## Pokyny pro vyplnění
Pokyny pro vyplnění
Ve všech listech tohoto souboru můžete měnit pouze buňky s modrým pozadím. Jedná se o tyto údaje : - údaje o firmě - jednotkové ceny položek zadané na maximálně dvě desetinná místa

## Stavba
#RTSROZP# | Soupis stavebních prací, dodávek a služeb
| Stavba: |  | 2018-05-12_A | FN Brno – přechod z páry na horkou vodu - PRM – modernizace výměníkové stanice_A
| Zadavatel | [5 empty] | IČO:
DIČ:
| Projektant: | [5 empty] | IČO:
DIČ:
| Zhotovitel: | [5 empty] | IČO:
DIČ:
Vypracoval:
| Rozpis ceny | [6 empty] | Celkem
HSV | HSV | [6 empty] | 0
PSV | PSV | [6 empty] | 0
MON | MON | [6 empty] | 0
VN | Vedlejší náklady | [6 empty] | 0
ON | Ostatní náklady | [6 empty] | 0
| Celkem | [6 empty] | 0
Rekapitulace daní
| Základ pro sníženou DPH |  |  | 15 | % | 0 |  |  | CZK
| Snížená DPH |  |  | 15 | % | 0 |  |  | CZK
| Základ pro základní DPH |  |  | 21 | % | 0 |  |  | CZK
| Základní DPH |  |  | 21 | % | 0 |  |  | CZK
0 | Zaokrouhlení |  |  |  |  | 0 |  |  | CZK
0 | Cena celkem bez DPH |  |  |  |  | 0 |  |  | CZK
| Cena celkem s DPH |  |  |  |  | 0 |  |  | CZK
|  | v |  |  | dne |  | 2026-07-28
|  |  | Za zhotovitele |  |  |  | Za objednatele
Rekapitulace dílčích částí
#CASTI>> | Číslo | Název |  |  | Základ pro sníženou DPH | Základ pro základní DPH | DPH celkem | Cena celkem | %
1 | Stavba |  |  |  | 0 | 0 |  | 0
2 | 01 | Výměníková stanice_A |  |  | 0 | 0 |  | 0
3 | D.1.1 | Architektonicko stavební řešení |  |  | 0 | 0 |  | 0
3 | D.1.4.1 | Zařízení pro vytápění staveb |  |  | 0 | 0 |  | 0
3 | D.1.4.2 | Zdravotně technické instalce |  |  | 0 | 0 |  | 0
3 | D.1.4.3 | Vzduchotechnická zařízení |  |  | 0 | 0 |  | 0
3 | D.1.4.4 | MaR + elektro |  |  | 0 | 0 |  | 0
| Celkem za stavbu |  |  |  | 0 | 0 | 0 | 0 | 0
Rekapitulace dílů
| Číslo | Název |  |  | Typ dílu |  |  | Celkem | %
| _1 | Rozvaděč RAVS |  |  | HSV |  |  | 0
| _2 | Montážní materiál |  |  | HSV |  |  | 0
| _3 | Kabeláž + kabel. trasy |  |  | HSV |  |  | 0
| _4 | Montážní práce |  |  | HSV |  |  | 0
| _5 | Hodinové zúčtovací sazby |  |  | HSV |  |  | 0
| 3 | Svislé a kompletní konstrukce |  |  | HSV |  |  | 0
| 61 | Úpravy povrchů vnitřní |  |  | HSV |  |  | 0
| 63 | Podlahy a podlahové konstrukce |  |  | HSV |  |  | 0
| 95 | Dokončovací konstrukce na pozemních stavbách |  |  | HSV |  |  | 0
| 96 | Bourání konstrukcí |  |  | HSV |  |  | 0
| 99 | Staveništní přesun hmot |  |  | HSV |  |  | 0
| 711 | Izolace proti vodě |  |  | PSV |  |  | 0
| 713 | Izolace tepelné |  |  | PSV |  |  | 0
| 721 | Vnitřní kanalizace |  |  | PSV |  |  | 0
| 722 | Vnitřní vodovod |  |  | PSV |  |  | 0
| 728 | Vzduchotechnika |  |  | PSV |  |  | 0
| 733 | Rozvod potrubí |  |  | PSV |  |  | 0
| 734 | Armatury |  |  | PSV |  |  | 0
| 762 | Konstrukce tesařské |  |  | PSV |  |  | 0
| 767 | Konstrukce zámečnické |  |  | PSV |  |  | 0
| 783 | Nátěry |  |  | PSV |  |  | 0
| 784 | Malby |  |  | PSV |  |  | 0
| D96 | Přesuny suti a vybouraných hmot |  |  | PSU |  |  | 0
| Cena celkem | [6 empty] | 0 | 0
Note on C13: PSČ
Note on D11: Název
Note on D12: Ulice
Note on D13: Ulice
Note on I11: IČO
Note on I12: DIČ

## VzorPolozky (hidden)
Položkový rozpočet
S:
O:
R:

## 01 D.1.1 Pol
Položkový soupis prací a dodávek | [25 empty] | #TypZaznamu#
S: | 2018-05-12_A | FN Brno – přechod z páry na horkou vodu - PRM – modernizace výměníkové stanice_A | [23 empty] | STA
O: | 01 | Výměníková stanice_A | [20 empty] | STA |  |  | OBJ
R: | D.1.1 | Architektonicko stavební řešení | [23 empty] | ROZ
P.č. | Číslo položky | Název položky | MJ | množství | cena / MJ | Celkem | Dodávka | Dodávka celk. | Montáž | Montáž celk. | DPH | cena s DPH | hmotnost / MJ | hmotnost celk.(t) | dem. hmotnost / MJ | dem. hmotnost celk.(t) | Ceník | Cen. soustava / platnost | Cenová úroveň | Nhod / MJ | Nhod celk. | Dodavatel
Díl: | 3 | Svislé a kompletní konstrukce |  |  |  | 0 |  | 0 |  | 0 |  | 0 |  | 1.16 |  | 0 |  |  |  |  | 5.77 |  |  |  |  | DIL
1 | 311112315RT3 | Stěny z betonových bednicích tvárnic a betonu šířky 150 mm, zálivka betonem C20/25 | m2 | 1.3162 |  | 0 |  | 0 |  | 0 | 21 | 0 | 0.37565 | 0.49 | 0 | 0 | 801-1 | RTS 18/ I | RTS 18/ I | 0.596 | 0.78 |  |  |  |  | POL1_
|  | (ztracené bednění) z betonových tvárnic a zálivka betonem, | [23 empty] | SPI
|  | přehrazení dna kanálu : 1,755*0,75 |  | 1.3162 | [21 empty] | VV | 0
2 | 317944311RT3 | Dodání a osazení válcovaných nosníků do připravených otvorů profil I 120 | t | 0.05106 |  | 0 |  | 0 |  | 0 | 21 | 0 | 1.09 | 0.06 | 0 | 0 | 801-4 | RTS 18/ I | RTS 18/ I | 20.6 | 1.05 |  |  |  |  | POL1_
|  | bez zazdění hlav, nařezání nosníků na potřebný rozměr, | [23 empty] | SPI
|  | spodní úroveň - nový otvor : | [23 empty] | VV | 0
|  | I č. 120, délky 2,3 m, 11,1 kg/m : 2,3*11,1*2/1000 |  | 0.05106 | [21 empty] | VV | 0
3 | 342255028R00 | Příčky z cihel a tvárnic nepálených příčky z příčkovek pórobetonových tloušťky 150 mm | m2 | 4.8498 |  | 0 |  | 0 |  | 0 | 21 | 0 | 0.11219 | 0.54 | 0 | 0 | 801-1 | RTS 18/ I | RTS 18/ I | 0.55489 | 2.69 |  |  |  |  | POL1_1
|  | včetně pomocného lešení | [23 empty] | SPI
|  | zazdívka otvoru u rozvaděče : 2,36*2,055 |  | 4.8498 | [21 empty] | VV | 0
4 | 342948111R00 | Kotvení příček ke konstrukci kotvami na hmoždinky | m | 5.61 |  | 0 |  | 0 |  | 0 | 21 | 0 | 0.00102 | 0.01 | 0 | 0 | 801-1 | RTS 18/ I | RTS 18/ I | 0.223 | 1.25 |  |  |  |  | POL1_1
|  | Včetně dodávky kotev a spojovacího materiálu. | [23 empty] | SPI
|  | přehrazení dna kanálu : 0,75*2 |  | 1.5 | [21 empty] | VV | 0
|  | zazdívka otvoru u rozvaděče : 2,055*2 |  | 4.11 | [21 empty] | VV | 0
5 | 311-01X | Úprava stáv. otvorů pro potrubí VZT skrz obv. stěnu - přisekání, dozdění, utěsnění min. vlnou, začištění vnější omítky | ks | 3 |  | 0 |  | 0 |  | 0 | 21 | 0 | 0.02 | 0.06 | 0 | 0 |  | Vlastní | Indiv | 0 | 0 |  |  |  |  | POL1_
Díl: | 61 | Úpravy povrchů vnitřní |  |  |  | 0 |  | 0 |  | 0 |  | 0 |  | 1.52 |  | 0 |  |  |  |  | 172.1 |  |  |  |  | DIL
6 | 611421231R00 | Oprava vnitřních vápenných omítek stropů železobetonových rovných tvárnicových a kleneb v množství opravované plochy v množství opravované plochy přes 5 do 10 %, štukových | m2 | 246.2976 |  | 0 |  | 0 |  | 0 | 21 | 0 | 0.00609 | 1.5 | 0 | 0 | 801-4 | RTS 18/ I | RTS 18/ I | 0.19274 | 47.47 |  |  |  |  | POL1_
|  | strop : 12,8*8,852+(10,39-8,852)*12,8/2 |  | 123.1488 | [21 empty] | VV | 0
|  | žebírkový strop-zvětšení plochy : 1 |  | 123.1488 | [21 empty] | VV | 4
7 | 612481211RT2 | Vyztužení vnitřních stěn sklotextilní síťovinou s dodávkou síťoviny a stěrkového tmelu | m2 | 4.8498 |  | 0 |  | 0 |  | 0 | 21 | 0 | 0.00367 | 0.02 | 0 | 0 | 801-1 | RTS 18/ I | RTS 18/ I | 0.482 | 2.34 |  |  |  |  | POL1_
|  | zazdívka otvoru u rozvaděče - omítka jen ze strany objektu : 2,36*2,055 |  | 4.8498 | [21 empty] | VV | 0
8 | 622904121R00 | Očištění fasád ruční čištění ocelovým kartáčem, | m2 | 284.4019 |  | 0 |  | 0 |  | 0 | 21 | 0 | 0 | 0 | 0 | 0 | 801-1 | RTS 18/ I | RTS 18/ I | 0.43 | 122.29 |  |  |  |  | POL1_
|  | očištění stěn po osekání omítek : | [23 empty] | VV | 0
|  | spodní úroveň : (5,275*2+3,03)*4,44+(5,05+9,57+5,275)*4,57 |  | 151.2154 | [21 empty] | VV | 0
|  | (3,03+0,1*2)*(1,57+1,55)+(9,57+0,43*2+0,225+0,1*2)*(1,69+1,55) |  | 45.2478 | [21 empty] | VV | 0
|  | horní úroveń : (12,8-0,95-0,88+0,375*2+0,15*2+0,05*2+0,2*2)*1,55 |  | 19.406 | [21 empty] | VV | 0
|  | (3,577+3,223+0,45+0,6+0,584+2,494+0,484+0,456+0,62+0,3+2,523+0,396+0,573+0,6+0,332+2,219+0,297+0,929+3,222)*2,87 |  | 68.5327 | [21 empty] | VV | 0
Díl: | 63 | Podlahy a podlahové konstrukce |  |  |  | 0 |  | 0 |  | 0 |  | 0 |  | 13.66 |  | 0 |  |  |  |  | 102.77 |  |  |  |  | DIL
9 | 216904391R00 | Příplatek za ruční dočištění ocelovými kartáči | m2 | 123.1488 |  | 0 |  | 0 |  | 0 | 21 | 0 | 0 | 0 | 0 | 0 |  | RTS 18/ I | RTS 18/ I | 0.526 | 64.78 |  |  |  |  | POL1_
|  | podlaha po osekání nesoudržných částí : 12,8*8,852+(10,39-8,852)*12,8/2 |  | 123.1488 | [21 empty] | VV | 0
10 | 273313711R00 | Beton základových desek prostý třídy C 25/30 | m3 | 0.38493 |  | 0 |  | 0 |  | 0 | 21 | 0 | 2.525 | 0.97 | 0 | 0 | 801-1 | RTS 18/ I | RTS 18/ I | 0.477 | 0.18 |  |  |  |  | POL1_
|  | dodávka a uložení betonu do připravené konstrukce, | [23 empty] | SPI
|  | dobetonávka dna : (1,755+1,135)*0,903/2*0,295 |  | 0.38493 | [21 empty] | VV | 0
11 | 631313621R00 | Mazanina z betonu prostého tl. přes 80 do 120 mm třídy C 20/25 | m3 | 0.65195 |  | 0 |  | 0 |  | 0 | 21 | 0 | 2.525 | 1.65 | 0 | 0 | 801-1 | RTS 18/ I | RTS 18/ I | 2.58 | 1.68 |  |  |  |  | POL1_
|  | (z kameniva) hlazená dřevěným hladítkem | [23 empty] | SPI
|  | drážky v podlaze : | [23 empty] | VV | 0
|  | spodní úroveň : (0,35*0,35+2,75*0,3+2,53*0,213)*0,1*2 |  | 0.29728 | [21 empty] | VV | 0
|  | horní úroveň : (1,54*0,29+4,575*0,29)*0,1*2 |  | 0.35467 | [21 empty] | VV | 0
12 | 632477127R00 | Reprofilace vodorovných betonových povrchů polymercementová malta+penetrace, tloušťky do 30 mm | m2 | 5.13 |  | 0 |  | 0 |  | 0 | 21 | 0 | 0.06213 | 0.32 | 0 | 0 | 801-4 | RTS 18/ I | RTS 18/ I | 0.6 | 3.08 |  |  |  |  | POL1_
|  | rozmíchání směsi s vodou, nanesení stěrky | [23 empty] | SPI
|  | jímka stěny : (1,3+0,9)*2*0,9 |  | 3.96 | [21 empty] | VV | 0
|  | jímka dno : 1,3*0,9 |  | 1.17 | [21 empty] | VV | 0
13 | 631663111R0X | Oprava trhlin epoxidovou pryskyřicí, vč. ocel. spon | m | 5.5 |  | 0 |  | 0 |  | 0 | 21 | 0 | 0.003 | 0.02 | 0 | 0 |  | Vlastní | RTS 18/ I | 0.074 | 0.41 |  |  |  |  | POL1_1
|  | zabetonované rýhy pro napojení vpusti : 2,75*2 |  | 5.5 | [21 empty] | VV | 0
14 | 632451031R0X | Vyrovnávací potěr v ploše, tl. 20 mm, vč. penetrace a přípravy podkladu, materiál ve specifikaci | m2 | 123.1488 |  | 0 |  | 0 |  | 0 | 21 | 0 | 0.04984 | 6.14 | 0 | 0 |  | Vlastní | RTS 18/ I | 0.25 | 30.79 |  |  |  |  | POL1_
|  | Položka pořadí 9 : 123,14880 |  | 123.1488 | [21 empty] | VV | 5
15 | 952902110R0X | Vysátí podkladu | m2 | 123.1488 |  | 0 |  | 0 |  | 0 | 21 | 0 | 0 | 0 | 0 | 0 |  | Vlastní | Indiv | 0.015 | 1.85 |  |  |  |  | POL1_7
|  | Položka pořadí 9 : 123,14880 |  | 123.1488 | [21 empty] | VV | 5
16 | 58583230R | opravná malta pro sanaci betonových povrchů; zrnitost do 0,50 mm; konstrukce horizontální, vertikální; max. tl. vrstvy 40 mm; cementová; pro interiér i exteriér; pevnost v tlaku R3; rychletuhnoucí, s kompenzovaným smrštěním; šedá | kg | 4556.5056 |  | 0 |  | 0 |  | 0 | 21 | 0 | 0.001 | 4.56 | 0 | 0 | SPCM | RTS 18/ I | RTS 18/ I | 0 | 0 |  |  |  |  | POL3_
|  | 18,5 kg/m2/ na 10 mm tloušťky : | [23 empty] | VV | 0
|  | Položka pořadí 9 : 123,14880*37 |  | 4556.5056 | [21 empty] | VV | 5
Díl: | 95 | Dokončovací konstrukce na pozemních stavbách |  |  |  | 0 |  | 0 |  | 0 |  | 0 |  | 0.93 |  | 0 |  |  |  |  | 42.43 |  |  |  |  | DIL
17 | 952901111R00 | Vyčištění budov a ostatních objektů budov bytové nebo občanské výstavby - zametení a umytí podlah, dlažeb, obkladů, schodů v místnostech, chodbách a schodištích, vyčištění a umytí oken, dveří s rámy, zárubněmi, umytí a vyčištění jiných zasklených a natíraných ploch a zařizovacích předmětů před předáním do užívání Vyčištění budov o výšce podlaží do 4 m | m2 | 123.1488 |  | 0 |  | 0 |  | 0 | 21 | 0 | 4e-05 | 0 | 0 | 0 | 801-1 | RTS 18/ I | RTS 18/ I | 0.308 | 37.93 |  |  |  |  | POL1_1
|  | Položka pořadí 9 : 123,14880 |  | 123.1488 | [21 empty] | VV | 5
18 | 953921115R00 | Dlaždice betonové na ploché střechy o rozměru 500 x 500 x 60 mm | kus | 28 |  | 0 |  | 0 |  | 0 | 21 | 0 | 0.033 | 0.92 | 0 | 0 | 801-1 | RTS 18/ I | RTS 18/ I | 0.093 | 2.6 |  |  |  |  | POL1_1
|  | kladené jednotlivě volně s mezerami nasucho (např. pro schůdnost po měkké krytině, pro trvalé zatížení krytiny) | [23 empty] | SPI
|  | podpory VZT potrubí na střešní plášť : 14*2 |  | 28 | [21 empty] | VV | 0
19 | 953921116R00 | Dlaždice betonové na ploché střechy příplatek za čtverce z asfaltové lepenky pro dlaždice o rozměru 500 x 500 x 60 mm | kus | 28 |  | 0 |  | 0 |  | 0 | 21 | 0 | 0.00042 | 0.01 | 0 | 0 | 801-1 | RTS 18/ I | RTS 18/ I | 0.068 | 1.9 |  |  |  |  | POL1_1
|  | kladené jednotlivě volně s mezerami nasucho (např. pro schůdnost po měkké krytině, pro trvalé zatížení krytiny) | [23 empty] | SPI
|  | podpory VZT potrubí na střešní plášť : 14*2 |  | 28 | [21 empty] | VV | 0
Díl: | 96 | Bourání konstrukcí |  |  |  | 0 |  | 0 |  | 0 |  | 0 |  | 0 |  | 26.07 |  |  |  |  | 304.13 |  |  |  |  | DIL
20 | 961044111R00 | Bourání základů z betonu prostého | m3 | 1.1622 |  | 0 |  | 0 |  | 0 | 21 | 0 | 0 | 0 | 2 | 2.32 | 801-3 | RTS 18/ I | RTS 18/ I | 6.436 | 7.48 |  |  |  |  | POL1_
|  | nebo vybourání otvorů průřezové plochy přes 4 m2 v základech, | [23 empty] | SPI
|  | stávající patky : | [23 empty] | VV | 0
|  | spodní úroveň : 0,3*0,3*0,45*4+0,4*0,85*0,45*2+0,5*0,5*0,45+(2,02*0,65+1,5*0,1)*0,07 |  | 0.68291 | [21 empty] | VV | 0
|  | horní úroveň : 0,3*0,3*0,45*5+0,3*0,35*0,45+0,3*0,3*0,45*5+0,3*0,2*0,45 |  | 0.47925 | [21 empty] | VV | 0
21 | 962031116R00 | Bourání příček z cihel pálených plných, tloušťky 140 mm | m2 | 5 |  | 0 |  | 0 |  | 0 | 21 | 0 | 0.00067 | 0 | 0.319 | 1.6 | 801-3 | RTS 18/ I | RTS 18/ I | 0.317 | 1.59 |  |  |  |  | POL1_
|  | nebo vybourání otvorů průřezové plochy přes 4 m2 v příčkách, včetně pomocného lešení o výšce podlahy do 1900 mm a pro zatížení do 1,5 kPa (150 kg/m2), | [23 empty] | SPI |  | nebo vybourání otvorů průřezové plochy přes 4 m2 v příčkách, včetně pomocného lešení o výšce podlahy do 1900 mm a pro zatížení do 1,5 kPa (150 kg/m2),
|  | spodní úroveň - nový otvor : 2*2,5 |  | 5 | [21 empty] | VV | 0
22 | 965042121RT2 | Bourání podkladů pod dlažby nebo litých celistvých dlažeb a mazanin betonových nebo z litého asfaltu, tloušťky do 100 mm, plochy do 1 m2 | m3 | 0.33385 |  | 0 |  | 0 |  | 0 | 21 | 0 | 0 | 0 | 2.2 | 0.73 | 801-3 | RTS 18/ I | RTS 18/ I | 12.56 | 4.19 |  |  |  |  | POL1_
|  | drážky v podlaze : | [23 empty] | VV | 0
|  | spodní úroveň : 0,15*0,15*0,35+0,35*0,35*0,1+2,75*0,3*0,1+2,53*0,213*0,1 |  | 0.15651 | [21 empty] | VV | 0
|  | horní úroveň : 1,54*0,29*0,1+4,575*0,29*0,1 |  | 0.17734 | [21 empty] | VV | 0
23 | 965042221RT1 | Bourání podkladů pod dlažby nebo litých celistvých dlažeb a mazanin betonových nebo z litého asfaltu, tloušťky přes 100 mm, plochy do 1 m2 | m3 | 0.48896 |  | 0 |  | 0 |  | 0 | 21 | 0 | 0 | 0 | 2.2 | 1.08 | 801-3 | RTS 18/ I | RTS 18/ I | 11.22 | 5.49 |  |  |  |  | POL1_
|  | drážky v podlaze : | [23 empty] | VV | 0
|  | spodní úroveň : 0,35*0,35*0,15+2,75*0,3*0,15+2,53*0,213*0,15 |  | 0.22296 | [21 empty] | VV | 0
|  | horní úroveň : 1,54*0,29*0,15+4,575*0,29*0,15 |  | 0.266 | [21 empty] | VV | 0
24 | 967023693R00 | Přisekání kamenných nebo jiných tvrdých ploch plochy přes 2 m2 | m2 | 128.2788 |  | 0 |  | 0 |  | 0 | 21 | 0 | 0 | 0 | 0.048 | 6.16 | 801-3 | RTS 18/ I | RTS 18/ I | 1.15 | 147.52 |  |  |  |  | POL1_1
|  | s tvrdým povrchem pro nové povrchové úpravy, | [23 empty] | SPI
|  | Položka pořadí 9 : 123,14880 |  | 123.1488 | [21 empty] | VV | 5
|  | jímka stěny : (1,3+0,9)*2*0,9 |  | 3.96 | [21 empty] | VV | 0
|  | jímka dno : 1,3*0,9 |  | 1.17 | [21 empty] | VV | 0
25 | 970241100R00 | Řezání prostého betonu hloubka řezu 100 mm | m | 24.343 |  | 0 |  | 0 |  | 0 | 21 | 0 | 0 | 0 | 0.00046 | 0.01 | 801-3 | RTS 18/ I | RTS 18/ I | 0.9 | 21.91 |  |  |  |  | POL1_
|  | drážky v podlaze : | [23 empty] | VV | 0
|  | spodní úroveň - 1x vrchní beton : (0,35*3+2,75*2+2,53*2+0,213) |  | 11.823 | [21 empty] | VV | 0
|  | horní úroveň - 1x vrchní beton : (1,54*2+4,575*2+0,29) |  | 12.52 | [21 empty] | VV | 0
26 | 970241150R00 | Řezání prostého betonu hloubka řezu 150 mm | m | 24.343 |  | 0 |  | 0 |  | 0 | 21 | 0 | 0 | 0 | 0.00046 | 0.01 | 801-3 | RTS 18/ I | RTS 18/ I | 1.35 | 32.86 |  |  |  |  | POL1_
|  | drážky v podlaze : | [23 empty] | VV | 0
|  | spodní úroveň - 1x podkladní beton : (0,35*3+2,75*2+2,53*2+0,213) |  | 11.823 | [21 empty] | VV | 0
|  | horní úroveň - 1x podkladní beton : (1,54*2+4,575*2+0,29) |  | 12.52 | [21 empty] | VV | 0
27 | 974031144R00 | Vysekání rýh v jakémkoliv zdivu cihelném v ploše do hloubky 70 mm, šířky do 150 mm | m | 4.6 |  | 0 |  | 0 |  | 0 | 21 | 0 | 0.00049 | 0 | 0.019 | 0.09 | 801-3 | RTS 18/ I | RTS 18/ I | 0.382 | 1.76 |  |  |  |  | POL1_
|  | spodní úroveň - nový otvor : 2,3*2 |  | 4.6 | [21 empty] | VV | 0
28 | 978011121R00 | Otlučení omítek vápenných nebo vápenocementových vnitřních stropů, v rozsahu do 10 % | m2 | 246.2976 |  | 0 |  | 0 |  | 0 | 21 | 0 | 0 | 0 | 0.004 | 0.99 | 801-3 | RTS 18/ I | RTS 18/ I | 0.03 | 7.39 |  |  |  |  | POL1_
|  | Položka pořadí 6 : 246,29760 |  | 246.2976 | [21 empty] | VV | 5
29 | 978013191R00 | Otlučení omítek vápenných nebo vápenocementových vnitřních stěn, v rozsahu do 100 % | m2 | 284.4019 |  | 0 |  | 0 |  | 0 | 21 | 0 | 0 | 0 | 0.046 | 13.08 | 801-3 | RTS 18/ I | RTS 18/ I | 0.26 | 73.94 |  |  |  |  | POL1_
|  | Položka pořadí 8 : 284,40188 |  | 284.4019 | [21 empty] | VV | 5
Díl: | 99 | Staveništní přesun hmot |  |  |  | 0 |  | 0 |  | 0 |  | 0 |  | 0 |  | 0 |  |  |  |  | 32.68 |  |  |  |  | DIL
30 | 999281108R00 | Přesun hmot pro opravy a údržbu objektů pro opravy a údržbu dosavadních objektů včetně vnějších plášťů výšky do 12 m, | t | 17.2716 |  | 0 |  | 0 |  | 0 | 21 | 0 | 0 | 0 | 0 | 0 | 801-4 | RTS 18/ I | RTS 18/ I | 1.892 | 32.68 |  |  |  |  | POL7_
|  | oborů 801, 803, 811 a 812 | [23 empty] | SPI
Díl: | 711 | Izolace proti vodě |  |  |  | 0 |  | 0 |  | 0 |  | 0 |  | 0.02 |  | 0.02 |  |  |  |  | 1 |  |  |  |  | DIL
31 | 711111001RZ1 | Provedení izolace proti zemní vlhkosti natěradly za studena na ploše vodorovné nátěrem penetračním, 1 x nátěr, včetně dodávky penetračního laku ALP | m2 | 3.2597 |  | 0 |  | 0 |  | 0 | 21 | 0 | 0.00033 | 0 | 0 | 0 | 800-711 | RTS 18/ I | RTS 18/ I | 0.0275 | 0.09 |  |  |  |  | POL1_
|  | drážky v podlaze : | [23 empty] | VV | 0
|  | spodní úroveň : 0,35*0,35+2,75*0,3+2,53*0,213 |  | 1.4864 | [21 empty] | VV | 0
|  | horní úroveň : 1,54*0,29+4,575*0,29 |  | 1.7733 | [21 empty] | VV | 0
32 | 711141559R00 | Provedení izolace proti zemní vlhkosti pásy přitavením vodorovná, 1 vrstva, bez dodávky izolačních pásů, | m2 | 3.2597 |  | 0 |  | 0 |  | 0 | 21 | 0 | 0.00041 | 0 | 0 | 0 | 800-711 | RTS 18/ I | RTS 18/ I | 0.22991 | 0.75 |  |  |  |  | POL1_
|  | Položka pořadí 31 : 3,25974 |  | 3.2597 | [21 empty] | VV | 5
33 | 711140101R00 | Odstranění izolace proti vodě - pásy přitavením vodorovné, 1 vrstva | m2 | 3.2597 |  | 0 |  | 0 |  | 0 | 21 | 0 | 0 | 0 | 0.00487 | 0.02 | 800-711 | RTS 18/ I | RTS 18/ I | 0.041 | 0.13 |  |  |  |  | POL1_
|  | drážky v podlaze : | [23 empty] | VV | 0
|  | spodní úroveň : 0,35*0,35+2,75*0,3+2,53*0,213 |  | 1.4864 | [21 empty] | VV | 0
|  | horní úroveň : 1,54*0,29+4,575*0,29 |  | 1.7733 | [21 empty] | VV | 0
34 | 62856000R | pás asfaltový pro speciální použití natavitelný, nalepující; nosná vložka skelná rohož + Al fólie; horní strana jemný minerální posyp; spodní strana PE fólie; tl. 4,0 mm | m2 | 4.0747 |  | 0 |  | 0 |  | 0 | 21 | 0 | 0.00465 | 0.02 | 0 | 0 | SPCM | RTS 18/ I | RTS 18/ I | 0 | 0 |  |  |  |  | POL3_
|  | Položka pořadí 32 : 3,25974*1,25 |  | 4.0747 | [21 empty] | VV | 5
35 | 998711102R00 | Přesun hmot pro izolace proti vodě svisle do 12 m | t | 0.02136 |  | 0 |  | 0 |  | 0 | 21 | 0 | 0 | 0 | 0 | 0 | 800-711 | RTS 18/ I | RTS 18/ I | 1.598 | 0.03 |  |  |  |  | POL7_
|  | 50 m vodorovně měřeno od těžiště půdorysné plochy skládky do těžiště půdorysné plochy objektu | [23 empty] | SPI
Díl: | 762 | Konstrukce tesařské |  |  |  | 0 |  | 0 |  | 0 |  | 0 |  | 0.08 |  | 0 |  |  |  |  | 0.42 |  |  |  |  | DIL
36 | 762822120R00 | Stropnice montáž z hraněného a polohraněného řeziva s trámovými výměnami, průřezové plochy přes 144 do 288 cm2 | m | 1.8 |  | 0 |  | 0 |  | 0 | 21 | 0 | 0.00016 | 0 | 0 | 0 | 800-762 | RTS 18/ I | RTS 18/ I | 0.158 | 0.28 |  |  |  |  | POL1_
|  | podpory VZT na podlaze : 0,6*3 |  | 1.8 | [21 empty] | VV | 0
37 | 60515993RX | Hranol modřín 15x15 cm | m3 | 0.1485 |  | 0 |  | 0 |  | 0 | 21 | 0 | 0.55 | 0.08 | 0 | 0 |  | Vlastní | RTS 18/ I | 0 | 0 |  |  |  |  | POL3_
|  | podpory VZT na podlaze : 0,6*3*0,5*0,15*1,1 |  | 0.1485 | [21 empty] | VV | 0
38 | 998762102R00 | Přesun hmot pro konstrukce tesařské v objektech výšky do 12 m | t | 0.08196 |  | 0 |  | 0 |  | 0 | 21 | 0 | 0 | 0 | 0 | 0 | 800-762 | RTS 18/ I | RTS 18/ I | 1.751 | 0.14 |  |  |  |  | POL7_
|  | 50 m vodorovně | [23 empty] | SPI
Díl: | 767 | Konstrukce zámečnické |  |  |  | 0 |  | 0 |  | 0 |  | 0 |  | 0.25 |  | 0.11 |  |  |  |  | 19.55 |  |  |  |  | DIL
39 | 767590120R00 | Montáž podlahových konstrukcí podlahových roštů šroubováním | kg | 50.1 |  | 0 |  | 0 |  | 0 | 21 | 0 | 6e-05 | 0 | 0 | 0 | 800-767 | RTS 18/ I | RTS 18/ I | 0.024 | 1.2 |  |  |  |  | POL1_
|  | 16,7 kg/ks : | [23 empty] | VV | 0
|  | kryt jímky : 3*16,7 |  | 50.1 | [21 empty] | VV | 0
40 | 767995103R00 | Výroba a montáž atypických kovovových doplňků staveb hmotnosti přes 10 do 20 kg | kg | 32.1 |  | 0 |  | 0 |  | 0 | 21 | 0 | 6e-05 | 0 | 0 | 0 | 800-767 | RTS 18/ I | RTS 18/ I | 0.221 | 7.09 |  |  |  |  | POL1_
|  | kryt jímky - obvodový rám : | [23 empty] | VV | 0
|  | hmotnost 1 m tyče: 2,42 kg : (1,5+1)*2*2,42 |  | 12.1 | [21 empty] | VV | 0
|  | držáky na plynové lahve : 20 |  | 20 | [21 empty] | VV | 0
41 | 767999801R00 | Demontáž ostatních doplňků staveb doplňků staveb o hmotnosti přes 20 do 50 kg | kg | 107.36 |  | 0 |  | 0 |  | 0 | 21 | 0 | 6e-05 | 0.01 | 0.001 | 0.11 | 800-767 | RTS 18/ I | RTS 18/ I | 0.097 | 10.41 |  |  |  |  | POL1_
|  | držáky na plynové lahve : 20 |  | 20 | [21 empty] | VV | 0
|  | ocelová okna 8 kg/m : (3,03+5,76+2,13)*8 |  | 87.36 | [21 empty] | VV | 0
42 | 767-01X | Dod. + mont. podpor pro VZT potrubí na střeše vč. podkladní rýhované gumy | ks | 14 |  | 0 |  | 0 |  | 0 | 21 | 0 | 0.01 | 0.14 | 0 | 0 |  | Vlastní | Indiv | 0 | 0 |  |  |  |  | POL1_
|  | podpory VZT potrubí na střešní plášť : 14 |  | 14 | [21 empty] | VV | 0
43 | 767-02X | Dod. + mont. kotvení VZT potrubí ke stěně, příklad řešení viz výkres D.1.1-06 | ks | 4 |  | 0 |  | 0 |  | 0 | 21 | 0 | 0.01 | 0.04 | 0 | 0 |  | Vlastní | Indiv | 0 | 0 |  |  |  |  | POL1_
|  | kotvení potrubí ke stěně : 4 |  | 4 | [21 empty] | VV | 0
44 | 767-999.VL1 | Žárové pozinkování ocelových konstrukcí,tl. vrstvy min. 70 (mikro)m, včetně dopravy | kg | 12.1 |  | 0 |  | 0 |  | 0 | 21 | 0 | 0 | 0 | 0 | 0 |  | Vlastní | Indiv | 0 | 0 |  |  |  |  | POL1_7
|  | kryt jímky - obvodový rám : | [23 empty] | VV | 0
|  | hmotnost 1 m tyče: 2,42 kg : (1,5+1)*2*2,42 |  | 12.1 | [21 empty] | VV | 0
45 | 13233662R | tyč ocelová L (úhelník) válcovaná za tepla 11373 (S 235JR); tl = 4,00 mm; a = 50,0 mm; b = 30,0 mm | t | 0.01331 |  | 0 |  | 0 |  | 0 | 21 | 0 | 1 | 0.01 | 0 | 0 | SPCM | RTS 18/ I | RTS 18/ I | 0 | 0 |  |  |  |  | POL3_
|  | kryt jímky - obvodový rám : | [23 empty] | VV | 0
|  | hmotnost 1 m tyče: 2,42 kg : (1,5+1)*2*2,42*1,1/1000 |  | 0.01331 | [21 empty] | VV | 0
46 | 55347119R | rošt podlahový lisovaný; š = 500 mm; l = 1 000 mm; nosný prut 30/3; oko 30/30; povrch žárové zinkování | kus | 3 |  | 0 |  | 0 |  | 0 | 21 | 0 | 0.0167 | 0.05 | 0 | 0 | SPCM | RTS 18/ I | RTS 18/ I | 0 | 0 |  |  |  |  | POL3_
|  | žárově pozinkovaný | [23 empty] | POP
|  | kryt jímky : 3 |  | 3 | [21 empty] | VV | 0
47 | 998767101R00 | Přesun hmot pro kovové stavební doplňk. konstrukce v objektech výšky do 6 m | t | 0.25478 |  | 0 |  | 0 |  | 0 | 21 | 0 | 0 | 0 | 0 | 0 | 800-767 | RTS 18/ I | RTS 18/ I | 3.327 | 0.85 |  |  |  |  | POL7_
|  | 50 m vodorovně | [23 empty] | SPI
Díl: | 783 | Nátěry |  |  |  | 0 |  | 0 |  | 0 |  | 0 |  | 0.06 |  | 0 |  |  |  |  | 41.29 |  |  |  |  | DIL
48 | 783881260R00 | Nátěry betonových podlah akrylátové penetrace + 2x nátěr akrylátový | m2 | 123.1488 |  | 0 |  | 0 |  | 0 | 21 | 0 | 0.0004 | 0.05 | 0 | 0 | 800-783 | RTS 18/ I | RTS 18/ I | 0.315 | 38.79 |  |  |  |  | POL1_
|  | Položka pořadí 9 : 123,14880 |  | 123.1488 | [21 empty] | VV | 5
49 | 783893323R00 | Nátěr betonových povrchů vodotěsný antikorozní, na pitnou vodu, stěn, trojnásobný | m2 | 9.0673 |  | 0 |  | 0 |  | 0 | 21 | 0 | 0.00132 | 0.01 | 0 | 0 | 800-783 | RTS 18/ I | RTS 18/ I | 0.276 | 2.5 |  |  |  |  | POL1_
|  | ochranný nátěr ptori vodě : | [23 empty] | VV | 0
|  | jímka stěny : (1,3+0,9)*2*0,9 |  | 3.96 | [21 empty] | VV | 0
|  | jímka dno : 1,3*0,9 |  | 1.17 | [21 empty] | VV | 0
|  | dobetonávka dna : (1,755+1,135)*0,903/2 |  | 1.3048 | [21 empty] | VV | 0
|  | přehrazení dna kanálu : 1,755*0,75*2 |  | 2.6325 | [21 empty] | VV | 0
Díl: | 784 | Malby |  |  |  | 0 |  | 0 |  | 0 |  | 0 |  | 0.06 |  | 0 |  |  |  |  | 33.1 |  |  |  |  | DIL
50 | 784191101R00 | Příprava povrchu Penetrace (napouštění) podkladu Penetrace podkladu univerzální 1x | m2 | 246.2976 |  | 0 |  | 0 |  | 0 | 21 | 0 | 7e-05 | 0.02 | 0 | 0 | 800-784 | RTS 18/ I | RTS 18/ I | 0.03248 | 8 |  |  |  |  | POL1_7
|  | Položka pořadí 6 : 246,29760 |  | 246.2976 | [21 empty] | VV | 5
51 | 784195212R00 | Malby z malířských směsí se začištěním otěruvzdorné, , bělost 82 %, dvojnásobné | m2 | 246.2976 |  | 0 |  | 0 |  | 0 | 21 | 0 | 0.00015 | 0.04 | 0 | 0 | 800-784 | RTS 18/ I | RTS 18/ I | 0.10191 | 25.1 |  |  |  |  | POL1_
|  | Položka pořadí 50 : 246,29760 |  | 246.2976 | [21 empty] | VV | 5
Díl: | D96 | Přesuny suti a vybouraných hmot |  |  |  | 0 |  | 0 |  | 0 |  | 0 |  | 0 |  | 0 |  |  |  |  | 101.11 |  |  |  |  | DIL
52 | 979082111R00 | Vnitrostaveništní doprava suti a vybouraných hmot Vnitrostaveništní doprava suti do 10 m | t | 26.1876 |  | 0 |  | 0 |  | 0 | 21 | 0 | 0 | 0 | 0 | 0 | 801-3 | RTS 18/ I | RTS 18/ I | 0.942 | 24.67 |  |  |  |  | POL8_
|  | Včetně případného složení na staveništní deponii. | [23 empty] | POP
53 | 979082121R00 | Vnitrostaveništní doprava suti a vybouraných hmot Příplatek k vnitrost. dopravě suti za dalších 5 m | t | 104.7504 |  | 0 |  | 0 |  | 0 | 21 | 0 | 0 | 0 | 0 | 0 | 801-3 | RTS 18/ I | RTS 18/ I | 0.105 | 11 |  |  |  |  | POL8_
54 | 979011211RVL | Svislá doprava suti za celý objekt, bez rozlišení výšky objektu | t | 26.1876 |  | 0 |  | 0 |  | 0 | 21 | 0 | 0 | 0 | 0 | 0 |  | Vlastní | Indiv | 2.009 | 52.61 |  |  |  |  | POL8_
|  | Suť bude dopravována dolů bez použití domovního výtahu, předpoklad je ruční transport v nádobách po schodech. V případě využití jiného druhu dopravy (např. osobonákladní výtah, shoz, manipulátor apod.) tuto technologii uchazeč zahrne do své nabídkové ceny v této položce. | [23 empty] | POP |  | Suť bude dopravována dolů bez použití domovního výtahu, předpoklad je ruční transport v nádobách po schodech. V případě využití jiného druhu dopravy (např. osobonákladní výtah, shoz, manipulátor apod.) tuto technologii uchazeč zahrne do své nabídkové ceny v této položce.
55 | 979081111RVL | Odvoz suti a vybour. hmot na skládku | t | 26.1876 |  | 0 |  | 0 |  | 0 | 21 | 0 | 0 | 0 | 0 | 0 |  | Vlastní | Indiv | 0.49 | 12.83 |  |  |  |  | POL8_
|  | Včetně naložení na dopravní prostředek a složení na skládku, bez poplatku za skládku. | [23 empty] | POP
|  | Položka zahrnuje vodorovnou dopravu do všech vzdáleností na skládky dle volby zhotovitele. | [23 empty] | POP
56 | 979999999RVL | Poplatek za skladku - veškerý odpad bez rozlišení druhu | t | 26.1876 |  | 0 |  | 0 |  | 0 | 21 | 0 | 0 | 0 | 0 | 0 |  | Vlastní | Indiv | 0 | 0 |  |  |  |  | POL8_
|  | Jednotková cena zahrnuje vážený průměr nákladů na likvidaci jednotlivých druhů odpadů. | [23 empty] | POP
[24 empty] | 15 | 21
| Celkem |  |  |  |  | 0 | [17 empty] | 0 | 0 | SUM
END

## 01 D.1.4.1 Pol
Položkový soupis prací a dodávek | [25 empty] | #TypZaznamu#
S: | 2018-05-12_A | FN Brno – přechod z páry na horkou vodu - PRM – modernizace výměníkové stanice_A | [23 empty] | STA
O: | 01 | Výměníková stanice_A | [20 empty] | STA |  |  | OBJ
R: | D.1.4.1 | Zařízení pro vytápění staveb | [23 empty] | ROZ
P.č. | Číslo položky | Název položky | MJ | množství | cena / MJ | Celkem | Dodávka | Dodávka celk. | Montáž | Montáž celk. | DPH | cena s DPH | hmotnost / MJ | hmotnost celk.(t) | dem. hmotnost / MJ | dem. hmotnost celk.(t) | Ceník | Cen. soustava / platnost | Cenová úroveň | Nhod / MJ | Nhod celk. | Dodavatel
Díl: | 713 | Izolace tepelné |  |  |  | 0 |  | 0 |  | 0 |  | 0 |  | 0 |  | 0.19 |  |  |  |  | 18.16 |  |  |  |  | DIL
1 | 713400821R00 | Odstranění tepelné izolace potrubí pásy nebo foĺiemi potrubí | m2 | 90.8 |  | 0 |  | 0 |  | 0 | 21 | 0 | 0 | 0 | 0.0021 | 0.19 | 800-713 | RTS 18/ I | RTS 18/ I | 0.2 | 18.16 |  |  |  |  | POL1_
2 | 71340005T00 | Izolační potrubní pouzdro z polyethylenu, pr.35mm; tl.30mm | m | 33 |  | 0 |  | 0 |  | 0 | 21 | 0 | 0 | 0 | 0 | 0 |  | Vlastní | Indiv | 0 | 0 |  |  |  |  | POL1_
|  | Izolační potrubní pouzdro z polyethylenu se strukturou uzavřených buněk, lamda 10°C = 0,038 W/mK, max. povrchová teplota potrubí 102°C, samozhášivý, neskapávající a nešířící oheň, pr.35mm; tl.30mm | [23 empty] | POP | Izolační potrubní pouzdro z polyethylenu se strukturou uzavřených buněk, lamda 10°C = 0,038 W/mK, max. povrchová teplota potrubí 102°C, samozhášivý, neskapávající a nešířící oheň, pr.35mm; tl.30mm
3 | 71340050T00 | Izolační pouzdro z čedičové vlny s polepem z kašírované Al folie; pr.42mm, tl. 30mm | m | 10 |  | 0 |  | 0 |  | 0 | 21 | 0 | 0 | 0 | 0 | 0 |  | Vlastní | Indiv | 0 | 0 |  |  |  |  | POL1_
|  | Izolační pouzdro z čedičové vlny s polepem z kašírované Al folie, rozsah teplot potrubí +15 až +250°C, lambda 0°C = 0,034 W/mK, 100,0 kg/m3; pr.42mm, tl. 30mm | [23 empty] | POP | Izolační pouzdro z čedičové vlny s polepem z kašírované Al folie, rozsah teplot potrubí +15 až +250°C, lambda 0°C = 0,034 W/mK, 100,0 kg/m3; pr.42mm, tl. 30mm
4 | 71340051T00 | Izolační pouzdro z čedičové vlny s polepem z kašírované Al folie; pr.48mm, tl. 30mm | m | 79 |  | 0 |  | 0 |  | 0 | 21 | 0 | 0 | 0 | 0 | 0 |  | Vlastní | Indiv | 0 | 0 |  |  |  |  | POL1_
|  | Izolační pouzdro z čedičové vlny s polepem z kašírované Al folie, rozsah teplot potrubí +15 až +250°C, lambda 0°C = 0,034 W/mK, 100,0 kg/m3; pr.48mm, tl. 30mm | [23 empty] | POP | Izolační pouzdro z čedičové vlny s polepem z kašírované Al folie, rozsah teplot potrubí +15 až +250°C, lambda 0°C = 0,034 W/mK, 100,0 kg/m3; pr.48mm, tl. 30mm
5 | 71340052T00 | Izolační pouzdro z čedičové vlny s polepem z kašírované Al folie; pr.57mm, tl. 30mm | m | 44 |  | 0 |  | 0 |  | 0 | 21 | 0 | 0 | 0 | 0 | 0 |  | Vlastní | Indiv | 0 | 0 |  |  |  |  | POL1_
|  | Izolační pouzdro z čedičové vlny s polepem z kašírované Al folie, rozsah teplot potrubí +15 až +250°C, lambda 0°C = 0,034 W/mK, 100,0 kg/m3; pr.57mm, tl. 30mm | [23 empty] | POP | Izolační pouzdro z čedičové vlny s polepem z kašírované Al folie, rozsah teplot potrubí +15 až +250°C, lambda 0°C = 0,034 W/mK, 100,0 kg/m3; pr.57mm, tl. 30mm
6 | 71340053T00 | Izolační pouzdro z čedičové vlny s polepem z kašírované Al folie; pr.76mm, tl. 40mm | m | 35 |  | 0 |  | 0 |  | 0 | 21 | 0 | 0 | 0 | 0 | 0 |  | Vlastní | Indiv | 0 | 0 |  |  |  |  | POL1_
|  | Izolační pouzdro z čedičové vlny s polepem z kašírované Al folie, rozsah teplot potrubí +15 až +250°C, lambda 0°C = 0,034 W/mK, 100,0 kg/m3; pr.76mm, tl. 40mm | [23 empty] | POP | Izolační pouzdro z čedičové vlny s polepem z kašírované Al folie, rozsah teplot potrubí +15 až +250°C, lambda 0°C = 0,034 W/mK, 100,0 kg/m3; pr.76mm, tl. 40mm
7 | 71340054T00 | Izolační pouzdro z čedičové vlny s polepem z kašírované Al folie; pr.89mm, tl. 50mm | m | 56 |  | 0 |  | 0 |  | 0 | 21 | 0 | 0 | 0 | 0 | 0 |  | Vlastní | Indiv | 0 | 0 |  |  |  |  | POL1_
|  | Izolační pouzdro z čedičové vlny s polepem z kašírované Al folie, rozsah teplot potrubí +15 až +250°C, lambda 0°C = 0,034 W/mK, 100,0 kg/m3; pr.89mm, tl. 50mm | [23 empty] | POP | Izolační pouzdro z čedičové vlny s polepem z kašírované Al folie, rozsah teplot potrubí +15 až +250°C, lambda 0°C = 0,034 W/mK, 100,0 kg/m3; pr.89mm, tl. 50mm
8 | 71340190T00 | Montáž izolačních trubic z polyethylenu | m | 33 |  | 0 |  | 0 |  | 0 | 21 | 0 | 0 | 0 | 0 | 0 |  | Vlastní | Indiv | 0 | 0 |  |  |  |  | POL1_
9 | 71340191T00 | Montáž izolačních trubic z čedičové vlny | m | 224 |  | 0 |  | 0 |  | 0 | 21 | 0 | 0 | 0 | 0 | 0 |  | Vlastní | Indiv | 0 | 0 |  |  |  |  | POL1_
10 | 71340193T00 | Lepidlo pro izolace na bázi syntetického kaučuku a polyethylenu, použití od -200 do +125 °C; 2,5 kg | ks | 3 |  | 0 |  | 0 |  | 0 | 21 | 0 | 0 | 0 | 0 | 0 |  | Vlastní | Indiv | 0 | 0 |  |  |  |  | POL1_
11 | 71340194T00 | Speciální čistidlo pro znečištěné povrchy pro lepidlo, objem 1 l | ks | 2 |  | 0 |  | 0 |  | 0 | 21 | 0 | 0 | 0 | 0 | 0 |  | Vlastní | Indiv | 0 | 0 |  |  |  |  | POL1_
12 | 71340195T00 | Samolepící páska pro izolace z vlny 3mmx50mmx15m | ks | 20 |  | 0 |  | 0 |  | 0 | 21 | 0 | 0 | 0 | 0 | 0 |  | Vlastní | Indiv | 0 | 0 |  |  |  |  | POL1_
Díl: | 733 | Rozvod potrubí |  |  |  | 0 |  | 0 |  | 0 |  | 0 |  | 2.44 |  | 1.39 |  |  |  |  | 247.23 |  |  |  |  | DIL
13 | 732199100RM1 | Montáž orientačních štítků s dodávkou orientačního štítku | ks | 22 |  | 0 |  | 0 |  | 0 | 21 | 0 | 0.00113 | 0.02 | 0 | 0 | 800-731 | RTS 18/ I | RTS 18/ I | 0.114 | 2.51 |  |  |  |  | POL1_
14 | 733111115R00 | Potrubí z trubek závitových ocelových bezešvých, běžných, v kotelnách a strojovnách, DN 25 | m | 33 |  | 0 |  | 0 |  | 0 | 21 | 0 | 0.00706 | 0.23 | 0 | 0 | 800-731 | RTS 18/ I | RTS 18/ I | 0.565 | 18.65 |  |  |  |  | POL1_
|  | Potrubí včetně tvarovek a zednických výpomocí. | [23 empty] | POP
15 | 733111116R00 | Potrubí z trubek závitových ocelových bezešvých, běžných, v kotelnách a strojovnách, DN 32 | m | 10 |  | 0 |  | 0 |  | 0 | 21 | 0 | 0.00787 | 0.08 | 0 | 0 | 800-731 | RTS 18/ I | RTS 18/ I | 0.7 | 7 |  |  |  |  | POL1_
|  | Potrubí včetně tvarovek a zednických výpomocí. | [23 empty] | POP
16 | 733111117R00 | Potrubí z trubek závitových ocelových bezešvých, běžných, v kotelnách a strojovnách, DN 40 | m | 79 |  | 0 |  | 0 |  | 0 | 21 | 0 | 0.00829 | 0.65 | 0 | 0 | 800-731 | RTS 18/ I | RTS 18/ I | 0.735 | 58.07 |  |  |  |  | POL1_
|  | Potrubí včetně tvarovek a zednických výpomocí. | [23 empty] | POP
17 | 733110806R00 | Demontáž potrubí z ocelových trubek závitových přes 15 do DN 32 | m | 40 |  | 0 |  | 0 |  | 0 | 21 | 0 | 2e-05 | 0 | 0.0032 | 0.13 | 800-731 | RTS 18/ I | RTS 18/ I | 0.053 | 2.12 |  |  |  |  | POL1_
18 | 733110808R00 | Demontáž potrubí z ocelových trubek závitových přes 32 do DN 50 | m | 140 |  | 0 |  | 0 |  | 0 | 21 | 0 | 5e-05 | 0.01 | 0.00532 | 0.74 | 800-731 | RTS 18/ I | RTS 18/ I | 0.103 | 14.42 |  |  |  |  | POL1_
19 | 733121218R00 | Potrubí z trubek hladkých ocelových bezešvých tvářených za tepla v kotelnách a strojovnách, D 57 mm, tloušťka stěny 2,9 mm | m | 44 |  | 0 |  | 0 |  | 0 | 21 | 0 | 0.00762 | 0.34 | 0 | 0 | 800-731 | RTS 18/ I | RTS 18/ I | 0.748 | 32.91 |  |  |  |  | POL1_
|  | Potrubí včetně tvarovek a zednických výpomocí. | [23 empty] | POP
20 | 733121222R00 | Potrubí z trubek hladkých ocelových bezešvých tvářených za tepla v kotelnách a strojovnách, D 76, tloušťka stěny 3,2 mm | m | 35 |  | 0 |  | 0 |  | 0 | 21 | 0 | 0.00986 | 0.35 | 0 | 0 | 800-731 | RTS 18/ I | RTS 18/ I | 0.919 | 32.17 |  |  |  |  | POL1_
|  | Potrubí včetně tvarovek a zednických výpomocí. | [23 empty] | POP
21 | 733121225R00 | Potrubí z trubek hladkých ocelových bezešvých tvářených za tepla v kotelnách a strojovnách, D 89, tloušťka stěny 3,6 mm | m | 56 |  | 0 |  | 0 |  | 0 | 21 | 0 | 0.01364 | 0.76 | 0 | 0 | 800-731 | RTS 18/ I | RTS 18/ I | 1.04 | 58.24 |  |  |  |  | POL1_
|  | Potrubí včetně tvarovek a zednických výpomocí. | [23 empty] | POP
22 | 733120826R00 | Demontáž potrubí z ocelových trubek hladkých přes 60,3 do D 89 | m | 62 |  | 0 |  | 0 |  | 0 | 21 | 0 | 6e-05 | 0 | 0.00841 | 0.52 | 800-731 | RTS 18/ I | RTS 18/ I | 0.187 | 11.59 |  |  |  |  | POL1_
23 | 733190107R00 | Tlakové zkoušky potrubí ocelových závitových, plastových, měděných přes DN 32 do DN 40 | m | 122 |  | 0 |  | 0 |  | 0 | 21 | 0 | 0 | 0 | 0 | 0 | 800-731 | RTS 18/ I | RTS 18/ I | 0.021 | 2.56 |  |  |  |  | POL1_
|  | Včetně dodávky vody, uzavření a zabezpečení konců potrubí. | [23 empty] | POP
24 | 733190109R00 | Tlakové zkoušky potrubí ocelových závitových, plastových, měděných přes DN 50 do DN 65 | m | 79 |  | 0 |  | 0 |  | 0 | 21 | 0 | 0 | 0 | 0 | 0 | 800-731 | RTS 18/ I | RTS 18/ I | 0.041 | 3.24 |  |  |  |  | POL1_
|  | Včetně dodávky vody, uzavření a zabezpečení konců potrubí. | [23 empty] | POP
25 | 733190225R00 | Tlakové zkoušky potrubí ocelových hladkých přes D 60,3/2,9 do D 89/3,6 | m | 56 |  | 0 |  | 0 |  | 0 | 21 | 0 | 0 | 0 | 0 | 0 | 800-731 | RTS 18/ I | RTS 18/ I | 0.042 | 2.35 |  |  |  |  | POL1_
|  | Včetně dodávky vody, uzavření a zabezpečení konců potrubí. | [23 empty] | POP
26 | 998733101R00 | Přesun hmot pro rozvody potrubí v objektech výšky do 6 m | t | 0.32 |  | 0 |  | 0 |  | 0 | 21 | 0 | 0 | 0 | 0 | 0 | 800-731 | RTS 18/ I | RTS 18/ I | 3.563 | 1.14 |  |  |  |  | POL1_
27 | 998733193R00 | Přesun hmot pro rozvody potrubí příplatek k ceně za zvětšený přesun přes vymezenou největší dopravní vzdálenost do 500 m | t | 0.32 |  | 0 |  | 0 |  | 0 | 21 | 0 | 0 | 0 | 0 | 0 | 800-731 | RTS 18/ I | RTS 18/ I | 0.816 | 0.26 |  |  |  |  | POL1_
Díl: | 734 | Armatury |  |  |  | 0 |  | 0 |  | 0 |  | 0 |  | 0.2 |  | 0 |  |  |  |  | 26.27 |  |  |  |  | DIL
28 | 734109115R00 | Montáž přírubových armatur armatury ve specifikaci se dvěma přírubami, PN 0,6, DN 65 | ks | 5 |  | 0 |  | 0 |  | 0 | 21 | 0 | 0.00485 | 0.02 | 0 | 0 | 800-731 | RTS 18/ I | RTS 18/ I | 1.29 | 6.45 |  |  |  |  | POL1_
29 | 734109116R00 | Montáž přírubových armatur armatury ve specifikaci se dvěma přírubami, PN 0,6, DN 80 | ks | 1 |  | 0 |  | 0 |  | 0 | 21 | 0 | 0.00683 | 0.01 | 0 | 0 | 800-731 | RTS 18/ I | RTS 18/ I | 1.539 | 1.54 |  |  |  |  | POL1_
30 | 734109117R00 | Montáž přírubových armatur armatury ve specifikaci se dvěma přírubami, PN 0,6, DN 100 | ks | 2 |  | 0 |  | 0 |  | 0 | 21 | 0 | 0.00772 | 0.02 | 0 | 0 | 800-731 | RTS 18/ I | RTS 18/ I | 2.465 | 4.93 |  |  |  |  | POL1_
31 | 734113517R00 | Ventily a kohouty uzavírací přírubové včetně dodávky materiálu kulový kohout, DN 65, PN 16, litina, bez navaření přírub | kus | 5 |  | 0 |  | 0 |  | 0 | 21 | 0 | 0.01398 | 0.07 | 0 | 0 | 800-731 | RTS 18/ I | RTS 18/ I | 0.302 | 1.51 |  |  |  |  | POL1_
32 | 734113518R00 | Ventily a kohouty uzavírací přírubové včetně dodávky materiálu kulový kohout, DN 80, PN 16, litina, bez navaření přírub | kus | 1 |  | 0 |  | 0 |  | 0 | 21 | 0 | 0.01904 | 0.02 | 0 | 0 | 800-731 | RTS 18/ I | RTS 18/ I | 0.502 | 0.5 |  |  |  |  | POL1_
33 | 734113519R00 | Ventily a kohouty uzavírací přírubové včetně dodávky materiálu kulový kohout, DN 100, PN 16, litina, bez navaření přírub | kus | 2 |  | 0 |  | 0 |  | 0 | 21 | 0 | 0.02354 | 0.05 | 0 | 0 | 800-731 | RTS 18/ I | RTS 18/ I | 0.522 | 1.04 |  |  |  |  | POL1_
34 | 734209115R00 | Montáž závitových armatur armatury ve specifikaci se dvěma závity, G 1" | kus | 2 |  | 0 |  | 0 |  | 0 | 21 | 0 | 0 | 0 | 0 | 0 | 800-731 | RTS 18/ I | RTS 18/ I | 0.227 | 0.45 |  |  |  |  | POL1_
35 | 734209117R00 | Montáž závitových armatur armatury ve specifikaci se dvěma závity, G 6/4" | kus | 8 |  | 0 |  | 0 |  | 0 | 21 | 0 | 0 | 0 | 0 | 0 | 800-731 | RTS 18/ I | RTS 18/ I | 0.35 | 2.8 |  |  |  |  | POL1_
36 | 734209118R00 | Montáž závitových armatur armatury ve specifikaci se dvěma závity, G 2" | kus | 4 |  | 0 |  | 0 |  | 0 | 21 | 0 | 0 | 0 | 0 | 0 | 800-731 | RTS 18/ I | RTS 18/ I | 0.422 | 1.69 |  |  |  |  | POL1_
37 | 734233113R00 | Ventily a kohouty uzavírací závitové včetně dodávky materiálu kulový kohout, DN 25, vnitřní-vnitřní, PN 25, mosaz | kus | 2 |  | 0 |  | 0 |  | 0 | 21 | 0 | 0.00032 | 0 | 0 | 0 | 800-731 | RTS 18/ I | RTS 18/ I | 0.227 | 0.45 |  |  |  |  | POL1_
38 | 734233115R00 | Ventily a kohouty uzavírací závitové včetně dodávky materiálu kulový kohout, DN 40, vnitřní-vnitřní, PN 25, mosaz | kus | 8 |  | 0 |  | 0 |  | 0 | 21 | 0 | 0.00077 | 0.01 | 0 | 0 | 800-731 | RTS 18/ I | RTS 18/ I | 0.351 | 2.81 |  |  |  |  | POL1_
39 | 734233116R00 | Ventily a kohouty uzavírací závitové včetně dodávky materiálu kulový kohout, DN 50, vnitřní-vnitřní, PN 16, mosaz | kus | 4 |  | 0 |  | 0 |  | 0 | 21 | 0 | 0.00124 | 0 | 0 | 0 | 800-731 | RTS 18/ I | RTS 18/ I | 0.424 | 1.7 |  |  |  |  | POL1_
40 | 998734101R00 | Přesun hmot pro armatury v objektech výšky do 6 m | t | 0.1 |  | 0 |  | 0 |  | 0 | 21 | 0 | 0 | 0 | 0 | 0 | 800-731 | RTS 18/ I | RTS 18/ I | 2.575 | 0.26 |  |  |  |  | POL1_
41 | 998734193R00 | Přesun hmot pro armatury příplatek k ceně za zvětšený přesun přes vymezenou největší dopravní vzdálenost do 500 m | t | 0.1 |  | 0 |  | 0 |  | 0 | 21 | 0 | 0 | 0 | 0 | 0 | 800-731 | RTS 18/ I | RTS 18/ I | 1.355 | 0.14 |  |  |  |  | POL1_
Díl: | 767 | Konstrukce zámečnické |  |  |  | 0 |  | 0 |  | 0 |  | 0 |  | 0.32 |  | 0 |  |  |  |  | 117.4 |  |  |  |  | DIL
42 | 76793001T00 | Uchycení potrubí (závěsy+montážní materiál) - potrubí DN15 až DN40 | ks | 82 |  | 0 |  | 0 |  | 0 | 21 | 0 | 0 | 0 | 0 | 0 |  | Vlastní | Indiv | 0 | 0 |  |  |  |  | POL1_
|  | Uchycení potrubí (závěsy+montážní materiál) - potrubí DN15 až DN40 | [23 empty] | POP
43 | 76793002T00 | Uchycení potrubí (závěsy+montážní materiál) - potrubí DN50, DN65 | ks | 54 |  | 0 |  | 0 |  | 0 | 21 | 0 | 0 | 0 | 0 | 0 |  | Vlastní | Indiv | 0 | 0 |  |  |  |  | POL1_
|  | Uchycení potrubí (závěsy+montážní materiál) - potrubí DN50, DN65 | [23 empty] | POP
44 | 76793003T00 | Uchycení potrubí (závěsy+montážní materiál) - potrubí DN80, DN100 | ks | 28 |  | 0 |  | 0 |  | 0 | 21 | 0 | 0 | 0 | 0 | 0 |  | Vlastní | Indiv | 0 | 0 |  |  |  |  | POL1_
|  | Uchycení potrubí (závěsy+montážní materiál) - potrubí DN80, DN100 | [23 empty] | POP
45 | 767995101R00 | Výroba a montáž atypických kovovových doplňků staveb hmotnosti do 5 kg | kg | 200 |  | 0 |  | 0 |  | 0 | 21 | 0 | 6e-05 | 0.01 | 0 | 0 | 800-767 | RTS 18/ I | RTS 18/ I | 0.426 | 85.2 |  |  |  |  | POL1_
46 | 767995102R00 | Výroba a montáž atypických kovovových doplňků staveb hmotnosti přes 5 do 10 kg | kg | 100 |  | 0 |  | 0 |  | 0 | 21 | 0 | 6e-05 | 0.01 | 0 | 0 | 800-767 | RTS 18/ I | RTS 18/ I | 0.304 | 30.4 |  |  |  |  | POL1_
47 | 998767101R00 | Přesun hmot pro kovové stavební doplňk. konstrukce v objektech výšky do 6 m | t | 0.42 |  | 0 |  | 0 |  | 0 | 21 | 0 | 0 | 0 | 0 | 0 | 800-767 | RTS 18/ I | RTS 18/ I | 3.327 | 1.4 |  |  |  |  | POL1_
|  | 50 m vodorovně | [23 empty] | SPI
48 | 998767192R00 | Přesun hmot pro kovové stavební doplňk. konstrukce příplatek k ceně za zvětšený přesun přes vymezenou největší dopravní vzdálenost do 100 m | t | 0.42 |  | 0 |  | 0 |  | 0 | 21 | 0 | 0 | 0 | 0 | 0 | 800-767 | RTS 18/ I | RTS 18/ I | 0.95 | 0.4 |  |  |  |  | POL1_
|  | 50 m vodorovně | [23 empty] | SPI
49 | 13231040R | tyč ocelová L (úhelník) válcovaná za tepla 11373 (S 235JR); rovnoramenná; tl = 3,00 mm; a = 35,0 mm; b = 35,0 mm | t | 0.2 |  | 0 |  | 0 |  | 0 | 21 | 0 | 1 | 0.2 | 0 | 0 | SPCM | RTS 18/ I | RTS 18/ I | 0 | 0 |  |  |  |  | POL3_
50 | 13233662R | tyč ocelová L (úhelník) válcovaná za tepla 11373 (S 235JR); tl = 4,00 mm; a = 50,0 mm; b = 30,0 mm | t | 0.1 |  | 0 |  | 0 |  | 0 | 21 | 0 | 1 | 0.1 | 0 | 0 | SPCM | RTS 18/ I | RTS 18/ I | 0 | 0 |  |  |  |  | POL3_
Díl: | 783 | Nátěry |  |  |  | 0 |  | 0 |  | 0 |  | 0 |  | 0.01 |  | 0 |  |  |  |  | 12.01 |  |  |  |  | DIL
51 | 783225100R00 | Nátěry kov.stavebních doplňk.konstrukcí syntetické dvojnásobné + 1x email, | m2 | 16.2 |  | 0 |  | 0 |  | 0 | 21 | 0 | 0.00031 | 0.01 | 0 | 0 | 800-783 | RTS 18/ I | RTS 18/ I | 0.403 | 6.53 |  |  |  |  | POL1_
|  | včetně pomocného lešení. | [23 empty] | POP
52 | 783424740R00 | Nátěry potrubí a armatur syntetické potrubí, do DN 50 mm, základní | m | 123 |  | 0 |  | 0 |  | 0 | 21 | 0 | 3e-05 | 0 | 0 | 0 | 800-783 | RTS 18/ I | RTS 18/ I | 0.029 | 3.57 |  |  |  |  | POL1_
|  | na vzduchu schnoucí | [23 empty] | SPI
53 | 783425750R00 | Nátěry potrubí a armatur syntetické potrubí, do DN 100 mm, základní | m | 91 |  | 0 |  | 0 |  | 0 | 21 | 0 | 4e-05 | 0 | 0 | 0 | 800-783 | RTS 18/ I | RTS 18/ I | 0.021 | 1.91 |  |  |  |  | POL1_
|  | na vzduchu schnoucí | [23 empty] | SPI
Díl: | D96 | Přesuny suti a vybouraných hmot |  |  |  | 0 |  | 0 |  | 0 |  | 0 |  | 0 |  | 0 |  |  |  |  | 0.13 |  |  |  |  | DIL
54 | 979081111RT2 | Odvoz suti a vybouraných hmot na skládku do 1 km | t | 0.26 |  | 0 |  | 0 |  | 0 | 21 | 0 | 0 | 0 | 0 | 0 | 801-3 | RTS 18/ I | RTS 18/ I | 0.49 | 0.13 |  |  |  |  | POL1_
|  | Včetně naložení na dopravní prostředek a složení na skládku, bez poplatku za skládku. | [23 empty] | POP
[24 empty] | 15 | 21
| Celkem |  |  |  |  | 0 | [17 empty] | 0 | 0 | SUM
END

## 01 D.1.4.2 Pol
Položkový soupis prací a dodávek | [25 empty] | #TypZaznamu#
S: | 2018-05-12_A | FN Brno – přechod z páry na horkou vodu - PRM – modernizace výměníkové stanice_A | [23 empty] | STA
O: | 01 | Výměníková stanice_A | [20 empty] | STA |  |  | OBJ
R: | D.1.4.2 | Zdravotně technické instalce | [23 empty] | ROZ
P.č. | Číslo položky | Název položky | MJ | množství | cena / MJ | Celkem | Dodávka | Dodávka celk. | Montáž | Montáž celk. | DPH | cena s DPH | hmotnost / MJ | hmotnost celk.(t) | dem. hmotnost / MJ | dem. hmotnost celk.(t) | Ceník | Cen. soustava / platnost | Cenová úroveň | Nhod / MJ | Nhod celk. | Dodavatel
Díl: | 721 | Vnitřní kanalizace |  |  |  | 0 |  | 0 |  | 0 |  | 0 |  | 1.7 |  | 0 |  |  |  |  | 16.97 |  |  |  |  | DIL
1 | 451573111R00 | Lože pod potrubí, stoky a drobné objekty z písku a štěrkopísku do 65 mm | m3 | 0.3 |  | 0 |  | 0 |  | 0 | 21 | 0 | 1.8908 | 0.57 | 0 | 0 | 827-1 | RTS 18/ I | RTS 18/ I | 1.317 | 0.4 |  |  |  |  | POL1_
|  | v otevřeném výkopu, | [23 empty] | SPI
2 | 175101101RT2 | Obsyp potrubí bez prohození sypaniny, s dodáním štěrkopísku frakce 0 - 22 mm | m3 | 0.55 |  | 0 |  | 0 |  | 0 | 21 | 0 | 1.7 | 0.94 | 0 | 0 | 800-1 | RTS 18/ I | RTS 18/ I | 1.587 | 0.87 |  |  |  |  | POL1_
|  | sypaninou z vhodných hornin tř. 1 - 4 nebo materiálem připraveným podél výkopu ve vzdálenosti do 3 m od jeho kraje, pro jakoukoliv hloubku výkopu a jakoukoliv míru zhutnění, | [23 empty] | SPI | sypaninou z vhodných hornin tř. 1 - 4 nebo materiálem připraveným podél výkopu ve vzdálenosti do 3 m od jeho kraje, pro jakoukoliv hloubku výkopu a jakoukoliv míru zhutnění,
3 | 721176501T00 | Potrubí PP KG svodné (ležaté) v zemi D 110 x 3,4 mm | m | 3.5 |  | 0 |  | 0 |  | 0 | 21 | 0 | 0.00156 | 0.01 | 0 | 0 |  | Vlastní | Indiv | 0 | 0 |  |  |  |  | POL1_
|  | Potrubí včetně tvarovek a montáže, bez zednických vípomocí. | [23 empty] | POP
4 | 721176104R00 | Potrubí z plastových trub polypropylenové (PP), připojovací, D 75 mm, s 1,9 mm, DN 70 | m | 7 |  | 0 |  | 0 |  | 0 | 21 | 0 | 0.0007 | 0 | 0 | 0 | 800-721 | RTS 18/ I | RTS 18/ I | 0.452 | 3.16 |  |  |  |  | POL1_
|  | Potrubí včetně tvarovek. Bez zednických výpomocí. | [23 empty] | POP
5 | 721176105R00 | Potrubí z plastových trub polypropylenové (PP), připojovací, D 110 mm, s 2,7 mm, DN 100 | m | 3 |  | 0 |  | 0 |  | 0 | 21 | 0 | 0.00152 | 0 | 0 | 0 | 800-721 | RTS 18/ I | RTS 18/ I | 1.173 | 3.52 |  |  |  |  | POL1_
|  | Potrubí včetně tvarovek. Bez zednických výpomocí. | [23 empty] | POP
6 | 721176115R00 | Potrubí z plastových trub polypropylenové (PP), odpadní (svislé), D 110 mm, s 2,7 mm, DN 100 | m | 4 |  | 0 |  | 0 |  | 0 | 21 | 0 | 0.00131 | 0.01 | 0 | 0 | 800-721 | RTS 18/ I | RTS 18/ I | 0.797 | 3.19 |  |  |  |  | POL1_
|  | Potrubí včetně tvarovek, objímek a vložek pro tlumení hluku. Bez zednických výpomocí. | [23 empty] | POP
|  | Včetně zřízení a demontáže pomocného lešení. | [23 empty] | POP
7 | 721154228R00 | Potrubí z plastových trub polyetylenové (PE), svodné (ležaté) zavěšené, D 110 mm, s 4,3 mm, DN 100 | m | 1 |  | 0 |  | 0 |  | 0 | 21 | 0 | 0.00218 | 0 | 0 | 0 | 800-721 | RTS 18/ I | RTS 18/ I | 0.79666 | 0.8 |  |  |  |  | POL1_
|  | Potrubí včetně tvarovek, objímek a elektrospojek. Bez zednických výpomocí. | [23 empty] | POP
|  | Včetně pomocného lešení o výšce podlahy do 1900 mm a pro zatížení do 1,5 kPa. | [23 empty] | POP
8 | 722172418T00 | Potrubí z PP-RCT, D40 x 4,5 mm, PN22 (S4) | m | 15.5 |  | 0 |  | 0 |  | 0 | 21 | 0 | 0.001 | 0.02 | 0 | 0 |  | Vlastní | Indiv | 0 | 0 |  |  |  |  | POL1_
|  | Potrubí včetně tvarovek a zednických výpomocí | [23 empty] | POP
|  | Včetně pomocného lešení o výšce podlahy do 1900 mm a pro zatížení do 1,5 kPa | [23 empty] | POP
9 | 722237124R00 | Armatury závitové se dvěma závity včetně dodávky materiálu kulový kohout, vnitřní-vnitřní závit, DN 32, PN 35, mosaz | kus | 2 |  | 0 |  | 0 |  | 0 | 21 | 0 | 0.00068 | 0 | 0 | 0 | 800-721 | RTS 18/ I | RTS 18/ I | 0.269 | 0.54 |  |  |  |  | POL1_
10 | 722237624R00 | Armatury závitové se dvěma závity včetně dodávky materiálu zpětný ventil, vnitřní-vnitřní závit, DN 32, PN 10, mosaz | kus | 2 |  | 0 |  | 0 |  | 0 | 21 | 0 | 0.00035 | 0 | 0 | 0 | 800-721 | RTS 18/ I | RTS 18/ I | 0.269 | 0.54 |  |  |  |  | POL1_
11 | 72120001T00 | Ponorné čeradlo pro čerpání odpadních vod (bez splašků), Hmax=11 m; Qmax= 16m3/h | ks | 2 |  | 0 |  | 0 |  | 0 | 21 | 0 | 0.0078 | 0.02 | 0 | 0 |  | Vlastní | Indiv | 0 | 0 |  |  |  |  | POL1_
|  | Materiál: nerezová ocel | [23 empty] | POP
|  | Hmax: 11 m | [23 empty] | POP
|  | Qmax. 16 m3/h | [23 empty] | POP
|  | přípojka výtlaku: DN32 | [23 empty] | POP
|  | max provozní tlak: 2 Bar | [23 empty] | POP
|  | max. ponor: 7 m | [23 empty] | POP
|  | teplota čerpaného media: +3 až +35°C | [23 empty] | POP
|  | krátkodobá max. teplota (3 min): +90°C | [23 empty] | POP
|  | hmotnost: 7,8 kg | [23 empty] | POP
|  | jmenovitý příkon: 0,9 kW | [23 empty] | POP
|  | síťová přípojka: 230V, 50Hz | [23 empty] | POP
|  | včetně montážě | [23 empty] | POP
12 | 721212301T00 | Nerezová hygienická vpusť 200x200 mm s bočním odtokem DN110 | ks | 1 |  | 0 |  | 0 |  | 0 | 21 | 0 | 0.0045 | 0 | 0 | 0 |  | Vlastní | Indiv | 0 | 0 |  |  |  |  | POL1_
|  | včetně nerezového příčkového roštu třídy zátěže M125 | [23 empty] | POP
|  | včetně montáže | [23 empty] | POP
13 | 721213501T00 | Nerezový modulární žlab se spádovým dnem a jedním zalomením o délce 6 m | soubor | 1 |  | 0 |  | 0 |  | 0 | 21 | 0 | 0.112 | 0.11 | 0 | 0 |  | Vlastní | Indiv | 0 | 0 |  |  |  |  | POL1_
|  | meteriál: nerezová ocel 1.4301 | [23 empty] | POP
|  | 1x žlab se skládá z: | [23 empty] | POP
|  | 1x žlab se spádovaným dnem 230x2000mm, H=80-90 mm, 14kg | [23 empty] | POP
|  | 1x žlab se spádovaným dnem 230x2000mm, H=90-100 mm, 14,7 kg | [23 empty] | POP
|  | 1x rohový díl 230x500mm, H=100 mm, 7,9 kg | [23 empty] | POP
|  | 1x žlab s konc.odtokem D=110,230x1000mm,H=100mm, 7kg | [23 empty] | POP
|  | 6x rošt příčkový protiskluz. 198x1000mm, C250, 11,38 kg | [23 empty] | POP
|  | včetně montáže | [23 empty] | POP
14 | 721213502T00 | Nerezový žlab modulární se spádovým dnem o délce 2,5 m | soubor | 1 |  | 0 |  | 0 |  | 0 | 21 | 0 | 0.02 | 0.02 | 0 | 0 |  | Vlastní | Indiv | 0 | 0 |  |  |  |  | POL1_
|  | meteriál: nerezová ocel 1.4301 | [23 empty] | POP
|  | žlab se skládá z: | [23 empty] | POP
|  | 1x žlab, 153x500mm, H=50-65 mm, 2,4 kg | [23 empty] | POP
|  | 1x žlab, 153x2000mm, H=65-80, 8,2 kg | [23 empty] | POP
|  | 2x rošt příčkový protiskluzový 123x1000mm, C250, 5,27 kg | [23 empty] | POP
|  | 1x rošt příčkový protiskluzový 123x500mm, C250, 2,42 kg | [23 empty] | POP
|  | včetně montáže | [23 empty] | POP
15 | 998721102R00 | Přesun hmot pro vnitřní kanalizaci v objektech výšky do 12 m | t | 1.6942 |  | 0 |  | 0 |  | 0 | 21 | 0 | 0 | 0 | 0 | 0 | 800-721 | RTS 18/ I | RTS 18/ I | 1.523 | 2.58 |  |  |  |  | POL1_
|  | 50 m vodorovně, měřeno od těžiště půdorysné plochy skládky do těžiště půdorysné plochy objektu | [23 empty] | SPI
16 | 998721193R00 | Přesun hmot pro vnitřní kanalizaci příplatek k ceně za zvětšený přesun přes vymezenou největší dopravní vzdálenost do 500 m | t | 1.6942 |  | 0 |  | 0 |  | 0 | 21 | 0 | 0 | 0 | 0 | 0 | 800-721 | RTS 18/ I | RTS 18/ I | 0.811 | 1.37 |  |  |  |  | POL1_
|  | 50 m vodorovně, měřeno od těžiště půdorysné plochy skládky do těžiště půdorysné plochy objektu | [23 empty] | SPI
Díl: | 722 | Vnitřní vodovod |  |  |  | 0 |  | 0 |  | 0 |  | 0 |  | 1.98 |  | 3.02 |  |  |  |  | 212.21 |  |  |  |  | DIL
17 | 713400843R00 | Odstranění tepelné izolace potrubí z vláknitých materiálů bez konstrukce bez povrchové úpravy | m2 | 41.5 |  | 0 |  | 0 |  | 0 | 21 | 0 | 0 | 0 | 0.0185 | 0.77 | 800-713 | RTS 18/ I | RTS 18/ I | 0.2 | 8.3 |  |  |  |  | POL1_
18 | 722130801R00 | Demontáž potrubí z ocelových trubek závitových do DN 25 | m | 8.6 |  | 0 |  | 0 |  | 0 | 21 | 0 | 0 | 0 | 0.00213 | 0.02 | 800-721 | RTS 18/ I | RTS 18/ I | 0.173 | 1.49 |  |  |  |  | POL1_
19 | 722130802R00 | Demontáž potrubí z ocelových trubek závitových přes DN 25 do DN 40 | m | 56.5 |  | 0 |  | 0 |  | 0 | 21 | 0 | 0 | 0 | 0.00497 | 0.28 | 800-721 | RTS 18/ I | RTS 18/ I | 0.204 | 11.53 |  |  |  |  | POL1_
20 | 722130803R00 | Demontáž potrubí z ocelových trubek závitových přes DN 40 do DN 50 | m | 125.4 |  | 0 |  | 0 |  | 0 | 21 | 0 | 0 | 0 | 0.0067 | 0.84 | 800-721 | RTS 18/ I | RTS 18/ I | 0.239 | 29.97 |  |  |  |  | POL1_
21 | 722130805R00 | Demontáž potrubí z ocelových trubek závitových DN 80 | m | 16.7 |  | 0 |  | 0 |  | 0 | 21 | 0 | 0 | 0 | 0.01102 | 0.18 | 800-721 | RTS 18/ I | RTS 18/ I | 0.297 | 4.96 |  |  |  |  | POL1_
22 | 722170801R00 | Demontáž potrubí z trubek z PH tlakových do D 32 mm | m | 32.8 |  | 0 |  | 0 |  | 0 | 21 | 0 | 0 | 0 | 0.00028 | 0.01 | 800-721 | RTS 18/ I | RTS 18/ I | 0.052 | 1.71 |  |  |  |  | POL1_
23 | 722170804R00 | Demontáž potrubí z trubek z PH tlakových přes D 32 mm do D 63 mm | m | 39.7 |  | 0 |  | 0 |  | 0 | 21 | 0 | 0 | 0 | 0.00029 | 0.01 | 800-721 | RTS 18/ I | RTS 18/ I | 0.083 | 3.3 |  |  |  |  | POL1_
24 | 722181812R00 | Demontáž plstěných pásů z trub do D 50 | m | 16 |  | 0 |  | 0 |  | 0 | 21 | 0 | 0 | 0 | 0.00023 | 0 | 800-721 | RTS 18/ I | RTS 18/ I | 0.072 | 1.15 |  |  |  |  | POL1_
25 | 722181817R00 | Demontáž plstěných pásů z trub přes 50 do D 150 | m | 14.5 |  | 0 |  | 0 |  | 0 | 21 | 0 | 0 | 0 | 0.0006 | 0.01 | 800-721 | RTS 18/ I | RTS 18/ I | 0.217 | 3.15 |  |  |  |  | POL1_
26 | 722211813R00 | Demontáž armatur přírubových se dvěma přírubami (včetněšoupátek se zemní soupravou), do DN 80 | kus | 14 |  | 0 |  | 0 |  | 0 | 21 | 0 | 0 | 0 | 0.02826 | 0.4 | 800-721 | RTS 18/ I | RTS 18/ I | 0.434 | 6.08 |  |  |  |  | POL1_
27 | 722220862R00 | Demontáž armatur závitových se dvěma závity, G 5/4" | kus | 12 |  | 0 |  | 0 |  | 0 | 21 | 0 | 0 | 0 | 0.00123 | 0.01 | 800-721 | RTS 18/ I | RTS 18/ I | 0.072 | 0.86 |  |  |  |  | POL1_
28 | 722220863R00 | Demontáž armatur závitových se dvěma závity, G 6/4" | kus | 7 |  | 0 |  | 0 |  | 0 | 21 | 0 | 0 | 0 | 0.00146 | 0.01 | 800-721 | RTS 18/ I | RTS 18/ I | 0.103 | 0.72 |  |  |  |  | POL1_
29 | 722220864R00 | Demontáž armatur závitových se dvěma závity, G 2" | kus | 10 |  | 0 |  | 0 |  | 0 | 21 | 0 | 0 | 0 | 0.00244 | 0.02 | 800-721 | RTS 18/ I | RTS 18/ I | 0.114 | 1.14 |  |  |  |  | POL1_
30 | 722220866R00 | Demontáž armatur závitových se dvěma závity, G 3" | kus | 2 |  | 0 |  | 0 |  | 0 | 21 | 0 | 0 | 0 | 0.01118 | 0.02 | 800-721 | RTS 18/ I | RTS 18/ I | 0.155 | 0.31 |  |  |  |  | POL1_
31 | 722260801R00 | Demontáž vodoměrů přírubových DN 50 | kus | 1 |  | 0 |  | 0 |  | 0 | 21 | 0 | 0 | 0 | 0.01165 | 0.01 | 800-721 | RTS 18/ I | RTS 18/ I | 0.414 | 0.41 |  |  |  |  | POL1_
32 | 724122816R00 | Demontáž čerpadel vodovodních ručních ostatních G 6/4" | soubor | 1 |  | 0 |  | 0 |  | 0 | 21 | 0 | 0 | 0 | 0.01874 | 0.02 | 800-721 | RTS 18/ I | RTS 18/ I | 0.548 | 0.55 |  |  |  |  | POL1_
33 | 724125810R00 | Demontáž čerpadel vodovodních vodovodních ponorných | soubor | 1 |  | 0 |  | 0 |  | 0 | 21 | 0 | 0 | 0 | 0.075 | 0.08 | 800-721 | RTS 18/ I | RTS 18/ I | 0.548 | 0.55 |  |  |  |  | POL1_
34 | 732110811R00 | Demontáž rozdělovačů a sběračů do DN 100 | m | 3.5 |  | 0 |  | 0 |  | 0 | 21 | 0 | 0 | 0 | 0.07742 | 0.27 | 800-731 | RTS 18/ I | RTS 18/ I | 0.18 | 0.63 |  |  |  |  | POL1_
35 | 732420814R00 | Demontáž čerpadel oběhových spirálních(do potrubí) DN 65 | kus | 2 |  | 0 |  | 0 |  | 0 | 21 | 0 | 7e-05 | 0 | 0.024 | 0.05 | 800-731 | RTS 18/ I | RTS 18/ I | 0.54 | 1.08 |  |  |  |  | POL1_
36 | 732493810R00 | Demontáž ostatního zařízení strojoven plovákového spínacího zařízení | soubor | 1 |  | 0 |  | 0 |  | 0 | 21 | 0 | 0 | 0 | 0.004 | 0 | 800-731 | RTS 18/ I | RTS 18/ I | 0.915 | 0.92 |  |  |  |  | POL1_
37 | 734420811R00 | Demontáž tlakoměrů se spodním přípojením | kus | 4 |  | 0 |  | 0 |  | 0 | 21 | 0 | 0 | 0 | 0.00191 | 0.01 | 800-731 | RTS 18/ I | RTS 18/ I | 0.021 | 0.08 |  |  |  |  | POL1_
38 | 722290822R00 | Vnitrostaveništní přemístění vybouraných hmot svislé, v objektech výšky přes 6 do 12 m | t | 3.0275 |  | 0 |  | 0 |  | 0 | 21 | 0 | 0 | 0 | 0 | 0 | 800-721 | RTS 18/ I | RTS 18/ I | 4.155 | 12.58 |  |  |  |  | POL1_
|  | vodorovně do 100 m, | [23 empty] | SPI
39 | 979081111RT2 | Odvoz suti a vybouraných hmot na skládku do 1 km | t | 3.0275 |  | 0 |  | 0 |  | 0 | 21 | 0 | 0 | 0 | 0 | 0 | 801-3 | RTS 18/ I | RTS 18/ I | 0.49 | 1.48 |  |  |  |  | POL1_
|  | Včetně naložení na dopravní prostředek a složení na skládku, bez poplatku za skládku. | [23 empty] | POP
40 | 722151117R00 | Potrubí z trubek nerezových spojované lisováním D 42 mm, s 1,5 mm | m | 14.5 |  | 0 |  | 0 |  | 0 | 21 | 0 | 0.00198 | 0.03 | 0 | 0 | 800-721 | RTS 18/ I | Indiv | 0.332 | 4.81 |  |  |  |  | POL1_
|  | včetně tvarovek, bez zednických výpomocí, | [23 empty] | SPI
|  | Včetně pomocného lešení o výšce podlahy do 1900 mm a pro zatížení do 1,5 kPa. | [23 empty] | POP
41 | 722151118R00 | Potrubí z trubek nerezových spojované lisováním D 54 mm, s 1,5 mm | m | 53.5 |  | 0 |  | 0 |  | 0 | 21 | 0 | 0.00253 | 0.14 | 0 | 0 | 800-721 | RTS 18/ I | RTS 18/ I | 0.348 | 18.62 |  |  |  |  | POL1_
|  | včetně tvarovek, bez zednických výpomocí, | [23 empty] | SPI
|  | Včetně pomocného lešení o výšce podlahy do 1900 mm a pro zatížení do 1,5 kPa. | [23 empty] | POP
42 | 722151119R00 | Potrubí z trubek nerezových spojované lisováním D 76 mm, s 2,0 mm | m | 6.5 |  | 0 |  | 0 |  | 0 | 21 | 0 | 0.00299 | 0.02 | 0 | 0 | 800-721 | RTS 18/ I | RTS 18/ I | 0.42 | 2.73 |  |  |  |  | POL1_
|  | včetně tvarovek, bez zednických výpomocí, | [23 empty] | SPI
|  | Včetně pomocného lešení o výšce podlahy do 1900 mm a pro zatížení do 1,5 kPa. | [23 empty] | POP
43 | 722132120R00 | Potrubí z trubek ocel. uvnitř a vně pozinkovaných, pro sprinklery spojované lisováním D 89 mm, s 2,0 mm | m | 27.5 |  | 0 |  | 0 |  | 0 | 21 | 0 | 0.00552 | 0.15 | 0 | 0 | 800-721 | RTS 18/ I | RTS 18/ I | 0.44 | 12.1 |  |  |  |  | POL1_
|  | včetně tvarovek, bez zednických výpomocí, | [23 empty] | SPI
|  | Včetně pomocného lešení o výšce podlahy do 1900 mm a pro zatížení do 1,5 kPa. | [23 empty] | POP
44 | 722178316RT1 | Potrubí vícevrstvé polyetylén, hliníková vrstva, polyetytylén vícevrstvé polyetylen-hliníkové potrubí PE-RT/AL/PE-RT, D 40 mm, s 4,0 mm, PN 10, lisovaný spoj s mosaznými tvarovkami | m | 42 |  | 0 |  | 0 |  | 0 | 21 | 0 | 0.00121 | 0.05 | 0 | 0 | 800-721 | RTS 18/ I | Indiv | 0.39748 | 16.69 |  |  |  |  | POL1_
|  | včetně tvarovek, bez zednických výpomocí, | [23 empty] | SPI
|  | Včetně pomocného lešení o výšce podlahy do 1900 mm a pro zatížení do 1,5 kPa. | [23 empty] | POP
45 | 722178318T00 | Potrubí vícevrstvé vodovod. PE-RT/AL/PE-RT, D 63x6,0 | m | 68.5 |  | 0 |  | 0 |  | 0 | 21 | 0 | 0.0019 | 0.13 | 0 | 0 |  | Vlastní | Indiv | 0 | 0 |  |  |  |  | POL1_
|  | Potrubí vícevrstvé polyetylén, hliníková vrstva, polyetytylén vícevrstvé polyetylen-hliníkové potrubí PE-RT/AL/PE-RT, D 63 mm, s 6,0 mm, PN 10, lisovaný spoj s mosaznými tvarovkami | [23 empty] | POP | Potrubí vícevrstvé polyetylén, hliníková vrstva, polyetytylén vícevrstvé polyetylen-hliníkové potrubí PE-RT/AL/PE-RT, D 63 mm, s 6,0 mm, PN 10, lisovaný spoj s mosaznými tvarovkami
46 | 71340006T00 | Izolační potrubní pouzdro z polyethylenu, pr.42mm; tl.30mm | m | 56.5 |  | 0 |  | 0 |  | 0 | 21 | 0 | 0 | 0 | 0 | 0 |  | Vlastní | Indiv | 0 | 0 |  |  |  |  | POL1_
|  | Izolační potrubní pouzdro z polyethylenu se strukturou uzavřených buněk, lamda 10°C = 0,038 W/mK, max. povrchová teplota potrubí 102°C, samozhášivý, neskapávající a nešířící oheň, pr.42mm; tl.30mm | [23 empty] | POP | Izolační potrubní pouzdro z polyethylenu se strukturou uzavřených buněk, lamda 10°C = 0,038 W/mK, max. povrchová teplota potrubí 102°C, samozhášivý, neskapávající a nešířící oheň, pr.42mm; tl.30mm
47 | 71340048T00 | Izolační pouzdro z čedičové vlny s polepem z kašírované Al folie; pr. 54mm, tl. 40mm | m | 15.5 |  | 0 |  | 0 |  | 0 | 21 | 0 | 0 | 0 | 0 | 0 |  | Vlastní | Indiv | 0 | 0 |  |  |  |  | POL1_
|  | Izolační pouzdro z čedičové vlny s polepem z kašírované Al folie, rozsah teplot potrubí +15 až +250°C, lambda 0°C = 0,034 W/mK, 100,0 kg/m3; pr.54mm, tl. 40mm | [23 empty] | POP | Izolační pouzdro z čedičové vlny s polepem z kašírované Al folie, rozsah teplot potrubí +15 až +250°C, lambda 0°C = 0,034 W/mK, 100,0 kg/m3; pr.54mm, tl. 40mm
48 | 71340049T00 | Izolační pouzdro z čedičové vlny s polepem z kašírované Al folie; pr. 64mm, tl. 40mm | m | 55 |  | 0 |  | 0 |  | 0 | 21 | 0 | 0 | 0 | 0 | 0 |  | Vlastní | Indiv | 0 | 0 |  |  |  |  | POL1_
|  | Izolační pouzdro z čedičové vlny s polepem z kašírované Al folie, rozsah teplot potrubí +15 až +250°C, lambda 0°C = 0,034 W/mK, 100,0 kg/m3; pr.64mm, tl. 40mm | [23 empty] | POP | Izolační pouzdro z čedičové vlny s polepem z kašírované Al folie, rozsah teplot potrubí +15 až +250°C, lambda 0°C = 0,034 W/mK, 100,0 kg/m3; pr.64mm, tl. 40mm
49 | 71340053T00 | Izolační pouzdro z čedičové vlny s polepem z kašírované Al folie; pr.76mm, tl. 40mm | m | 6.5 |  | 0 |  | 0 |  | 0 | 21 | 0 | 0 | 0 | 0 | 0 |  | Vlastní | Indiv | 0 | 0 |  |  |  |  | POL1_
|  | Izolační pouzdro z čedičové vlny s polepem z kašírované Al folie, rozsah teplot potrubí +15 až +250°C, lambda 0°C = 0,034 W/mK, 100,0 kg/m3; pr.76mm, tl. 40mm | [23 empty] | POP | Izolační pouzdro z čedičové vlny s polepem z kašírované Al folie, rozsah teplot potrubí +15 až +250°C, lambda 0°C = 0,034 W/mK, 100,0 kg/m3; pr.76mm, tl. 40mm
50 | 71340052T00 | Izolační pouzdro z čedičové vlny s polepem z kašírované Al folie; pr.57mm, tl. 30mm | m | 1 |  | 0 |  | 0 |  | 0 | 21 | 0 | 0 | 0 | 0 | 0 |  | Vlastní | Indiv | 0 | 0 |  |  |  |  | POL1_
|  | Izolační pouzdro z čedičové vlny s polepem z kašírované Al folie, rozsah teplot potrubí +15 až +250°C, lambda 0°C = 0,034 W/mK, 100,0 kg/m3; pr.57mm, tl. 30mm | [23 empty] | POP | Izolační pouzdro z čedičové vlny s polepem z kašírované Al folie, rozsah teplot potrubí +15 až +250°C, lambda 0°C = 0,034 W/mK, 100,0 kg/m3; pr.57mm, tl. 30mm
51 | 71340055T00 | Izolační pouzdro z čedičové vlny s polepem z kašírované Al folie; pr.70mm, tl. 40mm | m | 1.5 |  | 0 |  | 0 |  | 0 | 21 | 0 | 0 | 0 | 0 | 0 |  | Vlastní | Indiv | 0 | 0 |  |  |  |  | POL1_
|  | Izolační pouzdro z čedičové vlny s polepem z kašírované Al folie, rozsah teplot potrubí +15 až +250°C, lambda 0°C = 0,034 W/mK, 100,0 kg/m3; pr.70mm, tl. 40mm | [23 empty] | POP | Izolační pouzdro z čedičové vlny s polepem z kašírované Al folie, rozsah teplot potrubí +15 až +250°C, lambda 0°C = 0,034 W/mK, 100,0 kg/m3; pr.70mm, tl. 40mm
52 | 71340102T00 | Izolační pouzdro ze syntetického kaučuku, pr.54, tl. 9,5-16mm | m | 38.5 |  | 0 |  | 0 |  | 0 | 21 | 0 | 0 | 0 | 0 | 0 |  | Vlastní | Indiv | 0 | 0 |  |  |  |  | POL1_
|  | materiál na bázi syntetického kaučuku s uzavřenými buňkami. Je vysoce ohebný a má dlouhou životnost. | [23 empty] | POP
|  | Vlastnosti materiálu tvořeného systémem uzavřených buněk zajišťují vysokou tepelnou účinnost a ochranu proti rosení. | [23 empty] | POP
|  | Faktor difúzního odporu µ > 10.000 | [23 empty] | POP
|  | Použití od -50 °C do +110 °C | [23 empty] | POP
|  | Součinitel tepelné vodivosti ?0 °C < 0,033 W/mK | [23 empty] | POP
53 | 71340103T00 | Izolační pouzdro ze syntetického kaučuku, pr.64, tl. 9,5-16mm | m | 13 |  | 0 |  | 0 |  | 0 | 21 | 0 | 0 | 0 | 0 | 0 |  | Vlastní | Indiv | 0 | 0 |  |  |  |  | POL1_
|  | materiál na bázi syntetického kaučuku s uzavřenými buňkami. Je vysoce ohebný a má dlouhou životnost. | [23 empty] | POP
|  | Vlastnosti materiálu tvořeného systémem uzavřených buněk zajišťují vysokou tepelnou účinnost a ochranu proti rosení. | [23 empty] | POP
|  | Faktor difúzního odporu µ > 10.000 | [23 empty] | POP
|  | Použití od -50 °C do +110 °C | [23 empty] | POP
|  | Součinitel tepelné vodivosti ?0 °C < 0,033 W/mK | [23 empty] | POP
54 | 71340105T00 | Izolační pouzdro ze syntetického kaučuku, pr.89, tl. 9,5-16mm | m | 27.5 |  | 0 |  | 0 |  | 0 | 21 | 0 | 0 | 0 | 0 | 0 |  | Vlastní | Indiv | 0 | 0 |  |  |  |  | POL1_
|  | materiál na bázi syntetického kaučuku s uzavřenými buňkami. Je vysoce ohebný a má dlouhou životnost. | [23 empty] | POP
|  | Vlastnosti materiálu tvořeného systémem uzavřených buněk zajišťují vysokou tepelnou účinnost a ochranu proti rosení. | [23 empty] | POP
|  | Faktor difúzního odporu µ > 10.000 | [23 empty] | POP
|  | Použití od -50 °C do +110 °C | [23 empty] | POP
|  | Součinitel tepelné vodivosti ?0 °C < 0,033 W/mK | [23 empty] | POP
55 | 71340106T00 | Izolační pouzdro ze syntetického kaučuku, pr.108, tl. 9,5-16mm | m | 1 |  | 0 |  | 0 |  | 0 | 21 | 0 | 0 | 0 | 0 | 0 |  | Vlastní | Indiv | 0 | 0 |  |  |  |  | POL1_
|  | materiál na bázi syntetického kaučuku s uzavřenými buňkami. Je vysoce ohebný a má dlouhou životnost. | [23 empty] | POP
|  | Vlastnosti materiálu tvořeného systémem uzavřených buněk zajišťují vysokou tepelnou účinnost a ochranu proti rosení. | [23 empty] | POP
|  | Faktor difúzního odporu µ > 10.000 | [23 empty] | POP
|  | Použití od -50 °C do +110 °C | [23 empty] | POP
|  | Součinitel tepelné vodivosti ?0 °C < 0,033 W/mK | [23 empty] | POP
56 | 722182004RT1 | Montáž tepelné izolace potrubí samolepicí spoj nebo rychlouzávěr, přes DN 25 do DN 40 | m | 56.5 |  | 0 |  | 0 |  | 0 | 21 | 0 | 0 | 0 | 0 | 0 | 800-721 | RTS 18/ I | Indiv | 0.114 | 6.44 |  |  |  |  | POL1_
57 | 71340191T00 | Montáž izolačních trubic z čedičové vlny | m | 79.5 |  | 0 |  | 0 |  | 0 | 21 | 0 | 0 | 0 | 0 | 0 |  | Vlastní | Indiv | 0 | 0 |  |  |  |  | POL1_
58 | 71340192T00 | Montáž izolačních trubic z kaučuku | m | 80 |  | 0 |  | 0 |  | 0 | 21 | 0 | 0 | 0 | 0 | 0 |  | Vlastní | Indiv | 0 | 0 |  |  |  |  | POL1_
59 | 71340193T00 | Lepidlo pro izolace na bázi syntetického kaučuku a polyethylenu, použití od -200 do +125 °C; 2,5 kg | ks | 1 |  | 0 |  | 0 |  | 0 | 21 | 0 | 0 | 0 | 0 | 0 |  | Vlastní | Indiv | 0 | 0 |  |  |  |  | POL1_
60 | 71340194T00 | Speciální čistidlo pro znečištěné povrchy pro lepidlo, objem 1 l | ks | 2 |  | 0 |  | 0 |  | 0 | 21 | 0 | 0 | 0 | 0 | 0 |  | Vlastní | Indiv | 0 | 0 |  |  |  |  | POL1_
61 | 722221112R00 | Armatury závitové s jedním závitem včetně dodávky materiálu kulový kohout vypouštěcí a napouštěcí, vnější závit, DN 15, PN 10, mosaz | kus | 24 |  | 0 |  | 0 |  | 0 | 21 | 0 | 0 | 0 | 0 | 0 | 800-721 | RTS 18/ I | Indiv | 0.083 | 1.99 |  |  |  |  | POL1_
62 | 722221113R00 | Armatury závitové s jedním závitem včetně dodávky materiálu kulový kohout vypouštěcí a napouštěcí, vnější závit, DN 20, PN 10, mosaz | kus | 4 |  | 0 |  | 0 |  | 0 | 21 | 0 | 0 | 0 | 0 | 0 | 800-721 | RTS 18/ I | RTS 18/ I | 0.114 | 0.46 |  |  |  |  | POL1_
63 | 722237322R00 | Armatury závitové se dvěma závity včetně dodávky materiálu kulový kohout, vnitřní-vnitřní závit, DN 15, PN 42, mosaz | kus | 3 |  | 0 |  | 0 |  | 0 | 21 | 0 | 0.0018 | 0.01 | 0 | 0 | 800-721 | RTS 18/ I | Indiv | 0.165 | 0.5 |  |  |  |  | POL1_
64 | 722237324R00 | Armatury závitové se dvěma závity včetně dodávky materiálu kulový kohout, vnitřní-vnitřní závit, DN 25, PN 35, mosaz | kus | 2 |  | 0 |  | 0 |  | 0 | 21 | 0 | 0.00048 | 0 | 0 | 0 | 800-721 | RTS 18/ I | Indiv | 0.227 | 0.45 |  |  |  |  | POL1_
65 | 722237325R00 | Armatury závitové se dvěma závity včetně dodávky materiálu kulový kohout, vnitřní-vnitřní závit, DN 32, PN 35, mosaz | kus | 6 |  | 0 |  | 0 |  | 0 | 21 | 0 | 0.00068 | 0 | 0 | 0 | 800-721 | RTS 18/ I | Indiv | 0.269 | 1.61 |  |  |  |  | POL1_
66 | 722237326R00 | Armatury závitové se dvěma závity včetně dodávky materiálu kulový kohout, vnitřní-vnitřní závit, DN 40, PN 35, mosaz | kus | 7 |  | 0 |  | 0 |  | 0 | 21 | 0 | 0.00104 | 0.01 | 0 | 0 | 800-721 | RTS 18/ I | Indiv | 0.351 | 2.46 |  |  |  |  | POL1_
67 | 722237327R00 | Armatury závitové se dvěma závity včetně dodávky materiálu kulový kohout, vnitřní-vnitřní závit, DN 50, PN 35, mosaz | kus | 29 |  | 0 |  | 0 |  | 0 | 21 | 0 | 0.00163 | 0.05 | 0 | 0 | 800-721 | RTS 18/ I | RTS 18/ I | 0.424 | 12.3 |  |  |  |  | POL1_
68 | 722237128R00 | Armatury závitové se dvěma závity včetně dodávky materiálu kulový kohout, vnitřní-vnitřní závit, DN 80, PN 28, mosaz | kus | 1 |  | 0 |  | 0 |  | 0 | 21 | 0 | 0.00443 | 0 | 0 | 0 | 800-721 | RTS 18/ I | RTS 18/ I | 0.641 | 0.64 |  |  |  |  | POL1_
69 | 722237625R00 | Armatury závitové se dvěma závity včetně dodávky materiálu zpětný ventil, vnitřní-vnitřní závit, DN 40, PN 10, mosaz | kus | 1 |  | 0 |  | 0 |  | 0 | 21 | 0 | 0.00058 | 0 | 0 | 0 | 800-721 | RTS 18/ I | RTS 18/ I | 0.351 | 0.35 |  |  |  |  | POL1_
70 | 722237626R00 | Armatury závitové se dvěma závity včetně dodávky materiálu zpětný ventil, vnitřní-vnitřní závit, DN 50, PN 10, mosaz | kus | 1 |  | 0 |  | 0 |  | 0 | 21 | 0 | 0.00077 | 0 | 0 | 0 | 800-721 | RTS 18/ I | RTS 18/ I | 0.424 | 0.42 |  |  |  |  | POL1_
71 | 722215580T00 | Uzavírací mezipřírubová klapka pro pitnou vodu DN65 | ks | 4 |  | 0 |  | 0 |  | 0 | 21 | 0 | 0.0034 | 0.01 | 0 | 0 |  | Vlastní | Indiv | 0 | 0 |  |  |  |  | POL1_
|  | materiál motýlu: nerezová ocel | [23 empty] | POP
|  | těsnění: EPDM | [23 empty] | POP
|  | materiál těla: litina | [23 empty] | POP
|  | tlaková odolnost: PN16 | [23 empty] | POP
|  | teplotní odolnost: -10 až +125°C | [23 empty] | POP
|  | včetně montáže | [23 empty] | POP
72 | 722151129T00 | Nerezová příruba PN10/16 s lisovacím nátrubkem, d54mm | ks | 2 |  | 0 |  | 0 |  | 0 | 21 | 0 | 0.0024 | 0 | 0 | 0 |  | Vlastní | Indiv | 0 | 0 |  |  |  |  | POL1_
|  | včetně montáže | [23 empty] | POP
73 | 722151130T00 | Nerezová příruba PN10/16 s lisovacím nátrubkem, d76,1mm | ks | 8 |  | 0 |  | 0 |  | 0 | 21 | 0 | 0.0032 | 0.03 | 0 | 0 |  | Vlastní | Indiv | 0 | 0 |  |  |  |  | POL1_
|  | včetně montáže | [23 empty] | POP
74 | 722151131T00 | Nerezová příruba PN10/16 s lisovacím nátrubkem, d88,9mm | ks | 8 |  | 0 |  | 0 |  | 0 | 21 | 0 | 0.0044 | 0.04 | 0 | 0 |  | Vlastní | Indiv | 0 | 0 |  |  |  |  | POL1_
|  | včetně montáže | [23 empty] | POP
75 | 722151140T00 | Nerezová příruba PN 16 s navařovacím krkem DN80 | ks | 1 |  | 0 |  | 0 |  | 0 | 21 | 0 | 0.0045 | 0 | 0 | 0 |  | Vlastní | Indiv | 0 | 0 |  |  |  |  | POL1_
|  | materiál: nerezová ocel 1.4541 | [23 empty] | POP
|  | včetně montáže | [23 empty] | POP
76 | 722215218R00 | Armatury přírubové včetně dodávky materiálu šoupátko, DN 80, PN 16, litina, spoj s navařením přírub | kus | 2 |  | 0 |  | 0 |  | 0 | 21 | 0 | 0.03612 | 0.07 | 0 | 0 | 800-721 | RTS 18/ I | RTS 18/ I | 1.488 | 2.98 |  |  |  |  | POL1_
77 | 722215318R00 | Armatury přírubové včetně dodávky materiálu filtr, DN 80, PN 16, litina, spoj s navařením přírub | kus | 1 |  | 0 |  | 0 |  | 0 | 21 | 0 | 0.03112 | 0.03 | 0 | 0 | 800-721 | RTS 18/ I | RTS 18/ I | 1.488 | 1.49 |  |  |  |  | POL1_
78 | 722215418R00 | Armatury přírubové včetně dodávky materiálu přírubová zpětná klapka, DN 80, PN 16, litina, spoj s navařením přírub | kus | 1 |  | 0 |  | 0 |  | 0 | 21 | 0 | 0.02192 | 0.02 | 0 | 0 | 800-721 | RTS 18/ I | RTS 18/ I | 1.488 | 1.49 |  |  |  |  | POL1_
79 | 722231002T00 | Tangenciální odlučovač nečistot DN25 | ks | 1 |  | 0 |  | 0 |  | 0 | 21 | 0 | 0.0023 | 0 | 0 | 0 |  | Vlastní | Indiv | 0 | 0 |  |  |  |  | POL1_
|  | materiál: nerezová ocel DIN 1.4301 | [23 empty] | POP
|  | průtok: 1,5 - 4 m3/h | [23 empty] | POP
|  | max. provozní tlak: 2,5 MPa | [23 empty] | POP
|  | min. provozní tlak: 0,02 MPa | [23 empty] | POP
|  | provozní teplota: 1-150 °C | [23 empty] | POP
|  | včetně montáže | [23 empty] | POP
80 | 722231015T00 | Jemný potrubní filtr se zpětným proplachem DN50 | ks | 1 |  | 0 |  | 0 |  | 0 | 21 | 0 | 0.005 | 0.01 | 0 | 0 |  | Vlastní | Indiv | 0 | 0 |  |  |  |  | POL1_
|  | poréznost 0,1mm, filtrační síto v transparentní jímce, manometr, PN16, Kvs=22m3/h, materiál mosaz, vč montáže | [23 empty] | POP
81 | 734421160R00 | Tlakoměry včetně dodávky materiálu deformační 0-10 MPa č. 03322, D 100 | kus | 4 |  | 0 |  | 0 |  | 0 | 21 | 0 | 0.00257 | 0.01 | 0 | 0 | 800-731 | RTS 18/ I | RTS 18/ I | 0.433 | 1.73 |  |  |  |  | POL1_
82 | 734413122R00 | Teploměry technické a měřiče tepla teploměr s jímkou D 63 mm, délka jímky 50 mm, T = 0 až 120 °C | kus | 8 |  | 0 |  | 0 |  | 0 | 21 | 0 | 0.00023 | 0 | 0 | 0 | 800-731 | RTS 18/ I | RTS 18/ I | 0.381 | 3.05 |  |  |  |  | POL1_
83 | 72227100T00 | Expanzní nádoba v plnoprůtočném provedení o objelu 300 l | ks | 1 |  | 0 |  | 0 |  | 0 | 21 | 0 | 0.2 | 0.2 | 0 | 0 |  | Vlastní | Indiv | 0 | 0 |  |  |  |  | POL1_
|  | vzduchotěsným butylovým vakem dle normy EN 13831 s kontrolou netěsnosti vaku, veškeré části nádoby ve styku s vodou jsou z nerezu | [23 empty] | POP
|  | jmenovitá odolnost v tlaku: 16 Bar | [23 empty] | POP
|  | jmenovitý objem: 300 litrů | [23 empty] | POP
|  | průměr/výška/výška v náklonu: 500/1891/1947 mm | [23 empty] | POP
|  | hmotnost: 200 kg | [23 empty] | POP
|  | připojení: přírubové 2x DN50 | [23 empty] | POP
|  | teplotní odolnost vaku min/max: 5/70 °C | [23 empty] | POP
|  | včetně montáže | [23 empty] | POP
84 | 722213010T00 | Redukční ventil DN80 s vyváženou kuželkou | ks | 1 |  | 0 |  | 0 |  | 0 | 21 | 0 | 0.015 | 0.02 | 0 | 0 |  | Vlastní | Indiv | 0 | 0 |  |  |  |  | POL1_
|  | materiál: sperulitická litina GGG40 | [23 empty] | POP
|  | povrchová úprava: práškový povlak | [23 empty] | POP
|  | připojen: přírubové DN 80 | [23 empty] | POP
|  | Max teplota: +70°C | [23 empty] | POP
|  | jmenovitá odolnost v tlaku: PN25 | [23 empty] | POP
|  | nastavení na hodnotu: 4,5 Bar | [23 empty] | POP
|  | manometr není součástí dodávky | [23 empty] | POP
|  | včetně montáže | [23 empty] | POP
85 | 722231020T00 | Kontrolovatelná zpětnáá armatura EA DN50 | ks | 1 |  | 0 |  | 0 |  | 0 | 21 | 0 | 0.001 | 0 | 0 | 0 |  | Vlastní | Indiv | 0 | 0 |  |  |  |  | POL1_
|  | materiál: mosaz | [23 empty] | POP
|  | jmenovitý tlak: PN16 | [23 empty] | POP
|  | včetně montáže | [23 empty] | POP
86 | 722265400T00 | Vodoměr domovní SV DN 32x260, Qn 10,0 s impulsním výystupem | ks | 1 |  | 0 |  | 0 |  | 0 | 21 | 0 | 0.0028 | 0 | 0 | 0 |  | Vlastní | Indiv | 0 | 0 |  |  |  |  | POL1_
|  | Suchoběžný vícevtokový vodoměr DN 32 | [23 empty] | POP
|  | pro studenou vodu s impulsním výstupem 10l/imp | [23 empty] | POP
|  | pro přípojení řídící jednotky dávkování chemie | [23 empty] | POP
|  | jmenovitý průtok: Qn= 10 m3/h | [23 empty] | POP
|  | přetěžovací průtok: Qmax= 12,5 m3/h | [23 empty] | POP
|  | minimální průtok: Qmin= 125 l/h | [23 empty] | POP
|  | rozběhový průtok: Qs= 19 l/h | [23 empty] | POP
|  | max. pracovní tlak: 16 Bar | [23 empty] | POP
|  | teplotní třída T30 | [23 empty] | POP
|  | hmotnost: 2,8 kg | [23 empty] | POP
|  | stavební délka: 260 mm | [23 empty] | POP
|  | montáž: vodorovně číselníkem nahoru | [23 empty] | POP
|  | včetně montáže | [23 empty] | POP
87 | 722265401T00 | Vodoměr domovní SV DN 32x260, Qn 10,0 | ks | 1 |  | 0 |  | 0 |  | 0 | 21 | 0 | 0.0028 | 0 | 0 | 0 |  | Vlastní | Indiv | 0 | 0 |  |  |  |  | POL1_
|  | Suchoběžný vícevtokový vodoměr DN 32 | [23 empty] | POP
|  | jmenovitý průtok: Qn= 10 m3/h | [23 empty] | POP
|  | přetěžovací průtok: Qmax= 12,5 m3/h | [23 empty] | POP
|  | minimální průtok: Qmin= 125 l/h | [23 empty] | POP
|  | rozběhový průtok: Qs= 19 l/h | [23 empty] | POP
|  | max. pracovní tlak: 16 Bar | [23 empty] | POP
|  | teplotní třída T30 | [23 empty] | POP
|  | hmotnost: 2,8 kg | [23 empty] | POP
|  | stavební délka: 260 mm | [23 empty] | POP
|  | montáž: vodorovně číselníkem nahoru | [23 empty] | POP
|  | včetně montáže | [23 empty] | POP
88 | 72227001T00 | Automatické změkčovací filtry duplexní 2x 300 l | soubor | 1 |  | 0 |  | 0 |  | 0 | 21 | 0 | 0.83 | 0.83 | 0 | 0 |  | Vlastní | Indiv | 0 | 0 |  |  |  |  | POL1_
|  | provozní tlak vody: 4 - 5,9 Bar | [23 empty] | POP
|  | max. provozní teplota vody: +1 až +30°C | [23 empty] | POP
|  | max teplota okolí: +1 až +30°C | [23 empty] | POP
|  | připojení: závitové G2 | [23 empty] | POP
|  | hmotnost: 830 kg | [23 empty] | POP
|  | jmenovitý příkon: 10 W | [23 empty] | POP
|  | síťová přípojka: 230V, 50Hz | [23 empty] | POP
|  | objem změkč. pryskyřice: 2x300 l | [23 empty] | POP
|  | objem nádoby s regen solí: 300 l | [23 empty] | POP
|  | rozměry (šxhxv): 1700x1680x2170 mm | [23 empty] | POP
|  | včetně montáže | [23 empty] | POP
89 | 72227002T00 | Nerezová kontrolní nádobka pro odběry vzorků DN100 | ks | 1 |  | 0 |  | 0 |  | 0 | 21 | 0 | 0.0032 | 0 | 0 | 0 |  | Vlastní | Indiv | 0 | 0 |  |  |  |  | POL1_
|  | materiál: nerezová ocel 1.4301 | [23 empty] | POP
|  | včetně monzáže | [23 empty] | POP
90 | 72230050T00 | Oběhové mokroběžné čerpadlo DN65, Hmax=10m, Qmax=45m3/h | ks | 2 |  | 0 |  | 0 |  | 0 | 21 | 0 | 0.031 | 0.06 | 0 | 0 |  | Vlastní | Indiv | 0 | 0 |  |  |  |  | POL1_
|  | pracovní teplota: +0 až +80°C | [23 empty] | POP
|  | max.provozní tlak: 10 Bar | [23 empty] | POP
|  | připojení: přírubové DN65 | [23 empty] | POP
|  | konstrukční délky: 340 mm | [23 empty] | POP
|  | motor: EC (motor s frekvenčním měničem) | [23 empty] | POP
|  | síťové připojení: 230 V, 50 Hz | [23 empty] | POP
|  | jmenovitý příkon: 85 - 800 W | [23 empty] | POP
|  | jmenovitý proudový příkon: 0,30 - 3,50 A | [23 empty] | POP
|  | materiál čerpadla: červený bronz dle DIN 50930-6 | [23 empty] | POP
|  | materiál oběžného kola: plast(PPE-30%GF) | [23 empty] | POP
|  | hmotnost: 31 kg | [23 empty] | POP
|  | včetně montáže | [23 empty] | POP
91 | 7222313004T00 | Vyvažovací ventil pro cirkulaci teplé vody DN25 | ks | 4 |  | 0 |  | 0 |  | 0 | 21 | 0 | 0.00082 | 0 | 0 | 0 |  | Vlastní | Indiv | 0 | 0 |  |  |  |  | POL1_
|  | tlaková ovolnost: PN20 | [23 empty] | POP
|  | Max. pracovní teplota: 120 °C | [23 empty] | POP
|  | Min. pracovní teplota: –20 °C | [23 empty] | POP
|  | materiály: | [23 empty] | POP
|  | těleso ventilu: slitina mosazi | [23 empty] | POP
|  | Těsnění sedla: Kuželka s EPDM O-kroužkem | [23 empty] | POP
|  | Těsnění vřetene: EPDM O-kroužek | [23 empty] | POP
|  | Hlavice: Polyamid a TPE | [23 empty] | POP
|  | povrchová úprava: elektroforetický lak | [23 empty] | POP
|  | včetně montáže | [23 empty] | POP
92 | 7222313005T00 | Vyvažovací ventil pro cirkulaci teplé vody DN32 | ks | 1 |  | 0 |  | 0 |  | 0 | 21 | 0 | 0.0009 | 0 | 0 | 0 |  | Vlastní | Indiv | 0 | 0 |  |  |  |  | POL1_
|  | tlaková ovolnost: PN20 | [23 empty] | POP
|  | Max. pracovní teplota: 120 °C | [23 empty] | POP
|  | Min. pracovní teplota: –20 °C | [23 empty] | POP
|  | materiály: | [23 empty] | POP
|  | těleso ventilu: slitina mosazi | [23 empty] | POP
|  | Těsnění sedla: Kuželka s EPDM O-kroužkem | [23 empty] | POP
|  | Těsnění vřetene: EPDM O-kroužek | [23 empty] | POP
|  | Hlavice: Polyamid a TPE | [23 empty] | POP
|  | povrchová úprava: elektroforetický lak | [23 empty] | POP
|  | včetně montáže | [23 empty] | POP
93 | 72227200T00 | Nerezový rozdělovač studené vody DN100 | ks | 1 |  | 0 |  | 0 |  | 0 | 21 | 0 | 0.022 | 0.02 | 0 | 0 |  | Vlastní | Indiv | 0 | 0 |  |  |  |  | POL1_
|  | materiál: nerezová ocel 1.4401 | [23 empty] | POP
|  | délka tělesa: 719 mm | [23 empty] | POP
|  | 4x výstup DN50 se závitem | [23 empty] | POP
|  | 1x výstup DN20 se závitem | [23 empty] | POP
|  | 1x vástup DN80 s přírubou | [23 empty] | POP
|  | 2x dýnko | [23 empty] | POP
|  | včetně montáže | [23 empty] | POP
94 | 72227201T00 | Nerezový rozdělovač teplé vody DN65 | ks | 1 |  | 0 |  | 0 |  | 0 | 21 | 0 | 0.024 | 0.02 | 0 | 0 |  | Vlastní | Indiv | 0 | 0 |  |  |  |  | POL1_
|  | materiál: nerezová ocel 1.4401 | [23 empty] | POP
|  | délka tělesa: 1191 mm | [23 empty] | POP
|  | 7x výstup DN50 se závitem | [23 empty] | POP
|  | 1x výstup DN20 se závitem | [23 empty] | POP
|  | 2x dýnko | [23 empty] | POP
|  | včetně montáže | [23 empty] | POP
95 | 72227202T00 | Nerezový sběrač cirkulace teplé vody DN50 | ks | 1 |  | 0 |  | 0 |  | 0 | 21 | 0 | 0.018 | 0.02 | 0 | 0 |  | Vlastní | Indiv | 0 | 0 |  |  |  |  | POL1_
|  | materiál: nerezová ocel 1.4401 | [23 empty] | POP
|  | délka tělesa: 732 mm | [23 empty] | POP
|  | 5x výstup DN32 se závitem | [23 empty] | POP
|  | 1x výstup DN40 se závitem | [23 empty] | POP
|  | 1x výstup DN20 se závitem | [23 empty] | POP
|  | 2x dýnko | [23 empty] | POP
|  | včetně montáže | [23 empty] | POP
96 | 722280107R00 | Tlakové zkoušky vodovodního potrubí přes DN 32 do DN 40 | m | 56.5 |  | 0 |  | 0 |  | 0 | 21 | 0 | 0 | 0 | 0 | 0 | 800-721 | RTS 18/ I | Indiv | 0.031 | 1.75 |  |  |  |  | POL1_
|  | Včetně dodávky vody, uzavření a zabezpečení konců potrubí. | [23 empty] | POP
97 | 722280108R00 | Tlakové zkoušky vodovodního potrubí přes DN 40 do DN 50 | m | 122 |  | 0 |  | 0 |  | 0 | 21 | 0 | 0 | 0 | 0 | 0 | 800-721 | RTS 18/ I | RTS 18/ I | 0.042 | 5.12 |  |  |  |  | POL1_
|  | Včetně dodávky vody, uzavření a zabezpečení konců potrubí. | [23 empty] | POP
98 | 722280109R00 | Tlakové zkoušky vodovodního potrubí přes DN 50 do DN 65 | m | 34 |  | 0 |  | 0 |  | 0 | 21 | 0 | 0 | 0 | 0 | 0 | 800-721 | RTS 18/ I | RTS 18/ I | 0.05 | 1.7 |  |  |  |  | POL1_
|  | Včetně dodávky vody, uzavření a zabezpečení konců potrubí. | [23 empty] | POP
99 | 722290234R00 | Proplach a dezinfekce vodovodního potrubí do DN 80 | m | 212.5 |  | 0 |  | 0 |  | 0 | 21 | 0 | 1e-05 | 0 | 0 | 0 | 800-721 | RTS 18/ I | RTS 18/ I | 0.062 | 13.18 |  |  |  |  | POL1_
|  | Včetně dodání desinfekčního prostředku. | [23 empty] | POP
100 | 732119300T00 | Stavitelný stojan k trubkovým rozdělovačům (DN100-125) | ks | 2 |  | 0 |  | 0 |  | 0 | 21 | 0 | 0 | 0 | 0 | 0 |  | Vlastní | Indiv | 0 | 0 |  |  |  |  | POL1_
|  | Stavitelný stojan k trubkovým rozdělovačům (DN100-125), stav. výška 720-970mm | [23 empty] | POP
101 | 732119299T00 | Stavitelný stojan k trubkovým rozdělovačům (DN65-80) | Soubor | 2 |  | 0 |  | 0 |  | 0 | 21 | 0 | 0 | 0 | 0 | 0 |  | Vlastní | Indiv | 0 | 0 |  |  |  |  | POL1_
|  | Stavitelný stojan k trubkovým rozdělovačům (DN65-80), stav. výška 720-970mm | [23 empty] | POP
102 | 998722102R00 | Přesun hmot pro vnitřní vodovod v objektech výšky do 12 m | t | 2.0027 |  | 0 |  | 0 |  | 0 | 21 | 0 | 0 | 0 | 0 | 0 | 800-721 | RTS 18/ I | Indiv | 1.374 | 2.75 |  |  |  |  | POL1_
|  | vodorovně do 50 m | [23 empty] | SPI
103 | 998722193R00 | Přesun hmot pro vnitřní vodovod příplatek k ceně za zvětšený přesun přes vymezenou největší dopravní vzdálenost do 500 m | t | 2.0027 |  | 0 |  | 0 |  | 0 | 21 | 0 | 0 | 0 | 0 | 0 | 800-721 | RTS 18/ I | Indiv | 0.725 | 1.45 |  |  |  |  | POL1_
|  | vodorovně do 50 m | [23 empty] | SPI
[24 empty] | 15 | 21
| Celkem |  |  |  |  | 0 | [17 empty] | 0 | 0 | SUM
END

## 01 D.1.4.3 Pol
Položkový soupis prací a dodávek | [25 empty] | #TypZaznamu#
S: | 2018-05-12_A | FN Brno – přechod z páry na horkou vodu - PRM – modernizace výměníkové stanice_A | [23 empty] | STA
O: | 01 | Výměníková stanice_A | [20 empty] | STA |  |  | OBJ
R: | D.1.4.3 | Vzduchotechnická zařízení | [23 empty] | ROZ
P.č. | Číslo položky | Název položky | MJ | množství | cena / MJ | Celkem | Dodávka | Dodávka celk. | Montáž | Montáž celk. | DPH | cena s DPH | hmotnost / MJ | hmotnost celk.(t) | dem. hmotnost / MJ | dem. hmotnost celk.(t) | Ceník | Cen. soustava / platnost | Cenová úroveň | Nhod / MJ | Nhod celk. | Dodavatel
Díl: | 728 | Vzduchotechnika |  |  |  | 0 |  | 0 |  | 0 |  | 0 |  | 0 |  | 0.08 |  |  |  |  | 197.73 |  |  |  |  | DIL
1 | 7286110111T00 | Ventilátor do hranatého potrubí | ks | 1 |  | 0 |  | 0 |  | 0 | 21 | 0 | 0 | 0 | 0 | 0 |  | Vlastní | Indiv | 0 | 0 |  |  |  |  | POL1_
|  | V=4200 m3/h při externím tlaku 250 Pa, příkon 0,66 kW(max.příkon 1450W, max.proud 2,30 A) 400V-ventilátor trvale silově zapojen ; SFP=569 W.m-3.s; napojení 700x400mm;včetně 2x tlumící vložka 700x400mm;možnost horizontálního i vertikálního umístění; EC motor; řízeno signálem 0-10V | [23 empty] | POP | V=4200 m3/h při externím tlaku 250 Pa, příkon 0,66 kW(max.příkon 1450W, max.proud 2,30 A) 400V-ventilátor trvale silově zapojen ; SFP=569 W.m-3.s; napojení 700x400mm;včetně 2x tlumící vložka 700x400mm;možnost horizontálního i vertikálního umístění; EC motor; řízeno signálem 0-10V
2 | 7286110211T00 | Montáž a zprovoznění ventilátoru | ks | 1 |  | 0 |  | 0 |  | 0 | 21 | 0 | 0 | 0 | 0 | 0 |  | Vlastní | Indiv | 0 | 0 |  |  |  |  | POL1_
3 | 7284156113T00 | Síto proti hmyzu 630x630mm | ks | 1 |  | 0 |  | 0 |  | 0 | 21 | 0 | 0 | 0 | 0 | 0 |  | Vlastní | Indiv | 0 | 0 |  |  |  |  | POL1_
4 | 7284156213T00 | Montáž síta proti hmyzu 630x630mm | ks | 1 |  | 0 |  | 0 |  | 0 | 21 | 0 | 0 | 0 | 0 | 0 |  | Vlastní | Indiv | 0 | 0 |  |  |  |  | POL1_
5 | 7284156115T00 | Vyústka do hranatého potrubí 625x225mm. | ks | 8 |  | 0 |  | 0 |  | 0 | 21 | 0 | 0 | 0 | 0 | 0 |  | Vlastní | Indiv | 0 | 0 |  |  |  |  | POL1_
|  | Jedno-řadá vyústka. Regulace R1.Včetně rámečku. Ral dle uživatele | [23 empty] | POP
6 | 7284156114T00 | Vyústka do hranatého potrubí 625x225mm. | ks | 8 |  | 0 |  | 0 |  | 0 | 21 | 0 | 0 | 0 | 0 | 0 |  | Vlastní | Indiv | 0 | 0 |  |  |  |  | POL1_
|  | Dvou-řadá vyústka. Regulace R1. Včetně rámečku.Ral dle uživatele | [23 empty] | POP
7 | 72831-20111T00 | Tlumič hluku hranatý s kulisami | ks | 1 |  | 0 |  | 0 |  | 0 | 21 | 0 | 0 | 0 | 0 | 0 |  | Vlastní | Indiv | 0 | 0 |  |  |  |  | POL1_
|  | Rozměr 630x630 s délkou 1500mm. Tl. kulis 100mm, počet kulis 4. Kulisy s vč. náběhových plechů. Tlaková ztráta do 38 Pa. Akustický výkon max. 21 dB. Útlumy v dB: 1 - 32Hz / 6 - 63Hz / 57 - 125Hz / 54 - 250 Hz / 31 - 500 Hz / 13 - 1 000 Hz / 10 - 2 000 Hz / 31 - 4 000 Hz / 30 - 8 000 Hz. | [23 empty] | POP | Rozměr 630x630 s délkou 1500mm. Tl. kulis 100mm, počet kulis 4. Kulisy s vč. náběhových plechů. Tlaková ztráta do 38 Pa. Akustický výkon max. 21 dB. Útlumy v dB: 1 - 32Hz / 6 - 63Hz / 57 - 125Hz / 54 - 250 Hz / 31 - 500 Hz / 13 - 1 000 Hz / 10 - 2 000 Hz / 31 - 4 000 Hz / 30 - 8 000 Hz.
8 | 7283146111T00 | Proti dešťová žaluzie vč. síta - 450 x 450mm. Max. zaslepení žaluzie 35%. RAL dle uživatele. | ks | 3 |  | 0 |  | 0 |  | 0 | 21 | 0 | 0 | 0 | 0 | 0 |  | Vlastní | Indiv | 0 | 0 |  |  |  |  | POL1_
9 | 7283170111T00 | Požární klapka 450x450mm | ks | 2 |  | 0 |  | 0 |  | 0 | 21 | 0 | 0 | 0 | 0 | 0 |  | Vlastní | Indiv | 0 | 0 |  |  |  |  | POL1_
|  | Požární odolnost EIS 90, těsnost dle EN 1751 přes těleso C a list 2. Ruční, teplotní ovládání s koncovým spínačem, osazení mimo tuhou stěnovou konstrukci | [23 empty] | POP | Požární odolnost EIS 90, těsnost dle EN 1751 přes těleso C a list 2. Ruční, teplotní ovládání s koncovým spínačem, osazení mimo tuhou stěnovou konstrukci
10 | 7281112112T00 | Čtyřhranné ocelové potrubí | m2 | 151 |  | 0 |  | 0 |  | 0 | 21 | 0 | 0 | 0 | 0 | 0 |  | Vlastní | Indiv | 0 | 0 |  |  |  |  | POL1_
|  | Čtyřhranné ocelové potrubí skupiny I. Třída těsnosti B dle DIN EN 1507.Tl. plechu dle ČSN EN 1507. Rovné díly. | [23 empty] | POP
11 | 7282119112T00 | Čtyřhranné ocelové potrubí - tvarovky | m2 | 37 |  | 0 |  | 0 |  | 0 | 21 | 0 | 0 | 0 | 0 | 0 |  | Vlastní | Indiv | 0 | 0 |  |  |  |  | POL1_
|  | Čtyřhranné ocelové potrubí skupiny I. Třída těsnosti B dle DIN EN 1507.Tl. plechu dle ČSN EN 1507. Tvarovky. | [23 empty] | POP
12 | 7283150113T00 | Tepelná a akustická izolace z minerální vaty s plechem. | ks | 90 |  | 0 |  | 0 |  | 0 | 21 | 0 | 0 | 0 | 0 | 0 |  | Vlastní | Indiv | 0 | 0 |  |  |  |  | POL1_
|  | Požární odolnost izolace 45 min. Tloušťka izolace 60mm. | [23 empty] | POP
13 | 7283150311T00 | Požární izolace s odolností 45 min | m2 | 3 |  | 0 |  | 0 |  | 0 | 21 | 0 | 0 | 0 | 0 | 0 |  | Vlastní | Indiv | 0 | 0 |  |  |  |  | POL1_
14 | 73320001T00 | Protipožární pěna - 750ml | ks | 4 |  | 0 |  | 0 |  | 0 | 21 | 0 | 0 | 0 | 0 | 0 |  | Vlastní | Indiv | 0 | 0 |  |  |  |  | POL1_
|  | Protipožární pěna; jednosložková rozpínavá polyuretanová pěna pro aplikaci pistolí; s hnacím mediem CFC; požární odolnost větší než 360minut; objem 750ml | [23 empty] | POP | Protipožární pěna; jednosložková rozpínavá polyuretanová pěna pro aplikaci pistolí; s hnacím mediem CFC; požární odolnost větší než 360minut; objem 750ml
15 | 728614863R00 | Demontáž ventilátorů axiálních nízkotlakých montáž axiálního nízkotlakého střešního ventilátoru, do průměru d 500 mm | kus | 3 |  | 0 |  | 0 |  | 0 | 21 | 0 | 0 | 0 | 0.025 | 0.08 | 800-728 | RTS 18/ I | RTS 18/ I | 1.43 | 4.29 |  |  |  |  | POL1_
16 | 7283150812T00 | Montáž tepelné a akustické izolace z minerální vaty s plechem. | m2 | 90 |  | 0 |  | 0 |  | 0 | 21 | 0 | 0 | 0 | 0 | 0 |  | Vlastní | Indiv | 0 | 0 |  |  |  |  | POL1_
|  | Tloušťka izolace 60mm. | [23 empty] | POP
17 | 728415113R00 | Mřížky, regulátory montáž čtyřhranné větrací nebo ventilační mřížky, do průřezu 0,15 m2, | kus | 16 |  | 0 |  | 0 |  | 0 | 21 | 0 | 0 | 0 | 0 | 0 | 800-728 | RTS 18/ I | RTS 18/ I | 1.05 | 16.8 |  |  |  |  | POL1_
18 | 728312113R00 | Tlumiče montáž tlumiče hluku do čtyřhranného potrubí, do průřezu 0,45 m2, | kus | 1 |  | 0 |  | 0 |  | 0 | 21 | 0 | 0 | 0 | 0 | 0 | 800-728 | RTS 18/ I | RTS 18/ I | 1.61 | 1.61 |  |  |  |  | POL1_
19 | 728111115R00 | Čtyřhranné plechové potrubí montáž čtyřhranného plechového potrubí, do průřezu 0,22 m2 | m | 66 |  | 0 |  | 0 |  | 0 | 21 | 0 | 0 | 0 | 0 | 0 | 800-728 | RTS 18/ I | RTS 18/ I | 1.07 | 70.62 |  |  |  |  | POL1_
20 | 7283170211T00 | Montáž požární klapky čtyrhrané do 0,2m2 | ks | 2 |  | 0 |  | 0 |  | 0 | 21 | 0 | 0 | 0 | 0 | 0 |  | Vlastní | Indiv | 0 | 0 |  |  |  |  | POL1_
21 | 7283150831T00 | Montáž požární izolace s odolností 45 min | m2 | 3 |  | 0 |  | 0 |  | 0 | 21 | 0 | 0 | 0 | 0 | 0 |  | Vlastní | Indiv | 0 | 0 |  |  |  |  | POL1_
22 | 728111117R00 | Čtyřhranné plechové potrubí montáž čtyřhranného plechového potrubí, do průřezu 0,40 m2 | m | 35.5 |  | 0 |  | 0 |  | 0 | 21 | 0 | 0 | 0 | 0 | 0 | 800-728 | RTS 18/ I | RTS 18/ I | 1.37 | 48.64 |  |  |  |  | POL1_
23 | 728211115R00 | Tvarovky pro čtyřhranné plechové potrubí montáž oblouku do čtyřhranného plechového potrubí, do průřezu 0,22 m2 | kus | 18 |  | 0 |  | 0 |  | 0 | 21 | 0 | 0 | 0 | 0 | 0 | 800-728 | RTS 18/ I | RTS 18/ I | 0.9 | 16.2 |  |  |  |  | POL1_
24 | 728211117R00 | Tvarovky pro čtyřhranné plechové potrubí montáž oblouku do čtyřhranného plechového potrubí, do průřezu 0,40 m2 | kus | 10 |  | 0 |  | 0 |  | 0 | 21 | 0 | 0 | 0 | 0 | 0 | 800-728 | RTS 18/ I | RTS 18/ I | 1.34 | 13.4 |  |  |  |  | POL1_
25 | 728211315R00 | Tvarovky pro čtyřhranné plechové potrubí montáž jednostranné nebo oboustranné odbočky nebo kalhotového kusu do čtyřhranného plechového potrubí, do průřezu 0,22 m2 | kus | 1 |  | 0 |  | 0 |  | 0 | 21 | 0 | 0 | 0 | 0 | 0 | 800-728 | RTS 18/ I | RTS 18/ I | 0.91 | 0.91 |  |  |  |  | POL1_
26 | 728211215R00 | Tvarovky pro čtyřhranné plechové potrubí montáž osového nebo pravoúhlého přechodu do čtyřhranného plechového potrubí, do průřezu 0,22 m2 | kus | 7 |  | 0 |  | 0 |  | 0 | 21 | 0 | 0 | 0 | 0 | 0 | 800-728 | RTS 18/ I | RTS 18/ I | 0.63 | 4.41 |  |  |  |  | POL1_
27 | 728211217R00 | Tvarovky pro čtyřhranné plechové potrubí montáž osového nebo pravoúhlého přechodu do čtyřhranného plechového potrubí, do průřezu 0,40 m2 | kus | 1 |  | 0 |  | 0 |  | 0 | 21 | 0 | 0 | 0 | 0 | 0 | 800-728 | RTS 18/ I | RTS 18/ I | 1.05 | 1.05 |  |  |  |  | POL1_
28 | 728314112R00 | Protidešťové žaluzie, podstavce montáž protidešťové žaluzie do čtyřhranného potrubí, do průřezu 0,30 m2, | kus | 3 |  | 0 |  | 0 |  | 0 | 21 | 0 | 0 | 0 | 0 | 0 | 800-728 | RTS 18/ I | RTS 18/ I | 0.75 | 2.25 |  |  |  |  | POL1_
29 | 998728102R00 | Přesun hmot pro vzduchotechniku v objektech výšky do 12 m | t | 2.5 |  | 0 |  | 0 |  | 0 | 21 | 0 | 0 | 0 | 0 | 0 | 800-728 | RTS 18/ I | RTS 18/ I | 5.206 | 13.02 |  |  |  |  | POL1_
|  | vodorovně do 50 m | [23 empty] | SPI
30 | 998728193R00 | Přesun hmot pro vzduchotechniku výpočet z hmotnosti příplatek k ceně za zvětšený přesun přes vymezenou největší dopravní vzdálenost do 500 m | t | 2.5 |  | 0 |  | 0 |  | 0 | 21 | 0 | 0 | 0 | 0 | 0 | 800-721 | RTS 18/ I | RTS 18/ I | 1.813 | 4.53 |  |  |  |  | POL1_
|  | vodorovně do 50 m | [23 empty] | SPI
[24 empty] | 15 | 21
| Celkem |  |  |  |  | 0 | [17 empty] | 0 | 0 | SUM
END

## 01 D.1.4.4 Pol
Položkový soupis prací a dodávek | [25 empty] | #TypZaznamu#
S: | 2018-05-12_A | FN Brno – přechod z páry na horkou vodu - PRM – modernizace výměníkové stanice_A | [23 empty] | STA
O: | 01 | Výměníková stanice_A | [20 empty] | STA |  |  | OBJ
R: | D.1.4.4 | MaR + elektro | [23 empty] | ROZ
P.č. | Číslo položky | Název položky | MJ | množství | cena / MJ | Celkem | Dodávka | Dodávka celk. | Montáž | Montáž celk. | DPH | cena s DPH | hmotnost / MJ | hmotnost celk.(t) | dem. hmotnost / MJ | dem. hmotnost celk.(t) | Ceník | Cen. soustava / platnost | Cenová úroveň | Nhod / MJ | Nhod celk. | Dodavatel
Díl: | _1 | Rozvaděč RAVS |  |  |  | 0 |  | 0 |  | 0 |  | 0 |  | 0 |  | 0 |  |  |  |  | 0 |  |  |  |  | DIL
1 | 1 | Náplň rozvaděče | ks | 1 |  | 0 |  | 0 |  | 0 | 21 | 0 | 0 | 0 | 0 | 0 |  | Vlastní | Indiv | 0 | 0 |  |  |  |  | POL1_1
2 | 2 | Montáž a zapojení přístrojů v rozvaděči - dle náplně | ks | 1 |  | 0 |  | 0 |  | 0 | 21 | 0 | 0 | 0 | 0 | 0 |  | Vlastní | Indiv | 0 | 0 |  |  |  |  | POL1_1
3 | 3 | Ostatní náplň rozvaděče dle zvyklostí výrobce (spojovací materiál, lanka, žlaby, popisky atd.) | ks | 1 |  | 0 |  | 0 |  | 0 | 21 | 0 | 0 | 0 | 0 | 0 |  | Vlastní | Indiv | 0 | 0 |  |  |  |  | POL1_1
Díl: | _2 | Montážní materiál |  |  |  | 0 |  | 0 |  | 0 |  | 0 |  | 0 |  | 0 |  |  |  |  | 0 |  |  |  |  | DIL
4 | 4 | Světlo zářivkové 2x36W, kompletní | ks | 18 |  | 0 |  | 0 |  | 0 | 21 | 0 | 0 | 0 | 0 | 0 |  | Vlastní | Indiv | 0 | 0 |  |  |  |  | POL3_0
5 | 5 | Nouzové svítidlo zářivkové, 1x8W | ks | 5 |  | 0 |  | 0 |  | 0 | 21 | 0 | 0 | 0 | 0 | 0 |  | Vlastní | Indiv | 0 | 0 |  |  |  |  | POL3_0
6 | 6 | Přístroj spínače jednopólového; řazení 1 | ks | 4 |  | 0 |  | 0 |  | 0 | 21 | 0 | 0 | 0 | 0 | 0 |  | Vlastní | Indiv | 0 | 0 |  |  |  |  | POL3_0
7 | 7 | Zásuvková skříň 1x400V / 2x230V 16A / FI25/4/003 | ks | 2 |  | 0 |  | 0 |  | 0 | 21 | 0 | 0 | 0 | 0 | 0 |  | Vlastní | Indiv | 0 | 0 |  |  |  |  | POL3_0
Díl: | _3 | Kabeláž + kabel. trasy |  |  |  | 0 |  | 0 |  | 0 |  | 0 |  | 0 |  | 0 |  |  |  |  | 0 |  |  |  |  | DIL
8 | 8 | Kabel PVC silový CYKY-O 2x1,5 | m | 78 |  | 0 |  | 0 |  | 0 | 21 | 0 | 0 | 0 | 0 | 0 |  | Vlastní | Indiv | 0 | 0 |  |  |  |  | POL3_0
9 | 9 | Kabel PVC silový CYKY-J 3x1,5 | m | 124 |  | 0 |  | 0 |  | 0 | 21 | 0 | 0 | 0 | 0 | 0 |  | Vlastní | Indiv | 0 | 0 |  |  |  |  | POL3_0
10 | 10 | Kabel PVC silový CYKY-J 4x2,5 | m | 62 |  | 0 |  | 0 |  | 0 | 21 | 0 | 0 | 0 | 0 | 0 |  | Vlastní | Indiv | 0 | 0 |  |  |  |  | POL3_0
11 | 11 | Cu vodič PVC 6 | m | 56 |  | 0 |  | 0 |  | 0 | 21 | 0 | 0 | 0 | 0 | 0 |  | Vlastní | Indiv | 0 | 0 |  |  |  |  | POL3_0
12 | 12 | Kabelový žlab drátěný, 50/50 | m | 38 |  | 0 |  | 0 |  | 0 | 21 | 0 | 0 | 0 | 0 | 0 |  | Vlastní | Indiv | 0 | 0 |  |  |  |  | POL1_1
13 | 13 | Nosník žlabu 50 mm | ks | 50 |  | 0 |  | 0 |  | 0 | 21 | 0 | 0 | 0 | 0 | 0 |  | Vlastní | Indiv | 0 | 0 |  |  |  |  | POL3_0
14 | 14 | Spojka žlabu | m | 50 |  | 0 |  | 0 |  | 0 | 21 | 0 | 0 | 0 | 0 | 0 |  | Vlastní | Indiv | 0 | 0 |  |  |  |  | POL3_0
15 | 15 | Spojka žlabu uzemňovací | m | 50 |  | 0 |  | 0 |  | 0 | 21 | 0 | 0 | 0 | 0 | 0 |  | Vlastní | Indiv | 0 | 0 |  |  |  |  | POL3_0
16 | 16 | Spojovací materiál (šroub+matice+podložky) | m | 12 |  | 0 |  | 0 |  | 0 | 21 | 0 | 0 | 0 | 0 | 0 |  | Vlastní | Indiv | 0 | 0 |  |  |  |  | POL3_0
17 | 17 | Závitové tyče M8x2000 | ks | 36 |  | 0 |  | 0 |  | 0 | 21 | 0 | 0 | 0 | 0 | 0 |  | Vlastní | Indiv | 0 | 0 |  |  |  |  | POL3_0
18 | 18 | Ocel. nosné konstr. do 5kg | ks | 6 |  | 0 |  | 0 |  | 0 | 21 | 0 | 0 | 0 | 0 | 0 |  | Vlastní | Indiv | 0 | 0 |  |  |  |  | POL3_0
19 | 19 | Úhelník rovnoramenný - L 45x45x5mm (3,37 kg/m) | kg | 3 |  | 0 |  | 0 |  | 0 | 21 | 0 | 0 | 0 | 0 | 0 |  | Vlastní | Indiv | 0 | 0 |  |  |  |  | POL3_0
20 | 20 | Elektroinst. trubka plastová tuhá pr. 32mm, vč. držáků a koncovek | m | 28 |  | 0 |  | 0 |  | 0 | 21 | 0 | 0 | 0 | 0 | 0 |  | Vlastní | Indiv | 0 | 0 |  |  |  |  | POL3_0
21 | 21 | Svorkovnice krabicová | ks | 8 |  | 0 |  | 0 |  | 0 | 21 | 0 | 0 | 0 | 0 | 0 |  | Vlastní | Indiv | 0 | 0 |  |  |  |  | POL3_0
22 | 22 | Pomocný montážní materiál | ks | 1 |  | 0 |  | 0 |  | 0 | 21 | 0 | 0 | 0 | 0 | 0 |  | Vlastní | Indiv | 0 | 0 |  |  |  |  | POL3_0
Díl: | _4 | Montážní práce |  |  |  | 0 |  | 0 |  | 0 |  | 0 |  | 0 |  | 0 |  |  |  |  | 0 |  |  |  |  | DIL
23 | 23 | Mt.osvětlení | ks | 23 |  | 0 |  | 0 |  | 0 | 21 | 0 | 0 | 0 | 0 | 0 |  | Vlastní | Indiv | 0 | 0 |  |  |  |  | POL1_1
24 | 24 | Mt. vypínačů | ks | 4 |  | 0 |  | 0 |  | 0 | 21 | 0 | 0 | 0 | 0 | 0 |  | Vlastní | Indiv | 0 | 0 |  |  |  |  | POL3_0
25 | 25 | Kabel PVC silový CYKY - volně uložený | m | 264 |  | 0 |  | 0 |  | 0 | 21 | 0 | 0 | 0 | 0 | 0 |  | Vlastní | Indiv | 0 | 0 |  |  |  |  | POL3_0
26 | 26 | Vodič nn a vn CY 6 mm2 - volně uložený | m | 56 |  | 0 |  | 0 |  | 0 | 21 | 0 | 0 | 0 | 0 | 0 |  | Vlastní | Indiv | 0 | 0 |  |  |  |  | POL1_1
27 | 27 | Žlab ocel. | m | 38 |  | 0 |  | 0 |  | 0 | 21 | 0 | 0 | 0 | 0 | 0 |  | Vlastní | Indiv | 0 | 0 |  |  |  |  | POL3_0
28 | 28 | Trubka tuhá z PVC uložená pevně | m | 28 |  | 0 |  | 0 |  | 0 | 21 | 0 | 0 | 0 | 0 | 0 |  | Vlastní | Indiv | 0 | 0 |  |  |  |  | POL3_0
29 | 29 | Pomocné montážní práce | ks | 1 |  | 0 |  | 0 |  | 0 | 21 | 0 | 0 | 0 | 0 | 0 |  | Vlastní | Indiv | 0 | 0 |  |  |  |  | POL3_0
Díl: | _5 | Hodinové zúčtovací sazby |  |  |  | 0 |  | 0 |  | 0 |  | 0 |  | 0 |  | 0 |  |  |  |  | 0 |  |  |  |  | DIL
30 | 30 | Výrobní dokumentace | ks | 1 |  | 0 |  | 0 |  | 0 | 21 | 0 | 0 | 0 | 0 | 0 |  | Vlastní | Indiv | 0 | 0 |  |  |  |  | POL3_0
31 | 31 | Demontáže stávajícího osvětlení | hod | 8 |  | 0 |  | 0 |  | 0 | 21 | 0 | 0 | 0 | 0 | 0 |  | Vlastní | Indiv | 0 | 0 |  |  |  |  | POL1_1
32 | 32 | Příprava ke zkoušce osvětlení | hod | 2 |  | 0 |  | 0 |  | 0 | 21 | 0 | 0 | 0 | 0 | 0 |  | Vlastní | Indiv | 0 | 0 |  |  |  |  | POL1_1
33 | 33 | Koordinace s ostatními profesemi | hod | 2 |  | 0 |  | 0 |  | 0 | 21 | 0 | 0 | 0 | 0 | 0 |  | Vlastní | Indiv | 0 | 0 |  |  |  |  | POL1_1
34 | 34 | Pomocné stavební práce (drážky, vrtání děr) | hod | 4 |  | 0 |  | 0 |  | 0 | 21 | 0 | 0 | 0 | 0 | 0 |  | Vlastní | Indiv | 0 | 0 |  |  |  |  | POL1_1
35 | 35 | Revizní technik | hod | 8 |  | 0 |  | 0 |  | 0 | 21 | 0 | 0 | 0 | 0 | 0 |  | Vlastní | Indiv | 0 | 0 |  |  |  |  | POL1_1
[24 empty] | 15 | 21
| Celkem |  |  |  |  | 0 | [17 empty] | 0 | 0 | SUM
END