## Uchazeč
Vyplňte následující údaje o Vaší společnosti
Obchodní název
Ulice a č.p.
Místo
PSČ
IČO
DIČ
Kontaktní osoba
telefon, fax
e-mail
Poznámka :
Ve všech listech tohoto souboru můžete měnit pouze buňky s modrým pozadím. Jedná se o tyto údaje : - údaje o firmě - jednotkové ceny položek - u položek typu procentické přesuny hmot zadejte i množství (hodnota je určitým procentem z ceny stavebního dílu nebo jeho části) - připomínky k položkovému zadání

## Stavba
-1
Soupis stavebních prací, dodávek a služeb
| Stavba : |  | LTPROJEKT/003
FAKULTNÍ NEMOCNICE BRNO - REKONSTRUKCE JIP NK - IKTOVÉ CENTRUM
| Cena bez DPH: |  | 0
| Zadavatel : |  | Fakultní nemocnice Brno |  | IČO : | 65269705
|  |  | Jihlavská 340/20 |  | DIČ : | CZ65269705
|  | 62500 | Brno-Bohunice
| Projektant : |  | LT PROJEKT a.s. |  | IČO : | 29220785
|  |  | Kroftova 2619/45 |  | DIČ : | CZ29220785
|  | 61600 | Brno-Žabovřesky
Rekapitulace stavebních objektů a provozních souborů
| Číslo a název objektu / provozního souboru |  |  |  | JKSO | Počet | Cena
| Stavební objekt |  |  |  |  | 1
| 01 | JEDNOTKA INTENZIVNÍ PÉČE 12.NP BUDOVY L |  |  | 801.11.2.3 | 1 | 0
| Celkem za stavbu | [5 empty] | 0

## VzorObjekt (hidden)
Stavba : | LTPROJEKT/003 | FAKULTNÍ NEMOCNICE BRNO - REKONSTRUKCE JIP NK - IKTOVÉ CENTRUM
Objekt : |  |  | JKSO : | 800.122
Rekapitulace stavebního objektu
Zákl. údaje | 0
0
Třídník stavebních objektů:

## VzorPolozky (hidden)
Položkový rozpočet
S:
O:
R:
P.č. | Číslo položky | Název položky | MJ | množství | cena / MJ | celkem

## Rekapitulace Objekt 01
Stavba : | LTPROJEKT/003 | FAKULTNÍ NEMOCNICE BRNO - REKONSTRUKCE JIP NK - IKTOVÉ CENTRUM
Objekt : | 01 | JEDNOTKA INTENZIVNÍ PÉČE 12.NP BUDOVY L |  | JKSO : | 801.11.2.3
Rekapitulace stavebního objektu
Zákl. údaje | 01
JEDNOTKA INTENZIVNÍ PÉČE 12.NP BUDOVY L
Třídník stavebních objektů: | 801 | Budovy občanské výstavby
| 801.1 | Budovy pro zdravotní péči
| 801.11 | budovy nemocnic a nemocnic s poliklinikou
| 801.11.2 | svislá nosná konstrukce monolitická betonová tyčová
| 801.11.2.3 | rekonstrukce a modernizace objektu s opravou
Rozsah: |  | m3
Rekapitulace soupisů náležejících k objektu
Soupis |  |  |  |  | Cena (Kč)
01.1 | ARCHITEKTONICKÉ A STAVEBNĚ TECHNICKÉ ŘEŠENÍ |  |  |  | 0
| Celkem objekt |  | 01 |  | 0

## 01 01.1 Pol
Položkový soupis prací a dodávek
S: | LTPROJEKT/003 | FAKULTNÍ NEMOCNICE BRNO - REKONSTRUKCE JIP NK - IKTOVÉ CENTRUM
O: | 01 | JEDNOTKA INTENZIVNÍ PÉČE 12.NP BUDOVY L
R: | 01.1 | ARCHITEKTONICKÉ A STAVEBNĚ TECHNICKÉ ŘEŠENÍ
P.č. | Číslo položky | Název položky | MJ | množství | cena / MJ | celkem | Ceník | Cen. soustava
| Ceník, kapitola | Poznámka uchazeče
Díl: | 3 | Svislé a kompletní konstrukce |  |  | 0
| 317 23-4 Vyzdívka mezi nosníky | [7 empty] | 1
jakýmikoliv cihlami pálenými na jakoukoliv maltu,
1 | 317234410RT2 | ...cementovou | m3 | 0.01343 |  | 0 | 801-4 | RTS
F1.01-101 :
A :
Mezisoučet
|  | 0,95*0,04*3*0,04*1,15 |  | 0.0052
B :
|  | Mezisoučet |  | 0.0052
|  | 1,05*0,04*3*0,04*1,15 |  | 0.0058
C :
|  | Mezisoučet |  | 0.0058
|  | 0,65*0,04*2*0,04*1,15 |  | 0.0024
| 317 94 Osazení ocelových válcovaných nosníků na zdivu | [7 empty] | 1
profilu I, nebo IE, nebo U, nebo UE, nebo L
2 | 317941121R00 | ...bez dodávky materiálu, výšky do 120 mm | t | 0.03811 |  | 0 | 801-1 | RTS
F1.01-101 :
A :
Mezisoučet
|  | 0,95*2*3*2,61/1000 |  | 0.0149
B :
|  | Mezisoučet |  | 0.0149
|  | 1,05*2*3*2,61/1000 |  | 0.0164
C :
|  | Mezisoučet |  | 0.0164
|  | 0,65*2*2*2,61/1000 |  | 0.0068
| 340 23-7 Zazdívka otvorů o ploše přes 0,09 m2 do 0,25 m2 v příčkách nebo stěnách cihlami pálenými | [7 empty] | 1
z pomocného pracovního lešení o výšce podlahy do 1900 mm a pro zatížení do 1,5 kPa,
3 | 340237212RT2 | ...tloušťky nad 100 mm | kus | 4 |  | 0 | 801-4 | RTS
F1.01-101 :
zapravení prostupů :
12191 :
Mezisoučet
|  | 3 |  | 3
12049 :
|  | Mezisoučet |  | 3
|  | 1 |  | 1
| 340 23-8 Zazdívka otvorů o ploše přes 0,25 m2 do 1 m2 v příčkách nebo stěnách cihlami pálenými | [7 empty] | 1
z pomocného pracovního lešení o výšce podlahy do 1900 mm a pro zatížení do 1,5 kPa,
4 | 340238212RT2 | ...tloušťky nad 100 mm | m2 | 2.1689 |  | 0 | 801-4 | RTS
vč. provázání se stávajícím zdivem :
F1.01-101 :
Mezisoučet
|  | 0,2*2,05*1,15 |  | 0.4715
|  | Mezisoučet |  | 0.4715
|  | 0,2*2,05*1,15 |  | 0.4715
|  | Mezisoučet |  | 0.4715
|  | 0,2*2,05*1,15 |  | 0.4715
nezměřitélné :
12036, 12038 :
|  | Mezisoučet |  | 0.4715
|  | 2,05*(0,15+0,17)*1,15 |  | 0.7544
| 346 24-438 Plentování ocelových nosníků jednostranné | [7 empty] | 1
jakýmikoliv cihlami,
5 | 346244381RT2 | ...výšky do 200 mm | m2 | 0.6716 |  | 0 | 801-1 | RTS
F1.01-101 :
A :
Mezisoučet
|  | 0,95*2*3*0,04*1,15 |  | 0.2622
B :
|  | Mezisoučet |  | 0.2622
|  | 1,05*2*3*0,04*1,15 |  | 0.2898
C :
|  | Mezisoučet |  | 0.2898
|  | 0,65*2*2*0,04*1,15 |  | 0.1196
6 | 15411700R | profil ocelový tenkostěnný otevřený válcovaný za studena tvar L; jakost 11375; rovnoramenný; tl = 4,00 mm; a = 40,0 mm; b = 40,0 mm | T | 0.04115 |  | 0 | SPCM | RTS
F1.01-101 :
A :
Mezisoučet
|  | 0,95*2*3*2,61/1000*1,08 |  | 0.0161
B :
|  | Mezisoučet |  | 0.0161
|  | 1,05*2*3*2,61/1000*1,08 |  | 0.0178
C :
|  | Mezisoučet |  | 0.0178
|  | 0,65*2*2*2,61/1000*1,08 |  | 0.0073
Díl: | 399 | Sádrokartony |  |  | 0
7 | 34201632XXX | Sádrokartonová šachtová ( předsazená ) stěna | m2 | 11.1007 |  | 0 |  | Vlastní
F1.01-101 :
12078.1 :
Mezisoučet
|  | 2,85*(2,185) |  | 6.2273
12195 :
|  | Mezisoučet |  | 6.2273
|  | 2,85*(0,41+0,53+0,53+0,24) |  | 4.8735
8 | 34226121100 | Příčka sádrokarton. jednoduché kce s dvojitým opláštěním tl. 100mm | m2 | 44.901 |  | 0 |  | Vlastní
F1.01-101 :
12078.2 :
Mezisoučet
|  | 2,98*(2,52*2) |  | 15.0192
|  | Mezisoučet |  | 15.0192
|  | -1,1*2,1*2 |  | -4.62
12036-12038 :
|  | Mezisoučet |  | -4.62
|  | 2,98*3,185 |  | 9.4913
12039 :
|  | Mezisoučet |  | 9.4913
|  | 2,98*(1,8+2,0) |  | 11.324
12078.1 :
|  | Mezisoučet |  | 11.324
|  | 2,98*((0,775+0,65+0,715)*2+0,65+0,15) |  | 15.1384
|  | Mezisoučet |  | 15.1384
|  | -(1,3*2,1*2) |  | -5.46
12078 :
|  | Mezisoučet |  | -5.46
|  | 2,98*(0,39+0,38) |  | 2.2946
12195-12196 -kalkulovat vč. detail doběhu příčky :
|  | Mezisoučet |  | 2.2946
|  | 2,98*0,575 |  | 1.7135
9 | 34226121150 | Příčka sádrokarton. jednoduché kce s dvojitým opláštěním tl. 150mm | m2 | 65.8819 |  | 0 |  | Vlastní
F1.01-101 :
12077 :
Mezisoučet
|  | 2,98*2,135 |  | 6.3623
|  | Mezisoučet |  | 6.3623
|  | -1,5*2,1 |  | -3.15
12078.1 :
|  | Mezisoučet |  | -3.15
|  | 2,98*(0,71+1,3+0,65) |  | 7.9268
12197 :
|  | Mezisoučet |  | 7.9268
|  | 2,98*(2,17+2,39) |  | 13.5888
|  | Mezisoučet |  | 13.5888
|  | -0,8*2,0 |  | -1.6
12198 :
|  | Mezisoučet |  | -1.6
|  | 2,98*(1,5+5,37+0,77+2,55+0,835) |  | 32.8545
|  | Mezisoučet |  | 32.8545
|  | -(2,55*1,15+1,925*1,15+1,5*2,1+1,925*1,15+1,35*1,15) |  | -12.0625
12195 :
|  | Mezisoučet |  | -12.0625
|  | 2,98*(5,32+0,77+2,55+0,2) |  | 26.3432
|  | Mezisoučet |  | 26.3432
|  | -(1,925*1,15+1,5*2,1+1,925*1,15+2,55*1,15) |  | -10.51
12194 :
|  | Mezisoučet |  | -10.51
|  | 2,98*(3,61) |  | 10.7578
|  | Mezisoučet |  | 10.7578
|  | -(1,56*1,15+1,35*2,1) |  | -4.629
| 416 02 Podhledy na kovové konstrukci opláštěné deskami sádrokartonovými | [7 empty] | 1
| 416 02-1 nosná konstrukce z profilů CD s přímým uchycením | [7 empty] | 2
10 | 342264051RT1 | ...1x deska, tloušťky 12,5 mm, standard | m2 | 2.78 |  | 0 | 801-1 | RTS
F1.01-101 :
12039 :
Mezisoučet
|  | 2,78 |  | 2.78
| 416 09 Příplatky k podhledům sádrokartonovým | [7 empty] | 1
11 | 342264091R00 | ...příplatek k podhledu sádrokartonovému za tloušťku desek 15 mm | m2 | 2.78 |  | 0 | 801-1 | RTS
F1.01-101 :
12039 :
Mezisoučet
|  | 2,78 |  | 2.78
12 | 342264098RT1 | ...příplatek k podhledu sádrokartonovému za plochu do 2 m2 | m2 | 2.78 |  | 0 | 801-1 | RTS
F1.01-101 :
12039 :
Mezisoučet
|  | 2,78 |  | 2.78
13 | 763113116RXX | Příčky sádrokartonové , GKB 250mm | m2 | 2.086 |  | 0 |  | Vlastní
F1.01-101 :
12195 :
Mezisoučet
|  | 2,98*0,35*2 |  | 2.086
Díl: | 61 | Upravy povrchů vnitřní |  |  | 0
| 602 01 Omítky stěn z hotových směsí | [7 empty] | 1
po jednotlivých vrstvách
14 | 602021162RT2 | ...omítka jednovrstvá, sádrová, lehčená, hlazená, tloušťka vrstvy 20 mm, ruční provádění | m2 | 62.9176 |  | 0 | 801-1 | RTS
výkres F1.01-101 :
pod obklady stěn PVC :
F1.01-101 :
12036 :
na původním zdivu :
Mezisoučet
|  | 2,02*(3,185+2,0*2) |  | 14.5137
|  | Mezisoučet |  | 14.5137
|  | -0,8*2,0 |  | -1.6
12038 :
na původním zdivu :
|  | Mezisoučet |  | -1.6
|  | 2,02*(1,75*2+3,185) |  | 13.5037
|  | Mezisoučet |  | 13.5037
|  | -0,9*2,0 |  | -1.8
12040 :
na původním zdivu :
|  | Mezisoučet |  | -1.8
|  | 2,02*(1,655*2+1,95*2) |  | 14.5642
|  | Mezisoučet |  | 14.5642
|  | -2,0*(0,7+0,6*2) |  | -3.8
12042 :
na původním zdivu :
|  | Mezisoučet |  | -3.8
|  | 2,02*(1,5*2+0,95*2) |  | 9.898
|  | Mezisoučet |  | 9.898
|  | -0,6*2,0 |  | -1.2
12041 :
na původním zdivu :
|  | Mezisoučet |  | -1.2
|  | 2,02*(1,5*2+0,95*2) |  | 9.898
|  | Mezisoučet |  | 9.898
|  | -0,6*2,0 |  | -1.2
12078 :
na původním zdivu :
|  | Mezisoučet |  | -1.2
|  | 2,1*(1,8+0,6) |  | 5.04
1094 :
na původním zdivu :
|  | Mezisoučet |  | 5.04
|  | 1,5*(1,0+0,5) |  | 2.25
12197 :
na původním zdivu :
|  | Mezisoučet |  | 2.25
|  | 1,5*1,9 |  | 2.85
| 612 40-1 Omítky malých ploch vnitřních stěn | [7 empty] | 1
jakoukoliv maltou, z pomocného pracovního lešení o výšce podlahy do 1900 mm a pro zatížení do 1,5 kPa,
15 | 612401291RT2 | ...přes 0,09 do 0,25 m2 | kus | 8 |  | 0 | 801-4 | RTS
F1.01-101 :
zapravení prostupů :
12191 :
Mezisoučet
|  | 3*2 |  | 6
12049 :
|  | Mezisoučet |  | 6
|  | 1*2 |  | 2
| 612 40-3 Hrubá výplň rýh ve stěnách, jakoukoliv maltou | [7 empty] | 1
jakékoliv šířky rýhy,
| 612 40-32 maltou ze suchých směsí | [7 empty] | 2
16 | 612403399RT2 | ...jakékoliv šířky | m2 | 17.8917 |  | 0 | 801-4 | RTS
viz TZ ZTI :
Drážky do stáv. zdí 150/80 mm - 12.NP :
Mezisoučet
|  | 62,0*0,15*1,15 |  | 10.695
po vybouraných příčkách :
výkres F1.01-901 :
|  | Mezisoučet |  | 10.695
|  | 2,98*0,15*14*1,15 |  | 7.1967
| 612 40-9 Začištění omítek kolem oken, dveří a obkladů apod. | [7 empty] | 1
17 | 612409991RT2 | ...s použitím suché maltové směsi | m | 85 |  | 0 | 801-4 | RTS
F1.01-101 :
Mezisoučet
|  | 85 |  | 85
| 612 42-1 Oprava vnitřních vápenných omítek stěn | [7 empty] | 1
18 | 612421331RT2 | ...v množství opravované plochy přes 10 do 30 %, štukových | m2 | 247.6218 |  | 0 | 801-4 | RTS
|  | Včetně pomocného pracovního lešení o výšce podlahy do 1900 mm a pro zatížení do 1,5 kPa. | [10 empty] | Včetně pomocného pracovního lešení o výšce podlahy do 1900 mm a pro zatížení do 1,5 kPa.
F1.01-101 :
12039 :
na stávajícím zdivu :
Mezisoučet
|  | 2,85*(1,5+0,45) |  | 5.5575
12049 :
na stávajícím zdivu :
|  | Mezisoučet |  | 5.5575
|  | 2,85*(3,185*2+1,65*2) |  | 27.5595
|  | Mezisoučet |  | 27.5595
|  | -0,8*2,0 |  | -1.6
12078 :
na stávajícím zdivu :
|  | Mezisoučet |  | -1.6
|  | (1,8+1,96+1,7+0,92*2+3,165+3,855+2,375+3,855*2+0,53+0,52)*2,85 |  | 72.5468
|  | Mezisoučet |  | 72.5468
|  | -(1,1+0,8+0,9+0,7+0,8)*2,05 |  | -8.815
|  | Mezisoučet |  | -8.815
|  | 2,825+2,65+2,825-0,65 |  | 7.65
|  | Mezisoučet |  | 7.65
|  | -(1,8+0,6)*1,5 |  | -3.6
12078.1 :
na stávajícím zdivu :
|  | Mezisoučet |  | -3.6
|  | (2,165*2+0,71+0,45*2)*2,85 |  | 16.929
12078.2 :
na stávajícím zdivu :
|  | Mezisoučet |  | 16.929
|  | 2,185*2,85 |  | 6.2273
12194 :
na stávajícím zdivu :
|  | Mezisoučet |  | 6.2273
|  | 3,835*2,85 |  | 10.9298
12195 :
na stávajícím zdivu :
|  | Mezisoučet |  | 10.9298
|  | (5,32*2+4,835*2+0,575*2+0,53*2)*2,85 |  | 64.182
|  | Mezisoučet |  | 64.182
|  | -1,5*2,02 |  | -3.03
12196 :
na stávajícím zdivu :
|  | Mezisoučet |  | -3.03
|  | (0,53*2+0,19+0,43+0,1+0,43)*2,02 |  | 4.4642
12197 :
na stávajícím zdivu :
|  | Mezisoučet |  | 4.4642
|  | (3,66*2-2,39+2,335)*2,02 |  | 14.6753
12036 :
na původním zdivu :
|  | Mezisoučet |  | 14.6753
|  | 1,02*(3,185+2,0*2) |  | 7.3287
12038 :
na původním zdivu :
|  | Mezisoučet |  | 7.3287
|  | 1,02*(1,75*2+3,185) |  | 6.8187
12040 :
na původním zdivu :
|  | Mezisoučet |  | 6.8187
|  | 1,02*(1,655*2+1,95*2) |  | 7.3542
12042 :
na původním zdivu :
|  | Mezisoučet |  | 7.3542
|  | 1,02*(1,5*2+0,95*2) |  | 4.998
12041 :
na původním zdivu :
|  | Mezisoučet |  | 4.998
|  | 1,02*(1,5*2+0,95*2) |  | 4.998
12078 :
na původním zdivu :
|  | Mezisoučet |  | 4.998
|  | 1,02*(1,8+0,6) |  | 2.448
| 612 47-141 Tenkovrstvá úprava stěn aktivovaným štukem | [7 empty] | 1
na rovném povrchu vnitřních stěn, pilířů, svislých panelových konstrukcí, s nejnutnějším obroušením podkladu (pemzou apod.) a oprášením,
19 | 612471411RT2 | ...malta vápenná | m2 | 173.3353 |  | 0 | 801-1 | RTS
F1.01-101 :
12039 :
na stávajícím zdivu :
Mezisoučet
|  | 2,85*(1,5+0,45) |  | 5.5575
12049 :
na stávajícím zdivu :
|  | Mezisoučet |  | 5.5575
|  | 2,85*(3,185*2+1,65*2) |  | 27.5595
|  | Mezisoučet |  | 27.5595
|  | -0,8*2,0 |  | -1.6
12078 :
na stávajícím zdivu :
|  | Mezisoučet |  | -1.6
|  | (1,8+1,96+1,7+0,92*2+3,165+3,855+2,375+3,855*2+0,53+0,52)*2,85 |  | 72.5468
|  | Mezisoučet |  | 72.5468
|  | -(1,1+0,8+0,9+0,7+0,8)*2,05 |  | -8.815
|  | Mezisoučet |  | -8.815
|  | 2,825+2,65+2,825-0,65 |  | 7.65
|  | Mezisoučet |  | 7.65
|  | -(1,8+0,6)*1,5 |  | -3.6
12078.1 :
na stávajícím zdivu :
|  | Mezisoučet |  | -3.6
|  | (2,165*2+0,71+0,45*2)*2,85 |  | 16.929
12078.2 :
na stávajícím zdivu :
|  | Mezisoučet |  | 16.929
|  | 2,185*2,85 |  | 6.2273
12194 :
na stávajícím zdivu :
|  | Mezisoučet |  | 6.2273
|  | 3,835*2,85 |  | 10.9298
12195 :
na stávajícím zdivu :
|  | Mezisoučet |  | 10.9298
|  | (5,32*2+4,835*2+0,575*2+0,53*2)*2,85 |  | 64.182
|  | Mezisoučet |  | 64.182
|  | -1,5*2,02 |  | -3.03
12196 :
na stávajícím zdivu :
|  | Mezisoučet |  | -3.03
|  | (0,53*2+0,19+0,43+0,1+0,43)*2,02 |  | 4.4642
12197 :
na stávajícím zdivu :
|  | Mezisoučet |  | 4.4642
|  | (3,66*2-2,39+2,335)*2,02 |  | 14.6753
12036 :
na původním zdivu :
|  | Mezisoučet |  | 14.6753
|  | 1,02*(3,185+2,0*2) |  | 7.3287
12038 :
na původním zdivu :
|  | Mezisoučet |  | 7.3287
|  | 1,02*(1,75*2+3,185) |  | 6.8187
12040 :
na původním zdivu :
|  | Mezisoučet |  | 6.8187
|  | 1,02*(1,655*2+1,95*2) |  | 7.3542
12042 :
na původním zdivu :
|  | Mezisoučet |  | 7.3542
|  | 1,02*(1,5*2+0,95*2) |  | 4.998
12041 :
na původním zdivu :
|  | Mezisoučet |  | 4.998
|  | 1,02*(1,5*2+0,95*2) |  | 4.998
12078 :
na původním zdivu :
|  | Mezisoučet |  | 4.998
|  | 1,02*(1,8+0,6) |  | 2.448
odpočet 30% plochy - oprava komlpletních omítek :
|  | Mezisoučet |  | 2.448
|  | -247,62185/100*30 |  | -74.2866
| 612 47-31 Omítky vnitřní zdiva ze suchých směsí | [7 empty] | 1
omítka vápenocementová, strojně nebo ručně nanášená v podlaží i ve schodišti na jakýkoliv druh podkladu,
20 | 612473182R00 | ...štukové | m2 | 230.8144 |  | 0 | 801-1 | RTS
F1.01-101 :
v místě otlučení obkladů :
výměra viz otlučení obkladů :
Mezisoučet
|  | 113,3975 |  | 113.3975
odpočet obklad PVC :
|  | Mezisoučet |  | 113.3975
|  | -2,0*(3,185+2,0*2+1,75+3,185+1,685*2+1,9*2+0,95*2+0,95*2+1,5*2*2-0,8-0,9-0,7-0,6*4) |  | -48.58
pod obkladem EZALIT :
položka viz odstranění obkladu :
|  | Mezisoučet |  | -48.58
|  | 204,4059 |  | 204.4059
odpočet obklad na roštu :
položka viz odstranění roštu :
|  | Mezisoučet |  | 204.4059
|  | -38,409 |  | -38.409
21 | 612481211RTX | Montáž výztužné sítě (perlinky) do stěrky-stěny - s dodávkou síťoviny a stěrkového tmelu | m2 | 4.3378 |  | 0 |  | Vlastní
vč. provázání se stávajícím zdivem :
F1.01-101 :
Mezisoučet
|  | 0,2*2,05*1,15*2 |  | 0.943
|  | Mezisoučet |  | 0.943
|  | 0,2*2,05*1,15*2 |  | 0.943
|  | Mezisoučet |  | 0.943
|  | 0,2*2,05*1,15*2 |  | 0.943
nezměřitélné :
12036, 12038 :
|  | Mezisoučet |  | 0.943
|  | 2,05*(0,15+0,17)*1,15*2 |  | 1.5088
| 613 47-31 Omítky vnitřní pilířů a sloupů ze suchých směsí | [7 empty] | 1
s plochami rovnými, omítka vápenocementová, strojně nebo ručně nanášená
| 613 47-319 příplatky | [7 empty] | 2
22 | 613473115R00 | ...za zabudované rohovníky | m | 230.8144 |  | 0 | 801-1 | RTS
F1.01-101 :
v místě otlučení obkladů :
výměra viz otlučení obkladů :
Mezisoučet
|  | 113,3975 |  | 113.3975
odpočet obklad PVC :
|  | Mezisoučet |  | 113.3975
|  | -2,0*(3,185+2,0*2+1,75+3,185+1,685*2+1,9*2+0,95*2+0,95*2+1,5*2*2-0,8-0,9-0,7-0,6*4) |  | -48.58
pod obkladem EZALIT :
položka viz odstranění obkladu :
|  | Mezisoučet |  | -48.58
|  | 204,4059 |  | 204.4059
odpočet obklad na roštu :
položka viz odstranění roštu :
|  | Mezisoučet |  | 204.4059
|  | -38,409 |  | -38.409
Díl: | 63 | Podlahy a podlahové konstrukce |  |  | 0
| 631 31 Doplnění mazanin betonem prostým | [7 empty] | 1
prostým betonem (s dodáním hmot) bez potěru,
| 631 31-3 rýh | [7 empty] | 2
23 | 631312141R00 | ...v dosavadních mazaninách | m3 | 0.64731 |  | 0 | 801-4 | RTS
výkres F1.01-901 :
Mezisoučet
|  | 0,1*0,15*(3,185+2,0)*1,15 |  | 0.0894
|  | Mezisoučet |  | 0.0894
|  | 0,1*0,15*1,0*1,15 |  | 0.0173
|  | Mezisoučet |  | 0.0173
|  | 0,1*0,15*1,15*(5,47+0,25+0,19+1,2) |  | 0.1227
|  | Mezisoučet |  | 0.1227
|  | 0,1*0,15*1,15*(1,965+1,2) |  | 0.0546
|  | Mezisoučet |  | 0.0546
|  | 0,1*0,15*1,15*(0,55+2,25)*2 |  | 0.0966
|  | Mezisoučet |  | 0.0966
|  | 0,1*0,15*1,15*(2,4+1,55*2) |  | 0.0949
|  | Mezisoučet |  | 0.0949
|  | 0,1*0,15*1,15*(0,1+1,2+0,63+0,635) |  | 0.0443
|  | Mezisoučet |  | 0.0443
|  | 0,1*0,15*1,15*5,47 |  | 0.0944
|  | Mezisoučet |  | 0.0944
|  | 0,1*0,15*1,15*(0,27+1,01+0,65) |  | 0.0333
| 632 41-1 Potěr ze suchých směsí | [7 empty] | 1
s rozprostřením a uhlazením
24 | 632415130RT1 | ...potěr cementový samonivelační podkladový, tloušťky 30 mm, ruční zpracování | m2 | 17.35 |  | 0 | 801-1 | RTS
výměry viz položka 952901111R00 :
B 3 - PVC :
Mezisoučet
|  | 4,77 |  | 4.77
B4 - PVC 1 :
|  | Mezisoučet |  | 4.77
|  | 5,38 |  | 5.38
C 1 - PVC 2 :
|  | Mezisoučet |  | 5.38
|  | 7,2 |  | 7.2
Díl: | 767_P | Podhledy skládané, FEAL |  |  | 0
25 | 767264098RT1 | Příplatek k podhledům kazetovým za plochu do 10 m2, pro plochy do 2 m2 | m2 | 2.98 |  | 0 |  | Vlastní
F1.01-101 :
samonosný kazetový podhled :
Mezisoučet
|  | 1,49+1,49 |  | 2.98
26 | 767264098RT2 | Příplatek k podhledům kazetovým za plochu do 10 m2, pro plochy 2 - 5 m2 | m2 | 3.28 |  | 0 |  | Vlastní
F1.01-101 :
samonosný kazetový podhled :
Mezisoučet
|  | 3,28 |  | 3.28
27 | 767264098RT3 | Příplatek k podhledům kazetovým za plochu do 10 m2, pro plochy 5 - 10 m2 | m2 | 29.06 |  | 0 |  | Vlastní
F1.01-101 :
samonosný kazetový podhled :
Mezisoučet
|  | 6,49+5,71+5,38 |  | 17.58
kazetový podhled :
|  | Mezisoučet |  | 17.58
|  | 5,99+5,49 |  | 11.48
| 767 58 Montáž podhledů lamelových a kazetových | [7 empty] | 1
| 767 58-2 Montáž podhledů z kazet včetně montáže nosného roštu | [7 empty] | 2
28 | 767584502R00 | ...na ocelovou konstrukci, rozměry kazet 600 mm x 600 mm, bez určení výměry | m2 | 209.52 |  | 0 | 800-767 | RTS
F1.01-101 :
samonosný kazetový podhled :
Mezisoučet
|  | 6,49+5,71+3,28+1,49+1,49+5,38 |  | 23.84
kazetový podhled :
|  | Mezisoučet |  | 23.84
|  | 14,89+5,99+5,49+11,78 |  | 38.15
hyg. kazetový podhled :
|  | Mezisoučet |  | 38.15
|  | 66,63+16,35+32,24+32,31 |  | 147.53
29 | 767130010RXX | DMT a ZM podhledu FEAL vč. doplnění do 10-ti% poškozených prvků, vč. odvozu a likvidace poškozených prvků | m2 | 102.4807 |  | 0 |  | Vlastní
výkres F1.01-901 :
12191 :
Mezisoučet
|  | 3,5*1,2 |  | 4.2
12190 :
|  | Mezisoučet |  | 4.2
|  | 5,385*2,565 |  | 13.8125
12079 :
|  | Mezisoučet |  | 13.8125
|  | 12,9*2,065+2,8*0,5-0,45*0,65*2 |  | 27.4535
L-V3 :
|  | Mezisoučet |  | 27.4535
|  | 6,12*3,085+2,025*0,5*2 |  | 20.9052
EMG 1 :
|  | Mezisoučet |  | 20.9052
|  | 4,41*0,6 |  | 2.646
11. NP - výkres F1.01-901 :
|  | Mezisoučet |  | 2.646
|  | 2,515*(3,0+1,0+2,7)+2,585*2,2-0,35*0,5 |  | 22.3625
|  | Mezisoučet |  | 22.3625
|  | 3,185*(1,0+1,0)+0,6*1,5+6,385*0,6 |  | 11.101
30 | 553601558X | Profil nosné kce kazetových podhledů, spojovací a kotvící materiál | m | 209.52 |  | 0 |  | Vlastní
F1.01-101 :
samonosný kazetový podhled :
Mezisoučet
|  | 6,49+5,71+3,28+1,49+1,49+5,38 |  | 23.84
kazetový podhled :
|  | Mezisoučet |  | 23.84
|  | 14,89+5,99+5,49+11,78 |  | 38.15
hyg. kazetový podhled :
|  | Mezisoučet |  | 38.15
|  | 66,63+16,35+32,24+32,31 |  | 147.53
31 | 595959601 | Kazeta 600/600 - specifikace dle PD - tech. zpráva | m2 | 61.99 |  | 0 |  | Vlastní
čistá míra - viz položka montáž :
výměru přizpůsobit celým balením a, prořez možnostem a schopnostem dodavatele :
F1.01-101 :
samonosný kazetový podhled :
Mezisoučet
|  | 6,49+5,71+3,28+1,49+1,49+5,38 |  | 23.84
kazetový podhled :
|  | Mezisoučet |  | 23.84
|  | 14,89+5,99+5,49+11,78 |  | 38.15
32 | 595959602 | Kazeta 600/600 hygienická - specifikace dle PD - tech. zpráva | m2 | 147.53 |  | 0 |  | Vlastní
čistá míra - viz položka montáž :
výměru přizpůsobit celým balením a, prořez možnostem a schopnostem dodavatele :
F1.01-101 :
hyg. kazetový podhled :
Mezisoučet
|  | 66,63+16,35+32,24+32,31 |  | 147.53
| 998 76-7 Přesun hmot pro kovové stavební doplňk. konstrukce | [7 empty] | 1
| 998 76-72 výpočet z nákladů | [7 empty] | 2
| 998 76-721 výpočet z nákladů | [7 empty] | 3
33 | 998767205R00 | ...v objektech výšky přes 36 do 48 m | % | 2490.2784 |  | 0 | 800-767 | RTS
Ceny z položek s pořadovými čísly: :
28,30,31,32, :
|  | Součet: : 2490.27840 |  | 2490.2784
Díl: | 94 | Lešení a stavební výtahy |  |  | 0
| 941 95-5 Lešení lehké pracovní pomocné | [7 empty] | 1
34 | 941955002R00 | ...pomocné, o výšce lešeňové podlahy přes 1,2 do 1,9 m | m2 | 212.3 |  | 0 | 800-3 | RTS
výměry viz položka 952901111R00 :
Mezisoučet
|  | 197,41 |  | 197.41
12077 :
|  | Mezisoučet |  | 197.41
|  | 14,89 |  | 14.89
Díl: | 95 | Dokončovací konstrukce na pozemních stavbách |  |  | 0
35 | 342261112RT1 | tloušťka příčky 100 mm, desky tloušťky 12,5 mm, typ standard, tloušťka izolace 50 mm | m2 | 21.771 |  | 0 |  | RTS
vzduchotěsná a prachotěsná přepážka :
kalkulovat pouze zaklopení SDK z jedné strany, bez tepelné izolace, parotěsu,a přebrošení spár :
výkres F1.01-901 :
Mezisoučet
|  | 2,95*(2,565+0,35+2,4+2,065) |  | 21.771
| 952 90 Vyčištění budov a ostatních objektů | [7 empty] | 1
| 952 90-11 budov bytové nebo občanské výstavby - zametení a umytí podlah, dlažeb, obkladů, schodů v místnostech, chodbách a schodištích, vyčištění a umytí oken, dveří s rámy, zárubněmi, umytí a vyčištění jiných zasklených a natíraných ploch a zařizovacích předmětů před předáním do užívání | [7 empty] | 2 |  |  | 952 90-11 budov bytové nebo občanské výstavby - zametení a umytí podlah, dlažeb, obkladů, schodů v místnostech, chodbách a schodištích, vyčištění a umytí oken, dveří s rámy, zárubněmi, umytí a vyčištění jiných zasklených a natíraných ploch a zařizovacích předmětů před předáním do užívání
36 | 952901111R00 | ...světlá výška podlaží do 4 m | m2 | 212.3 |  | 0 | 801-1 | RTS
A1 - elektrostaticky vodivá :
Mezisoučet
|  | 66,63+16,35+32,24+32,31 |  | 147.53
B1 - PVC 1 :
|  | Mezisoučet |  | 147.53
|  | 2,78+5,99+5,49+11,78 |  | 26.04
B 2 - PVC 1 :
|  | 6,49 |  | 6.49
|  | Mezisoučet |  | 32.53
B 3 - PVC :
|  | 3,28+1,49 |  | 4.77
B4 - PVC 1 :
|  | Mezisoučet |  | 4.77
|  | 5,38 |  | 5.38
C 1 - PVC 2 :
|  | Mezisoučet |  | 5.38
|  | 5,71+1,49 |  | 7.2
12077 - stávající :
|  | Mezisoučet |  | 7.2
|  | 14,89 |  | 14.89
37 | 95_ 02 | D + M zapravení fasády po výměně výplní otvorů | m2 | 10 |  | 0 |  | Vlastní
F1.01-101 :
Mezisoučet
|  | 10 |  | 10
38 | 95_01 | Zakrývání stávajících prostor folií | m2 | 150 |  | 0 |  | Vlastní
39 | 95_02 | Sanace poškozených ŽB kcí , výztuže - rozsah bude upřesněn při realizaci | m2 | 35 |  | 0 |  | Vlastní
40 | 95_03 | Dem. a zp. M opláštění skříně | ks | 2 |  | 0 |  | Vlastní
11. NP - výkres F1.01-901 :
Mezisoučet
|  | 1 |  | 1
13. np - viz TZ :
|  | Mezisoučet |  | 1
|  | 1 |  | 1
41 | 95_04 | D + M doplnění FEAL podhledu dle stávajících | m2 | 0.2925 |  | 0 |  | Vlastní
F1.01-101 :
Mezisoučet
|  | 0,65*0,45 |  | 0.2925
42 | 95_05 | D + M doplnění PVC podlahy dle stávajících | m2 | 0.2925 |  | 0 |  | Vlastní
F1.01-101 :
Mezisoučet
|  | 0,65*0,45 |  | 0.2925
Díl: | 96 | Bourání konstrukcí |  |  | 0
| 767 58-8 Demontáž podhledů | [7 empty] | 1
43 | 767581803R00 | ...tvarovaných plechů | m2 | 181.4013 |  | 0 | 800-767 | RTS
výkres F1.01-901 :
WC - přípr. pacientů, čajová kuchyňka :
Mezisoučet
|  | 2,0*1,885+1,2*2,0+1,0*0,1+1,0*1,525*2+1,525*2,1+0,6*0,1*2 |  | 12.6425
|  | Mezisoučet |  | 12.6425
|  | 1,5*3,185 |  | 4.7775
|  | Mezisoučet |  | 4.7775
|  | 1,75*3,185 |  | 5.5738
chodba z posluchárny :
|  | Mezisoučet |  | 5.5738
|  | 2,515*6,2 |  | 15.593
chodba posluchárny :
|  | Mezisoučet |  | 15.593
|  | (17,6-5,0)*2,565+5,0+2,065-0,63*0,43*3 |  | 38.5713
pokoj JIP :
|  | Mezisoučet |  | 38.5713
|  | 6,835*12,07 |  | 82.4985
pobyt. místnost JIP :
|  | Mezisoučet |  | 82.4985
|  | 3,85*2,995+2,2*3,47-0,76*0,75 |  | 18.5948
EMG 1 :
|  | Mezisoučet |  | 18.5948
|  | 2,0*1,7-0,5*0,5 |  | 3.15
44 | 767582800R00 | ...roštů | m2 | 181.4013 |  | 0 | 800-767 | RTS
výkres F1.01-901 :
WC - přípr. pacientů, čajová kuchyňka :
Mezisoučet
|  | 2,0*1,885+1,2*2,0+1,0*0,1+1,0*1,525*2+1,525*2,1+0,6*0,1*2 |  | 12.6425
|  | Mezisoučet |  | 12.6425
|  | 1,5*3,185 |  | 4.7775
|  | Mezisoučet |  | 4.7775
|  | 1,75*3,185 |  | 5.5738
chodba z posluchárny :
|  | Mezisoučet |  | 5.5738
|  | 2,515*6,2 |  | 15.593
chodba posluchárny :
|  | Mezisoučet |  | 15.593
|  | (17,6-5,0)*2,565+5,0+2,065-0,63*0,43*3 |  | 38.5713
pokoj JIP :
|  | Mezisoučet |  | 38.5713
|  | 6,835*12,07 |  | 82.4985
pobyt. místnost JIP :
|  | Mezisoučet |  | 82.4985
|  | 3,85*2,995+2,2*3,47-0,76*0,75 |  | 18.5948
EMG 1 :
|  | Mezisoučet |  | 18.5948
|  | 2,0*1,7-0,5*0,5 |  | 3.15
| 776 51-8 Odstranění povlakových podlah z nášlapné plochy | [7 empty] | 1
45 | 776511820RT1 | ...lepených, s podložkou, z ploch přes 20 m2 | m2 | 147.3845 |  | 0 | 800-775 | RTS
vč. soklu :
výkres F1.01-901 :
evokované potenciály :
Mezisoučet
|  | 3,85*(5,47+1,365) |  | 26.3148
chodba posluchárny :
|  | Mezisoučet |  | 26.3148
|  | (17,6-5,0)*2,565+5,0+2,065-0,63*0,43*3 |  | 38.5713
pokoj JIP :
|  | Mezisoučet |  | 38.5713
|  | 6,835*12,07 |  | 82.4985
46 | 776511820RT2 | ...lepených, s podložkou, z ploch přes 10 do 20 m2 | m2 | 18.5948 |  | 0 | 800-775 | RTS
vč. soklu :
výkres F1.01-901 :
pobyt. místnost JIP :
Mezisoučet
|  | 3,85*2,995+2,2*3,47-0,76*0,75 |  | 18.5948
47 | 776511820RT3 | ...lepených, s podložkou, z ploch do 10 m2 | m2 | 8.7238 |  | 0 | 800-775 | RTS
vč. soklu :
výkres F1.01-901 :
WC - přípr. pacientů :
B2 :
Mezisoučet
|  | 1,75*3,185 |  | 5.5738
EMG 1 :
|  | Mezisoučet |  | 5.5738
|  | 2,0*1,7-0,5*0,5 |  | 3.15
| 784 40 Odstranění maleb | [7 empty] | 1
48 | 784402801R00 | ...oškrabáním, v místnostech do 3,8 m | m2 | 247.6218 |  | 0 | 800-784 | RTS
F1.01-101 :
výměra viz 612421331RT2 :
Mezisoučet
|  | 247,62185 |  | 247.6219
49 | 96_001 | Demontáž žaluzií vč. odvozu a likvidace | m2 | 24.429 |  | 0 |  | Vlastní
výkres F1.01-901 :
Mezisoučet
|  | 1,7*(0,85*2+11,37+0,65*2) |  | 24.429
| 962 03-1 Bourání příček z cihel a tvárnic | [7 empty] | 1
| nebo vybourání otvorů průřezové plochy přes 4 m2 v příčkách, včetně pomocného lešení o výšce podlahy do 1900 mm a pro zatížení do 1,5 kPa (150 kg/m2), | [10 empty] | nebo vybourání otvorů průřezové plochy přes 4 m2 v příčkách, včetně pomocného lešení o výšce podlahy do 1900 mm a pro zatížení do 1,5 kPa (150 kg/m2),
50 | 962031132R00 | ...z jakýchkoliv cihel pálených, plných nebo dutých, na jakoukoliv maltu vápenou nebo vápenocementovou, tloušťky do 100 mm | m2 | 18.7525 |  | 0 | 801-3 | RTS
kalkulovat vč. omítek, obkladů, překladů :
výkres F1.01-901 :
WC - přípr. pacientů, čajová kuchyňka :
dle poznámky B11 :
Mezisoučet
|  | (2,1+1,525)*0,53 |  | 1.9213
celé příčky :
|  | Mezisoučet |  | 1.9213
|  | 2,98*(3,185+2,0) |  | 15.4513
|  | Mezisoučet |  | 15.4513
|  | -0,8*2,0 |  | -1.6
pokoj JIP :
|  | Mezisoučet |  | -1.6
|  | 2,98*1,0 |  | 2.98
51 | 962031133R00 | ...z jakýchkoliv cihel pálených, plných nebo dutých, na jakoukoliv maltu vápenou nebo vápenocementovou, tloušťky do 150 mm | m2 | 89.3893 |  | 0 | 801-3 | RTS
kalkulovat vč. omítek, obkladů, překladů :
výkres F1.01-901 :
WC - přípr. pacientů, čajová kuchyňka :
Mezisoučet
|  | 3,185*2*0,53 |  | 3.3761
evokované potenciály :
|  | Mezisoučet |  | 3.3761
|  | 2,98*(5,47+0,25+0,19+1,2) |  | 21.1878
|  | Mezisoučet |  | 21.1878
|  | -1,2*2,05 |  | -2.46
pokoj JIP :
|  | Mezisoučet |  | -2.46
|  | 2,98*(1,965+1,2) |  | 9.4317
|  | Mezisoučet |  | 9.4317
|  | -1,2*2,05 |  | -2.46
|  | Mezisoučet |  | -2.46
|  | 2,98*(0,55+2,25)*2 |  | 16.688
|  | Mezisoučet |  | 16.688
|  | 2,98*(2,4+1,55*2) |  | 16.39
|  | Mezisoučet |  | 16.39
|  | 2,98*(0,1+1,2+0,63+0,635) |  | 7.6437
|  | Mezisoučet |  | 7.6437
|  | -1,2*2,05 |  | -2.46
pokoj JIP - pobyt. místnost :
|  | Mezisoučet |  | -2.46
|  | 2,98*5,47 |  | 16.3006
EMG 1 :
|  | Mezisoučet |  | 16.3006
Mezisoučet
|  | 2,98*(0,27+1,01+0,65) |  | 5.7514
52 | 965_02 | Demontáž opláštění z ezalitu - vč. odvozu a ekologické likvidace | m2 | 204.4059 |  | 0 |  | Vlastní
výkres F1.01-901 :
B4, B8, B 12 :
evokované potenciály :
Mezisoučet
|  | 2,95*(6,835*2-1,0+3,85-1,96-0,25) |  | 42.2145
|  | Mezisoučet |  | 42.2145
|  | -1,2*2,05 |  | -2.46
|  | Mezisoučet |  | -2.46
|  | 1,22*3,85 |  | 4.697
chodba z posluchárny :
|  | Mezisoučet |  | 4.697
|  | 2,95*(2,77+0,25+0,53+2,355+0,43*4+0,6+1,25+1,915+0,43+1,24+0,71+0,43) |  | 41.89
|  | Mezisoučet |  | 41.89
|  | 2,95*(2,02+0,63+0,43*2+17,5) |  | 61.9795
pokoj JIP :
|  | Mezisoučet |  | 61.9795
|  | 1,22*(11,37+1,365*2) |  | 17.202
JIP - pobyt. místnost :
|  | 2,95*(5,47*2+1,85+0,76) |  | 39.9725
|  | Mezisoučet |  | 57.1745
|  | 1,22*3,85 |  | 4.697
odpočet dřevěného opláštění :
|  | Mezisoučet |  | 4.697
|  | -1,22*(5,47+1,85+0,76) |  | -9.8576
12079 :
|  | Mezisoučet |  | -9.8576
|  | 2,95*1,38 |  | 4.071
53 | 965_03 | Demontáž roštu pod ezalit - odvoz a likvidace | m2 | 38.409 |  | 0 |  | Vlastní
výkres F1.01-901 :
chodba z posluchárny :
Mezisoučet
|  | 2,95*(2,77+0,25+0,53+2,355+0,43*4+1,915+0,43*2+1,24) |  | 34.338
12079 :
|  | Mezisoučet |  | 34.338
|  | 2,95*1,38 |  | 4.071
54 | 965_04 | Demontáž mřížky - odvoz a likvidace | ks | 4 |  | 0 |  | Vlastní
výkres F1.01-901 :
WC - přípr. pacientů :
Mezisoučet
|  | 4 |  | 4
55 | 965_05 | Demontáž trubkového ocelového madlal vč. kotvení - odvoz a likvidace | m | 22.5 |  | 0 |  | Vlastní
výkres F1.01-901 :
Mezisoučet
|  | 22,5 |  | 22.5
56 | 965_06 | Demontáž vpusti - odvoz a likvidace | ks | 1 |  | 0 |  | Vlastní
výkres F1.01-901 :
WC - přípr. pacientů :
Mezisoučet
|  | 1 |  | 1
57 | 965_07 | Demontáž pojistkové skříně - odvoz a likvidace | ks | 1 |  | 0 |  | Vlastní
výkres F1.01-901 :
evokované potencionály :
Mezisoučet
|  | 1 |  | 1
58 | 965_08 | Demontáž dřevěného opláštění - vč. odvozu a ekologické likvidace | m2 | 9.8576 |  | 0 |  | Vlastní
výkres F1.01-901 :
JIP - pobyt. místnost :
dřevěné opláštění :
Mezisoučet
|  | 1,22*(5,47+1,85+0,76) |  | 9.8576
59 | 965_09 | Demontáž ventilů VZT - vč. odvozu a ekologické likvidace | ks | 12 |  | 0 |  | Vlastní
60 | 965_10 | Vybourání otvoru pro ventilovou skříň dle profese F1.08 | ks | 1 |  | 0 |  | Vlastní
výkres F1.01-901 :
Mezisoučet
|  | 1 |  | 1
61 | 965081713RXX | Bourání dlaždic keramických tl. 1 cm, nad 1 m2, začištění povrchu, vč. podkladu 30mm | m2 | 17.42 |  | 0 |  | Vlastní
výkres F1.01-901 :
WC - přípr. pacientů :
B1 :
Mezisoučet
|  | 2,0*1,885+1,2*2,0+1,0*0,1+1,0*1,525*2+1,525*2,1+0,6*0,1*2 |  | 12.6425
B3 :
|  | Mezisoučet |  | 12.6425
|  | 1,5*3,185 |  | 4.7775
| 967 04-2 Odsekání zdiva z kamene nebo betonu plošné | [7 empty] | 1
z pomocného lešení o výšce podlahy do 1900 mm a pro zatížení do 1,5 kPa (150 kg/m2),
62 | 967042712R00 | ...tloušťky do 100 mm | m2 | 0.3 |  | 0 | 801-3 | RTS
výkres F1.01-901 :
WC - přípr. pacientů, čajová kuchyňka :
B5 :
Mezisoučet
|  | 0,6*0,5 |  | 0.3
| 968 06-1 Vyvěšení nebo zavěšení dřevěných křídel | [7 empty] | 1
oken, dveří a vrat, s uložením a opětovným zavěšením po provedení stavebních změn,
63 | 968061125R00 | ...dveří, plochy do 2 m2 | kus | 7 |  | 0 | 801-3 | RTS
výkres F1.01-901 :
WC - přípr. pacientů, čajová kuchyňka :
Mezisoučet
|  | 7 |  | 7
| 968 07-1 Vyvěšení nebo zavěšení kovových křídel | [7 empty] | 1
s případným uložením a opětovným zavěšením po provedení stavebních změn,
64 | 968071126R00 | ...dveří, plochy přes 2 m2 | kus | 10 |  | 0 | 801-3 | RTS
výkres F1.01-901 :
chodba z posluchárny :
Mezisoučet
|  | 10 |  | 10
| 968 07-2 Vybourání a vyjmutí kovových rámů a rolet | [7 empty] | 1
| 968 07-21 rámů | [7 empty] | 2
65 | 968072357R00 | ...okenních zdvojených, plochy přes 4 m2 | m2 | 12.818 |  | 0 | 801-3 | RTS
|  | Včetně pomocného lešení o výšce podlahy do 1900 mm a pro zatížení do 1,5 kPa (150 kg/m2). | [10 empty] | Včetně pomocného lešení o výšce podlahy do 1900 mm a pro zatížení do 1,5 kPa (150 kg/m2).
výkres F1.01-901 :
vč. venkovního parapetu :
Mezisoučet
|  | 3,77*1,7*2 |  | 12.818
66 | 968072455R00 | ...dveřních zárubní, plochy do 2 m2 | m2 | 10 |  | 0 | 801-3 | RTS
|  | Včetně pomocného lešení o výšce podlahy do 1900 mm a pro zatížení do 1,5 kPa (150 kg/m2). | [10 empty] | Včetně pomocného lešení o výšce podlahy do 1900 mm a pro zatížení do 1,5 kPa (150 kg/m2).
výkres F1.01-901 :
WC - přípr. pacientů, čajová kuchyňka :
Mezisoučet
|  | 0,8*2,0*4+0,6*2,0*3 |  | 10
67 | 968072456R00 | ...dveřních zárubní, plochy přes 2 m2 | m2 | 30.7895 |  | 0 | 801-3 | RTS
|  | Včetně pomocného lešení o výšce podlahy do 1900 mm a pro zatížení do 1,5 kPa (150 kg/m2). | [10 empty] | Včetně pomocného lešení o výšce podlahy do 1900 mm a pro zatížení do 1,5 kPa (150 kg/m2).
výkres F1.01-901 :
chodba z posluchárny :
Mezisoučet
|  | 2,135*2,85*2 |  | 12.1695
|  | Mezisoučet |  | 12.1695
|  | 1,75*2,0 |  | 3.5
|  | Mezisoučet |  | 3.5
|  | 1,2*2,1*6 |  | 15.12
| 974 03-1 Vysekání rýh v jakémkoliv zdivu cihelném | [7 empty] | 1
| 974 03-15 pro vtahování nosníků do zdí, před vybouráním otvorů | [7 empty] | 2
68 | 974031664R00 | ...do hloubky 150 mm, při výšce nosníku do 150 mm | m | 14.6 |  | 0 | 801-3 | RTS
F1.01-101 :
A :
Mezisoučet
|  | 0,95*2*3 |  | 5.7
B :
|  | Mezisoučet |  | 5.7
|  | 1,05*2*3 |  | 6.3
C :
|  | Mezisoučet |  | 6.3
|  | 0,65*2*2 |  | 2.6
69 | 96725100001 | Sprchové stání, baterie, podlahová vpust, vanička - demontáž | kus | 1 |  | 0 |  | Vlastní
|  | Vodorovná hydroizolace 1 m2, osazení podlahové vpusti se sifonem, vyvedení a upevnění vodovodní výpustky, osazení sprchové baterie. S dodávkou materiálu. | [10 empty] | Vodorovná hydroizolace 1 m2, osazení podlahové vpusti se sifonem, vyvedení a upevnění vodovodní výpustky, osazení sprchové baterie. S dodávkou materiálu.
výkres F1.01-901 :
WC - přípr. pacientů :
B 10 :
Mezisoučet
|  | 1 |  | 1
Díl: | 97 | Prorážení otvorů |  |  | 0
70 | 970051_01 | Úpravy stávajících prostupů 500/400 | ks | 8 |  | 0 |  | Vlastní
viz TZ ZTI :
Stávající prostupy 500/400 - jsou dobetonované kolem více potrubí na tl. :
>> 100 mm, podšalování zřejmě plechem, v těchto prostupech dělám dílčí díry :
>> 200/200 pro další potrubí, toto je v instalačních jádrech - 11.NP = 8 ks :
Mezisoučet
|  | 8 |  | 8
| 970 0 Jádrové vrtání, kruhové prostupy | [7 empty] | 1
| 970 05 v železobetonu | [7 empty] | 2
71 | 970051100R00 | ...jádrové vrtání , do D 100 mm, ŽB | m | 0.54 |  | 0 | 801-3 | RTS
viz TZ ZTI :
Prostupy přes strop tl. 270 mm - vybourat a obnovit podlahy :
>> - nové - vrtání D100 11NP - 2 ks :
Mezisoučet
|  | 0,27*2 |  | 0.54
72 | 970051160R00 | ...jádrové vrtání , do D 160 mm, ŽB | m | 0.81 |  | 0 | 801-3 | RTS
viz TZ ZTI :
Prostupy přes strop tl. 270 mm - vybourat a obnovit podlahy :
>> - nové - vrtání D1150 11NP - 3 ks :
Mezisoučet
|  | 0,27*3 |  | 0.81
73 | 970051200R00 | ...jádrové vrtání , do D 200 mm, ŽB | m | 2.7 |  | 0 | 801-3 | RTS
viz TZ ZTI :
Stávající prostupy D200 - vybourat kolem stáv. potrubí na tl. 100 mm( = :
>> tl. podlahy) a obnovit podlahy - 11.NP+12.NP = 5 + 5 = 10 ks :
Mezisoučet
|  | 0,27*10 |  | 2.7
| 970 23 Řezání cihleného zdiva | [7 empty] | 1
74 | 970231150R00 | ...řezání cihelného zdiva, hloubka řezu 150 mm | m | 30.895 |  | 0 | 801-3 | RTS
výkres F1.01-901 :
WC - přípr. pacientů, čajová kuchyňka :
dle poznámky B11 :
Mezisoučet
|  | 2,1+1,525 |  | 3.625
|  | Mezisoučet |  | 3.625
|  | 3,185*2 |  | 6.37
úprava rozměrů dveře :
|  | Mezisoučet |  | 6.37
|  | 2,0*3 |  | 6
evokované potenciály :
|  | Mezisoučet |  | 6
|  | 2,98*2 |  | 5.96
pokoj JIP :
|  | Mezisoučet |  | 5.96
|  | 2,98*2 |  | 5.96
EMG 1 :
|  | Mezisoučet |  | 5.96
|  | 2,98 |  | 2.98
75 | 970251150RXX | Řezání drážek v podlaze pro založení nových příček - hl. 100mm | m | 106.0645 |  | 0 |  | Vlastní
výkres F1.01-901 :
Mezisoučet
|  | 3,185*2*1,15 |  | 7.3255
chodba z posluchárny :
|  | Mezisoučet |  | 7.3255
|  | 2,515*4*1,15 |  | 11.569
|  | Mezisoučet |  | 11.569
|  | (2,065+(2,065+0,15+0,635))*2*1,15 |  | 11.3045
výkres F1.01-901 :
pokoj JIP + evokované potenciály :
|  | Mezisoučet |  | 11.3045
|  | ((15,81+3,25*3+1,41)*2+0,05)*1,15 |  | 62.0885
pobyt. místnost JIP :
|  | Mezisoučet |  | 62.0885
|  | 2,39*2*1,15 |  | 5.497
EMG 1 :
|  | Mezisoučet |  | 5.497
|  | (1,6+2,0)*2*1,15 |  | 8.28
| 971 03 Vybourání otvorů ve zdivu cihelném | [7 empty] | 1
základovém nebo nadzákladovém,
| 971 03-2 z jakýchkoliv cihel pálených | [7 empty] | 2
76 | 971033331R00 | ...na jakoukoliv maltu vápenou nebo vápenocementovou, plochy do 0,09 m2, tloušťky do 150 mm | kus | 22 |  | 0 | 801-3 | RTS
|  | Včetně pomocného lešení o výšce podlahy do 1900 mm a pro zatížení do 1,5 kPa (150 kg/m2). | [10 empty] | Včetně pomocného lešení o výšce podlahy do 1900 mm a pro zatížení do 1,5 kPa (150 kg/m2).
viz TZ ZTI :
Prostupy zdí tl. 150 mm - 200/200 = 11.NP + 12.NP = 4 + 18 :
Mezisoučet
|  | 22 |  | 22
77 | 971033431R00 | ...na jakoukoliv maltu vápenou nebo vápenocementovou, plochy do 0,25 m2, tloušťky do 150 mm | kus | 8 |  | 0 | 801-3 | RTS
|  | Včetně pomocného lešení o výšce podlahy do 1900 mm a pro zatížení do 1,5 kPa (150 kg/m2). | [10 empty] | Včetně pomocného lešení o výšce podlahy do 1900 mm a pro zatížení do 1,5 kPa (150 kg/m2).
výkres F1.01-901 :
12191 :
Mezisoučet
|  | 2 |  | 2
ZTI - viz TZ :
Otvory do zdi tl. 150 mm (napojení klozetu, vody do jádra apod) - :
>> 500/500 mm = 12.NP = 6 ks :
|  | Mezisoučet |  | 2
|  | 6 |  | 6
78 | 971033441R00 | ...na jakoukoliv maltu vápenou nebo vápenocementovou, plochy do 0,25 m2, tloušťky do 300 mm | kus | 1 |  | 0 | 801-3 | RTS
|  | Včetně pomocného lešení o výšce podlahy do 1900 mm a pro zatížení do 1,5 kPa (150 kg/m2). | [10 empty] | Včetně pomocného lešení o výšce podlahy do 1900 mm a pro zatížení do 1,5 kPa (150 kg/m2).
výkres F1.01-901 :
12191 :
Mezisoučet
|  | 1 |  | 1
79 | 971033531R00 | ...na jakoukoliv maltu vápenou nebo vápenocementovou, plochy do 1 m2, tloušťky do 150 mm | m2 | 2.3 |  | 0 | 801-3 | RTS
|  | Včetně pomocného lešení o výšce podlahy do 1900 mm a pro zatížení do 1,5 kPa (150 kg/m2). | [10 empty] | Včetně pomocného lešení o výšce podlahy do 1900 mm a pro zatížení do 1,5 kPa (150 kg/m2).
výkres F1.01-901 :
B 16 :
Mezisoučet
|  | 2,0*0,4*2 |  | 1.6
úprava rozměrů dveře :
|  | Mezisoučet |  | 1.6
|  | 2,0*(0,1+0,15+0,1) |  | 0.7
80 | 971033631R00 | ...na jakoukoliv maltu vápenou nebo vápenocementovou, plochy do 4 m2, tloušťky do 150 mm | m2 | 1.6 |  | 0 | 801-3 | RTS
|  | Včetně pomocného lešení o výšce podlahy do 1900 mm a pro zatížení do 1,5 kPa (150 kg/m2). | [10 empty] | Včetně pomocného lešení o výšce podlahy do 1900 mm a pro zatížení do 1,5 kPa (150 kg/m2).
výkres F1.01-901 :
Mezisoučet
|  | 2,0*0,8 |  | 1.6
| 974 03-1 Vysekání rýh v jakémkoliv zdivu cihelném | [7 empty] | 1
| 974 03-11 v ploše | [7 empty] | 2
81 | 974031154R00 | ...do hloubky 100 mm, šířky do 150 mm | m | 62 |  | 0 | 801-3 | RTS
|  | Včetně pomocného lešení o výšce podlahy do 1900 mm a pro zatížení do 1,5 kPa (150 kg/m2). | [10 empty] | Včetně pomocného lešení o výšce podlahy do 1900 mm a pro zatížení do 1,5 kPa (150 kg/m2).
viz TZ ZTI :
Drážky do stáv. zdí 150/80 mm - 12.NP :
Mezisoučet
|  | 62,0 |  | 62
| 974 04-2 Vysekání rýh v betonové a jiné monolitické dlažbě | [7 empty] | 1
s betonovým podkladem,
82 | 974042553R00 | ...do hloubky 100 mm, šířky do 100 mm | m | 17.39 |  | 0 | 801-3 | RTS
výkres F1.01-901 :
WC pacienti :
Mezisoučet
|  | 3,185 |  | 3.185
chodba z posluchárny :
|  | Mezisoučet |  | 3.185
|  | 2,515*2 |  | 5.03
|  | Mezisoučet |  | 5.03
|  | 2,065+(2,065+0,15+0,635) |  | 4.915
pokoj JIP :
|  | Mezisoučet |  | 4.915
|  | 1,41-0,75 |  | 0.66
EMG 1 :
|  | Mezisoučet |  | 0.66
|  | 1,6+2,0 |  | 3.6
83 | 974042554R00 | ...do hloubky 100 mm, šířky do 150 mm | m | 28.7 |  | 0 | 801-3 | RTS
výkres F1.01-901 :
pokoj JIP + evokované potenciály :
Mezisoučet
|  | 15,81+3,25*3+0,75 |  | 26.31
pobyt. místnost JIP :
|  | Mezisoučet |  | 26.31
|  | 2,39 |  | 2.39
| 978 01 Otlučení omítek vápenných nebo vápenocementových | [7 empty] | 1
| 978 01-1 vnitřních | [7 empty] | 2
84 | 978013141R00 | ...stěn, v rozsahu do 30 % | m2 | 247.6218 |  | 0 | 801-3 | RTS
F1.01-101 :
12039 :
na stávajícím zdivu :
Mezisoučet
|  | 2,85*(1,5+0,45) |  | 5.5575
12049 :
na stávajícím zdivu :
|  | Mezisoučet |  | 5.5575
|  | 2,85*(3,185*2+1,65*2) |  | 27.5595
|  | Mezisoučet |  | 27.5595
|  | -0,8*2,0 |  | -1.6
12078 :
na stávajícím zdivu :
|  | Mezisoučet |  | -1.6
|  | (1,8+1,96+1,7+0,92*2+3,165+3,855+2,375+3,855*2+0,53+0,52)*2,85 |  | 72.5468
|  | Mezisoučet |  | 72.5468
|  | -(1,1+0,8+0,9+0,7+0,8)*2,05 |  | -8.815
|  | Mezisoučet |  | -8.815
|  | 2,825+2,65+2,825-0,65 |  | 7.65
|  | Mezisoučet |  | 7.65
|  | -(1,8+0,6)*1,5 |  | -3.6
12078.1 :
na stávajícím zdivu :
|  | Mezisoučet |  | -3.6
|  | (2,165*2+0,71+0,45*2)*2,85 |  | 16.929
12078.2 :
na stávajícím zdivu :
|  | Mezisoučet |  | 16.929
|  | 2,185*2,85 |  | 6.2273
12194 :
na stávajícím zdivu :
|  | Mezisoučet |  | 6.2273
|  | 3,835*2,85 |  | 10.9298
12195 :
na stávajícím zdivu :
|  | Mezisoučet |  | 10.9298
|  | (5,32*2+4,835*2+0,575*2+0,53*2)*2,85 |  | 64.182
|  | Mezisoučet |  | 64.182
|  | -1,5*2,02 |  | -3.03
12196 :
na stávajícím zdivu :
|  | Mezisoučet |  | -3.03
|  | (0,53*2+0,19+0,43+0,1+0,43)*2,02 |  | 4.4642
12197 :
na stávajícím zdivu :
|  | Mezisoučet |  | 4.4642
|  | (3,66*2-2,39+2,335)*2,02 |  | 14.6753
12036 :
na původním zdivu :
|  | Mezisoučet |  | 14.6753
|  | 1,02*(3,185+2,0*2) |  | 7.3287
12038 :
na původním zdivu :
|  | Mezisoučet |  | 7.3287
|  | 1,02*(1,75*2+3,185) |  | 6.8187
12040 :
na původním zdivu :
|  | Mezisoučet |  | 6.8187
|  | 1,02*(1,655*2+1,95*2) |  | 7.3542
12042 :
na původním zdivu :
|  | Mezisoučet |  | 7.3542
|  | 1,02*(1,5*2+0,95*2) |  | 4.998
12041 :
na původním zdivu :
|  | Mezisoučet |  | 4.998
|  | 1,02*(1,5*2+0,95*2) |  | 4.998
12078 :
na původním zdivu :
|  | Mezisoučet |  | 4.998
|  | 1,02*(1,8+0,6) |  | 2.448
85 | 978013191R00 | ...stěn, v rozsahu do 100 % | m2 | 14.3376 |  | 0 | 801-3 | RTS
výkres F1.01-101 :
pod obklady stěn PVC :
F1.01-101 :
12036 :
na původním zdivu :
Mezisoučet
|  | 2,02*(3,185+2,0*2) |  | 14.5137
|  | Mezisoučet |  | 14.5137
|  | -0,8*2,0 |  | -1.6
12038 :
na původním zdivu :
|  | Mezisoučet |  | -1.6
|  | 2,02*(1,75*2+3,185) |  | 13.5037
|  | Mezisoučet |  | 13.5037
|  | -0,9*2,0 |  | -1.8
12040 :
na původním zdivu :
|  | Mezisoučet |  | -1.8
|  | 2,02*(1,655*2+1,95*2) |  | 14.5642
|  | Mezisoučet |  | 14.5642
|  | -2,0*(0,7+0,6*2) |  | -3.8
12042 :
na původním zdivu :
|  | Mezisoučet |  | -3.8
|  | 2,02*(1,5*2+0,95*2) |  | 9.898
|  | Mezisoučet |  | 9.898
|  | -0,6*2,0 |  | -1.2
12041 :
na původním zdivu :
|  | Mezisoučet |  | -1.2
|  | 2,02*(1,5*2+0,95*2) |  | 9.898
|  | Mezisoučet |  | 9.898
|  | -0,6*2,0 |  | -1.2
12078 :
na původním zdivu :
|  | Mezisoučet |  | -1.2
|  | 2,1*(1,8+0,6) |  | 5.04
1094 :
na původním zdivu :
|  | Mezisoučet |  | 5.04
|  | 1,5*(1,0+0,5) |  | 2.25
12197 :
na původním zdivu :
|  | Mezisoučet |  | 2.25
|  | 1,5*1,9 |  | 2.85
odpočet původní obklad :
|  | Mezisoučet |  | 2.85
|  | -2,0*(3,185+2,0*2+1,75+3,185+1,685*2+1,9*2+0,95*2+0,95*2+1,5*2*2-0,8-0,9-0,7-0,6*4) |  | -48.58
| 978 05 Odsekání a odebrání obkladů | [7 empty] | 1
včetně otlučení podkladní omítky až na zdivo,
| 978 05-2 stěn | [7 empty] | 2
86 | 978059521R00 | ...z obkládaček vnitřních z jakýchkoliv materiálů, plochy do 2 m2 | m2 | 113.3975 |  | 0 | 801-3 | RTS
průměrná ploch odstraňovaných obkladů :
výkres F1.01-901 :
WC - přípr. pacientů, čajová kuchyňka :
Mezisoučet
|  | 2,4*(3,185*4+1,5*2+1,0*4+1,525*4+1,525*2+2,1*2+2,0*2+1,75*2) |  | 97.416
|  | Mezisoučet |  | 97.416
|  | -(0,8*2,03+0,6*2,0*4) |  | -6.424
evokované potenciály :
|  | Mezisoučet |  | -6.424
|  | 2,9*(0,8+1,96) |  | 8.004
pokoj JIP :
|  | Mezisoučet |  | 8.004
|  | 1,22*(2,6) |  | 3.172
|  | Mezisoučet |  | 3.172
|  | 2,9*0,58 |  | 1.682
|  | Mezisoučet |  | 1.682
|  | 1,9*0,85 |  | 1.615
|  | Mezisoučet |  | 1.615
|  | 1,9*(2,4+1,775) |  | 7.9325
Díl: | 99 | Staveništní přesun hmot |  |  | 0
| 999 28 Přesun hmot pro opravy a údržbu objektů | [7 empty] | 1
oborů 801, 803, 811 a 812
| 999 28-1 pro opravy a údržbu dosavadních objektů včetně vnějších plášťů | [7 empty] | 2
87 | 999281113R00 | ...výšky přes 36 do 48 m | t | 1.1509 |  | 0 | 801-4 | RTS
Hmotnosti z položek s pořadovými čísly: :
34,35,36,50,51,62,65,66,67,76,77,78,79,80,81, :
|  | Součet: : 1.15091 |  | 1.1509
Díl: | 999_01 | Potrubní pošta - dle PD Úpravy systému potrubní pošty |  |  | 0
88 | 01 | D + M JÍZDNÍ POTRUBÍ, kovové provedení - nerez, pro systém s dimenzí 110x2,3 mm, kalibrovaná nerez | m | 4 |  | 0 |  | Vlastní
89 | 02 | D + M JÍZDNÍ POTRUBÍ, plastové provedení, pro systém s dimenzí 110x2,3 mm, kalibrovaný plast | m | 5 |  | 0 |  | Vlastní
90 | 02.1 | D + M JÍZDNÍ OBLOUK, plastové provedení, pro dimenzi 110x2,3mm, R650, kalibrovaný plast | ks | 4 |  | 0 |  | Vlastní
91 | 03.1 | D + M SPOJKY POTRUBÍ, plastové, 110 mm | ks | 15 |  | 0 |  | Vlastní
92 | 03.2 | D + M SPOJKY POTRUBÍ, nerezové, 110 mm | ks | 4 |  | 0 |  | Vlastní
93 | 04 | D + M NÁSTĚNNÁ STANICE PP Access Control | ks | 1 |  | 0 |  | Vlastní
průchozí stanice určená pro zdravotnická zařízení, připravená pro aplikaci čipové technologie :
integrované snímací zařízení pro identifikaci pouzdra, integrované snímací zařízení pro využívání čipových ID karet, :
velký přehledný displej, protiprachová klávesnice, komunikace v ČJ, kovové šasi, barva bílá :
Mezisoučet
|  | 1 |  | 1
94 | 05 | D + M KOŠ POD STANICI pro příjem přepravních pouzder, včetně polstrování, barva bílá, Dodávka a instalace spojek potrubí, barva šedá, pro šedé potrubí. | ks | 1 |  | 0 |  | Vlastní
95 | 06 | D + M Nástěnný držák pro 5 ks přepravních pouzder, barva bílá | ks | 1 |  | 0 |  | Vlastní
96 | 07 | D + M Akusticko-optická signalizace s možností změny hlasitosti signálu a počtu opakování,, včetně vypínače | ks | 1 |  | 0 |  | Vlastní
97 | 08 | D + M Protipožární tmel pro průchod kabelu přes strop - požární odolnost dle PBŘ stavby, pož. odolnost 45 minut | ks | 1 |  | 0 |  | Vlastní
98 | 09 | D + M Protipožární tmel pro ošetření průchodu potrubí mezi 11.-13.NP, pož. odolnost 45 minut | ks | 1 |  | 0 |  | Vlastní
99 | 10 | D + M Systémový kabel pro napájení systému a přenos dat, stíněný, bezhalogenový | m | 15 |  | 0 |  | Vlastní
100 | 11 | D + M Kabel k signalizaci | m | 2 |  | 0 |  | Vlastní
101 | 12 | D + M Elektroinstalační krabice pro propojení kabelů | ks | 2 |  | 0 |  | Vlastní
102 | 13 | D + M PŘEPRAVNÍ POUZDRO - vnitřní rozměry 230x80 mm, včetně dvou integrovaných programovatelných, čipů a identifikačního štítku | ks | 5 |  | 0 |  | Vlastní
103 | 14 | D + M VLOŽKA NA ZKUMAVKY do přepravního pouzdra - plastový držák | ks | 5 |  | 0 |  | Vlastní
104 | 15 | Demontáž stanice, realizace úprav trasy v 11. a 13.NP | hod | 12 |  | 0 |  | Vlastní
105 | 16 | MONTÁŽNÍ MATERIÁL (objímky, závitové tyče, stahovací pásky, lepidlo..) | ks | 10 |  | 0 |  | Vlastní
106 | 17 | Koordinace, naprogramování dle požadavků zákazníka, dopravné, zaškolení obsluhy, návody k obsluze | sada | 1 |  | 0 |  | Vlastní
107 | 18 | Ekologická likvidace odpadů | sada | 1 |  | 0 |  | Vlastní
Díl: | 711 | Izolace proti vodě |  |  | 0
108 | 711210020RXX | Stěrka hydroizolační těsnicí hmotou | m2 | 107.712 |  | 0 |  | Vlastní
|  | Nanesení hydroizolační stěrky ve dvou vrstvách. Vlepení těsnicí pásky do spoje podlaha-stěna, přitlačení a uhlazení, přetažení pásky další vrstvou izolační stěrky. | [10 empty] | Nanesení hydroizolační stěrky ve dvou vrstvách. Vlepení těsnicí pásky do spoje podlaha-stěna, přitlačení a uhlazení, přetažení pásky další vrstvou izolační stěrky.
F1.01-101 :
podlahy :
B 2 - PVC 1 :
Mezisoučet
|  | 6,49 |  | 6.49
B 3 - PVC :
|  | Mezisoučet |  | 6.49
|  | 3,28+1,49 |  | 4.77
C 1 - PVC 2 :
|  | Mezisoučet |  | 4.77
|  | 7,2 |  | 7.2
pod obklad :
F1.01-101 :
12036 :
na původním zdivu :
|  | Mezisoučet |  | 7.2
|  | 2,02*(3,185+2,0*2) |  | 14.5137
|  | Mezisoučet |  | 14.5137
|  | -0,8*2,0 |  | -1.6
na SDK :
|  | Mezisoučet |  | -1.6
|  | 2,02*3,185 |  | 6.4337
12038 :
na původním zdivu :
|  | Mezisoučet |  | 6.4337
|  | 2,02*(1,75*2+3,185) |  | 13.5037
|  | Mezisoučet |  | 13.5037
|  | -0,9*2,0 |  | -1.8
na SDK :
|  | Mezisoučet |  | -1.8
|  | 2,02*3,185 |  | 6.4337
12040 :
na původním zdivu :
|  | Mezisoučet |  | 6.4337
|  | 2,02*(1,655*2+1,95*2) |  | 14.5642
|  | Mezisoučet |  | 14.5642
|  | -2,0*(0,7+0,6*2) |  | -3.8
12042 :
na původním zdivu :
|  | Mezisoučet |  | -3.8
|  | 2,02*(1,5*2+0,95*2) |  | 9.898
|  | Mezisoučet |  | 9.898
|  | -0,6*2,0 |  | -1.2
12041 :
na původním zdivu :
|  | Mezisoučet |  | -1.2
|  | 2,02*(1,5*2+0,95*2) |  | 9.898
|  | Mezisoučet |  | 9.898
|  | -0,6*2,0 |  | -1.2
12078 :
na původním zdivu :
|  | Mezisoučet |  | -1.2
|  | 2,1*(1,8+0,6) |  | 5.04
na PVC :
|  | Mezisoučet |  | 5.04
|  | 2,1*1,995 |  | 4.1895
12078.2 :
na SDK :
|  | Mezisoučet |  | 4.1895
|  | 1,5*(2,185+0,6*2) |  | 5.0775
1094 :
na původním zdivu :
|  | Mezisoučet |  | 5.0775
|  | 1,5*(1,0+0,5) |  | 2.25
12195 :
na SDK :
|  | Mezisoučet |  | 2.25
|  | 1,5*1,2 |  | 1.8
12196 :
na SDK :
|  | Mezisoučet |  | 1.8
|  | 1,5*1,2 |  | 1.8
12197 :
na původním zdivu :
|  | Mezisoučet |  | 1.8
|  | 1,5*1,9 |  | 2.85
na SDK :
|  | Mezisoučet |  | 2.85
|  | 1,5*0,4 |  | 0.6
| 998 71-1 Přesun hmot pro izolace proti vodě | [7 empty] | 1
| 998 71-12 výpočet z nákladů | [7 empty] | 2
| 998 71-121 Pro stanovení hodnoty přesunu hmot se sečtou náklady všech položek v daném stavebním díle PSV a vynásobí jednotkovou sazbou přesunu hmot. Jednotkovou sazbu si stanoví uchazeč s ohledem na konkrétní situaci stavby. | [7 empty] | 3 |  |  | 998 71-121 Pro stanovení hodnoty přesunu hmot se sečtou náklady všech položek v daném stavebním díle PSV a vynásobí jednotkovou sazbou přesunu hmot. Jednotkovou sazbu si stanoví uchazeč s ohledem na konkrétní situaci stavby.
109 | 998711202R00 | ...v objektech výšky přes 6 do 12 m | % | 496.8216 |  | 0 | 800-711 | RTS
Ceny z položek s pořadovými čísly: :
108, :
|  | Součet: : 496.82160 |  | 496.8216
Díl: | 766 | Konstrukce truhlářské |  |  | 0
110 | T/01 | D + M dveře vnitřní 1kř dřevěné plné 600/1970 - kompletně dle výkresu F1.01-502 | ks | 2 |  | 0 |  | Vlastní
111 | T/02 | D + M dveře vnitřní 1kř dřevěné plné 700/1970 - kompletně dle výkresu F1.01-502 | ks | 1 |  | 0 |  | Vlastní
112 | T/03 | D + M dveře vnitřní 1kř dřevěné plné 800/1970 - kompletně dle výkresu F1.01-502 | ks | 1 |  | 0 |  | Vlastní
113 | T/04 | D + M dveře vnitřní 1kř dřevěné plné 800/1970 - kompletně dle výkresu F1.01-502 | ks | 1 |  | 0 |  | Vlastní
114 | T/05 | D + M dveře vnitřní 1kř dřevěné plné 900/1970 - kompletně dle výkresu F1.01-502 | ks | 2 |  | 0 |  | Vlastní
115 | T/06 | D + M dveře vnitřní 1kř dřevěné plné 900/1970 - kompletně dle výkresu F1.01-502 | ks | 1 |  | 0 |  | Vlastní
116 | T/07 | D + M dveře vnitřní 1kř dřevěné plné 900/1970 - kompletně dle výkresu F1.01-502 EI30DP3-C,S | ks | 2 |  | 0 |  | Vlastní
117 | T/08 | D + M dveře vnitřní 2kř dřevěné plné 1100/1970 posuvné - kompletně dle výkresu F1.01-502 | ks | 1 |  | 0 |  | Vlastní
118 | T/09 | D + M dveře vnitřní 2kř dřevěné plné 1500/1970 - kompletně dle výkresu F1.01-502 EI30DP3-C,S | ks | 1 |  | 0 |  | Vlastní
119 | T/10 | D + M zakrytí instalačního jádra 1915/2980mm - kompletně dle výkresu F1.01-502 | ks | 1 |  | 0 |  | Vlastní
120 | T/11 | D + M zakrytí instalačního jádra 1410/2980mm - kompletně dle výkresu F1.01-502 | ks | 1 |  | 0 |  | Vlastní
121 | T/12 | D + M zakrytí instalačního jádra 2185/2980mm - kompletně dle výkresu F1.01-502 | ks | 1 |  | 0 |  | Vlastní
122 | T/13 | D + M zakrytí parapetní soustavy 6140/900+835/900 - kompletně dle výkresu F1.01-502 | ks | 1 |  | 0 |  | Vlastní
123 | T/14 | D + M zakrytí parapetní soustavy 6040/900+835/900 - kompletně dle výkresu F1.01-502 | ks | 1 |  | 0 |  | Vlastní
124 | T/15 | D + M zakrytí parapetní soustavy 3690/900 - kompletně dle výkresu F1.01-502 | ks | 1 |  | 0 |  | Vlastní
125 | T/16 | D + M stěna do instalační šachty 1100/2400 - kompletně dle výkresu F1.01-502 EI15/DP1-Sm | ks | 2 |  | 0 |  | Vlastní
126 | T/17 | D + M dveře do instalační šachty 600/2400 - kompletně dle výkresu F1.01-502 | ks | 1 |  | 0 |  | Vlastní
127 | T/18 | D + M stěna do instalační šachty 600/2400 - kompletně dle výkresu F1.01-502 EI15/DP1-Sm | ks | 1 |  | 0 |  | Vlastní
| 998 76-6 Přesun hmot pro konstrukce truhlářské | [7 empty] | 1
| 998 76-62 výpočet z nákladů | [7 empty] | 2
| 998 76-621 výpočet z hmotnosti | [7 empty] | 3
128 | 998766205R00 | ...v objektech výšky přes 36 do 48 m | % | 2235.7679 |  | 0 | 800-766 | RTS
Díl: | 767 | Konstrukce zámečnické |  |  | 0
129 | 767/01 | D + M ocelových nosných prvků vč. zednických přípomocí, pomocné ocelové kce pro doplnění nosných prvků inst. skříní atd | kg | 100 |  | 0 |  | Vlastní
130 | Z/01 | D + M dveře vnitřní 1kř manuálně posuvné Al 1350/2100 - kompletně dle výkresu F1.01-501 | ks | 3 |  | 0 |  | Vlastní
131 | Z/02 | D + M dveře vnitřní 1kř aut. posuvné Al 1300/2100 - kompletně dle výkresu F1.01-501 EI30/DP3 - C,S | ks | 1 |  | 0 |  | Vlastní
132 | Z/03 | D + M dveře vnitřní 1kř aut. posuvné Al 1300/2100 - kompletně dle výkresu F1.01-501 | ks | 1 |  | 0 |  | Vlastní
133 | Z/04 | D + M dveře vnitřní 2kř aut. posuvné Al 1100/2100 - kompletně dle výkresu F1.01-501 | ks | 1 |  | 0 |  | Vlastní
134 | Z/05 | D + M pozorovací okno 1925/1150 - kompletně dle výkresu F1.01-501 | ks | 2 |  | 0 |  | Vlastní
135 | Z/06 | D + M pozorovací okno 1350/1150 - kompletně dle výkresu F1.01-501 | ks | 1 |  | 0 |  | Vlastní
136 | Z/07 | D + M pozorovací okno 2550/1150 - kompletně dle výkresu F1.01-501 | ks | 2 |  | 0 |  | Vlastní
137 | Z/08 | D + M ocelový rám pro zpevnění příčky - kompletně dle výkresu F1.01-501 | kg | 523.7 |  | 0 |  | Vlastní
138 | Z/08.1 | D + M ocelový rám pro zpevnění příčky - kompletně dle výkresu F1.01-501 - mechanická kotva | ks | 62 |  | 0 |  | Vlastní
139 | Z/09 | D + M sestava madel k WC ( pevné + sklápěcí ) - kompletně dle výkresu F1.01-501 | sada | 1 |  | 0 |  | Vlastní
140 | Z/10 | D + M madlo opěrné trubkové z nerez oceli - kompletně dle výkresu F1.01-501 | ks | 2 |  | 0 |  | Vlastní
141 | Z/11 | D + M madlo opěrné trubkové z nerez oceli sklápěcí na stranu - kompletně dle výkresu F1.01-501 | ks | 1 |  | 0 |  | Vlastní
142 | Z/12 | D + M sedátko do sprchy 450/450 - kompletně dle výkresu F1.01-501 | ks | 1 |  | 0 |  | Vlastní
143 | Z/13 | D + M madlo do sprch. boxu pevné 600mm - kompletně dle výkresu F1.01-501 | ks | 1 |  | 0 |  | Vlastní
144 | Z/14 | D + M madlo opěrné horizontální 350mm - kompletně dle výkresu F1.01-501 | ks | 1 |  | 0 |  | Vlastní
145 | Z/15 | D + M ocelová trubka pro závěs do sprchy 1700mm - kompletně dle výkresu F1.01-501 | ks | 1 |  | 0 |  | Vlastní
146 | Z/16 | D + M dveře do sprchových kabin 900/1900mm - kompletně dle výkresu F1.01-501 | ks | 1 |  | 0 |  | Vlastní
147 | Z/17 | D + M pozorovací okno 1560/1150 - kompletně dle výkresu F1.01-501 | ks | 1 |  | 0 |  | Vlastní
148 | Z/18 | D + M okno vnější Al profil 3700/1700mm - kompletně dle výkresu F1.01-501 | ks | 1 |  | 0 |  | Vlastní
149 | Z/19 | D + M okno vnější Al profil 3700/1700mm - kompletně dle výkresu F1.01-501 | ks | 1 |  | 0 |  | Vlastní
150 | Z/20 | D + M kotev M16*4 | ks | 24 |  | 0 |  | Vlastní
151 | Z/21 | D + M žaluzie exteriérové horizontální 200/1700mm - kompletně dle výkresu F1.01-501 | ks | 6 |  | 0 |  | Vlastní
152 | ZS/01 | D + M úprava stávajících dveří 1600/2200 - kompletně dle výkresu F1.01-501, kouřotěsná páska | ks | 1 |  | 0 |  | Vlastní
| 998 76-7 Přesun hmot pro kovové stavební doplňk. konstrukce | [7 empty] | 1
| 998 76-72 výpočet z nákladů | [7 empty] | 2
| 998 76-721 výpočet z nákladů | [7 empty] | 3
153 | 998767205R00 | ...v objektech výšky přes 36 do 48 m | % | 9253.1169 |  | 0 | 800-767 | RTS
Díl: | 767_Z | Zárubně dveří a rámy oken, výkladců a prosklených stěn |  |  | 0
154 | T_01 | D + M zárubně 600/1970 pro zděnou příčku 100mm - kompletně dle výkresu F1.01-501 | ks | 2 |  | 0 |  | Vlastní
155 | T_02 | D + M zárubně 700/1970 pro zděnou příčku 150mm - kompletně dle výkresu F1.01-501 | ks | 2 |  | 0 |  | Vlastní
156 | T_03, T_04,T_05 | D + M zárubně 800/1970 pro zděnou příčku 150mm - kompletně dle výkresu F1.01-501 EI 30 | ks | 2 |  | 0 |  | Vlastní
157 | T_03__T_05 | D + M zárubně 800/1970 pro SDK příčku 150mm - kompletně dle výkresu F1.01-501 | ks | 1 |  | 0 |  | Vlastní
158 | T_06 | D + M zárubně 900/1970 pro zděnou příčku 150mm - kompletně dle výkresu F1.01-501 | ks | 1 |  | 0 |  | Vlastní
159 | T_07 | D + M zárubně 900/1970 pro zděnou příčku 150mm - kompletně dle výkresu F1.01-501 EI 30 | ks | 2 |  | 0 |  | Vlastní
160 | T_08 | D + M zárubeň pro dveře posuvné 1100/2100mm do SDK 150mm - kompletně dle výkresu F1.01-501 | ks | 1 |  | 0 |  | Vlastní
161 | T_09 | D + M zárubně 1500/2100 pro SDK 150mm - kompletně dle výkresu F1.01-501 | ks | 1 |  | 0 |  | Vlastní
| 998 76-7 Přesun hmot pro kovové stavební doplňk. konstrukce | [7 empty] | 1
| 998 76-72 výpočet z nákladů | [7 empty] | 2
| 998 76-721 výpočet z nákladů | [7 empty] | 3
162 | 998767205R00 | ...v objektech výšky přes 36 do 48 m | % | 553.6387 |  | 0 | 800-767 | RTS
Díl: | 769.01 | Plastové výrobky ( včetně přesunu hmot ) |  |  | 0
163 | P/1 | D + M ochrana rohů z nárazuvzdorného materiálu 50/50/1500mm - kompletně dle výkresu F1.01-503 | ks | 16 |  | 0 |  | Vlastní
164 | P/2.1 | D + M ochranné pásy stěn nárazuvzdorné š.: 200mm - kompletně dle výkresu F1.01-503 | m | 6 |  | 0 |  | Vlastní
165 | P/2.2 | D + M ochranné pásy stěn nárazuvzdorné š.: 150mm - kompletně dle výkresu F1.01-503 | m | 6 |  | 0 |  | Vlastní
166 | P/3 | D + M madlo - kompletně dle výkresu F1.01-503 | m | 6 |  | 0 |  | Vlastní
167 | P/4.1 | D + M ochranné pásy stěn nárazuvzdorné š.: 200mm - kompletně dle výkresu F1.01-503 | m | 6.5 |  | 0 |  | Vlastní
168 | P/4.2 | D + M ochranné pásy stěn nárazuvzdorné š.: 150mm - kompletně dle výkresu F1.01-503 | m | 6.5 |  | 0 |  | Vlastní
Díl: | 776 | Podlahy povlakové |  |  | 0
| 632 41-1 Potěr ze suchých směsí | [7 empty] | 1
s rozprostřením a uhlazením
169 | 632415102RT2 | ...potěr cementový samonivelační vyrovnávací, tloušťky 2 mm, ruční zpracování | m2 | 180.06 |  | 0 | 801-1 | RTS
výměry viz položka 952901111R00 :
B1 - PVC 1 :
Mezisoučet
|  | 26,04 |  | 26.04
B 2 - PVC 1 :
|  | Mezisoučet |  | 26.04
|  | 6,49 |  | 6.49
A1 - elektrostaticky vodivá :
|  | Mezisoučet |  | 6.49
|  | 147,53 |  | 147.53
170 | 633811111U00 | Broušení podlah beton -2mm | m2 | 197.41 |  | 0 |  | URS
výměry viz položka 952901111R00 :
B1 - PVC 1 :
Mezisoučet
|  | 26,04 |  | 26.04
B 2 - PVC 1 :
|  | Mezisoučet |  | 26.04
|  | 6,49 |  | 6.49
B 3 - PVC :
|  | Mezisoučet |  | 6.49
|  | 4,77 |  | 4.77
B4 - PVC 1 :
|  | Mezisoučet |  | 4.77
|  | 5,38 |  | 5.38
C 1 - PVC 2 :
|  | Mezisoučet |  | 5.38
|  | 7,2 |  | 7.2
A1 - elektrostaticky vodivá :
|  | Mezisoučet |  | 7.2
|  | 147,53 |  | 147.53
171 | 767714111U00 | D + M adhezní můstek pod stěrky do 5mm | m2 | 197.41 |  | 0 |  | Vlastní
výměry viz položka 952901111R00 :
B1 - PVC 1 :
Mezisoučet
|  | 26,04 |  | 26.04
B 2 - PVC 1 :
|  | Mezisoučet |  | 26.04
|  | 6,49 |  | 6.49
B 3 - PVC :
|  | Mezisoučet |  | 6.49
|  | 4,77 |  | 4.77
B4 - PVC 1 :
|  | Mezisoučet |  | 4.77
|  | 5,38 |  | 5.38
C 1 - PVC 2 :
|  | Mezisoučet |  | 5.38
|  | 7,2 |  | 7.2
A1 - elektrostaticky vodivá :
|  | Mezisoučet |  | 7.2
|  | 147,53 |  | 147.53
172 | 776415013RT2 | Montáž obkladů stěn PVC vč. lepidla, svaru a finální povrchové úpravy | m2 | 89.252 |  | 0 |  | Vlastní
F1.01-101 :
12036 :
na původním zdivu :
Mezisoučet
|  | 2,02*(3,185+2,0*2) |  | 14.5137
|  | Mezisoučet |  | 14.5137
|  | -0,8*2,0 |  | -1.6
na SDK :
|  | Mezisoučet |  | -1.6
|  | 2,02*3,185 |  | 6.4337
12038 :
na původním zdivu :
|  | Mezisoučet |  | 6.4337
|  | 2,02*(1,75*2+3,185) |  | 13.5037
|  | Mezisoučet |  | 13.5037
|  | -0,9*2,0 |  | -1.8
na SDK :
|  | Mezisoučet |  | -1.8
|  | 2,02*3,185 |  | 6.4337
12040 :
na původním zdivu :
|  | Mezisoučet |  | 6.4337
|  | 2,02*(1,655*2+1,95*2) |  | 14.5642
|  | Mezisoučet |  | 14.5642
|  | -2,0*(0,7+0,6*2) |  | -3.8
12042 :
na původním zdivu :
|  | Mezisoučet |  | -3.8
|  | 2,02*(1,5*2+0,95*2) |  | 9.898
|  | Mezisoučet |  | 9.898
|  | -0,6*2,0 |  | -1.2
12041 :
na původním zdivu :
|  | Mezisoučet |  | -1.2
|  | 2,02*(1,5*2+0,95*2) |  | 9.898
|  | Mezisoučet |  | 9.898
|  | -0,6*2,0 |  | -1.2
12078 :
na původním zdivu :
|  | Mezisoučet |  | -1.2
|  | 2,1*(1,8+0,6) |  | 5.04
na PVC :
|  | Mezisoučet |  | 5.04
|  | 2,1*1,995 |  | 4.1895
12078.2 :
na SDK :
|  | Mezisoučet |  | 4.1895
|  | 1,5*(2,185+0,6*2) |  | 5.0775
1094 :
na původním zdivu :
|  | Mezisoučet |  | 5.0775
|  | 1,5*(1,0+0,5) |  | 2.25
12195 :
na SDK :
|  | Mezisoučet |  | 2.25
|  | 1,5*1,2 |  | 1.8
12196 :
na SDK :
|  | Mezisoučet |  | 1.8
|  | 1,5*1,2 |  | 1.8
12197 :
na původním zdivu :
|  | Mezisoučet |  | 1.8
|  | 1,5*1,9 |  | 2.85
na SDK :
|  | Mezisoučet |  | 2.85
|  | 1,5*0,4 |  | 0.6
173 | 776491001RT1 | Montáž soklových lišt | m | 144.66 |  | 0 |  | Vlastní
F1.01-101 :
12039 :
na stávajícím zdivu :
Mezisoučet
|  | 1,5+0,45 |  | 1.95
na SDK :
|  | Mezisoučet |  | 1.95
|  | (1,8*2-0,45+1,9) |  | 5.05
|  | Mezisoučet |  | 5.05
|  | -0,8 |  | -0.8
12049 :
na stávajícím zdivu :
|  | Mezisoučet |  | -0.8
|  | 3,185*2+1,65*2 |  | 9.67
|  | Mezisoučet |  | 9.67
|  | -0,8 |  | -0.8
12078 :
na stávajícím zdivu :
|  | Mezisoučet |  | -0.8
|  | 1,8+1,96+1,7+0,92*2+3,165+3,855+2,375+3,855*2+0,53+0,52 |  | 25.455
|  | Mezisoučet |  | 25.455
|  | -(1,1+0,8+0,9+0,7+0,8) |  | -4.3
|  | Mezisoučet |  | -4.3
|  | 2,825+2,65+2,825-0,65 |  | 7.65
|  | Mezisoučet |  | 7.65
|  | -(1,8+0,6) |  | -2.4
na SDK :
|  | Mezisoučet |  | -2.4
|  | 2,4+1,5+5,37+5,32+3,61+0,15*3+0,38*2+1,5+1,3+0,65*2+0,71 |  | 24.22
|  | Mezisoučet |  | 24.22
|  | -1,35*3 |  | -4.05
|  | Mezisoučet |  | -4.05
|  | -0,8 |  | -0.8
12078.1 :
na stávajícím zdivu :
|  | Mezisoučet |  | -0.8
|  | 2,165*2+0,71+0,45*2 |  | 5.94
na SDK :
|  | Mezisoučet |  | 5.94
|  | (0,775+0,65+0,715)*2 |  | 4.28
|  | Mezisoučet |  | 4.28
|  | -1,3*2 |  | -2.6
12078.2 :
na stávajícím zdivu :
|  | Mezisoučet |  | -2.6
|  | 2,185 |  | 2.185
na SDK :
|  | Mezisoučet |  | 2.185
|  | 2,52*2+2,185 |  | 7.225
|  | Mezisoučet |  | 7.225
|  | -1,1*2 |  | -2.2
|  | Mezisoučet |  | -2.2
|  | -(0,6*2+2,185) |  | -3.385
12194 :
na SDK :
|  | Mezisoučet |  | -3.385
|  | 3,61+3,835+0,625+3,61 |  | 11.68
na stávajícím zdivu :
|  | Mezisoučet |  | 11.68
|  | 3,835 |  | 3.835
12195 :
|  | Mezisoučet |  | 3.835
|  | 5,32*2+4,835*2+0,575*2+0,53*2 |  | 22.52
|  | Mezisoučet |  | 22.52
|  | -1,5 |  | -1.5
na stávajícím zdivu :
na SDK :
|  | Mezisoučet |  | -1.5
|  | 0,555+0,53*2 |  | 1.615
12196 :
na SDK :
|  | Mezisoučet |  | 1.615
|  | 0,575*2+4,835*2+5,37*2+0,43*2 |  | 22.42
|  | Mezisoučet |  | 22.42
|  | -1,25 |  | -1.25
na stávajícím zdivu :
|  | Mezisoučet |  | -1.25
|  | 0,53*2+0,19+0,43+0,1+0,43 |  | 2.21
12197 :
na stávajícím zdivu :
|  | Mezisoučet |  | 2.21
|  | 3,66*2-2,39+2,335 |  | 7.265
na SDK :
|  | Mezisoučet |  | 7.265
|  | 2,335-0,35+2,39 |  | 4.375
|  | Mezisoučet |  | 4.375
|  | -0,8 |  | -0.8
174 | 776491001RT2 | Montáž ukončovacích lišt | m | 144.66 |  | 0 |  | Vlastní
F1.01-101 :
výměra viz položka 776491001RT1 :
Mezisoučet
|  | 144,66 |  | 144.66
| 783 90 Ostatní práce | [7 empty] | 1
175 | 783903811R00 | ...odmaštění chemickými rozpuštědly | m2 | 197.41 |  | 0 | 800-783 | RTS
výměry viz položka 952901111R00 :
B1 - PVC 1 :
Mezisoučet
|  | 26,04 |  | 26.04
B 2 - PVC 1 :
|  | Mezisoučet |  | 26.04
|  | 6,49 |  | 6.49
B 3 - PVC :
|  | Mezisoučet |  | 6.49
|  | 4,77 |  | 4.77
B4 - PVC 1 :
|  | Mezisoučet |  | 4.77
|  | 5,38 |  | 5.38
C 1 - PVC 2 :
|  | Mezisoučet |  | 5.38
|  | 7,2 |  | 7.2
A1 - elektrostaticky vodivá :
|  | Mezisoučet |  | 7.2
|  | 147,53 |  | 147.53
176 | 952902021U00 | Zametení hladká podlaha | m2 | 197.41 |  | 0 |  | URS
výměry viz položka 952901111R00 :
B1 - PVC 1 :
Mezisoučet
|  | 26,04 |  | 26.04
B 2 - PVC 1 :
|  | Mezisoučet |  | 26.04
|  | 6,49 |  | 6.49
B 3 - PVC :
|  | Mezisoučet |  | 6.49
|  | 4,77 |  | 4.77
B4 - PVC 1 :
|  | Mezisoučet |  | 4.77
|  | 5,38 |  | 5.38
C 1 - PVC 2 :
|  | Mezisoučet |  | 5.38
|  | 7,2 |  | 7.2
A1 - elektrostaticky vodivá :
|  | Mezisoučet |  | 7.2
|  | 147,53 |  | 147.53
177 | 952902031U00 | Omytí hladká podlaha | m2 | 197.41 |  | 0 |  | URS
výměry viz položka 952901111R00 :
B1 - PVC 1 :
Mezisoučet
|  | 26,04 |  | 26.04
B 2 - PVC 1 :
|  | Mezisoučet |  | 26.04
|  | 6,49 |  | 6.49
B 3 - PVC :
|  | Mezisoučet |  | 6.49
|  | 4,77 |  | 4.77
B4 - PVC 1 :
|  | Mezisoučet |  | 4.77
|  | 5,38 |  | 5.38
C 1 - PVC 2 :
|  | Mezisoučet |  | 5.38
|  | 7,2 |  | 7.2
A1 - elektrostaticky vodivá :
|  | Mezisoučet |  | 7.2
|  | 147,53 |  | 147.53
| 776 52 Podlahy povlakové z PVC | [7 empty] | 1
| lepení a dodávka podlahoviny z PVC, bez podkladu. Svaření podlahoviny. Dodávka a lepení podlahových soklíků z měkčeného PVC. Pastování a vyleštění podlah. | [10 empty] | lepení a dodávka podlahoviny z PVC, bez podkladu. Svaření podlahoviny. Dodávka a lepení podlahových soklíků z měkčeného PVC. Pastování a vyleštění podlah.
178 | 776520010RAI | ...z pásů, soklík, pouze položení, podlahovina ve specifikaci, | m2 | 54.6677 |  | 0 | AP-PSV | RTS
výměry viz položka 952901111R00 :
B1 - PVC 1 :
Mezisoučet
|  | 26,04 |  | 26.04
B 2 - PVC 1 :
|  | Mezisoučet |  | 26.04
|  | 6,49 |  | 6.49
B 3 - PVC :
|  | Mezisoučet |  | 6.49
|  | 3,28+1,49 |  | 4.77
B4 - PVC 1 :
|  | Mezisoučet |  | 4.77
|  | 5,38 |  | 5.38
C 1 - PVC 2 :
|  | Mezisoučet |  | 5.38
|  | 7,2 |  | 7.2
sokl :
|  | Mezisoučet |  | 7.2
|  | 144,66/100*0,1 |  | 0.1447
sokl u obkladu :
|  | Mezisoučet |  | 0.1447
F1.01-101 :
12036 :
na původním zdivu :
Mezisoučet
|  | 0,1*(3,185+2,0*2) |  | 0.7185
|  | Mezisoučet |  | 0.7185
|  | -0,8*0,1 |  | -0.08
na SDK :
|  | Mezisoučet |  | -0.08
|  | 0,1*3,185 |  | 0.3185
12038 :
na původním zdivu :
|  | Mezisoučet |  | 0.3185
|  | 0,1*(1,75*2+3,185) |  | 0.6685
|  | Mezisoučet |  | 0.6685
|  | -0,9*0,1 |  | -0.09
na SDK :
|  | Mezisoučet |  | -0.09
|  | 0,1*3,185 |  | 0.3185
12040 :
na původním zdivu :
|  | Mezisoučet |  | 0.3185
|  | 0,1*(1,655*2+1,95*2) |  | 0.721
|  | Mezisoučet |  | 0.721
|  | -0,1*(0,7+0,6*2) |  | -0.19
12042 :
na původním zdivu :
|  | Mezisoučet |  | -0.19
|  | 0,1*(1,5*2+0,95*2) |  | 0.49
|  | Mezisoučet |  | 0.49
|  | -0,6*0,1 |  | -0.06
12041 :
na původním zdivu :
|  | Mezisoučet |  | -0.06
|  | 0,1*(1,5*2+0,95*2) |  | 0.49
|  | Mezisoučet |  | 0.49
|  | -0,6*0,1 |  | -0.06
12078 :
na původním zdivu :
|  | Mezisoučet |  | -0.06
|  | 0,1*(1,8+0,6) |  | 0.24
na PVC :
|  | Mezisoučet |  | 0.24
|  | 0,1*1,995 |  | 0.1995
12078.2 :
na SDK :
|  | Mezisoučet |  | 0.1995
|  | 0,1*(2,185+0,6*2) |  | 0.3385
1094 :
na původním zdivu :
|  | Mezisoučet |  | 0.3385
|  | 0,1*(1,0+0,5) |  | 0.15
12195 :
na SDK :
|  | Mezisoučet |  | 0.15
|  | 0,1*1,2 |  | 0.12
12196 :
na SDK :
|  | Mezisoučet |  | 0.12
|  | 0,1*1,2 |  | 0.12
12197 :
na původním zdivu :
|  | Mezisoučet |  | 0.12
|  | 0,1*1,9 |  | 0.19
na SDK :
|  | Mezisoučet |  | 0.19
|  | 0,1*0,4 |  | 0.04
179 | 776520030RAI | ...z čtverců antistatická, soklík, pouze položení, podlahovina ve specifikaci, | m2 | 147.53 |  | 0 | AP-PSV | RTS
čistá míra - viz položka montáž :
výměru přizpůsobit celým balením a, prořez možnostem a schopnostem dodavatele :
výměry viz položka 952901111R00 :
Elektrostaticky vodivá homogenní PVC podlahová krytina v rolích, odolná proti chemikáliím. Hodnota :
elektrického odporu v rozmezí 104 až 106?. Celková tloušťka 2 mm, třída zátěže 34/43, kluznost pro :
veřejné prostory DS, třída reakce na oheň Bfl-s1. Hodnota oděru dle EN 660.2 ? 4.0 mm3, třída P, váha :
3060 g/m2. TVOC po 28 dnech µg/ m3 dle ISO 16000-6. Bez obsahu těžkých kovů a ftalátů spadajících :
do skupiny CMR (karcinogeny, mutageny, reprotoxika dle REACH). :
BEZ ÚPRAVY PASTOVÁNÍM :
A1 - elektrostaticky vodivá :
Mezisoučet
|  | 147,53 |  | 147.53
180 | 24742171.AR | lepidlo disperzní, akrylátové; na dřevo, na podlahové krytiny, na obklady, na polystyren; podklad savý | kg | 9.953 |  | 0 | SPCM | RTS
B 4 - akrylátové lepidlo !!! :
Mezisoučet
|  | 5,38*1,85 |  | 9.953
181 | 28412201XXX | Podlahovina PVC 1 - dle parametrů PD - viz skladby podlah | m2 | 47.4677 |  | 0 |  | Vlastní
čistá míra - viz položka montáž :
výměru přizpůsobit celým balením a, prořez možnostem a schopnostem dodavatele :
výměry viz položka 952901111R00 :
Vysoce odolná homogenní vinylová podlahová krytina o tloušťce 2 mm v rolích s 3D efektem obsahující :
granule z čistého transparentního vinylu, ošetřená laserem tvrzenou povrchovou úpravou Evercare :
nevyžadující aplikaci ochranných emulzí. Váha 2850 g/m2, hodnota otěru dle EN 660.2 ? 2.0 mm3, :
skupina T, třída zátěže 34/43, kluznost pro veřejné prostory DS, reakce na oheň max. Bfl-s1. TVOC po :
28 dnech < 10µg/ m3 dle ISO 16000-6. Bez obsahu těžkých kovů a ftalátů spadajících do skupiny CMR :
(karcinogeny, mutageny, reprotoxika dle REACH). :
BEZ ÚPRAVY PASTOVÁNÍM :
B1 - PVC 1 :
Mezisoučet
|  | 26,04 |  | 26.04
B 2 - PVC 1 :
|  | Mezisoučet |  | 26.04
|  | 6,49 |  | 6.49
B 3 - PVC :
|  | Mezisoučet |  | 6.49
|  | 3,28+1,49 |  | 4.77
B4 - PVC 1 :
|  | Mezisoučet |  | 4.77
|  | 5,38 |  | 5.38
sokl :
|  | Mezisoučet |  | 5.38
|  | 144,66/100*0,1 |  | 0.1447
sokl u obkladu :
|  | Mezisoučet |  | 0.1447
F1.01-101 :
12036 :
na původním zdivu :
Mezisoučet
|  | 0,1*(3,185+2,0*2) |  | 0.7185
|  | Mezisoučet |  | 0.7185
|  | -0,8*0,1 |  | -0.08
na SDK :
|  | Mezisoučet |  | -0.08
|  | 0,1*3,185 |  | 0.3185
12038 :
na původním zdivu :
|  | Mezisoučet |  | 0.3185
|  | 0,1*(1,75*2+3,185) |  | 0.6685
|  | Mezisoučet |  | 0.6685
|  | -0,9*0,1 |  | -0.09
na SDK :
|  | Mezisoučet |  | -0.09
|  | 0,1*3,185 |  | 0.3185
12040 :
na původním zdivu :
|  | Mezisoučet |  | 0.3185
|  | 0,1*(1,655*2+1,95*2) |  | 0.721
|  | Mezisoučet |  | 0.721
|  | -0,1*(0,7+0,6*2) |  | -0.19
12042 :
na původním zdivu :
|  | Mezisoučet |  | -0.19
|  | 0,1*(1,5*2+0,95*2) |  | 0.49
|  | Mezisoučet |  | 0.49
|  | -0,6*0,1 |  | -0.06
12041 :
na původním zdivu :
|  | Mezisoučet |  | -0.06
|  | 0,1*(1,5*2+0,95*2) |  | 0.49
|  | Mezisoučet |  | 0.49
|  | -0,6*0,1 |  | -0.06
12078 :
na původním zdivu :
|  | Mezisoučet |  | -0.06
|  | 0,1*(1,8+0,6) |  | 0.24
na PVC :
|  | Mezisoučet |  | 0.24
|  | 0,1*1,995 |  | 0.1995
12078.2 :
na SDK :
|  | Mezisoučet |  | 0.1995
|  | 0,1*(2,185+0,6*2) |  | 0.3385
1094 :
na původním zdivu :
|  | Mezisoučet |  | 0.3385
|  | 0,1*(1,0+0,5) |  | 0.15
12195 :
na SDK :
|  | Mezisoučet |  | 0.15
|  | 0,1*1,2 |  | 0.12
12196 :
na SDK :
|  | Mezisoučet |  | 0.12
|  | 0,1*1,2 |  | 0.12
12197 :
na původním zdivu :
|  | Mezisoučet |  | 0.12
|  | 0,1*1,9 |  | 0.19
na SDK :
|  | Mezisoučet |  | 0.19
|  | 0,1*0,4 |  | 0.04
182 | 28412201XXZ | Podlahovina PVC 2 - dle parametrů PD - viz skladby podlah | m2 | 7.2 |  | 0 |  | Vlastní
čistá míra - viz položka montáž :
výměru přizpůsobit celým balením a, prořez možnostem a schopnostem dodavatele :
výměry viz položka 952901111R00 :
Vinylová povlaková krytina s nopy určená pro sprchy a sociální zařízení s 3D efektem obsahující granulát :
z čistého transparentního vinylu bez plniv, kompatibilní s víceúčelovou homogenní krytinou bez nopů. :
Celková tloušťka 2,4 mm, skluznost za mokra dle ČSN 72 5191, DIN 51097 (test na bosou nohu) skupina :
B. Reakce na oheň Bfl-s1. TVOC po 28 dnech < 100µg/m3 dle ISO 16000-6. Bez obsahu těžkých kovů a :
ftalátů spadajících do skupiny CMR (karcinogeny, mutageny, reprotoxika dle REACH). :
BEZ ÚPRAVY PASTOVÁNÍM :
C 1 - PVC 2 :
Mezisoučet
|  | 7,2 |  | 7.2
183 | 28412275XXX | Podlahovina PVC ( elektrostaticky vodivé ) - dle parametrů PD - viz skladby podlah | m2 | 147.53 |  | 0 |  | Vlastní
čistá míra - viz položka montáž :
výměru přizpůsobit celým balením a, prořez možnostem a schopnostem dodavatele :
výměry viz položka 952901111R00 :
Elektrostaticky vodivá homogenní PVC podlahová krytina v rolích, odolná proti chemikáliím. Hodnota :
elektrického odporu v rozmezí 104 až 106?. Celková tloušťka 2 mm, třída zátěže 34/43, kluznost pro :
veřejné prostory DS, třída reakce na oheň Bfl-s1. Hodnota oděru dle EN 660.2 ? 4.0 mm3, třída P, váha :
3060 g/m2. TVOC po 28 dnech µg/ m3 dle ISO 16000-6. Bez obsahu těžkých kovů a ftalátů spadajících :
do skupiny CMR (karcinogeny, mutageny, reprotoxika dle REACH). :
A1 - elektrostaticky vodivá :
Mezisoučet
|  | 147,53 |  | 147.53
184 | 2841230_01 | Podlahovina PVC - soklová lišta - parametry dle PD ( skladby podlah ) | m2 | 144.66 |  | 0 |  | Vlastní
F1.01-101 :
výměra viz položka 776491001RT1 :
čistá míra - viz položka montáž :
výměru přizpůsobit celým balením a, prořez možnostem a schopnostem dodavatele :
Mezisoučet
|  | 144,66 |  | 144.66
185 | 2841230_02 | Podlahovina PVC - ukončovací lišta - parametry dle PD ( skladby podlah ) | m2 | 144.66 |  | 0 |  | Vlastní
F1.01-101 :
výměra viz položka 776491001RT1 :
čistá míra - viz položka montáž :
výměru přizpůsobit celým balením a, prořez možnostem a schopnostem dodavatele :
Mezisoučet
|  | 144,66 |  | 144.66
186 | 5976231_02 | Obklad PVC - DLE parametrů PD - TZ, skladby podlah | m2 | 89.252 |  | 0 |  | Vlastní
čistá míra - viz položka montáž :
výměru přizpůsobit celým balením a, prořez možnostem a schopnostem dodavatele :
F1.01-101 :
12036 :
na původním zdivu :
Mezisoučet
|  | 2,02*(3,185+2,0*2) |  | 14.5137
|  | Mezisoučet |  | 14.5137
|  | -0,8*2,0 |  | -1.6
na SDK :
|  | Mezisoučet |  | -1.6
|  | 2,02*3,185 |  | 6.4337
12038 :
na původním zdivu :
|  | Mezisoučet |  | 6.4337
|  | 2,02*(1,75*2+3,185) |  | 13.5037
|  | Mezisoučet |  | 13.5037
|  | -0,9*2,0 |  | -1.8
na SDK :
|  | Mezisoučet |  | -1.8
|  | 2,02*3,185 |  | 6.4337
12040 :
na původním zdivu :
|  | Mezisoučet |  | 6.4337
|  | 2,02*(1,655*2+1,95*2) |  | 14.5642
|  | Mezisoučet |  | 14.5642
|  | -2,0*(0,7+0,6*2) |  | -3.8
12042 :
na původním zdivu :
|  | Mezisoučet |  | -3.8
|  | 2,02*(1,5*2+0,95*2) |  | 9.898
|  | Mezisoučet |  | 9.898
|  | -0,6*2,0 |  | -1.2
12041 :
na původním zdivu :
|  | Mezisoučet |  | -1.2
|  | 2,02*(1,5*2+0,95*2) |  | 9.898
|  | Mezisoučet |  | 9.898
|  | -0,6*2,0 |  | -1.2
12078 :
na původním zdivu :
|  | Mezisoučet |  | -1.2
|  | 2,1*(1,8+0,6) |  | 5.04
na PVC :
|  | Mezisoučet |  | 5.04
|  | 2,1*1,995 |  | 4.1895
12078.2 :
na SDK :
|  | Mezisoučet |  | 4.1895
|  | 1,5*(2,185+0,6*2) |  | 5.0775
1094 :
na původním zdivu :
|  | Mezisoučet |  | 5.0775
|  | 1,5*(1,0+0,5) |  | 2.25
12195 :
na SDK :
|  | Mezisoučet |  | 2.25
|  | 1,5*1,2 |  | 1.8
12196 :
na SDK :
|  | Mezisoučet |  | 1.8
|  | 1,5*1,2 |  | 1.8
12197 :
na původním zdivu :
|  | Mezisoučet |  | 1.8
|  | 1,5*1,9 |  | 2.85
na SDK :
|  | Mezisoučet |  | 2.85
|  | 1,5*0,4 |  | 0.6
| 998 77-6 Přesun hmot pro podlahy povlakové | [7 empty] | 1
| 998 77-62 výpočet z nákladů | [7 empty] | 2
| 998 77-621 | [7 empty] | 3
187 | 998776205R00 | ...v objektechvýšky přes 36 do 48 m | % | 3652.0824 |  | 0 | 800-775 | RTS
Ceny z položek s pořadovými čísly: :
169,172,175,177,180,181,182,183,184,185,186, :
|  | Součet: : 3652.08240 |  | 3652.0824
Díl: | 781 | Obklady keramické |  |  | 0
| 781 41-9 Opravy obkladů z obkládaček pórovinových | [7 empty] | 1
188 | 781411903R00 | ...velikosti 150 x 150 mm | kus | 407.5702 |  | 0 | 800-771 | RTS
F1.01-101 :
výměrua rozměr obkladu přizpůsobit skutečnosti :
12190 :
Mezisoučet
|  | (2,135-1,6)*2,02/0,15/0,15*1,15 |  | 55.2358
12192 :
|  | Mezisoučet |  | 55.2358
|  | 0,2*2,02/0,15/0,15*1,15 |  | 20.6489
|  | Mezisoučet |  | 20.6489
|  | (0,825-0,45)*2,02/0,15/0,15*1,15 |  | 38.7167
12193 :
|  | Mezisoučet |  | 38.7167
|  | (0,75)*2,02/0,15/0,15*1,15 |  | 77.4333
12079 :
|  | Mezisoučet |  | 77.4333
|  | 0,95*2,7/0,15/0,15*1,15 |  | 131.1
|  | Mezisoučet |  | 131.1
|  | 0,35*2,7/0,15/0,15*1,15 |  | 48.3
EMG1 :
|  | Mezisoučet |  | 48.3
|  | 0,35*2,02/0,15/0,15*1,15 |  | 36.1356
| 998 78 Přesun hmot pro obklady keramické | [7 empty] | 1
| 998 78-2 výpočet z nákladů | [7 empty] | 2
| 998 78-29 příplatek k ceně za zvětšený přesun přes vymezenou největší dopravní vzdálenost | [7 empty] | 3
189 | 998781205R00 | ...v objektech výšky přes 36 do 48 m | % | 223.7561 |  | 0 | 800-771 | RTS
Ceny z položek s pořadovými čísly: :
188, :
|  | Součet: : 223.75610 |  | 223.7561
Díl: | 783 | Nátěry |  |  | 0
190 | 783541111 | Uzaírací protiprašný nátěr nad podhledy | m2 | 212.3 |  | 0 |  | Vlastní
F1.01-101 :
samonosný kazetový podhled :
Mezisoučet
|  | 6,49+5,71+3,28+1,49+1,49+5,38 |  | 23.84
kazetový podhled :
|  | Mezisoučet |  | 23.84
|  | 14,89+5,99+5,49+11,78 |  | 38.15
hyg. kazetový podhled :
|  | Mezisoučet |  | 38.15
|  | 66,63+16,35+32,24+32,31 |  | 147.53
F1.01-101 :
12039 :
|  | Mezisoučet |  | 147.53
|  | 2,78 |  | 2.78
Díl: | 784 | Malby |  |  | 0
191 | 784443001RX | Omyvatelný nátěr s antibakteriální úpravou a atestem, n | m2 | 180.918 |  | 0 |  | Vlastní
F1.01-101 :
12194-12195 :
Mezisoučet
|  | 2,85*(3,61*2+3,935*2+0,625*2+0,55*4+5,56*2+5,56*2+0,43*2+0,575*4+4,885*4) |  | 180.918
| 784 45 Malby z malířských směsí | [7 empty] | 1
192 | 784450020RA0 | ...disperzní, penetrace jednonásobná, malba dvojnásobná, bílá | m2 | 404.1497 |  | 0 | AP-PSV | RTS
612421331RT2 :
612473182R00 :
Mezisoučet
|  | 173,3353+230,8144 |  | 404.1497
193 | 784450025RA0 | ...disperzní na SDK, penetrace jednonásobná, malba dvojnásobná, bílá | m2 | 68.1106 |  | 0 | AP-PSV | RTS
F1.01-101 :
12039 :
Mezisoučet
|  | 2,78 |  | 2.78
výměra viz položky :
34226121150 :
34226121100 :
34201632XXX :
763113116RXX :
|  | Mezisoučet |  | 2.78
|  | 11,10075+44,901*2+65,8819*2+2,086*4 |  | 241.0106
odpočty umyvatelný nátěr + obklad PVC :
|  | Mezisoučet |  | 241.0106
|  | -175,68 |  | -175.68
Díl: | 786 | Čalounické úpravy |  |  | 0
194 | Č/1 | D + M žaluzie vnitřní horizontální pro rozměr okna 3700/1400mm - kompletně dle výkresu F1.01-504 | ks | 1 |  | 0 |  | Vlastní
195 | Č/2 | D + M žaluzie vnitřní horizontální pro rozměr okna 3700/1400mm - kompletně dle výkresu F1.01-504 | ks | 1 |  | 0 |  | Vlastní
| 998 78-6 Přesun hmot pro čalounické úpravy | [7 empty] | 1
| 998 78-62 výpočet z nákladů | [7 empty] | 2
196 | 998786205R00 | ...v objektechvýšky přes 36 do 48 m | % | 102 |  | 0 | 800-786 | RTS | 3
Díl: | D96 | Přesuny suti a vybouraných hmot |  |  | 0
| 979 01 Svislá doprava suti a vybouraných hmot | [7 empty] | 1
197 | 979011111R00 | ...za prvé podlaží nad nebo pod základním podlažím | t | 60.2896 |  | 0 | 801-3 | RTS
Demontážní hmotnosti z položek s pořadovými čísly: :
43,44,45,46,47,48,50,51,61,62,65,66,67,68,70,71,72,73,74,75,76,77,78,79,80,81,82,83,84,85,86, :
|  | Součet: : 60.28959 |  | 60.2896
198 | 979011121R00 | ...příplatek za každé další podlaží | t | 602.8959 |  | 0 | 801-3 | RTS
Demontážní hmotnosti z položek s pořadovými čísly: :
43,44,45,46,47,48,50,51,61,62,65,66,67,68,70,71,72,73,74,75,76,77,78,79,80,81,82,83,84,85,86, :
|  | Součet: : 602.89591 |  | 602.8959
| 979 08-1 Odvoz suti a vybouraných hmot na skládku | [7 empty] | 1
199 | 979081111R00 | ...do 1 km | t | 60.2896 |  | 0 | 801-3 | RTS
|  | Včetně naložení na dopravní prostředek a složení na skládku, bez poplatku za skládku. | [10 empty] | Včetně naložení na dopravní prostředek a složení na skládku, bez poplatku za skládku.
Demontážní hmotnosti z položek s pořadovými čísly: :
43,44,45,46,47,48,50,51,61,62,65,66,67,68,70,71,72,73,74,75,76,77,78,79,80,81,82,83,84,85,86, :
|  | Součet: : 60.28959 |  | 60.2896
200 | 979081121R00 | ...příplatek za každý další 1 km | t | 1507.2398 |  | 0 | 801-3 | RTS
Demontážní hmotnosti z položek s pořadovými čísly: :
43,44,45,46,47,48,50,51,61,62,65,66,67,68,70,71,72,73,74,75,76,77,78,79,80,81,82,83,84,85,86, :
|  | Součet: : 1507.23977 |  | 1507.2398
| 979 08-2 Vnitrostaveništní doprava suti a vybouraných hmot | [7 empty] | 1
201 | 979082111R00 | ...do 10 m | t | 60.2896 |  | 0 | 801-3 | RTS
|  | Včetně případného složení na staveništní deponii. | [10 empty] | Včetně případného složení na staveništní deponii.
Demontážní hmotnosti z položek s pořadovými čísly: :
43,44,45,46,47,48,50,51,61,62,65,66,67,68,70,71,72,73,74,75,76,77,78,79,80,81,82,83,84,85,86, :
|  | Součet: : 60.28959 |  | 60.2896
202 | 979082121R00 | ...příplatek k ceně za každých dalších 5 m | t | 1205.7918 |  | 0 | 801-3 | RTS
Demontážní hmotnosti z položek s pořadovými čísly: :
43,44,45,46,47,48,50,51,61,62,65,66,67,68,70,71,72,73,74,75,76,77,78,79,80,81,82,83,84,85,86, :
|  | Součet: : 1205.79182 |  | 1205.7918
203 | 979093111R00 | Uložení suti na skládku bez zhutnění | t | 60.2896 |  | 0 |  | RTS
Demontážní hmotnosti z položek s pořadovými čísly: :
43,44,45,46,47,48,50,51,61,62,65,66,67,68,70,71,72,73,74,75,76,77,78,79,80,81,82,83,84,85,86, :
|  | Součet: : 60.28959 |  | 60.2896
| 979 08-4 Poplatek za skládku | [7 empty] | 1
204 | 979990001R00 | ...stavební suti | t | 54.2606 |  | 0 | 801-3 | RTS
Demontážní hmotnosti z položek s pořadovými čísly: :
43,44,45,46,47,48,50,51,61,62,65,66,67,68,70,71,72,73,74,75,76,77,78,79,80,81,82,83,84,85,86, :
|  | Součet: : 54.26063 |  | 54.2606
205 | 979990011R00 | Poplatek za skládku stavební suti - ekologická likvidace | t | 6.029 |  | 0 |  | Vlastní
Demontážní hmotnosti z položek s pořadovými čísly: :
43,44,45,46,47,48,50,51,61,62,65,66,67,68,70,71,72,73,74,75,76,77,78,79,80,81,82,83,84,85,86, :
|  | Součet: : 6.02896 |  | 6.029
[10 empty] | 0 | 0
| Celkem za objekt |  |  |  |  | 0