## Titulní
BKB Metal, a.s.
Hlubinská 917/20, Moravská Ostrava
702 00 Ostrava, Česká republika
www.bkbmetal.cz
VÝPIS ZÁMEČNICKÝCH VÝROBKŮ
VÝPIS KLEMPÍŘSKÝCH VÝROBKŮ
VÝPIS TRUHLÁŘSKÝCH VÝROBKŮ
SPECIFIKACE MATERIÁLU
SLEPÝ POLOŽKOVÝ ROZPOČET
POLOŽKOVÝ ROZPOČET
ORIENTAČNÍ ROZPOČET
VÝKAZ VÝMĚR
VÝKAZ VÝMĚR
STAVEBNÍ ČÁST
INVESTOR: | Fakultní nemocnice Brno
PROJEKT: | FN Brno - Rekonstrukce stravovacího provozu
STUPEŇ: | Dokumentace pro provedení stavby (DPS)
VYPRACOVAL: | Ing. Jan Špunda
KONTROLOVAL: | Ing. Ondřej Cicák
VEDOUCÍPROJEKTU: | Ing. Daniel Ryba
DATUM: | 2022-10-01
POOČET STRAN:
ZAKÁZKA: | 22-5014-01
ARCHIVNÍ ČÍSLO:
BKB-SM-7300

## Rekapitulace stavby
REKAPITULACE OBJEKTŮ STAVBY A SOUPISŮ PRACÍ
Kód: |  |  |  | 19-4461-01
Stavba: |  |  |  | FN Brno - Rekonstrukce stravovacího provozu
Místo: |  |  |  | Fakultní nemocnice Brno |  | Datum: | 2022-10-10
Zadavatel: |  |  |  | Fakultní nemocnice Brno |  | Projektant: | Ing. Jan Špunda |  |  | Informatívní údaje z listů zakázek
Zhotovitel: |  |  |  | BKB Metal, a.s. |  | Zpracovatel: | BKB Metal, a.s.
Kód |  | Popis |  |  | Cena bez DPH [CZK] |  |  | Cena s DPH [CZK] | Typ | z toho Ostat. náklady [CZK] | DPH [CZK] | Normohodiny [h] | DPH základní [CZK] | DPH snížená [CZK] | DPH základní přenesená [CZK] | DPH snížená přenesená [CZK] | Základna DPH základní | Základna DPH snížená | Základna DPH zákl. přenesená | Základna DPH sníž. přenesená | Základna DPH nulová
1) Náklady z rozpočtů | [9 empty] | 0 | #REF! | #REF! | #REF! | #REF! | #REF! | #REF! | #REF! | #REF! | #REF! | #REF! | #REF!
| 1 |  | D.1.1+D.1.2 Stavební část |  | 0 |  |  | 0 | STA | 0 | #REF! | #REF! | #REF! | #REF! | #REF! | #REF! | #REF! | #REF! | #REF! | #REF! | #REF!
| 2 |  | D.1.4.1 Zdravotechnické instalace |  | 0 |  |  | 0 | STA | 0 | #REF! | #REF! | #REF! | #REF! | #REF! | #REF! | #REF! | #REF! | #REF! | #REF! | #REF!
| 3 |  | D.1.4.2 Zařízení pro větrání a ochlazování staveb |  | 0 |  |  | 0 | STA | 0 | #REF! | #REF! | #REF! | #REF! | #REF! | #REF! | #REF! | #REF! | #REF! | #REF! | #REF!
| 4 |  | D.1.4.3 Zařízení pro vytápění |  | 0 |  |  | 0
| 5 |  | D.1.4.4 Elektroinstalace |  | 0 |  |  | 0 | STA | 0 | #REF! | #REF! | #REF! | #REF! | #REF! | #REF! | #REF! | #REF! | #REF! | #REF! | #REF!
| 6 |  | IO 01 Příprava území (zahrnuto v D1.1 a D1.2) |  | 0 |  |  | 0
| 7 |  | IO 02 Venkovní kanalizace a odlučovač tuků |  | 0 |  |  | 0 | STA | 0 | #REF! | #REF! | #REF! | #REF! | #REF! | #REF! | #REF! | #REF! | #REF! | #REF! | #REF!
[10 empty] | Procent. zadání [% nákladů rozpočtu] | Zařazení nákladů | DPH | DPH [CZK]
Celkové náklady za stavbu |  |  |  |  | 0 |  |  | 0

## D.1.1+D.1.2 rekapitulace
#RTSROZP# | Soupis stavebních prací, dodávek a služeb
| Stavba: |  | 1 | Rekonstrukce - modernizace objektu
FN Brno - Rekonstrukce stravovacího provozu
| Zadavatel | [5 empty] | IČO:
DIČ:
| Projektant: | [5 empty] | IČO:
DIČ:
| Zhotovitel: | [5 empty] | IČO:
DIČ:
Vypracoval:
| Rozpis ceny | [6 empty] | Celkem
HSV | HSV | [6 empty] | 0
PSV | PSV | [6 empty] | 0
MON | MON | [6 empty] | 0
VN | Vedlejší náklady | [6 empty] | 0
ON | Ostatní náklady | [6 empty] | 0
| Celkem | [6 empty] | 0
Rekapitulace daní
0 | Základ pro sníženou DPH |  |  | 15 | % | 0 |  |  | CZK
0 | Snížená DPH |  |  | 15 | % | 0 |  |  | CZK
0 | Základ pro základní DPH |  |  | 21 | % | 0 |  |  | CZK
0 | Základní DPH |  |  | 21 | % | 0 |  |  | CZK
0 | Zaokrouhlení |  |  |  |  | 0 |  |  | CZK
| Cena celkem bez DPH |  |  |  |  | 0 |  |  | CZK
0 | Cena celkem s DPH |  |  |  |  | 0 |  |  | CZK
|  | v |  |  | dne
|  |  | Za zhotovitele |  |  |  | Za objednatele
Rekapitulace dílčích částí
#CASTI>> | Číslo | Název |  |  | Základ pro sníženou DPH | Základ pro základní DPH | DPH celkem | Cena celkem | %
1 | Stavba |  |  |  | 0 | 0 | 0 | 0
2 |  | Stavební objekt |  |  |  |  | 0
2 | 6 | FN Brno - Rekonstrukce stravovacího provozu |  |  | 0 | 0 | 0 | 0
3 | SO01 | I.Etapa - výstavba provizorní varny |  |  | 0 | 0 | 0 | 0
3 | SO01a | I.Etapa - příprava zařízení staveniště |  |  | 0 | 0 | 0 | 0
3 | SO02 | II.Etapa - rekonstrukce varny |  |  | 0 | 0 | 0 | 0
3 | SO02a | II.Etapa - příprava zařízení staveniště |  |  | 0 | 0 | 0 | 0
3 | SO03 | III.Etapa - dokončení rekonstrukce varny |  |  | 0 | 0 | 0 | 0
| Celkem za stavbu |  |  |  | 0 | 0 | 0 | 0 | 0
#POPS | Popis stavby: 1 - Rekonstrukce - modernizace objektu
#POPO | Popis objektu: 6 - FN Brno - Rekonstrukce stravovacího provozu
#POPR | Popis rozpočtu: SO01 - I.Etapa - výstavba provizorní varny
#POPR | Popis rozpočtu: SO01a - I.Etapa - příprava zařízení staveniště
#POPR | Popis rozpočtu: SO02 - II.Etapa - rekonstrukce varny
#POPR | Popis rozpočtu: SO02a - II.Etapa - příprava zařízení staveniště
#POPR | Popis rozpočtu: SO03 - III.Etapa - dokončení rekonstrukce varny
Rekapitulace dílů
| Číslo | Název |  |  | Typ dílu |  |  | Celkem | %
| 1 | Zemní práce |  |  | HSV |  |  | 0
| 2 | Základy a zvláštní zakládání |  |  | HSV |  |  | 0
| 3 | Svislé a kompletní konstrukce |  |  | HSV |  |  | 0
| 4 | Vodorovné konstrukce |  |  | HSV |  |  | 0
| 61 | Úpravy povrchů vnitřní |  |  | HSV |  |  | 0
| 63 | Podlahy a podlahové konstrukce |  |  | HSV |  |  | 0
| 64 | Výplně otvorů |  |  | HSV |  |  | 0
| 91 | Doplňující práce na komunikaci |  |  | HSV |  |  | 0
| 94 | Lešení a stavební výtahy |  |  | HSV |  |  | 0
| 95 | Dokončovací konstrukce na pozemních stavbách |  |  | HSV |  |  | 0
| 96 | Bourání konstrukcí |  |  | HSV |  |  | 0
| 99 | Staveništní přesun hmot |  |  | HSV |  |  | 0
| 711 | Izolace proti vodě |  |  | PSV |  |  | 0
| 712 | Povlakové krytiny |  |  | PSV |  |  | 0
| 713 | Izolace tepelné |  |  | PSV |  |  | 0
| 762 | Konstrukce tesařské |  |  | PSV |  |  | 0
| 764 | Konstrukce klempířské |  |  | PSV |  |  | 0
| 766 | Konstrukce truhlářské |  |  | PSV |  |  | 0
| 767 | Konstrukce zámečnické |  |  | PSV |  |  | 0
| 771 | Podlahy z dlaždic a obklady |  |  | PSV |  |  | 0
| 777 | Podlahy ze syntetických hmot |  |  | PSV |  |  | 0
| 781 | Obklady keramické |  |  | PSV |  |  | 0
| 783 | Nátěry |  |  | PSV |  |  | 0
| 784 | Malby |  |  | PSV |  |  | 0
| 799 | Ostatní |  |  | PSV |  |  | 0
| D96 | Přesuny suti a vybouraných hmot |  |  | PSU |  |  | 0
| VN | Vedlejší náklady |  |  | VN |  |  | 0
| ON | Ostatní náklady |  |  | ON |  |  | 0
| Cena celkem | [6 empty] | 0 | 0
Note on D11: Název
Note on D12: Ulice
Note on D13: PSČ
Note on E13: Místo
Note on I11: IČO
Note on I12: DIČ

## D.1.1+D.1.2 etapa1
Položkový soupis prací a dodávek | [27 empty] | #TypZaznamu#
S: | 1 | Rekonstrukce - modernizace objektu | [25 empty] | STA
O: | 6 | FN Brno - Rekonstrukce stravovacího provozu | [22 empty] | STA |  |  | OBJ
R: | SO01 | I.Etapa - výstavba provizorní varny | [25 empty] | ROZ
P.č. | Číslo položky | Název položky | MJ | Množství | Cena / MJ | Celkem | Dodávka | Dodávka celk. | Montáž | Montáž celk. | DPH | Cena s DPH | Hmotnost / MJ | Hmotnost celk.(t) | Dem. hmotnost / MJ | Dem. hmotnost celk.(t) | Ceník | Cen. soustava / platnost | Cenová úroveň | Nhod / MJ | Nhod celk. | Dodavatel | Typ položky | Stav položky
Díl: | 3 | Svislé a kompletní konstrukce |  |  |  | 0 |  | 0 |  | 0 |  | 0 |  | 2.91 |  | 0 |  |  |  |  | 34.83 | [6 empty] | DIL
1 | 311361821R00 | Výztuž nadzákladových zdí z betonářské oceli 10 505(R), Výztuž ocelová betonářská - tyč; úprava: střih, ohyb; povrch: žebírkový; značka: B500B (1.0439); d = 12,0 mm | t | 0.00918 |  | 0 |  | 0 |  | 0 | 21 | 0 | 1.0203 | 0.01 | 0 | 0 | 801-1 | RTS 22/ II | RTS 22/ II | 25.271 | 0.23 |  | Práce | Běžná |  |  |  | POL1_
|  | včetně distančních prvků | [25 empty] | SPI
|  | soklík TG : 0,15*(0,76*2+5,36*2)*0,1*50*0,001 |  | 0.00918 | [23 empty] | VV | 0
2 | 342011123R00 | Příčky z desek sádrokartonových jednoduché opláštění bez izolace, konstrukce CW 50 tloušťka příčky 75 mm, desky impregnované, tloušťky 12,5 mm, , požární odolnost EI 15 | m2 | 16.368 |  | 0 |  | 0 |  | 0 | 21 | 0 | 0.02231 | 0.37 | 0 | 0 | 801-1 | RTS 22/ II | RTS 22/ II | 0.88 | 14.4 |  | Práce | Běžná |  |  |  | POL1_
|  | zřízení nosné konstrukce příčky, vložení tepelné izolace tl. do 5 cm, montáž desek, tmelení spár Q2 a úprava rohů. Včetně dodávek materiálu. | [25 empty] | SPI |  | zřízení nosné konstrukce příčky, vložení tepelné izolace tl. do 5 cm, montáž desek, tmelení spár Q2 a úprava rohů. Včetně dodávek materiálu.
|  | St20 : 2,4*3,41*2 |  | 16.368 | [23 empty] | VV | 0
3 | 342013123R00 | Příčky z desek sádrokartonových dvojité opláštění, jednoduchá konstrukce CW 50 tloušťka příčky 100 mm, desky impregnované, tloušťky 12,5 mm, tloušťka izolace 50 mm, požární odolnost EI 60, Výrobek izolační pro budovy z minerální vlny (MW) tvar: rohož; použití: stěny; tloušťka d = 50,0 mm; hrana: rovná; OH = 15 kg/m3; lambda = 0,037 W/... | m2 | 7.608 |  | 0 |  | 0 |  | 0 | 21 | 0 | 0.04557 | 0.35 | 0 | 0 | 801-1 | RTS 22/ II | RTS 22/ II | 1.287 | 9.79 |  | Práce | Běžná |  |  |  | POL1_
|  | zřízení nosné konstrukce příčky, vložení tepelné izolace tl. do 5 cm, montáž desek, tmelení spár Q2 a úprava rohů. Včetně dodávek materiálu. | [25 empty] | SPI |  | zřízení nosné konstrukce příčky, vložení tepelné izolace tl. do 5 cm, montáž desek, tmelení spár Q2 a úprava rohů. Včetně dodávek materiálu.
|  | St24 : 2,4*3,92-2*0,9 |  | 7.608 | [23 empty] | VV | 0
4 | 342090132R00 | Úprava nosné konstrukce a opláštění SDK příčky pro zřízení otvoru pro dveře jednokřídlé, při hmotnosti jednoho křídla do 25 kg, v SDK příčce z R-CW a R-UW profilů š. 100 mm, 2 x opláštěné | kus | 1 |  | 0 |  | 0 |  | 0 | 21 | 0 | 0.00632 | 0.01 | 0 | 0 | 801-1 | RTS 22/ II | RTS 22/ II | 0.957 | 0.96 |  | Práce | Běžná |  |  |  | POL1_
|  | St24 : 1 |  | 1 | [23 empty] | VV | 0
5 | 342255028RT1 | Příčky z cihel a tvárnic nepálených příčky z příčkovek pórobetonových tloušťky 150 mm | m2 | 13.16 |  | 0 |  | 0 |  | 0 | 21 | 0 | 0.11219 | 1.48 | 0 | 0 | 801-1 | RTS 22/ II | RTS 22/ II | 0.55489 | 7.3 |  | Práce | Běžná |  |  |  | POL1_
|  | včetně pomocného lešení | [25 empty] | SPI
|  | 2,35*5,6 |  | 13.16 | [23 empty] | VV | 0
6 | 342948111R00 | Kotvení příček ke konstrukci kotvami na hmoždinky | m | 4.7 |  | 0 |  | 0 |  | 0 | 21 | 0 | 0.00102 | 0 | 0 | 0 | 801-1 | RTS 22/ II | RTS 22/ II | 0.223 | 1.05 |  | Práce | Běžná |  |  |  | POL1_
|  | Včetně dodávky kotev a spojovacího materiálu. | [25 empty] | SPI
|  | Včetně dodávky kotev i spojovacího materiálu. | [25 empty] | POP
|  | 2,35*2 |  | 4.7 | [23 empty] | VV | 0
7 | 31111231a | Stěna z tvárnic ztraceného bednění, tl. 100 mm, zalití tvárnic betonem C 25/30 | m2 | 1.836 |  | 0 |  | 0 |  | 0 | 21 | 0 | 0.37565 | 0.69 | 0 | 0 |  | Vlastní | RTS 22/ II | 0.6 | 1.1 |  | Práce | Běžná |  |  |  | POL1_
|  | soklík TG : 0,15*(0,76*2+5,36*2) |  | 1.836 | [23 empty] | VV | 0
Díl: | 61 | Úpravy povrchů vnitřní |  |  |  | 0 |  | 0 |  | 0 |  | 0 |  | 6.06 |  | 0 |  |  |  |  | 132.81 | [6 empty] | DIL
8 | 602011112RT5 | Omítka stěn z hotových směsí vrstva jádrová, vápenocementová, , tloušťka vrstvy 20 mm, | m2 | 1.836 |  | 0 |  | 0 |  | 0 | 21 | 0 | 0.035 | 0.06 | 0 | 0 | 801-1 | RTS 22/ II | RTS 22/ II | 0.48 | 0.88 |  | Práce | Běžná |  |  |  | POL1_
|  | po jednotlivých vrstvách | [25 empty] | SPI
|  | soklík TG : 0,15*(0,76*2+5,36*2) |  | 1.836 | [23 empty] | VV | 0
9 | 602011141RT3 | Omítka stěn z hotových směsí vrstva štuková, vápenná, , tloušťka vrstvy 4 mm, | m2 | 92.96 |  | 0 |  | 0 |  | 0 | 21 | 0 | 0.0049 | 0.46 | 0 | 0 | 801-1 | RTS 22/ II | RTS 22/ II | 0.25 | 23.24 |  | Práce | Běžná |  |  |  | POL1_
|  | po jednotlivých vrstvách | [25 empty] | SPI
|  | Odkaz na mn. položky pořadí 11 : 92,96000 |  | 92.96 | [23 empty] | VV | 5
10 | 612421637R00 | Omítky vnitřní stěn vápenné nebo vápenocementové v podlaží i ve schodišti štukové | m2 | 87.6453 |  | 0 |  | 0 |  | 0 | 21 | 0 | 0.04766 | 4.18 | 0 | 0 | 801-1 | RTS 22/ II | RTS 22/ II | 0.84 | 73.62 |  | Práce | Běžná |  |  |  | POL1_
|  | po chla. boxu : 4,07*(3,675+6,8*2+0,45*2+0,6*2+0,7*2+0,4+0,15*6) |  | 89.8452 | [23 empty] | VV | 0
|  | -1,1*2 |  | -2.2 | [23 empty] | VV | 0
11 | 612421211R00 | Oprava vnitřních vápenných omítek stěn v množství opravované plochy přes 5 do 10 %, hrubých | m2 | 92.96 |  | 0 |  | 0 |  | 0 | 21 | 0 | 0.00454 | 0.42 | 0 | 0 | 801-4 | RTS 22/ II | RTS 22/ II | 0.08325 | 7.74 |  | Práce | Běžná |  |  |  | POL1_
|  | pod nový nátěr stěn : 2*(0,6*2+0,4*2+3,35+0,75*2+0,7+5,3+12,6+9,2+0,45*2+0,4*2+0,6*2+9,45+2) |  | 98 | [23 empty] | VV | 0
|  | -(1,4*0,6*6) |  | -5.04 | [23 empty] | VV | 0
12 | 612425931R00 | Omítka vápenná vnitřního ostění omítkou štukovou | m2 | 15.12 |  | 0 |  | 0 |  | 0 | 21 | 0 | 0.05369 | 0.81 | 0 | 0 | 801-4 | RTS 22/ II | RTS 22/ II | 1.1772 | 17.8 |  | Práce | Běžná |  |  |  | POL1_
|  | okenního nebo dveřního, z pomocného pracovního lešení o výšce podlahy do 1900 mm a pro zatížení do 1,5 kPa, | [25 empty] | SPI |  | okenního nebo dveřního, z pomocného pracovního lešení o výšce podlahy do 1900 mm a pro zatížení do 1,5 kPa,
|  | 1np : (0,45+0,3*2)*(2,9*2+1,4)*2 |  | 15.12 | [23 empty] | VV | 0
13 | 612481211RU1 | Vyztužení povrchu vnitřních stěn sklotextilní síťovinou s dodávkou síťoviny a stěrkového tmelu | m2 | 26.32 |  | 0 |  | 0 |  | 0 | 21 | 0 | 0.00491 | 0.13 | 0 | 0 | 801-1 | RTS 22/ II | RTS 22/ II | 0.362 | 9.53 |  | Práce | Běžná |  |  |  | POL1_
|  | 2,35*5,6*2 |  | 26.32 | [23 empty] | VV | 0
Díl: | 63 | Podlahy a podlahové konstrukce |  |  |  | 0 |  | 0 |  | 0 |  | 0 |  | 28.09 |  | 0 |  |  |  |  | 64.27 | [6 empty] | DIL
14 | 631313711RM1 | Mazanina z betonu prostého tl. přes 80 do 120 mm třídy C 25/30 , , Beton čerstvý obyčejný; C 25/30; prostředí: X0; cement: CEM I; Dmax = 22 mm; S 2 | m3 | 9.603 |  | 0 |  | 0 |  | 0 | 21 | 0 | 2.525 | 24.25 | 0 | 0 | 801-1 | RTS 22/ II | RTS 22/ II | 2.58 | 24.78 |  | Práce | Běžná |  |  |  | POL1_
|  | (z kameniva) hlazená dřevěným hladítkem | [25 empty] | SPI
|  | Včetně vytvoření dilatačních spár, bez zaplnění. | [25 empty] | POP
|  | SP1 : (3,675*5,325+2,625*5,925+11,85*6,8-0,7*0,6-0,45*0,4)*0,081*1,03 |  | 9.603 | [23 empty] | VV | 0
15 | 631315711RM1 | Mazanina z betonu prostého tl. přes 120 do 240 mm třídy C 25/30, , Beton čerstvý obyčejný; C 25/30; prostředí: X0; cement: CEM I; Dmax = 22 mm; S 2 | m3 | 0.98128 |  | 0 |  | 0 |  | 0 | 21 | 0 | 2.525 | 2.48 | 0 | 0 | 801-1 | RTS 22/ II | RTS 22/ II | 2.317 | 2.27 |  | Práce | Běžná |  |  |  | POL1_
|  | (z kameniva) hlazená dřevěným hladítkem | [25 empty] | SPI
|  | Včetně vytvoření dilatačních spár, bez zaplnění. | [25 empty] | POP
|  | SP2 : 0,45*1,4*2*0,131*1,03 |  | 0.17001 | [23 empty] | VV | 0
|  | (0,15*(1,55+9,3+3,55+2,7+12,6+9,05)+0,25*0,8)*0,131*1,03 |  | 0.81127 | [23 empty] | VV | 0
16 | 631319153R00 | Příplatek za přehlazení povrchu tloušťka mazaniny od 80 mm do 120 mm | m3 | 9.603 |  | 0 |  | 0 |  | 0 | 21 | 0 | 0 | 0 | 0 | 0 | 801-1 | RTS 22/ II | RTS 22/ II | 1.35 | 12.96 |  | Práce | Běžná |  |  |  | POL1_
|  | betonové mazaniny min. B 10 ocelovým hladítkem | [25 empty] | SPI
|  | Odkaz na mn. položky pořadí 14 : 9,60300 |  | 9.603 | [23 empty] | VV | 5
17 | 631319155R00 | Příplatek za přehlazení povrchu tloušťka mazaniny od 120 mm do 240 mm | m3 | 0.98128 |  | 0 |  | 0 |  | 0 | 21 | 0 | 0 | 0 | 0 | 0 | 801-1 | RTS 22/ II | RTS 22/ II | 0.675 | 0.66 |  | Práce | Běžná |  |  |  | POL1_
|  | betonové mazaniny min. B 10 ocelovým hladítkem | [25 empty] | SPI
|  | Odkaz na mn. položky pořadí 15 : 0,98128 |  | 0.98128 | [23 empty] | VV | 5
18 | 631319173R00 | Příplatek za stržení povrchu tloušťka mazaniny od 80 mm do 120 mm | m3 | 9.603 |  | 0 |  | 0 |  | 0 | 21 | 0 | 0 | 0 | 0 | 0 | 801-1 | RTS 22/ II | RTS 22/ II | 0.41 | 3.94 |  | Práce | Běžná |  |  |  | POL1_
|  | spodní vrstvy mazaniny latí před vložením výztuže nebo pletiva pro tloušťku obou vrstev mazaniny | [25 empty] | SPI
|  | Odkaz na mn. položky pořadí 14 : 9,60300 |  | 9.603 | [23 empty] | VV | 5
19 | 631319175R00 | Příplatek za stržení povrchu tloušťka mazaniny od 120 mm do 240 mm | m3 | 0.98128 |  | 0 |  | 0 |  | 0 | 21 | 0 | 0 | 0 | 0 | 0 | 801-1 | RTS 22/ II | RTS 22/ II | 0.205 | 0.2 |  | Práce | Běžná |  |  |  | POL1_
|  | spodní vrstvy mazaniny latí před vložením výztuže nebo pletiva pro tloušťku obou vrstev mazaniny | [25 empty] | SPI
|  | Odkaz na mn. položky pořadí 15 : 0,98128 |  | 0.98128 | [23 empty] | VV | 5
20 | 631361921RT4 | Výztuž mazanin z betonů a z lehkých betonů ze svařovaných sítí průměr drátu 6 mm, velikost oka 100/100 mm | t | 1.2776 |  | 0 |  | 0 |  | 0 | 21 | 0 | 1.0662 | 1.36 | 0 | 0 | 801-1 | RTS 22/ II | RTS 22/ II | 15.231 | 19.46 |  | Práce | Běžná |  |  |  | POL1_
|  | včetně distančních prvků | [25 empty] | SPI
|  | SP1 : (3,675*5,325+2,625*5,925+11,85*6,8-0,7*0,6-0,45*0,4)*2*1,25*4,44*0,001 |  | 1.2776 | [23 empty] | VV | 0
21 | 6311 | Přistavení a pronájem čerpadla na beton | hod | 8 |  | 0 |  | 0 |  | 0 | 21 | 0 | 0 | 0 | 0 | 0 |  | Vlastní | Indiv | 0 | 0 |  | Práce | Běžná |  |  |  | POL1_1
Díl: | 94 | Lešení a stavební výtahy |  |  |  | 0 |  | 0 |  | 0 |  | 0 |  | 2.75 |  | 0 |  |  |  |  | 112.76 | [6 empty] | DIL
22 | 941955004R00 | Lešení lehké pracovní pomocné pomocné, o výšce lešeňové podlahy přes 2,5 do 3,5 m | m2 | 433.7 |  | 0 |  | 0 |  | 0 | 21 | 0 | 0.00635 | 2.75 | 0 | 0 | 800-3 | RTS 22/ II | RTS 22/ II | 0.26 | 112.76 |  | Práce | Běžná |  |  |  | POL1_1
|  | 277,1+63,7+73,4 |  | 414.2 | [23 empty] | VV | 0
|  | 3,5+8*2 |  | 19.5 | [23 empty] | VV | 0
Díl: | 95 | Dokončovací konstrukce na pozemních stavbách |  |  |  | 0 |  | 0 |  | 0 |  | 0 |  | 0.02 |  | 0 |  |  |  |  | 172.49 | [6 empty] | DIL
23 | 952901111R00 | Vyčištění budov a ostatních objektů budov bytové nebo občanské výstavby - zametení a umytí podlah, dlažeb, obkladů, schodů v místnostech, chodbách a schodištích, vyčištění a umytí oken, dveří s rámy, zárubněmi, umytí a vyčištění jiných zasklených a natíraných ploch a zařizovacích předmětů před předáním do užívání světlá výška podlaží do 4 m | m2 | 550.1 |  | 0 |  | 0 |  | 0 | 21 | 0 | 4e-05 | 0.02 | 0 | 0 | 801-1 | RTS 22/ II | RTS 22/ II | 0.308 | 169.43 |  | Práce | Běžná |  |  |  | POL1_1
|  | 277,1+63,7+73,4 |  | 414.2 | [23 empty] | VV | 0
|  | 135,9 |  | 135.9 | [23 empty] | VV | 0
24 | 953981102R00 | Chemické kotvy do betonu, do cihelného zdiva do betonu, hloubky 90 mm, M 10, ampule pro chemickou kotvu | kus | 24.48 |  | 0 |  | 0 |  | 0 | 21 | 0 | 0 | 0 | 0 | 0 | 801-4 | RTS 22/ II | RTS 22/ II | 0.125 | 3.06 |  | Práce | Běžná |  |  |  | POL1_
|  | soklík TG : (0,76*2+5,36*2)/0,5 |  | 24.48 | [23 empty] | VV | 0
25 | 952122 | Zakrytí stávajících podlach geotextilii, folií a sololitem, - ochrana stávajících podlah proti poškození | m2 | 200 |  | 0 |  | 0 |  | 0 | 21 | 0 | 0 | 0 | 0 | 0 |  | Vlastní | Indiv | 0 | 0 |  | Práce | Běžná |  |  |  | POL1_
|  | nutné zakrytí stávajících podlah : 200 |  | 200 | [23 empty] | VV | 0
Díl: | 96 | Bourání konstrukcí |  |  |  | 0 |  | 0 |  | 0 |  | 0 |  | 0.28 |  | 197.53 |  |  |  |  | 621.49 | [6 empty] | DIL
26 | 962032231R00 | Bourání zdiva nadzákladového z cihel pálených nebo vápenopískových, na maltu vápenou nebo vápenocementovou | m3 | 65.3542 |  | 0 |  | 0 |  | 0 | 21 | 0 | 0.00128 | 0.08 | 1.8 | 117.64 | 801-3 | RTS 22/ II | RTS 22/ II | 1.52 | 99.34 |  | Práce | Běžná |  |  |  | POL1_
|  | nebo vybourání otvorů průřezové plochy přes 4 m2 ve zdivu nadzákladovém, včetně pomocného lešení o výšce podlahy do 1900 mm a pro zatížení do 1,5 kPa (150 kg/m2) | [25 empty] | SPI |  | nebo vybourání otvorů průřezové plochy přes 4 m2 ve zdivu nadzákladovém, včetně pomocného lešení o výšce podlahy do 1900 mm a pro zatížení do 1,5 kPa (150 kg/m2)
|  | 1np : 0,1*1,5*1,4*2+0,45*1,4*1,4*2 |  | 2.184 | [23 empty] | VV | 0
|  | 0,15*4,07*(9,325+9,3*3+2,7+11,325+24,6+6,4*2+2,75+3,05+11,85+9,05) |  | 70.4212 | [23 empty] | VV | 0
|  | -0,15*(2,45*2,6*2+1,1*2*4+1*2+1,2*2+1,2*2*2+1,1*2*8) |  | -7.251 | [23 empty] | VV | 0
27 | 963012520R00 | Bourání stropů z desek železobetonových z panelů šířky přes 300 mm a tloušťky přes 140 mm | m3 | 17.424 |  | 0 |  | 0 |  | 0 | 21 | 0 | 0.0031 | 0.05 | 1.6 | 27.88 | 801-3 | RTS 22/ II | RTS 22/ II | 5.244 | 91.37 |  | Práce | Běžná |  |  |  | POL1_
|  | nebo panelů železobetonových prefabrikovaných s dutinami, včetně pomocného lešení o výšce podlahy do 1900 mm a pro zatížení do 1,5 kPa (150 kg/m2), | [25 empty] | SPI |  | nebo panelů železobetonových prefabrikovaných s dutinami, včetně pomocného lešení o výšce podlahy do 1900 mm a pro zatížení do 1,5 kPa (150 kg/m2),
|  | SE20 : (17,6+17,9+16,3+16,6+19,9+8,5)*0,18 |  | 17.424 | [23 empty] | VV | 0
28 | 963016111R00 | Demontáž sádrokartonových a sádrovláknitých podhledů z desek bez minerální izolace, na jednoduché ocelové konstrukci, 1x opláštěné tl. 12,5 mm | m2 | 3.5 |  | 0 |  | 0 |  | 0 | 21 | 0 | 0.00033 | 0 | 0.01183 | 0.04 | 801-3 | RTS 22/ II | RTS 22/ II | 0.346 | 1.21 |  | Práce | Běžná |  |  |  | POL1_
|  | 1np : 2,5+1 |  | 3.5 | [23 empty] | VV | 0
29 | 964061321R00 | Uvolnění zhlaví trámu ze zdiva cihelného, o průřezu zhlaví do 0,03m2 | kus | 40 |  | 0 |  | 0 |  | 0 | 21 | 0 | 0.00162 | 0.06 | 0.039 | 1.56 | 801-3 | RTS 22/ II | RTS 22/ II | 1.012 | 40.48 |  | Práce | Běžná |  |  |  | POL1_
|  | při jeho výměně pro jakoukoliv délku uložení, včetně pomocného lešení o výšce podlahy do 1900 mm a pro zatížení do 1,5 kPa (150 kg/m2), | [25 empty] | SPI |  | při jeho výměně pro jakoukoliv délku uložení, včetně pomocného lešení o výšce podlahy do 1900 mm a pro zatížení do 1,5 kPa (150 kg/m2),
|  | SE20 : (7+9+4)*2 |  | 40 | [23 empty] | VV | 0
30 | 964076331R00 | Vybourání válcovaných nosníků uložených ve zdivu betonovém nebo kamenném na maltu cementovou, délky do 6 m, hmotnosti do 35 kg/m | t | 2.6515 |  | 0 |  | 0 |  | 0 | 21 | 0 | 0.01827 | 0.05 | 1.261 | 3.34 | 801-3 | RTS 22/ II | RTS 22/ II | 15.3 | 40.57 |  | Práce | Běžná |  |  |  | POL1_
|  | včetně pomocného lešení o výšce podlahy do 1900 mm a pro zatížení do 1,5 kPa (150 kg/m2) | [25 empty] | SPI
|  | SE20 : (12,15*7*21,9+2,625*9*21,9+3,1*4*21,9)*0,001 |  | 2.6515 | [23 empty] | VV | 0
31 | 965042231R00 | Bourání podkladů pod dlažby nebo litých celistvých dlažeb a mazanin betonových nebo z litého asfaltu, tloušťky přes 100 mm, plochy do 4 m2 | m3 | 9.68 |  | 0 |  | 0 |  | 0 | 21 | 0 | 0 | 0 | 2.2 | 21.3 | 801-3 | RTS 22/ II | RTS 22/ II | 9.07 | 87.8 |  | Práce | Běžná |  |  |  | POL1_
|  | SE7 : (17,6+17,9+16,3+16,6+19,9+8,5)*0,1 |  | 9.68 | [23 empty] | VV | 0
32 | 965081713R00 | Bourání podlah z keramických dlaždic, tloušťky do 10 mm, plochy přes 1 m2 | m2 | 96.8 |  | 0 |  | 0 |  | 0 | 21 | 0 | 0 | 0 | 0.02 | 1.94 | 801-3 | RTS 22/ II | RTS 22/ II | 0.147 | 14.23 |  | Práce | Běžná |  |  |  | POL1_1
|  | bez podkladního lože, s jakoukoliv výplní spár | [25 empty] | SPI
|  | SE7 : 17,6+17,9+16,3+16,6+19,9+8,5 |  | 96.8 | [23 empty] | VV | 0
33 | 968061112R00 | Vyvěšení nebo zavěšení dřevěných křídel oken, plochy do 1,5 m2 | kus | 4 |  | 0 |  | 0 |  | 0 | 21 | 0 | 0 | 0 | 0 | 0 | 801-3 | RTS 22/ II | RTS 22/ II | 0.03 | 0.12 |  | Práce | Běžná |  |  |  | POL1_
|  | oken, dveří a vrat, s uložením a opětovným zavěšením po provedení stavebních změn, | [25 empty] | SPI
|  | 1np : 2*2 |  | 4 | [23 empty] | VV | 0
34 | 968061125R00 | Vyvěšení nebo zavěšení dřevěných křídel dveří, plochy do 2 m2 | kus | 13 |  | 0 |  | 0 |  | 0 | 21 | 0 | 0 | 0 | 0 | 0 | 801-3 | RTS 22/ II | RTS 22/ II | 0.05 | 0.65 |  | Práce | Běžná |  |  |  | POL1_1
|  | oken, dveří a vrat, s uložením a opětovným zavěšením po provedení stavebních změn, | [25 empty] | SPI
35 | 968061126R00 | Vyvěšení nebo zavěšení dřevěných křídel dveří, plochy přes 2 m2 | kus | 3 |  | 0 |  | 0 |  | 0 | 21 | 0 | 0 | 0 | 0 | 0 | 801-3 | RTS 22/ II | RTS 22/ II | 0.09 | 0.27 |  | Práce | Běžná |  |  |  | POL1_
|  | oken, dveří a vrat, s uložením a opětovným zavěšením po provedení stavebních změn, | [25 empty] | SPI
36 | 968062355R00 | Vybourání dřevěných rámů oken dvojitých nebo zdvojených, plochy do 2 m2 | m2 | 4.2 |  | 0 |  | 0 |  | 0 | 21 | 0 | 0.001 | 0 | 0.062 | 0.26 | 801-3 | RTS 22/ II | RTS 22/ II | 0.612 | 2.57 |  | Práce | Běžná |  |  |  | POL1_
|  | včetně pomocného lešení o výšce podlahy do 1900 mm a pro zatížení do 1,5 kPa (150 kg/m2), | [25 empty] | SPI
|  | 1np : 1,4*1,5*2 |  | 4.2 | [23 empty] | VV | 0
37 | 968072455R00 | Vybourání a vyjmutí kovových rámů a rolet rámů, včetně pomocného lešení o výšce podlahy do 1900 mm a pro zatížení do 1,5 kPa (150 kg/m2) dveřních zárubní, plochy do 2 m2 | m2 | 25.8 |  | 0 |  | 0 |  | 0 | 21 | 0 | 0.00117 | 0.03 | 0.076 | 1.96 | 801-3 | RTS 22/ II | RTS 22/ II | 0.939 | 24.23 |  | Práce | Běžná |  |  |  | POL1_
|  | 1*2*12+0,9*2 |  | 25.8 | [23 empty] | VV | 0
38 | 968072456R00 | Vybourání a vyjmutí kovových rámů a rolet rámů, včetně pomocného lešení o výšce podlahy do 1900 mm a pro zatížení do 1,5 kPa (150 kg/m2) dveřních zárubní, plochy přes 2 m2 | m2 | 6.6 |  | 0 |  | 0 |  | 0 | 21 | 0 | 0.001 | 0.01 | 0.063 | 0.42 | 801-3 | RTS 22/ II | RTS 22/ II | 0.718 | 4.74 |  | Práce | Běžná |  |  |  | POL1_1
|  | 1,1*2*3 |  | 6.6 | [23 empty] | VV | 0
39 | 968095002R00 | Vybourání vnitřních parapetů dřevěných, šířky do 50 cm, | m | 2.8 |  | 0 |  | 0 |  | 0 | 21 | 0 | 0 | 0 | 0.01507 | 0.04 | 801-3 | RTS 22/ II | RTS 22/ II | 0.11 | 0.31 |  | Práce | Běžná |  |  |  | POL1_
|  | 1np : 1,4*2 |  | 2.8 | [23 empty] | VV | 0
40 | 978013121R00 | Otlučení omítek vápenných nebo vápenocementových vnitřních s vyškrabáním spár, s očištěním zdiva stěn, v rozsahu do 10 % | m2 | 92.96 |  | 0 |  | 0 |  | 0 | 21 | 0 | 0 | 0 | 0.004 | 0.37 | 801-3 | RTS 22/ II | RTS 22/ II | 0.03 | 2.79 |  | Práce | Běžná |  |  |  | POL1_
|  | Odkaz na mn. položky pořadí 11 : 92,96000 |  | 92.96 | [23 empty] | VV | 5
41 | 978059511R00 | Odsekání a odebrání obkladů stěn z obkládaček vnitřních z jakýchkoliv materiálů, plochy do 1 m2 | m2 | 305.52 |  | 0 |  | 0 |  | 0 | 21 | 0 | 0 | 0 | 0.068 | 20.78 | 801-3 | RTS 22/ II | RTS 22/ II | 0.69 | 210.81 |  | Práce | Běžná |  |  |  | POL1_1
|  | včetně otlučení podkladní omítky až na zdivo, | [25 empty] | SPI
|  | stěny chla. boxu : 2,85*(6,3*2*4+2,55*2+2,525*2+2,775*2+2,75*2+0,225*4+0,45*2) |  | 209.19 | [23 empty] | VV | 0
|  | 2,85*(2,5*2+3,175*2+2,125*2+9,1*2) |  | 96.33 | [23 empty] | VV | 0
Díl: | 99 | Staveništní přesun hmot |  |  |  | 0 |  | 0 |  | 0 |  | 0 |  | 0 |  | 0 |  |  |  |  | 126.36 | [6 empty] | DIL
42 | 999281148R00 | Přesun hmot pro opravy a údržbu objektů pro opravy a údržbu dosavadních objektů včetně vnějších plášťů výšky do 12 m, nošením | t | 40.1151 |  | 0 |  | 0 |  | 0 | 21 | 0 | 0 | 0 | 0 | 0 | 801-4 | RTS 22/ II | RTS 22/ II | 3.15 | 126.36 |  | Přesun hmot | Běžná |  |  |  | POL7_
|  | oborů 801, 803, 811 a 812 | [25 empty] | SPI
Díl: | 713 | Izolace tepelné |  |  |  | 0 |  | 0 |  | 0 |  | 0 |  | 0.22 |  | 7.1 |  |  |  |  | 73.81 | [6 empty] | DIL
43 | 713134211RK3 | Montáž tepelné izolace stropů parotěsná zábrana na stěny s přelepením spojů, včetně dodávky fólie | m2 | 78.9608 |  | 0 |  | 0 |  | 0 | 21 | 0 | 0.00016 | 0.01 | 0 | 0 | 800-713 | RTS 22/ II | RTS 22/ II | 0.14 | 11.05 |  | Práce | Běžná |  |  |  | POL1_
|  | St1 : 1,7*3,55*1,1 |  | 6.6385 | [23 empty] | VV | 0
|  | St2 : (0,2*2+2)*3,15*1,1 |  | 8.316 | [23 empty] | VV | 0
|  | St3 : ((1,7+2,85+0,7)*3,55-0,9*2)*1,1 |  | 18.5212 | [23 empty] | VV | 0
|  | St4 : (1+1,9)*3,15*1,1 |  | 10.0485 | [23 empty] | VV | 0
|  | St5 : (2,05*3,55-0,9*2)*2*1,1 |  | 12.0505 | [23 empty] | VV | 0
|  | St6 : (2,05*3-0,9*2)*1,1 |  | 4.785 | [23 empty] | VV | 0
|  | St7 : (2,4*2,6+1,6*0,4-0,9*2)*2*1,1 |  | 11.176 | [23 empty] | VV | 0
|  | St8 : 3*2,25*1,1 |  | 7.425 | [23 empty] | VV | 0
44 | 713101321R00 | Odstranění tepelné izolace z desek, lamel, rohoží, pásů a foukané izolace stropů a podhledů, přilepené k podkladu, z minerálních desek, lamel, rohoží a pásů, tloušťky do 100 mm | m2 | 96.8 |  | 0 |  | 0 |  | 0 | 21 | 0 | 0 | 0 | 0.01083 | 1.05 | 800-713 | RTS 22/ II | RTS 22/ II | 0.105 | 10.16 |  | Práce | Běžná |  |  |  | POL1_
|  | chladírna strop : 17,6+17,9+16,3+16,6+19,9+8,5 |  | 96.8 | [23 empty] | VV | 0
45 | 713102111R00 | Odstranění tepelné izolace z desek, lamel, rohoží, pásů a foukané izolace podlah, volně uložené, z desek z expandovaného polystyrenu, tloušťky do 100 mm | m2 | 96.8 |  | 0 |  | 0 |  | 0 | 21 | 0 | 0 | 0 | 0.002 | 0.19 | 800-713 | RTS 22/ II | RTS 22/ II | 0.038 | 3.68 |  | Práce | Běžná |  |  |  | POL1_
|  | chladírna podlaha : 17,6+17,9+16,3+16,6+19,9+8,5 |  | 96.8 | [23 empty] | VV | 0
46 | 713103321R00 | Odstranění tepelné izolace z desek, lamel, rohoží, pásů a foukané izolace stěn, přilepené k podkladu, z minerálních desek, lamel, rohoží a pásů, tloušťky do 100 mm | m2 | 325.682 |  | 0 |  | 0 |  | 0 | 21 | 0 | 0 | 0 | 0.018 | 5.86 | 800-713 | RTS 22/ II | RTS 22/ II | 0.093 | 30.29 |  | Práce | Běžná |  |  |  | POL1_
|  | chladící box : 3,01*(2,7*2+3,375*2+9,3*2+2,125*2+2,55*2+6,5*2*4+2,525*2+2,775*2+2,75*2) |  | 325.682 | [23 empty] | VV | 0
47 | 713121111RT1 | Montáž tepelné izolace podlah jednovrstvá, bez dodávky materiálu | m2 | 115.1025 |  | 0 |  | 0 |  | 0 | 21 | 0 | 0 | 0 | 0 | 0 | 800-713 | RTS 22/ II | RTS 22/ II | 0.08 | 9.21 |  | Práce | Běžná |  |  |  | POL1_
|  | SP1 : (3,675*5,325+2,625*5,925+11,85*6,8-0,7*0,6-0,45*0,4) |  | 115.1025 | [23 empty] | VV | 0
48 | 713191100RT9 | Izolace tepelné běžných konstrukcí - doplňky položení separační fólie, včetně dodávky PE fólie, Fólie polymerní | m2 | 134.6125 |  | 0 |  | 0 |  | 0 | 21 | 0 | 1e-05 | 0 | 0 | 0 | 800-713 | RTS 22/ II | RTS 22/ II | 0.07 | 9.42 |  | Práce | Běžná |  |  |  | POL1_
|  | SP1 : (3,675*5,325+2,625*5,925+11,85*6,8-0,7*0,6-0,45*0,4)*1,1 |  | 126.6128 | [23 empty] | VV | 0
|  | SP2 : 0,45*1,4*2*1,1 |  | 1.386 | [23 empty] | VV | 0
|  | (0,15*(1,55+9,3+3,55+2,7+12,6+9,05)+0,25*0,8)*1,1 |  | 6.6137 | [23 empty] | VV | 0
49 | 283754601R | deska izolační tepelně izol.; extrudovaný polystyren; povrch strukturovaný; rovná hrana; součinitel tepelné vodivosti 0,035 W/mK; obj. hmotnost 35,00 kg/m3 | m3 | 6.0429 |  | 0 |  | 0 |  | 0 | 21 | 0 | 0.035 | 0.21 | 0 | 0 | SPCM | RTS 22/ II | RTS 22/ II | 0 | 0 |  | Specifikace | Běžná |  |  |  | POL3_
|  | SP1 : (3,675*5,325+2,625*5,925+11,85*6,8-0,7*0,6-0,45*0,4)*0,05*1,05 |  | 6.0429 | [23 empty] | VV | 0
50 | 998713202R00 | Přesun hmot pro izolace tepelné v objektech výšky do 12 m | % |  |  | 0 |  | 0 |  | 0 | 21 | 0 | 0 | 0 | 0 | 0 | 800-713 | RTS 22/ II | RTS 22/ II | 0 | 0 |  | Přesun hmot | Běžná |  |  |  | POL7_
|  | 50 m vodorovně | [25 empty] | SPI
Díl: | 762 | Konstrukce tesařské |  |  |  | 0 |  | 0 |  | 0 |  | 0 |  | 1.67 |  | 1.58 |  |  |  |  | 62.4 | [6 empty] | DIL
51 | 762112110RT3 | Konstrukce stěn a příček na hladko s dodávkou řeziva hraněného, nebo polohraněného 100 x 120 mm | m | 215.15 |  | 0 |  | 0 |  | 0 | 21 | 0 | 0.00746 | 1.61 | 0 | 0 | 800-762 | RTS 22/ II | RTS 22/ II | 0.252 | 54.22 |  | Práce | Běžná |  |  |  | POL1_
|  | St1 : 1,7*3+3,55*3 |  | 15.75 | [23 empty] | VV | 0
|  | St2 : 2*3+3,15*4 |  | 18.6 | [23 empty] | VV | 0
|  | St3 : (1,7+2,85+0,7)*3+3,55*12 |  | 58.35 | [23 empty] | VV | 0
|  | St4 : (1,9+1)*3+3,15*7 |  | 30.75 | [23 empty] | VV | 0
|  | St5 : 2,05*3+3,55*5 |  | 23.9 | [23 empty] | VV | 0
|  | St6 : 2,05*3+3,55*5 |  | 23.9 | [23 empty] | VV | 0
|  | St7 : 2,4*3+3*3+2,6*2 |  | 21.4 | [23 empty] | VV | 0
|  | St8 : 3*3+2,25*6 |  | 22.5 | [23 empty] | VV | 0
52 | 762111811R00 | Demontáž stěn a příček z hranolků, fošen nebo latí | m2 | 71.7825 |  | 0 |  | 0 |  | 0 | 21 | 0 | 0.00016 | 0.01 | 0.022 | 1.58 | 800-762 | RTS 22/ II | RTS 22/ II | 0.114 | 8.18 |  | Práce | Běžná |  |  |  | POL1_
|  | St1 : 1,7*3,55 |  | 6.035 | [23 empty] | VV | 0
|  | St2 : (0,2*2+2)*3,15 |  | 7.56 | [23 empty] | VV | 0
|  | St3 : (1,7+2,85+0,7)*3,55-0,9*2 |  | 16.8375 | [23 empty] | VV | 0
|  | St4 : (1+1,9)*3,15 |  | 9.135 | [23 empty] | VV | 0
|  | St5 : (2,05*3,55-0,9*2)*2 |  | 10.955 | [23 empty] | VV | 0
|  | St6 : 2,05*3-0,9*2 |  | 4.35 | [23 empty] | VV | 0
|  | St7 : (2,4*2,6+1,6*0,4-0,9*2)*2 |  | 10.16 | [23 empty] | VV | 0
|  | St8 : 3*2,25 |  | 6.75 | [23 empty] | VV | 0
53 | 762195000R00 | Spojovací a ochranné prostředky hřebíky, svory, fixační prkna, impregnace | m3 | 3.0982 |  | 0 |  | 0 |  | 0 | 21 | 0 | 0.01549 | 0.05 | 0 | 0 | 800-762 | RTS 22/ II | RTS 22/ II | 0 | 0 |  | Práce | Běžná |  |  |  | POL1_
|  | St1 : (1,7*3+3,55*3)*0,1*0,12*1,2 |  | 0.2268 | [23 empty] | VV | 0
|  | St2 : (2*3+3,15*4)*0,1*0,12*1,2 |  | 0.26784 | [23 empty] | VV | 0
|  | St3 : ((1,7+2,85+0,7)*3+3,55*12)*0,1*0,12*1,2 |  | 0.84024 | [23 empty] | VV | 0
|  | St4 : ((1,9+1)*3+3,15*7)*0,1*0,12*1,2 |  | 0.4428 | [23 empty] | VV | 0
|  | St5 : (2,05*3+3,55*5)*0,1*0,12*1,2 |  | 0.34416 | [23 empty] | VV | 0
|  | St6 : (2,05*3+3,55*5)*0,1*0,12*1,2 |  | 0.34416 | [23 empty] | VV | 0
|  | St7 : (2,4*3+3*3+2,6*2)*0,1*0,12*1,2 |  | 0.30816 | [23 empty] | VV | 0
|  | St8 : (3*3+2,25*6)*0,1*0,12*1,2 |  | 0.324 | [23 empty] | VV | 0
54 | 76291111a | Impregnace řeziva máčením, ochrana proti dřevokazným houbám, plísním a dřevokaznému hmyzu | m3 | 3.0982 |  | 0 |  | 0 |  | 0 | 21 | 0 | 6e-05 | 0 | 0 | 0 |  | Vlastní | Indiv | 0 | 0 |  | Práce | Běžná |  |  |  | POL1_
|  | Odkaz na mn. položky pořadí 53 : 3,09816 |  | 3.0982 | [23 empty] | VV | 5
55 | 998762202R00 | Přesun hmot pro konstrukce tesařské v objektech výšky do 12 m | % |  |  | 0 |  | 0 |  | 0 | 21 | 0 | 0 | 0 | 0 | 0 | 800-762 | RTS 22/ II | RTS 22/ II | 0 | 0 |  | Přesun hmot | Běžná |  |  |  | POL7_
|  | 50 m vodorovně | [25 empty] | SPI
Díl: | 766 | Konstrukce truhlářské |  |  |  | 0 |  | 0 |  | 0 |  | 0 |  | 0.76 |  | 1.08 |  |  |  |  | 76.11 | [6 empty] | DIL
56 | 766416141R00 | Montáž obložení stěn, sloupů a pilířů o ploše přes 5 m2, panely obkladovými, z aglomerovaných desek, velikosti do 0,6 m2 | m2 | 71.7825 |  | 0 |  | 0 |  | 0 | 21 | 0 | 0.00017 | 0.01 | 0 | 0 | 800-766 | RTS 22/ II | RTS 22/ II | 0.573 | 41.13 |  | Práce | Běžná |  |  |  | POL1_
|  | Včetně našroubování soklu. | [25 empty] | POP
|  | St1 : 1,7*3,55 |  | 6.035 | [23 empty] | VV | 0
|  | St2 : (0,2*2+2)*3,15 |  | 7.56 | [23 empty] | VV | 0
|  | St3 : (1,7+2,85+0,7)*3,55-0,9*2 |  | 16.8375 | [23 empty] | VV | 0
|  | St4 : (1+1,9)*3,15 |  | 9.135 | [23 empty] | VV | 0
|  | St5 : (2,05*3,55-0,9*2)*2 |  | 10.955 | [23 empty] | VV | 0
|  | St6 : 2,05*3-0,9*2 |  | 4.35 | [23 empty] | VV | 0
|  | St7 : (2,4*2,6+1,6*0,4-0,9*2)*2 |  | 10.16 | [23 empty] | VV | 0
|  | St8 : 3*2,25 |  | 6.75 | [23 empty] | VV | 0
57 | 766411811R00 | Demontáž obložení stěn panely velikosti do 1,5 m2 | m2 | 43.99 |  | 0 |  | 0 |  | 0 | 21 | 0 | 0 | 0 | 0.02465 | 1.08 | 800-766 | RTS 22/ II | RTS 22/ II | 0.25 | 11 |  | Práce | Běžná |  |  |  | POL1_
|  | St1 : 1,7*3,55 |  | 6.035 | [23 empty] | VV | 0
|  | St2 : (0,2*2+2)*3,15 |  | 7.56 | [23 empty] | VV | 0
|  | St4 : (1+1,9)*3,15 |  | 9.135 | [23 empty] | VV | 0
|  | St6 : 2,05*3-0,9*2 |  | 4.35 | [23 empty] | VV | 0
|  | St7 : (2,4*2,6+1,6*0,4-0,9*2)*2 |  | 10.16 | [23 empty] | VV | 0
|  | St8 : 3*2,25 |  | 6.75 | [23 empty] | VV | 0
58 | 766670011R00 | Montáž obložkové zárubně a dveřního křídla jednokřídlového | kus | 5 |  | 0 |  | 0 |  | 0 | 21 | 0 | 2e-05 | 0 | 0 | 0 | 800-766 | RTS 22/ II | RTS 22/ II | 4.02 | 20.1 |  | Práce | Běžná |  |  |  | POL1_7
|  | DP1 : 4 |  | 4 | [23 empty] | VV | 0
|  | DP2 : 1 |  | 1 | [23 empty] | VV | 0
59 | 766670021R00 | Montáž kliky a štítku | kus | 5 |  | 0 |  | 0 |  | 0 | 21 | 0 | 0 | 0 | 0 | 0 | 800-766 | RTS 22/ II | RTS 22/ II | 0.775 | 3.88 |  | Práce | Běžná |  |  |  | POL1_7
|  | Odkaz na mn. položky pořadí 58 : 5,00000 |  | 5 | [23 empty] | VV | 5
60 | 7661 | Vnitřní jednokřídlové dveře plné, vč kování a rámové zárubně - dle PD | kus | 5 |  | 0 |  | 0 |  | 0 | 21 | 0 | 0 | 0 | 0 | 0 |  | Vlastní | Indiv | 0 | 0 |  | Práce | Běžná |  |  |  | POL1_
|  | DP1 : 4 |  | 4 | [23 empty] | VV | 0
|  | DP2 : 1 |  | 1 | [23 empty] | VV | 0
61 | 60725038R | deska dřevoštěpková třívrstvá pro prostředí vlhké; strana nebroušená; hrana pero/drážka; tl = 18,0 mm | m2 | 75.3716 |  | 0 |  | 0 |  | 0 | 21 | 0 | 0.0099 | 0.75 | 0 | 0 | SPCM | RTS 22/ II | RTS 22/ II | 0 | 0 |  | Specifikace | Běžná |  |  |  | POL3_
|  | Odkaz na mn. položky pořadí 56 : 71,78250*1,05 |  | 75.3716 | [23 empty] | VV | 5
62 | 998766202R00 | Přesun hmot pro konstrukce truhlářské v objektech výšky do 12 m | % |  |  | 0 |  | 0 |  | 0 | 21 | 0 | 0 | 0 | 0 | 0 | 800-766 | RTS 22/ II | RTS 22/ II | 0 | 0 |  | Přesun hmot | Běžná |  |  |  | POL7_
|  | 50 m vodorovně | [25 empty] | SPI
Díl: | 767 | Konstrukce zámečnické |  |  |  | 0 |  | 0 |  | 0 |  | 0 |  | 0 |  | 0.04 |  |  |  |  | 3.61 | [6 empty] | DIL
63 | 767581802R00 | Demontáž podhledů lamel | m2 | 8.8 |  | 0 |  | 0 |  | 0 | 21 | 0 | 0 | 0 | 0.004 | 0.04 | 800-767 | RTS 22/ II | RTS 22/ II | 0.41 | 3.61 |  | Práce | Běžná |  |  |  | POL1_
|  | 1np : 7,6+1,2 |  | 8.8 | [23 empty] | VV | 0
64 | 998767202R00 | Přesun hmot pro kovové stavební doplňk. konstrukce v objektech výšky do 12 m | % |  |  | 0 |  | 0 |  | 0 | 21 | 0 | 0 | 0 | 0 | 0 | 800-767 | RTS 22/ II | RTS 22/ II | 0 | 0 |  | Přesun hmot | Běžná |  |  |  | POL7_
|  | 50 m vodorovně | [25 empty] | SPI
Díl: | 771 | Podlahy z dlaždic a obklady |  |  |  | 0 |  | 0 |  | 0 |  | 0 |  | 1.17 |  | 0 |  |  |  |  | 131.78 | [6 empty] | DIL
65 | 771101101R00 | Příprava podkladu pod dlažby vysávání podkladů pod keramickou dlažbu průmyslovým vysavačem | m2 | 122.375 |  | 0 |  | 0 |  | 0 | 21 | 0 | 0 | 0 | 0 | 0 | 800-771 | RTS 22/ II | RTS 22/ II | 0.016 | 1.96 |  | Práce | Běžná |  |  |  | POL1_
|  | Odkaz na mn. položky pořadí 67 : 122,37500 |  | 122.375 | [23 empty] | VV | 5
66 | 771101210RT1 | Příprava podkladu pod dlažby penetrace podkladu pod dlažby | m2 | 122.375 |  | 0 |  | 0 |  | 0 | 21 | 0 | 0.00021 | 0.03 | 0 | 0 | 800-771 | RTS 22/ II | RTS 22/ II | 0.05 | 6.12 |  | Práce | Běžná |  |  |  | POL1_1
|  | Odkaz na mn. položky pořadí 67 : 122,37500 |  | 122.375 | [23 empty] | VV | 5
67 | 771575105R00 | Montáž podlah z dlaždic keramických 150 x 150 mm, režných nebo glazovaných, hladkých, kladených do flexibilního tmele | m2 | 122.375 |  | 0 |  | 0 |  | 0 | 21 | 0 | 0.00504 | 0.62 | 0 | 0 | 800-771 | RTS 22/ II | RTS 22/ II | 0.98 | 119.93 |  | Práce | Běžná |  |  |  | POL1_7
|  | SP2 : 0,45*1,4*2 |  | 1.26 | [23 empty] | VV | 0
|  | (0,15*(1,55+9,3+3,55+2,7+12,6+9,05)+0,25*0,8) |  | 6.0125 | [23 empty] | VV | 0
|  | SP1 : (3,675*5,325+2,625*5,925+11,85*6,8-0,7*0,6-0,45*0,4) |  | 115.1025 | [23 empty] | VV | 0
68 | 771578011R00 | Zvláštní úpravy spár spára podlaha-stěna silikonem | m | 50.765 |  | 0 |  | 0 |  | 0 | 21 | 0 | 4e-05 | 0 | 0 | 0 | 800-771 | RTS 22/ II | RTS 22/ II | 0.07 | 3.55 |  | Práce | Běžná |  |  |  | POL1_7
|  | vč. dodávky a montáže silikonu. | [25 empty] | POP
|  | 3,675+0,4+6,8*2+3,6*2+0,6+0,45+0,45*2 |  | 26.825 | [23 empty] | VV | 0
|  | 5,4+6,3 |  | 11.7 | [23 empty] | VV | 0
|  | soklík TG : (0,76*2+5,36*2) |  | 12.24 | [23 empty] | VV | 0
69 | 771579791R00 | Příplatky k položkám montáže podlah keramických příplatek za plochu podlah keramických do 5 m2 jednotlivě | m2 | 7.2725 |  | 0 |  | 0 |  | 0 | 21 | 0 | 0 | 0 | 0 | 0 | 800-771 | RTS 22/ II | RTS 22/ II | 0.03 | 0.22 |  | Práce | Běžná |  |  |  | POL1_
|  | SP2 : 0,45*1,4*2 |  | 1.26 | [23 empty] | VV | 0
|  | (0,15*(1,55+9,3+3,55+2,7+12,6+9,05)+0,25*0,8) |  | 6.0125 | [23 empty] | VV | 0
70 | 771579793R00 | Příplatky k položkám montáže podlah keramických příplatek za spárovací hmotu - plošně | m2 | 122.375 |  | 0 |  | 0 |  | 0 | 21 | 0 | 0.0012 | 0.15 | 0 | 0 | 800-771 | RTS 22/ II | RTS 22/ II | 0 | 0 |  | Práce | Běžná |  |  |  | POL1_
|  | Odkaz na mn. položky pořadí 67 : 122,37500 |  | 122.375 | [23 empty] | VV | 5
71 | 59763000a | Dlažba dle výběru investora | m2 | 128.4938 |  | 0 |  | 0 |  | 0 | 21 | 0 | 0.0029 | 0.37 | 0 | 0 |  | Vlastní | Indiv | 0 | 0 |  | Specifikace | Běžná |  |  |  | POL3_1
|  | Odkaz na mn. položky pořadí 67 : 122,37500*1,05 |  | 128.4938 | [23 empty] | VV | 5
72 | 998771202R00 | Přesun hmot pro podlahy z dlaždic v objektech výšky do 12 m | % |  |  | 0 |  | 0 |  | 0 | 21 | 0 | 0 | 0 | 0 | 0 | 800-771 | RTS 22/ II | RTS 22/ II | 0 | 0 |  | Přesun hmot | Běžná |  |  |  | POL7_
|  | 50 m vodorovně | [25 empty] | SPI
Díl: | 781 | Obklady keramické |  |  |  | 0 |  | 0 |  | 0 |  | 0 |  | 0.03 |  | 0 |  |  |  |  | 2.13 | [6 empty] | DIL
73 | 781101210RT1 | Příprava podkladu pod obklady penetrace podkladu pod obklady | m2 | 1.836 |  | 0 |  | 0 |  | 0 | 21 | 0 | 0.00016 | 0 | 0 | 0 | 800-771 | RTS 22/ II | RTS 22/ II | 0.05 | 0.09 |  | Práce | Běžná |  |  |  | POL1_1
|  | včetně dodávky materiálu. | [25 empty] | POP
|  | Odkaz na mn. položky pořadí 74 : 1,83600 |  | 1.836 | [23 empty] | VV | 5
74 | 781475114R00 | Montáž obkladů vnitřních z dlaždic keramických kladených do tmele 200 x 200 mm, , kladených do flexibilního tmele | m2 | 1.836 |  | 0 |  | 0 |  | 0 | 21 | 0 | 0.00503 | 0.01 | 0 | 0 | 800-771 | RTS 22/ II | RTS 22/ II | 1.0746 | 1.97 |  | Práce | Běžná |  |  |  | POL1_7
|  | soklík TG : 0,15*(0,76*2+5,36*2) |  | 1.836 | [23 empty] | VV | 0
75 | 781497121R00 | Lišty k obkladům profil rohový eloxovaný hliník, uložení do tmele, , výška profilu 6 mm, | m | 0.6 |  | 0 |  | 0 |  | 0 | 21 | 0 | 0.0001 | 0 | 0 | 0 | 800-771 | RTS 22/ II | RTS 22/ II | 0.12 | 0.07 |  | Práce | Běžná |  |  |  | POL1_7
|  | soklík TG : 0,15*4 |  | 0.6 | [23 empty] | VV | 0
76 | 59781360a | Obkládačka dle původního obkladu | m2 | 1.9278 |  | 0 |  | 0 |  | 0 | 21 | 0 | 0.0122 | 0.02 | 0 | 0 |  | Vlastní | Indiv | 0 | 0 |  | Specifikace | Běžná |  |  |  | POL3_1
|  | Odkaz na mn. položky pořadí 74 : 1,83600*1,05 |  | 1.9278 | [23 empty] | VV | 5
77 | 998781202R00 | Přesun hmot pro obklady keramické v objektech výšky do 12 m | % |  |  | 0 |  | 0 |  | 0 | 21 | 0 | 0 | 0 | 0 | 0 | 800-771 | RTS 22/ II | RTS 22/ II | 0 | 0 |  | Přesun hmot | Běžná |  |  |  | POL7_
Díl: | 784 | Malby |  |  |  | 0 |  | 0 |  | 0 |  | 0 |  | 0.38 |  | 0 |  |  |  |  | 150.55 | [6 empty] | DIL
78 | 784111401R00 | Příprava povrchu Penetrace (napouštění) podkladu latex, jednonásobná | m2 | 177.75 |  | 0 |  | 0 |  | 0 | 21 | 0 | 0.0001 | 0.02 | 0 | 0 | 800-784 | RTS 22/ II | RTS 22/ II | 0.03248 | 5.77 |  | Práce | Běžná |  |  |  | POL1_
|  | Odkaz na mn. položky pořadí 80 : 177,75000 |  | 177.75 | [23 empty] | VV | 5
79 | 784191301R00 | Příprava povrchu Penetrace (napouštění) podkladu protiplísňová, jednonásobná | m2 | 810.91 |  | 0 |  | 0 |  | 0 | 21 | 0 | 0.00013 | 0.11 | 0 | 0 | 800-784 | RTS 22/ II | RTS 22/ II | 0.03248 | 26.34 |  | Práce | Běžná |  |  |  | POL1_1
|  | Odkaz na mn. položky pořadí 81 : 810,91000 |  | 810.91 | [23 empty] | VV | 5
80 | 784114212R00 | Malby latexové , bílé, dvojnásobné | m2 | 177.75 |  | 0 |  | 0 |  | 0 | 21 | 0 | 0.00035 | 0.06 | 0 | 0 | 800-784 | RTS 22/ II | RTS 22/ II | 0.16897 | 30.03 |  | Práce | Běžná |  |  |  | POL1_
|  | po chla. boxu : 2*(3,675+6,8*2+0,45*2+0,6*2+0,7*2+0,4+0,15*6) |  | 44.15 | [23 empty] | VV | 0
|  | pod nový nátěr stěn : 2*(0,6*2+0,4*2+3,35+0,75*2+0,7+5,3+12,6+9,2+0,45*2+0,4*2+0,6*2+9,45+2) |  | 98 | [23 empty] | VV | 0
|  | nová příčka : 2*(5,3*2+2,4+2,4+2,4) |  | 35.6 | [23 empty] | VV | 0
81 | 784195322R00 | Malby z malířských směsí otěruvzdorných, , barevné, dvojnásobné | m2 | 810.91 |  | 0 |  | 0 |  | 0 | 21 | 0 | 0.00024 | 0.19 | 0 | 0 | 800-784 | RTS 22/ II | RTS 22/ II | 0.10902 | 88.41 |  | Práce | Běžná |  |  |  | POL1_7
|  | stěny : 1,92*(3,675+6,8*2+0,45*2+0,6*2+0,7*2+0,4+0,15*6) |  | 42.384 | [23 empty] | VV | 0
|  | 1,92*(0,6*2+0,4*2+3,35+0,75*2+0,7+5,3+12,6+9,2+0,45*2+0,4*2+0,6*2+9,45+2) |  | 94.08 | [23 empty] | VV | 0
|  | 1,92*(5,3*2+2,4+2,4+2,4) |  | 34.176 | [23 empty] | VV | 0
|  | 2,6*9,4+2,1*(5,75+8,25+2,4+2,4+12,5) |  | 90.17 | [23 empty] | VV | 0
|  | strop : 277,1+63,7+73,4 |  | 414.2 | [23 empty] | VV | 0
|  | 135,9 |  | 135.9 | [23 empty] | VV | 0
Díl: | 799 | Ostatní |  |  |  | 0 |  | 0 |  | 0 |  | 0 |  | 0 |  | 0 |  |  |  |  | 0 | [6 empty] | DIL
82 | 799003 | Stavební přípomoce, bude čerpáno po odsouhlasení TDS | hod | 40 |  | 0 |  | 0 |  | 0 | 21 | 0 | 0 | 0 | 0 | 0 |  | Vlastní | Indiv | 0 | 0 |  | Práce | Běžná |  |  |  | POL1_1
Díl: | D96 | Přesuny suti a vybouraných hmot |  |  |  | 0 |  | 0 |  | 0 |  | 0 |  | 0 |  | 0 |  |  |  |  | 406.77 | [6 empty] | DIL
83 | 979081111R00 | Odvoz suti a vybouraných hmot na skládku do 1 km | t | 207.3223 |  | 0 |  | 0 |  | 0 | 21 | 0 | 0 | 0 | 0 | 0 | 801-3 | RTS 22/ II | RTS 22/ II | 0.49 | 101.59 |  | Přesun suti | Běžná |  |  |  | POL8_
|  | Včetně naložení na dopravní prostředek a složení na skládku, bez poplatku za skládku. | [25 empty] | POP
84 | 979081121R00 | Odvoz suti a vybouraných hmot na skládku příplatek za každý další 1 km | t | 4146.4461 |  | 0 |  | 0 |  | 0 | 21 | 0 | 0 | 0 | 0 | 0 | 801-3 | RTS 22/ II | RTS 22/ II | 0 | 0 |  | Přesun suti | Běžná |  |  |  | POL8_
85 | 979990107R00 | Poplatek za skládku za uložení, směs betonu, cihel a dřeva, , skupina 17 09 04 z Katalogu odpadů | t | 207.3223 |  | 0 |  | 0 |  | 0 | 21 | 0 | 0 | 0 | 0 | 0 | 801-3 | RTS 22/ II | RTS 22/ II | 0 | 0 |  | Přesun suti | Běžná |  |  |  | POL8_
86 | 979087311R00 | Vodorovné přemístění suti nošením k místu nakládky vodorovné přemístění suti nošením nebo přehozením, na vzdálenost 10 m | t | 207.3223 |  | 0 |  | 0 |  | 0 | 21 | 0 | 0 | 0 | 0 | 0 | 800-2 | RTS 22/ II | RTS 22/ II | 0.752 | 155.91 |  | Přesun suti | Běžná |  |  |  | POL8_
|  | nebo vybouraných hmot nošením nebo přehazováním k místu nakládky přístupnému normálním dopravním prostředkům do 10 m, | [25 empty] | SPI |  | nebo vybouraných hmot nošením nebo přehazováním k místu nakládky přístupnému normálním dopravním prostředkům do 10 m,
|  | S naložením suti nebo vybouraných hmot do dopravního prostředku a na jejich vyložením, popřípadě přeložením na normální dopravní prostředek. | [25 empty] | POP |  | S naložením suti nebo vybouraných hmot do dopravního prostředku a na jejich vyložením, popřípadě přeložením na normální dopravní prostředek.
87 | 979087391R00 | Vodorovné přemístění suti nošením k místu nakládky příplatek za každých dalších i započatých 10 m vzdálenosti suti, | t | 414.6446 |  | 0 |  | 0 |  | 0 | 21 | 0 | 0 | 0 | 0 | 0 | 800-2 | RTS 22/ II | RTS 22/ II | 0.36 | 149.27 |  | Přesun suti | Běžná |  |  |  | POL8_
|  | nebo vybouraných hmot nošením nebo přehazováním k místu nakládky přístupnému normálním dopravním prostředkům do 10 m, | [25 empty] | SPI |  | nebo vybouraných hmot nošením nebo přehazováním k místu nakládky přístupnému normálním dopravním prostředkům do 10 m,
Díl: | VN | Vedlejší náklady |  |  |  | 0 |  | 0 |  | 0 |  | 0 |  | 0 |  | 0 |  |  |  |  | 0 | [6 empty] | DIL
88 | 005121 R | Zařízení staveniště | Soubor | 1 |  | 0 |  | 0 |  | 0 | 21 | 0 | 0 | 0 | 0 | 0 |  | Vlastní | Indiv | 0 | 0 |  | VRN | Běžná |  |  |  | POL99_2
|  | Veškeré náklady spojené s vybudováním, provozem a odstraněním zařízení staveniště. | [25 empty] | POP
|  | Mobilní buňky, sklady, stavební wc, mobilní oplocení | [25 empty] | POP
89 | 00524 R | Předání a převzetí díla | Soubor | 1 |  | 0 |  | 0 |  | 0 | 21 | 0 | 0 | 0 | 0 | 0 |  | Vlastní | Indiv | 0 | 0 |  | VRN | Běžná |  |  |  | POL99_
|  | Náklady zhotovitele, které vzniknou v souvislosti s povinnostmi zhotovitele při předání a převzetí díla. | [25 empty] | POP |  | Náklady zhotovitele, které vzniknou v souvislosti s povinnostmi zhotovitele při předání a převzetí díla.
Díl: | ON | Ostatní náklady |  |  |  | 0 |  | 0 |  | 0 |  | 0 |  | 0 |  | 0 |  |  |  |  | 0 | [6 empty] | DIL
90 | 005112 | Prohlídka stavby statikem | Soubor | 1 |  | 0 |  | 0 |  | 0 | 21 | 0 | 0 | 0 | 0 | 0 |  | Vlastní | Indiv | 0 | 0 |  | Práce | Běžná |  |  |  | POL1_
91 | 005112 | Koordinační práce s provozovatelem objektu | Soubor | 1 |  | 0 |  | 0 |  | 0 | 21 | 0 | 0 | 0 | 0 | 0 |  | Vlastní | Indiv | 0 | 0 |  | VRN | Běžná |  |  |  | POL99_8
92 | 005211010R | Předání a převzetí staveniště | Soubor | 1 |  | 0 |  | 0 |  | 0 | 21 | 0 | 0 | 0 | 0 | 0 |  | Vlastní | Indiv | 0 | 0 |  | VRN | Běžná |  |  |  | POL99_
|  | Náklady spojené s účastí zhotovitele na předání a převzetí staveniště. | [25 empty] | POP
93 | 005241010R | Dokumentace skutečného provedení | Soubor | 1 |  | 0 |  | 0 |  | 0 | 21 | 0 | 0 | 0 | 0 | 0 |  | Vlastní | Indiv | 0 | 0 |  | VRN | Běžná |  |  |  | POL99_
|  | Náklady na vyhotovení dokumentace skutečného provedení stavby a její předání objednateli v požadované formě a požadovaném počtu. | [25 empty] | POP |  | Náklady na vyhotovení dokumentace skutečného provedení stavby a její předání objednateli v požadované formě a požadovaném počtu.
94 | VRN91-61 | Zpracování fotodokumentace : A) fotofokumentace stávajícího stavu před zahájením stavebních prací, B) fotodokumentace průběhu realizace stavby C) fotodokumentace dokončeného díla. | Soubor | 1 |  | 0 |  | 0 |  | 0 | 21 | 0 | 0 | 0 | 0 | 0 |  | Vlastní | Indiv | 0 | 0 |  | VRN | Běžná |  |  |  | POL99_8
[26 empty] | 15 | 21 | DPH
| Celkem |  |  |  |  | 0 | [19 empty] | 0 | 0 | SUM
END
Note on S6: Jedná se o informaci, zda se jedná o položku, která je do rozpočtu zadána z cenové soustavy RTS, nebo vlastní.
Note on T6: Jedná se o název CÚ, která je zadána u položky rozpočtu

## D.1.1+D.1.2 etapa1a
Položkový soupis prací a dodávek | [27 empty] | #TypZaznamu#
S: | 1 | Rekonstrukce - modernizace objektu | [25 empty] | STA
O: | 6 | FN Brno - Rekonstrukce stravovacího provozu | [22 empty] | STA |  |  | OBJ
R: | SO01a | I.Etapa - příprava zařízení staveniště | [25 empty] | ROZ
P.č. | Číslo položky | Název položky | MJ | Množství | Cena / MJ | Celkem | Dodávka | Dodávka celk. | Montáž | Montáž celk. | DPH | Cena s DPH | Hmotnost / MJ | Hmotnost celk.(t) | Dem. hmotnost / MJ | Dem. hmotnost celk.(t) | Ceník | Cen. soustava / platnost | Cenová úroveň | Nhod / MJ | Nhod celk. | Dodavatel | Typ položky | Stav položky
Díl: | 1 | Zemní práce |  |  |  | 0 |  | 0 |  | 0 |  | 0 |  | 0.06 |  | 0 |  |  |  |  | 569.69 | [6 empty] | DIL
1 | 121101103R00 | Sejmutí ornice s přemístěním na vzdálenost přes 100 do 250 m | m3 | 465.3 |  | 0 |  | 0 |  | 0 | 21 | 0 | 0 | 0 | 0 | 0 | 800-1 | RTS 22/ II | RTS 22/ II | 0.0134 | 6.24 |  | Práce | Běžná |  |  |  | POL1_
|  | nebo lesní půdy, s vodorovným přemístěním na hromady v místě upotřebení nebo na dočasné či trvalé skládky se složením | [25 empty] | SPI |  | nebo lesní půdy, s vodorovným přemístěním na hromady v místě upotřebení nebo na dočasné či trvalé skládky se složením
|  | (516+1035)*0,3 |  | 465.3 | [23 empty] | VV | 0
2 | 162301101R00 | Vodorovné přemístění výkopku z horniny 1 až 4, na vzdálenost přes 50 do 500 m | m3 | 465.3 |  | 0 |  | 0 |  | 0 | 21 | 0 | 0 | 0 | 0 | 0 | 800-1 | RTS 22/ II | RTS 22/ II | 0.011 | 5.12 |  | Práce | Běžná |  |  |  | POL1_1
|  | po suchu, bez naložení výkopku, avšak se složením bez rozhrnutí, zpáteční cesta vozidla. | [25 empty] | SPI
|  | Odkaz na mn. položky pořadí 1 : 465,30000 |  | 465.3 | [23 empty] | VV | 5
3 | 167101102R00 | Nakládání, skládání, překládání neulehlého výkopku nakládání výkopku přes 100 m3, z horniny 1 až 4 | m3 | 465.3 |  | 0 |  | 0 |  | 0 | 21 | 0 | 0 | 0 | 0 | 0 | 800-1 | RTS 22/ II | RTS 22/ II | 0.053 | 24.66 |  | Práce | Běžná |  |  |  | POL1_1
|  | Odkaz na mn. položky pořadí 1 : 465,30000 |  | 465.3 | [23 empty] | VV | 5
4 | 171201201R00 | Uložení sypaniny na dočasnou skládku tak, že na 1 m2 plochy připadá přes 2 m3 výkopku nebo ornice | m3 | 465.3 |  | 0 |  | 0 |  | 0 | 21 | 0 | 0 | 0 | 0 | 0 | 800-1 | RTS 22/ II | RTS 22/ II | 0.009 | 4.19 |  | Práce | Běžná |  |  |  | POL1_
|  | Odkaz na mn. položky pořadí 1 : 465,30000 |  | 465.3 | [23 empty] | VV | 5
5 | 180402111R00 | Založení trávníku parkový trávník, výsevem, v rovině nebo na svahu do 1:5 | m2 | 1891 |  | 0 |  | 0 |  | 0 | 21 | 0 | 0 | 0 | 0 | 0 | 823-1 | RTS 22/ II | RTS 22/ II | 0.06 | 113.46 |  | Práce | Běžná |  |  |  | POL1_1
|  | na půdě předem připravené s pokosením, naložením, odvozem odpadu do 20 km a se složením, | [25 empty] | SPI
6 | 181301101R00 | Rozprostření a urovnání ornice v rovině v souvislé ploše do 500 m2, tloušťka vrstvy do 100 mm | m2 | 1891 |  | 0 |  | 0 |  | 0 | 21 | 0 | 0 | 0 | 0 | 0 | 800-1 | RTS 22/ II | RTS 22/ II | 0.13 | 245.83 |  | Práce | Běžná |  |  |  | POL1_1
|  | s případným nutným přemístěním hromad nebo dočasných skládek na místo potřeby ze vzdálenosti do 30 m, v rovině nebo ve svahu do 1 : 5, | [25 empty] | SPI |  | s případným nutným přemístěním hromad nebo dočasných skládek na místo potřeby ze vzdálenosti do 30 m, v rovině nebo ve svahu do 1 : 5,
7 | 182001111R00 | Plošná úprava terénu při nerovnostech terénu přes 50 do 100 mm, v rovině nebo na svahu do 1:5 | m2 | 1891 |  | 0 |  | 0 |  | 0 | 21 | 0 | 0 | 0 | 0 | 0 | 823-1 | RTS 22/ II | RTS 22/ II | 0.09 | 170.19 |  | Práce | Běžná |  |  |  | POL1_
|  | s urovnáním povrchu, bez doplnění ornice, v hornině 1 až 4, | [25 empty] | SPI
8 | 00572400R | směs travní parková, pro běžnou zátěž | kg | 56.73 |  | 0 |  | 0 |  | 0 | 21 | 0 | 0.001 | 0.06 | 0 | 0 | SPCM | RTS 22/ II | RTS 22/ II | 0 | 0 |  | Specifikace | Běžná |  |  |  | POL3_1
|  | 1891*0,03 |  | 56.73 | [23 empty] | VV | 0
Díl: | 99 | Staveništní přesun hmot |  |  |  | 0 |  | 0 |  | 0 |  | 0 |  | 0 |  | 0 |  |  |  |  | 0.05 | [6 empty] | DIL
9 | 999281105R00 | Přesun hmot pro opravy a údržbu objektů pro opravy a údržbu dosavadních objektů včetně vnějších plášťů výšky do 6 m, | t | 0.05673 |  | 0 |  | 0 |  | 0 | 21 | 0 | 0 | 0 | 0 | 0 | 801-4 | RTS 22/ II | RTS 22/ II | 0.9385 | 0.05 |  | Přesun hmot | Běžná |  |  |  | POL7_
|  | oborů 801, 803, 811 a 812 | [25 empty] | SPI
Díl: | VN | Vedlejší náklady |  |  |  | 0 |  | 0 |  | 0 |  | 0 |  | 0 |  | 0 |  |  |  |  | 0 | [6 empty] | DIL
10 | 005111021R | Vytyčení inženýrských sítí | Soubor | 1 |  | 0 |  | 0 |  | 0 | 21 | 0 | 0 | 0 | 0 | 0 |  | RTS 22/ II | Indiv | 0 | 0 |  | VRN | Běžná |  |  |  | POL99_8
|  | Zaměření a vytýčení stávajících inženýrských sítí v místě stavby z hlediska jejich ochrany při provádění stavby. | [25 empty] | POP |  | Zaměření a vytýčení stávajících inženýrských sítí v místě stavby z hlediska jejich ochrany při provádění stavby.
11 | 005111020R | Vytyčení stavby | Soubor | 1 |  | 0 |  | 0 |  | 0 | 21 | 0 | 0 | 0 | 0 | 0 |  | RTS 22/ II | Indiv | 0 | 0 |  | VRN | Běžná |  |  |  | POL99_2
|  | Geodetické zaměření rohů stavby, stabilizace bodů a sestavení laviček. | [25 empty] | POP
|  | Vyhotovení protokolu o vytyčení stavby se seznamem souřadnic vytyčených bodů a jejich polohopisnými (S-JTSK) a výškopisnými (Bpv) hodnotami. | [25 empty] | POP |  | Vyhotovení protokolu o vytyčení stavby se seznamem souřadnic vytyčených bodů a jejich polohopisnými (S-JTSK) a výškopisnými (Bpv) hodnotami.
[26 empty] | 15 | 21 | DPH
| Celkem |  |  |  |  | 0 | [19 empty] | 0 | 0 | SUM
END
Note on S6: Jedná se o informaci, zda se jedná o položku, která je do rozpočtu zadána z cenové soustavy RTS, nebo vlastní.
Note on T6: Jedná se o název CÚ, která je zadána u položky rozpočtu

## D.1.1+D.1.2 etapa2
Položkový soupis prací a dodávek | [27 empty] | #TypZaznamu#
S: | 1 | Rekonstrukce - modernizace objektu | [25 empty] | STA
O: | 6 | FN Brno - Rekonstrukce stravovacího provozu | [22 empty] | STA |  |  | OBJ
R: | SO02 | II.Etapa - rekonstrukce varny | [25 empty] | ROZ
P.č. | Číslo položky | Název položky | MJ | Množství | Cena / MJ | Celkem | Dodávka | Dodávka celk. | Montáž | Montáž celk. | DPH | Cena s DPH | Hmotnost / MJ | Hmotnost celk.(t) | Dem. hmotnost / MJ | Dem. hmotnost celk.(t) | Ceník | Cen. soustava / platnost | Cenová úroveň | Nhod / MJ | Nhod celk. | Dodavatel | Typ položky | Stav položky
Díl: | 1 | Zemní práce |  |  |  | 0 |  | 0 |  | 0 |  | 0 |  | 14.49 |  | 0 |  |  |  |  | 87.35 | [6 empty] | DIL
1 | 132301401R00 | Hloubená vykopávka pod základy v hornině 4 | m3 | 0.77 |  | 0 |  | 0 |  | 0 | 21 | 0 | 0 | 0 | 0 | 0 | 800-1 | RTS 22/ II | RTS 22/ II | 10.01 | 7.71 |  | Práce | Běžná |  |  |  | POL1_
|  | s přehozením výkopku na vzdálenost 3 m nebo s naložením na ruční dopravní prostředek. | [25 empty] | SPI
|  | 1pp : 0,35*0,25*(4,3+4,5) |  | 0.77 | [23 empty] | VV | 0
2 | 139711101RT4 | Vykopávka v uzavřených prostorách v hornině 4 | m3 | 4.51 |  | 0 |  | 0 |  | 0 | 21 | 0 | 0 | 0 | 0 | 0 | 800-1 | RTS 22/ II | RTS 22/ II | 6.298 | 28.4 |  | Práce | Běžná |  |  |  | POL1_
|  | s naložením výkopku na dopravní prostředek | [25 empty] | SPI
|  | 1pp : 0,5*1,025*(4,5+4,3) |  | 4.51 | [23 empty] | VV | 0
3 | 161101501R00 | Svislé přemístění výkopku nošením z horniny 1 až 4 | m3 | 5.28 |  | 0 |  | 0 |  | 0 | 21 | 0 | 0 | 0 | 0 | 0 | 800-1 | RTS 22/ II | RTS 22/ II | 3.81 | 20.12 |  | Práce | Běžná |  |  |  | POL1_
|  | bez naložení, avšak s vyprázdněním nádoby na hromady nebo do dopravního prostředku, na každých třeba i započatých 3 m výšky, | [25 empty] | SPI |  | bez naložení, avšak s vyprázdněním nádoby na hromady nebo do dopravního prostředku, na každých třeba i započatých 3 m výšky,
|  | Odkaz na mn. položky pořadí 2 : 4,51000 |  | 4.51 | [23 empty] | VV | 5
|  | Odkaz na mn. položky pořadí 1 : 0,77000 |  | 0.77 | [23 empty] | VV | 5
4 | 161101601R00 | Vytažení výkopku z prostoru pod základy z horniny 1 až 4, z hloubky přes 1 do 2 m | m3 | 0.77 |  | 0 |  | 0 |  | 0 | 21 | 0 | 0 | 0 | 0 | 0 | 800-1 | RTS 22/ II | RTS 22/ II | 0.974 | 0.75 |  | Práce | Běžná |  |  |  | POL1_
|  | nebo z pracovních šachet při podchycování základového zdiva, bez naložení, avšak s vyprázdněním nádoby na hromady nebo do dopravního prostředku, | [25 empty] | SPI |  | nebo z pracovních šachet při podchycování základového zdiva, bez naložení, avšak s vyprázdněním nádoby na hromady nebo do dopravního prostředku,
|  | Odkaz na mn. položky pořadí 1 : 0,77000 |  | 0.77 | [23 empty] | VV | 5
5 | 162301102R00 | Vodorovné přemístění výkopku z horniny 1 až 4, na vzdálenost přes 500 do 1 000 m | m3 | 5.28 |  | 0 |  | 0 |  | 0 | 21 | 0 | 0 | 0 | 0 | 0 | 800-1 | RTS 22/ II | RTS 22/ II | 0.011 | 0.06 |  | Práce | Běžná |  |  |  | POL1_
|  | po suchu, bez naložení výkopku, avšak se složením bez rozhrnutí, zpáteční cesta vozidla. | [25 empty] | SPI
|  | Odkaz na mn. položky pořadí 2 : 4,51000 |  | 4.51 | [23 empty] | VV | 5
|  | Odkaz na mn. položky pořadí 1 : 0,77000 |  | 0.77 | [23 empty] | VV | 5
6 | 162701109R00 | Vodorovné přemístění výkopku příplatek k ceně za každých dalších i započatých 1 000 m přes 10 000 m z horniny 1 až 4 | m3 | 105.6 |  | 0 |  | 0 |  | 0 | 21 | 0 | 0 | 0 | 0 | 0 | 800-1 | RTS 22/ II | RTS 22/ II | 0 | 0 |  | Práce | Běžná |  |  |  | POL1_
|  | po suchu, bez naložení výkopku, avšak se složením bez rozhrnutí, zpáteční cesta vozidla. | [25 empty] | SPI
|  | Odkaz na mn. položky pořadí 5 : 5,28000*20 |  | 105.6 | [23 empty] | VV | 5
7 | 162201201R00 | Vodorovné přemístění výkopku z horniny 1 až 4, nošením, na vzdálenost do 10 m | m3 | 5.28 |  | 0 |  | 0 |  | 0 | 21 | 0 | 0 | 0 | 0 | 0 | 800-1 | RTS 22/ II | RTS 22/ II | 0.868 | 4.58 |  | Práce | Běžná |  |  |  | POL1_
|  | bez naložení, avšak s vyprázdněním nádoby na hromadu nebo do dopravního prostředku, | [25 empty] | SPI
|  | Odkaz na mn. položky pořadí 2 : 4,51000 |  | 4.51 | [23 empty] | VV | 5
|  | Odkaz na mn. položky pořadí 1 : 0,77000 |  | 0.77 | [23 empty] | VV | 5
8 | 162201204R00 | Vodorovné přemístění výkopku z horniny 1 až 4, kbelíkem, na vzdálenost do 10 m | m3 | 15.84 |  | 0 |  | 0 |  | 0 | 21 | 0 | 0 | 0 | 0 | 0 | 800-1 | RTS 22/ II | RTS 22/ II | 1.068 | 16.92 |  | Práce | Běžná |  |  |  | POL1_
|  | bez naložení, avšak s vyprázdněním nádoby na hromadu nebo do dopravního prostředku, | [25 empty] | SPI
|  | Odkaz na mn. položky pořadí 7 : 5,28000*3 |  | 15.84 | [23 empty] | VV | 5
9 | 174101102R00 | Zásyp sypaninou se zhutněním v uzavřených prostorách s urovnáním povrchu zásypu s ručním zhutněním | m3 | 7.665 |  | 0 |  | 0 |  | 0 | 21 | 0 | 0 | 0 | 0 | 0 | 800-1 | RTS 22/ II | RTS 22/ II | 1.15 | 8.81 |  | Práce | Běžná |  |  |  | POL1_
|  | z jakékoliv horniny s uložením výkopku po vrstvách, | [25 empty] | SPI
|  | 1pp : 0,5*0,6*(4,3+4,5) |  | 2.64 | [23 empty] | VV | 0
|  | zásyp kanálu : (1,75*4,2+1,5*1,8)*0,5 |  | 5.025 | [23 empty] | VV | 0
10 | 58344169R | štěrkodrť frakce 0,0 až 32,0 mm; třída A | t | 14.4869 |  | 0 |  | 0 |  | 0 | 21 | 0 | 1 | 14.49 | 0 | 0 | SPCM | RTS 22/ II | RTS 22/ II | 0 | 0 |  | Specifikace | Běžná |  |  |  | POL3_
|  | 1pp : 0,5*0,6*(4,3+4,5)*1,8*1,05 |  | 4.9896 | [23 empty] | VV | 0
|  | (1,75*4,2+1,5*1,8)*0,5*1,8*1,05 |  | 9.4972 | [23 empty] | VV | 0
Díl: | 2 | Základy a zvláštní zakládání |  |  |  | 0 |  | 0 |  | 0 |  | 0 |  | 7.98 |  | 0 |  |  |  |  | 20.08 | [6 empty] | DIL
11 | 274313711R00 | Beton základových pasů prostý třídy C 25/30, Beton čerstvý obyčejný; C 25/30; prostředí: X0; cement: CEM I; Dmax = 22 mm; S 3 | m3 | 1.8128 |  | 0 |  | 0 |  | 0 | 21 | 0 | 2.525 | 4.58 | 0 | 0 | 801-1 | RTS 22/ II | RTS 22/ II | 0.477 | 0.86 |  | Práce | Běžná |  |  |  | POL1_
|  | Včetně dodávky a uložení betonu a kamene. | [25 empty] | POP
|  | 1pp : 0,4*0,5*(4,3+4,5)*1,03 |  | 1.8128 | [23 empty] | VV | 0
12 | 274351215R00 | Bednění stěn základových pasů zřízení | m2 | 4.4 |  | 0 |  | 0 |  | 0 | 21 | 0 | 0.03916 | 0.17 | 0 | 0 | 801-1 | RTS 22/ II | RTS 22/ II | 1.05 | 4.62 |  | Práce | Běžná |  |  |  | POL1_
|  | svislé nebo šikmé (odkloněné), půdorysně přímé nebo zalomené, stěn základových pasů ve volných nebo zapažených jámách, rýhách, šachtách, včetně případných vzpěr, | [25 empty] | SPI |  | svislé nebo šikmé (odkloněné), půdorysně přímé nebo zalomené, stěn základových pasů ve volných nebo zapažených jámách, rýhách, šachtách, včetně případných vzpěr,
|  | 1pp : 0,5*(4,3+4,5) |  | 4.4 | [23 empty] | VV | 0
13 | 274351216R00 | Bednění stěn základových pasů odstranění | m2 | 4.4 |  | 0 |  | 0 |  | 0 | 21 | 0 | 0 | 0 | 0 | 0 | 801-1 | RTS 22/ II | RTS 22/ II | 0.32 | 1.41 |  | Práce | Běžná |  |  |  | POL1_
|  | svislé nebo šikmé (odkloněné), půdorysně přímé nebo zalomené, stěn základových pasů ve volných nebo zapažených jámách, rýhách, šachtách, včetně případných vzpěr, | [25 empty] | SPI |  | svislé nebo šikmé (odkloněné), půdorysně přímé nebo zalomené, stěn základových pasů ve volných nebo zapažených jámách, rýhách, šachtách, včetně případných vzpěr,
|  | Včetně očištění, vytřídění a uložení bednicího materiálu. | [25 empty] | POP
|  | Odkaz na mn. položky pořadí 12 : 4,40000 |  | 4.4 | [23 empty] | VV | 5
14 | 279311115R00 | Postupné podbetonování základového zdiva z betonu třídy C 20/25 | m3 | 0.7931 |  | 0 |  | 0 |  | 0 | 21 | 0 | 2.5277 | 2 | 0 | 0 | 801-4 | RTS 22/ II | RTS 22/ II | 7.822 | 6.2 |  | Práce | Běžná |  |  |  | POL1_
|  | jakékoliv tloušťky bez výkopu, pažení a bednění, prostým betonem, včetně pomocného pracovního lešení | [25 empty] | SPI
|  | 1pp : 0,35*0,25*(4,3+4,5)*1,03 |  | 0.7931 | [23 empty] | VV | 0
15 | 451315111R00 | Podklad. nebo vyrovnáv. vrstva z betonu prostého beton C 25/30, tloušťka do 100 mm | m2 | 6.37 |  | 0 |  | 0 |  | 0 | 21 | 0 | 0.19276 | 1.23 | 0 | 0 | 821-1 | RTS 22/ II | RTS 22/ II | 1.098 | 6.99 |  | Práce | Běžná |  |  |  | POL1_
|  | 1pp : 0,7*(4,6+4,5) |  | 6.37 | [23 empty] | VV | 0
Díl: | 3 | Svislé a kompletní konstrukce |  |  |  | 0 |  | 0 |  | 0 |  | 0 |  | 165.06 |  | 0 |  |  |  |  | 1556.76 | [6 empty] | DIL
16 | 311271176R00 | Zdivo nosné z tvárnic porobetonových hladkých tloušťky 250 mm, charakteristická pevnost v tlaku fk = 1,92 MPa, součinitel prostupu tepla U=0,503 W/m2.K | m2 | 61.34 |  | 0 |  | 0 |  | 0 | 21 | 0 | 0.23224 | 14.25 | 0 | 0 | 801-1 | RTS 22/ II | RTS 22/ II | 0.6622 | 40.62 |  | Práce | Běžná |  |  |  | POL1_
|  | 1np : 2,4*5,4+1,3*4,2 |  | 18.42 | [23 empty] | VV | 0
|  | 3,7*(6+5,6) |  | 42.92 | [23 empty] | VV | 0
17 | 311271177RT4 | Zdivo nosné z tvárnic porobetonových hladkých tloušťky 300 mm, charakteristická pevnost v tlaku fk = 1,50 MPa, součinitel prostupu tepla U=0,33 W/m2.K | m2 | 121.6775 |  | 0 |  | 0 |  | 0 | 21 | 0 | 0.17454 | 21.24 | 0 | 0 | 801-1 | RTS 22/ II | RTS 22/ II | 0.7815 | 95.09 |  | Práce | Běžná |  |  |  | POL1_
|  | 1pp : 2,9*5,6*3 |  | 48.72 | [23 empty] | VV | 0
|  | 1np : 3,55*(5,6*3+2,85) |  | 69.7575 | [23 empty] | VV | 0
|  | 2np : 1,6*2 |  | 3.2 | [23 empty] | VV | 0
18 | 311271178R00 | Zdivo nosné z tvárnic porobetonových hladkých tloušťky 375 mm, charakteristická pevnost v tlaku fk = 3,93 MPa, součinitel prostupu tepla U=0,442 W/m2.K | m2 | 3.2927 |  | 0 |  | 0 |  | 0 | 21 | 0 | 0.34808 | 1.15 | 0 | 0 | 801-1 | RTS 22/ II | RTS 22/ II | 0.9561 | 3.15 |  | Práce | Běžná |  |  |  | POL1_
|  | 1pp - zazdívka otvorů : 0,61*1,72+1,85*1,05+0,175*1,72 |  | 3.2927 | [23 empty] | VV | 0
19 | 317121047RT4 | Překlady pórobetonové nenosné délky 1240 mm, šířky 150 mm, výšky 249 mm | kus | 3 |  | 0 |  | 0 |  | 0 | 21 | 0 | 0.03979 | 0.12 | 0 | 0 | 801-1 | RTS 22/ II | RTS 22/ II | 0.242 | 0.73 |  | Práce | Běžná |  |  |  | POL1_
|  | P10 : 3 |  | 3 | [23 empty] | VV | 0
20 | 317238121R00 | Překlady keramické nadezdívka tlakové zóny plochých překladů šířky 145 mm, Prvek zdicí pálený P; funkce: cihla plná; tvar: základní; l = 290 mm; w = 140 mm; h = 65 mm; styčná plocha: hladká; fb = 20,0 N/mm2; barva:... | m | 3.2 |  | 0 |  | 0 |  | 0 | 21 | 0 | 0.03782 | 0.12 | 0 | 0 | 801-1 | RTS 22/ II | RTS 22/ II | 0.152 | 0.49 |  | Práce | Běžná |  |  |  | POL1_
|  | P1 : 1,5 |  | 1.5 | [23 empty] | VV | 0
|  | P2 : 1,7 |  | 1.7 | [23 empty] | VV | 0
21 | 317238141R00 | Překlady keramické nadezdívka tlakové zóny plochých překladů šířky 300 mm, Prvek zdicí pálený P; funkce: blok zdicí; tvar: snížený; l = 300 mm; w = 240 mm; h = 155 mm; styčná plocha: P+D; svisle děrovaný prvek; lambda = 0,... | m | 1.5 |  | 0 |  | 0 |  | 0 | 21 | 0 | 0.04871 | 0.07 | 0 | 0 | 801-1 | RTS 22/ II | RTS 22/ II | 0.185 | 0.28 |  | Práce | Běžná |  |  |  | POL1_
|  | P3 : 1,5 |  | 1.5 | [23 empty] | VV | 0
22 | 317234410R00 | Vyzdívka mezi nosníky cementovou | m3 | 0.0675 |  | 0 |  | 0 |  | 0 | 21 | 0 | 1.8196 | 0.12 | 0 | 0 | 801-4 | RTS 22/ II | RTS 22/ II | 6.77 | 0.46 |  | Práce | Běžná |  |  |  | POL1_
|  | jakýmikoliv cihlami pálenými na jakoukoliv maltu, | [25 empty] | SPI
|  | P3 : 1,5*0,3*0,15 |  | 0.0675 | [23 empty] | VV | 0
23 | 317314130R00 | Podbetonování zhlaví nosníků zdivo šířky 300 mm | kus | 2 |  | 0 |  | 0 |  | 0 | 21 | 0 | 0.0063 | 0.01 | 0 | 0 | 801-4 | RTS 22/ II | RTS 22/ II | 0.11 | 0.22 |  | Práce | Běžná |  |  |  | POL1_
|  | betonem C 16/20. Tloušťka lože 50 mm, délka 200 mm. | [25 empty] | SPI
|  | P3 : 2 |  | 2 | [23 empty] | VV | 0
24 | 317941123RT2 | Osazení ocelových válcovaných nosníků na zdivu profil I, výšky 140 mm | t | 0.08866 |  | 0 |  | 0 |  | 0 | 21 | 0 | 1.0971 | 0.1 | 0 | 0 | 801-1 | RTS 22/ II | RTS 22/ II | 16.583 | 1.47 |  | Práce | Běžná |  |  |  | POL1_
|  | profilu I, nebo IE, nebo U, nebo UE, nebo L | [25 empty] | SPI
|  | P1 : 1,5*14,3*0,001 |  | 0.02145 | [23 empty] | VV | 0
|  | P2 : 1,7*14,3*0,001 |  | 0.02431 | [23 empty] | VV | 0
|  | P3 : 1,5*2*14,3*0,001 |  | 0.0429 | [23 empty] | VV | 0
25 | 317941125R00 | Osazení ocelových válcovaných nosníků na zdivu bez dodávky materiálu, výšky přes 220 mm | t | 0.48906 |  | 0 |  | 0 |  | 0 | 21 | 0 | 0.01221 | 0.01 | 0 | 0 | 801-1 | RTS 22/ II | RTS 22/ II | 15.533 | 7.6 |  | Práce | Běžná |  |  |  | POL1_
|  | profilu I, nebo IE, nebo U, nebo UE, nebo L | [25 empty] | SPI
|  | Z3 : 5,85*2*41,8*0,001 |  | 0.48906 | [23 empty] | VV | 0
26 | 319201311R00 | Vyrovnání nerovného povrchu jakoukoliv maltou do 30 mm | m2 | 1143.1008 |  | 0 |  | 0 |  | 0 | 21 | 0 | 0.03767 | 43.06 | 0 | 0 | 801-4 | RTS 22/ II | RTS 22/ II | 0.41 | 468.67 |  | Práce | Běžná |  |  |  | POL1_
|  | vnitřního i vnějšího zdiva, bez odsekání vadných cihel, bez pomocného lešení, | [25 empty] | SPI
|  | pod obklady : | [25 empty] | VV | 0
|  | Odkaz na mn. položky pořadí 225 : 1143,10075 |  | 1143.1008 | [23 empty] | VV | 5
27 | 319211331RT1 | Utěsnění zdiva - fabion z těsnicí malty v koutu podlahy r 25 mm | m | 538.405 |  | 0 |  | 0 |  | 0 | 21 | 0 | 0.00036 | 0.19 | 0 | 0 | 801-4 | RTS 22/ II | RTS 22/ II | 0.2014 | 108.43 |  | Práce | Běžná |  |  |  | POL1_
|  | Odkaz na mn. položky pořadí 221 : 100,54500 |  | 100.545 | [23 empty] | VV | 5
|  | Odkaz na mn. položky pořadí 219 : 437,86000 |  | 437.86 | [23 empty] | VV | 5
28 | 342011123R00 | Příčky z desek sádrokartonových jednoduché opláštění bez izolace, konstrukce CW 50 tloušťka příčky 75 mm, desky impregnované, tloušťky 12,5 mm, , požární odolnost EI 15 | m2 | 149.0606 |  | 0 |  | 0 |  | 0 | 21 | 0 | 0.02231 | 3.33 | 0 | 0 | 801-1 | RTS 22/ II | RTS 22/ II | 0.88 | 131.17 |  | Práce | Běžná |  |  |  | POL1_
|  | zřízení nosné konstrukce příčky, vložení tepelné izolace tl. do 5 cm, montáž desek, tmelení spár Q2 a úprava rohů. Včetně dodávek materiálu. | [25 empty] | SPI |  | zřízení nosné konstrukce příčky, vložení tepelné izolace tl. do 5 cm, montáž desek, tmelení spár Q2 a úprava rohů. Včetně dodávek materiálu.
|  | St21 : 2,5*(0,2*2+1,8)*2 |  | 11 | [23 empty] | VV | 0
|  | St22 : 4,22*(13,695+8,535+2,5*2+1,75)-1,1*2*4 |  | 113.4956 | [23 empty] | VV | 0
|  | St23 : 2,9*(5,6+0,5) |  | 17.69 | [23 empty] | VV | 0
|  | St24 : 2,5*2,75 |  | 6.875 | [23 empty] | VV | 0
29 | 342013123R00 | Příčky z desek sádrokartonových dvojité opláštění, jednoduchá konstrukce CW 50 tloušťka příčky 100 mm, desky impregnované, tloušťky 12,5 mm, tloušťka izolace 50 mm, požární odolnost EI 60, Výrobek izolační pro budovy z minerální vlny (MW) tvar: rohož; použití: stěny; tloušťka d = 50,0 mm; hrana: rovná; OH = 15 kg/m3; lambda = 0,037 W/... | m2 | 30.0135 |  | 0 |  | 0 |  | 0 | 21 | 0 | 0.04557 | 1.37 | 0 | 0 | 801-1 | RTS 22/ II | RTS 22/ II | 1.287 | 38.63 |  | Práce | Běžná |  |  |  | POL1_
|  | zřízení nosné konstrukce příčky, vložení tepelné izolace tl. do 5 cm, montáž desek, tmelení spár Q2 a úprava rohů. Včetně dodávek materiálu. | [25 empty] | SPI |  | zřízení nosné konstrukce příčky, vložení tepelné izolace tl. do 5 cm, montáž desek, tmelení spár Q2 a úprava rohů. Včetně dodávek materiálu.
|  | 2np : 5,25*1,87+5,4*1,87*2 |  | 30.0135 | [23 empty] | VV | 0
30 | 342090132R00 | Úprava nosné konstrukce a opláštění SDK příčky pro zřízení otvoru pro dveře jednokřídlé, při hmotnosti jednoho křídla do 25 kg, v SDK příčce z R-CW a R-UW profilů š. 100 mm, 2 x opláštěné | kus | 4 |  | 0 |  | 0 |  | 0 | 21 | 0 | 0.00632 | 0.03 | 0 | 0 | 801-1 | RTS 22/ II | RTS 22/ II | 0.957 | 3.83 |  | Práce | Běžná |  |  |  | POL1_
|  | St22 : 4 |  | 4 | [23 empty] | VV | 0
31 | 342255022R00 | Příčky z cihel a tvárnic nepálených příčky z příčkovek pórobetonových tloušťky 75 mm | m2 | 38.676 |  | 0 |  | 0 |  | 0 | 21 | 0 | 0.05654 | 2.19 | 0 | 0 | 801-1 | RTS 22/ II | RTS 22/ II | 0.51745 | 20.01 |  | Práce | Běžná |  |  |  | POL1_
|  | včetně pomocného lešení | [25 empty] | SPI
|  | 1np : 0,9*4,37 |  | 3.933 | [23 empty] | VV | 0
|  | 3,7*(0,265*2+0,4+0,65+0,21+0,475+0,3*2*2+0,4+0,3*3+0,325+0,475+0,825+(0,3+0,325)*4+0,5) |  | 34.743 | [23 empty] | VV | 0
32 | 342255028RT1 | Příčky z cihel a tvárnic nepálených příčky z příčkovek pórobetonových tloušťky 150 mm | m2 | 564.258 |  | 0 |  | 0 |  | 0 | 21 | 0 | 0.11219 | 63.3 | 0 | 0 | 801-1 | RTS 22/ II | RTS 22/ II | 0.55489 | 313.1 |  | Práce | Běžná |  |  |  | POL1_
|  | včetně pomocného lešení | [25 empty] | SPI
|  | 1pp : 2,5*2,8 |  | 7 | [23 empty] | VV | 0
|  | 2np : 5,4*2,2*6 |  | 71.28 | [23 empty] | VV | 0
|  | 1np : 4,37*3,05+1,2*2,02+1,4*2,02+1,4*2,02 |  | 21.4085 | [23 empty] | VV | 0
|  | 1,3*(8,4+3,95+1,36+3,45+0,55+2,6+4,2*2+4,55) |  | 43.238 | [23 empty] | VV | 0
|  | 2,4*(5,85+4,45+2,45*3+6+0,8+12+5,775+5,85+5,775) |  | 129.24 | [23 empty] | VV | 0
|  | -(1,7*2*2+1,2*2*2+0,9*2*2+0,8*0,85) |  | -15.88 | [23 empty] | VV | 0
|  | 3,7*(5,6+2,6+5,15+0,7+12,4+0,7+5,05+23,5+5,925*3+2,5+5,6) |  | 301.8275 | [23 empty] | VV | 0
|  | -(1,4*2*3+1,2*2*2+1*2*2) |  | -17.2 | [23 empty] | VV | 0
|  | 1,4*1,5*9+1,1*2,02*2 |  | 23.344 | [23 empty] | VV | 0
33 | 342321410R00 | Beton příček železový třídy C 25/30, Beton čerstvý obyčejný; C 25/30; prostředí: X0; cement: CEM I; Dmax = 22 mm; S 3 | m3 | 2.8822 |  | 0 |  | 0 |  | 0 | 21 | 0 | 2.5281 | 7.29 | 0 | 0 | 801-1 | RTS 22/ II | RTS 22/ II | 1.356 | 3.91 |  | Práce | Běžná |  |  |  | POL1_
|  | příček výplňových a oddělovacích pevných, ochranných přizdívek, bez výztuže, s pomocným lešením výšky do 1900 mm a pro zatížení do 1,5 kPa, | [25 empty] | SPI |  | příček výplňových a oddělovacích pevných, ochranných přizdívek, bez výztuže, s pomocným lešením výšky do 1900 mm a pro zatížení do 1,5 kPa,
|  | sokl TG : 0,1*0,15*(5,96*2+0,63*2+1,38*2+0,78*2*2+4,38*2+1,36*2+0,78*2+3,31*2+0,55*2+1,98*2+0,55*2+3,43*2*2+0,55*2*2+9,3+2,92+0,63*2+3,55+9,93+0,63*2+6,15*2+0,63*2*2+4,16*2*2+2,28*2+0,63*2+3,15*2+0,63*2+3,38*2+0,63*2+5,775*2+0,63*2+1,83*2+1,58*2+0,63*2*2)*1,03 |  | 2.5343 | [23 empty] | VV | 0
|  | 0,1*0,15*(3,87*2+0,63*2+3,02*2+0,63*2+2,48*2+0,63*2)*1,03 |  | 0.34793 | [23 empty] | VV | 0
34 | 342351105R00 | Bednění příček a stěn výplňových oboustranné zřízení | m2 | 55.965 |  | 0 |  | 0 |  | 0 | 21 | 0 | 0.03931 | 2.2 | 0 | 0 | 801-1 | RTS 22/ II | RTS 22/ II | 0.644 | 36.04 |  | Práce | Běžná |  |  |  | POL1_
|  | svislé nebo šikmé (odkloněné), půdorysně přímé nebo zalomené, stěn výplňových, včetně vzpěr nebo jiného zajištění, | [25 empty] | SPI |  | svislé nebo šikmé (odkloněné), půdorysně přímé nebo zalomené, stěn výplňových, včetně vzpěr nebo jiného zajištění,
|  | sokl TG : 2*0,15*(5,96*2+0,63*2+1,38*2+0,78*2*2+4,38*2+1,36*2+0,78*2+3,31*2+0,55*2+1,98*2+0,55*2+3,43*2*2+0,55*2*2+9,3+2,92+0,63*2+3,55+9,93+0,63*2+6,15*2+0,63*2*2+4,16*2*2+2,28*2+0,63*2+3,15*2+0,63*2+3,38*2+0,63*2+5,775*2+0,63*2+1,83*2+1,58*2+0,63*2*2) |  | 49.209 | [23 empty] | VV | 0
|  | 2*0,15*(3,87*2+0,63*2+3,02*2+0,63*2+2,48*2+0,63*2) |  | 6.756 | [23 empty] | VV | 0
35 | 342351106R00 | Bednění příček a stěn výplňových oboustranné odstranění | m2 | 55.965 |  | 0 |  | 0 |  | 0 | 21 | 0 | 0 | 0 | 0 | 0 | 801-1 | RTS 22/ II | RTS 22/ II | 0.35 | 19.59 |  | Práce | Běžná |  |  |  | POL1_
|  | svislé nebo šikmé (odkloněné), půdorysně přímé nebo zalomené, stěn výplňových, včetně vzpěr nebo jiného zajištění, | [25 empty] | SPI |  | svislé nebo šikmé (odkloněné), půdorysně přímé nebo zalomené, stěn výplňových, včetně vzpěr nebo jiného zajištění,
|  | Odkaz na mn. položky pořadí 34 : 55,96500 |  | 55.965 | [23 empty] | VV | 5
36 | 342361821R00 | Výztuž příček svislých a šikmých z betonářské oceli 10 505(R) | t | 0.27983 |  | 0 |  | 0 |  | 0 | 21 | 0 | 1.0249 | 0.29 | 0 | 0 | 801-1 | RTS 22/ II | RTS 22/ II | 24.562 | 6.87 |  | Práce | Běžná |  |  |  | POL1_
|  | Včetně distančních prvků. | [25 empty] | SPI
|  | tg sokl : | [25 empty] | VV | 0
|  | 50kg/m3 : 0,15*(5,96*2+0,63*2+1,38*2+0,78*2*2+4,38*2+1,36*2+0,78*2+3,31*2+0,55*2+1,98*2+0,55*2+3,43*2*2+0,55*2*2+9,3+2,92+0,63*2+3,55+9,93+0,63*2+6,15*2+0,63*2*2+4,16*2*2+2,28*2+0,63*2+3,15*2+0,63*2+3,38*2+0,63*2+5,775*2+0,63*2+1,83*2+1,58*2+0,63*2*2)*0,1*100*0,001 |  | 0.24605 | [23 empty] | VV | 0
|  | 0,15*(3,87*2+0,63*2+3,02*2+0,63*2+2,48*2+0,63*2)*0,1*100*0,001 |  | 0.03378 | [23 empty] | VV | 0
37 | 342948111R00 | Kotvení příček ke konstrukci kotvami na hmoždinky | m | 577.3001 |  | 0 |  | 0 |  | 0 | 21 | 0 | 0.00102 | 0.59 | 0 | 0 | 801-1 | RTS 22/ II | RTS 22/ II | 0.223 | 128.74 |  | Práce | Běžná |  |  |  | POL1_
|  | Včetně dodávky kotev a spojovacího materiálu. | [25 empty] | SPI
|  | Včetně dodávky kotev i spojovacího materiálu. | [25 empty] | POP
|  | 1pp : 2*2,8 |  | 5.6 | [23 empty] | VV | 0
|  | 2,9*2*3 |  | 17.4 | [23 empty] | VV | 0
|  | 2np : 2*2,2*6+2*2 |  | 30.4 | [23 empty] | VV | 0
|  | 1np : 4,37 |  | 4.37 | [23 empty] | VV | 0
|  | 2*3,05+2*2,02+2*2,02+2*2,02 |  | 18.22 | [23 empty] | VV | 0
|  | 1,3*3 |  | 3.9 | [23 empty] | VV | 0
|  | 2,4*6 |  | 14.4 | [23 empty] | VV | 0
|  | 3,7*17 |  | 62.9 | [23 empty] | VV | 0
|  | 2*1,5*9+2*2,02*2 |  | 35.08 | [23 empty] | VV | 0
|  | 2,4*2 |  | 4.8 | [23 empty] | VV | 0
|  | 3,7*3 |  | 11.1 | [23 empty] | VV | 0
|  | 3,55*7 |  | 24.85 | [23 empty] | VV | 0
|  | 3,7*16 |  | 59.2 | [23 empty] | VV | 0
|  | k podlaze : | [25 empty] | VV | 0
|  | 1np : 3,05*1,66 |  | 5.063 | [23 empty] | VV | 0
|  | (8,4+3,95+1,36+3,45+0,55+2,6+4,2*2+4,55)*1,66 |  | 55.2116 | [23 empty] | VV | 0
|  | (5,85+4,45+2,45*3+6+0,8+12+5,775+5,85+5,775)*1,66 |  | 89.391 | [23 empty] | VV | 0
|  | (5,6+2,6+5,15+0,7+12,4+0,7+5,05+23,5+5,925*3+2,5+5,6)*1,66 |  | 135.4145 | [23 empty] | VV | 0
38 | 346244381R00 | Plentování ocelových nosníků jednostranné výšky do 200 mm, Prvek zdicí pálený P; funkce: cihla plná; tvar: základní; l = 290 mm; w = 140 mm; h = 65 mm; styčná plocha: hladká; fb = 20,0 N/mm2; barva:... | m2 | 2.34 |  | 0 |  | 0 |  | 0 | 21 | 0 | 0.17444 | 0.41 | 0 | 0 | 801-1 | RTS 22/ II | RTS 22/ II | 1.21 | 2.83 |  | Práce | Běžná |  |  |  | POL1_
|  | jakýmikoliv cihlami, | [25 empty] | SPI
|  | P1 : 1,5*0,15*3 |  | 0.675 | [23 empty] | VV | 0
|  | P2 : 1,7*0,15*3 |  | 0.765 | [23 empty] | VV | 0
|  | P3 : 1,5*(0,3+0,15*2) |  | 0.9 | [23 empty] | VV | 0
39 | 349231811R00 | Přizdívka ostění s ozubem přes 80 do 150 mm | m2 | 4.8 |  | 0 |  | 0 |  | 0 | 21 | 0 | 0.28156 | 1.35 | 0 | 0 | 801-4 | RTS 22/ II | RTS 22/ II | 1.606 | 7.71 |  | Práce | Běžná |  |  |  | POL1_
|  | ve vybouraných otvorech, s vysekáním kapes pro zavázání, z jakýchkoliv cihel, z pomocného pracovního lešení o výšce podlahy do 1900 mm a pro zatížení do 1,5 kPa, | [25 empty] | SPI |  | ve vybouraných otvorech, s vysekáním kapes pro zavázání, z jakýchkoliv cihel, z pomocného pracovního lešení o výšce podlahy do 1900 mm a pro zatížení do 1,5 kPa,
|  | 2np : 0,3*2*2 |  | 1.2 | [23 empty] | VV | 0
|  | 1np : 0,15*2*2*3 |  | 1.8 | [23 empty] | VV | 0
|  | 0,15*2*2*3 |  | 1.8 | [23 empty] | VV | 0
40 | 342264051RT4 | Podhledy na kovové konstrukci opláštěné deskami sádrokartonovými nosná konstrukce z profilů CD s přímým uchycením 1x deska, tloušťky 12,5 mm, protipožární impregnovaná, bez izolace | m2 | 59.02 |  | 0 |  | 0 |  | 0 | 21 | 0 | 0.01373 | 0.81 | 0 | 0 | 801-1 | RTS 22/ II | RTS 22/ II | 1.011 | 59.67 |  | Práce | Běžná |  |  |  | POL1_
|  | 1np - pro provedení proviz příčky : 52,3+0,4*8,4*2 |  | 59.02 | [23 empty] | VV | 0
41 | 342264098RT1 | Příplatky k podhledům sádrokartonovým příplatek k podhledu sádrokartonovému za plochu do 2 m2 | m2 | 59.02 |  | 0 |  | 0 |  | 0 | 21 | 0 | 0 | 0 | 0 | 0 | 801-1 | RTS 22/ II | RTS 22/ II | 0.58 | 34.23 |  | Práce | Běžná |  |  |  | POL1_
|  | Odkaz na mn. položky pořadí 40 : 59,02000 |  | 59.02 | [23 empty] | VV | 5
42 | 342267111RT4 | Obklady konstrukcí sádrokartonovými deskami obklady dřevěných konstrukcí obklad sloupů a trámů do 500 x500 mm 1x opláštění, dvoustranné, deska protipožární impregnovaná tloušťky 12,5 mm | m | 11.7 |  | 0 |  | 0 |  | 0 | 21 | 0 | 0.01306 | 0.15 | 0 | 0 | 801-1 | RTS 22/ II | RTS 22/ II | 1.658 | 19.4 |  | Práce | Běžná |  |  |  | POL1_
|  | Z3 : 5,85*2 |  | 11.7 | [23 empty] | VV | 0
43 | 31712104a | Překlad nosný pórobetonový, světlost otvoru do 3750 mm, překlad nosný 250-2500, 250 x 15 x 25 cm | kus | 1 |  | 0 |  | 0 |  | 0 | 21 | 0 | 0.11884 | 0.12 | 0 | 0 |  | Vlastní | RTS 22/ II | 0.456 | 0.46 |  | Práce | Běžná |  |  |  | POL1_
|  | P13 : 1 |  | 1 | [23 empty] | VV | 0
44 | 31712104b | Překlad nosný pórobetonový, světlost otvoru do 1800 mm, překlad nosný NOP 200-2000, 200 x 15 x 25 cm | kus | 4 |  | 0 |  | 0 |  | 0 | 21 | 0 | 0.08434 | 0.34 | 0 | 0 |  | Vlastní | RTS 22/ II | 0.3 | 1.2 |  | Práce | Běžná |  |  |  | POL1_
|  | P14 : 1 |  | 1 | [23 empty] | VV | 0
|  | P12 : 3 |  | 3 | [23 empty] | VV | 0
45 | 31712104c | Překlad nenosný pórobetonový, světlost otvoru do 1050 mm, překlad nenosný NEP 150-1250, 150 x 25 x 15 cm | kus | 9 |  | 0 |  | 0 |  | 0 | 21 | 0 | 0.03979 | 0.36 | 0 | 0 |  | Vlastní | Indiv | 0.24 | 2.16 |  | Práce | Běžná |  |  |  | POL1_
|  | P11 : 9 |  | 9 | [23 empty] | VV | 0
46 | 13480930R | tyč ocelová profilová válcovaná za tepla S235 (11375); průřez I; výška 260 mm | t | 0.48906 |  | 0 |  | 0 |  | 0 | 21 | 0 | 1 | 0.49 | 0 | 0 | SPCM | RTS 22/ II | RTS 22/ II | 0 | 0 |  | Specifikace | Běžná |  |  |  | POL3_
|  | Z3 : 5,85*2*41,8*0,001 |  | 0.48906 | [23 empty] | VV | 0
Díl: | 4 | Vodorovné konstrukce |  |  |  | 0 |  | 0 |  | 0 |  | 0 |  | 16.11 |  | 0 |  |  |  |  | 124.61 | [6 empty] | DIL
47 | 411321414R00 | Beton stropů železový stropů deskových, desek plochých střech, desek balkónových, desek hřibových stropů včetně hlavic hřibových sloupů, železový (bez výztuže) třídy C 25/30, Beton čerstvý obyčejný; C 25/30; prostředí: X0; cement: CEM I; Dmax = 22 mm; S 3 | m3 | 0.99878 |  | 0 |  | 0 |  | 0 | 21 | 0 | 2.5251 | 2.52 | 0 | 0 | 801-1 | RTS 22/ II | RTS 22/ II | 0.987 | 0.99 |  | Práce | Běžná |  |  |  | POL1_
|  | D2 : 4,5*1,375*0,13 |  | 0.80438 | [23 empty] | VV | 0
|  | D3 : 0,9*0,9*0,08*3 |  | 0.1944 | [23 empty] | VV | 0
48 | 411322424R00 | Beton stropů železový stropů trámových (žebrových), kazetových, nebo vložkových z tvárnic, nebo z hraněných či zaoblených vln zabudovaného plechového bednění, železový (bez výztuže) třídy C 25/30, Beton čerstvý obyčejný; C 25/30; prostředí: X0; cement: CEM I; Dmax = 22 mm; S 3 | m3 | 3.8808 |  | 0 |  | 0 |  | 0 | 21 | 0 | 2.5251 | 9.8 | 0 | 0 | 801-1 | RTS 22/ II | RTS 22/ II | 0.955 | 3.71 |  | Práce | Běžná |  |  |  | POL1_
|  | D1 : 0,08*5,85*5,6+0,3*0,15*5,6*5 |  | 3.8808 | [23 empty] | VV | 0
49 | 411351211R00 | Bednění stropů deskových včetně podpěrné konstrukce výšky do 5,9 m do 5 kPa, - zřízení | m2 | 8.6175 |  | 0 |  | 0 |  | 0 | 21 | 0 | 0.0481 | 0.41 | 0 | 0 | 801-1 | RTS 22/ II | RTS 22/ II | 0.821 | 7.07 |  | Práce | Běžná |  |  |  | POL1_
|  | s pomocným lešením | [25 empty] | SPI
|  | D2 : 4,5*1,375 |  | 6.1875 | [23 empty] | VV | 0
|  | D3 : 0,9*0,9*3 |  | 2.43 | [23 empty] | VV | 0
50 | 411351212R00 | Bednění stropů deskových včetně podpěrné konstrukce výšky do 5,9 m do 5 kPa, - odstranění | m2 | 8.6175 |  | 0 |  | 0 |  | 0 | 21 | 0 | 0 | 0 | 0 | 0 | 801-1 | RTS 22/ II | RTS 22/ II | 0.416 | 3.58 |  | Práce | Běžná |  |  |  | POL1_
|  | s pomocným lešením | [25 empty] | SPI
|  | Odkaz na mn. položky pořadí 49 : 8,61750 |  | 8.6175 | [23 empty] | VV | 5
51 | 411351311R00 | Bednění stropů trámových včetně podpěrné konstrukce výšky do 5,9 m do 5 kPa, - zřízení | m2 | 53.76 |  | 0 |  | 0 |  | 0 | 21 | 0 | 0.0443 | 2.38 | 0 | 0 | 801-1 | RTS 22/ II | RTS 22/ II | 1.044 | 56.13 |  | Práce | Běžná |  |  |  | POL1_
|  | s pomocným lešením | [25 empty] | SPI
|  | D1 : 5,85*5,6+(0,3*2+0,15)*5,6*5 |  | 53.76 | [23 empty] | VV | 0
52 | 411351312R00 | Bednění stropů trámových včetně podpěrné konstrukce výšky do 5,9 m do 5 kPa, - odstranění | m2 | 53.76 |  | 0 |  | 0 |  | 0 | 21 | 0 | 0 | 0 | 0 | 0 | 801-1 | RTS 22/ II | RTS 22/ II | 0.505 | 27.15 |  | Práce | Běžná |  |  |  | POL1_
|  | s pomocným lešením | [25 empty] | SPI
|  | Odkaz na mn. položky pořadí 51 : 53,76000 |  | 53.76 | [23 empty] | VV | 5
53 | 411361821R00 | Výztuž stropů z betonářské oceli 10 505(R), Výztuž ocelová betonářská - tyč; úprava: střih, ohyb; povrch: žebírkový; značka: B500B (1.0439); d = 12,0 mm | t | 0.97592 |  | 0 |  | 0 |  | 0 | 21 | 0 | 1.0214 | 1 | 0 | 0 | 801-1 | RTS 22/ II | RTS 22/ II | 26.616 | 25.98 |  | Práce | Běžná |  |  |  | POL1_
|  | prostě uložených, vetknutých i spojitých, deskových, trámových (žebrových, kazetových), s keramickými a jinými vložkami, konzolových nebo balkónových, hřibových včetně hlavic hřibových sloupů, plochých střech a pro zavěšení železobetonových podhledů. Včetně distančních prvků. | [25 empty] | SPI |  | prostě uložených, vetknutých i spojitých, deskových, trámových (žebrových, kazetových), s keramickými a jinými vložkami, konzolových nebo balkónových, hřibových včetně hlavic hřibových sloupů, plochých střech a pro zavěšení železobetonových podhledů. Včetně distančních prvků.
|  | Odkaz na mn. položky pořadí 48 : 3,88080*0,2 |  | 0.77616 | [23 empty] | VV | 5
|  | Odkaz na mn. položky pořadí 47 : 0,99880*0,2 |  | 0.19976 | [23 empty] | VV | 5
Díl: | 61 | Úpravy povrchů vnitřní |  |  |  | 0 |  | 0 |  | 0 |  | 0 |  | 39.32 |  | 0 |  |  |  |  | 1778.84 | [6 empty] | DIL
54 | 602011141RU3 | Omítka stěn z hotových směsí vrstva štuková, vápenná, 2x nanášená, tloušťka vrstvy 4 mm, | m2 | 1019.0507 |  | 0 |  | 0 |  | 0 | 21 | 0 | 0.0049 | 4.99 | 0 | 0 | 801-1 | RTS 22/ II | RTS 22/ II | 0.43 | 438.19 |  | Práce | Běžná |  |  |  | POL1_
|  | po jednotlivých vrstvách | [25 empty] | SPI
|  | 1pp : 2,9*5,6*3 |  | 48.72 | [23 empty] | VV | 0
|  | (0,61*1,72+1,85*1,05+0,175*1,72)*2 |  | 6.5854 | [23 empty] | VV | 0
|  | 2,5*2,8*2 |  | 14 | [23 empty] | VV | 0
|  | 2np : 5,4*2,2*6 |  | 71.28 | [23 empty] | VV | 0
|  | 1,6*2 |  | 3.2 | [23 empty] | VV | 0
|  | 1np : 4,37*(6,9*2+14,95*2+3,375*4+0,6*2+0,35*6) |  | 264.385 | [23 empty] | VV | 0
|  | -(1*2+1,2*2*2) |  | -6.8 | [23 empty] | VV | 0
|  | 1,4*2,02+1,2*2,02 |  | 5.252 | [23 empty] | VV | 0
|  | 7,07*(17,6*2+30*2+0,3*4+0,6*2*3+0,4*2*3)-(1,4*1,5*15+1,5*2*2+(3+4,8)*3,7+1*2+1,2*2*2+1,4*2) |  | 648.008 | [23 empty] | VV | 0
|  | 0,275*(1,4*15+2*1,5*15)+0,6*(1,5*2+2*2*2) |  | 24.75 | [23 empty] | VV | 0
|  | 1,3*(8,4+3,95+1,36+3,45+0,55+2,6+4,2*3+4,55+0,15*7+0,25)*2 |  | 100.776 | [23 empty] | VV | 0
|  | 2,4*(8,3+5,85+3,6*2+0,15+5,85+2,6+6,15+2,15*2*2+2,45*2*2+8,45*2+3,4*2+0,25*2+5,85*2*2+2,1*2+3,525*2+12+5,925+0,8*2) |  | 318.9 | [23 empty] | VV | 0
|  | -(1,4*2*2*2+1,2*2*2*2+0,9*2*2*3+0,8*0,85*2) |  | -32.96 | [23 empty] | VV | 0
|  | 3,75*(2,5*2+3,375*2+4,3*2+5,925*2*3+2,25*2+7*2+7,85*2+11,85*2+6,05*2+11,85*2+4,2*2+5,15*2+7,25*2+6,15*2) |  | 731.625 | [23 empty] | VV | 0
|  | -(1,4*1,5*3+1,4*2*2*2+1,4*2,02*2+1,1*2,02*2+1,4*2+1,2*2*2+1*2*2) |  | -39.2 | [23 empty] | VV | 0
|  | 0,275*(1,4*3+2*1,5*3) |  | 3.63 | [23 empty] | VV | 0
|  | Odkaz na mn. položky pořadí 225 : 1143,10075*-1 |  | -1143.1008 | [23 empty] | VV | 5
55 | 610991111R00 | Zakrývání výplní vnitřních otvorů, předmětů apod. fólií Pe 0,05-0,2 mm | m2 | 37.8 |  | 0 |  | 0 |  | 0 | 21 | 0 | 4e-05 | 0 | 0 | 0 | 801-1 | RTS 22/ II | RTS 22/ II | 0.078 | 2.95 |  | Práce | Běžná |  |  |  | POL1_
|  | které se zřizují před úpravami povrchu, a obalení osazených dveřních zárubní před znečištěním při úpravách povrchu nástřikem plastických maltovin včetně pozdějšího odkrytí, | [25 empty] | SPI |  | které se zřizují před úpravami povrchu, a obalení osazených dveřních zárubní před znečištěním při úpravách povrchu nástřikem plastických maltovin včetně pozdějšího odkrytí,
|  | 1np : 1,4*1,5*18 |  | 37.8 | [23 empty] | VV | 0
56 | 610991001R00 | Začišťovací okenní lišta pro omítku tl. 6 mm | m | 95.2 |  | 0 |  | 0 |  | 0 | 21 | 0 | 0.00015 | 0.01 | 0 | 0 | 801-1 | RTS 22/ II | RTS 22/ II | 0.05 | 4.76 |  | Práce | Běžná |  |  |  | POL1_
|  | nalepení a odříznutí po dokončení omítek | [25 empty] | SPI
|  | 2np : 2*2+1 |  | 5 | [23 empty] | VV | 0
|  | 1np : (1,5+2*2)*2+1,4*18+1,5*2*18 |  | 90.2 | [23 empty] | VV | 0
57 | 611421231R00 | Oprava vnitřních vápenných omítek stropů železobetonových rovných tvárnicových a kleneb v množství opravované plochy v množství opravované plochy přes 5 do 10 %, štukových | m2 | 413.5 |  | 0 |  | 0 |  | 0 | 21 | 0 | 0.00609 | 2.52 | 0 | 0 | 801-4 | RTS 22/ II | RTS 22/ II | 0.19274 | 79.7 |  | Práce | Běžná |  |  |  | POL1_
|  | Včetně pomocného pracovního lešení o výšce podlahy do 1900 mm a pro zatížení do 1,5 kPa. | [25 empty] | POP
|  | Odkaz na mn. položky pořadí 127 : 413,50000 |  | 413.5 | [23 empty] | VV | 5
58 | 611474611RT4 | Omítka vnitřní stropů ze suché směsi dvouvrstvá, vápenný štuk, ruční zpracování, na beton | m2 | 56.19 |  | 0 |  | 0 |  | 0 | 21 | 0 | 0.02957 | 1.66 | 0 | 0 | 801-1 | RTS 22/ II | RTS 22/ II | 1.04 | 58.44 |  | Práce | Běžná |  |  |  | POL1_
|  | kompletní souvrství | [25 empty] | SPI
|  | včetně pomocného lešení | [25 empty] | POP
|  | včetně vlepování výztuže | [25 empty] | POP
|  | 1pp - 039 : 5,85*5,6+(0,3*2+0,15)*5,6*5 |  | 53.76 | [23 empty] | VV | 0
|  | 2np - 201 : 0,9*0,9*3 |  | 2.43 | [23 empty] | VV | 0
59 | 612421637R00 | Omítky vnitřní stěn vápenné nebo vápenocementové v podlaží i ve schodišti štukové | m2 | 92.268 |  | 0 |  | 0 |  | 0 | 21 | 0 | 0.04766 | 4.4 | 0 | 0 | 801-1 | RTS 22/ II | RTS 22/ II | 0.84 | 77.51 |  | Práce | Běžná |  |  |  | POL1_
|  | 039 : 3,92*(5,85*2+5,925*2+0,3*2)-1,2*2 |  | 92.268 | [23 empty] | VV | 0
60 | 612421311R00 | Oprava vnitřních vápenných omítek stěn v množství opravované plochy přes 10 do 30 %, hrubých | m2 | 965.4207 |  | 0 |  | 0 |  | 0 | 21 | 0 | 0.01554 | 15 | 0 | 0 | 801-4 | RTS 22/ II | RTS 22/ II | 0.2358 | 227.65 |  | Práce | Běžná |  |  |  | POL1_
|  | Včetně pomocného pracovního lešení o výšce podlahy do 1900 mm a pro zatížení do 1,5 kPa. | [25 empty] | POP
|  | oprava stávajících stěn : | [25 empty] | VV | 0
|  | 1np : 4,37*(6,9*2+14,95*2+3,375*2+0,6*2+0,35*6) |  | 234.8875 | [23 empty] | VV | 0
|  | -(1*2+1,2*2*2) |  | -6.8 | [23 empty] | VV | 0
|  | 7,07*(17,6+30+0,3*4+0,6*2*3+0,4*2*3)-(1,4*1,5*15+1,5*2*2) |  | 349.936 | [23 empty] | VV | 0
|  | 0,275*(1,4*15+2*1,5*15)+0,6*(1,5*2+2*2*2) |  | 24.75 | [23 empty] | VV | 0
|  | 3,7*(3,2+2,6+6,3)-(1,4*2,02*2+1,1*2,02*2)-1,4*1,5*3 |  | 28.37 | [23 empty] | VV | 0
|  | 0,5*(1,4*2+2*2,02*2+1,1*2+2*2,02*2) |  | 10.58 | [23 empty] | VV | 0
|  | 0,275*(1,4*3+1,5*2*3) |  | 3.63 | [23 empty] | VV | 0
|  | 1pp : 3,92*(4,26+12+0,35*4+0,3*2*2+0,4*2+0,3*2*2+0,4*2*2+13,5+5,9+4,8+0,6*2*2+0,4*2*2) |  | 198.5872 | [23 empty] | VV | 0
|  | -(1,3*2*2+1,85*1,05*3+2,5*2,82+1,45*2) |  | -20.9775 | [23 empty] | VV | 0
|  | 2np - 201 : 3,15*(6*2+17,525*2)-(1*2+3,75*1) |  | 142.4575 | [23 empty] | VV | 0
61 | 612425931R00 | Omítka vápenná vnitřního ostění omítkou štukovou | m2 | 12.198 |  | 0 |  | 0 |  | 0 | 21 | 0 | 0.05369 | 0.65 | 0 | 0 | 801-4 | RTS 22/ II | RTS 22/ II | 1.1772 | 14.36 |  | Práce | Běžná |  |  |  | POL1_
|  | okenního nebo dveřního, z pomocného pracovního lešení o výšce podlahy do 1900 mm a pro zatížení do 1,5 kPa, | [25 empty] | SPI |  | okenního nebo dveřního, z pomocného pracovního lešení o výšce podlahy do 1900 mm a pro zatížení do 1,5 kPa,
|  | 2np : 0,3*(2*2+1)*2+0,3*(3,75*2+1*2) |  | 5.85 | [23 empty] | VV | 0
|  | 1np : 0,3*(2,02*2*4+1,4*2+1,1*2) |  | 6.348 | [23 empty] | VV | 0
62 | 612473185R00 | Omítky vnitřní zdiva ze suchých směsí příplatek za zabudované omítníky v ploše stěn | m2 | 977.6187 |  | 0 |  | 0 |  | 0 | 21 | 0 | 8e-05 | 0.08 | 0 | 0 | 801-1 | RTS 22/ II | RTS 22/ II | 0 | 0 |  | Práce | Běžná |  |  |  | POL1_
|  | omítka vápenocementová, strojně nebo ručně nanášená v podlaží i ve schodišti na jakýkoliv druh podkladu, kompletní souvrství | [25 empty] | SPI |  | omítka vápenocementová, strojně nebo ručně nanášená v podlaží i ve schodišti na jakýkoliv druh podkladu, kompletní souvrství
|  | Odkaz na mn. položky pořadí 60 : 965,42070 |  | 965.4207 | [23 empty] | VV | 5
|  | Odkaz na mn. položky pořadí 61 : 12,19800 |  | 12.198 | [23 empty] | VV | 5
63 | 612481211RU1 | Vyztužení povrchu vnitřních stěn sklotextilní síťovinou s dodávkou síťoviny a stěrkového tmelu | m2 | 1936.4754 |  | 0 |  | 0 |  | 0 | 21 | 0 | 0.00491 | 9.51 | 0 | 0 | 801-1 | RTS 22/ II | RTS 22/ II | 0.362 | 701 |  | Práce | Běžná |  |  |  | POL1_
|  | 1pp : 2,9*5,6*3 |  | 48.72 | [23 empty] | VV | 0
|  | (0,61*1,72+1,85*1,05+0,175*1,72)*2 |  | 6.5854 | [23 empty] | VV | 0
|  | 2,5*2,8*2 |  | 14 | [23 empty] | VV | 0
|  | 2np : 5,4*2,2*6 |  | 71.28 | [23 empty] | VV | 0
|  | 1,6*2 |  | 3.2 | [23 empty] | VV | 0
|  | 1np : 4,37*3,05*2 |  | 26.657 | [23 empty] | VV | 0
|  | (1,4*2,02+1,2*2,02)*2 |  | 10.504 | [23 empty] | VV | 0
|  | 7,07*(17,6*2+30*2+0,3*4+0,6*2*3+0,4*2*3)-(1,4*1,5*15+1,5*2*2+(3+4,8)*3,7+1*2+1,2*2*2+1,4*2) |  | 648.008 | [23 empty] | VV | 0
|  | ostění : 0,275*(1,4*15+2*1,5*15)+0,6*(1,5*2+2*2*2) |  | 24.75 | [23 empty] | VV | 0
|  | 1,3*(8,4+3,95+1,36+3,45+0,55+2,6+4,2*3+4,55+0,15*7+0,25)*2 |  | 100.776 | [23 empty] | VV | 0
|  | 2,4*(8,3+5,85+3,6*2+0,15+5,85+2,6+6,15+2,15*2*2+2,45*2*2+8,45*2+3,4*2+0,25*2+5,85*2*2+2,1*2+3,525*2+12+5,925+0,8*2) |  | 318.9 | [23 empty] | VV | 0
|  | -(1,4*2*2*2+1,2*2*2*2+0,9*2*2*3+0,8*0,85*2) |  | -32.96 | [23 empty] | VV | 0
|  | 3,75*(2,5*2+3,375*2+4,3*2+5,925*2*3+2,25*2+7*2+7,85*2+11,85*2+6,05*2+11,85*2+4,2*2+5,15*2+7,25*2+6,15*2) |  | 731.625 | [23 empty] | VV | 0
|  | -(1,4*1,5*3+1,4*2*2*2+1,4*2,02*2+1,1*2,02*2+1,4*2+1,2*2*2+1*2*2) |  | -39.2 | [23 empty] | VV | 0
|  | ostění : 0,275*(1,4*3+2*1,5*3) |  | 3.63 | [23 empty] | VV | 0
64 | 632411904R00 | Potěr ze suchých směsí nátěr savých podkladů penetrační, | m2 | 1936.4754 |  | 0 |  | 0 |  | 0 | 21 | 0 | 0.00026 | 0.5 | 0 | 0 | 801-1 | RTS 22/ II | RTS 22/ II | 0.09 | 174.28 |  | Práce | Běžná |  |  |  | POL1_
|  | s rozprostřením a uhlazením | [25 empty] | SPI
|  | Odkaz na mn. položky pořadí 63 : 1936,47540 |  | 1936.4754 | [23 empty] | VV | 5
Díl: | 63 | Podlahy a podlahové konstrukce |  |  |  | 0 |  | 0 |  | 0 |  | 0 |  | 230.83 |  | 0 |  |  |  |  | 1133.37 | [6 empty] | DIL
65 | 631312711R00 | Mazanina z betonu prostého tl. přes 50 do 80 mm třídy C 25/30, , Beton čerstvý obyčejný; C 25/30; prostředí: X0; cement: CEM I; Dmax = 22 mm; S 2 | m3 | 1.6269 |  | 0 |  | 0 |  | 0 | 21 | 0 | 2.525 | 4.11 | 0 | 0 | 801-1 | RTS 22/ II | RTS 22/ II | 3.213 | 5.23 |  | Práce | Běžná |  |  |  | POL1_
|  | (z kameniva) hlazená dřevěným hladítkem | [25 empty] | SPI
|  | Včetně vytvoření dilatačních spár, bez zaplnění. | [25 empty] | POP
|  | SN4 : 35,1*0,045*1,03 |  | 1.6269 | [23 empty] | VV | 0
66 | 631313711RM1 | Mazanina z betonu prostého tl. přes 80 do 120 mm třídy C 25/30 , , Beton čerstvý obyčejný; C 25/30; prostředí: X0; cement: CEM I; Dmax = 22 mm; S 2 | m3 | 85.2371 |  | 0 |  | 0 |  | 0 | 21 | 0 | 2.525 | 215.22 | 0 | 0 | 801-1 | RTS 22/ II | RTS 22/ II | 2.58 | 219.91 |  | Práce | Běžná |  |  |  | POL1_
|  | (z kameniva) hlazená dřevěným hladítkem | [25 empty] | SPI
|  | Včetně vytvoření dilatačních spár, bez zaplnění. | [25 empty] | POP
|  | SN6 : 0,1*(0,7*5,6+0,7*3,8+10,13+0,4*0,4)*1,03 |  | 1.7376 | [23 empty] | VV | 0
|  | 0,095*(0,7*5,6+0,7*3,8+10,13+0,4*0,4+0,3*5,6)*1,03 |  | 1.8151 | [23 empty] | VV | 0
|  | 039 : 34,7*0,1*1,03 |  | 3.5741 | [23 empty] | VV | 0
|  | SN1 : (336,6+33,7+21+12,5+13,5+47,9)*0,086*1,03 |  | 41.2074 | [23 empty] | VV | 0
|  | SN2 : (42,7+40+65,8+65,4+41,8+14,1+25,5+8+22,8)*0,089*1,03 |  | 29.8936 | [23 empty] | VV | 0
|  | SN3 : (23,3+5,3*2)*0,091*1,03 |  | 3.1774 | [23 empty] | VV | 0
|  | SN8 : 41,8*0,089*1,03 |  | 3.8318 | [23 empty] | VV | 0
67 | 631315711R00 | Mazanina z betonu prostého tl. přes 120 do 240 mm třídy C 25/30, , Beton čerstvý obyčejný; C 25/30; prostředí: X0; cement: CEM I; Dmax = 22 mm; S 2 | m3 | 0.29145 |  | 0 |  | 0 |  | 0 | 21 | 0 | 2.525 | 0.74 | 0 | 0 | 801-1 | RTS 22/ II | RTS 22/ II | 2.317 | 0.68 |  | Práce | Běžná |  |  |  | POL1_
|  | (z kameniva) hlazená dřevěným hladítkem | [25 empty] | SPI
|  | Včetně vytvoření dilatačních spár, bez zaplnění. | [25 empty] | POP
|  | SN5 : 0,4*5,4*0,131*1,03 |  | 0.29145 | [23 empty] | VV | 0
68 | 631316231R00 | Mazanina z betonu prostého speciální povrchové úpravy mazanin hlazení strojně, | m2 | 902.1 |  | 0 |  | 0 |  | 0 | 21 | 0 | 0 | 0 | 0 | 0 | 801-1 | RTS 22/ II | RTS 22/ II | 0.178 | 160.57 |  | Práce | Běžná |  |  |  | POL1_
|  | (z kameniva) hlazená dřevěným hladítkem | [25 empty] | SPI
|  | SN4 : 35,1 |  | 35.1 | [23 empty] | VV | 0
|  | pod PU stěrku : | [25 empty] | VV | 0
|  | SN1 : (336,6+33,7+21+12,5+13,5+47,9) |  | 465.2 | [23 empty] | VV | 0
|  | SN2 : (42,7+40+65,8+65,4+41,8+14,1+25,5+8+22,8) |  | 326.1 | [23 empty] | VV | 0
|  | SN3 : (23,3+5,3*2) |  | 33.9 | [23 empty] | VV | 0
|  | SN8 : 41,8 |  | 41.8 | [23 empty] | VV | 0
69 | 631317205R00 | Mazanina z betonu prostého řezání dilatačních spár v čerstvém betonu vyztuženém, hloubky 0-50 mm | m | 647.675 |  | 0 |  | 0 |  | 0 | 21 | 0 | 0 | 0 | 0 | 0 | 801-1 | RTS 22/ II | RTS 22/ II | 0.05 | 32.38 |  | Práce | Běžná |  |  |  | POL1_
|  | (z kameniva) hlazená dřevěným hladítkem | [25 empty] | SPI
|  | Odkaz na mn. položky pořadí 222 : 647,67500 |  | 647.675 | [23 empty] | VV | 5
70 | 631319151R00 | Příplatek za přehlazení povrchu tloušťka mazaniny do 80 mm | m3 | 1.6269 |  | 0 |  | 0 |  | 0 | 21 | 0 | 0 | 0 | 0 | 0 | 801-1 | RTS 22/ II | RTS 22/ II | 2.7 | 4.39 |  | Práce | Běžná |  |  |  | POL1_
|  | betonové mazaniny min. B 10 ocelovým hladítkem | [25 empty] | SPI
|  | Odkaz na mn. položky pořadí 65 : 1,62689 |  | 1.6269 | [23 empty] | VV | 5
71 | 631319153R00 | Příplatek za přehlazení povrchu tloušťka mazaniny od 80 mm do 120 mm | m3 | 85.2371 |  | 0 |  | 0 |  | 0 | 21 | 0 | 0 | 0 | 0 | 0 | 801-1 | RTS 22/ II | RTS 22/ II | 1.35 | 115.07 |  | Práce | Běžná |  |  |  | POL1_
|  | betonové mazaniny min. B 10 ocelovým hladítkem | [25 empty] | SPI
|  | Odkaz na mn. položky pořadí 66 : 85,23708 |  | 85.2371 | [23 empty] | VV | 5
72 | 631319155R00 | Příplatek za přehlazení povrchu tloušťka mazaniny od 120 mm do 240 mm | m3 | 0.29145 |  | 0 |  | 0 |  | 0 | 21 | 0 | 0 | 0 | 0 | 0 | 801-1 | RTS 22/ II | RTS 22/ II | 0.675 | 0.2 |  | Práce | Běžná |  |  |  | POL1_
|  | betonové mazaniny min. B 10 ocelovým hladítkem | [25 empty] | SPI
|  | Odkaz na mn. položky pořadí 67 : 0,29145 |  | 0.29145 | [23 empty] | VV | 5
73 | 631319171R00 | Příplatek za stržení povrchu tloušťka mazaniny do 80 mm | m3 | 1.6269 |  | 0 |  | 0 |  | 0 | 21 | 0 | 0 | 0 | 0 | 0 | 801-1 | RTS 22/ II | RTS 22/ II | 0.82 | 1.33 |  | Práce | Běžná |  |  |  | POL1_
|  | spodní vrstvy mazaniny latí před vložením výztuže nebo pletiva pro tloušťku obou vrstev mazaniny | [25 empty] | SPI
|  | Odkaz na mn. položky pořadí 65 : 1,62689 |  | 1.6269 | [23 empty] | VV | 5
74 | 631319173R00 | Příplatek za stržení povrchu tloušťka mazaniny od 80 mm do 120 mm | m3 | 85.2371 |  | 0 |  | 0 |  | 0 | 21 | 0 | 0 | 0 | 0 | 0 | 801-1 | RTS 22/ II | RTS 22/ II | 0.41 | 34.95 |  | Práce | Běžná |  |  |  | POL1_
|  | spodní vrstvy mazaniny latí před vložením výztuže nebo pletiva pro tloušťku obou vrstev mazaniny | [25 empty] | SPI
|  | Odkaz na mn. položky pořadí 66 : 85,23708 |  | 85.2371 | [23 empty] | VV | 5
75 | 631319175R00 | Příplatek za stržení povrchu tloušťka mazaniny od 120 mm do 240 mm | m3 | 0.29145 |  | 0 |  | 0 |  | 0 | 21 | 0 | 0 | 0 | 0 | 0 | 801-1 | RTS 22/ II | RTS 22/ II | 0.205 | 0.06 |  | Práce | Běžná |  |  |  | POL1_
|  | spodní vrstvy mazaniny latí před vložením výztuže nebo pletiva pro tloušťku obou vrstev mazaniny | [25 empty] | SPI
|  | Odkaz na mn. položky pořadí 67 : 0,29145 |  | 0.29145 | [23 empty] | VV | 5
76 | 631361921RT4 | Výztuž mazanin z betonů a z lehkých betonů ze svařovaných sítí průměr drátu 6 mm, velikost oka 100/100 mm | t | 5.602 |  | 0 |  | 0 |  | 0 | 21 | 0 | 1.0662 | 5.97 | 0 | 0 | 801-1 | RTS 22/ II | RTS 22/ II | 15.231 | 85.32 |  | Práce | Běžná |  |  |  | POL1_
|  | včetně distančních prvků | [25 empty] | SPI
|  | SN6 : (0,7*5,6+0,7*3,8+10,13+0,4*0,4)*1,3*4,44*0,001 |  | 0.09737 | [23 empty] | VV | 0
|  | (0,7*5,6+0,7*3,8+10,13+0,4*0,4)*1,3*4,44*0,001 |  | 0.09737 | [23 empty] | VV | 0
|  | 039 : 34,7*1,3*4,44*0,001 |  | 0.20029 | [23 empty] | VV | 0
|  | SN1 : (336,6+33,7+21+12,5+13,5+47,9)*1,3*4,44*0,001 |  | 2.6851 | [23 empty] | VV | 0
|  | SN2 : (42,7+40+65,8+65,4+41,8+14,1+25,5+8+22,8)*1,3*4,44*0,001 |  | 1.8822 | [23 empty] | VV | 0
|  | SN3 : (23,3+5,3*2)*1,3*4,44*0,001 |  | 0.19567 | [23 empty] | VV | 0
|  | SN4 : 35,1*1,3*4,44*0,001 |  | 0.2026 | [23 empty] | VV | 0
|  | SN8 : 41,8*1,3*4,44*0,001 |  | 0.24127 | [23 empty] | VV | 0
77 | 632411904R00 | Potěr ze suchých směsí nátěr savých podkladů penetrační, | m2 | 1153.815 |  | 0 |  | 0 |  | 0 | 21 | 0 | 0.00026 | 0.3 | 0 | 0 | 801-1 | RTS 22/ II | RTS 22/ II | 0.09 | 103.84 |  | Práce | Běžná |  |  |  | POL1_1
|  | s rozprostřením a uhlazením | [25 empty] | SPI
|  | Odkaz na mn. položky pořadí 78 : 272,70000 |  | 272.7 | [23 empty] | VV | 5
|  | Odkaz na mn. položky pořadí 79 : 881,11500 |  | 881.115 | [23 empty] | VV | 5
78 | 632419101RT2 | Potěr ze suchých směsí cementová samonivelační podlahová stěrka, tloušťky 1 mm, bez penetrace | m2 | 272.7 |  | 0 |  | 0 |  | 0 | 21 | 0 | 0.00179 | 0.49 | 0 | 0 | 801-1 | RTS 22/ II | RTS 22/ II | 0.24 | 65.45 |  | Práce | Běžná |  |  |  | POL1_
|  | s rozprostřením a uhlazením | [25 empty] | SPI
|  | Speciální cementová samonivelační podlahová stěrka pro tloušťky 1-15 mm. Pouze pro vnitřní použití, vhodná pro podlahová vytápění, pro jemné vyrovnání nerovných podlah. | [25 empty] | POP |  | Speciální cementová samonivelační podlahová stěrka pro tloušťky 1-15 mm. Pouze pro vnitřní použití, vhodná pro podlahová vytápění, pro jemné vyrovnání nerovných podlah.
|  | vyspravení podlahy : | [25 empty] | VV | 0
|  | 1pp - 039, 040 : 238+34,7 |  | 272.7 | [23 empty] | VV | 0
79 | 632419102R00 | Potěr ze suchých směsí cementová samonivelační podlahová stěrka, tloušťky 2 mm, bez penetrace | m2 | 881.115 |  | 0 |  | 0 |  | 0 | 21 | 0 | 0.00357 | 3.15 | 0 | 0 | 801-1 | RTS 22/ II | RTS 22/ II | 0.252 | 222.04 |  | Práce | Běžná |  |  |  | POL1_
|  | s rozprostřením a uhlazením | [25 empty] | SPI
|  | vyspravení stropu : | [25 empty] | VV | 0
|  | SN1 : 336,6+33,7+21+12,5+13,5+47,9 |  | 465.2 | [23 empty] | VV | 0
|  | SN2 : 42,7+40+65,8+65,4+41,8+14,1+25,5+8+22,8 |  | 326.1 | [23 empty] | VV | 0
|  | SN3 : 23,3+5,3*2 |  | 33.9 | [23 empty] | VV | 0
|  | SN5 : 0,4*5,4 |  | 2.16 | [23 empty] | VV | 0
|  | SN4 : 35,1 |  | 35.1 | [23 empty] | VV | 0
|  | sokl TG : 0,1*(5,96*2+0,63*2+1,38*2+0,78*2*2+4,38*2+1,36*2+0,78*2+3,31*2+0,55*2+1,98*2+0,55*2+3,43*2*2+0,55*2*2+9,3+2,92+0,63*2+3,55+9,93+0,63*2+6,15*2+0,63*2*2+4,16*2*2+2,28*2+0,63*2+3,15*2+0,63*2+3,38*2+0,63*2+5,775*2+0,63*2+1,83*2+1,58*2+0,63*2*2) |  | 16.403 | [23 empty] | VV | 0
|  | 0,1*(3,87*2+0,63*2+3,02*2+0,63*2+2,48*2+0,63*2) |  | 2.252 | [23 empty] | VV | 0
80 | 632451022R00 | Vyrovnávací potěr z cementové malty v pásu o průměrné (střední) tloušťce od 20 do 30 mm | m2 | 11.34 |  | 0 |  | 0 |  | 0 | 21 | 0 | 0.07426 | 0.84 | 0 | 0 | 801-1 | RTS 22/ II | RTS 22/ II | 0.373 | 4.23 |  | Práce | Běžná |  |  |  | POL1_
|  | na zdivu jako podklad např. pod izolaci, na parapetech z prefabrikovaných dílců, pod oplechování apod., vodorovný nebo ve spádu do 15°, hlazený dřevěným hladítkem, | [25 empty] | SPI |  | na zdivu jako podklad např. pod izolaci, na parapetech z prefabrikovaných dílců, pod oplechování apod., vodorovný nebo ve spádu do 15°, hlazený dřevěným hladítkem,
|  | pod nové otvory : | [25 empty] | VV | 0
|  | 0,45*1,4*(6+12) |  | 11.34 | [23 empty] | VV | 0
81 | 771578014RT1 | Zvláštní úpravy spár dilatční spára vyplněná PE provazcem d=6 mm a silikonem | m | 647.675 |  | 0 |  | 0 |  | 0 | 21 | 0 | 2e-05 | 0.01 | 0 | 0 | 800-771 | RTS 22/ II | RTS 22/ II | 0.12 | 77.72 |  | Práce | Běžná |  |  |  | POL1_
|  | Odkaz na mn. položky pořadí 222 : 647,67500 |  | 647.675 | [23 empty] | VV | 5
82 | 6311 | Přistavení a pronájem čerpadla na beton | hod | 32 |  | 0 |  | 0 |  | 0 | 21 | 0 | 0 | 0 | 0 | 0 |  | Vlastní | Indiv | 0 | 0 |  | Práce | Běžná |  |  |  | POL1_1
|  | 8*4 |  | 32 | [23 empty] | VV | 0
Díl: | 64 | Výplně otvorů |  |  |  | 0 |  | 0 |  | 0 |  | 0 |  | 0.35 |  | 0 |  |  |  |  | 28.23 | [6 empty] | DIL
83 | 642942212R00 | Osazení zárubní dveřních ocelových do sádrokartonové příčky tloušťky 100 mm šířky 700 mm, bez dodávky zárubně | kus | 4 |  | 0 |  | 0 |  | 0 | 21 | 0 | 0 | 0 | 0 | 0 | 801-1 | RTS 22/ II | RTS 22/ II | 0.85 | 3.4 |  | Práce | Běžná |  |  |  | POL1_
|  | Včetně kotvení rámů do zdiva a platí pro jakýkoliv způsob provádění (např. bodovým přivařením k obnažené výztuži, uklínováním, zalitím pracen apod.). | [25 empty] | POP |  | Včetně kotvení rámů do zdiva a platí pro jakýkoliv způsob provádění (např. bodovým přivařením k obnažené výztuži, uklínováním, zalitím pracen apod.).
|  | DP3 : 1 |  | 1 | [23 empty] | VV | 0
|  | DP4 : 1 |  | 1 | [23 empty] | VV | 0
|  | DP5 : 1 |  | 1 | [23 empty] | VV | 0
|  | DP6 : 1 |  | 1 | [23 empty] | VV | 0
84 | 642945314RT4 | Osazení ocelových zárubní protipožárních dvourámových, konstrukce šroubovaná tloušťka stěny 150 mm, včetně dodávky zárubně, š. průchodu 800 mm | kus | 1 |  | 0 |  | 0 |  | 0 | 21 | 0 | 0.02556 | 0.03 | 0 | 0 | 801-1 | RTS 22/ II | RTS 22/ II | 2.758 | 2.76 |  | Práce | Běžná |  |  |  | POL1_
|  | a protiplynových dveří bez nebo včetně dveřních křídel do vynechaného otvoru, s obetonováním , včetně manipulační dopravy, kotvení zárubně do zdiva např. s uklínováním, s případným přivařením k obnažené výztuži, se zalitím, resp. zabetonováním, včetně bednění. | [25 empty] | SPI |  | a protiplynových dveří bez nebo včetně dveřních křídel do vynechaného otvoru, s obetonováním , včetně manipulační dopravy, kotvení zárubně do zdiva např. s uklínováním, s případným přivařením k obnažené výztuži, se zalitím, resp. zabetonováním, včetně bednění.
|  | D1 : 1 |  | 1 | [23 empty] | VV | 0
85 | 642945314RT5 | Osazení ocelových zárubní protipožárních dvourámových, konstrukce šroubovaná tloušťka stěny 150 mm, včetně dodávky zárubně, š. průchodu 900 mm | kus | 3 |  | 0 |  | 0 |  | 0 | 21 | 0 | 0.02656 | 0.08 | 0 | 0 | 801-1 | RTS 22/ II | RTS 22/ II | 2.758 | 8.27 |  | Práce | Běžná |  |  |  | POL1_
|  | a protiplynových dveří bez nebo včetně dveřních křídel do vynechaného otvoru, s obetonováním , včetně manipulační dopravy, kotvení zárubně do zdiva např. s uklínováním, s případným přivařením k obnažené výztuži, se zalitím, resp. zabetonováním, včetně bednění. | [25 empty] | SPI |  | a protiplynových dveří bez nebo včetně dveřních křídel do vynechaného otvoru, s obetonováním , včetně manipulační dopravy, kotvení zárubně do zdiva např. s uklínováním, s případným přivařením k obnažené výztuži, se zalitím, resp. zabetonováním, včetně bednění.
|  | D2 : 2 |  | 2 | [23 empty] | VV | 0
|  | D3 : 1 |  | 1 | [23 empty] | VV | 0
86 | 64001 | D+M okna hlinikového, dle PD | m2 | 39.592 |  | 0 |  | 0 |  | 0 | 21 | 0 | 0 | 0 | 0 | 0 |  | Vlastní | Indiv | 0 | 0 |  | Práce | Běžná |  |  |  | POL1_
|  | O1 : 1,4*1,5*6 |  | 12.6 | [23 empty] | VV | 0
|  | O2 : 1,4*1,5*12 |  | 25.2 | [23 empty] | VV | 0
|  | O3 : 0,8*1,12*2 |  | 1.792 | [23 empty] | VV | 0
87 | 64294531a | Osaz.zár.oc.pož.2rám., šroubovaných,tl.stěny 150mm, včetně dodávky zárubně, š průchodu 1300 mm | kus | 1 |  | 0 |  | 0 |  | 0 | 21 | 0 | 0.02746 | 0.03 | 0 | 0 |  | Vlastní | Indiv | 2.758 | 2.76 |  | Práce | Běžná |  |  |  | POL1_
|  | D13 : 1 |  | 1 | [23 empty] | VV | 0
88 | 64294531b | Osaz.zár.oc.pož.2rám., šroubovaných,tl.stěny 150mm, včetně dodávky zárubně, š průchodu 1100 mm | kus | 4 |  | 0 |  | 0 |  | 0 | 21 | 0 | 0.02746 | 0.11 | 0 | 0 |  | Vlastní | Indiv | 2.76 | 11.04 |  | Práce | Běžná |  |  |  | POL1_
|  | D4 : 1 |  | 1 | [23 empty] | VV | 0
|  | D11 : 1 |  | 1 | [23 empty] | VV | 0
|  | D12 : 2 |  | 2 | [23 empty] | VV | 0
89 | 553308130R | zárubeň kovová hranatá; pro sádrokarton; š profilu 100 mm; š průchodu 900 mm; h průchodu 1 970 mm; L; závěsy kapsové | kus | 1 |  | 0 |  | 0 |  | 0 | 21 | 0 | 0.0247 | 0.02 | 0 | 0 | SPCM | RTS 22/ II | RTS 22/ II | 0 | 0 |  | Specifikace | Běžná |  |  |  | POL3_
|  | DP4 : 1 |  | 1 | [23 empty] | VV | 0
90 | 553308131R | zárubeň kovová hranatá; pro sádrokarton; š profilu 100 mm; š průchodu 900 mm; h průchodu 1 970 mm; P; závěsy kapsové | kus | 1 |  | 0 |  | 0 |  | 0 | 21 | 0 | 0.0247 | 0.02 | 0 | 0 | SPCM | RTS 22/ II | RTS 22/ II | 0 | 0 |  | Specifikace | Běžná |  |  |  | POL3_
|  | DP3 : 1 |  | 1 | [23 empty] | VV | 0
91 | 553308140R | zárubeň kovová hranatá; pro sádrokarton; š profilu 100 mm; š průchodu 1 100 mm; h průchodu 1 970 mm; L; závěsy kapsové | kus | 1 |  | 0 |  | 0 |  | 0 | 21 | 0 | 0.026 | 0.03 | 0 | 0 | SPCM | RTS 22/ II | RTS 22/ II | 0 | 0 |  | Specifikace | Běžná |  |  |  | POL3_
|  | DP6 : 1 |  | 1 | [23 empty] | VV | 0
92 | 553308141R | zárubeň kovová hranatá; pro sádrokarton; š profilu 100 mm; š průchodu 1 100 mm; h průchodu 1 970 mm; P; závěsy kapsové | kus | 1 |  | 0 |  | 0 |  | 0 | 21 | 0 | 0.026 | 0.03 | 0 | 0 | SPCM | RTS 22/ II | RTS 22/ II | 0 | 0 |  | Specifikace | Běžná |  |  |  | POL3_
|  | DP5 : 1 |  | 1 | [23 empty] | VV | 0
Díl: | 94 | Lešení a stavební výtahy |  |  |  | 0 |  | 0 |  | 0 |  | 0 |  | 10.57 |  | 0 |  |  |  |  | 432.87 | [6 empty] | DIL
93 | 941955004R00 | Lešení lehké pracovní pomocné pomocné, o výšce lešeňové podlahy přes 2,5 do 3,5 m | m2 | 1664.9 |  | 0 |  | 0 |  | 0 | 21 | 0 | 0.00635 | 10.57 | 0 | 0 | 800-3 | RTS 22/ II | RTS 22/ II | 0.26 | 432.87 |  | Práce | Běžná |  |  |  | POL1_1
|  | 1np : 336,6+33,7+21+12,5+13,5+23,3+5,3*2+42,7+40+65,8+65,4+15,7+41,8+14,1+25,5+8+47,9+22,8+35,1 |  | 876 | [23 empty] | VV | 0
|  | 1pp : 34,7+471,7 |  | 506.4 | [23 empty] | VV | 0
|  | 2np : 104,8+70+17,2+90,5 |  | 282.5 | [23 empty] | VV | 0
Díl: | 95 | Dokončovací konstrukce na pozemních stavbách |  |  |  | 0 |  | 0 |  | 0 |  | 0 |  | 0.08 |  | 0 |  |  |  |  | 730.91 | [6 empty] | DIL
94 | 952901111R00 | Vyčištění budov a ostatních objektů budov bytové nebo občanské výstavby - zametení a umytí podlah, dlažeb, obkladů, schodů v místnostech, chodbách a schodištích, vyčištění a umytí oken, dveří s rámy, zárubněmi, umytí a vyčištění jiných zasklených a natíraných ploch a zařizovacích předmětů před předáním do užívání světlá výška podlaží do 4 m | m2 | 2102.5 |  | 0 |  | 0 |  | 0 | 21 | 0 | 4e-05 | 0.08 | 0 | 0 | 801-1 | RTS 22/ II | RTS 22/ II | 0.308 | 647.57 |  | Práce | Běžná |  |  |  | POL1_1
|  | 1np : 336,6+33,7+21+12,5+13,5+23,3+5,3*2+42,7+40+65,8+65,4+15,7+41,8+14,1+25,5+8+437,6+47,9+22,8+35,1 |  | 1313.6 | [23 empty] | VV | 0
|  | 1pp : 34,7+471,7 |  | 506.4 | [23 empty] | VV | 0
|  | 2np : 104,8+70+17,2+90,5 |  | 282.5 | [23 empty] | VV | 0
95 | 952902110R00 | Čištění budov zametáním v místnostech, chodbách, na schodišti a na půdě | m2 | 2102.5 |  | 0 |  | 0 |  | 0 | 21 | 0 | 0 | 0 | 0 | 0 | 801-4 | RTS 22/ II | RTS 22/ II | 0.015 | 31.54 |  | Práce | Běžná |  |  |  | POL1_
|  | Odkaz na mn. položky pořadí 94 : 2102,50000 |  | 2102.5 | [23 empty] | VV | 5
96 | 953981102R00 | Chemické kotvy do betonu, do cihelného zdiva do betonu, hloubky 90 mm, M 10, ampule pro chemickou kotvu | kus | 373.1 |  | 0 |  | 0 |  | 0 | 21 | 0 | 0 | 0 | 0 | 0 | 801-4 | RTS 22/ II | RTS 22/ II | 0.125 | 46.64 |  | Práce | Běžná |  |  |  | POL1_
|  | sokl TG : (5,96*2+0,63*2+1,38*2+0,78*2*2+4,38*2+1,36*2+0,78*2+3,31*2+0,55*2+1,98*2+0,55*2+3,43*2*2+0,55*2*2+9,3+2,92+0,63*2+3,55+9,93+0,63*2+6,15*2+0,63*2*2+4,16*2*2+2,28*2+0,63*2+3,15*2+0,63*2+3,38*2+0,63*2+5,775*2+0,63*2+1,83*2+1,58*2+0,63*2*2)/0,5 |  | 328.06 | [23 empty] | VV | 0
|  | (3,87*2+0,63*2+3,02*2+0,63*2+2,48*2+0,63*2)/0,5 |  | 45.04 | [23 empty] | VV | 0
97 | 953981105R00 | Chemické kotvy do betonu, do cihelného zdiva do betonu, hloubky 170 mm, M 20, ampule pro chemickou kotvu | kus | 20 |  | 0 |  | 0 |  | 0 | 21 | 0 | 0 | 0 | 0 | 0 | 801-4 | RTS 22/ II | RTS 22/ II | 0.258 | 5.16 |  | Práce | Běžná |  |  |  | POL1_
|  | D1 : 2*2*5 |  | 20 | [23 empty] | VV | 0
98 | 952122 | Zakrytí stávajících podlach geotextilii, folií a sololitem, - ochrana stávajících podlah proti poškození | m2 | 350 |  | 0 |  | 0 |  | 0 | 21 | 0 | 0 | 0 | 0 | 0 |  | Vlastní | Indiv | 0 | 0 |  | Práce | Běžná |  |  |  | POL1_
Díl: | 96 | Bourání konstrukcí |  |  |  | 0 |  | 0 |  | 0 |  | 0 |  | 1.42 |  | 460.99 |  |  |  |  | 2319.46 | [6 empty] | DIL
99 | 962032231R00 | Bourání zdiva nadzákladového z cihel pálených nebo vápenopískových, na maltu vápenou nebo vápenocementovou | m3 | 89.2951 |  | 0 |  | 0 |  | 0 | 21 | 0 | 0.00128 | 0.11 | 1.8 | 160.73 | 801-3 | RTS 22/ II | RTS 22/ II | 1.52 | 135.73 |  | Práce | Běžná |  |  |  | POL1_
|  | nebo vybourání otvorů průřezové plochy přes 4 m2 ve zdivu nadzákladovém, včetně pomocného lešení o výšce podlahy do 1900 mm a pro zatížení do 1,5 kPa (150 kg/m2) | [25 empty] | SPI |  | nebo vybourání otvorů průřezové plochy přes 4 m2 ve zdivu nadzákladovém, včetně pomocného lešení o výšce podlahy do 1900 mm a pro zatížení do 1,5 kPa (150 kg/m2)
|  | 1pp : 0,15*(2,5*2,82+5,6*4,02)+0,4*(1,05*(0,7+0,265)+0,67*(0,7+1,85+0,265+1,85)) |  | 6.0898 | [23 empty] | VV | 0
|  | 2np : 0,3*(3,75*1+1,2*2,02) |  | 1.8522 | [23 empty] | VV | 0
|  | 1np : 0,15*(4,37*(5,4+5,85+2,775+2)+1,2*2,02+1,4*2,02)+0,1*4,37*(0,5+0,3) |  | 11.6418 | [23 empty] | VV | 0
|  | 0,1*(1,4*1,5*3+1,4*2,9-1*2)+0,45*1,4*1,4*3 |  | 3.482 | [23 empty] | VV | 0
|  | 0,15*(3,7*(28,65+3,725*5+1,2+13,4+8+0,4+0,55+6+5,85+6,625+2,85+0,7+5,6+8,6)-(1*2*3+1,2*2*2+1,2*2,6+1*2)+2,2*(3,15+2,85+2,25+3,6)) |  | 60.9353 | [23 empty] | VV | 0
|  | 0,1*(3,7*(0,4*2+1)*2+4,7*(0,4*2+0,6)*5+1,8*(0,4*2+0,6)*2+1,4*0,6*2) |  | 5.294 | [23 empty] | VV | 0
100 | 962036112R00 | Demontáž sádrokartonových, sádrovláknitých příček a předstěn příčka, sádrokartonová bez minerální izolace, jednoduchá ocelová konstrukce, 1xopláštěná deskou tl. 12,5 mm | m2 | 149.0606 |  | 0 |  | 0 |  | 0 | 21 | 0 | 0.00033 | 0.05 | 0.02198 | 3.28 | 801-3 | RTS 22/ II | RTS 22/ II | 0.325 | 48.44 |  | Práce | Běžná |  |  |  | POL1_
|  | St21 : 2,5*(0,2*2+1,8)*2 |  | 11 | [23 empty] | VV | 0
|  | St22 : 4,22*(13,695+8,535+2,5*2+1,75)-1,1*2*4 |  | 113.4956 | [23 empty] | VV | 0
|  | St23 : 2,9*(5,6+0,5) |  | 17.69 | [23 empty] | VV | 0
|  | St24 : 2,5*2,75 |  | 6.875 | [23 empty] | VV | 0
101 | 963016111R00 | Demontáž sádrokartonových a sádrovláknitých podhledů z desek bez minerální izolace, na jednoduché ocelové konstrukci, 1x opláštěné tl. 12,5 mm | m2 | 59.02 |  | 0 |  | 0 |  | 0 | 21 | 0 | 0.00033 | 0.02 | 0.01183 | 0.7 | 801-3 | RTS 22/ II | RTS 22/ II | 0.346 | 20.42 |  | Práce | Běžná |  |  |  | POL1_
|  | Odkaz na mn. položky pořadí 40 : 59,02000 |  | 59.02 | [23 empty] | VV | 5
102 | 963051213R00 | Bourání železobetonových stropů žebrových s viditelnými trámy | m3 | 4.2691 |  | 0 |  | 0 |  | 0 | 21 | 0 | 0.00689 | 0.03 | 2.4 | 10.25 | 801-3 | RTS 22/ II | RTS 22/ II | 9.031 | 38.55 |  | Práce | Běžná |  |  |  | POL1_
|  | včetně pomocného lešení o výšce podlahy do 1900 mm a pro zatížení do 1,5 kPa (150 kg/m2), | [25 empty] | SPI
|  | strop nad 1pp : (5,6*1*2+5,85*5,85)*0,05+(0,1*0,36)*(5,6+5,85*5) |  | 3.5257 | [23 empty] | VV | 0
|  | strop nad 1np - m.č. 201 : (0,85*3,485+0,85*1,1+0,85*0,525)*0,15+(0,1*0,27)*0,85*4 |  | 0.74333 | [23 empty] | VV | 0
103 | 963053936R00 | Bourání železobetonových schodišťových ramen samonosných | m2 | 1.8 |  | 0 |  | 0 |  | 0 | 21 | 0 | 0 | 0 | 0.432 | 0.78 | 801-3 | RTS 22/ II | RTS 22/ II | 3 | 5.4 |  | Práce | Běžná |  |  |  | POL1_
|  | 2np : 1*1,8 |  | 1.8 | [23 empty] | VV | 0
104 | 965041331RT2 | Bourání podkladů pod dlažby nebo litých celistvých dlažeb a mazanin lehčených, tloušťky do 100 mm, plochy do 4 m2 | m3 | 23.9175 |  | 0 |  | 0 |  | 0 | 21 | 0 | 0 | 0 | 1.6 | 38.27 | 801-3 | RTS 22/ II | RTS 22/ II | 6.99 | 167.18 |  | Práce | Běžná |  |  |  | POL1_
|  | Plynosilikátové desky : | [25 empty] | VV | 0
|  | SE4 : (49,5+135,9+12,5+7,1+8,8+17,5+48,8)*0,075 |  | 21.0075 | [23 empty] | VV | 0
|  | SE6 : (10+11,9)*0,075 |  | 1.6425 | [23 empty] | VV | 0
|  | SE9 : 16,9*0,075 |  | 1.2675 | [23 empty] | VV | 0
105 | 965042131RT1 | Bourání podkladů pod dlažby nebo litých celistvých dlažeb a mazanin betonových nebo z litého asfaltu, tloušťky do 100 mm, plochy do 4 m2 | m3 | 55.226 |  | 0 |  | 0 |  | 0 | 21 | 0 | 0 | 0 | 2.2 | 121.5 | 801-3 | RTS 22/ II | RTS 22/ II | 11.32 | 625.16 |  | Práce | Běžná |  |  |  | POL1_
|  | SE11 - m.č. 201 : (0,85*3,485+0,85*1,1+0,85*0,525)*0,05 |  | 0.21718 | [23 empty] | VV | 0
|  | SE4 : (49,5+135,9+12,5+7,1+8,8+17,5+48,8)*(0,048+0,015) |  | 17.6463 | [23 empty] | VV | 0
|  | SE5 : (41,4+420+7,6+65,5+13,8+9,6+51,7)*(0,043+0,015) |  | 35.3568 | [23 empty] | VV | 0
|  | SE6 : (10+11,9)*(0,038+0,015) |  | 1.1607 | [23 empty] | VV | 0
|  | SE9 : 16,9*0,05 |  | 0.845 | [23 empty] | VV | 0
106 | 965042131RT2 | Bourání podkladů pod dlažby nebo litých celistvých dlažeb a mazanin betonových nebo z litého asfaltu, tloušťky do 100 mm, plochy do 4 m2 | m3 | 0.35 |  | 0 |  | 0 |  | 0 | 21 | 0 | 0 | 0 | 2.2 | 0.77 | 801-3 | RTS 22/ II | RTS 22/ II | 10.88 | 3.81 |  | Práce | Běžná |  |  |  | POL1_
|  | podlaha 1pp : 5,6*0,625*0,1 |  | 0.35 | [23 empty] | VV | 0
107 | 965042231RT2 | Bourání podkladů pod dlažby nebo litých celistvých dlažeb a mazanin betonových nebo z litého asfaltu, tloušťky přes 100 mm, plochy do 4 m2 | m3 | 5.397 |  | 0 |  | 0 |  | 0 | 21 | 0 | 0 | 0 | 2.2 | 11.87 | 801-3 | RTS 22/ II | RTS 22/ II | 9.07 | 48.95 |  | Práce | Běžná |  |  |  | POL1_
|  | podlaha 1PP : (5,6+3,8)*1,025*0,2 |  | 1.927 | [23 empty] | VV | 0
|  | 039 : 34,7*0,1 |  | 3.47 | [23 empty] | VV | 0
108 | 965049112R00 | Bourání podkladů pod dlažby nebo litých celistvých dlažeb a mazanin příplatek za bourání mazanin vyztužených svařovanou sítí, tloušťky přes 100 mm | m3 | 5.397 |  | 0 |  | 0 |  | 0 | 21 | 0 | 0 | 0 | 0 | 0 | 801-3 | RTS 22/ II | RTS 22/ II | 4.029 | 21.74 |  | Práce | Běžná |  |  |  | POL1_
|  | Odkaz na mn. položky pořadí 107 : 5,39700 |  | 5.397 | [23 empty] | VV | 5
109 | 965081713R00 | Bourání podlah z keramických dlaždic, tloušťky do 10 mm, plochy přes 1 m2 | m2 | 928.5 |  | 0 |  | 0 |  | 0 | 21 | 0 | 0 | 0 | 0.02 | 18.57 | 801-3 | RTS 22/ II | RTS 22/ II | 0.147 | 136.49 |  | Práce | Běžná |  |  |  | POL1_1
|  | bez podkladního lože, s jakoukoliv výplní spár | [25 empty] | SPI
|  | SE4 : 49,5+135,9+12,5+7,1+8,8+17,5+48,8 |  | 280.1 | [23 empty] | VV | 0
|  | SE5 : 41,4+420+7,6+65,5+13,8+9,6+51,7 |  | 609.6 | [23 empty] | VV | 0
|  | SE6 : 10+11,9 |  | 21.9 | [23 empty] | VV | 0
|  | SE9 : 16,9 |  | 16.9 | [23 empty] | VV | 0
110 | 968061125R00 | Vyvěšení nebo zavěšení dřevěných křídel dveří, plochy do 2 m2 | kus | 2 |  | 0 |  | 0 |  | 0 | 21 | 0 | 0 | 0 | 0 | 0 | 801-3 | RTS 22/ II | RTS 22/ II | 0.05 | 0.1 |  | Práce | Běžná |  |  |  | POL1_1
|  | oken, dveří a vrat, s uložením a opětovným zavěšením po provedení stavebních změn, | [25 empty] | SPI
|  | 2np : 2 |  | 2 | [23 empty] | VV | 0
111 | 968061126R00 | Vyvěšení nebo zavěšení dřevěných křídel dveří, plochy přes 2 m2 | kus | 12 |  | 0 |  | 0 |  | 0 | 21 | 0 | 0 | 0 | 0 | 0 | 801-3 | RTS 22/ II | RTS 22/ II | 0.09 | 1.08 |  | Práce | Běžná |  |  |  | POL1_
|  | oken, dveří a vrat, s uložením a opětovným zavěšením po provedení stavebních změn, | [25 empty] | SPI
|  | 1np : 1+4+1+1+1+4 |  | 12 | [23 empty] | VV | 0
112 | 968071113R00 | Vyvěšení nebo zavěšení kovových křídel oken, plochy přes 1,5 m2 | kus | 20 |  | 0 |  | 0 |  | 0 | 21 | 0 | 0 | 0 | 0 | 0 | 801-3 | RTS 22/ II | RTS 22/ II | 0.09 | 1.8 |  | Práce | Běžná |  |  |  | POL1_
|  | s případným uložením a opětovným zavěšením po provedení stavebních změn, | [25 empty] | SPI
|  | 1np : 18 |  | 18 | [23 empty] | VV | 0
|  | 2 |  | 2 | [23 empty] | VV | 0
113 | 968072356R00 | Vybourání a vyjmutí kovových rámů a rolet rámů, včetně pomocného lešení o výšce podlahy do 1900 mm a pro zatížení do 1,5 kPa (150 kg/m2) okenních zdvojených, plochy do 4 m2 | m2 | 45.892 |  | 0 |  | 0 |  | 0 | 21 | 0 | 0.00069 | 0.03 | 0.053 | 2.43 | 801-3 | RTS 22/ II | RTS 22/ II | 0.66 | 30.29 |  | Práce | Běžná |  |  |  | POL1_
|  | 1np : 1,4*1,5*18 |  | 37.8 | [23 empty] | VV | 0
|  | 0,8*1,12*2 |  | 1.792 | [23 empty] | VV | 0
|  | 1,4*1,5*3 |  | 6.3 | [23 empty] | VV | 0
114 | 968072456R00 | Vybourání a vyjmutí kovových rámů a rolet rámů, včetně pomocného lešení o výšce podlahy do 1900 mm a pro zatížení do 1,5 kPa (150 kg/m2) dveřních zárubní, plochy přes 2 m2 | m2 | 29.46 |  | 0 |  | 0 |  | 0 | 21 | 0 | 0.001 | 0.03 | 0.063 | 1.86 | 801-3 | RTS 22/ II | RTS 22/ II | 0.718 | 21.15 |  | Práce | Běžná |  |  |  | POL1_
|  | 2np : 1,45*2 |  | 2.9 | [23 empty] | VV | 0
|  | 1np : 1*2+1,2*2*4+1,2*2,3+1*2+1,1*2+1*2*4 |  | 26.56 | [23 empty] | VV | 0
115 | 968095001R00 | Vybourání vnitřních parapetů dřevěných, šířky do 25 cm, | m | 16.05 |  | 0 |  | 0 |  | 0 | 21 | 0 | 0 | 0 | 0.01113 | 0.18 | 801-3 | RTS 22/ II | RTS 22/ II | 0.083 | 1.33 |  | Práce | Běžná |  |  |  | POL1_
|  | 2np : 5,4*2+5,25 |  | 16.05 | [23 empty] | VV | 0
116 | 968095002R00 | Vybourání vnitřních parapetů dřevěných, šířky do 50 cm, | m | 16.8 |  | 0 |  | 0 |  | 0 | 21 | 0 | 0 | 0 | 0.01507 | 0.25 | 801-3 | RTS 22/ II | RTS 22/ II | 0.11 | 1.85 |  | Práce | Běžná |  |  |  | POL1_
|  | 1np : 1,4*12 |  | 16.8 | [23 empty] | VV | 0
117 | 970051130R00 | Jádrové vrtání, kruhové prostupy v železobetonu jádrové vrtání , do D 130 mm | m | 3 |  | 0 |  | 0 |  | 0 | 21 | 0 | 0 | 0 | 0.03317 | 0.1 | 801-3 | RTS 22/ II | RTS 22/ II | 3.9 | 11.7 |  | Práce | Běžná |  |  |  | POL1_
|  | V1 : 0,15*12 |  | 1.8 | [23 empty] | VV | 0
|  | Pr1 : 12*0,1 |  | 1.2 | [23 empty] | VV | 0
118 | 970051250R00 | Jádrové vrtání, kruhové prostupy v železobetonu jádrové vrtání , do D 250 mm | m | 3.85 |  | 0 |  | 0 |  | 0 | 21 | 0 | 0 | 0 | 0.12266 | 0.47 | 801-3 | RTS 22/ II | RTS 22/ II | 7.1 | 27.34 |  | Práce | Běžná |  |  |  | POL1_
|  | V2 : 13*0,15 |  | 1.95 | [23 empty] | VV | 0
|  | Pr2 : 0,1*13 |  | 1.3 | [23 empty] | VV | 0
|  | Pr3 : 6*0,1 |  | 0.6 | [23 empty] | VV | 0
119 | 970054130R00 | Jádrové vrtání, kruhové prostupy v železobetonu příplatek za jádrové vrtání vodorovně ve stěně , do D 130 mm | m | 1.8 |  | 0 |  | 0 |  | 0 | 21 | 0 | 1e-05 | 0 | 0 | 0 | 801-3 | RTS 22/ II | RTS 22/ II | 1.209 | 2.18 |  | Práce | Běžná |  |  |  | POL1_
|  | V1 : 0,15*12 |  | 1.8 | [23 empty] | VV | 0
120 | 970054250R00 | Jádrové vrtání, kruhové prostupy v železobetonu příplatek za jádrové vrtání vodorovně ve stěně , do D 250 mm | m | 1.95 |  | 0 |  | 0 |  | 0 | 21 | 0 | 2e-05 | 0 | 0 | 0 | 801-3 | RTS 22/ II | RTS 22/ II | 2.135 | 4.16 |  | Práce | Běžná |  |  |  | POL1_
|  | V2 : 13*0,15 |  | 1.95 | [23 empty] | VV | 0
121 | 970251100R00 | Řezání železobetonu hloubka řezu 100 mm | m | 49.81 |  | 0 |  | 0 |  | 0 | 21 | 0 | 0 | 0 | 0.00046 | 0.02 | 801-3 | RTS 22/ II | RTS 22/ II | 1 | 49.81 |  | Práce | Běžná |  |  |  | POL1_
|  | podlaha 1pp : 5,6 |  | 5.6 | [23 empty] | VV | 0
|  | strop nad 1pp : (5,6+0,7*2)*2+5,85*2+5,85*2 |  | 37.4 | [23 empty] | VV | 0
|  | strop nad 1np - m.č. 201 : 3,485+0,85+1,1+0,525+0,85 |  | 6.81 | [23 empty] | VV | 0
122 | 970251200R00 | Řezání železobetonu hloubka řezu 200 mm | m | 9.4 |  | 0 |  | 0 |  | 0 | 21 | 0 | 0 | 0 | 0.00046 | 0 | 801-3 | RTS 22/ II | RTS 22/ II | 2 | 18.8 |  | Práce | Běžná |  |  |  | POL1_
|  | podlaha 1PP : 5,6+3,8 |  | 9.4 | [23 empty] | VV | 0
123 | 971033431R00 | Vybourání otvorů ve zdivu cihelném z jakýchkoliv cihel pálených na jakoukoliv maltu vápenou nebo vápenocementovou, plochy do 0,25 m2, tloušťky do 150 mm | kus | 2 |  | 0 |  | 0 |  | 0 | 21 | 0 | 0.00034 | 0 | 0.069 | 0.14 | 801-3 | RTS 22/ II | RTS 22/ II | 0.213 | 0.43 |  | Práce | Běžná |  |  |  | POL1_
|  | základovém nebo nadzákladovém, | [25 empty] | SPI
|  | Včetně pomocného lešení o výšce podlahy do 1900 mm a pro zatížení do 1,5 kPa (150 kg/m2). | [25 empty] | POP
|  | P1 : 1 |  | 1 | [23 empty] | VV | 0
|  | P2 : 1 |  | 1 | [23 empty] | VV | 0
124 | 971033441R00 | Vybourání otvorů ve zdivu cihelném z jakýchkoliv cihel pálených na jakoukoliv maltu vápenou nebo vápenocementovou, plochy do 0,25 m2, tloušťky do 300 mm | kus | 1 |  | 0 |  | 0 |  | 0 | 21 | 0 | 0.00034 | 0 | 0.138 | 0.14 | 801-3 | RTS 22/ II | RTS 22/ II | 0.813 | 0.81 |  | Práce | Běžná |  |  |  | POL1_
|  | základovém nebo nadzákladovém, | [25 empty] | SPI
|  | Včetně pomocného lešení o výšce podlahy do 1900 mm a pro zatížení do 1,5 kPa (150 kg/m2). | [25 empty] | POP
|  | 2NP - P3 : 1 |  | 1 | [23 empty] | VV | 0
125 | 975043121R00 | Jednořadové podchycení stropů pro osazení nosníků pro osazení nosníků do výšky podchycení 3,5 m při zatížení hmotnosti přes 750 do 1000 kg/m | m | 46.4 |  | 0 |  | 0 |  | 0 | 21 | 0 | 0.02365 | 1.1 | 0 | 0 | 801-3 | RTS 22/ II | RTS 22/ II | 0.826 | 38.33 |  | Práce | Běžná |  |  |  | POL1_
|  | 1pp : 5,6*2+6*4 |  | 35.2 | [23 empty] | VV | 0
|  | strop nad 1np - m.č. 201 : 5,6*2 |  | 11.2 | [23 empty] | VV | 0
126 | 975048121R00 | Jednořadové podchycení stropů pro osazení nosníků příplatek k ceně za dřevení za každý další 1 m výšky podchycení přes 3,5 m při zatížení hmotnosti přes 750 do 1000 kg/m | m | 11.2 |  | 0 |  | 0 |  | 0 | 21 | 0 | 0.0044 | 0.05 | 0 | 0 | 801-3 | RTS 22/ II | RTS 22/ II | 0.055 | 0.62 |  | Práce | Běžná |  |  |  | POL1_
|  | strop nad 1np - m.č. 201 : 5,6*2 |  | 11.2 | [23 empty] | VV | 0
127 | 978011121R00 | Otlučení omítek vápenných nebo vápenocementových vnitřních s vyškrabáním spár, s očištěním zdiva stropů, v rozsahu do 10 % | m2 | 413.5 |  | 0 |  | 0 |  | 0 | 21 | 0 | 0 | 0 | 0.004 | 1.65 | 801-3 | RTS 22/ II | RTS 22/ II | 0.03 | 12.41 |  | Práce | Běžná |  |  |  | POL1_
|  | 1pp - 040 : 238 |  | 238 | [23 empty] | VV | 0
|  | 2np - 201 : 104,8 |  | 104.8 | [23 empty] | VV | 0
|  | 1np : 47,9+22,8 |  | 70.7 | [23 empty] | VV | 0
128 | 978013141R00 | Otlučení omítek vápenných nebo vápenocementových vnitřních s vyškrabáním spár, s očištěním zdiva stěn, v rozsahu do 30 % | m2 | 965.4207 |  | 0 |  | 0 |  | 0 | 21 | 0 | 0 | 0 | 0.01 | 9.65 | 801-3 | RTS 22/ II | RTS 22/ II | 0.08 | 77.23 |  | Práce | Běžná |  |  |  | POL1_
|  | Odkaz na mn. položky pořadí 60 : 965,42070 |  | 965.4207 | [23 empty] | VV | 5
129 | 978013191R00 | Otlučení omítek vápenných nebo vápenocementových vnitřních s vyškrabáním spár, s očištěním zdiva stěn, v rozsahu do 100 % | m2 | 92.268 |  | 0 |  | 0 |  | 0 | 21 | 0 | 0 | 0 | 0.046 | 4.24 | 801-3 | RTS 22/ II | RTS 22/ II | 0.26 | 23.99 |  | Práce | Běžná |  |  |  | POL1_
|  | 039 : 3,92*(5,85*2+5,925*2+0,3*2)-1,2*2 |  | 92.268 | [23 empty] | VV | 0
130 | 978059511R00 | Odsekání a odebrání obkladů stěn z obkládaček vnitřních z jakýchkoliv materiálů, plochy do 1 m2 | m2 | 1075.624 |  | 0 |  | 0 |  | 0 | 21 | 0 | 0 | 0 | 0.068 | 73.14 | 801-3 | RTS 22/ II | RTS 22/ II | 0.69 | 742.18 |  | Práce | Běžná |  |  |  | POL1_1
|  | včetně otlučení podkladní omítky až na zdivo, | [25 empty] | SPI
|  | 172 : 2,6*(6,1+2,8*2)-1,2*2*2 |  | 25.62 | [23 empty] | VV | 0
|  | 183+184 : 2*(3,375*2+6,6*2+1,975*2)-1,2*2*2 |  | 43 | [23 empty] | VV | 0
|  | 185 : 1,95*(3,375*2+15,25*2+0,325*2*2+0,625*2)-1*2 |  | 75.61 | [23 empty] | VV | 0
|  | 154-167 : 2,7*(3,725*2*6+2,45*2+1,85*2+16,3*2+3,3*2+2,55*2+3,76*2+1,03*2)-(1*2*4+2,7*(1,1+1+1,76+2,6)) |  | 263.944 | [23 empty] | VV | 0
|  | 2,7*28,95*2-(1*2+1,4*1,5*12+1,1*2,02) |  | 126.908 | [23 empty] | VV | 0
|  | 2,7*(30,5+0,67*2+0,35*2+6,25)+2,2*(11,24+0,15+12,55*2+3+2,85*2+3*2+0,7*2+3,6*2) |  | 236.271 | [23 empty] | VV | 0
|  | -(1,2*2*2+1*2*2+1,11*2+1,3*2+1*2,7+1*2+1,2*2,6*2+1*2) |  | -26.56 | [23 empty] | VV | 0
|  | 3,7*(17,525+0,3*2*2)+1,55*3,88+2,1*0,925+4*29,7+3,7*8,45+2,9*(8,45*2+0,64*2)+1,35*6,3 |  | 288.531 | [23 empty] | VV | 0
|  | 4,7*(1*2*2+0,6*2*2+0,7*2+0,6*2) |  | 42.3 | [23 empty] | VV | 0
Díl: | 99 | Staveništní přesun hmot |  |  |  | 0 |  | 0 |  | 0 |  | 0 |  | 0 |  | 0 |  |  |  |  | 2674.11 | [6 empty] | DIL
131 | 999281151R00 | Přesun hmot pro opravy a údržbu objektů pro opravy a údržbu dosavadních objektů včetně vnějších plášťů výšky do 25 m, nošením | t | 486.2015 |  | 0 |  | 0 |  | 0 | 21 | 0 | 0 | 0 | 0 | 0 | 801-4 | RTS 22/ II | RTS 22/ II | 5.5 | 2674.11 |  | Přesun hmot | Běžná |  |  |  | POL7_
|  | oborů 801, 803, 811 a 812 | [25 empty] | SPI
Díl: | 711 | Izolace proti vodě |  |  |  | 0 |  | 0 |  | 0 |  | 0 |  | 2.51 |  | 1.79 |  |  |  |  | 595.09 | [6 empty] | DIL
132 | 711111001RZ1 | Provedení izolace proti zemní vlhkosti natěradly za studena na ploše vodorovné nátěrem penetračním, 1 x nátěr, včetně dodávky penetračního laku ALP, Hmota nátěrová asfaltová; typ: lak, penetrace; funkce: zpevnění povrchu, adhezní můstek; vrstva: podkladní; exteriér; podklad: beton, keramika; bar... | m2 | 58.29 |  | 0 |  | 0 |  | 0 | 21 | 0 | 0.00033 | 0.02 | 0 | 0 | 800-711 | RTS 22/ II | RTS 22/ II | 0.0275 | 1.6 |  | Práce | Běžná |  |  |  | POL1_
|  | SN6 : (1*5,6+1*3,8+10,67+0,4*0,4+0,6*5,6) |  | 23.59 | [23 empty] | VV | 0
|  | 039 : 34,7 |  | 34.7 | [23 empty] | VV | 0
133 | 711112001RZ1 | Provedení izolace proti zemní vlhkosti natěradly za studena na ploše svislé, včetně pomocného lešení o výšce podlahy do 1900 mm a pro zatížení do 1,5 kPa. nátěrem penetračním, 1x nátěr, včetně dodávky penetračního laku ALP, Hmota nátěrová asfaltová; typ: lak, penetrace; funkce: zpevnění povrchu, adhezní můstek; vrstva: podkladní; exteriér; podklad: beton, keramika; bar... | m2 | 7.44 |  | 0 |  | 0 |  | 0 | 21 | 0 | 0.00052 | 0 | 0 | 0 | 800-711 | RTS 22/ II | RTS 22/ II | 0.049 | 0.36 |  | Práce | Běžná |  |  |  | POL1_
|  | 1pp : 0,4*(5,6+0,3*2)*3 |  | 7.44 | [23 empty] | VV | 0
134 | 711130101R00 | Odstranění izolace proti vodě - pásy na sucho vodorovné, 1 vrstva | m2 | 297 |  | 0 |  | 0 |  | 0 | 21 | 0 | 0 | 0 | 0.00115 | 0.34 | 800-711 | RTS 22/ II | RTS 22/ II | 0.035 | 10.4 |  | Práce | Běžná |  |  |  | POL1_
|  | SE4 : (49,5+135,9+12,5+7,1+8,8+17,5+48,8) |  | 280.1 | [23 empty] | VV | 0
|  | SE9 : 16,9 |  | 16.9 | [23 empty] | VV | 0
135 | 711130102R00 | Odstranění izolace proti vodě - pásy na sucho vodorovné, 2 vrstvy | m2 | 631.5 |  | 0 |  | 0 |  | 0 | 21 | 0 | 0 | 0 | 0.0023 | 1.45 | 800-711 | RTS 22/ II | RTS 22/ II | 0.038 | 24 |  | Práce | Běžná |  |  |  | POL1_
|  | SE5 : (41,4+420+7,6+65,5+13,8+9,6+51,7) |  | 609.6 | [23 empty] | VV | 0
|  | SE6 : (10+11,9) |  | 21.9 | [23 empty] | VV | 0
136 | 711141559RY2 | Provedení izolace proti zemní vlhkosti pásy přitavením vodorovná, 1 vrstva, s dodávkou izolačního pásu se skleněnou nebo polyesterovou vložkou, s minerálním posypem | m2 | 25.949 |  | 0 |  | 0 |  | 0 | 21 | 0 | 0.00559 | 0.15 | 0 | 0 | 800-711 | RTS 22/ II | RTS 22/ II | 0.22991 | 5.97 |  | Práce | Běžná |  |  |  | POL1_
|  | Provedení očištění povrchu a natavení jedné vrstvy modifikovaného asfaltového pásu včetně dodávky materiálů. | [25 empty] | POP |  | Provedení očištění povrchu a natavení jedné vrstvy modifikovaného asfaltového pásu včetně dodávky materiálů.
|  | SN6 : (1*5,6+1*3,8+10,67+0,4*0,4+0,6*5,6)*1,1 |  | 25.949 | [23 empty] | VV | 0
137 | 711142559RY2 | Provedení izolace proti zemní vlhkosti pásy přitavením svislá, 1 vrstva, s dodávkou izolačního pásu se skleněnou nebo polyesterovou vložkou, s minerálním posypem | m2 | 8.184 |  | 0 |  | 0 |  | 0 | 21 | 0 | 0.00598 | 0.05 | 0 | 0 | 800-711 | RTS 22/ II | RTS 22/ II | 0.266 | 2.18 |  | Práce | Běžná |  |  |  | POL1_
|  | 1pp : 0,4*(5,6+0,3*2)*3*1,1 |  | 8.184 | [23 empty] | VV | 0
138 | 711212901R00 | Izolace proti vodě nátěr podkladní provedení | m2 | 1265.9911 |  | 0 |  | 0 |  | 0 | 21 | 0 | 0 | 0 | 0 | 0 | 800-711 | RTS 22/ II | RTS 22/ II | 0.095 | 120.27 |  | Práce | Běžná |  |  |  | POL1_7
|  | Odkaz na mn. položky pořadí 139 : 1265,99105 |  | 1265.9911 | [23 empty] | VV | 5
139 | 711212002Rt7 | Izolace proti vodě stěrka hydroizolační proti tlakové vodě | m2 | 1265.9911 |  | 0 |  | 0 |  | 0 | 21 | 0 | 0.00158 | 2 | 0 | 0 | 800-711 | RTS 22/ II | RTS 22/ II | 0.26 | 329.16 |  | Práce | Běžná |  |  |  | POL1_7
|  | dvouvrstvá | [25 empty] | POP
|  | SN1 : 336,6+33,7+21+12,5+13,5+47,9 |  | 465.2 | [23 empty] | VV | 0
|  | SN2 : 42,7+40+65,8+65,4+41,8+14,1+25,5+8+22,8 |  | 326.1 | [23 empty] | VV | 0
|  | SN3 : 23,3+5,3*2 |  | 33.9 | [23 empty] | VV | 0
|  | SN4 : 35,1 |  | 35.1 | [23 empty] | VV | 0
|  | SN5 : 0,4*5,4 |  | 2.16 | [23 empty] | VV | 0
|  | SN8 : 41,8 |  | 41.8 | [23 empty] | VV | 0
|  | sokl v.30cm : 0,3*(6,25+6+0,4*2+6,9*2+3,375*2+8,35*2+2,7*2+3,9*2+3,375*2) |  | 21.075 | [23 empty] | VV | 0
|  | 0,3*(17,525+0,575*2*2+0,3*2*2+26,15+3,6*2+5,85+8,45+0,25*3+0,55+3,55+2,6+5,85+2,6+11,3+1,2+4,2+17,3+0,8*2+5,925+17,7+4,55*2+0,15*2+4,2*2*3+0,15*2*2+0,25*2+8,4*2+0,15*2+0,6*2*2+0,4*2*2+3,95*2+0,15*2+3,6*2+1,36*2) |  | 65.616 | [23 empty] | VV | 0
|  | 0,3*(3,4*2+6*2+2,45*2+2,15*2*2+2,45*2*2+7,25*2+6,15*2+0,715*2+11,85*2+6,05*2+0,65*2+7,85*2+11,85*2+0,475+1,2+0,3*2+5,85*2+2,1*2+3,525*2+5,925*2+7*2+0,325*2+2,25*2+5,925*2*2+4,3*2+2,5*2+3,375*2) |  | 74.1315 | [23 empty] | VV | 0
|  | sokl TG - vnitřek i venek : 0,15*(0,63*4+5,96*3+1,38*3+0,78*4+4,38*3+0,78*3+0,63*4+4,16*3+0,63*4+4,16*3+0,63*3+9,3*3+0,63*3+2,92*3+0,78*4+1,36*3+0,55*3+3,45*3+0,55*3+3,45*3+0,55*4+2*3+0,613*4+3,46*3+0,63*2+6,15*3+0,63*3+3,87*3+3,02*3+0,63*3+0,63*4+1,83*3+1,58*3+0,63*4) |  | 33.7863 | [23 empty] | VV | 0
|  | 0,15*(5,775*3+0,63*3+2,28*3+0,63*3+3,15*3+0,63*3+3,38*3+0,63*3) |  | 7.6973 | [23 empty] | VV | 0
|  | pod obklad : 3,25*(3,375*2+14,95*2+0,6*2+0,325*2*2)-1,2*2*2 |  | 122.4375 | [23 empty] | VV | 0
|  | 2,25*(5,85*2+3,525*2)-1,4*2-1,2*2 |  | 36.9875 | [23 empty] | VV | 0
140 | 711212601R00 | Izolace proti vodě doplňky těsnicí pás š.120 mm do spoje podlaha-stěna, Páska těsnicí | m | 919.532 |  | 0 |  | 0 |  | 0 | 21 | 0 | 0.00032 | 0.29 | 0 | 0 | 800-711 | RTS 22/ II | RTS 22/ II | 0.11 | 101.15 |  | Práce | Běžná |  |  |  | POL1_
|  | (6,25+6+0,4*2+6,9*2+3,375*2+8,35*2+2,7*2+3,9*2+3,375*2) |  | 70.25 | [23 empty] | VV | 0
|  | (17,525+0,575*2*2+0,3*2*2+26,15+3,6*2+5,85+8,45+0,25*3+0,55+3,55+2,6+5,85+2,6+11,3+1,2+4,2+17,3+0,8*2+5,925+17,7+4,55*2+0,15*2+4,2*2*3+0,15*2*2+0,25*2+8,4*2+0,15*2+0,6*2*2+0,4*2*2+3,95*2+0,15*2+3,6*2+1,36*2) |  | 218.72 | [23 empty] | VV | 0
|  | (3,4*2+6*2+2,45*2+2,15*2*2+2,45*2*2+7,25*2+6,15*2+0,715*2+11,85*2+6,05*2+0,65*2+7,85*2+11,85*2+0,475+1,2+0,3*2+5,85*2+2,1*2+3,525*2+5,925*2+7*2+0,325*2+2,25*2+5,925*2*2+4,3*2+2,5*2+3,375*2) |  | 247.105 | [23 empty] | VV | 0
|  | pod obklad : 3,25*22 |  | 71.5 | [23 empty] | VV | 0
|  | 2,25*8 |  | 18 | [23 empty] | VV | 0
|  | sokl TG : (0,63*4+5,96*3+1,38*3+0,78*4+4,38*3+0,78*3+0,63*4+4,16*3+0,63*4+4,16*3+0,63*3+9,3*3+0,63*3+2,92*3+0,78*4+1,36*3+0,55*3+3,45*3+0,55*3+3,45*3+0,55*4+2*3+0,613*4+3,46*3+0,63*2+6,15*3+0,63*3+3,87*3+3,02*3+0,63*3+0,63*4+1,83*3+1,58*3+0,63*4) |  | 225.242 | [23 empty] | VV | 0
|  | (5,775*3+0,63*3+2,28*3+0,63*3+3,15*3+0,63*3+3,38*3+0,63*3) |  | 51.315 | [23 empty] | VV | 0
|  | 0,15*(4*20+6+20+10) |  | 17.4 | [23 empty] | VV | 0
141 | 998711203R00 | Přesun hmot pro izolace proti vodě svisle do 60 m | % |  |  | 0 |  | 0 |  | 0 | 21 | 0 | 0 | 0 | 0 | 0 | 800-711 | RTS 22/ II | RTS 22/ II | 0 | 0 |  | Přesun hmot | Běžná |  |  |  | POL7_
|  | 50 m vodorovně měřeno od těžiště půdorysné plochy skládky do těžiště půdorysné plochy objektu | [25 empty] | SPI
Díl: | 712 | Povlakové krytiny |  |  |  | 0 |  | 0 |  | 0 |  | 0 |  | 0.06 |  | 0 |  |  |  |  | 2.76 | [6 empty] | DIL
142 | 712311106RZ3 | Povlakové krytiny střech do 10° za studena asfaltovou penetrační suspenzí, včetně dodávky emulze 0,3 kg/m2, Hmota nátěrová asfaltová; typ: penetrace; funkce: zpevnění povrchu; vrstva: podkladní; exteriér; podklad: kov, beton, keramika, minerální; barva: h... | m2 | 3 |  | 0 |  | 0 |  | 0 | 21 | 0 | 0.00033 | 0 | 0 | 0 | 800-711 | RTS 22/ II | RTS 22/ II | 0.0275 | 0.08 |  | Práce | Běžná |  |  |  | POL1_
|  | SN11 : 1*1*3 |  | 3 | [23 empty] | VV | 0
143 | 712341559RT1 | Povlakové krytiny střech do 10° pásy přitavením v celé ploše, 1 vrstva, bez dodávky pásu | m2 | 5.07 |  | 0 |  | 0 |  | 0 | 21 | 0 | 0.00035 | 0 | 0 | 0 | 800-711 | RTS 22/ II | RTS 22/ II | 0.2 | 1.01 |  | Práce | Běžná |  |  |  | POL1_
|  | SN11 : 1,3*1,3*3 |  | 5.07 | [23 empty] | VV | 0
144 | 712351111RT2 | Povlakové krytiny střech do 10° samolepicími pásy 1 vrstva, včetně dodávky samolepicího asfaltového pásu | m2 | 8.07 |  | 0 |  | 0 |  | 0 | 21 | 0 | 0.00403 | 0.03 | 0 | 0 | 800-711 | RTS 22/ II | RTS 22/ II | 0.207 | 1.67 |  | Práce | Běžná |  |  |  | POL1_
|  | SN11 : 1*1*3 |  | 3 | [23 empty] | VV | 0
|  | 1,3*1,3*3 |  | 5.07 | [23 empty] | VV | 0
145 | 62852252R | pás izolační z modifikovaného asfaltu natavitelný; nosná vložka polyesterové rouno; horní strana jemný minerální posyp; spodní strana PE fólie; tl. 5,0 mm | m2 | 5.3235 |  | 0 |  | 0 |  | 0 | 21 | 0 | 0.0055 | 0.03 | 0 | 0 | SPCM | RTS 22/ II | RTS 22/ II | 0 | 0 |  | Specifikace | Běžná |  |  |  | POL3_
|  | Odkaz na mn. položky pořadí 143 : 5,07000*1,05 |  | 5.3235 | [23 empty] | VV | 5
146 | 998712203R00 | Přesun hmot pro povlakové krytiny v objektech výšky přes 12 do 24 m | % |  |  | 0 |  | 0 |  | 0 | 21 | 0 | 0 | 0 | 0 | 0 | 800-711 | RTS 22/ II | RTS 22/ II | 0 | 0 |  | Přesun hmot | Běžná |  |  |  | POL7_
|  | 50 m vodorovně | [25 empty] | SPI
Díl: | 713 | Izolace tepelné |  |  |  | 0 |  | 0 |  | 0 |  | 0 |  | 4.66 |  | 2.24 |  |  |  |  | 250.47 | [6 empty] | DIL
147 | 713134211RK3 | Montáž tepelné izolace stropů parotěsná zábrana na stěny s přelepením spojů, včetně dodávky fólie | m2 | 193.988 |  | 0 |  | 0 |  | 0 | 21 | 0 | 0.00016 | 0.03 | 0 | 0 | 800-713 | RTS 22/ II | RTS 22/ II | 0.14 | 27.16 |  | Práce | Běžná |  |  |  | POL1_
|  | St9 : 2,4*2,9*2*2 |  | 27.84 | [23 empty] | VV | 0
|  | St10 : 3*3,92*2 |  | 23.52 | [23 empty] | VV | 0
|  | St11 : 3,15*(0,2*2+8)*2 |  | 52.92 | [23 empty] | VV | 0
|  | St12 : 2,62*(3+2)-0,9*2 |  | 11.3 | [23 empty] | VV | 0
|  | H4 : 5,4*2,2*1,1*6 |  | 78.408 | [23 empty] | VV | 0
148 | 713101321R00 | Odstranění tepelné izolace z desek, lamel, rohoží, pásů a foukané izolace stropů a podhledů, přilepené k podkladu, z minerálních desek, lamel, rohoží a pásů, tloušťky do 100 mm | m2 | 18.605 |  | 0 |  | 0 |  | 0 | 21 | 0 | 0 | 0 | 0.01083 | 0.2 | 800-713 | RTS 22/ II | RTS 22/ II | 0.105 | 1.95 |  | Práce | Běžná |  |  |  | POL1_
|  | 171 : 6,1*3,05 |  | 18.605 | [23 empty] | VV | 0
149 | 713102111R00 | Odstranění tepelné izolace z desek, lamel, rohoží, pásů a foukané izolace podlah, volně uložené, z desek z expandovaného polystyrenu, tloušťky do 100 mm | m2 | 628.205 |  | 0 |  | 0 |  | 0 | 21 | 0 | 0 | 0 | 0.002 | 1.26 | 800-713 | RTS 22/ II | RTS 22/ II | 0.038 | 23.87 |  | Práce | Běžná |  |  |  | POL1_
|  | 171 : 6,1*3,05 |  | 18.605 | [23 empty] | VV | 0
|  | SE5 - Polaid : (41,4+420+7,6+65,5+13,8+9,6+51,7) |  | 609.6 | [23 empty] | VV | 0
150 | 713103321R00 | Odstranění tepelné izolace z desek, lamel, rohoží, pásů a foukané izolace stěn, přilepené k podkladu, z minerálních desek, lamel, rohoží a pásů, tloušťky do 100 mm | m2 | 43.33 |  | 0 |  | 0 |  | 0 | 21 | 0 | 0 | 0 | 0.018 | 0.78 | 800-713 | RTS 22/ II | RTS 22/ II | 0.093 | 4.03 |  | Práce | Běžná |  |  |  | POL1_
|  | 171 : 2,5*(6,1*2+3,05*2)-1,1*2,2 |  | 43.33 | [23 empty] | VV | 0
151 | 713121111RT1 | Montáž tepelné izolace podlah jednovrstvá, bez dodávky materiálu | m2 | 902.1 |  | 0 |  | 0 |  | 0 | 21 | 0 | 0 | 0 | 0 | 0 | 800-713 | RTS 22/ II | RTS 22/ II | 0.08 | 72.17 |  | Práce | Běžná |  |  |  | POL1_
|  | SN1 : 336,6+33,7+21+12,5+13,5+47,9 |  | 465.2 | [23 empty] | VV | 0
|  | SN2 : 42,7+40+65,8+65,4+41,8+14,1+25,5+8+22,8 |  | 326.1 | [23 empty] | VV | 0
|  | SN3 : 23,3+5,3*2 |  | 33.9 | [23 empty] | VV | 0
|  | SN4 : 35,1 |  | 35.1 | [23 empty] | VV | 0
|  | SN8 : 41,8 |  | 41.8 | [23 empty] | VV | 0
152 | 713131121R00 | Montáž tepelné izolace stěn přichycením úchytnými dráty a závlačkami | m2 | 142.56 |  | 0 |  | 0 |  | 0 | 21 | 0 | 0.00053 | 0.08 | 0 | 0 | 800-713 | RTS 22/ II | RTS 22/ II | 0.171 | 24.38 |  | Práce | Běžná |  |  |  | POL1_
|  | Včetně pomocného lešení o výšce podlahy do 1900 mm a pro zatížení do 1,5 kPa. | [25 empty] | POP
|  | H4 - 2 vrstvy : 5,4*2,2*6*2 |  | 142.56 | [23 empty] | VV | 0
153 | 713131130R00 | Montáž tepelné izolace stěn vložením do nosné rámové konstrukce | m2 | 12.6773 |  | 0 |  | 0 |  | 0 | 21 | 0 | 0.00023 | 0 | 0 | 0 | 800-713 | RTS 22/ II | RTS 22/ II | 0.161 | 2.04 |  | Práce | Běžná |  |  |  | POL1_
|  | Nařezání izolace na potřebný rouzměr. Vložení izolace do stěny bez dodávky tepelné izolace. | [25 empty] | POP
|  | Včetně pomocného lešení o výšce podlahy do 1900 mm a pro zatížení do 1,5 kPa. | [25 empty] | POP
|  | dilatace mezi soklem TG a stěnou : 0,15*(5,96+9,3+0,63+2,92+0,63+1,38+0,3*2+4,38+1,36+3,45*2+0,55*2+2+3,39+4,16+4,16+6,15+3,87+0,63+1,83+1,58+5,775+0,63*2+2,48+0,63+3,02+0,63+3,15+0,63+3,38+0,63) |  | 12.6773 | [23 empty] | VV | 0
154 | 713141326R00 | Montáž tepelné izolace plochých střech dvouvrstvé, tloušťky do 250 mm na kotvy | m2 | 3 |  | 0 |  | 0 |  | 0 | 21 | 0 | 0 | 0 | 0 | 0 | 800-713 | RTS 22/ II | RTS 22/ II | 0.45 | 1.35 |  | Práce | Běžná |  |  |  | POL1_
|  | SN11 : 1*1*3 |  | 3 | [23 empty] | VV | 0
155 | 713191100RT9 | Izolace tepelné běžných konstrukcí - doplňky položení separační fólie, včetně dodávky PE fólie, Fólie polymerní | m2 | 953.7 |  | 0 |  | 0 |  | 0 | 21 | 0 | 1e-05 | 0.01 | 0 | 0 | 800-713 | RTS 22/ II | RTS 22/ II | 0.07 | 66.76 |  | Práce | Běžná |  |  |  | POL1_
|  | SN1 : (336,6+33,7+21+12,5+13,5+47,9)*1,1 |  | 511.72 | [23 empty] | VV | 0
|  | SN2 : (42,7+40+65,8+65,4+41,8+14,1+25,5+8+22,8)*1,1 |  | 358.71 | [23 empty] | VV | 0
|  | SN3 : (23,3+5,3*2)*1,1 |  | 37.29 | [23 empty] | VV | 0
|  | SN8 : 41,8*1,1 |  | 45.98 | [23 empty] | VV | 0
156 | 713191221R00 | Izolace tepelné běžných konstrukcí - doplňky obložení stěn pásky 100 mm, včetně dodávky materiálu, Pás dilatační | m | 535.275 |  | 0 |  | 0 |  | 0 | 21 | 0 | 0 | 0 | 0 | 0 | 800-713 | RTS 22/ II | RTS 22/ II | 0.05 | 26.76 |  | Práce | Běžná |  |  |  | POL1_
|  | (6,25+6+6,9*2+3,375*2+8,35*2+2,7*2+3,9*2+3,375*2) |  | 69.45 | [23 empty] | VV | 0
|  | (17,525+0,575*2*2+0,3*2*2+26,15+3,6*2+5,85+8,45+0,25*3+0,55+3,55+2,6+5,85+2,6+11,3+1,2+4,2+17,3+0,8*2+5,925+17,7+4,55*2+0,15*2+4,2*2*3+0,15*2*2+0,25*2+8,4*2+0,15*2+0,6*2*2+0,4*2*2+3,95*2+0,15*2+3,6*2+1,36*2) |  | 218.72 | [23 empty] | VV | 0
|  | (3,4*2+6*2+2,45*2+2,15*2*2+2,45*2*2+7,25*2+6,15*2+0,715*2+11,85*2+6,05*2+0,65*2+7,85*2+11,85*2+0,475+1,2+0,3*2+5,85*2+2,1*2+3,525*2+5,925*2+7*2+0,325*2+2,25*2+5,925*2*2+4,3*2+2,5*2+3,375*2) |  | 247.105 | [23 empty] | VV | 0
157 | 283754601R | deska izolační tepelně izol.; extrudovaný polystyren; povrch strukturovaný; rovná hrana; součinitel tepelné vodivosti 0,035 W/mK; obj. hmotnost 35,00 kg/m3 | m3 | 45.5175 |  | 0 |  | 0 |  | 0 | 21 | 0 | 0.035 | 1.59 | 0 | 0 | SPCM | RTS 22/ II | RTS 22/ II | 0 | 0 |  | Specifikace | Běžná |  |  |  | POL3_
|  | SN1 : (336,6+33,7+21+12,5+13,5+47,9)*1,05*0,05 |  | 24.423 | [23 empty] | VV | 0
|  | SN2 : (42,7+40+65,8+65,4+41,8+14,1+25,5+8+22,8)*1,05*0,05 |  | 17.1202 | [23 empty] | VV | 0
|  | SN3 : (23,3+5,3*2)*1,05*0,05 |  | 1.7797 | [23 empty] | VV | 0
|  | SN8 : 41,8*1,05*0,05 |  | 2.1945 | [23 empty] | VV | 0
158 | 28375707R | deska izolační fasádní; pěnový polystyren; rovná hrana; součinitel tepelné vodivosti 0,039 W/mK; obj. hmotnost 15,00 kg/m3 | m3 | 0.13311 |  | 0 |  | 0 |  | 0 | 21 | 0 | 0.015 | 0 | 0 | 0 | SPCM | RTS 22/ II | RTS 22/ II | 0 | 0 |  | Specifikace | Běžná |  |  |  | POL3_
|  | dilatace mezi soklem TG a stěnou : 0,15*(5,96+9,3+0,63+2,92+0,63+1,38+0,3*2+4,38+1,36+3,45*2+0,55*2+2+3,39+4,16+4,16+6,15+3,87+0,63+1,83+1,58+5,775+0,63*2+2,48+0,63+3,02+0,63+3,15+0,63+3,38+0,63)*0,01*1,05 |  | 0.13311 | [23 empty] | VV | 0
159 | 63151543R | deska izolační fasádní; minerální vlákno; orientace vláken rovnoběžná; tl. 100,0 mm; součinitel tepelné vodivosti 0,036 W/mK; R = 2,750 m2K/W; obj. hmotnost 150,00 kg/m3; hydrofobizováno | m2 | 74.844 |  | 0 |  | 0 |  | 0 | 21 | 0 | 0.015 | 1.12 | 0 | 0 | SPCM | RTS 22/ II | RTS 22/ II | 0 | 0 |  | Specifikace | Běžná |  |  |  | POL3_
|  | H4 - 2 vrstvy : 5,4*2,2*6*1,05 |  | 74.844 | [23 empty] | VV | 0
160 | 63151546R | deska izolační fasádní; minerální vlákno; orientace vláken rovnoběžná; tl. 150,0 mm; součinitel tepelné vodivosti 0,036 W/mK; R = 4,150 m2K/W; obj. hmotnost 150,00 kg/m3; hydrofobizováno | m2 | 74.844 |  | 0 |  | 0 |  | 0 | 21 | 0 | 0.0225 | 1.68 | 0 | 0 | SPCM | RTS 22/ II | RTS 22/ II | 0 | 0 |  | Specifikace | Běžná |  |  |  | POL3_
|  | Odkaz na mn. položky pořadí 159 : 74,84400 |  | 74.844 | [23 empty] | VV | 5
161 | 63151587R | deska izolační střešní; minerální vlákno; rovná hrana; tl. 160,0 mm; součinitel tepelné vodivosti 0,041 W/mK; R = 3,900 m2K/W; obj. hmotnost 150,00 kg/m3; hydrofobizováno | m2 | 6.3 |  | 0 |  | 0 |  | 0 | 21 | 0 | 0.024 | 0.15 | 0 | 0 | SPCM | RTS 22/ II | RTS 22/ II | 0 | 0 |  | Specifikace | Běžná |  |  |  | POL3_
|  | Odkaz na mn. položky pořadí 154 : 3,00000*2,1 |  | 6.3 | [23 empty] | VV | 5
162 | 998713203R00 | Přesun hmot pro izolace tepelné v objektech výšky do 24 m | % |  |  | 0 |  | 0 |  | 0 | 21 | 0 | 0 | 0 | 0 | 0 | 800-713 | RTS 22/ II | RTS 22/ II | 0 | 0 |  | Přesun hmot | Běžná |  |  |  | POL7_
|  | 50 m vodorovně | [25 empty] | SPI
Díl: | 762 | Konstrukce tesařské |  |  |  | 0 |  | 0 |  | 0 |  | 0 |  | 2.09 |  | 2.52 |  |  |  |  | 63.18 | [6 empty] | DIL
163 | 762112110RT3 | Konstrukce stěn a příček na hladko s dodávkou řeziva hraněného, nebo polohraněného 100 x 120 mm | m | 198.88 |  | 0 |  | 0 |  | 0 | 21 | 0 | 0.00746 | 1.48 | 0 | 0 | 800-762 | RTS 22/ II | RTS 22/ II | 0.252 | 50.12 |  | Práce | Běžná |  |  |  | POL1_
|  | St9 : (2,4*3+2,9*5)*2 |  | 43.4 | [23 empty] | VV | 0
|  | St10 : (3*4+3,92*6) |  | 35.52 | [23 empty] | VV | 0
|  | St11 : 3,15*16+(0,2*2+8)*4 |  | 84 | [23 empty] | VV | 0
|  | St12 : (2,62*8+(3+2)*3) |  | 35.96 | [23 empty] | VV | 0
164 | 762111811R00 | Demontáž stěn a příček z hranolků, fošen nebo latí | m2 | 114.56 |  | 0 |  | 0 |  | 0 | 21 | 0 | 0.00016 | 0.02 | 0.022 | 2.52 | 800-762 | RTS 22/ II | RTS 22/ II | 0.114 | 13.06 |  | Práce | Běžná |  |  |  | POL1_
|  | St9 : 2,4*2,9*2 |  | 13.92 | [23 empty] | VV | 0
|  | St10 : 3*3,92 |  | 11.76 | [23 empty] | VV | 0
|  | St11 : 3,15*(0,2*2+8)*2 |  | 52.92 | [23 empty] | VV | 0
|  | St12 : (2,62*8+(3+2)*3) |  | 35.96 | [23 empty] | VV | 0
165 | 762195000R00 | Spojovací a ochranné prostředky hřebíky, svory, fixační prkna, impregnace | m3 | 38.306 |  | 0 |  | 0 |  | 0 | 21 | 0 | 0.01549 | 0.59 | 0 | 0 | 800-762 | RTS 22/ II | RTS 22/ II | 0 | 0 |  | Práce | Běžná |  |  |  | POL1_
|  | St9 : (2,4*3+2,9*5)*2*0,1*0,12*1,2 |  | 0.62496 | [23 empty] | VV | 0
|  | St10 : (3*4+3,92*6)*0,1*0,12*1,2 |  | 0.51149 | [23 empty] | VV | 0
|  | St11 : (3,15*16+(0,2*2+8)*4)*0,1*0,12*1,2 |  | 1.2096 | [23 empty] | VV | 0
|  | St12 : (2,62*8+(3+2)*3) |  | 35.96 | [23 empty] | VV | 0
166 | 76291111a | Impregnace řeziva máčením, ochrana proti dřevokazným houbám, plísním a dřevokaznému hmyzu | m3 | 38.306 |  | 0 |  | 0 |  | 0 | 21 | 0 | 6e-05 | 0 | 0 | 0 |  | Vlastní | Indiv | 0 | 0 |  | Práce | Běžná |  |  |  | POL1_
|  | Odkaz na mn. položky pořadí 165 : 38,30605 |  | 38.306 | [23 empty] | VV | 5
167 | 998762203R00 | Přesun hmot pro konstrukce tesařské v objektech výšky do 24 m | % |  |  | 0 |  | 0 |  | 0 | 21 | 0 | 0 | 0 | 0 | 0 | 800-762 | RTS 22/ II | RTS 22/ II | 0 | 0 |  | Přesun hmot | Běžná |  |  |  | POL7_
|  | 50 m vodorovně | [25 empty] | SPI
Díl: | 764 | Konstrukce klempířské |  |  |  | 0 |  | 0 |  | 0 |  | 0 |  | 0.08 |  | 0.03 |  |  |  |  | 15.52 | [6 empty] | DIL
168 | 764816125R00 | Oplechování parapetů včetně rohů, lepené lepidlem, z lakovaného pozinkovaného plechu, rš 250 mm, dodávka a montáž | m | 25.2 |  | 0 |  | 0 |  | 0 | 21 | 0 | 0.00173 | 0.04 | 0 | 0 | 800-764 | RTS 22/ II | RTS 22/ II | 0.368 | 9.27 |  | Práce | Běžná |  |  |  | POL1_
|  | včetně rohů | [25 empty] | SPI
|  | K1 : 1,4*18 |  | 25.2 | [23 empty] | VV | 0
169 | 764410850R00 | Demontáž oplechování parapetů rš od 100 do 330 mm | m | 25.2 |  | 0 |  | 0 |  | 0 | 21 | 0 | 0 | 0 | 0.00135 | 0.03 | 800-764 | RTS 22/ II | RTS 22/ II | 0.092 | 2.32 |  | Práce | Běžná |  |  |  | POL1_
|  | K1 : 1,4*18 |  | 25.2 | [23 empty] | VV | 0
170 | 76481337a | Oplechování dilatace - lemování, nerez plech r.š. 700mm | m | 11.4 |  | 0 |  | 0 |  | 0 | 21 | 0 | 0.0037 | 0.04 | 0 | 0 |  | Vlastní | Indiv | 0.3445 | 3.93 |  | Práce | Běžná |  |  |  | POL1_
|  | K2 : 5,7*2 |  | 11.4 | [23 empty] | VV | 0
171 | 998764203R00 | Přesun hmot pro konstrukce klempířské v objektech výšky do 24 m | % |  |  | 0 |  | 0 |  | 0 | 21 | 0 | 0 | 0 | 0 | 0 | 800-764 | RTS 22/ II | RTS 22/ II | 0 | 0 |  | Přesun hmot | Běžná |  |  |  | POL7_
|  | 50 m vodorovně | [25 empty] | SPI
Díl: | 766 | Konstrukce truhlářské |  |  |  | 0 |  | 0 |  | 0 |  | 0 |  | 1.22 |  | 2.85 |  |  |  |  | 142.73 | [6 empty] | DIL
172 | 766416141R00 | Montáž obložení stěn, sloupů a pilířů o ploše přes 5 m2, panely obkladovými, z aglomerovaných desek, velikosti do 0,6 m2 | m2 | 115.58 |  | 0 |  | 0 |  | 0 | 21 | 0 | 0.00017 | 0.02 | 0 | 0 | 800-766 | RTS 22/ II | RTS 22/ II | 0.573 | 66.23 |  | Práce | Běžná |  |  |  | POL1_
|  | Včetně našroubování soklu. | [25 empty] | POP
|  | St9 : 2,4*2,9*2*2 |  | 27.84 | [23 empty] | VV | 0
|  | St10 : 3*3,92*2 |  | 23.52 | [23 empty] | VV | 0
|  | St11 : 3,15*(0,2*2+8)*2 |  | 52.92 | [23 empty] | VV | 0
|  | St12 : 2,62*(3+2)-0,9*2 |  | 11.3 | [23 empty] | VV | 0
173 | 766411811R00 | Demontáž obložení stěn panely velikosti do 1,5 m2 | m2 | 115.58 |  | 0 |  | 0 |  | 0 | 21 | 0 | 0 | 0 | 0.02465 | 2.85 | 800-766 | RTS 22/ II | RTS 22/ II | 0.25 | 28.9 |  | Práce | Běžná |  |  |  | POL1_
|  | Odkaz na mn. položky pořadí 172 : 115,58000 |  | 115.58 | [23 empty] | VV | 5
174 | 766661112R00 | Montáž dveřních křídel kompletizovaných otevíravých , , do ocelové nebo fošnové zárubně, jednokřídlových, šířky do 800 mm | kus | 1 |  | 0 |  | 0 |  | 0 | 21 | 0 | 0 | 0 | 0 | 0 | 800-766 | RTS 22/ II | RTS 22/ II | 1.45 | 1.45 |  | Práce | Běžná |  |  |  | POL1_7
|  | D1 : 1 |  | 1 | [23 empty] | VV | 0
175 | 766661122R00 | Montáž dveřních křídel kompletizovaných otevíravých , , do ocelové nebo fošnové zárubně, jednokřídlových, šířky přes 800 mm | kus | 8 |  | 0 |  | 0 |  | 0 | 21 | 0 | 0 | 0 | 0 | 0 | 800-766 | RTS 22/ II | RTS 22/ II | 1.5 | 12 |  | Práce | Běžná |  |  |  | POL1_
|  | D2 : 2 |  | 2 | [23 empty] | VV | 0
|  | D3 : 1 |  | 1 | [23 empty] | VV | 0
|  | D4 : 1 |  | 1 | [23 empty] | VV | 0
|  | DP3 : 1 |  | 1 | [23 empty] | VV | 0
|  | DP4 : 1 |  | 1 | [23 empty] | VV | 0
|  | DP5 : 1 |  | 1 | [23 empty] | VV | 0
|  | DP6 : 1 |  | 1 | [23 empty] | VV | 0
176 | 766661422R00 | Montáž dveřních křídel kompletizovaných otevíravých , protipožárních, do ocelové nebo fošnové zárubně, jednokřídlových, šířky přes 800 mm | kus | 3 |  | 0 |  | 0 |  | 0 | 21 | 0 | 0 | 0 | 0 | 0 | 800-766 | RTS 22/ II | RTS 22/ II | 1.63 | 4.89 |  | Práce | Běžná |  |  |  | POL1_
|  | Dveře s protipožární odolností do 30 minut. | [25 empty] | POP
|  | D11 : 1 |  | 1 | [23 empty] | VV | 0
|  | D12 : 2 |  | 2 | [23 empty] | VV | 0
177 | 766661432R00 | Montáž dveřních křídel kompletizovaných otevíravých , protipožárních, do ocelové nebo fošnové zárubně, dvoukřídlových, šířky do 1450 mm | kus | 1 |  | 0 |  | 0 |  | 0 | 21 | 0 | 0 | 0 | 0 | 0 | 800-766 | RTS 22/ II | RTS 22/ II | 2.52 | 2.52 |  | Práce | Běžná |  |  |  | POL1_
|  | Dveře s protipožární odolností do 30 minut. | [25 empty] | POP
|  | D13 : 1 |  | 1 | [23 empty] | VV | 0
178 | 766670011R00 | Montáž obložkové zárubně a dveřního křídla jednokřídlového | kus | 1 |  | 0 |  | 0 |  | 0 | 21 | 0 | 2e-05 | 0 | 0 | 0 | 800-766 | RTS 22/ II | RTS 22/ II | 4.02 | 4.02 |  | Práce | Běžná |  |  |  | POL1_7
|  | DP1 : 1 |  | 1 | [23 empty] | VV | 0
179 | 766670021R00 | Montáž kliky a štítku | kus | 14 |  | 0 |  | 0 |  | 0 | 21 | 0 | 0 | 0 | 0 | 0 | 800-766 | RTS 22/ II | RTS 22/ II | 0.775 | 10.85 |  | Práce | Běžná |  |  |  | POL1_7
|  | Odkaz na mn. položky pořadí 177 : 1,00000 |  | 1 | [23 empty] | VV | 5
|  | Odkaz na mn. položky pořadí 176 : 3,00000 |  | 3 | [23 empty] | VV | 5
|  | Odkaz na mn. položky pořadí 175 : 8,00000 |  | 8 | [23 empty] | VV | 5
|  | Odkaz na mn. položky pořadí 174 : 1,00000 |  | 1 | [23 empty] | VV | 5
|  | Odkaz na mn. položky pořadí 178 : 1,00000 |  | 1 | [23 empty] | VV | 5
180 | 7660001 | D+M dveřní nerezové zarážky do podlahy | kus | 13 |  | 0 |  | 0 |  | 0 | 21 | 0 | 0 | 0 | 0 | 0 |  | Vlastní | Indiv | 0 | 0 |  | Práce | Běžná |  |  |  | POL1_
|  | Odkaz na mn. položky pořadí 177 : 1,00000 |  | 1 | [23 empty] | VV | 5
|  | Odkaz na mn. položky pořadí 176 : 3,00000 |  | 3 | [23 empty] | VV | 5
|  | Odkaz na mn. položky pořadí 175 : 8,00000 |  | 8 | [23 empty] | VV | 5
|  | Odkaz na mn. položky pořadí 174 : 1,00000 |  | 1 | [23 empty] | VV | 5
181 | 7660002 | D+M dveřní štítek pro označení čísla místnosti - typ dle výběru investora | kus | 13 |  | 0 |  | 0 |  | 0 | 21 | 0 | 0 | 0 | 0 | 0 |  | Vlastní | Indiv | 0 | 0 |  | Práce | Běžná |  |  |  | POL1_
|  | Odkaz na mn. položky pořadí 177 : 1,00000 |  | 1 | [23 empty] | VV | 5
|  | Odkaz na mn. položky pořadí 176 : 3,00000 |  | 3 | [23 empty] | VV | 5
|  | Odkaz na mn. položky pořadí 175 : 8,00000 |  | 8 | [23 empty] | VV | 5
|  | Odkaz na mn. položky pořadí 174 : 1,00000 |  | 1 | [23 empty] | VV | 5
182 | 7660003 | D+M jídelního stolu, klasický + 4 kusy židlí, dle Pd, ozn. I2 | soub | 1 |  | 0 |  | 0 |  | 0 | 21 | 0 | 0 | 0 | 0 | 0 |  | Vlastní | Indiv | 0 | 0 |  | Práce | Běžná |  |  |  | POL1_
183 | 7660004 | D+M kuchyňských linek dřevěných linek š.do 1,8m, odstín dle výběru investora, dle PD, ozn. I1 | kus | 1 |  | 0 |  | 0 |  | 0 | 21 | 0 | 0 | 0 | 0 | 0 |  | Vlastní | Indiv | 10.73 | 10.73 |  | Práce | Běžná |  |  |  | POL1_
|  | včetně její dodávky se spotřebiči | [25 empty] | POP
|  | Kuchyňská linka s nerezovým dřezem s odkladací plochou. Kuchyňská linka bude mít horní a spodní skříňky v celé délce linky a kuchyňskou desku. | [25 empty] | POP |  | Kuchyňská linka s nerezovým dřezem s odkladací plochou. Kuchyňská linka bude mít horní a spodní skříňky v celé délce linky a kuchyňskou desku.
184 | 7660005 | D+M vybavení kanceláře, dle PD, ozn. I3 | soub | 2 |  | 0 |  | 0 |  | 0 | 21 | 0 | 0 | 0 | 0 | 0 |  | Vlastní | Indiv | 0 | 0 |  | Práce | Běžná |  |  |  | POL1_
|  | - psací stůl laminátový s kovovou podnoží | [25 empty] | POP
|  | 1200x800mm se zásuvným lamino boxem se | [25 empty] | POP
|  | zásuvkami | [25 empty] | POP
|  | - sestava kancelářský skříní z laminované | [25 empty] | POP
|  | dřevotřísky 2000x400x1800 mm | [25 empty] | POP
|  | - otočná kancelářská kolečková židle se zádovou | [25 empty] | POP
|  | a hlavovou opěrkou | [25 empty] | POP
|  | - odpadkový koš (min. 20 l) | [25 empty] | POP
|  | - barevné řešení dle investora | [25 empty] | POP
185 | 7660006 | D+M vnitřních plech. dveří, posuvných na stěnu, zárubeň slepá nerez, kování otevírání dveří - madlo, dle PD | kus | 13 |  | 0 |  | 0 |  | 0 | 21 | 0 | 0 | 0 | 0 | 0 |  | Vlastní | Indiv | 0 | 0 |  | Práce | Běžná |  |  |  | POL1_
|  | D5 : 1 |  | 1 | [23 empty] | VV | 0
|  | D6 : 1 |  | 1 | [23 empty] | VV | 0
|  | D7 : 1 |  | 1 | [23 empty] | VV | 0
|  | D8 : 5 |  | 5 | [23 empty] | VV | 0
|  | D9 : 3 |  | 3 | [23 empty] | VV | 0
|  | D10 : 2 |  | 2 | [23 empty] | VV | 0
186 | 7661 | Vnitřní jednokřídlové dveře plné, vč kování a rámové zárubně - dle PD | kus | 5 |  | 0 |  | 0 |  | 0 | 21 | 0 | 0 | 0 | 0 | 0 |  | Vlastní | Indiv | 0 | 0 |  | Práce | Běžná |  |  |  | POL1_
|  | DP1 : 1 |  | 1 | [23 empty] | VV | 0
|  | DP3 : 1 |  | 1 | [23 empty] | VV | 0
|  | DP4 : 1 |  | 1 | [23 empty] | VV | 0
|  | DP5 : 1 |  | 1 | [23 empty] | VV | 0
|  | DP6 : 1 |  | 1 | [23 empty] | VV | 0
187 | 7662 | Vnitřní jednokřídlové dveře plné, vč kování - dle PD, oboustranně opláštěné lakovaný žárově pozinkovaný plech tl. 0,6mm | kus | 5 |  | 0 |  | 0 |  | 0 | 21 | 0 | 0 | 0 | 0 | 0 |  | Vlastní | Indiv | 0 | 0 |  | Práce | Běžná |  |  |  | POL1_
|  | D1 : 1 |  | 1 | [23 empty] | VV | 0
|  | D2 : 2 |  | 2 | [23 empty] | VV | 0
|  | D3 : 1 |  | 1 | [23 empty] | VV | 0
|  | D4 : 1 |  | 1 | [23 empty] | VV | 0
188 | 7663 | Vnitřní dvoukřídlové dveře plné, vč kování, protipožářní EW30/DP3-C - dle PD, oboustranně opláštěné lakovaný žárově pozinkovaný plech tl. 1,2mm | kus | 1 |  | 0 |  | 0 |  | 0 | 21 | 0 | 0 | 0 | 0 | 0 |  | Vlastní | Indiv | 0 | 0 |  | Práce | Běžná |  |  |  | POL1_
|  | D13 : 1 |  | 1 | [23 empty] | VV | 0
189 | 7664 | Vnitřní jednokřídlové dveře plné, vč kování, protipožářní EW30/DP3-C - dle PD, oboustranně opláštěné lakovaný žárově pozinkovaný plech tl. 1,2mm | kus | 3 |  | 0 |  | 0 |  | 0 | 21 | 0 | 0 | 0 | 0 | 0 |  | Vlastní | Indiv | 0 | 0 |  | Práce | Běžná |  |  |  | POL1_
|  | D11 : 1 |  | 1 | [23 empty] | VV | 0
|  | D12 : 2 |  | 2 | [23 empty] | VV | 0
190 | 766699722a | Překrytí spár lištou z měkkého dřeva, rohové, vč. dodávky | m | 16.1 |  | 0 |  | 0 |  | 0 | 21 | 0 | 0.00016 | 0 | 0 | 0 |  | Vlastní | Indiv | 0.071 | 1.14 |  | Práce | Běžná |  |  |  | POL1_
|  | H10 : 16,1 |  | 16.1 | [23 empty] | VV | 0
191 | 60725038R | deska dřevoštěpková třívrstvá pro prostředí vlhké; strana nebroušená; hrana pero/drážka; tl = 18,0 mm | m2 | 121.359 |  | 0 |  | 0 |  | 0 | 21 | 0 | 0.0099 | 1.2 | 0 | 0 | SPCM | RTS 22/ II | RTS 22/ II | 0 | 0 |  | Specifikace | Běžná |  |  |  | POL3_
|  | Odkaz na mn. položky pořadí 172 : 115,58000*1,05 |  | 121.359 | [23 empty] | VV | 5
192 | 998766203R00 | Přesun hmot pro konstrukce truhlářské v objektech výšky do 24 m | % |  |  | 0 |  | 0 |  | 0 | 21 | 0 | 0 | 0 | 0 | 0 | 800-766 | RTS 22/ II | RTS 22/ II | 0 | 0 |  | Přesun hmot | Běžná |  |  |  | POL7_
|  | 50 m vodorovně | [25 empty] | SPI
Díl: | 767 | Konstrukce zámečnické |  |  |  | 0 |  | 0 |  | 0 |  | 0 |  | 0.01 |  | 4.5 |  |  |  |  | 388.01 | [6 empty] | DIL
193 | 767581802R00 | Demontáž podhledů lamel | m2 | 929.6096 |  | 0 |  | 0 |  | 0 | 21 | 0 | 0 | 0 | 0.004 | 3.72 | 800-767 | RTS 22/ II | RTS 22/ II | 0.41 | 381.14 |  | Práce | Běžná |  |  |  | POL1_
|  | SE4 : (49,5+135,9+12,5+7,1+8,8+17,5+48,8) |  | 280.1 | [23 empty] | VV | 0
|  | SE5 : (41,4+420+7,6+65,5+13,8+9,6+51,7) |  | 609.6 | [23 empty] | VV | 0
|  | SE6 : (10+11,9) |  | 21.9 | [23 empty] | VV | 0
|  | bourání stěny podhledu : 1,12*(5,28+5,4+5,4) |  | 18.0096 | [23 empty] | VV | 0
194 | 767631800R00 | Demontáž oken pro beztmelé zasklení vč. zasklení konstrukce včetně zasklení | m2 | 12.06 |  | 0 |  | 0 |  | 0 | 21 | 0 | 0 | 0 | 0.065 | 0.78 | 800-767 | RTS 22/ II | RTS 22/ II | 0.42 | 5.07 |  | Práce | Běžná |  |  |  | POL1_
|  | 2np : 5,28*0,75+5,4*0,75*2 |  | 12.06 | [23 empty] | VV | 0
195 | 767649191R00 | Montáž dveří montáž doplňků dveří samozavírače hydraulického | kus | 4 |  | 0 |  | 0 |  | 0 | 21 | 0 | 1e-05 | 0 | 0 | 0 | 800-767 | RTS 22/ II | RTS 22/ II | 0.45 | 1.8 |  | Práce | Běžná |  |  |  | POL1_
|  | D11 : 1 |  | 1 | [23 empty] | VV | 0
|  | D12 : 2 |  | 2 | [23 empty] | VV | 0
|  | D13 : 1 |  | 1 | [23 empty] | VV | 0
196 | 767001 | D+M Kotvení překladu, L 100x100x10mm, délky 0,15m, kotvení chem. kotvou M12, dle PD, ozn. Z1 | kus | 1 |  | 0 |  | 0 |  | 0 | 21 | 0 | 0 | 0 | 0 | 0 |  | Vlastní | Indiv | 0 | 0 |  | Práce | Běžná |  |  |  | POL1_
197 | 767002 | D+M ochraného rohu zdiva, 35x35x1500mm, nerez, tvar L | m | 117 |  | 0 |  | 0 |  | 0 | 21 | 0 | 0 | 0 | 0 | 0 |  | Vlastní | Indiv | 0 | 0 |  | Práce | Běžná |  |  |  | POL1_
|  | H2 : 78*1,5 |  | 117 | [23 empty] | VV | 0
198 | 767003 | Demontáž a likvidace ocelové plošiny v 1PP m.č. 040 | soub | 1 |  | 0 |  | 0 |  | 0 | 21 | 0 | 0 | 0 | 0 | 0 |  | Vlastní | Indiv | 0 | 0 |  | Práce | Běžná |  |  |  | POL1_
199 | 767004 | Demontáž a likvidace ocelového sloupu v 1PP m.č. 040 | soub | 1 |  | 0 |  | 0 |  | 0 | 21 | 0 | 0 | 0 | 0 | 0 |  | Vlastní | Indiv | 0 | 0 |  | Práce | Běžná |  |  |  | POL1_
200 | 767005 | D+M Potrubní pošty, nerezová trouba, dle PD ozn. H1 | soub | 1 |  | 0 |  | 0 |  | 0 | 21 | 0 | 0 | 0 | 0 | 0 |  | Vlastní | Indiv | 0 | 0 |  | Práce | Běžná |  |  |  | POL1_
201 | 767006 | D+M nástěnného nárazníku, gumový 150x30mm, vč. kotvení, dle PD, ozn. H3 | m | 350 |  | 0 |  | 0 |  | 0 | 21 | 0 | 0 | 0 | 0 | 0 |  | Vlastní | Indiv | 0 | 0 |  | Práce | Běžná |  |  |  | POL1_
202 | 767007 | D+M ocelové chráničky ozn. Z2, dle PD | kus | 6 |  | 0 |  | 0 |  | 0 | 21 | 0 | 0 | 0 | 0 | 0 |  | Vlastní | Indiv | 0 | 0 |  | Práce | Běžná |  |  |  | POL1_
203 | 54917040R | zavírač dveří hydraulický hmotnost dveří 30 až 60 kg; š. dveří 900 mm; stříbrný | kus | 4 |  | 0 |  | 0 |  | 0 | 21 | 0 | 0.0027 | 0.01 | 0 | 0 | SPCM | RTS 22/ II | RTS 22/ II | 0 | 0 |  | Specifikace | Běžná |  |  |  | POL3_
|  | Odkaz na mn. položky pořadí 195 : 4,00000 |  | 4 | [23 empty] | VV | 5
204 | 998767203R00 | Přesun hmot pro kovové stavební doplňk. konstrukce v objektech výšky do 24 m | % |  |  | 0 |  | 0 |  | 0 | 21 | 0 | 0 | 0 | 0 | 0 | 800-767 | RTS 22/ II | RTS 22/ II | 0 | 0 |  | Přesun hmot | Běžná |  |  |  | POL7_
|  | 50 m vodorovně | [25 empty] | SPI
Díl: | 771 | Podlahy z dlaždic a obklady |  |  |  | 0 |  | 0 |  | 0 |  | 0 |  | 0.05 |  | 0 |  |  |  |  | 5.34 | [6 empty] | DIL
205 | 771101101R00 | Příprava podkladu pod dlažby vysávání podkladů pod keramickou dlažbu průmyslovým vysavačem | m2 | 2.16 |  | 0 |  | 0 |  | 0 | 21 | 0 | 0 | 0 | 0 | 0 | 800-771 | RTS 22/ II | RTS 22/ II | 0.016 | 0.03 |  | Práce | Běžná |  |  |  | POL1_
|  | Odkaz na mn. položky pořadí 207 : 2,16000 |  | 2.16 | [23 empty] | VV | 5
206 | 771101210RT1 | Příprava podkladu pod dlažby penetrace podkladu pod dlažby | m2 | 2.16 |  | 0 |  | 0 |  | 0 | 21 | 0 | 0.00021 | 0 | 0 | 0 | 800-771 | RTS 22/ II | RTS 22/ II | 0.05 | 0.11 |  | Práce | Běžná |  |  |  | POL1_7
|  | Odkaz na mn. položky pořadí 207 : 2,16000 |  | 2.16 | [23 empty] | VV | 5
207 | 771575118R00 | Montáž podlah z dlaždic keramických 600 x 600 mm, režných nebo glazovaných, hladkých, kladených do flexibilního tmele | m2 | 2.16 |  | 0 |  | 0 |  | 0 | 21 | 0 | 0.00693 | 0.01 | 0 | 0 | 800-771 | RTS 22/ II | RTS 22/ II | 1.3466 | 2.91 |  | Práce | Běžná |  |  |  | POL1_7
|  | SN5 : 0,4*5,4 |  | 2.16 | [23 empty] | VV | 0
208 | 771577831R00 | Hrany schodů, dilatační, koutové, ukončovací a přechodové profily profily dilatační s bočními stěnami z tvrdého PVC a spojovací dilatační zónou z měkké plastické hmoty s nastavovacími profily, výška 25 mm | m | 3.2 |  | 0 |  | 0 |  | 0 | 21 | 0 | 0.00046 | 0 | 0 | 0 | 800-771 | RTS 22/ II | RTS 22/ II | 0.20805 | 0.67 |  | Práce | Běžná |  |  |  | POL1_
|  | Dodávka a montáž dvou kusů profilů. | [25 empty] | POP
|  | H7 : 2*1,6 |  | 3.2 | [23 empty] | VV | 0
209 | 771577836R00 | Hrany schodů, dilatační, koutové, ukončovací a přechodové profily profily dilatační s ozubenými bočními stranami z tvrdého PVC, spojenými dilatační zónou z šedé plastické hmoty, výšky 50 mm | m | 4.4 |  | 0 |  | 0 |  | 0 | 21 | 0 | 0.00023 | 0 | 0 | 0 | 800-771 | RTS 22/ II | RTS 22/ II | 0.20805 | 0.92 |  | Práce | Běžná |  |  |  | POL1_
|  | H8 : 1,1*4 |  | 4.4 | [23 empty] | VV | 0
210 | 771577843R00 | Hrany schodů, dilatační, koutové, ukončovací a přechodové profily profily dilatační s bočními díly z tvrdého PVC, horní dilatační zóna je z měkké plastické hmoty a tvoří 10 mm širokou pohledovou plochu, výšky 10 mm | m | 3.1 |  | 0 |  | 0 |  | 0 | 21 | 0 | 0.00023 | 0 | 0 | 0 | 800-771 | RTS 22/ II | RTS 22/ II | 0.20805 | 0.64 |  | Práce | Běžná |  |  |  | POL1_
|  | H5 : 0,9 |  | 0.9 | [23 empty] | VV | 0
|  | H6 : 1,1*2 |  | 2.2 | [23 empty] | VV | 0
211 | 771578011R00 | Zvláštní úpravy spár spára podlaha-stěna silikonem | m | 0.8 |  | 0 |  | 0 |  | 0 | 21 | 0 | 4e-05 | 0 | 0 | 0 | 800-771 | RTS 22/ II | RTS 22/ II | 0.07 | 0.06 |  | Práce | Běžná |  |  |  | POL1_7
|  | vč. dodávky a montáže silikonu. | [25 empty] | POP
|  | SN5 : 0,4*2 |  | 0.8 | [23 empty] | VV | 0
212 | 771579793R00 | Příplatky k položkám montáže podlah keramických příplatek za spárovací hmotu - plošně | m2 | 2.16 |  | 0 |  | 0 |  | 0 | 21 | 0 | 0.0012 | 0 | 0 | 0 | 800-771 | RTS 22/ II | RTS 22/ II | 0 | 0 |  | Práce | Běžná |  |  |  | POL1_
|  | Odkaz na mn. položky pořadí 207 : 2,16000 |  | 2.16 | [23 empty] | VV | 5
213 | 59764202a | Dlažba dle výběru investora | m2 | 2.268 |  | 0 |  | 0 |  | 0 | 21 | 0 | 0.0192 | 0.04 | 0 | 0 |  | Vlastní | RTS 20/ I | 0 | 0 |  | Specifikace | Běžná |  |  |  | POL3_1
|  | Odkaz na mn. položky pořadí 207 : 2,16000*1,05 |  | 2.268 | [23 empty] | VV | 5
214 | 998771203R00 | Přesun hmot pro podlahy z dlaždic v objektech výšky do 24 m | % |  |  | 0 |  | 0 |  | 0 | 21 | 0 | 0 | 0 | 0 | 0 | 800-771 | RTS 22/ II | RTS 22/ II | 0 | 0 |  | Přesun hmot | Běžná |  |  |  | POL7_
|  | 50 m vodorovně | [25 empty] | SPI
Díl: | 777 | Podlahy ze syntetických hmot |  |  |  | 0 |  | 0 |  | 0 |  | 0 |  | 14.73 |  | 0 |  |  |  |  | 1227.38 | [6 empty] | DIL
215 | 777101101R00 | Příprava podkladu vysávání podlah průmyslovým vysavačem | m2 | 272.7 |  | 0 |  | 0 |  | 0 | 21 | 0 | 0 | 0 | 0 | 0 | 800-773 | RTS 22/ II | RTS 22/ II | 0.016 | 4.36 |  | Práce | Běžná |  |  |  | POL1_
|  | Odkaz na mn. položky pořadí 216 : 272,70000 |  | 272.7 | [23 empty] | VV | 5
216 | 777615223R00 | Nátěr epoxidový, podlah betonových, skladba: penetrace, zásyp křemičitým pískem, 2xnátěr | m2 | 272.7 |  | 0 |  | 0 |  | 0 | 21 | 0 | 0.0042 | 1.15 | 0 | 0 | 800-773 | RTS 22/ II | RTS 22/ II | 0.4 | 109.08 |  | Práce | Běžná |  |  |  | POL1_
|  | 1pp - 039, 040 : 238+34,7 |  | 272.7 | [23 empty] | VV | 0
217 | 781497131R00 | Lišty k obkladům profil ukončovací nerez odolná proti oděru, uložení do tmele, výška profilu 8 mm, | m | 555.905 |  | 0 |  | 0 |  | 0 | 21 | 0 | 0.00042 | 0.23 | 0 | 0 | 800-771 | RTS 22/ II | RTS 22/ II | 0.12 | 66.71 |  | Práce | Běžná |  |  |  | POL1_
|  | H9 : 17,5 |  | 17.5 | [23 empty] | VV | 0
|  | k ukončení polyuretanových soklů dle detailů : | [25 empty] | VV | 0
|  | Odkaz na mn. položky pořadí 221 : 100,54500 |  | 100.545 | [23 empty] | VV | 5
|  | Odkaz na mn. položky pořadí 219 : 437,86000 |  | 437.86 | [23 empty] | VV | 5
218 | 77781120a | Podlahový polyur.systém tl. 4 - 6mm, třída protiskluznosti R10 a R11, odolnost proti teplotám do 80C | m2 | 401.8 |  | 0 |  | 0 |  | 0 | 21 | 0 | 0.00956 | 3.84 | 0 | 0 |  | Vlastní | Indiv | 0.75 | 301.35 |  | Práce | Běžná |  |  |  | POL1_
|  | včetně tryskání a penetrace podkladu, nosné vrstvy prosypané křemičitým pískem a uzavírací vrstvy. | [25 empty] | POP
|  | SN2 : (42,7+40+65,8+65,4+41,8+14,1+25,5+8+22,8) |  | 326.1 | [23 empty] | VV | 0
|  | SN3 : (23,3+5,3*2) |  | 33.9 | [23 empty] | VV | 0
|  | SN8 : 41,8 |  | 41.8 | [23 empty] | VV | 0
219 | 77781120b | Provedení soklu - polyur.systém, výšky 50mm | m | 437.86 |  | 0 |  | 0 |  | 0 | 21 | 0 | 0.00956 | 4.19 | 0 | 0 |  | Vlastní | Indiv | 0.75 | 328.4 |  | Práce | Běžná |  |  |  | POL1_
|  | včetně penetrace podkladu, nosné vrstvy prosypané křemičitým pískem a uzavírací vrstvy. | [25 empty] | POP
|  | (6,9*2+3,375*2+8,35*2+2,7*2+3,9*2+3,375*2) |  | 57.2 | [23 empty] | VV | 0
|  | (17,525+0,575*2*2+0,3*2*2+26,15+3,6*2+5,85+8,45+0,25*3+0,55+3,55+2,6+5,85+2,6+11,3+1,2+4,2+17,3+0,8*2+5,925+17,7+4,55*2+0,15*2+4,2*2*3+0,15*2*2+0,25*2+8,4*2+0,15*2+0,6*2*2+0,4*2*2+3,95*2+0,15*2+3,6*2+1,36*2) |  | 218.72 | [23 empty] | VV | 0
|  | (3,4*2+6*2+2,45*2+2,15*2*2+2,45*2*2+7,25*2+6,15*2+0,715*2+11,85*2+6,05*2+0,65*2+7,85*2+11,85*2+0,475+1,2+0,3*2+5,85*2+2,1*2+3,525*2+5,925*2+7*2+0,325*2+2,25*2+5,925*2*2+4,3*2+2,5*2+3,375*2) |  | 247.105 | [23 empty] | VV | 0
|  | -(5,96+9,3+2,92+3,45*2+0,55*2+1,4+1,98+6,15+3+4,38+1,38+4,16*2+3,15+3,38+2,28+0,63*3+1,58+1,83+5,775+0,63*2+3,87+3,02+2,45+0,63*3) |  | -85.165 | [23 empty] | VV | 0
220 | 77781120c | Podlahový polyur.systém tl. 9mm, třída proiskluznosti R12, odolnost proti teplotám do 130C | m2 | 456.0875 |  | 0 |  | 0 |  | 0 | 21 | 0 | 0.00956 | 4.36 | 0 | 0 |  | Vlastní | Indiv | 0.75 | 342.07 |  | Práce | Běžná |  |  |  | POL1_
|  | včetně tryskání a penetrace podkladu, nosné vrstvy prosypané křemičitým pískem a uzavírací vrstvy. | [25 empty] | POP
|  | SN1 : (336,6+33,7+21+12,5+13,5+47,9-2,7*3,375) |  | 456.0875 | [23 empty] | VV | 0
221 | 77781120d | Provedení soklu - polyur.systém, výšky 150mm | m | 100.545 |  | 0 |  | 0 |  | 0 | 21 | 0 | 0.00956 | 0.96 | 0 | 0 |  | Vlastní | Indiv | 0.75 | 75.41 |  | Práce | Běžná |  |  |  | POL1_
|  | včetně penetrace podkladu, nosné vrstvy prosypané křemičitým pískem a uzavírací vrstvy. | [25 empty] | POP
|  | sokl TG : (0,63*2+5,96+0,63*2+9,3+2,92+3,43*2+0,55*2+0,78*2+1,36+0,55*2+1,98+3,31*2+0,615*2+0,78*2+1,38+4,38+0,38*2+0,63*2*2+4,16*2+6,15+0,63+3,87+0,63+3,02+2,48+0,63+1,58+1,83+0,63*2+0,28*2+5,775+2,28+0,63+3,15+0,63+3,38+0,63) |  | 100.545 | [23 empty] | VV | 0
222 | 77811001 | Provedení dilatační spáry v podlahové stěrce | m | 647.675 |  | 0 |  | 0 |  | 0 | 21 | 0 | 0 | 0 | 0 | 0 |  | Vlastní | Indiv | 0 | 0 |  | Práce | Běžná |  |  |  | POL1_
|  | 3,375*5 |  | 16.875 | [23 empty] | VV | 0
|  | 36*9+23,6*13 |  | 630.8 | [23 empty] | VV | 0
223 | 998777203R00 | Přesun hmot pro podlahy syntetické v objektech výšky do 24 m | % |  |  | 0 |  | 0 |  | 0 | 21 | 0 | 0 | 0 | 0 | 0 | 800-773 | RTS 22/ II | RTS 22/ II | 0 | 0 |  | Přesun hmot | Běžná |  |  |  | POL7_
|  | 50 m vodorovně | [25 empty] | SPI
Díl: | 781 | Obklady keramické |  |  |  | 0 |  | 0 |  | 0 |  | 0 |  | 20.92 |  | 0 |  |  |  |  | 1384.32 | [6 empty] | DIL
224 | 781101210RT1 | Příprava podkladu pod obklady penetrace podkladu pod obklady | m2 | 1143.1008 |  | 0 |  | 0 |  | 0 | 21 | 0 | 0.00016 | 0.18 | 0 | 0 | 800-771 | RTS 22/ II | RTS 22/ II | 0.05 | 57.16 |  | Práce | Běžná |  |  |  | POL1_1
|  | včetně dodávky materiálu. | [25 empty] | POP
|  | Odkaz na mn. položky pořadí 225 : 1143,10075 |  | 1143.1008 | [23 empty] | VV | 5
225 | 781475114R00 | Montáž obkladů vnitřních z dlaždic keramických kladených do tmele 200 x 200 mm, , kladených do flexibilního tmele | m2 | 1143.1008 |  | 0 |  | 0 |  | 0 | 21 | 0 | 0.00503 | 5.75 | 0 | 0 | 800-771 | RTS 22/ II | RTS 22/ II | 1.0746 | 1228.38 |  | Práce | Běžná |  |  |  | POL1_7
|  | 1np : 2,25*(6,9*2+3,375*2+0,35)+3,25*(14,95*2+3,375*2+0,6*2+0,35*5) |  | 175.725 | [23 empty] | VV | 0
|  | 1,4*2,02+1,2*2,02 |  | 5.252 | [23 empty] | VV | 0
|  | 2,25*(17,6*2+30*2+0,3*4+0,6*2*3+0,4*2*3)-(1,4*1,5*15+1,5*2*2+(3+4,8)*3,7+1*2+1,2*2*2+1,4*2) |  | 154.44 | [23 empty] | VV | 0
|  | 0,275*(1,4*15*2+2*1,5*15)+0,6*(1,5*2+2*2*2) |  | 30.525 | [23 empty] | VV | 0
|  | 1,3*(8,4+3,95+1,36+3,45+0,55+2,6+4,2*3+4,55+0,15*7+0,25)*2 |  | 100.776 | [23 empty] | VV | 0
|  | 0,15*(8,4+3,95+1,36+3,45+0,55+2,6+4,2*3+4,55+0,15*7+0,25) |  | 5.814 | [23 empty] | VV | 0
|  | 2,25*(8,3+5,85+3,6*2+0,15+5,85+2,6+6,15+2,15*2*2+2,45*2*2+8,45*2+3,4*2+0,25*2+5,85*2*2+2,1*2+3,525*2+12+5,925+0,8*2) |  | 298.9688 | [23 empty] | VV | 0
|  | -(1,4*2*2*2+1,2*2*2*2+0,9*2*2*3+0,8*0,85*2) |  | -32.96 | [23 empty] | VV | 0
|  | 2,25*(2,5*2+3,375*2+4,3*2+5,925*2*3+2,25*2+7*2+7,85*2+11,85*2+6,05*2+11,85*2+4,2*2+5,15*2+7,25*2+6,15*2) |  | 438.975 | [23 empty] | VV | 0
|  | -(1,4*1,5*3+1,4*2*2*2+1,4*2,02*2+1,1*2,02*2+1,4*2+1,2*2*2+1*2*2) |  | -39.2 | [23 empty] | VV | 0
|  | 0,275*(1,4*3*2+2*1,5*3) |  | 4.785 | [23 empty] | VV | 0
226 | 781497132R00 | Lišty k obkladům profil rohový nerez ododlná proti oděru, uložení do tmele, , výška profilu 8 mm, | m | 823.145 |  | 0 |  | 0 |  | 0 | 21 | 0 | 0.00042 | 0.35 | 0 | 0 | 800-771 | RTS 22/ II | RTS 22/ II | 0.12 | 98.78 |  | Práce | Běžná |  |  |  | POL1_7
|  | 1np : (6,9*2+3,375*2+0,35)+(14,95*2+3,375*2+0,6*2+0,35*5) |  | 60.5 | [23 empty] | VV | 0
|  | (17,6*2+30*2+0,3*4+0,6*2*3+0,4*2*3) |  | 102.4 | [23 empty] | VV | 0
|  | (1,4*15*2+2*1,5*15)+(1,5*2+2*2*2) |  | 98 | [23 empty] | VV | 0
|  | (8,4+3,95+1,36+3,45+0,55+2,6+4,2*3+4,55+0,15*7+0,25)*2 |  | 77.52 | [23 empty] | VV | 0
|  | (8,3+5,85+3,6*2+0,15+5,85+2,6+6,15+2,15*2*2+2,45*2*2+8,45*2+3,4*2+0,25*2+5,85*2*2+2,1*2+3,525*2+12+5,925+0,8*2) |  | 132.875 | [23 empty] | VV | 0
|  | (2,5*2+3,375*2+4,3*2+5,925*2*3+2,25*2+7*2+7,85*2+11,85*2+6,05*2+11,85*2+4,2*2+5,15*2+7,25*2+6,15*2) |  | 195.1 | [23 empty] | VV | 0
|  | (1,4*3*2+2*1,5*3) |  | 17.4 | [23 empty] | VV | 0
|  | 1,3*30+2,25*31 |  | 108.75 | [23 empty] | VV | 0
|  | 1,3*2*5+0,8*2*2+1,1*2*4+1,4*4 |  | 30.6 | [23 empty] | VV | 0
227 | 59781360a | Obkládačka, dle výběru investora | m2 | 1200.2558 |  | 0 |  | 0 |  | 0 | 21 | 0 | 0.0122 | 14.64 | 0 | 0 |  | Vlastní | Indiv | 0 | 0 |  | Specifikace | Běžná |  |  |  | POL3_1
|  | Odkaz na mn. položky pořadí 225 : 1143,10075*1,05 |  | 1200.2558 | [23 empty] | VV | 5
228 | 998781203R00 | Přesun hmot pro obklady keramické v objektech výšky do 24 m | % |  |  | 0 |  | 0 |  | 0 | 21 | 0 | 0 | 0 | 0 | 0 | 800-771 | RTS 22/ II | RTS 22/ II | 0 | 0 |  | Přesun hmot | Běžná |  |  |  | POL7_
Díl: | 783 | Nátěry |  |  |  | 0 |  | 0 |  | 0 |  | 0 |  | 0 |  | 0 |  |  |  |  | 0.54 | [6 empty] | DIL
229 | 783125730R00 | Nátěry ocelových konstrukcí syntetické C+CC ocelové konstrukce lehké + velmi lehké, základní | m2 | 10.6002 |  | 0 |  | 0 |  | 0 | 21 | 0 | 0.00017 | 0 | 0 | 0 | 800-783 | RTS 22/ II | RTS 22/ II | 0.051 | 0.54 |  | Práce | Běžná |  |  |  | POL1_
|  | na vzduchu schnoucí | [25 empty] | SPI
|  | Z3 : 5,85*2*0,906 |  | 10.6002 | [23 empty] | VV | 0
230 | 7831 | Očištění a nátěr ocel. zárubní 1xzáklad+2xemail | kus | 13 |  | 0 |  | 0 |  | 0 | 21 | 0 | 0 | 0 | 0 | 0 |  | Vlastní | Indiv | 0 | 0 |  | Práce | Běžná |  |  |  | POL1_1
|  | Odkaz na mn. položky pořadí 88 : 4,00000 |  | 4 | [23 empty] | VV | 5
|  | Odkaz na mn. položky pořadí 87 : 1,00000 |  | 1 | [23 empty] | VV | 5
|  | Odkaz na mn. položky pořadí 85 : 3,00000 |  | 3 | [23 empty] | VV | 5
|  | Odkaz na mn. položky pořadí 84 : 1,00000 |  | 1 | [23 empty] | VV | 5
|  | Odkaz na mn. položky pořadí 83 : 4,00000 |  | 4 | [23 empty] | VV | 5
Díl: | 784 | Malby |  |  |  | 0 |  | 0 |  | 0 |  | 0 |  | 1.11 |  | 0 |  |  |  |  | 524.95 | [6 empty] | DIL
231 | 784402801R00 | Odstranění maleb oškrabáním, v místnostech do 3,8 m | m2 | 1378.9207 |  | 0 |  | 0 |  | 0 | 21 | 0 | 0 | 0 | 0 | 0 | 800-784 | RTS 22/ II | RTS 22/ II | 0.06971 | 96.12 |  | Práce | Běžná |  |  |  | POL1_
|  | Odkaz na mn. položky pořadí 128 : 965,42070 |  | 965.4207 | [23 empty] | VV | 5
|  | Odkaz na mn. položky pořadí 127 : 413,50000 |  | 413.5 | [23 empty] | VV | 5
232 | 784111401R00 | Příprava povrchu Penetrace (napouštění) podkladu latex, jednonásobná | m2 | 95.18 |  | 0 |  | 0 |  | 0 | 21 | 0 | 0.0001 | 0.01 | 0 | 0 | 800-784 | RTS 22/ II | RTS 22/ II | 0.03248 | 3.09 |  | Práce | Běžná |  |  |  | POL1_
|  | 1np : 2*(0,4*2+2,2+0,4*2+2,2+0,47*2+1,75+1,85*2+1,75*2+13,85+8,7+5,75+0,65+2,75) |  | 95.18 | [23 empty] | VV | 0
233 | 784191301R00 | Příprava povrchu Penetrace (napouštění) podkladu protiplísňová, jednonásobná | m2 | 2895.1267 |  | 0 |  | 0 |  | 0 | 21 | 0 | 0.00013 | 0.38 | 0 | 0 | 800-784 | RTS 22/ II | RTS 22/ II | 0.03248 | 94.03 |  | Práce | Běžná |  |  |  | POL1_1
|  | Odkaz na mn. položky pořadí 235 : 2895,12665 |  | 2895.1267 | [23 empty] | VV | 5
234 | 784114212R00 | Malby latexové , bílé, dvojnásobné | m2 | 95.18 |  | 0 |  | 0 |  | 0 | 21 | 0 | 0.00035 | 0.03 | 0 | 0 | 800-784 | RTS 22/ II | RTS 22/ II | 0.16897 | 16.08 |  | Práce | Běžná |  |  |  | POL1_
|  | Odkaz na mn. položky pořadí 232 : 95,18000 |  | 95.18 | [23 empty] | VV | 5
235 | 784195322R00 | Malby z malířských směsí otěruvzdorných, , barevné, dvojnásobné | m2 | 2895.1267 |  | 0 |  | 0 |  | 0 | 21 | 0 | 0.00024 | 0.69 | 0 | 0 | 800-784 | RTS 22/ II | RTS 22/ II | 0.10902 | 315.63 |  | Práce | Běžná |  |  |  | POL1_7
|  | Odkaz na mn. položky pořadí 61 : 12,19800 |  | 12.198 | [23 empty] | VV | 5
|  | Odkaz na mn. položky pořadí 59 : 92,26800 |  | 92.268 | [23 empty] | VV | 5
|  | Odkaz na mn. položky pořadí 58 : 56,19000 |  | 56.19 | [23 empty] | VV | 5
|  | Odkaz na mn. položky pořadí 57 : 413,50000 |  | 413.5 | [23 empty] | VV | 5
|  | Odkaz na mn. položky pořadí 54 : 1019,05065 |  | 1019.0507 | [23 empty] | VV | 5
|  | Odkaz na mn. položky pořadí 40 : 59,02000 |  | 59.02 | [23 empty] | VV | 5
|  | strop 1NP : 336,6+33,7+21+12,5+13,5+23,3+5,3*2+42,7+40+65,8+65,4+15,7+41,8+14,1+25,5+8+437,6+35,1 |  | 1242.9 | [23 empty] | VV | 0
Díl: | 799 | Ostatní |  |  |  | 0 |  | 0 |  | 0 |  | 0 |  | 0 |  | 0 |  |  |  |  | 0 | [6 empty] | DIL
236 | 799003 | Stavební přípomoce, bude čerpáno po odsouhlasení TDS | hod | 800 |  | 0 |  | 0 |  | 0 | 21 | 0 | 0 | 0 | 0 | 0 |  | Vlastní | Indiv | 0 | 0 |  | Práce | Běžná |  |  |  | POL1_1
Díl: | D96 | Přesuny suti a vybouraných hmot |  |  |  | 0 |  | 0 |  | 0 |  | 0 |  | 0 |  | 0 |  |  |  |  | 2867.65 | [6 empty] | DIL
237 | 979011211R00 | Svislá doprava suti a vybouraných hmot nošením za prvé podlaží nad základním podlažím | t | 474.9351 |  | 0 |  | 0 |  | 0 | 21 | 0 | 0 | 0 | 0 | 0 | 801-3 | RTS 22/ II | RTS 22/ II | 2.009 | 954.14 |  | Přesun suti | Běžná |  |  |  | POL8_
238 | 979011221R00 | Svislá doprava suti a vybouraných hmot nošením za prvé podlaží pod základním podlažím | t | 474.9351 |  | 0 |  | 0 |  | 0 | 21 | 0 | 0 | 0 | 0 | 0 | 801-3 | RTS 22/ II | RTS 22/ II | 2.067 | 981.69 |  | Přesun suti | Běžná |  |  |  | POL8_
239 | 979081111R00 | Odvoz suti a vybouraných hmot na skládku do 1 km | t | 474.9351 |  | 0 |  | 0 |  | 0 | 21 | 0 | 0 | 0 | 0 | 0 | 801-3 | RTS 22/ II | RTS 22/ II | 0.49 | 232.72 |  | Přesun suti | Běžná |  |  |  | POL8_
|  | Včetně naložení na dopravní prostředek a složení na skládku, bez poplatku za skládku. | [25 empty] | POP
240 | 979081121R00 | Odvoz suti a vybouraných hmot na skládku příplatek za každý další 1 km | t | 9498.7027 |  | 0 |  | 0 |  | 0 | 21 | 0 | 0 | 0 | 0 | 0 | 801-3 | RTS 22/ II | RTS 22/ II | 0 | 0 |  | Přesun suti | Běžná |  |  |  | POL8_
241 | 979990107R00 | Poplatek za skládku za uložení, směs betonu, cihel a dřeva, , skupina 17 09 04 z Katalogu odpadů | t | 474.9351 |  | 0 |  | 0 |  | 0 | 21 | 0 | 0 | 0 | 0 | 0 | 801-3 | RTS 22/ II | RTS 22/ II | 0 | 0 |  | Přesun suti | Běžná |  |  |  | POL8_
242 | 979087311R00 | Vodorovné přemístění suti nošením k místu nakládky vodorovné přemístění suti nošením nebo přehozením, na vzdálenost 10 m | t | 474.9351 |  | 0 |  | 0 |  | 0 | 21 | 0 | 0 | 0 | 0 | 0 | 800-2 | RTS 22/ II | RTS 22/ II | 0.752 | 357.15 |  | Přesun suti | Běžná |  |  |  | POL8_
|  | nebo vybouraných hmot nošením nebo přehazováním k místu nakládky přístupnému normálním dopravním prostředkům do 10 m, | [25 empty] | SPI |  | nebo vybouraných hmot nošením nebo přehazováním k místu nakládky přístupnému normálním dopravním prostředkům do 10 m,
|  | S naložením suti nebo vybouraných hmot do dopravního prostředku a na jejich vyložením, popřípadě přeložením na normální dopravní prostředek. | [25 empty] | POP |  | S naložením suti nebo vybouraných hmot do dopravního prostředku a na jejich vyložením, popřípadě přeložením na normální dopravní prostředek.
243 | 979087391R00 | Vodorovné přemístění suti nošením k místu nakládky příplatek za každých dalších i započatých 10 m vzdálenosti suti, | t | 949.8703 |  | 0 |  | 0 |  | 0 | 21 | 0 | 0 | 0 | 0 | 0 | 800-2 | RTS 22/ II | RTS 22/ II | 0.36 | 341.95 |  | Přesun suti | Běžná |  |  |  | POL8_
|  | nebo vybouraných hmot nošením nebo přehazováním k místu nakládky přístupnému normálním dopravním prostředkům do 10 m, | [25 empty] | SPI |  | nebo vybouraných hmot nošením nebo přehazováním k místu nakládky přístupnému normálním dopravním prostředkům do 10 m,
Díl: | VN | Vedlejší náklady |  |  |  | 0 |  | 0 |  | 0 |  | 0 |  | 0 |  | 0 |  |  |  |  | 0 | [6 empty] | DIL
244 | 005124010R | Koordinační činnost | Soubor | 1 |  | 0 |  | 0 |  | 0 | 21 | 0 | 0 | 0 | 0 | 0 |  | RTS 22/ II | Indiv | 0 | 0 |  | VRN | Běžná |  |  |  | POL99_2
|  | Koordinace stavebních a technologických dodávek stavby. | [25 empty] | POP
245 | 005121 R | Zařízení staveniště | Soubor | 1 |  | 0 |  | 0 |  | 0 | 21 | 0 | 0 | 0 | 0 | 0 |  | Vlastní | Indiv | 0 | 0 |  | VRN | Běžná |  |  |  | POL99_2
|  | Veškeré náklady spojené s vybudováním, provozem a odstraněním zařízení staveniště. | [25 empty] | POP
|  | Mobilní buňky, sklady, stavební wc, mobilní oplocení | [25 empty] | POP
246 | 00524 R | Předání a převzetí díla | Soubor | 1 |  | 0 |  | 0 |  | 0 | 21 | 0 | 0 | 0 | 0 | 0 |  | Vlastní | Indiv | 0 | 0 |  | VRN | Běžná |  |  |  | POL99_8
|  | Náklady zhotovitele, které vzniknou v souvislosti s povinnostmi zhotovitele při předání a převzetí díla. | [25 empty] | POP |  | Náklady zhotovitele, které vzniknou v souvislosti s povinnostmi zhotovitele při předání a převzetí díla.
Díl: | ON | Ostatní náklady |  |  |  | 0 |  | 0 |  | 0 |  | 0 |  | 0 |  | 0 |  |  |  |  | 0 | [6 empty] | DIL
247 | 005112 | Prohlídka stavby statikem | Soubor | 1 |  | 0 |  | 0 |  | 0 | 21 | 0 | 0 | 0 | 0 | 0 |  | Vlastní | Indiv | 0 | 0 |  | Práce | Běžná |  |  |  | POL1_
248 | 005211010R | Předání a převzetí staveniště | Soubor | 1 |  | 0 |  | 0 |  | 0 | 21 | 0 | 0 | 0 | 0 | 0 |  | Vlastní | Indiv | 0 | 0 |  | VRN | Běžná |  |  |  | POL99_
|  | Náklady spojené s účastí zhotovitele na předání a převzetí staveniště. | [25 empty] | POP
249 | 005241010R | Dokumentace skutečného provedení | Soubor | 1 |  | 0 |  | 0 |  | 0 | 21 | 0 | 0 | 0 | 0 | 0 |  | Vlastní | Indiv | 0 | 0 |  | VRN | Běžná |  |  |  | POL99_
|  | Náklady na vyhotovení dokumentace skutečného provedení stavby a její předání objednateli v požadované formě a požadovaném počtu. | [25 empty] | POP |  | Náklady na vyhotovení dokumentace skutečného provedení stavby a její předání objednateli v požadované formě a požadovaném počtu.
250 | VRN91-61 | Zpracování fotodokumentace : A) fotofokumentace stávajícího stavu před zahájením stavebních prací, B) fotodokumentace průběhu realizace stavby C) fotodokumentace dokončeného díla. | Soubor | 1 |  | 0 |  | 0 |  | 0 | 21 | 0 | 0 | 0 | 0 | 0 |  | Vlastní | Indiv | 0 | 0 |  | VRN | Běžná |  |  |  | POL99_8
[26 empty] | 15 | 21 | DPH
| Celkem |  |  |  |  | 0 | [19 empty] | 0 | 0 | SUM
END
Note on S6: Jedná se o informaci, zda se jedná o položku, která je do rozpočtu zadána z cenové soustavy RTS, nebo vlastní.
Note on T6: Jedná se o název CÚ, která je zadána u položky rozpočtu

## D.1.1+D.1.2 etapa2a
Položkový soupis prací a dodávek | [27 empty] | #TypZaznamu#
S: | 1 | Rekonstrukce - modernizace objektu | [25 empty] | STA
O: | 6 | FN Brno - Rekonstrukce stravovacího provozu | [22 empty] | STA |  |  | OBJ
R: | SO02a | II.Etapa - příprava zařízení staveniště | [25 empty] | ROZ
P.č. | Číslo položky | Název položky | MJ | Množství | Cena / MJ | Celkem | Dodávka | Dodávka celk. | Montáž | Montáž celk. | DPH | Cena s DPH | Hmotnost / MJ | Hmotnost celk.(t) | Dem. hmotnost / MJ | Dem. hmotnost celk.(t) | Ceník | Cen. soustava / platnost | Cenová úroveň | Nhod / MJ | Nhod celk. | Dodavatel | Typ položky | Stav položky
Díl: | 1 | Zemní práce |  |  |  | 0 |  | 0 |  | 0 |  | 0 |  | 0.01 |  | 0.99 |  |  |  |  | 105.18 | [6 empty] | DIL
1 | 111201101R00 | Odstranění křovin a stromů o průměru do 10 cm při celkové ploše do 1 000 m2 | m2 | 3 |  | 0 |  | 0 |  | 0 | 21 | 0 | 0 | 0 | 0 | 0 | 800-1 | RTS 22/ II | RTS 22/ II | 0.172 | 0.52 |  | Práce | Běžná |  |  |  | POL1_
|  | s odstraněním kořenů a s případným nutným odklizením křovin a stromů na hromady na vzdálenost do 50 m nebo s naložením na dopravní prostředek, do sklonu terénu 1 : 5, | [25 empty] | SPI |  | s odstraněním kořenů a s případným nutným odklizením křovin a stromů na hromady na vzdálenost do 50 m nebo s naložením na dopravní prostředek, do sklonu terénu 1 : 5,
2 | 111201401R00 | Spálení odstraněných křovin a stromů o průměru kmene do 100 mm, na hromadách, pro jakoukoliv plochu | m2 | 0 |  | 0 |  | 0 |  | 0 | 21 | 0 | 5e-05 | 0 | 0 | 0 | 800-1 | RTS 22/ II | RTS 22/ II | 0.03 | 0 |  | Práce | Běžná |  |  |  | POL1_
|  | Včetně očištění spáleniště, uložení popela a zbytků na hromadu. | [25 empty] | SPI
|  | Včetně nákladů na přihrnování křovin, očištění spáleniště, uložení popela a zbytků na hromadu. | [25 empty] | POP
3 | 113201111R00 | Vytrhání obrub chodníkových ležatých | m | 4.5 |  | 0 |  | 0 |  | 0 | 21 | 0 | 0 | 0 | 0.22 | 0.99 | 822-1 | RTS 22/ II | RTS 22/ II | 0.143 | 0.64 |  | Práce | Běžná |  |  |  | POL1_
|  | s vybouráním lože, s přemístěním hmot na skládku na vzdálenost do 3 m nebo naložením na dopravní prostředek | [25 empty] | SPI |  | s vybouráním lože, s přemístěním hmot na skládku na vzdálenost do 3 m nebo naložením na dopravní prostředek
4 | 121101103R00 | Sejmutí ornice s přemístěním na vzdálenost přes 100 do 250 m | m3 | 102 |  | 0 |  | 0 |  | 0 | 21 | 0 | 0 | 0 | 0 | 0 | 800-1 | RTS 22/ II | RTS 22/ II | 0.0134 | 1.37 |  | Práce | Běžná |  |  |  | POL1_
|  | nebo lesní půdy, s vodorovným přemístěním na hromady v místě upotřebení nebo na dočasné či trvalé skládky se složením | [25 empty] | SPI |  | nebo lesní půdy, s vodorovným přemístěním na hromady v místě upotřebení nebo na dočasné či trvalé skládky se složením
|  | 340*0,3 |  | 102 | [23 empty] | VV | 0
5 | 162301101R00 | Vodorovné přemístění výkopku z horniny 1 až 4, na vzdálenost přes 50 do 500 m | m3 | 102 |  | 0 |  | 0 |  | 0 | 21 | 0 | 0 | 0 | 0 | 0 | 800-1 | RTS 22/ II | RTS 22/ II | 0.011 | 1.12 |  | Práce | Běžná |  |  |  | POL1_1
|  | po suchu, bez naložení výkopku, avšak se složením bez rozhrnutí, zpáteční cesta vozidla. | [25 empty] | SPI
|  | Odkaz na mn. položky pořadí 4 : 102,00000 |  | 102 | [23 empty] | VV | 5
6 | 162301501R00 | Vodorovné přemístění křovin nma vzdálenost do 5 000 m | m2 | 3 |  | 0 |  | 0 |  | 0 | 21 | 0 | 0 | 0 | 0 | 0 | 800-1 | RTS 22/ II | RTS 22/ II | 0 | 0 |  | Práce | Běžná |  |  |  | POL1_
|  | o průměru kmene do 10 cm na vzdálenost, složení z dopravního porstředku. | [25 empty] | SPI
7 | 167101102R00 | Nakládání, skládání, překládání neulehlého výkopku nakládání výkopku přes 100 m3, z horniny 1 až 4 | m3 | 102 |  | 0 |  | 0 |  | 0 | 21 | 0 | 0 | 0 | 0 | 0 | 800-1 | RTS 22/ II | RTS 22/ II | 0.053 | 5.41 |  | Práce | Běžná |  |  |  | POL1_1
|  | Odkaz na mn. položky pořadí 4 : 102,00000 |  | 102 | [23 empty] | VV | 5
8 | 171201201R00 | Uložení sypaniny na dočasnou skládku tak, že na 1 m2 plochy připadá přes 2 m3 výkopku nebo ornice | m3 | 102 |  | 0 |  | 0 |  | 0 | 21 | 0 | 0 | 0 | 0 | 0 | 800-1 | RTS 22/ II | RTS 22/ II | 0.009 | 0.92 |  | Práce | Běžná |  |  |  | POL1_
|  | Odkaz na mn. položky pořadí 4 : 102,00000 |  | 102 | [23 empty] | VV | 5
9 | 180402111R00 | Založení trávníku parkový trávník, výsevem, v rovině nebo na svahu do 1:5 | m2 | 340 |  | 0 |  | 0 |  | 0 | 21 | 0 | 0 | 0 | 0 | 0 | 823-1 | RTS 22/ II | RTS 22/ II | 0.06 | 20.4 |  | Práce | Běžná |  |  |  | POL1_1
|  | na půdě předem připravené s pokosením, naložením, odvozem odpadu do 20 km a se složením, | [25 empty] | SPI
10 | 181301101R00 | Rozprostření a urovnání ornice v rovině v souvislé ploše do 500 m2, tloušťka vrstvy do 100 mm | m2 | 340 |  | 0 |  | 0 |  | 0 | 21 | 0 | 0 | 0 | 0 | 0 | 800-1 | RTS 22/ II | RTS 22/ II | 0.13 | 44.2 |  | Práce | Běžná |  |  |  | POL1_1
|  | s případným nutným přemístěním hromad nebo dočasných skládek na místo potřeby ze vzdálenosti do 30 m, v rovině nebo ve svahu do 1 : 5, | [25 empty] | SPI |  | s případným nutným přemístěním hromad nebo dočasných skládek na místo potřeby ze vzdálenosti do 30 m, v rovině nebo ve svahu do 1 : 5,
11 | 182001111R00 | Plošná úprava terénu při nerovnostech terénu přes 50 do 100 mm, v rovině nebo na svahu do 1:5 | m2 | 340 |  | 0 |  | 0 |  | 0 | 21 | 0 | 0 | 0 | 0 | 0 | 823-1 | RTS 22/ II | RTS 22/ II | 0.09 | 30.6 |  | Práce | Běžná |  |  |  | POL1_
|  | s urovnáním povrchu, bez doplnění ornice, v hornině 1 až 4, | [25 empty] | SPI
12 | 00572400R | směs travní parková, pro běžnou zátěž | kg | 10.2 |  | 0 |  | 0 |  | 0 | 21 | 0 | 0.001 | 0.01 | 0 | 0 | SPCM | RTS 22/ II | RTS 22/ II | 0 | 0 |  | Specifikace | Běžná |  |  |  | POL3_1
|  | 340*0,03 |  | 10.2 | [23 empty] | VV | 0
Díl: | 91 | Doplňující práce na komunikaci |  |  |  | 0 |  | 0 |  | 0 |  | 0 |  | 1.68 |  | 0 |  |  |  |  | 1.61 | [6 empty] | DIL
13 | 917862111RT5 | Osazení silničního nebo chodníkového betonového obrubníku včetně dodávky betonovéího obrubníku stojatého, rozměru 1000/100/250 mm, s boční opěrou z betonu prostého, do lože z betonu prostého C 12/15 | m | 4.5 |  | 0 |  | 0 |  | 0 | 21 | 0 | 0.22133 | 1 | 0 | 0 | 822-1 | RTS 22/ II | RTS 22/ II | 0.272 | 1.22 |  | Práce | Běžná |  |  |  | POL1_
|  | S dodáním hmot pro lože tl. 80-100 mm. | [25 empty] | SPI
14 | 918101111a | Lože pod obrubníky nebo obruby dlažeb z C 20/25nXF3 | m3 | 0.27 |  | 0 |  | 0 |  | 0 | 21 | 0 | 2.525 | 0.68 | 0 | 0 |  | Vlastní | RTS 22/ II | 1.442 | 0.39 |  | Práce | Běžná |  |  |  | POL1_
|  | 0,2*0,3*4,5 |  | 0.27 | [23 empty] | VV | 0
Díl: | 99 | Staveništní přesun hmot |  |  |  | 0 |  | 0 |  | 0 |  | 0 |  | 0 |  | 0 |  |  |  |  | 1.58 | [6 empty] | DIL
15 | 999281105R00 | Přesun hmot pro opravy a údržbu objektů pro opravy a údržbu dosavadních objektů včetně vnějších plášťů výšky do 6 m, | t | 1.6881 |  | 0 |  | 0 |  | 0 | 21 | 0 | 0 | 0 | 0 | 0 | 801-4 | RTS 22/ II | RTS 22/ II | 0.9385 | 1.58 |  | Přesun hmot | Běžná |  |  |  | POL7_
|  | oborů 801, 803, 811 a 812 | [25 empty] | SPI
Díl: | VN | Vedlejší náklady |  |  |  | 0 |  | 0 |  | 0 |  | 0 |  | 0 |  | 0 |  |  |  |  | 0 | [6 empty] | DIL
16 | 005111021R | Vytyčení inženýrských sítí | Soubor | 1 |  | 0 |  | 0 |  | 0 | 21 | 0 | 0 | 0 | 0 | 0 |  | RTS 22/ II | Indiv | 0 | 0 |  | VRN | Běžná |  |  |  | POL99_8
|  | Zaměření a vytýčení stávajících inženýrských sítí v místě stavby z hlediska jejich ochrany při provádění stavby. | [25 empty] | POP |  | Zaměření a vytýčení stávajících inženýrských sítí v místě stavby z hlediska jejich ochrany při provádění stavby.
17 | 005111020R | Vytyčení stavby | Soubor | 1 |  | 0 |  | 0 |  | 0 | 21 | 0 | 0 | 0 | 0 | 0 |  | RTS 22/ II | Indiv | 0 | 0 |  | VRN | Běžná |  |  |  | POL99_2
|  | Geodetické zaměření rohů stavby, stabilizace bodů a sestavení laviček. | [25 empty] | POP
|  | Vyhotovení protokolu o vytyčení stavby se seznamem souřadnic vytyčených bodů a jejich polohopisnými (S-JTSK) a výškopisnými (Bpv) hodnotami. | [25 empty] | POP |  | Vyhotovení protokolu o vytyčení stavby se seznamem souřadnic vytyčených bodů a jejich polohopisnými (S-JTSK) a výškopisnými (Bpv) hodnotami.
[26 empty] | 15 | 21 | DPH
| Celkem |  |  |  |  | 0 | [19 empty] | 0 | 0 | SUM
END
Note on S6: Jedná se o informaci, zda se jedná o položku, která je do rozpočtu zadána z cenové soustavy RTS, nebo vlastní.
Note on T6: Jedná se o název CÚ, která je zadána u položky rozpočtu

## D.1.1+D.1.2 etapa3
Položkový soupis prací a dodávek | [27 empty] | #TypZaznamu#
S: | 1 | Rekonstrukce - modernizace objektu | [25 empty] | STA
O: | 6 | FN Brno - Rekonstrukce stravovacího provozu | [22 empty] | STA |  |  | OBJ
R: | SO03 | III.Etapa - dokončení rekonstrukce varny | [25 empty] | ROZ
P.č. | Číslo položky | Název položky | MJ | Množství | Cena / MJ | Celkem | Dodávka | Dodávka celk. | Montáž | Montáž celk. | DPH | Cena s DPH | Hmotnost / MJ | Hmotnost celk.(t) | Dem. hmotnost / MJ | Dem. hmotnost celk.(t) | Ceník | Cen. soustava / platnost | Cenová úroveň | Nhod / MJ | Nhod celk. | Dodavatel | Typ položky | Stav položky
Díl: | 3 | Svislé a kompletní konstrukce |  |  |  | 0 |  | 0 |  | 0 |  | 0 |  | 3.77 |  | 0 |  |  |  |  | 56.64 | [6 empty] | DIL
1 | 311271177RT4 | Zdivo nosné z tvárnic porobetonových hladkých tloušťky 300 mm, charakteristická pevnost v tlaku fk = 1,50 MPa, součinitel prostupu tepla U=0,33 W/m2.K | m2 | 9.7625 |  | 0 |  | 0 |  | 0 | 21 | 0 | 0.17454 | 1.7 | 0 | 0 | 801-1 | RTS 22/ II | RTS 22/ II | 0.7815 | 7.63 |  | Práce | Běžná |  |  |  | POL1_
|  | 09 : 2,75*3,55 |  | 9.7625 | [23 empty] | VV | 0
2 | 317121044RT9 | Překlady pórobetonové nosné délky 1990 mm, výšky 249 mm, šířky 200 mm | kus | 1 |  | 0 |  | 0 |  | 0 | 21 | 0 | 0.08434 | 0.08 | 0 | 0 | 801-1 | RTS 22/ II | RTS 22/ II | 0.301 | 0.3 |  | Práce | Běžná |  |  |  | POL1_
|  | P14 : 1 |  | 1 | [23 empty] | VV | 0
3 | 319211331RT1 | Utěsnění zdiva - fabion z těsnicí malty v koutu podlahy r 25 mm | m | 28.3 |  | 0 |  | 0 |  | 0 | 21 | 0 | 0.00036 | 0.01 | 0 | 0 | 801-4 | RTS 22/ II | RTS 22/ II | 0.2014 | 5.7 |  | Práce | Běžná |  |  |  | POL1_
|  | 157a : (8,025*2+2,4*2+0,2*2*2+0,3*2-(1,45+0,8+0,9*3+1,3)) |  | 16 | [23 empty] | VV | 0
|  | 169 : (1,05*2+3,05*2-0,8) |  | 7.4 | [23 empty] | VV | 0
|  | 09 : (2,15+2,75) |  | 4.9 | [23 empty] | VV | 0
4 | 342011123R00 | Příčky z desek sádrokartonových jednoduché opláštění bez izolace, konstrukce CW 50 tloušťka příčky 75 mm, desky impregnované, tloušťky 12,5 mm, , požární odolnost EI 15 | m2 | 22.8975 |  | 0 |  | 0 |  | 0 | 21 | 0 | 0.02231 | 0.51 | 0 | 0 | 801-1 | RTS 22/ II | RTS 22/ II | 0.88 | 20.15 |  | Práce | Běžná |  |  |  | POL1_
|  | zřízení nosné konstrukce příčky, vložení tepelné izolace tl. do 5 cm, montáž desek, tmelení spár Q2 a úprava rohů. Včetně dodávek materiálu. | [25 empty] | SPI |  | zřízení nosné konstrukce příčky, vložení tepelné izolace tl. do 5 cm, montáž desek, tmelení spár Q2 a úprava rohů. Včetně dodávek materiálu.
|  | St25 : 3,55*(2,75+3,7) |  | 22.8975 | [23 empty] | VV | 0
5 | 342255028RT1 | Příčky z cihel a tvárnic nepálených příčky z příčkovek pórobetonových tloušťky 150 mm | m2 | 12.04 |  | 0 |  | 0 |  | 0 | 21 | 0 | 0.11219 | 1.35 | 0 | 0 | 801-1 | RTS 22/ II | RTS 22/ II | 0.55489 | 6.68 |  | Práce | Běžná |  |  |  | POL1_
|  | včetně pomocného lešení | [25 empty] | SPI
|  | 157a : 1,4*1,5*2 |  | 4.2 | [23 empty] | VV | 0
|  | 09 : 2,9*(1,4*2)+0,3*0,7-0,7*0,7 |  | 7.84 | [23 empty] | VV | 0
6 | 342948111R00 | Kotvení příček ke konstrukci kotvami na hmoždinky | m | 24.7 |  | 0 |  | 0 |  | 0 | 21 | 0 | 0.00102 | 0.03 | 0 | 0 | 801-1 | RTS 22/ II | RTS 22/ II | 0.223 | 5.51 |  | Práce | Běžná |  |  |  | POL1_
|  | Včetně dodávky kotev a spojovacího materiálu. | [25 empty] | SPI
|  | Včetně dodávky kotev i spojovacího materiálu. | [25 empty] | POP
|  | 157a : 1,5*2*2 |  | 6 | [23 empty] | VV | 0
|  | 09 : 2,9*4+3,55*2 |  | 18.7 | [23 empty] | VV | 0
7 | 342264051RT4 | Podhledy na kovové konstrukci opláštěné deskami sádrokartonovými nosná konstrukce z profilů CD s přímým uchycením 1x deska, tloušťky 12,5 mm, protipožární impregnovaná, bez izolace | m2 | 6.71 |  | 0 |  | 0 |  | 0 | 21 | 0 | 0.01373 | 0.09 | 0 | 0 | 801-1 | RTS 22/ II | RTS 22/ II | 1.011 | 6.78 |  | Práce | Běžná |  |  |  | POL1_
|  | 0,4*2,4 |  | 0.96 | [23 empty] | VV | 0
|  | 5,75 |  | 5.75 | [23 empty] | VV | 0
8 | 342264098RT1 | Příplatky k podhledům sádrokartonovým příplatek k podhledu sádrokartonovému za plochu do 2 m2 | m2 | 6.71 |  | 0 |  | 0 |  | 0 | 21 | 0 | 0 | 0 | 0 | 0 | 801-1 | RTS 22/ II | RTS 22/ II | 0.58 | 3.89 |  | Práce | Běžná |  |  |  | POL1_
|  | Odkaz na mn. položky pořadí 7 : 6,71000 |  | 6.71 | [23 empty] | VV | 5
Díl: | 61 | Úpravy povrchů vnitřní |  |  |  | 0 |  | 0 |  | 0 |  | 0 |  | 2.08 |  | 0 |  |  |  |  | 81.74 | [6 empty] | DIL
9 | 602011141RU3 | Omítka stěn z hotových směsí vrstva štuková, vápenná, 2x nanášená, tloušťka vrstvy 4 mm, | m2 | 36.6015 |  | 0 |  | 0 |  | 0 | 21 | 0 | 0.0049 | 0.18 | 0 | 0 | 801-1 | RTS 22/ II | RTS 22/ II | 0.43 | 15.74 |  | Práce | Běžná |  |  |  | POL1_
|  | po jednotlivých vrstvách | [25 empty] | SPI
|  | Odkaz na mn. položky pořadí 82 : 76,38750*-1 |  | -76.3875 | [23 empty] | VV | 5
|  | Odkaz na mn. položky pořadí 12 : 112,98900 |  | 112.989 | [23 empty] | VV | 5
10 | 610991001R00 | Začišťovací okenní lišta pro omítku tl. 6 mm | m | 29.75 |  | 0 |  | 0 |  | 0 | 21 | 0 | 0.00015 | 0 | 0 | 0 | 801-1 | RTS 22/ II | RTS 22/ II | 0.05 | 1.49 |  | Práce | Běžná |  |  |  | POL1_
|  | nalepení a odříznutí po dokončení omítek | [25 empty] | SPI
|  | 157a : 1,45+0,8+0,9*3+2*10 |  | 24.95 | [23 empty] | VV | 0
|  | 169 : 0,8+2*2 |  | 4.8 | [23 empty] | VV | 0
11 | 612421311R00 | Oprava vnitřních vápenných omítek stěn v množství opravované plochy přes 10 do 30 %, hrubých | m2 | 86.189 |  | 0 |  | 0 |  | 0 | 21 | 0 | 0.01554 | 1.34 | 0 | 0 | 801-4 | RTS 22/ II | RTS 22/ II | 0.2358 | 20.32 |  | Práce | Běžná |  |  |  | POL1_
|  | Včetně pomocného pracovního lešení o výšce podlahy do 1900 mm a pro zatížení do 1,5 kPa. | [25 empty] | POP
|  | 157a : 3,5*(5,53+2,4+8)-(0,8*2+1,45*2+0,9*2*2+1,3*2-1,4*1,5*2)+0,3*(2*2+1,3)+0,2*(2*2*2+0,9*2) |  | 52.805 | [23 empty] | VV | 0
|  | 169 : 3,92*(1,05*2+3,05*2)-0,8*2 |  | 30.544 | [23 empty] | VV | 0
|  | 09 : 2,3*3-1,4*2,9 |  | 2.84 | [23 empty] | VV | 0
12 | 612481211RU1 | Vyztužení povrchu vnitřních stěn sklotextilní síťovinou s dodávkou síťoviny a stěrkového tmelu | m2 | 112.989 |  | 0 |  | 0 |  | 0 | 21 | 0 | 0.00491 | 0.55 | 0 | 0 | 801-1 | RTS 22/ II | RTS 22/ II | 0.362 | 40.9 |  | Práce | Běžná |  |  |  | POL1_
|  | 157a : 3,5*(8,025*2+2,4*2)-(0,8*2+1,45*2+0,9*2*3+1,4*2,9)+0,3*(2*2+1,3)+0,2*(2*2*2+0,9*2) |  | 62.565 | [23 empty] | VV | 0
|  | 169 : 3,92*(1,05*2+3,05*2)-0,8*2 |  | 30.544 | [23 empty] | VV | 0
|  | 09 : 2,8*(2,15+2,75) |  | 13.72 | [23 empty] | VV | 0
|  | 101P : 2,2*2,8 |  | 6.16 | [23 empty] | VV | 0
13 | 632411904R00 | Potěr ze suchých směsí nátěr savých podkladů penetrační, | m2 | 36.6015 |  | 0 |  | 0 |  | 0 | 21 | 0 | 0.00026 | 0.01 | 0 | 0 | 801-1 | RTS 22/ II | RTS 22/ II | 0.09 | 3.29 |  | Práce | Běžná |  |  |  | POL1_
|  | s rozprostřením a uhlazením | [25 empty] | SPI
|  | Odkaz na mn. položky pořadí 9 : 36,60150 |  | 36.6015 | [23 empty] | VV | 5
Díl: | 63 | Podlahy a podlahové konstrukce |  |  |  | 0 |  | 0 |  | 0 |  | 0 |  | 6.89 |  | 0 |  |  |  |  | 30.25 | [6 empty] | DIL
14 | 631313711RM1 | Mazanina z betonu prostého tl. přes 80 do 120 mm třídy C 25/30 , , Beton čerstvý obyčejný; C 25/30; prostředí: X0; cement: CEM I; Dmax = 22 mm; S 2 | m3 | 2.6196 |  | 0 |  | 0 |  | 0 | 21 | 0 | 2.525 | 6.61 | 0 | 0 | 801-1 | RTS 22/ II | RTS 22/ II | 2.58 | 6.76 |  | Práce | Běžná |  |  |  | POL1_
|  | (z kameniva) hlazená dřevěným hladítkem | [25 empty] | SPI
|  | Včetně vytvoření dilatačních spár, bez zaplnění. | [25 empty] | POP
|  | SN2 : | [25 empty] | VV | 0
|  | 157a : 19,2*0,089*1,03 |  | 1.7601 | [23 empty] | VV | 0
|  | 09 : 5,9*0,089*1,03 |  | 0.54085 | [23 empty] | VV | 0
|  | SN3 : | [25 empty] | VV | 0
|  | 169 : 3,4*0,091*1,03 |  | 0.31868 | [23 empty] | VV | 0
15 | 631316231R00 | Mazanina z betonu prostého speciální povrchové úpravy mazanin hlazení strojně, | m2 | 28.5 |  | 0 |  | 0 |  | 0 | 21 | 0 | 0 | 0 | 0 | 0 | 801-1 | RTS 22/ II | RTS 22/ II | 0.178 | 5.07 |  | Práce | Běžná |  |  |  | POL1_
|  | (z kameniva) hlazená dřevěným hladítkem | [25 empty] | SPI
|  | SN2 : | [25 empty] | VV | 0
|  | 157a : 19,2 |  | 19.2 | [23 empty] | VV | 0
|  | 09 : 5,9 |  | 5.9 | [23 empty] | VV | 0
|  | SN3 : | [25 empty] | VV | 0
|  | 169 : 3,4 |  | 3.4 | [23 empty] | VV | 0
16 | 631317205R00 | Mazanina z betonu prostého řezání dilatačních spár v čerstvém betonu vyztuženém, hloubky 0-50 mm | m | 9.7 |  | 0 |  | 0 |  | 0 | 21 | 0 | 0 | 0 | 0 | 0 | 801-1 | RTS 22/ II | RTS 22/ II | 0.051 | 0.49 |  | Práce | Běžná |  |  |  | POL1_
|  | (z kameniva) hlazená dřevěným hladítkem | [25 empty] | SPI
|  | Odkaz na mn. položky pořadí 79 : 9,70000 |  | 9.7 | [23 empty] | VV | 5
17 | 631319153R00 | Příplatek za přehlazení povrchu tloušťka mazaniny od 80 mm do 120 mm | m3 | 2.6196 |  | 0 |  | 0 |  | 0 | 21 | 0 | 0 | 0 | 0 | 0 | 801-1 | RTS 22/ II | RTS 22/ II | 1.35 | 3.54 |  | Práce | Běžná |  |  |  | POL1_
|  | betonové mazaniny min. B 10 ocelovým hladítkem | [25 empty] | SPI
|  | Odkaz na mn. položky pořadí 14 : 2,61960 |  | 2.6196 | [23 empty] | VV | 5
18 | 631319173R00 | Příplatek za stržení povrchu tloušťka mazaniny od 80 mm do 120 mm | m3 | 2.6196 |  | 0 |  | 0 |  | 0 | 21 | 0 | 0 | 0 | 0 | 0 | 801-1 | RTS 22/ II | RTS 22/ II | 0.41 | 1.07 |  | Práce | Běžná |  |  |  | POL1_
|  | spodní vrstvy mazaniny latí před vložením výztuže nebo pletiva pro tloušťku obou vrstev mazaniny | [25 empty] | SPI
|  | Odkaz na mn. položky pořadí 14 : 2,61960 |  | 2.6196 | [23 empty] | VV | 5
19 | 631361921RT4 | Výztuž mazanin z betonů a z lehkých betonů ze svařovaných sítí průměr drátu 6 mm, velikost oka 100/100 mm | t | 0.15818 |  | 0 |  | 0 |  | 0 | 21 | 0 | 1.0662 | 0.17 | 0 | 0 | 801-1 | RTS 22/ II | RTS 22/ II | 15.231 | 2.41 |  | Práce | Běžná |  |  |  | POL1_
|  | včetně distančních prvků | [25 empty] | SPI
|  | SN2 : | [25 empty] | VV | 0
|  | 157a : 19,2*1,25*4,44*0,001 |  | 0.10656 | [23 empty] | VV | 0
|  | 09 : 5,9*1,25*4,44*0,001 |  | 0.03275 | [23 empty] | VV | 0
|  | SN3 : | [25 empty] | VV | 0
|  | 169 : 3,4*1,25*4,44*0,001 |  | 0.01887 | [23 empty] | VV | 0
20 | 632411904R00 | Potěr ze suchých směsí nátěr savých podkladů penetrační, | m2 | 28.5 |  | 0 |  | 0 |  | 0 | 21 | 0 | 0.00026 | 0.01 | 0 | 0 | 801-1 | RTS 22/ II | RTS 22/ II | 0.09 | 2.57 |  | Práce | Běžná |  |  |  | POL1_1
|  | s rozprostřením a uhlazením | [25 empty] | SPI
|  | Odkaz na mn. položky pořadí 21 : 28,50000 |  | 28.5 | [23 empty] | VV | 5
21 | 632419102R00 | Potěr ze suchých směsí cementová samonivelační podlahová stěrka, tloušťky 2 mm, bez penetrace | m2 | 28.5 |  | 0 |  | 0 |  | 0 | 21 | 0 | 0.00357 | 0.1 | 0 | 0 | 801-1 | RTS 22/ II | RTS 22/ II | 0.252 | 7.18 |  | Práce | Běžná |  |  |  | POL1_
|  | s rozprostřením a uhlazením | [25 empty] | SPI
|  | vyspravení stropu : | [25 empty] | VV | 0
|  | 157a : 19,2 |  | 19.2 | [23 empty] | VV | 0
|  | 169 : 3,4 |  | 3.4 | [23 empty] | VV | 0
|  | 09 : 5,9 |  | 5.9 | [23 empty] | VV | 0
22 | 771578014RT1 | Zvláštní úpravy spár dilatční spára vyplněná PE provazcem d=6 mm a silikonem | m | 9.7 |  | 0 |  | 0 |  | 0 | 21 | 0 | 2e-05 | 0 | 0 | 0 | 800-771 | RTS 22/ II | RTS 22/ II | 0.12 | 1.16 |  | Práce | Běžná |  |  |  | POL1_
|  | Odkaz na mn. položky pořadí 16 : 9,70000 |  | 9.7 | [23 empty] | VV | 5
23 | 6311 | Přistavení a pronájem čerpadla na beton | hod | 8 |  | 0 |  | 0 |  | 0 | 21 | 0 | 0 | 0 | 0 | 0 |  | Vlastní | Indiv | 0 | 0 |  | Práce | Běžná |  |  |  | POL1_1
Díl: | 64 | Výplně otvorů |  |  |  | 0 |  | 0 |  | 0 |  | 0 |  | 0.06 |  | 0 |  |  |  |  | 5.52 | [6 empty] | DIL
24 | 642945314RT4 | Osazení ocelových zárubní protipožárních dvourámových, konstrukce šroubovaná tloušťka stěny 150 mm, včetně dodávky zárubně, š. průchodu 800 mm | kus | 1 |  | 0 |  | 0 |  | 0 | 21 | 0 | 0.02556 | 0.03 | 0 | 0 | 801-1 | RTS 22/ II | RTS 22/ II | 2.758 | 2.76 |  | Práce | Běžná |  |  |  | POL1_
|  | a protiplynových dveří bez nebo včetně dveřních křídel do vynechaného otvoru, s obetonováním , včetně manipulační dopravy, kotvení zárubně do zdiva např. s uklínováním, s případným přivařením k obnažené výztuži, se zalitím, resp. zabetonováním, včetně bednění. | [25 empty] | SPI |  | a protiplynových dveří bez nebo včetně dveřních křídel do vynechaného otvoru, s obetonováním , včetně manipulační dopravy, kotvení zárubně do zdiva např. s uklínováním, s případným přivařením k obnažené výztuži, se zalitím, resp. zabetonováním, včetně bednění.
|  | D1 : 1 |  | 1 | [23 empty] | VV | 0
25 | 64294531a | Osaz.zár.oc.pož.2rám., šroubovaných,tl.stěny 150mm, včetně dodávky zárubně, š průchodu 1300 mm | kus | 1 |  | 0 |  | 0 |  | 0 | 21 | 0 | 0.02746 | 0.03 | 0 | 0 |  | Vlastní | Indiv | 2.758 | 2.76 |  | Práce | Běžná |  |  |  | POL1_
|  | D14 : 1 |  | 1 | [23 empty] | VV | 0
Díl: | 94 | Lešení a stavební výtahy |  |  |  | 0 |  | 0 |  | 0 |  | 0 |  | 0.18 |  | 0 |  |  |  |  | 7.41 | [6 empty] | DIL
26 | 941955004R00 | Lešení lehké pracovní pomocné pomocné, o výšce lešeňové podlahy přes 2,5 do 3,5 m | m2 | 28.5 |  | 0 |  | 0 |  | 0 | 21 | 0 | 0.00635 | 0.18 | 0 | 0 | 800-3 | RTS 22/ II | RTS 22/ II | 0.26 | 7.41 |  | Práce | Běžná |  |  |  | POL1_1
|  | 157a : 19,2 |  | 19.2 | [23 empty] | VV | 0
|  | 169 : 3,4 |  | 3.4 | [23 empty] | VV | 0
|  | 09 : 5,9 |  | 5.9 | [23 empty] | VV | 0
Díl: | 95 | Dokončovací konstrukce na pozemních stavbách |  |  |  | 0 |  | 0 |  | 0 |  | 0 |  | 0 |  | 0 |  |  |  |  | 9.21 | [6 empty] | DIL
27 | 952901111R00 | Vyčištění budov a ostatních objektů budov bytové nebo občanské výstavby - zametení a umytí podlah, dlažeb, obkladů, schodů v místnostech, chodbách a schodištích, vyčištění a umytí oken, dveří s rámy, zárubněmi, umytí a vyčištění jiných zasklených a natíraných ploch a zařizovacích předmětů před předáním do užívání světlá výška podlaží do 4 m | m2 | 28.5 |  | 0 |  | 0 |  | 0 | 21 | 0 | 4e-05 | 0 | 0 | 0 | 801-1 | RTS 22/ II | RTS 22/ II | 0.308 | 8.78 |  | Práce | Běžná |  |  |  | POL1_1
|  | 157a : 19,2 |  | 19.2 | [23 empty] | VV | 0
|  | 09 : 5,9 |  | 5.9 | [23 empty] | VV | 0
|  | 169 : 3,4 |  | 3.4 | [23 empty] | VV | 0
28 | 952902110R00 | Čištění budov zametáním v místnostech, chodbách, na schodišti a na půdě | m2 | 28.5 |  | 0 |  | 0 |  | 0 | 21 | 0 | 0 | 0 | 0 | 0 | 801-4 | RTS 22/ II | RTS 22/ II | 0.015 | 0.43 |  | Práce | Běžná |  |  |  | POL1_
|  | 157a : 19,2 |  | 19.2 | [23 empty] | VV | 0
|  | 169 : 3,4 |  | 3.4 | [23 empty] | VV | 0
|  | 09 : 5,9 |  | 5.9 | [23 empty] | VV | 0
29 | 952122 | Zakrytí stávajících podlach geotextilii, folií a sololitem, - ochrana stávajících podlah proti poškození | m2 | 20 |  | 0 |  | 0 |  | 0 | 21 | 0 | 0 | 0 | 0 | 0 |  | Vlastní | Indiv | 0 | 0 |  | Práce | Běžná |  |  |  | POL1_
Díl: | 96 | Bourání konstrukcí |  |  |  | 0 |  | 0 |  | 0 |  | 0 |  | 0.01 |  | 13.31 |  |  |  |  | 74.8 | [6 empty] | DIL
30 | 962032231R00 | Bourání zdiva nadzákladového z cihel pálených nebo vápenopískových, na maltu vápenou nebo vápenocementovou | m3 | 1.4777 |  | 0 |  | 0 |  | 0 | 21 | 0 | 0.00128 | 0 | 1.8 | 2.66 | 801-3 | RTS 22/ II | RTS 22/ II | 1.52 | 2.25 |  | Práce | Běžná |  |  |  | POL1_
|  | nebo vybourání otvorů průřezové plochy přes 4 m2 ve zdivu nadzákladovém, včetně pomocného lešení o výšce podlahy do 1900 mm a pro zatížení do 1,5 kPa (150 kg/m2) | [25 empty] | SPI |  | nebo vybourání otvorů průřezové plochy přes 4 m2 ve zdivu nadzákladovém, včetně pomocného lešení o výšce podlahy do 1900 mm a pro zatížení do 1,5 kPa (150 kg/m2)
|  | 3,55*(2,475+0,15*2)*0,15 |  | 1.4777 | [23 empty] | VV | 0
31 | 962036112R00 | Demontáž sádrokartonových, sádrovláknitých příček a předstěn příčka, sádrokartonová bez minerální izolace, jednoduchá ocelová konstrukce, 1xopláštěná deskou tl. 12,5 mm | m2 | 22.8975 |  | 0 |  | 0 |  | 0 | 21 | 0 | 0.00033 | 0.01 | 0.02198 | 0.5 | 801-3 | RTS 22/ II | RTS 22/ II | 0.325 | 7.44 |  | Práce | Běžná |  |  |  | POL1_
|  | ST25 : 3,55*(2,75+3,7) |  | 22.8975 | [23 empty] | VV | 0
32 | 965041331RT1 | Bourání podkladů pod dlažby nebo litých celistvých dlažeb a mazanin lehčených, tloušťky do 100 mm, plochy do 4 m2 | m3 | 2.1375 |  | 0 |  | 0 |  | 0 | 21 | 0 | 0 | 0 | 1.6 | 3.42 | 801-3 | RTS 22/ II | RTS 22/ II | 7.35 | 15.71 |  | Práce | Běžná |  |  |  | POL1_
|  | 157a : 19,2*0,075 |  | 1.44 | [23 empty] | VV | 0
|  | 169 : 3,4*0,075 |  | 0.255 | [23 empty] | VV | 0
|  | 09 : 5,9*0,075 |  | 0.4425 | [23 empty] | VV | 0
33 | 965042131R00 | Bourání podkladů pod dlažby nebo litých celistvých dlažeb a mazanin betonových nebo z litého asfaltu, tloušťky do 100 mm, plochy do 4 m2 | m3 | 1.368 |  | 0 |  | 0 |  | 0 | 21 | 0 | 0 | 0 | 2.2 | 3.01 | 801-3 | RTS 22/ II | RTS 22/ II | 10.88 | 14.88 |  | Práce | Běžná |  |  |  | POL1_
|  | 157a : 19,2*0,048 |  | 0.9216 | [23 empty] | VV | 0
|  | 169 : 3,4*0,048 |  | 0.1632 | [23 empty] | VV | 0
|  | 09 : 5,9*0,048 |  | 0.2832 | [23 empty] | VV | 0
34 | 965081713R00 | Bourání podlah z keramických dlaždic, tloušťky do 10 mm, plochy přes 1 m2 | m2 | 28.5 |  | 0 |  | 0 |  | 0 | 21 | 0 | 0 | 0 | 0.02 | 0.57 | 801-3 | RTS 22/ II | RTS 22/ II | 0.147 | 4.19 |  | Práce | Běžná |  |  |  | POL1_1
|  | bez podkladního lože, s jakoukoliv výplní spár | [25 empty] | SPI
|  | 157a : 19,2 |  | 19.2 | [23 empty] | VV | 0
|  | 169 : 3,4 |  | 3.4 | [23 empty] | VV | 0
|  | 09 : 5,9 |  | 5.9 | [23 empty] | VV | 0
35 | 968061125R00 | Vyvěšení nebo zavěšení dřevěných křídel dveří, plochy do 2 m2 | kus | 1 |  | 0 |  | 0 |  | 0 | 21 | 0 | 0 | 0 | 0 | 0 | 801-3 | RTS 22/ II | RTS 22/ II | 0.05 | 0.05 |  | Práce | Běžná |  |  |  | POL1_1
|  | oken, dveří a vrat, s uložením a opětovným zavěšením po provedení stavebních změn, | [25 empty] | SPI
36 | 968072455R00 | Vybourání a vyjmutí kovových rámů a rolet rámů, včetně pomocného lešení o výšce podlahy do 1900 mm a pro zatížení do 1,5 kPa (150 kg/m2) dveřních zárubní, plochy do 2 m2 | m2 | 1.8 |  | 0 |  | 0 |  | 0 | 21 | 0 | 0.00117 | 0 | 0.076 | 0.14 | 801-3 | RTS 22/ II | RTS 22/ II | 0.939 | 1.69 |  | Práce | Běžná |  |  |  | POL1_
|  | 0,9*2 |  | 1.8 | [23 empty] | VV | 0
37 | 968095002R00 | Vybourání vnitřních parapetů dřevěných, šířky do 50 cm, | m | 2.8 |  | 0 |  | 0 |  | 0 | 21 | 0 | 0 | 0 | 0.01507 | 0.04 | 801-3 | RTS 22/ II | RTS 22/ II | 0.11 | 0.31 |  | Práce | Běžná |  |  |  | POL1_
|  | 1,4*2 |  | 2.8 | [23 empty] | VV | 0
38 | 978013141R00 | Otlučení omítek vápenných nebo vápenocementových vnitřních s vyškrabáním spár, s očištěním zdiva stěn, v rozsahu do 30 % | m2 | 86.189 |  | 0 |  | 0 |  | 0 | 21 | 0 | 0 | 0 | 0.01 | 0.86 | 801-3 | RTS 22/ II | RTS 22/ II | 0.08 | 6.9 |  | Práce | Běžná |  |  |  | POL1_
|  | Odkaz na mn. položky pořadí 11 : 86,18900 |  | 86.189 | [23 empty] | VV | 5
39 | 978059511R00 | Odsekání a odebrání obkladů stěn z obkládaček vnitřních z jakýchkoliv materiálů, plochy do 1 m2 | m2 | 30.99 |  | 0 |  | 0 |  | 0 | 21 | 0 | 0 | 0 | 0.068 | 2.11 | 801-3 | RTS 22/ II | RTS 22/ II | 0.69 | 21.38 |  | Práce | Běžná |  |  |  | POL1_1
|  | včetně otlučení podkladní omítky až na zdivo, | [25 empty] | SPI
|  | 157a : 3*(6,625+2,4+5,225)-(0,8*2*3+1,4*2,9+1,45*2) |  | 30.99 | [23 empty] | VV | 0
Díl: | 99 | Staveništní přesun hmot |  |  |  | 0 |  | 0 |  | 0 |  | 0 |  | 0 |  | 0 |  |  |  |  | 40.96 | [6 empty] | DIL
40 | 999281148R00 | Přesun hmot pro opravy a údržbu objektů pro opravy a údržbu dosavadních objektů včetně vnějších plášťů výšky do 12 m, nošením | t | 13.0041 |  | 0 |  | 0 |  | 0 | 21 | 0 | 0 | 0 | 0 | 0 | 801-4 | RTS 22/ II | RTS 22/ II | 3.15 | 40.96 |  | Přesun hmot | Běžná |  |  |  | POL7_
|  | oborů 801, 803, 811 a 812 | [25 empty] | SPI
Díl: | 711 | Izolace proti vodě |  |  |  | 0 |  | 0 |  | 0 |  | 0 |  | 0.07 |  | 0.03 |  |  |  |  | 18.41 | [6 empty] | DIL
41 | 711130101R00 | Odstranění izolace proti vodě - pásy na sucho vodorovné, 1 vrstva | m2 | 28.5 |  | 0 |  | 0 |  | 0 | 21 | 0 | 0 | 0 | 0.00115 | 0.03 | 800-711 | RTS 22/ II | RTS 22/ II | 0.035 | 1 |  | Práce | Běžná |  |  |  | POL1_
|  | 157a : 19,2 |  | 19.2 | [23 empty] | VV | 0
|  | 169 : 3,4 |  | 3.4 | [23 empty] | VV | 0
|  | 09 : 5,9 |  | 5.9 | [23 empty] | VV | 0
42 | 711212901R00 | Izolace proti vodě nátěr podkladní provedení | m2 | 38.235 |  | 0 |  | 0 |  | 0 | 21 | 0 | 0 | 0 | 0 | 0 | 800-711 | RTS 22/ II | RTS 22/ II | 0.095 | 3.63 |  | Práce | Běžná |  |  |  | POL1_7
|  | Odkaz na mn. položky pořadí 43 : 38,23500 |  | 38.235 | [23 empty] | VV | 5
43 | 711212002Rt7 | Izolace proti vodě stěrka hydroizolační proti tlakové vodě | m2 | 38.235 |  | 0 |  | 0 |  | 0 | 21 | 0 | 0.00158 | 0.06 | 0 | 0 | 800-711 | RTS 22/ II | RTS 22/ II | 0.26 | 9.94 |  | Práce | Běžná |  |  |  | POL1_7
|  | dvouvrstvá | [25 empty] | POP
|  | 157a : 19,2+0,3*(8,025*2+2,4*2+0,2*2*2+0,3*2-(1,45+0,8+0,9*3+1,3)) |  | 24 | [23 empty] | VV | 0
|  | 169 : 3,4+0,3*(1,05*2+3,05*2) |  | 5.86 | [23 empty] | VV | 0
|  | 09 : 5,9+0,3*(2,15+2,75+0,45*2)+0,15*(2,15+2,75) |  | 8.375 | [23 empty] | VV | 0
44 | 711212601R00 | Izolace proti vodě doplňky těsnicí pás š.120 mm do spoje podlaha-stěna, Páska těsnicí | m | 34.9 |  | 0 |  | 0 |  | 0 | 21 | 0 | 0.00032 | 0.01 | 0 | 0 | 800-711 | RTS 22/ II | RTS 22/ II | 0.11 | 3.84 |  | Práce | Běžná |  |  |  | POL1_
|  | 157a : (8,025*2+2,4*2+0,2*2*2+0,3*2-(1,45+0,8+0,9*3+1,3)) |  | 16 | [23 empty] | VV | 0
|  | 169 : (1,05*2+3,05*2) |  | 8.2 | [23 empty] | VV | 0
|  | 09 : (2,15+2,75+0,45*2)+(2,15+2,75) |  | 10.7 | [23 empty] | VV | 0
45 | 998711202R00 | Přesun hmot pro izolace proti vodě svisle do 12 m | % |  |  | 0 |  | 0 |  | 0 | 21 | 0 | 0 | 0 | 0 | 0 | 800-711 | RTS 22/ II | RTS 22/ II | 0 | 0 |  | Přesun hmot | Běžná |  |  |  | POL7_
|  | 50 m vodorovně měřeno od těžiště půdorysné plochy skládky do těžiště půdorysné plochy objektu | [25 empty] | SPI
Díl: | 713 | Izolace tepelné |  |  |  | 0 |  | 0 |  | 0 |  | 0 |  | 0.14 |  | 0 |  |  |  |  | 9.1 | [6 empty] | DIL
46 | 713134211RK3 | Montáž tepelné izolace stropů parotěsná zábrana na stěny s přelepením spojů, včetně dodávky fólie | m2 | 18.3645 |  | 0 |  | 0 |  | 0 | 21 | 0 | 0.00016 | 0 | 0 | 0 | 800-713 | RTS 22/ II | RTS 22/ II | 0.14 | 2.57 |  | Práce | Běžná |  |  |  | POL1_
|  | St2 : (0,2*2+2)*3,15*1,1 |  | 8.316 | [23 empty] | VV | 0
|  | St4 : (1+1,9)*3,15*1,1 |  | 10.0485 | [23 empty] | VV | 0
47 | 713121111RT1 | Montáž tepelné izolace podlah jednovrstvá, bez dodávky materiálu | m2 | 28.5 |  | 0 |  | 0 |  | 0 | 21 | 0 | 0 | 0 | 0 | 0 | 800-713 | RTS 22/ II | RTS 22/ II | 0.08 | 2.28 |  | Práce | Běžná |  |  |  | POL1_
|  | 157a : 19,2 |  | 19.2 | [23 empty] | VV | 0
|  | 169 : 3,4 |  | 3.4 | [23 empty] | VV | 0
|  | 09 : 5,9 |  | 5.9 | [23 empty] | VV | 0
48 | 713191100RT9 | Izolace tepelné běžných konstrukcí - doplňky položení separační fólie, včetně dodávky PE fólie, Fólie polymerní | m2 | 31.35 |  | 0 |  | 0 |  | 0 | 21 | 0 | 1e-05 | 0 | 0 | 0 | 800-713 | RTS 22/ II | RTS 22/ II | 0.07 | 2.19 |  | Práce | Běžná |  |  |  | POL1_
|  | 157a : 19,2*1,1 |  | 21.12 | [23 empty] | VV | 0
|  | 169 : 3,4*1,1 |  | 3.74 | [23 empty] | VV | 0
|  | 09 : 5,9*1,1 |  | 6.49 | [23 empty] | VV | 0
49 | 713191221R00 | Izolace tepelné běžných konstrukcí - doplňky obložení stěn pásky 100 mm, včetně dodávky materiálu, Pás dilatační | m | 41.15 |  | 0 |  | 0 |  | 0 | 21 | 0 | 0 | 0 | 0 | 0 | 800-713 | RTS 22/ II | RTS 22/ II | 0.05 | 2.06 |  | Práce | Běžná |  |  |  | POL1_
|  | 157a : (8,025*2+2,4*2+0,2*2*2+0,3*2) |  | 22.25 | [23 empty] | VV | 0
|  | 169 : (1,05*2+3,05*2) |  | 8.2 | [23 empty] | VV | 0
|  | 09 : (2,15+2,75+0,45*2)+(2,15+2,75) |  | 10.7 | [23 empty] | VV | 0
50 | 713191313R00 | Izolace tepelné běžných konstrukcí - doplňky perlitové lože pro tepelnou izolaci, tl. 20 mm, včetně dodávky materiálu, Perlit expandovaný | m2 | 28.5 |  | 0 |  | 0 |  | 0 | 21 | 0 | 0.00315 | 0.09 | 0 | 0 | 800-713 | RTS 22/ II | RTS 22/ II | 0 | 0 |  | Práce | Běžná |  |  |  | POL1_7
|  | 157a : 19,2 |  | 19.2 | [23 empty] | VV | 0
|  | 169 : 3,4 |  | 3.4 | [23 empty] | VV | 0
|  | 09 : 5,9 |  | 5.9 | [23 empty] | VV | 0
51 | 283754601R | deska izolační tepelně izol.; extrudovaný polystyren; povrch strukturovaný; rovná hrana; součinitel tepelné vodivosti 0,035 W/mK; obj. hmotnost 35,00 kg/m3 | m3 | 1.4963 |  | 0 |  | 0 |  | 0 | 21 | 0 | 0.035 | 0.05 | 0 | 0 | SPCM | RTS 22/ II | RTS 22/ II | 0 | 0 |  | Specifikace | Běžná |  |  |  | POL3_
|  | 157a : 19,2*0,05*1,05 |  | 1.008 | [23 empty] | VV | 0
|  | 169 : 3,4*0,05*1,05 |  | 0.1785 | [23 empty] | VV | 0
|  | 09 : 5,9*0,05*1,05 |  | 0.30975 | [23 empty] | VV | 0
52 | 998713202R00 | Přesun hmot pro izolace tepelné v objektech výšky do 12 m | % |  |  | 0 |  | 0 |  | 0 | 21 | 0 | 0 | 0 | 0 | 0 | 800-713 | RTS 22/ II | RTS 22/ II | 0 | 0 |  | Přesun hmot | Běžná |  |  |  | POL7_
|  | 50 m vodorovně | [25 empty] | SPI
Díl: | 762 | Konstrukce tesařské |  |  |  | 0 |  | 0 |  | 0 |  | 0 |  | 0.38 |  | 0.37 |  |  |  |  | 14.34 | [6 empty] | DIL
53 | 762112110RT3 | Konstrukce stěn a příček na hladko s dodávkou řeziva hraněného, nebo polohraněného 100 x 120 mm | m | 49.35 |  | 0 |  | 0 |  | 0 | 21 | 0 | 0.00746 | 0.37 | 0 | 0 | 800-762 | RTS 22/ II | RTS 22/ II | 0.252 | 12.44 |  | Práce | Běžná |  |  |  | POL1_
|  | St2 : 2*3+3,15*4 |  | 18.6 | [23 empty] | VV | 0
|  | St4 : (1,9+1)*3+3,15*7 |  | 30.75 | [23 empty] | VV | 0
54 | 762111811R00 | Demontáž stěn a příček z hranolků, fošen nebo latí | m2 | 16.695 |  | 0 |  | 0 |  | 0 | 21 | 0 | 0.00016 | 0 | 0.022 | 0.37 | 800-762 | RTS 22/ II | RTS 22/ II | 0.114 | 1.9 |  | Práce | Běžná |  |  |  | POL1_
|  | St2 : (0,2*2+2)*3,15 |  | 7.56 | [23 empty] | VV | 0
|  | St4 : (1+1,9)*3,15 |  | 9.135 | [23 empty] | VV | 0
55 | 762195000R00 | Spojovací a ochranné prostředky hřebíky, svory, fixační prkna, impregnace | m3 | 0.71064 |  | 0 |  | 0 |  | 0 | 21 | 0 | 0.01549 | 0.01 | 0 | 0 | 800-762 | RTS 22/ II | RTS 22/ II | 0 | 0 |  | Práce | Běžná |  |  |  | POL1_
|  | St2 : (2*3+3,15*4)*0,1*0,12*1,2 |  | 0.26784 | [23 empty] | VV | 0
|  | St4 : ((1,9+1)*3+3,15*7)*0,1*0,12*1,2 |  | 0.4428 | [23 empty] | VV | 0
56 | 76291111a | Impregnace řeziva máčením, ochrana proti dřevokazným houbám, plísním a dřevokaznému hmyzu | m3 | 0.71064 |  | 0 |  | 0 |  | 0 | 21 | 0 | 6e-05 | 0 | 0 | 0 |  | Vlastní | Indiv | 0 | 0 |  | Práce | Běžná |  |  |  | POL1_
|  | Odkaz na mn. položky pořadí 55 : 0,71064 |  | 0.71064 | [23 empty] | VV | 5
57 | 998762202R00 | Přesun hmot pro konstrukce tesařské v objektech výšky do 12 m | % |  |  | 0 |  | 0 |  | 0 | 21 | 0 | 0 | 0 | 0 | 0 | 800-762 | RTS 22/ II | RTS 22/ II | 0 | 0 |  | Přesun hmot | Běžná |  |  |  | POL7_
|  | 50 m vodorovně | [25 empty] | SPI
Díl: | 766 | Konstrukce truhlářské |  |  |  | 0 |  | 0 |  | 0 |  | 0 |  | 0.17 |  | 0.41 |  |  |  |  | 19.26 | [6 empty] | DIL
58 | 766416141R00 | Montáž obložení stěn, sloupů a pilířů o ploše přes 5 m2, panely obkladovými, z aglomerovaných desek, velikosti do 0,6 m2 | m2 | 16.695 |  | 0 |  | 0 |  | 0 | 21 | 0 | 0.00017 | 0 | 0 | 0 | 800-766 | RTS 22/ II | RTS 22/ II | 0.573 | 9.57 |  | Práce | Běžná |  |  |  | POL1_
|  | Včetně našroubování soklu. | [25 empty] | POP
|  | St2 : (0,2*2+2)*3,15 |  | 7.56 | [23 empty] | VV | 0
|  | St4 : (1+1,9)*3,15 |  | 9.135 | [23 empty] | VV | 0
59 | 766411811R00 | Demontáž obložení stěn panely velikosti do 1,5 m2 | m2 | 16.695 |  | 0 |  | 0 |  | 0 | 21 | 0 | 0 | 0 | 0.02465 | 0.41 | 800-766 | RTS 22/ II | RTS 22/ II | 0.25 | 4.17 |  | Práce | Běžná |  |  |  | POL1_
|  | St2 : (0,2*2+2)*3,15 |  | 7.56 | [23 empty] | VV | 0
|  | St4 : (1+1,9)*3,15 |  | 9.135 | [23 empty] | VV | 0
60 | 766661112R00 | Montáž dveřních křídel kompletizovaných otevíravých , , do ocelové nebo fošnové zárubně, jednokřídlových, šířky do 800 mm | kus | 1 |  | 0 |  | 0 |  | 0 | 21 | 0 | 0 | 0 | 0 | 0 | 800-766 | RTS 22/ II | RTS 22/ II | 1.45 | 1.45 |  | Práce | Běžná |  |  |  | POL1_7
|  | D1 : 1 |  | 1 | [23 empty] | VV | 0
61 | 766661432R00 | Montáž dveřních křídel kompletizovaných otevíravých , protipožárních, do ocelové nebo fošnové zárubně, dvoukřídlových, šířky do 1450 mm | kus | 1 |  | 0 |  | 0 |  | 0 | 21 | 0 | 0 | 0 | 0 | 0 | 800-766 | RTS 22/ II | RTS 22/ II | 2.52 | 2.52 |  | Práce | Běžná |  |  |  | POL1_
|  | Dveře s protipožární odolností do 30 minut. | [25 empty] | POP
|  | D14 : 1 |  | 1 | [23 empty] | VV | 0
62 | 766670021R00 | Montáž kliky a štítku | kus | 2 |  | 0 |  | 0 |  | 0 | 21 | 0 | 0 | 0 | 0 | 0 | 800-766 | RTS 22/ II | RTS 22/ II | 0.775 | 1.55 |  | Práce | Běžná |  |  |  | POL1_7
|  | D1 : 1 |  | 1 | [23 empty] | VV | 0
|  | D14 : 1 |  | 1 | [23 empty] | VV | 0
63 | 7660001 | D+M dveřní nerezové zarážky do podlahy | kus | 1 |  | 0 |  | 0 |  | 0 | 21 | 0 | 0 | 0 | 0 | 0 |  | Vlastní | Indiv | 0 | 0 |  | Práce | Běžná |  |  |  | POL1_
|  | D1 : 1 |  | 1 | [23 empty] | VV | 0
64 | 7660002 | D+M dveřní štítek pro označení čísla místnosti - typ dle výběru investora | kus | 1 |  | 0 |  | 0 |  | 0 | 21 | 0 | 0 | 0 | 0 | 0 |  | Vlastní | Indiv | 0 | 0 |  | Práce | Běžná |  |  |  | POL1_
|  | D1 : 1 |  | 1 | [23 empty] | VV | 0
65 | 7662 | Vnitřní jednokřídlové dveře plné, vč kování - dle PD, oboustranně opláštěné lakovaný žárově pozinkovaný plech tl. 0,6mm | kus | 1 |  | 0 |  | 0 |  | 0 | 21 | 0 | 0 | 0 | 0 | 0 |  | Vlastní | Indiv | 0 | 0 |  | Práce | Běžná |  |  |  | POL1_
|  | D1 : 1 |  | 1 | [23 empty] | VV | 0
66 | 7663 | Vnitřní dvoukřídlové dveře plné, vč kování, protipožářní EW30/DP3-C - dle PD, oboustranně opláštěné lakovaný žárově pozinkovaný plech tl. 1,2mm | kus | 1 |  | 0 |  | 0 |  | 0 | 21 | 0 | 0 | 0 | 0 | 0 |  | Vlastní | Indiv | 0 | 0 |  | Práce | Běžná |  |  |  | POL1_
|  | D14 : 1 |  | 1 | [23 empty] | VV | 0
67 | 60725038R | deska dřevoštěpková třívrstvá pro prostředí vlhké; strana nebroušená; hrana pero/drážka; tl = 18,0 mm | m2 | 17.5297 |  | 0 |  | 0 |  | 0 | 21 | 0 | 0.0099 | 0.17 | 0 | 0 | SPCM | RTS 22/ II | RTS 22/ II | 0 | 0 |  | Specifikace | Běžná |  |  |  | POL3_
|  | Odkaz na mn. položky pořadí 58 : 16,69500*1,05 |  | 17.5297 | [23 empty] | VV | 5
68 | 998766202R00 | Přesun hmot pro konstrukce truhlářské v objektech výšky do 12 m | % |  |  | 0 |  | 0 |  | 0 | 21 | 0 | 0 | 0 | 0 | 0 | 800-766 | RTS 22/ II | RTS 22/ II | 0 | 0 |  | Přesun hmot | Běžná |  |  |  | POL7_
|  | 50 m vodorovně | [25 empty] | SPI
Díl: | 767 | Konstrukce zámečnické |  |  |  | 0 |  | 0 |  | 0 |  | 0 |  | 0 |  | 0 |  |  |  |  | 0 | [6 empty] | DIL
69 | 767001 | D+M Kotvení překladu, L 100x100x10mm, délky 0,15m, kotvení chem. kotvou M12, dle PD, ozn. Z1 | kus | 1 |  | 0 |  | 0 |  | 0 | 21 | 0 | 0 | 0 | 0 | 0 |  | Vlastní | Indiv | 0 | 0 |  | Práce | Běžná |  |  |  | POL1_
70 | 767002 | D+M ochraného rohu zdiva, 35x35x1500mm, nerez, tvar L | m | 10.5 |  | 0 |  | 0 |  | 0 | 21 | 0 | 0 | 0 | 0 | 0 |  | Vlastní | Indiv | 0 | 0 |  | Práce | Běžná |  |  |  | POL1_
|  | H2 : 1,5*7 |  | 10.5 | [23 empty] | VV | 0
71 | 998767202R00 | Přesun hmot pro kovové stavební doplňk. konstrukce v objektech výšky do 12 m | % |  |  | 0 |  | 0 |  | 0 | 21 | 0 | 0 | 0 | 0 | 0 | 800-767 | RTS 22/ II | RTS 22/ II | 0 | 0 |  | Přesun hmot | Běžná |  |  |  | POL7_
|  | 50 m vodorovně | [25 empty] | SPI
Díl: | 771 | Podlahy z dlaždic a obklady |  |  |  | 0 |  | 0 |  | 0 |  | 0 |  | 0 |  | 0 |  |  |  |  | 0.56 | [6 empty] | DIL
72 | 771577831R00 | Hrany schodů, dilatační, koutové, ukončovací a přechodové profily profily dilatační s bočními stěnami z tvrdého PVC a spojovací dilatační zónou z měkké plastické hmoty s nastavovacími profily, výška 25 mm | m | 1.6 |  | 0 |  | 0 |  | 0 | 21 | 0 | 0.00046 | 0 | 0 | 0 | 800-771 | RTS 22/ II | RTS 22/ II | 0.20805 | 0.33 |  | Práce | Běžná |  |  |  | POL1_
|  | Dodávka a montáž dvou kusů profilů. | [25 empty] | POP
|  | H7 : 1,6 |  | 1.6 | [23 empty] | VV | 0
73 | 771577836R00 | Hrany schodů, dilatační, koutové, ukončovací a přechodové profily profily dilatační s ozubenými bočními stranami z tvrdého PVC, spojenými dilatační zónou z šedé plastické hmoty, výšky 50 mm | m | 1.1 |  | 0 |  | 0 |  | 0 | 21 | 0 | 0.00023 | 0 | 0 | 0 | 800-771 | RTS 22/ II | RTS 22/ II | 0.20805 | 0.23 |  | Práce | Běžná |  |  |  | POL1_
|  | H8 : 1,1*1 |  | 1.1 | [23 empty] | VV | 0
74 | 998771202R00 | Přesun hmot pro podlahy z dlaždic v objektech výšky do 12 m | % |  |  | 0 |  | 0 |  | 0 | 21 | 0 | 0 | 0 | 0 | 0 | 800-771 | RTS 22/ II | RTS 22/ II | 0 | 0 |  | Přesun hmot | Běžná |  |  |  | POL7_
|  | 50 m vodorovně | [25 empty] | SPI
Díl: | 777 | Podlahy ze syntetických hmot |  |  |  | 0 |  | 0 |  | 0 |  | 0 |  | 0.6 |  | 0 |  |  |  |  | 50.5 | [6 empty] | DIL
75 | 777101101R00 | Příprava podkladu vysávání podlah průmyslovým vysavačem | m2 | 32.865 |  | 0 |  | 0 |  | 0 | 21 | 0 | 0 | 0 | 0 | 0 | 800-773 | RTS 22/ II | RTS 22/ II | 0.016 | 0.53 |  | Práce | Běžná |  |  |  | POL1_
|  | Odkaz na mn. položky pořadí 77 : 32,86500 |  | 32.865 | [23 empty] | VV | 5
76 | 781497131R00 | Lišty k obkladům profil ukončovací nerez odolná proti oděru, uložení do tmele, výška profilu 8 mm, | m | 29.1 |  | 0 |  | 0 |  | 0 | 21 | 0 | 0.00042 | 0.01 | 0 | 0 | 800-771 | RTS 22/ II | RTS 22/ II | 0.12 | 3.49 |  | Práce | Běžná |  |  |  | POL1_
|  | k ukončení polyuretanových soklů dle detailů : | [25 empty] | VV | 0
|  | 157a : (8,025*2+2,4*2+0,2*2*2+0,3*2-(1,45+0,8+0,9*3+1,3)) |  | 16 | [23 empty] | VV | 0
|  | 169 : (1,05*2+3,05*2) |  | 8.2 | [23 empty] | VV | 0
|  | 09 : (2,15+2,75) |  | 4.9 | [23 empty] | VV | 0
77 | 77781120a | Podlahový polyur.systém tl. 4 - 6mm, třída proiskluznosti R10 a R11, odolnost proti teplotám do 80C | m2 | 32.865 |  | 0 |  | 0 |  | 0 | 21 | 0 | 0.00956 | 0.31 | 0 | 0 |  | Vlastní | Indiv | 0.75 | 24.65 |  | Práce | Běžná |  |  |  | POL1_
|  | včetně tryskání a penetrace podkladu, nosné vrstvy prosypané křemičitým pískem a uzavírací vrstvy. | [25 empty] | POP
|  | 157a : 19,2+0,15*(8,025*2+2,4*2+0,2*2*2+0,3*2-(1,45+0,8+0,9*3+1,3)) |  | 21.6 | [23 empty] | VV | 0
|  | 169 : 3,4+0,15*(1,05*2+3,05*2) |  | 4.63 | [23 empty] | VV | 0
|  | 09 : 5,9+0,15*(2,15+2,75) |  | 6.635 | [23 empty] | VV | 0
78 | 77781120b | Provedení soklu - polyur.systém, třída protiskluznosti R10 a R11, odolnost proti teplotám do 80C | m | 29.1 |  | 0 |  | 0 |  | 0 | 21 | 0 | 0.00956 | 0.28 | 0 | 0 |  | Vlastní | Indiv | 0.75 | 21.83 |  | Práce | Běžná |  |  |  | POL1_
|  | včetně penetrace podkladu, nosné vrstvy prosypané křemičitým pískem a uzavírací vrstvy. | [25 empty] | POP
|  | 157a : (8,025*2+2,4*2+0,2*2*2+0,3*2-(1,45+0,8+0,9*3+1,3)) |  | 16 | [23 empty] | VV | 0
|  | 169 : (1,05*2+3,05*2) |  | 8.2 | [23 empty] | VV | 0
|  | 09 : (2,15+2,75) |  | 4.9 | [23 empty] | VV | 0
79 | 77811001 | Provedení dilatační spáry v podlahové stěrce | m | 9.7 |  | 0 |  | 0 |  | 0 | 21 | 0 | 0 | 0 | 0 | 0 |  | Vlastní | Indiv | 0 | 0 |  | Práce | Běžná |  |  |  | POL1_
|  | 2,4*2+2,75+2,15 |  | 9.7 | [23 empty] | VV | 0
80 | 998777202R00 | Přesun hmot pro podlahy syntetické v objektech výšky do 12 m | % |  |  | 0 |  | 0 |  | 0 | 21 | 0 | 0 | 0 | 0 | 0 | 800-773 | RTS 22/ II | RTS 22/ II | 0 | 0 |  | Přesun hmot | Běžná |  |  |  | POL7_
|  | 50 m vodorovně | [25 empty] | SPI
Díl: | 781 | Obklady keramické |  |  |  | 0 |  | 0 |  | 0 |  | 0 |  | 1.4 |  | 0 |  |  |  |  | 93.55 | [6 empty] | DIL
81 | 781101210RT1 | Příprava podkladu pod obklady penetrace podkladu pod obklady | m2 | 76.3875 |  | 0 |  | 0 |  | 0 | 21 | 0 | 0.00016 | 0.01 | 0 | 0 | 800-771 | RTS 22/ II | RTS 22/ II | 0.05 | 3.82 |  | Práce | Běžná |  |  |  | POL1_1
|  | včetně dodávky materiálu. | [25 empty] | POP
|  | Odkaz na mn. položky pořadí 82 : 76,38750 |  | 76.3875 | [23 empty] | VV | 5
82 | 781475114R00 | Montáž obkladů vnitřních z dlaždic keramických kladených do tmele 200 x 200 mm, , kladených do flexibilního tmele | m2 | 76.3875 |  | 0 |  | 0 |  | 0 | 21 | 0 | 0.00503 | 0.38 | 0 | 0 | 800-771 | RTS 22/ II | RTS 22/ II | 1.0746 | 82.09 |  | Práce | Běžná |  |  |  | POL1_7
|  | 157a : 2,25*(8,025*2+2,4*2) |  | 46.9125 | [23 empty] | VV | 0
|  | 169 : 2,25*(1,05*2+3,05*2) |  | 18.45 | [23 empty] | VV | 0
|  | 09 : 2,25*(2,15+2,75) |  | 11.025 | [23 empty] | VV | 0
83 | 781497132R00 | Lišty k obkladům profil rohový nerez ododlná proti oděru, uložení do tmele, , výška profilu 8 mm, | m | 63.7 |  | 0 |  | 0 |  | 0 | 21 | 0 | 0.00042 | 0.03 | 0 | 0 | 800-771 | RTS 22/ II | RTS 22/ II | 0.12 | 7.64 |  | Práce | Běžná |  |  |  | POL1_7
|  | 157a : 1,45+0,8+0,9*3+2*10 |  | 24.95 | [23 empty] | VV | 0
|  | (8,025*2+2,4*2) |  | 20.85 | [23 empty] | VV | 0
|  | 169 : 0,8+2*2 |  | 4.8 | [23 empty] | VV | 0
|  | (1,05*2+3,05*2) |  | 8.2 | [23 empty] | VV | 0
|  | 09 : (2,15+2,75) |  | 4.9 | [23 empty] | VV | 0
84 | 59781360a | Obkládačka dle původního obkladu, dle výběru investora | m2 | 80.2069 |  | 0 |  | 0 |  | 0 | 21 | 0 | 0.0122 | 0.98 | 0 | 0 |  | Vlastní | Indiv | 0 | 0 |  | Specifikace | Běžná |  |  |  | POL3_1
|  | Odkaz na mn. položky pořadí 82 : 76,38750*1,05 |  | 80.2069 | [23 empty] | VV | 5
85 | 998781202R00 | Přesun hmot pro obklady keramické v objektech výšky do 12 m | % |  |  | 0 |  | 0 |  | 0 | 21 | 0 | 0 | 0 | 0 | 0 | 800-771 | RTS 22/ II | RTS 22/ II | 0 | 0 |  | Přesun hmot | Běžná |  |  |  | POL7_
Díl: | 783 | Nátěry |  |  |  | 0 |  | 0 |  | 0 |  | 0 |  | 0 |  | 0 |  |  |  |  | 0 | [6 empty] | DIL
86 | 7831 | Očištění a nátěr ocel. zárubní 1xzáklad+2xemail | kus | 2 |  | 0 |  | 0 |  | 0 | 21 | 0 | 0 | 0 | 0 | 0 |  | Vlastní | Indiv | 0 | 0 |  | Práce | Běžná |  |  |  | POL1_1
|  | D1 : 1 |  | 1 | [23 empty] | VV | 0
|  | D14 : 1 |  | 1 | [23 empty] | VV | 0
Díl: | 784 | Malby |  |  |  | 0 |  | 0 |  | 0 |  | 0 |  | 0.02 |  | 0 |  |  |  |  | 15.8 | [6 empty] | DIL
87 | 784402801R00 | Odstranění maleb oškrabáním, v místnostech do 3,8 m | m2 | 86.189 |  | 0 |  | 0 |  | 0 | 21 | 0 | 0 | 0 | 0 | 0 | 800-784 | RTS 22/ II | RTS 22/ II | 0.06971 | 6.01 |  | Práce | Běžná |  |  |  | POL1_
|  | Odkaz na mn. položky pořadí 38 : 86,18900 |  | 86.189 | [23 empty] | VV | 5
88 | 784111401R00 | Příprava povrchu Penetrace (napouštění) podkladu latex, jednonásobná | m2 | 22.8975 |  | 0 |  | 0 |  | 0 | 21 | 0 | 0.0001 | 0 | 0 | 0 | 800-784 | RTS 22/ II | RTS 22/ II | 0.03248 | 0.74 |  | Práce | Běžná |  |  |  | POL1_
|  | Odkaz na mn. položky pořadí 90 : 22,89750 |  | 22.8975 | [23 empty] | VV | 5
89 | 784191301R00 | Příprava povrchu Penetrace (napouštění) podkladu protiplísňová, jednonásobná | m2 | 36.6015 |  | 0 |  | 0 |  | 0 | 21 | 0 | 0.00013 | 0 | 0 | 0 | 800-784 | RTS 22/ II | RTS 22/ II | 0.03248 | 1.19 |  | Práce | Běžná |  |  |  | POL1_1
|  | Odkaz na mn. položky pořadí 91 : 36,60150 |  | 36.6015 | [23 empty] | VV | 5
90 | 784114212R00 | Malby latexové , bílé, dvojnásobné | m2 | 22.8975 |  | 0 |  | 0 |  | 0 | 21 | 0 | 0.00035 | 0.01 | 0 | 0 | 800-784 | RTS 22/ II | RTS 22/ II | 0.16897 | 3.87 |  | Práce | Běžná |  |  |  | POL1_
|  | St25 : 3,55*(2,75+3,7) |  | 22.8975 | [23 empty] | VV | 0
91 | 784195322R00 | Malby z malířských směsí otěruvzdorných, , barevné, dvojnásobné | m2 | 36.6015 |  | 0 |  | 0 |  | 0 | 21 | 0 | 0.00024 | 0.01 | 0 | 0 | 800-784 | RTS 22/ II | RTS 22/ II | 0.10902 | 3.99 |  | Práce | Běžná |  |  |  | POL1_7
|  | Odkaz na mn. položky pořadí 9 : 36,60150 |  | 36.6015 | [23 empty] | VV | 5
Díl: | 799 | Ostatní |  |  |  | 0 |  | 0 |  | 0 |  | 0 |  | 0 |  | 0 |  |  |  |  | 0 | [6 empty] | DIL
92 | 799003 | Stavební přípomoce, bude čerpáno po odsouhlasení TDS | hod | 40 |  | 0 |  | 0 |  | 0 | 21 | 0 | 0 | 0 | 0 | 0 |  | Vlastní | Indiv | 0 | 0 |  | Práce | Běžná |  |  |  | POL1_1
Díl: | D96 | Přesuny suti a vybouraných hmot |  |  |  | 0 |  | 0 |  | 0 |  | 0 |  | 0 |  | 0 |  |  |  |  | 27.71 | [6 empty] | DIL
93 | 979081111R00 | Odvoz suti a vybouraných hmot na skládku do 1 km | t | 14.1225 |  | 0 |  | 0 |  | 0 | 21 | 0 | 0 | 0 | 0 | 0 | 801-3 | RTS 22/ II | RTS 22/ II | 0.49 | 6.92 |  | Přesun suti | Běžná |  |  |  | POL8_
|  | Včetně naložení na dopravní prostředek a složení na skládku, bez poplatku za skládku. | [25 empty] | POP
94 | 979081121R00 | Odvoz suti a vybouraných hmot na skládku příplatek za každý další 1 km | t | 282.4506 |  | 0 |  | 0 |  | 0 | 21 | 0 | 0 | 0 | 0 | 0 | 801-3 | RTS 22/ II | RTS 22/ II | 0 | 0 |  | Přesun suti | Běžná |  |  |  | POL8_
95 | 979990107R00 | Poplatek za skládku za uložení, směs betonu, cihel a dřeva, , skupina 17 09 04 z Katalogu odpadů | t | 14.1225 |  | 0 |  | 0 |  | 0 | 21 | 0 | 0 | 0 | 0 | 0 | 801-3 | RTS 22/ II | RTS 22/ II | 0 | 0 |  | Přesun suti | Běžná |  |  |  | POL8_
96 | 979087311R00 | Vodorovné přemístění suti nošením k místu nakládky vodorovné přemístění suti nošením nebo přehozením, na vzdálenost 10 m | t | 14.1225 |  | 0 |  | 0 |  | 0 | 21 | 0 | 0 | 0 | 0 | 0 | 800-2 | RTS 22/ II | RTS 22/ II | 0.752 | 10.62 |  | Přesun suti | Běžná |  |  |  | POL8_
|  | nebo vybouraných hmot nošením nebo přehazováním k místu nakládky přístupnému normálním dopravním prostředkům do 10 m, | [25 empty] | SPI |  | nebo vybouraných hmot nošením nebo přehazováním k místu nakládky přístupnému normálním dopravním prostředkům do 10 m,
|  | S naložením suti nebo vybouraných hmot do dopravního prostředku a na jejich vyložením, popřípadě přeložením na normální dopravní prostředek. | [25 empty] | POP |  | S naložením suti nebo vybouraných hmot do dopravního prostředku a na jejich vyložením, popřípadě přeložením na normální dopravní prostředek.
97 | 979087391R00 | Vodorovné přemístění suti nošením k místu nakládky příplatek za každých dalších i započatých 10 m vzdálenosti suti, | t | 28.2451 |  | 0 |  | 0 |  | 0 | 21 | 0 | 0 | 0 | 0 | 0 | 800-2 | RTS 22/ II | RTS 22/ II | 0.36 | 10.17 |  | Přesun suti | Běžná |  |  |  | POL8_
|  | nebo vybouraných hmot nošením nebo přehazováním k místu nakládky přístupnému normálním dopravním prostředkům do 10 m, | [25 empty] | SPI |  | nebo vybouraných hmot nošením nebo přehazováním k místu nakládky přístupnému normálním dopravním prostředkům do 10 m,
Díl: | VN | Vedlejší náklady |  |  |  | 0 |  | 0 |  | 0 |  | 0 |  | 0 |  | 0 |  |  |  |  | 0 | [6 empty] | DIL
98 | 005121 R | Zařízení staveniště | Soubor | 1 |  | 0 |  | 0 |  | 0 | 21 | 0 | 0 | 0 | 0 | 0 |  | Vlastní | Indiv | 0 | 0 |  | VRN | Běžná |  |  |  | POL99_2
|  | Veškeré náklady spojené s vybudováním, provozem a odstraněním zařízení staveniště. | [25 empty] | POP
99 | 00524 R | Předání a převzetí díla | Soubor | 1 |  | 0 |  | 0 |  | 0 | 21 | 0 | 0 | 0 | 0 | 0 |  | Vlastní | Indiv | 0 | 0 |  | VRN | Běžná |  |  |  | POL99_
|  | Náklady zhotovitele, které vzniknou v souvislosti s povinnostmi zhotovitele při předání a převzetí díla. | [25 empty] | POP |  | Náklady zhotovitele, které vzniknou v souvislosti s povinnostmi zhotovitele při předání a převzetí díla.
Díl: | ON | Ostatní náklady |  |  |  | 0 |  | 0 |  | 0 |  | 0 |  | 0 |  | 0 |  |  |  |  | 0 | [6 empty] | DIL
100 | 005112 | Prohlídka stavby statikem | Soubor | 1 |  | 0 |  | 0 |  | 0 | 21 | 0 | 0 | 0 | 0 | 0 |  | Vlastní | Indiv | 0 | 0 |  | Práce | Běžná |  |  |  | POL1_
101 | 005112 | Koordinační práce s provozovatelem objektu | Soubor | 1 |  | 0 |  | 0 |  | 0 | 21 | 0 | 0 | 0 | 0 | 0 |  | Vlastní | Indiv | 0 | 0 |  | VRN | Běžná |  |  |  | POL99_8
102 | 005211010R | Předání a převzetí staveniště | Soubor | 1 |  | 0 |  | 0 |  | 0 | 21 | 0 | 0 | 0 | 0 | 0 |  | Vlastní | Indiv | 0 | 0 |  | VRN | Běžná |  |  |  | POL99_
|  | Náklady spojené s účastí zhotovitele na předání a převzetí staveniště. | [25 empty] | POP
103 | 005241010R | Dokumentace skutečného provedení | Soubor | 1 |  | 0 |  | 0 |  | 0 | 21 | 0 | 0 | 0 | 0 | 0 |  | Vlastní | Indiv | 0 | 0 |  | VRN | Běžná |  |  |  | POL99_
|  | Náklady na vyhotovení dokumentace skutečného provedení stavby a její předání objednateli v požadované formě a požadovaném počtu. | [25 empty] | POP |  | Náklady na vyhotovení dokumentace skutečného provedení stavby a její předání objednateli v požadované formě a požadovaném počtu.
104 | VRN91-61 | Zpracování fotodokumentace : A) fotofokumentace stávajícího stavu před zahájením stavebních prací, B) fotodokumentace průběhu realizace stavby C) fotodokumentace dokončeného díla. | Soubor | 1 |  | 0 |  | 0 |  | 0 | 21 | 0 | 0 | 0 | 0 | 0 |  | Vlastní | Indiv | 0 | 0 |  | VRN | Běžná |  |  |  | POL99_8
[26 empty] | 15 | 21 | DPH
| Celkem |  |  |  |  | 0 | [19 empty] | 0 | 0 | SUM
END
Note on S6: Jedná se o informaci, zda se jedná o položku, která je do rozpočtu zadána z cenové soustavy RTS, nebo vlastní.
Note on T6: Jedná se o název CÚ, která je zadána u položky rozpočtu

## D.1.4.1 ZTI Rekapitulace
Export Komplet | [28 empty] | 2.0 | [5 empty] | False | False | {b6ee0482-b6a3-44a7-a7be-1137474f16ae}
[20 empty] | >> skryté sloupce << | [13 empty] | 0,01 | 21
[34 empty] | 0,01 | 15
|  | REKAPITULACE STAVBY | [18 empty] | v --- níže se nacházejí doplnkové a pomocné údaje k sestavám --- v | [11 empty] | Návod na vyplnění | 0,001
|  | Kód: |  |  |  |  | 2022_16 | [25 empty] | Měnit lze pouze buňky se žlutým podbarvením! 1) na prvním listu Rekapitulace stavby vyplňte v sestavě a) Souhrnný list - údaje o Uchazeči (přenesou se do ostatních sestav i v jiných listech) b) Rekapitulace objektů - potřebné Ostatní náklady 2) na vybraných listech vyplňte v sestavě a) Krycí list - údaje o Uchazeči, pokud se liší od údajů o Uchazeči na Souhrnném listu (údaje se přenesou do ostatních sestav v daném listu) b) Rekapitulace rozpočtu - potřebné Ostatní náklady c) Celkové náklady za stavbu - ceny u položek - množství, pokud má žluté podbarvení - a v případě potřeby poznámku (ta je ve skrytém sloupci) | 0,01
|  | Stavba: |  |  |  |  | FN Brno - Rekonstrukce stravovacího provozu - Zdravotně technické instalace | [26 empty] | 0,01
|  | KSO: | [13 empty] | CC-CZ: | [17 empty] | 0,01
|  | Místo: |  |  |  |  | Brno | [8 empty] | Datum: |  | 10. 10. 2022 | [15 empty] | 0,01
0,01
|  | Zadavatel: | [13 empty] | IČ: | [17 empty] | 0,01
|  |  | fakultní nemocnice Brno | [12 empty] | DIČ: | [17 empty] | 0,01
0,01
|  | Uchazeč: | [13 empty] | IČ: | [17 empty] | 0,01
[16 empty] | DIČ: | [17 empty] | 0,01
False
|  | Projektant: | [13 empty] | IČ: | [17 empty] | False
|  |  | BKB metal | [12 empty] | DIČ: | [17 empty] | True
0,01
|  | Zpracovatel: | [13 empty] | IČ: | [17 empty] | 0,01
|  |  | Ing. Gebauer | [12 empty] | DIČ: | [17 empty] | False
Poznámka:
|  | Cena bez DPH | [13 empty] | 0
[8 empty] | Sazba daně |  |  | Základ daně |  |  |  |  | Výše daně
|  | DPH |  | základní |  |  |  | 21% |  |  | 0 |  |  |  |  | 0
|  |  |  | snížená |  |  |  | 15% |  |  | 0 |  |  |  |  | 0
|  |  |  | zákl. přenesená |  |  |  | 21% |  |  | 0 |  |  |  |  | 0
|  |  |  | sníž. přenesená |  |  |  | 15% |  |  | 0 |  |  |  |  | 0
|  |  |  | nulová |  |  |  | 0% |  |  | 0 |  |  |  |  | 0
|  | Cena s DPH | [6 empty] | v |  |  | CZK |  |  |  | 0
|  | Projektant | [11 empty] | Zpracovatel
|  | Datum a podpis: | [7 empty] | Razítko |  |  |  | Datum a podpis: |  |  | Razítko
|  | Objednavatel | [11 empty] | Uchazeč
|  | Datum a podpis: | [7 empty] | Razítko |  |  |  | Datum a podpis: |  |  | Razítko
REKAPITULACE OBJEKTŮ STAVBY A SOUPISŮ PRACÍ
| Kód: | [6 empty] | 2022_16
| Stavba: | [6 empty] | FN Brno - Rekonstrukce stravovacího provozu - Zdravotně technické instalace
| Místo: | [6 empty] | Brno | [6 empty] | Datum: |  | 10. 10. 2022
| Zadavatel: | [6 empty] | fakultní nemocnice Brno | [6 empty] | Projektant: |  | BKB metal |  |  |  | Informatívní údaje z listů zakázek
| Uchazeč: | [6 empty] | 0 | [6 empty] | Zpracovatel: |  | Ing. Gebauer
| Kód |  |  |  | Popis | [7 empty] | Cena bez DPH [CZK] |  |  |  |  | Cena s DPH [CZK] | Typ |  | z toho Ostat. náklady [CZK] | DPH [CZK] | Normohodiny [h] | DPH základní [CZK] | DPH snížená [CZK] | DPH základní přenesená [CZK] | DPH snížená přenesená [CZK] | Základna DPH základní | Základna DPH snížená | Základna DPH zákl. přenesená | Základna DPH sníž. přenesená | Základna DPH nulová
| Náklady z rozpočtů | [11 empty] | 0 |  |  |  |  | 0 |  |  | 0 | 0 | 0 | 0 | 0 | 0 | 0 | 0 | 0 | 0 | 0 | 0 |  | D | 0 |  | IMPORT | {b6ee0482-b6a3-44a7-a7be-1137474f16ae} | {00000000-0000-0000-0000-000000000000}
/ |  | 2022_16 |  |  |  | FN Brno - Rekonstrukce stravovacího provozu - Zdravotně technické instalace | [6 empty] | 0 |  |  |  |  | 0 | STA |  | 0 | 0 | 0 | 0 | 0 | 0 | 0 | 0 | 0 | 0 | 0 | 0 |  |  | 1 | ###NOINSERT### | IMPORT | {b6ee0482-b6a3-44a7-a7be-1137474f16ae} | {00000000-0000-0000-0000-000000000000}

## D.1.4.1 ZTI
[9 empty] | >> skryté sloupce << | [9 empty] | {b6ee0482-b6a3-44a7-a7be-1137474f16ae}
2
| KRYCÍ LIST SOUPISU PRACÍ | [8 empty] | v --- níže se nacházejí doplnkové a pomocné údaje k sestavám --- v | [8 empty] | False
Stavba:
FN Brno - Rekonstrukce stravovacího provozu - Zdravotně technické instalace
| KSO: |  |  |  |  | CC-CZ:
| Místo: |  | Brno |  |  | Datum: | 10. 10. 2022
| Zadavatel: |  |  |  |  | IČ:
|  | fakultní nemocnice Brno |  |  |  | DIČ:
| Uchazeč: |  |  |  |  | IČ: | Vyplň údaj
|  | Vyplň údaj |  |  |  | DIČ: | Vyplň údaj
| Projektant: |  |  |  |  | IČ:
|  | BKB metal |  |  |  | DIČ:
| Zpracovatel: |  |  |  |  | IČ:
|  | Ing. Gebauer |  |  |  | DIČ:
Poznámka:
| Cena bez DPH | [5 empty] | 0
|  |  | Základ daně |  |  | Sazba daně | Výše daně
| DPH | základní | 0 |  |  | 21% | 0
|  | snížená | 0 |  |  | 15% | 0
|  | zákl. přenesená | 0 |  |  | 21% | 0
|  | sníž. přenesená | 0 |  |  | 15% | 0
|  | nulová | 0 |  |  | 0% | 0
| Cena s DPH |  |  | v | CZK |  | 0
| Projektant |  |  | Zpracovatel
| Datum a podpis: |  | Razítko | Datum a podpis: |  |  | Razítko
| Objednavatel |  |  | Uchazeč
| Datum a podpis: |  | Razítko | Datum a podpis: |  |  | Razítko
REKAPITULACE ČLENĚNÍ SOUPISU PRACÍ
Stavba:
FN Brno - Rekonstrukce stravovacího provozu - Zdravotně technické instalace
Místo: |  |  | Brno |  |  | Datum: | 10. 10. 2022
Zadavatel: |  |  | fakultní nemocnice Brno |  |  | Projektant: | BKB metal
Uchazeč: |  |  | Vyplň údaj |  |  | Zpracovatel: | Ing. Gebauer
Kód dílu - Popis | [6 empty] | Cena celkem [CZK]
Náklady ze soupisu prací | [6 empty] | 0 | [12 empty] | -1
| HSV - Práce a dodávky HSV | [5 empty] | 0
| 9 - Ostatní konstrukce a práce, bourání | [5 empty] | 0
| PSV - Práce a dodávky PSV | [5 empty] | 0
| 721 - Zdravotechnika - vnitřní kanalizace | [5 empty] | 0
| 722 - Zdravotechnika - vnitřní vodovod | [5 empty] | 0
| 725 - Zdravotechnika - zařizovací předměty | [5 empty] | 0
| 783 - Dokončovací práce - nátěry | [5 empty] | 0
SOUPIS PRACÍ
Stavba:
FN Brno - Rekonstrukce stravovacího provozu - Zdravotně technické instalace
Místo: |  |  | Brno |  |  | Datum: | 10. 10. 2022
Zadavatel: |  |  | fakultní nemocnice Brno |  |  | Projektant: | BKB metal
Uchazeč: |  |  | Vyplň údaj |  |  | Zpracovatel: | Ing. Gebauer
PČ | Typ | Kód | Popis | MJ | Množství | J.cena [CZK] | Cena celkem [CZK] | Cenová soustava |  |  | DPH | J. Nh [h] | Nh celkem [h] | J. hmotnost [t] | Hmotnost celkem [t] | J. suť [t] | Suť Celkem [t]
Náklady soupisu celkem | [6 empty] | 0 | [5 empty] | 0 |  | 4.8479 |  | 21.0982 |  | D | -1 | [7 empty] | 0
| D | HSV | Práce a dodávky HSV |  |  |  | 0 | [5 empty] | 0 |  | 0.0156 |  | 0 | 1 | D | 0 | ROZPOCET | [6 empty] | 0
| D | 9 | Ostatní konstrukce a práce, bourání |  |  |  | 0 | [5 empty] | 0 |  | 0.0156 |  | 0 | 1 | D | 1 | ROZPOCET | [6 empty] | 0
101 | K | 949101111 | Lešení pomocné pro objekty pozemních staveb s lešeňovou podlahou v do 1,9 m zatížení do 150 kg/m2 | m2 | 120 |  | 0 |  |  |  | základní |  | 0 | 0.00013 | 0.0156 | 0 | 0 | 4 | K | 2 | ROZPOCET | 0 | 0 | 0 | 0 | 0 | 1 | 0 | 4 | 649814271
102 | K | 949xxxx1 | Jádrové vrtání do ŽB do průměru 52 mm | mb | 7.56 |  | 0 |  |  |  | základní |  | 0 | 0 | 0 | 0 | 0 | 4 | K | 2 | ROZPOCET | 0 | 0 | 0 | 0 | 0 | 1 | 0 | 4 | -871925429
103 | K | 949xxxx2 | Jádrové vrtání do ŽB do průměru 80 mm | mb | 20.52 |  | 0 |  |  |  | základní |  | 0 | 0 | 0 | 0 | 0 | 4 | K | 2 | ROZPOCET | 0 | 0 | 0 | 0 | 0 | 1 | 0 | 4 | 1601959781
| D | PSV | Práce a dodávky PSV |  |  |  | 0 | [5 empty] | 0 |  | 4.8323 |  | 21.0982 | 2 | D | 0 | ROZPOCET | [6 empty] | 0
| D | 721 | Zdravotechnika - vnitřní kanalizace |  |  |  | 0 | [5 empty] | 0 |  | 0.89228 |  | 9.348 | 2 | D | 1 | ROZPOCET | [6 empty] | 0
1 | K | 721140802 | Demontáž potrubí z litinových trub odpadních nebo dešťových do DN 100 | m | 400 |  | 0 |  |  |  | základní |  | 0 | 0 | 0 | 0.01492 | 5.968 | 16 | K | 2 | ROZPOCET | 0 | 0 | 0 | 0 | 0 | 1 | 0 | 16 | 12457846
2 | K | 721140806 | Demontáž potrubí z litinových trub odpadních nebo dešťových přes 100 do DN 200 | m | 100 |  | 0 |  |  |  | základní |  | 0 | 0 | 0 | 0.03065 | 3.065 | 16 | K | 2 | ROZPOCET | 0 | 0 | 0 | 0 | 0 | 1 | 0 | 16 | -334512884
3 | K | 721140905 | Opravy odpadního potrubí litinového vsazení odbočky do potrubí DN 100 | kus | 15 |  | 0 |  |  |  | základní |  | 0 | 0.01632 | 0.2448 | 0 | 0 | 16 | K | 2 | ROZPOCET | 0 | 0 | 0 | 0 | 0 | 1 | 0 | 16 | -1365403801
104 | K | 721140906 | Opravy odpadního potrubí litinového vsazení odbočky do potrubí DN 125 | kus | 3 |  | 0 |  |  |  | základní |  | 0 | 0.0222 | 0.0666 | 0 | 0 | 16 | K | 2 | ROZPOCET | 0 | 0 | 0 | 0 | 0 | 1 | 0 | 16 | -884266382
105 | K | 721140907 | Opravy odpadního potrubí litinového vsazení odbočky do potrubí DN 150 | kus | 4 |  | 0 |  |  |  | základní |  | 0 | 0.02966 | 0.11864 | 0 | 0 | 16 | K | 2 | ROZPOCET | 0 | 0 | 0 | 0 | 0 | 1 | 0 | 16 | -1722229106
106 | K | 721140915 | Opravy odpadního potrubí litinového propojení dosavadního potrubí DN 100 | kus | 2 |  | 0 |  |  |  | základní |  | 0 | 0.00202 | 0.00404 | 0 | 0 | 16 | K | 2 | ROZPOCET | 0 | 0 | 0 | 0 | 0 | 1 | 0 | 16 | -269727988
107 | K | 721140916 | Opravy odpadního potrubí litinového propojení dosavadního potrubí DN 125 | kus | 1 |  | 0 |  |  |  | základní |  | 0 | 0.00226 | 0.00226 | 0 | 0 | 16 | K | 2 | ROZPOCET | 0 | 0 | 0 | 0 | 0 | 1 | 0 | 16 | -276372035
4 | K | 721171803 | Demontáž potrubí z novodurových trub odpadních nebo připojovacích do D 75 | m | 150 |  | 0 |  |  |  | základní |  | 0 | 0 | 0 | 0.0021 | 0.315 | 16 | K | 2 | ROZPOCET | 0 | 0 | 0 | 0 | 0 | 1 | 0 | 16 | 543389311
7 | K | 721174024 | Potrubí z plastových trub HT Systém (polypropylenové PPs) odpadní (svislé) DN 70 | m | 185 |  | 0 |  |  |  | základní |  | 0 | 0.00059 | 0.10915 | 0 | 0 | 16 | K | 2 | ROZPOCET | 0 | 0 | 0 | 0 | 0 | 1 | 0 | 16 | -237912313
8 | K | 721174025 | Potrubí z plastových trub HT Systém (polypropylenové PPs) odpadní (svislé) DN 100 | m | 166 |  | 0 |  |  |  | základní |  | 0 | 0.0012 | 0.1992 | 0 | 0 | 16 | K | 2 | ROZPOCET | 0 | 0 | 0 | 0 | 0 | 1 | 0 | 16 | 962278264
9 | K | 721174026 | Potrubí z trub polypropylenových odpadní (svislé) DN 125 | m | 55 |  | 0 |  |  |  | základní |  | 0 | 0.00145 | 0.07975 | 0 | 0 | 16 | K | 2 | ROZPOCET | 0 | 0 | 0 | 0 | 0 | 1 | 0 | 16 | 907917378
133 | K | 721174027 | Potrubí z trub polypropylenových odpadní (svislé) DN 160 | m | 6 |  | 0 |  |  |  | základní |  | 0 | 0.00184 | 0.01104 | 0 | 0 | 16 | K | 2 | ROZPOCET | 0 | 0 | 0 | 0 | 0 | 1 | 0 | 16 | -390377786
134 | K | 721174042 | Potrubí z plastových trub HT Systém (polypropylenové PPs) připojovací DN 40 | m | 10 |  | 0 |  |  |  | základní |  | 0 | 0.00029 | 0.0029 | 0 | 0 | 16 | K | 2 | ROZPOCET | 0 | 0 | 0 | 0 | 0 | 1 | 0 | 16 | -816808360
13 | K | 721174043 | Potrubí z plastových trub HT Systém (polypropylenové PPs) připojovací DN 50 | m | 154 |  | 0 |  |  |  | základní |  | 0 | 0.00035 | 0.0539 | 0 | 0 | 16 | K | 2 | ROZPOCET | 0 | 0 | 0 | 0 | 0 | 1 | 0 | 16 | -939235889
15 | K | 721194105 | Vyměření přípojek na potrubí vyvedení a upevnění odpadních výpustek DN 50 | kus | 63 |  | 0 |  |  |  | základní |  | 0 | 0 | 0 | 0 | 0 | 16 | K | 2 | ROZPOCET | 0 | 0 | 0 | 0 | 0 | 1 | 0 | 16 | -1453333239
16 | K | 721194109 | Vyměření přípojek na potrubí vyvedení a upevnění odpadních výpustek DN 100 | kus | 21 |  | 0 |  |  |  | základní |  | 0 | 0 | 0 | 0 | 0 | 16 | K | 2 | ROZPOCET | 0 | 0 | 0 | 0 | 0 | 1 | 0 | 16 | 1991155732
140 | K | 721263120x | Podomítková zápachová uzávěrka s přídavnou mechanickou záp. uz. HL 138 | kus | 2 |  | 0 |  |  |  | základní |  | 0 | 0 | 0 | 0 | 0 | 16 | K | 2 | ROZPOCET | 0 | 0 | 0 | 0 | 0 | 1 | 0 | 16 | -35870842
24 | K | 721290123 | Zkouška těsnosti kanalizace v objektech kouřem do DN 300 | m | 576 |  | 0 |  |  |  | základní |  | 0 | 0 | 0 | 0 | 0 | 16 | K | 2 | ROZPOCET | 0 | 0 | 0 | 0 | 0 | 1 | 0 | 16 | 975533846
32 | K | 72230xxx | Uložení potrubí a závěsy | kg | 280 |  | 0 |  |  |  | základní |  | 0 | 0 | 0 | 0 | 0 | 16 | K | 2 | ROZPOCET | 0 | 0 | 0 | 0 | 0 | 1 | 0 | 16 | -456687180
33 | K | 998721202 | Přesun hmot pro vnitřní kanalizace stanovený procentní sazbou (%) z ceny vodorovná dopravní vzdálenost do 50 m v objektech výšky přes 6 do 12 m | % |  |  | 0 |  |  |  | základní |  | 0 | 0 | 0 | 0 | 0 | 16 | K | 2 | ROZPOCET | 0 | 0 | 0 | 0 | 0 | 1 | 0 | 16 | 776429744
| D | 722 | Zdravotechnika - vnitřní vodovod |  |  |  | 0 | [5 empty] | 0 |  | 3.936 |  | 11.7502 | 2 | D | 1 | ROZPOCET | [6 empty] | 0
109 | K | 722130233 | Potrubí z ocelových trubek pozinkovaných závitových svařovaných běžných DN 25 | m | 27 |  | 0 |  |  |  | základní |  | 0 | 0.00309 | 0.08343 | 0 | 0 | 16 | K | 2 | ROZPOCET | 0 | 0 | 0 | 0 | 0 | 1 | 0 | 16 | 732341709
135 | K | 722130234 | Potrubí z ocelových trubek pozinkovaných závitových svařovaných běžných DN 32 | m | 3 |  | 0 |  |  |  | základní |  | 0 | 0.00451 | 0.01353 | 0 | 0 | 16 | K | 2 | ROZPOCET | 0 | 0 | 0 | 0 | 0 | 1 | 0 | 16 | -1884129646
34 | K | 722130801 | Demontáž potrubí z ocelových trubek pozinkovaných závitových do DN 25 | m | 800 |  | 0 |  |  |  | základní |  | 0 | 0 | 0 | 0.00213 | 1.704 | 16 | K | 2 | ROZPOCET | 0 | 0 | 0 | 0 | 0 | 1 | 0 | 16 | 1329019353
35 | K | 722130802 | Demontáž potrubí z ocelových trubek pozinkovaných závitových přes 25 do DN 40 | m | 200 |  | 0 |  |  |  | základní |  | 0 | 0 | 0 | 0.00497 | 0.994 | 16 | K | 2 | ROZPOCET | 0 | 0 | 0 | 0 | 0 | 1 | 0 | 16 | 21095999
108 | K | 722130803 | Demontáž potrubí z ocelových trubek pozinkovaných závitových přes 40 do DN 50 | m | 1000 |  | 0 |  |  |  | základní |  | 0 | 0 | 0 | 0.0067 | 6.7 | 16 | K | 2 | ROZPOCET | 0 | 0 | 0 | 0 | 0 | 1 | 0 | 16 | -1124063731
122 | K | 722130804 | Demontáž potrubí z ocelových trubek pozinkovaných závitových DN 65 | m | 80 |  | 0 |  |  |  | základní |  | 0 | 0 | 0 | 0.00959 | 0.7672 | 16 | K | 2 | ROZPOCET | 0 | 0 | 0 | 0 | 0 | 1 | 0 | 16 | -813624586
123 | K | 722130805 | Demontáž potrubí z ocelových trubek pozinkovaných závitových DN 80 | m | 100 |  | 0 |  |  |  | základní |  | 0 | 0 | 0 | 0.01102 | 1.102 | 16 | K | 2 | ROZPOCET | 0 | 0 | 0 | 0 | 0 | 1 | 0 | 16 | 1075098332
139 | K | 722130901 | Opravy vodovodního potrubí z ocelových trubek pozinkovaných závitových zazátkování vývodu | kus | 5 |  | 0 |  |  |  | základní |  | 0 | 0.0001 | 0.0005 | 0 | 0 | 16 | K | 2 | ROZPOCET | 0 | 0 | 0 | 0 | 0 | 1 | 0 | 16 | 130741114
137 | K | 722130916 | Opravy vodovodního potrubí z ocelových trubek pozinkovaných závitových přeřezání ocelové trubky přes 25 do DN 50 | kus | 3 |  | 0 |  |  |  | základní |  | 0 | 0 | 0 | 0 | 0 | 16 | K | 2 | ROZPOCET | 0 | 0 | 0 | 0 | 0 | 1 | 0 | 16 | 373318001
138 | K | 722130919 | Opravy vodovodního potrubí z ocelových trubek pozinkovaných závitových přeřezání ocelové trubky přes 50 do DN 100 | kus | 2 |  | 0 |  |  |  | základní |  | 0 | 0 | 0 | 0 | 0 | 16 | K | 2 | ROZPOCET | 0 | 0 | 0 | 0 | 0 | 1 | 0 | 16 | -1865207286
36 | K | 722131913 | Opravy vodovodního potrubí z ocelových trubek pozinkovaných závitových vsazení odbočky do potrubí DN 25 | soubor | 1 |  | 0 |  |  |  | základní |  | 0 | 0.00524 | 0.00524 | 0 | 0 | 16 | K | 2 | ROZPOCET | 0 | 0 | 0 | 0 | 0 | 1 | 0 | 16 | -1521321752
136 | K | 722131914 | Opravy vodovodního potrubí z ocelových trubek pozinkovaných závitových vsazení odbočky do potrubí DN 32 | soubor | 1 |  | 0 |  |  |  | základní |  | 0 | 0.00648 | 0.00648 | 0 | 0 | 16 | K | 2 | ROZPOCET | 0 | 0 | 0 | 0 | 0 | 1 | 0 | 16 | 802152739
125 | K | 722131915 | Opravy vodovodního potrubí z ocelových trubek pozinkovaných závitových vsazení odbočky do potrubí DN 40 | soubor | 2 |  | 0 |  |  |  | základní |  | 0 | 0.00593 | 0.01186 | 0 | 0 | 16 | K | 2 | ROZPOCET | 0 | 0 | 0 | 0 | 0 | 1 | 0 | 16 | 1770859439
124 | K | 722131917 | Opravy vodovodního potrubí z ocelových trubek pozinkovaných závitových vsazení odbočky do potrubí DN 65 | soubor | 1 |  | 0 |  |  |  | základní |  | 0 | 0.01199 | 0.01199 | 0 | 0 | 16 | K | 2 | ROZPOCET | 0 | 0 | 0 | 0 | 0 | 1 | 0 | 16 | -1402562281
38 | K | 722131918 | Opravy vodovodního potrubí z ocelových trubek pozinkovaných závitových vsazení odbočky do potrubí DN 80 | soubor | 1 |  | 0 |  |  |  | základní |  | 0 | 0.01583 | 0.01583 | 0 | 0 | 16 | K | 2 | ROZPOCET | 0 | 0 | 0 | 0 | 0 | 1 | 0 | 16 | -1808114871
47 | K | 722170801 | Demontáž rozvodů vody z plastů do Ø 25 mm | m | 1000 |  | 0 |  |  |  | základní |  | 0 | 0 | 0 | 0.00028 | 0.28 | 16 | K | 2 | ROZPOCET | 0 | 0 | 0 | 0 | 0 | 1 | 0 | 16 | -957085331
48 | K | 722170804 | Demontáž rozvodů vody z plastů přes 25 do Ø 50 mm | m | 700 |  | 0 |  |  |  | základní |  | 0 | 0 | 0 | 0.00029 | 0.203 | 16 | K | 2 | ROZPOCET | 0 | 0 | 0 | 0 | 0 | 1 | 0 | 16 | -75931606
79 | K | 7221740010 | Potrubí z plastových trubek z polypropylenu (PPR) svařovaných polyfuzně PN 16 (SDR 7,4) PP-RCT D 32 x 4,4 mm | m | 134 |  | 0 |  |  |  | základní |  | 0 | 0.00066 | 0.08844 | 0 | 0 | 16 | K | 2 | ROZPOCET | 0 | 0 | 0 | 0 | 0 | 1 | 0 | 16 | 836976518
80 | K | 7221740011 | Potrubí z plastových trubek z polypropylenu (PPR) svařovaných polyfuzně PN 16 (SDR 7,4) PP-RCT D 40 x 5,5 mm | m | 46 |  | 0 |  |  |  | základní |  | 0 | 0.00066 | 0.03036 | 0 | 0 | 16 | K | 2 | ROZPOCET | 0 | 0 | 0 | 0 | 0 | 1 | 0 | 16 | -1269009102
81 | K | 7221740012 | Potrubí z plastových trubek z polypropylenu (PPR) svařovaných polyfuzně PN 16 (SDR 7,4) PP-RCT D 50 x 6,9 mm | m | 101 |  | 0 |  |  |  | základní |  | 0 | 0.00066 | 0.06666 | 0 | 0 | 16 | K | 2 | ROZPOCET | 0 | 0 | 0 | 0 | 0 | 1 | 0 | 16 | -901279310
83 | K | 7221740014 | Potrubí z plastových trubek z polypropylenu (PPR) svařovaných polyfuzně PN 16 (SDR 7,4) PP-RCT D 75 x 8,4 mm | m | 85 |  | 0 |  |  |  | základní |  | 0 | 0.00066 | 0.0561 | 0 | 0 | 16 | K | 2 | ROZPOCET | 0 | 0 | 0 | 0 | 0 | 1 | 0 | 16 | 180068030
84 | K | 7221740015 | Potrubí z plastových trubek z polypropylenu (PPR) svařovaných polyfuzně PN 16 (SDR 7,4) PP-RCT D 92 x 10,1 mm | m | 100 |  | 0 |  |  |  | základní |  | 0 | 0.00066 | 0.066 | 0 | 0 | 16 | K | 2 | ROZPOCET | 0 | 0 | 0 | 0 | 0 | 1 | 0 | 16 | 185435335
85 | K | 722174008 | Potrubí z plastových trubek z polypropylenu (PPR) svařovaných polyfuzně PN 16 (SDR 7,4) Potrubí vodovodní plastové PP-RCT svar polyfuze FIBER BASALT PLUS D 20 x 2,8 mm | m | 396 |  | 0 |  |  |  | základní |  | 0 | 0.00066 | 0.26136 | 0 | 0 | 16 | K | 2 | ROZPOCET | 0 | 0 | 0 | 0 | 0 | 1 | 0 | 16 | -1836545678
86 | K | 722174009 | Potrubí z plastových trubek z polypropylenu (PPR) svařovaných polyfuzně PN 16 (SDR 7,4) PP-RCT D 25 x 3,5 mm | m | 386 |  | 0 |  |  |  | základní |  | 0 | 0.00066 | 0.25476 | 0 | 0 | 16 | K | 2 | ROZPOCET | 0 | 0 | 0 | 0 | 0 | 1 | 0 | 16 | -923248597
110 | K | 722174022 | Potrubí z plastových trubek z polypropylenu (PPR) svařovaných polyfuzně PN 20 (SDR 6) D 20 x 3,4 | m | 30 |  | 0 |  |  |  | základní |  | 0 | 0.00098 | 0.0294 | 0 | 0 | 16 | K | 2 | ROZPOCET | 0 | 0 | 0 | 0 | 0 | 1 | 0 | 16 | 161814639
111 | K | 722174023 | Potrubí z plastových trubek z polypropylenu (PPR) svařovaných polyfuzně PN 20 (SDR 6) D 25 x 4,2 | m | 6 |  | 0 |  |  |  | základní |  | 0 | 0.00126 | 0.00756 | 0 | 0 | 16 | K | 2 | ROZPOCET | 0 | 0 | 0 | 0 | 0 | 1 | 0 | 16 | -580969587
112 | K | 722174024 | Potrubí z plastových trubek z polypropylenu (PPR) svařovaných polyfuzně PN 20 (SDR 6) D 32 x 5,4 | m | 2 |  | 0 |  |  |  | základní |  | 0 | 0.00153 | 0.00306 | 0 | 0 | 16 | K | 2 | ROZPOCET | 0 | 0 | 0 | 0 | 0 | 1 | 0 | 16 | 907536577
113 | K | 722174072 | Potrubí z plastových trubek z polypropylenu (PPR) svařovaných polyfuzně kompenzační smyčky na potrubí (PPR) D 20 x 3,4 | kus | 5 |  | 0 |  |  |  | základní |  | 0 | 0.00078 | 0.0039 | 0 | 0 | 16 | K | 2 | ROZPOCET | 0 | 0 | 0 | 0 | 0 | 1 | 0 | 16 | 1223514585
114 | K | 722174073 | Potrubí z plastových trubek z polypropylenu (PPR) svařovaných polyfuzně kompenzační smyčky na potrubí (PPR) D 25 x 4,2 | kus | 5 |  | 0 |  |  |  | základní |  | 0 | 0.00147 | 0.00735 | 0 | 0 | 16 | K | 2 | ROZPOCET | 0 | 0 | 0 | 0 | 0 | 1 | 0 | 16 | -2022564027
115 | K | 722174074 | Potrubí z plastových trubek z polypropylenu (PPR) svařovaných polyfuzně kompenzační smyčky na potrubí (PPR) D 32 x 5,4 | kus | 1 |  | 0 |  |  |  | základní |  | 0 | 0.00203 | 0.00203 | 0 | 0 | 16 | K | 2 | ROZPOCET | 0 | 0 | 0 | 0 | 0 | 1 | 0 | 16 | 639201884
116 | K | 722174075 | Potrubí z plastových trubek z polypropylenu (PPR) svařovaných polyfuzně kompenzační smyčky na potrubí (PPR) D 40 x 6,7 | kus | 3 |  | 0 |  |  |  | základní |  | 0 | 0.00206 | 0.00618 | 0 | 0 | 16 | K | 2 | ROZPOCET | 0 | 0 | 0 | 0 | 0 | 1 | 0 | 16 | -34591182
87 | K | 722181211 | Ochrana potrubí tepelně izolačními trubicemi z pěnového polyetylenu PE přilepenými v příčných a podélných spojích, tloušťky izolace do 6 mm, vnitřního průměru izolace DN do 22 mm | m | 250 |  | 0 |  |  |  | základní |  | 0 | 3e-05 | 0.0075 | 0 | 0 | 16 | K | 2 | ROZPOCET | 0 | 0 | 0 | 0 | 0 | 1 | 0 | 16 | 2041215259
88 | K | 722181212 | Ochrana potrubí tepelně izolačními trubicemi z pěnového polyetylenu PE přilepenými v příčných a podélných spojích, tloušťky izolace do 6 mm, vnitřního průměru izolace DN přes 22 do 32 mm | m | 259 |  | 0 |  |  |  | základní |  | 0 | 4e-05 | 0.01036 | 0 | 0 | 16 | K | 2 | ROZPOCET | 0 | 0 | 0 | 0 | 0 | 1 | 0 | 16 | -147056038
49 | K | 722181222 | Ochrana potrubí termoizolačními trubicemi z pěnového polyetylenu PE přilepenými v příčných a podélných spojích, tloušťky izolace přes 6 do 9 mm, vnitřního průměru izolace DN přes 22 do 45 mm | m | 29 |  | 0 |  |  |  | základní |  | 0 | 7e-05 | 0.00203 | 0 | 0 | 16 | K | 2 | ROZPOCET | 0 | 0 | 0 | 0 | 0 | 1 | 0 | 16 | 191363259
51 | K | 722181224 | Ochrana potrubí termoizolačními trubicemi z pěnového polyetylenu PE přilepenými v příčných a podélných spojích, tloušťky izolace přes 6 do 9 mm, vnitřního průměru izolace DN přes 63 mm | m | 8 |  | 0 |  |  |  | základní |  | 0 | 0.0001 | 0.0008 | 0 | 0 | 16 | K | 2 | ROZPOCET | 0 | 0 | 0 | 0 | 0 | 1 | 0 | 16 | -955804098
126 | K | 722181235 | Ochrana potrubí termoizolačními trubicemi z pěnového polyetylenu PE přilepenými v příčných a podélných spojích, tloušťky izolace přes 9 do 13 mm, vnitřního průměru izolace DN přes 89 mm | m | 100 |  | 0 |  |  |  | základní |  | 0 | 0.0002 | 0.02 | 0 | 0 | 16 | K | 2 | ROZPOCET | 0 | 0 | 0 | 0 | 0 | 1 | 0 | 16 | 533301792
52 | K | 722181251 | Ochrana potrubí termoizolačními trubicemi z pěnového polyetylenu PE přilepenými v příčných a podélných spojích, tloušťky izolace přes 20 do 25 mm, vnitřního průměru izolace DN do 22 mm | m | 176 |  | 0 |  |  |  | základní |  | 0 | 0.0002 | 0.0352 | 0 | 0 | 16 | K | 2 | ROZPOCET | 0 | 0 | 0 | 0 | 0 | 1 | 0 | 16 | 1531543396
53 | K | 722181252 | Ochrana potrubí termoizolačními trubicemi z pěnového polyetylenu PE přilepenými v příčných a podélných spojích, tloušťky izolace přes 20 do 25 mm, vnitřního průměru izolace DN přes 22 do 45 mm | m | 164 |  | 0 |  |  |  | základní |  | 0 | 0.00024 | 0.03936 | 0 | 0 | 16 | K | 2 | ROZPOCET | 0 | 0 | 0 | 0 | 0 | 1 | 0 | 16 | -929621918
54 | K | 722181253 | Ochrana potrubí termoizolačními trubicemi z pěnového polyetylenu PE přilepenými v příčných a podélných spojích, tloušťky izolace přes 20 do 25 mm, vnitřního průměru izolace DN přes 45 do 63 mm | m | 93 |  | 0 |  |  |  | základní |  | 0 | 0.00027 | 0.02511 | 0 | 0 | 16 | K | 2 | ROZPOCET | 0 | 0 | 0 | 0 | 0 | 1 | 0 | 16 | -1762650
55 | K | 722181254 | Ochrana potrubí termoizolačními trubicemi z pěnového polyetylenu PE přilepenými v příčných a podélných spojích, tloušťky izolace přes 20 do 25 mm, vnitřního průměru izolace DN přes 63 do 89 mm | m | 85 |  | 0 |  |  |  | základní |  | 0 | 0.00034 | 0.0289 | 0 | 0 | 16 | K | 2 | ROZPOCET | 0 | 0 | 0 | 0 | 0 | 1 | 0 | 16 | 706871251
117 | K | 722182011 | Podpůrný žlab pro potrubí průměru D 20 | m | 226 |  | 0 |  |  |  | základní |  | 0 | 0.00162 | 0.36612 | 0 | 0 | 16 | K | 2 | ROZPOCET | 0 | 0 | 0 | 0 | 0 | 1 | 0 | 16 | 561388305
119 | K | 722182012 | Podpůrný žlab pro potrubí průměru D 25 | m | 355 |  | 0 |  |  |  | základní |  | 0 | 0.00192 | 0.6816 | 0 | 0 | 16 | K | 2 | ROZPOCET | 0 | 0 | 0 | 0 | 0 | 1 | 0 | 16 | -1166378955
118 | K | 722182013 | Podpůrný žlab pro potrubí průměru D 32 | m | 144 |  | 0 |  |  |  | základní |  | 0 | 0.00242 | 0.34848 | 0 | 0 | 16 | K | 2 | ROZPOCET | 0 | 0 | 0 | 0 | 0 | 1 | 0 | 16 | -1506476740
120 | K | 722182014 | Podpůrný žlab pro potrubí průměru D 40 | m | 46 |  | 0 |  |  |  | základní |  | 0 | 0.00268 | 0.12328 | 0 | 0 | 16 | K | 2 | ROZPOCET | 0 | 0 | 0 | 0 | 0 | 1 | 0 | 16 | -1924582308
121 | K | 722182015 | Podpůrný žlab pro potrubí průměru D 50 | m | 101 |  | 0 |  |  |  | základní |  | 0 | 0.00394 | 0.39794 | 0 | 0 | 16 | K | 2 | ROZPOCET | 0 | 0 | 0 | 0 | 0 | 1 | 0 | 16 | -371153250
93 | K | 722232044 | Armatury se dvěma závity kulové kohouty PN 42 do 185 st.C přímé vnitřní závit (R 250 D Giacomini) G 3/4 | kus | 57 |  | 0 |  |  |  | základní |  | 0 | 0.00034 | 0.01938 | 0 | 0 | 16 | K | 2 | ROZPOCET | 0 | 0 | 0 | 0 | 0 | 1 | 0 | 16 | -1206584400
94 | K | 722232045 | Armatury se dvěma závity kulové kohouty PN 42 do 185 st.C přímé vnitřní závit (R 250 D Giacomini) G 1 | kus | 6 |  | 0 |  |  |  | základní |  | 0 | 0.0005 | 0.003 | 0 | 0 | 16 | K | 2 | ROZPOCET | 0 | 0 | 0 | 0 | 0 | 1 | 0 | 16 | -1706479568
127 | K | 722232047 | Armatury se dvěma závity kulové kohouty PN 42 do 185 °C přímé vnitřní závit G 6/4 | kus | 1 |  | 0 |  |  |  | základní |  | 0 | 0.00107 | 0.00107 | 0 | 0 | 16 | K | 2 | ROZPOCET | 0 | 0 | 0 | 0 | 0 | 1 | 0 | 16 | -697948946
128 | K | 722232049 | Armatury se dvěma závity kulové kohouty PN 42 do 185 °C přímé vnitřní závit G 2 1/2 | kus | 1 |  | 0 |  |  |  | základní |  | 0 | 0.00315 | 0.00315 | 0 | 0 | 16 | K | 2 | ROZPOCET | 0 | 0 | 0 | 0 | 0 | 1 | 0 | 16 | 265472652
129 | K | 722232050 | Armatury se dvěma závity kulové kohouty PN 42 do 185 °C přímé vnitřní závit G 3 | kus | 1 |  | 0 |  |  |  | základní |  | 0 | 0.00432 | 0.00432 | 0 | 0 | 16 | K | 2 | ROZPOCET | 0 | 0 | 0 | 0 | 0 | 1 | 0 | 16 | 363734135
130 | K | 722232061 | Armatury se dvěma závity kulové kohouty PN 42 do 185 °C přímé vnitřní závit s vypouštěním G 1/2 | kus | 20 |  | 0 |  |  |  | základní |  | 0 | 0.00027 | 0.0054 | 0 | 0 | 16 | K | 2 | ROZPOCET | 0 | 0 | 0 | 0 | 0 | 1 | 0 | 16 | -1893657280
131 | K | 722232062 | Armatury se dvěma závity kulové kohouty PN 42 do 185 °C přímé vnitřní závit s vypouštěním G 3/4 | kus | 87 |  | 0 |  |  |  | základní |  | 0 | 0.0004 | 0.0348 | 0 | 0 | 16 | K | 2 | ROZPOCET | 0 | 0 | 0 | 0 | 0 | 1 | 0 | 16 | -363240012
132 | K | 722232063 | Armatury se dvěma závity kulové kohouty PN 42 do 185 °C přímé vnitřní závit s vypouštěním G 1 | kus | 8 |  | 0 |  |  |  | základní |  | 0 | 0.00057 | 0.00456 | 0 | 0 | 16 | K | 2 | ROZPOCET | 0 | 0 | 0 | 0 | 0 | 1 | 0 | 16 | 1260490961
95 | K | 722232171 | Armatury se dvěma závity kulové kohouty PN 42 do 185 st.C rohové plnoprůtokové vnější a vnitřní závit (R 780 Giacomini) G 1/2 | kus | 62 |  | 0 |  |  |  | základní |  | 0 | 0.00028 | 0.01736 | 0 | 0 | 16 | K | 2 | ROZPOCET | 0 | 0 | 0 | 0 | 0 | 1 | 0 | 16 | 1111509960
96 | K | 722232222 | Armatury se dvěma závity kulové kohouty PN 42 do 185 st.C rohové plnoprůtokové 2x vnější (R 782 Giacomini) G 3/4 | kus | 4 |  | 0 |  |  |  | základní |  | 0 | 0.00042 | 0.00168 | 0 | 0 | 16 | K | 2 | ROZPOCET | 0 | 0 | 0 | 0 | 0 | 1 | 0 | 16 | -593489097
68 | K | 722250133 | Požární příslušenství a armatury hydrantový systém s tvarově stálou hadicí celoplechový D 25 x 30 m | soubor | 2 |  | 0 |  |  |  | základní |  | 0 | 0.02914 | 0.05828 | 0 | 0 | 16 | K | 2 | ROZPOCET | 0 | 0 | 0 | 0 | 0 | 1 | 0 | 16 | -2010016138
97 | K | 722290226 | Zkoušky, proplach a desinfekce vodovodního potrubí zkoušky těsnosti vodovodního potrubí závitového do DN 50 | m | 1093 |  | 0 |  |  |  | základní |  | 0 | 0.00019 | 0.20767 | 0 | 0 | 16 | K | 2 | ROZPOCET | 0 | 0 | 0 | 0 | 0 | 1 | 0 | 16 | -1022903527
69 | K | 722290229 | Zkoušky, proplach a desinfekce vodovodního potrubí zkoušky těsnosti vodovodního potrubí závitového přes DN 50 do DN 100 | m | 1268 |  | 0 |  |  |  | základní |  | 0 | 0.00035 | 0.4438 | 0 | 0 | 16 | K | 2 | ROZPOCET | 0 | 0 | 0 | 0 | 0 | 1 | 0 | 16 | 2076408540
98 | K | 722290234 | Zkoušky, proplach a desinfekce vodovodního potrubí proplach a desinfekce vodovodního potrubí do DN 80 | m | 1278 |  | 0 |  |  |  | základní |  | 0 | 1e-05 | 0.01278 | 0 | 0 | 16 | K | 2 | ROZPOCET | 0 | 0 | 0 | 0 | 0 | 1 | 0 | 16 | -677586062
70 | K | 72230xxxx | Uložení potrubí a závěsy | kg | 500 |  | 0 |  |  |  | základní |  | 0 | 0 | 0 | 0 | 0 | 16 | K | 2 | ROZPOCET | 0 | 0 | 0 | 0 | 0 | 1 | 0 | 16 | -683873390
99 | K | 998722202 | Přesun hmot pro vnitřní vodovod stanovený procentní sazbou (%) z ceny vodorovná dopravní vzdálenost do 50 m v objektech výšky přes 6 do 12 m | % |  |  | 0 |  |  |  | základní |  | 0 | 0 | 0 | 0 | 0 | 16 | K | 2 | ROZPOCET | 0 | 0 | 0 | 0 | 0 | 1 | 0 | 16 | 2107402737
| D | 725 | Zdravotechnika - zařizovací předměty |  |  |  | 0 | [5 empty] | 0 |  | 0.00224 |  | 0 | 2 | D | 1 | ROZPOCET | [6 empty] | 0
141 | K | 725319111 | Dřezy bez výtokových armatur montáž dřezů ostatních typů | soubor | 1 |  | 0 |  |  |  | základní |  | 0 | 0.00044 | 0.00044 | 0 | 0 | 16 | K | 2 | ROZPOCET | 0 | 0 | 0 | 0 | 0 | 1 | 0 | 16 | 1812899414
142 | K | 725821326 | Baterie dřezové stojánkové pákové s otáčivým ústím a délkou ramínka 265 mm s přpojovacími hadičkami | soubor | 1 |  | 0 |  |  |  | základní |  | 0 | 0.0018 | 0.0018 | 0 | 0 | 16 | K | 2 | ROZPOCET | 0 | 0 | 0 | 0 | 0 | 1 | 0 | 16 | -1956498155
143 | K | 998725202 | Přesun hmot pro zařizovací předměty stanovený procentní sazbou (%) z ceny vodorovná dopravní vzdálenost do 50 m v objektech výšky přes 6 do 12 m | % |  |  | 0 |  |  |  | základní |  | 0 | 0 | 0 | 0 | 0 | 16 | K | 2 | ROZPOCET | 0 | 0 | 0 | 0 | 0 | 1 | 0 | 16 | 2121031673
| D | 783 | Dokončovací práce - nátěry |  |  |  | 0 | [5 empty] | 0 |  | 0.0018 |  | 0 | 2 | D | 1 | ROZPOCET | [6 empty] | 0
100 | K | 783627611 | Krycí nátěr (email) armatur a kovových potrubí potrubí do DN 50 mm dvojnásobný akrylátový | m | 30 |  | 0 |  |  |  | základní |  | 0 | 6e-05 | 0.0018 | 0 | 0 | 16 | K | 2 | ROZPOCET | 0 | 0 | 0 | 0 | 0 | 1 | 0 | 16 | 1423749200

## D.1.4.2 VZT
pozice | dod. | popis zařízení | m.j. | počet | Cena jednotková | Cena celková | Hmotnost (kg)
| výrob. | [5 empty] | m.j. | celkem
Projektová dokumentace byla konzultována s konkrétním výrobcem VZT jednotek a k ní náležejících MaR. Toto zařízení je použito v projektu z důvodů prostorové instalace. Obecná specifikace VZT jednotek je nedílnou přílohou technické zprávy.
Projektová dokumentace byla konzultována s konkrétním výrobcem klimatizačních stropů a toto zařízení je použito v projektu z důvodů prostorové instalace.Obecná specifikace stropů je nedílnou přílohou technické zprávy
V případě výběru zařízení od jiného výrobce, projektant VZT požaduje, aby parametry zařízení byly stejné popř.na vyšší kvalitativní úrovni než od naprojektovaného výrobce.
Zařízení č.1 - Vzduchotechnika varny
1.1 |  | Vzduchotechnická jednotka v sestavě: přívod - ventilátor (22.000/25.000m3/hod), vodní ohřívač (67kW), vodní chladič - (111kW), deskový rekuperátor - ZZT 84% (204kW), filtr F7/ISO ePM 2,5 nad 65%, klapka, odvod - filtr G3/ISO Coarse 50% + M5/ISO ePM 10 nad 60%, ventilátor (22.000/25.000m3/hod), Obecné požadavky: vnitřní provedení, komory vedle sebe, vně pozink. plech, vnitřní pozink. plech - Zařízení ve shodě s požadavky ErP 2018, jednotky vyráběny a vyvinuty v souladu s certifikovaným systémem řízení jakosti ISO 9001:2001, výpočtový software výrobce pro návrh VZT jednotek validován nezávislou autoritou, která tyto validace provádí dlouhodobě a je schopna zajistit jejich opakovatelnost, například Eurovent Certita Certification. Zrcadlové provedení. Standart uveden v technické zprávě. | ks | 2 | 0 | 0
1.2 |  | neobsazeno
1.3 |  | Integrovaný rastrový tzv. otevřený stropní systém s vyjímatelnými lapači tuku pro přívod a odvod vzduchu ve tvaru kazet 770m2, – velikost gastronorma 50 x 50 cm, příp. 25 x 50 cm. Kazety jsou speciální konstrukce z hladkého kartáčovaného nerez plechu s kulisami pro odlučování a zachytávání tuku. Svítidla jsou zabudována v rastru a v případě umístění v odtahové komoře mohou být konstrukčně řešena s ventilem pro přívod vzduchu. Stropní systém je rozdělen svislými přepážkami na přívodní a odtahové komory. Přívod vzduchu 50000m3/hod, odvod vzduchu 50000m3/hod. Stížená montáž do vysokých stropů. Standart uveden v technické zprávě. | kpl | 1 | 0 | 0
1.4 |  | Integrovaný nerezový mezistrop pro pozici 1.3, 520m2. Standart uveden v technické zprávě. Cena je součástí položky 1.3 | kpl | 1 | 0 | 0
1.5 |  | neobsazeno
1.6 |  | Regulační klapka ruční 1000/710, pozink | ks | 7 | 0 | 0
1.7 |  | Regulační klapka ruční 800/710, pozink | ks | 7 | 0 | 0
1.8 |  | Regulační klapka ruční 710/710, pozink | ks | 1 | 0 | 0
1.9 |  | Regulační klapka ruční 355/710, pozink | ks | 1 | 0 | 0
1.10 |  | Regulační klapka ruční d400, pozink | ks | 2 | 0 | 0
1.11 |  | Regulační klapka ruční d355, pozink | ks | 8 | 0 | 0
1.12 |  | Regulační klapka ruční d315, pozink | ks | 1 | 0 | 0
1.13 |  | Regulační klapka ruční d160, pozink | ks | 2 | 0 | 0
1.14 |  | Regulační klapka ruční d100, pozink | ks | 2 | 0 | 0
1.15 |  | neobsazeno
1.16 |  | Protidešťová žaluzie 1800/1000, pozink | ks | 2 | 0 | 0
1.17 |  | neobsazeno
1.18 |  | Kulisový tlumič hluku 1840/1840-2000 (tl. Ztráta do 50Pa, vložený útlum 15-18dB) | kpl | 2 | 0 | 0
1.19 |  | Kulisový tlumič hluku 1840/1840-1500 (tl. Ztráta do 50Pa, vložený útlum 12-15dB) | kpl | 3 | 0 | 0
1.20 |  | Kulisový tlumič hluku 1400/1000-2000 (tl. Ztráta do 50Pa, vložený útlum 15-18dB) | kpl | 1 | 0 | 0
1.21 |  | Kulisový tlumič hluku 1800/1000-1000 (tl. Ztráta do 50Pa, vložený útlum 10-13dB) | kpl | 4 | 0 | 0
1.22 |  | Servsní a čistící orvor na potrubí 400x400, pozink | kpl | 16 | 0 | 0
1.23 |  | neobsazeno
1.24 |  | Montáž pozice 1.1-1.22 (prosotor varny - montáž ve výšce) | kpl | 1 | 0 | 0
|  | Zařízení č.1 - Komponenty (bez DPH) |  |  |  | 0
Vzduchotechnické potrubí čtyřhranné Sk. I., materiál pozinkovaný plech tl. min. 0,8 mm. Alternativní možnost je potrubí z předizolovaného panelu z polyuretanové pěny, interierový panel 20mm 80/80mikronů s Al povrchem hladký/vzorkovaný. Třída těsnosti "C", hustota izolační pěny 49kg/m3, skryté spojovací profily.
1.25 |  | Potrubí průřezu přes 2,54 do 2,83 m2 (60%tvar), vč. montáže | bm | 19 | 0 | 0
1.26 |  | Potrubí průřezu přes 1,54 do 2,01 m2 (40%tvar), vč. montáže | bm | 8 | 0 | 0
1.27 |  | Potrubí průřezu přes 1,13 do 1.54 m2 (40%tvar), vč. montáže | bm | 84 | 0 | 0
1.28 |  | Potrubí průřezu přes 0,79 do 1.13 m2 (40%tvar), vč. montáže | bm | 235 | 0 | 0
1.29 |  | neobsazeno
|  | Potrubí čtyřhranné - celkem (bez DPH) |  |  |  | 0
Vzduchotechnické potrubí kruhové Sk. I., materiál pozinkovaný plech tl. min. 0,8 mm (např. SPIRO)
1.30 |  | Potrubí kruhové bez příruby, spirálně vinuté, průměru přes 300 do 400mm, vč. montáže (KR400) a montážního materiálu | bm | 20 | 0 | 0
1.31 |  | Potrubí kruhové bez příruby, spirálně vinuté, průměru přes 300 do 400mm, vč. montáže (KR355) a montážního materiálu | bm | 59 | 0 | 0
1.32 |  | Potrubí kruhové bez příruby, spirálně vinuté, průměru přes 300 do 400mm, vč. montáže (KR315) a montážního materiálu | bm | 6 | 0 | 0
1.33 |  | Potrubí kruhové bez příruby, spirálně vinuté, průměru přes 100 do 200mm, vč.montáže (KR160) a montážního materiálu | bm | 21 | 0 | 0
1.34 |  | Potrubí kruhové bez příruby, spirálně vinuté, průměru do 100, vč.montáže (KR100) a montážního materiálu | bm | 144 | 0 | 0
1.35 |  | Potrubí flexi, průměru do 100, vč.montáže (KR100) a montážního materiálu | bm | 24 | 0 | 0
1.36 |  | neobsazeno
|  | Potrubí kruhové - celkem (bez DPH) |  |  |  | 0
|  | Zařízení č. 1 - CELKEM (bez DPH) |  |  |  | 0
Zařízení č.1.1 - Klimatizace přípraven
1.1.1 | AIRWELL | Venkovní jednotka Inverter, 5,1 kW, AWAU-YMDB018-H11 | ks | 2 | 0 | 0
1.1.2 | AIRWELL | Vnitřní jednotka podstropní, 5,1 kW, AWSI-FWDB018-N11 (v ceně venkovní jednotky) | ks | 2 | 0 | 0
1.1.3 | AIRWELL | Ovládač nástěnný RCW6 (v ceně venkovní jednotky) | ks | 2 | 0 | 0
1.1.4 |  | Cu potrubí, izolace, mont.materiál | bm | 34 | 0 | 0
1.1.5 |  | Komunikační kabeláž | kpl | 2 | 0 | 0
1.1.6 |  | Doplnění chladiva R410A | kg | 4 | 0 | 0
1.1.7 |  | Montáž, uvedení do provozu | kpl | 2 | 0 | 0
1.1.8 |  | Zkouška těsnosti, evidenční kniha, štítek | kpl | 2 | 0 | 0
1.1.9 |  | Zaškolení obsluhy | kpl | 2 | 0 | 0
1.1.10 |  | Konzola pod venkovní jednotku, žárový pozink | kpl | 2 | 0 | 0
1.1.11 |  | Napojení silových přívodů elektro | ks | 2 | 0 | 0
1.1.12 |  | Napojení odvodu kondenzátu | ks | 2 | 0 | 0
|  | Zařízení č. 1.1 - CELKEM (bez DPH) |  |  |  | 0
Zařízení č. 1.2 - Vzduchotechnika provizorní kuchyně
1.2.1 |  | Axiální potrubní ventilátor KR400 - odvod 5.000m3/h, 230V/50Hz, 1,1kW | ks | 5 | 0 | 0
1.2.2 |  | Spojovací manžeta KR400 pro pol. 1.2.1 | ks | 10 | 0 | 0
1.2.3 |  | Zpětná klapka KR400 | ks | 5 | 0 | 0
1.2.4 |  | Protidešťová žaluzie KR400, plast | ks | 5 | 0 | 0
1.2.5 |  | neobsazeno
1.2.6 |  | Mřížka do kruhového potrubí nastavitelná 825x150, odvod, jednořadá, typ regulace R1 | ks | 50 | 0 | 0
1.2.7 |  | neobsazeno
1.2.8 |  | Montáž pozice 1.2.1-1.2.6 | kpl | 1 | 0 | 0
|  | Zařízení č.1.2 - Komponenty (bez DPH) |  |  |  | 0
Vzduchotechnické potrubí kruhové Sk. I., materiál pozinkovaný plech tl. min. 0,8 mm (např. SPIRO)
1.2.9 |  | Potrubí kruhové bez příruby, spirálně vinuté, průměru přes 300 do 400mm, vč. montáže (KR400) a montážního materiálu | bm | 118 | 0 | 0
1.2.10 |  | neobsazeno
|  | Potrubí kruhové - celkem (bez DPH) |  |  |  | 0
|  | Zařízení č. 1.2 - CELKEM (bez DPH) |  |  |  | 0
Zařízení č.11 - Měření a regulace VZT
MaR 1 | dodavatel VZT jednotky | Kompletní MaR pro pol.č.1.1 - řídicí a napájecí jednotka pro VZT jednotku, řízení ohřívače a chladiče, protimrazová ochrana, servopohony, snímače, vzdálený ovládač, kabeláž…. Prokabelování silového a slaboproudého napojení mezi rozvaděčem MaR a VZT jednotkou - délka cca 10m - je součástí této položky. Jednotka musí být schopna komunikace dle pozice MaR3. | kpl | 2 | 0 | 0
MaR 2 |  | Kompletní MaR pro pol.č.1.1.2 - napojení ventilátorů na vypínač, kabeláž | kpl | 5 | 0 | 0
MaR 3 |  | Napojení rozvaděčů VZT jedotek (zař.1) na velín. Síťová integrační jednotka NIE pro komunikaci řídícího systému Johnson Controls pro integraci zařízení třetích stran, které umožňují připojení k síti Internet Protocol (IP) a webový přístup do systémů řízení budovy Metasys®. Jednotky NIE používají standardní komunikační technologie řízení budov, včetně protokolu BACnet®, sítě LonWorks®, protokolu N2 Bus (stávající protokol na velínu), Modbus, M-Bus (EN 1434-3) a vlastních protokolů třetích stran. Konzultace ohledně napojení provést s firmou PC Energo - správce velínu | kpl | 2 | 0 | 0
|  | Měření a regulace - CELKEM (bez DPH) |  |  |  | 0
Stavební část
12.1 |  | Průraz ve stěně KR400 včetně finální úpravy (zapravení omítky, malba) | kpl | 22 | 0 | 0
12.2 |  | Průraz ve stěně 1500/1000 včetně finální úpravy (zapravení omítky, malba) | kpl | 4 | 0 | 0
12.3 |  | Zazdění průrazu ve stěně 1500/1000 včetně finální úpravy (zapravení omítky, malba) | kpl | 4 | 0 | 0
|  | Stavební část - celkem (bez DPH) |  |  |  | 0
Montážní, těsnící a spojovací materiál, OK
13.1 |  | Pomocné ocel.konstrukce | kg | 950 | 0 | 0
13.2 |  | Těsnící, spoj.materiál | kg | 425 | 0 | 0
|  | Celkem (bez DPH) |  |  |  | 0
Izolace
14.1 |  | Izolace VZT potrubí tepelná (izol. Desky z minerální vaty tl 4cm včetně Al polepu) - vnitřní přívodní potrubí po VZT jednotku č.1, kompletní vnitřní obdelníkové přívodní potrubí zař. č. 1. | m2 | 670 | 0 | 0
|  | Celkem (bez DPH) |  |  |  | 0
Demontáže
15.1 |  | Demontáž stávající VZT č.1 a 6, navazujícího kompletního potrubí a rastrového stropu ve varně | kpl | 1 | 0 | 0
|  | Celkem (bez DPH) |  |  |  | 0
Ostatní
16.1 |  | Zprovoznění, zaregulování systémů | hod | 40 | 0 | 0
16.2 |  | Součinnost s dodavatelem MaR | hod | 60 | 0 | 0
16.3 |  | Dokumentace skutečného provedení stavby | kpl | 1 | 0 | 0
|  | Stavební část - celkem (bez DPH) |  |  |  | 0
|  | Vzduchotechnika - CELKEM (bez DPH) |  |  |  | 0
Alternativní možnost je hranaté potrubí z předizolovaného panelu z polyuretanové pěny, interierový panel 20mm 80/80mikronů s Al povrchem hladký/vzorkovaný. Třída těsnosti "C", hustota izolační pěny 49kg/m3, skryté spojovací profily. Jedná se o položky 1.25-1.28 a 14.1

## D.1.4.3 ÚT
pozice | dod. | popis zařízení | m.j. | počet | Cena jednotková | Cena celková | Hmotnost (kg)
| výrob. | [5 empty] | m.j. | celkem
Vytápění - napojení VZT jednotek
Napojení VZT jednotek
1.1 |  | Vyvažovačí ventil DN 32, s vypouštěním, 2,2 m3/hod, Kv=12,6 | ks | 4 | 0 | 0
1.2 |  | Vyvažovačí ventil DN 65, s vypouštěním, 18,2 m3/hod, Kv=85, ovládají hlavice | ks | 4 | 0 | 0
1.3 |  | Izolační pouzdo vyvažovacího ventilu DN 32 | ks | 4 | 0 | 0
1.4 |  | Izolační pouzdo vyvažovacího ventilu DN 65 | ks | 4 | 0 | 0
1.5 |  | Automat. odvzdušňovací ventil, 1/2" | ks | 4 | 0 | 0
1.6 |  | Filtr DN 40 | ks | 2 | 0 | 0
1.7 |  | Filtr DN 65 | ks | 2 | 0 | 0
1.8 |  | Kulový kohout DN 40 | ks | 4 | 0 | 0
1.9 |  | Kulový kohout DN 65 | ks | 4 | 0 | 0
1.10 |  | neobsazeno
Napojení páry
1.11 |  | Kulový kohout DN 65, PN 25, min.198°C | ks | 2 | 0 | 0
1.12 |  | Potrubí ocel bezešvá, DN 65 (76/3,2) | bm | 29 | 0 | 0
1.13 |  | Izolace tl. 60 mm | bm | 29 | 0 | 0
1.14 |  | neobsazeno
Napojení otopných těles
1.15 |  | Mosazná přechodka ocel-měd | ks | 16 | 0 | 0
1.16 |  | Měděné potrubí 18x1 | bm | 14 | 0 | 0
1.17 |  | Měděné potrubí 15x1 | bm | 22 | 0 | 0
1.18 |  | Izolace potrubí 18x1 tl. 20 mm | bm | 14 | 0 | 0
1.19 |  | Izolace potrubí 15x1 tl. 20 mm | bm | 22 | 0 | 0
1.20 |  | neobsazeno
1.46 |  | Montáž pozice 1.1-2.20 | kpl | 1 | 0 | 0
|  | Komponenty celkem (bez DPH) |  |  |  | 0
|  | Vytápění - technická místnost - CELKEM (bez DPH) |  |  |  | 0
Otopná tělesa
Spád 90/60°C, ti=20°C
2.1 |  | Deskové těleso, spodní napojení, 33/1400/900 5147 W(RAL 9016) | ks | 4 | 0 | 0
2.2 |  | Deskové těleso, spodní napojení, 22/1400/700 2929 W(RAL 9016) | ks | 2 | 0 | 0
2.3 |  | Deskové těleso, spodní napojení, 22/900/700 1880 W(RAL 9016) | ks | 3 | 0 | 0
2.4 |  | Deskové těleso, spodní napojení, 20/900/700 1107 W(RAL 9016) | ks | 1 | 0 | 0
2.5 |  | Armatura rohová pro napojení těles | ks | 10 | 0 | 0
2.6 |  | Termostatická hlavice bílá | ks | 10 | 0 | 0
2.7 |  | Montáž pozice 2.1-2.6 | kpl | 1 | 0 | 0
|  | Otopná tělesa - celkem (bez DPH) |  |  |  | 0
|  | Vytápění - technická místnost - CELKEM (bez DPH) |  |  |  | 0
Ocelové potrubí
3.1 |  | Ocelové potrubí DN 200, včetně tvarovek | bm | 30 | 0 | 0
3.2 |  | Ocelové potrubí DN 150, včetně tvarovek | bm | 8 | 0 | 0
3.3 |  | Ocelové potrubí DN 125, včetně tvarovek | bm | 28 | 0 | 0
3.4 |  | Ocelové potrubí DN 100, včetně tvarovek | bm | 30 | 0 | 0
3.5 |  | Ocelové potrubí DN 80, včetně tvarovek | bm | 22 | 0 | 0
3.6 |  | Ocelové potrubí DN 65, včetně tvarovek | bm | 10 | 0 | 0
3.7 |  | Ocelové potrubí DN 50, včetně tvarovek | bm | 20 | 0 | 0
|  | Ocelové potrubí celkem (bez DPH) |  |  |  | 0
Tepelné izolace
4.1 |  | Tepelná izolace tl. 80 mm d = 219 mm | bm | 30 | 0 | 0
4.2 |  | Tepelná izolace tl. 80 mm d = 159mm | bm | 8 | 0 | 0
4.3 |  | Tepelná izolace tl. 80 mm d = 133 mm | bm | 28 | 0 | 0
4.4 |  | Tepelná izolace tl. 80 mm d = 108 mm | bm | 30 | 0 | 0
4.5 |  | Tepelná izolace tl. 50 mm d = 89 mm | bm | 22 | 0 | 0
4.6 |  | Tepelná izolace tl. 50 mm d = 76 mm | bm | 10 | 0 | 0
4.7 |  | Tepelná izolace tl. 50 mm d = 60 mm | bm | 20 | 0 | 0
|  | Tepelné izolace celkem (bez DPH) |  |  |  | 0
|  | Montáž pozice 3.1-4.7 | kpl | 1 | 0 | 0
|  | Potrubí celkem (bez DPH) |  |  |  | 0
Demontáže
|  | Demontáž ocelového potrubí a izolace, včetně likvidace | bm | 1800 | 0 | 0
|  | Demontáž litinový radiátorů,m včetně likvidace | kg | 350 | 0 | 0
|  | Montážní, těsnící a spoj. materiál - celkem (bez DPH) |  |  |  | 0
Montážní, těsnící a spojovací materiál, OK
|  | Pomocné ocel.konstrukce | kg | 320 | 0 | 0
|  | Těsnící, spoj.materiál | kg | 240 | 0 | 0
|  | Montážní, těsnící a spoj. materiál - celkem (bez DPH) |  |  |  | 0
Ostatní
|  | Zkouška těsnosti potrubí ocelové | m | 150 | 0 | 0
|  | TOPNA ZKOUSKA | hod | 48 | 0 | 0
|  | MONTAZ A ZPROVOZNENI MaR | hod | 24 | 0 | 0
|  | HYDRONICKÉ NASTAVENÍ SOUSTAVY | hod | 8 | 0 | 0
|  | HZS (hodinové zúčtovací sazby) - celkem (bez DPH) |  |  |  | 0
|  | Vytápění - CELKEM (bez DPH) |  |  |  | 0

## D.1.4.4 Elektro
JKSO | RTS C.Ú. 2022/II - M21 Elektromontáže
FN Brno - Rekonstrukce stravovacího provozu
část: D1.4.5 Silnoproudá elektroinstalace
a) veškeré položky na přípomoce, lešení, přesuny hmot a suti, uložení suti na skládku, dopravu, montáž, atd... jsou zahrnuty v jednotlivých jednotkových cenách
b) součásti prací jsou veškeré zkoušky, potřebná měření, inspekce, uvedení zařízení do provozu, zaškolení obsluhy a revize
c) součástí dodávky je zpracování veškeré dílenské dokumentace a projektu realizačního a skutečného provedení
d) v rozsahu prací zhotovitele jsou rovněž jakékoliv prvky, zařízení, práce a pomocné materiály, neuvedené v tomto soupisu výkonů, které jsou ale nezbytně nutné k dodání, instalaci , dokončení a provozování díla v souladu se zákony a předpisy platnými v České republice“.
e) nezbytnou součástí tohoto soupisu výkonů je i výkresová dokumentace a technická zpráva
f) výrobci uvedení v dokumentaci jsou pouze příklad. Při dodržení stejných či vyšších technických parametrů je možno použít jiného výrobce
g) Rozpočet je zpracován v cenové úrovni RTS 2022/II
Číslo pozice | POPIS VÝKONU | Měrná jednotka | Množství | materiál | cena materiál | montáž | cena montáž
1 | Rozváděče 0,4kV
1.1 | Rozváděč RH5-pole 5, doplnění dvou výkonových jističů dle výkresové dokumentace, včetně napojení na přípojnice a montážních desek | ks | 1 | 0 | 0 | 0 | 0
1.2 | Rozváděč RH5-pole 6, doplnění dvou výkonových jističů dle výkresové dokumentace, včetně napojení na přípojnice a montážních desek | ks | 1 | 0 | 0 | 0 | 0
1.3 | Rozváděč RH5-pole 7, doplnění dvou výkonových jističů dle výkresové dokumentace, včetně napojení na přípojnice a montážních desek | ks | 1 | 0 | 0 | 0 | 0
1.4 | Rozváděč RH5-pole 8, doplnění dvou výkonových jističů dle výkresové dokumentace, včetně napojení na přípojnice a montážních desek | ks | 1 | 0 | 0 | 0 | 0
1.5 | Rozváděč RS03.1, dle výkresové dokumentace, kompletní dodávka | ks | 1 | 0 | 0 | 0 | 0
1.6 | Rozváděč RM021, dle výkresové dokumentace, kompletní dodávka | ks | 1 | 0 | 0 | 0 | 0
1.7 | Rozváděč RM022, dle výkresové dokumentace, kompletní dodávka | ks | 1 | 0 | 0 | 0 | 0
1.8 | Rozváděč RM023, dle výkresové dokumentace, kompletní dodávka | ks | 1 | 0 | 0 | 0 | 0
1.9 | Rozváděč RM-PK1, dle výkresové dokumentace, kompletní dodávka | ks | 1 | 0 | 0 | 0 | 0
1.10 | Rozváděč RM-PK2, dle výkresové dokumentace, kompletní dodávka | ks | 1 | 0 | 0 | 0 | 0
1.11 | Rozváděč RM11, dle výkresové dokumentace, kompletní dodávka | ks | 1 | 0 | 0 | 0 | 0
1.12 | Doplnění rozváděče RM03, dle výkresové dokumentace, včetně vydrátování a úprava rozváděče | ks | 1 | 0 | 0 | 0 | 0
1.13 | Odpojení, přesunutí a opětné zapojení stávajícího rozváděče RM21 | ks | 1 | 0 | 0 | 0 | 0
1.14 | FOx - plastový rozváděč s průhlednými dveřmi, šxvxh=238x231x113mm, IP65, např. EATON IKA-1/8-ST-UV včetně vnitřního propojení a vybavení: - 1x přepěťová ochrana typu T1 + T2, 1+N (SVBC-12,5-1N-MZS) -1x pojistkový odpínač OPV 10/1 - 1x pojistka PV10-25A gG) - 2x vývodka pro kabel CYKY 3x4mm2 - 1x vývodka pro kabel CY 25mm2 | ks | 2 | 0 | 0 | 0 | 0
| mezisoučet |  |  |  | 0 |  | 0
| CELKEM | [5 empty] | 0
2 | Kabely NN
2.1 | CYKY-O 2x1,5, uložený pod omítkou | m | 80 | 0 | 0 | 0 | 0
2.2 | CYKY-O 3x1,5, volně uložený | m | 400 | 0 | 0 | 0 | 0
2.3 | CYKY-O 3x1,5, uložen pod omítkou | m | 350 | 0 | 0 | 0 | 0
2.4 | CYKY-J 3x1,5, volně uložený | m | 150 | 0 | 0 | 0 | 0
2.5 | CYKY-J 3x1,5, uložen pod omítkou | m | 125 | 0 | 0 | 0 | 0
2.6 | CYKY-J 3x2,5, volně uložený | m | 4550 | 0 | 0 | 0 | 0
2.7 | CYKY-J 3x2,5, uložen pod omítkou | m | 4320 | 0 | 0 | 0 | 0
2.8 | CYKY-J 5x1,5, uložený pod omítkou | m | 170 | 0 | 0 | 0 | 0
2.9 | CYKY-J 5x1.5, uložený volně | m | 550 | 0 | 0 | 0 | 0
2.10 | CYKY-J 5x2.5, volně uložený | m | 1350 | 0 | 0 | 0 | 0
2.11 | CYKY-J 5x2.5, uložený pod omítkou | m | 1100 | 0 | 0 | 0 | 0
2.12 | CYKY-J 5x4, volně uložený | m | 650 | 0 | 0 | 0 | 0
2.13 | CYKY-J 5x4, uložený pod omítkou | m | 250 | 0 | 0 | 0 | 0
2.14 | CYKY-J 5x6, volně uložený | m | 450 | 0 | 0 | 0 | 0
2.15 | CYKY-J 5x6, uložený pod omítkou | m | 450 | 0 | 0 | 0 | 0
2.16 | CYKY-J 5x10, volně uložený | m | 550 | 0 | 0 | 0 | 0
2.17 | CYKY-J 5x10, uložený pod omítkou | m | 450 | 0 | 0 | 0 | 0
2.18 | CYKY-J 4x16, volně uložený | m | 225 | 0 | 0 | 0 | 0
2.19 | CYKY-J 5x16, uložený pod omítkou | m | 50 | 0 | 0 | 0 | 0
2.20 | CYKY-J 5x25, volně uložený | m | 700 | 0 | 0 | 0 | 0
2.21 | CYKY-J 5x35, volně uložený | m | 800 | 0 | 0 | 0 | 0
2.22 | CYKY-J 5x50, volně uložený | m | 1050 | 0 | 0 | 0 | 0
2.23 | CYKY-J 4x70, volně uložený | m | 70 | 0 | 0 | 0 | 0
2.24 | 1-AYKY-J 3x150+70, volně uložený | m | 100 | 0 | 0 | 0 | 0
2.25 | 1-AYKY-J 3x240+120, volně uložený | m | 1540 | 0 | 0 | 0 | 0
2.26 | PRAFlaDur+ O 3x1,5, uložený pod omítkou | m | 250 | 0 | 0 | 0 | 0
2.27 | CYA 4 zž | m | 3750 | 0 | 0 | 0 | 0
2.28 | CYA 16 zž (H07V-K 16 z/ž) | m | 350 | 0 | 0 | 0 | 0
2.29 | CYA 25 zž (H07V-K 25 z/ž) | m | 1560 | 0 | 0 | 0 | 0
2.30 | CYSY 5Gx1.5 (H05VV-F 5x1.5) | m | 15 | 0 | 0 | 0 | 0
2.31 | CGTG 5Gx2.5 (H05RN-F 5x2.5) | m | 30 | 0 | 0 | 0 | 0
2.32 | CGTG 5Gx4 (H05RN-F 5x4) | m | 90 | 0 | 0 | 0 | 0
2.33 | CGTG 5Gx6 (H05RN-F 5x6) | m | 120 | 0 | 0 | 0 | 0
2.34 | CGTG 5Gx10 (H05RN-F 5x10) | m | 90 | 0 | 0 | 0 | 0
2.35 | CGTG 5Gx25 (H07RN-F 5G25) | m | 150 | 0 | 0 | 0 | 0
2.36 | CGTG 5Gx35 (H07RN-F 5G35) | m | 270 | 0 | 0 | 0 | 0
2.37 | CGTG 5Gx50 (H07RN-F 5G50) | m | 255 | 0 | 0 | 0 | 0
2.38 | Ukončení vodičů v rozváděči + zapojení do 2,5mm2 | ks | 465 | 0 | 0 | 0 | 0
2.39 | Ukončení vodičů v rozváděči + zapojení do 6mm2 | ks | 80 | 0 | 0 | 0 | 0
2.40 | Ukončení vodičů v rozváděči + zapojení do 16mm2 | ks | 65 | 0 | 0 | 0 | 0
2.41 | Ukončení vodičů v rozváděči + zapojení do 25mm2 | ks | 75 | 0 | 0 | 0 | 0
2.42 | Ukončení vodičů v rozváděči + zapojení do 35mm2 | ks | 85 | 0 | 0 | 0 | 0
2.43 | Ukončení vodičů v rozváděči + zapojení do 50mm2 | ks | 115 | 0 | 0 | 0 | 0
2.44 | Ukončení vodičů v rozváděči + zapojení do 70mm2 | ks | 4 | 0 | 0 | 0 | 0
2.45 | Ukončení vodičů v rozváděči + zapojení do 120mm2 | ks | 24 | 0 | 0 | 0 | 0
2.46 | Ukončení vodičů v rozváděči + zapojení do 150mm2 | ks | 12 | 0 | 0 | 0 | 0
2.47 | Ukončení vodičů v rozváděči + zapojení do 240mm2 | ks | 72 | 0 | 0 | 0 | 0
| mezisoučet |  |  |  | 0 |  | 0
| CELKEM | [5 empty] | 0
3 | Svítidla
3.1 | Svítidlo s označemím "A", dle knihy svítidel | ks | 54 | 0 | 0 | 0 | 0
3.2 | Svítidlo s označemím "A1", dle knihy svítidel | ks | 17 | 0 | 0 | 0 | 0
3.3 | Svítidlo s označemím "B", dle knihy svítidel | ks | 2 | 0 | 0 | 0 | 0
3.4 | Svítidlo označení "N1", dle knihy svítidel | ks | 23 | 0 | 0 | 0 | 0
3.5 | Svítidlo označení "N2", dle knihy svítidel | ks | 6 | 0 | 0 | 0 | 0
3.6 | Svítidlo označení "N3", dle knihy svítidel | ks | 2 | 0 | 0 | 0 | 0
3.7 | Příspěvek na recyklaci | ks | 104 | 0 | 0
| mezisoučet |  |  |  | 0 |  | 0
| CELKEM | [5 empty] | 0
4 | PŘÍSTROJE
4.1 | Vypínač č. 1, IP44, v provedení na omítku 10A/230V | ks | 12 | 0 | 0 | 0 | 0
4.2 | Vypínač č. 5, IP44, v provedení na omítku 10A/230V | ks | 2 | 0 | 0 | 0 | 0
4.3 | Vypínač č. 6, IP44, v provedení na omítku 10A/230V | ks | 12 | 0 | 0 | 0 | 0
4.4 | Vypínač č. 7, IP44, v provedení na omítku 10A/230V | ks | 10 | 0 | 0 | 0 | 0
4.5 | Tlačítko č 1/0S, IP44, v provedení na omítku 10A/230V | ks | 15 | 0 | 0 | 0 | 0
4.6 | Tlačítko TS/CS, IP40, v provedení na omítku 10A/230V, vč. sklíčka, 4xSK | ks | 1 | 0 | 0 | 0 | 0
4.7 | Vypínač 3f., IP65, v provedení na omítku 25A/400V | ks | 17 | 0 | 0 | 0 | 0
4.8 | Vypínač 3f., IP65, v provedení na omítku 40A/400V | ks | 5 | 0 | 0 | 0 | 0
4.9 | Vypínač 3f., IP65, v provedení na omítku 63A/400V | ks | 10 | 0 | 0 | 0 | 0
4.10 | Vypínač 3f., IP65, v provedení na omítku 80A/400V | ks | 16 | 0 | 0 | 0 | 0
4.11 | Vypínač 3f., IP65, v provedení na omítku 100A/400V | ks | 16 | 0 | 0 | 0 | 0
4.12 | Vypínač 3f., IP65, v provedení na omítku 125A/400V | ks | 3 | 0 | 0 | 0 | 0
4.13 | Zásuvka 2VZ, IP 20, v provedení pod omítkou, 16A/230V, kompletní vč. rámečku a krytu | ks | 10 | 0 | 0 | 0 | 0
4.14 | Zásuvka 4V4, IP 20, v provedení pod omítkou, 16A/230V, kompletní vč. rámečku a krytu | ks | 2 | 0 | 0 | 0 | 0
4.15 | Zásuvka 4V4P, IP 20, v provedení pod omítkou, 16A/230V,s př. ochranou tř. III, kompletní vč. rámečku a krytu | ks | 4 | 0 | 0 | 0 | 0
4.16 | Zásuvka jednonásobná, IP 54, v provedení na omítku, 16A/230V | ks | 87 | 0 | 0 | 0 | 0
4.17 | Zásuvka průmyslová, IP 54, v provedení na omítkou, 16A/400V | ks | 26 | 0 | 0 | 0 | 0
4.18 | Elektroinstalační krabice KP 68 (KOPOS) | ks | 34 | 0 | 0 | 0 | 0
4.19 | Elektroinstalační krabice KU 68 1903 (KOPOS), vč.svorkovnice | ks | 15 | 0 | 0 | 0 | 0
4.20 | Elektroinstalační krabice IP54, 8111 | ks | 125 | 0 | 0 | 0 | 0
4.21 | Detektor přítomnosti, stropní, 360°, 10A/230V přisatené provedení , min. IP21 | ks | 2 | 0 | 0 | 0 | 0
4.22 | PVC trubka ohebná 125N pr. 20mm | m | 30 | 0 | 0 | 0 | 0
4.23 | PVC trubka ohebná 125N pr. 25mm | m | 80 | 0 | 0 | 0 | 0
4.24 | PVC trubka ohebná 125N pr. 32mm | m | 80 | 0 | 0 | 0 | 0
4.25 | PVC trubka ohebná 125N pr. 40mm | m | 60 | 0 | 0 | 0 | 0
4.26 | PVC trubka ohebná 450N pr. 63mm | m | 280 | 0 | 0 | 0 | 0
4.27 | PVC trubka ohebná 450N pr. 75mm | m | 170 | 0 | 0 | 0 | 0
4.28 | PVC trubka tuhá 320N/5cm, pr. 16mm, vč. příchytek, uložená pevně | m | 150 | 0 | 0 | 0 | 0
4.29 | PVC trubka tuhá 320N/5cm, pr. 20mm, vč. příchytek, uložená pevně | m | 770 | 0 | 0 | 0 | 0
4.30 | Drátěný kabelový žlab M2 50x50, vč. závěsů, spojek atd. | m | 28 | 0 | 0 | 0 | 0
4.31 | Nosná lišta svítidel 50x50mm, včetně závěsu atd. | m | 200 | 0 | 0 | 0 | 0
4.32 | Kabelový žlab 100x60mm, vč. závěsů, spojek, kolen atd. | m | 100 | 0 | 0 | 0 | 0
4.33 | Kabelový žlab 200x60mm, vč. závěsů, spojek, kolen atd. | m | 45 | 0 | 0 | 0 | 0
4.34 | Kabelový žlab 300x60mm, vč. závěsů, spojek, kolen atd. | m | 70 | 0 | 0 | 0 | 0
4.35 | Kabelový rošt (žebřík) 400x60mm, vč. závěsů, spojek, kolen atd. | m | 120 | 0 | 0 | 0 | 0
4.36 | Kabelový rošt (žebřík) 600x100mm, vč. závěsů, spojek, kolen atd. | m | 30 | 0 | 0 | 0 | 0
4.37 | Kabelová ocelová příchytka k uchycení kabelu do pr.40mm, vč. hmoždinky a vrutu | ks | 250 | 0 | 0 | 0 | 0
4.53 | Zemnící svorka ZSA 16 včetně Cu pásku | ks | 85 | 0 | 0 | 0 | 0
4.54 | Zemnící svorka ZS 4 | ks | 85 | 0 | 0 | 0 | 0
4.38 | Pomocná ochranná svorkovnice PAS s krytem | ks | 25 | 0 | 0 | 0 | 0
4.39 | Hlavní ochranná svorkovnice HOP s krytem | ks | 1 | 0 | 0 | 0 | 0
| mezisoučet |  |  |  | 0 |  | 0
| CELKEM | [5 empty] | 0
5 | OSTATNÍ
5.1 | Úprava stávajícího zařízení - přeložka stávajících kabelů a napojení stávajících kabelů do nových nebo stávajících rozváděčů | hod | 35 | 0 | 0 | 0 | 0
5.2 | Nepředvídatelné práce | hod | 85 | 0 | 0 | 0 | 0
5.3 | Demontáž stávajícího el zařízení, vč. odvozu a ekol. likvidace suti | hod | 145 | 0 | 0 | 0 | 0
5.4 | Vysekání kabelových rýh š.150x70mm ve stěne | m | 35 | 0 | 0 | 0 | 0
5.5 | Vysekání kabelových rýh š.100x70mm ve stěne | m | 75 | 0 | 0 | 0 | 0
5.6 | Vysekání kabelových rýh š.50x70mm ve stěne | m | 285 | 0 | 0 | 0 | 0
5.7 | Vysekání kabelových rýh š.30x30mm v cihelné stěně | m | 850 | 0 | 0 | 0 | 0
5.8 | Vysekání kapes pro špalíky a krabice 5x5x5 v cihl. zdivu | ks | 350 | 0 | 0 | 0 | 0
5.9 | Hrubá výplň rýh ve stěnách do 3x3 cm maltou ze SMS | m | 850 | 0 | 0 | 0 | 0
5.10 | Hrubá výplň rýh ve stěnách do 5x5 cm maltou ze SMS | m | 285 | 0 | 0 | 0 | 0
5.11 | Hrubá výplň rýh ve stěnách do 10x10 cm maltou ze SMS | m | 75 | 0 | 0 | 0 | 0
5.12 | Hrubá výplň rýh ve stěnách do 20x10 cm maltou ze SMS | m | 35 | 0 | 0 | 0 | 0
5.13 | Oprava rýh stěn vápenná, šířky do 15 cm štuková, začištění drážky, konečná úprava | m2 | 50 | 0 | 0 | 0 | 0
5.14 | Oprava rýh stěn vápenná, šířky do 30 cm štuková, začištění drážky, konečná úprava | m2 | 10 | 0 | 0 | 0 | 0
5.15 | Drobné stavební práce a začištění malých ploch, vápennou štukovou omítkou | ks | 350 | 0 | 0 | 0 | 0
5.16 | Jádrové vrty dovrchní diamantovými korunkami do D 50 mm do stavebních materiálů | m | 35 | 0 | 0 | 0 | 0
5.17 | Hrubé začištění kabelových rýh libovolné šířky | m2 | 54 | 0 | 0 | 0 | 0
5.18 | Drobné stavební práce a začištění malých ploch | ks | 250 | 0 | 0 | 0 | 0
5.19 | Spolupráce s ostatními profesemi | hod | 25 | 0 | 0 | 0 | 0
5.20 | Napojení spotřebičů ostatních profesí (230V, 400V) | ks | 185 | 0 | 0 | 0 | 0
5.21 | Protipožární přepážka pro kabelová vedení, s požární odolností min. 60min. | m2 | 14 | 0 | 0 | 0 | 0
| mezisoušet |  |  |  | 0 |  | 0
| CELKEM | [5 empty] | 0
6 | Slaboproudé rozvody
Strukturovaná kabeláž
6.1 | Datová zásuvka 2xRJ 45, kompletní vč. krabice, rámečku, masky, keystone cat. 6A dle standardu FN Brno, dle TZ, IP21 | ks | 7 | 0 | 0 | 0 | 0
6.2 | Datová zásuvka 1xRJ 45, kompletní vč. krabice, rámečku, masky, keystone cat. 6A dle standardu FN Brno, dle TZ, IP66 | ks | 12 | 0 | 0 | 0 | 0
6.3 | Datový kabel U/FTP cat.6A, 4pár, Class EA, 10GBaseT, LSOH, B2ca s1 d1 a1 , vnitřní dle standardu FN Brno, viz TZ. | m | 2880 | 0 | 0 | 0 | 0
6.4 | Patchpanel 24 port, 1U, cat. 6A - dle standardu FN Brno, viz TZ. | ks | 2 | 0 | 0 | 0 | 0
6.5 | FTP Keystone RJ45 cat.6A, stíněný, dle standardu FN Brno, viz TZ. | ks | 65 | 0 | 0 | 0 | 0
6.6 | Patch kabel RJ45, CAT6A, v provedení LSZH (LS0H), snag-proof, šedý 2m | ks | 20 | 0 | 0 | 0 | 0
6.7 | Patch kabel RJ45, CAT6A, v provedení LSZH (LS0H), snag-proof, šedý 3m | ks | 10 | 0 | 0 | 0 | 0
6.8 | Patch kabel RJ45, CAT6A, v provedení LSZH (LS0H), snag-proof, červený 2m | ks | 10 | 0 | 0 | 0 | 0
6.9 | Rack montážní sada šroub M6, matka, podložka, sada 4ks | ks | 1 | 0 | 0 | 0 | 0
6.10 | Štítek označovací na zásuvku, patch panel | ks | 60 | 0 | 0 | 0 | 0
6.11 | Sada vyvazovacích oka pro kabeláž - WZ-SB54-00-01-000 | ks | 8 | 0 | 0 | 0 | 0
6.12 | PVC trubka ohebná 125N pr. 16mm | m | 50 | 0 | 0 | 0 | 0
6.13 | PVC trubka ohebná 125N pr. 25mm | m | 65 | 0 | 0 | 0 | 0
6.14 | PVC trubka ohebná 125N pr. 40mm | m | 130 | 0 | 0 | 0 | 0
6.15 | Kabelová lišta 24x22mm, bílá bezhalogenová, včetně kolen, spojek a koncovek. | m | 45 | 0 | 0 | 0 | 0
6.16 | Kabelová lišta 40x15mm, bílá bezhalogenová, včetně kolen, spojek a koncovek. | m | 45 | 0 | 0 | 0 | 0
6.17 | Kabelová lišta 40x40mm, bílá bezhalogenová, včetně kolen, spojek a koncovek. | m | 30 | 0 | 0 | 0 | 0
6.18 | Drátěný kabelový žlab 100x50mm, vč. závěsů, spojek, kolen atd. | m | 90 | 0 | 0 | 0 | 0
6.19 | Krabice pod omítku KO125E | ks | 15 | 0 | 0 | 0 | 0
6.20 | Vysekání kabelových rýh š.150x70mm ve stěne | m | 40 | 0 | 0 | 0 | 0
6.21 | Vysekání kabelových rýh š.50x70mm ve stěne | m | 65 | 0 | 0 | 0 | 0
6.22 | Vysekání kabelových rýh š.30x30mm v cihelné stěně | m | 90 | 0 | 0 | 0 | 0
6.23 | Vysekání kapes pro špalíky a krabice 5x5x5 v cihl. zdivu | ks | 12 | 0 | 0 | 0 | 0
6.24 | Vysekání kapes pro špalíky a krabice 15x15x10 v cihl. zdivu | ks | 15 | 0 | 0 | 0 | 0
6.25 | Hrubá výplň rýh ve stěnách do 3x3 cm maltou ze SMS | m | 90 | 0 | 0 | 0 | 0
6.26 | Hrubá výplň rýh ve stěnách do 5x5 cm maltou ze SMS | m | 65 | 0 | 0 | 0 | 0
6.27 | Hrubá výplň rýh ve stěnách do 20x10 cm maltou ze SMS | m | 40 | 0 | 0 | 0 | 0
6.28 | Oprava rýh stěn vápenná, šířky do 15 cm štuková, začištění drážky, konečná úprava | m2 | 7.5 | 0 | 0 | 0 | 0
| mezisoučet |  |  |  | 0 |  | 0
| CELKEM | [5 empty] | 0
8 | Revizní zkoušky, měření, protokoly
8.1 | Revizní technik silnoproudé elektroinstalace pro části NN, včetně vypracování revizních zpráv | kpl | 1 |  | 0 | 0 | 0
8.2 | Měření strukturované kabeláže certifikovaným měřícím přístrojem a vypracování protokolu o měření | ks | 32 |  | 0 | 0 | 0
8.3 | Měření přechodných odporů propojení úložných konstrukcí (vyrovnání potenciálu) | kpl | 1 |  | 0 | 0 | 0
8.4 | Funkční zkoušky a uvedení do provozu | kpl | 1 |  | 0 | 0 | 0
8.5 | Spolupráce s údržbou při pracích ve stávajících částech instalace a koordinace s provozem | h | 10 |  | 0 | 0 | 0
8.6 | Zaškolení obsluhy a pořízení písemného dokladu o zaškolení | kpl | 1 |  | 0 | 0 | 0
| mezisoučet |  |  |  | 0 |  | 0
| CELKEM | [5 empty] | 0
| Podružný materiál 3% |  |  |  | 0 |  | 0
| Soupis výkonů celkem | [5 empty] | 0

## IO 02 Rekapitulace
Export Komplet | [28 empty] | 2.0 | [5 empty] | False | False | {dfcd96be-cd8b-4b2e-8f95-5010b6ad5ae4}
[20 empty] | >> skryté sloupce << | [13 empty] | 0,01 | 21
[34 empty] | 0,01 | 15
|  | REKAPITULACE STAVBY | [18 empty] | v --- níže se nacházejí doplnkové a pomocné údaje k sestavám --- v | [11 empty] | Návod na vyplnění | 0,001
|  | Kód: |  |  |  |  | 52056 | [25 empty] | Měnit lze pouze buňky se žlutým podbarvením! 1) na prvním listu Rekapitulace stavby vyplňte v sestavě a) Souhrnný list - údaje o Uchazeči (přenesou se do ostatních sestav i v jiných listech) b) Rekapitulace objektů - potřebné Ostatní náklady 2) na vybraných listech vyplňte v sestavě a) Krycí list - údaje o Uchazeči, pokud se liší od údajů o Uchazeči na Souhrnném listu (údaje se přenesou do ostatních sestav v daném listu) b) Rekapitulace rozpočtu - potřebné Ostatní náklady c) Celkové náklady za stavbu - ceny u položek - množství, pokud má žluté podbarvení - a v případě potřeby poznámku (ta je ve skrytém sloupci) | 0,01
|  | Stavba: |  |  |  |  | FN Brno - Rekonstrukce stravovacího provozu | [26 empty] | 0,01
|  | KSO: | [13 empty] | CC-CZ: | [17 empty] | 0,01
|  | Místo: | [13 empty] | Datum: |  | 2. 9. 2022 | [15 empty] | 0,01
0,01
|  | Zadavatel: | [13 empty] | IČ: | [17 empty] | 0,01
[16 empty] | DIČ: | [17 empty] | 0,01
0,01
|  | Uchazeč: | [13 empty] | IČ: | [17 empty] | 0,01
[16 empty] | DIČ: | [17 empty] | 0,01
False
|  | Projektant: | [13 empty] | IČ: | [17 empty] | False
[16 empty] | DIČ: | [17 empty] | True
0,01
|  | Zpracovatel: | [13 empty] | IČ: | [17 empty] | 0,01
|  |  | M. Morská | [12 empty] | DIČ: | [17 empty] | True
Poznámka:
|  | Cena bez DPH | [13 empty] | 0
[8 empty] | Sazba daně |  |  | Základ daně |  |  |  |  | Výše daně
|  | DPH |  | základní |  |  |  | 21% |  |  | 0 |  |  |  |  | 0
|  |  |  | snížená |  |  |  | 15% |  |  | 0 |  |  |  |  | 0
|  |  |  | zákl. přenesená |  |  |  | 21% |  |  | 0 |  |  |  |  | 0
|  |  |  | sníž. přenesená |  |  |  | 15% |  |  | 0 |  |  |  |  | 0
|  |  |  | nulová |  |  |  | 0% |  |  | 0 |  |  |  |  | 0
|  | Cena s DPH | [6 empty] | v |  |  | CZK |  |  |  | 0
|  | Projektant | [11 empty] | Zpracovatel
|  | Datum a podpis: | [7 empty] | Razítko |  |  |  | Datum a podpis: |  |  | Razítko
|  | Objednavatel | [11 empty] | Uchazeč
|  | Datum a podpis: | [7 empty] | Razítko |  |  |  | Datum a podpis: |  |  | Razítko
REKAPITULACE OBJEKTŮ STAVBY A SOUPISŮ PRACÍ
| Kód: | [6 empty] | 52056
| Stavba: | [6 empty] | FN Brno - Rekonstrukce stravovacího provozu
| Místo: | [13 empty] | Datum: |  | 2. 9. 2022
| Zadavatel: | [13 empty] | Projektant: | [5 empty] | Informatívní údaje z listů zakázek
| Uchazeč: | [6 empty] | 0 | [6 empty] | Zpracovatel: |  | M. Morská
| Kód |  |  |  | Popis | [7 empty] | Cena bez DPH [CZK] |  |  |  |  | Cena s DPH [CZK] | Typ |  | z toho Ostat. náklady [CZK] | DPH [CZK] | Normohodiny [h] | DPH základní [CZK] | DPH snížená [CZK] | DPH základní přenesená [CZK] | DPH snížená přenesená [CZK] | Základna DPH základní | Základna DPH snížená | Základna DPH zákl. přenesená | Základna DPH sníž. přenesená | Základna DPH nulová
| Náklady z rozpočtů | [11 empty] | 0 |  |  |  |  | 0 |  |  | 0 | 0 | 0 | 0 | 0 | 0 | 0 | 0 | 0 | 0 | 0 | 0 |  | D | 0 | ###NOIMPORT### | IMPORT | {dfcd96be-cd8b-4b2e-8f95-5010b6ad5ae4} | {00000000-0000-0000-0000-000000000000}
/ |  | IO 02 |  |  |  | Venkovní kanalizace a odlučovač tuků | [6 empty] | 0 |  |  |  |  | 0 | ING |  | 0 | 0 | 0 | 0 | 0 | 0 | 0 | 0 | 0 | 0 | 0 | 0 |  |  | 1 |  | IMPORT | {a3a1b9e1-b27e-47cf-94ca-d242a35598e0} | {dfcd96be-cd8b-4b2e-8f95-5010b6ad5ae4} | 2

## IO 02 - Venkovní kanaliza...
[9 empty] | >> skryté sloupce << | [9 empty] | {a3a1b9e1-b27e-47cf-94ca-d242a35598e0}
2
| KRYCÍ LIST SOUPISU PRACÍ | [8 empty] | v --- níže se nacházejí doplnkové a pomocné údaje k sestavám --- v | [8 empty] | False
Stavba:
FN Brno - Rekonstrukce stravovacího provozu
Objekt:
IO 02 - Venkovní kanalizace a odlučovač tuků
| KSO: |  |  |  |  | CC-CZ:
| Místo: |  |  |  |  | Datum: | 2. 9. 2022
| Zadavatel: |  |  |  |  | IČ:
DIČ:
| Uchazeč: |  |  |  |  | IČ: | Vyplň údaj
|  | Vyplň údaj |  |  |  | DIČ: | Vyplň údaj
| Projektant: |  |  |  |  | IČ:
DIČ:
| Zpracovatel: |  |  |  |  | IČ:
|  | M. Morská |  |  |  | DIČ:
Poznámka:
| Cena bez DPH | [5 empty] | 0
|  |  | Základ daně |  |  | Sazba daně | Výše daně
| DPH | základní | 0 |  |  | 21% | 0
|  | snížená | 0 |  |  | 15% | 0
|  | zákl. přenesená | 0 |  |  | 21% | 0
|  | sníž. přenesená | 0 |  |  | 15% | 0
|  | nulová | 0 |  |  | 0% | 0
| Cena s DPH |  |  | v | CZK |  | 0
| Projektant |  |  | Zpracovatel
| Datum a podpis: |  | Razítko | Datum a podpis: |  |  | Razítko
| Objednavatel |  |  | Uchazeč
| Datum a podpis: |  | Razítko | Datum a podpis: |  |  | Razítko
REKAPITULACE ČLENĚNÍ SOUPISU PRACÍ
Stavba:
FN Brno - Rekonstrukce stravovacího provozu
Objekt:
IO 02 - Venkovní kanalizace a odlučovač tuků
Místo: | [5 empty] | Datum: | 2. 9. 2022
Zadavatel: | [5 empty] | Projektant:
Uchazeč: |  |  | Vyplň údaj |  |  | Zpracovatel: | M. Morská
Kód dílu - Popis | [6 empty] | Cena celkem [CZK]
Náklady ze soupisu prací | [6 empty] | 0 | [12 empty] | -1
| HSV - Práce a dodávky HSV | [5 empty] | 0
| 1 - Zemní práce | [5 empty] | 0
| 2 - Zakládání | [5 empty] | 0
| 3 - Svislé a kompletní konstrukce | [5 empty] | 0
| 4 - Vodorovné konstrukce | [5 empty] | 0
| 6 - Úpravy povrchů, podlahy a osazování výplní | [5 empty] | 0
| 8 - Trubní vedení | [5 empty] | 0
| 9 - Ostatní konstrukce a práce, bourání | [5 empty] | 0
| 997 - Přesun sutě | [5 empty] | 0
| 998 - Přesun hmot | [5 empty] | 0
| PSV - Práce a dodávky PSV | [5 empty] | 0
| 711 - Izolace proti vodě, vlhkosti a plynům | [5 empty] | 0
SOUPIS PRACÍ
Stavba:
FN Brno - Rekonstrukce stravovacího provozu
Objekt:
IO 02 - Venkovní kanalizace a odlučovač tuků
Místo: | [5 empty] | Datum: | 2. 9. 2022
Zadavatel: | [5 empty] | Projektant:
Uchazeč: |  |  | Vyplň údaj |  |  | Zpracovatel: | M. Morská
PČ | Typ | Kód | Popis | MJ | Množství | J.cena [CZK] | Cena celkem [CZK] | Cenová soustava |  |  | DPH | J. Nh [h] | Nh celkem [h] | J. hmotnost [t] | Hmotnost celkem [t] | J. suť [t] | Suť Celkem [t]
Náklady soupisu celkem | [6 empty] | 0 | [5 empty] | 0 |  | 379.3119 |  | 23.7798 |  | D | -1 | [10 empty] | 0
| D | HSV | Práce a dodávky HSV |  |  |  | 0 | [5 empty] | 0 |  | 378.7596 |  | 23.7798 | 1 | D | 0 |  |  |  | ROZPOCET | [6 empty] | 0
| D | 1 | Zemní práce |  |  |  | 0 | [5 empty] | 0 |  | 254.4611 |  | 0 | 1 | D | 1 |  |  |  | ROZPOCET | [6 empty] | 0
1 | K | 115101201 | Čerpání vody na dopravní výšku do 10 m průměrný přítok do 500 l/min | hod | 480 |  | 0 |  |  |  | základní |  | 0 | 3e-05 | 0.0144 | 0 | 0 | 4 | K | 2 |  |  |  | ROZPOCET | 0 | 0 | 0 | 0 | 0 | 1 | 0 | 4 | -927982874
2 | K | 115101301 | Pohotovost čerpací soupravy pro dopravní výšku do 10 m přítok do 500 l/min | den | 60 |  | 0 |  |  |  | základní |  | 0 | 0 | 0 | 0 | 0 | 4 | K | 2 |  |  |  | ROZPOCET | 0 | 0 | 0 | 0 | 0 | 1 | 0 | 4 | 1915812030
3 | K | 119001401 | Dočasné zajištění potrubí ocelového nebo litinového DN do 200 mm | m | 2.6 |  | 0 |  |  |  | základní |  | 0 | 0.00868 | 0.022568 | 0 | 0 | 4 | K | 2 |  |  |  | ROZPOCET | 0 | 0 | 0 | 0 | 0 | 1 | 0 | 4 | -992061640
| VV |  | 1,30*2 |  | 2.6 | [13 empty] | VV | 2 | 2 | True | 1 | ROZPOCET
4 | K | 119001422 | Dočasné zajištění kabelů a kabelových tratí z 6 volně ložených kabelů | m | 11.7 |  | 0 |  |  |  | základní |  | 0 | 0.06053 | 0.7082 | 0 | 0 | 4 | K | 2 |  |  |  | ROZPOCET | 0 | 0 | 0 | 0 | 0 | 1 | 0 | 4 | 705769817
| VV |  | 1,30*9 |  | 11.7 | [13 empty] | VV | 2 | 2 | True | 1 | ROZPOCET
5 | K | 121151113 | Sejmutí ornice plochy do 500 m2 tl vrstvy do 200 mm strojně | m2 | 810 |  | 0 |  |  |  | základní |  | 0 | 0 | 0 | 0 | 0 | 4 | K | 2 |  |  |  | ROZPOCET | 0 | 0 | 0 | 0 | 0 | 1 | 0 | 4 | 1523567452
| VV |  | 22,00*20,00 |  | 440 | [13 empty] | VV | 2 | 2 | True | 0 | ROZPOCET
| VV |  | 20,00*3,00 |  | 60 | [13 empty] | VV | 2 | 2 | True | 0 | ROZPOCET
| VV |  | 25,00*3,00*2 |  | 150 | [13 empty] | VV | 2 | 2 | True | 0 | ROZPOCET
| VV |  | 32,00*5,00 |  | 160 | [13 empty] | VV | 2 | 2 | True | 0 | ROZPOCET
| VV |  | Součet |  | 810 | [13 empty] | VV | 2 | 4 | True | 1 | ROZPOCET
6 | K | 131251104 | Hloubení jam nezapažených v hornině třídy těžitelnosti I skupiny 3 objem do 500 m3 strojně | m3 | 283.137 |  | 0 |  |  |  | základní |  | 0 | 0 | 0 | 0 | 0 | 4 | K | 2 |  |  |  | ROZPOCET | 0 | 0 | 0 | 0 | 0 | 1 | 0 | 4 | 902907094
| VV |  | "rušení stávajícího OT | [15 empty] | VV | 2 | 1 | True | 0 | ROZPOCET
| VV |  | (11,00+17,00)/2*(4,00+10,00)/2*3,00 |  | 294 | [13 empty] | VV | 2 | 2 | True | 0 | ROZPOCET
| VV |  | -3,00*3,14*0,62*0,62*3 |  | -10.863 | [13 empty] | VV | 2 | 2 | True | 0 | ROZPOCET
| VV |  | Součet |  | 283.137 | [13 empty] | VV | 2 | 4 | True | 1 | ROZPOCET
7 | K | 131251105 | Hloubení jam nezapažených v hornině třídy těžitelnosti I skupiny 3 objemu do 1000 m3 strojně | m3 | 1040.069 |  | 0 |  |  |  | základní |  | 0 | 0 | 0 | 0 | 0 | 4 | K | 2 |  |  |  | ROZPOCET | 0 | 0 | 0 | 0 | 0 | 1 | 0 | 4 | -1022413763
| VV |  | "nový OT | [15 empty] | VV | 2 | 1 | True | 0 | ROZPOCET
| VV |  | (9,35+20,29)/2*(7,36+18,30)/2*5,47 |  | 1040.069 | [13 empty] | VV | 2 | 2 | True | 1 | ROZPOCET
8 | K | 131251201 | Hloubení jam zapažených v hornině třídy těžitelnosti I skupiny 3 objem do 20 m3 strojně | m3 | 192.5 |  | 0 |  |  |  | základní |  | 0 | 0 | 0 | 0 | 0 | 4 | K | 2 |  |  |  | ROZPOCET | 0 | 0 | 0 | 0 | 0 | 1 | 0 | 4 | -748122224
| VV |  | "PODÉLNÝ PROFIL | [15 empty] | VV | 2 | 1 | True | 0 | ROZPOCET
| VV |  | 2,50*2,5*4,00*5 |  | 125 | [13 empty] | VV | 2 | 2 | True | 0 | ROZPOCET
| VV |  | 2,50*2,50*3,60*3 |  | 67.5 | [13 empty] | VV | 2 | 2 | True | 0 | ROZPOCET
| VV |  | Součet |  | 192.5 | [13 empty] | VV | 2 | 4 | True | 1 | ROZPOCET
9 | K | 132254204 | Hloubení zapažených rýh š do 2000 mm v hornině třídy těžitelnosti I skupiny 3 objem do 500 m3 | m3 | 393.25 |  | 0 |  |  |  | základní |  | 0 | 0 | 0 | 0 | 0 | 4 | K | 2 |  |  |  | ROZPOCET | 0 | 0 | 0 | 0 | 0 | 1 | 0 | 4 | 1137732288
| VV |  | "PODÉLNÝ PROFIL | [15 empty] | VV | 2 | 1 | True | 0 | ROZPOCET
| VV |  | 41,00*1,30*4,00 |  | 213.2 | [13 empty] | VV | 2 | 2 | True | 0 | ROZPOCET
| VV |  | 17,00*1,30*3,70 |  | 81.77 | [13 empty] | VV | 2 | 2 | True | 0 | ROZPOCET
| VV |  | 21,00*1,30*3,60 |  | 98.28 | [13 empty] | VV | 2 | 2 | True | 0 | ROZPOCET
| VV |  | Součet |  | 393.25 | [13 empty] | VV | 2 | 4 | True | 1 | ROZPOCET
10 | K | 139001101 | Příplatek za ztížení vykopávky v blízkosti podzemního vedení | m3 | 185.452 |  | 0 |  |  |  | základní |  | 0 | 0 | 0 | 0 | 0 | 4 | K | 2 |  |  |  | ROZPOCET | 0 | 0 | 0 | 0 | 0 | 1 | 0 | 4 | -1980585876
| VV |  | "příplatek 10% z celkového objemu výkopů | [15 empty] | VV | 2 | 1 | True | 0 | ROZPOCET
| VV |  | 1854,519*0,10 |  | 185.452 | [13 empty] | VV | 2 | 2 | True | 1 | ROZPOCET
11 | K | 151201201 | Zřízení zátažného pažení stěn výkopu hl do 4 m | m2 | 308 |  | 0 |  |  |  | základní |  | 0 | 0.00149 | 0.45892 | 0 | 0 | 4 | K | 2 |  |  |  | ROZPOCET | 0 | 0 | 0 | 0 | 0 | 1 | 0 | 4 | -500590877
| VV |  | "PODÉLNÝ PROFIL | [15 empty] | VV | 2 | 1 | True | 0 | ROZPOCET
| VV |  | 2,50*4*4,00*5 |  | 200 | [13 empty] | VV | 2 | 2 | True | 0 | ROZPOCET
| VV |  | 2,50*4*3,60*3 |  | 108 | [13 empty] | VV | 2 | 2 | True | 0 | ROZPOCET
| VV |  | Součet |  | 308 | [13 empty] | VV | 2 | 4 | True | 1 | ROZPOCET
12 | K | 151201211 | Odstranění pažení stěn zátažného hl do 4 m | m2 | 246.4 |  | 0 |  |  |  | základní |  | 0 | 0 | 0 | 0 | 0 | 4 | K | 2 |  |  |  | ROZPOCET | 0 | 0 | 0 | 0 | 0 | 1 | 0 | 4 | -979268252
13 | K | 151201301 | Zřízení rozepření stěn při pažení zátažném hl do 4 m | m3 | 192.5 |  | 0 |  |  |  | základní |  | 0 | 0.00136 | 0.2618 | 0 | 0 | 4 | K | 2 |  |  |  | ROZPOCET | 0 | 0 | 0 | 0 | 0 | 1 | 0 | 4 | 1952846099
14 | K | 151201311 | Odstranění rozepření stěn při pažení zátažném hl do 4 m | m3 | 192.5 |  | 0 |  |  |  | základní |  | 0 | 0 | 0 | 0 | 0 | 4 | K | 2 |  |  |  | ROZPOCET | 0 | 0 | 0 | 0 | 0 | 1 | 0 | 4 | 516197833
15 | K | 151811132 | Osazení pažicího boxu hl výkopu do 4 m š přes 1,2 do 2,5 m | m2 | 605 |  | 0 |  |  |  | základní |  | 0 | 0.00059 | 0.35695 | 0 | 0 | 4 | K | 2 |  |  |  | ROZPOCET | 0 | 0 | 0 | 0 | 0 | 1 | 0 | 4 | -1408696461
| VV |  | "PODÉLNÝ PROFIL | [15 empty] | VV | 2 | 1 | True | 0 | ROZPOCET
| VV |  | 41,00*2*4,00 |  | 328 | [13 empty] | VV | 2 | 2 | True | 0 | ROZPOCET
| VV |  | 17,00*2*3,70 |  | 125.8 | [13 empty] | VV | 2 | 2 | True | 0 | ROZPOCET
| VV |  | 21,00*2*3,60 |  | 151.2 | [13 empty] | VV | 2 | 2 | True | 0 | ROZPOCET
| VV |  | Součet |  | 605 | [13 empty] | VV | 2 | 4 | True | 1 | ROZPOCET
16 | K | 151811232 | Odstranění pažicího boxu hl výkopu do 4 m š přes 1,2 do 2,5 m | m2 | 605 |  | 0 |  |  |  | základní |  | 0 | 0 | 0 | 0 | 0 | 4 | K | 2 |  |  |  | ROZPOCET | 0 | 0 | 0 | 0 | 0 | 1 | 0 | 4 | -1683711895
17 | K | 162751117 | Vodorovné přemístění přes 9 000 do 10000 m výkopku/sypaniny z horniny třídy těžitelnosti I skupiny 1 až 3 | m3 | 201.868 |  | 0 |  |  |  | základní |  | 0 | 0 | 0 | 0 | 0 | 4 | K | 2 |  |  |  | ROZPOCET | 0 | 0 | 0 | 0 | 0 | 1 | 0 | 4 | -1376344457
18 | K | 162751119 | Příplatek k vodorovnému přemístění výkopku/sypaniny z horniny třídy těžitelnosti I skupiny 1 až 3 ZKD 1000 m přes 10000 m | m3 | 2018.68 |  | 0 |  |  |  | základní |  | 0 | 0 | 0 | 0 | 0 | 4 | K | 2 |  |  |  | ROZPOCET | 0 | 0 | 0 | 0 | 0 | 1 | 0 | 4 | 1534583417
| VV |  | 201,868*10 'Přepočtené koeficientem množství |  | 2018.68 | [13 empty] | VV | 2 | 2 | False | 1 | ROZPOCET
19 | K | 171201231 | Poplatek za uložení zeminy a kamení na recyklační skládce (skládkovné) kód odpadu 17 05 04 | t | 382.916 |  | 0 |  |  |  | základní |  | 0 | 0 | 0 | 0 | 0 | 4 | K | 2 |  |  |  | ROZPOCET | 0 | 0 | 0 | 0 | 0 | 1 | 0 | 4 | -250995823
| VV |  | 212,731*1,8 'Přepočtené koeficientem množství |  | 382.916 | [13 empty] | VV | 2 | 2 | False | 1 | ROZPOCET
20 | K | 171251201 | Uložení sypaniny na skládky nebo meziskládky | m3 | 201.868 |  | 0 |  |  |  | základní |  | 0 | 0 | 0 | 0 | 0 | 4 | K | 2 |  |  |  | ROZPOCET | 0 | 0 | 0 | 0 | 0 | 1 | 0 | 4 | -999611211
| VV |  | "výkopy celkem" 283,137+1044,069+192,500+393,250 |  | 1912.956 | [13 empty] | VV | 2 | 2 | True | 0 | ROZPOCET
| VV |  | "odečet zeminy pro zásyp" -1711,088 |  | -1711.088 | [13 empty] | VV | 2 | 2 | True | 0 | ROZPOCET
| VV |  | Součet |  | 201.868 | [13 empty] | VV | 2 | 4 | True | 1 | ROZPOCET
21 | K | 174151101 | Zásyp jam, šachet rýh nebo kolem objektů sypaninou se zhutněním | m3 | 1771.088 |  | 0 |  |  |  | základní |  | 0 | 0 | 0 | 0 | 0 | 4 | K | 2 |  |  |  | ROZPOCET | 0 | 0 | 0 | 0 | 0 | 1 | 0 | 4 | 288211330
| VV |  | "TECHNICKÁ ZPRÁVA | [15 empty] | VV | 2 | 1 | True | 0 | ROZPOCET
| VV |  | "PODÉLNÝ PROFIL | [15 empty] | VV | 2 | 1 | True | 0 | ROZPOCET
| VV |  | "ODLUČOVAČ TUKŮ - OT | [15 empty] | VV | 2 | 1 | True | 0 | ROZPOCET
| VV |  | "VZOROVÉ ULOŽENÍ POTRUBÍ | [15 empty] | VV | 2 | 1 | True | 0 | ROZPOCET
| VV |  | "jáma OT" 1044,07 |  | 1044.07 | [13 empty] | VV | 2 | 2 | True | 0 | ROZPOCET
| VV |  | "odečet výtlaku OT" | [15 empty] | VV | 2 | 1 | True | 0 | ROZPOCET
| VV |  | -(4,30*2,30*1,92)*3 |  | -56.966 | [13 empty] | VV | 2 | 2 | True | 0 | ROZPOCET
| VV |  | -(3,14*0,62*0,62*3,044)*3 |  | -11.022 | [13 empty] | VV | 2 | 2 | True | 0 | ROZPOCET
| VV |  | "podkladní konstrukce" -(6,882+6,947+11,579) |  | -25.408 | [13 empty] | VV | 2 | 2 | True | 0 | ROZPOCET
| VV |  | "rušení stávajícího OT | [15 empty] | VV | 2 | 1 | True | 0 | ROZPOCET
| VV |  | (11,00+17,00)/2*(4,00+10,00)/2*3,00 |  | 294 | [13 empty] | VV | 2 | 2 | True | 0 | ROZPOCET
| VV |  | Mezisoučet |  | 1244.674 | [13 empty] | VV | 2 | 3 | True | 0 | ROZPOCET
| VV |  | "jámy | [15 empty] | VV | 2 | 1 | True | 0 | ROZPOCET
| VV |  | 2,50*2,50*4,00*5 |  | 125 | [13 empty] | VV | 2 | 2 | True | 0 | ROZPOCET
| VV |  | -3,14*0,62*0,62*4,00*5 |  | -24.14 | [13 empty] | VV | 2 | 2 | True | 0 | ROZPOCET
| VV |  | 2,50*2,50*3,60*3 |  | 67.5 | [13 empty] | VV | 2 | 2 | True | 0 | ROZPOCET
| VV |  | -3,14*0,62*0,62*3,60*3 |  | -13.036 | [13 empty] | VV | 2 | 2 | True | 0 | ROZPOCET
| VV |  | "rýhy | [15 empty] | VV | 2 | 1 | True | 0 | ROZPOCET
| VV |  | 41,00*1,30*(4,00-0,10-0,70) |  | 170.56 | [13 empty] | VV | 2 | 2 | True | 0 | ROZPOCET
| VV |  | 17,00*1,30*(3,70-0,10-0,70) |  | 64.09 | [13 empty] | VV | 2 | 2 | True | 0 | ROZPOCET
| VV |  | 21,00*1,30*(3,60-0,10-0,70) |  | 76.44 | [13 empty] | VV | 2 | 2 | True | 0 | ROZPOCET
| VV |  | Mezisoučet |  | 466.414 | [13 empty] | VV | 2 | 3 | True | 0 | ROZPOCET
| VV |  | "zásyp ŠD rušený stávající OT | [15 empty] | VV | 2 | 1 | True | 0 | ROZPOCET
| VV |  | "kamenivo přírodní drcené lomové fr. 32-63 | [15 empty] | VV | 2 | 1 | True | 0 | ROZPOCET
| VV |  | 10,00*3,00*2,00 |  | 60 | [13 empty] | VV | 2 | 2 | True | 0 | ROZPOCET
| VV |  | Součet |  | 1771.088 | [13 empty] | VV | 2 | 4 | True | 1 | ROZPOCET
22 | M | 58343959 | kamenivo drcené hrubé frakce 32/63 | t | 120 |  | 0 |  |  |  | základní |  | 0 | 1 | 120 | 0 | 0 | 8 | M | 2 |  |  |  | ROZPOCET | 0 | 0 | 0 | 0 | 0 | 1 | 0 | 4 | 2143432740
| VV |  | 60*2 'Přepočtené koeficientem množství |  | 120 | [13 empty] | VV | 2 | 2 | False | 1 | ROZPOCET
23 | K | 175151101 | Obsypání potrubí strojně sypaninou bez prohození, uloženou do 3 m | m3 | 66.309 |  | 0 |  |  |  | základní |  | 0 | 0 | 0 | 0 | 0 | 4 | K | 2 |  |  |  | ROZPOCET | 0 | 0 | 0 | 0 | 0 | 1 | 0 | 4 | -506588647
| VV |  | "PODÉLNÝ PROFIL | [15 empty] | VV | 2 | 1 | True | 0 | ROZPOCET
| VV |  | "VZOROVÉ ULOŽENÍ POTRUBÍ | [15 empty] | VV | 2 | 1 | True | 0 | ROZPOCET
| VV |  | "kamenivo přírodní drcené lomové fr. 0-8 | [15 empty] | VV | 2 | 1 | True | 0 | ROZPOCET
| VV |  | 41,00*1,30*0,70 |  | 37.31 | [13 empty] | VV | 2 | 2 | True | 0 | ROZPOCET
| VV |  | 17,00*1,30*0,70 |  | 15.47 | [13 empty] | VV | 2 | 2 | True | 0 | ROZPOCET
| VV |  | 21,00*1,30*0,70 |  | 19.11 | [13 empty] | VV | 2 | 2 | True | 0 | ROZPOCET
| VV |  | -(41,00+17,00+21,00)*3,14*0,15*0,15 |  | -5.581 | [13 empty] | VV | 2 | 2 | True | 0 | ROZPOCET
| VV |  | Součet |  | 66.309 | [13 empty] | VV | 2 | 4 | True | 1 | ROZPOCET
24 | M | 58344121 | štěrkodrť frakce 0/8 | t | 132.618 |  | 0 |  |  |  | základní |  | 0 | 1 | 132.618 | 0 | 0 | 8 | M | 2 |  |  |  | ROZPOCET | 0 | 0 | 0 | 0 | 0 | 1 | 0 | 4 | 1534115301
| VV |  | 66,309*2 'Přepočtené koeficientem množství |  | 132.618 | [13 empty] | VV | 2 | 2 | False | 1 | ROZPOCET
25 | K | 181351113 | Rozprostření ornice tl vrstvy do 200 mm pl přes 500 m2 v rovině nebo ve svahu do 1:5 strojně | m2 | 810 |  | 0 |  |  |  | základní |  | 0 | 0 | 0 | 0 | 0 | 4 | K | 2 |  |  |  | ROZPOCET | 0 | 0 | 0 | 0 | 0 | 1 | 0 | 4 | -737663670
26 | K | 181411131 | Založení parkového trávníku výsevem pl do 1000 m2 v rovině a ve svahu do 1:5 | m2 | 810 |  | 0 |  |  |  | základní |  | 0 | 0 | 0 | 0 | 0 | 4 | K | 2 |  |  |  | ROZPOCET | 0 | 0 | 0 | 0 | 0 | 1 | 0 | 4 | 1832278499
27 | M | 00572410 | osivo směs travní parková | kg | 20.25 |  | 0 |  |  |  | základní |  | 0 | 0.001 | 0.02025 | 0 | 0 | 8 | M | 2 |  |  |  | ROZPOCET | 0 | 0 | 0 | 0 | 0 | 1 | 0 | 4 | 2073883715
| VV |  | 810*0,025 'Přepočtené koeficientem množství |  | 20.25 | [13 empty] | VV | 2 | 2 | False | 1 | ROZPOCET
28 | K | 181951114 | Úprava pláně v hornině třídy těžitelnosti II skupiny 4 a 5 se zhutněním strojně | m2 | 68.816 |  | 0 |  |  |  | základní |  | 0 | 0 | 0 | 0 | 0 | 4 | K | 2 |  |  |  | ROZPOCET | 0 | 0 | 0 | 0 | 0 | 1 | 0 | 4 | -1476699765
| VV |  | "ODLUČOVAČ TUKŮ - OT | [15 empty] | VV | 2 | 1 | True | 0 | ROZPOCET
| VV |  | 9,35*7,36 |  | 68.816 | [13 empty] | VV | 2 | 2 | True | 1 | ROZPOCET
| D | 2 | Zakládání |  |  |  | 0 | [5 empty] | 0 |  | 67.9564 |  | 0 | 1 | D | 1 |  |  |  | ROZPOCET | [6 empty] | 0
29 | K | 211971110 | Zřízení opláštění žeber nebo trativodů geotextilií v rýze nebo zářezu sklonu do 1:2 | m2 | 73.4 |  | 0 |  |  |  | základní |  | 0 | 0.00017 | 0.012478 | 0 | 0 | 4 | K | 2 |  |  |  | ROZPOCET | 0 | 0 | 0 | 0 | 0 | 1 | 0 | 4 | 2022615914
| VV |  | 2,00*(36,00+0,70) |  | 73.4 | [13 empty] | VV | 2 | 2 | True | 1 | ROZPOCET
30 | M | 69311088 | geotextilie netkaná separační, ochranná, filtrační, drenážní PES 500g/m2 | m2 | 88.08 |  | 0 |  |  |  | základní |  | 0 | 0.0005 | 0.04404 | 0 | 0 | 8 | M | 2 |  |  |  | ROZPOCET | 0 | 0 | 0 | 0 | 0 | 1 | 0 | 4 | 1189432973
| VV |  | 73,4*1,2 'Přepočtené koeficientem množství |  | 88.08 | [13 empty] | VV | 2 | 2 | False | 1 | ROZPOCET
31 | K | 212752401 | Trativod z drenážních trubek korugovaných PE-HD SN 8 perforace 360° včetně lože otevřený výkop DN 100 pro liniové stavby | m | 36 |  | 0 |  |  |  | základní |  | 0 | 0.20477 | 7.3717 | 0 | 0 | 4 | K | 2 |  |  |  | ROZPOCET | 0 | 0 | 0 | 0 | 0 | 1 | 0 | 4 | -454261463
| VV |  | "ODLUČOVAČ TUKŮ - OT | [15 empty] | VV | 2 | 1 | True | 0 | ROZPOCET
| VV |  | 36,00 |  | 36 | [13 empty] | VV | 2 | 2 | True | 1 | ROZPOCET
32 | K | 271572211 | Podsyp pod základové konstrukce se zhutněním z netříděného štěrkopísku | m3 | 6.882 |  | 0 |  |  |  | základní |  | 0 | 1.98 | 13.6264 | 0 | 0 | 4 | K | 2 |  |  |  | ROZPOCET | 0 | 0 | 0 | 0 | 0 | 1 | 0 | 4 | 920436183
| VV |  | "ODLUČOVAČ TUKŮ - OT | [15 empty] | VV | 2 | 1 | True | 0 | ROZPOCET
| VV |  | 9,35*7,36*0,10 |  | 6.882 | [13 empty] | VV | 2 | 2 | True | 1 | ROZPOCET
33 | K | 272362021 | Výztuž základových kleneb svařovanými sítěmi Kari | t | 0.494 |  | 0 |  |  |  | základní |  | 0 | 1.0628 | 0.52501 | 0 | 0 | 4 | K | 2 |  |  |  | ROZPOCET | 0 | 0 | 0 | 0 | 0 | 1 | 0 | 4 | 1397499173
| VV |  | "ODLUČOVAČ TUKŮ - OT | [15 empty] | VV | 2 | 1 | True | 0 | ROZPOCET
| VV |  | "KARI síť 6/100-6/100 - 4,44kg/m2 | [15 empty] | VV | 2 | 1 | True | 0 | ROZPOCET
| VV |  | 7,85*5,90*4,44*1,20*2/1000 |  | 0.494 | [13 empty] | VV | 2 | 2 | True | 1 | ROZPOCET
34 | K | 273313811 | Základové desky z betonu tř. C 25/30 | m3 | 6.947 |  | 0 |  |  |  | základní |  | 0 | 2.5019 | 17.3805 | 0 | 0 | 4 | K | 2 |  |  |  | ROZPOCET | 0 | 0 | 0 | 0 | 0 | 1 | 0 | 4 | 2064723804
| VV |  | "ODLUČOVAČ TUKŮ - OT | [15 empty] | VV | 2 | 1 | True | 0 | ROZPOCET
| VV |  | "beton C25/30-XC2 | [15 empty] | VV | 2 | 1 | True | 0 | ROZPOCET
| VV |  | 7,85*5,90*0,15 |  | 6.947 | [13 empty] | VV | 2 | 2 | True | 1 | ROZPOCET
35 | K | 273321511 | Základové desky ze ŽB bez zvýšených nároků na prostředí tř. C 25/30 | m3 | 11.579 |  | 0 |  |  |  | základní |  | 0 | 2.5019 | 28.9692 | 0 | 0 | 4 | K | 2 |  |  |  | ROZPOCET | 0 | 0 | 0 | 0 | 0 | 1 | 0 | 4 | 448432409
| VV |  | "ODLUČOVAČ TUKŮ - OT | [15 empty] | VV | 2 | 1 | True | 0 | ROZPOCET
| VV |  | "beton C25/30-XC2 | [15 empty] | VV | 2 | 1 | True | 0 | ROZPOCET
| VV |  | 7,85*5,90*0,25 |  | 11.579 | [13 empty] | VV | 2 | 2 | True | 1 | ROZPOCET
36 | K | 273351121 | Zřízení bednění základových desek | m2 | 11 |  | 0 |  |  |  | základní |  | 0 | 0.00247 | 0.02717 | 0 | 0 | 4 | K | 2 |  |  |  | ROZPOCET | 0 | 0 | 0 | 0 | 0 | 1 | 0 | 4 | -1963974596
| VV |  | "ODLUČOVAČ TUKŮ - OT | [15 empty] | VV | 2 | 1 | True | 0 | ROZPOCET
| VV |  | (7,85+5,90)*2*(0,25+0,15) |  | 11 | [13 empty] | VV | 2 | 2 | True | 1 | ROZPOCET
37 | K | 273351122 | Odstranění bednění základových desek | m2 | 11 |  | 0 |  |  |  | základní |  | 0 | 0 | 0 | 0 | 0 | 4 | K | 2 |  |  |  | ROZPOCET | 0 | 0 | 0 | 0 | 0 | 1 | 0 | 4 | 1482052140
38 | K | R21279011 | Čerpací a odkalovací jímka, D+M | kus | 1 |  | 0 |  |  |  | základní |  | 0 | 0 | 0 | 0 | 0 | 4 | K | 2 |  |  |  | ROZPOCET | 0 | 0 | 0 | 0 | 0 | 1 | 0 | 4 | 13924133
| VV |  | "ODLUČOVAČ TUKŮ - OT | [15 empty] | VV | 2 | 1 | True | 0 | ROZPOCET
| VV |  | "čerpací jímka - perforované potrubí plast DN 500, hl. 700mm | [15 empty] | VV | 2 | 1 | True | 0 | ROZPOCET
| VV |  | 1 |  | 1 | [13 empty] | VV | 2 | 2 | True | 1 | ROZPOCET
| D | 3 | Svislé a kompletní konstrukce |  |  |  | 0 | [5 empty] | 0 |  | 0 |  | 22.7556 | 1 | D | 1 |  |  |  | ROZPOCET | [6 empty] | 0
39 | K | 358315114 | Bourání stoky kompletní nebo vybourání otvorů z prostého betonu plochy do 4 m2 | m3 | 3.798 |  | 0 |  |  |  | základní |  | 0 | 0 | 0 | 2.2 | 8.3556 | 4 | K | 2 |  |  |  | ROZPOCET | 0 | 0 | 0 | 0 | 0 | 1 | 0 | 4 | -1532143143
| VV |  | "TECHNICKÁ ZPRÁVA | [15 empty] | VV | 2 | 1 | True | 0 | ROZPOCET
| VV |  | "rušení stávajícího OT | [15 empty] | VV | 2 | 1 | True | 0 | ROZPOCET
| VV |  | 3,00*3,14*0,62*0,62*3 |  | 10.863 | [13 empty] | VV | 2 | 2 | True | 0 | ROZPOCET
| VV |  | -3,00*3,14*0,50*0,50*3 |  | -7.065 | [13 empty] | VV | 2 | 2 | True | 0 | ROZPOCET
| VV |  | Součet |  | 3.798 | [13 empty] | VV | 2 | 4 | True | 1 | ROZPOCET
40 | K | 358325114 | Bourání stoky kompletní nebo vybourání otvorů z železobetonu plochy do 4 m2 | m3 | 6 |  | 0 |  |  |  | základní |  | 0 | 0 | 0 | 2.4 | 14.4 | 4 | K | 2 |  |  |  | ROZPOCET | 0 | 0 | 0 | 0 | 0 | 1 | 0 | 4 | -274125758
| VV |  | "TECHNICKÁ ZPRÁVA | [15 empty] | VV | 2 | 1 | True | 0 | ROZPOCET
| VV |  | "rušení stávajícího OT | [15 empty] | VV | 2 | 1 | True | 0 | ROZPOCET
| VV |  | 10,00*3,00*0,20 |  | 6 | [13 empty] | VV | 2 | 2 | True | 1 | ROZPOCET
41 | K | R3861211 | Lapák tuku (např. AS-FAKU 50ER/B), D+M | kpl | 1 |  | 0 |  |  |  | základní |  | 0 | 0 | 0 | 0 | 0 | 4 | K | 2 |  |  |  | ROZPOCET | 0 | 0 | 0 | 0 | 0 | 1 | 0 | 4 | -1854115708
| VV |  | "TECHNICKÁ ZPRÁVA | [15 empty] | VV | 2 | 1 | True | 0 | ROZPOCET
| VV |  | "ODLUČOVAČ TUKŮ - OT | [15 empty] | VV | 2 | 1 | True | 0 | ROZPOCET
| VV |  | "lapák tuku tvořený 3 nádržemi | [15 empty] | VV | 2 | 1 | True | 0 | ROZPOCET
| VV |  | 1 |  | 1 | [13 empty] | VV | 2 | 2 | True | 1 | ROZPOCET
| D | 4 | Vodorovné konstrukce |  |  |  | 0 | [5 empty] | 0 |  | 6.5772 |  | 0 | 1 | D | 1 |  |  |  | ROZPOCET | [6 empty] | 0
42 | K | 451573111 | Lože pod potrubí otevřený výkop ze štěrkopísku | m3 | 15.27 |  | 0 |  |  |  | základní |  | 0 | 0 | 0 | 0 | 0 | 4 | K | 2 |  |  |  | ROZPOCET | 0 | 0 | 0 | 0 | 0 | 1 | 0 | 4 | -1115246035
| VV |  | "VZOROVÉ ULOŽENÍ POTRUBÍ | [15 empty] | VV | 2 | 1 | True | 0 | ROZPOCET
| VV |  | 41,00*1,30*0,10 |  | 5.33 | [13 empty] | VV | 2 | 2 | True | 0 | ROZPOCET
| VV |  | 17,00*1,30*0,10 |  | 2.21 | [13 empty] | VV | 2 | 2 | True | 0 | ROZPOCET
| VV |  | 21,00*1,30*0,10 |  | 2.73 | [13 empty] | VV | 2 | 2 | True | 0 | ROZPOCET
| VV |  | 2,50*2,50*0,10*8 |  | 5 | [13 empty] | VV | 2 | 2 | True | 0 | ROZPOCET
| VV |  | Součet |  | 15.27 | [13 empty] | VV | 2 | 4 | True | 1 | ROZPOCET
43 | K | 452112112 | Osazení betonových prstenců nebo rámů v do 100 mm | kus | 17 |  | 0 |  |  |  | základní |  | 0 | 0.22394 | 3.807 | 0 | 0 | 4 | K | 2 |  |  |  | ROZPOCET | 0 | 0 | 0 | 0 | 0 | 1 | 0 | 4 | 1999860051
44 | M | 59224185 | prstenec šachtový vyrovnávací betonový 625x120x60mm | kus | 7 |  | 0 |  |  |  | základní |  | 0 | 0.04 | 0.28 | 0 | 0 | 8 | M | 2 |  |  |  | ROZPOCET | 0 | 0 | 0 | 0 | 0 | 1 | 0 | 4 | -1659768690
| VV |  | "VÝPIS ŠACHET DN1000 | [15 empty] | VV | 2 | 1 | True | 0 | ROZPOCET
| VV |  | 4 |  | 4 | [13 empty] | VV | 2 | 2 | True | 0 | ROZPOCET
| VV |  | "ODLUČOVAČ TUKŮ - OT | [15 empty] | VV | 2 | 1 | True | 0 | ROZPOCET
| VV |  | 3 |  | 3 | [13 empty] | VV | 2 | 2 | True | 0 | ROZPOCET
| VV |  | Součet |  | 7 | [13 empty] | VV | 2 | 4 | True | 1 | ROZPOCET
45 | M | 59224176 | prstenec šachtový vyrovnávací betonový 625x120x80mm | kus | 4 |  | 0 |  |  |  | základní |  | 0 | 0.051 | 0.204 | 0 | 0 | 8 | M | 2 |  |  |  | ROZPOCET | 0 | 0 | 0 | 0 | 0 | 1 | 0 | 4 | -242141168
| VV |  | "VÝPIS ŠACHET DN1000 | [15 empty] | VV | 2 | 1 | True | 0 | ROZPOCET
| VV |  | 4 |  | 4 | [13 empty] | VV | 2 | 2 | True | 1 | ROZPOCET
46 | M | 59224187 | prstenec šachtový vyrovnávací betonový 625x120x100mm | kus | 6 |  | 0 |  |  |  | základní |  | 0 | 0.068 | 0.408 | 0 | 0 | 8 | M | 2 |  |  |  | ROZPOCET | 0 | 0 | 0 | 0 | 0 | 1 | 0 | 4 | -1455412875
| VV |  | "VÝPIS ŠACHET DN1000 | [15 empty] | VV | 2 | 1 | True | 0 | ROZPOCET
| VV |  | 6 |  | 6 | [13 empty] | VV | 2 | 2 | True | 1 | ROZPOCET
47 | K | 452112122 | Osazení betonových prstenců nebo rámů v do 200 mm | kus | 6 |  | 0 |  |  |  | základní |  | 0 | 0.22394 | 1.3436 | 0 | 0 | 4 | K | 2 |  |  |  | ROZPOCET | 0 | 0 | 0 | 0 | 0 | 1 | 0 | 4 | 1690791958
48 | M | 59224188 | prstenec šachtový vyrovnávací betonový 625x120x120mm | kus | 6 |  | 0 |  |  |  | základní |  | 0 | 0.081 | 0.486 | 0 | 0 | 8 | M | 2 |  |  |  | ROZPOCET | 0 | 0 | 0 | 0 | 0 | 1 | 0 | 4 | -131061701
| VV |  | "ODLUČOVAČ TUKŮ - OT | [15 empty] | VV | 2 | 1 | True | 0 | ROZPOCET
| VV |  | 6 |  | 6 | [13 empty] | VV | 2 | 2 | True | 1 | ROZPOCET
49 | K | 452311141 | Podkladní desky z betonu prostého tř. C 16/20 otevřený výkop | m3 | 4.608 |  | 0 |  |  |  | základní |  | 0 | 0 | 0 | 0 | 0 | 4 | K | 2 |  |  |  | ROZPOCET | 0 | 0 | 0 | 0 | 0 | 1 | 0 | 4 | -858985546
| VV |  | "VZOROVÁ KANALIZAČNÍ ŠACHTA DN1000 | [15 empty] | VV | 2 | 1 | True | 0 | ROZPOCET
| VV |  | 2,40*2,40*0,10*8 |  | 4.608 | [13 empty] | VV | 2 | 2 | True | 1 | ROZPOCET
50 | K | 452351101 | Bednění podkladních desek nebo bloků nebo sedlového lože otevřený výkop | m2 | 7.68 |  | 0 |  |  |  | základní |  | 0 | 0.00632 | 0.048538 | 0 | 0 | 4 | K | 2 |  |  |  | ROZPOCET | 0 | 0 | 0 | 0 | 0 | 1 | 0 | 4 | -16274080
| VV |  | 2,40*4*0,10*8 |  | 7.68 | [13 empty] | VV | 2 | 2 | True | 1 | ROZPOCET
| D | 6 | Úpravy povrchů, podlahy a osazování výplní |  |  |  | 0 | [5 empty] | 0 |  | 2.1068 |  | 0 | 1 | D | 1 |  |  |  | ROZPOCET | [6 empty] | 0
51 | K | 627633112 | Stěrka z těsnící malty dvouvrstvá vnějších stěn šachet válcových a kuželových | m2 | 50.426 |  | 0 |  |  |  | základní |  | 0 | 0.008 | 0.40341 | 0 | 0 | 4 | K | 2 |  |  |  | ROZPOCET | 0 | 0 | 0 | 0 | 0 | 1 | 0 | 4 | -759135352
| VV |  | "TECHNICKÁ ZPRÁVA | [15 empty] | VV | 2 | 1 | True | 0 | ROZPOCET
| VV |  | "ODLUČOVAČ TUKŮ - OT | [15 empty] | VV | 2 | 1 | True | 0 | ROZPOCET
| VV |  | "svislá plocha izolace | [15 empty] | VV | 2 | 1 | True | 0 | ROZPOCET
| VV |  | 3*(4,30+2,30)*2*0,30 |  | 11.88 | [13 empty] | VV | 2 | 2 | True | 0 | ROZPOCET
| VV |  | "vstupní komíny | [15 empty] | VV | 2 | 1 | True | 0 | ROZPOCET
| VV |  | 3*3,14*1,24*0,30 |  | 3.504 | [13 empty] | VV | 2 | 2 | True | 0 | ROZPOCET
| VV |  | 3*3,14*1,24*3,00 |  | 35.042 | [13 empty] | VV | 2 | 2 | True | 0 | ROZPOCET
| VV |  | Součet |  | 50.426 | [13 empty] | VV | 2 | 4 | True | 1 | ROZPOCET
52 | K | 632452123 | Potěr cementový stropu šachet hlazený ocelovým hladítkem | m2 | 26.07 |  | 0 |  |  |  | základní |  | 0 | 0.06534 | 1.7034 | 0 | 0 | 4 | K | 2 |  |  |  | ROZPOCET | 0 | 0 | 0 | 0 | 0 | 1 | 0 | 4 | -299281727
| VV |  | "TECHNICKÁ ZPRÁVA | [15 empty] | VV | 2 | 1 | True | 0 | ROZPOCET
| VV |  | "ODLUČOVAČ TUKŮ - OT | [15 empty] | VV | 2 | 1 | True | 0 | ROZPOCET
| VV |  | "vodorovná plocha izolace | [15 empty] | VV | 2 | 1 | True | 0 | ROZPOCET
| VV |  | 3*(4,30*2,30-1,20) |  | 26.07 | [13 empty] | VV | 2 | 2 | True | 1 | ROZPOCET
| D | 8 | Trubní vedení |  |  |  | 0 | [5 empty] | 0 |  | 47.5754 |  | 0.6 | 1 | D | 1 |  |  |  | ROZPOCET | [6 empty] | 0
53 | K | 871370420 | Montáž kanalizačního potrubí z plastů z polypropylenu PP korugovaného nebo žebrovaného SN 12 DN 300 | m | 85 |  | 0 |  |  |  | základní |  | 0 | 2e-05 | 0.0017 | 0 | 0 | 4 | K | 2 |  |  |  | ROZPOCET | 0 | 0 | 0 | 0 | 0 | 1 | 0 | 4 | -1049405993
| VV |  | "TECHNICKÁ ZPRÁVA | [15 empty] | VV | 2 | 1 | True | 0 | ROZPOCET
| VV |  | 85,00 |  | 85 | [13 empty] | VV | 2 | 2 | True | 1 | ROZPOCET
54 | M | 286170-1 | trubka kanalizační PP žebrovaná plné žebro DN 300 SN12 | m | 85 |  | 0 |  |  |  | základní |  | 0 | 0.01273 | 1.082 | 0 | 0 | 8 | M | 2 |  |  |  | ROZPOCET | 0 | 0 | 0 | 0 | 0 | 1 | 0 | 4 | -731884436
55 | K | 877370430 | Montáž spojek na kanalizačním potrubí z PP trub korugových nebo žebrovaných DN 300 | kus | 3 |  | 0 |  |  |  | základní |  | 0 | 0.0001 | 0.0003 | 0 | 0 | 4 | K | 2 |  |  |  | ROZPOCET | 0 | 0 | 0 | 0 | 0 | 1 | 0 | 4 | 1355195004
56 | M | 286122-1 | spojka pružná kanalizačního potrubí PP DN 300 | kus | 3 |  | 0 |  |  |  | základní |  | 0 | 0.0044 | 0.0132 | 0 | 0 | 8 | M | 2 |  |  |  | ROZPOCET | 0 | 0 | 0 | 0 | 0 | 1 | 0 | 4 | 595460637
57 | K | 877370440 | Montáž šachtových vložek na kanalizačním potrubí z PP trub korugových nebo žebrovaných DN 300 | kus | 4 |  | 0 |  |  |  | základní |  | 0 | 0.0001 | 0.0004 | 0 | 0 | 4 | K | 2 |  |  |  | ROZPOCET | 0 | 0 | 0 | 0 | 0 | 1 | 0 | 4 | 446307481
58 | M | 28612253 | vložka šachtová kanalizační DN 315 | kus | 2 |  | 0 |  |  |  | základní |  | 0 | 0.0009 | 0.0018 | 0 | 0 | 8 | M | 2 |  |  |  | ROZPOCET | 0 | 0 | 0 | 0 | 0 | 1 | 0 | 4 | -1206493706
| VV |  | "TECHNICKÁ ZPRÁVA | [15 empty] | VV | 2 | 1 | True | 0 | ROZPOCET
| VV |  | "napojení na stávající Š - 2x | [15 empty] | VV | 2 | 1 | True | 0 | ROZPOCET
| VV |  | 2 |  | 2 | [13 empty] | VV | 2 | 2 | True | 1 | ROZPOCET
59 | M | 28614784 | zátka kanalizace plastové PP SN12 315mm | kus | 2 |  | 0 |  |  |  | základní |  | 0 | 0.0008 | 0.0016 | 0 | 0 | 8 | M | 2 |  |  |  | ROZPOCET | 0 | 0 | 0 | 0 | 0 | 1 | 0 | 4 | -909956739
| VV |  | "PODÉLNÝ PROFIL | [15 empty] | VV | 2 | 1 | True | 0 | ROZPOCET
| VV |  | "zaslepení odtoku z OT" 2 |  | 2 | [13 empty] | VV | 2 | 2 | True | 1 | ROZPOCET
60 | K | 894410101 | Osazení betonových dílců pro kanalizační šachty DN 1000 šachtové dno výšky 600 mm | kus | 6 |  | 0 |  |  |  | základní |  | 0 | 0.41489 | 2.4893 | 0 | 0 | 4 | K | 2 |  |  |  | ROZPOCET | 0 | 0 | 0 | 0 | 0 | 1 | 0 | 4 | -1755617048
| VV |  | "VÝPIS ŠACHET DN1000 | [15 empty] | VV | 2 | 1 | True | 0 | ROZPOCET
| VV |  | 6 |  | 6 | [13 empty] | VV | 2 | 2 | True | 1 | ROZPOCET
61 | M | 59224337 | dno betonové šachty kanalizační přímé 100x60x40cm | kus | 6 |  | 0 |  |  |  | základní |  | 0 | 1.6 | 9.6 | 0 | 0 | 8 | M | 2 |  |  |  | ROZPOCET | 0 | 0 | 0 | 0 | 0 | 1 | 0 | 4 | 1867120086
62 | K | 894410103 | Osazení betonových dílců pro kanalizační šachty DN 1000 šachtové dno výšky 1000 mm | kus | 2 |  | 0 |  |  |  | základní |  | 0 | 0.41489 | 0.82978 | 0 | 0 | 4 | K | 2 |  |  |  | ROZPOCET | 0 | 0 | 0 | 0 | 0 | 1 | 0 | 4 | -641428028
| VV |  | "VÝPIS ŠACHET DN1000 | [15 empty] | VV | 2 | 1 | True | 0 | ROZPOCET
| VV |  | 2 |  | 2 | [13 empty] | VV | 2 | 2 | True | 1 | ROZPOCET
63 | M | 59224339 | dno betonové šachty kanalizační přímé 100x100x60cm | kus | 2 |  | 0 |  |  |  | základní |  | 0 | 2.1 | 4.2 | 0 | 0 | 8 | M | 2 |  |  |  | ROZPOCET | 0 | 0 | 0 | 0 | 0 | 1 | 0 | 4 | -1227743604
64 | K | 894410211 | Osazení betonových dílců pro kanalizační šachty DN 1000 skruž rovná výšky 250 mm | kus | 3 |  | 0 |  |  |  | základní |  | 0 | 0.00989 | 0.02967 | 0 | 0 | 4 | K | 2 |  |  |  | ROZPOCET | 0 | 0 | 0 | 0 | 0 | 1 | 0 | 4 | 812520778
| VV |  | "VÝPIS ŠACHET DN1000 | [15 empty] | VV | 2 | 1 | True | 0 | ROZPOCET
| VV |  | 3 |  | 3 | [13 empty] | VV | 2 | 2 | True | 1 | ROZPOCET
65 | M | 59224066 | skruž betonová DN 1000x250 PS, 100x25x12cm | kus | 3 |  | 0 |  |  |  | základní |  | 0 | 0.262 | 0.786 | 0 | 0 | 8 | M | 2 |  |  |  | ROZPOCET | 0 | 0 | 0 | 0 | 0 | 1 | 0 | 4 | -628040803
66 | K | 894410212 | Osazení betonových dílců pro kanalizační šachty DN 1000 skruž rovná výšky 500 mm | kus | 1 |  | 0 |  |  |  | základní |  | 0 | 0.00989 | 0.00989 | 0 | 0 | 4 | K | 2 |  |  |  | ROZPOCET | 0 | 0 | 0 | 0 | 0 | 1 | 0 | 4 | -550191387
| VV |  | "VÝPIS ŠACHET DN1000 | [15 empty] | VV | 2 | 1 | True | 0 | ROZPOCET
| VV |  | 1 |  | 1 | [13 empty] | VV | 2 | 2 | True | 1 | ROZPOCET
67 | M | 59224068 | skruž betonová DN 1000x500 PS, 100x50x12cm | kus | 1 |  | 0 |  |  |  | základní |  | 0 | 0.526 | 0.526 | 0 | 0 | 8 | M | 2 |  |  |  | ROZPOCET | 0 | 0 | 0 | 0 | 0 | 1 | 0 | 4 | -977598049
68 | K | 894410213 | Osazení betonových dílců pro kanalizační šachty DN 1000 skruž rovná výšky 1000 mm | kus | 16 |  | 0 |  |  |  | základní |  | 0 | 0.00989 | 0.15824 | 0 | 0 | 4 | K | 2 |  |  |  | ROZPOCET | 0 | 0 | 0 | 0 | 0 | 1 | 0 | 4 | 1635582589
| VV |  | "VÝPIS ŠACHET DN1000 | [15 empty] | VV | 2 | 1 | True | 0 | ROZPOCET
| VV |  | 16 |  | 16 | [13 empty] | VV | 2 | 2 | True | 1 | ROZPOCET
69 | M | 59224070 | skruž betonová DN 1000x1000 PS, 100x100x12cm | kus | 16 |  | 0 |  |  |  | základní |  | 0 | 1.054 | 16.864 | 0 | 0 | 8 | M | 2 |  |  |  | ROZPOCET | 0 | 0 | 0 | 0 | 0 | 1 | 0 | 4 | 252653511
70 | K | 894410232 | Osazení betonových dílců pro kanalizační šachty DN 1000 skruž přechodová (konus) | kus | 11 |  | 0 |  |  |  | základní |  | 0 | 0.01218 | 0.13398 | 0 | 0 | 4 | K | 2 |  |  |  | ROZPOCET | 0 | 0 | 0 | 0 | 0 | 1 | 0 | 4 | -989809253
71 | M | 59224312 | kónus šachetní betonový kapsové plastové stupadlo 100x62,5x58cm | kus | 11 |  | 0 |  |  |  | základní |  | 0 | 0.585 | 6.435 | 0 | 0 | 8 | M | 2 |  |  |  | ROZPOCET | 0 | 0 | 0 | 0 | 0 | 1 | 0 | 4 | 1424365089
| VV |  | "VÝPIS ŠACHET DN1000 | [15 empty] | VV | 2 | 1 | True | 0 | ROZPOCET
| VV |  | 8 |  | 8 | [13 empty] | VV | 2 | 2 | True | 0 | ROZPOCET
| VV |  | "ODLUČOVAČ TUKŮ - OT | [15 empty] | VV | 2 | 1 | True | 0 | ROZPOCET
| VV |  | 3 |  | 3 | [13 empty] | VV | 2 | 2 | True | 0 | ROZPOCET
| VV |  | Součet |  | 11 | [13 empty] | VV | 2 | 4 | True | 1 | ROZPOCET
72 | M | 59224348 | těsnění elastomerové pro spojení šachetních dílů DN 1000 | kus | 37 |  | 0 |  |  |  | základní |  | 0 | 0.002 | 0.074 | 0 | 0 | 8 | M | 2 |  |  |  | ROZPOCET | 0 | 0 | 0 | 0 | 0 | 1 | 0 | 4 | 1076242101
| VV |  | "VÝPIS ŠACHET DN1000 | [15 empty] | VV | 2 | 1 | True | 0 | ROZPOCET
| VV |  | 28 |  | 28 | [13 empty] | VV | 2 | 2 | True | 0 | ROZPOCET
| VV |  | "ODLUČOVAČ TUKŮ - OT | [15 empty] | VV | 2 | 1 | True | 0 | ROZPOCET
| VV |  | 9 |  | 9 | [13 empty] | VV | 2 | 2 | True | 0 | ROZPOCET
| VV |  | Součet |  | 37 | [13 empty] | VV | 2 | 4 | True | 1 | ROZPOCET
73 | K | 899104112 | Osazení poklopů litinových nebo ocelových včetně rámů pro třídu zatížení D400, E600 | kus | 11 |  | 0 |  |  |  | základní |  | 0 | 0.21734 | 2.3907 | 0 | 0 | 4 | K | 2 |  |  |  | ROZPOCET | 0 | 0 | 0 | 0 | 0 | 1 | 0 | 4 | -1130287555
| VV |  | "VÝPIS ŠACHET DN1000 | [15 empty] | VV | 2 | 1 | True | 0 | ROZPOCET
| VV |  | 8 |  | 8 | [13 empty] | VV | 2 | 2 | True | 0 | ROZPOCET
| VV |  | "ODLUČOVAČ TUKŮ - OT | [15 empty] | VV | 2 | 1 | True | 0 | ROZPOCET
| VV |  | 3 |  | 3 | [13 empty] | VV | 2 | 2 | True | 0 | ROZPOCET
| VV |  | Součet |  | 11 | [13 empty] | VV | 2 | 4 | True | 1 | ROZPOCET
74 | M | 59224661 | poklop šachtový D400 betonová výplň+litina 785(610)x160mm, s odvětráním | kus | 11 |  | 0 |  |  |  | základní |  | 0 | 0.165 | 1.815 | 0 | 0 | 8 | M | 2 |  |  |  | ROZPOCET | 0 | 0 | 0 | 0 | 0 | 1 | 0 | 4 | -2016309907
75 | K | 899104211 | Demontáž poklopů litinových nebo ocelových včetně rámů hmotnosti přes 150 kg | kus | 3 |  | 0 |  |  |  | základní |  | 0 | 0 | 0 | 0.2 | 0.6 | 4 | K | 2 |  |  |  | ROZPOCET | 0 | 0 | 0 | 0 | 0 | 1 | 0 | 4 | -924229908
| VV |  | "TECHNICKÁ ZPRÁVA | [15 empty] | VV | 2 | 1 | True | 0 | ROZPOCET
| VV |  | "rušení stávajícího OT | [15 empty] | VV | 2 | 1 | True | 0 | ROZPOCET
| VV |  | 3 |  | 3 | [13 empty] | VV | 2 | 2 | True | 1 | ROZPOCET
76 | K | 899623151 | Obetonování potrubí nebo zdiva stok betonem prostým tř. C 16/20 v otevřeném výkopu | m3 | 4.4 |  | 0 |  |  |  | základní |  | 0 | 0 | 0 | 0 | 0 | 4 | K | 2 |  |  |  | ROZPOCET | 0 | 0 | 0 | 0 | 0 | 1 | 0 | 4 | 1272048640
| VV |  | "VZOROVÁ KANALIZAČNÍ ŠACHTA DN1000 | [15 empty] | VV | 2 | 1 | True | 0 | ROZPOCET
| VV |  | "stabilizace poklopů šachet obetonováním | [15 empty] | VV | 2 | 1 | True | 0 | ROZPOCET
| VV |  | 0,40*(8+3) |  | 4.4 | [13 empty] | VV | 2 | 2 | True | 1 | ROZPOCET
77 | K | 899643111 | Bednění pro obetonování potrubí otevřený výkop | m2 | 33 |  | 0 |  |  |  | základní |  | 0 | 0.00402 | 0.13266 | 0 | 0 | 4 | K | 2 |  |  |  | ROZPOCET | 0 | 0 | 0 | 0 | 0 | 1 | 0 | 4 | 1385239473
| VV |  | "stabilizace poklopů šachet obetonováním | [15 empty] | VV | 2 | 1 | True | 0 | ROZPOCET
| VV |  | 3,00*(8+3) |  | 33 | [13 empty] | VV | 2 | 2 | True | 1 | ROZPOCET
78 | K | R898011 | Zkouška těsnosti potrubí | m | 85 |  | 0 |  |  |  | základní |  | 0 | 0 | 0 | 0 | 0 | 4 | K | 2 |  |  |  | ROZPOCET | 0 | 0 | 0 | 0 | 0 | 1 | 0 | 4 | -171623044
| VV |  | "TECHNICKÁ ZPRÁVA | [15 empty] | VV | 2 | 1 | True | 0 | ROZPOCET
| VV |  | "PP DN300" 85,00 |  | 85 | [13 empty] | VV | 2 | 2 | True | 1 | ROZPOCET
| VV |  | "Technický popis: | [15 empty] | VV | 2 | 1 | True | 0 | ROZPOCET
| VV |  | "přípravné práce pro provádění zkoušek (mtž a dmtž) | [15 empty] | VV | 2 | 1 | True | 0 | ROZPOCET
| VV |  | "vizuální kontrola způsobilosti úseku k provedení zkoušky těsnosti, kontrola utěsnění přípojek | [15 empty] | VV | 2 | 1 | True | 0 | ROZPOCET
| VV |  | " osazení těsnících vaků, zkouška těsnosti stlačeným vzduchem | [15 empty] | VV | 2 | 1 | True | 0 | ROZPOCET
| VV |  | " kontrola zkoušeného úseku | [15 empty] | VV | 2 | 1 | True | 0 | ROZPOCET
| VV |  | " vystavení zkušebního protokolu o tlakové zkoušce | [15 empty] | VV | 2 | 1 | True | 0 | ROZPOCET
| VV |  | " odstranění těsnících vaků | [15 empty] | VV | 2 | 1 | True | 0 | ROZPOCET
79 | K | R898012 | Kamerová prohlídka potrubí vč. videozáznamu a vyhodnocení správcem sítě | m | 85 |  | 0 |  |  |  | základní |  | 0 | 0 | 0 | 0 | 0 | 4 | K | 2 |  |  |  | ROZPOCET | 0 | 0 | 0 | 0 | 0 | 1 | 0 | 4 | 991471273
| VV |  | "TECHNICKÁ ZPRÁVA | [15 empty] | VV | 2 | 1 | True | 0 | ROZPOCET
| VV |  | "PP DN300" 85,00 |  | 85 | [13 empty] | VV | 2 | 2 | True | 1 | ROZPOCET
| VV |  | "Technický popis: | [15 empty] | VV | 2 | 1 | True | 0 | ROZPOCET
| VV |  | "Prohlídky kanalizace provést terénními vozy vybavenými nejmodernějšími kamerovými systémy. | [15 empty] | VV | 2 | 1 | True | 0 | ROZPOCET
| VV |  | "Součástí těchto systémů je barevná samohybná kamera s otočnou hlavou 360° a s možností měření spádu, kvality a délky kontrolovaného úseku kanalizace. | [15 empty] | VV | 2 | 1 | True | 0 | ROZPOCET
| VV |  | "Čištění kanalizačních řadů se provádí pomocí tlakové vody | [15 empty] | VV | 2 | 1 | True | 0 | ROZPOCET
| VV |  | " speciálními vozidly s vysokými výkony čerpadel na tlakovou vodu. Na tuto práci | [15 empty] | VV | 2 | 1 | True | 0 | ROZPOCET
| VV |  | " jsou nejvhodnější tzv. recyklační vozy, které zároveň kanalizaci čistí tlakovou | [15 empty] | VV | 2 | 1 | True | 0 | ROZPOCET
| VV |  | " vodou a zároveň odsávají pevné nečistoty z potrubí. Nečistoty smíchané s vodou | [15 empty] | VV | 2 | 1 | True | 0 | ROZPOCET
| VV |  | " za pomoci recyklační jenotky oddělí a recyklovanou vodu opět použijí pro další | [15 empty] | VV | 2 | 1 | True | 0 | ROZPOCET
| VV |  | " čištění. | [15 empty] | VV | 2 | 1 | True | 0 | ROZPOCET
| VV |  | "Součástí prohlídky bude i videozáznam stavu revizních šachet (počet přípojek, typ poklopu atd.). | [15 empty] | VV | 2 | 1 | True | 0 | ROZPOCET
| VV |  | "Videozáznam bude pořízen v digitální podobě na nosiči CD nebo DVD. | [15 empty] | VV | 2 | 1 | True | 0 | ROZPOCET
80 | K | R898013 | Zkouška těsnosti šachet | kus | 8 |  | 0 |  |  |  | základní |  | 0 | 0 | 0 | 0 | 0 | 4 | K | 2 |  |  |  | ROZPOCET | 0 | 0 | 0 | 0 | 0 | 1 | 0 | 4 | 441381648
| VV |  | "TECHNICKÁ ZPRÁVA | [15 empty] | VV | 2 | 1 | True | 0 | ROZPOCET
| VV |  | "prefa Š "8 |  | 8 | [13 empty] | VV | 2 | 2 | True | 0 | ROZPOCET
| VV |  | Součet |  | 8 | [13 empty] | VV | 2 | 4 | True | 1 | ROZPOCET
| VV |  | "Technický popis: | [15 empty] | VV | 2 | 1 | True | 0 | ROZPOCET
| VV |  | "přípravné práce pro provádění zkoušek (mtž a dmtž) | [15 empty] | VV | 2 | 1 | True | 0 | ROZPOCET
| VV |  | " osazení těsnících vaků, zkouška těsnosti stlačeným vzduchem | [15 empty] | VV | 2 | 1 | True | 0 | ROZPOCET
| VV |  | " kontrola zkoušeného úseku | [15 empty] | VV | 2 | 1 | True | 0 | ROZPOCET
| VV |  | " vystavení zkušebního protokolu o tlakové zkoušce | [15 empty] | VV | 2 | 1 | True | 0 | ROZPOCET
| VV |  | " odstranění těsnících vaků | [15 empty] | VV | 2 | 1 | True | 0 | ROZPOCET
| D | 9 | Ostatní konstrukce a práce, bourání |  |  |  | 0 | [5 empty] | 0 |  | 0.082749 |  | 0.4242 | 1 | D | 1 |  |  |  | ROZPOCET | [6 empty] | 0
81 | K | 977151113 | Jádrové vrty diamantovými korunkami do stavebních materiálů D přes 40 do 50 mm | m | 84 |  | 0 |  |  |  | základní |  | 0 | 0.00097 | 0.08148 | 0.0043 | 0.3612 | 4 | K | 2 |  |  |  | ROZPOCET | 0 | 0 | 0 | 0 | 0 | 1 | 0 | 4 | -436827553
| VV |  | "TECHNICKÁ ZPRÁVA | [15 empty] | VV | 2 | 1 | True | 0 | ROZPOCET
| VV |  | "provrtání dna rušeného OT | [15 empty] | VV | 2 | 1 | True | 0 | ROZPOCET
| VV |  | 0,70*120 |  | 84 | [13 empty] | VV | 2 | 2 | True | 1 | ROZPOCET
82 | K | 977151129 | Jádrové vrty diamantovými korunkami do stavebních materiálů D přes 300 do 350 mm | m | 0.3 |  | 0 |  |  |  | základní |  | 0 | 0.00423 | 0.001269 | 0.21 | 0.063 | 4 | K | 2 |  |  |  | ROZPOCET | 0 | 0 | 0 | 0 | 0 | 1 | 0 | 4 | -899341456
| VV |  | 0,15*2 |  | 0.3 | [13 empty] | VV | 2 | 2 | True | 1 | ROZPOCET
| D | 997 | Přesun sutě |  |  |  | 0 | [5 empty] | 0 |  | 0 |  | 0 | 1 | D | 1 |  |  |  | ROZPOCET | [6 empty] | 0
83 | K | 997013501 | Odvoz suti a vybouraných hmot na skládku nebo meziskládku do 1 km se složením | t | 23.78 |  | 0 |  |  |  | základní |  | 0 | 0 | 0 | 0 | 0 | 4 | K | 2 |  |  |  | ROZPOCET | 0 | 0 | 0 | 0 | 0 | 1 | 0 | 4 | -2124934940
84 | K | 997013509 | Příplatek k odvozu suti a vybouraných hmot na skládku ZKD 1 km přes 1 km | t | 451.82 |  | 0 |  |  |  | základní |  | 0 | 0 | 0 | 0 | 0 | 4 | K | 2 |  |  |  | ROZPOCET | 0 | 0 | 0 | 0 | 0 | 1 | 0 | 4 | 354912169
| VV |  | 23,78*19 'Přepočtené koeficientem množství |  | 451.82 | [13 empty] | VV | 2 | 2 | False | 1 | ROZPOCET
85 | K | 997013861 | Poplatek za uložení stavebního odpadu na recyklační skládce (skládkovné) z prostého betonu kód odpadu 17 01 01 | t | 9.38 |  | 0 |  |  |  | základní |  | 0 | 0 | 0 | 0 | 0 | 4 | K | 2 |  |  |  | ROZPOCET | 0 | 0 | 0 | 0 | 0 | 1 | 0 | 4 | 349457179
86 | K | 997013862 | Poplatek za uložení stavebního odpadu na recyklační skládce (skládkovné) z armovaného betonu kód odpadu 17 01 01 | t | 14.4 |  | 0 |  |  |  | základní |  | 0 | 0 | 0 | 0 | 0 | 4 | K | 2 |  |  |  | ROZPOCET | 0 | 0 | 0 | 0 | 0 | 1 | 0 | 4 | 390268574
| D | 998 | Přesun hmot |  |  |  | 0 | [5 empty] | 0 |  | 0 |  | 0 | 1 | D | 1 |  |  |  | ROZPOCET | [6 empty] | 0
87 | K | 998276101 | Přesun hmot pro trubní vedení z trub z plastických hmot otevřený výkop | t | 378.76 |  | 0 |  |  |  | základní |  | 0 | 0 | 0 | 0 | 0 | 4 | K | 2 |  |  |  | ROZPOCET | 0 | 0 | 0 | 0 | 0 | 1 | 0 | 4 | 2085337632
| D | PSV | Práce a dodávky PSV |  |  |  | 0 | [5 empty] | 0 |  | 0.55229 |  | 0 | 2 | D | 0 |  |  |  | ROZPOCET | [6 empty] | 0
| D | 711 | Izolace proti vodě, vlhkosti a plynům |  |  |  | 0 | [5 empty] | 0 |  | 0.55229 |  | 0 | 2 | D | 1 |  |  |  | ROZPOCET | [6 empty] | 0
88 | K | 711111001 | Provedení izolace proti zemní vlhkosti vodorovné za studena nátěrem penetračním | m2 | 26.07 |  | 0 |  |  |  | základní |  | 0 | 0 | 0 | 0 | 0 | 16 | K | 2 |  |  |  | ROZPOCET | 0 | 0 | 0 | 0 | 0 | 1 | 0 | 16 | 250560189
| VV |  | "TECHNICKÁ ZPRÁVA | [15 empty] | VV | 2 | 1 | True | 0 | ROZPOCET
| VV |  | "ODLUČOVAČ TUKŮ - OT | [15 empty] | VV | 2 | 1 | True | 0 | ROZPOCET
| VV |  | "vodorovná plocha izolace | [15 empty] | VV | 2 | 1 | True | 0 | ROZPOCET
| VV |  | 3*(4,30*2,30-1,20) |  | 26.07 | [13 empty] | VV | 2 | 2 | True | 1 | ROZPOCET
89 | M | 11163150 | lak penetrační asfaltový | t | 0.009 |  | 0 |  |  |  | základní |  | 0 | 1 | 0.009 | 0 | 0 | 32 | M | 2 |  |  |  | ROZPOCET | 0 | 0 | 0 | 0 | 0 | 1 | 0 | 16 | 2052160419
| VV |  | 26,07*0,00033 'Přepočtené koeficientem množství |  | 0.009 | [13 empty] | VV | 2 | 2 | False | 1 | ROZPOCET
90 | K | 711112001 | Provedení izolace proti zemní vlhkosti svislé za studena nátěrem penetračním | m2 | 50.426 |  | 0 |  |  |  | základní |  | 0 | 0 | 0 | 0 | 0 | 16 | K | 2 |  |  |  | ROZPOCET | 0 | 0 | 0 | 0 | 0 | 1 | 0 | 16 | 966559462
| VV |  | "TECHNICKÁ ZPRÁVA | [15 empty] | VV | 2 | 1 | True | 0 | ROZPOCET
| VV |  | "ODLUČOVAČ TUKŮ - OT | [15 empty] | VV | 2 | 1 | True | 0 | ROZPOCET
| VV |  | "svislá plocha izolace | [15 empty] | VV | 2 | 1 | True | 0 | ROZPOCET
| VV |  | 3*(4,30+2,30)*2*0,30 |  | 11.88 | [13 empty] | VV | 2 | 2 | True | 0 | ROZPOCET
| VV |  | "vstupní komíny | [15 empty] | VV | 2 | 1 | True | 0 | ROZPOCET
| VV |  | 3*3,14*1,24*0,30 |  | 3.504 | [13 empty] | VV | 2 | 2 | True | 0 | ROZPOCET
| VV |  | 3*3,14*1,24*3,00 |  | 35.042 | [13 empty] | VV | 2 | 2 | True | 0 | ROZPOCET
| VV |  | Součet |  | 50.426 | [13 empty] | VV | 2 | 4 | True | 1 | ROZPOCET
91 | M | 11163150 | lak penetrační asfaltový | t | 0.017 |  | 0 |  |  |  | základní |  | 0 | 1 | 0.017 | 0 | 0 | 32 | M | 2 |  |  |  | ROZPOCET | 0 | 0 | 0 | 0 | 0 | 1 | 0 | 16 | -1895113254
| VV |  | 50,426*0,00034 'Přepočtené koeficientem množství |  | 0.017 | [13 empty] | VV | 2 | 2 | False | 1 | ROZPOCET
92 | K | 711141559 | Provedení izolace proti zemní vlhkosti pásy přitavením vodorovné NAIP | m2 | 26.07 |  | 0 |  |  |  | základní |  | 0 | 0.0004 | 0.010428 | 0 | 0 | 16 | K | 2 |  |  |  | ROZPOCET | 0 | 0 | 0 | 0 | 0 | 1 | 0 | 16 | -756927830
| VV |  | "TECHNICKÁ ZPRÁVA | [15 empty] | VV | 2 | 1 | True | 0 | ROZPOCET
| VV |  | "ODLUČOVAČ TUKŮ - OT | [15 empty] | VV | 2 | 1 | True | 0 | ROZPOCET
| VV |  | "vodorovná plocha izolace | [15 empty] | VV | 2 | 1 | True | 0 | ROZPOCET
| VV |  | 26,07 |  | 26.07 | [13 empty] | VV | 2 | 2 | True | 1 | ROZPOCET
93 | M | 62832134 | pás asfaltový natavitelný oxidovaný tl 4,0mm typu V60 S40 s vložkou ze skleněné rohože, s jemnozrnným minerálním posypem | m2 | 31.284 |  | 0 |  |  |  | základní |  | 0 | 0.0054 | 0.16893 | 0 | 0 | 32 | M | 2 |  |  |  | ROZPOCET | 0 | 0 | 0 | 0 | 0 | 1 | 0 | 16 | -145165162
| VV |  | 26,07*1,2 'Přepočtené koeficientem množství |  | 31.284 | [13 empty] | VV | 2 | 2 | False | 1 | ROZPOCET
94 | K | 711142559 | Provedení izolace proti zemní vlhkosti pásy přitavením svislé NAIP | m2 | 50.426 |  | 0 |  |  |  | základní |  | 0 | 0.0004 | 0.02017 | 0 | 0 | 16 | K | 2 |  |  |  | ROZPOCET | 0 | 0 | 0 | 0 | 0 | 1 | 0 | 16 | -1716691507
| VV |  | "TECHNICKÁ ZPRÁVA | [15 empty] | VV | 2 | 1 | True | 0 | ROZPOCET
| VV |  | "ODLUČOVAČ TUKŮ - OT | [15 empty] | VV | 2 | 1 | True | 0 | ROZPOCET
| VV |  | "svislá plocha izolace" 50,426 |  | 50.426 | [13 empty] | VV | 2 | 2 | True | 1 | ROZPOCET
95 | M | 62832134 | pás asfaltový natavitelný oxidovaný tl 4,0mm typu V60 S40 s vložkou ze skleněné rohože, s jemnozrnným minerálním posypem | m2 | 60.511 |  | 0 |  |  |  | základní |  | 0 | 0.0054 | 0.32676 | 0 | 0 | 32 | M | 2 |  |  |  | ROZPOCET | 0 | 0 | 0 | 0 | 0 | 1 | 0 | 16 | 248953451
| VV |  | 50,426*1,2 'Přepočtené koeficientem množství |  | 60.511 | [13 empty] | VV | 2 | 2 | False | 1 | ROZPOCET
96 | K | 998711101 | Přesun hmot tonážní pro izolace proti vodě, vlhkosti a plynům v objektech v do 6 m | t | 0.552 |  | 0 |  |  |  | základní |  | 0 | 0 | 0 | 0 | 0 | 16 | K | 2 |  |  |  | ROZPOCET | 0 | 0 | 0 | 0 | 0 | 1 | 0 | 16 | -2106791052