## KF dle zařízení PMDV
Kapsové filtry PMDV - LT
Popis zařízení | Tř. filtrace EN 779 | min. účinnost ePM1 | min. účinnost ePM2,5 | min. účinnost ePM10 | Coarse | Rozměr | Ks | Počet kapes minimálně | rámeček | Materiál filtru |  | Cena za Ks bez DPH | Cena za Ks s DPH | Cena celkem bez DPH | Cena celkem s DPH
PMDV L-1 | G4 |  |  |  | 60% | 592x592x360 | 4 | 8 | pozink | syntetika/sklo |  | 0 | 0 | 0 | 0
| G4 |  |  |  | 60% | 287x592x360 | 2 | 3 | pozink | syntetika/sklo |  | 0 | 0 | 0 | 0
| F7 |  | 65% |  |  | 592x592x600 | 4 | 8 | pozink | syntetika/sklo |  | 0 | 0 | 0 | 0
PMDV L-2 | G4 |  |  |  | 60% | 592x592x360 | 4 | 8 | pozink | syntetika/sklo |  | 0 | 0 | 0 | 0
| G4 |  |  |  | 60% | 287x592x360 | 2 | 3 | pozink | syntetika/sklo |  | 0 | 0 | 0 | 0
| F7 |  | 65% |  |  | 592x592x600 | 4 | 8 | pozink | syntetika/sklo |  | 0 | 0 | 0 | 0
PMDV L-3 | G4 |  |  |  | 60% | 592x592x360 | 2 | 8 | pozink | syntetika/sklo |  | 0 | 0 | 0 | 0
| G4 |  |  |  | 60% | 592x287x360 | 2 | 6 | pozink | syntetika/sklo |  | 0 | 0 | 0 | 0
| F7 |  | 65% |  |  | 592x592x600 | 2 | 8 | pozink | syntetika/sklo |  | 0 | 0 | 0 | 0
| F7 |  | 65% |  |  | 592x490x600 | 2 | 8 | pozink | syntetika/sklo |  | 0 | 0 | 0 | 0
PMDV L-4 | G4 |  |  |  | 60% | 592x592x360 | 4 | 8 | pozink | syntetika/sklo |  | 0 | 0 | 0 | 0
| G4 |  |  |  | 60% | 592x287x360 | 2 | 6 | pozink | syntetika/sklo |  | 0 | 0 | 0 | 0
| F7 |  | 65% |  |  | 592x592x600 | 4 | 8 | pozink | syntetika/sklo |  | 0 | 0 | 0 | 0
PMDV L-5 | G4 |  |  |  | 60% | 592x592x360 | 4 | 8 | pozink | syntetika/sklo |  | 0 | 0 | 0 | 0
| G4 |  |  |  | 60% | 287x592x360 | 2 | 3 | pozink | syntetika/sklo |  | 0 | 0 | 0 | 0
| F7 |  | 65% |  |  | 287x592x600 | 1 | 3 | pozink | syntetika/sklo |  | 0 | 0 | 0 | 0
| F7 |  | 65% |  |  | 592x592x600 | 4 | 8 | pozink | syntetika/sklo |  | 0 | 0 | 0 | 0
PMDV L-6 | G4 |  |  |  | 60% | 592x592x360 | 4 | 8 | pozink | syntetika/sklo |  | 0 | 0 | 0 | 0
| G4 |  |  |  | 60% | 287x592x360 | 2 | 3 | pozink | syntetika/sklo |  | 0 | 0 | 0 | 0
| F7 |  | 65% |  |  | 592x592x600 | 4 | 8 | pozink | syntetika/sklo |  | 0 | 0 | 0 | 0
| F7 |  | 65% |  |  | 287x592x600 | 2 | 3 | pozink | syntetika/sklo |  | 0 | 0 | 0 | 0
PMDV L-7 | G4 |  |  |  | 60% | 592x592x360 | 6 | 8 | pozink | syntetika/sklo |  | 0 | 0 | 0 | 0
| G4 |  |  |  | 60% | 592x287x360 | 3 | 6 | pozink | syntetika/sklo |  | 0 | 0 | 0 | 0
| F7 |  | 65% |  |  | 592x592x600 | 6 | 8 | pozink | syntetika/sklo |  | 0 | 0 | 0 | 0
PMDV L-8 | F7 |  | 65% |  |  | 592x592x600 | 6 | 8 | pozink | syntetika/sklo |  | 0 | 0 | 0 | 0
| G4 |  |  |  | 60% | 592x592x360 | 6 | 8 | pozink | syntetika/sklo |  | 0 | 0 | 0 | 0
| G4 |  |  |  | 60% | 287x592x360 | 3 | 3 | pozink | syntetika/sklo |  | 0 | 0 | 0 | 0
PMDV L-9 | G4 |  |  |  | 60% | 592x592x360 | 2 | 8 | pozink | syntetika/sklo |  | 0 | 0 | 0 | 0
| G4 |  |  |  | 60% | 592x287x360 | 2 | 6 | pozink | syntetika/sklo |  | 0 | 0 | 0 | 0
| F7 |  | 65% |  |  | 592x592x600 | 2 | 8 | pozink | syntetika/sklo |  | 0 | 0 | 0 | 0
| F7 |  | 65% |  |  | 592x287x600 | 2 | 6 | pozink | syntetika/sklo |  | 0 | 0 | 0 | 0
PMDV L-10 | G4 |  |  |  | 60% | 592x592x360 | 2 | 8 | pozink | syntetika/sklo |  | 0 | 0 | 0 | 0
| G4 |  |  |  | 60% | 592x287x360 | 2 | 6 | pozink | syntetika/sklo |  | 0 | 0 | 0 | 0
| F7 |  | 65% |  |  | 592x592x600 | 2 | 8 | pozink | syntetika/sklo |  | 0 | 0 | 0 | 0
PMDV L-15 | G4 |  |  |  | 60% | 592x592x360 | 9 | 8 | pozink | syntetika/sklo |  | 0 | 0 | 0 | 0
PMDV L-16 | G4 |  |  |  | 60% | 592x592x360 | 6 | 8 | pozink | syntetika/sklo |  | 0 | 0 | 0 | 0
| G4 |  |  |  | 60% | 490x592x360 | 6 | 6 | pozink | syntetika/sklo |  | 0 | 0 | 0 | 0
PMDV L-19 | G4 |  |  |  | 60% | 592x592x360 | 4 | 8 | pozink | syntetika/sklo |  | 0 | 0 | 0 | 0
| M6 |  |  | 65% |  | 287x592x298 | 2 | kompaktní filtr | plast | Minipleat |  | 0 | 0 | 0 | 0
| M6 |  |  | 65% |  | 592x592x298 | 2 | kompaktní filtr | plast | Minipleat |  | 0 | 0 | 0 | 0
| F9 | 80% |  |  |  | 287x592x298 | 2 | kompaktní filtr | plast | Minipleat |  | 0 | 0 | 0 | 0
| F9 | 80% |  |  |  | 592x592x298 | 2 | kompaktní filtr | plast | Minipleat |  | 0 | 0 | 0 | 0
PMDV 20 Dialíza 6.NP | M6 |  |  | 65% |  | 592x287x450 | 2 | 6 | pozink | syntetika/sklo |  | 0 | 0 | 0 | 0
PMDV L-22 | G4 |  |  |  | 60% | 592x592x360 | 6 | 8 | pozink | syntetika/sklo |  | 0 | 0 | 0 | 0
| G4 |  |  |  | 60% | 287x592x360 | 3 | 3 | pozink | syntetika/sklo |  | 0 | 0 | 0 | 0
PMDV L-24 | G4 |  |  |  | 60% | 592x592x360 | 6 | 8 | pozink | syntetika/sklo |  | 0 | 0 | 0 | 0
| G4 |  |  |  | 60% | 592x287x360 | 3 | 6 | pozink | syntetika/sklo |  | 0 | 0 | 0 | 0
PMDV L-25 | G4 |  |  |  | 60% | 592x592x360 | 6 | 8 | pozink | syntetika/sklo |  | 0 | 0 | 0 | 0
| G4 |  |  |  | 60% | 592x287x360 | 3 | 6 | pozink | syntetika/sklo |  | 0 | 0 | 0 | 0
PMDV L-26 | G4 |  |  |  | 60% | 592x592x500 | 11 | 8 | pozink | syntetika/sklo |  | 0 | 0 | 0 | 0
| G4 |  |  |  | 60% | 592x287x500 | 3 | 4 | pozink | syntetika/sklo |  | 0 | 0 | 0 | 0
| G4 |  |  |  | 60% | 592x592x500 | 9 | 8 | pozink | syntetika/sklo |  | 0 | 0 | 0 | 0
PMDV L-29
| F7 |  | 65% |  |  | 592x592x600 | 1 | 8 | pozink | symtetika |  | 0 | 0 | 0 | 0
PMDV Life Island 1 | G4 |  |  |  | 60% | 245x190x250 | 1 | 3 | pozink | syntetika/sklo |  | 0 | 0 | 0 | 0
| M5 |  |  | 55% |  | 592x592x360 | 1 | 8 | pozink | syntetika/sklo |  | 0 | 0 | 0 | 0
| F9 | 80% |  |  |  | 592x287x292 | 2 | kompaktní filtr | plast | Minipleat |  | 0 | 0 | 0 | 0
PMDV Life Island 2 | G4 |  |  |  | 60% | 245x190x250 | 1 | 3 | pozink | syntetika/sklo |  | 0 | 0 | 0 | 0
| M5 |  |  | 55% |  | 592x592x360 | 1 | 8 | pozink | syntetika/sklo |  | 0 | 0 | 0 | 0
| F9 | 80% |  |  |  | 592x592x650 | 1 | 8 | pozink | syntetika/sklo |  | 0 | 0 | 0 | 0
PMDV Life Island 3 | G4 |  |  |  | 60% | 245x190x250 | 1 | 3 | pozink | syntetika/sklo |  | 0 | 0 | 0 | 0
| M5 |  |  | 55% |  | 592x592x360 | 1 | 8 | pozink | syntetika/sklo |  | 0 | 0 | 0 | 0
| F9 | 80% |  |  |  | 592x592x650 | 1 | 8 | pozink | syntetika/sklo |  | 0 | 0 | 0 | 0
PMDV L-34 | G4 |  |  |  | 60% | 592x287x360 | 1 | 6 | pozink | syntetika/sklo |  | 0 | 0 | 0 | 0
| G4 |  |  |  | 60% | 287x287x360 | 1 | 3 | pozink | syntetika/sklo |  | 0 | 0 | 0 | 0
| F7 |  | 65% |  |  | 697x393x530 | 1 | 8 | pozink | syntetika/sklo |  | 0 | 0 | 0 | 0
PMDV L-oční 16.n.p. | F7 |  | 65% |  |  | 287x287x500 | 1 | 3 | pozink | syntetika/sklo |  | 0 | 0 | 0 | 0
PMDV L-IHOK 27 | G4 |  |  |  | 60% | 592x592x360 | 1 | 8 | pozink | syntetika/sklo |  | 0 | 0 | 0 | 0
| G4 |  |  |  | 60% | 287x592x360 | 1 | 3 | pozink | syntetika/sklo |  | 0 | 0 | 0 | 0
| M6 |  |  | 65% |  | 592x592x450 | 1 | 8 | pozink | syntetika/sklo |  | 0 | 0 | 0 | 0
| M6 |  |  | 65% |  | 287x592x450 | 1 | 3 | pozink | syntetika/sklo |  | 0 | 0 | 0 | 0
| F9 | 80% |  |  |  | 592x592x600 | 1 | 8 | pozink | syntetika/sklo |  | 0 | 0 | 0 | 0
| F9 | 80% |  |  |  | 287x592x600 | 1 | 3 | pozink | syntetika/sklo |  | 0 | 0 | 0 | 0
PMDV L-27.01
| F9 | 80% |  |  |  | 305x605x48 | 1 | Panel | pozink | Minipleat |  | 0 | 0 | 0 | 0
PMDV L-27.02
| F9 | 80% |  |  |  | 305x605x48 | 1 | Panel | pozink | Minipleat |  | 0 | 0 | 0 | 0
PMDV L-27.03
| F9 | 80% |  |  |  | 305x605x48 | 1 | Panel | pozink | Minipleat |  | 0 | 0 | 0 | 0
PMDV L-27.04
| F9 | 80% |  |  |  | 305x605x48 | 1 | Panel | pozink | Minipleat |  | 0 | 0 | 0 | 0
PMDV L-27.05
| F9 | 80% |  |  |  | 305x605x48 | 1 | Panel | pozink | Minipleat |  | 0 | 0 | 0 | 0
PMDV L-27.06
| F9 | 80% |  |  |  | 305x605x48 | 1 | Panel | pozink | Minipleat |  | 0 | 0 | 0 | 0
PMDV L-27.07
| F9 | 80% |  |  |  | 305x605x48 | 1 | Panel | pozink | Minipleat |  | 0 | 0 | 0 | 0
PMDV L-27.08
| F9 | 80% |  |  |  | 305x605x48 | 1 | Panel | pozink | Minipleat |  | 0 | 0 | 0 | 0
PMDV L-35 | M5 |  |  | 55% |  | 910x305x500 | 1 | 8 | pozink | syntetika/sklo |  | 0 | 0 | 0 | 0
| M5 |  |  | 55% |  | 910x305x44 | 1 | Panel | pozink | Minipleat |  | 0 | 0 | 0 | 0
| F9 | 80% |  |  |  | 287x287x635 | 1 | 3 | pozink | syntetika/sklo |  | 0 | 0 | 0 | 0
| F9 | 80% |  |  |  | 592x287x635 | 1 | 6 | pozink | syntetika/sklo |  | 0 | 0 | 0 | 0
PMDV L-Lékárna 1.NP | M5 |  |  | 55% |  | 592x592x360 | 1 | 8 | plast | Minipleat |  | 0 | 0 | 0 | 0
| F9 | 80% |  |  |  | 592x592x600 | 1 | 8 | pozink | syntetika/sklo |  | 0 | 0 | 0 | 0
| M5 |  |  | 55% |  | 592x592x360 | 1 | 8 | pozink | syntetika/sklo |  | 0 | 0 | 0 | 0
PMDV L-SKIASK. | F9 | 80% |  |  |  | 287x287x600 | 1 | 3 | pozink | syntetika/sklo |  | 0 | 0 | 0 | 0
| F9 | 80% |  |  |  | 592x287x600 | 1 | 6 | pozink | syntetika/sklo |  | 0 | 0 | 0 | 0
Kapsové filtry PMDV - SVLS
Popis zařízení | Tř. filtrace EN 779 | min. účinnost ePM1 | min. účinnost ePM2,5 | min. účinnost ePM10 | Coarse | Rozměr | Ks | Počet kapes minimálně | rámeček | Materiál filtru |  | Cena za Ks bez DPH | Cena za Ks s DPH | Cena celkem bez DPH | Cena celkem s DPH
PMDV SVLS -1 | G4 |  |  |  | 60% | 600x600x600 | 4 | 3 | samonosný | syntetika/sklo |  | 0 | 0 | 0 | 0
PMDV SVLS -2 | G4 |  |  |  | 60% | 1000x1000x600 | 4 | 5 | samonosný | syntetika/sklo |  | 0 | 0 | 0 | 0
PMDV SVLS -3 | G4 |  |  |  | 60% | 1000x1000x600 | 4 | 5 | samonosný | syntetika/sklo |  | 0 | 0 | 0 | 0
PMDV SVLS -4 (VZT 1 ) | F9 | 80% |  |  |  | 592x592x600 | 4 | 12 | pozink | syntetika/sklo |  | 0 | 0 | 0 | 0
PMDV SVLS -5 | G4 |  |  |  | 60% | 600x600x600 | 4 | 3 | samonosný | syntetika/sklo |  | 0 | 0 | 0 | 0
PMDV SVLS -6 | F7 |  | 65% |  |  | 592x592x600 | 2 | 8 | pozink | syntetika/sklo |  | 0 | 0 | 0 | 0
| F7 |  | 65% |  |  | 592x490x600 | 2 | 6 | pozink | syntetika/sklo |  | 0 | 0 | 0 | 0
| F7 |  | 65% |  |  | 592x287x600 | 2 | 6 | pozink | syntetika/sklo |  | 0 | 0 | 0 | 0
PMDV SVLS -7 | M6 |  |  | 65% |  | 592x592x292 | 4 | kompaktní filtr | plast | Minipleat |  | 0 | 0 | 0 | 0
| F9 | 80% |  |  |  | 592x592x600 | 4 | 12 | pozink | syntetika/sklo |  | 0 | 0 | 0 | 0
| M6 |  |  | 65% |  | 592x592x292 | 4 | kompaktní filtr | plast | Minipleat |  | 0 | 0 | 0 | 0
| F9 | 80% |  |  |  | 592x592x600 | 4 | 12 | pozink | syntetika/sklo |  | 0 | 0 | 0 | 0
| M6 |  |  | 65% |  | 592x592x292 | 2 | kompaktní filtr | plast | Minipleat |  | 0 | 0 | 0 | 0
| M6 |  |  | 65% |  | 592x287x292 | 2 | kompaktní filtr | plast | Minipleat |  | 0 | 0 | 0 | 0
| F9 | 80% |  |  |  | 592x592x600 | 2 | 12 | pozink | syntetika/sklo |  | 0 | 0 | 0 | 0
| F9 | 80% |  |  |  | 592x287x600 | 2 | 12 | pozink | syntetika/sklo |  | 0 | 0 | 0 | 0
PMDV SVLS -8 | F9 | 80% |  |  |  | 592x592x292 | 4 | kompaktní filtr | plast | Minipleat |  | 0 | 0 | 0 | 0
PMDV SVLS -8A | G4 |  |  |  | 60% | 592x490x360 | 1 | 6 | pozink | syntetika/sklo |  | 0 | 0 | 0 | 0
PMDV SVLS -9 | F7 |  | 65% |  |  | 592x592x380 | 4 | 12 | pozink | sklo |  | 0 | 0 | 0 | 0
| F9 | 80% |  |  |  | 592x592x292 | 4 | kompaktní filtr | plast | Minipleat |  | 0 | 0 | 0 | 0
PMDV SVLS -10 | F7 |  | 65% |  |  | 592x592x600 | 4 | 8 | pozink | syntetika/sklo |  | 0 | 0 | 0 | 0
PMDV SVLS -11 | F7 |  | 65% |  |  | 592x592x380 | 4 | 12 | pozink | sklo |  | 0 | 0 | 0 | 0
| F9 | 80% |  |  |  | 592x592x292 | 4 | kompaktní filtr | plast | Minipleat |  | 0 | 0 | 0 | 0
PMDV SVLS -12 | F9 | 80% |  |  |  | 592x592x292 | 2 | kompaktní filtr | plast | Minipleat |  | 0 | 0 | 0 | 0
PMDV SVLS -13 | F7 |  | 65% |  |  | 592x592x380 | 4 | 12 | pozink | sklo |  | 0 | 0 | 0 | 0
| F9 | 80% |  |  |  | 592x592x292 | 4 | kompaktní filtr | plast | Minipleat |  | 0 | 0 | 0 | 0
PMDV SVLS -14 | F7 |  | 65% |  |  | 592x592x96 | 4 | Panel | pozink | Minipleat |  | 0 | 0 | 0 | 0
| F7 |  | 65% |  |  | 592x287x96 | 2 | Panel | pozink | Minipleat |  | 0 | 0 | 0 | 0
| F9 | 80% |  |  |  | 592x592x292 | 4 | kompaktní filtr | plast | Minipleat |  | 0 | 0 | 0 | 0
| F9 | 80% |  |  |  | 287x592x292 | 2 | kompaktní filtr | plast | Minipleat |  | 0 | 0 | 0 | 0
PMDV SVLS -15 | F9 | 80% |  |  |  | 592x592x600 | 4 | 12 | pozink | syntetika/sklo |  | 0 | 0 | 0 | 0
| F9 | 80% |  |  |  | 592x287x600 | 2 | 12 | pozink | syntetika/sklo |  | 0 | 0 | 0 | 0
| F9 | 80% |  |  |  | 287x592x600 | 2 | 6 | pozink | syntetika/sklo |  | 0 | 0 | 0 | 0
| F9 | 80% |  |  |  | 287x287x600 | 1 | 6 | pozink | syntetika/sklo |  | 0 | 0 | 0 | 0
PMDV SVLS -16 | F7 |  | 65% |  |  | 592x592x534 | 1 | 8 | pozink | syntetika/sklo |  | 0 | 0 | 0 | 0
| F7 |  | 65% |  |  | 592x287x534 | 1 | 6 | pozink | syntetika/sklo |  | 0 | 0 | 0 | 0
| F7 |  | 65% |  |  | 287x592x534 | 1 | 3 | pozink | syntetika/sklo |  | 0 | 0 | 0 | 0
PMDV SVLS -17 | F7 |  | 65% |  |  | 592x592x534 | 6 | 8 | pozink | syntetika/sklo |  | 0 | 0 | 0 | 0
| F7 |  | 65% |  |  | 592x490x534 | 3 | 6 | pozink | syntetika/sklo |  | 0 | 0 | 0 | 0
PMDV SVLS -20 | G4 |  |  |  | 60% | 592x592x500 | 6 | 8 | pozink | syntetika/sklo |  | 0 | 0 | 0 | 0
| G4 |  |  |  | 60% | 592x287x500 | 3 | 6 | pozink | syntetika/sklo |  | 0 | 0 | 0 | 0
PMDV SVLS -22 | F7 |  | 65% |  |  | 592x592x500 | 2 | 8 | pozink | syntetika/sklo |  | 0 | 0 | 0 | 0
| F7 |  | 65% |  |  | 287x592x500 | 2 | 3 | pozink | syntetika/sklo |  | 0 | 0 | 0 | 0
PMDV SVLS -25 | G4 |  |  |  | 60% | 600x600x600 | 4 | 3 | samonosný | syntetika/sklo |  | 0 | 0 | 0 | 0
PMDV SVLS -27 | G4 |  |  |  | 60% | 600x600x600 | 4 | 3 | samonosný | syntetika/sklo |  | 0 | 0 | 0 | 0
PMDV SVLS -30 | G4 |  |  |  | 60% | 600x600x600 | 4 | 3 | samonosný | syntetika/sklo |  | 0 | 0 | 0 | 0
PMDV SVLS -31 stěna
| G4 |  |  |  | 60% | 592x592x500 | 112 | 8 | pozink | syntetika/sklo |  | 0 | 0 | 0 | 0
PMDV SVLS -38.1 | M6 |  |  | 65% |  | 592x592x96 | 1 | Panel | pozink | Minipleat |  | 0 | 0 | 0 | 0
| M6 |  |  | 65% |  | 287x592x96 | 2 | Panel | pozink | Minipleat |  | 0 | 0 | 0 | 0
| M6 |  |  | 65% |  | 287x287x96 | 1 | Panel | pozink | Minipleat |  | 0 | 0 | 0 | 0
| F9 | 80% |  |  |  | 592x592x292 | 1 | kompaktní filtr | plast | Minipleat |  | 0 | 0 | 0 | 0
| F9 | 80% |  |  |  | 592x287x292 | 2 | kompaktní filtr | plast | Minipleat |  | 0 | 0 | 0 | 0
PMDV SVLS -38.2 | F9 | 80% |  |  |  | 592x592x600 | 1 | 12 | pozink | syntetika/sklo |  | 0 | 0 | 0 | 0
| F9 | 80% |  |  |  | 287x592x600 | 1 | 6 | pozink | syntetika/sklo |  | 0 | 0 | 0 | 0
PMDV SVLS -1.0.1 | M5 |  |  | 55% |  | 592x490x534 | 1 | 10 | pozink | syntetika/sklo |  | 0 | 0 | 0 | 0
| F9 | 80% |  |  |  | 592x490x600 | 1 | 12 | pozink | syntetika/sklo |  | 0 | 0 | 0 | 0
PMDV SVLS -40 | M6 |  |  | 65% |  | 287x287x450 | 1 | 3 | pozink | syntetika/sklo |  | 0 | 0 | 0 | 0
| M6 |  |  | 65% |  | 287x592x450 | 1 | 3 | pozink | syntetika/sklo |  | 0 | 0 | 0 | 0
| M6 |  |  | 65% |  | 592x287x450 | 2 | 6 | pozink | syntetika/sklo |  | 0 | 0 | 0 | 0
| M6 |  |  | 65% |  | 592x592x450 | 2 | 8 | pozink | syntetika/sklo |  | 0 | 0 | 0 | 0
| F9 | 80% |  |  |  | 287x287x580 | 1 | 3 | pozink | syntetika/sklo |  | 0 | 0 | 0 | 0
| F9 | 80% |  |  |  | 287x592x580 | 1 | 3 | pozink | syntetika/sklo |  | 0 | 0 | 0 | 0
| F9 | 80% |  |  |  | 592x287x580 | 2 | 6 | pozink | syntetika/sklo |  | 0 | 0 | 0 | 0
| F9 | 80% |  |  |  | 592x592x580 | 2 | 8 | pozink | syntetika/sklo |  | 0 | 0 | 0 | 0
| G4 |  |  |  | 60% | 287x287x360 | 1 | 3 | pozink | syntetika/sklo |  | 0 | 0 | 0 | 0
| G4 |  |  |  | 60% | 287x592x360 | 3 | 3 | pozink | syntetika/sklo |  | 0 | 0 | 0 | 0
| G4 |  |  |  | 60% | 592x592x360 | 2 | 8 | pozink | syntetika/sklo |  | 0 | 0 | 0 | 0
Kapsové filtry PMDV - PATOLOGIE
Popis zařízení | Tř. filtrace EN 779 | min. účinnost ePM1 | min. účinnost ePM2,5 | min. účinnost ePM10 | Coarse | Rozměr | Ks | Počet kapes minimálně | rámeček | Materiál filtru |  | Cena za Ks bez DPH | Cena za Ks s DPH | Cena celkem bez DPH | Cena celkem s DPH
PMDV PAU -1 | G4 |  |  |  | 60% | 287x592x360 | 1 | 3 | pozink | syntetika/sklo |  | 0 | 0 | 0 | 0
| G4 |  |  |  | 60% | 402x592x360 | 1 | 4 | pozink | syntetika/sklo |  | 0 | 0 | 0 | 0
| G4 |  |  |  | 60% | 287x592x360 | 1 | 3 | pozink | syntetika/sklo |  | 0 | 0 | 0 | 0
| G4 |  |  |  | 60% | 402x592x360 | 1 | 4 | pozink | syntetika/sklo |  | 0 | 0 | 0 | 0
PMDV PAU -2 | G4 |  |  |  | 60% | 592x592x360 | 2 | 8 | pozink | syntetika/sklo |  | 0 | 0 | 0 | 0
| G4 |  |  |  | 60% | 592x490x360 | 2 | 6 | pozink | syntetika/sklo |  | 0 | 0 | 0 | 0
| G4 |  |  |  | 60% | 592x592x360 | 2 | 8 | pozink | syntetika/sklo |  | 0 | 0 | 0 | 0
| G4 |  |  |  | 60% | 592x490x360 | 2 | 6 | pozink | syntetika/sklo |  | 0 | 0 | 0 | 0
PMDV PAU -3 | F9 | 80% |  |  |  | 592x592x530 | 1 | 12 | pozink | syntetika/sklo |  | 0 | 0 | 0 | 0
| F9 | 80% |  |  |  | 287x592x530 | 1 | 6 | pozink | syntetika/sklo |  | 0 | 0 | 0 | 0
| F9 | 80% |  |  |  | 592x287x530 | 1 | 12 | pozink | syntetika/sklo |  | 0 | 0 | 0 | 0
| F9 | 80% |  |  |  | 287x287x530 | 1 | 6 | pozink | syntetika/sklo |  | 0 | 0 | 0 | 0
| G4 |  |  |  | 60% | 592x592x360 | 1 | 8 | pozink | syntetika/sklo |  | 0 | 0 | 0 | 0
| G4 |  |  |  | 60% | 287x592x360 | 1 | 4 | pozink | syntetika/sklo |  | 0 | 0 | 0 | 0
| G4 |  |  |  | 60% | 592x287x360 | 1 | 8 | pozink | syntetika/sklo |  | 0 | 0 | 0 | 0
| G4 |  |  |  | 60% | 287x287x360 | 1 | 4 | pozink | syntetika/sklo |  | 0 | 0 | 0 | 0
| M5 |  |  | 55% |  | 592x592x500 | 1 | 10 | pozink | syntetika/sklo |  | 0 | 0 | 0 | 0
| M5 |  |  | 55% |  | 287x592x500 | 1 | 5 | pozink | syntetika/sklo |  | 0 | 0 | 0 | 0
| M5 |  |  | 55% |  | 592x287x500 | 1 | 10 | pozink | syntetika/sklo |  | 0 | 0 | 0 | 0
| M5 |  |  | 55% |  | 287x287x500 | 1 | 5 | pozink | syntetika/sklo |  | 0 | 0 | 0 | 0
PMDV PAU -4 | M5 |  |  | 55% |  | 592x592x450 | 2 | 10 | pozink | syntetika/sklo |  | 0 | 0 | 0 | 0
| M5 |  |  | 55% |  | 592x287x450 | 2 | 10 | pozink | syntetika/sklo |  | 0 | 0 | 0 | 0
| F9 | 80% |  |  |  | 592x592x600 | 2 | 12 | pozink | syntetika/sklo |  | 0 | 0 | 0 | 0
| F9 | 80% |  |  |  | 592x287x600 | 2 | 12 | pozink | syntetika/sklo |  | 0 | 0 | 0 | 0
| M5 |  |  | 55% |  | 592x592x360 | 2 | 10 | pozink | syntetika/sklo |  | 0 | 0 | 0 | 0
| M5 |  |  | 55% |  | 592x287x360 | 2 | 10 | pozink | syntetika/sklo |  | 0 | 0 | 0 | 0
PMDV PAU -5 | G4 |  |  |  | 60% | 897x287x600 | 3 | 12 | pozink | syntetika/sklo |  | 0 | 0 | 0 | 0
| F7 |  | 65% |  |  | 897x287x600 | 3 | 14 | pozink | syntetika/sklo |  | 0 | 0 | 0 | 0
| G4 |  |  |  | 60% | 897x287x360 | 3 | 12 | pozink | syntetika/sklo |  | 0 | 0 | 0 | 0
PMDV PAU -6 | M5 |  |  | 55% |  | 287x592x500 | 1 | 3 | pozink | syntetika/sklo |  | 0 | 0 | 0 | 0
| M5 |  |  | 55% |  | 402x592x500 | 1 | 4 | pozink | syntetika/sklo |  | 0 | 0 | 0 | 0
| M5 |  |  | 55% |  | 287x592x500 | 1 | 3 | pozink | syntetika/sklo |  | 0 | 0 | 0 | 0
| M5 |  |  | 55% |  | 402x592x500 | 1 | 4 | pozink | syntetika/sklo |  | 0 | 0 | 0 | 0
PMDV PAU -20 | F7 |  | 65% |  |  | 870x393x500 | 1 | 8 | pozink | syntetika/sklo |  | 0 | 0 | 0 | 0
| G4 |  |  |  | 60% | 870x393x360 | 1 | 8 | pozink | syntetika/sklo |  | 0 | 0 | 0 | 0
PMDV PAU -21 | G4 |  |  |  | 60% | 592x287x360 | 1 | 6 | pozink | syntetika/sklo |  | 0 | 0 | 0 | 0
| F7 |  | 65% |  |  | 592x287x530 | 1 | 6 | pozink | syntetika/sklo |  | 0 | 0 | 0 | 0
Kapsové filtry PMDV - DTC
Popis zařízení | Tř. filtrace EN 779 | min. účinnost ePM1 | min. účinnost ePM2,5 | min. účinnost ePM10 | Coarse | Rozměr | Ks | Počet kapes minimálně | rámeček | Materiál filtru |  | Cena za Ks bez DPH | Cena za Ks s DPH | Cena celkem bez DPH | Cena celkem s DPH
PMDV DTC -1 | M6 |  |  | 65% |  | 592x592x292 | 2 | kompaktní filtr | plast | Minipleat |  | 0 | 0 | 0 | 0
| F9 | 80% |  |  |  | 592x592x635 | 2 | 12 | pozink | syntetika/sklo |  | 0 | 0 | 0 | 0
| G4 |  |  |  | 60% | 592x592x360 | 2 | 8 | pozink | syntetika/sklo |  | 0 | 0 | 0 | 0
PMDV DTC -2 | M6 |  |  | 65% |  | 592x592x292 | 2 | kompaktní filtr | plast | Minipleat |  | 0 | 0 | 0 | 0
| M6 |  |  | 65% |  | 592x287x292 | 2 | kompaktní filtr | plast | Minipleat |  | 0 | 0 | 0 | 0
| F9 | 80% |  |  |  | 592x592x635 | 2 | 12 | pozink | syntetika/sklo |  | 0 | 0 | 0 | 0
| F9 | 80% |  |  |  | 592x287x635 | 2 | 12 | pozink | syntetika/sklo |  | 0 | 0 | 0 | 0
| G4 |  |  |  | 60% | 592x592x360 | 2 | 8 | pozink | syntetika/sklo |  | 0 | 0 | 0 | 0
| G4 |  |  |  | 60% | 592x287x360 | 2 | 8 | pozink | syntetika/sklo |  | 0 | 0 | 0 | 0
PMDV DTC -6 | G4 |  |  |  | 60% | 402x592x360 | 2 | 6 | pozink | syntetika/sklo |  | 0 | 0 | 0 | 0
| G4 |  |  |  | 60% | 287x592x360 | 2 | 4 | pozink | syntetika/sklo |  | 0 | 0 | 0 | 0
| F7 |  | 65% |  |  | 402x592x630 | 1 | 8 | pozink | syntetika/sklo |  | 0 | 0 | 0 | 0
| F7 |  | 65% |  |  | 287x592x630 | 1 | 6 | pozink | syntetika/sklo |  | 0 | 0 | 0 | 0
| F9 | 80% |  |  |  | 287x592x630 | 1 | 6 | pozink | syntetika/sklo |  | 0 | 0 | 0 | 0
| F9 | 80% |  |  |  | 402x592x630 | 1 | 8 | pozink | syntetika/sklo |  | 0 | 0 | 0 | 0
PMDV DTC -7 | M6 |  |  | 65% |  | 592x592x292 | 1 | kompaktní filtr | plast | Minipleat |  | 0 | 0 | 0 | 0
| M6 |  |  | 65% |  | 287x592x292 | 1 | kompaktní filtr | plast | Minipleat |  | 0 | 0 | 0 | 0
| F9 | 80% |  |  |  | 592x592x635 | 1 | 12 | pozink | syntetika/sklo |  | 0 | 0 | 0 | 0
| F9 | 80% |  |  |  | 287x592x635 | 1 | 6 | pozink | syntetika/sklo |  | 0 | 0 | 0 | 0
| G4 |  |  |  | 60% | 592x592x360 | 1 | 8 | pozink | syntetika/sklo |  | 0 | 0 | 0 | 0
| G4 |  |  |  | 60% | 287x592x360 | 1 | 4 | pozink | syntetika/sklo |  | 0 | 0 | 0 | 0
PMDV DTC -1 | M5 |  |  | 55% |  | 592x592x600 | 2 | 10 | pozink | syntetika/sklo |  | 0 | 0 | 0 | 0
| M5 |  |  | 55% |  | 592x287x600 | 1 | 10 | pozink | syntetika/sklo |  | 0 | 0 | 0 | 0
| M5 |  |  | 55% |  | 287x287x600 | 1 | 5 | pozink | syntetika/sklo |  | 0 | 0 | 0 | 0
| F9 | 80% |  |  |  | 592x592x600 | 2 | 12 | pozink | syntetika/sklo |  | 0 | 0 | 0 | 0
| F9 | 80% |  |  |  | 592x287x600 | 1 | 12 | pozink | syntetika/sklo |  | 0 | 0 | 0 | 0
| F9 | 80% |  |  |  | 287x287x600 | 1 | 6 | pozink | syntetika/sklo |  | 0 | 0 | 0 | 0
| G4 |  |  |  | 60% | 592x592x360 | 2 | 8 | pozink | syntetika/sklo |  | 0 | 0 | 0 | 0
| G4 |  |  |  | 60% | 592x287x360 | 1 | 8 | pozink | syntetika/sklo |  | 0 | 0 | 0 | 0
| G4 |  |  |  | 60% | 287x287x360 | 1 | 4 | pozink | syntetika/sklo |  | 0 | 0 | 0 | 0
PMDV DTC -2 | M6 |  |  | 65% |  | 592x592x292 | 2 | kompaktní filtr | plast | Minipleat |  | 0 | 0 | 0 | 0
| M6 |  |  | 65% |  | 592x287x292 | 2 | kompaktní filtr | plast | Minipleat |  | 0 | 0 | 0 | 0
| F9 | 80% |  |  |  | 592x592x635 | 2 | 12 | pozink | syntetika/sklo |  | 0 | 0 | 0 | 0
| F9 | 80% |  |  |  | 592x287x635 | 2 | 12 | pozink | syntetika/sklo |  | 0 | 0 | 0 | 0
| G4 |  |  |  | 60% | 592x592x360 | 2 | 8 | pozink | syntetika/sklo |  | 0 | 0 | 0 | 0
| G4 |  |  |  | 60% | 592x287x360 | 2 | 8 | pozink | syntetika/sklo |  | 0 | 0 | 0 | 0
PMDV DTC -3 5 N.P | M6 |  |  | 65% |  | 592x592x292 | 1 | kompaktní filtr | plast | Minipleat |  | 0 | 0 | 0 | 0
| M6 |  |  | 65% |  | 592x287x292 | 1 | kompaktní filtr | plast | Minipleat |  | 0 | 0 | 0 | 0
| F9 | 80% |  |  |  | 287x592x600 | 1 | 6 | pozink | syntetika/sklo |  | 0 | 0 | 0 | 0
| F9 | 80% |  |  |  | 592x592x600 | 1 | 12 | pozink | syntetika/sklo |  | 0 | 0 | 0 | 0
| G4 |  |  |  | 60% | 592x592x360 | 1 | 6 | pozink | syntetika/sklo |  | 0 | 0 | 0 | 0
| G4 |  |  |  | 60% | 287x592x360 | 1 | 4 | pozink | syntetika/sklo |  | 0 | 0 | 0 | 0
PMDV DTC -4 | M6 |  |  | 65% |  | 592x592x292 | 2 | kompaktní filtr | plast | Minipleat |  | 0 | 0 | 0 | 0
| M6 |  |  | 65% |  | 592x287x292 | 2 | kompaktní filtr | plast | Minipleat |  | 0 | 0 | 0 | 0
| F9 | 80% |  |  |  | 592x592x635 | 2 | 12 | pozink | syntetika/sklo |  | 0 | 0 | 0 | 0
| F9 | 80% |  |  |  | 592x287x635 | 2 | 12 | pozink | syntetika/sklo |  | 0 | 0 | 0 | 0
| G4 |  |  |  | 60% | 592x592x360 | 2 | 6 | pozink | syntetika/sklo |  | 0 | 0 | 0 | 0
| G4 |  |  |  | 60% | 592x287x360 | 2 | 6 | pozink | syntetika/sklo |  | 0 | 0 | 0 | 0
PMDV DTC -4.1
| F9 | 80% |  |  |  | 592x287x600 | 1 | 12 | pozink | syntetika/sklo |  | 0 | 0 | 0 | 0
PMDV DTC -4.2 | F9 | 80% |  |  |  | 592x287x600 | 1 | 12 | pozink | syntetika/sklo |  | 0 | 0 | 0 | 0
PMDV DTC -4.3 | F9 | 80% |  |  |  | 592x287x600 | 1 | 12 | pozink | syntetika/sklo |  | 0 | 0 | 0 | 0
PMDV DTC -5.1 | F9 | 80% |  |  |  | 592x287x600 | 1 | 12 | pozink | syntetika/sklo |  | 0 | 0 | 0 | 0
PMDV DTC -5 | M6 |  |  | 65% |  | 592x592x292 | 1 | kompaktní filtr | plast | Minipleat |  | 0 | 0 | 0 | 0
| F9 | 80% |  |  |  | 592x592x635 | 1 | 12 | pozink | syntetika/sklo |  | 0 | 0 | 0 | 0
| G4 |  |  |  | 60% | 592x592x360 | 1 | 6 | pozink | syntetika/sklo |  | 0 | 0 | 0 | 0
[12 empty] | 0 | 0 | 0 | 0
Kapsové filtry PMDV - E
Popis zařízení | Tř. filtrace EN 779 | min. účinnost ePM1 | min. účinnost ePM2,5 | min. účinnost ePM10 | Coarse | Rozměr | Ks | Počet kapes minimálně | rámeček | Materiál filtru |  | Cena za Ks bez DPH | Cena za Ks s DPH | Cena celkem bez DPH | Cena celkem s DPH
PMDV E -1 | F7 |  | 65% |  |  | 245x497x500 | 1 | 4 | pozink | syntetika/sklo |  | 0 | 0 | 0 | 0
Kapsové filtry PMDV - F
Popis zařízení | Tř. filtrace EN 779 | min. účinnost ePM1 | min. účinnost ePM2,5 | min. účinnost ePM10 | Coarse | Rozměr | Ks | Počet kapes minimálně | rámeček | Materiál filtru |  | Cena za Ks bez DPH | Cena za Ks s DPH | Cena celkem bez DPH | Cena celkem s DPH
PMDV F-1 | G4 |  |  |  | 60% | 592x592x360 | 1 | 8 | pozink | syntetika/sklo |  | 0 | 0 | 0 | 0
| F7 |  | 65% |  |  | 592x592x500 | 1 | 8 | pozink | syntetika/sklo |  | 0 | 0 | 0 | 0
PMDV F-2 | G4 |  |  |  | 60% | 592x592x360 | 1 | 8 | pozink | syntetika/sklo |  | 0 | 0 | 0 | 0
| F7 |  | 65% |  |  | 592x592x534 | 1 | 8 | pozink | syntetika/sklo |  | 0 | 0 | 0 | 0
PMDV F-3 | G4 |  |  |  | 60% | 592x592x360 | 1 | 8 | pozink | syntetika/sklo |  | 0 | 0 | 0 | 0
| F7 |  | 65% |  |  | 592x592x534 | 1 | 8 | pozink | syntetika/sklo |  | 0 | 0 | 0 | 0
Kapsové filtry PMDV - KICH
Popis zařízení | Tř. filtrace EN 779 | min. účinnost ePM1 | min. účinnost ePM2,5 | min. účinnost ePM10 | Coarse | Rozměr | Ks | Počet kapes minimálně | rámeček | Materiál filtru |  | Cena za Ks bez DPH | Cena za Ks s DPH | Cena celkem bez DPH | Cena celkem s DPH
PMDV KICH-1 | G4 |  |  |  | 60% | 592x592x360 | 1 | 8 | pozink | syntetika/sklo |  | 0 | 0 | 0 | 0
| G4 |  |  |  | 60% | 287x592x360 | 1 | 3 | pozink | syntetika/sklo |  | 0 | 0 | 0 | 0
| F7 |  | 65% |  |  | 592x592x600 | 1 | 8 | pozink | syntetika/sklo |  | 0 | 0 | 0 | 0
| F7 |  | 65% |  |  | 287x592x600 | 1 | 3 | pozink | syntetika/sklo |  | 0 | 0 | 0 | 0
Kapsové filtry PMDV - SPINÁLNÍ JEDNOTKA
Popis zařízení | Tř. filtrace EN 779 | min. účinnost ePM1 | min. účinnost ePM2,5 | min. účinnost ePM10 | Coarse | Rozměr | Ks | Počet kapes minimálně | rámeček | Materiál filtru |  | Cena za Ks bez DPH | Cena za Ks s DPH | Cena celkem bez DPH | Cena celkem s DPH
PMDV SPIN -1 | M5 |  |  | 55% |  | 592x592x450 | 2 | 10 | pozink | syntetika/sklo |  | 0 | 0 | 0 | 0
| M5 |  |  | 55% |  | 592x287x450 | 2 | 10 | pozink | syntetika/sklo |  | 0 | 0 | 0 | 0
| M5 |  |  | 55% |  | 287x592x450 | 2 | 5 | pozink | syntetika/sklo |  | 0 | 0 | 0 | 0
| M5 |  |  | 55% |  | 287x287x450 | 2 | 5 | pozink | syntetika/sklo |  | 0 | 0 | 0 | 0
| F9 | 80% |  |  |  | 592x592x600 | 1 | 12 | pozink | syntetika/sklo |  | 0 | 0 | 0 | 0
| F9 | 80% |  |  |  | 592x287x600 | 1 | 12 | pozink | syntetika/sklo |  | 0 | 0 | 0 | 0
| F9 | 80% |  |  |  | 287x592x600 | 1 | 6 | pozink | syntetika/sklo |  | 0 | 0 | 0 | 0
| F9 | 80% |  |  |  | 287x287x600 | 1 | 6 | pozink | syntetika/sklo |  | 0 | 0 | 0 | 0
PMDV SPIN - 2 | M5 |  |  | 55% |  | 592x592x450 | 2 | 10 | pozink | syntetika/sklo |  | 0 | 0 | 0 | 0
| M5 |  |  | 55% |  | 592x287x450 | 2 | 10 | pozink | syntetika/sklo |  | 0 | 0 | 0 | 0
| M5 |  |  | 55% |  | 287x592x450 | 2 | 5 | pozink | syntetika/sklo |  | 0 | 0 | 0 | 0
| M5 |  |  | 55% |  | 287x287x450 | 2 | 5 | pozink | syntetika/sklo |  | 0 | 0 | 0 | 0
| F9 | 80% |  |  |  | 592x592x600 | 1 | 12 | pozink | syntetika/sklo |  | 0 | 0 | 0 | 0
| F9 | 80% |  |  |  | 592x287x600 | 1 | 12 | pozink | syntetika/sklo |  | 0 | 0 | 0 | 0
| F9 | 80% |  |  |  | 287x592x600 | 1 | 6 | pozink | syntetika/sklo |  | 0 | 0 | 0 | 0
| F9 | 80% |  |  |  | 287x287x600 | 1 | 6 | pozink | syntetika/sklo |  | 0 | 0 | 0 | 0
Kapsové filtry PMDV - C-STERILITY
Popis zařízení | Tř. filtrace EN 779 | min. účinnost ePM1 | min. účinnost ePM2,5 | min. účinnost ePM10 | Coarse | Rozměr | Ks | Počet kapes minimálně | rámeček | Materiál filtru |  | Cena za Ks bez DPH | Cena za Ks s DPH | Cena celkem bez DPH | Cena celkem s DPH
PMDV C-1 | G4 |  |  |  | 60% | 592x287x180 | 1 | 6 | pozink | syntetika/sklo |  | 0 | 0 | 0 | 0
| G4 |  |  |  | 60% | 287x287x180 | 1 | 3 | pozink | syntetika/sklo |  | 0 | 0 | 0 | 0
| F7 |  | 65% |  |  | 592x287x600 | 1 | 12 | pozink | syntetika/sklo |  | 0 | 0 | 0 | 0
| F7 |  | 65% |  |  | 287x287x600 | 1 | 6 | pozink | syntetika/sklo |  | 0 | 0 | 0 | 0
PMDV C-2 | G4 |  |  |  | 60% | 870x393x300 | 1 | 8 | pozink | syntetika/sklo |  | 0 | 0 | 0 | 0
| F8 | 75% |  |  |  | 870x393x450 | 1 | 8 | pozink | syntetika/sklo |  | 0 | 0 | 0 | 0
Kapsové filtry PMDV - RDK
Popis zařízení | Tř. filtrace EN 779 | min. účinnost ePM1 | min. účinnost ePM2,5 | min. účinnost ePM10 | Coarse | Rozměr | Ks | Počet kapes minimálně | rámeček | Materiál filtru |  | Cena za Ks bez DPH | Cena za Ks s DPH | Cena celkem bez DPH | Cena celkem s DPH
PMDV RDK-1 | G4 |  |  |  | 60% | 592x592x500 | 1 | 8 | pozink | syntetika/sklo |  | 0 | 0 | 0 | 0
| G4 |  |  |  | 60% | 592x287x500 | 1 | 8 | pozink | syntetika/sklo |  | 0 | 0 | 0 | 0
| G4 |  |  |  | 60% | 287x287x500 | 1 | 4 | pozink | syntetika/sklo |  | 0 | 0 | 0 | 0
| G4 |  |  |  | 60% | 287x592x500 | 1 | 4 | pozink | syntetika/sklo |  | 0 | 0 | 0 | 0
| F7 |  | 65% |  |  | 592x592x600 | 1 | 12 | pozink | syntetika/sklo |  | 0 | 0 | 0 | 0
| F7 |  | 65% |  |  | 287x287x600 | 1 | 6 | pozink | syntetika/sklo |  | 0 | 0 | 0 | 0
| F7 |  | 65% |  |  | 287x592x600 | 1 | 6 | pozink | syntetika/sklo |  | 0 | 0 | 0 | 0
| F7 |  | 65% |  |  | 592x287x600 | 1 | 12 | pozink | syntetika/sklo |  | 0 | 0 | 0 | 0
| G4 |  |  |  | 60% | 287x287x500 | 1 | 4 | pozink | syntetika/sklo |  | 0 | 0 | 0 | 0
| G4 |  |  |  | 60% | 592x287x500 | 1 | 6 | pozink | syntetika/sklo |  | 0 | 0 | 0 | 0
| G4 |  |  |  | 60% | 287x592x500 | 1 | 4 | pozink | syntetika/sklo |  | 0 | 0 | 0 | 0
| G4 |  |  |  | 60% | 592x592x500 | 1 | 8 | pozink | syntetika/sklo |  | 0 | 0 | 0 | 0
PMDV 12 Heliport | G4 |  |  |  | 60% | 867x387x360 | 1 | 8 | pozink | syntetika/sklo |  | 0 | 0 | 0 | 0
| F9 | 80% |  |  |  | 867x387x500 | 1 | 8 | pozink | syntetika/sklo |  | 0 | 0 | 0 | 0
Kapsové filtry PMDV - H2
Popis zařízení | Tř. filtrace EN 779 | min. účinnost ePM1 | min. účinnost ePM2,5 | min. účinnost ePM10 | Coarse | Rozměr | Ks | Počet kapes minimálně | rámeček | Materiál filtru |  | Cena za Ks bez DPH | Cena za Ks s DPH | Cena celkem bez DPH | Cena celkem s DPH
PMDV SPISOVNA | M5 |  |  | 55% |  | 592x592x534 | 1 | 8 | pozink | syntetika/sklo |  | 0 | 0 | 0 | 0
| M5 |  |  | 55% |  | 287x592x534 | 1 | 3 | pozink | syntetika/sklo |  | 0 | 0 | 0 | 0
Kapsové filtry PMDV - KNM budova N GAMAKAMERY
Popis zařízení | Tř. filtrace EN 779 | min. účinnost ePM1 | min. účinnost ePM2,5 | min. účinnost ePM10 | Coarse | Rozměr | Ks | Počet kapes minimálně | rámeček | Materiál filtru |  | Cena za Ks bez DPH | Cena za Ks s DPH | Cena celkem bez DPH | Cena celkem s DPH
PMDV Gama kamera | F7 |  | 65% |  |  | 592x287x534 | 1 | 8 | pozink | syntetika/sklo |  | 0 | 0 | 0 | 0
PMDV Gama kamera | F7 |  | 65% |  |  | 287x287x534 | 1 | 3 | pozink | syntetika/sklo |  | 0 | 0 | 0 | 0
| F7 |  | 65% |  |  | 592x287x534 | 1 | 8 | pozink | syntetika/sklo |  | 0 | 0 | 0 | 0
PMDV RADIOFAR | F7 |  | 65% |  |  | 402x592x600 | 1 | 6 | pozink | syntetika/sklo |  | 0 | 0 | 0 | 0
| F7 |  | 65% |  |  | 287x592x600 | 1 | 3 | pozink | syntetika/sklo |  | 0 | 0 | 0 | 0
| G4 |  |  |  | 60% | 402x592x360 | 1 | 6 | pozink | syntetika/sklo |  | 0 | 0 | 0 | 0
| G4 |  |  |  | 60% | 287x592x360 | 1 | 3 | pozink | syntetika/sklo |  | 0 | 0 | 0 | 0
| F7 |  | 65% |  |  | 402x592x600 | 1 | 6 | pozink | syntetika/sklo |  | 0 | 0 | 0 | 0
| F7 |  | 65% |  |  | 287x592x600 | 1 | 3 | pozink | syntetika/sklo |  | 0 | 0 | 0 | 0
SPECT | F7 |  | 65% |  |  | 592x386x50 | 1 | Panel | pozink | Minipleat |  | 0 | 0 | 0 | 0
| M6 |  |  | 65% |  | 592x386x50 | 1 | Panel | pozink | Minipleat |  | 0 | 0 | 0 | 0
Kapsové filtry PMDV - KARIM
Popis zařízení | Tř. filtrace EN 779 | min. účinnost ePM1 | min. účinnost ePM2,5 | min. účinnost ePM10 | Coarse | Rozměr | Ks | Počet kapes minimálně | rámeček | Materiál filtru |  | Cena za Ks bez DPH | Cena za Ks s DPH | Cena celkem bez DPH | Cena celkem s DPH
PMDV KARIM-1 | G4 |  |  |  | 60% | 592x592x360 | 1 | 6 | pozink | syntetika/sklo |  | 0 | 0 | 0 | 0
| F7 |  | 65% |  |  | 592x592x534 | 1 | 12 | pozink | syntetika/sklo |  | 0 | 0 | 0 | 0
| G4 |  |  |  | 60% | 592x592x360 | 1 | 6 | pozink | syntetika/sklo |  | 0 | 0 | 0 | 0
PMDV KARIM-2 | M5 |  |  | 55% |  | 592x592x500 | 1 | 10 | pozink | syntetika/sklo |  | 0 | 0 | 0 | 0
| M5 |  |  | 55% |  | 592x287x500 | 1 | 10 | pozink | syntetika/sklo |  | 0 | 0 | 0 | 0
| M5 |  |  | 55% |  | 287x287x500 | 1 | 5 | pozink | syntetika/sklo |  | 0 | 0 | 0 | 0
| M5 |  |  | 55% |  | 287x592x500 | 1 | 5 | pozink | syntetika/sklo |  | 0 | 0 | 0 | 0
| F9 | 80% |  |  |  | 592x592x635 | 1 | 12 | pozink | syntetika/sklo |  | 0 | 0 | 0 | 0
| F9 | 80% |  |  |  | 287x287x635 | 1 | 6 | pozink | syntetika/sklo |  | 0 | 0 | 0 | 0
| F9 | 80% |  |  |  | 592x287x635 | 1 | 12 | pozink | syntetika/sklo |  | 0 | 0 | 0 | 0
| F9 | 80% |  |  |  | 287x592x635 | 1 | 6 | pozink | syntetika/sklo |  | 0 | 0 | 0 | 0
| G4 |  |  |  | 60% | 592x592x360 | 1 | 6 | pozink | syntetika/sklo |  | 0 | 0 | 0 | 0
| G4 |  |  |  | 60% | 287x592x360 | 1 | 3 | pozink | syntetika/sklo |  | 0 | 0 | 0 | 0
| G4 |  |  |  | 60% | 592x287x360 | 1 | 6 | pozink | syntetika/sklo |  | 0 | 0 | 0 | 0
| G4 |  |  |  | 60% | 287x287x360 | 1 | 3 | pozink | syntetika/sklo |  | 0 | 0 | 0 | 0
PMDV KARIM-3 | F9 | 80% |  |  |  | 592x592x635 | 1 | 12 | pozink | syntetika/sklo |  | 0 | 0 | 0 | 0
| M5 |  |  | 55% |  | 592x592x360 | 1 | 10 | pozink | syntetika/sklo |  | 0 | 0 | 0 | 0
| G4 |  |  |  | 60% | 592x592x360 | 1 | 8 | pozink | syntetika/sklo |  | 0 | 0 | 0 | 0
PMDV KARIM-4 | G4 |  |  |  | 60% | 592x592x360 | 1 | 10 | pozink | syntetika/sklo |  | 0 | 0 | 0 | 0
| F9 | 80% |  |  |  | 592x592x635 | 1 | 12 | pozink | syntetika/sklo |  | 0 | 0 | 0 | 0
| G4 |  |  |  | 60% | 592x592x360 | 1 | 8 | pozink | syntetika/sklo |  | 0 | 0 | 0 | 0
PMDV KARIM-5 | M5 |  |  | 55% |  | 287x287x500 | 1 | 5 | pozink | syntetika/sklo |  | 0 | 0 | 0 | 0
| M5 |  |  | 55% |  | 592x287x500 | 2 | 10 | pozink | syntetika/sklo |  | 0 | 0 | 0 | 0
| M5 |  |  | 55% |  | 592x592x500 | 2 | 10 | pozink | syntetika/sklo |  | 0 | 0 | 0 | 0
| M5 |  |  | 55% |  | 287x592x500 | 1 | 5 | pozink | syntetika/sklo |  | 0 | 0 | 0 | 0
| F9 | 80% |  |  |  | 592x287x635 | 2 | 12 | pozink | syntetika/sklo |  | 0 | 0 | 0 | 0
| F9 | 80% |  |  |  | 592x592x635 | 2 | 12 | pozink | syntetika/sklo |  | 0 | 0 | 0 | 0
| F9 | 80% |  |  |  | 287x287x635 | 1 | 6 | pozink | syntetika/sklo |  | 0 | 0 | 0 | 0
| F9 | 80% |  |  |  | 287x592x635 | 1 | 6 | pozink | syntetika/sklo |  | 0 | 0 | 0 | 0
| G4 |  |  |  | 60% | 287x592x500 | 1 | 3 | pozink | syntetika/sklo |  | 0 | 0 | 0 | 0
| G4 |  |  |  | 60% | 592x287x500 | 2 | 8 | pozink | syntetika/sklo |  | 0 | 0 | 0 | 0
| G4 |  |  |  | 60% | 592x592x500 | 2 | 8 | pozink | syntetika/sklo |  | 0 | 0 | 0 | 0
| G4 |  |  |  | 60% | 287x287x500 | 1 | 3 | pozink | syntetika/sklo |  | 0 | 0 | 0 | 0
PMDV KARIM-5 m.č. 2.100 | F7 |  | 65% |  |  | 287x287x635 | 1 | 6 | pozink | syntetika/sklo |  | 0 | 0 | 0 | 0
| F7 |  | 65% |  |  | 592x287x635 | 1 | 12 | pozink | syntetika/sklo |  | 0 | 0 | 0 | 0
PMDV KARIM-6 | M5 |  |  | 55% |  | 592x592x360 | 2 | 10 | pozink | syntetika/sklo |  | 0 | 0 | 0 | 0
| F9 | 80% |  |  |  | 592x592x635 | 2 | 12 | pozink | syntetika/sklo |  | 0 | 0 | 0 | 0
| G4 |  |  |  | 60% | 592x592x360 | 2 | 6 | pozink | syntetika/sklo |  | 0 | 0 | 0 | 0
Kapsové filtry PMDV - KUCHYŇ
Popis zařízení | Tř. filtrace EN 779 | min. účinnost ePM1 | min. účinnost ePM2,5 | min. účinnost ePM10 | Coarse | Rozměr | Ks | Počet kapes minimálně | rámeček | Materiál filtru |  | Cena za Ks bez DPH | Cena za Ks s DPH | Cena celkem bez DPH | Cena celkem s DPH
PMDV KUCHYŇ -N.J. | G4 |  |  |  | 60% | 402x402x360 | 8 | 6 | pozink | syntetika/sklo |  | 0 | 0 | 0 | 0
Kapsové filtry PMDV - ŽENSKÁ KLINIKA
Popis zařízení | Tř. filtrace EN 779 | min. účinnost ePM1 | min. účinnost ePM2,5 | min. účinnost ePM10 | Coarse | Rozměr | Ks | Počet kapes minimálně | rámeček | Materiál filtru |  | Cena za Ks bez DPH | Cena za Ks s DPH | Cena celkem bez DPH | Cena celkem s DPH
PMDV Z-1 | G4 |  |  |  | 60% | 592x592x360 | 1 | 8 | pozink | syntetika/sklo |  | 0 | 0 | 0 | 0
| F7 |  | 65% |  |  | 592x592x600 | 1 | 8 | pozink | syntetika/sklo |  | 0 | 0 | 0 | 0
PMDV Z-1A | G4 |  |  |  | 60% | 592x592x360 | 1 | 8 | pozink | syntetika/sklo |  | 0 | 0 | 0 | 0
| G4 |  |  |  | 60% | 592x287x360 | 1 | 6 | pozink | syntetika/sklo |  | 0 | 0 | 0 | 0
| F7 |  | 65% |  |  | 592x592x600 | 1 | 8 | pozink | syntetika/sklo |  | 0 | 0 | 0 | 0
| F7 |  | 65% |  |  | 592x287x600 | 1 | 6 | pozink | syntetika/sklo |  | 0 | 0 | 0 | 0
PMDV Z-3 | M5 |  |  | 55% |  | 287x287x600 | 1 | 5 | pozink | syntetika/sklo |  | 0 | 0 | 0 | 0
| M5 |  |  | 55% |  | 287x592x600 | 1 | 5 | pozink | syntetika/sklo |  | 0 | 0 | 0 | 0
| M5 |  |  | 55% |  | 592x287x600 | 1 | 10 | pozink | syntetika/sklo |  | 0 | 0 | 0 | 0
| M5 |  |  | 55% |  | 592x592x600 | 1 | 10 | pozink | syntetika/sklo |  | 0 | 0 | 0 | 0
| F9 | 80% |  |  |  | 287x592x600 | 1 | 6 | pozink | syntetika/sklo |  | 0 | 0 | 0 | 0
| F9 | 80% |  |  |  | 592x287x600 | 1 | 12 | pozink | syntetika/sklo |  | 0 | 0 | 0 | 0
| F9 | 80% |  |  |  | 592x592x600 | 1 | 12 | pozink | syntetika/sklo |  | 0 | 0 | 0 | 0
| F9 | 80% |  |  |  | 287x287x600 | 1 | 6 | pozink | syntetika/sklo |  | 0 | 0 | 0 | 0
PMDV Z-2 | M5 |  |  | 55% |  | 592x592x600 | 1 | 10 | pozink | syntetika/sklo |  | 0 | 0 | 0 | 0
| M5 |  |  | 55% |  | 592x287x600 | 1 | 10 | pozink | syntetika/sklo |  | 0 | 0 | 0 | 0
| M5 |  |  | 55% |  | 287x592x600 | 1 | 5 | pozink | syntetika/sklo |  | 0 | 0 | 0 | 0
| M5 |  |  | 55% |  | 287x287x600 | 1 | 5 | pozink | syntetika/sklo |  | 0 | 0 | 0 | 0
| F9 | 80% |  |  |  | 592x592x600 | 1 | 12 | pozink | syntetika/sklo |  | 0 | 0 | 0 | 0
| F9 | 80% |  |  |  | 287x592x600 | 1 | 6 | pozink | syntetika/sklo |  | 0 | 0 | 0 | 0
| F9 | 80% |  |  |  | 592x287x600 | 1 | 12 | pozink | syntetika/sklo |  | 0 | 0 | 0 | 0
| F9 | 80% |  |  |  | 287x287x600 | 1 | 6 | pozink | syntetika/sklo |  | 0 | 0 | 0 | 0
PMDV Z-4 | M5 |  |  | 55% |  | 592x592x600 | 6 | 10 | pozink | syntetika/sklo |  | 0 | 0 | 0 | 0
| F9 | 80% |  |  |  | 592x592x600 | 6 | 12 | pozink | syntetika/sklo |  | 0 | 0 | 0 | 0
PMDV Z-5 | G4 |  |  |  | 60% | 592x592x360 | 4 | 8 | pozink | syntetika/sklo |  | 0 | 0 | 0 | 0
| G4 |  |  |  | 60% | 287x592x360 | 2 | 4 | pozink | syntetika/sklo |  | 0 | 0 | 0 | 0
| F7 |  | 65% |  |  | 592x592x500 | 4 | 12 | pozink | syntetika/sklo |  | 0 | 0 | 0 | 0
| F7 |  | 65% |  |  | 287x592x500 | 2 | 6 | pozink | syntetika/sklo |  | 0 | 0 | 0 | 0
PMDV Z-6 | G4 |  |  |  | 60% | 592x592x600 | 4 | 8 | pozink | syntetika/sklo |  | 0 | 0 | 0 | 0
| G4 |  |  |  | 60% | 592x287x600 | 2 | 8 | pozink | syntetika/sklo |  | 0 | 0 | 0 | 0
| G4 |  |  |  | 60% | 287x287x600 | 1 | 4 | pozink | syntetika/sklo |  | 0 | 0 | 0 | 0
| G4 |  |  |  | 60% | 287x592x600 | 2 | 4 | pozink | syntetika/sklo |  | 0 | 0 | 0 | 0
| F7 |  | 65% |  |  | 287x287x600 | 1 | 6 | pozink | syntetika/sklo |  | 0 | 0 | 0 | 0
| F7 |  | 65% |  |  | 592x287x600 | 2 | 12 | pozink | syntetika/sklo |  | 0 | 0 | 0 | 0
| F7 |  | 65% |  |  | 592x592x600 | 4 | 12 | pozink | syntetika/sklo |  | 0 | 0 | 0 | 0
| F7 |  | 65% |  |  | 287x592x600 | 2 | 6 | pozink | syntetika/sklo |  | 0 | 0 | 0 | 0
PMDV Z-7 | G4 |  |  |  | 60% | 310x540x125 | 1 | 3 | pozink | syntetika/sklo |  | 0 | 0 | 0 | 0
| G4 |  |  |  | 60% | 620x540x125 | 1 | 6 | pozink | syntetika/sklo |  | 0 | 0 | 0 | 0
PMDV Z-15 | G4 |  |  |  | 60% | 592x592x500 | 18 | 8 | pozink | syntetika/sklo |  | 0 | 0 | 0 | 0
| G4 |  |  |  | 60% | 592x287x500 | 6 | 6 | pozink | syntetika/sklo |  | 0 | 0 | 0 | 0
| G4 |  |  |  | 60% | 592x592x360 | 18 | 8 | pozink | syntetika/sklo |  | 0 | 0 | 0 | 0
| G4 |  |  |  | 60% | 592x287x360 | 6 | 6 | pozink | syntetika/sklo |  | 0 | 0 | 0 | 0
PMDV Z-21 | M6 |  |  | 65% |  | 592x592x450 | 2 | 8 | pozink | syntetika/sklo |  | 0 | 0 | 0 | 0
| F9 | 80% |  |  |  | 592x592x580 | 2 | 8 | pozink | syntetika/sklo |  | 0 | 0 | 0 | 0
PMDV Z-39 | M6 |  |  | 65% |  | 287x592x450 | 1 | 3 | pozink | syntetika/sklo |  | 0 | 0 | 0 | 0
| M6 |  |  | 65% |  | 592x592x450 | 1 | 8 | pozink | syntetika/sklo |  | 0 | 0 | 0 | 0
| F9 | 80% |  |  |  | 287x592x580 | 1 | 3 | pozink | syntetika/sklo |  | 0 | 0 | 0 | 0
| F9 | 80% |  |  |  | 592x592x580 | 1 | 8 | pozink | syntetika/sklo |  | 0 | 0 | 0 | 0
| G4 |  |  |  | 60% | 287x592x360 | 1 | 3 | pozink | syntetika/sklo |  | 0 | 0 | 0 | 0
| G4 |  |  |  | 60% | 592x592x360 | 1 | 8 | pozink | syntetika/sklo |  | 0 | 0 | 0 | 0
PMDV CYTO | M5 |  |  | 55% |  | 592x592x600 | 2 | 10 | pozink | syntetika/sklo |  | 0 | 0 | 0 | 0
| F7 |  | 65% |  |  | 592x592x96 | 2 | Panel | pozink | Minipleat |  | 0 | 0 | 0 | 0
| F9 | 80% |  |  |  | 592x592x600 | 2 | 12 | pozink | syntetika/sklo |  | 0 | 0 | 0 | 0
Kapsové filtry PMDV - TRANSFŮZNÍ ODD.
Popis zařízení | Tř. filtrace EN 779 | min. účinnost ePM1 | min. účinnost ePM2,5 | min. účinnost ePM10 | Coarse | Rozměr | Ks | Počet kapes minimálně | rámeček | Materiál filtru |  | Cena za Ks bez DPH | Cena za Ks s DPH | Cena celkem bez DPH | Cena celkem s DPH
PMDV TTO-1 | G4 |  |  |  | 60% | 592x592x360 | 2 | 8 | pozink | syntetika/sklo |  | 0 | 0 | 0 | 0
| G4 |  |  |  | 60% | 592x592x500 | 2 | 8 | pozink | syntetika/sklo |  | 0 | 0 | 0 | 0
| G4 |  |  |  | 60% | 592x490x360 | 2 | 6 | pozink | syntetika/sklo |  | 0 | 0 | 0 | 0
| G4 |  |  |  | 60% | 592x490x500 | 2 | 6 | pozink | syntetika/sklo |  | 0 | 0 | 0 | 0
| F7 |  | 65% |  |  | 592x592x600 | 2 | 8 | pozink | syntetika/sklo |  | 0 | 0 | 0 | 0
| F7 |  | 65% |  |  | 592x490x600 | 2 | 6 | pozink | syntetika/sklo |  | 0 | 0 | 0 | 0
PMDV TTO-2 | F7 |  | 65% |  |  | 592x490x600 | 1 | 6 | pozink | syntetika/sklo |  | 0 | 0 | 0 | 0
| G4 |  |  |  | 60% | 592x490x360 | 2 | 6 | pozink | syntetika/sklo |  | 0 | 0 | 0 | 0
PMDV TTO-3 | G4 |  |  |  | 60% | 402x592x360 | 2 | 6 | pozink | syntetika/sklo |  | 0 | 0 | 0 | 0
| G4 |  |  |  | 60% | 287x592x360 | 2 | 3 | pozink | syntetika/sklo |  | 0 | 0 | 0 | 0
| F7 |  | 65% |  |  | 402x592x600 | 1 | 6 | pozink | syntetika/sklo |  | 0 | 0 | 0 | 0
| F7 |  | 65% |  |  | 287x592x600 | 1 | 3 | pozink | syntetika/sklo |  | 0 | 0 | 0 | 0
PMDV TTO-4 | F7 |  | 65% |  |  | 897x287x600 | 3 | 8 | pozink | syntetika/sklo |  | 0 | 0 | 0 | 0
| G4 |  |  |  | 60% | 897x287x360 | 6 | 8 | pozink | syntetika/sklo |  | 0 | 0 | 0 | 0
PMDV TTO-5 | G4 |  |  |  | 60% | 592x490x360 | 4 | 6 | pozink | syntetika/sklo |  | 0 | 0 | 0 | 0
| G4 |  |  |  | 60% | 592x592x360 | 4 | 8 | pozink | syntetika/sklo |  | 0 | 0 | 0 | 0
| F7 |  | 65% |  |  | 592x490x600 | 2 | 6 | pozink | syntetika/sklo |  | 0 | 0 | 0 | 0
| F7 |  | 65% |  |  | 592x592x600 | 2 | 8 | pozink | syntetika/sklo |  | 0 | 0 | 0 | 0
PMDV TTO-6 | F7 |  | 65% |  |  | 897x287x600 | 3 | 8 | pozink | syntetika/sklo |  | 0 | 0 | 0 | 0
| G4 |  |  |  | 60% | 897x287x360 | 6 | 8 | pozink | syntetika/sklo |  | 0 | 0 | 0 | 0
PMDV TKÁŇ.BAN
| G4 |  |  |  | 60% | 400x1000x97 | 1 | Panel | pozink | Minipleat |  | 0 | 0 | 0 | 0
Kapsové filtry PMDV - Budova Q, PET/MR
Popis zařízení | Tř. filtrace EN 779 | min. účinnost ePM1 | min. účinnost ePM2,5 | min. účinnost ePM10 | Coarse | Rozměr | Ks | Počet kapes minimálně | rámeček | Materiál filtru |  | Cena za Ks bez DPH | Cena za Ks s DPH | Cena celkem bez DPH | Cena celkem s DPH
PMDV Magnet | M6 |  |  | 65% |  | 592x490x292 | 1 | kompaktní filtr | plast | Minipleat |  | 0 | 0 | 0 | 0
| F9 | 80% |  |  |  | 592x490x600 | 1 | 12 | pozink | syntetika/sklo |  | 0 | 0 | 0 | 0
| G4 |  |  |  | 60% | 592x490x360 | 1 | 8 | pozink | syntetika/sklo |  | 0 | 0 | 0 | 0
PMDV PET/MR - 1 | F9 | 80% |  |  |  | 592x592x600 | 2 | 12 | pozink | syntetika/sklo |  | 0 | 0 | 0 | 0
| F9 | 80% |  |  |  | 592x287x600 | 2 | 12 | pozink | syntetika/sklo |  | 0 | 0 | 0 | 0
| M5 |  |  | 55% |  | 592x592x380 | 2 | 10 | pozink | syntetika/sklo |  | 0 | 0 | 0 | 0
| M5 |  |  | 55% |  | 592x287x380 | 2 | 10 | pozink | syntetika/sklo |  | 0 | 0 | 0 | 0
| M5 |  |  | 55% |  | 592x592x600 | 2 | 10 | pozink | syntetika/sklo |  | 0 | 0 | 0 | 0
| M5 |  |  | 55% |  | 592x287x600 | 2 | 10 | pozink | syntetika/sklo |  | 0 | 0 | 0 | 0
PMDV PET/MR - 2 | M5 |  |  | 55% |  | 892x492x380 | 1 | 14 | pozink | syntetika/sklo |  | 0 | 0 | 0 | 0
| F9 | 80% |  |  |  | 892x492x600 | 1 | 14 | pozink | syntetika/sklo |  | 0 | 0 | 0 | 0
| M5 |  |  | 55% |  | 892x492x380 | 1 | 14 | pozink | syntetika/sklo |  | 0 | 0 | 0 | 0
Kapsové filtry PMDV - kotelna
Popis zařízení | Tř. filtrace EN 779 | min. účinnost ePM1 | min. účinnost ePM2,5 | min. účinnost ePM10 | Coarse | Rozměr | Ks | Počet kapes minimálně | rámeček | Materiál filtru |  | Cena za Ks bez DPH | Cena za Ks s DPH | Cena celkem bez DPH | Cena celkem s DPH
PMDV Kotelna | G4 |  |  |  | 60% | 490x490x360 | 1 | 5 | pozink | syntetika/sklo |  | 0 | 0 | 0 | 0
| G4 |  |  |  | 60% | 490x592x500 | 4 | 4 | pozink | syntetika/sklo |  | 0 | 0 | 0 | 0
| G4 |  |  |  | 60% | 592x592x500 | 4 | 8 | pozink | syntetika/sklo |  | 0 | 0 | 0 | 0
| G4 |  |  |  | 60% | 490x897x500 | 3 | 5 | pozink | syntetika/sklo |  | 0 | 0 | 0 | 0
| G4 |  |  |  | 60% | 592x897x500 | 3 | 5 | pozink | syntetika/sklo |  | 0 | 0 | 0 | 0
| M5 |  |  | 55% |  | 402x592x500 | 2 | 4 | pozink | syntetika/sklo |  | 0 | 0 | 0 | 0
| M5 |  |  | 55% |  | 490x490x500 | 1 | 5 | pozink | syntetika/sklo |  | 0 | 0 | 0 | 0
Kapsové filtry PMDV - Centrální chlazení
Popis zařízení | Tř. filtrace EN 779 | min. účinnost ePM1 | min. účinnost ePM2,5 | min. účinnost ePM10 | Coarse | Rozměr | Ks | Počet kapes minimálně | rámeček | Materiál filtru |  | Cena za Ks bez DPH | Cena za Ks s DPH | Cena celkem bez DPH | Cena celkem s DPH
PMDV Obj. 16
| G4 |  |  |  | 60% | 592x592x250 | 4 | 8 | pozink | syntetika/sklo |  | 0 | 0 | 0 | 0
Kapsové filtry PMDV - Psychiatrie
Popis zařízení | Tř. filtrace EN 779 | min. účinnost ePM1 | min. účinnost ePM2,5 | min. účinnost ePM10 | Coarse | Rozměr | Ks | Počet kapes minimálně | rámeček | Materiál filtru |  | Cena za Ks bez DPH | Cena za Ks s DPH | Cena celkem bez DPH | Cena celkem s DPH
PMDV G -1 | G4 |  |  |  | 60% | 592x592x360 | 2 | 8 | pozink | syntetika/sklo |  | 0 | 0 | 0 | 0
| G4 |  |  |  | 60% | 287x592x360 | 1 | 3 | pozink | syntetika/sklo |  | 0 | 0 | 0 | 0
| G4 |  |  |  | 60% | 592x287x360 | 2 | 6 | pozink | syntetika/sklo |  | 0 | 0 | 0 | 0
| G4 |  |  |  | 60% | 287x287x360 | 1 | 3 | pozink | syntetika/sklo |  | 0 | 0 | 0 | 0
| M6 |  |  | 65% |  | 592x592x450 | 2 | 8 | pozink | syntetika/sklo |  | 0 | 0 | 0 | 0
| M6 |  |  | 65% |  | 287x592x450 | 1 | 3 | pozink | syntetika/sklo |  | 0 | 0 | 0 | 0
| M6 |  |  | 65% |  | 592x287x450 | 2 | 6 | pozink | syntetika/sklo |  | 0 | 0 | 0 | 0
| M6 |  |  | 65% |  | 287x287x450 | 1 | 3 | pozink | syntetika/sklo |  | 0 | 0 | 0 | 0
| F9 | 80% |  |  |  | 592x592x580 | 2 | 8 | pozink | syntetika/sklo |  | 0 | 0 | 0 | 0
| F9 | 80% |  |  |  | 287x592x580 | 1 | 3 | pozink | syntetika/sklo |  | 0 | 0 | 0 | 0
| F9 | 80% |  |  |  | 592x287x580 | 3 | 6 | pozink | syntetika/sklo |  | 0 | 0 | 0 | 0
| F9 | 80% |  |  |  | 287x287x580 | 1 | 3 | pozink | syntetika/sklo |  | 0 | 0 | 0 | 0
PMDV G -2 | G4 |  |  |  | 60% | 592x592x360 | 4 | 8 | pozink | syntetika/sklo |  | 0 | 0 | 0 | 0
| G4 |  |  |  | 60% | 287x592x360 | 2 | 3 | pozink | syntetika/sklo |  | 0 | 0 | 0 | 0
| M6 |  |  | 65% |  | 592x592x450 | 4 | 8 | pozink | syntetika/sklo |  | 0 | 0 | 0 | 0
| M6 |  |  | 65% |  | 287x592x450 | 2 | 3 | pozink | syntetika/sklo |  | 0 | 0 | 0 | 0
| F9 | 80% |  |  |  | 592x592x580 | 4 | 8 | pozink | syntetika/sklo |  | 0 | 0 | 0 | 0
| F9 | 80% |  |  |  | 287x592x580 | 2 | 3 | pozink | syntetika/sklo |  | 0 | 0 | 0 | 0
PMDV G -3 | G4 |  |  |  | 60% | 592x592x360 | 2 | 8 | pozink | syntetika/sklo |  | 0 | 0 | 0 | 0
| M6 |  |  | 65% |  | 592x592x450 | 2 | 8 | pozink | syntetika/sklo |  | 0 | 0 | 0 | 0
| F9 | 80% |  |  |  | 592x592x580 | 2 | 8 | pozink | syntetika/sklo |  | 0 | 0 | 0 | 0
PMDV G -4 | G4 |  |  |  | 60% | 287x287x360 | 1 | 3 | pozink | syntetika/sklo |  | 0 | 0 | 0 | 0
| G4 |  |  |  | 60% | 287x592x360 | 2 | 3 | pozink | syntetika/sklo |  | 0 | 0 | 0 | 0
| G4 |  |  |  | 60% | 592x592x360 | 1 | 8 | pozink | syntetika/sklo |  | 0 | 0 | 0 | 0
| M6 |  |  | 65% |  | 287x287x450 | 1 | 3 | pozink | syntetika/sklo |  | 0 | 0 | 0 | 0
| M6 |  |  | 65% |  | 287x592x450 | 2 | 3 | pozink | syntetika/sklo |  | 0 | 0 | 0 | 0
| M6 |  |  | 65% |  | 592x592x450 | 1 | 8 | pozink | syntetika/sklo |  | 0 | 0 | 0 | 0
| F9 | 80% |  |  |  | 287x287x580 | 1 | 3 | pozink | syntetika/sklo |  | 0 | 0 | 0 | 0
| F9 | 80% |  |  |  | 287x592x580 | 2 | 3 | pozink | syntetika/sklo |  | 0 | 0 | 0 | 0
| F9 | 80% |  |  |  | 592x592x580 | 1 | 8 | pozink | syntetika/sklo |  | 0 | 0 | 0 | 0
PMDV G -5 | G4 |  |  |  | 60% | 287x592x360 | 2 | 3 | pozink | syntetika/sklo |  | 0 | 0 | 0 | 0
| G4 |  |  |  | 60% | 592x592x360 | 4 | 8 | pozink | syntetika/sklo |  | 0 | 0 | 0 | 0
| M6 |  |  | 65% |  | 287x592x450 | 2 | 3 | pozink | syntetika/sklo |  | 0 | 0 | 0 | 0
| M6 |  |  | 65% |  | 592x592x450 | 4 | 8 | pozink | syntetika/sklo |  | 0 | 0 | 0 | 0
| F9 | 80% |  |  |  | 287x592x580 | 2 | 3 | pozink | syntetika/sklo |  | 0 | 0 | 0 | 0
| F9 | 80% |  |  |  | 592x592x580 | 4 | 8 | pozink | syntetika/sklo |  | 0 | 0 | 0 | 0
PMDV G -6 | G4 |  |  |  | 60% | 287x287x360 | 1 | 3 | pozink | syntetika/sklo |  | 0 | 0 | 0 | 0
| G4 |  |  |  | 60% | 287x592x360 | 2 | 3 | pozink | syntetika/sklo |  | 0 | 0 | 0 | 0
| G4 |  |  |  | 60% | 592x592x360 | 1 | 8 | pozink | syntetika/sklo |  | 0 | 0 | 0 | 0
| M6 |  |  | 65% |  | 287x287x450 | 1 | 3 | pozink | syntetika/sklo |  | 0 | 0 | 0 | 0
| M6 |  |  | 65% |  | 287x592x450 | 2 | 3 | pozink | syntetika/sklo |  | 0 | 0 | 0 | 0
| M6 |  |  | 65% |  | 592x592x450 | 1 | 8 | pozink | syntetika/sklo |  | 0 | 0 | 0 | 0
| F9 | 80% |  |  |  | 287x287x580 | 1 | 3 | pozink | syntetika/sklo |  | 0 | 0 | 0 | 0
| F9 | 80% |  |  |  | 287x592x580 | 2 | 3 | pozink | syntetika/sklo |  | 0 | 0 | 0 | 0
| F9 | 80% |  |  |  | 592x592x580 | 1 | 8 | pozink | syntetika/sklo |  | 0 | 0 | 0 | 0
PMDV G -7 | G4 |  |  |  | 60% | 287x287x360 | 1 | 3 | pozink | syntetika/sklo |  | 0 | 0 | 0 | 0
| G4 |  |  |  | 60% | 287x592x360 | 2 | 3 | pozink | syntetika/sklo |  | 0 | 0 | 0 | 0
| G4 |  |  |  | 60% | 592x592x360 | 1 | 8 | pozink | syntetika/sklo |  | 0 | 0 | 0 | 0
| M6 |  |  | 65% |  | 287x287x450 | 1 | 3 | pozink | syntetika/sklo |  | 0 | 0 | 0 | 0
| M6 |  |  | 65% |  | 287x592x450 | 2 | 3 | pozink | syntetika/sklo |  | 0 | 0 | 0 | 0
| M6 |  |  | 65% |  | 592x592x450 | 1 | 8 | pozink | syntetika/sklo |  | 0 | 0 | 0 | 0
| F9 | 80% |  |  |  | 287x287x580 | 1 | 3 | pozink | syntetika/sklo |  | 0 | 0 | 0 | 0
| F9 | 80% |  |  |  | 287x592x580 | 2 | 3 | pozink | syntetika/sklo |  | 0 | 0 | 0 | 0
| F9 | 80% |  |  |  | 592x592x580 | 1 | 8 | pozink | syntetika/sklo |  | 0 | 0 | 0 | 0
PMDV G -8 | G4 |  |  |  | 60% | 287x592x360 | 1 | 3 | pozink | syntetika/sklo |  | 0 | 0 | 0 | 0
| G4 |  |  |  | 60% | 592x592x360 | 1 | 8 | pozink | syntetika/sklo |  | 0 | 0 | 0 | 0
| M6 |  |  | 65% |  | 287x287x450 | 1 | 3 | pozink | syntetika/sklo |  | 0 | 0 | 0 | 0
| M6 |  |  | 65% |  | 587x592x450 | 2 | 8 | pozink | syntetika/sklo |  | 0 | 0 | 0 | 0
| M6 |  |  | 65% |  | 592x592x450 | 1 | 8 | pozink | syntetika/sklo |  | 0 | 0 | 0 | 0
| F9 | 80% |  |  |  | 287x287x580 | 1 | 3 | pozink | syntetika/sklo |  | 0 | 0 | 0 | 0
| F9 | 80% |  |  |  | 287x592x580 | 2 | 3 | pozink | syntetika/sklo |  | 0 | 0 | 0 | 0
| F9 | 80% |  |  |  | 592x592x580 | 1 | 8 | pozink | syntetika/sklo |  | 0 | 0 | 0 | 0
9 | G4 |  |  |  | 60% | 287x592x360 | 1 | 3 | pozink | syntetika/sklo |  | 0 | 0 | 0 | 0
| M6 |  |  | 65% |  | 592x592x450 | 1 | 8 | pozink | syntetika/sklo |  | 0 | 0 | 0 | 0
| F9 | 80% |  |  |  | 592x592x100 | 1 | Panel | Plast s přídavným rámem | Minipleat |  | 0 | 0 | 0 | 0
10 | G4 |  |  |  | 60% | 592x592x360 | 1 | 8 | pozink | syntetika/sklo |  | 0 | 0 | 0 | 0
| M6 |  |  | 65% |  | 592x592x450 | 1 | 8 | pozink | syntetika/sklo |  | 0 | 0 | 0 | 0
| F9 | 80% |  |  |  | 592x592x580 | 1 | 8 | pozink | syntetika/sklo |  | 0 | 0 | 0 | 0
11 | G4 |  |  |  | 60% | 592x592x360 | 2 | 8 | pozink | syntetika/sklo |  | 0 | 0 | 0 | 0
| M6 |  |  | 65% |  | 592x592x450 | 2 | 8 | pozink | syntetika/sklo |  | 0 | 0 | 0 | 0
| M6 |  |  | 65% |  | 592x287x450 | 2 | 6 | pozink | syntetika/sklo |  | 0 | 0 | 0 | 0
| F9 | 80% |  |  |  | 592x592x580 | 2 | 8 | pozink | syntetika/sklo |  | 0 | 0 | 0 | 0
| F9 | 80% |  |  |  | 592x287x580 | 2 | 6 | pozink | syntetika/sklo |  | 0 | 0 | 0 | 0
PMDV G -12 | G4 |  |  |  | 60% | 287x592x360 | 1 | 3 | pozink | syntetika/sklo |  | 0 | 0 | 0 | 0
| G4 |  |  |  | 60% | 592x592x360 | 1 | 8 | pozink | syntetika/sklo |  | 0 | 0 | 0 | 0
| M6 |  |  | 65% |  | 287x592x450 | 1 | 3 | pozink | syntetika/sklo |  | 0 | 0 | 0 | 0
| M6 |  |  | 65% |  | 592x592x450 | 1 | 8 | pozink | syntetika/sklo |  | 0 | 0 | 0 | 0
| F9 | 80% |  |  |  | 287x592x580 | 1 | 3 | pozink | syntetika/sklo |  | 0 | 0 | 0 | 0
| F9 | 80% |  |  |  | 592x592x580 | 1 | 8 | pozink | syntetika/sklo |  | 0 | 0 | 0 | 0
[11 empty] | cena celkem za PMDV |  |  | 0 | 0
Kapsové filtry PDM - F
Popis zařízení | Tř. filtrace EN 779 | min. účinnost ePM1 | min. účinnost ePM2,5 | min. účinnost ePM10 | Coarse | Rozměr | Ks | Počet kapes minimálně | rámeček | Materiál filtru |  | Cena za Ks bez DPH | Cena za Ks s DPH | Cena celkem bez DPH | Cena celkem s DPH
PDM F-1 | G4 |  |  |  | 60% | 592x592x360 | 2 | 8 | pozink | syntetika/sklo |  | 0 | 0 | 0 | 0
| G4 |  |  |  | 60% | 287x592x360 | 2 | 3 | pozink | syntetika/sklo |  | 0 | 0 | 0 | 0
| F7 |  | 65% |  |  | 592x592x600 | 1 | 8 | pozink | syntetika/sklo |  | 0 | 0 | 0 | 0
| F7 |  | 65% |  |  | 287x592x600 | 1 | 3 | pozink | syntetika/sklo |  | 0 | 0 | 0 | 0
PDM F-2 | G4 |  |  |  | 60% | 592x592x360 | 2 | 8 | pozink | syntetika/sklo |  | 0 | 0 | 0 | 0
| G4 |  |  |  | 60% | 287x592x360 | 2 | 3 | pozink | syntetika/sklo |  | 0 | 0 | 0 | 0
| F7 |  | 65% |  |  | 592x592x600 | 1 | 8 | pozink | syntetika/sklo |  | 0 | 0 | 0 | 0
| F7 |  | 65% |  |  | 287x592x600 | 1 | 3 | pozink | syntetika/sklo |  | 0 | 0 | 0 | 0
PDM F-3 | G4 |  |  |  | 60% | 592x592x360 | 2 | 8 | pozink | syntetika/sklo |  | 0 | 0 | 0 | 0
| G4 |  |  |  | 60% | 287x592x360 | 2 | 3 | pozink | syntetika/sklo |  | 0 | 0 | 0 | 0
| F7 |  | 65% |  |  | 592x592x600 | 1 | 8 | pozink | syntetika/sklo |  | 0 | 0 | 0 | 0
| F7 |  | 65% |  |  | 287x592x600 | 1 | 3 | pozink | syntetika/sklo |  | 0 | 0 | 0 | 0
PDM F-4 | G4 |  |  |  | 60% | 592x592x360 | 2 | 8 | pozink | syntetika/sklo |  | 0 | 0 | 0 | 0
| G4 |  |  |  | 60% | 287x592x360 | 2 | 3 | pozink | syntetika/sklo |  | 0 | 0 | 0 | 0
| F7 |  | 65% |  |  | 592x592x600 | 1 | 8 | pozink | syntetika/sklo |  | 0 | 0 | 0 | 0
| F7 |  | 65% |  |  | 287x592x600 | 1 | 3 | pozink | syntetika/sklo |  | 0 | 0 | 0 | 0
PDM F-5 | G4 |  |  |  | 60% | 592x592x360 | 2 | 8 | pozink | syntetika/sklo |  | 0 | 0 | 0 | 0
| G4 |  |  |  | 60% | 592x287x360 | 4 | 6 | pozink | syntetika/sklo |  | 0 | 0 | 0 | 0
| G4 |  |  |  | 60% | 287x287x360 | 2 | 3 | pozink | syntetika/sklo |  | 0 | 0 | 0 | 0
| F7 |  | 65% |  |  | 592x592x600 | 1 | 8 | pozink | syntetika/sklo |  | 0 | 0 | 0 | 0
| F7 |  | 65% |  |  | 592x287x600 | 2 | 6 | pozink | syntetika/sklo |  | 0 | 0 | 0 | 0
| F7 |  | 65% |  |  | 287x287x600 | 1 | 3 | pozink | syntetika/sklo |  | 0 | 0 | 0 | 0
PDM F-6 | G4 |  |  |  | 60% | 592x592x360 | 2 | 8 | pozink | syntetika/sklo |  | 0 | 0 | 0 | 0
| G4 |  |  |  | 60% | 592x287x360 | 2 | 6 | pozink | syntetika/sklo |  | 0 | 0 | 0 | 0
| G4 |  |  |  | 60% | 287x287x360 | 2 | 3 | pozink | syntetika/sklo |  | 0 | 0 | 0 | 0
| G4 |  |  |  | 60% | 287x592x360 | 2 | 3 | pozink | syntetika/sklo |  | 0 | 0 | 0 | 0
| F7 |  | 65% |  |  | 592x287x534 | 1 | 6 | pozink | syntetika/sklo |  | 0 | 0 | 0 | 0
| F7 |  | 65% |  |  | 287x592x534 | 1 | 3 | pozink | syntetika/sklo |  | 0 | 0 | 0 | 0
| F7 |  | 65% |  |  | 287x287x534 | 1 | 3 | pozink | syntetika/sklo |  | 0 | 0 | 0 | 0
| F7 |  | 65% |  |  | 592x592x534 | 1 | 8 | pozink | syntetika/sklo |  | 0 | 0 | 0 | 0
PDM F-7 | G4 |  |  |  | 60% | 592x592x360 | 4 | 8 | pozink | syntetika/sklo |  | 0 | 0 | 0 | 0
| G4 |  |  |  | 60% | 592x287x360 | 2 | 6 | pozink | syntetika/sklo |  | 0 | 0 | 0 | 0
| F7 |  | 65% |  |  | 592x592x534 | 4 | 8 | pozink | syntetika/sklo |  | 0 | 0 | 0 | 0
| F7 |  | 65% |  |  | 287x592x534 | 2 | 3 | pozink | syntetika/sklo |  | 0 | 0 | 0 | 0
PDM F-11 | G4 |  |  |  | 60% | 592x592x360 | 2 | 8 | pozink | syntetika/sklo |  | 0 | 0 | 0 | 0
| G4 |  |  |  | 60% | 592x287x360 | 2 | 6 | pozink | syntetika/sklo |  | 0 | 0 | 0 | 0
| F7 |  | 65% |  |  | 592x592x600 | 2 | 8 | pozink | syntetika/sklo |  | 0 | 0 | 0 | 0
| F7 |  | 65% |  |  | 592x287x600 | 2 | 6 | pozink | syntetika/sklo |  | 0 | 0 | 0 | 0
PDM F-12 | G4 |  |  |  | 60% | 592x592x360 | 4 | 8 | pozink | syntetika/sklo |  | 0 | 0 | 0 | 0
| F7 |  | 65% |  |  | 592x592x534 | 4 | 8 | pozink | syntetika/sklo |  | 0 | 0 | 0 | 0
PDM F-15 | G4 |  |  |  | 60% | 592x592x360 | 2 | 8 | pozink | syntetika/sklo |  | 0 | 0 | 0 | 0
| G4 |  |  |  | 60% | 592x287x360 | 2 | 6 | pozink | syntetika/sklo |  | 0 | 0 | 0 | 0
| F7 |  | 65% |  |  | 592x592x534 | 1 | 8 | pozink | syntetika/sklo |  | 0 | 0 | 0 | 0
| F7 |  | 65% |  |  | 592x287x534 | 1 | 6 | pozink | syntetika/sklo |  | 0 | 0 | 0 | 0
PDM F-16 | G4 |  |  |  | 60% | 592x592x360 | 4 | 8 | pozink | syntetika/sklo |  | 0 | 0 | 0 | 0
| F7 |  | 65% |  |  | 592x592x600 | 4 | 8 | pozink | syntetika/sklo |  | 0 | 0 | 0 | 0
PDM F-21 | G4 |  |  |  | 60% | 592x287x360 | 1 | 6 | pozink | syntetika/sklo |  | 0 | 0 | 0 | 0
PDM F-32 | G4 |  |  |  | 60% | 592x592x360 | 4 | 8 | pozink | syntetika/sklo |  | 0 | 0 | 0 | 0
| G4 |  |  |  | 60% | 592x287x360 | 4 | 6 | pozink | syntetika/sklo |  | 0 | 0 | 0 | 0
PDM F-34 | G4 |  |  |  | 60% | 592x287x360 | 1 | 6 | pozink | syntetika/sklo |  | 0 | 0 | 0 | 0
| G4 |  |  |  | 60% | 287x287x360 | 1 | 3 | pozink | syntetika/sklo |  | 0 | 0 | 0 | 0
PDM F-35 | G4 |  |  |  | 60% | 287x287x360 | 1 | 3 | pozink | syntetika/sklo |  | 0 | 0 | 0 | 0
| G4 |  |  |  | 60% | 287x592x360 | 1 | 3 | pozink | syntetika/sklo |  | 0 | 0 | 0 | 0
| G4 |  |  |  | 60% | 592x592x360 | 1 | 8 | pozink | syntetika/sklo |  | 0 | 0 | 0 | 0
| G4 |  |  |  | 60% | 592x287x360 | 1 | 6 | pozink | syntetika/sklo |  | 0 | 0 | 0 | 0
| F7 |  | 65% |  |  | 592x592x534 | 1 | 8 | pozink | syntetika/sklo |  | 0 | 0 | 0 | 0
| F7 |  | 65% |  |  | 287x592x534 | 1 | 3 | pozink | syntetika/sklo |  | 0 | 0 | 0 | 0
| F7 |  | 65% |  |  | 287x287x534 | 1 | 3 | pozink | syntetika/sklo |  | 0 | 0 | 0 | 0
| F7 |  | 65% |  |  | 592x287x534 | 1 | 6 | pozink | syntetika/sklo |  | 0 | 0 | 0 | 0
Kapsové filtry PDM - G
Popis zařízení | Tř. filtrace EN 779 | min. účinnost ePM1 | min. účinnost ePM2,5 | min. účinnost ePM10 | Coarse | Rozměr | Ks | Počet kapes minimálně | rámeček | Materiál filtru |  | Cena za Ks bez DPH | Cena za Ks s DPH | Cena celkem bez DPH | Cena celkem s DPH
PDM G-1 | G4 |  |  |  | 60% | 592x592x360 | 4 | 8 | pozink | syntetika/sklo |  | 0 | 0 | 0 | 0
| G4 |  |  |  | 60% | 592x287x360 | 4 | 6 | pozink | syntetika/sklo |  | 0 | 0 | 0 | 0
PDM G-2 | G4 |  |  |  | 60% | 744x744x360 | 2 | 8 | pozink | syntetika/sklo |  | 0 | 0 | 0 | 0
PDM G-3 | G4 |  |  |  | 60% | 592x592x360 | 4 | 8 | pozink | syntetika/sklo |  | 0 | 0 | 0 | 0
| G4 |  |  |  | 60% | 592x287x360 | 4 | 6 | pozink | syntetika/sklo |  | 0 | 0 | 0 | 0
PDM G-4 | G4 |  |  |  | 60% | 592x287x360 | 1 | 6 | pozink | syntetika/sklo |  | 0 | 0 | 0 | 0
| G4 |  |  |  | 60% | 287x287x360 | 1 | 3 | pozink | syntetika/sklo |  | 0 | 0 | 0 | 0
PDM G-8 | F7 |  | 65% |  |  | 287x592x600 | 1 | 3 | pozink | syntetika/sklo |  | 0 | 0 | 0 | 0
| F7 |  | 65% |  |  | 592x287x600 | 1 | 6 | pozink | syntetika/sklo |  | 0 | 0 | 0 | 0
| F7 |  | 65% |  |  | 592x592x600 | 1 | 8 | pozink | syntetika/sklo |  | 0 | 0 | 0 | 0
| F7 |  | 65% |  |  | 287x287x600 | 1 | 3 | pozink | syntetika/sklo |  | 0 | 0 | 0 | 0
| G4 |  |  |  | 60% | 287x592x360 | 2 | 3 | pozink | syntetika/sklo |  | 0 | 0 | 0 | 0
| G4 |  |  |  | 60% | 592x287x360 | 2 | 6 | pozink | syntetika/sklo |  | 0 | 0 | 0 | 0
| G4 |  |  |  | 60% | 592x592x360 | 2 | 8 | pozink | syntetika/sklo |  | 0 | 0 | 0 | 0
| G4 |  |  |  | 60% | 287x287x360 | 2 | 3 | pozink | syntetika/sklo |  | 0 | 0 | 0 | 0
PDM G-9 | G4 |  |  |  | 60% | 744x744x360 | 2 | 8 | pozink | syntetika/sklo |  | 0 | 0 | 0 | 0
| F7 |  | 65% |  |  | 744x744x360 | 1 | 8 | pozink | syntetika/sklo |  | 0 | 0 | 0 | 0
PDM G-10 | G4 |  |  |  | 60% | 592x592x360 | 2 | 8 | pozink | syntetika/sklo |  | 0 | 0 | 0 | 0
| F7 |  | 65% |  |  | 592x592x600 | 1 | 8 | pozink | syntetika/sklo |  | 0 | 0 | 0 | 0
PDM G-11 | G4 |  |  |  | 60% | 592x592x360 | 2 | 8 | pozink | syntetika/sklo |  | 0 | 0 | 0 | 0
| F7 |  | 65% |  |  | 592x592x360 | 1 | 8 | pozink | syntetika/sklo |  | 0 | 0 | 0 | 0
PDM G-12 | G4 |  |  |  | 60% | 287x287x360 | 2 | 3 | pozink | syntetika/sklo |  | 0 | 0 | 0 | 0
| G4 |  |  |  | 60% | 592x592x360 | 2 | 8 | pozink | syntetika/sklo |  | 0 | 0 | 0 | 0
| G4 |  |  |  | 60% | 287x592x360 | 2 | 3 | pozink | syntetika/sklo |  | 0 | 0 | 0 | 0
| G4 |  |  |  | 60% | 592x287x360 | 2 | 6 | pozink | syntetika/sklo |  | 0 | 0 | 0 | 0
| F7 |  | 65% |  |  | 592x592x534 | 1 | 8 | pozink | syntetika/sklo |  | 0 | 0 | 0 | 0
| F7 |  | 65% |  |  | 287x592x534 | 1 | 3 | pozink | syntetika/sklo |  | 0 | 0 | 0 | 0
| F7 |  | 65% |  |  | 287x287x534 | 1 | 3 | pozink | syntetika/sklo |  | 0 | 0 | 0 | 0
| F7 |  | 65% |  |  | 592x287x534 | 1 | 6 | pozink | syntetika/sklo |  | 0 | 0 | 0 | 0
PDM G-13 | G4 |  |  |  | 60% | 592x592x360 | 2 | 8 | pozink | syntetika/sklo |  | 0 | 0 | 0 | 0
| G4 |  |  |  | 60% | 592x287x360 | 2 | 6 | pozink | syntetika/sklo |  | 0 | 0 | 0 | 0
| G4 |  |  |  | 60% | 287x592x360 | 2 | 3 | pozink | syntetika/sklo |  | 0 | 0 | 0 | 0
| G4 |  |  |  | 60% | 287x287x360 | 2 | 3 | pozink | syntetika/sklo |  | 0 | 0 | 0 | 0
| F7 |  | 65% |  |  | 592x592x534 | 1 | 8 | pozink | syntetika/sklo |  | 0 | 0 | 0 | 0
| F7 |  | 65% |  |  | 287x592x534 | 1 | 3 | pozink | syntetika/sklo |  | 0 | 0 | 0 | 0
| F7 |  | 65% |  |  | 592x287x534 | 1 | 6 | pozink | syntetika/sklo |  | 0 | 0 | 0 | 0
| F7 |  | 65% |  |  | 287x287x534 | 1 | 3 | pozink | syntetika/sklo |  | 0 | 0 | 0 | 0
PDM G-14 | G4 |  |  |  | 60% | 592x592x360 | 2 | 8 | pozink | syntetika/sklo |  | 0 | 0 | 0 | 0
| G4 |  |  |  | 60% | 287x592x360 | 2 | 3 | pozink | syntetika/sklo |  | 0 | 0 | 0 | 0
| F7 |  | 65% |  |  | 592x592x534 | 1 | 8 | pozink | syntetika/sklo |  | 0 | 0 | 0 | 0
| F7 |  | 65% |  |  | 287x592x534 | 1 | 3 | pozink | syntetika/sklo |  | 0 | 0 | 0 | 0
PDM G-15 | F7 |  | 65% |  |  | 592x592x534 | 1 | 8 | pozink | syntetika/sklo |  | 0 | 0 | 0 | 0
| G4 |  |  |  | 60% | 592x592x360 | 2 | 8 | pozink | syntetika/sklo |  | 0 | 0 | 0 | 0
PDM G-16 | G4 |  |  |  | 60% | 592x592x360 | 4 | 8 | pozink | syntetika/sklo |  | 0 | 0 | 0 | 0
| G4 |  |  |  | 60% | 592x287x360 | 4 | 6 | pozink | syntetika/sklo |  | 0 | 0 | 0 | 0
| F7 |  | 65% |  |  | 592x592x534 | 2 | 8 | pozink | syntetika/sklo |  | 0 | 0 | 0 | 0
| F7 |  | 65% |  |  | 592x287x534 | 2 | 6 | pozink | syntetika/sklo |  | 0 | 0 | 0 | 0
PDM G-17 | G4 |  |  |  | 60% | 744x744x360 | 2 | 8 | pozink | syntetika/sklo |  | 0 | 0 | 0 | 0
| F7 |  | 65% |  |  | 744x744x600 | 1 | 8 | pozink | syntetika/sklo |  | 0 | 0 | 0 | 0
PDM G-19 | G4 |  |  |  | 60% | 592x592x360 | 1 | 8 | pozink | syntetika/sklo |  | 0 | 0 | 0 | 0
| F7 |  | 65% |  |  | 592x592x534 | 1 | 8 | pozink | syntetika/sklo |  | 0 | 0 | 0 | 0
PDM G-20 | G4 |  |  |  | 60% | 592x287x360 | 1 | 6 | pozink | syntetika/sklo |  | 0 | 0 | 0 | 0
| G4 |  |  |  | 60% | 287x287x360 | 1 | 3 | pozink | syntetika/sklo |  | 0 | 0 | 0 | 0
Kapsové filtry PDM - B1 - JIP7
Popis zařízení | Tř. filtrace EN 779 | min. účinnost ePM1 | min. účinnost ePM2,5 | min. účinnost ePM10 | Coarse | Rozměr | Ks | Počet kapes minimálně | rámeček | Materiál filtru |  | Cena za Ks bez DPH | Cena za Ks s DPH | Cena celkem bez DPH | Cena celkem s DPH
PDM B1-1 | G4 |  |  |  | 60% | 592x592x360 | 2 | 8 | pozink | syntetika/sklo |  | 0 | 0 | 0 | 0
| G4 |  |  |  | 60% | 592x287x360 | 2 | 6 | pozink | syntetika/sklo |  | 0 | 0 | 0 | 0
| G4 |  |  |  | 60% | 287x592x360 | 2 | 3 | pozink | syntetika/sklo |  | 0 | 0 | 0 | 0
| G4 |  |  |  | 60% | 287x287x360 | 2 | 3 | pozink | syntetika/sklo |  | 0 | 0 | 0 | 0
| F9 | 80% |  |  |  | 592x592x600 | 1 | 8 | pozink | syntetika/sklo |  | 0 | 0 | 0 | 0
| F9 | 80% |  |  |  | 592x287x600 | 1 | 6 | pozink | syntetika/sklo |  | 0 | 0 | 0 | 0
| F9 | 80% |  |  |  | 287x287x600 | 1 | 3 | pozink | syntetika/sklo |  | 0 | 0 | 0 | 0
| F9 | 80% |  |  |  | 287x592x600 | 1 | 3 | pozink | syntetika/sklo |  | 0 | 0 | 0 | 0
PDM B1-2 | G4 |  |  |  | 60% | 592x592x360 | 2 | 8 | pozink | syntetika/sklo |  | 0 | 0 | 0 | 0
| F9 | 80% |  |  |  | 592x592x600 | 1 | 8 | pozink | syntetika/sklo |  | 0 | 0 | 0 | 0
PDM B1-3 | G4 |  |  |  | 60% | 592x592x360 | 2 | 8 | pozink | syntetika/sklo |  | 0 | 0 | 0 | 0
| F9 | 80% |  |  |  | 592x592x600 | 1 | 8 | pozink | syntetika/sklo |  | 0 | 0 | 0 | 0
PDM B1-4 | G4 |  |  |  | 60% | 592x592x360 | 2 | 8 | pozink | syntetika/sklo |  | 0 | 0 | 0 | 0
| F9 | 80% |  |  |  | 592x592x600 | 1 | 8 | pozink | syntetika/sklo |  | 0 | 0 | 0 | 0
Kapsové filtry PDM - B2 - JIP56+46
Popis zařízení | Tř. filtrace EN 779 | min. účinnost ePM1 | min. účinnost ePM2,5 | min. účinnost ePM10 | Coarse | Rozměr | Ks | Počet kapes minimálně | rámeček | Materiál filtru |  | Cena za Ks bez DPH | Cena za Ks s DPH | Cena celkem bez DPH | Cena celkem s DPH
PDM B2 -56 | G4 |  |  |  | 60% | 347x642x96 | 2 | Panel | pozink | Minipleat |  | 0 | 0 | 0 | 0
| F9 | 80% |  |  |  | 287x592x292 | 2 | kompaktní filtr | plast | Minipleat |  | 0 | 0 | 0 | 0
| M5 |  |  | 55% |  | 347x642x96 | 2 | Panel | pozink | Minipleat |  | 0 | 0 | 0 | 0
PDM B2 -odd.67 | G4 |  |  |  | 60% | 592x490x360 | 1 | 6 | pozink | syntetika/sklo |  | 0 | 0 | 0 | 0
| F7 |  | 65% |  |  | 592x490x600 | 1 | 6 | pozink | syntetika/sklo |  | 0 | 0 | 0 | 0
Kapsové filtry PDM - D
Popis zařízení | Tř. filtrace EN 779 | min. účinnost ePM1 | min. účinnost ePM2,5 | min. účinnost ePM10 | Coarse | Rozměr | Ks | Počet kapes minimálně | rámeček | Materiál filtru |  | Cena za Ks bez DPH | Cena za Ks s DPH | Cena celkem bez DPH | Cena celkem s DPH
PDM D - Angio | G4 |  |  |  | 60% | 592x592x360 | 3 | 8 | pozink | syntetika/sklo |  | 0 | 0 | 0 | 0
| G4 |  |  |  | 60% | 287x592x360 | 3 | 3 | pozink | syntetika/sklo |  | 0 | 0 | 0 | 0
PDM D - CT | G4 |  |  |  | 60% | 592x287x360 | 1 | 6 | pozink | syntetika/sklo |  | 0 | 0 | 0 | 0
| G4 |  |  |  | 60% | 287x287x360 | 1 | 3 | pozink | syntetika/sklo |  | 0 | 0 | 0 | 0
| F7 |  | 65% |  |  | 592x287x534 | 1 | 6 | pozink | syntetika/sklo |  | 0 | 0 | 0 | 0
| F7 |  | 65% |  |  | 287x287x534 | 1 | 3 | pozink | syntetika/sklo |  | 0 | 0 | 0 | 0
PDM D -Vstup.hala | G4 |  |  |  | 60% | 592x592x360 | 2 | 8 | pozink | syntetika/sklo |  | 0 | 0 | 0 | 0
| G4 |  |  |  | 60% | 592x287x360 | 2 | 6 | pozink | syntetika/sklo |  | 0 | 0 | 0 | 0
| G4 |  |  |  | 60% | 287x287x360 | 2 | 3 | pozink | syntetika/sklo |  | 0 | 0 | 0 | 0
| G4 |  |  |  | 60% | 287x592x360 | 2 | 3 | pozink | syntetika/sklo |  | 0 | 0 | 0 | 0
| F7 |  | 65% |  |  | 592x592x600 | 1 | 8 | pozink | syntetika/sklo |  | 0 | 0 | 0 | 0
| F7 |  | 65% |  |  | 592x287x600 | 1 | 6 | pozink | syntetika/sklo |  | 0 | 0 | 0 | 0
| F7 |  | 65% |  |  | 287x287x600 | 1 | 3 | pozink | syntetika/sklo |  | 0 | 0 | 0 | 0
| F7 |  | 65% |  |  | 287x592x600 | 1 | 3 | pozink | syntetika/sklo |  | 0 | 0 | 0 | 0
PDM D -RTG3 | G4 |  |  |  | 60% | 280x475x300 | 1 | 3 | pozink | syntetika/sklo |  | 0 | 0 | 0 | 0
PDM D -Rehab | F7 |  | 65% |  |  | 744x744x500 | 1 | 8 | pozink | syntetika/sklo |  | 0 | 0 | 0 | 0
| G4 |  |  |  | 60% | 744x744x360 | 1 | 8 | pozink | syntetika/sklo |  | 0 | 0 | 0 | 0
Kapsové filtry PDM - L
Popis zařízení | Tř. filtrace EN 779 | min. účinnost ePM1 | min. účinnost ePM2,5 | min. účinnost ePM10 | Coarse | Rozměr | Ks | Počet kapes minimálně | rámeček | Materiál filtru |  | Cena za Ks bez DPH | Cena za Ks s DPH | Cena celkem bez DPH | Cena celkem s DPH
PDM L -1 | G4 |  |  |  | 60% | 592x592x360 | 2 | 8 | pozink | syntetika/sklo |  | 0 | 0 | 0 | 0
| F7 |  | 65% |  |  | 592x592x600 | 1 | 8 | pozink | syntetika/sklo |  | 0 | 0 | 0 | 0
PDM L -2 | F7 |  | 65% |  |  | 592x287x600 | 1 | 6 | pozink | syntetika/sklo |  | 0 | 0 | 0 | 0
| F7 |  | 65% |  |  | 287x287x600 | 1 | 3 | pozink | syntetika/sklo |  | 0 | 0 | 0 | 0
| G4 |  |  |  | 60% | 592x287x360 | 1 | 6 | pozink | syntetika/sklo |  | 0 | 0 | 0 | 0
| G4 |  |  |  | 60% | 287x287x360 | 1 | 3 | pozink | syntetika/sklo |  | 0 | 0 | 0 | 0
PDM L -3 sorter | F7 |  | 65% |  |  | 592x287x534 | 1 | 6 | pozink | syntetika/sklo |  | 0 | 0 | 0 | 0
| F7 |  | 65% |  |  | 287x287x534 | 1 | 3 | pozink | syntetika/sklo |  | 0 | 0 | 0 | 0
PDM Bioptická stanice 1.PP | G4 |  |  |  | 60% | 870x300x45 | 1 | Panel | pozink | Minipleat |  | 0 | 0 | 0 | 0
| F7 |  | 65% |  |  | 592x287x534 | 1 | 6 | pozink | syntetika/sklo |  | 0 | 0 | 0 | 0
| F7 |  | 65% |  |  | 287x287x534 | 1 | 3 | pozink | syntetika/sklo |  | 0 | 0 | 0 | 0
Kapsové filtry PDM - K
Popis zařízení | Tř. filtrace EN 779 | min. účinnost ePM1 | min. účinnost ePM2,5 | min. účinnost ePM10 | Coarse | Rozměr | Ks | Počet kapes minimálně | rámeček | Materiál filtru |  | Cena za Ks bez DPH | Cena za Ks s DPH | Cena celkem bez DPH | Cena celkem s DPH
PDM K -MK | F7 |  | 65% |  |  | 592x592x600 | 1 | 8 | pozink | syntetika/sklo |  | 0 | 0 | 0 | 0
| G4 |  |  |  | 60% | 800x800x600 | 1 | 4 | samonosné | syntetika/sklo |  | 0 | 0 | 0 | 0
Kapsové filtry PDM - C
Popis zařízení | Tř. filtrace EN 779 | min. účinnost ePM1 | min. účinnost ePM2,5 | min. účinnost ePM10 | Coarse | Rozměr | Ks | Počet kapes minimálně | rámeček | Materiál filtru |  | Cena za Ks bez DPH | Cena za Ks s DPH | Cena celkem bez DPH | Cena celkem s DPH
PDM 1 čekárny | G4 |  |  |  | 60% | 592x592x360 | 1 | 8 | pozink | syntetika/sklo |  | 0 | 0 | 0 | 0
| G4 |  |  |  | 60% | 287x592x360 | 1 | 3 | pozink | syntetika/sklo |  | 0 | 0 | 0 | 0
| G4 |  |  |  | 60% | 592x287x360 | 1 | 6 | pozink | syntetika/sklo |  | 0 | 0 | 0 | 0
| G4 |  |  |  | 60% | 287x287x360 | 1 | 3 | pozink | syntetika/sklo |  | 0 | 0 | 0 | 0
| F7 |  | 65% |  |  | 592x592x534 | 1 | 8 | pozink | syntetika/sklo |  | 0 | 0 | 0 | 0
| F7 |  | 65% |  |  | 287x592x534 | 1 | 3 | pozink | syntetika/sklo |  | 0 | 0 | 0 | 0
| F7 |  | 65% |  |  | 592x287x534 | 1 | 6 | pozink | syntetika/sklo |  | 0 | 0 | 0 | 0
| F7 |  | 65% |  |  | 287x287x534 | 1 | 3 | pozink | syntetika/sklo |  | 0 | 0 | 0 | 0
PDM 2 JIP31 | G4 |  |  |  | 60% | 744x744x360 | 1 | 8 | pozink | syntetika/sklo |  | 0 | 0 | 0 | 0
| F7 |  | 65% |  |  | 744x744x534 | 1 | 8 | pozink | syntetika/sklo |  | 0 | 0 | 0 | 0
PDM 1 oční | G4 |  |  |  | 60% | 592x592x360 | 2 | 8 | pozink | syntetika/sklo |  | 0 | 0 | 0 | 0
| F7 |  | 65% |  |  | 592x592x600 | 1 | 8 | pozink | syntetika/sklo |  | 0 | 0 | 0 | 0
PDM 2 urolog. | G4 |  |  |  | 60% | 744x744x360 | 2 | 8 | pozink | syntetika/sklo |  | 0 | 0 | 0 | 0
| F7 |  | 65% |  |  | 744x744x534 | 1 | 8 | pozink | syntetika/sklo |  | 0 | 0 | 0 | 0
PDM 3 endosk. | G4 |  |  |  | 60% | 744x744x360 | 2 | 8 | pozink | syntetika/sklo |  | 0 | 0 | 0 | 0
| F7 |  | 65% |  |  | 744x744x534 | 1 | 8 | pozink | syntetika/sklo |  | 0 | 0 | 0 | 0
PDM 4 Laser | G4 |  |  |  | 60% | 592x592x360 | 2 | 8 | pozink | syntetika/sklo |  | 0 | 0 | 0 | 0
| F7 |  | 65% |  |  | 592x592x600 | 1 | 8 | pozink | syntetika/sklo |  | 0 | 0 | 0 | 0
PDM 5 ORL | G4 |  |  |  | 60% | 592x592x360 | 2 | 8 | pozink | syntetika/sklo |  | 0 | 0 | 0 | 0
| F7 |  | 65% |  |  | 592x592x534 | 1 | 8 | pozink | syntetika/sklo |  | 0 | 0 | 0 | 0
PDM 6 chodby +18 | G4 |  |  |  | 60% | 592x592x360 | 2 | 8 | pozink | syntetika/sklo |  | 0 | 0 | 0 | 0
| G4 |  |  |  | 60% | 287x287x360 | 2 | 3 | pozink | syntetika/sklo |  | 0 | 0 | 0 | 0
| G4 |  |  |  | 60% | 592x287x360 | 2 | 6 | pozink | syntetika/sklo |  | 0 | 0 | 0 | 0
| F7 |  | 65% |  |  | 592x592x534 | 1 | 8 | pozink | syntetika/sklo |  | 0 | 0 | 0 | 0
| F7 |  | 65% |  |  | 592x287x534 | 2 | 6 | pozink | syntetika/sklo |  | 0 | 0 | 0 | 0
| F7 |  | 65% |  |  | 287x287x534 | 1 | 3 | pozink | syntetika/sklo |  | 0 | 0 | 0 | 0
PDM strojovny + chodba | G4 |  |  |  | 60% | 592x287x360 | 1 | 6 | pozink | syntetika/sklo |  | 0 | 0 | 0 | 0
Kapsové filtry PDM - MR 2
Popis zařízení | Tř. filtrace EN 779 | min. účinnost ePM1 | min. účinnost ePM2,5 | min. účinnost ePM10 | Coarse | Rozměr | Ks | Počet kapes minimálně | rámeček | Materiál filtru |  | Cena za Ks bez DPH | Cena za Ks s DPH | Cena celkem bez DPH | Cena celkem s DPH
PDM MR -1 | G4 |  |  |  | 60% | 592x490x360 | 1 | 6 | pozink | syntetika/sklo |  | 0 | 0 | 0 | 0
| M5 |  |  | 55% |  | 592x490x360 | 1 | 6 | pozink | syntetika/sklo |  | 0 | 0 | 0 | 0
| F9 | 80% |  |  |  | 592x490x600 | 1 | 6 | pozink | syntetika/sklo |  | 0 | 0 | 0 | 0
Kapsové filtry PDM - L Laboratoře IHOK
Popis zařízení | Tř. filtrace EN 779 | min. účinnost ePM1 | min. účinnost ePM2,5 | min. účinnost ePM10 | Coarse | Rozměr | Ks | Počet kapes minimálně | rámeček | Materiál filtru |  | Cena za Ks bez DPH | Cena za Ks s DPH | Cena celkem bez DPH | Cena celkem s DPH
PDM L Laboratoř IHOK | G4 |  |  |  | 60% | 592x592x360 | 1 | 8 | pozink | syntetika/sklo |  | 0 | 0 | 0 | 0
| G4 |  |  |  | 60% | 287x592x360 | 1 | 3 | pozink | syntetika/sklo |  | 0 | 0 | 0 | 0
| F9 | 80% |  |  |  | 592x592x292 | 1 | kompaktní filtr | plast | Minipleat |  | 0 | 0 | 0 | 0
| F9 | 80% |  |  |  | 287x592x292 | 1 | kompaktní filtr | plast | Minipleat |  | 0 | 0 | 0 | 0
| M6 |  |  | 65% |  | 592x592x292 | 1 | kompaktní filtr | plast | Minipleat |  | 0 | 0 | 0 | 0
Kapsové filtry PDM - S
Popis zařízení | Tř. filtrace EN 779 | min. účinnost ePM1 | min. účinnost ePM2,5 | min. účinnost ePM10 | Coarse | Rozměr | Ks | Počet kapes minimálně | rámeček | Materiál filtru |  | Cena za Ks bez DPH | Cena za Ks s DPH | Cena celkem bez DPH | Cena celkem s DPH
PDM S -šatny | M5 |  |  | 55% |  | 340x300x48 | 2 | Panel | pozink | Minipleat |  | 0 | 0 | 0 | 0
PDM S -čekárny | M5 |  |  | 55% |  | 600x380x96 | 2 | Panel | pozink | Minipleat |  | 0 | 0 | 0 | 0
[11 empty] | cena celkem za PDM |  |  | 0 | 0
Kapsové filtry PRM
Popis zařízení | Tř. filtrace EN 779 | min. účinnost ePM1 | min. účinnost ePM2,5 | min. účinnost ePM10 | Coarse | Rozměr | Ks | Počet kapes minimálně | rámeček | Materiál filtru |  | Cena za Ks bez DPH | Cena za Ks s DPH | Cena celkem bez DPH | Cena celkem s DPH
PRM 1. 1a2 oper. Sál | G4 |  |  |  | 60% | 592x592x200 | 2 | 8 | pozink | syntetika/sklo |  | 0 | 0 | 0 | 0
| G4 |  |  |  | 60% | 287x592x200 | 4 | 3 | pozink | syntetika/sklo |  | 0 | 0 | 0 | 0
| G4 |  |  |  | 60% | 287x287x200 | 2 | 3 | pozink | syntetika/sklo |  | 0 | 0 | 0 | 0
| G4 |  |  |  | 60% | 592x592x350 | 2 | 8 | pozink | syntetika/sklo |  | 0 | 0 | 0 | 0
| G4 |  |  |  | 60% | 287x592x350 | 4 | 3 | pozink | syntetika/sklo |  | 0 | 0 | 0 | 0
| G4 |  |  |  | 60% | 287x287x350 | 2 | 3 | pozink | syntetika/sklo |  | 0 | 0 | 0 | 0
| F8 | 75% |  |  |  | 592x592x600 | 2 | 8 | pozink | syntetika/sklo |  | 0 | 0 | 0 | 0
| F8 | 75% |  |  |  | 287x592x600 | 4 | 3 | pozink | syntetika/sklo |  | 0 | 0 | 0 | 0
| F8 | 75% |  |  |  | 287x287x600 | 2 | 3 | pozink | syntetika/sklo |  | 0 | 0 | 0 | 0
PRM 2. RTG A mammol. | G4 |  |  |  | 60% | 287x592x200 | 4 | 3 | pozink | syntetika/sklo |  | 0 | 0 | 0 | 0
| G4 |  |  |  | 60% | 287x287x200 | 4 | 3 | pozink | syntetika/sklo |  | 0 | 0 | 0 | 0
| F8 | 75% |  |  |  | 592x592x600 | 2 | 8 | pozink | syntetika/sklo |  | 0 | 0 | 0 | 0
| F8 | 75% |  |  |  | 287x592x600 | 2 | 3 | pozink | syntetika/sklo |  | 0 | 0 | 0 | 0
| G4 |  |  |  | 60% | 287x287x200 | 4 | 3 | pozink | syntetika/sklo |  | 0 | 0 | 0 | 0
| G4 |  |  |  | 60% | 287x592x200 | 4 | 3 | pozink | syntetika/sklo |  | 0 | 0 | 0 | 0
PRM 3. ARO a JIP | G4 |  |  |  | 60% | 592x592x350 | 2 | 8 | pozink | syntetika/sklo |  | 0 | 0 | 0 | 0
| G4 |  |  |  | 60% | 287x592x350 | 2 | 3 | pozink | syntetika/sklo |  | 0 | 0 | 0 | 0
| F8 | 75% |  |  |  | 592x592x600 | 2 | 8 | pozink | syntetika/sklo |  | 0 | 0 | 0 | 0
| F8 | 75% |  |  |  | 287x592x600 | 2 | 3 | pozink | syntetika/sklo |  | 0 | 0 | 0 | 0
| G4 |  |  |  | 60% | 287x287x200 | 4 | 3 | pozink | syntetika/sklo |  | 0 | 0 | 0 | 0
| G4 |  |  |  | 60% | 287x592x200 | 4 | 3 | pozink | syntetika/sklo |  | 0 | 0 | 0 | 0
PRM 4. 3. oper. sál | G4 |  |  |  | 60% | 287x592x200 | 2 | 3 | pozink | syntetika/sklo |  | 0 | 0 | 0 | 0
| F8 | 75% |  |  |  | 592x592x600 | 2 | 8 | pozink | syntetika/sklo |  | 0 | 0 | 0 | 0
| G4 |  |  |  | 60% | 287x592x200 | 4 | 3 | pozink | syntetika/sklo |  | 0 | 0 | 0 | 0
PRM 5. centrální sterilizace | G4 |  |  |  | 60% | 592x592x350 | 2 | 8 | pozink | syntetika/sklo |  | 0 | 0 | 0 | 0
| G4 |  |  |  | 60% | 287x592x350 | 2 | 3 | pozink | syntetika/sklo |  | 0 | 0 | 0 | 0
| F8 | 75% |  |  |  | 592x592x600 | 2 | 8 | pozink | syntetika/sklo |  | 0 | 0 | 0 | 0
| F8 | 75% |  |  |  | 287x592x600 | 2 | 3 | pozink | syntetika/sklo |  | 0 | 0 | 0 | 0
| G4 |  |  |  | 60% | 287x287x200 | 4 | 3 | pozink | syntetika/sklo |  | 0 | 0 | 0 | 0
| G4 |  |  |  | 60% | 287x592x200 | 4 | 3 | pozink | syntetika/sklo |  | 0 | 0 | 0 | 0
PRM 6/1 Porodní sály | G4 |  |  |  | 60% | 592x592x350 | 2 | 8 | pozink | syntetika/sklo |  | 0 | 0 | 0 | 0
| F8 | 75% |  |  |  | 592x592x600 | 2 | 8 | pozink | syntetika/sklo |  | 0 | 0 | 0 | 0
PRM 6/2 Porodní sál | G4 |  |  |  | 60% | 592x592x350 | 2 | 8 | pozink | syntetika/sklo |  | 0 | 0 | 0 | 0
| F8 | 75% |  |  |  | 592x592x600 | 2 | 8 | pozink | syntetika/sklo |  | 0 | 0 | 0 | 0
PRM 6/3 Porodní sál | G4 |  |  |  | 60% | 287x287x350 | 2 | 3 | pozink | syntetika/sklo |  | 0 | 0 | 0 | 0
| G4 |  |  |  | 60% | 287x592x350 | 2 | 3 | pozink | syntetika/sklo |  | 0 | 0 | 0 | 0
| F8 | 75% |  |  |  | 287x287x350 | 2 | 3 | pozink | syntetika/sklo |  | 0 | 0 | 0 | 0
| F8 | 75% |  |  |  | 287x592x350 | 2 | 3 | pozink | syntetika/sklo |  | 0 | 0 | 0 | 0
PRM amb. UTZ a urologie | G4 |  |  |  | 60% | 287x287x350 | 2 | 3 | pozink | syntetika/sklo |  | 0 | 0 | 0 | 0
| G4 |  |  |  | 60% | 287x592x350 | 2 | 3 | pozink | syntetika/sklo |  | 0 | 0 | 0 | 0
| F8 | 75% |  |  |  | 287x287x350 | 2 | 3 | pozink | syntetika/sklo |  | 0 | 0 | 0 | 0
| F8 | 75% |  |  |  | 287x592x350 | 2 | 3 | pozink | syntetika/sklo |  | 0 | 0 | 0 | 0
PRM CAR | F9 | 80% |  |  |  | 592x592x630 | 2 | 8 | pozink | syntetika/sklo |  | 0 | 0 | 0 | 0
| G4 |  |  |  | 60% | 592x592x500 | 4 | 8 | pozink | syntetika/sklo |  | 0 | 0 | 0 | 0
[7 empty] | 1552Ks |  |  |  | cena celkem za PRM |  |  | 0 | 0
[14 empty] | Cena celkem bez DPH | Cena celkem s DPH
[9 empty] | Cena za Kapsové filtry jedna výměna |  |  |  | 1x | 0 | 0
[9 empty] | Cena kapsové filtry roční výměna |  |  |  | 2x | 0 | 0

## Hepa
Hepa filtry
třída | Rozměr | Ks/2roky | výška media | Rám | typ těsnění | Strana těsnění | poznamka | Cena za Ks bez DPH | Cena za Ks s DPH | Cena celkem bez DPH | Cena celkem s DPH
H13 | 305x305x117 | 1 | 3" | MDF | PUR | vstup |  | 0 | 0 | 0 | 0
H13 | 305x305x78 | 56 | 2" | MDF | PUR | vstup |  | 0 | 0 | 0 | 0
H13 | 305x305x78 | 1 | 2" | Hliník | PUR | vstup |  | 0 | 0 | 0 | 0
H13 | 305x610x78 | 3 | 2" | MDF | PUR | vstup |  | 0 | 0 | 0 | 0
H13 | 455x455x78 | 26 | 2" | MDF | PUR | vstup |  | 0 | 0 | 0 | 0
H13 | 457x457x117 | 1 | 3" | MDF | PUR | vstup |  | 0 | 0 | 0 | 0
H13 | 457x457x78 | 239 | 2" | MDF | PUR | vstup |  | 0 | 0 | 0 | 0
H13 | 457x457x78 | 1 | 2" | Hliník | PUR | vstup |  | 0 | 0 | 0 | 0
H13 | 535x535x78 | 10 | 2" | MDF | PUR | vstup |  | 0 | 0 | 0 | 0
H13 | 555x555x78 | 16 | 2" | MDF | PUR | vstup |  | 0 | 0 | 0 | 0
H13 | 557x557x78 | 1 | 2" | MDF | PUR | vstup |  | 0 | 0 | 0 | 0
H13 | 565x565x78 | 10 | 2" | Hliník | PUR | vstup |  | 0 | 0 | 0 | 0
H13 | 570x570x78 | 60 | 2" | Hliník | PUR | vstup |  | 0 | 0 | 0 | 0
H13 | 575x575x78 | 166 | 2" | MDF | PUR | vstup |  | 0 | 0 | 0 | 0
H13 | 610x610x150 | 157 | 3" | MDF | PUR | vstup |  | 0 | 0 | 0 | 0
H13 | 610x610x78 | 293 | 2" | MDF | PUR | vstup |  | 0 | 0 | 0 | 0
H13 | 610x610x78 | 33 | 2" | Hliník | PUR | vstup |  | 0 | 0 | 0 | 0
H13 | 610x610x80 | 8 | 2" | Hliník | PUR | vstup |  | 0 | 0 | 0 | 0
H13 | 915x610x78 | 13 | 2" | MDF | PUR | vstup |  | 0 | 0 | 0 | 0
H14 | 305x305x69 | 1 | 2" | Hliník | PUR | vstup |  | 0 | 0 | 0 | 0
H14 | 305x305x78 | 4 | 2" | Hliník | PUR | vstup |  | 0 | 0 | 0 | 0
H14 | 457x457x117 | 7 | 3" | Hliník | PUR | vstup |  | 0 | 0 | 0 | 0
H14 | 457x457x69 | 3 | 2" | Hliník | PUR | vstup |  | 0 | 0 | 0 | 0
H14 | 457x457x93 | 4 | 2" | Hliník | PUR | vstup |  | 0 | 0 | 0 | 0
H14 | 570x570x117 | 1 | 3" | Hliník | PUR | vstup |  | 0 | 0 | 0 | 0
H14 | 610x1220x80 | 12 | 2" | Hliník | GEL | vstup | Astorel 2 fluit seal | 0 | 0 | 0 | 0
H14 | 610x1524x104 | 2 | 3" | Hliník | GEL | vstup | Astorel 2 fluit seal | 0 | 0 | 0 | 0
H14 | 610x610x69 | 5 | 2" | Hliník | PUR | vstup |  | 0 | 0 | 0 | 0
H14 | 610x610x78 | 10 | 2" | Hliník | PUR | vstup |  | 0 | 0 | 0 | 0
H14 | 610x762x104 | 6 | 3" | Hliník | GEL | vstup | Astorel 2 fluit seal | 0 | 0 | 0 | 0
H14 | 610x762x93 | 1 | 2" | Hliník | PUR | vstup |  | 0 | 0 | 0 | 0
H14 | 642x1292x104 | 2 | 3" | Hliník | GEL | vstup | Astorel 2 fluit seal | 0 | 0 | 0 | 0
H14 | 660x1390x104 | 2 | 3" | Hliník | GEL | vstup | Astorel 2 fluit seal | 0 | 0 | 0 | 0
H14 | 662x1392x104 | 2 | 3" | Hliník | GEL | vstup | Astorel 2 fluit seal | 0 | 0 | 0 | 0
H14 | 722x1822x80 | 2 | 2" | Hliník | GEL | vstup | Astorel 2 fluit seal | 0 | 0 | 0 | 0
H14 | 762x1220x80 | 6 | 2" | Hliník | GEL | vstup | Astorel 2 fluit seal | 0 | 0 | 0 | 0
H14 | 762x610x128 | 4 | 3" | Hliník | GEL | vstup | Astorel 2 fluit seal | 0 | 0 | 0 | 0
H14 | 762x762x117 | 1 | 3" | Hliník | PUR | vstup |  | 0 | 0 | 0 | 0
H14 | 762x915x80 | 2 | 2" | Hliník | GEL | vstup | Astorel 2 fluit seal | 0 | 0 | 0 | 0
H14 | 915x1220x69 | 12 | 2" | Hliník | PUR | vstup | astrocel 2 dry seal | 0 | 0 | 0 | 0
H14 | 915x762x104 | 24 | 3" | Hliník | GEL | vstup |  | 0 | 0 | 0 | 0
H15 | 1720x518x83 | 16 | 3" | Hliník | PUR | vstup |  | 0 | 0 | 0 | 0
H15 | 305x305x68 | 22 | 2" | Hliník | PUR | vstup |  | 0 | 0 | 0 | 0
H15 | 457x457x68 | 2 | 2" | Hliník | PUR | vstup |  | 0 | 0 | 0 | 0
H15 | 457x457x92 | 1 | 2" | Hliník | PUR | vstup |  | 0 | 0 | 0 | 0
H15 | 520x520x68 | 3 | 2" | Hliník | PUR | vstup |  | 0 | 0 | 0 | 0
H15 | 520x520x92 | 1 | 2" | Hliník | PUR | vstup |  | 0 | 0 | 0 | 0
|  | 1253Ks |  |  |  | Cena za HEPA filtry jedna výměna za 2 roky |  |  | 1x | 0 | 0

## Celková nabídková cena za 4roky
| Cena celkem bez DPH | Cena celkem s DPH
Kapsové filtry cena za jednu výměnu | 0 | 0
Kapsové filtry cena za rok (dvě výměny) | 0 | 0
HEPA filtry cena - jedna výměna za 2 roky | 0 | 0
Modelová cena odběr kapsových a hepa filtrů za 2 roky | 0 | 0
Modelová cena odběr kapsových a hepa filtrů za 4 roky | 0 | 0