## Pokyny pro vyplnění
Pokyny pro vyplnění
Ve všech listech tohoto souboru můžete měnit pouze buňky s modrým pozadím. Jedná se o tyto údaje : - údaje o firmě - jednotkové ceny položek zadané na maximálně dvě desetinná místa

## Stavba
#RTSROZP# | Soupis stavebních prací, dodávek a služeb
| Stavba: |  | 582405 | FN Brno – Rekonstrukce pracoviště rehabilitace, Dětská nemocnice
| Zadavatel |  | Fakultní nemocnice Brno |  |  |  | IČO: | 65269705
|  |  | Jihlavská 340/20 |  |  |  | DIČ: | CZ65269705
|  |  | 62500 | Brno - Bohunice
| Projektant: |  | PPS Kania s.r.o. |  |  |  | IČO: | 26821940
|  |  | Nivnická 665/10 |  |  |  | DIČ: | CZ26821940
|  |  | 70900 | Ostrava-Mariánské Hory
| Zhotovitel: | [5 empty] | IČO:
DIČ:
Vypracoval:
| Rozpis ceny | [6 empty] | Celkem
HSV | HSV | [6 empty] | 0
PSV | PSV | [6 empty] | 0
MON | MON | [6 empty] | 0
VN | Vedlejší náklady | [6 empty] | 0
ON | Ostatní náklady | [6 empty] | 0
| Celkem | [6 empty] | 0
Rekapitulace daní
0 | Základ pro sníženou DPH |  |  | 12 | % | 0 |  |  | CZK
0 | Snížená DPH |  |  | 12 | % | 0 |  |  | CZK
0 | Základ pro základní DPH |  |  | 21 | % | 0 |  |  | CZK
0 | Základní DPH |  |  | 21 | % | 0 |  |  | CZK
0 | Zaokrouhlení |  |  |  |  | 0 |  |  | CZK
| Cena celkem bez DPH |  |  |  |  | 0 |  |  | CZK
0 | Cena celkem s DPH |  |  |  |  | 0 |  |  | CZK
|  | v |  |  | dne
|  |  | Za zhotovitele |  |  |  | Za objednatele
Rekapitulace dílčích částí
#CASTI>> | Číslo | Název |  |  | Základ pro sníženou DPH | Základ pro základní DPH | DPH celkem | Cena celkem | %
1 | Stavba |  |  |  | 0 | 0 | 0 | 0
2 |  | Stavební objekt |  |  |  |  | 0
2 | 01 | Rekonstrukce pracoviště rehabilitace, Dětská nemocnice |  |  | 0 | 0 | 0 | 0
3 | 58240501A | Stavební část |  |  | 0 | 0 | 0 | 0
3 | 58240501B | Zdravotně technická instalace |  |  | 0 | 0 | 0 | 0
3 | 58240501C | Zařízení vzduchotechniky |  |  | 0 | 0 | 0 | 0
3 | 58240501D | Zařízení pro vytápění staveb a rozvody chladu |  |  | 0 | 0 | 0 | 0
3 | 58240501E | Silnoproudá elektrotechnika |  |  | 0 | 0 | 0 | 0
3 | 58240501F | Elektronické komunikace |  |  | 0 | 0 | 0 | 0
3 | 58240501G | MaR |  |  | 0 | 0 | 0 | 0
3 | 58240501H | Vedlejší a ostatní náklady |  |  | 0 | 0 | 0 | 0
2 | 02 | Výměna oken |  |  | 0 | 0 | 0 | 0
3 | 58240502A | Výměna oken |  |  | 0 | 0 | 0 | 0
3 | 58240502B | Vedlejší a ostatní náklady |  |  | 0 | 0 | 0 | 0
| Celkem za stavbu |  |  |  | 0 | 0 | 0 | 0 | 0
#POPS | Popis stavby: 582405 - FN Brno – Rekonstrukce pracoviště rehabilitace, Dětská nemocnice
| 1. PODMÍNKY PRO ZPRACOVÁNÍ NABÍDKOVÉ CENY | [8 empty] | 1. PODMÍNKY PRO ZPRACOVÁNÍ NABÍDKOVÉ CENY
| Preambule | [8 empty] | Preambule
| Tento soupis stavebních prací, dodávek a služeb je sestaven jako podklad pro zpracování nabídek dodavatelů na veřejnou zakázku na stavební práce a obsahuje podmínky a požadavky zadavatele, za kterých má být zpracována nabídková cena dodavatelů. Účelem tohoto soupisu je zabezpečit obsahovou shodu všech nabídkových cen a usnadnit následné posouzení předložených cenových nabídek. | [8 empty] | Tento soupis stavebních prací, dodávek a služeb je sestaven jako podklad pro zpracování nabídek dodavatelů na veřejnou zakázku na stavební práce a obsahuje podmínky a požadavky zadavatele, za kterých má být zpracována nabídková cena dodavatelů. Účelem tohoto soupisu je zabezpečit obsahovou shodu všech nabídkových cen a usnadnit následné posouzení předložených cenových nabídek.
| Předpokládá se, že dodavatel před zpracováním cenové nabídky pečlivě prostuduje všechny pokyny a podmínky pro zpracování nabídkové ceny obsažené v zadávacích podmínkách a bude se jimi při zpracování nabídkové ceny řídit. Soupis stavebních prací, dodávek a služeb je sestaven v souladu s podmínkami vyhlášky Ministerstva pro místní rozvoj č.169/2016 Sb. | [8 empty] | Předpokládá se, že dodavatel před zpracováním cenové nabídky pečlivě prostuduje všechny pokyny a podmínky pro zpracování nabídkové ceny obsažené v zadávacích podmínkách a bude se jimi při zpracování nabídkové ceny řídit. Soupis stavebních prací, dodávek a služeb je sestaven v souladu s podmínkami vyhlášky Ministerstva pro místní rozvoj č.169/2016 Sb.
| Vymezení některých pojmů | [8 empty] | Vymezení některých pojmů
| Pro účely zpracování nabídkové ceny se jsou použity některé pojmy, pod kterými se rozumí: | [8 empty] | Pro účely zpracování nabídkové ceny se jsou použity některé pojmy, pod kterými se rozumí:
| Soupisem stavebních prací dodávek a služeb dokument, ve kterém jsou definovány zadavatelem požadované stavební práce, dodávky a služby v podrobnostech nezbytných pro zpracování cenové nabídky dodavatele. Soupis obsahuje i vymezení požadovaného množství stavebních prací, dodávek a služeb. | [8 empty] | Soupisem stavebních prací dodávek a služeb dokument, ve kterém jsou definovány zadavatelem požadované stavební práce, dodávky a služby v podrobnostech nezbytných pro zpracování cenové nabídky dodavatele. Soupis obsahuje i vymezení požadovaného množství stavebních prací, dodávek a služeb.
| Cenovou soustavou uspořádaný soubor informací o stavebních a montážních pracích, materiálech a výrobcích obsahující zatřídění položek, podrobný popis a měrnou jednotku, způsob měření a další technické a cenové podmínky pro možnost stanovení jednotkové ceny. | [8 empty] | Cenovou soustavou uspořádaný soubor informací o stavebních a montážních pracích, materiálech a výrobcích obsahující zatřídění položek, podrobný popis a měrnou jednotku, způsob měření a další technické a cenové podmínky pro možnost stanovení jednotkové ceny.
| Ostatními náklady náklady dodavatele spojené se splněním povinností dodavatele vyplývajících z obchodních či jiných podmínek zadávací dokumentace. Patří do nich zejména náklady na vyhotovení dokumentace skutečného provedení stavby, náklady na geodetické zaměření dokončeného díla, náklady spojené s podmínkami pro publicitu projektu, náklady na dílenskou či výrobní dokumentaci apod. | [8 empty] | Ostatními náklady náklady dodavatele spojené se splněním povinností dodavatele vyplývajících z obchodních či jiných podmínek zadávací dokumentace. Patří do nich zejména náklady na vyhotovení dokumentace skutečného provedení stavby, náklady na geodetické zaměření dokončeného díla, náklady spojené s podmínkami pro publicitu projektu, náklady na dílenskou či výrobní dokumentaci apod.
| Položkovým rozpočtem dokument odpovídající svým obsahem a strukturou soupisu stavebních prací, dodávek a služeb, předaného zadavatelem dodavateli ke zpracování nabídky, v němž dodavatel doplní k jednotlivým položkám stavebních prací, dodávek nebo služeb svoje nabídkové jednotkové ceny a stanoví i celkovou nabídkovou cenu příslušné položky a dále stanoví nabídkové ceny dle struktury soupisu až po celkovou nabídkovou cenu za veškeré stavební práce, dodávky nebo služby, které jsou obsahem soupisu stavebních prací, dodávek a služeb. | [8 empty] | Položkovým rozpočtem dokument odpovídající svým obsahem a strukturou soupisu stavebních prací, dodávek a služeb, předaného zadavatelem dodavateli ke zpracování nabídky, v němž dodavatel doplní k jednotlivým položkám stavebních prací, dodávek nebo služeb svoje nabídkové jednotkové ceny a stanoví i celkovou nabídkovou cenu příslušné položky a dále stanoví nabídkové ceny dle struktury soupisu až po celkovou nabídkovou cenu za veškeré stavební práce, dodávky nebo služby, které jsou obsahem soupisu stavebních prací, dodávek a služeb.
| Vedlejšími náklady náklady na činností zhotovitele, které nejsou zahrnuty v položkách soupisu stavebních prací, dodávek nebo služeb, ale se zhotovením stav-by souvisí a jsou pro realizaci stavby nezbytné. Někdy se definují jako vedlejší rozpočtové náklady a zahrnují zejména náklady na vybudování, provoz a odstranění zařízení staveniště. | [8 empty] | Vedlejšími náklady náklady na činností zhotovitele, které nejsou zahrnuty v položkách soupisu stavebních prací, dodávek nebo služeb, ale se zhotovením stav-by souvisí a jsou pro realizaci stavby nezbytné. Někdy se definují jako vedlejší rozpočtové náklady a zahrnují zejména náklady na vybudování, provoz a odstranění zařízení staveniště.
| Cenová soustava | [8 empty] | Cenová soustava
| Použitá cenová soustava | [8 empty] | Použitá cenová soustava
| Soupisy stavebních prací, dodávek a služeb jsou zpracovány s použitím cenové soustavy zpracované společností RTS, a.s.. Položky z cenové soustavy mají uveden odkaz na cenovou soustavu včetně označení příslušného ceníku. | [8 empty] | Soupisy stavebních prací, dodávek a služeb jsou zpracovány s použitím cenové soustavy zpracované společností RTS, a.s.. Položky z cenové soustavy mají uveden odkaz na cenovou soustavu včetně označení příslušného ceníku.
| Technické podmínky | [8 empty] | Technické podmínky
| Obsah jednotlivých položek, způsob měření a ostatní další podmínky definující obsah a použití jednotlivých položek jsou obsaženy v cenových a technických podmínkách příslušných ceníků (viz zařazení u položky), které jsou volně dostupné na elektronické adrese www.cenovasoustava.cz | [8 empty] | Obsah jednotlivých položek, způsob měření a ostatní další podmínky definující obsah a použití jednotlivých položek jsou obsaženy v cenových a technických podmínkách příslušných ceníků (viz zařazení u položky), které jsou volně dostupné na elektronické adrese www.cenovasoustava.cz
| Individuální položky | [8 empty] | Individuální položky
| Položky soupisu prací, které cenová soustava neobsahuje, jsou označeny popisem „vlastní“. Pro tyto položky jsou cenové a technické podmínky definovány jejich popisem, případně odkazem na konkrétní část příslušné dokumentace. | [8 empty] | Položky soupisu prací, které cenová soustava neobsahuje, jsou označeny popisem „vlastní“. Pro tyto položky jsou cenové a technické podmínky definovány jejich popisem, případně odkazem na konkrétní část příslušné dokumentace.
| Závaznost a změna soupisu | [8 empty] | Závaznost a změna soupisu
| Závaznost soupisu | [8 empty] | Závaznost soupisu
| Poskytnuté soupisy jsou pro zpracování nabídkové ceny závazné. Je vyloučeno jakékoliv vyřazení položek ze soupisu, doplnění položek do soupisu, slučování položek a jakýkoliv zásah do popisu položky, množství měrných jednotek nebo jakkoliv měnit či upravovat jakýkoliv jiný údaj v soupisu. | [8 empty] | Poskytnuté soupisy jsou pro zpracování nabídkové ceny závazné. Je vyloučeno jakékoliv vyřazení položek ze soupisu, doplnění položek do soupisu, slučování položek a jakýkoliv zásah do popisu položky, množství měrných jednotek nebo jakkoliv měnit či upravovat jakýkoliv jiný údaj v soupisu.
| Zvláštní podmínky pro stanovení nabídkové ceny | [8 empty] | Zvláštní podmínky pro stanovení nabídkové ceny
| Přeprava vybouraných hmot, suti a vytěžené zeminy | [8 empty] | Přeprava vybouraných hmot, suti a vytěžené zeminy
| Pokud soupis obsahuje i některé technologické položky vztahující se k uložení vytěžené zeminy nebo vybouraných hmot, vodorovné přesuny zeminy nebo vybouraných hmot pak v takových případech zpracovatel soupisu předpokládá určitou přepravní vzdálenost. Pokud z technologického postupu dodavatele vyplývá jiná přepravní vzdálenost, je povinností dodavatele stanovit takovou jednotkovou cenu, aby celková cena položky odpovídala jeho konkrétním technologickým podmínkám a konkrétní přepravní vzdálenosti, při soupisem vymezeném množství měrných jednotek. | [8 empty] | Pokud soupis obsahuje i některé technologické položky vztahující se k uložení vytěžené zeminy nebo vybouraných hmot, vodorovné přesuny zeminy nebo vybouraných hmot pak v takových případech zpracovatel soupisu předpokládá určitou přepravní vzdálenost. Pokud z technologického postupu dodavatele vyplývá jiná přepravní vzdálenost, je povinností dodavatele stanovit takovou jednotkovou cenu, aby celková cena položky odpovídala jeho konkrétním technologickým podmínkám a konkrétní přepravní vzdálenosti, při soupisem vymezeném množství měrných jednotek.
| Vnitrostaveništní přesun stavebního materiálu | [8 empty] | Vnitrostaveništní přesun stavebního materiálu
| Pokud soupis obsahuje i položky vztahující se ke vnitrostaveništnímu přesunu materiálů (položky označené jako přesun hmot), pak v takových případech je povinností dodavatele stanovit takovou jednotkovou cenu, aby celková cena položky odpovídala jeho konkrétním technologickým podmínkám a konkrétní přepravní vzdálenosti, při soupisem vymezeném množství měrných jednotek. | [8 empty] | Pokud soupis obsahuje i položky vztahující se ke vnitrostaveništnímu přesunu materiálů (položky označené jako přesun hmot), pak v takových případech je povinností dodavatele stanovit takovou jednotkovou cenu, aby celková cena položky odpovídala jeho konkrétním technologickým podmínkám a konkrétní přepravní vzdálenosti, při soupisem vymezeném množství měrných jednotek.
| Vnitrostaveništní přesun hmot prací PSV (pomocná stavební výroba) může být v soupisu stanoven procenticky z hodnoty ceny za provedení příslušných řemeslných prací, dodávek a služeb. V takovém případě není v soupisu uvedeno množství měrných jednotek. Dodavatel ocení celkovou cenu u takové položky přesunu hmot vždy konkrétní částkou v Kč, bez ohledu na to, jakým způsobem k jejímu výpočtu dospěl. | [8 empty] | Vnitrostaveništní přesun hmot prací PSV (pomocná stavební výroba) může být v soupisu stanoven procenticky z hodnoty ceny za provedení příslušných řemeslných prací, dodávek a služeb. V takovém případě není v soupisu uvedeno množství měrných jednotek. Dodavatel ocení celkovou cenu u takové položky přesunu hmot vždy konkrétní částkou v Kč, bez ohledu na to, jakým způsobem k jejímu výpočtu dospěl.
| Příplatky za ztížené podmínky prací | [8 empty] | Příplatky za ztížené podmínky prací
| Pokud soupis položku příplatku za ztížené podmínky obsahuje, je dodavatel povinen ji ocenit bez ohledu na to, že tento příplatek dodavatel standardně neuplatňuje. | [8 empty] | Pokud soupis položku příplatku za ztížené podmínky obsahuje, je dodavatel povinen ji ocenit bez ohledu na to, že tento příplatek dodavatel standardně neuplatňuje.
| Vedlejší a ostatní náklady | [8 empty] | Vedlejší a ostatní náklady
| Tyto náklady jsou popsány v samostatném soupisu stavebních prací, dodávek a služeb s tím, že dodavatel je povinen v rámci těchto nákladů ocenit všechny definované náklady souhrnně pro celou stavbu. | [8 empty] | Tyto náklady jsou popsány v samostatném soupisu stavebních prací, dodávek a služeb s tím, že dodavatel je povinen v rámci těchto nákladů ocenit všechny definované náklady souhrnně pro celou stavbu.
| 2. SPECIFICKÉ PODMÍNKY PRO ZPRACOVÁNÍ NABÍDKOVÉ CENY | [8 empty] | 2. SPECIFICKÉ PODMÍNKY PRO ZPRACOVÁNÍ NABÍDKOVÉ CENY
| Zde doplní zpracovatel soupisu případná specifika týkající se konkrétní zakázky. | [8 empty] | Zde doplní zpracovatel soupisu případná specifika týkající se konkrétní zakázky.
| 3. ELEKTRONICKÁ PODOBA SOUPISU | [8 empty] | 3. ELEKTRONICKÁ PODOBA SOUPISU
| Elektronická podoba soupisu | [8 empty] | Elektronická podoba soupisu
| V souladu se zákonem jsou předložené soupisy zpracovány i v elektronické podobě. Elektronickou podobou soupisu stavebních prací, dodávek a služeb je formát MS EXCEL. | [8 empty] | V souladu se zákonem jsou předložené soupisy zpracovány i v elektronické podobě. Elektronickou podobou soupisu stavebních prací, dodávek a služeb je formát MS EXCEL.
| Popis formátu soupisu odpovídá svou strukturou vzorovému soupisu volně dostupnému na internetové adrese: | [8 empty] | Popis formátu soupisu odpovídá svou strukturou vzorovému soupisu volně dostupnému na internetové adrese:
| www.stavebnionline.cz/soupis | [8 empty] | www.stavebnionline.cz/soupis
| Zpracování elektronické podoby soupisu | [8 empty] | Zpracování elektronické podoby soupisu
| Předaný formát MS EXCEL je nepřístupným (uzamčeným) souborem, do kterého dodavatel doplňuje pouze jednotkové ceny ke všem položkám. Ostatní cenové údaje, jako celková cena položky, mezisoučty za stavební či funkční díly nebo součty celkové ceny stavebního objektu, jakož i cena stavby jsou výsledkem vložených matematických vzorců v příslušných pozicích souboru. | [8 empty] | Předaný formát MS EXCEL je nepřístupným (uzamčeným) souborem, do kterého dodavatel doplňuje pouze jednotkové ceny ke všem položkám. Ostatní cenové údaje, jako celková cena položky, mezisoučty za stavební či funkční díly nebo součty celkové ceny stavebního objektu, jakož i cena stavby jsou výsledkem vložených matematických vzorců v příslušných pozicích souboru.
| Jiný formát soupisu | [8 empty] | Jiný formát soupisu
| Pokud by kterýkoliv dodavatel měl problémy s předaným formátem, lze na požádání poskytnout soupis stavebních prací také ve formátu *.xml, což je standardní formát používaný pro přenosy dat. Dokumentace tohoto formátu je volně přístupná na webových stránkách MMR. | [8 empty] | Pokud by kterýkoliv dodavatel měl problémy s předaným formátem, lze na požádání poskytnout soupis stavebních prací také ve formátu *.xml, což je standardní formát používaný pro přenosy dat. Dokumentace tohoto formátu je volně přístupná na webových stránkách MMR.
| Závěrečné ustanovení | [8 empty] | Závěrečné ustanovení
| Ostatní podmínky vztahující se ke zpracování nabídkové ceny jsou uvedeny v zadávací dokumentaci. | [8 empty] | Ostatní podmínky vztahující se ke zpracování nabídkové ceny jsou uvedeny v zadávací dokumentaci.
#POPO | Popis objektu: 01 - Rekonstrukce pracoviště rehabilitace, Dětská nemocnice
#POPR | Popis rozpočtu: 58240501A - Stavební část
#POPR | Popis rozpočtu: 58240501B - Zdravotně technická instalace
#POPR | Popis rozpočtu: 58240501C - Zařízení vzduchotechniky
#POPR | Popis rozpočtu: 58240501D - Zařízení pro vytápění staveb a rozvody chladu
#POPR | Popis rozpočtu: 58240501E - Silnoproudá elektrotechnika
#POPR | Popis rozpočtu: 58240501F - Elektronické komunikace
#POPR | Popis rozpočtu: 58240501G - MaR
#POPR | Popis rozpočtu: 58240501H - Vedlejší a ostatní náklady
#POPO | Popis objektu: 02 - Výměna oken
#POPR | Popis rozpočtu: 58240502A - Výměna oken
#POPR | Popis rozpočtu: 58240502B - Vedlejší a ostatní náklady
Rekapitulace dílů
| Číslo | Název |  |  | Typ dílu |  |  | Celkem | %
| 3 | Svislé a kompletní konstrukce |  |  | HSV |  |  | 0
| 342 | Stěny a příčky montované lehké |  |  | HSV |  |  | 0
| 416 | Podhledy a mezistropy montované lehké |  |  | HSV |  |  | 0
| 6 | Úpravy povrchu, podlahy |  |  | HSV |  |  | 0
| 61 | Úpravy povrchů vnitřní |  |  | HSV |  |  | 0
| 63 | Podlahy a podlahové konstrukce |  |  | HSV |  |  | 0
| 64 | Výplně otvorů |  |  | HSV |  |  | 0
| 94 | Lešení a stavební výtahy |  |  | HSV |  |  | 0
| 95 | Dokončovací konstrukce na pozemních stavbách |  |  | HSV |  |  | 0
| 96 | Bourání konstrukcí |  |  | HSV |  |  | 0
| 99 | Staveništní přesun hmot |  |  | HSV |  |  | 0
| 711 | Izolace proti vodě |  |  | PSV |  |  | 0
| 713 | Izolace tepelné |  |  | PSV |  |  | 0
| 725 | Zařizovací předměty |  |  | PSV |  |  | 0
| 764 | Konstrukce klempířské |  |  | PSV |  |  | 0
| 766 | Konstrukce truhlářské |  |  | PSV |  |  | 0
| 767 | Konstrukce zámečnické |  |  | PSV |  |  | 0
| 771 | Podlahy z dlaždic a obklady |  |  | PSV |  |  | 0
| 776 | Podlahy povlakové |  |  | PSV |  |  | 0
| 781 | Obklady keramické |  |  | PSV |  |  | 0
| 783 | Nátěry |  |  | PSV |  |  | 0
| 784 | Malby |  |  | PSV |  |  | 0
| D.1.4.1 | Zdravotně technická instalace |  |  | PSV |  |  | 0
| D.1.4.3 | Zařízení pro vytápění staveb a rozvody chladu |  |  | PSV |  |  | 0
| D.1.4.2 | Vzduchotechnika |  |  | MON |  |  | 0
| D.1.4.4 | Silnoproudá elektrotechnika |  |  | MON |  |  | 0
| D.1.4.5 | Elektronické komunikace |  |  | MON |  |  | 0
| D.1.4.6 | MaR |  |  | MON |  |  | 0
| VN | Vedlejší náklady |  |  | VN |  |  | 0
| ON | Ostatní náklady |  |  | ON |  |  | 0
| Cena celkem | [6 empty] | 0 | 0
Note on D11: Název
Note on D12: Ulice
Note on D13: PSČ
Note on E13: Místo
Note on I11: IČO
Note on I12: DIČ

## VzorPolozky (hidden)
Položkový rozpočet
S:
O:
R:

## 01 58240501A Pol (hidden)
Položkový soupis prací a dodávek | [27 empty] | #TypZaznamu#
S: | 582405 | FN Brno – Rekonstrukce pracoviště rehabilitace, Dětská nemocnice | [25 empty] | STA
O: | 01 | Rekonstrukce pracoviště rehabilitace, Dětská nemocnice | [22 empty] | STA |  |  | OBJ
R: | 58240501A | Stavební část | [25 empty] | ROZ
P.č. | Číslo položky | Název položky | MJ | Množství | Cena / MJ | Celkem | Dodávka | Dodávka celk. | Montáž | Montáž celk. | DPH | Cena s DPH | Hmotnost / MJ | Hmotnost celk.(t) | Dem. hmotnost / MJ | Dem. hmotnost celk.(t) | Ceník | Cen. soustava / platnost | Cenová úroveň | Nhod / MJ | Nhod celk. | Dodavatel | Typ položky | Stav položky
Díl: | 3 | Svislé a kompletní konstrukce |  |  |  | 0 |  | 0 |  | 0 |  | 0 |  | 3.36 |  | 0 |  |  |  |  | 14.9 | [6 empty] | DIL
1 | 310239211RT2 | Zazdívka otvorů o ploše přes 1 m2 do 4 m2 ve zdivu nadzákladovém cihlami pálenými pro jakoukoliv maltu vápenocementovou | m3 | 1.008 |  | 0 |  | 0 |  | 0 | 21 | 0 | 1.7115 | 1.73 | 0 | 0 | 801-4 | RTS 24/ I | RTS 24/ I | 3.938 | 3.97 |  | Práce | Běžná |  |  |  | POL1_
|  | včetně pomocného pracovního lešení | [25 empty] | SPI
|  | 0,9*2,1*0,2 |  | 0.378 | [23 empty] | VV | 0
|  | 1,5*2,1*0,2 |  | 0.63 | [23 empty] | VV | 0
2 | 317234410RT2 | Vyzdívka mezi nosníky cementovou | m3 | 0.197 |  | 0 |  | 0 |  | 0 | 21 | 0 | 1.7676 | 0.35 | 0 | 0 | 801-4 | RTS 24/ I | RTS 24/ I | 6.868 | 1.35 |  | Práce | Běžná |  |  |  | POL1_
|  | jakýmikoliv cihlami pálenými na jakoukoliv maltu, | [25 empty] | SPI
|  | 1,55*0,5*0,12 |  | 0.093 | [23 empty] | VV | 0
|  | (1,5+1,2+1,3)*0,2*0,1 |  | 0.08 | [23 empty] | VV | 0
|  | 1,5*0,16*0,1 |  | 0.024 | [23 empty] | VV | 0
3 | 317944311R00 | Dodání a osazení válcovaných nosníků do připravených otvorů do výšky 120 mm | t | 0.11262 |  | 0 |  | 0 |  | 0 | 21 | 0 | 1.09 | 0.12 | 0 | 0 | 801-4 | RTS 24/ I | RTS 24/ I | 20.6 | 2.32 |  | Práce | Běžná |  |  |  | POL1_
|  | bez zazdění hlav, s nařezáním nosníků na potřebný rozměr, | [25 empty] | SPI
|  | 112,62*0,001 |  | 0.11262 | [23 empty] | VV | 0
4 | 346244381RT2 | Plentování ocelových nosníků jednostranné výšky do 200 mm | m2 | 0.372 |  | 0 |  | 0 |  | 0 | 21 | 0 | 0.1634 | 0.06 | 0 | 0 | 801-1 | RTS 24/ I | RTS 24/ I | 1.2226 | 0.45 |  | Práce | Běžná |  |  |  | POL1_
|  | jakýmikoliv cihlami, | [25 empty] | SPI
|  | 1,55*0,12*2 |  | 0.372 | [23 empty] | VV | 0
5 | 349231811RT2 | Přizdívka ostění s ozubem přes 80 do 150 mm | m2 | 4.2 |  | 0 |  | 0 |  | 0 | 21 | 0 | 0.26144 | 1.1 | 0 | 0 | 801-4 | RTS 24/ I | RTS 24/ I | 1.621 | 6.81 |  | Práce | Běžná |  |  |  | POL1_
|  | ve vybouraných otvorech, s vysekáním kapes pro zavázání, z jakýchkoliv cihel, z pomocného pracovního lešení o výšce podlahy do 1900 mm a pro zatížení do 1,5 kPa, | [25 empty] | SPI |  | ve vybouraných otvorech, s vysekáním kapes pro zavázání, z jakýchkoliv cihel, z pomocného pracovního lešení o výšce podlahy do 1900 mm a pro zatížení do 1,5 kPa,
|  | 2,1*0,5 |  | 1.05 | [23 empty] | VV | 0
|  | 2,1*0,2*6 |  | 2.52 | [23 empty] | VV | 0
|  | 2,1*0,15*2 |  | 0.63 | [23 empty] | VV | 0
Díl: | 342 | Stěny a příčky montované lehké |  |  |  | 0 |  | 0 |  | 0 |  | 0 |  | 12.16 |  | 0 |  |  |  |  | 382.63 | [6 empty] | DIL
6 | 347015111R01 | Předstěna SDK, 1x ocelová konstrukce CW 50, tloušťka desky 12,5, standard, tl. izolace 50 mm, | m2 | 22.2375 |  | 0 |  | 0 |  | 0 | 21 | 0 | 0.01366 | 0.3 | 0 | 0 |  | Vlastní | Indiv | 0.8 | 17.79 |  | Práce | Červená |  |  |  | POL1_
|  | (0,6+0,6)*2*3,17 |  | 7.608 | [23 empty] | VV | 0
|  | (0,6+0,8)*2*3,17 |  | 8.876 | [23 empty] | VV | 0
|  | (1,5+0,315)*3,17 |  | 5.7535 | [23 empty] | VV | 0
7 | 347015113R01 | Předstěna SDK, 1x ocelová konstrukce CW 50, tloušťka desky 12,5, impregnovaná, tl. izolace 50 mm | m2 | 12.5691 |  | 0 |  | 0 |  | 0 | 21 | 0 | 0.01377 | 0.17 | 0 | 0 |  | Vlastní | Indiv | 0.8 | 10.06 |  | Práce | Červená |  |  |  | POL1_
|  | mč 23 : (2,465+1,0+0,5)*3,17 |  | 12.5691 | [23 empty] | VV | 0
8 | 342012123R00 | Příčky z desek sádrokartonových jednoduché opláštění, jednoduchá konstrukce CW 50 tloušťka příčky 75 mm, desky impregnované, tloušťky 12,5 mm, tloušťka izolace 50 mm, požární odolnost EI 30 | m2 | 24.3453 |  | 0 |  | 0 |  | 0 | 21 | 0 | 0.02561 | 0.62 | 0 | 0 | 801-1 | RTS 24/ I | RTS 24/ I | 0.99 | 24.1 |  | Práce | Modrá |  |  |  | POL1_
|  | zřízení nosné konstrukce příčky, vložení tepelné izolace tl. do 5 cm, montáž desek, tmelení spár Q2 a úprava rohů. Včetně dodávek materiálu. | [25 empty] | SPI |  | zřízení nosné konstrukce příčky, vložení tepelné izolace tl. do 5 cm, montáž desek, tmelení spár Q2 a úprava rohů. Včetně dodávek materiálu.
|  | (1,2+2,05)*3,17-0,7*1,97*2 |  | 7.5445 | [23 empty] | VV | 0
|  | (1,125+2,05)*3,17-0,7*1,97*2 |  | 7.3068 | [23 empty] | VV | 0
|  | (2,465+1,4)*3,17-0,7*1,97*2 |  | 9.494 | [23 empty] | VV | 0
9 | 342091132R00 | Úpravy, doplňkové práce a příplatky pro sádrokartonové a sádrovláknité příčky příplatky za rozteč 300 mm u svislých profilů 75x50 mm | m2 | 24.3453 |  | 0 |  | 0 |  | 0 | 21 | 0 | 0.0012 | 0.03 | 0 | 0 | 801-1 | RTS 24/ I | RTS 24/ I | 0.0753 | 1.83 |  | Práce | Modrá |  |  |  | POL1_
|  | Odkaz na mn. položky pořadí 8 : 24,34530 |  | 24.3453 | [23 empty] | VV | 5
10 | 342012221R00 | Příčky z desek sádrokartonových jednoduché opláštění, jednoduchá konstrukce CW 75 tloušťka příčky 100 mm, desky standard, tloušťky 12,5 mm, tloušťka izolace 50 mm, požární odolnost EI 30 | m2 | 61.5476 |  | 0 |  | 0 |  | 0 | 21 | 0 | 0.02565 | 1.58 | 0 | 0 | 801-1 | RTS 24/ I | RTS 24/ I | 0.99 | 60.93 |  | Práce | Zelená |  |  |  | POL1_
|  | zřízení nosné konstrukce příčky, vložení tepelné izolace tl. do 5 cm, montáž desek, tmelení spár Q2 a úprava rohů. Včetně dodávek materiálu. | [25 empty] | SPI |  | zřízení nosné konstrukce příčky, vložení tepelné izolace tl. do 5 cm, montáž desek, tmelení spár Q2 a úprava rohů. Včetně dodávek materiálu.
|  | 1,82*3,17 |  | 5.7694 | [23 empty] | VV | 0
|  | (2,2*3,17-0,7*1,97)*2 |  | 11.19 | [23 empty] | VV | 0
|  | 2,935*3,17-0,7*1,97 |  | 7.9249 | [23 empty] | VV | 0
|  | 4,17*3,17 |  | 13.2189 | [23 empty] | VV | 0
|  | (2,49+5,9)*3,17-0,8*1,97*2 |  | 23.4443 | [23 empty] | VV | 0
11 | 342012321R01 | Příčka SDK, tloušťka příčky 125 mm, desky standard, tloušťky 12,5 mm, tloušťka izolace 80 mm | m2 | 9.827 |  | 0 |  | 0 |  | 0 | 21 | 0 | 0.02794 | 0.27 | 0 | 0 |  | Vlastní | Indiv | 0.99 | 9.73 |  | Práce | Žlutá |  |  |  | POL1_
|  | 3,1*3,17 |  | 9.827 | [23 empty] | VV | 0
12 | 342013221R02 | Příčka SDK dvojité opláštění, tloušťka příčky 125 mm, desky standard, tloušťky12,5 mm, tloušťka izolace 60 mm | m2 | 120.4017 |  | 0 |  | 0 |  | 0 | 21 | 0 | 0.04605 | 5.54 | 0 | 0 |  | Vlastní | Indiv | 1.287 | 154.96 |  | Práce | Žlutá |  |  |  | POL1_
|  | 4,4*3,17+0,4*1,0 |  | 14.348 | [23 empty] | VV | 0
|  | 5,675*3,17*2 |  | 35.9795 | [23 empty] | VV | 0
|  | 6,125*3,17+0,4*1,0 |  | 19.8163 | [23 empty] | VV | 0
|  | (4,2+3,245+1,25)*3,17-1,1*1,97 |  | 25.3961 | [23 empty] | VV | 0
|  | 4,17*3,17-0,8*1,97 |  | 11.6429 | [23 empty] | VV | 0
|  | 4,17*3,17 |  | 13.2189 | [23 empty] | VV | 0
13 | 342013321R00 | Příčky z desek sádrokartonových dvojité opláštění, jednoduchá konstrukce CW 100 tloušťka příčky 150 mm, desky standard, tloušťky 12,5 mm, tloušťka izolace 80 mm, požární odolnost EI 60 | m2 | 58.898 |  | 0 |  | 0 |  | 0 | 21 | 0 | 0.04768 | 2.81 | 0 | 0 | 801-1 | RTS 24/ I | RTS 24/ I | 1.287 | 75.8 |  | Práce | Nachový |  |  |  | POL1_
|  | zřízení nosné konstrukce příčky, vložení tepelné izolace tl. do 5 cm, montáž desek, tmelení spár Q2 a úprava rohů. Včetně dodávek materiálu. | [25 empty] | SPI |  | zřízení nosné konstrukce příčky, vložení tepelné izolace tl. do 5 cm, montáž desek, tmelení spár Q2 a úprava rohů. Včetně dodávek materiálu.
|  | 12,83*3,17-0,9*1,97-0,8*1,97*2-1,1*1,97*2 |  | 31.4121 | [23 empty] | VV | 0
|  | 5,605*3,17-1,1*1,97*2 |  | 13.4338 | [23 empty] | VV | 0
|  | 5,8*3,17-1,1*1,97*2 |  | 14.052 | [23 empty] | VV | 0
14 | 342016523R00 | Příčky z desek sádrokartonových dvojitá ocelová konstrukce CW 75 s mezerou, 2x opláštění tloušťka příčky 205 mm, desky impregnované, tloušťky 12,5 mm, tloušťka izolace 50 mm, požární odolnost EI 60 | m2 | 16.3255 |  | 0 |  | 0 |  | 0 | 21 | 0 | 0.05131 | 0.84 | 0 | 0 | 801-1 | RTS 24/ I | RTS 24/ I | 1.68 | 27.43 |  | Práce | Nachový |  |  |  | POL1_
|  | zřízení nosné konstrukce příčky, vložení tepelné izolace tl. do 5 cm, montáž desek, tmelení spár Q2 a úprava rohů. Včetně dodávek materiálu. | [25 empty] | SPI |  | zřízení nosné konstrukce příčky, vložení tepelné izolace tl. do 5 cm, montáž desek, tmelení spár Q2 a úprava rohů. Včetně dodávek materiálu.
|  | mč 06 : (2,0+2,15)*3,17 |  | 13.1555 | [23 empty] | VV | 0
|  | mč 07 : 1,0*3,17 |  | 3.17 | [23 empty] | VV | 0
15 | 342263990RV1 | Úpravy, doplňkové práce a příplatky pro sádrokartonové a sádrovláknité příčky příplatek za desku tloušťky 12,5 mm, impregnovanou, z jedné strany příčky | m2 | 35.916 |  | 0 |  | 0 |  | 0 | 21 | 0 | 0 | 0 | 0 | 0 | 801-1 | RTS 24/ I | RTS 24/ I | 0 | 0 |  | Práce | Oranžová |  |  |  | POL1_
|  | (2,2*3,17-0,7*1,97)*2 |  | 11.19 | [23 empty] | VV | 0
|  | 2,05*3,17 |  | 6.4985 | [23 empty] | VV | 0
|  | 2,935*3,17-0,7*1,97 |  | 7.9249 | [23 empty] | VV | 0
|  | 2,15*3,17 |  | 6.8155 | [23 empty] | VV | 0
|  | 1,1*3,17 |  | 3.487 | [23 empty] | VV | 0
Díl: | 416 | Podhledy a mezistropy montované lehké |  |  |  | 0 |  | 0 |  | 0 |  | 0 |  | 3.58 |  | 0 |  |  |  |  | 174.9 | [6 empty] | DIL
16 | 416900101 | Závěsný podhled hygiena, dodávka, montáž včetně nosné konstrukce a doplňků | m2 | 330.72 |  | 0 |  | 0 |  | 0 | 21 | 0 | 0.01039 | 3.44 | 0 | 0 |  | Vlastní | Indiv | 0.5 | 165.36 |  | Práce | Běžná |  |  |  | POL1_
|  | Použité kazety – minerální kazety, tloušťka 19 mm, rozměry 600 x 600, hrana rovná provedení pro závěsný systém viditelný rozebíratelný, hmotnost min.5.2 kg/m2 , barva bílá, světelná odrazivost 88%, zvuková pohltivost dle EN ISO 354 ?w = 0.90 podle EN ISO 11654 - Třída A NRC = 0.90 podle ASTM C 423 ; reakce na oheň Euroclass A2-s1, d0 podle EN 13501-1 ; tepelná vodivost ? = 0.060 W/mK podle EN 12667 ; odolnost vlhkosti 100% RH ; klasifikace pro čisté prostory ISO 4 podle EN ISO 14644-1 ; Povrch omyvatelný (je možné čištění pomocí vysokotlakého mytí) | [25 empty] | POP |  | Použité kazety – minerální kazety, tloušťka 19 mm, rozměry 600 x 600, hrana rovná provedení pro závěsný systém viditelný rozebíratelný, hmotnost min.5.2 kg/m2 , barva bílá, světelná odrazivost 88%, zvuková pohltivost dle EN ISO 354 ?w = 0.90 podle EN ISO 11654 - Třída A NRC = 0.90 podle ASTM C 423 ; reakce na oheň Euroclass A2-s1, d0 podle EN 13501-1 ; tepelná vodivost ? = 0.060 W/mK podle EN 12667 ; odolnost vlhkosti 100% RH ; klasifikace pro čisté prostory ISO 4 podle EN ISO 14644-1 ; Povrch omyvatelný (je možné čištění pomocí vysokotlakého mytí)
|  | Konstrukce podhledu viditelná s nosnými profily šířky 24 mm univerzálními, zavěšena na prodloužené závěsy dl.400-1000 mm. | [25 empty] | POP |  | Konstrukce podhledu viditelná s nosnými profily šířky 24 mm univerzálními, zavěšena na prodloužené závěsy dl.400-1000 mm.
|  | vč 103 celková plocha : 330,72 |  | 330.72 | [23 empty] | VV | 0
17 | 416093121R00 | Doplňkové práce čelo podhledu SDK výšky od 200 do 500 mm, z desek standard, tloušťky 12,5 mm | m2 | 10.0425 |  | 0 |  | 0 |  | 0 | 21 | 0 | 0.01369 | 0.14 | 0 | 0 | 801-1 | RTS 24/ I | RTS 24/ I | 0.95 | 9.54 |  | Práce | Běžná |  |  |  | POL1_
|  | bez dodávky izolace | [25 empty] | POP
|  | (6,53+2,67+2,81+3,36+3,265+5,845+2,995+3,8)*0,3 |  | 9.3825 | [23 empty] | VV | 0
|  | 1,65*0,4 |  | 0.66 | [23 empty] | VV | 0
18 | 41690Z03 | Úprava podhledu pro mobilní posuvnou stěnu dl. 6050 mm | kus | 1 |  | 0 |  | 0 |  | 0 | 21 | 0 | 0 | 0 | 0 | 0 |  | Vlastní | Indiv | 0 | 0 |  | Práce | Běžná |  |  |  | POL1_
|  | specifikace vč 107 odkaz Z03 : 1 |  | 1 | [23 empty] | VV | 0
19 | 41690Z04 | Úprava podhledu pro závěsný posuvný systém | kus | 2 |  | 0 |  | 0 |  | 0 | 21 | 0 | 0 | 0 | 0 | 0 |  | Vlastní | Indiv | 0 | 0 |  | Práce | Běžná |  |  |  | POL1_
|  | specifikace vč 107 odkaz Z04 : 2 |  | 2 | [23 empty] | VV | 0
Díl: | 61 | Úpravy povrchů vnitřní |  |  |  | 0 |  | 0 |  | 0 |  | 0 |  | 12.72 |  | 0 |  |  |  |  | 364.92 | [6 empty] | DIL
20 | 612421321R00 | Oprava vnitřních vápenných omítek stěn v množství opravované plochy přes 10 do 30 %, hladkých | m2 | 380.2969 |  | 0 |  | 0 |  | 0 | 21 | 0 | 0.01581 | 6.01 | 0 | 0 | 801-4 | RTS 24/ I | RTS 24/ I | 0.24845 | 94.48 |  | Práce | Červená |  |  |  | POL1_
|  | Včetně pomocného pracovního lešení o výšce podlahy do 1900 mm a pro zatížení do 1,5 kPa. | [25 empty] | POP
|  | oprava omítek na stávajících konstrukcí 20% : | [25 empty] | VV | 0
|  | mč 01 : (4,13+4,015)*2*3,17-3,56*1,0-1,1*1,97-1,6*2,0 |  | 42.7123 | [23 empty] | VV | 0
|  | mč 02 : (5,94*2+6,615+0,7)*3,17-1,5*1,97-1,1*1,97-0,94*3,0 |  | 52.9061 | [23 empty] | VV | 0
|  | mč 03 : 1,8*3,17 |  | 5.706 | [23 empty] | VV | 0
|  | mč 04 : 1,5*3,17-1,1*1,97 |  | 2.588 | [23 empty] | VV | 0
|  | mč 06 : 1,8*(3,17-2,4) |  | 1.386 | [23 empty] | VV | 0
|  | mč 07 : (1,2+0,925)*(3,17-2,4) |  | 1.6362 | [23 empty] | VV | 0
|  | mč 08 : (1,125+0,925)*(3,17-2,4) |  | 1.5785 | [23 empty] | VV | 0
|  | mč 11 : (2,67+4,4)*3,17-2,2*1,0 |  | 20.2119 | [23 empty] | VV | 0
|  | mč 12 : 2,81*3,17-2,2*1,0 |  | 6.7077 | [23 empty] | VV | 0
|  | mč 13 : 3,36*3,17-2,2*1,0 |  | 8.4512 | [23 empty] | VV | 0
|  | mč 14 : 3,265*3,17-2,2*1,0 |  | 8.1501 | [23 empty] | VV | 0
|  | mč 15 : 2,98*3,17 |  | 9.4466 | [23 empty] | VV | 0
|  | mč 16 : 2,975*3,17 |  | 9.4307 | [23 empty] | VV | 0
|  | mč 17 : (2,995+3,0)*3,17-1,8*1,0 |  | 17.2041 | [23 empty] | VV | 0
|  | mč 18 : (5,845+6,05+5,8)*3,17-4,55*1,0-1,1*1,97 |  | 49.3762 | [23 empty] | VV | 0
|  | mč 19 : (2,7+1,46)*3,17-0,9*1,97-0,8*1,97 |  | 9.8382 | [23 empty] | VV | 0
|  | mč 20 : (2,49+3,95)*3,17 |  | 20.4148 | [23 empty] | VV | 0
|  | mč 21 : (3,56+5,9)*2*3,17-0,9*1,97 |  | 58.2034 | [23 empty] | VV | 0
|  | mč 22 : (3,8+3,6)*2*3,17-2,2*1,0-0,8*1,97-1,6*2,7 |  | 38.82 | [23 empty] | VV | 0
|  | mč 23 : (1,1+1,2)*(3,17-2,4) |  | 1.771 | [23 empty] | VV | 0
|  | mč 24 : (2,49+1,85)*3,17 |  | 13.7578 | [23 empty] | VV | 0
21 | 612481211RT8 | Vyztužení povrchu vnitřních stěn sklotextilní síťovinou s dodávkou síťoviny a stěrkového tmelu | m2 | 380.2969 |  | 0 |  | 0 |  | 0 | 21 | 0 | 0.00361 | 1.37 | 0 | 0 | 801-1 | RTS 24/ I | RTS 24/ I | 0.362 | 137.67 |  | Práce | Modrá |  |  |  | POL1_
|  | Odkaz na mn. položky pořadí 20 : 380,29690 |  | 380.2969 | [23 empty] | VV | 5
22 | 602011141RT3 | Omítka stěn z hotových směsí vrstva štuková, vápenná, , tloušťka vrstvy 4 mm, | m2 | 380.2969 |  | 0 |  | 0 |  | 0 | 21 | 0 | 0.0069 | 2.62 | 0 | 0 | 801-1 | RTS 24/ I | RTS 24/ I | 0.25 | 95.07 |  | Práce | Zelená |  |  |  | POL1_
|  | po jednotlivých vrstvách | [25 empty] | SPI
|  | Odkaz na mn. položky pořadí 20 : 380,29690 |  | 380.2969 | [23 empty] | VV | 5
23 | 612401291RT2 | Omítky malých ploch vnitřních stěn přes 0,09 do 0,25 m2, vápennou štukovou omítkou | kus | 1 |  | 0 |  | 0 |  | 0 | 21 | 0 | 0.00887 | 0.01 | 0 | 0 | 801-4 | RTS 24/ I | RTS 24/ I | 0.35974 | 0.36 |  | Práce | Běžná |  |  |  | POL1_
|  | jakoukoliv maltou, z pomocného pracovního lešení o výšce podlahy do 1900 mm a pro zatížení do 1,5 kPa, | [25 empty] | SPI |  | jakoukoliv maltou, z pomocného pracovního lešení o výšce podlahy do 1900 mm a pro zatížení do 1,5 kPa,
|  | vrt mč 16 : 1 |  | 1 | [23 empty] | VV | 0
24 | 612403399RT2 | Hrubá výplň rýh ve stěnách, jakoukoliv maltou maltou ze suchých směsí jakékoliv šířky | m2 | 19.0148 |  | 0 |  | 0 |  | 0 | 21 | 0 | 0.068 | 1.29 | 0 | 0 | 801-4 | RTS 24/ I | RTS 24/ I | 0.71398 | 13.58 |  | Práce | Běžná |  |  |  | POL1_
|  | jakékoliv šířky rýhy, | [25 empty] | SPI
|  | 5% opravovaných ploch : | [25 empty] | VV | 0
|  | Odkaz na mn. položky pořadí 20 : 380,29700*0,05 |  | 19.0148 | [23 empty] | VV | 5
25 | 612409991RT2 | Začištění omítek kolem oken, dveří a obkladů apod. s použitím suché maltové směsi | m | 6.24 |  | 0 |  | 0 |  | 0 | 21 | 0 | 0.00251 | 0.02 | 0 | 0 | 801-4 | RTS 24/ I | RTS 24/ I | 0.18233 | 1.14 |  | Práce | Běžná |  |  |  | POL1_
|  | VZT mč 16 : (2,7+0,42)*2 |  | 6.24 | [23 empty] | VV | 0
26 | 612425931RT2 | Omítka vápenná vnitřního ostění omítkou štukovou | m2 | 5.54 |  | 0 |  | 0 |  | 0 | 21 | 0 | 0.03566 | 0.2 | 0 | 0 | 801-4 | RTS 24/ I | RTS 24/ I | 1.1842 | 6.56 |  | Práce | Běžná |  |  |  | POL1_
|  | okenního nebo dveřního, z pomocného pracovního lešení o výšce podlahy do 1900 mm a pro zatížení do 1,5 kPa, | [25 empty] | SPI |  | okenního nebo dveřního, z pomocného pracovního lešení o výšce podlahy do 1900 mm a pro zatížení do 1,5 kPa,
|  | H01 : (1,5+2,1*2)*0,6 |  | 3.42 | [23 empty] | VV | 0
|  | S01 : (1,1+2,1*2)*0,4 |  | 2.12 | [23 empty] | VV | 0
27 | 612451121R00 | Omítky vnitřního zdiva cementové hladké | m2 | 26.42 |  | 0 |  | 0 |  | 0 | 21 | 0 | 0.04558 | 1.2 | 0 | 0 | 801-1 | RTS 24/ I | RTS 24/ I | 0.608 | 16.06 |  | Práce | Běžná |  |  |  | POL1_
|  | v podlaží i ve schodišti, zdiva cihelného, kamenného, smíšeného nebo betonového | [25 empty] | SPI
|  | pod obklady na zděné konstrukce : | [25 empty] | VV | 0
|  | mč 01 : 1,6*2,0 |  | 3.2 | [23 empty] | VV | 0
|  | mč 06 : 1,8*2,4 |  | 4.32 | [23 empty] | VV | 0
|  | mč 07 : (1,2+0,925)*2,4 |  | 5.1 | [23 empty] | VV | 0
|  | mč 08 : (1,125+0,925)*2,4 |  | 4.92 | [23 empty] | VV | 0
|  | mč 23 : (1,4+1,1+1,2)*2,4 |  | 8.88 | [23 empty] | VV | 0
Díl: | 63 | Podlahy a podlahové konstrukce |  |  |  | 0 |  | 0 |  | 0 |  | 0 |  | 68.49 |  | 0 |  |  |  |  | 317.76 | [6 empty] | DIL
28 | 631315711R00 | Mazanina z betonu prostého tl. přes 120 do 240 mm třídy C 25/30, | m3 | 2.4258 |  | 0 |  | 0 |  | 0 | 21 | 0 | 2.525 | 6.13 | 0 | 0 | 801-1 | RTS 24/ I | RTS 24/ I | 2.317 | 5.62 |  | Práce | Běžná |  |  |  | POL1_
|  | (z kameniva) hlazená dřevěným hladítkem | [25 empty] | SPI
|  | zrušení stávajícího bazénu : 5,2*3,11*0,15 |  | 2.4258 | [23 empty] | VV | 0
29 | 631319175R00 | Příplatek za stržení povrchu tloušťka mazaniny od 120 mm do 240 mm | m3 | 2.4258 |  | 0 |  | 0 |  | 0 | 21 | 0 | 0 | 0 | 0 | 0 | 801-1 | RTS 24/ I | RTS 24/ I | 0.205 | 0.5 |  | Práce | Běžná |  |  |  | POL1_
|  | spodní vrstvy mazaniny latí před vložením výztuže nebo pletiva pro tloušťku obou vrstev mazaniny | [25 empty] | SPI
|  | Odkaz na mn. položky pořadí 28 : 2,42580 |  | 2.4258 | [23 empty] | VV | 5
30 | 631361921RT9 | Výztuž mazanin z betonů a z lehkých betonů ze svařovaných sítí průměr drátu 8 mm, velikost oka 150/150 mm | t | 0.0972 |  | 0 |  | 0 |  | 0 | 21 | 0 | 1.082 | 0.11 | 0 | 0 | 801-1 | RTS 24/ I | RTS 24/ I | 15.231 | 1.48 |  | Práce | Běžná |  |  |  | POL1_
|  | včetně distančních prvků | [25 empty] | SPI
|  | zrušení stávajícího bazénu : 97,2*0,001 |  | 0.0972 | [23 empty] | VV | 0
31 | 631571010R00 | Násyp bez dodávky materiálu bez určení tloušťky | m3 | 6.2356 |  | 0 |  | 0 |  | 0 | 21 | 0 | 0 | 0 | 0 | 0 | 801-1 | RTS 24/ I | RTS 24/ I | 1.836 | 11.45 |  | Práce | Běžná |  |  |  | POL1_
|  | pod mazaniny a dlažby, popř. na plochých střechách, vodorovný nebo ve spádu, s udusáním a urovnáním povrchu, | [25 empty] | SPI |  | pod mazaniny a dlažby, popř. na plochých střechách, vodorovný nebo ve spádu, s udusáním a urovnáním povrchu,
|  | zrušení stávajícího bazénu : (4,8*2,71-0,9*1,0)*0,515 |  | 6.2356 | [23 empty] | VV | 0
32 | 583423631R | Kamenivo nestanovené drcené; frakce 0,0 až 63,0 mm | t | 11.8477 |  | 0 |  | 0 |  | 0 | 21 | 0 | 1 | 11.85 | 0 | 0 | SPCM | RTS 24/ I | RTS 24/ I | 0 | 0 |  | Specifikace | Běžná |  |  |  | POL3_
|  | Odkaz na mn. položky pořadí 31 : 6,23562*1,9 |  | 11.8477 | [23 empty] | VV | 5
33 | 632415102RT2 | Potěr ze suchých směsí cementový samonivelační vyrovnávací, tloušťky 2 mm, včetně penetrace | m2 | 298.98 |  | 0 |  | 0 |  | 0 | 21 | 0 | 0.00355 | 1.06 | 0 | 0 | 801-1 | RTS 24/ I | RTS 24/ I | 0.342 | 102.25 |  | Práce | Běžná |  |  |  | POL1_
|  | s rozprostřením a uhlazením | [25 empty] | SPI
|  | skladba podlah S1 : | [25 empty] | VV | 0
|  | 16,38+23,41+18,21+10,45+11,71+12,53+20,35+19,71+12,6+12,58+12,72+72,32+9,33+9,92+21,2+10,87+4,69 |  | 298.98 | [23 empty] | VV | 0
34 | 632441016RT3 | Potěr litý anhydritový anhydritový, pevnost v tlaku 30 MPa, pokládaná plocha do 100 m2, tloušťka 55 mm | m2 | 298.98 |  | 0 |  | 0 |  | 0 | 21 | 0 | 0.12128 | 36.26 | 0 | 0 | 801-1 | RTS 24/ I | RTS 24/ I | 0.158 | 47.24 |  | Práce | Běžná |  |  |  | POL1_
|  | dovoz směsi, doprava pomocí šnekového čerpadla, lití hadicí na plochu, dvojí (křížem vedené) rozvlnění hrazdami | [25 empty] | SPI |  | dovoz směsi, doprava pomocí šnekového čerpadla, lití hadicí na plochu, dvojí (křížem vedené) rozvlnění hrazdami
|  | Odkaz na mn. položky pořadí 33 : 298,98000 |  | 298.98 | [23 empty] | VV | 5
35 | 632421125RU3 | Potěr ze suchých směsí cementová rychle tvrdnoucí podlahová hmota vyztužená vláknem, tloušťky 15 mm, včetně penetrace | m2 | 330.72 |  | 0 |  | 0 |  | 0 | 21 | 0 | 0.03074 | 10.17 | 0 | 0 | 801-1 | RTS 24/ I | RTS 24/ I | 0.4315 | 142.71 |  | Práce | Běžná |  |  |  | POL1_
|  | s rozprostřením a uhlazením | [25 empty] | SPI
|  | podkladní vrstvy konstrukce podlahy 3-30 mm viz TZ : 330,72 |  | 330.72 | [23 empty] | VV | 0
36 | 632421470R00 | Provedení potěru ve spádu tloušťky 60 mm, bez penetrace podkladu | m2 | 6.5 |  | 0 |  | 0 |  | 0 | 21 | 0 | 0 | 0 | 0 | 0 | 801-1 | RTS 24/ I | RTS 24/ I | 0.421 | 2.74 |  | Práce | Běžná |  |  |  | POL1_
|  | skladba podlah S4 : | [25 empty] | VV | 0
|  | 1,9+1,9+2,7 |  | 6.5 | [23 empty] | VV | 0
37 | 632443311R00 | Potěr litý cementový pevnost v tlaku 30 MPa, pokládaná plocha do 100 m2, tloušťky 50 mm | m2 | 23.85 |  | 0 |  | 0 |  | 0 | 21 | 0 | 0.1111 | 2.65 | 0 | 0 | 801-1 | RTS 24/ I | RTS 24/ I | 0.153 | 3.65 |  | Práce | Běžná |  |  |  | POL1_
|  | dovoz směsi, doprava pomocí šnekového čerpadla, lití hadicí na plochu, srovnání latí do roviny | [25 empty] | SPI
|  | skladba podlah S2 : | [25 empty] | VV | 0
|  | 3,46+3,97+3,46-1,9+3,97-1,9+6,33-2,7 |  | 14.69 | [23 empty] | VV | 0
|  | skladba podlah S3 : | [25 empty] | VV | 0
|  | 4,58+4,58 |  | 9.16 | [23 empty] | VV | 0
38 | 632443312R00 | Potěr litý cementový pevnost v tlaku 30 MPa, pokládaná plocha do 100 m2, příplatek za každých 5 mm tloušťky | m2 | 23.85 |  | 0 |  | 0 |  | 0 | 21 | 0 | 0.01111 | 0.26 | 0 | 0 | 801-1 | RTS 24/ I | RTS 24/ I | 0.005 | 0.12 |  | Práce | Běžná |  |  |  | POL1_
|  | dovoz směsi, doprava pomocí šnekového čerpadla, lití hadicí na plochu, srovnání latí do roviny | [25 empty] | SPI
|  | Odkaz na mn. položky pořadí 37 : 23,85000 |  | 23.85 | [23 empty] | VV | 5
Díl: | 64 | Výplně otvorů |  |  |  | 0 |  | 0 |  | 0 |  | 0 |  | 1.19 |  | 0 |  |  |  |  | 44.69 | [6 empty] | DIL
39 | 642941211RT2 | Stavební pouzdra pro posuvné dveře osazené do sádrokartonové příčky, sestavení pouzdra, vložení do stavebního otvoru, vyrovnání do vodorovné a svislé polohy, ukotvení pouzdra k nosné konstrukci příčky pomocí vrutů M 2 x 20, odstranění zaslepení pouzdra tj. víka a polystyrenu z vnitřku pouzdra, upevnění vodícího trnu, vsazení vozíků do kolejnice, upevnění závěsných prvků na vozíky, vsazení brzdy a seřízení dojezdu, připevnění úchytů na horní hranu dveřního křídla, našroubování gumových dorazů na křídlo, zavěšení dveří. jednostranné pouzdro 700/1970 mm | kus | 4 |  | 0 |  | 0 |  | 0 | 21 | 0 | 0.03765 | 0.15 | 0 | 0 | 801-1 | RTS 24/ I | RTS 24/ I | 2 | 8 |  | Práce | Červená |  |  |  | POL1_
|  | z pozinkovaného ocelového profilovaného plechu | [25 empty] | SPI
|  | T10 : 2 |  | 2 | [23 empty] | VV | 0
|  | T11 : 2 |  | 2 | [23 empty] | VV | 0
40 | 642941211RT4 | Stavební pouzdra pro posuvné dveře osazené do sádrokartonové příčky, sestavení pouzdra, vložení do stavebního otvoru, vyrovnání do vodorovné a svislé polohy, ukotvení pouzdra k nosné konstrukci příčky pomocí vrutů M 2 x 20, odstranění zaslepení pouzdra tj. víka a polystyrenu z vnitřku pouzdra, upevnění vodícího trnu, vsazení vozíků do kolejnice, upevnění závěsných prvků na vozíky, vsazení brzdy a seřízení dojezdu, připevnění úchytů na horní hranu dveřního křídla, našroubování gumových dorazů na křídlo, zavěšení dveří. jednostranné pouzdro 900/1970 mm | kus | 2 |  | 0 |  | 0 |  | 0 | 21 | 0 | 0.04565 | 0.09 | 0 | 0 | 801-1 | RTS 24/ I | RTS 24/ I | 2 | 4 |  | Práce | Červená |  |  |  | POL1_
|  | z pozinkovaného ocelového profilovaného plechu | [25 empty] | SPI
|  | T03 : 2 |  | 2 | [23 empty] | VV | 0
41 | 642941211RT6 | Stavební pouzdra pro posuvné dveře osazené do sádrokartonové příčky, sestavení pouzdra, vložení do stavebního otvoru, vyrovnání do vodorovné a svislé polohy, ukotvení pouzdra k nosné konstrukci příčky pomocí vrutů M 2 x 20, odstranění zaslepení pouzdra tj. víka a polystyrenu z vnitřku pouzdra, upevnění vodícího trnu, vsazení vozíků do kolejnice, upevnění závěsných prvků na vozíky, vsazení brzdy a seřízení dojezdu, připevnění úchytů na horní hranu dveřního křídla, našroubování gumových dorazů na křídlo, zavěšení dveří. jednostranné pouzdro 1100/1970 mm | kus | 7 |  | 0 |  | 0 |  | 0 | 21 | 0 | 0.05365 | 0.38 | 0 | 0 | 801-1 | RTS 24/ I | RTS 24/ I | 2 | 14 |  | Práce | Červená |  |  |  | POL1_
|  | z pozinkovaného ocelového profilovaného plechu | [25 empty] | SPI
|  | T02 : 7 |  | 7 | [23 empty] | VV | 0
42 | 642944121R00 | Osazování ocelových zárubní dodatečně plochy do 2,5 m2 | kus | 5 |  | 0 |  | 0 |  | 0 | 21 | 0 | 0.05411 | 0.27 | 0 | 0 | 801-4 | RTS 24/ I | RTS 24/ I | 2.097 | 10.49 |  | Práce | Modrá |  |  |  | POL1_
|  | lisovaných nebo z úhelníků s vybetonováním prahu | [25 empty] | SPI
|  | Včetně pomocného pracovního lešení o výšce podlahy do 1900 mm a pro zatížení do 1,5 kPa. | [25 empty] | POP
|  | S01 : 1 |  | 1 | [23 empty] | VV | 0
|  | T01 : 1 |  | 1 | [23 empty] | VV | 0
|  | T04 : 1 |  | 1 | [23 empty] | VV | 0
|  | T05 : 1 |  | 1 | [23 empty] | VV | 0
|  | T07 : 1 |  | 1 | [23 empty] | VV | 0
43 | 5533301125R | Zárubeň kovová - polodrážková (klasická); pro přesné zdění; H' = 1 970 mm; B' = 800 mm; t = 100 mm; počet křídel: 1; materiál těsnění: PVC; typ závěsů: stavitelné | kus | 1 |  | 0 |  | 0 |  | 0 | 21 | 0 | 0.0125 | 0.01 | 0 | 0 | SPCM | RTS 24/ I | RTS 24/ I | 0 | 0 |  | Specifikace | Modrá |  |  |  | POL3_
|  | T04 : 1 |  | 1 | [23 empty] | VV | 0
44 | 5533301135R | Zárubeň kovová - polodrážková (klasická); pro přesné zdění; H' = 1 970 mm; B' = 900 mm; t = 100 mm; počet křídel: 1; materiál těsnění: PVC; typ závěsů: stavitelné | kus | 1 |  | 0 |  | 0 |  | 0 | 21 | 0 | 0.0127 | 0.01 | 0 | 0 | SPCM | RTS 24/ I | RTS 24/ I | 0 | 0 |  | Specifikace | Modrá |  |  |  | POL3_
|  | T05 : 1 |  | 1 | [23 empty] | VV | 0
45 | 5533301345R | Zárubeň kovová - polodrážková (klasická); pro přesné zdění; H' = 1 970 mm; B' = 1 100 mm; t = 150 mm; počet křídel: 1; materiál těsnění: PVC; typ závěsů: stavitelné | kus | 1 |  | 0 |  | 0 |  | 0 | 21 | 0 | 0.0162 | 0.02 | 0 | 0 | SPCM | RTS 24/ I | RTS 24/ I | 0 | 0 |  | Specifikace | Modrá |  |  |  | POL3_
|  | T07 : 1 |  | 1 | [23 empty] | VV | 0
46 | 5533301345R | Zárubeň kovová - polodrážková (klasická); pro přesné zdění; H' = 1 970 mm; B' = 1 100 mm; t = 150 mm; počet křídel: 1; materiál těsnění: PVC; typ závěsů: stavitelné | kus | 1 |  | 0 |  | 0 |  | 0 | 21 | 0 | 0.0162 | 0.02 | 0 | 0 | SPCM | RTS 24/ I | RTS 24/ I | 0 | 0 |  | Specifikace | Modrá |  |  |  | POL3_
|  | T01 : 1 |  | 1 | [23 empty] | VV | 0
47 | 5533301346R | Zárubeň kovová - polodrážková (klasická); pro přesné zdění; H' = 1 970 mm; B' = 1 100 mm; t = 150 mm; počet křídel: 1; materiál těsnění: PVC; typ závěsů: stavitelné; požární odolnost: E, I, W; 30 | kus | 1 |  | 0 |  | 0 |  | 0 | 21 | 0 | 0.0167 | 0.02 | 0 | 0 | SPCM | RTS 24/ I | RTS 24/ I | 0 | 0 |  | Specifikace | Modrá |  |  |  | POL3_
|  | SO01 : 1 |  | 1 | [23 empty] | VV | 0
48 | 642942211R00 | Osazení zárubní dveřních ocelových do sádrokartonové příčky tloušťky 75 mm šířky 700 mm, bez dodávky zárubně | kus | 6 |  | 0 |  | 0 |  | 0 | 21 | 0 | 0 | 0 | 0 | 0 | 801-1 | RTS 24/ I | RTS 24/ I | 0.75 | 4.5 |  | Práce | Zelená |  |  |  | POL1_
|  | Včetně kotvení rámů do zdiva a platí pro jakýkoliv způsob provádění (např. bodovým přivařením k obnažené výztuži, uklínováním, zalitím pracen apod.). | [25 empty] | POP |  | Včetně kotvení rámů do zdiva a platí pro jakýkoliv způsob provádění (např. bodovým přivařením k obnažené výztuži, uklínováním, zalitím pracen apod.).
|  | T12 : 6 |  | 6 | [23 empty] | VV | 0
49 | 642942212R00 | Osazení zárubní dveřních ocelových do sádrokartonové příčky tloušťky 100 mm šířky 700 mm, bez dodávky zárubně | kus | 2 |  | 0 |  | 0 |  | 0 | 21 | 0 | 0 | 0 | 0 | 0 | 801-1 | RTS 24/ I | RTS 24/ I | 0.85 | 1.7 |  | Práce | Zelená |  |  |  | POL1_
|  | Včetně kotvení rámů do zdiva a platí pro jakýkoliv způsob provádění (např. bodovým přivařením k obnažené výztuži, uklínováním, zalitím pracen apod.). | [25 empty] | POP |  | Včetně kotvení rámů do zdiva a platí pro jakýkoliv způsob provádění (např. bodovým přivařením k obnažené výztuži, uklínováním, zalitím pracen apod.).
|  | T06 : 2 |  | 2 | [23 empty] | VV | 0
50 | 642942213R00 | Osazení zárubní dveřních ocelových do sádrokartonové příčky tloušťky 125 mm šířky 700 mm, bez dodávky zárubně | kus | 1 |  | 0 |  | 0 |  | 0 | 21 | 0 | 0 | 0 | 0 | 0 | 801-1 | RTS 24/ I | RTS 24/ I | 0.95 | 0.95 |  | Práce | Zelená |  |  |  | POL1_
|  | Včetně kotvení rámů do zdiva a platí pro jakýkoliv způsob provádění (např. bodovým přivařením k obnažené výztuži, uklínováním, zalitím pracen apod.). | [25 empty] | POP |  | Včetně kotvení rámů do zdiva a platí pro jakýkoliv způsob provádění (např. bodovým přivařením k obnažené výztuži, uklínováním, zalitím pracen apod.).
|  | T09 : 1 |  | 1 | [23 empty] | VV | 0
51 | 642942214R00 | Osazení zárubní dveřních ocelových do sádrokartonové příčky tloušťky 150 mm šířky 700 mm, bez dodávky zárubně | kus | 1 |  | 0 |  | 0 |  | 0 | 21 | 0 | 0 | 0 | 0 | 0 | 801-1 | RTS 24/ I | RTS 24/ I | 1.05 | 1.05 |  | Práce | Zelená |  |  |  | POL1_
|  | Včetně kotvení rámů do zdiva a platí pro jakýkoliv způsob provádění (např. bodovým přivařením k obnažené výztuži, uklínováním, zalitím pracen apod.). | [25 empty] | POP |  | Včetně kotvení rámů do zdiva a platí pro jakýkoliv způsob provádění (např. bodovým přivařením k obnažené výztuži, uklínováním, zalitím pracen apod.).
|  | T08 : 1 |  | 1 | [23 empty] | VV | 0
52 | 5533302016R | Zárubeň kovová - polodrážková (klasická); pro sádrokarton; H' = 1 970 mm; B' = 700 mm; t = 75 mm; počet křídel: 1; materiál těsnění: PVC; typ závěsů: stavitelné | kus | 6 |  | 0 |  | 0 |  | 0 | 21 | 0 | 0.0206 | 0.12 | 0 | 0 | SPCM | RTS 24/ I | RTS 24/ I | 0 | 0 |  | Specifikace | Zelená |  |  |  | POL3_
|  | T12 : 6 |  | 6 | [23 empty] | VV | 0
53 | 5533302126R | Zárubeň kovová - polodrážková (klasická); pro sádrokarton; H' = 1 970 mm; B' = 800 mm; t = 100 mm; počet křídel: 1; materiál těsnění: PVC; typ závěsů: stavitelné | kus | 2 |  | 0 |  | 0 |  | 0 | 21 | 0 | 0.0241 | 0.05 | 0 | 0 | SPCM | RTS 24/ I | RTS 24/ I | 0 | 0 |  | Specifikace | Zelená |  |  |  | POL3_
|  | T06 : 2 |  | 2 | [23 empty] | VV | 0
54 | 5533302226R | Zárubeň kovová - polodrážková (klasická); pro sádrokarton; H' = 1 970 mm; B' = 800 mm; t = 125 mm; počet křídel: 1; materiál těsnění: PVC; typ závěsů: stavitelné | kus | 1 |  | 0 |  | 0 |  | 0 | 21 | 0 | 0.0247 | 0.02 | 0 | 0 | SPCM | RTS 24/ I | RTS 24/ I | 0 | 0 |  | Specifikace | Zelená |  |  |  | POL3_
|  | T09 : 1 |  | 1 | [23 empty] | VV | 0
55 | 5533302336R | Zárubeň kovová - polodrážková (klasická); pro sádrokarton; H' = 1 970 mm; B' = 900 mm; t = 150 mm; počet křídel: 1; materiál těsnění: PVC; typ závěsů: stavitelné | kus | 1 |  | 0 |  | 0 |  | 0 | 21 | 0 | 0.0262 | 0.03 | 0 | 0 | SPCM | RTS 24/ I | RTS 24/ I | 0 | 0 |  | Specifikace | Zelená |  |  |  | POL3_
|  | T08 : 1 |  | 1 | [23 empty] | VV | 0
Díl: | 94 | Lešení a stavební výtahy |  |  |  | 0 |  | 0 |  | 0 |  | 0 |  | 0.52 |  | 0 |  |  |  |  | 70.77 | [6 empty] | DIL
56 | 941955002R00 | Lešení lehké pracovní pomocné pomocné, o výšce lešeňové podlahy přes 1,2 do 1,9 m | m2 | 330.72 |  | 0 |  | 0 |  | 0 | 21 | 0 | 0.00158 | 0.52 | 0 | 0 | 800-3 | RTS 24/ I | RTS 24/ I | 0.214 | 70.77 |  | Práce | Běžná |  |  |  | POL1_
|  | podhledy : | [25 empty] | VV | 0
|  | Odkaz na mn. položky pořadí 16 : 330,72000 |  | 330.72 | [23 empty] | VV | 5
Díl: | 95 | Dokončovací konstrukce na pozemních stavbách |  |  |  | 0 |  | 0 |  | 0 |  | 0 |  | 0.15 |  | 0 |  |  |  |  | 149.57 | [6 empty] | DIL
57 | 952901111R00 | Vyčištění budov a ostatních objektů budov bytové nebo občanské výstavby - zametení a umytí podlah, dlažeb, obkladů, schodů v místnostech, chodbách a schodištích, vyčištění a umytí oken, dveří s rámy, zárubněmi, umytí a vyčištění jiných zasklených a natíraných ploch a zařizovacích předmětů před předáním do užívání světlá výška podlaží do 4 m | m2 | 330.72 |  | 0 |  | 0 |  | 0 | 21 | 0 | 4e-05 | 0.01 | 0 | 0 | 801-1 | RTS 24/ I | RTS 24/ I | 0.308 | 101.86 |  | Práce | Běžná |  |  |  | POL1_
58 | 953171002R00 | Osazování kov. předmětů - poklopů a stupadel hmotnosti přes 50 do 100 kg | kus | 4 |  | 0 |  | 0 |  | 0 | 21 | 0 | 0.00713 | 0.03 | 0 | 0 | 801-5 | RTS 24/ I | RTS 24/ I | 0.89 | 3.56 |  | Práce | Červená |  |  |  | POL1_
|  | Z01, Z02 : 1+3 |  | 4 | [23 empty] | VV | 0
59 | 55390Z01 | Poklop šachtový pro zadláždění; pozink; 750 x 1000 mm, vzduchotěsný | kus | 1 |  | 0 |  | 0 |  | 0 | 21 | 0 | 0.02 | 0.02 | 0 | 0 |  | Vlastní | Indiv | 0 | 0 |  | Specifikace | Červená |  |  |  | POL3_
|  | specifikace vč 107 odkaz Z01 : 1 |  | 1 | [23 empty] | VV | 0
60 | 55390Z02A | Poklop pro PVC VZT; pozink; 750 x 600 mm, vzduchotěsný | kus | 1 |  | 0 |  | 0 |  | 0 | 21 | 0 | 0.01 | 0.01 | 0 | 0 |  | Vlastní | Indiv | 0 | 0 |  | Specifikace | Červená |  |  |  | POL3_
|  | specifikace vč 107 odkaz Z02 : 1 |  | 1 | [23 empty] | VV | 0
61 | 55390Z02B | Poklop pro PVC VZT; pozink; 450 x 450 mm, vzduchotěsný | kus | 1 |  | 0 |  | 0 |  | 0 | 21 | 0 | 0.01 | 0.01 | 0 | 0 |  | Vlastní | Indiv | 0 | 0 |  | Specifikace | Červená |  |  |  | POL3_
|  | specifikace vč 107 odkaz Z02 : 1 |  | 1 | [23 empty] | VV | 0
62 | 55390Z02C | Poklop pro PVC VZT; pozink; 550 x 500 mm, vzduchotěsný | kus | 1 |  | 0 |  | 0 |  | 0 | 21 | 0 | 0.01 | 0.01 | 0 | 0 |  | Vlastní | Indiv | 0 | 0 |  | Specifikace | Červená |  |  |  | POL3_
|  | specifikace vč 107 odkaz Z02 : 1 |  | 1 | [23 empty] | VV | 0
63 | 953941312R00 | Osazení předmětů na hmoždinky osazení hasicího přístroje | kus | 3 |  | 0 |  | 0 |  | 0 | 21 | 0 | 1e-05 | 0 | 0 | 0 | 801-1 | RTS 24/ I | RTS 24/ I | 0.17 | 0.51 |  | Práce | Modrá |  |  |  | POL1_
64 | 44984114R | přístoj hasicí práškový; P6Te; třída hašení A,B,C; výtlačný prostředek dusík; náplň 6 kg; provozní schopnost od -30 do + 60°C | kus | 3 |  | 0 |  | 0 |  | 0 | 21 | 0 | 0.0098 | 0.03 | 0 | 0 | SPCM | RTS 24/ I | Indiv | 0 | 0 |  | Specifikace | Modrá |  |  |  | POL3_
|  | včetně držáku na stěnu | [25 empty] | POP
|  | specifikace vč 107 odkaz Z10 : 3 |  | 3 | [23 empty] | VV | 0
65 | 953981102R01 | Kotvení závěsného posuvného systému kotvy do stropní konstrukce M10x150 mm | kus | 16 |  | 0 |  | 0 |  | 0 | 21 | 0 | 0 | 0 | 0 | 0 |  | Vlastní | Indiv | 0.125 | 2 |  | Práce | Zelená |  |  |  | POL1_
|  | specifikace vč 107 odkaz Z04 : 2*8 |  | 16 | [23 empty] | VV | 0
66 | 95090Z05 | Plastový ochranný pás na zeď š. 300 mm, dodávka, montáž | m | 40 |  | 0 |  | 0 |  | 0 | 21 | 0 | 0.0001 | 0 | 0 | 0 |  | Vlastní | Indiv | 0 | 0 |  | Práce | Žlutá |  |  |  | POL1_
|  | specifikace vč 107 odkaz Z05 : 21,0+10,0+9,0 |  | 40 | [23 empty] | VV | 0
67 | 95090Z06 | Plastový ochranný roh 50/50 mm, dl. 1500mm, dodávka, montáž | kus | 8 |  | 0 |  | 0 |  | 0 | 21 | 0 | 0.0001 | 0 | 0 | 0 |  | Vlastní | Indiv | 0 | 0 |  | Práce | Žlutá |  |  |  | POL1_
|  | specifikace vč 107 odkaz Z06 : 7+1 |  | 8 | [23 empty] | VV | 0
68 | 95090Z11 | Hydrantová dvířka nerez s prosklením pro box 19/30, dodávk, montáž | kus | 1 |  | 0 |  | 0 |  | 0 | 21 | 0 | 0.03 | 0.03 | 0 | 0 |  | Vlastní | Indiv | 1.644 | 1.64 |  | Práce | Žlutá |  |  |  | POL1_
|  | specifikace vč 107 odkaz Z11 : 1 |  | 1 | [23 empty] | VV | 0
69 | 912 R00 | Hzs - Zedník tř.7 | h | 40 |  | 0 |  | 0 |  | 0 | 21 | 0 | 0 | 0 | 0 | 0 | Prav.M | RTS 24/ I | RTS 24/ I | 1 | 40 |  | HZS | Běžná |  |  |  | POL10_
|  | ostatní nespecifikované práce - odhad : 40,0 |  | 40 | [23 empty] | VV | 0
Díl: | 96 | Bourání konstrukcí |  |  |  | 0 |  | 0 |  | 0 |  | 0 |  | 0.26 |  | 164.97 |  |  |  |  | 810.99 | [6 empty] | DIL
70 | 962031113R00 | Bourání příček z cihel pálených plných, tloušťky 65 mm | m2 | 34.9078 |  | 0 |  | 0 |  | 0 | 21 | 0 | 0.00067 | 0.02 | 0.184 | 6.42 | 801-3 | RTS 24/ I | RTS 24/ I | 0.227 | 7.92 |  | Práce | Běžná |  |  |  | POL1_
|  | nebo vybourání otvorů průřezové plochy přes 4 m2 v příčkách, včetně pomocného lešení o výšce podlahy do 1900 mm a pro zatížení do 1,5 kPa (150 kg/m2), | [25 empty] | SPI |  | nebo vybourání otvorů průřezové plochy přes 4 m2 v příčkách, včetně pomocného lešení o výšce podlahy do 1900 mm a pro zatížení do 1,5 kPa (150 kg/m2),
|  | (2,45*2+2,935+2,33+1,89+0,93)*3,28 |  | 42.5908 | [23 empty] | VV | 0
|  | -0,7*1,97*3-0,9*1,97*2 |  | -7.683 | [23 empty] | VV | 0
71 | 962031116R00 | Bourání příček z cihel pálených plných, tloušťky 140 mm | m2 | 87.7097 |  | 0 |  | 0 |  | 0 | 21 | 0 | 0.00067 | 0.06 | 0.319 | 27.98 | 801-3 | RTS 24/ I | RTS 24/ I | 0.317 | 27.8 |  | Práce | Běžná |  |  |  | POL1_
|  | nebo vybourání otvorů průřezové plochy přes 4 m2 v příčkách, včetně pomocného lešení o výšce podlahy do 1900 mm a pro zatížení do 1,5 kPa (150 kg/m2), | [25 empty] | SPI |  | nebo vybourání otvorů průřezové plochy přes 4 m2 v příčkách, včetně pomocného lešení o výšce podlahy do 1900 mm a pro zatížení do 1,5 kPa (150 kg/m2),
|  | (1,505+1,45+3,185*2+4,2+12,095-0,775+1,625*2+1,82+0,685+0,315)*3,28 |  | 101.4012 | [23 empty] | VV | 0
|  | -0,7*1,97-0,8*1,97*4-0,9*1,97*2-1,25*1,97 |  | -13.6915 | [23 empty] | VV | 0
72 | 962032231R00 | Bourání zdiva nadzákladového z cihel pálených nebo vápenopískových, na maltu vápenou nebo vápenocementovou | m3 | 15.1532 |  | 0 |  | 0 |  | 0 | 21 | 0 | 0.00128 | 0.02 | 1.8 | 27.28 | 801-3 | RTS 24/ I | RTS 24/ I | 1.52 | 23.03 |  | Práce | Běžná |  |  |  | POL1_
|  | nebo vybourání otvorů průřezové plochy přes 4 m2 ve zdivu nadzákladovém, včetně pomocného lešení o výšce podlahy do 1900 mm a pro zatížení do 1,5 kPa (150 kg/m2) | [25 empty] | SPI |  | nebo vybourání otvorů průřezové plochy přes 4 m2 ve zdivu nadzákladovém, včetně pomocného lešení o výšce podlahy do 1900 mm a pro zatížení do 1,5 kPa (150 kg/m2)
|  | 15,24*0,2*3,28-0,8*1,97*0,2-0,9*2,0*0,2-1,25*1,97*0,2 |  | 8.8297 | [23 empty] | VV | 0
|  | (0,69*0,7-0,45*0,45+0,91*0,36+0,51*0,48+0,2*0,3+1,0*0,775+0,75*0,32)*3,28 |  | 6.3235 | [23 empty] | VV | 0
73 | 962052211R00 | Bourání zdiva železobetonového nadzákladového | m3 | 3.4787 |  | 0 |  | 0 |  | 0 | 21 | 0 | 0.00147 | 0.01 | 2.4 | 8.35 | 801-3 | RTS 24/ I | RTS 24/ I | 8.5 | 29.57 |  | Práce | Běžná |  |  |  | POL1_
|  | nebo vybourání otvorů průřezové plochy přes 4 m2 ve zdivu železobetonovém, včetně pomocného lešení o výšce podlahy do 1900 mm a pro zatížení do 1,5 kPa (150 kg/m2), | [25 empty] | SPI |  | nebo vybourání otvorů průřezové plochy přes 4 m2 ve zdivu železobetonovém, včetně pomocného lešení o výšce podlahy do 1900 mm a pro zatížení do 1,5 kPa (150 kg/m2),
|  | nadezdívka bazénu : (5,675*0,43+4,675*0,47+2,71*0,45+2,71*0,425)*0,425 |  | 2.9787 | [23 empty] | VV | 0
|  | schodiště bazénu : 0,5 |  | 0.5 | [23 empty] | VV | 0
74 | 962081131R00 | Bourání zdiva příček ze skleněných tvárnic, tloušťky do 100 mm | m2 | 4.1567 |  | 0 |  | 0 |  | 0 | 21 | 0 | 0.00067 | 0 | 0.055 | 0.23 | 801-3 | RTS 24/ I | RTS 24/ I | 0.381 | 1.58 |  | Práce | Běžná |  |  |  | POL1_
|  | nebo vybourání otvorů jakýchkoliv rozměrů, včetně pomocného lešení o výšce podlahy do 1900 mm a pro zatížení do 1,5 kPa (150 kg/m2), | [25 empty] | SPI |  | nebo vybourání otvorů jakýchkoliv rozměrů, včetně pomocného lešení o výšce podlahy do 1900 mm a pro zatížení do 1,5 kPa (150 kg/m2),
|  | 1,97*2,11 |  | 4.1567 | [23 empty] | VV | 0
75 | 963016111R00 | Demontáž sádrokartonových a sádrovláknitých podhledů z desek bez minerální izolace, na jednoduché ocelové konstrukci, 1x opláštěné tl. 12,5 mm | m2 | 324.4355 |  | 0 |  | 0 |  | 0 | 21 | 0 | 0.00033 | 0.11 | 0.01183 | 3.84 | 801-3 | RTS 24/ I | RTS 24/ I | 0.346 | 112.25 |  | Práce | Běžná |  |  |  | POL1_
|  | podhledy včetně čel podhledů : | [25 empty] | VV | 0
|  | 330,15-3,6*0,75+3,6*0,78-1,53*0,75+1,53*0,575-5,0*0,9+5,0*0,575 |  | 328.3653 | [23 empty] | VV | 0
|  | -6,02*1,835+6,02*0,64-8,32*1,85+8,32*0,65-3,8*0,3+3,8*0,375 |  | -16.8929 | [23 empty] | VV | 0
|  | 5,6*0,71*2+8,64*0,58 |  | 12.9632 | [23 empty] | VV | 0
76 | 965042141R00 | Bourání podkladů pod dlažby nebo litých celistvých dlažeb a mazanin betonových nebo z litého asfaltu, tloušťky do 100 mm, plochy přes 4 m2 | m3 | 24.5225 |  | 0 |  | 0 |  | 0 | 21 | 0 | 0 | 0 | 2.2 | 53.95 | 801-3 | RTS 24/ I | RTS 24/ I | 7.195 | 176.44 |  | Práce | Běžná |  |  |  | POL1_
|  | stávající podlahy : 210,0*0,068+120,5*0,085 |  | 24.5225 | [23 empty] | VV | 0
77 | 965043341R00 | Bourání podkladů pod dlažby nebo litých celistvých dlažeb a mazanin betonových s potěrem nebo teracem, tloušťky do 100 mm, plochy přes 4 m2 | m3 | 6.3 |  | 0 |  | 0 |  | 0 | 21 | 0 | 0 | 0 | 2.2 | 13.86 | 801-3 | RTS 24/ I | RTS 24/ I | 7.51 | 47.31 |  | Práce | Běžná |  |  |  | POL1_
|  | stávající podlahy : 210,0*0,03 |  | 6.3 | [23 empty] | VV | 0
78 | 965081713R00 | Bourání podlah z keramických dlaždic, tloušťky do 10 mm, plochy přes 1 m2 | m2 | 120.5 |  | 0 |  | 0 |  | 0 | 21 | 0 | 0 | 0 | 0.02 | 2.41 | 801-3 | RTS 24/ I | RTS 24/ I | 0.147 | 17.71 |  | Práce | Běžná |  |  |  | POL1_
|  | bez podkladního lože, s jakoukoliv výplní spár | [25 empty] | SPI
|  | stávající podlahy : 120,5 |  | 120.5 | [23 empty] | VV | 0
79 | 965081702R00 | Soklíků z dlažeb keramických tloušťky do 10 mm, výšky do 100 mm | m | 152.78 |  | 0 |  | 0 |  | 0 | 21 | 0 | 0 | 0 | 0.0004 | 0.06 | 801-3 | RTS 24/ I | RTS 24/ I | 0.07 | 10.69 |  | Práce | Běžná |  |  |  | POL1_
|  | stávající podlahy : 152,78 |  | 152.78 | [23 empty] | VV | 0
80 | 967031132R00 | Přisekání rovných ostění ve zdivu cihelném na jakoukoliv maltu vápennou nebo vépenocementovou | m2 | 2.1 |  | 0 |  | 0 |  | 0 | 21 | 0 | 0 | 0 | 0.055 | 0.12 | 801-3 | RTS 24/ I | RTS 24/ I | 0.425 | 0.89 |  | Práce | Běžná |  |  |  | POL1_
|  | bez odstupu, po hrubém vybourání otvorů v jakémkoliv zdivu cihelném, včetně pomocného lešení o výšce podlahy do 1900 mm a pro zatížení do 1,5 kPa (150 kg/m2), | [25 empty] | SPI |  | bez odstupu, po hrubém vybourání otvorů v jakémkoliv zdivu cihelném, včetně pomocného lešení o výšce podlahy do 1900 mm a pro zatížení do 1,5 kPa (150 kg/m2),
|  | 0,5*2,1*2 |  | 2.1 | [23 empty] | VV | 0
81 | 968061125R00 | Vyvěšení nebo zavěšení dřevěných křídel dveří, plochy do 2 m2 | kus | 24 |  | 0 |  | 0 |  | 0 | 21 | 0 | 0 | 0 | 0 | 0 | 801-3 | RTS 24/ I | RTS 24/ I | 0.05 | 1.2 |  | Práce | Běžná |  |  |  | POL1_
|  | oken, dveří a vrat, s uložením a opětovným zavěšením po provedení stavebních změn, | [25 empty] | SPI
82 | 968072455R00 | Vybourání a vyjmutí kovových rámů a rolet rámů, včetně pomocného lešení o výšce podlahy do 1900 mm a pro zatížení do 1,5 kPa (150 kg/m2) dveřních zárubní, plochy do 2 m2 | m2 | 25.807 |  | 0 |  | 0 |  | 0 | 21 | 0 | 0.00117 | 0.03 | 0.076 | 1.96 | 801-3 | RTS 24/ I | RTS 24/ I | 0.939 | 24.23 |  | Práce | Běžná |  |  |  | POL1_
|  | 0,7*1,97*3+0,8*1,97*7+0,9*1,97*6 |  | 25.807 | [23 empty] | VV | 0
83 | 968072456R00 | Vybourání a vyjmutí kovových rámů a rolet rámů, včetně pomocného lešení o výšce podlahy do 1900 mm a pro zatížení do 1,5 kPa (150 kg/m2) dveřních zárubní, plochy přes 2 m2 | m2 | 10.35 |  | 0 |  | 0 |  | 0 | 21 | 0 | 0.001 | 0.01 | 0.063 | 0.65 | 801-3 | RTS 24/ I | RTS 24/ I | 0.718 | 7.43 |  | Práce | Běžná |  |  |  | POL1_
|  | 1,25*1,97*3+1,5*1,975 |  | 10.35 | [23 empty] | VV | 0
84 | 970031160R00 | Jádrové vrtání, kruhové prostupy v cihelném zdivu jádrové vrtání, do D 160 mm | m | 0.6 |  | 0 |  | 0 |  | 0 | 21 | 0 | 0.00204 | 0 | 0.03617 | 0.02 | 801-3 | RTS 24/ I | RTS 24/ I | 4 | 2.4 |  | Práce | Běžná |  |  |  | POL1_
|  | pro potrubí chlazení : 0,6 |  | 0.6 | [23 empty] | VV | 0
85 | 971033331R00 | Vybourání otvorů ve zdivu cihelném z jakýchkoliv cihel pálených na jakoukoliv maltu vápenou nebo vápenocementovou, plochy do 0,09 m2, tloušťky do 150 mm | kus | 2 |  | 0 |  | 0 |  | 0 | 21 | 0 | 0.00034 | 0 | 0.025 | 0.05 | 801-3 | RTS 24/ I | RTS 24/ I | 0.213 | 0.43 |  | Práce | Běžná |  |  |  | POL1_
|  | základovém nebo nadzákladovém, | [25 empty] | SPI
|  | Včetně pomocného lešení o výšce podlahy do 1900 mm a pro zatížení do 1,5 kPa (150 kg/m2). | [25 empty] | POP
86 | 971033441R00 | Vybourání otvorů ve zdivu cihelném z jakýchkoliv cihel pálených na jakoukoliv maltu vápenou nebo vápenocementovou, plochy do 0,25 m2, tloušťky do 300 mm | kus | 7 |  | 0 |  | 0 |  | 0 | 21 | 0 | 0.00034 | 0 | 0.138 | 0.97 | 801-3 | RTS 24/ I | RTS 24/ I | 0.813 | 5.69 |  | Práce | Běžná |  |  |  | POL1_
|  | základovém nebo nadzákladovém, | [25 empty] | SPI
|  | Včetně pomocného lešení o výšce podlahy do 1900 mm a pro zatížení do 1,5 kPa (150 kg/m2). | [25 empty] | POP
87 | 971033531R00 | Vybourání otvorů ve zdivu cihelném z jakýchkoliv cihel pálených na jakoukoliv maltu vápenou nebo vápenocementovou, plochy do 1 m2, tloušťky do 150 mm | m2 | 0.852 |  | 0 |  | 0 |  | 0 | 21 | 0 | 0.00165 | 0 | 0.27 | 0.23 | 801-3 | RTS 24/ I | RTS 24/ I | 0.705 | 0.6 |  | Práce | Běžná |  |  |  | POL1_
|  | základovém nebo nadzákladovém, | [25 empty] | SPI
|  | Včetně pomocného lešení o výšce podlahy do 1900 mm a pro zatížení do 1,5 kPa (150 kg/m2). | [25 empty] | POP
|  | 1,25*2,1-0,9*1,97 |  | 0.852 | [23 empty] | VV | 0
88 | 971033541R00 | Vybourání otvorů ve zdivu cihelném z jakýchkoliv cihel pálených na jakoukoliv maltu vápenou nebo vápenocementovou, plochy do 1 m2, tloušťky do 300 mm | m3 | 0.2264 |  | 0 |  | 0 |  | 0 | 21 | 0 | 0.00182 | 0 | 1.8 | 0.41 | 801-3 | RTS 24/ I | RTS 24/ I | 5.016 | 1.14 |  | Práce | Běžná |  |  |  | POL1_
|  | základovém nebo nadzákladovém, | [25 empty] | SPI
|  | Včetně pomocného lešení o výšce podlahy do 1900 mm a pro zatížení do 1,5 kPa (150 kg/m2). | [25 empty] | POP
|  | 0,8*0,4*0,2+1,1*0,25*0,2 |  | 0.119 | [23 empty] | VV | 0
|  | (1,1*2,1-0,9*1,97)*0,2 |  | 0.1074 | [23 empty] | VV | 0
89 | 971033631R00 | Vybourání otvorů ve zdivu cihelném z jakýchkoliv cihel pálených na jakoukoliv maltu vápenou nebo vápenocementovou, plochy do 4 m2, tloušťky do 150 mm | m2 | 1.134 |  | 0 |  | 0 |  | 0 | 21 | 0 | 0.00054 | 0 | 0.27 | 0.31 | 801-3 | RTS 24/ I | RTS 24/ I | 0.43 | 0.49 |  | Práce | Běžná |  |  |  | POL1_
|  | základovém nebo nadzákladovém, | [25 empty] | SPI
|  | Včetně pomocného lešení o výšce podlahy do 1900 mm a pro zatížení do 1,5 kPa (150 kg/m2). | [25 empty] | POP
|  | 2,7*0,42 |  | 1.134 | [23 empty] | VV | 0
90 | 971033641R00 | Vybourání otvorů ve zdivu cihelném z jakýchkoliv cihel pálených na jakoukoliv maltu vápenou nebo vápenocementovou, plochy do 4 m2, tloušťky do 300 mm | m3 | 0.945 |  | 0 |  | 0 |  | 0 | 21 | 0 | 0.00182 | 0 | 1.8 | 1.7 | 801-3 | RTS 24/ I | RTS 24/ I | 3.196 | 3.02 |  | Práce | Běžná |  |  |  | POL1_
|  | základovém nebo nadzákladovém, | [25 empty] | SPI
|  | Včetně pomocného lešení o výšce podlahy do 1900 mm a pro zatížení do 1,5 kPa (150 kg/m2). | [25 empty] | POP
|  | 1,0*2,1*0,2+1,25*2,1*0,2 |  | 0.945 | [23 empty] | VV | 0
91 | 971033651R00 | Vybourání otvorů ve zdivu cihelném z jakýchkoliv cihel pálených na jakoukoliv maltu vápenou nebo vápenocementovou, plochy do 4 m2, tloušťky do 600 mm | m3 | 0.682 |  | 0 |  | 0 |  | 0 | 21 | 0 | 0.00182 | 0 | 1.8 | 1.23 | 801-3 | RTS 24/ I | RTS 24/ I | 3.608 | 2.46 |  | Práce | Běžná |  |  |  | POL1_
|  | základovém nebo nadzákladovém, | [25 empty] | SPI
|  | Včetně pomocného lešení o výšce podlahy do 1900 mm a pro zatížení do 1,5 kPa (150 kg/m2). | [25 empty] | POP
|  | (1,4*2,1-0,8*1,97)*0,5 |  | 0.682 | [23 empty] | VV | 0
92 | 973031151R00 | Vysekání v cihelném zdivu výklenků a kapes výklenků na jakoukoliv maltu vápennou nebo vápenocementovou, plochy větší než 0,25 m2 | m3 | 0.25 |  | 0 |  | 0 |  | 0 | 21 | 0 | 0.00139 | 0 | 1.8 | 0.45 | 801-3 | RTS 24/ I | RTS 24/ I | 12.256 | 3.06 |  | Práce | Běžná |  |  |  | POL1_
|  | Včetně pomocného lešení o výšce podlahy do 1900 mm a pro zatížení do 1,5 kPa (150 kg/m2). | [25 empty] | POP
|  | nika pro hydrant : 0,25 |  | 0.25 | [23 empty] | VV | 0
93 | 974031664R00 | Vysekání rýh v jakémkoliv zdivu cihelném pro vtahování nosníků do zdí, před vybouráním otvorů do hloubky 150 mm, při výšce nosníku do 150 mm | m | 16.55 |  | 0 |  | 0 |  | 0 | 21 | 0 | 0 | 0 | 0.042 | 0.7 | 801-3 | RTS 24/ I | RTS 24/ I | 0.715 | 11.83 |  | Práce | Běžná |  |  |  | POL1_
|  | 0,9+1,55*3+1,3*2+1,2*2+1,5*4 |  | 16.55 | [23 empty] | VV | 0
94 | 974042565R00 | Vysekání rýh v betonové a jiné monolitické dlažbě do hloubky 150 mm, šířky do 200 mm | m | 15.82 |  | 0 |  | 0 |  | 0 | 21 | 0 | 0 | 0 | 0.066 | 1.04 | 801-3 | RTS 24/ I | RTS 24/ I | 1.271 | 20.11 |  | Práce | Běžná |  |  |  | POL1_
|  | s betonovým podkladem, | [25 empty] | SPI
|  | bazén kapsy pro podkladní beton : 5,2*2+2,71*2 |  | 15.82 | [23 empty] | VV | 0
95 | 976071111R00 | Vybourání kovových doplňkových konstrukcí madel a zábradlí v jakémkoliv zdivu | m | 19 |  | 0 |  | 0 |  | 0 | 21 | 0 | 0 | 0 | 0.037 | 0.7 | 801-3 | RTS 24/ I | RTS 24/ I | 0.55 | 10.45 |  | Práce | Běžná |  |  |  | POL1_
|  | zábradlí bazén : 19,0 |  | 19 | [23 empty] | VV | 0
96 | 976085211R00 | Vybourání madel, objímek, rámů, mříží apod. kanalizačních rámů litinových, z rýhovaného plechu nebo betonových včetně poklopů nebo mříží plochy do 0,3 m2 | kus | 1 |  | 0 |  | 0 |  | 0 | 21 | 0 | 0 | 0 | 0.024 | 0.02 | 801-3 | RTS 24/ I | RTS 24/ I | 0.18 | 0.18 |  | Práce | Běžná |  |  |  | POL1_
97 | 976085411R00 | Vybourání madel, objímek, rámů, mříží apod. kanalizačních rámů litinových, z rýhovaného plechu nebo betonových včetně poklopů nebo mříží plochy přes 0,6 m2 | kus | 2 |  | 0 |  | 0 |  | 0 | 21 | 0 | 0 | 0 | 0.054 | 0.11 | 801-3 | RTS 24/ I | RTS 24/ I | 0.31 | 0.62 |  | Práce | Běžná |  |  |  | POL1_
98 | 978059531R00 | Odsekání a odebrání obkladů stěn z obkládaček vnitřních z jakýchkoliv materiálů, plochy přes 2 m2 | m2 | 145.949 |  | 0 |  | 0 |  | 0 | 21 | 0 | 0 | 0 | 0.068 | 9.92 | 801-3 | RTS 24/ I | RTS 24/ I | 0.3 | 43.78 |  | Práce | Běžná |  |  |  | POL1_
|  | včetně otlučení podkladní omítky až na zdivo, | [25 empty] | SPI
|  | 1,6*1,6*3 |  | 7.68 | [23 empty] | VV | 0
|  | (1,45+0,89+1,45+2,025)*2*2,0-0,8*1,97*2 |  | 20.108 | [23 empty] | VV | 0
|  | (10,875+12,095+2,15+0,155+0,215*2+2,7)*2*3,0-4,55*1,0-1,9*2,0-1,25*1,97*2-0,8*1,97*2-0,9*1,97-0,7*1,97+0,4*2,0*2 |  | 152.451 | [23 empty] | VV | 0
|  | (1,3+1,89+0,93+1,27+2,33+0,945)*2*2,0-07*1,97*5 |  | -34.29 | [23 empty] | VV | 0
99 | 913 R00 | Hzs - Stavební dělník | h | 25 |  | 0 |  | 0 |  | 0 | 21 | 0 | 0 | 0 | 0 | 0 | Prav.M | RTS 24/ I | RTS 24/ I | 1 | 25 |  | HZS | Běžná |  |  |  | POL10_
|  | ostatní nespecifikované práce - odhad : 25,0 |  | 25 | [23 empty] | VV | 0
100 | 979082111R00 | Vnitrostaveništní doprava suti a vybouraných hmot do 10 m | t | 164.9622 |  | 0 |  | 0 |  | 0 | 21 | 0 | 0 | 0 | 0 | 0 | 801-3 | RTS 24/ I | RTS 24/ I | 0.942 | 155.39 |  | Přesun suti | Běžná |  |  |  | POL8_
|  | Demontážní hmotnosti z položek s pořadovými čísly: : | [25 empty] | VV | 0
|  | 70,71,72,73,74,75,76,77,78,79,80,82,83,84,85,86,87,88,89,90,91,92,93,94,95,96,97,98, : | [25 empty] | VV | 0
|  | Součet: : 164,96219 |  | 164.9622 | [23 empty] | VV | 0
101 | 979082121R00 | Vnitrostaveništní doprava suti a vybouraných hmot příplatek k ceně za každých dalších 5 m | t | 329.9244 |  | 0 |  | 0 |  | 0 | 21 | 0 | 0 | 0 | 0 | 0 | 801-3 | RTS 24/ I | RTS 24/ I | 0.105 | 34.64 |  | Přesun suti | Běžná |  |  |  | POL8_
|  | Demontážní hmotnosti z položek s pořadovými čísly: : | [25 empty] | VV | 0
|  | 70,71,72,73,74,75,76,77,78,79,80,82,83,84,85,86,87,88,89,90,91,92,93,94,95,96,97,98, : | [25 empty] | VV | 0
|  | Součet: : 329,92437 |  | 329.9244 | [23 empty] | VV | 0
102 | 979082213R00 | Vodorovná doprava suti po suchu bez naložení, ale se složením a hrubým urovnáním na vzdálenost do 1 km | t | 164.9622 |  | 0 |  | 0 |  | 0 | 21 | 0 | 0 | 0 | 0 | 0 | 822-1 | RTS 24/ I | RTS 24/ I | 0.01 | 1.65 |  | Přesun suti | Běžná |  |  |  | POL8_
|  | Demontážní hmotnosti z položek s pořadovými čísly: : | [25 empty] | VV | 0
|  | 70,71,72,73,74,75,76,77,78,79,80,82,83,84,85,86,87,88,89,90,91,92,93,94,95,96,97,98, : | [25 empty] | VV | 0
|  | Součet: : 164,96219 |  | 164.9622 | [23 empty] | VV | 0
103 | 979082219R00 | Vodorovná doprava suti po suchu příplatek k ceně za každý další i započatý 1 km přes 1 km | t | 3134.2815 |  | 0 |  | 0 |  | 0 | 21 | 0 | 0 | 0 | 0 | 0 | 822-1 | RTS 24/ I | RTS 24/ I | 0 | 0 |  | Přesun suti | Běžná |  |  |  | POL8_
|  | Demontážní hmotnosti z položek s pořadovými čísly: : | [25 empty] | VV | 0
|  | 70,71,72,73,74,75,76,77,78,79,80,82,83,84,85,86,87,88,89,90,91,92,93,94,95,96,97,98, : | [25 empty] | VV | 0
|  | Součet: : 3134,28154 |  | 3134.2815 | [23 empty] | VV | 0
104 | 979990107R00 | Poplatek za uložení, směs betonu, cihel a dřeva, , skupina 17 09 04 z Katalogu odpadů | t | 164.9622 |  | 0 |  | 0 |  | 0 | 21 | 0 | 0 | 0 | 0 | 0 | 801-3 | RTS 24/ I | RTS 24/ I | 0 | 0 |  | Přesun suti | Běžná |  |  |  | POL8_
|  | kategorie 17 09 04 smíšené stavební a demoliční odpady | [25 empty] | POP
|  | Demontážní hmotnosti z položek s pořadovými čísly: : | [25 empty] | VV | 0
|  | 70,71,72,73,74,75,76,77,78,79,80,82,83,84,85,86,87,88,89,90,91,92,93,94,95,96,97,98, : | [25 empty] | VV | 0
|  | Součet: : 164,96219 |  | 164.9622 | [23 empty] | VV | 0
Díl: | 99 | Staveništní přesun hmot |  |  |  | 0 |  | 0 |  | 0 |  | 0 |  | 0 |  | 0 |  |  |  |  | 215.13 | [6 empty] | DIL
105 | 999281145R00 | Přesun hmot pro opravy a údržbu objektů pro opravy a údržbu dosavadních objektů včetně vnějších plášťů výšky do 6 m, nošením | t | 102.4419 |  | 0 |  | 0 |  | 0 | 21 | 0 | 0 | 0 | 0 | 0 | 801-4 | RTS 24/ I | RTS 24/ I | 2.1 | 215.13 |  | Přesun hmot | Běžná |  |  |  | POL7_
|  | oborů 801, 803, 811 a 812 | [25 empty] | SPI
|  | Hmotnosti z položek s pořadovými čísly: : | [25 empty] | VV | 0
|  | 1,2,3,4,5,6,7,8,9,10,11,12,13,14,16,17,20,21,22,23,24,25,26,27,28,30,32,33,34,35,37,38,39,40,41,42, : | [25 empty] | VV | 0
|  | 43,44,45,46,47,52,53,54,55,56,57,58,59,60,61,62,63,64,66,67,68,70,71,72,73,74,75,82,83,84,85,86,87, : | [25 empty] | VV | 0
|  | 88,89,90,91,92, : | [25 empty] | VV | 0
|  | Součet: : 102,44188 |  | 102.4419 | [23 empty] | VV | 0
Díl: | 711 | Izolace proti vodě |  |  |  | 0 |  | 0 |  | 0 |  | 0 |  | 2.41 |  | 0 |  |  |  |  | 159.62 | [6 empty] | DIL
106 | 711111001RZ1 | Provedení izolace proti zemní vlhkosti natěradly za studena na ploše vodorovné nátěrem penetračním, 1 x nátěr, včetně dodávky penetračního laku ALP | m2 | 330.72 |  | 0 |  | 0 |  | 0 | 21 | 0 | 0.00033 | 0.11 | 0 | 0 | 800-711 | RTS 24/ I | RTS 24/ I | 0.0275 | 9.09 |  | Práce | Běžná |  |  |  | POL1_
|  | podkladní vrstvy konstrukce podlahy viz TZ : 330,72 |  | 330.72 | [23 empty] | VV | 0
107 | 711141559RY1 | Provedení izolace proti zemní vlhkosti pásy přitavením vodorovná, 1 vrstva, s dodávkou izolačního pásu se skleněnou nebo polyesterovou vložkou, s minerálním posypem | m2 | 330.72 |  | 0 |  | 0 |  | 0 | 21 | 0 | 0.00547 | 1.81 | 0 | 0 | 800-711 | RTS 24/ I | RTS 24/ I | 0.22991 | 76.04 |  | Práce | Běžná |  |  |  | POL1_
|  | Odkaz na mn. položky pořadí 106 : 330,72000 |  | 330.72 | [23 empty] | VV | 5
108 | 711212000R00 | Izolace proti vodě nátěr podkladní pod hydroizolační stěrky | m2 | 108.496 |  | 0 |  | 0 |  | 0 | 21 | 0 | 0.00021 | 0.02 | 0 | 0 | 800-711 | RTS 24/ I | RTS 24/ I | 0.095 | 10.31 |  | Práce | Běžná |  |  |  | POL1_
|  | Odkaz na mn. položky pořadí 109 : 108,49600 |  | 108.496 | [23 empty] | VV | 5
109 | 711212002RT1 | Izolace proti vodě stěrka hydroizolační proti zemní vlhkosti | m2 | 108.496 |  | 0 |  | 0 |  | 0 | 21 | 0 | 0.00368 | 0.4 | 0 | 0 | 800-711 | RTS 24/ I | RTS 24/ I | 0.385 | 41.77 |  | Práce | Běžná |  |  |  | POL1_
|  | dvouvrstvá | [25 empty] | POP
|  | skladba podlah S2, S4 + , : | [25 empty] | VV | 0
|  | mč 05 : (1,9+1,82)*2*0,15+3,46 |  | 4.576 | [23 empty] | VV | 0
|  | mč 06 : (1,9+2,15)*2*0,15+3,97 |  | 5.185 | [23 empty] | VV | 0
|  | mč 07 : (1,2+0,9)*2*2,4-0,7*1,97-4,45 |  | 4.251 | [23 empty] | VV | 0
|  | (1,2+1,075)*2*2,4-0,7*1,97*3 |  | 6.783 | [23 empty] | VV | 0
|  | (0,925+2,05)*2*2,4-0,7*1,97 |  | 12.901 | [23 empty] | VV | 0
|  | mč 08 : (1,125+0,9)*2*2,4-0,7*1,97+4,38 |  | 12.721 | [23 empty] | VV | 0
|  | (1,125+1,075)*2*2,4-0,7*1,97*3 |  | 6.423 | [23 empty] | VV | 0
|  | (0,925+2,05)*2*2,4-0,7*1,97 |  | 12.901 | [23 empty] | VV | 0
|  | mč 23 : (1,4+0,9)*2*2,4-0,7*1,97+6,33 |  | 15.991 | [23 empty] | VV | 0
|  | (1,1+1,96)*2*2,4-0,7*1,97*3 |  | 10.551 | [23 empty] | VV | 0
|  | (1,2+2,465)*2*2,4-0,7*1,97 |  | 16.213 | [23 empty] | VV | 0
110 | 711212601R00 | Izolace proti vodě doplňky těsnicí pás š.120 mm do spoje podlaha-stěna | m | 62.69 |  | 0 |  | 0 |  | 0 | 21 | 0 | 0.00032 | 0.02 | 0 | 0 | 800-711 | RTS 24/ I | RTS 24/ I | 0.11 | 6.9 |  | Práce | Běžná |  |  |  | POL1_
|  | mč 05 : (1,9+1,82)*2 |  | 7.44 | [23 empty] | VV | 0
|  | mč 06 : (1,9+2,15)*2 |  | 8.1 | [23 empty] | VV | 0
|  | mč 07 : (1,2+0,9)*2 |  | 4.2 | [23 empty] | VV | 0
|  | (1,2+1,075)*2 |  | 4.55 | [23 empty] | VV | 0
|  | (0,925+2,05)*2 |  | 5.95 | [23 empty] | VV | 0
|  | mč 08 : (1,125+0,9)*2 |  | 4.05 | [23 empty] | VV | 0
|  | (1,125+1,075)*2 |  | 4.4 | [23 empty] | VV | 0
|  | (0,925+2,05)*2 |  | 5.95 | [23 empty] | VV | 0
|  | mč 23 : (1,4+0,9)*2 |  | 4.6 | [23 empty] | VV | 0
|  | (1,1+1,96)*2 |  | 6.12 | [23 empty] | VV | 0
|  | (1,2+2,465)*2 |  | 7.33 | [23 empty] | VV | 0
111 | 711212602R00 | Izolace proti vodě doplňky těsnicí roh do spoje podlaha stěna | kus | 46 |  | 0 |  | 0 |  | 0 | 21 | 0 | 0.00043 | 0.02 | 0 | 0 | 800-711 | RTS 24/ I | RTS 24/ I | 0.067 | 3.08 |  | Práce | Běžná |  |  |  | POL1_
|  | mč 05 : 4 |  | 4 | [23 empty] | VV | 0
|  | mč 06 : 4 |  | 4 | [23 empty] | VV | 0
|  | mč 07 : 12 |  | 12 | [23 empty] | VV | 0
|  | mč 08 : 12 |  | 12 | [23 empty] | VV | 0
|  | mč 23 : 14 |  | 14 | [23 empty] | VV | 0
112 | 711212611R00 | Izolace proti vodě doplňky těsnicí pás šířky 120 mm do svislých koutů | m | 88.8 |  | 0 |  | 0 |  | 0 | 21 | 0 | 0.00032 | 0.03 | 0 | 0 | 800-711 | RTS 24/ I | RTS 24/ I | 0.14 | 12.43 |  | Práce | Běžná |  |  |  | POL1_
|  | mč 07 : 12*2,4 |  | 28.8 | [23 empty] | VV | 0
|  | mč 08 : 12*2,4 |  | 28.8 | [23 empty] | VV | 0
|  | mč 23 : 13*2,4 |  | 31.2 | [23 empty] | VV | 0
113 | 998711201R00 | Přesun hmot pro izolace proti vodě svisle do 6 m | % |  |  | 0 |  | 0 |  | 0 | 21 | 0 | 0 | 0 | 0 | 0 | 800-711 | RTS 24/ I | RTS 24/ I | 0 | 0 |  | Přesun hmot | Běžná |  |  |  | POL7_
|  | 50 m vodorovně měřeno od těžiště půdorysné plochy skládky do těžiště půdorysné plochy objektu | [25 empty] | SPI
Díl: | 713 | Izolace tepelné |  |  |  | 0 |  | 0 |  | 0 |  | 0 |  | 0.33 |  | 0.73 |  |  |  |  | 40.41 | [6 empty] | DIL
114 | 713102121R00 | Odstranění tepelné izolace z desek, lamel, rohoží, pásů a foukané izolace podlah, volně uložené, z minerálních desek, lamel, rohoží a pásů, tloušťky do 100 mm | m2 | 330.5 |  | 0 |  | 0 |  | 0 | 21 | 0 | 0 | 0 | 0.0022 | 0.73 | 800-713 | RTS 24/ I | RTS 24/ I | 0.04 | 13.22 |  | Práce | Běžná |  |  |  | POL1_
|  | stávající podlahy : 210,0+120,5 |  | 330.5 | [23 empty] | VV | 0
115 | 713121111R00 | Montáž tepelné izolace podlah jednovrstvá, bez dodávky materiálu | m2 | 329.33 |  | 0 |  | 0 |  | 0 | 21 | 0 | 0 | 0 | 0 | 0 | 800-713 | RTS 24/ I | RTS 24/ I | 0.08 | 26.35 |  | Práce | Běžná |  |  |  | POL1_
|  | skladba podlah S1 : | [25 empty] | VV | 0
|  | 16,38+23,41+18,21+10,45+11,71+12,53+20,35+19,71+12,6+12,58+12,72+72,32+9,33+9,92+21,2+10,87+4,69 |  | 298.98 | [23 empty] | VV | 0
|  | skladba podlah S2 : | [25 empty] | VV | 0
|  | 3,46+3,97+3,46-1,9+3,97-1,9+6,33-2,7 |  | 14.69 | [23 empty] | VV | 0
|  | skladba podlah S3 : | [25 empty] | VV | 0
|  | 4,58+4,58 |  | 9.16 | [23 empty] | VV | 0
|  | skladba podlah S4 : | [25 empty] | VV | 0
|  | 1,9+1,9+2,7 |  | 6.5 | [23 empty] | VV | 0
116 | 28375704R | Výrobek izolační pro budovy z pěnového polystyrenu (EPS) tvar: deska; OH = 20 kg/m3; lambda = 0,037 W/(m.K); pevnost v tlaku CS 100 kPa | m3 | 16.42 |  | 0 |  | 0 |  | 0 | 21 | 0 | 0.02 | 0.33 | 0 | 0 | SPCM | RTS 24/ I | RTS 24/ I | 0 | 0 |  | Specifikace | Běžná |  |  |  | POL3_
|  | skladba podlah S1 : 298,98*0,05*1,02 |  | 15.248 | [23 empty] | VV | 0
|  | skladba podlah S2 : 14,69*0,04*1,02 |  | 0.59935 | [23 empty] | VV | 0
|  | skladba podlah S3 : 9,16*0,04*1,02 |  | 0.37373 | [23 empty] | VV | 0
|  | skladba podlah S4 : 6,5*0,03*1,02 |  | 0.1989 | [23 empty] | VV | 0
117 | 998713201R00 | Přesun hmot pro izolace tepelné v objektech výšky do 6 m | % |  |  | 0 |  | 0 |  | 0 | 21 | 0 | 0 | 0 | 0 | 0 | 800-713 | RTS 24/ I | RTS 24/ I | 0 | 0 |  | Přesun hmot | Běžná |  |  |  | POL7_
|  | 50 m vodorovně | [25 empty] | SPI
118 | 979082213R00 | Vodorovná doprava suti po suchu bez naložení, ale se složením a hrubým urovnáním na vzdálenost do 1 km | t | 0.7271 |  | 0 |  | 0 |  | 0 | 21 | 0 | 0 | 0 | 0 | 0 | 822-1 | RTS 24/ I | RTS 24/ I | 0.01 | 0.01 |  | Přesun suti | Běžná |  |  |  | POL8_
|  | Demontážní hmotnosti z položek s pořadovými čísly: : | [25 empty] | VV | 0
|  | 114, : | [25 empty] | VV | 0
|  | Součet: : 0,72710 |  | 0.7271 | [23 empty] | VV | 0
119 | 979082219R00 | Vodorovná doprava suti po suchu příplatek k ceně za každý další i započatý 1 km přes 1 km | t | 13.8149 |  | 0 |  | 0 |  | 0 | 21 | 0 | 0 | 0 | 0 | 0 | 822-1 | RTS 24/ I | RTS 24/ I | 0 | 0 |  | Přesun suti | Běžná |  |  |  | POL8_
|  | Demontážní hmotnosti z položek s pořadovými čísly: : | [25 empty] | VV | 0
|  | 114, : | [25 empty] | VV | 0
|  | Součet: : 13,81490 |  | 13.8149 | [23 empty] | VV | 0
120 | 979082111R00 | Vnitrostaveništní doprava suti a vybouraných hmot do 10 m | t | 0.7271 |  | 0 |  | 0 |  | 0 | 21 | 0 | 0 | 0 | 0 | 0 | 801-3 | RTS 24/ I | RTS 24/ I | 0.942 | 0.68 |  | Přesun suti | Běžná |  |  |  | POL8_
|  | Demontážní hmotnosti z položek s pořadovými čísly: : | [25 empty] | VV | 0
|  | 114, : | [25 empty] | VV | 0
|  | Součet: : 0,72710 |  | 0.7271 | [23 empty] | VV | 0
121 | 979082121R00 | Vnitrostaveništní doprava suti a vybouraných hmot příplatek k ceně za každých dalších 5 m | t | 1.4542 |  | 0 |  | 0 |  | 0 | 21 | 0 | 0 | 0 | 0 | 0 | 801-3 | RTS 24/ I | RTS 24/ I | 0.105 | 0.15 |  | Přesun suti | Běžná |  |  |  | POL8_
|  | Demontážní hmotnosti z položek s pořadovými čísly: : | [25 empty] | VV | 0
|  | 114, : | [25 empty] | VV | 0
|  | Součet: : 1,45420 |  | 1.4542 | [23 empty] | VV | 0
122 | 979990144R00 | Poplatek za uložení, minerální vata, , skupina 17 06 04 z Katalogu odpadů | t | 0.7271 |  | 0 |  | 0 |  | 0 | 21 | 0 | 0 | 0 | 0 | 0 | 801-3 | RTS 24/ I | RTS 24/ I | 0 | 0 |  | Přesun suti | Běžná |  |  |  | POL8_
|  | Demontážní hmotnosti z položek s pořadovými čísly: : | [25 empty] | VV | 0
|  | 114, : | [25 empty] | VV | 0
|  | Součet: : 0,72710 |  | 0.7271 | [23 empty] | VV | 0
Díl: | 725 | Zařizovací předměty |  |  |  | 0 |  | 0 |  | 0 |  | 0 |  | 0 |  | 0 |  |  |  |  | 9.54 | [6 empty] | DIL
123 | 725291141R01 | Madlo pevné nerez dl. 500 mm | kus | 1 |  | 0 |  | 0 |  | 0 | 21 | 0 | 0.0018 | 0 | 0 | 0 |  | Vlastní | RTS 24/ I | 0.38 | 0.38 |  | Práce | Běžná |  |  |  | POL1_
|  | odkaz Z08 : 1 |  | 1 | [23 empty] | VV | 0
124 | 725291142R01 | Madlo pevné dl. 600 mm se svislou části dl. 700 mm | kus | 1 |  | 0 |  | 0 |  | 0 | 21 | 0 | 0.002 | 0 | 0 | 0 |  | Vlastní | RTS 24/ I | 0.38 | 0.38 |  | Práce | Běžná |  |  |  | POL1_
|  | odkaz Z08 : 1 |  | 1 | [23 empty] | VV | 0
125 | 725291146R01 | Madlo sklopné nerez dl. 800 mm | kus | 1 |  | 0 |  | 0 |  | 0 | 21 | 0 | 0.0022 | 0 | 0 | 0 |  | Vlastní | RTS 24/ I | 0.38 | 0.38 |  | Práce | Běžná |  |  |  | POL1_
|  | odkaz Z08 : 1 |  | 1 | [23 empty] | VV | 0
126 | 72529001 | Zrcadlo na stěnu 600/1000 mm, na lepidlo, dodávka, montáž | kus | 4 |  | 0 |  | 0 |  | 0 | 21 | 0 | 8e-05 | 0 | 0 | 0 |  | Vlastní | Indiv | 2.1 | 8.4 |  | Práce | Běžná |  |  |  | POL1_
|  | odkaz Z07 : 2 |  | 2 | [23 empty] | VV | 0
|  | odkaz Z08 : 1 |  | 1 | [23 empty] | VV | 0
|  | odkaz Z09 : 1 |  | 1 | [23 empty] | VV | 0
127 | 72529002 | Zásobník na papírové ručníky nerez na stěnu | kus | 3 |  | 0 |  | 0 |  | 0 | 21 | 0 | 0 | 0 | 0 | 0 |  | Vlastní | Indiv | 0 | 0 |  | Práce | Běžná |  |  |  | POL1_
|  | odkaz Z07 : 2 |  | 2 | [23 empty] | VV | 0
|  | odkaz Z09 : 1 |  | 1 | [23 empty] | VV | 0
128 | 72529003 | Mýdelník nerez na stěnu | kus | 3 |  | 0 |  | 0 |  | 0 | 21 | 0 | 0 | 0 | 0 | 0 |  | Vlastní | Indiv | 0 | 0 |  | Práce | Běžná |  |  |  | POL1_
|  | odkaz Z07 : 2 |  | 2 | [23 empty] | VV | 0
|  | odkaz Z09 : 1 |  | 1 | [23 empty] | VV | 0
129 | 72529004 | Odpadkový koš 40 l nerez | kus | 3 |  | 0 |  | 0 |  | 0 | 21 | 0 | 0 | 0 | 0 | 0 |  | Vlastní | Indiv | 0 | 0 |  | Práce | Běžná |  |  |  | POL1_
|  | odkaz Z07 : 2 |  | 2 | [23 empty] | VV | 0
|  | odkaz Z09 : 1 |  | 1 | [23 empty] | VV | 0
130 | 72529005 | Odpadkový koš 20 l nerez | kus | 4 |  | 0 |  | 0 |  | 0 | 21 | 0 | 0 | 0 | 0 | 0 |  | Vlastní | Indiv | 0 | 0 |  | Práce | Běžná |  |  |  | POL1_
|  | odkaz Z07 : 2 |  | 2 | [23 empty] | VV | 0
|  | odkaz Z09 : 2 |  | 2 | [23 empty] | VV | 0
131 | 72529006 | WC štětka na stěnu nerez | kus | 4 |  | 0 |  | 0 |  | 0 | 21 | 0 | 0 | 0 | 0 | 0 |  | Vlastní | Indiv | 0 | 0 |  | Práce | Běžná |  |  |  | POL1_
|  | odkaz Z07 : 2 |  | 2 | [23 empty] | VV | 0
|  | odkaz Z09 : 2 |  | 2 | [23 empty] | VV | 0
132 | 72529007 | Pětiháček na stěnu do sprchy nerez | kus | 3 |  | 0 |  | 0 |  | 0 | 21 | 0 | 0 | 0 | 0 | 0 |  | Vlastní | Indiv | 0 | 0 |  | Práce | Běžná |  |  |  | POL1_
|  | odkaz Z07 : 2 |  | 2 | [23 empty] | VV | 0
|  | odkaz Z09 : 1 |  | 1 | [23 empty] | VV | 0
133 | 72529008 | Držák toaletního papíru na stěnu nerez | kus | 2 |  | 0 |  | 0 |  | 0 | 21 | 0 | 0 | 0 | 0 | 0 |  | Vlastní | Indiv | 0 | 0 |  | Práce | Běžná |  |  |  | POL1_
|  | odkaz Z09 : 2 |  | 2 | [23 empty] | VV | 0
134 | 998725201R00 | Přesun hmot pro zařizovací předměty v objektech výšky do 6 m | % |  |  | 0 |  | 0 |  | 0 | 21 | 0 | 0 | 0 | 0 | 0 | 800-721 | RTS 24/ I | RTS 24/ I | 0 | 0 |  | Přesun hmot | Běžná |  |  |  | POL7_
|  | vodorovně do 50 m | [25 empty] | SPI
Díl: | 766 | Konstrukce truhlářské |  |  |  | 0 |  | 0 |  | 0 |  | 0 |  | 0 |  | 0 |  |  |  |  | 0 | [6 empty] | DIL
135 | 76690T01 | Dveře vnitřní CPL 1100 x 1970, zámek a kování, madlo, dodávka, montáž, příslušenství | kus | 1 |  | 0 |  | 0 |  | 0 | 21 | 0 | 0 | 0 | 0 | 0 |  | Vlastní | Indiv | 0 | 0 |  | Práce | Běžná |  |  |  | POL1_
|  | specifikace dveří vč 107 odkaz T01 : 1 |  | 1 | [23 empty] | VV | 0
136 | 76690T02 | Dveře vnitřní CPL 1100 x 1970, obložková zárubeň, zámek a kování, madlo, dodávka, montáž, příslušenství | kus | 7 |  | 0 |  | 0 |  | 0 | 21 | 0 | 0 | 0 | 0 | 0 |  | Vlastní | Indiv | 0 | 0 |  | Práce | Běžná |  |  |  | POL1_
|  | specifikace dveří vč 107 odkaz T02 : 7 |  | 7 | [23 empty] | VV | 0
137 | 76690T03 | Dveře vnitřní CPL 900 x 1970, obložková zárubeň, zámek a kování, madlo, dodávka, montáž, příslušenství | kus | 2 |  | 0 |  | 0 |  | 0 | 21 | 0 | 0 | 0 | 0 | 0 |  | Vlastní | Indiv | 0 | 0 |  | Práce | Běžná |  |  |  | POL1_
|  | specifikace dveří vč 107 odkaz T03 : 2 |  | 2 | [23 empty] | VV | 0
138 | 76690T04 | Dveře vnitřní CPL 800 x 1970, zámek a kování, dodávka, montáž, příslušenství | kus | 1 |  | 0 |  | 0 |  | 0 | 21 | 0 | 0 | 0 | 0 | 0 |  | Vlastní | Indiv | 0 | 0 |  | Práce | Běžná |  |  |  | POL1_
|  | specifikace dveří vč 107 odkaz T04 : 1 |  | 1 | [23 empty] | VV | 0
139 | 76690T05 | Dveře vnitřní CPL 900 x 1970, zámek a kování, dodávka, montáž, příslušenství | kus | 1 |  | 0 |  | 0 |  | 0 | 21 | 0 | 0 | 0 | 0 | 0 |  | Vlastní | Indiv | 0 | 0 |  | Práce | Běžná |  |  |  | POL1_
|  | specifikace dveří vč 107 odkaz T05 : 1 |  | 1 | [23 empty] | VV | 0
140 | 76690T06 | Dveře vnitřní CPL 800 x 1970, zámek a kování, dodávka, montáž, příslušenství | kus | 2 |  | 0 |  | 0 |  | 0 | 21 | 0 | 0 | 0 | 0 | 0 |  | Vlastní | Indiv | 0 | 0 |  | Práce | Běžná |  |  |  | POL1_
|  | specifikace dveří vč 107 odkaz T06 : 2 |  | 2 | [23 empty] | VV | 0
141 | 76690T07 | Dveře vnitřní CPL 1100 x 1970, kování, madlo, dodávka, montáž, příslušenství | kus | 1 |  | 0 |  | 0 |  | 0 | 21 | 0 | 0 | 0 | 0 | 0 |  | Vlastní | Indiv | 0 | 0 |  | Práce | Běžná |  |  |  | POL1_
|  | specifikace dveří vč 107 odkaz T07 : 1 |  | 1 | [23 empty] | VV | 0
142 | 76690T08 | Dveře vnitřní CPL 900 x 1970, zámek a kování, mřížka, dodávka, montáž, příslušenství | kus | 1 |  | 0 |  | 0 |  | 0 | 21 | 0 | 0 | 0 | 0 | 0 |  | Vlastní | Indiv | 0 | 0 |  | Práce | Běžná |  |  |  | POL1_
|  | specifikace dveří vč 107 odkaz T08 : 1 |  | 1 | [23 empty] | VV | 0
143 | 76690T09 | Dveře vnitřní CPL 800 x 1970, zámek a kování, madlo, mřížka, dodávka, montáž, příslušenství | kus | 1 |  | 0 |  | 0 |  | 0 | 21 | 0 | 0 | 0 | 0 | 0 |  | Vlastní | Indiv | 0 | 0 |  | Práce | Běžná |  |  |  | POL1_
|  | specifikace dveří vč 107 odkaz T09 : 1 |  | 1 | [23 empty] | VV | 0
144 | 76690T10 | Dveře vnitřní CPL 700 x 1970, obložková zárubeň, zámek a kování, madlo, dodávka, montáž, příslušenství | kus | 2 |  | 0 |  | 0 |  | 0 | 21 | 0 | 0 | 0 | 0 | 0 |  | Vlastní | Indiv | 0 | 0 |  | Práce | Běžná |  |  |  | POL1_
|  | specifikace dveří vč 107 odkaz T10 : 2 |  | 2 | [23 empty] | VV | 0
145 | 76690T11 | Dveře vnitřní CPL 700 x 1970, obložková zárubeň, zámek a kování, dodávka, montáž, příslušenství | kus | 2 |  | 0 |  | 0 |  | 0 | 21 | 0 | 0 | 0 | 0 | 0 |  | Vlastní | Indiv | 0 | 0 |  | Práce | Běžná |  |  |  | POL1_
|  | specifikace dveří vč 107 odkaz T11 : 2 |  | 2 | [23 empty] | VV | 0
146 | 76690T12 | Dveře vnitřní CPL 700 x 1970, zámek a kování, mřížka, dodávka, montáž, příslušenství | kus | 6 |  | 0 |  | 0 |  | 0 | 21 | 0 | 0 | 0 | 0 | 0 |  | Vlastní | Indiv | 0 | 0 |  | Práce | Běžná |  |  |  | POL1_
|  | specifikace dveří vč 107 odkaz T12 : 6 |  | 6 | [23 empty] | VV | 0
147 | 998766201R00 | Přesun hmot pro konstrukce truhlářské v objektech výšky do 6 m | % |  |  | 0 |  | 0 |  | 0 | 21 | 0 | 0 | 0 | 0 | 0 | 800-766 | RTS 24/ I | RTS 24/ I | 0 | 0 |  | Přesun hmot | Běžná |  |  |  | POL7_
|  | 50 m vodorovně | [25 empty] | SPI
Díl: | 767 | Konstrukce zámečnické |  |  |  | 0 |  | 0 |  | 0 |  | 0 |  | 0 |  | 0 |  |  |  |  | 0 | [6 empty] | DIL
148 | 76790H01 | Dveře AL včetně zárubně 1650/2050, bezpečnostní sklo, zámek a kování, doplňky, PO EI30, dodávka, montáž, příslušenství | kus | 1 |  | 0 |  | 0 |  | 0 | 21 | 0 | 0 | 0 | 0 | 0 |  | Vlastní | Indiv | 0 | 0 |  | Práce | Běžná |  |  |  | POL1_
|  | specifikace dveří vč 107 odkaz H01 : 1 |  | 1 | [23 empty] | VV | 0
149 | 76790H02 | Dveře AL včetně zárubně 1550/2050, bezpečnostní sklo, zámek a kování, doplňky, dodávka, montáž, příslušenství | kus | 1 |  | 0 |  | 0 |  | 0 | 21 | 0 | 0 | 0 | 0 | 0 |  | Vlastní | Indiv | 0 | 0 |  | Práce | Běžná |  |  |  | POL1_
|  | specifikace dveří vč 107 odkaz H02 : 1 |  | 1 | [23 empty] | VV | 0
150 | 76790S01 | Dveře 1100/1970, bezpečnostní zámek a kování, doplňky, PO EI30, dodávka, montáž, příslušenství | kus | 1 |  | 0 |  | 0 |  | 0 | 21 | 0 | 0 | 0 | 0 | 0 |  | Vlastní | Indiv | 0 | 0 |  | Práce | Běžná |  |  |  | POL1_
|  | specifikace dveří vč 107 odkaz S01 : 1 |  | 1 | [23 empty] | VV | 0
151 | 76790Z03 | Mobilní posuvná stěna 6050/3200 mm s dveřmi 800/1970, dodávka, montáž, příslušenství | kus | 1 |  | 0 |  | 0 |  | 0 | 21 | 0 | 0 | 0 | 0 | 0 |  | Vlastní | Indiv | 0 | 0 |  | Práce | Běžná |  |  |  | POL1_
|  | specifikace dveří vč 107 odkaz Z03 : 1 |  | 1 | [23 empty] | VV | 0
152 | 998767201R00 | Přesun hmot pro kovové stavební doplňk. konstrukce v objektech výšky do 6 m | % |  |  | 0 |  | 0 |  | 0 | 21 | 0 | 0 | 0 | 0 | 0 | 800-767 | RTS 24/ I | RTS 24/ I | 0 | 0 |  | Přesun hmot | Běžná |  |  |  | POL7_
|  | 50 m vodorovně | [25 empty] | SPI
Díl: | 771 | Podlahy z dlaždic a obklady |  |  |  | 0 |  | 0 |  | 0 |  | 0 |  | 0.79 |  | 0 |  |  |  |  | 35.94 | [6 empty] | DIL
153 | 771101210R00 | Příprava podkladu pod dlažby penetrace podkladu pod dlažby, Penetrace epoxidová (EP); funkce: zpevnění povrchu, úprava savosti, adhezní můstek; ředidlo: voda (disperzní) | m2 | 30.35 |  | 0 |  | 0 |  | 0 | 21 | 0 | 0.00021 | 0.01 | 0 | 0 | 800-771 | RTS 24/ I | RTS 24/ I | 0.05 | 1.52 |  | Práce | Běžná |  |  |  | POL1_
|  | Odkaz na mn. položky pořadí 156 : 30,35000 |  | 30.35 | [23 empty] | VV | 5
154 | 771475014R00 | Montáž soklíků z dlaždic keramických výšky 100 mm, soklíků vodorovných, kladených do flexibilního tmele | m | 13.68 |  | 0 |  | 0 |  | 0 | 21 | 0 | 0.00032 | 0 | 0 | 0 | 800-771 | RTS 24/ I | RTS 24/ I | 0.236 | 3.23 |  | Práce | Běžná |  |  |  | POL1_
|  | mč 09 : (2,2+2,02)*2-0,7-0,9 |  | 6.84 | [23 empty] | VV | 0
|  | mč 10 : (2,2+2,02)*2-0,7-0,9 |  | 6.84 | [23 empty] | VV | 0
155 | 5970102 | Dlažba sokl 300 x 80 x 9 mm, dle výběru investora | kus | 47.88 |  | 0 |  | 0 |  | 0 | 21 | 0 | 0.00045 | 0.02 | 0 | 0 |  | Vlastní | RTS 24/ I | 0 | 0 |  | Specifikace | Běžná |  |  |  | POL3_
|  | Odkaz na mn. položky pořadí 154 : 13,68000*3,5 |  | 47.88 | [23 empty] | VV | 5
156 | 771575107R00 | Montáž podlah z dlaždic keramických 200 x 200 mm, režných nebo glazovaných, hladkých, kladených do flexibilního tmele | m2 | 30.35 |  | 0 |  | 0 |  | 0 | 21 | 0 | 0.00483 | 0.15 | 0 | 0 | 800-771 | RTS 24/ I | RTS 24/ I | 0.97 | 29.44 |  | Práce | Běžná |  |  |  | POL1_
|  | skladba podlah S2 : | [25 empty] | VV | 0
|  | 3,46+3,97+3,46-1,9+3,97-1,9+6,33-2,7 |  | 14.69 | [23 empty] | VV | 0
|  | skladba podlah S3 : | [25 empty] | VV | 0
|  | 4,58+4,58 |  | 9.16 | [23 empty] | VV | 0
|  | skladba podlah S4 : | [25 empty] | VV | 0
|  | 1,9+1,9+2,7 |  | 6.5 | [23 empty] | VV | 0
157 | 771579791R00 | Příplatky k položkám montáže podlah keramických příplatek za plochu podlah keramických do 5 m2 jednotlivě | m2 | 30.35 |  | 0 |  | 0 |  | 0 | 21 | 0 | 0 | 0 | 0 | 0 | 800-771 | RTS 24/ I | RTS 24/ I | 0.03 | 0.91 |  | Práce | Běžná |  |  |  | POL1_
|  | Odkaz na mn. položky pořadí 156 : 30,35000 |  | 30.35 | [23 empty] | VV | 5
158 | 5970101 | Dlažba 200 x 200 mm, dle výběru investora | m2 | 31.8675 |  | 0 |  | 0 |  | 0 | 21 | 0 | 0.0192 | 0.61 | 0 | 0 |  | Vlastní | Indiv | 0 | 0 |  | Specifikace | Běžná |  |  |  | POL3_
|  | Slinuté glazované dlaždice, Povrch-matný, Rozměr 20 x 20 cm, Rektifikované zabroušené hrany, Protiskluznost min. R10, Otěruvzdornost PEI 5, Probarvený střep. | [25 empty] | POP |  | Slinuté glazované dlaždice, Povrch-matný, Rozměr 20 x 20 cm, Rektifikované zabroušené hrany, Protiskluznost min. R10, Otěruvzdornost PEI 5, Probarvený střep.
|  | Odkaz na mn. položky pořadí 156 : 30,35000*1,05 |  | 31.8675 | [23 empty] | VV | 5
159 | 771577113R00 | Hrany schodů, dilatační, koutové, ukončovací a přechodové profily profily přechodové eloxovaný hliník, dekorativní spojení dvou podlah stejné výšky, uložení do tmele, výška profilu 8 mm, šířka profilu 10 mm | m | 5.6 |  | 0 |  | 0 |  | 0 | 21 | 0 | 0.00014 | 0 | 0 | 0 | 800-771 | RTS 24/ I | RTS 24/ I | 0.15 | 0.84 |  | Práce | Běžná |  |  |  | POL1_
|  | 0,7*8 |  | 5.6 | [23 empty] | VV | 0
160 | 998771201R00 | Přesun hmot pro podlahy z dlaždic v objektech výšky do 6 m | % |  |  | 0 |  | 0 |  | 0 | 21 | 0 | 0 | 0 | 0 | 0 | 800-771 | RTS 24/ I | RTS 24/ I | 0 | 0 |  | Přesun hmot | Běžná |  |  |  | POL7_
|  | 50 m vodorovně | [25 empty] | SPI
Díl: | 776 | Podlahy povlakové |  |  |  | 0 |  | 0 |  | 0 |  | 0 |  | 0.05 |  | 0.74 |  |  |  |  | 119.7 | [6 empty] | DIL
161 | 776511820R00 | Odstranění povlakových podlah z nášlapné plochy lepených, s podložkou, z ploch přes 20 m2 | m2 | 210 |  | 0 |  | 0 |  | 0 | 21 | 0 | 0 | 0 | 0.0035 | 0.74 | 800-775 | RTS 24/ I | RTS 24/ I | 0.255 | 53.55 |  | Práce | Červená |  |  |  | POL1_
|  | stávající podlahy : 210,0 |  | 210 | [23 empty] | VV | 0
162 | 776101101R00 | Přípravné práce vysávání povlakových podlah průmyslovým vysavačem | m2 | 298.98 |  | 0 |  | 0 |  | 0 | 21 | 0 | 0 | 0 | 0 | 0 | 800-775 | RTS 24/ I | RTS 24/ I | 0.016 | 4.78 |  | Práce | Modrá |  |  |  | POL1_
|  | položky neobsahují žádný materiál | [25 empty] | SPI
|  | skladba podlah S1 : | [25 empty] | VV | 0
|  | 16,38+23,41+18,21+10,45+11,71+12,53+20,35+19,71+12,6+12,58+12,72+72,32+9,33+9,92+21,2+10,87+4,69 |  | 298.98 | [23 empty] | VV | 0
163 | 77652-0101 | Povlak syntetický, dodávka, montáž včetně spojů a doplňků podlahové krytiny | m2 | 282.6 |  | 0 |  | 0 |  | 0 | 21 | 0 | 0 | 0 | 0 | 0 |  | Vlastní | Indiv | 0 | 0 |  | Práce | Zelená |  |  |  | POL1_
|  | PVC podlaha v rolích, tloušťka dle EN ISO 24346 (EN 428) - 2mm ; klasifikace, oblast použití dle EN ISO 10581,10582 (EN 649) - 21 - 23, 31 - 34, 41 - 43 ; tloušťka nášlapné vrstvy dle EN ISO 24340 (EN 429) - 0,8mm ; povrchová úprava - PUR ; plošná hmotnost (informativní) dle EN ISO 23997 (EN 430) 3280g/m2 ; rozměrová stálost dle EN ISO 23999 (EN 434) 0,4% ; trvalá deformace dle EN ISO 24343-1 (EN 433) ?0,1 mm ; stálobarevnost na umělém světle dle EN ISO 105 - B02 (METHOD 3) Stupeň 6 min. ; reakce výrobku na oheň dle EN 13501 -1 Stupeň B? - s1 ; garance 5let ; protiskluznost dle ČSN 74 4507 DIN 511 30 — µ > 0,6 , R10 ; vliv kolečkové židle dle EN 425 ; odolnost proti opotřebení dle EN 660-2 ; odolnost proti vzniku skvrn dle EN ISO 26987 (EN 423) ; odolnost proti bakteriím dle EN ISO 846. | [25 empty] | POP |  | PVC podlaha v rolích, tloušťka dle EN ISO 24346 (EN 428) - 2mm ; klasifikace, oblast použití dle EN ISO 10581,10582 (EN 649) - 21 - 23, 31 - 34, 41 - 43 ; tloušťka nášlapné vrstvy dle EN ISO 24340 (EN 429) - 0,8mm ; povrchová úprava - PUR ; plošná hmotnost (informativní) dle EN ISO 23997 (EN 430) 3280g/m2 ; rozměrová stálost dle EN ISO 23999 (EN 434) 0,4% ; trvalá deformace dle EN ISO 24343-1 (EN 433) ?0,1 mm ; stálobarevnost na umělém světle dle EN ISO 105 - B02 (METHOD 3) Stupeň 6 min. ; reakce výrobku na oheň dle EN 13501 -1 Stupeň B? - s1 ; garance 5let ; protiskluznost dle ČSN 74 4507 DIN 511 30 — µ > 0,6 , R10 ; vliv kolečkové židle dle EN 425 ; odolnost proti opotřebení dle EN 660-2 ; odolnost proti vzniku skvrn dle EN ISO 26987 (EN 423) ; odolnost proti bakteriím dle EN ISO 846.
|  | skladba podlah S1 : | [25 empty] | VV | 0
|  | 23,41+18,21+10,45+11,71+12,53+20,35+19,71+12,6+12,58+12,72+72,32+9,33+9,92+21,2+10,87+4,69 |  | 282.6 | [23 empty] | VV | 0
164 | 77652-0102 | Fabion se systémovou lištou včetně rohových a koutových prvků, dodávka, montáž | m | 233.32 |  | 0 |  | 0 |  | 0 | 21 | 0 | 0.00022 | 0.05 | 0 | 0 |  | Vlastní | Indiv | 0.23 | 53.66 |  | Práce | Zelená |  |  |  | POL1_
|  | včetně vytažení a nalepení povlakové krytiny na stěnu. | [25 empty] | POP
|  | mč 02 : (5,94+6,615+0,4+0,3)*2-1,5-1,45-1,1-0,8*2 |  | 20.86 | [23 empty] | VV | 0
|  | mč 03 : (5,605+3,225)*2-1,45-1,5-1,1*2-0,9*3 |  | 9.81 | [23 empty] | VV | 0
|  | mč 04 : (6,5+1,5)*2-1,5-1,1*5 |  | 9 | [23 empty] | VV | 0
|  | mč 11 : (2,67+4,4)*2-1,1 |  | 13.04 | [23 empty] | VV | 0
|  | mč 12 : (2,81+4,4)*2-1,1 |  | 13.32 | [23 empty] | VV | 0
|  | mč 13 : (3,36+6,125)*2-1,1 |  | 17.87 | [23 empty] | VV | 0
|  | mč 14 : (3,265+6,125)*2-1,1 |  | 17.68 | [23 empty] | VV | 0
|  | mč 15 : (2,98+4,17)*2-1,1 |  | 13.2 | [23 empty] | VV | 0
|  | mč 16 : (2,975+4,17)*2-1,1 |  | 13.19 | [23 empty] | VV | 0
|  | mč 17 : (2,995+4,2)*2-1,1 |  | 13.29 | [23 empty] | VV | 0
|  | mč 18 : (6,05+12,095)*2-1,1*3-0,8*2-1,355 |  | 30.035 | [23 empty] | VV | 0
|  | mč 19 : (4,705+2,935)*2-0,8-0,9-0,7-1,355 |  | 11.525 | [23 empty] | VV | 0
|  | mč 20 : (2,49+3,95)*2-0,8 |  | 12.08 | [23 empty] | VV | 0
|  | mč 21 : (3,56+5,9)*2-0,9 |  | 18.02 | [23 empty] | VV | 0
|  | mč 22 : (3,8+2,86)*2-0,8 |  | 12.52 | [23 empty] | VV | 0
|  | mč 24 : (2,49+1,85)*2-0,8 |  | 7.88 | [23 empty] | VV | 0
165 | 77652-0201 | Povlak syntetický antistatický, dodávka, montáž včetně spojů a doplňků podlahové krytiny | m2 | 16.38 |  | 0 |  | 0 |  | 0 | 21 | 0 | 0 | 0 | 0 | 0 |  | Vlastní | Indiv | 0 | 0 |  | Práce | Zelená |  |  |  | POL1_
|  | Homogenní podlahová krytina v celé tloušťce stejného složení i provedení, nášlapná vrstva shodná s tloušťkou podlahoviny. Podlahovina antistatická s vnitřním elektrickým odporem ? 1·108 ?. PVC podlaha v dlaždicích cca 600x600, tloušťka dle EN ISO 24346 (EN 428) - 2mm ; klasifikace, oblast použití dle EN ISO 10581,10582 (EN 649) - 21 - 23, 31 - 34, 41 - 43 ; tloušťka nášlapné vrstvy dle EN ISO 24340 (EN 429) - homogenní krytina ; plošná hmotnost (informativní) dle EN ISO 23997 (EN 430) cca2780g/m2 ; rozměrová stálost dle EN ISO 23999 (EN 434) 0,25% ; trvalá deformace dle EN ISO 24343-1 (EN 433) ?0,1 mm ; stálobarevnost na umělém světle dle EN ISO 105 - B02 (METHOD 3) Stupeň 6 min. ; reakce výrobku na oheň dle EN 13501 -1 Stupeň B? - s1 ; garance 10let ; protikluznost dle ČSN 74 4507 DIN 511 30 — µ > 0,6 , R11 ; vliv kolečkové židle dle EN 425 ; odolnost proti opotřebení dle EN 660-2 ; odolnost proti vzniku skvrn dle EN ISO 26987 (EN 423) ; odolnost proti bakteriím dle EN ISO 846. | [25 empty] | POP |  | Homogenní podlahová krytina v celé tloušťce stejného složení i provedení, nášlapná vrstva shodná s tloušťkou podlahoviny. Podlahovina antistatická s vnitřním elektrickým odporem ? 1·108 ?. PVC podlaha v dlaždicích cca 600x600, tloušťka dle EN ISO 24346 (EN 428) - 2mm ; klasifikace, oblast použití dle EN ISO 10581,10582 (EN 649) - 21 - 23, 31 - 34, 41 - 43 ; tloušťka nášlapné vrstvy dle EN ISO 24340 (EN 429) - homogenní krytina ; plošná hmotnost (informativní) dle EN ISO 23997 (EN 430) cca2780g/m2 ; rozměrová stálost dle EN ISO 23999 (EN 434) 0,25% ; trvalá deformace dle EN ISO 24343-1 (EN 433) ?0,1 mm ; stálobarevnost na umělém světle dle EN ISO 105 - B02 (METHOD 3) Stupeň 6 min. ; reakce výrobku na oheň dle EN 13501 -1 Stupeň B? - s1 ; garance 10let ; protikluznost dle ČSN 74 4507 DIN 511 30 — µ > 0,6 , R11 ; vliv kolečkové židle dle EN 425 ; odolnost proti opotřebení dle EN 660-2 ; odolnost proti vzniku skvrn dle EN ISO 26987 (EN 423) ; odolnost proti bakteriím dle EN ISO 846.
|  | skladba podlah S1 mč 01 : 16,38 |  | 16.38 | [23 empty] | VV | 0
166 | 77652-0202 | Fabion se systémovou lištou včetně rohových a koutových prvků, dodávka, montáž | m | 15.19 |  | 0 |  | 0 |  | 0 | 21 | 0 | 0.00022 | 0 | 0 | 0 |  | Vlastní | Indiv | 0.23 | 3.49 |  | Práce | Zelená |  |  |  | POL1_
|  | včetně vytažení a nalepení povlakové krytiny na stěnu. | [25 empty] | POP
|  | mč 01 : (4,13+4,015)*2-1,1 |  | 15.19 | [23 empty] | VV | 0
167 | 776981112R00 | Přechodové, krycí a ukončující podlahové profily přechodová lišta, stejná výška podlahoviny, eloxovaný hliník, samolepicí profil, , šířka profilu 30 mm | m | 22.15 |  | 0 |  | 0 |  | 0 | 21 | 0 | 0.00017 | 0 | 0 | 0 | 800-775 | RTS 24/ I | RTS 24/ I | 0.152 | 3.37 |  | Práce | Běžná |  |  |  | POL1_
|  | 0,7+0,8*6+0,9*3+1,1*10+1,45+1,5 |  | 22.15 | [23 empty] | VV | 0
168 | 998776201R00 | Přesun hmot pro podlahy povlakové v objektech výšky do 6 m | % |  |  | 0 |  | 0 |  | 0 | 21 | 0 | 0 | 0 | 0 | 0 | 800-775 | RTS 24/ I | RTS 24/ I | 0 | 0 |  | Přesun hmot | Běžná |  |  |  | POL7_
|  | vodorovně do 50 m | [25 empty] | SPI
169 | 979082213R00 | Vodorovná doprava suti po suchu bez naložení, ale se složením a hrubým urovnáním na vzdálenost do 1 km | t | 0.735 |  | 0 |  | 0 |  | 0 | 21 | 0 | 0 | 0 | 0 | 0 | 822-1 | RTS 24/ I | RTS 24/ I | 0.01 | 0.01 |  | Přesun suti | Běžná |  |  |  | POL8_
|  | Demontážní hmotnosti z položek s pořadovými čísly: : | [25 empty] | VV | 0
|  | 161, : | [25 empty] | VV | 0
|  | Součet: : 0,73500 |  | 0.735 | [23 empty] | VV | 0
170 | 979082219R00 | Vodorovná doprava suti po suchu příplatek k ceně za každý další i započatý 1 km přes 1 km | t | 13.965 |  | 0 |  | 0 |  | 0 | 21 | 0 | 0 | 0 | 0 | 0 | 822-1 | RTS 24/ I | RTS 24/ I | 0 | 0 |  | Přesun suti | Běžná |  |  |  | POL8_
|  | Demontážní hmotnosti z položek s pořadovými čísly: : | [25 empty] | VV | 0
|  | 161, : | [25 empty] | VV | 0
|  | Součet: : 13,96500 |  | 13.965 | [23 empty] | VV | 0
171 | 979082111R00 | Vnitrostaveništní doprava suti a vybouraných hmot do 10 m | t | 0.735 |  | 0 |  | 0 |  | 0 | 21 | 0 | 0 | 0 | 0 | 0 | 801-3 | RTS 24/ I | RTS 24/ I | 0.942 | 0.69 |  | Přesun suti | Běžná |  |  |  | POL8_
|  | Demontážní hmotnosti z položek s pořadovými čísly: : | [25 empty] | VV | 0
|  | 161, : | [25 empty] | VV | 0
|  | Součet: : 0,73500 |  | 0.735 | [23 empty] | VV | 0
172 | 979082121R00 | Vnitrostaveništní doprava suti a vybouraných hmot příplatek k ceně za každých dalších 5 m | t | 1.47 |  | 0 |  | 0 |  | 0 | 21 | 0 | 0 | 0 | 0 | 0 | 801-3 | RTS 24/ I | RTS 24/ I | 0.105 | 0.15 |  | Přesun suti | Běžná |  |  |  | POL8_
|  | Demontážní hmotnosti z položek s pořadovými čísly: : | [25 empty] | VV | 0
|  | 161, : | [25 empty] | VV | 0
|  | Součet: : 1,47000 |  | 1.47 | [23 empty] | VV | 0
173 | 979990181R00 | Poplatek za uložení, PVC podlahová krytina, , skupina 20 03 07 z Katalogu odpadů | t | 0.735 |  | 0 |  | 0 |  | 0 | 21 | 0 | 0 | 0 | 0 | 0 | 801-3 | RTS 24/ I | RTS 24/ I | 0 | 0 |  | Přesun suti | Běžná |  |  |  | POL8_
|  | kategorie 17 02 03 plasty | [25 empty] | POP
|  | Demontážní hmotnosti z položek s pořadovými čísly: : | [25 empty] | VV | 0
|  | 161, : | [25 empty] | VV | 0
|  | Součet: : 0,73500 |  | 0.735 | [23 empty] | VV | 0
Díl: | 781 | Obklady keramické |  |  |  | 0 |  | 0 |  | 0 |  | 0 |  | 2.98 |  | 0 |  |  |  |  | 211.52 | [6 empty] | DIL
174 | 781101210R00 | Příprava podkladu pod obklady penetrace podkladu pod obklady | m2 | 166.402 |  | 0 |  | 0 |  | 0 | 21 | 0 | 0.00021 | 0.03 | 0 | 0 | 800-771 | RTS 24/ I | RTS 24/ I | 0.05 | 8.32 |  | Práce | Běžná |  |  |  | POL1_
|  | včetně dodávky materiálu. | [25 empty] | POP
|  | Odkaz na mn. položky pořadí 175 : 166,40200 |  | 166.402 | [23 empty] | VV | 5
175 | 781415015R00 | Montáž obkladů vnitřních z obkládaček pórovinových 200 x 200, nebo 300 x 150 mm, lepených do flexibilního tmele | m2 | 166.402 |  | 0 |  | 0 |  | 0 | 21 | 0 | 0.00487 | 0.81 | 0 | 0 | 800-771 | RTS 24/ I | RTS 24/ I | 1.126 | 187.37 |  | Práce | Běžná |  |  |  | POL1_
|  | mč 01 : 1,6*2,0 |  | 3.2 | [23 empty] | VV | 0
|  | mč 05 : (1,9+1,82)*2*2,4-0,9*1,97 |  | 16.083 | [23 empty] | VV | 0
|  | mč 06 : (1,8+2,15)*2*2,4-0,8*1,97 |  | 17.384 | [23 empty] | VV | 0
|  | mč 07 : (1,2+0,9)*2*2,4-0,7*1,97 |  | 8.701 | [23 empty] | VV | 0
|  | (1,2+1,075)*2*2,4-0,7*1,97*3 |  | 6.783 | [23 empty] | VV | 0
|  | (0,925+2,05)*2*2,4-0,7*1,97 |  | 12.901 | [23 empty] | VV | 0
|  | mč 08 : (1,125+0,9)*2*2,4-0,7*1,97 |  | 8.341 | [23 empty] | VV | 0
|  | (1,125+1,075)*2*2,4-0,7*1,97*3 |  | 6.423 | [23 empty] | VV | 0
|  | (0,925+2,05)*2*2,4-0,7*1,97 |  | 12.901 | [23 empty] | VV | 0
|  | mč 11 : 1,6*2,7 |  | 4.32 | [23 empty] | VV | 0
|  | mč 12 : 1,6*2,7 |  | 4.32 | [23 empty] | VV | 0
|  | mč 13 : 1,6*2,7 |  | 4.32 | [23 empty] | VV | 0
|  | mč 14 : 1,6*2,7 |  | 4.32 | [23 empty] | VV | 0
|  | mč 15 : 1,6*2,7 |  | 4.32 | [23 empty] | VV | 0
|  | mč 16 : 1,6*2,7 |  | 4.32 | [23 empty] | VV | 0
|  | mč 17 : 1,6*2,7 |  | 4.32 | [23 empty] | VV | 0
|  | mč 18 : 1,0*2,7 |  | 2.7 | [23 empty] | VV | 0
|  | mč 22 : 1,6*2,7 |  | 4.32 | [23 empty] | VV | 0
|  | mč 23 : (1,4+0,9)*2*2,4-0,7*1,97 |  | 9.661 | [23 empty] | VV | 0
|  | (1,1+1,96)*2*2,4-0,7*1,97*3 |  | 10.551 | [23 empty] | VV | 0
|  | (1,2+2,465)*2*2,4-0,7*1,97 |  | 16.213 | [23 empty] | VV | 0
176 | 781419711R00 | Montáž obkladů vnitřních z obkládaček pórovinových příplatky k položkám montáže obkladů vnitřních z obkladaček pórovinových příplatek k obkladu stěn za plochu do 10 m2 jedntl | m2 | 80.369 |  | 0 |  | 0 |  | 0 | 21 | 0 | 0 | 0 | 0 | 0 | 800-771 | RTS 24/ I | RTS 24/ I | 0.1 | 8.04 |  | Práce | Běžná |  |  |  | POL1_
|  | mč 01 : 1,6*2,0 |  | 3.2 | [23 empty] | VV | 0
|  | mč 07 : (1,2+0,9)*2*2,4-0,7*1,97 |  | 8.701 | [23 empty] | VV | 0
|  | (1,2+1,075)*2*2,4-0,7*1,97*3 |  | 6.783 | [23 empty] | VV | 0
|  | mč 08 : (1,125+0,9)*2*2,4-0,7*1,97 |  | 8.341 | [23 empty] | VV | 0
|  | (1,125+1,075)*2*2,4-0,7*1,97*3 |  | 6.423 | [23 empty] | VV | 0
|  | mč 11 : 1,6*2,7 |  | 4.32 | [23 empty] | VV | 0
|  | mč 12 : 1,6*2,7 |  | 4.32 | [23 empty] | VV | 0
|  | mč 13 : 1,6*2,7 |  | 4.32 | [23 empty] | VV | 0
|  | mč 14 : 1,6*2,7 |  | 4.32 | [23 empty] | VV | 0
|  | mč 15 : 1,6*2,7 |  | 4.32 | [23 empty] | VV | 0
|  | mč 16 : 1,6*2,7 |  | 4.32 | [23 empty] | VV | 0
|  | mč 17 : 1,6*2,7 |  | 4.32 | [23 empty] | VV | 0
|  | mč 18 : 1,0*2,7 |  | 2.7 | [23 empty] | VV | 0
|  | mč 22 : 1,6*2,7 |  | 4.32 | [23 empty] | VV | 0
|  | mč 23 : (1,4+0,9)*2*2,4-0,7*1,97 |  | 9.661 | [23 empty] | VV | 0
177 | 5970201 | Obklad bělninový 200x200 mm barevný | m2 | 174.7221 |  | 0 |  | 0 |  | 0 | 21 | 0 | 0.0122 | 2.13 | 0 | 0 |  | Vlastní | RTS 24/ I | 0 | 0 |  | Specifikace | Běžná |  |  |  | POL3_
|  | Upřesnit dle požadavku zadavatele | [25 empty] | POP
|  | Odkaz na mn. položky pořadí 175 : 166,40200*1,05 |  | 174.7221 | [23 empty] | VV | 5
178 | 781497111RS2 | Lišty k obkladům profil ukončovací leštěný hliník, uložení do tmele, výška profilu 8 mm, | m | 62.49 |  | 0 |  | 0 |  | 0 | 21 | 0 | 0.00013 | 0.01 | 0 | 0 | 800-771 | RTS 24/ I | RTS 24/ I | 0.12 | 7.5 |  | Práce | Běžná |  |  |  | POL1_
|  | mč 05 : (1,9+1,82)*2 |  | 7.44 | [23 empty] | VV | 0
|  | mč 06 : (1,8+2,15)*2 |  | 7.9 | [23 empty] | VV | 0
|  | mč 07 : (1,2+0,9)*2 |  | 4.2 | [23 empty] | VV | 0
|  | (1,2+1,075)*2 |  | 4.55 | [23 empty] | VV | 0
|  | (0,925+2,05)*2 |  | 5.95 | [23 empty] | VV | 0
|  | mč 08 : (1,125+0,9)*2 |  | 4.05 | [23 empty] | VV | 0
|  | (1,125+1,075)*2 |  | 4.4 | [23 empty] | VV | 0
|  | (0,925+2,05)*2 |  | 5.95 | [23 empty] | VV | 0
|  | mč 23 : (1,4+0,9)*2 |  | 4.6 | [23 empty] | VV | 0
|  | (1,1+1,96)*2 |  | 6.12 | [23 empty] | VV | 0
|  | (1,2+2,465)*2 |  | 7.33 | [23 empty] | VV | 0
179 | 781497121RS2 | Lišty k obkladům profil rohový eloxovaný hliník, uložení do tmele, , výška profilu 8 mm, | m | 2.4 |  | 0 |  | 0 |  | 0 | 21 | 0 | 0.00013 | 0 | 0 | 0 | 800-771 | RTS 24/ I | RTS 24/ I | 0.12 | 0.29 |  | Práce | Běžná |  |  |  | POL1_
|  | mč 23 : 2,4 |  | 2.4 | [23 empty] | VV | 0
180 | 998781201R00 | Přesun hmot pro obklady keramické v objektech výšky do 6 m | % |  |  | 0 |  | 0 |  | 0 | 21 | 0 | 0 | 0 | 0 | 0 | 800-771 | RTS 24/ I | RTS 24/ I | 0 | 0 |  | Přesun hmot | Běžná |  |  |  | POL7_
Díl: | 783 | Nátěry |  |  |  | 0 |  | 0 |  | 0 |  | 0 |  | 0 |  | 0 |  |  |  |  | 4.83 | [6 empty] | DIL
181 | 783225600R00 | Nátěry kov.stavebních doplňk.konstrukcí syntetické 2x email, | m2 | 15.7304 |  | 0 |  | 0 |  | 0 | 21 | 0 | 0.00028 | 0 | 0 | 0 | 800-783 | RTS 24/ I | RTS 24/ I | 0.307 | 4.83 |  | Práce | Běžná |  |  |  | POL1_
|  | ocelové zárubně : 6*0,928+0,948*3+0,9954+1,0164+1,2584+1,3494*3 |  | 15.7304 | [23 empty] | VV | 0
Díl: | 784 | Malby |  |  |  | 0 |  | 0 |  | 0 |  | 0 |  | 0.42 |  | 0.38 |  |  |  |  | 149.12 | [6 empty] | DIL
182 | 784402801R00 | Odstranění maleb oškrabáním, v místnostech do 3,8 m | m2 | 427.1509 |  | 0 |  | 0 |  | 0 | 21 | 0 | 0 | 0 | 0.0009 | 0.38 | 800-784 | RTS 24/ I | RTS 24/ I | 0.07668 | 32.75 |  | Práce | Běžná |  |  |  | POL1_
|  | úprava omítek na stávajících konstrukcí 20% : | [25 empty] | VV | 0
|  | mč 01 : (4,13+4,015)*2*3,17 |  | 51.6393 | [23 empty] | VV | 0
|  | mč 02 : (5,94*2+6,615+0,7)*3,17 |  | 60.8481 | [23 empty] | VV | 0
|  | mč 03 : 1,8*3,17 |  | 5.706 | [23 empty] | VV | 0
|  | mč 04 : 1,5*3,17-1,1*1,97 |  | 2.588 | [23 empty] | VV | 0
|  | mč 06 : 1,8*(3,17-2,4) |  | 1.386 | [23 empty] | VV | 0
|  | mč 07 : (1,2+0,925)*(3,17-2,4) |  | 1.6362 | [23 empty] | VV | 0
|  | mč 08 : (1,125+0,925)*(3,17-2,4) |  | 1.5785 | [23 empty] | VV | 0
|  | mč 11 : (2,67+4,4)*3,17 |  | 22.4119 | [23 empty] | VV | 0
|  | mč 12 : 2,81*3,17 |  | 8.9077 | [23 empty] | VV | 0
|  | mč 13 : 3,36*3,17 |  | 10.6512 | [23 empty] | VV | 0
|  | mč 14 : 3,265*3,17 |  | 10.35 | [23 empty] | VV | 0
|  | mč 15 : 2,98*3,17 |  | 9.4466 | [23 empty] | VV | 0
|  | mč 16 : 2,975*3,17 |  | 9.4307 | [23 empty] | VV | 0
|  | mč 17 : (2,995+3,0)*3,17 |  | 19.0041 | [23 empty] | VV | 0
|  | mč 18 : (5,845+6,05+5,8)*3,17-4,55*1,0+4,0 |  | 55.5431 | [23 empty] | VV | 0
|  | mč 19 : (2,7+1,46)*3,17 |  | 13.1872 | [23 empty] | VV | 0
|  | mč 20 : (2,49+3,95)*3,17 |  | 20.4148 | [23 empty] | VV | 0
|  | mč 21 : (3,56+5,9)*2*3,17 |  | 59.9764 | [23 empty] | VV | 0
|  | mč 22 : (3,8+3,6)*2*3,17 |  | 46.916 | [23 empty] | VV | 0
|  | mč 23 : (1,1+1,2)*(3,17-2,4) |  | 1.771 | [23 empty] | VV | 0
|  | mč 24 : (2,49+1,85)*3,17 |  | 13.7578 | [23 empty] | VV | 0
183 | 784161601R00 | Příprava povrchu Penetrace (napouštění) podkladu disperzní, jednonásobná | m2 | 822.4025 |  | 0 |  | 0 |  | 0 | 21 | 0 | 0.00026 | 0.21 | 0 | 0 | 800-784 | RTS 24/ I | RTS 24/ I | 0.03248 | 26.71 |  | Práce | Běžná |  |  |  | POL1_
|  | mč 01 : (4,13+4,015)*2*2,7+6,53*0,3 |  | 45.942 | [23 empty] | VV | 0
|  | mč 02 : (5,94+6,615)*2*2,6+2,7*0,4 |  | 66.366 | [23 empty] | VV | 0
|  | mč 03 : (5,605+3,225)*2*2,6-1,5*2,6 |  | 42.016 | [23 empty] | VV | 0
|  | mč 04 : (6,5+1,5)*2*2,6-1,5*2,6 |  | 37.7 | [23 empty] | VV | 0
|  | mč 09 : (2,2+2,02)*2*2,4 |  | 20.256 | [23 empty] | VV | 0
|  | mč 10 : (2,2+2,02)*2*2,4 |  | 20.256 | [23 empty] | VV | 0
|  | mč 11 : (2,67+4,4)*2*2,7+5,07*0,3 |  | 39.699 | [23 empty] | VV | 0
|  | mč 12 : (2,81+4,4)*2*2,7+5,21*0,3 |  | 40.497 | [23 empty] | VV | 0
|  | mč 13 : (3,36+6,125)*2*2,7+5,76*0,3 |  | 52.947 | [23 empty] | VV | 0
|  | mč 14 : (3,265+6,125)*2*2,7+5,665*0,3 |  | 52.4055 | [23 empty] | VV | 0
|  | mč 15 : (2,98+4,17)*2*2,7 |  | 38.61 | [23 empty] | VV | 0
|  | mč 16 : (2,975+4,17)*2*2,7 |  | 38.583 | [23 empty] | VV | 0
|  | mč 17 : (2,995+4,2)*2*2,7+5,395*0,3 |  | 40.4715 | [23 empty] | VV | 0
|  | mč 18 : (6,05+12,095)*2*2,7+8,245*0,3-1,355*2,7-4,55*1,0+4,0 |  | 96.248 | [23 empty] | VV | 0
|  | mč 19 : (4,705+2,935)*2*2,7-1,355*2,7 |  | 37.5975 | [23 empty] | VV | 0
|  | mč 20 : (2,49+3,95)*2*2,5 |  | 32.2 | [23 empty] | VV | 0
|  | mč 21 : (3,56+5,9)*2*2,7 |  | 51.084 | [23 empty] | VV | 0
|  | mč 22 : (3,8+2,86)*2*2,7+6,2*0,3 |  | 37.824 | [23 empty] | VV | 0
|  | mč 24 : (2,49+1,85)*2*2,5 |  | 21.7 | [23 empty] | VV | 0
|  | H01, S01 : 10,0 |  | 10 | [23 empty] | VV | 0
184 | 784165442R00 | Malby z malířských směsí omyvatelných, , barevné, dvojnásobné | m2 | 822.4025 |  | 0 |  | 0 |  | 0 | 21 | 0 | 0.00025 | 0.21 | 0 | 0 | 800-784 | RTS 24/ I | RTS 24/ I | 0.10902 | 89.66 |  | Práce | Běžná |  |  |  | POL1_
|  | specifikace malby viz TZ | [25 empty] | POP
|  | Odkaz na mn. položky pořadí 183 : 822,40250 |  | 822.4025 | [23 empty] | VV | 5
[26 empty] | 12 | 21 | DPH
| Celkem |  |  |  |  | 0 | [19 empty] | 0 | 0 | SUM
END
Note on S6: Jedná se o informaci, zda se jedná o položku, která je do rozpočtu zadána z cenové soustavy RTS, nebo vlastní.
Note on T6: Jedná se o název CÚ, která je zadána u položky rozpočtu

## 01 58240501B Pol (hidden)
Položkový soupis prací a dodávek | [27 empty] | #TypZaznamu#
S: | 582405 | FN Brno – Rekonstrukce pracoviště rehabilitace, Dětská nemocnice | [25 empty] | STA
O: | 01 | Rekonstrukce pracoviště rehabilitace, Dětská nemocnice | [22 empty] | STA |  |  | OBJ
R: | 58240501B | Zdravotně technická instalace | [25 empty] | ROZ
P.č. | Číslo položky | Název položky | MJ | Množství | Cena / MJ | Celkem | Dodávka | Dodávka celk. | Montáž | Montáž celk. | DPH | Cena s DPH | Hmotnost / MJ | Hmotnost celk.(t) | Dem. hmotnost / MJ | Dem. hmotnost celk.(t) | Ceník | Cen. soustava / platnost | Cenová úroveň | Nhod / MJ | Nhod celk. | Dodavatel | Typ položky | Stav položky
Díl: | D.1.4.1 | Zdravotně technická instalace |  |  |  | 0 |  | 0 |  | 0 |  | 0 |  | 0 |  | 0 |  |  |  |  | 0 | [6 empty] | DIL
1 | D.1.4.1 | Zdravotně technická instalace - samostatný rozpočet | soubor | 1 |  | 0 |  | 0 |  | 0 | 21 | 0 | 0 | 0 | 0 | 0 |  | Vlastní | Indiv | 0 | 0 |  | Práce | Běžná |  |  |  | POL1_
[26 empty] | 12 | 21 | DPH
| Celkem |  |  |  |  | 0 | [19 empty] | 0 | 0 | SUM
END
Note on S6: Jedná se o informaci, zda se jedná o položku, která je do rozpočtu zadána z cenové soustavy RTS, nebo vlastní.
Note on T6: Jedná se o název CÚ, která je zadána u položky rozpočtu

## 01 58240501C Pol (hidden)
Položkový soupis prací a dodávek | [27 empty] | #TypZaznamu#
S: | 582405 | FN Brno – Rekonstrukce pracoviště rehabilitace, Dětská nemocnice | [25 empty] | STA
O: | 01 | Rekonstrukce pracoviště rehabilitace, Dětská nemocnice | [22 empty] | STA |  |  | OBJ
R: | 58240501C | Zařízení vzduchotechniky | [25 empty] | ROZ
P.č. | Číslo položky | Název položky | MJ | Množství | Cena / MJ | Celkem | Dodávka | Dodávka celk. | Montáž | Montáž celk. | DPH | Cena s DPH | Hmotnost / MJ | Hmotnost celk.(t) | Dem. hmotnost / MJ | Dem. hmotnost celk.(t) | Ceník | Cen. soustava / platnost | Cenová úroveň | Nhod / MJ | Nhod celk. | Dodavatel | Typ položky | Stav položky
Díl: | D.1.4.2 | Vzduchotechnika |  |  |  | 0 |  | 0 |  | 0 |  | 0 |  | 0 |  | 0 |  |  |  |  | 0 | [6 empty] | DIL
1 | D.1.4.2 | Vzduchotechnika - samostatný rozpočet | soubor | 1 |  | 0 |  | 0 |  | 0 | 21 | 0 | 0 | 0 | 0 | 0 |  | Vlastní | Indiv | 0 | 0 |  | Práce | Běžná |  |  |  | POL1_
[26 empty] | 12 | 21 | DPH
| Celkem |  |  |  |  | 0 | [19 empty] | 0 | 0 | SUM
END
Note on S6: Jedná se o informaci, zda se jedná o položku, která je do rozpočtu zadána z cenové soustavy RTS, nebo vlastní.
Note on T6: Jedná se o název CÚ, která je zadána u položky rozpočtu

## 01 58240501D Pol (hidden)
Položkový soupis prací a dodávek | [27 empty] | #TypZaznamu#
S: | 582405 | FN Brno – Rekonstrukce pracoviště rehabilitace, Dětská nemocnice | [25 empty] | STA
O: | 01 | Rekonstrukce pracoviště rehabilitace, Dětská nemocnice | [22 empty] | STA |  |  | OBJ
R: | 58240501D | Zařízení pro vytápění staveb a rozvody chladu | [25 empty] | ROZ
P.č. | Číslo položky | Název položky | MJ | Množství | Cena / MJ | Celkem | Dodávka | Dodávka celk. | Montáž | Montáž celk. | DPH | Cena s DPH | Hmotnost / MJ | Hmotnost celk.(t) | Dem. hmotnost / MJ | Dem. hmotnost celk.(t) | Ceník | Cen. soustava / platnost | Cenová úroveň | Nhod / MJ | Nhod celk. | Dodavatel | Typ položky | Stav položky
Díl: | D.1.4.3 | Zařízení pro vytápění staveb a rozvody chladu |  |  |  | 0 |  | 0 |  | 0 |  | 0 |  | 0 |  | 0 |  |  |  |  | 0 | [6 empty] | DIL
1 | D.1.4.3 | Zařízení pro vytápění staveb a rozvody chladu - samostatný rozpočet | soubor | 1 |  | 0 |  | 0 |  | 0 | 21 | 0 | 0 | 0 | 0 | 0 |  | Vlastní | Indiv | 0 | 0 |  | Práce | Běžná |  |  |  | POL1_
[26 empty] | 12 | 21 | DPH
| Celkem |  |  |  |  | 0 | [19 empty] | 0 | 0 | SUM
END
Note on S6: Jedná se o informaci, zda se jedná o položku, která je do rozpočtu zadána z cenové soustavy RTS, nebo vlastní.
Note on T6: Jedná se o název CÚ, která je zadána u položky rozpočtu

## 01 58240501E Pol (hidden)
Položkový soupis prací a dodávek | [27 empty] | #TypZaznamu#
S: | 582405 | FN Brno – Rekonstrukce pracoviště rehabilitace, Dětská nemocnice | [25 empty] | STA
O: | 01 | Rekonstrukce pracoviště rehabilitace, Dětská nemocnice | [22 empty] | STA |  |  | OBJ
R: | 58240501E | Silnoproudá elektrotechnika | [25 empty] | ROZ
P.č. | Číslo položky | Název položky | MJ | Množství | Cena / MJ | Celkem | Dodávka | Dodávka celk. | Montáž | Montáž celk. | DPH | Cena s DPH | Hmotnost / MJ | Hmotnost celk.(t) | Dem. hmotnost / MJ | Dem. hmotnost celk.(t) | Ceník | Cen. soustava / platnost | Cenová úroveň | Nhod / MJ | Nhod celk. | Dodavatel | Typ položky | Stav položky
Díl: | D.1.4.4 | Silnoproudá elektrotechnika |  |  |  | 0 |  | 0 |  | 0 |  | 0 |  | 0 |  | 0 |  |  |  |  | 0 | [6 empty] | DIL
1 | D.1.4.4 | Silnoproudá elektrotechnika - samostatný rozpočet | soubor | 1 |  | 0 |  | 0 |  | 0 | 21 | 0 | 0 | 0 | 0 | 0 |  | Vlastní | Indiv | 0 | 0 |  | Práce | Běžná |  |  |  | POL1_
[26 empty] | 12 | 21 | DPH
| Celkem |  |  |  |  | 0 | [19 empty] | 0 | 0 | SUM
END
Note on S6: Jedná se o informaci, zda se jedná o položku, která je do rozpočtu zadána z cenové soustavy RTS, nebo vlastní.
Note on T6: Jedná se o název CÚ, která je zadána u položky rozpočtu

## 01 58240501F Pol (hidden)
Položkový soupis prací a dodávek | [27 empty] | #TypZaznamu#
S: | 582405 | FN Brno – Rekonstrukce pracoviště rehabilitace, Dětská nemocnice | [25 empty] | STA
O: | 01 | Rekonstrukce pracoviště rehabilitace, Dětská nemocnice | [22 empty] | STA |  |  | OBJ
R: | 58240501F | Elektronické komunikace | [25 empty] | ROZ
P.č. | Číslo položky | Název položky | MJ | Množství | Cena / MJ | Celkem | Dodávka | Dodávka celk. | Montáž | Montáž celk. | DPH | Cena s DPH | Hmotnost / MJ | Hmotnost celk.(t) | Dem. hmotnost / MJ | Dem. hmotnost celk.(t) | Ceník | Cen. soustava / platnost | Cenová úroveň | Nhod / MJ | Nhod celk. | Dodavatel | Typ položky | Stav položky
Díl: | D.1.4.5 | Elektronické komunikace |  |  |  | 0 |  | 0 |  | 0 |  | 0 |  | 0 |  | 0 |  |  |  |  | 0 | [6 empty] | DIL
1 | D.1.4.5 | Elektronické komunikace - samostatný rozpočet | soubor | 1 |  | 0 |  | 0 |  | 0 | 21 | 0 | 0 | 0 | 0 | 0 |  | Vlastní | Indiv | 0 | 0 |  | Práce | Běžná |  |  |  | POL1_
[26 empty] | 12 | 21 | DPH
| Celkem |  |  |  |  | 0 | [19 empty] | 0 | 0 | SUM
END
Note on S6: Jedná se o informaci, zda se jedná o položku, která je do rozpočtu zadána z cenové soustavy RTS, nebo vlastní.
Note on T6: Jedná se o název CÚ, která je zadána u položky rozpočtu

## 01 58240501G Pol (hidden)
Položkový soupis prací a dodávek | [27 empty] | #TypZaznamu#
S: | 582405 | FN Brno – Rekonstrukce pracoviště rehabilitace, Dětská nemocnice | [25 empty] | STA
O: | 01 | Rekonstrukce pracoviště rehabilitace, Dětská nemocnice | [22 empty] | STA |  |  | OBJ
R: | 58240501G | MaR | [25 empty] | ROZ
P.č. | Číslo položky | Název položky | MJ | Množství | Cena / MJ | Celkem | Dodávka | Dodávka celk. | Montáž | Montáž celk. | DPH | Cena s DPH | Hmotnost / MJ | Hmotnost celk.(t) | Dem. hmotnost / MJ | Dem. hmotnost celk.(t) | Ceník | Cen. soustava / platnost | Cenová úroveň | Nhod / MJ | Nhod celk. | Dodavatel | Typ položky | Stav položky
Díl: | D.1.4.6 | MaR |  |  |  | 0 |  | 0 |  | 0 |  | 0 |  | 0 |  | 0 |  |  |  |  | 0 | [6 empty] | DIL
1 | D.1.4.6 | MaR - samostatný rozpočet | soubor | 1 |  | 0 |  | 0 |  | 0 | 21 | 0 | 0 | 0 | 0 | 0 |  | Vlastní | Indiv | 0 | 0 |  | Práce | Běžná |  |  |  | POL1_
[26 empty] | 12 | 21 | DPH
| Celkem |  |  |  |  | 0 | [19 empty] | 0 | 0 | SUM
END
Note on S6: Jedná se o informaci, zda se jedná o položku, která je do rozpočtu zadána z cenové soustavy RTS, nebo vlastní.
Note on T6: Jedná se o název CÚ, která je zadána u položky rozpočtu

## 01 58240501H Pol (hidden)
Položkový soupis prací a dodávek | [27 empty] | #TypZaznamu#
S: | 582405 | FN Brno – Rekonstrukce pracoviště rehabilitace, Dětská nemocnice | [25 empty] | STA
O: | 01 | Rekonstrukce pracoviště rehabilitace, Dětská nemocnice | [22 empty] | STA |  |  | OBJ
R: | 58240501H | Vedlejší a ostatní náklady | [25 empty] | ROZ
P.č. | Číslo položky | Název položky | MJ | Množství | Cena / MJ | Celkem | Dodávka | Dodávka celk. | Montáž | Montáž celk. | DPH | Cena s DPH | Hmotnost / MJ | Hmotnost celk.(t) | Dem. hmotnost / MJ | Dem. hmotnost celk.(t) | Ceník | Cen. soustava / platnost | Cenová úroveň | Nhod / MJ | Nhod celk. | Dodavatel | Typ položky | Stav položky
Díl: | VN | Vedlejší náklady |  |  |  | 0 |  | 0 |  | 0 |  | 0 |  | 0 |  | 0 |  |  |  |  | 0 | [6 empty] | DIL
1 | 005121010T | Zařízení staveniště | Soubor | 1 |  | 0 |  | 0 |  | 0 | 21 | 0 | 0 | 0 | 0 | 0 |  | Vlastní | Indiv | 0 | 0 |  | VRN | Běžná |  |  |  | POL99_8
|  | Veškeré náklady spojené s vybudováním, provozem a odstraněním zařízení staveniště. | [25 empty] | POP
2 | 005122010R | Provoz objednatele | Soubor | 1 |  | 0 |  | 0 |  | 0 | 21 | 0 | 0 | 0 | 0 | 0 |  | RTS 24/ I | Indiv | 0 | 0 |  | VRN | Běžná |  |  |  | POL99_8
|  | Náklady na ztížené provádění stavebních prací v důsledku nepřerušeného provozu na staveništi. Náklady na ochranu zabudovaných konstrukcí proti poškození a znečištění. Průběžný úklid přilehlých ploch staveniště. | [25 empty] | POP | Náklady na ztížené provádění stavebních prací v důsledku nepřerušeného provozu na staveništi. Náklady na ochranu zabudovaných konstrukcí proti poškození a znečištění. Průběžný úklid přilehlých ploch staveniště.
Díl: | ON | Ostatní náklady |  |  |  | 0 |  | 0 |  | 0 |  | 0 |  | 0 |  | 0 |  |  |  |  | 0 | [6 empty] | DIL
3 | 005211080R | Bezpečnostní a hygienická opatření na staveništi | Soubor | 1 |  | 0 |  | 0 |  | 0 | 21 | 0 | 0 | 0 | 0 | 0 |  | RTS 24/ I | Indiv | 0 | 0 |  | VRN | Běžná |  |  |  | POL99_8
|  | Náklady na ochranu staveniště před vstupem nepovolaných osob, včetně příslušného značení, náklady na osvětlení staveniště, náklady na vypracování potřebné dokumentace pro provoz staveniště z hlediska požární ochrany (požární řád a poplachová směrnice) a z hlediska provozu staveniště (provozně dopravní řád). | [25 empty] | POP | Náklady na ochranu staveniště před vstupem nepovolaných osob, včetně příslušného značení, náklady na osvětlení staveniště, náklady na vypracování potřebné dokumentace pro provoz staveniště z hlediska požární ochrany (požární řád a poplachová směrnice) a z hlediska provozu staveniště (provozně dopravní řád).
4 | 00905ON | Vzorkování materiálu a výrobků | Soubor | 1 |  | 0 |  | 0 |  | 0 | 21 | 0 | 0 | 0 | 0 | 0 |  | Vlastní | Indiv | 0 | 0 |  | VRN | Běžná |  |  |  | POL99_8
|  | Náklady spojené se schválením materiálů, výrobků a barevným řešením, odsouhlasení se zástupci investora a generálním projektantem. | [25 empty] | POP | Náklady spojené se schválením materiálů, výrobků a barevným řešením, odsouhlasení se zástupci investora a generálním projektantem.
[26 empty] | 12 | 21 | DPH
| Celkem |  |  |  |  | 0 | [19 empty] | 0 | 0 | SUM
END
Note on S6: Jedná se o informaci, zda se jedná o položku, která je do rozpočtu zadána z cenové soustavy RTS, nebo vlastní.
Note on T6: Jedná se o název CÚ, která je zadána u položky rozpočtu

## 02 58240502A Pol
Položkový soupis prací a dodávek | [27 empty] | #TypZaznamu#
S: | 582405 | FN Brno – Rekonstrukce pracoviště rehabilitace, Dětská nemocnice | [25 empty] | STA
O: | 02 | Výměna oken | [22 empty] | STA |  |  | OBJ
R: | 58240502A | Výměna oken | [25 empty] | ROZ
P.č. | Číslo položky | Název položky | MJ | Množství | Cena / MJ | Celkem | Dodávka | Dodávka celk. | Montáž | Montáž celk. | DPH | Cena s DPH | Hmotnost / MJ | Hmotnost celk.(t) | Dem. hmotnost / MJ | Dem. hmotnost celk.(t) | Ceník | Cen. soustava / platnost | Cenová úroveň | Nhod / MJ | Nhod celk. | Dodavatel | Typ položky | Stav položky
Díl: | 6 | Úpravy povrchu, podlahy |  |  |  | 0 |  | 0 |  | 0 |  | 0 |  | 0.88 |  | 0 |  |  |  |  | 25.73 | [6 empty] | DIL
1 | 612401191RT2 | Omítky malých ploch vnitřních stěn do 0,09 m2, vápennou štukovou omítkou | kus | 1 |  | 0 |  | 0 |  | 0 | 21 | 0 | 0.00649 | 0.01 | 0 | 0 | 801-4 | RTS 24/ I | Indiv | 0.22498 | 0.22 |  | Práce | Běžná |  |  |  | POL1_
|  | jakoukoliv maltou, z pomocného pracovního lešení o výšce podlahy do 1900 mm a pro zatížení do 1,5 kPa, | [25 empty] | SPI |  | jakoukoliv maltou, z pomocného pracovního lešení o výšce podlahy do 1900 mm a pro zatížení do 1,5 kPa,
|  | úprava parapetu : 1 |  | 1 | [23 empty] | VV | 0
2 | 612409991RT2 | Začištění omítek kolem oken, dveří a obkladů apod. s použitím suché maltové směsi | m | 71.4 |  | 0 |  | 0 |  | 0 | 21 | 0 | 0.00251 | 0.18 | 0 | 0 | 801-4 | RTS 24/ I | RTS 24/ I | 0.18233 | 13.02 |  | Práce | Běžná |  |  |  | POL1_
|  | vnitřní a vnější úprava (mimo oprav ostění) : | [25 empty] | VV | 0
|  | (3,56+1,0*2)*2 |  | 11.12 | [23 empty] | VV | 0
|  | (0,94+3,0*2)*2 |  | 13.88 | [23 empty] | VV | 0
|  | (4,55+1,0*2)*2*2 |  | 26.2 | [23 empty] | VV | 0
|  | 4,55*2 |  | 9.1 | [23 empty] | VV | 0
|  | (4,55+1,0)*2 |  | 11.1 | [23 empty] | VV | 0
3 | 612425931RT2 | Omítka vápenná vnitřního ostění omítkou štukovou | m2 | 2.1 |  | 0 |  | 0 |  | 0 | 21 | 0 | 0.03566 | 0.07 | 0 | 0 | 801-4 | RTS 24/ I | RTS 24/ I | 1.1842 | 2.49 |  | Práce | Běžná |  |  |  | POL1_
|  | okenního nebo dveřního, z pomocného pracovního lešení o výšce podlahy do 1900 mm a pro zatížení do 1,5 kPa, | [25 empty] | SPI |  | okenního nebo dveřního, z pomocného pracovního lešení o výšce podlahy do 1900 mm a pro zatížení do 1,5 kPa,
|  | doplnění po otlučení obkladů : (0,7*1,0)*3 |  | 2.1 | [23 empty] | VV | 0
4 | 632451011R00 | Vyrovnávací potěr ze suché směsi v pásu tloušťky 20 mm | m2 | 15.246 |  | 0 |  | 0 |  | 0 | 21 | 0 | 0.04095 | 0.62 | 0 | 0 | 801-1 | RTS 24/ I | RTS 24/ I | 0.656 | 10 |  | Práce | Běžná |  |  |  | POL1_
|  | úprava parapetu : (4,55*4+3,58)*0,7 |  | 15.246 | [23 empty] | VV | 0
Díl: | 96 | Bourání konstrukcí |  |  |  | 0 |  | 0 |  | 0 |  | 0 |  | 0.01 |  | 2.19 |  |  |  |  | 26.61 | [6 empty] | DIL
5 | 968071112R00 | Vyvěšení nebo zavěšení kovových křídel oken, plochy do 1,5 m2 | kus | 19 |  | 0 |  | 0 |  | 0 | 21 | 0 | 0 | 0 | 0 | 0 | 801-3 | RTS 24/ I | RTS 24/ I | 0.06 | 1.14 |  | Práce | Běžná |  |  |  | POL1_
|  | s případným uložením a opětovným zavěšením po provedení stavebních změn, | [25 empty] | SPI
6 | 968071125R00 | Vyvěšení nebo zavěšení kovových křídel dveří, plochy do 2 m2 | kus | 1 |  | 0 |  | 0 |  | 0 | 21 | 0 | 0 | 0 | 0 | 0 | 801-3 | RTS 24/ I | RTS 24/ I | 0.08 | 0.08 |  | Práce | Běžná |  |  |  | POL1_
|  | s případným uložením a opětovným zavěšením po provedení stavebních změn, | [25 empty] | SPI
7 | 968072354R00 | Vybourání a vyjmutí kovových rámů a rolet rámů, včetně pomocného lešení o výšce podlahy do 1900 mm a pro zatížení do 1,5 kPa (150 kg/m2) okenních zdvojených, plochy do 1 m2 | m2 | 0.94 |  | 0 |  | 0 |  | 0 | 21 | 0 | 0.00304 | 0 | 0.089 | 0.08 | 801-3 | RTS 24/ I | RTS 24/ I | 1.49 | 1.4 |  | Práce | Běžná |  |  |  | POL1_
|  | 0,94*1,0 |  | 0.94 | [23 empty] | VV | 0
8 | 968072356R00 | Vybourání a vyjmutí kovových rámů a rolet rámů, včetně pomocného lešení o výšce podlahy do 1900 mm a pro zatížení do 1,5 kPa (150 kg/m2) okenních zdvojených, plochy do 4 m2 | m2 | 3.58 |  | 0 |  | 0 |  | 0 | 21 | 0 | 0.00069 | 0 | 0.053 | 0.19 | 801-3 | RTS 24/ I | RTS 24/ I | 0.66 | 2.36 |  | Práce | Běžná |  |  |  | POL1_
|  | 3,58*1,0 |  | 3.58 | [23 empty] | VV | 0
9 | 968072357R00 | Vybourání a vyjmutí kovových rámů a rolet rámů, včetně pomocného lešení o výšce podlahy do 1900 mm a pro zatížení do 1,5 kPa (150 kg/m2) okenních zdvojených, plochy přes 4 m2 | m2 | 18.2 |  | 0 |  | 0 |  | 0 | 21 | 0 | 0.00061 | 0.01 | 0.05 | 0.91 | 801-3 | RTS 24/ I | RTS 24/ I | 0.516 | 9.39 |  | Práce | Běžná |  |  |  | POL1_
|  | 4,55*1,0*4 |  | 18.2 | [23 empty] | VV | 0
10 | 968072455R00 | Vybourání a vyjmutí kovových rámů a rolet rámů, včetně pomocného lešení o výšce podlahy do 1900 mm a pro zatížení do 1,5 kPa (150 kg/m2) dveřních zárubní, plochy do 2 m2 | m2 | 1.88 |  | 0 |  | 0 |  | 0 | 21 | 0 | 0.00117 | 0 | 0.076 | 0.14 | 801-3 | RTS 24/ I | RTS 24/ I | 0.939 | 1.77 |  | Práce | Běžná |  |  |  | POL1_
|  | 0,94*2,0 |  | 1.88 | [23 empty] | VV | 0
11 | 971033531R00 | Vybourání otvorů ve zdivu cihelném z jakýchkoliv cihel pálených na jakoukoliv maltu vápenou nebo vápenocementovou, plochy do 1 m2, tloušťky do 150 mm | m2 | 0.4 |  | 0 |  | 0 |  | 0 | 21 | 0 | 0.00165 | 0 | 0.27 | 0.11 | 801-3 | RTS 24/ I | RTS 24/ I | 0.705 | 0.28 |  | Práce | Běžná |  |  |  | POL1_
|  | základovém nebo nadzákladovém, | [25 empty] | SPI
|  | Včetně pomocného lešení o výšce podlahy do 1900 mm a pro zatížení do 1,5 kPa (150 kg/m2). | [25 empty] | POP
|  | úprava parapetu : 0,4*1,0 |  | 0.4 | [23 empty] | VV | 0
12 | 978059511R00 | Odsekání a odebrání obkladů stěn z obkládaček vnitřních z jakýchkoliv materiálů, plochy do 1 m2 | m2 | 2.1 |  | 0 |  | 0 |  | 0 | 21 | 0 | 0 | 0 | 0.068 | 0.14 | 801-3 | RTS 24/ I | RTS 24/ I | 0.69 | 1.45 |  | Práce | Běžná |  |  |  | POL1_
|  | včetně otlučení podkladní omítky až na zdivo, | [25 empty] | SPI
|  | ostění : (0,7*1,0)*3 |  | 2.1 | [23 empty] | VV | 0
13 | 978059521R00 | Odsekání a odebrání obkladů stěn z obkládaček vnitřních z jakýchkoliv materiálů, plochy do 2 m2 | m2 | 8.712 |  | 0 |  | 0 |  | 0 | 21 | 0 | 0 | 0 | 0.068 | 0.59 | 801-3 | RTS 24/ I | RTS 24/ I | 0.48 | 4.18 |  | Práce | Běžná |  |  |  | POL1_
|  | včetně otlučení podkladní omítky až na zdivo, | [25 empty] | SPI
|  | parapet : (4,55*4+3,58)*0,4 |  | 8.712 | [23 empty] | VV | 0
14 | 764410850R00 | Demontáž oplechování parapetů rš od 100 do 330 mm | m | 21.8 |  | 0 |  | 0 |  | 0 | 21 | 0 | 0 | 0 | 0.00135 | 0.03 | 800-764 | RTS 24/ I | RTS 24/ I | 0.092 | 2.01 |  | Práce | Běžná |  |  |  | POL1_
|  | 4,55*4+3,6 |  | 21.8 | [23 empty] | VV | 0
15 | 979082213R00 | Vodorovná doprava suti po suchu bez naložení, ale se složením a hrubým urovnáním na vzdálenost do 1 km | t | 2.1989 |  | 0 |  | 0 |  | 0 | 21 | 0 | 0 | 0 | 0 | 0 | 822-1 | RTS 24/ I | RTS 24/ I | 0.01 | 0.02 |  | Přesun suti | Běžná |  |  |  | POL8_
|  | Demontážní hmotnosti z položek s pořadovými čísly: : | [25 empty] | VV | 0
|  | 7,8,9,10,11,12,13,14, : | [25 empty] | VV | 0
|  | Součet: : 2,19893 |  | 2.1989 | [23 empty] | VV | 0
16 | 979082219R00 | Vodorovná doprava suti po suchu příplatek k ceně za každý další i započatý 1 km přes 1 km | t | 41.7796 |  | 0 |  | 0 |  | 0 | 21 | 0 | 0 | 0 | 0 | 0 | 822-1 | RTS 24/ I | RTS 24/ I | 0 | 0 |  | Přesun suti | Běžná |  |  |  | POL8_
|  | Demontážní hmotnosti z položek s pořadovými čísly: : | [25 empty] | VV | 0
|  | 7,8,9,10,11,12,13,14, : | [25 empty] | VV | 0
|  | Součet: : 41,77959 |  | 41.7796 | [23 empty] | VV | 0
17 | 979082111R00 | Vnitrostaveništní doprava suti a vybouraných hmot do 10 m | t | 2.1989 |  | 0 |  | 0 |  | 0 | 21 | 0 | 0 | 0 | 0 | 0 | 801-3 | RTS 24/ I | RTS 24/ I | 0.942 | 2.07 |  | Přesun suti | Běžná |  |  |  | POL8_
|  | Demontážní hmotnosti z položek s pořadovými čísly: : | [25 empty] | VV | 0
|  | 7,8,9,10,11,12,13,14, : | [25 empty] | VV | 0
|  | Součet: : 2,19893 |  | 2.1989 | [23 empty] | VV | 0
18 | 979082121R00 | Vnitrostaveništní doprava suti a vybouraných hmot příplatek k ceně za každých dalších 5 m | t | 4.3979 |  | 0 |  | 0 |  | 0 | 21 | 0 | 0 | 0 | 0 | 0 | 801-3 | RTS 24/ I | RTS 24/ I | 0.105 | 0.46 |  | Přesun suti | Běžná |  |  |  | POL8_
|  | Demontážní hmotnosti z položek s pořadovými čísly: : | [25 empty] | VV | 0
|  | 7,8,9,10,11,12,13,14, : | [25 empty] | VV | 0
|  | Součet: : 4,39785 |  | 4.3979 | [23 empty] | VV | 0
19 | 979990107R00 | Poplatek za uložení, směs betonu, cihel a dřeva, , skupina 17 09 04 z Katalogu odpadů | t | 2.1989 |  | 0 |  | 0 |  | 0 | 21 | 0 | 0 | 0 | 0 | 0 | 801-3 | RTS 24/ I | RTS 24/ I | 0 | 0 |  | Přesun suti | Běžná |  |  |  | POL8_
|  | kategorie 17 09 04 smíšené stavební a demoliční odpady | [25 empty] | POP
|  | Demontážní hmotnosti z položek s pořadovými čísly: : | [25 empty] | VV | 0
|  | 7,8,9,10,11,12,13,14, : | [25 empty] | VV | 0
|  | Součet: : 2,19893 |  | 2.1989 | [23 empty] | VV | 0
Díl: | 99 | Staveništní přesun hmot |  |  |  | 0 |  | 0 |  | 0 |  | 0 |  | 0 |  | 0 |  |  |  |  | 1.9 | [6 empty] | DIL
20 | 999281145R00 | Přesun hmot pro opravy a údržbu objektů pro opravy a údržbu dosavadních objektů včetně vnějších plášťů výšky do 6 m, nošením | t | 0.9042 |  | 0 |  | 0 |  | 0 | 21 | 0 | 0 | 0 | 0 | 0 | 801-4 | RTS 24/ I | RTS 24/ I | 2.1 | 1.9 |  | Přesun hmot | Běžná |  |  |  | POL7_
|  | oborů 801, 803, 811 a 812 | [25 empty] | SPI
|  | Hmotnosti z položek s pořadovými čísly: : | [25 empty] | VV | 0
|  | 1,2,3,4,7,8,9,10,11, : | [25 empty] | VV | 0
|  | Součet: : 0,90420 |  | 0.9042 | [23 empty] | VV | 0
Díl: | 764 | Konstrukce klempířské |  |  |  | 0 |  | 0 |  | 0 |  | 0 |  | 0.03 |  | 0 |  |  |  |  | 16.85 | [6 empty] | DIL
21 | 764412340R00 | Oplechování parapetů z hliníku dodávka a montáž , , rš 250 mm | m | 21.8 |  | 0 |  | 0 |  | 0 | 21 | 0 | 0.00127 | 0.03 | 0 | 0 | 800-764 | RTS 24/ I | RTS 24/ I | 0.7728 | 16.85 |  | Práce | Běžná |  |  |  | POL1_
|  | včetně rohů | [25 empty] | SPI
|  | 4,55*4+3,6 |  | 21.8 | [23 empty] | VV | 0
22 | 998764201R00 | Přesun hmot pro konstrukce klempířské v objektech výšky do 6 m | % |  |  | 0 |  | 0 |  | 0 | 21 | 0 | 0 | 0 | 0 | 0 | 800-764 | RTS 24/ I | RTS 24/ I | 0 | 0 |  | Přesun hmot | Běžná |  |  |  | POL7_
|  | 50 m vodorovně | [25 empty] | SPI
Díl: | 767 | Konstrukce zámečnické |  |  |  | 0 |  | 0 |  | 0 |  | 0 |  | 0 |  | 0 |  |  |  |  | 0 | [6 empty] | DIL
23 | 76790F01 | Sestava - okno AL 4550/1000 mm, 2x FIX,2x S, trojsklo, pákový mechanizmus, kování, doplňky, parotěsná páska, dodávka, montáž, příslušenství | kus | 3 |  | 0 |  | 0 |  | 0 | 21 | 0 | 0 | 0 | 0 | 0 |  | Vlastní | Indiv | 0 | 0 |  | Práce | Běžná |  |  |  | POL1_
|  | specifikace sestavy vč 106 odkaz F01 : 3 |  | 3 | [23 empty] | VV | 0
24 | 76790F02 | Sestava - okno AL 4550/1000 mm, 2x FIX,2x S, trojsklo, pákový mechanizmus, kování, doplňky, parotěsná páska, dodávka, montáž, příslušenství | kus | 1 |  | 0 |  | 0 |  | 0 | 21 | 0 | 0 | 0 | 0 | 0 |  | Vlastní | Indiv | 0 | 0 |  | Práce | Běžná |  |  |  | POL1_
|  | specifikace sestavy vč 106 odkaz F02 : 1 |  | 1 | [23 empty] | VV | 0
25 | 76790F03 | Sestava - AL okno 3560/1000 mm, 2x FIX,2x S, dveře s nadsvětlíkem 940/3000 mm, trojsklo, pákový mechanizmus, kování, doplňky, parotěsná páska, dodávka, montáž, příslušenství | kus | 1 |  | 0 |  | 0 |  | 0 | 21 | 0 | 0 | 0 | 0 | 0 |  | Vlastní | Indiv | 0 | 0 |  | Práce | Běžná |  |  |  | POL1_
|  | specifikace sestavy vč 106 odkaz F03 : 1 |  | 1 | [23 empty] | VV | 0
26 | 998767201R00 | Přesun hmot pro kovové stavební doplňk. konstrukce v objektech výšky do 6 m | % |  |  | 0 |  | 0 |  | 0 | 21 | 0 | 0 | 0 | 0 | 0 | 800-767 | RTS 24/ I | RTS 24/ I | 0 | 0 |  | Přesun hmot | Běžná |  |  |  | POL7_
|  | 50 m vodorovně | [25 empty] | SPI
Díl: | 784 | Malby |  |  |  | 0 |  | 0 |  | 0 |  | 0 |  | 0.02 |  | 0 |  |  |  |  | 3.53 | [6 empty] | DIL
27 | 784161601R00 | Příprava povrchu Penetrace (napouštění) podkladu disperzní, jednonásobná | m2 | 24.984 |  | 0 |  | 0 |  | 0 | 21 | 0 | 0.00026 | 0.01 | 0 | 0 | 800-784 | RTS 24/ I | RTS 24/ I | 0.03248 | 0.81 |  | Práce | Běžná |  |  |  | POL1_
|  | ostění, nadpraží a parapet : | [25 empty] | VV | 0
|  | (3,56+1,0)*2*0,4 |  | 3.648 | [23 empty] | VV | 0
|  | (0,94+3,0*2)*0,4 |  | 2.776 | [23 empty] | VV | 0
|  | (4,55+1,0)*2*0,4*4+0,4*1,0*2 |  | 18.56 | [23 empty] | VV | 0
28 | 784165442R00 | Malby z malířských směsí omyvatelných, , barevné, dvojnásobné | m2 | 24.984 |  | 0 |  | 0 |  | 0 | 21 | 0 | 0.00025 | 0.01 | 0 | 0 | 800-784 | RTS 24/ I | RTS 24/ I | 0.10902 | 2.72 |  | Práce | Běžná |  |  |  | POL1_
|  | specifikace viz TZ | [25 empty] | POP
|  | Odkaz na mn. položky pořadí 27 : 24,98400 |  | 24.984 | [23 empty] | VV | 5
[26 empty] | 12 | 21 | DPH
| Celkem |  |  |  |  | 0 | [19 empty] | 0 | 0 | SUM
END
Note on S6: Jedná se o informaci, zda se jedná o položku, která je do rozpočtu zadána z cenové soustavy RTS, nebo vlastní.
Note on T6: Jedná se o název CÚ, která je zadána u položky rozpočtu

## 02 58240502B Pol
Položkový soupis prací a dodávek | [27 empty] | #TypZaznamu#
S: | 582405 | FN Brno – Rekonstrukce pracoviště rehabilitace, Dětská nemocnice | [25 empty] | STA
O: | 02 | Výměna oken | [22 empty] | STA |  |  | OBJ
R: | 58240502B | Vedlejší a ostatní náklady | [25 empty] | ROZ
P.č. | Číslo položky | Název položky | MJ | Množství | Cena / MJ | Celkem | Dodávka | Dodávka celk. | Montáž | Montáž celk. | DPH | Cena s DPH | Hmotnost / MJ | Hmotnost celk.(t) | Dem. hmotnost / MJ | Dem. hmotnost celk.(t) | Ceník | Cen. soustava / platnost | Cenová úroveň | Nhod / MJ | Nhod celk. | Dodavatel | Typ položky | Stav položky
Díl: | VN | Vedlejší náklady |  |  |  | 0 |  | 0 |  | 0 |  | 0 |  | 0 |  | 0 |  |  |  |  | 0 | [6 empty] | DIL
1 | 005121010T | Zařízení staveniště | Soubor | 1 |  | 0 |  | 0 |  | 0 | 21 | 0 | 0 | 0 | 0 | 0 |  | Vlastní | Indiv | 0 | 0 |  | VRN | Běžná |  |  |  | POL99_8
|  | Veškeré náklady spojené s vybudováním, provozem a odstraněním zařízení staveniště. | [25 empty] | POP
2 | 005122010R | Provoz objednatele | Soubor | 1 |  | 0 |  | 0 |  | 0 | 21 | 0 | 0 | 0 | 0 | 0 |  | RTS 24/ I | Indiv | 0 | 0 |  | VRN | Běžná |  |  |  | POL99_8
|  | Náklady na ztížené provádění stavebních prací v důsledku nepřerušeného provozu na staveništi. Náklady na ochranu zabudovaných konstrukcí proti poškození a znečištění. Průběžný úklid přilehlých ploch staveniště. | [25 empty] | POP | Náklady na ztížené provádění stavebních prací v důsledku nepřerušeného provozu na staveništi. Náklady na ochranu zabudovaných konstrukcí proti poškození a znečištění. Průběžný úklid přilehlých ploch staveniště.
Díl: | ON | Ostatní náklady |  |  |  | 0 |  | 0 |  | 0 |  | 0 |  | 0 |  | 0 |  |  |  |  | 0 | [6 empty] | DIL
3 | 005211080R | Bezpečnostní a hygienická opatření na staveništi | Soubor | 1 |  | 0 |  | 0 |  | 0 | 21 | 0 | 0 | 0 | 0 | 0 |  | RTS 24/ I | Indiv | 0 | 0 |  | VRN | Běžná |  |  |  | POL99_8
|  | Náklady na ochranu staveniště před vstupem nepovolaných osob, včetně příslušného značení, náklady na osvětlení staveniště, náklady na vypracování potřebné dokumentace pro provoz staveniště z hlediska požární ochrany (požární řád a poplachová směrnice) a z hlediska provozu staveniště (provozně dopravní řád). | [25 empty] | POP | Náklady na ochranu staveniště před vstupem nepovolaných osob, včetně příslušného značení, náklady na osvětlení staveniště, náklady na vypracování potřebné dokumentace pro provoz staveniště z hlediska požární ochrany (požární řád a poplachová směrnice) a z hlediska provozu staveniště (provozně dopravní řád).
4 | 00905ON | Vzorkování materiálu a výrobků | Soubor | 1 |  | 0 |  | 0 |  | 0 | 21 | 0 | 0 | 0 | 0 | 0 |  | Vlastní | Indiv | 0 | 0 |  | VRN | Běžná |  |  |  | POL99_8
|  | Náklady spojené se schválením materiálů, výrobků a barevným řešením, odsouhlasení se zástupci investora a generálním projektantem. | [25 empty] | POP | Náklady spojené se schválením materiálů, výrobků a barevným řešením, odsouhlasení se zástupci investora a generálním projektantem.
[26 empty] | 12 | 21 | DPH
| Celkem |  |  |  |  | 0 | [19 empty] | 0 | 0 | SUM
END
Note on S6: Jedná se o informaci, zda se jedná o položku, která je do rozpočtu zadána z cenové soustavy RTS, nebo vlastní.
Note on T6: Jedná se o název CÚ, která je zadána u položky rozpočtu