## Pokyny pro vyplnění
Pokyny pro vyplnění
Ve všech listech tohoto souboru můžete měnit pouze buňky s modrým pozadím. Jedná se o tyto údaje : - údaje o firmě - jednotkové ceny položek zadané na maximálně dvě desetinná místa

## Stavba
#RTSROZP# | Soupis stavebních prací, dodávek a služeb
| Stavba: |  | Z0382024 | FN Brno - dětská skupina
| Zadavatel |  | Fakultní nemocnice Brno |  |  |  | IČO: | 65269705
|  |  | Jihlavská 340/20 |  |  |  | DIČ: | CZ65269705
|  |  | 62500 | Brno - Bohunice
| Projektant: | [5 empty] | IČO:
DIČ:
| Zhotovitel: | [5 empty] | IČO:
DIČ:
Vypracoval:
| Rozpis ceny | [6 empty] | Celkem
HSV | HSV | [6 empty] | 0
PSV | PSV | [6 empty] | 0
MON | MON | [6 empty] | 0
VN | Vedlejší náklady | [6 empty] | 0
ON | Ostatní náklady | [6 empty] | 0
| Celkem | [6 empty] | 0
Rekapitulace daní
0 | Základ pro sníženou DPH |  |  | 12 | % | 0 |  |  | CZK
0 | Snížená DPH |  |  | 12 | % | 0 |  |  | CZK
0 | Základ pro základní DPH |  |  | 21 | % | 0 |  |  | CZK
0 | Základní DPH |  |  | 21 | % | 0 |  |  | CZK
0 | Zaokrouhlení |  |  |  |  | 0 |  |  | CZK
| Cena celkem bez DPH |  |  |  |  | 0 |  |  | CZK
0 | Cena celkem s DPH |  |  |  |  | 0 |  |  | CZK
|  | v |  |  | dne
|  |  | Za zhotovitele |  |  |  | Za objednatele
Rekapitulace dílčích částí
#CASTI>> | Číslo | Název |  |  | Základ pro sníženou DPH | Základ pro základní DPH | DPH celkem | Cena celkem | %
1 | Stavba |  |  |  | 0 | 0 | 0 | 0
2 |  | Ostatní a vedlejší náklady |  |  | 0 | 0 | 0 | 0
3 | OVN | Ostatní a vedlejší náklady |  |  | 0 | 0 | 0 | 0
2 |  | Stavební objekt |  |  |  |  | 0
2 | SO 00 | Příprava území |  |  | 0 | 0 | 0 | 0
3 | 1 | Příprava území |  |  | 0 | 0 | 0 | 0
2 | SO 01 | Novostavba dětské skupiny |  |  | 0 | 0 | 0 | 0
3 | D.1.1 | Architektonicko-stavební řešení |  |  | 0 | 0 | 0 | 0
3 | D.1.4.a | Vytápění |  |  | 0 | 0 | 0 | 0
3 | D.1.4.c | Vzduchotechnika |  |  | 0 | 0 | 0 | 0
3 | D.1.4.e | Zdravotechnika |  |  | 0 | 0 | 0 | 0
3 | D.1.4.g | Silnoproud |  |  | 0 | 0 | 0 | 0
3 | D.1.4.h | Slaboproud |  |  | 0 | 0 | 0 | 0
3 | D.1.4.h.1 | Aktivní prvky - Nevyplňovat, není předmětem zadávacího řízení |  |  | 0 | 0 | 0 | 0
3 | D.1.4.ch | FVE |  |  | 0 | 0 | 0 | 0
2 | SO 01.1 | Interiér vybavení |  |  | 0 | 0 | 0 | 0
3 | 1 | Vestavěné výrobky - dodává stavba |  |  | 0 | 0 | 0 | 0
3 | 2 | Volné výrobky - Nevyplňovat, není předmětem zadávacího řízení |  |  | 0 | 0 | 0 | 0
2 | SO 02 | Oplocení |  |  | 0 | 0 | 0 | 0
3 | 2 | Oplocení |  |  | 0 | 0 | 0 | 0
2 | SO 03 | Zpevněné plochy |  |  | 0 | 0 | 0 | 0
3 | 3 | Zpevněné plochy |  |  | 0 | 0 | 0 | 0
2 | SO 04 | Přípojka vodovodu |  |  | 0 | 0 | 0 | 0
3 | 4 | Přípojka vodovodu |  |  | 0 | 0 | 0 | 0
2 | SO 05 | Řešení dešťových a splaškových vod |  |  | 0 | 0 | 0 | 0
3 | 5 | Řešení dešťových a splaškových vod |  |  | 0 | 0 | 0 | 0
2 | SO 06 | Přípojka NN |  |  | 0 | 0 | 0 | 0
3 | 6 | Přípojka NN |  |  | 0 | 0 | 0 | 0
2 | SO 07 | Přípojka slaboproudu |  |  | 0 | 0 | 0 | 0
3 | 7 | Přípojka slaboproudu |  |  | 0 | 0 | 0 | 0
2 | SO 08 | Vybavení areálu |  |  | 0 | 0 | 0 | 0
3 | 8 | Vybavení areálu |  |  | 0 | 0 | 0 | 0
2 | SO 09 | Přeložka sdělovacího vedení |  |  | 0 | 0 | 0 | 0
3 | 9 | Přeložka sdělovacího vedení |  |  | 0 | 0 | 0 | 0
2 | SO 10 | Vegetační úpravy |  |  | 0 | 0 | 0 | 0
3 | 10 | Vegetační úpravy |  |  | 0 | 0 | 0 | 0
| Celkem za stavbu |  |  |  | 0 | 0 | 0 | 0 | 0
#POPS | Popis stavby: Z0382024 - FN Brno - dětská skupina
#POPO | Popis objektu: OVN - Ostatní a vedlejší náklady
#POPR | Popis rozpočtu: OVN - Ostatní a vedlejší náklady
#POPO | Popis objektu: SO 00 - Příprava území
#POPR | Popis rozpočtu: 1 - Příprava území
#POPO | Popis objektu: SO 01 - Novostavba dětské skupiny
#POPR | Popis rozpočtu: D.1.1 - Architektonicko-stavební řešení
#POPR | Popis rozpočtu: D.1.4.a - Vytápění
#POPR | Popis rozpočtu: D.1.4.c - Vzduchotechnika
#POPR | Popis rozpočtu: D.1.4.e - Zdravotechnika
#POPR | Popis rozpočtu: D.1.4.g - Silnoproud
#POPR | Popis rozpočtu: D.1.4.h - Slaboproud
#POPR | Popis rozpočtu: D.1.4.h.1 - Aktivní prvky - Nevyplňovat, není předmětem zadávacího řízení
#POPR | Popis rozpočtu: D.1.4.ch - FVE
#POPO | Popis objektu: SO 01.1 - Interiér vybavení
#POPR | Popis rozpočtu: 1 - Vestavěné výrobky - dodává stavba
#POPR | Popis rozpočtu: 2 - Volné výrobky - Nevyplňovat, není předmětem zadávacího řízení
#POPO | Popis objektu: SO 02 - Oplocení
#POPR | Popis rozpočtu: 2 - Oplocení
#POPO | Popis objektu: SO 03 - Zpevněné plochy
#POPR | Popis rozpočtu: 3 - Zpevněné plochy
#POPO | Popis objektu: SO 04 - Přípojka vodovodu
#POPR | Popis rozpočtu: 4 - Přípojka vodovodu
#POPO | Popis objektu: SO 05 - Řešení dešťových a splaškových vod
#POPR | Popis rozpočtu: 5 - Řešení dešťových a splaškových vod
#POPO | Popis objektu: SO 06 - Přípojka NN
#POPR | Popis rozpočtu: 6 - Přípojka NN
#POPO | Popis objektu: SO 07 - Přípojka slaboproudu
#POPR | Popis rozpočtu: 7 - Přípojka slaboproudu
#POPO | Popis objektu: SO 08 - Vybavení areálu
#POPR | Popis rozpočtu: 8 - Vybavení areálu
#POPO | Popis objektu: SO 09 - Přeložka sdělovacího vedení
#POPR | Popis rozpočtu: 9 - Přeložka sdělovacího vedení
#POPO | Popis objektu: SO 10 - Vegetační úpravy
#POPR | Popis rozpočtu: 10 - Vegetační úpravy
Rekapitulace dílů
| Číslo | Název |  |  | Typ dílu |  |  | Celkem | %
| _1 | 721 - Vnitřní kanalizace |  |  | HSV |  |  | 0
| _1 | Aktivní prvky Cisco |  |  | HSV |  |  | 0
| _1 | Část AC: |  |  | HSV |  |  | 0
| _1 | Kabeláž : |  |  | HSV |  |  | 0
| _1 | SLABOPROUD |  |  | HSV |  |  | 0
| _1 | Zdroj tepla - tepelné čerpadlo vzduch/voda |  |  | HSV |  |  | 0
| _2 | 722 - Vodovod |  |  | HSV |  |  | 0
| _2 | Aktivní prvky Switch |  |  | HSV |  |  | 0
| _2 | Část DC: |  |  | HSV |  |  | 0
| _2 | Datové rozvody + WI-FI : |  |  | HSV |  |  | 0
| _2 | Expanzní nádoba |  |  | HSV |  |  | 0
| _2 | Hlavní rozváděč RH obsahuje : |  |  | HSV |  |  | 0
| _3 | 724 - Strojní zařízení |  |  | HSV |  |  | 0
| _3 | Doplnění stávajícího rozváděče : |  |  | HSV |  |  | 0
| _3 | Elektronický zabezpečovací systém (EZS) : |  |  | HSV |  |  | 0
| _3 | Oběhové čerpadlo |  |  | HSV |  |  | 0
| _3 | Střídače a panely |  |  | HSV |  |  | 0
| _4 | 713 - Izolace tepelné |  |  | HSV |  |  | 0
| _4 | Armatury |  |  | HSV |  |  | 0
| _4 | Přístupový systém (SKV) + dveřní telefon: |  |  | HSV |  |  | 0
| _4 | Vedlejší rozpočtové položky |  |  | HSV |  |  | 0
| _4 | Zásuvky, spínače, krabice, elektroinstalační materiál : |  |  | HSV |  |  | 0
| _5 | 767 - Konstrukce zámečnícké |  |  | HSV |  |  | 0
| _5 | Ostatní náklady : |  |  | HSV |  |  | 0
| _5 | Potrubí, izolace, nátěry |  |  | HSV |  |  | 0
| _5 | Svítidla, stropní vývody, apod… společných prostor : |  |  | HSV |  |  | 0
| _6 | 725 - Zařizovací předměty |  |  | HSV |  |  | 0
| _6 | Hromosvod, uzemnění |  |  | HSV |  |  | 0
| _6 | Revize |  |  | HSV |  |  | 0
| _7 | Ostatní náklady : |  |  | HSV |  |  | 0
| _8 | Otopná tělesa - koupelnové žebříky, přímotop |  |  | HSV |  |  | 0
| _9 | Otopná tělesa |  |  | HSV |  |  | 0
| 1 | Zemní práce |  |  | HSV |  |  | 0
| 18 | Povrchové úpravy terénu |  |  | HSV |  |  | 0
| 2 | Základy a zvláštní zakládání |  |  | HSV |  |  | 0
| 3 | Svislé a kompletní konstrukce |  |  | HSV |  |  | 0
| 311 | Stěny obvodové montované lehké |  |  | HSV |  |  | 0
| 342 | Stěny a příčky montované lehké |  |  | HSV |  |  | 0
| 4 | Vodorovné konstrukce |  |  | HSV |  |  | 0
| 416 | Podhledy a mezistropy montované lehké |  |  | HSV |  |  | 0
| 46.1 | Zpevněné plochy - Zatravňovací dlažby |  |  | HSV |  |  | 0
| 46.2 | Zpevněné plochy - Asfaltová komunikace |  |  | HSV |  |  | 0
| 46.3 | Zpevněné plochy - Pochozí plochy |  |  | HSV |  |  | 0
| 46.4 | Zpevněné plochy - Zahradní chodník |  |  | HSV |  |  | 0
| 62 | Úpravy povrchů vnější |  |  | HSV |  |  | 0
| 63 | Podlahy a podlahové konstrukce |  |  | HSV |  |  | 0
| 635 | Suché podlahy |  |  | HSV |  |  | 0
| 8 | Trubní vedení |  |  | HSV |  |  | 0
| 89 | Ostatní konstrukce na trubním vedení |  |  | HSV |  |  | 0
| 9 | Ostatní konstrukce, bourání |  |  | HSV |  |  | 0
| 9001 | Vybavení areálu |  |  | HSV |  |  | 0
| 91 | Doplňující práce na komunikaci |  |  | HSV |  |  | 0
| 94 | Lešení a stavební výtahy |  |  | HSV |  |  | 0
| 95 | Dokončovací konstrukce na pozemních stavbách |  |  | HSV |  |  | 0
| 954 | Opláštění konstrukcí sádrokartonovými deskami |  |  | HSV |  |  | 0
| 99 | Staveništní přesun hmot |  |  | HSV |  |  | 0
| EF 1. | Odvětrání - úklidové místnosti |  |  | HSV |  |  | 0
| EF 2. | Odvětrání - úklidové místnosti |  |  | HSV |  |  | 0
| EF 3. | Odvětrání - úklidové místnosti |  |  | HSV |  |  | 0
| 711 | Izolace proti vodě |  |  | PSV |  |  | 0
| 712 | Povlakové krytiny |  |  | PSV |  |  | 0
| 713 | Izolace tepelné |  |  | PSV |  |  | 0
| 714 | Izolace akustické a protiotřesové |  |  | PSV |  |  | 0
| 721 | Vnitřní kanalizace |  |  | PSV |  |  | 0
| 742.1 | Kabelová trasa |  |  | PSV |  |  | 0
| 742.2 | Kabel |  |  | PSV |  |  | 0
| 742.2 | Optická kabeláž |  |  | PSV |  |  | 0
| 742.3 | Ostatní |  |  | PSV |  |  | 0
| 762 | Konstrukce tesařské |  |  | PSV |  |  | 0
| 763 | Dřevostavby |  |  | PSV |  |  | 0
| 764 | Konstrukce klempířské |  |  | PSV |  |  | 0
| 766 | Konstrukce truhlářské, okna a dveře |  |  | PSV |  |  | 0
| 766 | Výrobky dodáné stavbou |  |  | PSV |  |  | 0
| 766 | Zařizovací předměty |  |  | PSV |  |  | 0
| 767 | Konstrukce zámečnické |  |  | PSV |  |  | 0
| 771 | Podlahy z dlaždic a obklady |  |  | PSV |  |  | 0
| 776 | Podlahy a stěny povlakové |  |  | PSV |  |  | 0
| 781 | Obklady keramické |  |  | PSV |  |  | 0
| 783 | Nátěry |  |  | PSV |  |  | 0
| 784 | Malby |  |  | PSV |  |  | 0
| 786 | Zastiňující technika |  |  | PSV |  |  | 0
| ACC 1 | Zdroj chladu pro VZT jednotku |  |  | PSV |  |  | 0
| ACC 2. | Chlazení objektu |  |  | PSV |  |  | 0
| M21 | Elektromontáže |  |  | MON |  |  | 0
| M46 | Zemní práce při montážích |  |  | MON |  |  | 0
| MU 1. | Parní vyvíječ |  |  | MON |  |  | 0
| 999 | Poplatky za skládky |  |  | PSU |  |  | 0
| AHU 1. | Větrání školky |  |  | PSU |  |  | 0
| D96 | Přesuny suti a vybouraných hmot |  |  | PSU |  |  | 0
| _10 | REKAPITULACE |  |  | VN |  |  | 0
| 999. | Ostatní náklady |  |  | VN |  |  | 0
| VN | Vedlejší náklady |  |  | VN |  |  | 0
| ON | Ostatní náklady |  |  | ON |  |  | 0
| Cena celkem | [6 empty] | 0 | 0
Note on D11: Název
Note on D12: Ulice
Note on D13: PSČ
Note on E13: Místo
Note on I11: IČO
Note on I12: DIČ

## VzorPolozky (hidden)
Položkový rozpočet
S:
O:
R:

## OVN OVN Naklady
Soupis vedlejších a ostatních nákladů | [27 empty] | #TypZaznamu#
S: | Z0382024 | FN Brno - dětská skupina | [25 empty] | STA
O: | OVN | Ostatní a vedlejší náklady | [22 empty] | NAK |  |  | OBJ
R: | OVN | Ostatní a vedlejší náklady | [25 empty] | ROZ
P.č. | Číslo položky | Název položky | MJ | Množství | Cena / MJ | Celkem | Dodávka | Dodávka celk. | Montáž | Montáž celk. | DPH | Cena s DPH | Hmotnost / MJ | Hmotnost celk.(t) | Dem. hmotnost / MJ | Dem. hmotnost celk.(t) | Ceník | Cen. soustava / platnost | Cenová úroveň | Nhod / MJ | Nhod celk. | Dodavatel | Typ položky | Stav položky
Díl: | VN | Vedlejší náklady |  |  |  | 0 |  | 0 |  | 0 |  | 0 |  | 0 |  | 0 |  |  |  |  | 0 | [6 empty] | DIL
1 | 005111020R | Vytyčení stavby | Soubor | 1 |  | 0 |  | 0 |  | 0 | 21 | 0 | 0 | 0 | 0 | 0 |  | RTS 25/ I | Indiv | 0 | 0 |  | VRN | Běžná |  |  |  | POL99_8
|  | Geodetické zaměření rohů stavby, stabilizace bodů a sestavení laviček. | [25 empty] | POP
|  | Vyhotovení protokolu o vytyčení stavby se seznamem souřadnic vytyčených bodů a jejich polohopisnými (S-JTSK) a výškopisnými (Bpv) hodnotami. | [25 empty] | POP |  | Vyhotovení protokolu o vytyčení stavby se seznamem souřadnic vytyčených bodů a jejich polohopisnými (S-JTSK) a výškopisnými (Bpv) hodnotami.
2 | 005111021R | Vytyčení inženýrských sítí | Soubor | 1 |  | 0 |  | 0 |  | 0 | 21 | 0 | 0 | 0 | 0 | 0 |  | RTS 25/ I | Indiv | 0 | 0 |  | VRN | Běžná |  |  |  | POL99_8
|  | Zaměření a vytýčení stávajících inženýrských sítí v místě stavby z hlediska jejich ochrany při provádění stavby. | [25 empty] | POP |  | Zaměření a vytýčení stávajících inženýrských sítí v místě stavby z hlediska jejich ochrany při provádění stavby.
3 | 00511 R | Geodetické práce | Soubor | 3 |  | 0 |  | 0 |  | 0 | 21 | 0 | 0 | 0 | 0 | 0 |  | RTS 25/ I | Indiv | 0 | 0 |  | VRN | Běžná |  |  |  | POL99_8
|  | Geodetické práce před výstavbou : 1 |  | 1 | [23 empty] | VV | 0
|  | Geodetické práce při provádění : 1 |  | 1 | [23 empty] | VV | 0
|  | Geodetické práce po výstavbě : 1 |  | 1 | [23 empty] | VV | 0
4 | 005121010R | Vybudování zařízení staveniště | Soubor | 1 |  | 0 |  | 0 |  | 0 | 21 | 0 | 0 | 0 | 0 | 0 |  | RTS 25/ I | Indiv | 0 | 0 |  | VRN | Běžná |  |  |  | POL99_8
|  | Náklady spojené se zřízením přípojek energií k objektům zařízení staveniště, vybudování případných měřících odběrných míst a zřízení, případná příprava území pro objekty zařízení staveniště a vlastní vybudování objektů zařízení staveniště. | [25 empty] | POP |  | Náklady spojené se zřízením přípojek energií k objektům zařízení staveniště, vybudování případných měřících odběrných míst a zřízení, případná příprava území pro objekty zařízení staveniště a vlastní vybudování objektů zařízení staveniště.
5 | 005121020R | Provoz zařízení staveniště | Soubor | 1 |  | 0 |  | 0 |  | 0 | 21 | 0 | 0 | 0 | 0 | 0 |  | RTS 25/ I | Indiv | 0 | 0 |  | VRN | Běžná |  |  |  | POL99_8
|  | Náklady na vybavení objektů zařízení staveniště, ostraha staveniště, náklady na energie spotřebované dodavatelem v rámci provozu zařízení staveniště, náklady na potřebný úklid v prostorách zařízení staveniště, náklady na nutnou údržbu a opravy na objektech zařízení staveniště a na přípojkách energií. | [25 empty] | POP |  | Náklady na vybavení objektů zařízení staveniště, ostraha staveniště, náklady na energie spotřebované dodavatelem v rámci provozu zařízení staveniště, náklady na potřebný úklid v prostorách zařízení staveniště, náklady na nutnou údržbu a opravy na objektech zařízení staveniště a na přípojkách energií.
6 | 005121030R | Odstranění zařízení staveniště | Soubor | 1 |  | 0 |  | 0 |  | 0 | 21 | 0 | 0 | 0 | 0 | 0 |  | RTS 25/ I | Indiv | 0 | 0 |  | VRN | Běžná |  |  |  | POL99_8
|  | Odstranění objektů zařízení staveniště včetně přípojek energií a jejich odvoz. Položka zahrnuje i náklady na úpravu povrchů po odstranění zařízení staveniště a úklid ploch, na kterých bylo zařízení staveniště provozováno. | [25 empty] | POP |  | Odstranění objektů zařízení staveniště včetně přípojek energií a jejich odvoz. Položka zahrnuje i náklady na úpravu povrchů po odstranění zařízení staveniště a úklid ploch, na kterých bylo zařízení staveniště provozováno.
7 | 005122010R | Provoz objednatele | Soubor | 1 |  | 0 |  | 0 |  | 0 | 21 | 0 | 0 | 0 | 0 | 0 |  | RTS 25/ I | Indiv | 0 | 0 |  | VRN | Běžná |  |  |  | POL99_8
|  | Náklady na ztížené provádění stavebních prací v důsledku nepřerušeného provozu na staveništi nebo v případech nepřerušeného provozu v objektech v nichž se stavební práce provádí. | [25 empty] | POP |  | Náklady na ztížené provádění stavebních prací v důsledku nepřerušeného provozu na staveništi nebo v případech nepřerušeného provozu v objektech v nichž se stavební práce provádí.
8 | 005124010R | Koordinační činnost | Soubor | 1 |  | 0 |  | 0 |  | 0 | 21 | 0 | 0 | 0 | 0 | 0 |  | RTS 25/ I | Indiv | 0 | 0 |  | VRN | Běžná |  |  |  | POL99_8
|  | Koordinace stavebních a technologických dodávek stavby. | [25 empty] | POP
9 | 00511014 | Pasportizace před zahájením | Soubor | 1 |  | 0 |  | 0 |  | 0 | 21 | 0 | 0 | 0 | 0 | 0 |  | Vlastní | Indiv | 0 | 0 |  | VRN | Běžná |  |  |  | POL99_8
10 | 00511015 | Pasportizace po dokončení | Soubor | 1 |  | 0 |  | 0 |  | 0 | 21 | 0 | 0 | 0 | 0 | 0 |  | Vlastní | Indiv | 0 | 0 |  | VRN | Běžná |  |  |  | POL99_8
11 | 005124015R | Kompletační činnost | Soubor | 1 |  | 0 |  | 0 |  | 0 | 21 | 0 | 0 | 0 | 0 | 0 |  | Vlastní | Indiv | 0 | 0 |  | VRN | Běžná |  |  |  | POL99_8
Díl: | ON | Ostatní náklady |  |  |  | 0 |  | 0 |  | 0 |  | 0 |  | 0 |  | 0 |  |  |  |  | 0 | [6 empty] | DIL
12 | 005211010R | Předání a převzetí staveniště | Soubor | 1 |  | 0 |  | 0 |  | 0 | 21 | 0 | 0 | 0 | 0 | 0 |  | RTS 25/ I | Indiv | 0 | 0 |  | VRN | Běžná |  |  |  | POL99_8
|  | Náklady spojené s účastí zhotovitele na předání a převzetí staveniště. | [25 empty] | POP
13 | 005211020R | Ochrana stávaj. inženýrských sítí na staveništi | Soubor | 1 |  | 0 |  | 0 |  | 0 | 21 | 0 | 0 | 0 | 0 | 0 |  | RTS 25/ I | Indiv | 0 | 0 |  | VRN | Běžná |  |  |  | POL99_8
|  | Náklady na přezkoumání podkladů objednatele o stavu inženýrských sítí probíhajících staveništěm nebo dotčenými stavbou i mimo území staveniště, kontrola vytýčení jejich skutečné trasy a provedení ochranných opatření pro zabezpečení stávajících inženýrských sítí. | [25 empty] | POP |  | Náklady na přezkoumání podkladů objednatele o stavu inženýrských sítí probíhajících staveništěm nebo dotčenými stavbou i mimo území staveniště, kontrola vytýčení jejich skutečné trasy a provedení ochranných opatření pro zabezpečení stávajících inženýrských sítí.
14 | 005211030R | Dočasná dopravní opatření | Soubor | 1 |  | 0 |  | 0 |  | 0 | 21 | 0 | 0 | 0 | 0 | 0 |  | RTS 25/ I | Indiv | 0 | 0 |  | VRN | Běžná |  |  |  | POL99_8
|  | Náklady na vyhotovení návrhu dočasného dopravního značení, jeho projednání s dotčenými orgány a organizacemi, dodání dopravních značek a světelné signalizace, jejich rozmístění a přemísťování a jejich údržba v průběhu výstavby včetně následného odstranění po ukončení stavebních prací. | [25 empty] | POP |  | Náklady na vyhotovení návrhu dočasného dopravního značení, jeho projednání s dotčenými orgány a organizacemi, dodání dopravních značek a světelné signalizace, jejich rozmístění a přemísťování a jejich údržba v průběhu výstavby včetně následného odstranění po ukončení stavebních prací.
15 | 005211040R | Užívání veřejných ploch a prostranství | Soubor | 1 |  | 0 |  | 0 |  | 0 | 21 | 0 | 0 | 0 | 0 | 0 |  | RTS 25/ I | Indiv | 0 | 0 |  | VRN | Běžná |  |  |  | POL99_8
|  | Náklady a poplatky spojené s užíváním veřejných ploch a prostranství, pokud jsou stavebními pracemi nebo souvisejícími činnostmi dotčeny, a to včetně užívání ploch v souvislosti s uložením stavebního materiálu nebo stavebního odpadu. | [25 empty] | POP |  | Náklady a poplatky spojené s užíváním veřejných ploch a prostranství, pokud jsou stavebními pracemi nebo souvisejícími činnostmi dotčeny, a to včetně užívání ploch v souvislosti s uložením stavebního materiálu nebo stavebního odpadu.
16 | 005211080R | Bezpečnostní a hygienická opatření na staveništi | Soubor | 1 |  | 0 |  | 0 |  | 0 | 21 | 0 | 0 | 0 | 0 | 0 |  | RTS 25/ I | Indiv | 0 | 0 |  | VRN | Běžná |  |  |  | POL99_8
|  | Náklady na ochranu staveniště před vstupem nepovolaných osob, včetně příslušného značení, náklady na osvětlení staveniště, náklady na vypracování potřebné dokumentace pro provoz staveniště z hlediska požární ochrany (požární řád a poplachová směrnice) a z hlediska provozu staveniště (provozně dopravní řád). | [25 empty] | POP |  | Náklady na ochranu staveniště před vstupem nepovolaných osob, včetně příslušného značení, náklady na osvětlení staveniště, náklady na vypracování potřebné dokumentace pro provoz staveniště z hlediska požární ochrany (požární řád a poplachová směrnice) a z hlediska provozu staveniště (provozně dopravní řád).
17 | 00523 R | Zkoušky a revize | Soubor | 1 |  | 0 |  | 0 |  | 0 | 21 | 0 | 0 | 0 | 0 | 0 |  | RTS 25/ I | Indiv | 0 | 0 |  | VRN | Běžná |  |  |  | POL99_8
|  | Náklady zhotovitele, související s prováděním zkoušek a revizí předepsaných technickými normami nebo objednatelem a které jsou pro provedení díla nezbytné. | [25 empty] | POP |  | Náklady zhotovitele, související s prováděním zkoušek a revizí předepsaných technickými normami nebo objednatelem a které jsou pro provedení díla nezbytné.
18 | 00524 R | Předání a převzetí díla | Soubor | 1 |  | 0 |  | 0 |  | 0 | 21 | 0 | 0 | 0 | 0 | 0 |  | RTS 25/ I | Indiv | 0 | 0 |  | VRN | Běžná |  |  |  | POL99_8
|  | Náklady zhotovitele, které vzniknou v souvislosti s povinnostmi zhotovitele při předání a převzetí díla. | [25 empty] | POP |  | Náklady zhotovitele, které vzniknou v souvislosti s povinnostmi zhotovitele při předání a převzetí díla.
19 | 005241010R | Dokumentace skutečného provedení | Soubor | 1 |  | 0 |  | 0 |  | 0 | 21 | 0 | 0 | 0 | 0 | 0 |  | RTS 25/ I | Indiv | 0 | 0 |  | VRN | Běžná |  |  |  | POL99_8
|  | Náklady na vyhotovení dokumentace skutečného provedení stavby a její předání objednateli v požadované formě a požadovaném počtu. | [25 empty] | POP |  | Náklady na vyhotovení dokumentace skutečného provedení stavby a její předání objednateli v požadované formě a požadovaném počtu.
20 | 005241020R | Geodetické zaměření skutečného provedení | Soubor | 1 |  | 0 |  | 0 |  | 0 | 21 | 0 | 0 | 0 | 0 | 0 |  | RTS 25/ I | Indiv | 0 | 0 |  | VRN | Běžná |  |  |  | POL99_8
|  | Náklady na provedení skutečného zaměření stavby v rozsahu nezbytném pro zápis změny do katastru nemovitostí. | [25 empty] | POP |  | Náklady na provedení skutečného zaměření stavby v rozsahu nezbytném pro zápis změny do katastru nemovitostí.
21 | 005261010R | Pojištění dodavatele a pojištění díla | Soubor | 1 |  | 0 |  | 0 |  | 0 | 21 | 0 | 0 | 0 | 0 | 0 |  | RTS 25/ I | Indiv | 0 | 0 |  | VRN | Běžná |  |  |  | POL99_8
|  | Náklady spojené s povinným pojištěním dodavatele nebo stavebního díla či jeho části, v rozsahu obchodních podmínek. | [25 empty] | POP |  | Náklady spojené s povinným pojištěním dodavatele nebo stavebního díla či jeho části, v rozsahu obchodních podmínek.
22 | 0052401 | Geometrický plán po dokončení stavby – odsouhlasené KÚ | Soubor | 1 |  | 0 |  | 0 |  | 0 | 21 | 0 | 0 | 0 | 0 | 0 |  | Vlastní | Indiv | 0 | 0 |  | VRN | Běžná |  |  |  | POL99_8
23 | 005261R1 | Fotodokumentace průběžná a z realizace | Soubor | 1 |  | 0 |  | 0 |  | 0 | 21 | 0 | 0 | 0 | 0 | 0 |  | Vlastní | Indiv | 0 | 0 |  | VRN | Běžná |  |  |  | POL99_8
24 | 005265R | Informační tabule | Soubor | 1 |  | 0 |  | 0 |  | 0 | 21 | 0 | 0 | 0 | 0 | 0 |  | Vlastní | Indiv | 0 | 0 |  | VRN | Běžná |  |  |  | POL99_8
25 | 005269R | Oplocení staveniště, dočasná staveniště | m | 125 |  | 0 |  | 0 |  | 0 | 21 | 0 | 0 | 0 | 0 | 0 |  | Vlastní | Indiv | 0 | 0 |  | VRN | Běžná |  |  |  | POL99_8
26 | 005271R | Trvalé staveniště, dočasné krátkodobé pro např.výkopy přípojek, dopravní značky apod. | Soubor | 1 |  | 0 |  | 0 |  | 0 | 21 | 0 | 0 | 0 | 0 | 0 |  | Vlastní | Indiv | 0 | 0 |  | VRN | Běžná |  |  |  | POL99_8
27 | 0053551R | Náklady vzniklé v souvislosti s předáním stavby – kolaudace | Soubor | 1 |  | 0 |  | 0 |  | 0 | 21 | 0 | 0 | 0 | 0 | 0 |  | Vlastní | Indiv | 0 | 0 |  | VRN | Běžná |  |  |  | POL99_8
28 | 0054550 | Veškeré výrobní a dílenské dokumentace | Soubor | 1 |  | 0 |  | 0 |  | 0 | 21 | 0 | 0 | 0 | 0 | 0 |  | Vlastní | Indiv | 0 | 0 |  | VRN | Běžná |  |  |  | POL99_8
[26 empty] | 12 | 21 | DPH
| Celkem |  |  |  |  | 0 | [19 empty] | 0 | 0 | SUM
END
Note on S6: Jedná se o informaci, zda se jedná o položku, která je do rozpočtu zadána z cenové soustavy RTS, nebo vlastní.
Note on T6: Jedná se o název CÚ, která je zadána u položky rozpočtu

## SO 00 1 Pol
Položkový soupis prací a dodávek | [27 empty] | #TypZaznamu#
S: | Z0382024 | FN Brno - dětská skupina | [25 empty] | STA
O: | SO 00 | Příprava území | [22 empty] | STA |  |  | OBJ
R: | 1 | Příprava území | [25 empty] | ROZ
P.č. | Číslo položky | Název položky | MJ | Množství | Cena / MJ | Celkem | Dodávka | Dodávka celk. | Montáž | Montáž celk. | DPH | Cena s DPH | Hmotnost / MJ | Hmotnost celk.(t) | Dem. hmotnost / MJ | Dem. hmotnost celk.(t) | Ceník | Cen. soustava / platnost | Cenová úroveň | Nhod / MJ | Nhod celk. | Dodavatel | Typ položky | Stav položky
Díl: | 1 | Zemní práce |  |  |  | 0 |  | 0 |  | 0 |  | 0 |  | 0 |  | 36.72 |  |  |  |  | 41.29 | [6 empty] | DIL
1 | 113107310R00 | Odstranění podkladů nebo krytů z kameniva těženého, v ploše jednotlivě do 50 m2, tloušťka vrstvy 100 mm | m2 | 57.7 |  | 0 |  | 0 |  | 0 | 21 | 0 | 0 | 0 | 0.22 | 12.69 | 822-1 | RTS 25/ I | RTS 25/ I | 0.251 | 14.48 |  | Práce | Běžná |  |  |  | POL1_
|  | viz. situace bouracích prací : 57,7 |  | 57.7 | [23 empty] | VV | 0
2 | 113108310R00 | Odstranění podkladů nebo krytů živičných, v ploše jednotlivě do 50 m2, tloušťka vrstvy 100 mm | m2 | 57.7 |  | 0 |  | 0 |  | 0 | 21 | 0 | 0 | 0 | 0.22 | 12.69 | 822-1 | RTS 25/ I | RTS 25/ I | 0.375 | 21.64 |  | Práce | Běžná |  |  |  | POL1_
|  | viz. situace bouracích prací : 57,7 |  | 57.7 | [23 empty] | VV | 0
3 | 113202111R00 | Vytrhání obrub z krajníků nebo obrubníků stojatých | m | 42 |  | 0 |  | 0 |  | 0 | 21 | 0 | 0 | 0 | 0.27 | 11.34 | 822-1 | RTS 25/ I | RTS 25/ I | 0.123 | 5.17 |  | Práce | Běžná |  |  |  | POL1_
|  | s vybouráním lože, s přemístěním hmot na skládku na vzdálenost do 3 m nebo naložením na dopravní prostředek | [25 empty] | SPI |  | s vybouráním lože, s přemístěním hmot na skládku na vzdálenost do 3 m nebo naložením na dopravní prostředek
|  | 42 |  | 42 | [23 empty] | VV | 0
Díl: | 9 | Ostatní konstrukce, bourání |  |  |  | 0 |  | 0 |  | 0 |  | 0 |  | 0 |  | 0 |  |  |  |  | 0 | [6 empty] | DIL
4 | 90001 | Přesunutí stávaj. informační tabule vč. základu | kus | 1 |  | 0 |  | 0 |  | 0 | 21 | 0 | 0 | 0 | 0 | 0 |  | Vlastní | Indiv | 0 | 0 |  | Práce | Běžná |  |  |  | POL1_
Díl: | 999 | Poplatky za skládky |  |  |  | 0 |  | 0 |  | 0 |  | 0 |  | 0 |  | 0 |  |  |  |  | 0 | [6 empty] | DIL
5 | 979999973R00 | Poplatek za uložení, zemina a kamení, , skupina 17 05 04 z Katalogu odpadů | t | 12.694 |  | 0 |  | 0 |  | 0 | 21 | 0 | 0 | 0 | 0 | 0 | 801-3 | RTS 25/ I | RTS 25/ I | 0 | 0 |  | Práce | Běžná |  |  |  | POL1_
|  | 12,694 |  | 12.694 | [23 empty] | VV | 0
6 | 979999982R00 | Poplatek za recyklaci, betonu, kusovost nad 1600 cm2, skupina 17 01 01 z Katalogu odpadů | t | 11.34 |  | 0 |  | 0 |  | 0 | 21 | 0 | 0 | 0 | 0 | 0 | 801-3 | RTS 25/ I | RTS 25/ I | 0 | 0 |  | Práce | Běžná |  |  |  | POL1_
|  | 11,34 |  | 11.34 | [23 empty] | VV | 0
7 | 979999996R00 | Poplatek za recyklaci, asfaltu, kusovost nad 1600 cm, kusovost nad 1600 cm2, skupina 17 03 02 z Katalogu odpadů | t | 12.694 |  | 0 |  | 0 |  | 0 | 21 | 0 | 0 | 0 | 0 | 0 | 801-3 | RTS 25/ I | RTS 25/ I | 0 | 0 |  | Práce | Běžná |  |  |  | POL1_
|  | 12,694 |  | 12.694 | [23 empty] | VV | 0
Díl: | D96 | Přesuny suti a vybouraných hmot |  |  |  | 0 |  | 0 |  | 0 |  | 0 |  | 0 |  | 0 |  |  |  |  | 18.22 | [6 empty] | DIL
8 | 979081111R00 | Odvoz suti a vybouraných hmot na skládku do 1 km | t | 36.728 |  | 0 |  | 0 |  | 0 | 21 | 0 | 0 | 0 | 0 | 0 | 801-3 | RTS 25/ I | RTS 25/ I | 0.49 | 18 |  | Přesun suti | Běžná |  |  |  | POL8_
|  | Včetně naložení na dopravní prostředek a složení na skládku, bez poplatku za skládku. | [25 empty] | POP
9 | 979081121R00 | Odvoz suti a vybouraných hmot na skládku příplatek za každý další 1 km | t | 330.552 |  | 0 |  | 0 |  | 0 | 21 | 0 | 0 | 0 | 0 | 0 | 801-3 | RTS 25/ I | RTS 25/ I | 0 | 0 |  | Přesun suti | Běžná |  |  |  | POL8_
10 | 979093111R00 | Uložení suti na skládku bez zhutnění | t | 36.728 |  | 0 |  | 0 |  | 0 | 21 | 0 | 0 | 0 | 0 | 0 | 800-6 | RTS 25/ I | RTS 25/ I | 0.006 | 0.22 |  | Přesun suti | Běžná |  |  |  | POL8_
|  | s hrubým urovnáním, | [25 empty] | SPI
[26 empty] | 12 | 21 | DPH
| Celkem |  |  |  |  | 0 | [19 empty] | 0 | 0 | SUM
END
Note on S6: Jedná se o informaci, zda se jedná o položku, která je do rozpočtu zadána z cenové soustavy RTS, nebo vlastní.
Note on T6: Jedná se o název CÚ, která je zadána u položky rozpočtu

## SO 01 D.1.1 Pol
Položkový soupis prací a dodávek | [27 empty] | #TypZaznamu#
S: | Z0382024 | FN Brno - dětská skupina | [25 empty] | STA
O: | SO 01 | Novostavba dětské skupiny | [22 empty] | STA |  |  | OBJ
R: | D.1.1 | Architektonicko-stavební řešení | [25 empty] | ROZ
P.č. | Číslo položky | Název položky | MJ | Množství | Cena / MJ | Celkem | Dodávka | Dodávka celk. | Montáž | Montáž celk. | DPH | Cena s DPH | Hmotnost / MJ | Hmotnost celk.(t) | Dem. hmotnost / MJ | Dem. hmotnost celk.(t) | Ceník | Cen. soustava / platnost | Cenová úroveň | Nhod / MJ | Nhod celk. | Dodavatel | Typ položky | Stav položky
Díl: | 1 | Zemní práce |  |  |  | 0 |  | 0 |  | 0 |  | 0 |  | 96 |  | 0 |  |  |  |  | 354.61 | [6 empty] | DIL
1 | 121101101R00 | Sejmutí ornice s přemístěním na vzdálenost do 50 m | m3 | 44 |  | 0 |  | 0 |  | 0 | 21 | 0 | 0 | 0 | 0 | 0 | 800-1 | RTS 25/ I | RTS 25/ I | 0.097 | 4.27 |  | Práce | Běžná |  |  |  | POL1_
|  | nebo lesní půdy, s vodorovným přemístěním na hromady v místě upotřebení nebo na dočasné či trvalé skládky se složením | [25 empty] | SPI |  | nebo lesní půdy, s vodorovným přemístěním na hromady v místě upotřebení nebo na dočasné či trvalé skládky se složením
|  | Skrývka ornice : 20*7*0,1 |  | 14 | [23 empty] | VV | 0
|  | 20*15*0,1 |  | 30 | [23 empty] | VV | 0
2 | 122201101R00 | Odkopávky a prokopávky nezapažené v hornině 3 do 100 m3 | m3 | 118.3626 |  | 0 |  | 0 |  | 0 | 21 | 0 | 0 | 0 | 0 | 0 | 800-1 | RTS 25/ I | RTS 25/ I | 0.368 | 43.56 |  | Práce | Běžná |  |  |  | POL1_
|  | s přehozením výkopku na vzdálenost do 3 m nebo s naložením na dopravní prostředek, | [25 empty] | SPI
|  | Odkop pro zákl.desku vč. podsypu : | [25 empty] | VV | 0
|  | na k - 0,625 : 19,55*6*0,36 |  | 42.228 | [23 empty] | VV | 0
|  | 7,05*10,7*0,36 |  | 27.1566 | [23 empty] | VV | 0
|  | 16*3,8*0,36 |  | 21.888 | [23 empty] | VV | 0
|  | 18,5*3,8*0,36 |  | 25.308 | [23 empty] | VV | 0
|  | 3,3*1,5*0,36 |  | 1.782 | [23 empty] | VV | 0
3 | 122201109R00 | Odkopávky a prokopávky nezapažené v hornině 3 příplatek k cenám za lepivost horniny | m3 | 118.3626 |  | 0 |  | 0 |  | 0 | 21 | 0 | 0 | 0 | 0 | 0 | 800-1 | RTS 25/ I | RTS 25/ I | 0.058 | 6.87 |  | Práce | Běžná |  |  |  | POL1_
|  | s přehozením výkopku na vzdálenost do 3 m nebo s naložením na dopravní prostředek, | [25 empty] | SPI
|  | 118,36260 |  | 118.3626 | [23 empty] | VV | 0
4 | 131201110R00 | Hloubení nezapažených jam a zářezů do 50 m3, v hornině 3, hloubení strojně | m3 | 43.848 |  | 0 |  | 0 |  | 0 | 21 | 0 | 0 | 0 | 0 | 0 | 800-1 | RTS 25/ I | RTS 25/ I | 0.26666 | 11.69 |  | Práce | Běžná |  |  |  | POL1_
|  | kromě zářezů se šikmými stěnami pro podzemní vedení, s urovnáním dna do předepsaného profilu a spádu, s případným nutným přemístěním ve výkopišti a dále buď s přemístěním výkopku na přilehlém terénu na vzdálenost do 3 m od okraje jámy nebo s naložením na dopravní prostředek, | [25 empty] | SPI |  | kromě zářezů se šikmými stěnami pro podzemní vedení, s urovnáním dna do předepsaného profilu a spádu, s případným nutným přemístěním ve výkopišti a dále buď s přemístěním výkopku na přilehlém terénu na vzdálenost do 3 m od okraje jámy nebo s naložením na dopravní prostředek,
|  | Pro základové patky : | [25 empty] | VV | 0
|  | na - 1,525 : 1,6*1,6*0,9*12 |  | 27.648 | [23 empty] | VV | 0
|  | 1,5*1,5*0,9*8 |  | 16.2 | [23 empty] | VV | 0
5 | 131201119R00 | Hloubení nezapažených jam a zářezů příplatek za lepivost, v hornině 3, | m3 | 43.848 |  | 0 |  | 0 |  | 0 | 21 | 0 | 0 | 0 | 0 | 0 | 800-1 | RTS 25/ I | RTS 25/ I | 0.0431 | 1.89 |  | Práce | Běžná |  |  |  | POL1_
|  | kromě zářezů se šikmými stěnami pro podzemní vedení, s urovnáním dna do předepsaného profilu a spádu, s případným nutným přemístěním ve výkopišti a dále buď s přemístěním výkopku na přilehlém terénu na vzdálenost do 3 m od okraje jámy nebo s naložením na dopravní prostředek, | [25 empty] | SPI |  | kromě zářezů se šikmými stěnami pro podzemní vedení, s urovnáním dna do předepsaného profilu a spádu, s případným nutným přemístěním ve výkopišti a dále buď s přemístěním výkopku na přilehlém terénu na vzdálenost do 3 m od okraje jámy nebo s naložením na dopravní prostředek,
|  | 43,848 |  | 43.848 | [23 empty] | VV | 0
6 | 132201110R00 | Hloubení rýh šířky do 60 cm do 50 m3, v hornině 3, hloubení strojně | m3 | 17.12 |  | 0 |  | 0 |  | 0 | 21 | 0 | 0 | 0 | 0 | 0 | 800-1 | RTS 25/ I | RTS 25/ I | 0.365 | 6.25 |  | Práce | Běžná |  |  |  | POL1_
|  | zapažených i nezapažených s urovnáním dna do předepsaného profilu a spádu, s přehozením výkopku na přilehlém terénu na vzdálenost do 3 m od podélné osy rýhy nebo s naložením výkopku na dopravní prostředek. | [25 empty] | SPI |  | zapažených i nezapažených s urovnáním dna do předepsaného profilu a spádu, s přehozením výkopku na přilehlém terénu na vzdálenost do 3 m od podélné osy rýhy nebo s naložením výkopku na dopravní prostředek.
|  | Kanalizace v základech : 107*0,4*0,4 |  | 17.12 | [23 empty] | VV | 0
7 | 132201119R00 | Hloubení rýh šířky do 60 cm příplatek za lepivost, v hornině 3, | m3 | 17.12 |  | 0 |  | 0 |  | 0 | 21 | 0 | 0 | 0 | 0 | 0 | 800-1 | RTS 25/ I | RTS 25/ I | 0.3898 | 6.67 |  | Práce | Běžná |  |  |  | POL1_
|  | zapažených i nezapažených s urovnáním dna do předepsaného profilu a spádu, s přehozením výkopku na přilehlém terénu na vzdálenost do 3 m od podélné osy rýhy nebo s naložením výkopku na dopravní prostředek. | [25 empty] | SPI |  | zapažených i nezapažených s urovnáním dna do předepsaného profilu a spádu, s přehozením výkopku na přilehlém terénu na vzdálenost do 3 m od podélné osy rýhy nebo s naložením výkopku na dopravní prostředek.
|  | 17,12 |  | 17.12 | [23 empty] | VV | 0
8 | 132201211R00 | Hloubení rýh šířky přes 60 do 200 cm do 100 m3, v hornině 3, hloubení strojně | m3 | 113.8578 |  | 0 |  | 0 |  | 0 | 21 | 0 | 0 | 0 | 0 | 0 | 800-1 | RTS 25/ I | RTS 25/ I | 0.2 | 22.77 |  | Práce | Běžná |  |  |  | POL1_
|  | zapažených i nezapažených, s urovnáním dna do předepsaného profilu a spádu, s případně nutným přehozením výkopku na vzdálenost do 3 m ve výkopišti, s přehozením výkopku na přilehlém terénu na vzdálenost do 5 m od podélné osy rýhy nebo s naložením výkopku na dopravní prostředek. | [25 empty] | SPI |  | zapažených i nezapažených, s urovnáním dna do předepsaného profilu a spádu, s případně nutným přehozením výkopku na vzdálenost do 3 m ve výkopišti, s přehozením výkopku na přilehlém terénu na vzdálenost do 5 m od podélné osy rýhy nebo s naložením výkopku na dopravní prostředek.
|  | Monolitický základ : | [25 empty] | VV | 0
|  | na k - 1,525 : (18,55+4,39+3,29+7,048+5,594+5,38+17,488+2,39+2,84+8,97+6,201+5,458)*1,3*0,9 |  | 102.4908 | [23 empty] | VV | 0
|  | 3,3*1,5*0,9 |  | 4.455 | [23 empty] | VV | 0
|  | vnitřní : 4,8*1,6*0,9 |  | 6.912 | [23 empty] | VV | 0
9 | 132201219R00 | Hloubení rýh šířky přes 60 do 200 cm příplatek za lepivost, v hornině 3, | m3 | 113.8578 |  | 0 |  | 0 |  | 0 | 21 | 0 | 0 | 0 | 0 | 0 | 800-1 | RTS 25/ I | RTS 25/ I | 0.084 | 9.56 |  | Práce | Běžná |  |  |  | POL1_
|  | zapažených i nezapažených, s urovnáním dna do předepsaného profilu a spádu, s případně nutným přehozením výkopku na vzdálenost do 3 m ve výkopišti, s přehozením výkopku na přilehlém terénu na vzdálenost do 5 m od podélné osy rýhy nebo s naložením výkopku na dopravní prostředek. | [25 empty] | SPI |  | zapažených i nezapažených, s urovnáním dna do předepsaného profilu a spádu, s případně nutným přehozením výkopku na vzdálenost do 3 m ve výkopišti, s přehozením výkopku na přilehlém terénu na vzdálenost do 5 m od podélné osy rýhy nebo s naložením výkopku na dopravní prostředek.
|  | 113,85783 |  | 113.8578 | [23 empty] | VV | 0
10 | 161101101R00 | Svislé přemístění výkopku z horniny 1 až 4, při hloubce výkopu přes 1 do 2,5 m | m3 | 174.8258 |  | 0 |  | 0 |  | 0 | 21 | 0 | 0 | 0 | 0 | 0 | 800-1 | RTS 25/ I | RTS 25/ I | 0.345 | 60.31 |  | Práce | Běžná |  |  |  | POL1_
|  | bez naložení do dopravní nádoby, ale s vyprázdněním dopravní nádoby na hromadu nebo na dopravní prostředek, | [25 empty] | SPI |  | bez naložení do dopravní nádoby, ale s vyprázdněním dopravní nádoby na hromadu nebo na dopravní prostředek,
|  | 113,85783+43,848+17,12 |  | 174.8258 | [23 empty] | VV | 0
11 | 162201102R00 | Vodorovné přemístění výkopku z horniny 1 až 4, na vzdálenost přes 20 do 50 m | m3 | 104.5405 |  | 0 |  | 0 |  | 0 | 21 | 0 | 0 | 0 | 0 | 0 | 800-1 | RTS 25/ I | RTS 25/ I | 0.074 | 7.74 |  | Práce | Běžná |  |  |  | POL1_
|  | po suchu, bez naložení výkopku, avšak se složením bez rozhrnutí, zpáteční cesta vozidla. | [25 empty] | SPI
|  | Vnitrostaveništní přesun zeminy : | [25 empty] | VV | 0
|  | zpětné zásypy : 67,64050+36,9 |  | 104.5405 | [23 empty] | VV | 0
12 | 162701105R00 | Vodorovné přemístění výkopku z horniny 1 až 4, na vzdálenost přes 9 000 do 10 000 m | m3 | 206.6479 |  | 0 |  | 0 |  | 0 | 21 | 0 | 0 | 0 | 0 | 0 | 800-1 | RTS 25/ I | RTS 25/ I | 0.011 | 2.27 |  | Práce | Běžná |  |  |  | POL1_
|  | po suchu, bez naložení výkopku, avšak se složením bez rozhrnutí, zpáteční cesta vozidla. | [25 empty] | SPI
|  | Odvoz přebytečné zeminy na skládku : 157,70583+118,36260+44+17,12 |  | 337.1884 | [23 empty] | VV | 0
|  | -zpětné zásypy a terénní val : -(67,64050+36,9+26) |  | -130.5405 | [23 empty] | VV | 0
13 | 167101102R00 | Nakládání, skládání, překládání neulehlého výkopku nakládání výkopku přes 100 m3, z horniny 1 až 4 | m3 | 222.9031 |  | 0 |  | 0 |  | 0 | 21 | 0 | 0 | 0 | 0 | 0 | 800-1 | RTS 25/ I | RTS 25/ I | 0.053 | 11.81 |  | Práce | Běžná |  |  |  | POL1_
|  | 118,36260 |  | 118.3626 | [23 empty] | VV | 0
|  | Mezisoučet |  | 118.3626 | [23 empty] | VV | 1
|  | zpětné zásypy : 67,64050+36,9 |  | 104.5405 | [23 empty] | VV | 0
14 | 171201101R00 | Uložení sypaniny do násypů nezhutněných | m3 | 206.6479 |  | 0 |  | 0 |  | 0 | 21 | 0 | 0 | 0 | 0 | 0 | 800-1 | RTS 25/ I | RTS 25/ I | 0.031 | 6.41 |  | Práce | Běžná |  |  |  | POL1_
|  | Uložení sypaniny do násypů nebo na skládku s rozprostřením sypaniny ve vrstvách a s hrubým urovnáním. | [25 empty] | POP |  | Uložení sypaniny do násypů nebo na skládku s rozprostřením sypaniny ve vrstvách a s hrubým urovnáním.
|  | Odvoz přebytečné zeminy na skládku : 157,70583+118,36260+44+17,12 |  | 337.1884 | [23 empty] | VV | 0
|  | -zpětné zásypy a terénní val : -(67,64050+36,9+26) |  | -130.5405 | [23 empty] | VV | 0
15 | 171201201R00 | Uložení sypaniny na dočasnou skládku tak, že na 1 m2 plochy připadá přes 2 m3 výkopku nebo ornice | m3 | 130.5405 |  | 0 |  | 0 |  | 0 | 21 | 0 | 0 | 0 | 0 | 0 | 800-1 | RTS 25/ I | RTS 25/ I | 0.009 | 1.17 |  | Práce | Běžná |  |  |  | POL1_
|  | Provizorní uložení zeminy : | [25 empty] | VV | 0
|  | zpětné zásypy : 67,64050+36,9 |  | 104.5405 | [23 empty] | VV | 0
|  | pro terénní val - SO 08 : 26 |  | 26 | [23 empty] | VV | 0
16 | 174101101R00 | Zásyp sypaninou se zhutněním jam, šachet, rýh nebo kolem objektů v těchto vykopávkách | m3 | 67.6405 |  | 0 |  | 0 |  | 0 | 21 | 0 | 0 | 0 | 0 | 0 | 800-1 | RTS 25/ I | RTS 25/ I | 0.202 | 13.66 |  | Práce | Běžná |  |  |  | POL1_
|  | z jakékoliv horniny s uložením výkopku po vrstvách, | [25 empty] | SPI
|  | včetně strojního přemístění materiálu pro zásyp ze vzdálenosti do 10 m od okraje zásypu | [25 empty] | POP
|  | Zásypy základy z vnější strany - zemina : (19,5+6+2,97+7,048+5,294+6,3+18,5+3,8+2,536+8,97+5,902+6,4)*0,5*1,05+10,45 |  | 59.3905 | [23 empty] | VV | 0
|  | základy : 8,25 |  | 8.25 | [23 empty] | VV | 0
17 | 174101102R00 | Zásyp sypaninou se zhutněním v uzavřených prostorách s urovnáním povrchu zásypu s ručním zhutněním | m3 | 73.6098 |  | 0 |  | 0 |  | 0 | 21 | 0 | 0 | 0 | 0 | 0 | 800-1 | RTS 25/ I | RTS 25/ I | 1.15 | 84.65 |  | Práce | Běžná |  |  |  | POL1_
|  | z jakékoliv horniny s uložením výkopku po vrstvách, | [25 empty] | SPI
|  | Zásypy základy z vnitřní strany - recyklát : (17,95+4,39+2,97+7,648+5,294+5,38+16,888+2,39+2,536+9,57+5,902+5,458)*0,5*0,85 |  | 36.7098 | [23 empty] | VV | 0
|  | Mezisoučet |  | 36.7098 | [23 empty] | VV | 1
|  | Zásyp patky zeminou : 36,9 |  | 36.9 | [23 empty] | VV | 0
18 | 175101101RT2 | Obsyp potrubí bez prohození sypaniny, s dodáním štěrkopísku frakce 0 - 22 mm | m3 | 12.84 |  | 0 |  | 0 |  | 0 | 21 | 0 | 1.7 | 21.83 | 0 | 0 | 800-1 | RTS 25/ I | RTS 25/ I | 1.587 | 20.38 |  | Práce | Běžná |  |  |  | POL1_
|  | sypaninou z vhodných hornin tř. 1 - 4 nebo materiálem připraveným podél výkopu ve vzdálenosti do 3 m od jeho kraje, pro jakoukoliv hloubku výkopu a jakoukoliv míru zhutnění, | [25 empty] | SPI |  | sypaninou z vhodných hornin tř. 1 - 4 nebo materiálem připraveným podél výkopu ve vzdálenosti do 3 m od jeho kraje, pro jakoukoliv hloubku výkopu a jakoukoliv míru zhutnění,
|  | Kanalizace v základech : 107*0,4*0,3 |  | 12.84 | [23 empty] | VV | 0
19 | 181101102R00 | Úprava pláně v zářezech v hornině 1 až 4, se zhutněním | m2 | 249.9679 |  | 0 |  | 0 |  | 0 | 21 | 0 | 0 | 0 | 0 | 0 | 800-1 | RTS 25/ I | RTS 25/ I | 0.018 | 4.5 |  | Práce | Běžná |  |  |  | POL1_
|  | vyrovnáním výškových rozdílů, ploch vodorovných a ploch do sklonu 1 : 5. | [25 empty] | SPI
|  | (17,95*4,39-0,4*0,4*5) |  | 78.0005 | [23 empty] | VV | 0
|  | (7,648*9,058-0,4*0,4*4-3,6*0,4) |  | 67.1956 | [23 empty] | VV | 0
|  | (14,351*2,99-0,4*0,4*3) |  | 42.4295 | [23 empty] | VV | 0
|  | 16,888*2,39 |  | 40.3623 | [23 empty] | VV | 0
|  | 21,98 |  | 21.98 | [23 empty] | VV | 0
20 | 181101111R00 | Úprava pláně v zářezech bez rozlišení horniny, se zhutněním - ručně | m2 | 218.0287 |  | 0 |  | 0 |  | 0 | 21 | 0 | 0 | 0 | 0 | 0 | 800-1 | RTS 25/ I | RTS 25/ I | 0.096 | 20.93 |  | Práce | Běžná |  |  |  | POL1_
|  | vyrovnáním výškových rozdílů, ploch vodorovných a ploch do sklonu 1 : 5. | [25 empty] | SPI
|  | 1,6*1,6*12 |  | 30.72 | [23 empty] | VV | 0
|  | 1,5*1,5*8 |  | 18 | [23 empty] | VV | 0
|  | (18,55+4,39+3,29+7,048+5,594+5,38+17,488+2,39+2,84+8,97+6,201+5,458)*1,3 |  | 113.8787 | [23 empty] | VV | 0
|  | 3,3*1,5 |  | 4.95 | [23 empty] | VV | 0
|  | 4,8*1,6 |  | 7.68 | [23 empty] | VV | 0
|  | 107*0,4 |  | 42.8 | [23 empty] | VV | 0
21 | 199000002R00 | Poplatky za skládku horniny 1- 4, skupina 17 05 04 z Katalogu odpadů | m3 | 206.6479 |  | 0 |  | 0 |  | 0 | 21 | 0 | 0 | 0 | 0 | 0 | 800-1 | RTS 25/ I | RTS 25/ I | 0 | 0 |  | Práce | Běžná |  |  |  | POL1_
|  | Odvoz přebytečné zeminy na skládku : 157,70583+118,36260+44+17,12 |  | 337.1884 | [23 empty] | VV | 0
|  | -zpětné zásypy a terénní val : -(67,64050+36,9+26) |  | -130.5405 | [23 empty] | VV | 0
22 | 451572111R00 | Lože pod potrubí, stoky a drobné objekty z kameniva drobného těženého 0÷4 mm | m3 | 4.28 |  | 0 |  | 0 |  | 0 | 21 | 0 | 1.8908 | 8.09 | 0 | 0 | 827-1 | RTS 25/ I | RTS 25/ I | 1.695 | 7.25 |  | Práce | Běžná |  |  |  | POL1_
|  | v otevřeném výkopu, | [25 empty] | SPI
|  | Kanalizace v základech : 107*0,4*0,1 |  | 4.28 | [23 empty] | VV | 0
23 | 59691002.AR | Recyklát betonový; frakce 16,0 až 32,0 mm | t | 66.0776 |  | 0 |  | 0 |  | 0 | 21 | 0 | 1 | 66.08 | 0 | 0 | SPCM | RTS 25/ I | RTS 25/ I | 0 | 0 |  | Specifikace | Běžná |  |  |  | POL3_
|  | 36,70980*1,8 |  | 66.0776 | [23 empty] | VV | 0
Díl: | 2 | Základy a zvláštní zakládání |  |  |  | 0 |  | 0 |  | 0 |  | 0 |  | 335.35 |  | 0 |  |  |  |  | 495.93 | [6 empty] | DIL
24 | 215901101RT5 | Zhutnění podloží z rostlé horniny 1 až 4 pod násypy z hornin soudržných do 92% PS a nesoudržných sypkých relativní ulehlosti l(d) do 0,8 vibrační deskou | m2 | 227.9879 |  | 0 |  | 0 |  | 0 | 21 | 0 | 0 | 0 | 0 | 0 | 800-1 | RTS 25/ I | RTS 25/ I | 0.15 | 34.2 |  | Práce | Běžná |  |  |  | POL1_
|  | z rostlé horniny tř.1 - 4 pod násypy z hornin soudržných do 92% PS a hornin nesoudržných sypkých relativní ulehlosti I(d) do 0,8 | [25 empty] | SPI |  | z rostlé horniny tř.1 - 4 pod násypy z hornin soudržných do 92% PS a hornin nesoudržných sypkých relativní ulehlosti I(d) do 0,8
|  | S1 : | [25 empty] | VV | 0
|  | Podsyp pod desku : (17,95*4,39-0,4*0,4*5) |  | 78.0005 | [23 empty] | VV | 0
|  | (7,648*9,058-0,4*0,4*4-3,6*0,4) |  | 67.1956 | [23 empty] | VV | 0
|  | (14,351*2,99-0,4*0,4*3) |  | 42.4295 | [23 empty] | VV | 0
|  | 16,888*2,39 |  | 40.3623 | [23 empty] | VV | 0
25 | 271531113R00 | Polštáře zhutněné pod základy kamenivo hrubé, drcené, frakce 16 - 32 mm | m3 | 34.1982 |  | 0 |  | 0 |  | 0 | 21 | 0 | 2.16 | 73.87 | 0 | 0 | 800-2 | RTS 25/ I | RTS 25/ I | 1.085 | 37.11 |  | Práce | Běžná |  |  |  | POL1_
|  | S1 : | [25 empty] | VV | 0
|  | Podsyp pod desku : (17,95*4,39-0,4*0,4*5)*0,15 |  | 11.7001 | [23 empty] | VV | 0
|  | (7,648*9,058-0,4*0,4*4-3,6*0,4)*0,15 |  | 10.0793 | [23 empty] | VV | 0
|  | (14,351*2,99-0,4*0,4*3)*0,15 |  | 6.3644 | [23 empty] | VV | 0
|  | 16,888*2,39*0,15 |  | 6.0544 | [23 empty] | VV | 0
26 | 273321321R00 | Beton základových desek železový třídy C 20/25 | m3 | 52.8 |  | 0 |  | 0 |  | 0 | 21 | 0 | 2.525 | 133.32 | 0 | 0 | 801-1 | RTS 25/ I | RTS 25/ I | 0.48 | 25.34 |  | Práce | Běžná |  |  |  | POL1_
|  | bez dodávky a uložení výztuže | [25 empty] | SPI
|  | Základová deska : 52,8 |  | 52.8 | [23 empty] | VV | 0
27 | 273351215R00 | Bednění stěn základových desek zřízení | m2 | 17.7552 |  | 0 |  | 0 |  | 0 | 21 | 0 | 0.0392 | 0.7 | 0 | 0 | 801-1 | RTS 25/ I | RTS 25/ I | 1.6 | 28.41 |  | Práce | Běžná |  |  |  | POL1_
|  | svislé nebo šikmé (odkloněné) , půdorysně přímé nebo zalomené, stěn základových desek ve volných nebo zapažených jámách, rýhách, šachtách, včetně případných vzpěr, | [25 empty] | SPI |  | svislé nebo šikmé (odkloněné) , půdorysně přímé nebo zalomené, stěn základových desek ve volných nebo zapažených jámách, rýhách, šachtách, včetně případných vzpěr,
|  | S1 : | [25 empty] | VV | 0
|  | Základová deska : (18,55+4,99+2,97+7,048+5,294+5,98+17,488+2,99+2,536+8,97+5,902+6,058)*0,2 |  | 17.7552 | [23 empty] | VV | 0
28 | 273351216R00 | Bednění stěn základových desek odstranění | m2 | 17.7552 |  | 0 |  | 0 |  | 0 | 21 | 0 | 0 | 0 | 0 | 0 | 801-1 | RTS 25/ I | RTS 25/ I | 0.32 | 5.68 |  | Práce | Běžná |  |  |  | POL1_
|  | svislé nebo šikmé (odkloněné) , půdorysně přímé nebo zalomené, stěn základových desek ve volných nebo zapažených jámách, rýhách, šachtách, včetně případných vzpěr, | [25 empty] | SPI |  | svislé nebo šikmé (odkloněné) , půdorysně přímé nebo zalomené, stěn základových desek ve volných nebo zapažených jámách, rýhách, šachtách, včetně případných vzpěr,
|  | Včetně očištění, vytřídění a uložení bednicího materiálu. | [25 empty] | POP
|  | 17,75520 |  | 17.7552 | [23 empty] | VV | 0
29 | 273361214R00 | Výztuž základových desek mostů z ocelo B500B, průměru do 12 mm | t | 2.112 |  | 0 |  | 0 |  | 0 | 21 | 0 | 1.0035 | 2.12 | 0 | 0 | 821-1 | RTS 25/ I | RTS 25/ I | 41.496 | 87.64 |  | Práce | Běžná |  |  |  | POL1_
|  | viz PD statika výkaz výztuže : 2,112 |  | 2.112 | [23 empty] | VV | 0
30 | 274272140RT4 | Zdivo základové z bednicích tvárnic tloušťky 300 mm, výplň betonem C 20/25 | m2 | 45.9745 |  | 0 |  | 0 |  | 0 | 21 | 0 | 0.75 | 34.48 | 0 | 0 | 801-1 | RTS 25/ I | RTS 25/ I | 1.1 | 50.57 |  | Práce | Běžná |  |  |  | POL1_
|  | s výplní betonem, bez výztuže, | [25 empty] | SPI
|  | Monolitický základ : (18,55+4,39+3,29+7,048+5,594+5,38+17,488+2,39+2,84+8,97+6,201+5,458)*0,5 |  | 43.7995 | [23 empty] | VV | 0
|  | 2,1*0,5 |  | 1.05 | [23 empty] | VV | 0
|  | Mezisoučet |  | 44.8495 | [23 empty] | VV | 1
|  | Patky : 0,3*0,75*5 |  | 1.125 | [23 empty] | VV | 0
31 | 274272150RT4 | Zdivo základové z bednicích tvárnic tloušťky 400 mm, výplň betonem C 20/25 | m2 | 3.4 |  | 0 |  | 0 |  | 0 | 21 | 0 | 1.005 | 3.42 | 0 | 0 | 801-1 | RTS 25/ I | RTS 25/ I | 1.22 | 4.15 |  | Práce | Běžná |  |  |  | POL1_
|  | s výplní betonem, bez výztuže, | [25 empty] | SPI
|  | Monolitický základ : | [25 empty] | VV | 0
|  | vnitřní : 3,6*0,5 |  | 1.8 | [23 empty] | VV | 0
|  | Mezisoučet |  | 1.8 | [23 empty] | VV | 1
|  | Patky : 0,4*0,5*8 |  | 1.6 | [23 empty] | VV | 0
32 | 274313621R00 | Beton základových pasů prostý třídy C 20/25 | m3 | 28.5 |  | 0 |  | 0 |  | 0 | 21 | 0 | 2.525 | 71.96 | 0 | 0 | 801-1 | RTS 25/ I | RTS 25/ I | 0.477 | 13.59 |  | Práce | Běžná |  |  |  | POL1_
|  | Včetně dodávky a uložení betonu a kamene. | [25 empty] | POP
|  | Monolitický základ : 28,5 |  | 28.5 | [23 empty] | VV | 0
33 | 274351215R00 | Bednění stěn základových pasů zřízení | m2 | 99.5 |  | 0 |  | 0 |  | 0 | 21 | 0 | 0.03916 | 3.9 | 0 | 0 | 801-1 | RTS 25/ I | RTS 25/ I | 1.05 | 104.48 |  | Práce | Běžná |  |  |  | POL1_
|  | svislé nebo šikmé (odkloněné), půdorysně přímé nebo zalomené, stěn základových pasů ve volných nebo zapažených jámách, rýhách, šachtách, včetně případných vzpěr, | [25 empty] | SPI |  | svislé nebo šikmé (odkloněné), půdorysně přímé nebo zalomené, stěn základových pasů ve volných nebo zapažených jámách, rýhách, šachtách, včetně případných vzpěr,
|  | Monolitický základ : 99,5 |  | 99.5 | [23 empty] | VV | 0
34 | 274351216R00 | Bednění stěn základových pasů odstranění | m2 | 99.5 |  | 0 |  | 0 |  | 0 | 21 | 0 | 0 | 0 | 0 | 0 | 801-1 | RTS 25/ I | RTS 25/ I | 0.32 | 31.84 |  | Práce | Běžná |  |  |  | POL1_
|  | svislé nebo šikmé (odkloněné), půdorysně přímé nebo zalomené, stěn základových pasů ve volných nebo zapažených jámách, rýhách, šachtách, včetně případných vzpěr, | [25 empty] | SPI |  | svislé nebo šikmé (odkloněné), půdorysně přímé nebo zalomené, stěn základových pasů ve volných nebo zapažených jámách, rýhách, šachtách, včetně případných vzpěr,
|  | Včetně očištění, vytřídění a uložení bednicího materiálu. | [25 empty] | POP
|  | 99,5 |  | 99.5 | [23 empty] | VV | 0
35 | 274354042R00 | Bednění stěn základových pasů Bednění prostupu základy průřezu do 0,1 m2, délky prostupu do 0,5 m | kus | 3 |  | 0 |  | 0 |  | 0 | 21 | 0 | 0.00347 | 0.01 | 0 | 0 | 801-1 | RTS 25/ I | RTS 25/ I | 0.4 | 1.2 |  | Práce | Běžná |  |  |  | POL1_
|  | svislé nebo šikmé (odkloněné), půdorysně přímé nebo zalomené, stěn základových pasů ve volných nebo zapažených jámách, rýhách, šachtách, včetně případných vzpěr, úprava trouby na potřebný rozměr, uložení a ukotvení trouby v bednění. Včetně dodávky trouby. | [25 empty] | SPI |  | svislé nebo šikmé (odkloněné), půdorysně přímé nebo zalomené, stěn základových pasů ve volných nebo zapažených jámách, rýhách, šachtách, včetně případných vzpěr, úprava trouby na potřebný rozměr, uložení a ukotvení trouby v bednění. Včetně dodávky trouby.
|  | 3 |  | 3 | [23 empty] | VV | 0
36 | 275313621R00 | Beton základových patek prostý třídy C 20/25 | m3 | 3.7 |  | 0 |  | 0 |  | 0 | 21 | 0 | 2.525 | 9.34 | 0 | 0 | 801-1 | RTS 25/ I | RTS 25/ I | 0.477 | 1.76 |  | Práce | Běžná |  |  |  | POL1_
|  | Monolitické patky : 3,7 |  | 3.7 | [23 empty] | VV | 0
37 | 275351215R00 | Bednění stěn základových patek zřízení | m2 | 24 |  | 0 |  | 0 |  | 0 | 21 | 0 | 0.03919 | 0.94 | 0 | 0 | 801-1 | RTS 25/ I | RTS 25/ I | 1.05 | 25.2 |  | Práce | Běžná |  |  |  | POL1_
|  | bednění svislé nebo šikmé (odkloněné), půdorysně přímé nebo zalomené, stěn základových patek ve volných nebo zapažených jámách, rýhách, šachtách, včetně případných vzpěr, | [25 empty] | SPI |  | bednění svislé nebo šikmé (odkloněné), půdorysně přímé nebo zalomené, stěn základových patek ve volných nebo zapažených jámách, rýhách, šachtách, včetně případných vzpěr,
|  | Monolitické patky : 24 |  | 24 | [23 empty] | VV | 0
38 | 275351216R00 | Bednění stěn základových patek odstranění | m2 | 24 |  | 0 |  | 0 |  | 0 | 21 | 0 | 0 | 0 | 0 | 0 | 801-1 | RTS 25/ I | RTS 25/ I | 0.32 | 7.68 |  | Práce | Běžná |  |  |  | POL1_
|  | bednění svislé nebo šikmé (odkloněné), půdorysně přímé nebo zalomené, stěn základových patek ve volných nebo zapažených jámách, rýhách, šachtách, včetně případných vzpěr, | [25 empty] | SPI |  | bednění svislé nebo šikmé (odkloněné), půdorysně přímé nebo zalomené, stěn základových patek ve volných nebo zapažených jámách, rýhách, šachtách, včetně případných vzpěr,
|  | Včetně očištění, vytřídění a uložení bednícího materiálu. | [25 empty] | POP
|  | 24 |  | 24 | [23 empty] | VV | 0
39 | 279361821R00 | Výztuž základových zdí z betonářské oceli 10 505(R) | t | 1.2659 |  | 0 |  | 0 |  | 0 | 21 | 0 | 1.0219 | 1.29 | 0 | 0 | 801-1 | RTS 25/ I | RTS 25/ I | 29.292 | 37.08 |  | Práce | Běžná |  |  |  | POL1_
|  | včetně distančních prvků | [25 empty] | SPI
|  | viz PD statika výkaz výztuže : 1,26586 |  | 1.2659 | [23 empty] | VV | 0
40 | 2101 | D+M Chráničky DN 110 mm pro vodovod, dl. 10 m | kus | 1 |  | 0 |  | 0 |  | 0 | 21 | 0 | 0 | 0 | 0 | 0 |  | Vlastní | Indiv | 0 | 0 |  | Práce | Běžná |  |  |  | POL1_
Díl: | 311 | Stěny obvodové montované lehké |  |  |  | 0 |  | 0 |  | 0 |  | 0 |  | 15.44 |  | 0 |  |  |  |  | 457.14 | [6 empty] | DIL
41 | 342090321R00 | Úprava nosné konstrukce a opláštění SDK příčky pro zřízení otvoru pro dveře jednokřídlé, při hmotnosti jednoho křídla od 50 kg do 75 kg, v SDK příčce z UA profilů š.75 mm, 1 x opláštěné | kus | 24 |  | 0 |  | 0 |  | 0 | 21 | 0 | 0.01662 | 0.4 | 0 | 0 | 801-1 | RTS 25/ I | RTS 25/ I | 0.7 | 16.8 |  | Práce | Běžná |  |  |  | POL1_
|  | Otvory : 24 |  | 24 | [23 empty] | VV | 0
42 | 31100001R01 | Stěna sádrovláknitá - 2x deska 12,5 mm + 2x CW 75 + 1x deska 12,5 bez izolace | m2 | 254.8896 |  | 0 |  | 0 |  | 0 | 21 | 0 | 0.0494 | 12.59 | 0 | 0 |  | Vlastní | Indiv | 1.4466 | 368.72 |  | Práce | Běžná |  |  |  | POL1_
|  | Položka je použita jako vlastní z důvodu, že se jedná o obvodovou nosnou konstrukci ze sádrovláknitých desek, včetně ocelové konstrukce a v položce není obsažena izolace - specifikována v díle 713 | [25 empty] | POP |  | Položka je použita jako vlastní z důvodu, že se jedná o obvodovou nosnou konstrukci ze sádrovláknitých desek, včetně ocelové konstrukce a v položce není obsažena izolace - specifikována v díle 713
|  | S4 - fasáda : 3,45*(18,85+6,358+5,902+8,67+2,536+3,29+17,778+6,28+5,294+6,75+3,02+5,29) |  | 310.5621 | [23 empty] | VV | 0
|  | -otvory : -(1*2,25+1*1,8*4+2,25*1,8*3+2*2,25*3+0,9*2,25+4*0,6+0,9*0,6+1,9*0,6+0,8*1,8+2*1,8+1,55*2,25+0,8*0,6*3+1*2,25*2) |  | -55.6725 | [23 empty] | VV | 0
43 | 31100001R02 | Stěna sádrovláknitá - 1x deska 12,5 mm + CW + 1x deska 12,5 bez izolace | m2 | 49.5099 |  | 0 |  | 0 |  | 0 | 21 | 0 | 0.0494 | 2.45 | 0 | 0 |  | Vlastní | Indiv | 1.4466 | 71.62 |  | Práce | Běžná |  |  |  | POL1_
|  | Položka je použita jako vlastní z důvodu, že se jedná o obvodovou nosnou konstrukci ze sádrovláknitých desek atiky, včetně ocelové konstrukce a v položce není obsažena izolace - specifikována v díle 713 | [25 empty] | POP |  | Položka je použita jako vlastní z důvodu, že se jedná o obvodovou nosnou konstrukci ze sádrovláknitých desek atiky, včetně ocelové konstrukce a v položce není obsažena izolace - specifikována v díle 713
|  | S8 atika : 0,55*(18,85+6,358+5,902+8,67+2,536+3,29+17,778+6,28+5,294+6,75+3,02+5,29) |  | 49.5099 | [23 empty] | VV | 0
Díl: | 342 | Stěny a příčky montované lehké |  |  |  | 0 |  | 0 |  | 0 |  | 0 |  | 7.67 |  | 0 |  |  |  |  | 252.07 | [6 empty] | DIL
44 | 342012221R00 | Příčky z desek sádrokartonových jednoduché opláštění, jednoduchá konstrukce CW 75 tloušťka příčky 100 mm, desky standard, tloušťky 12,5 mm, tloušťka izolace 50 mm, požární odolnost EI 30 | m2 | 112.9669 |  | 0 |  | 0 |  | 0 | 21 | 0 | 0.02276 | 2.57 | 0 | 0 | 801-1 | RTS 25/ I | RTS 25/ I | 0.99 | 111.84 |  | Práce | Běžná |  |  |  | POL1_
|  | zřízení nosné konstrukce příčky, vložení tepelné izolace tl. do 5 cm, montáž desek, tmelení spár Q2 a úprava rohů. Včetně dodávek materiálu. | [25 empty] | SPI |  | zřízení nosné konstrukce příčky, vložení tepelné izolace tl. do 5 cm, montáž desek, tmelení spár Q2 a úprava rohů. Včetně dodávek materiálu.
|  | 1.NP : 3,15*(1,665+2,665+1,675+1+0,8+3,6+0,96+3,4+3,275*2+5,75)-(0,9*2,02*2+0,8*2,02*2+1,8*1,97+1*2,02) |  | 75.9707 | [23 empty] | VV | 0
|  | 2,4*1,5 |  | 3.6 | [23 empty] | VV | 0
|  | 3,15*(2,665*2+1,86+2,54+2,411)-(0,8*2,02*3) |  | 33.3961 | [23 empty] | VV | 0
45 | 342013321R00 | Příčky z desek sádrokartonových dvojité opláštění, jednoduchá konstrukce CW 100 tloušťka příčky 150 mm, desky standard, tloušťky 12,5 mm, tloušťka izolace 80 mm, požární odolnost EI 60 | m2 | 8.3948 |  | 0 |  | 0 |  | 0 | 21 | 0 | 0.04288 | 0.36 | 0 | 0 | 801-1 | RTS 25/ I | RTS 25/ I | 1.287 | 10.8 |  | Práce | Běžná |  |  |  | POL1_
|  | zřízení nosné konstrukce příčky, vložení tepelné izolace tl. do 5 cm, montáž desek, tmelení spár Q2 a úprava rohů. Včetně dodávek materiálu. | [25 empty] | SPI |  | zřízení nosné konstrukce příčky, vložení tepelné izolace tl. do 5 cm, montáž desek, tmelení spár Q2 a úprava rohů. Včetně dodávek materiálu.
|  | 1.NP : 3,15*2,665 |  | 8.3948 | [23 empty] | VV | 0
46 | 342090211R00 | Úprava nosné konstrukce a opláštění SDK příčky pro zřízení otvoru pro dveře jednokřídlé, při hmotnosti jednoho křídla od 25 kg do 50 kg, v SDK příčce z UA profilů š. 50 mm, 1 x opláštěné | kus | 18 |  | 0 |  | 0 |  | 0 | 21 | 0 | 0.0137 | 0.25 | 0 | 0 | 801-1 | RTS 25/ I | RTS 25/ I | 0.7 | 12.6 |  | Práce | Běžná |  |  |  | POL1_
|  | 18 |  | 18 | [23 empty] | VV | 0
47 | 347081243R00 | Bezpečnostní předstěny opláštěné sádrokartonovými deskami BT 3 předstěny spřažené, ocelová konstrukce CD, 2 x opláštěné, tl.150 mm tloušťka desky 12,5 mm, impregnovaná , tl. izolace 40 mm, požární odolnost EI 30 | m2 | 8.325 |  | 0 |  | 0 |  | 0 | 21 | 0 | 0.06398 | 0.53 | 0 | 0 | 801-1 | RTS 25/ I | RTS 25/ I | 2.32 | 19.31 |  | Práce | Běžná |  |  |  | POL1_
|  | s úpravou rohů, koutů a hran konstrukcí, přebroušení a tmelení spár, | [25 empty] | SPI
|  | 0,96*1,5*2 |  | 2.88 | [23 empty] | VV | 0
|  | 3,63*1,5 |  | 5.445 | [23 empty] | VV | 0
48 | 342001R | D+M Opláštění regulačních světlíků a výlezů na střechu SDK deskami | kus | 2 |  | 0 |  | 0 |  | 0 | 21 | 0 | 0 | 0 | 0 | 0 |  | Vlastní | Indiv | 0 | 0 |  | Práce | Běžná |  |  |  | POL1_
|  | Položka je použita jako vlastní z důvodu jednoduchého opláštění výstupu u světlíku s jednoduchou OK a 1x deskou SDK RF 12,5 mm | [25 empty] | POP |  | Položka je použita jako vlastní z důvodu jednoduchého opláštění výstupu u světlíku s jednoduchou OK a 1x deskou SDK RF 12,5 mm
|  | 2 |  | 2 | [23 empty] | VV | 0
49 | 342003R01 | Příčka zdvojená sádrokartonová tl. 100 mm, 1x ocelová konstrukce CW 100, izolace,1x opláštěná, desky diamant tl. 12,5 mm | m2 | 75.7697 |  | 0 |  | 0 |  | 0 | 21 | 0 | 0.05226 | 3.96 | 0 | 0 |  | Vlastní | Indiv | 1.287 | 97.52 |  | Práce | Běžná |  |  |  | POL1_
|  | Položka je použita jako vlastní z důvodu, že se jedná o zdvojenou konstrukci SDK příček s 2x ocelových roštem a 1x opláštěnou SDK deskami. | [25 empty] | POP |  | Položka je použita jako vlastní z důvodu, že se jedná o zdvojenou konstrukci SDK příček s 2x ocelových roštem a 1x opláštěnou SDK deskami.
|  | Tento typ položky neexistuje v položkách RTS. | [25 empty] | POP
|  | 1.NP : 3,15*(2,02+17,568+8,57)-(0,9*2,02*6+1*2,02) |  | 75.7697 | [23 empty] | VV | 0
Díl: | 416 | Podhledy a mezistropy montované lehké |  |  |  | 0 |  | 0 |  | 0 |  | 0 |  | 1.98 |  | 0 |  |  |  |  | 155.61 | [6 empty] | DIL
50 | 342264021RT2 | Podhledy na dřevěné konstrukci opláštěné deskami sádrokartonovými zavěšený podhled, dvojitá konstrukce 1x deska, tloušťky 12,5 mm, protipožární, bez izolace | m2 | 133.5 |  | 0 |  | 0 |  | 0 | 21 | 0 | 0.01362 | 1.82 | 0 | 0 | 801-1 | RTS 25/ I | RTS 25/ I | 1.089 | 145.38 |  | Práce | Běžná |  |  |  | POL1_
|  | 133,5 |  | 133.5 | [23 empty] | VV | 0
51 | 416093122R00 | Doplňkové práce čelo podhledu SDK výšky od 200 do 500 mm, z protipožárních desek, tloušťky 12,5 mm | m2 | 10.7635 |  | 0 |  | 0 |  | 0 | 21 | 0 | 0.01506 | 0.16 | 0 | 0 | 801-1 | RTS 25/ I | RTS 25/ I | 0.95 | 10.23 |  | Práce | Běžná |  |  |  | POL1_
|  | bez dodávky izolace | [25 empty] | POP
|  | Kastl : 0,275*(5,58+4,6+11,65+5,77*3) |  | 10.7635 | [23 empty] | VV | 0
Díl: | 62 | Úpravy povrchů vnější |  |  |  | 0 |  | 0 |  | 0 |  | 0 |  | 0 |  | 0 |  |  |  |  | 0 | [6 empty] | DIL
52 | 620001R | Fasáda z vláknocementových fasádních desek tl. 8 mm, D+M | m2 | 299.8986 |  | 0 |  | 0 |  | 0 | 21 | 0 | 0 | 0 | 0 | 0 |  | Vlastní | Indiv | 0 | 0 |  | Práce | Běžná |  |  |  | POL1_
|  | S4 - fasáda : 3,95*(18,85+6,358+5,902+8,67+2,536+3,29+17,778+6,28+5,294+6,75+3,02+5,29) |  | 355.5711 | [23 empty] | VV | 0
|  | -otvory : -(1*2,25+1*1,8*4+2,25*1,8*3+2*2,25*3+0,9*2,25+4*0,6+0,9*0,6+1,9*0,6+0,8*1,8+2*1,8+1,55*2,25+0,8*0,6*3+1*2,25*2) |  | -55.6725 | [23 empty] | VV | 0
Díl: | 63 | Podlahy a podlahové konstrukce |  |  |  | 0 |  | 0 |  | 0 |  | 0 |  | 11.8 |  | 0 |  |  |  |  | 77.22 | [6 empty] | DIL
53 | 568111111R00 | Vyztužení podkladní vrstvy z geotextilie, sklon povrchu do 1:5, role šířky 3 m | m2 | 21.98 |  | 0 |  | 0 |  | 0 | 21 | 0 | 0 | 0 | 0 | 0 | 822-1 | RTS 25/ I | RTS 25/ I | 0.091 | 2 |  | Práce | Běžná |  |  |  | POL1_
|  | S13 : | [25 empty] | VV | 0
|  | Terasa : 21,98 |  | 21.98 | [23 empty] | VV | 0
54 | 631571010R00 | Násyp bez dodávky materiálu bez určení tloušťky | m3 | 3.9564 |  | 0 |  | 0 |  | 0 | 21 | 0 | 0 | 0 | 0 | 0 | 801-1 | RTS 25/ I | RTS 25/ I | 1.836 | 7.26 |  | Práce | Běžná |  |  |  | POL1_
|  | pod mazaniny a dlažby, popř. na plochých střechách, vodorovný nebo ve spádu, s udusáním a urovnáním povrchu, | [25 empty] | SPI |  | pod mazaniny a dlažby, popř. na plochých střechách, vodorovný nebo ve spádu, s udusáním a urovnáním povrchu,
|  | S13 : | [25 empty] | VV | 0
|  | Terasa : | [25 empty] | VV | 0
|  | 16-32 : 21,98*0,15 |  | 3.297 | [23 empty] | VV | 0
|  | 4-8 : 21,98*0,03 |  | 0.6594 | [23 empty] | VV | 0
55 | 632411105R00 | Potěr ze suchých směsí samonivelační polymercementová stěrka, pevnost v tlaku 20 MPa, tloušťka 5 mm, bez penetrace | m2 | 232.03 |  | 0 |  | 0 |  | 0 | 21 | 0 | 0.00892 | 2.07 | 0 | 0 | 801-1 | RTS 25/ I | RTS 25/ I | 0.258 | 59.86 |  | Práce | Běžná |  |  |  | POL1_
|  | s rozprostřením a uhlazením | [25 empty] | SPI
|  | S1, S2 : 232,03 |  | 232.03 | [23 empty] | VV | 0
56 | 953921114R00 | Dlaždice betonové na ploché střechy o rozměru 500 x 500 x 50 mm | kus | 90 |  | 0 |  | 0 |  | 0 | 21 | 0 | 0.02904 | 2.61 | 0 | 0 | 801-1 | RTS 25/ I | RTS 25/ I | 0.09 | 8.1 |  | Práce | Běžná |  |  |  | POL1_
|  | kladené jednotlivě volně s mezerami nasucho (např. pro schůdnost po měkké krytině, pro trvalé zatížení krytiny) | [25 empty] | SPI |  | kladené jednotlivě volně s mezerami nasucho (např. pro schůdnost po měkké krytině, pro trvalé zatížení krytiny)
|  | Položka obsahuje dodávka + montáž dlaždic : | [25 empty] | VV | 0
|  | S13 : | [25 empty] | VV | 0
|  | Terasa : 15*6 |  | 90 | [23 empty] | VV | 0
57 | 583324801R | Kamenivo nestanovené těžené; frakce 4,0 až 8,0 mm | t | 1.1869 |  | 0 |  | 0 |  | 0 | 21 | 0 | 1 | 1.19 | 0 | 0 | SPCM | RTS 25/ I | RTS 25/ I | 0 | 0 |  | Specifikace | Běžná |  |  |  | POL3_
|  | 4-8 : 0,6594*1,8 |  | 1.1869 | [23 empty] | VV | 0
58 | 583326881R | Kamenivo nestanovené těžené; frakce 16,0 až 32,0 mm | t | 5.9346 |  | 0 |  | 0 |  | 0 | 21 | 0 | 1 | 5.93 | 0 | 0 | SPCM | RTS 25/ I | RTS 25/ I | 0 | 0 |  | Specifikace | Běžná |  |  |  | POL3_
|  | 16-32 : 3,297*1,8 |  | 5.9346 | [23 empty] | VV | 0
59 | 67352002R | Geosyntetika typ: geotextilie; netkaná; materiál: PET; plošná hmotnost = 200 g/m2; Pevnost v tahu podélně = 8,0 kN/m; Pevnost v tahu příčně = 10,0 kN/m | m2 | 24.178 |  | 0 |  | 0 |  | 0 | 21 | 0 | 0.0002 | 0 | 0 | 0 | SPCM | RTS 25/ I | RTS 25/ I | 0 | 0 |  | Specifikace | Běžná |  |  |  | POL3_
|  | 21,98*1,1 |  | 24.178 | [23 empty] | VV | 0
Díl: | 635 | Suché podlahy |  |  |  | 0 |  | 0 |  | 0 |  | 0 |  | 7.09 |  | 0 |  |  |  |  | 69.61 | [6 empty] | DIL
60 | 635111022R00 | Suché podlahy ze sádrovláknitých desek podlahový sádrovláknitý dílec tl. 25 mm | m2 | 232.03 |  | 0 |  | 0 |  | 0 | 21 | 0 | 0.03057 | 7.09 | 0 | 0 | 801-1 | RTS 25/ I | RTS 25/ I | 0.3 | 69.61 |  | Práce | Běžná |  |  |  | POL1_
|  | Umístění okrajových pásků, úprava dílců na potřebný rozměr, položení dílců, lepení spojů, sešroubování v místě spojů, zatmelení spár. | [25 empty] | POP |  | Umístění okrajových pásků, úprava dílců na potřebný rozměr, položení dílců, lepení spojů, sešroubování v místě spojů, zatmelení spár.
|  | S1, S2 : 232,03 |  | 232.03 | [23 empty] | VV | 0
Díl: | 94 | Lešení a stavební výtahy |  |  |  | 0 |  | 0 |  | 0 |  | 0 |  | 7.94 |  | 0 |  |  |  |  | 144.48 | [6 empty] | DIL
61 | 941941032R00 | Montáž lešení lehkého pracovního řadového s podlahami šířky od 0,80 do 1,00 m, výšky přes 10 do 30 m | m2 | 368 |  | 0 |  | 0 |  | 0 | 21 | 0 | 0.01838 | 6.76 | 0 | 0 | 800-3 | RTS 25/ I | RTS 25/ I | 0.123 | 45.26 |  | Práce | Běžná |  |  |  | POL1_
|  | včetně kotvení | [25 empty] | SPI
|  | Včetně kotvení lešení. | [25 empty] | POP
|  | 4*(19+6,6+6,1+8,9+2,9+3,3+18+6,5+5,3+6,9+3+5,5) |  | 368 | [23 empty] | VV | 0
62 | 941941192R00 | Montáž lešení lehkého pracovního řadového s podlahami příplatek za každý další i započatý měsíc použití lešení šířky šířky od 0,80 do 1,00 m a výšky přes 10 do 30 m | m2 | 736 |  | 0 |  | 0 |  | 0 | 21 | 0 | 0.0009 | 0.66 | 0 | 0 | 800-3 | RTS 25/ I | RTS 25/ I | 0.006 | 4.42 |  | Práce | Běžná |  |  |  | POL1_
|  | včetně kotvení | [25 empty] | SPI
|  | 368*2 |  | 736 | [23 empty] | VV | 0
63 | 941941832R00 | Demontáž lešení lehkého řadového s podlahami šířky od 0,8 do 1 m, výšky přes 10 do 30 m | m2 | 368 |  | 0 |  | 0 |  | 0 | 21 | 0 | 0 | 0 | 0 | 0 | 800-3 | RTS 25/ I | RTS 25/ I | 0.105 | 38.64 |  | Práce | Běžná |  |  |  | POL1_
|  | 368 |  | 368 | [23 empty] | VV | 0
64 | 941955002R00 | Lešení lehké pracovní pomocné pomocné, o výšce lešeňové podlahy přes 1,2 do 1,9 m | m2 | 232.04 |  | 0 |  | 0 |  | 0 | 21 | 0 | 0.00158 | 0.37 | 0 | 0 | 800-3 | RTS 25/ I | RTS 25/ I | 0.214 | 49.66 |  | Práce | Běžná |  |  |  | POL1_
|  | 232,04 |  | 232.04 | [23 empty] | VV | 0
65 | 941955003R00 | Lešení lehké pracovní pomocné pomocné, o výšce lešeňové podlahy přes 1,9 do 2,5 m | m2 | 25 |  | 0 |  | 0 |  | 0 | 21 | 0 | 0.00591 | 0.15 | 0 | 0 | 800-3 | RTS 25/ I | RTS 25/ I | 0.26 | 6.5 |  | Práce | Běžná |  |  |  | POL1_
|  | 25 |  | 25 | [23 empty] | VV | 0
66 | 171156461200R | Jeřáb automobilní Tatra 815 AD 28 | Sh | 95 |  | 0 |  | 0 |  | 0 | 21 | 0 | 0 | 0 | 0 | 0 | STROJ | RTS 25/ I | RTS 25/ I | 0 | 0 |  | Stroj | Běžná |  |  |  | POL6_
|  | Nosnost 28 t při vyložení 3 m od středu otoče jeřábu. | [25 empty] | POP
|  | Manipulace s kontejnery a materiál na střechu : 95 |  | 95 | [23 empty] | VV | 0
Díl: | 95 | Dokončovací konstrukce na pozemních stavbách |  |  |  | 0 |  | 0 |  | 0 |  | 0 |  | 0.02 |  | 0 |  |  |  |  | 94.47 | [6 empty] | DIL
67 | 952901111R00 | Vyčištění budov a ostatních objektů budov bytové nebo občanské výstavby - zametení a umytí podlah, dlažeb, obkladů, schodů v místnostech, chodbách a schodištích, vyčištění a umytí oken, dveří s rámy, zárubněmi, umytí a vyčištění jiných zasklených a natíraných ploch a zařizovacích předmětů před předáním do užívání světlá výška podlaží do 4 m | m2 | 232.03 |  | 0 |  | 0 |  | 0 | 21 | 0 | 4e-05 | 0.01 | 0 | 0 | 801-1 | RTS 25/ I | RTS 25/ I | 0.308 | 71.47 |  | Práce | Běžná |  |  |  | POL1_
|  | 232,03 |  | 232.03 | [23 empty] | VV | 0
68 | 952901411R00 | Vyčištění budov a ostatních objektů ostatních objektů (např. kanálů, zásobníků, kůlen apod.) - vynesení zbytků stavebního rumu, kropení a 2 x zametení podlah, oprášení stěn a výplní otvorů jakékoliv výšky podlaží | m2 | 105 |  | 0 |  | 0 |  | 0 | 21 | 0 | 0 | 0 | 0 | 0 | 801-1 | RTS 25/ I | RTS 25/ I | 0.139 | 14.6 |  | Práce | Běžná |  |  |  | POL1_
|  | 105 |  | 105 | [23 empty] | VV | 0
69 | 952901110R00 | Čištění budov mytím vnějších ploch oken a dveří | m2 | 55.6725 |  | 0 |  | 0 |  | 0 | 21 | 0 | 1e-05 | 0 | 0 | 0 | 801-4 | RTS 25/ I | RTS 25/ I | 0.13 | 7.24 |  | Práce | Běžná |  |  |  | POL1_
|  | Otvory : (1*2,25+1*1,8*4+2,25*1,8*3+2*2,25*3+0,9*2,25+4*0,6+0,9*0,6+1,9*0,6+0,8*1,8+2*1,8+1,55*2,25+0,8*0,6*3+1*2,25*2) |  | 55.6725 | [23 empty] | VV | 0
70 | 953941312R00 | Osazení předmětů na hmoždinky osazení hasicího přístroje | kus | 4 |  | 0 |  | 0 |  | 0 | 21 | 0 | 1e-05 | 0 | 0 | 0 | 801-1 | RTS 25/ I | RTS 25/ I | 0.17 | 0.68 |  | Práce | Běžná |  |  |  | POL1_
|  | 4 |  | 4 | [23 empty] | VV | 0
71 | 953941391R00 | Zkoušky a revize revize požárního hasicího přístroje do 5 ks | kus | 4 |  | 0 |  | 0 |  | 0 | 21 | 0 | 0 | 0 | 0 | 0 | 801-1 | RTS 25/ I | RTS 25/ I | 0.1189 | 0.48 |  | Práce | Běžná |  |  |  | POL1_
|  | 4 |  | 4 | [23 empty] | VV | 0
72 | 44984102R | přístoj hasicí práškový; PG2LE; třída hašení A,B,C; výtlačný prostředek dusík; náplň 2 kg; provozní schopnost od -20 do + 60°C | kus | 4 |  | 0 |  | 0 |  | 0 | 21 | 0 | 0.003 | 0.01 | 0 | 0 | SPCM | RTS 25/ I | RTS 25/ I | 0 | 0 |  | Specifikace | Běžná |  |  |  | POL3_
|  | 4 |  | 4 | [23 empty] | VV | 0
Díl: | 954 | Opláštění konstrukcí sádrokartonovými deskami |  |  |  | 0 |  | 0 |  | 0 |  | 0 |  | 0.68 |  | 0 |  |  |  |  | 48.51 | [6 empty] | DIL
73 | 954111202R00 | Obklady konstrukcí sádrokartonovými deskami obklady ocelových konstrukcí obklady ocelových sloupů do 500 x 500 mm. 1 x opláštění, třístranný, deska protipožární tloušťky 12,5 mm | m | 18.9 |  | 0 |  | 0 |  | 0 | 21 | 0 | 0.01953 | 0.37 | 0 | 0 | 801-1 | RTS 25/ I | RTS 25/ I | 1.4 | 26.46 |  | Práce | Běžná |  |  |  | POL1_
|  | Včetně: | [25 empty] | POP
|  | - nezbytné úpravy desek na příslušný rozměr, | [25 empty] | POP
|  | - úpravy rohů, koutů a hran konstrukcí ze sádrokartonu, | [25 empty] | POP
|  | - standardního tmelení Q2, to je: základní tmelení Q1+ dodatečné tmelení (tmelení najemno) a případné přebroušení. | [25 empty] | POP |  | - standardního tmelení Q2, to je: základní tmelení Q1+ dodatečné tmelení (tmelení najemno) a případné přebroušení.
|  | 3,15*6 |  | 18.9 | [23 empty] | VV | 0
74 | 954111350R | Sádrokartonový obklad ocelového sloupu, dvoustranný, ocelová konstrukce, 1x opláštěná, RF tl.12,5 mm | m | 15.75 |  | 0 |  | 0 |  | 0 | 21 | 0 | 0.01953 | 0.31 | 0 | 0 |  | Vlastní | Indiv | 1.4 | 22.05 |  | Práce | Běžná |  |  |  | POL1_
|  | Včetně: | [25 empty] | POP
|  | - nezbytné úpravy desek na příslušný rozměr, | [25 empty] | POP
|  | - úpravy rohů, koutů a hran konstrukcí ze sádrokartonu, | [25 empty] | POP
|  | - standardního tmelení Q2, to je: základní tmelení Q1+ dodatečné tmelení (tmelení najemno) a případné přebroušení. | [25 empty] | POP |  | - standardního tmelení Q2, to je: základní tmelení Q1+ dodatečné tmelení (tmelení najemno) a případné přebroušení.
|  | 3,15*5 |  | 15.75 | [23 empty] | VV | 0
Díl: | 99 | Staveništní přesun hmot |  |  |  | 0 |  | 0 |  | 0 |  | 0 |  | 0 |  | 0 |  |  |  |  | 611.74 | [6 empty] | DIL
75 | 998012021R00 | Přesun hmot pro budovy s nosnou konstr. monolit. výšky do 6 m | t | 483.9741 |  | 0 |  | 0 |  | 0 | 21 | 0 | 0 | 0 | 0 | 0 | 801-1 | RTS 25/ I | RTS 25/ I | 1.264 | 611.74 |  | Přesun hmot | Běžná |  |  |  | POL7_
|  | přesun hmot pro budovy občanské výstavby (JKSO 801), budovy pro bydlení (JKSO 803) budovy pro výrobu a služby (JKSO 812) s nosnou svislou konstrukcí monolitickou betonovou tyčovou nebo plošnou | [25 empty] | SPI |  | přesun hmot pro budovy občanské výstavby (JKSO 801), budovy pro bydlení (JKSO 803) budovy pro výrobu a služby (JKSO 812) s nosnou svislou konstrukcí monolitickou betonovou tyčovou nebo plošnou
Díl: | 711 | Izolace proti vodě |  |  |  | 0 |  | 0 |  | 0 |  | 0 |  | 4.81 |  | 0 |  |  |  |  | 273.17 | [6 empty] | DIL
76 | 711111001RZ1 | Provedení izolace proti zemní vlhkosti natěradly za studena na ploše vodorovné nátěrem penetračním, 1 x nátěr, včetně dodávky penetračního laku ALP | m2 | 257.6297 |  | 0 |  | 0 |  | 0 | 21 | 0 | 0.00033 | 0.09 | 0 | 0 | 800-711 | RTS 25/ I | RTS 25/ I | 0.0275 | 7.08 |  | Práce | Běžná |  |  |  | POL1_
|  | S1 : | [25 empty] | VV | 0
|  | Základová deska : 18,55*4,99 |  | 92.5645 | [23 empty] | VV | 0
|  | 7,048*9,658 |  | 68.0696 | [23 empty] | VV | 0
|  | 14,952*2,99 |  | 44.7065 | [23 empty] | VV | 0
|  | 17,488*2,99 |  | 52.2891 | [23 empty] | VV | 0
77 | 711112001RZ1 | Provedení izolace proti zemní vlhkosti natěradly za studena na ploše svislé, včetně pomocného lešení o výšce podlahy do 1900 mm a pro zatížení do 1,5 kPa. nátěrem penetračním, 1x nátěr, včetně dodávky penetračního laku ALP | m2 | 124.2864 |  | 0 |  | 0 |  | 0 | 21 | 0 | 0.00052 | 0.06 | 0 | 0 | 800-711 | RTS 25/ I | RTS 25/ I | 0.049 | 6.09 |  | Práce | Běžná |  |  |  | POL1_
|  | S9 : | [25 empty] | VV | 0
|  | Izolace základy : (18,55+4,99+2,97+7,048+5,294+5,98+17,488+2,99+2,536+8,97+5,902+6,058)*1,4 |  | 124.2864 | [23 empty] | VV | 0
78 | 711141559RT2 | Provedení izolace proti zemní vlhkosti pásy přitavením vodorovná, 2 vrstvy, bez dodávky izolačních pásů, | m2 | 257.6297 |  | 0 |  | 0 |  | 0 | 21 | 0 | 0.00082 | 0.21 | 0 | 0 | 800-711 | RTS 25/ I | RTS 25/ I | 0.45982 | 118.46 |  | Práce | Běžná |  |  |  | POL1_
|  | S1 : | [25 empty] | VV | 0
|  | Základová deska : 18,55*4,99 |  | 92.5645 | [23 empty] | VV | 0
|  | 7,048*9,658 |  | 68.0696 | [23 empty] | VV | 0
|  | 14,952*2,99 |  | 44.7065 | [23 empty] | VV | 0
|  | 17,488*2,99 |  | 52.2891 | [23 empty] | VV | 0
79 | 711142559RT2 | Provedení izolace proti zemní vlhkosti pásy přitavením svislá, 2 vrstvy, bez dodávky izolačních pásů, | m2 | 150.9192 |  | 0 |  | 0 |  | 0 | 21 | 0 | 0.00099 | 0.15 | 0 | 0 | 800-711 | RTS 25/ I | RTS 25/ I | 0.532 | 80.29 |  | Práce | Běžná |  |  |  | POL1_
|  | S9 : | [25 empty] | VV | 0
|  | Izolace základy : (18,55+4,99+2,97+7,048+5,294+5,98+17,488+2,99+2,536+8,97+5,902+6,058)*1,4 |  | 124.2864 | [23 empty] | VV | 0
|  | zpětný spoj : (18,55+4,99+2,97+7,048+5,294+5,98+17,488+2,99+2,536+8,97+5,902+6,058)*0,3 |  | 26.6328 | [23 empty] | VV | 0
80 | 711212000R00 | Izolace proti vodě nátěr podkladní pod hydroizolační stěrky | m2 | 52.63 |  | 0 |  | 0 |  | 0 | 21 | 0 | 0.00021 | 0.01 | 0 | 0 | 800-711 | RTS 25/ I | RTS 25/ I | 0.095 | 5 |  | Práce | Běžná |  |  |  | POL1_
|  | Podlahy 1.NP : 4,72+4,62+2,17+3,56+14,36+3,1+9,55 |  | 42.08 | [23 empty] | VV | 0
|  | vytažení na stěny v hygienách : 10,55 |  | 10.55 | [23 empty] | VV | 0
81 | 711212002R00 | Izolace proti vodě stěrka hydroizolační proti zemní vlhkosti | m2 | 52.63 |  | 0 |  | 0 |  | 0 | 21 | 0 | 0.00368 | 0.19 | 0 | 0 | 800-711 | RTS 25/ I | RTS 25/ I | 0.385 | 20.26 |  | Práce | Běžná |  |  |  | POL1_
|  | dvouvrstvá | [25 empty] | POP
|  | Podlahy 1.NP : 4,72+4,62+2,17+3,56+14,36+3,1+9,55 |  | 42.08 | [23 empty] | VV | 0
|  | vytažení na stěny v hygienách : 10,55 |  | 10.55 | [23 empty] | VV | 0
82 | 711212601R00 | Izolace proti vodě doplňky těsnicí pás š.120 mm do spoje podlaha-stěna | m | 50.396 |  | 0 |  | 0 |  | 0 | 21 | 0 | 0.00032 | 0.02 | 0 | 0 | 800-711 | RTS 25/ I | RTS 25/ I | 0.11 | 5.54 |  | Práce | Běžná |  |  |  | POL1_
|  | 105 : 1,605*2+1,86*4+1,605*2 |  | 13.86 | [23 empty] | VV | 0
|  | 106 : 2,665*2+1,734*2 |  | 8.798 | [23 empty] | VV | 0
|  | 110 : 2,261*2+0,96*2 |  | 6.442 | [23 empty] | VV | 0
|  | 112 : 3,7*2+4,588*2 |  | 16.576 | [23 empty] | VV | 0
|  | 113 : 1,4*2+0,96*2 |  | 4.72 | [23 empty] | VV | 0
83 | 711212602R00 | Izolace proti vodě doplňky těsnicí roh do spoje podlaha stěna | kus | 25 |  | 0 |  | 0 |  | 0 | 21 | 0 | 0.00043 | 0.01 | 0 | 0 | 800-711 | RTS 25/ I | RTS 25/ I | 0.067 | 1.68 |  | Práce | Běžná |  |  |  | POL1_
|  | 105 : 8 |  | 8 | [23 empty] | VV | 0
|  | 106 : 4 |  | 4 | [23 empty] | VV | 0
|  | 110 : 4 |  | 4 | [23 empty] | VV | 0
|  | 112 : 5 |  | 5 | [23 empty] | VV | 0
|  | 113 : 4 |  | 4 | [23 empty] | VV | 0
84 | 711823121RT2 | Ochrana konstrukcí nopovou fólií svisle, výška nopu 4 mm, včetně dodávky fólie | m2 | 124.2864 |  | 0 |  | 0 |  | 0 | 21 | 0 | 0.00017 | 0.02 | 0 | 0 | 800-711 | RTS 25/ I | RTS 25/ I | 0.16 | 19.89 |  | Práce | Běžná |  |  |  | POL1_
|  | S9 : | [25 empty] | VV | 0
|  | Izolace základy : (18,55+4,99+2,97+7,048+5,294+5,98+17,488+2,99+2,536+8,97+5,902+6,058)*1,4 |  | 124.2864 | [23 empty] | VV | 0
85 | 711823129RT2 | Ochrana konstrukcí nopovou fólií ukončovací lišta, , včetně dodávky lišty | m | 88.776 |  | 0 |  | 0 |  | 0 | 21 | 0 | 0.00053 | 0.05 | 0 | 0 | 800-711 | RTS 25/ I | RTS 25/ I | 0.1 | 8.88 |  | Práce | Běžná |  |  |  | POL1_
|  | Izolace základy : 18,55+4,99+2,97+7,048+5,294+5,98+17,488+2,99+2,536+8,97+5,902+6,058 |  | 88.776 | [23 empty] | VV | 0
86 | 62852251R | Pás hydroizolační asfaltový tl = 4,0 mm; funkce: protiradonová, parobrzdná; nosná vložka: PES rohož; asfalt: modifikovaný; horní strana: minerální posyp; spodní strana: spalitelná fólie | m2 | 449.4038 |  | 0 |  | 0 |  | 0 | 21 | 0 | 0.0044 | 1.98 | 0 | 0 | SPCM | RTS 25/ I | RTS 25/ I | 0 | 0 |  | Specifikace | Běžná |  |  |  | POL3_
|  | 257,62968*1,1 |  | 283.3927 | [23 empty] | VV | 0
|  | 124,28640*1,1 |  | 136.715 | [23 empty] | VV | 0
|  | zpětný spoj : 26,63280*1,1 |  | 29.2961 | [23 empty] | VV | 0
87 | 62852265R | Pás hydroizolační asfaltový tl = 4,0 mm; funkce: protiradonová, parobrzdná; nosná vložka: skelná tkanina; asfalt: modifikovaný; horní strana: minerální posyp; spodní strana: spalitelná fólie | m2 | 449.4038 |  | 0 |  | 0 |  | 0 | 21 | 0 | 0.0045 | 2.02 | 0 | 0 | SPCM | RTS 25/ I | RTS 25/ I | 0 | 0 |  | Specifikace | Běžná |  |  |  | POL3_
|  | 257,62968*1,1 |  | 283.3927 | [23 empty] | VV | 0
|  | 124,28640*1,1 |  | 136.715 | [23 empty] | VV | 0
|  | zpětný spoj : 26,63280*1,1 |  | 29.2961 | [23 empty] | VV | 0
88 | 998711201R00 | Přesun hmot pro izolace proti vodě svisle do 6 m | % |  |  | 0 |  | 0 |  | 0 | 21 | 0 | 0 | 0 | 0 | 0 | 800-711 | RTS 25/ I | RTS 25/ I | 0 | 0 |  | Přesun hmot | Běžná |  |  |  | POL7_
|  | 50 m vodorovně měřeno od těžiště půdorysné plochy skládky do těžiště půdorysné plochy objektu | [25 empty] | SPI
Díl: | 712 | Povlakové krytiny |  |  |  | 0 |  | 0 |  | 0 |  | 0 |  | 2.08 |  | 0 |  |  |  |  | 481.68 | [6 empty] | DIL
89 | 712371801RZ4 | Povlakové krytiny střech do 10° z termoplastické fólie volně položené, , , včetně dodávky fólie, tloušťky 1,5 mm | m2 | 280 |  | 0 |  | 0 |  | 0 | 21 | 0 | 0.00205 | 0.57 | 0 | 0 | 800-711 | RTS 25/ I | RTS 25/ I | 0.317 | 88.76 |  | Práce | Běžná |  |  |  | POL1_
|  | Skladba střech : 280 |  | 280 | [23 empty] | VV | 0
90 | 712373121R00 | Povlakové krytiny střech do 10° z termoplastické fólie kotvené do profilovaného plechu nebo do bednění, 6 kotev/m2, při tl. izolace do 160 mm, bez dodávky fólie, | m2 | 280 |  | 0 |  | 0 |  | 0 | 21 | 0 | 0.00019 | 0.05 | 0 | 0 | 800-711 | RTS 25/ I | RTS 25/ I | 0.9146 | 256.09 |  | Práce | Běžná |  |  |  | POL1_
|  | včetně ukotvení k podkladu hmoždinkami, svaření všech spojů a překrytí kotev fólií. | [25 empty] | POP
|  | Skladba střech : 280 |  | 280 | [23 empty] | VV | 0
91 | 712378006R00 | Povlakové krytiny střech do 10° z termoplastické fólie Klempířské doplňky k povlakovým krytinám z fólií rohová lišta vnější, RŠ 100 mm, z pozinkovaného plechu s povrchovou úpravou PVC | m | 82.5 |  | 0 |  | 0 |  | 0 | 21 | 0 | 0.00076 | 0.06 | 0 | 0 | 800-711 | RTS 25/ I | RTS 25/ I | 0.189 | 15.59 |  | Práce | Běžná |  |  |  | POL1_
|  | včetně dodávek výrobků | [25 empty] | SPI
|  | Úprava délky a připevnění rohové lišty natloukacími hmoždinkami včetně dodávky lišty. | [25 empty] | POP
|  | 82,5 |  | 82.5 | [23 empty] | VV | 0
92 | 712378007R00 | Povlakové krytiny střech do 10° z termoplastické fólie Klempířské doplňky k povlakovým krytinám z fólií rohová lišta vnitřní, RŠ 100 mm, z pozinkovaného plechu s povrchovou úpravou PVC | m | 82.5 |  | 0 |  | 0 |  | 0 | 21 | 0 | 0.00076 | 0.06 | 0 | 0 | 800-711 | RTS 25/ I | RTS 25/ I | 0.189 | 15.59 |  | Práce | Běžná |  |  |  | POL1_
|  | včetně dodávek výrobků | [25 empty] | SPI
|  | Úprava délky a připevnění rohové lišty natloukacími hmoždinkami včetně dodávky lišty. | [25 empty] | POP
|  | 82,5 |  | 82.5 | [23 empty] | VV | 0
93 | 712378101RT2 | Povlakové krytiny střech do 10° z termoplastické fólie Klempířské doplňky k povlakovým krytinám z fólií odvětrání kanalizace, průměr 75 mm, s manžetou z fólie z měkčeného PVC | kus | 1 |  | 0 |  | 0 |  | 0 | 21 | 0 | 0.0011 | 0 | 0 | 0 | 800-711 | RTS 25/ I | RTS 25/ I | 0.6 | 0.6 |  | Práce | Běžná |  |  |  | POL1_
|  | včetně dodávek výrobků | [25 empty] | SPI
|  | Osazení a ukotvení komínku, přitavení těsnicí manžety. | [25 empty] | POP
|  | 1 |  | 1 | [23 empty] | VV | 0
94 | 712378101RT3 | Povlakové krytiny střech do 10° z termoplastické fólie Klempířské doplňky k povlakovým krytinám z fólií odvětrání kanalizace, průměr 110 mm, s manžetou z fólie z měkčeného PVC | kus | 4 |  | 0 |  | 0 |  | 0 | 21 | 0 | 0.0012 | 0 | 0 | 0 | 800-711 | RTS 25/ I | RTS 25/ I | 0.6 | 2.4 |  | Práce | Běžná |  |  |  | POL1_
|  | včetně dodávek výrobků | [25 empty] | SPI
|  | Osazení a ukotvení komínku, přitavení těsnicí manžety. | [25 empty] | POP
|  | 4 |  | 4 | [23 empty] | VV | 0
95 | 712491171RT1 | Povlaková krytina střech do 30° ostatní textilie podkladní, 1 vrstva, bez dodávky textílie | m2 | 280 |  | 0 |  | 0 |  | 0 | 21 | 0 | 0 | 0 | 0 | 0 | 800-711 | RTS 25/ I | RTS 25/ I | 0.1 | 28 |  | Práce | Běžná |  |  |  | POL1_
|  | Skladba střech : 280 |  | 280 | [23 empty] | VV | 0
96 | 712491172RT1 | Povlaková krytina střech do 30° ostatní textilie ochranná, 1 vrstva, bez dodávky textílie | m2 | 560 |  | 0 |  | 0 |  | 0 | 21 | 0 | 3e-05 | 0.02 | 0 | 0 | 800-711 | RTS 25/ I | RTS 25/ I | 0.11 | 61.6 |  | Práce | Běžná |  |  |  | POL1_
|  | Skladba střech : 280 |  | 280 | [23 empty] | VV | 0
|  | 2 vrstva : 280 |  | 280 | [23 empty] | VV | 0
97 | 712861703RT1 | Samostatné vytažení izolačního povlaku pryžemi fólií přilepenou v plné ploše, fólie ve specifikaci | m2 | 57.75 |  | 0 |  | 0 |  | 0 | 21 | 0 | 0.00077 | 0.04 | 0 | 0 | 800-711 | RTS 25/ I | RTS 25/ I | 0.226 | 13.05 |  | Práce | Běžná |  |  |  | POL1_
|  | na konstrukce převyšující úroveň střechy, | [25 empty] | SPI
|  | 82,5*0,7 |  | 57.75 | [23 empty] | VV | 0
98 | 283220013R | Fólie hladká hydroizolační tl = 1,80 mm; materiál: PVC-P; nosná vložka: PES tkanina | m2 | 371.525 |  | 0 |  | 0 |  | 0 | 21 | 0 | 0.0022 | 0.82 | 0 | 0 | SPCM | RTS 25/ I | RTS 25/ I | 0 | 0 |  | Specifikace | Běžná |  |  |  | POL3_
|  | 280*1,1 |  | 308 | [23 empty] | VV | 0
|  | 57,75*1,1 |  | 63.525 | [23 empty] | VV | 0
99 | 69366199R | Geosyntetika typ: geotextilie; netkaná; materiál: PP; tl (2 kPa) = 4,0 mm; plošná hmotnost = 500 g/m2; Pevnost v tahu podélně = 33,0 kN/m; Pevnost v tahu příčně = 19,0 kN/m | m2 | 924 |  | 0 |  | 0 |  | 0 | 21 | 0 | 0.0005 | 0.46 | 0 | 0 | SPCM | RTS 25/ I | RTS 25/ I | 0 | 0 |  | Specifikace | Běžná |  |  |  | POL3_
|  | 280*2*1,1 |  | 616 | [23 empty] | VV | 0
|  | 280*1,1 |  | 308 | [23 empty] | VV | 0
100 | 998712201R00 | Přesun hmot pro povlakové krytiny objektů výšky do 6 m | % |  |  | 0 |  | 0 |  | 0 | 21 | 0 | 0 | 0 | 0 | 0 | 800-711 | RTS 25/ I | RTS 25/ I | 0 | 0 |  | Přesun hmot | Běžná |  |  |  | POL7_
|  | 50 m vodorovně | [25 empty] | SPI
Díl: | 713 | Izolace tepelné |  |  |  | 0 |  | 0 |  | 0 |  | 0 |  | 6.86 |  | 0 |  |  |  |  | 449.26 | [6 empty] | DIL
101 | 713111121RT1 | Montáž tepelné izolace stropů rovných, spodem, uchycení drátem, | m2 | 295.882 |  | 0 |  | 0 |  | 0 | 21 | 0 | 0.00053 | 0.16 | 0 | 0 | 800-713 | RTS 25/ I | RTS 25/ I | 0.231 | 68.35 |  | Práce | Běžná |  |  |  | POL1_
|  | Skladba stropu : 245 |  | 245 | [23 empty] | VV | 0
|  | Mezisoučet |  | 245 | [23 empty] | VV | 1
|  | S3a : 1,3*(5,58+4,6+11,65+5,77*3) |  | 50.882 | [23 empty] | VV | 0
102 | 713111221RK2 | Montáž tepelné izolace stropů parotěsná zábrana zavěšených podhledů s přelepením spojů, včetně dodávky fólie | m2 | 245 |  | 0 |  | 0 |  | 0 | 21 | 0 | 0.00015 | 0.04 | 0 | 0 | 800-713 | RTS 25/ I | RTS 25/ I | 0.16 | 39.2 |  | Práce | Běžná |  |  |  | POL1_
|  | včetně dodávky fólie a spojovacích prostředků. | [25 empty] | POP
|  | Skladba stropu : 245 |  | 245 | [23 empty] | VV | 0
103 | 713121111RT1 | Montáž tepelné izolace podlah jednovrstvá, bez dodávky materiálu | m2 | 232.03 |  | 0 |  | 0 |  | 0 | 21 | 0 | 0 | 0 | 0 | 0 | 800-713 | RTS 25/ I | RTS 25/ I | 0.08 | 18.56 |  | Práce | Běžná |  |  |  | POL1_
|  | S1, S2 : 232,03 |  | 232.03 | [23 empty] | VV | 0
104 | 713121121RT1 | Montáž tepelné izolace podlah dvouvrstvá, bez dodávky materiálu | m2 | 257.6297 |  | 0 |  | 0 |  | 0 | 21 | 0 | 0 | 0 | 0 | 0 | 800-713 | RTS 25/ I | RTS 25/ I | 0.15 | 38.64 |  | Práce | Běžná |  |  |  | POL1_
|  | Nařezání izolace na potřebný rozměr a položení na podklad ve dvou vrstvách bez dodávky izolace. | [25 empty] | POP
|  | S1, S2 : 257,62968 |  | 257.6297 | [23 empty] | VV | 0
105 | 713131130R00 | Montáž tepelné izolace stěn vložením do nosné rámové konstrukce | m2 | 604.2981 |  | 0 |  | 0 |  | 0 | 21 | 0 | 0.00023 | 0.14 | 0 | 0 | 800-713 | RTS 25/ I | RTS 25/ I | 0.161 | 97.29 |  | Práce | Běžná |  |  |  | POL1_
|  | Nařezání izolace na potřebný rouzměr. Vložení izolace do stěny bez dodávky tepelné izolace. | [25 empty] | POP
|  | Včetně pomocného lešení o výšce podlahy do 1900 mm a pro zatížení do 1,5 kPa. | [25 empty] | POP
|  | S4 - fasáda : 3,45*(18,85+6,358+5,902+8,67+2,536+3,29+17,778+6,28+5,294+6,75+3,02+5,29) |  | 310.5621 | [23 empty] | VV | 0
|  | -otvory : -(1*2,25+1*1,8*4+2,25*1,8*3+2*2,25*3+0,9*2,25+4*0,6+0,9*0,6+1,9*0,6+0,8*1,8+2*1,8+1,55*2,25+0,8*0,6*3+1*2,25*2) |  | -55.6725 | [23 empty] | VV | 0
|  | Mezisoučet |  | 254.8896 | [23 empty] | VV | 1
|  | S8 atika : 0,55*(18,85+6,358+5,902+8,67+2,536+3,29+17,778+6,28+5,294+6,75+3,02+5,29) |  | 49.5099 | [23 empty] | VV | 0
|  | Mezisoučet |  | 49.5099 | [23 empty] | VV | 1
|  | S4 - fasáda : 3,95*(18,85+6,358+5,902+8,67+2,536+3,29+17,778+6,28+5,294+6,75+3,02+5,29) |  | 355.5711 | [23 empty] | VV | 0
|  | -otvory : -(1*2,25+1*1,8*4+2,25*1,8*3+2*2,25*3+0,9*2,25+4*0,6+0,9*0,6+1,9*0,6+0,8*1,8+2*1,8+1,55*2,25+0,8*0,6*3+1*2,25*2) |  | -55.6725 | [23 empty] | VV | 0
106 | 713131131R00 | Montáž tepelné izolace stěn lepením | m2 | 124.2864 |  | 0 |  | 0 |  | 0 | 21 | 0 | 0.003 | 0.37 | 0 | 0 | 800-713 | RTS 25/ I | RTS 25/ I | 0.28 | 34.8 |  | Práce | Běžná |  |  |  | POL1_
|  | Očištění povrchu stěny od prachu, nařezání izolačních desek na požadovaný rozměr, nanesení lepicího tmelu, osazení desek. | [25 empty] | POP |  | Očištění povrchu stěny od prachu, nařezání izolačních desek na požadovaný rozměr, nanesení lepicího tmelu, osazení desek.
|  | S9 : | [25 empty] | VV | 0
|  | Izolace základy : (18,55+4,99+2,97+7,048+5,294+5,98+17,488+2,99+2,536+8,97+5,902+6,058)*1,4 |  | 124.2864 | [23 empty] | VV | 0
107 | 713135114RU2 | Montáž tepelné izolace stěn Montáž difúzní fólie do stěn (dřevostaveb) se samolepicím spojem, včetně dodávky fólie | m2 | 299.8986 |  | 0 |  | 0 |  | 0 | 21 | 0 | 0.00026 | 0.08 | 0 | 0 | 800-713 | RTS 25/ I | RTS 25/ I | 0.14 | 41.99 |  | Práce | Běžná |  |  |  | POL1_
|  | S4 - fasáda : 3,95*(18,85+6,358+5,902+8,67+2,536+3,29+17,778+6,28+5,294+6,75+3,02+5,29) |  | 355.5711 | [23 empty] | VV | 0
|  | -otvory : -(1*2,25+1*1,8*4+2,25*1,8*3+2*2,25*3+0,9*2,25+4*0,6+0,9*0,6+1,9*0,6+0,8*1,8+2*1,8+1,55*2,25+0,8*0,6*3+1*2,25*2) |  | -55.6725 | [23 empty] | VV | 0
108 | 713141124R00 | Montáž tepelné izolace plochých střech lepená na pruhy z PU lepidla | m2 | 280 |  | 0 |  | 0 |  | 0 | 21 | 0 | 0.00016 | 0.04 | 0 | 0 | 800-713 | RTS 25/ I | RTS 25/ I | 0.12 | 33.6 |  | Práce | Běžná |  |  |  | POL1_
|  | Skladba střech : 280 |  | 280 | [23 empty] | VV | 0
109 | 713141714R00 | Pokládka střešních spádových klínů na pruhy lepidla, jedné vrstvy desek | m2 | 280 |  | 0 |  | 0 |  | 0 | 21 | 0 | 0.00016 | 0.04 | 0 | 0 | 800-713 | RTS 25/ I | RTS 25/ I | 0.21 | 58.8 |  | Práce | Běžná |  |  |  | POL1_
|  | Skladba střech : 280 |  | 280 | [23 empty] | VV | 0
110 | 713191100RT9 | Izolace tepelné běžných konstrukcí - doplňky položení separační fólie, včetně dodávky PE fólie | m2 | 257.6297 |  | 0 |  | 0 |  | 0 | 21 | 0 | 3e-05 | 0.01 | 0 | 0 | 800-713 | RTS 25/ I | RTS 25/ I | 0.07 | 18.03 |  | Práce | Běžná |  |  |  | POL1_
|  | S1, S2 : 257,62968 |  | 257.6297 | [23 empty] | VV | 0
111 | 28375463R | Výrobek izolační pro budovy z extrudovaného polystyrenu (XPS) tvar: deska; tl = 80 mm; OH = 35 kg/m3; lambda = 0,035 W/(m.K); pevnost v tlaku = 300 kPa; povrchová úprava: strukturovaná | m2 | 130.5007 |  | 0 |  | 0 |  | 0 | 21 | 0 | 0.0028 | 0.37 | 0 | 0 | SPCM | RTS 25/ I | RTS 25/ I | 0 | 0 |  | Specifikace | Běžná |  |  |  | POL3_
|  | 124,28640*1,05 |  | 130.5007 | [23 empty] | VV | 0
112 | 283754903R | Výrobek izolační pro budovy z extrudovaného polystyrenu (XPS) tvar: deska; tl = 60 mm; lambda = 0,034 W/(m.K); pevnost v tlaku = 300 kPa | m2 | 270.5112 |  | 0 |  | 0 |  | 0 | 21 | 0 | 0.0018 | 0.49 | 0 | 0 | SPCM | RTS 25/ I | RTS 25/ I | 0 | 0 |  | Specifikace | Běžná |  |  |  | POL3_
|  | 257,62968*1,05 |  | 270.5112 | [23 empty] | VV | 0
113 | 283757080R | Výrobek izolační pro budovy z pěnového polystyrenu (EPS) tvar: deska; tl = 100 mm; OH = 20 kg/m3; lambda = 0,037 W/(m.K); pevnost v tlaku = 100 kPa | m2 | 294 |  | 0 |  | 0 |  | 0 | 21 | 0 | 0.002 | 0.59 | 0 | 0 | SPCM | RTS 25/ I | RTS 25/ I | 0 | 0 |  | Specifikace | Běžná |  |  |  | POL3_
|  | 280*1,05 |  | 294 | [23 empty] | VV | 0
114 | 283757115R | Výrobek izolační pro budovy z pěnového polystyrenu (EPS) tvar: deska; tl = 50 mm; OH = 25 kg/m3; lambda = 0,035 W/(m.K); pevnost v tlaku = 150 kPa | m2 | 243.6315 |  | 0 |  | 0 |  | 0 | 21 | 0 | 0.00125 | 0.3 | 0 | 0 | SPCM | RTS 25/ I | RTS 25/ I | 0 | 0 |  | Specifikace | Běžná |  |  |  | POL3_
|  | 232,03*1,05 |  | 243.6315 | [23 empty] | VV | 0
115 | 283757124R | Výrobek izolační pro budovy z pěnového polystyrenu (EPS) tvar: deska; tl = 140 mm; OH = 25 kg/m3; lambda = 0,035 W/(m.K); pevnost v tlaku = 150 kPa | m2 | 270.5112 |  | 0 |  | 0 |  | 0 | 21 | 0 | 0.0035 | 0.95 | 0 | 0 | SPCM | RTS 25/ I | RTS 25/ I | 0 | 0 |  | Specifikace | Běžná |  |  |  | POL3_
|  | 257,62968*1,05 |  | 270.5112 | [23 empty] | VV | 0
116 | 28375971R | Výrobek izolační pro budovy z pěnového polystyrenu (EPS) tvar: spádová deska; OH = 20 kg/m3; lambda = 0,037 W/(m.K); pevnost v tlaku = 100 kPa | m3 | 44.1 |  | 0 |  | 0 |  | 0 | 21 | 0 | 0.02 | 0.88 | 0 | 0 | SPCM | RTS 25/ I | RTS 25/ I | 0 | 0 |  | Specifikace | Běžná |  |  |  | POL3_
|  | 280*0,15*1,05 |  | 44.1 | [23 empty] | VV | 0
117 | 631508591R | Výrobek izolační pro budovy z minerální vlny (MW) tvar: rohož; tl = 50 mm; OH = 21 kg/m3; lambda = 0,033 W/(m.K) | m2 | 53.4261 |  | 0 |  | 0 |  | 0 | 21 | 0 | 0.00105 | 0.06 | 0 | 0 | SPCM | RTS 25/ I | RTS 25/ I | 0 | 0 |  | Specifikace | Běžná |  |  |  | POL3_
|  | S3a : 50,882*1,05 |  | 53.4261 | [23 empty] | VV | 0
118 | 631508592R | Výrobek izolační pro budovy z minerální vlny (MW) tvar: rohož; tl = 100 mm; OH = 21 kg/m3; lambda = 0,033 W/(m.K) | m2 | 309.2354 |  | 0 |  | 0 |  | 0 | 21 | 0 | 0.0021 | 0.65 | 0 | 0 | SPCM | RTS 25/ I | RTS 25/ I | 0 | 0 |  | Specifikace | Běžná |  |  |  | POL3_
|  | 49,5099*1,05 |  | 51.9854 | [23 empty] | VV | 0
|  | 245*1,05 |  | 257.25 | [23 empty] | VV | 0
119 | 631508593R | Výrobek izolační pro budovy z minerální vlny (MW) tvar: rohož; tl = 120 mm; OH = 21 kg/m3; lambda = 0,033 W/(m.K) | m2 | 314.8935 |  | 0 |  | 0 |  | 0 | 21 | 0 | 0.00252 | 0.79 | 0 | 0 | SPCM | RTS 25/ I | RTS 25/ I | 0 | 0 |  | Specifikace | Běžná |  |  |  | POL3_
|  | 299,89860*1,05 |  | 314.8935 | [23 empty] | VV | 0
120 | 6315085951R | Výrobek izolační pro budovy z minerální vlny (MW) tvar: rohož; tl = 160 mm; OH = 21 kg/m3; lambda = 0,033 W/(m.K) | m2 | 267.6341 |  | 0 |  | 0 |  | 0 | 21 | 0 | 0.00336 | 0.9 | 0 | 0 | SPCM | RTS 25/ I | RTS 25/ I | 0 | 0 |  | Specifikace | Běžná |  |  |  | POL3_
|  | 254,88960*1,05 |  | 267.6341 | [23 empty] | VV | 0
121 | 998713201R00 | Přesun hmot pro izolace tepelné v objektech výšky do 6 m | % |  |  | 0 |  | 0 |  | 0 | 21 | 0 | 0 | 0 | 0 | 0 | 800-713 | RTS 25/ I | RTS 25/ I | 0 | 0 |  | Přesun hmot | Běžná |  |  |  | POL7_
|  | 50 m vodorovně | [25 empty] | SPI
Díl: | 714 | Izolace akustické a protiotřesové |  |  |  | 0 |  | 0 |  | 0 |  | 0 |  | 0.71 |  | 0 |  |  |  |  | 39.03 | [6 empty] | DIL
122 | 714211111RT2 | Montáž akustických podhledů z panelů, ze skelné vlny, připevněné ke stropní konstrukci lepením, včetně dodávky materiálu | m2 | 106.45 |  | 0 |  | 0 |  | 0 | 21 | 0 | 0.00648 | 0.69 | 0 | 0 | 800-714 | RTS 25/ I | RTS 25/ I | 0.33 | 35.13 |  | Práce | Běžná |  |  |  | POL1_
|  | 98,95 |  | 98.95 | [23 empty] | VV | 0
|  | Zavěšené akustické podhledy : 7,5 |  | 7.5 | [23 empty] | VV | 0
123 | 767586101RT1 | Montáž podhledů lamelových a kazetových Podhledy nosný rošt pro podhledy rošt pro rovnou, částečně zapuštěnou a poloskrytou hranu desek, v modulu 600 x 600 mm, | m2 | 7.5 |  | 0 |  | 0 |  | 0 | 21 | 0 | 0.00288 | 0.02 | 0 | 0 | 800-767 | RTS 25/ I | RTS 25/ I | 0.52 | 3.9 |  | Práce | Běžná |  |  |  | POL1_
|  | Dodávka a montáž hlavního profilu, příčných profilů, obvodového profilu a zavěšovacího prvku. | [25 empty] | POP
|  | Zavěšené akustické podhledy : 7,5 |  | 7.5 | [23 empty] | VV | 0
124 | 998714201R00 | Přesun hmot v objektech výšky do 6 m | % |  |  | 0 |  | 0 |  | 0 | 21 | 0 | 0 | 0 | 0 | 0 | 800-714 | RTS 25/ I | RTS 25/ I | 0 | 0 |  | Přesun hmot | Běžná |  |  |  | POL7_
|  | 50 m vodorovně měřeno od těžiště půdorysné plochy skládky do těžiště půdorysné plochy objektu | [25 empty] | SPI
Díl: | 721 | Vnitřní kanalizace |  |  |  | 0 |  | 0 |  | 0 |  | 0 |  | 0.29 |  | 0 |  |  |  |  | 111.06 | [6 empty] | DIL
125 | 721176212R00 | Potrubí KG odpadní svislé vnější průměr D 110 mm, tloušťka stěny 3,2 mm, DN 100 | m | 5 |  | 0 |  | 0 |  | 0 | 21 | 0 | 0.00171 | 0.01 | 0 | 0 | 800-721 | RTS 25/ I | RTS 25/ I | 0.797 | 3.99 |  | Práce | Běžná |  |  |  | POL1_
|  | včetně tvarovek, objímek. Bez zednických výpomocí. | [25 empty] | SPI
|  | Potrubí včetně tvarovek, objímek a vložek pro tlumení hluku. Bez zednických výpomocí. | [25 empty] | POP
|  | Včetně zřízení a demontáže pomocného lešení. | [25 empty] | POP
|  | 4+1 |  | 5 | [23 empty] | VV | 0
126 | 721176213R00 | Potrubí KG odpadní svislé vnější průměr D 125 mm, tloušťka stěny 3,2 mm, DN 125 | m | 3 |  | 0 |  | 0 |  | 0 | 21 | 0 | 0.00198 | 0.01 | 0 | 0 | 800-721 | RTS 25/ I | RTS 25/ I | 0.739 | 2.22 |  | Práce | Běžná |  |  |  | POL1_
|  | včetně tvarovek, objímek. Bez zednických výpomocí. | [25 empty] | SPI
|  | Potrubí včetně tvarovek, objímek a vložek pro tlumení hluku. Bez zednických výpomocí. | [25 empty] | POP
|  | Včetně zřízení a demontáže pomocného lešení. | [25 empty] | POP
|  | 3 |  | 3 | [23 empty] | VV | 0
127 | 721176222R00 | Potrubí KG svodné (ležaté) v zemi vnější průměr D 110 mm, tloušťka stěny 3,2 mm, DN 100 | m | 52 |  | 0 |  | 0 |  | 0 | 21 | 0 | 0.0021 | 0.11 | 0 | 0 | 800-721 | RTS 25/ I | RTS 25/ I | 0.8 | 41.6 |  | Práce | Běžná |  |  |  | POL1_
|  | včetně tvarovek, objímek. Bez zednických výpomocí. | [25 empty] | SPI
|  | Potrubí včetně tvarovek. Bez zednických výpomocí. | [25 empty] | POP
|  | Dešťová : 9,5+5,5+7,5+25 |  | 47.5 | [23 empty] | VV | 0
|  | Splašková : 3+1,5 |  | 4.5 | [23 empty] | VV | 0
128 | 721176223R00 | Potrubí KG svodné (ležaté) v zemi vnější průměr D 125 mm, tloušťka stěny 3,2 mm, DN 125 | m | 55 |  | 0 |  | 0 |  | 0 | 21 | 0 | 0.00252 | 0.14 | 0 | 0 | 800-721 | RTS 25/ I | RTS 25/ I | 0.8 | 44 |  | Práce | Běžná |  |  |  | POL1_
|  | včetně tvarovek, objímek. Bez zednických výpomocí. | [25 empty] | SPI
|  | Potrubí včetně tvarovek. Bez zednických výpomocí. | [25 empty] | POP
|  | Dešťová : 6,5+5 |  | 11.5 | [23 empty] | VV | 0
|  | Splašková : 10,5+5,5+4+6+1+4+3,5+1+4*2 |  | 43.5 | [23 empty] | VV | 0
129 | 721194109R00 | Zřízení přípojek na potrubí D 110 mm | kus | 9 |  | 0 |  | 0 |  | 0 | 21 | 0 | 0 | 0 | 0 | 0 | 800-721 | RTS 25/ I | RTS 25/ I | 0.259 | 2.33 |  | Práce | Běžná |  |  |  | POL1_
|  | vyvedení a upevnění odpadních výpustek, | [25 empty] | SPI
|  | 9 |  | 9 | [23 empty] | VV | 0
130 | 721231114RT4 | Střešní vtoky vtok pro střechu s povlakovou krytinou, střecha zateplená, výška izolace do 300 mm, D 75, 110, 125 mm, včetně dodávky materiálu | kus | 7 |  | 0 |  | 0 |  | 0 | 21 | 0 | 0.00226 | 0.02 | 0 | 0 | 800-721 | RTS 25/ I | RTS 25/ I | 1.18 | 8.26 |  | Práce | Běžná |  |  |  | POL1_
|  | PL-1 : 7 |  | 7 | [23 empty] | VV | 0
131 | 721231331R00 | Střešní vtoky Doplňky pro střešní vtoky vyhřívací sada pro střešní vtoky , včetně dodávky materiálu | kus | 7 |  | 0 |  | 0 |  | 0 | 21 | 0 | 0.0004 | 0 | 0 | 0 | 800-721 | RTS 25/ I | RTS 25/ I | 0.15 | 1.05 |  | Práce | Běžná |  |  |  | POL1_
|  | 7 |  | 7 | [23 empty] | VV | 0
132 | 721290112R00 | Zkouška těsnosti kanalizace v objektech vodou, DN 200 | m | 107 |  | 0 |  | 0 |  | 0 | 21 | 0 | 0 | 0 | 0 | 0 | 800-721 | RTS 25/ I | RTS 25/ I | 0.059 | 6.31 |  | Práce | Běžná |  |  |  | POL1_
|  | 52+55 |  | 107 | [23 empty] | VV | 0
133 | 721194555 | Vyvedení odpadních výpustek, D 125 mm | kus | 5 |  | 0 |  | 0 |  | 0 | 21 | 0 | 0 | 0 | 0 | 0 |  | Vlastní | Indiv | 0.259 | 1.3 |  | Práce | Běžná |  |  |  | POL1_
|  | 5 |  | 5 | [23 empty] | VV | 0
134 | 998721201R00 | Přesun hmot pro vnitřní kanalizaci v objektech výšky do 6 m | % |  |  | 0 |  | 0 |  | 0 | 21 | 0 | 0 | 0 | 0 | 0 | 800-721 | RTS 25/ I | RTS 25/ I | 0 | 0 |  | Přesun hmot | Běžná |  |  |  | POL7_
|  | 50 m vodorovně, měřeno od těžiště půdorysné plochy skládky do těžiště půdorysné plochy objektu | [25 empty] | SPI
Díl: | 762 | Konstrukce tesařské |  |  |  | 0 |  | 0 |  | 0 |  | 0 |  | 0.41 |  | 0 |  |  |  |  | 13.58 | [6 empty] | DIL
135 | 762441113R00 | Obložení atiky montáž z dřevoštěpkových desek, 1 vrstva, připevnění hmoždinkami a šrouby | m2 | 28 |  | 0 |  | 0 |  | 0 | 21 | 0 | 2e-05 | 0 | 0 | 0 | 800-762 | RTS 25/ I | RTS 25/ I | 0.485 | 13.58 |  | Práce | Běžná |  |  |  | POL1_
|  | Atika pod plech : 28 |  | 28 | [23 empty] | VV | 0
136 | 76249001 | Spojovací a ochranné prostř. obložení atiky, kotvení do věnce | m2 | 28 |  | 0 |  | 0 |  | 0 | 21 | 0 | 0.00024 | 0.01 | 0 | 0 |  | Vlastní | Indiv | 0 | 0 |  | Práce | Běžná |  |  |  | POL1_
137 | 60725016R | Deska z plochých třísek (OSB) typ: 3; tl = 22,0 mm; povrch: nebroušený; hrana: rovná | m2 | 30.8 |  | 0 |  | 0 |  | 0 | 21 | 0 | 0.013 | 0.4 | 0 | 0 | SPCM | RTS 25/ I | RTS 25/ I | 0 | 0 |  | Specifikace | Běžná |  |  |  | POL3_
|  | 28*1,1 |  | 30.8 | [23 empty] | VV | 0
138 | 998762203R00 | Přesun hmot pro konstrukce tesařské v objektech výšky do 24 m | % |  |  | 0 |  | 0 |  | 0 | 21 | 0 | 0 | 0 | 0 | 0 | 800-762 | RTS 25/ I | RTS 25/ I | 0 | 0 |  | Přesun hmot | Běžná |  |  |  | POL7_
|  | 50 m vodorovně | [25 empty] | SPI
Díl: | 763 | Dřevostavby |  |  |  | 0 |  | 0 |  | 0 |  | 0 |  | 12.62 |  | 0 |  |  |  |  | 150.5 | [6 empty] | DIL
139 | 762395000R00 | Spojovací a ochranné prostředky svory, prkna, hřebíky, pásová ocel, vruty, impregnace | m3 | 6.16 |  | 0 |  | 0 |  | 0 | 21 | 0 | 0.02297 | 0.14 | 0 | 0 | 800-762 | RTS 25/ I | RTS 25/ I | 0 | 0 |  | Práce | Běžná |  |  |  | POL1_
|  | 280*0,022 |  | 6.16 | [23 empty] | VV | 0
140 | 762595000R00 | Spojovací a ochranné prostředky hřebíky, vruty, impregnace | m3 | 5.6678 |  | 0 |  | 0 |  | 0 | 21 | 0 | 0.00295 | 0.02 | 0 | 0 | 800-762 | RTS 25/ I | RTS 25/ I | 0 | 0 |  | Práce | Běžná |  |  |  | POL1_
|  | 257,62968*0,022 |  | 5.6678 | [23 empty] | VV | 0
141 | 763611232R00 | Montáž bednění střech, z desek tl. nad 18 mm, na P+D, šroubováním | m2 | 280 |  | 0 |  | 0 |  | 0 | 21 | 0 | 8e-05 | 0.02 | 0 | 0 | 800-763 | RTS 25/ I | RTS 25/ I | 0.2983 | 83.52 |  | Práce | Běžná |  |  |  | POL1_
|  | vč. dodávky a montáže spojovacího materiálu | [25 empty] | SPI
|  | Skladba střech : 280 |  | 280 | [23 empty] | VV | 0
142 | 763614232RT1 | Montáž podlahy, z desek tl. nad 18 mm, na P+D, šroubováním, bez dodávky desky | m2 | 257.6297 |  | 0 |  | 0 |  | 0 | 21 | 0 | 8e-05 | 0.02 | 0 | 0 | 800-763 | RTS 25/ I | RTS 25/ I | 0.26 | 66.98 |  | Práce | Běžná |  |  |  | POL1_
|  | vč. dodávky a montáže spojovacího materiálu | [25 empty] | SPI
|  | S1, S2 : 257,62968 |  | 257.6297 | [23 empty] | VV | 0
143 | 59590742R | deska cementotřísková l = 3 350 mm; š = 1 250 mm; tl. 22,0 mm; povrch hladký | m2 | 283.3927 |  | 0 |  | 0 |  | 0 | 21 | 0 | 0.0297 | 8.42 | 0 | 0 | SPCM | RTS 25/ I | RTS 25/ I | 0 | 0 |  | Specifikace | Běžná |  |  |  | POL3_
|  | 257,62968*1,1 |  | 283.3927 | [23 empty] | VV | 0
144 | 60725016R | Deska z plochých třísek (OSB) typ: 3; tl = 22,0 mm; povrch: nebroušený; hrana: rovná | m2 | 308 |  | 0 |  | 0 |  | 0 | 21 | 0 | 0.013 | 4 | 0 | 0 | SPCM | RTS 25/ I | RTS 25/ I | 0 | 0 |  | Specifikace | Běžná |  |  |  | POL3_
|  | 280*1,1 |  | 308 | [23 empty] | VV | 0
145 | 998763201R00 | Přesun hmot dřevostaveb v objektech výšky do 6 m | % |  |  | 0 |  | 0 |  | 0 | 21 | 0 | 0 | 0 | 0 | 0 | 800-763 | RTS 25/ I | RTS 25/ I | 0 | 0 |  | Přesun hmot | Běžná |  |  |  | POL7_
|  | 50 m vodorovně | [25 empty] | SPI
Díl: | 764 | Konstrukce klempířské |  |  |  | 0 |  | 0 |  | 0 |  | 0 |  | 0.43 |  | 0 |  |  |  |  | 122.21 | [6 empty] | DIL
146 | 764918331R00 | Lemování na plochých střechách včetně spojů, rohů, lišt a dilatací, z lakovaného pozinkovaného plechu, rš 250 mm, výroba (zhotovení) a montáž | m | 10.8 |  | 0 |  | 0 |  | 0 | 21 | 0 | 0.00158 | 0.02 | 0 | 0 | 800-764 | RTS 25/ I | RTS 25/ I | 0.6011 | 6.49 |  | Práce | Běžná |  |  |  | POL1_
|  | včetně zednické výpomoci. | [25 empty] | POP
|  | K-9 : 10,8 |  | 10.8 | [23 empty] | VV | 0
147 | 764918912R00 | Závětrná lišta , z lakovaného pozinkovaného plechu, rš 400 mm, výroba (zhotovení) a montáž | m | 143.28 |  | 0 |  | 0 |  | 0 | 21 | 0 | 0.00105 | 0.15 | 0 | 0 | 800-764 | RTS 25/ I | RTS 25/ I | 0.68629 | 98.33 |  | Práce | Běžná |  |  |  | POL1_
|  | včetně zednické výpomoci. | [25 empty] | POP
|  | K-10 : 143,28 |  | 143.28 | [23 empty] | VV | 0
148 | 764903318R00 | Ostatní prvky ke střechám větrací mřížka ochranná 60x1000 mm, , , dodávka a montáž | m | 143.28 |  | 0 |  | 0 |  | 0 | 21 | 0 | 0 | 0 | 0 | 0 | 800-764 | RTS 25/ I | RTS 25/ I | 0.07705 | 11.04 |  | Práce | Běžná |  |  |  | POL1_
|  | 143,28 |  | 143.28 | [23 empty] | VV | 0
149 | 764718301R00 | Oplechování parapetů z hliníkového plechu s povrchovou pravou z polyesteru, rš 210 mm, dodávka a montáž, včetně bočních krytek | m | 23 |  | 0 |  | 0 |  | 0 | 21 | 0 | 0.00149 | 0.03 | 0 | 0 | 800-764 | RTS 25/ I | RTS 25/ I | 0.2759 | 6.35 |  | Práce | Běžná |  |  |  | POL1_
|  | včetně rohů | [25 empty] | SPI
|  | včetně spojovacích prostředků a zednických výpomocí. | [25 empty] | POP
|  | viz. výpis klempířských výrobků : | [25 empty] | VV | 0
|  | K-1 : 1*4 |  | 4 | [23 empty] | VV | 0
|  | K-2 : 2,25*2 |  | 4.5 | [23 empty] | VV | 0
|  | K-3 : 2,5 |  | 2.5 | [23 empty] | VV | 0
|  | K-4 : 4 |  | 4 | [23 empty] | VV | 0
|  | K-5 : 0,9 |  | 0.9 | [23 empty] | VV | 0
|  | K-6 : 1,9 |  | 1.9 | [23 empty] | VV | 0
|  | K-7 : 0,8*4 |  | 3.2 | [23 empty] | VV | 0
|  | K-8 : 2 |  | 2 | [23 empty] | VV | 0
150 | 13851070R | Výrobek plochý ocelový s povlakem - plech; hladký; tl = 0,50 mm; povrchová úprava: přírodní pozink | m2 | 56.9884 |  | 0 |  | 0 |  | 0 | 21 | 0 | 0.004 | 0.23 | 0 | 0 | SPCM | RTS 25/ I | RTS 25/ I | 0 | 0 |  | Specifikace | Běžná |  |  |  | POL3_
|  | 10,8*0,22*1,1 |  | 2.6136 | [23 empty] | VV | 0
|  | 143,28*0,345*1,1 |  | 54.3748 | [23 empty] | VV | 0
151 | 998764201R00 | Přesun hmot pro konstrukce klempířské v objektech výšky do 6 m | % |  |  | 0 |  | 0 |  | 0 | 21 | 0 | 0 | 0 | 0 | 0 | 800-764 | RTS 25/ I | RTS 25/ I | 0 | 0 |  | Přesun hmot | Běžná |  |  |  | POL7_
|  | 50 m vodorovně | [25 empty] | SPI
Díl: | 766 | Konstrukce truhlářské, okna a dveře |  |  |  | 0 |  | 0 |  | 0 |  | 0 |  | 1.1 |  | 0 |  |  |  |  | 109.36 | [6 empty] | DIL
152 | 766441111R00 | Montáž dřevěných a kompozitních podlah teras z prken, včetně podkladního roštu | m2 | 21.98 |  | 0 |  | 0 |  | 0 | 21 | 0 | 0.00025 | 0.01 | 0 | 0 | 800-766 | RTS 25/ I | RTS 25/ I | 1.32 | 29.01 |  | Práce | Běžná |  |  |  | POL1_
|  | včetně položení podkladního roštu do štěrkového lože, nebo na rovný pevný povrch, položení palubek a upevnění nerezovými šrouby skrytým spojem. Bez povrchové úpravy nátěrem. | [25 empty] | POP |  | včetně položení podkladního roštu do štěrkového lože, nebo na rovný pevný povrch, položení palubek a upevnění nerezovými šrouby skrytým spojem. Bez povrchové úpravy nátěrem.
|  | S13 : | [25 empty] | VV | 0
|  | Terasa : 21,98 |  | 21.98 | [23 empty] | VV | 0
153 | 766666112R00 | Montáž dveřních křídel kompletizovaných posuvných, , do předem osazeného stavebního pouzdra, jednokřídlových, | kus | 1 |  | 0 |  | 0 |  | 0 | 21 | 0 | 0 | 0 | 0 | 0 | 800-766 | RTS 25/ I | RTS 25/ I | 2.51 | 2.51 |  | Práce | Běžná |  |  |  | POL1_
|  | Bez osazení madla a zámku. | [25 empty] | POP
|  | T-7P : 1 |  | 1 | [23 empty] | VV | 0
154 | 766666114R00 | Montáž dveřních křídel kompletizovaných posuvných, , do předem osazeného stavebního pouzdra, dvoukřídlových, | kus | 1 |  | 0 |  | 0 |  | 0 | 21 | 0 | 0 | 0 | 0 | 0 | 800-766 | RTS 25/ I | RTS 25/ I | 4.42 | 4.42 |  | Práce | Běžná |  |  |  | POL1_
|  | Bez osazení madla a zámku. | [25 empty] | POP
|  | T-8 : 1 |  | 1 | [23 empty] | VV | 0
155 | 766670011R00 | Montáž obložkové nebo rámové zárubně a dveřního křídla jednokřídlového | kus | 14 |  | 0 |  | 0 |  | 0 | 21 | 0 | 2e-05 | 0 | 0 | 0 | 800-766 | RTS 25/ I | RTS 25/ I | 4.02 | 56.28 |  | Práce | Běžná |  |  |  | POL1_
|  | T-9P : 2 |  | 2 | [23 empty] | VV | 0
|  | T-22P : 1 |  | 1 | [23 empty] | VV | 0
|  | T-23P : 1 |  | 1 | [23 empty] | VV | 0
|  | T-23L : 1 |  | 1 | [23 empty] | VV | 0
|  | T-9L : 1 |  | 1 | [23 empty] | VV | 0
|  | T-11P : 1 |  | 1 | [23 empty] | VV | 0
|  | T-13P : 1 |  | 1 | [23 empty] | VV | 0
|  | T-15P : 3 |  | 3 | [23 empty] | VV | 0
|  | T-15L : 1 |  | 1 | [23 empty] | VV | 0
|  | T-17L : 1 |  | 1 | [23 empty] | VV | 0
|  | T-17P : 1 |  | 1 | [23 empty] | VV | 0
156 | 766670021R00 | Doplňky ke dveřním křídlům - montáž | kus | 16 |  | 0 |  | 0 |  | 0 | 21 | 0 | 0 | 0 | 0 | 0 | 800-766 | RTS 25/ I | RTS 25/ I | 0.775 | 12.4 |  | Práce | Běžná |  |  |  | POL1_
|  | 14+2 |  | 16 | [23 empty] | VV | 0
157 | 766694111R00 | Ostatní montáž parapetních desek dřevěných pro jakékoliv upevnění šířky do 300 mm, délky do 1000 mm | kus | 6 |  | 0 |  | 0 |  | 0 | 21 | 0 | 1e-05 | 0 | 0 | 0 | 800-766 | RTS 25/ I | RTS 25/ I | 0.40488 | 2.43 |  | Práce | Běžná |  |  |  | POL1_
|  | T-1 : 1*2 |  | 2 | [23 empty] | VV | 0
|  | T-3 : 1 |  | 1 | [23 empty] | VV | 0
|  | T-5 : 3 |  | 3 | [23 empty] | VV | 0
158 | 766694113R00 | Ostatní montáž parapetních desek dřevěných pro jakékoliv upevnění šířky do 300 mm, délky přes 1600 do 2600 mm | kus | 2 |  | 0 |  | 0 |  | 0 | 21 | 0 | 2e-05 | 0 | 0 | 0 | 800-766 | RTS 25/ I | RTS 25/ I | 0.74034 | 1.48 |  | Práce | Běžná |  |  |  | POL1_
|  | T-4 : 1 |  | 1 | [23 empty] | VV | 0
|  | T-6 : 1 |  | 1 | [23 empty] | VV | 0
159 | 766694114R00 | Ostatní montáž parapetních desek dřevěných pro jakékoliv upevnění šířky do 300 mm, délky přes 2600 mm | kus | 1 |  | 0 |  | 0 |  | 0 | 21 | 0 | 2e-05 | 0 | 0 | 0 | 800-766 | RTS 25/ I | RTS 25/ I | 0.83214 | 0.83 |  | Práce | Běžná |  |  |  | POL1_
|  | T-2 : 1 |  | 1 | [23 empty] | VV | 0
160 | 76601R01 | D+M Panikové kování | kus | 6 |  | 0 |  | 0 |  | 0 | 21 | 0 | 0 | 0 | 0 | 0 |  | Vlastní | Indiv | 0 | 0 |  | Práce | Běžná |  |  |  | POL1_
|  | Není obsaženo v položkách RTS. | [25 empty] | POP
|  | 6 |  | 6 | [23 empty] | VV | 0
161 | 76602R01 | D+M Systém generálního klíče | kus | 7 |  | 0 |  | 0 |  | 0 | 21 | 0 | 0 | 0 | 0 | 0 |  | Vlastní | Indiv | 0 | 0 |  | Práce | Běžná |  |  |  | POL1_
|  | Není obsaženo v položkách RTS. | [25 empty] | POP
|  | Interiér : | [25 empty] | VV | 0
|  | O-14 : 1 |  | 1 | [23 empty] | VV | 0
|  | T-22P : 1 |  | 1 | [23 empty] | VV | 0
|  | Exteriér : | [25 empty] | VV | 0
|  | O-12L : 1 |  | 1 | [23 empty] | VV | 0
|  | O-1P : 3 |  | 3 | [23 empty] | VV | 0
|  | O-6P : 1 |  | 1 | [23 empty] | VV | 0
162 | 76602R02 | T-21 D+M Konstrukce sanitárních příček, DTD desky oboustraně potažené laminátem | kus | 4 |  | 0 |  | 0 |  | 0 | 21 | 0 | 0 | 0 | 0 | 0 |  | Vlastní | Indiv | 0 | 0 |  | Práce | Běžná |  |  |  | POL1_
|  | 4 |  | 4 | [23 empty] | VV | 0
163 | R-766 | O7, 8, 9, 13 - D+M Mechanická souprava souprava pro otvírání oken | kus | 6 |  | 0 |  | 0 |  | 0 | 21 | 0 | 0 | 0 | 0 | 0 |  | Vlastní | Indiv | 0 | 0 |  | Práce | Běžná |  |  |  | POL1_
|  | 6 |  | 6 | [23 empty] | VV | 0
164 | R-76601 | O-1P - Hliníkové dveře, rozměr 900x2100 mm, viz. výpis ostatních výrobků | kus | 3 |  | 0 |  | 0 |  | 0 | 21 | 0 | 0 | 0 | 0 | 0 |  | Vlastní | Indiv | 0 | 0 |  | Práce | Běžná |  |  |  | POL1_
|  | dle CN od subdodavatele | [25 empty] | POP
|  | 3 |  | 3 | [23 empty] | VV | 0
165 | R-76602 | O-2 - Hliníkové okno, rozměr 1000x1800 mm, viz. výpis ostatních výrobků | kus | 4 |  | 0 |  | 0 |  | 0 | 21 | 0 | 0 | 0 | 0 | 0 |  | Vlastní | Indiv | 0 | 0 |  | Práce | Běžná |  |  |  | POL1_
|  | dle CN od subdodavatele | [25 empty] | POP
|  | 4 |  | 4 | [23 empty] | VV | 0
166 | R-76603 | O-3 - Hliníkové okno, rozměr 2250x1800 mm, viz. výpis ostatních výrobků | kus | 2 |  | 0 |  | 0 |  | 0 | 21 | 0 | 0 | 0 | 0 | 0 |  | Vlastní | Indiv | 0 | 0 |  | Práce | Běžná |  |  |  | POL1_
|  | dle CN od subdodavatele | [25 empty] | POP
|  | 2 |  | 2 | [23 empty] | VV | 0
167 | R-76604 | O-4 - Hliníkové okno, rozměr 2500x1800 mm, viz. výpis ostatních výrobků | kus | 1 |  | 0 |  | 0 |  | 0 | 21 | 0 | 0 | 0 | 0 | 0 |  | Vlastní | Indiv | 0 | 0 |  | Práce | Běžná |  |  |  | POL1_
|  | dle CN od subdodavatele | [25 empty] | POP
|  | 1 |  | 1 | [23 empty] | VV | 0
168 | R-76605 | O-5P - Hliníkové francouzské okno, rozměr 2000x2250 mm, viz. výpis ostatních výrobků | kus | 1 |  | 0 |  | 0 |  | 0 | 21 | 0 | 0 | 0 | 0 | 0 |  | Vlastní | Indiv | 0 | 0 |  | Práce | Běžná |  |  |  | POL1_
|  | dle CN od subdodavatele | [25 empty] | POP
|  | 1 |  | 1 | [23 empty] | VV | 0
169 | R-76606 | O-5L - Hliníkové francouzské okno, rozměr 2000x2250 mm, viz. výpis ostatních výrobků | kus | 2 |  | 0 |  | 0 |  | 0 | 21 | 0 | 0 | 0 | 0 | 0 |  | Vlastní | Indiv | 0 | 0 |  | Práce | Běžná |  |  |  | POL1_
|  | dle CN od subdodavatele | [25 empty] | POP
|  | 2 |  | 2 | [23 empty] | VV | 0
170 | R-76607 | O-6P - Hliníkové dveře, rozměr 900x2250 mm, viz. výpis ostatních výrobků | kus | 1 |  | 0 |  | 0 |  | 0 | 21 | 0 | 0 | 0 | 0 | 0 |  | Vlastní | Indiv | 0 | 0 |  | Práce | Běžná |  |  |  | POL1_
|  | dle CN od subdodavatele | [25 empty] | POP
|  | 1 |  | 1 | [23 empty] | VV | 0
171 | R-76608 | O-7 - Hliníkové okno, rozměr 4000x600 mm, viz. výpis ostatních výrobků | kus | 1 |  | 0 |  | 0 |  | 0 | 21 | 0 | 0 | 0 | 0 | 0 |  | Vlastní | Indiv | 0 | 0 |  | Práce | Běžná |  |  |  | POL1_
|  | dle CN od subdodavatele | [25 empty] | POP
|  | 1 |  | 1 | [23 empty] | VV | 0
172 | R-76609 | O-8 - Hliníkové okno, rozměr 900x600 mm, viz. výpis ostatních výrobků | kus | 1 |  | 0 |  | 0 |  | 0 | 21 | 0 | 0 | 0 | 0 | 0 |  | Vlastní | Indiv | 0 | 0 |  | Práce | Běžná |  |  |  | POL1_
|  | dle CN od subdodavatele | [25 empty] | POP
|  | 1 |  | 1 | [23 empty] | VV | 0
173 | R-76610 | O-9 - Hliníkové okno, rozměr 1900x600 mm, viz. výpis ostatních výrobků | kus | 1 |  | 0 |  | 0 |  | 0 | 21 | 0 | 0 | 0 | 0 | 0 |  | Vlastní | Indiv | 0 | 0 |  | Práce | Běžná |  |  |  | POL1_
|  | dle CN od subdodavatele | [25 empty] | POP
|  | 1 |  | 1 | [23 empty] | VV | 0
174 | R-76611 | O-10 - Hliníkové okno, rozměr 800x1800 mm, viz. výpis ostatních výrobků | kus | 1 |  | 0 |  | 0 |  | 0 | 21 | 0 | 0 | 0 | 0 | 0 |  | Vlastní | Indiv | 0 | 0 |  | Práce | Běžná |  |  |  | POL1_
|  | dle CN od subdodavatele | [25 empty] | POP
|  | 1 |  | 1 | [23 empty] | VV | 0
175 | R-76612 | O-11 - Hliníkové okno fixní, rozměr 2000x1800 mm, viz. výpis ostatních výrobků | kus | 1 |  | 0 |  | 0 |  | 0 | 21 | 0 | 0 | 0 | 0 | 0 |  | Vlastní | Indiv | 0 | 0 |  | Práce | Běžná |  |  |  | POL1_
|  | dle CN od subdodavatele | [25 empty] | POP
|  | 1 |  | 1 | [23 empty] | VV | 0
176 | R-76613 | O-12L - Hliníkové dveře se světlíkem, rozměr 1550x2250 mm, viz. výpis ostatních výrobků | kus | 1 |  | 0 |  | 0 |  | 0 | 21 | 0 | 0 | 0 | 0 | 0 |  | Vlastní | Indiv | 0 | 0 |  | Práce | Běžná |  |  |  | POL1_
|  | dle CN od subdodavatele | [25 empty] | POP
|  | 1 |  | 1 | [23 empty] | VV | 0
177 | R-76614 | O-13 - Hliníkové okno, rozměr 800x600 mm, viz. výpis ostatních výrobků | kus | 3 |  | 0 |  | 0 |  | 0 | 21 | 0 | 0 | 0 | 0 | 0 |  | Vlastní | Indiv | 0 | 0 |  | Práce | Běžná |  |  |  | POL1_
|  | dle CN od subdodavatele | [25 empty] | POP
|  | 3 |  | 3 | [23 empty] | VV | 0
178 | R-76615 | O-14 - Hliníkové interiérové prosklené dveře, rozměr 2665x2590 mm, viz. výpis ostatních výrobků | kus | 1 |  | 0 |  | 0 |  | 0 | 21 | 0 | 0 | 0 | 0 | 0 |  | Vlastní | Indiv | 0 | 0 |  | Práce | Běžná |  |  |  | POL1_
|  | dle CN od subdodavatele | [25 empty] | POP
|  | 1 |  | 1 | [23 empty] | VV | 0
179 | R-76616 | O-15 - Plastový světlík s kopulí, rozměr 1200x1200 mm, viz. výpis ostatních výrobků | kus | 2 |  | 0 |  | 0 |  | 0 | 21 | 0 | 0 | 0 | 0 | 0 |  | Vlastní | Indiv | 0 | 0 |  | Práce | Běžná |  |  |  | POL1_
|  | 2 |  | 2 | [23 empty] | VV | 0
180 | R-76617 | O-16 - Nosná konstrukce pro FVE panely, rozměr 1075x1000 mm, viz. výpis ostatních výrobků | m | 38.06 |  | 0 |  | 0 |  | 0 | 21 | 0 | 0 | 0 | 0 | 0 |  | Vlastní | Indiv | 0 | 0 |  | Práce | Běžná |  |  |  | POL1_
|  | 38,06 |  | 38.06 | [23 empty] | VV | 0
181 | 54914624R | kování interiérové kliky s kruhovými štíty pro klíč; povrch - kliky pochromované; povrch - štíty leštěná nerez | kus | 14 |  | 0 |  | 0 |  | 0 | 21 | 0 | 0.0008 | 0.01 | 0 | 0 | SPCM | RTS 25/ I | RTS 25/ I | 0 | 0 |  | Specifikace | Běžná |  |  |  | POL3_
|  | 2+1+1+1+1 |  | 6 | [23 empty] | VV | 0
|  | 1+1 |  | 2 | [23 empty] | VV | 0
|  | 3+1 |  | 4 | [23 empty] | VV | 0
|  | 1+1 |  | 2 | [23 empty] | VV | 0
182 | 549146695R | Kování dveřní pro posuvné dveře | kus | 2 |  | 0 |  | 0 |  | 0 | 21 | 0 | 0.0008 | 0 | 0 | 0 |  | Vlastní | Indiv | 0 | 0 |  | Specifikace | Běžná |  |  |  | POL3_
|  | 2 |  | 2 | [23 empty] | VV | 0
183 | 60775430R | parapet vnitřní š = 150 mm; materiál - povrch laminátová fólie; materiál - jádro voděodolá DTD; dekor bílý, mramor, imitace dřeva | m | 13.2 |  | 0 |  | 0 |  | 0 | 21 | 0 | 0.00182 | 0.02 | 0 | 0 | SPCM | RTS 25/ I | RTS 25/ I | 0 | 0 |  | Specifikace | Běžná |  |  |  | POL3_
|  | T-1 : 1*2 |  | 2 | [23 empty] | VV | 0
|  | T-2 : 4 |  | 4 | [23 empty] | VV | 0
|  | T-3 : 0,9 |  | 0.9 | [23 empty] | VV | 0
|  | T-4 : 1,9 |  | 1.9 | [23 empty] | VV | 0
|  | T-5 : 0,8*3 |  | 2.4 | [23 empty] | VV | 0
|  | T-6 : 2 |  | 2 | [23 empty] | VV | 0
184 | 61165002R | Dveře dřevěné jednostranně otevíravé; šířka = 700 mm; výška = 1 970 mm; počet křídel: 1; povrchová úprava: CPL; struktura povrchu: oboustranně hladká; míra zasklení: plné křídlo | kus | 4 |  | 0 |  | 0 |  | 0 | 21 | 0 | 0.017 | 0.07 | 0 | 0 | SPCM | RTS 25/ I | RTS 25/ I | 0 | 0 |  | Specifikace | Běžná |  |  |  | POL3_
|  | 3+1 |  | 4 | [23 empty] | VV | 0
185 | 61165003R | Dveře dřevěné jednostranně otevíravé; šířka = 800 mm; výška = 1 970 mm; počet křídel: 1; povrchová úprava: CPL; struktura povrchu: oboustranně hladká; míra zasklení: plné křídlo | kus | 8 |  | 0 |  | 0 |  | 0 | 21 | 0 | 0.019 | 0.15 | 0 | 0 | SPCM | RTS 25/ I | RTS 25/ I | 0 | 0 |  | Specifikace | Běžná |  |  |  | POL3_
|  | 2+1+1+1+1 |  | 6 | [23 empty] | VV | 0
|  | 1+1 |  | 2 | [23 empty] | VV | 0
186 | 61165004R | Dveře dřevěné jednostranně otevíravé; šířka = 900 mm; výška = 1 970 mm; počet křídel: 1; povrchová úprava: CPL; struktura povrchu: oboustranně hladká; míra zasklení: plné křídlo | kus | 2 |  | 0 |  | 0 |  | 0 | 21 | 0 | 0.021 | 0.04 | 0 | 0 | SPCM | RTS 25/ I | RTS 25/ I | 0 | 0 |  | Specifikace | Běžná |  |  |  | POL3_
|  | 1+1 |  | 2 | [23 empty] | VV | 0
187 | 61169702R | Dveře dřevěné posuvné uvnitř; šířka = 700 mm; výška = 1 970 mm; počet křídel: 1; povrchová úprava: fólie; struktura povrchu: oboustranně hladká; míra zasklení: plné křídlo | kus | 1 |  | 0 |  | 0 |  | 0 | 21 | 0 | 0.05 | 0.05 | 0 | 0 | SPCM | RTS 25/ I | RTS 25/ I | 0 | 0 |  | Specifikace | Běžná |  |  |  | POL3_
|  | 1 |  | 1 | [23 empty] | VV | 0
188 | 61169750R01 | Dveře dřevěné posuvné do pouzdra, rozměr 1800x1970 mm | kus | 1 |  | 0 |  | 0 |  | 0 | 21 | 0 | 0.05 | 0.05 | 0 | 0 |  | Vlastní | Indiv | 0 | 0 |  | Specifikace | Běžná |  |  |  | POL3_
|  | 1 |  | 1 | [23 empty] | VV | 0
189 | 61181506R | Zárubeň dřevěná obložková, polodrážková (klasická); průchozí š. = 700 mm; průchozí v. = 1970 mm; tl. stěny 60 až 170 mm; povrchová úprava: dýha | kus | 4 |  | 0 |  | 0 |  | 0 | 21 | 0 | 0.016 | 0.06 | 0 | 0 | SPCM | RTS 25/ I | RTS 25/ I | 0 | 0 |  | Specifikace | Běžná |  |  |  | POL3_
|  | T-16P : 3 |  | 3 | [23 empty] | VV | 0
|  | T-16L : 1 |  | 1 | [23 empty] | VV | 0
190 | 61181507R | Zárubeň dřevěná obložková, polodrážková (klasická); průchozí š. = 800 mm; průchozí v. = 1970 mm; tl. stěny 60 až 170 mm; povrchová úprava: dýha | kus | 2 |  | 0 |  | 0 |  | 0 | 21 | 0 | 0.016 | 0.03 | 0 | 0 | SPCM | RTS 25/ I | RTS 25/ I | 0 | 0 |  | Specifikace | Běžná |  |  |  | POL3_
|  | T-18P : 1 |  | 1 | [23 empty] | VV | 0
|  | T-18L : 1 |  | 1 | [23 empty] | VV | 0
191 | 61181508R | Zárubeň dřevěná obložková, polodrážková (klasická); průchozí š. = 900 mm; průchozí v. = 1970 mm; tl. stěny 60 až 170 mm; povrchová úprava: dýha | kus | 1 |  | 0 |  | 0 |  | 0 | 21 | 0 | 0.016 | 0.02 | 0 | 0 | SPCM | RTS 25/ I | RTS 25/ I | 0 | 0 |  | Specifikace | Běžná |  |  |  | POL3_
|  | T-14P : 1 |  | 1 | [23 empty] | VV | 0
192 | 61181527R | Zárubeň dřevěná obložková, polodrážková (klasická); průchozí š. = 800 mm; průchozí v. = 1970 mm; tl. stěny 180 až 250 mm; povrchová úprava: dýha | kus | 6 |  | 0 |  | 0 |  | 0 | 21 | 0 | 0.026 | 0.16 | 0 | 0 | SPCM | RTS 25/ I | RTS 25/ I | 0 | 0 |  | Specifikace | Běžná |  |  |  | POL3_
|  | T-10P : 4 |  | 4 | [23 empty] | VV | 0
|  | T-10L : 2 |  | 2 | [23 empty] | VV | 0
193 | 61181528R | Zárubeň dřevěná obložková, polodrážková (klasická); průchozí š. = 900 mm; průchozí v. = 1970 mm; tl. stěny 180 až 250 mm; povrchová úprava: dýha | kus | 1 |  | 0 |  | 0 |  | 0 | 21 | 0 | 0.026 | 0.03 | 0 | 0 | SPCM | RTS 25/ I | RTS 25/ I | 0 | 0 |  | Specifikace | Běžná |  |  |  | POL3_
|  | T-12P : 1 |  | 1 | [23 empty] | VV | 0
194 | 611981855R | prkno terasové dřevěné; borovice; tl = 26 mm; š = 140,0 mm; l = 4 200 mm; povrch jemně drážkovaný | m2 | 24.178 |  | 0 |  | 0 |  | 0 | 21 | 0 | 0.013 | 0.31 | 0 | 0 | SPCM | RTS 25/ I | RTS 25/ I | 0 | 0 |  | Specifikace | Běžná |  |  |  | POL3_
|  | 21,98*1,1 |  | 24.178 | [23 empty] | VV | 0
195 | 611981893R | Hranolek truhlářský dřevina: BO; opracování: vysušené; tl = 42 mm; š = 68 mm | m | 59.4 |  | 0 |  | 0 |  | 0 | 21 | 0 | 0.0015 | 0.09 | 0 | 0 | SPCM | RTS 25/ I | RTS 25/ I | 0 | 0 |  | Specifikace | Běžná |  |  |  | POL3_
|  | 9*6*1,1 |  | 59.4 | [23 empty] | VV | 0
196 | 998766201R00 | Přesun hmot pro konstrukce truhlářské v objektech výšky do 6 m | % |  |  | 0 |  | 0 |  | 0 | 21 | 0 | 0 | 0 | 0 | 0 | 800-766 | RTS 25/ I | RTS 25/ I | 0 | 0 |  | Přesun hmot | Běžná |  |  |  | POL7_
|  | 50 m vodorovně | [25 empty] | SPI
Díl: | 767 | Konstrukce zámečnické |  |  |  | 0 |  | 0 |  | 0 |  | 0 |  | 31.36 |  | 0 |  |  |  |  | 1483.92 | [6 empty] | DIL
197 | 642941220R00 | Stavební pouzdra pro posuvné dveře osazené do sádrokartonové příčky, sestavení pouzdra, vložení do stavebního otvoru, vyrovnání do vodorovné a svislé polohy, ukotvení pouzdra k nosné konstrukci příčky pomocí vrutů M 2 x 20, odstranění zaslepení pouzdra tj. víka a polystyrenu z vnitřku pouzdra, upevnění vodícího trnu, vsazení vozíků do kolejnice, upevnění závěsných prvků na vozíky, vsazení brzdy a seřízení dojezdu, připevnění úchytů na horní hranu dveřního křídla, našroubování gumových dorazů na křídlo, zavěšení dveří. protilehlé osazení pouzdra bez dodávky | kus | 2 |  | 0 |  | 0 |  | 0 | 21 | 0 | 0.00086 | 0 | 0 | 0 | 801-1 | RTS 25/ I | RTS 25/ I | 2 | 4 |  | Práce | Běžná |  |  |  | POL1_
|  | z pozinkovaného ocelového profilovaného plechu | [25 empty] | SPI
|  | Z-1 : 1 |  | 1 | [23 empty] | VV | 0
|  | Z-2 : 1 |  | 1 | [23 empty] | VV | 0
198 | 767951114R00 | Pozinkování ocelových výrobků objem zakázky od 100 do 300 kg | kg | 28460 |  | 0 |  | 0 |  | 0 | 21 | 0 | 0 | 0 | 0 | 0 | 800-767 | RTS 25/ I | RTS 25/ I | 0 | 0 |  | Práce | Běžná |  |  |  | POL1_
|  | Nosná konstrukce kontejnerů : | [25 empty] | VV | 0
|  | K1 - 3600 x 4990 mm : 2300 |  | 2300 | [23 empty] | VV | 0
|  | K2 - 3600 x 7738 mm : 3100 |  | 3100 | [23 empty] | VV | 0
|  | K3 - 2990 x 6058 mm : 1740*7 |  | 12180 | [23 empty] | VV | 0
|  | K4 - 3600 x 4300 mm : 2020 |  | 2020 | [23 empty] | VV | 0
|  | K5 - 2990 x 4594 mm : 2860 |  | 2860 | [23 empty] | VV | 0
|  | K6 - 2990 x 8894 mm : 3000*2 |  | 6000 | [23 empty] | VV | 0
199 | 767995106R00 | Výroba a montáž atypických kovovových doplňků staveb hmotnosti přes 100 do 250 kg | kg | 28460 |  | 0 |  | 0 |  | 0 | 21 | 0 | 5e-05 | 1.42 | 0 | 0 | 800-767 | RTS 25/ I | RTS 25/ I | 0.052 | 1479.92 |  | Práce | Běžná |  |  |  | POL1_
|  | Nosná konstrukce kontejnerů : | [25 empty] | VV | 0
|  | K1 - 3600 x 4990 mm : 2300 |  | 2300 | [23 empty] | VV | 0
|  | K2 - 3600 x 7738 mm : 3100 |  | 3100 | [23 empty] | VV | 0
|  | K3 - 2990 x 6058 mm : 1740*7 |  | 12180 | [23 empty] | VV | 0
|  | K4 - 3600 x 4300 mm : 2020 |  | 2020 | [23 empty] | VV | 0
|  | K5 - 2990 x 4594 mm : 2860 |  | 2860 | [23 empty] | VV | 0
|  | K6 - 2990 x 8894 mm : 3000*2 |  | 6000 | [23 empty] | VV | 0
200 | 767 | D+M Plotna pod podlahový nosník tl. 10 mm vč. povrchové úpravy | m | 95 |  | 0 |  | 0 |  | 0 | 21 | 0 | 0 | 0 | 0 | 0 |  | Vlastní | Indiv | 0 | 0 |  | Práce | Běžná |  |  |  | POL1_
|  | 95 |  | 95 | [23 empty] | VV | 0
201 | R-767 | D+M Uzavírací spodní plech (kazeta) tl. 10 mm, vč. povrchové úpravy | m2 | 257.6297 |  | 0 |  | 0 |  | 0 | 21 | 0 | 0 | 0 | 0 | 0 |  | Vlastní | Indiv | 0 | 0 |  | Práce | Běžná |  |  |  | POL1_
|  | S1, S2 : 257,62968 |  | 257.6297 | [23 empty] | VV | 0
202 | R-767.1 | D+M Příčné nosníky G profil 120x90 mm, vč. povrchové úpravy | m2 | 257.6297 |  | 0 |  | 0 |  | 0 | 21 | 0 | 0 | 0 | 0 | 0 |  | Vlastní | Indiv | 0 | 0 |  | Práce | Běžná |  |  |  | POL1_
|  | S1, S2 : 257,62968 |  | 257.6297 | [23 empty] | VV | 0
203 | R-767.2 | D+M Fasádní plech profilovaný, vč. povrchové úpravy | m2 | 254.8896 |  | 0 |  | 0 |  | 0 | 21 | 0 | 0 | 0 | 0 | 0 |  | Vlastní | Indiv | 0 | 0 |  | Práce | Běžná |  |  |  | POL1_
|  | S4 - fasáda : 3,45*(18,85+6,358+5,902+8,67+2,536+3,29+17,778+6,28+5,294+6,75+3,02+5,29) |  | 310.5621 | [23 empty] | VV | 0
|  | -otvory : -(1*2,25+1*1,8*4+2,25*1,8*3+2*2,25*3+0,9*2,25+4*0,6+0,9*0,6+1,9*0,6+0,8*1,8+2*1,8+1,55*2,25+0,8*0,6*3+1*2,25*2) |  | -55.6725 | [23 empty] | VV | 0
204 | R-767.3 | D+M Plechová nosná konstrukce stěn, vč. povchové úpravy | m2 | 299.8986 |  | 0 |  | 0 |  | 0 | 21 | 0 | 0 | 0 | 0 | 0 |  | Vlastní | Indiv | 0 | 0 |  | Práce | Běžná |  |  |  | POL1_
|  | S4, S8 - fasáda : 3,95*(18,85+6,358+5,902+8,67+2,536+3,29+17,778+6,28+5,294+6,75+3,02+5,29) |  | 355.5711 | [23 empty] | VV | 0
|  | -otvory : -(1*2,25+1*1,8*4+2,25*1,8*3+2*2,25*3+0,9*2,25+4*0,6+0,9*0,6+1,9*0,6+0,8*1,8+2*1,8+1,55*2,25+0,8*0,6*3+1*2,25*2) |  | -55.6725 | [23 empty] | VV | 0
205 | R-7670.2 | Z-2 Dodávka Ocelové pouzdro pro zásuvné dvoukřídlé dveře, rozměr 3600x2020 mm | kus | 1 |  | 0 |  | 0 |  | 0 | 21 | 0 | 0 | 0 | 0 | 0 |  | Vlastní | Indiv | 0 | 0 |  | Práce | Běžná |  |  |  | POL1_
|  | Požadovaný rozměr není v položkách RTS. | [25 empty] | POP
|  | 1 |  | 1 | [23 empty] | VV | 0
206 | R-7670.3 | Z-3 D+M Kotvící bod, sloupek o d= 48 mm | kus | 24 |  | 0 |  | 0 |  | 0 | 21 | 0 | 0 | 0 | 0 | 0 |  | Vlastní | Indiv | 0 | 0 |  | Práce | Běžná |  |  |  | POL1_
|  | 24 |  | 24 | [23 empty] | VV | 0
207 | R-7670.4 | Z-4 D+M Ocelové lano nerezová ocel d= 4 mm | m | 58 |  | 0 |  | 0 |  | 0 | 21 | 0 | 0 | 0 | 0 | 0 |  | Vlastní | Indiv | 0 | 0 |  | Práce | Běžná |  |  |  | POL1_
|  | 58 |  | 58 | [23 empty] | VV | 0
208 | R-76701 | Z-5 D+M Výstupový žebřík s přímým výstupem, ochraným košem v. 4900 mm, š. 600 mm | kus | 1 |  | 0 |  | 0 |  | 0 | 21 | 0 | 0 | 0 | 0 | 0 |  | Vlastní | Indiv | 0 | 0 |  | Práce | Běžná |  |  |  | POL1_
|  | 1 |  | 1 | [23 empty] | VV | 0
209 | R-76702 | Z-11 D+M Konstrukce sloupků z ocel. jeklových profilů, jekl 50x50 mm, žár. zinkovaná ocel | kus | 5 |  | 0 |  | 0 |  | 0 | 21 | 0 | 0 | 0 | 0 | 0 |  | Vlastní | Indiv | 0 | 0 |  | Práce | Běžná |  |  |  | POL1_
|  | 5 |  | 5 | [23 empty] | VV | 0
210 | R-76702.1 | Z-12 D+M Volně stojící bioklimatická pergola, rozměr 8670x2536 mm | kus | 1 |  | 0 |  | 0 |  | 0 | 21 | 0 | 0 | 0 | 0 | 0 |  | Vlastní | Indiv | 0 | 0 |  | Práce | Běžná |  |  |  | POL1_
|  | dle CN od subdodavatele | [25 empty] | POP
|  | 1 |  | 1 | [23 empty] | VV | 0
211 | 553353521R | pouzdro pro posuvné dveře protilehlé; š průchodu 1 450 mm; h průchodu 1 970 mm | kus | 1 |  | 0 |  | 0 |  | 0 | 21 | 0 | 0.063 | 0.06 | 0 | 0 | SPCM | RTS 25/ I | RTS 25/ I | 0 | 0 |  | Specifikace | Běžná |  |  |  | POL3_
|  | Z-1 : 1 |  | 1 | [23 empty] | VV | 0
212 | 55399992.AR | výrobek kovový | kg | 29883 |  | 0 |  | 0 |  | 0 | 21 | 0 | 0.001 | 29.88 | 0 | 0 | SPCM | RTS 25/ I | RTS 25/ I | 0 | 0 |  | Specifikace | Běžná |  |  |  | POL3_
|  | Nosná konstrukce kontejnerů : | [25 empty] | VV | 0
|  | K1 - 3600 x 4990 mm : 2300 |  | 2300 | [23 empty] | VV | 0
|  | K2 - 3600 x 7738 mm : 3100 |  | 3100 | [23 empty] | VV | 0
|  | K3 - 2990 x 6058 mm : 1740*7 |  | 12180 | [23 empty] | VV | 0
|  | K4 - 3600 x 4300 mm : 2020 |  | 2020 | [23 empty] | VV | 0
|  | K5 - 2990 x 4594 mm : 2860 |  | 2860 | [23 empty] | VV | 0
|  | K6 - 2990 x 8894 mm : 3000*2 |  | 6000 | [23 empty] | VV | 0
|  | Koeficient : 0,05 |  | 1423 | [23 empty] | VV | 4
213 | 998767201R00 | Přesun hmot pro kovové stavební doplňk. konstrukce v objektech výšky do 6 m | % |  |  | 0 |  | 0 |  | 0 | 21 | 0 | 0 | 0 | 0 | 0 | 800-767 | RTS 25/ I | RTS 25/ I | 0 | 0 |  | Přesun hmot | Běžná |  |  |  | POL7_
|  | 50 m vodorovně | [25 empty] | SPI
Díl: | 771 | Podlahy z dlaždic a obklady |  |  |  | 0 |  | 0 |  | 0 |  | 0 |  | 1.83 |  | 0 |  |  |  |  | 97.44 | [6 empty] | DIL
214 | 771101101R00 | Příprava podkladu pod dlažby vysávání podkladů pod keramickou dlažbu průmyslovým vysavačem | m2 | 54.15 |  | 0 |  | 0 |  | 0 | 21 | 0 | 0 | 0 | 0 | 0 | 800-771 | RTS 25/ I | RTS 25/ I | 0.016 | 0.87 |  | Práce | Běžná |  |  |  | POL1_
|  | 54,15 |  | 54.15 | [23 empty] | VV | 0
215 | 771101210R00 | Příprava podkladu pod dlažby penetrace podkladu pod dlažby | m2 | 54.15 |  | 0 |  | 0 |  | 0 | 21 | 0 | 0.00021 | 0.01 | 0 | 0 | 800-771 | RTS 25/ I | RTS 25/ I | 0.05 | 2.71 |  | Práce | Běžná |  |  |  | POL1_
|  | 54,15 |  | 54.15 | [23 empty] | VV | 0
216 | 771475014R00 | Montáž soklíků z dlaždic keramických výšky 100 mm, soklíků vodorovných, kladených do flexibilního tmele | m | 43.832 |  | 0 |  | 0 |  | 0 | 21 | 0 | 0.00032 | 0.01 | 0 | 0 | 800-771 | RTS 25/ I | RTS 25/ I | 0.236 | 10.34 |  | Práce | Běžná |  |  |  | POL1_
|  | 104 : 2,665*2+1,6*2-0,9 |  | 7.63 | [23 empty] | VV | 0
|  | 111 : 2,411*2+1,48*2-0,9 |  | 6.882 | [23 empty] | VV | 0
|  | 114 : 5,065*2+1,665*2-0,9*2 |  | 11.66 | [23 empty] | VV | 0
|  | 115 : 1,1*2+1,665*2-0,9-1 |  | 3.63 | [23 empty] | VV | 0
|  | 116 : 1*2+1,575*2-1 |  | 4.15 | [23 empty] | VV | 0
|  | 117 : 2,665*2+2,775*2-1 |  | 9.88 | [23 empty] | VV | 0
217 | 771479001R00 | Montáž soklíků z dlaždic keramických Řezání dlaždic pro soklíky | m | 43.832 |  | 0 |  | 0 |  | 0 | 21 | 0 | 0 | 0 | 0 | 0 | 800-771 | RTS 25/ I | RTS 25/ I | 0.154 | 6.75 |  | Práce | Běžná |  |  |  | POL1_
|  | 104 : 2,665*2+1,6*2-0,9 |  | 7.63 | [23 empty] | VV | 0
|  | 111 : 2,411*2+1,48*2-0,9 |  | 6.882 | [23 empty] | VV | 0
|  | 114 : 5,065*2+1,665*2-0,9*2 |  | 11.66 | [23 empty] | VV | 0
|  | 115 : 1,1*2+1,665*2-0,9-1 |  | 3.63 | [23 empty] | VV | 0
|  | 116 : 1*2+1,575*2-1 |  | 4.15 | [23 empty] | VV | 0
|  | 117 : 2,665*2+2,775*2-1 |  | 9.88 | [23 empty] | VV | 0
218 | 771575118R00 | Montáž podlah z dlaždic keramických 600 x 600 mm, režných nebo glazovaných, hladkých, kladených do flexibilního tmele | m2 | 54.15 |  | 0 |  | 0 |  | 0 | 21 | 0 | 0.00693 | 0.38 | 0 | 0 | 800-771 | RTS 25/ I | RTS 25/ I | 1.3466 | 72.92 |  | Práce | Běžná |  |  |  | POL1_
|  | S2 - podlahy 1.NP : 4,25+4,72+4,62+2,17+3,56+14,36+3,1+8,43+1,83+1,78+5,33 |  | 54.15 | [23 empty] | VV | 0
219 | 771578011R00 | Zvláštní úpravy spár spára podlaha-stěna silikonem | m | 43.832 |  | 0 |  | 0 |  | 0 | 21 | 0 | 4e-05 | 0 | 0 | 0 | 800-771 | RTS 25/ I | RTS 25/ I | 0.07 | 3.07 |  | Práce | Běžná |  |  |  | POL1_
|  | 43,832 |  | 43.832 | [23 empty] | VV | 0
220 | 771579791R00 | Příplatky k položkám montáže podlah keramických příplatek za plochu podlah keramických do 5 m2 jednotlivě | m2 | 26.03 |  | 0 |  | 0 |  | 0 | 21 | 0 | 0 | 0 | 0 | 0 | 800-771 | RTS 25/ I | RTS 25/ I | 0.03 | 0.78 |  | Práce | Běžná |  |  |  | POL1_
|  | S2 - podlahy 1.NP : 4,25+4,72+4,62+2,17+3,56+3,1+1,83+1,78 |  | 26.03 | [23 empty] | VV | 0
221 | 771579793RT3 | Příplatky k položkám montáže podlah keramických příplatek za spárovací hmotu - plošně | m2 | 54.15 |  | 0 |  | 0 |  | 0 | 21 | 0 | 0.0004 | 0.02 | 0 | 0 | 800-771 | RTS 25/ I | RTS 25/ I | 0 | 0 |  | Práce | Běžná |  |  |  | POL1_
|  | 54,15 |  | 54.15 | [23 empty] | VV | 0
222 | 59761005R | Dlažba keramická typ: čtvercový; s glazurou (GL); dl = 598 mm; š = 598 mm; tl = 10,0 mm; nasákavost = 0,5 %; mrazuvzdorná; protiskluznost: R10; barva: dle vzorníku | m2 | 64.3865 |  | 0 |  | 0 |  | 0 | 21 | 0 | 0.0219 | 1.41 | 0 | 0 | SPCM | RTS 25/ I | RTS 25/ I | 0 | 0 |  | Specifikace | Běžná |  |  |  | POL3_
|  | 54,15*1,1 |  | 59.565 | [23 empty] | VV | 0
|  | 43,832*0,1*1,1 |  | 4.8215 | [23 empty] | VV | 0
223 | 998771201R00 | Přesun hmot pro podlahy z dlaždic v objektech výšky do 6 m | % |  |  | 0 |  | 0 |  | 0 | 21 | 0 | 0 | 0 | 0 | 0 | 800-771 | RTS 25/ I | RTS 25/ I | 0 | 0 |  | Přesun hmot | Běžná |  |  |  | POL7_
|  | 50 m vodorovně | [25 empty] | SPI
Díl: | 776 | Podlahy a stěny povlakové |  |  |  | 0 |  | 0 |  | 0 |  | 0 |  | 0.98 |  | 0 |  |  |  |  | 111.99 | [6 empty] | DIL
224 | 776101101R00 | Přípravné práce vysávání povlakových podlah průmyslovým vysavačem | m2 | 177.87 |  | 0 |  | 0 |  | 0 | 21 | 0 | 0 | 0 | 0 | 0 | 800-775 | RTS 25/ I | RTS 25/ I | 0.016 | 2.85 |  | Práce | Běžná |  |  |  | POL1_
|  | položky neobsahují žádný materiál | [25 empty] | SPI
|  | 177,87 |  | 177.87 | [23 empty] | VV | 0
225 | 776101121R00 | Přípravné práce penetrace podkladu | m2 | 177.87 |  | 0 |  | 0 |  | 0 | 21 | 0 | 0 | 0 | 0 | 0 | 800-775 | RTS 25/ I | RTS 25/ I | 0.046 | 8.18 |  | Práce | Běžná |  |  |  | POL1_
|  | položky neobsahují žádný materiál | [25 empty] | SPI
|  | 177,87 |  | 177.87 | [23 empty] | VV | 0
226 | 776421100RT1 | Lepení soklíků PVC a napojení krytiny na stěnu lepení podlahových soklíků z PVC a vinylu | m | 101.85 |  | 0 |  | 0 |  | 0 | 21 | 0 | 3e-05 | 0 | 0 | 0 | 800-775 | RTS 25/ I | RTS 25/ I | 0.1372 | 13.97 |  | Práce | Běžná |  |  |  | POL1_
|  | 101 : 3,625*2+2,665*2-1-1,55-0,9 |  | 9.13 | [23 empty] | VV | 0
|  | 102 : 3,025*2+2,665*2-0,9 |  | 10.48 | [23 empty] | VV | 0
|  | 103 : 4,844*2+2,79*2-1-0,9*3 |  | 11.568 | [23 empty] | VV | 0
|  | 107 : 4,3*2+3,275*2-0,9*3 |  | 12.45 | [23 empty] | VV | 0
|  | 108 : 11,635*2+8,698*2-0,9*4-2 |  | 35.066 | [23 empty] | VV | 0
|  | 109 : 8,745*2+5,733*2-0,9*2-2*2 |  | 23.156 | [23 empty] | VV | 0
227 | 776521200RT1 | Lepení povlakových podlah z plastů ve formě čtverců z PVC nebo vinylu, montáž | m2 | 177.87 |  | 0 |  | 0 |  | 0 | 21 | 0 | 0.00033 | 0.06 | 0 | 0 | 800-775 | RTS 25/ I | RTS 25/ I | 0.45 | 80.04 |  | Práce | Běžná |  |  |  | POL1_
|  | S1 - podlahy 1.NP : 9,66+8,06+13,32+14,06+82,71+50,06 |  | 177.87 | [23 empty] | VV | 0
228 | 776994111R00 | Ostatní práce svařování povlakových podlah z pásů nebo čtverců | m | 88.935 |  | 0 |  | 0 |  | 0 | 21 | 0 | 4e-05 | 0 | 0 | 0 | 800-775 | RTS 25/ I | RTS 25/ I | 0.0782 | 6.95 |  | Práce | Běžná |  |  |  | POL1_
|  | 177,87*0,5 |  | 88.935 | [23 empty] | VV | 0
229 | 24696906.AR | Penetrace epoxidová (EP); funkce: zpevnění povrchu, úprava savosti, adhezní můstek; ředidlo: voda (disperzní) | kg | 26.6805 |  | 0 |  | 0 |  | 0 | 21 | 0 | 0.001 | 0.03 | 0 | 0 | SPCM | RTS 25/ I | RTS 25/ I | 0 | 0 |  | Specifikace | Běžná |  |  |  | POL3_
|  | 177,87*0,15 |  | 26.6805 | [23 empty] | VV | 0
230 | 28342459R | lišta soklová; pro vinylové podlahy; materiál měkké PVC; š = 30,0 mm; h = 30,0 mm; samolepicí; ořech, buk, světlý buk | m | 112.035 |  | 0 |  | 0 |  | 0 | 21 | 0 | 5e-05 | 0.01 | 0 | 0 | SPCM | RTS 25/ I | RTS 25/ I | 0 | 0 |  | Specifikace | Běžná |  |  |  | POL3_
|  | 101,85*1,1 |  | 112.035 | [23 empty] | VV | 0
231 | 284122075R | Krytina podlahová vinylová heterogenní; lamely; tl = 2,50 mm; š = 180 mm; nášlapná vrstva = 0,55 mm; zatížení: 23, 33, 42; protiskluznost: R10; Lw = 4 dB; trvalá deformace do 0,10 mm; rozměrová stálost do 0,15 %; RtF: Bfl; - s1 | m2 | 195.657 |  | 0 |  | 0 |  | 0 | 21 | 0 | 0.0045 | 0.88 | 0 | 0 | SPCM | RTS 25/ I | RTS 25/ I | 0 | 0 |  | Specifikace | Běžná |  |  |  | POL3_
|  | 177,87*1,1 |  | 195.657 | [23 empty] | VV | 0
232 | 998776201R00 | Přesun hmot pro podlahy povlakové v objektech výšky do 6 m | % |  |  | 0 |  | 0 |  | 0 | 21 | 0 | 0 | 0 | 0 | 0 | 800-775 | RTS 25/ I | RTS 25/ I | 0 | 0 |  | Přesun hmot | Běžná |  |  |  | POL7_
|  | vodorovně do 50 m | [25 empty] | SPI
Díl: | 781 | Obklady keramické |  |  |  | 0 |  | 0 |  | 0 |  | 0 |  | 2.17 |  | 0 |  |  |  |  | 134.28 | [6 empty] | DIL
233 | 781101210RT1 | Příprava podkladu pod obklady penetrace podkladu pod obklady | m2 | 98.9097 |  | 0 |  | 0 |  | 0 | 21 | 0 | 0.00016 | 0.02 | 0 | 0 | 800-771 | RTS 25/ I | RTS 25/ I | 0.05 | 4.95 |  | Práce | Běžná |  |  |  | POL1_
|  | včetně dodávky materiálu. | [25 empty] | POP
|  | 98,90972 |  | 98.9097 | [23 empty] | VV | 0
234 | 781419706R00 | Montáž obkladů vnitřních z obkládaček pórovinových příplatky k položkám montáže obkladů vnitřních z obkladaček pórovinových příplatek za spárovací vodotěsnou hmotu - plošně | m2 | 98.9097 |  | 0 |  | 0 |  | 0 | 21 | 0 | 0.00011 | 0.01 | 0 | 0 | 800-771 | RTS 25/ I | RTS 25/ I | 0 | 0 |  | Práce | Běžná |  |  |  | POL1_
|  | 98,90972 |  | 98.9097 | [23 empty] | VV | 0
235 | 781475120R00 | Montáž obkladů vnitřních z dlaždic keramických kladených do tmele 300 x 600 mm, , kladených do flexibilního tmele | m2 | 98.9097 |  | 0 |  | 0 |  | 0 | 21 | 0 | 0.00535 | 0.53 | 0 | 0 | 800-771 | RTS 25/ I | RTS 25/ I | 1.288 | 127.4 |  | Práce | Běžná |  |  |  | POL1_
|  | 105 : 2,7*(1,605*2+1,86*4+1,605*2)-(0,95*0,6+0,8*2,02*3) |  | 32.004 | [23 empty] | VV | 0
|  | 106 : 2,02*(2,665*2+1,734*2)-(0,9*0,6+0,9*2,02) |  | 15.414 | [23 empty] | VV | 0
|  | 110 : 2,02*(2,261*2+0,96*2)-(0,8*2,02) |  | 11.3968 | [23 empty] | VV | 0
|  | 112 : 2,02*(3,7*2+4,588*2)-(0,9*2,02*2+0,8*0,6+0,8*2,02) |  | 27.7515 | [23 empty] | VV | 0
|  | 113 : 2,02*(1,4*2+0,96*2)-(0,8*2,02) |  | 7.9184 | [23 empty] | VV | 0
|  | 114 : 0,6*(3,6+0,76+1,465+1,55) |  | 4.425 | [23 empty] | VV | 0
236 | 781497121R00 | Lišty k obkladům profil rohový eloxovaný hliník, uložení do tmele, , výška profilu 6 mm, | m | 16.12 |  | 0 |  | 0 |  | 0 | 21 | 0 | 0.0001 | 0 | 0 | 0 | 800-771 | RTS 25/ I | RTS 25/ I | 0.12 | 1.93 |  | Práce | Běžná |  |  |  | POL1_
|  | 110 : 0,96 |  | 0.96 | [23 empty] | VV | 0
|  | 112 : 2,7*3+5,5 |  | 13.6 | [23 empty] | VV | 0
|  | 113 : 0,96 |  | 0.96 | [23 empty] | VV | 0
|  | 114 : 0,6 |  | 0.6 | [23 empty] | VV | 0
237 | 59761001R | Obklad keramický s glazurou (GL); dl = 598 mm; š = 298 mm; tl = 8,0 mm; barva: dle vzorníku | m2 | 108.8007 |  | 0 |  | 0 |  | 0 | 21 | 0 | 0.0148 | 1.61 | 0 | 0 | SPCM | RTS 25/ I | RTS 25/ I | 0 | 0 |  | Specifikace | Běžná |  |  |  | POL3_
|  | 98,90972*1,1 |  | 108.8007 | [23 empty] | VV | 0
238 | 998781201R00 | Přesun hmot pro obklady keramické v objektech výšky do 6 m | % |  |  | 0 |  | 0 |  | 0 | 21 | 0 | 0 | 0 | 0 | 0 | 800-771 | RTS 25/ I | RTS 25/ I | 0 | 0 |  | Přesun hmot | Běžná |  |  |  | POL7_
Díl: | 784 | Malby |  |  |  | 0 |  | 0 |  | 0 |  | 0 |  | 0.46 |  | 0 |  |  |  |  | 100.97 | [6 empty] | DIL
239 | 784161401R00 | Příprava povrchu Penetrace (napouštění) podkladu disperzní, jednonásobná | m2 | 713.5804 |  | 0 |  | 0 |  | 0 | 21 | 0 | 0.00017 | 0.12 | 0 | 0 | 800-784 | RTS 25/ I | RTS 25/ I | 0.03248 | 23.18 |  | Práce | Běžná |  |  |  | POL1_
|  | 713,58042 |  | 713.5804 | [23 empty] | VV | 0
240 | 784165522R00 | Malby z malířských směsí disperzních, , barevné, dvojnásobné | m2 | 713.5804 |  | 0 |  | 0 |  | 0 | 21 | 0 | 0.00048 | 0.34 | 0 | 0 | 800-784 | RTS 25/ I | RTS 25/ I | 0.10902 | 77.79 |  | Práce | Běžná |  |  |  | POL1_
|  | 101 : 2,98*(3,625*2+2,665*2)-(2*1,8+1,55*2,25+0,9*2,02) |  | 28.5829 | [23 empty] | VV | 0
|  | 102 : 2,98*(3,025*2+2,665*2)-(0,9*2,02+0,8*0,8) |  | 31.4544 | [23 empty] | VV | 0
|  | 103 : 2,98*(4,844*2+2,79*2)-(1*2,02*2-0,9*2,02*2) |  | 45.0946 | [23 empty] | VV | 0
|  | 104 : 2,98*(2,665*2+1,6*2)-(0,9*2,02+0,85*0,9) |  | 22.8364 | [23 empty] | VV | 0
|  | 106 : 0,96*(2,665*2+1,734*2) |  | 8.4461 | [23 empty] | VV | 0
|  | 107 : 2,98*(4,3*2+3,275*2)-(0,9*2,02*3+0,8*0,6*2) |  | 38.733 | [23 empty] | VV | 0
|  | 108 : 2,98*(11,635*2+8,698*2)-(0,9*2,02*4+1*1,8*2+2,25*1,8*2+2,5*1,8) |  | 97.7127 | [23 empty] | VV | 0
|  | 109 : 2,98*(8,745*2+5,733*2)-(0,9*2,02*2+2*2,25*2+4*0,6) |  | 71.2529 | [23 empty] | VV | 0
|  | 110 : 0,96*(2,261*2+0,96*2) |  | 6.1843 | [23 empty] | VV | 0
|  | 111 : 2,98*(2,411*2+1,48*2)-(0,9*2,25+0,8*2,02) |  | 19.5494 | [23 empty] | VV | 0
|  | 112 : 0,96*(3,7*2+4,588*2) |  | 15.913 | [23 empty] | VV | 0
|  | 113 : 0,96*(1,4*2+0,96*2) |  | 4.5312 | [23 empty] | VV | 0
|  | 114 : 2,98*(5,065*2+2,375*2)-(0,9*2,02*2+1*1,8) |  | 38.9064 | [23 empty] | VV | 0
|  | 115 : 2,98*(2,425*2+1,1*2)-(0,9*2,02+1*2,25) |  | 16.941 | [23 empty] | VV | 0
|  | 116 : 2,98*(2,015*2+1,1*2)-1*2,25 |  | 16.3154 | [23 empty] | VV | 0
|  | 117 : 2,98*(1,565*2+2,015*2)-1*2,25 |  | 19.0868 | [23 empty] | VV | 0
|  | Mezisoučet |  | 481.5404 | [23 empty] | VV | 1
|  | Strop : 232,04 |  | 232.04 | [23 empty] | VV | 0
Díl: | 786 | Zastiňující technika |  |  |  | 0 |  | 0 |  | 0 |  | 0 |  | 0.05 |  | 0 |  |  |  |  | 12.19 | [6 empty] | DIL
241 | 786623111R00 | Zastiňující zařízení lamelové žaluzie venkovní, pro okna dřevěná | m2 | 27.9 |  | 0 |  | 0 |  | 0 | 21 | 0 | 0.00176 | 0.05 | 0 | 0 | 800-786 | RTS 25/ I | RTS 25/ I | 0.437 | 12.19 |  | Práce | Běžná |  |  |  | POL1_
|  | viz. výpis zámečnických výrobků : | [25 empty] | VV | 0
|  | Z-6 : 1*1,8*3 |  | 5.4 | [23 empty] | VV | 0
|  | Z-7 : 2,25*1,8*2 |  | 8.1 | [23 empty] | VV | 0
|  | Z-8 : 2,5*1,8 |  | 4.5 | [23 empty] | VV | 0
|  | Z-9 : 1*1,8*3 |  | 5.4 | [23 empty] | VV | 0
|  | Z-10 : 2*2,25 |  | 4.5 | [23 empty] | VV | 0
242 | 998786201R00 | Přesun hmot pro čalounické úpravy v objektech výšky do 6 m | % |  |  | 0 |  | 0 |  | 0 | 21 | 0 | 0 | 0 | 0 | 0 | 800-786 | RTS 25/ I | RTS 25/ I | 0 | 0 |  | Přesun hmot | Běžná |  |  |  | POL7_
|  | 50 m vodorovně | [25 empty] | SPI
Díl: | M21 | Elektromontáže |  |  |  | 0 |  | 0 |  | 0 |  | 0 |  | 0.1 |  | 0 |  |  |  |  | 12.74 | [6 empty] | DIL
243 | 210220021RT1 | Montáž uzemňovacího vedení v zemi, včetně svorek, propojení a izolace spojů, z profilů ocelových pozinkovaných (FeZn), , včetně dodávky pásku 30 x 4 mm, bez nátěru | m | 98 |  | 0 |  | 0 |  | 0 | 21 | 0 | 0.00099 | 0.1 | 0 | 0 | M21 | RTS 25/ I | RTS 25/ I | 0.13 | 12.74 |  | Práce | Běžná |  |  |  | POL1_
|  | včetně montáže svorek spojovacích, odbočných, upevňovacích a spojovacího materiálu. | [25 empty] | POP
|  | V základech : 98 |  | 98 | [23 empty] | VV | 0
[26 empty] | 12 | 21 | DPH
| Celkem |  |  |  |  | 0 | [19 empty] | 0 | 0 | SUM
END
Note on S6: Jedná se o informaci, zda se jedná o položku, která je do rozpočtu zadána z cenové soustavy RTS, nebo vlastní.
Note on T6: Jedná se o název CÚ, která je zadána u položky rozpočtu

## SO 01 D.1.4.a Pol
Položkový soupis prací a dodávek | [27 empty] | #TypZaznamu#
S: | Z0382024 | FN Brno - dětská skupina | [25 empty] | STA
O: | SO 01 | Novostavba dětské skupiny | [22 empty] | STA |  |  | OBJ
R: | D.1.4.a | Vytápění | [25 empty] | ROZ
P.č. | Číslo položky | Název položky | MJ | Množství | Cena / MJ | Celkem | Dodávka | Dodávka celk. | Montáž | Montáž celk. | DPH | Cena s DPH | Hmotnost / MJ | Hmotnost celk.(t) | Dem. hmotnost / MJ | Dem. hmotnost celk.(t) | Ceník | Cen. soustava / platnost | Cenová úroveň | Nhod / MJ | Nhod celk. | Dodavatel | Typ položky | Stav položky
Díl: | _1 | Zdroj tepla - tepelné čerpadlo vzduch/voda |  |  |  | 0 |  | 0 |  | 0 |  | 0 |  | 0.44 |  | 0 |  |  |  |  | 35.29 | [6 empty] | DIL
1 | 731303111R00 | Montáž tepelného čerpadla vzduch-voda, monoblokových, vnitřní jednotka, o výkonu do 20 kW | kus | 1 |  | 0 |  | 0 |  | 0 | 21 | 0 | 0 | 0 | 0 | 0 | 800-731 | RTS 25/ I | RTS 25/ I | 14.4 | 14.4 |  | Práce | Běžná |  |  |  | POL1_
|  | Montáž tepelného čerpadla, montáž elektro rozvaděče pro tepelné čerpadlo, zřízení prostupů pro propojovací potrubí a kabely, napojení tepelného čerpadla na vnitřní instalace (bez dodávky materiálu) a zprovoznění čerpadla po dokončení montážních prací. | [25 empty] | SPI |  | Montáž tepelného čerpadla, montáž elektro rozvaděče pro tepelné čerpadlo, zřízení prostupů pro propojovací potrubí a kabely, napojení tepelného čerpadla na vnitřní instalace (bez dodávky materiálu) a zprovoznění čerpadla po dokončení montážních prací.
|  | Položky neobsahují základ, zemní kolektor, vrty nebo zdroje vody, revizi elektroinstalace, topnou zkoušku a volitelné příslušenství tepelného čerpadla. | [25 empty] | SPI |  | Položky neobsahují základ, zemní kolektor, vrty nebo zdroje vody, revizi elektroinstalace, topnou zkoušku a volitelné příslušenství tepelného čerpadla.
|  | venkovní kondenzační jednotka splitová jednotka. | [25 empty] | POP
|  | nominální výkon: Qtop 12,00kW + 6,00 kW - ele ohřev. | [25 empty] | POP
|  | referenční el. příkon pro návrh kabeláže Pel=3,10kW | [25 empty] | POP
|  | napájení 400V, MCA=16A, | [25 empty] | POP
|  | typ chladiva R32 | [25 empty] | POP
|  | rozměry (šířka x výška x hloubka): 940 x 1420 x 330mm | [25 empty] | POP
|  | hmotnost jednotky 120kg. | [25 empty] | POP
|  | provozní rozsah chlazení/vytápění -5~50°C/-25~24°C. | [25 empty] | POP
|  | Včetně karty pro napojení na nadřazenou MaR - komunikační protokol Modbuss. | [25 empty] | POP
|  | 1 |  | 1 | [23 empty] | VV | 0
2 | 4847631112R | Čerpadlo tepelné vzduch-voda (MONOBLOK); tepelný výkon (+7/+35 °C) = 6,00 kW; COP = 4,83; chladicí výkon (+35/+18 °C) = 6,00 kW; EER = 4,26; chladivo: R410a; příslušenství: elektrokotel 9 kW | kus | 1 |  | 0 |  | 0 |  | 0 | 21 | 0 | 0.129 | 0.13 | 0 | 0 | SPCM | RTS 25/ I | RTS 25/ I | 0 | 0 |  | Specifikace | Běžná |  |  |  | POL3_
|  | venkovní kondenzační jednotka splitová jednotka. | [25 empty] | POP
|  | nominální výkon: Qtop 12,00kW + 6,00 kW - ele ohřev. | [25 empty] | POP
|  | referenční el. příkon pro návrh kabeláže Pel=3,10kW | [25 empty] | POP
|  | napájení 400V, MCA=16A, | [25 empty] | POP
|  | typ chladiva R32 | [25 empty] | POP
|  | rozměry (šířka x výška x hloubka): 940 x 1420 x 330mm | [25 empty] | POP
|  | hmotnost jednotky 120kg. | [25 empty] | POP
|  | provozní rozsah chlazení/vytápění -5~50°C/-25~24°C. | [25 empty] | POP
|  | Včetně karty pro napojení na nadřazenou MaR - komunikační protokol Modbuss. | [25 empty] | POP
|  | dle PD : 1 |  | 1 | [23 empty] | VV | 0
3 | 731303111R00 | Montáž tepelného čerpadla vzduch-voda, monoblokových, vnitřní jednotka, o výkonu do 20 kW | kus | 1 |  | 0 |  | 0 |  | 0 | 21 | 0 | 0 | 0 | 0 | 0 | 800-731 | RTS 25/ I | RTS 25/ I | 14.4 | 14.4 |  | Práce | Běžná |  |  |  | POL1_
|  | Montáž tepelného čerpadla, montáž elektro rozvaděče pro tepelné čerpadlo, zřízení prostupů pro propojovací potrubí a kabely, napojení tepelného čerpadla na vnitřní instalace (bez dodávky materiálu) a zprovoznění čerpadla po dokončení montážních prací. | [25 empty] | SPI |  | Montáž tepelného čerpadla, montáž elektro rozvaděče pro tepelné čerpadlo, zřízení prostupů pro propojovací potrubí a kabely, napojení tepelného čerpadla na vnitřní instalace (bez dodávky materiálu) a zprovoznění čerpadla po dokončení montážních prací.
|  | Položky neobsahují základ, zemní kolektor, vrty nebo zdroje vody, revizi elektroinstalace, topnou zkoušku a volitelné příslušenství tepelného čerpadla. | [25 empty] | SPI |  | Položky neobsahují základ, zemní kolektor, vrty nebo zdroje vody, revizi elektroinstalace, topnou zkoušku a volitelné příslušenství tepelného čerpadla.
|  | Vnitřní jednotka. | [25 empty] | POP
|  | - 6,00 kW - ele ohřev. | [25 empty] | POP
|  | napájení 400V, MCA=16A, | [25 empty] | POP
|  | typ chladiva R32 | [25 empty] | POP
|  | rozměry (šířka x výška x hloubka): 510 x 850 x 315mm | [25 empty] | POP
|  | hmotnost jednotky 50kg. | [25 empty] | POP
|  | - včetně čerpadla, | [25 empty] | POP
|  | - včetně autonomní MaR - spínání a ovldání 2 separátních čerpadel + dvakrát 3 cestný ventil. | [25 empty] | POP
|  | 1 |  | 1 | [23 empty] | VV | 0
4 | 4847621101R | Čerpadlo tepelné vzduch-voda (SPLIT); tepelný výkon (+7/+35 °C) = 4,60 kW; COP = 5,20; chladicí výkon (+35/+18 °C) = 7,10 kW; EER = 3,60; chladivo: R32 | kus | 1 |  | 0 |  | 0 |  | 0 | 21 | 0 | 0.086 | 0.09 | 0 | 0 | SPCM | RTS 25/ I | RTS 25/ I | 0 | 0 |  | Specifikace | Běžná |  |  |  | POL3_
|  | Vnitřní jednotka. | [25 empty] | POP
|  | - 6,00 kW - ele ohřev. | [25 empty] | POP
|  | napájení 400V, MCA=16A, | [25 empty] | POP
|  | typ chladiva R32 | [25 empty] | POP
|  | rozměry (šířka x výška x hloubka): 510 x 850 x 315mm | [25 empty] | POP
|  | hmotnost jednotky 50kg. | [25 empty] | POP
|  | - včetně čerpadla, | [25 empty] | POP
|  | - včetně autonomní MaR - spínání a ovldání 2 separátních čerpadel + dvakrát 3 cestný ventil. | [25 empty] | POP
|  | dle PD : 1 |  | 1 | [23 empty] | VV | 0
5 | 724251101R00 | Montáž akumulačního zásobníku teplé vody ocelového, o objemu do 500 l | soubor | 1 |  | 0 |  | 0 |  | 0 | 21 | 0 | 0.0041 | 0 | 0 | 0 | 800-721 | RTS 25/ I | RTS 25/ I | 5.538 | 5.54 |  | Práce | Běžná |  |  |  | POL1_
|  | osazení zásobníku na betonový základ s napojením na potrubní rozvody, bez dodávky zásobníku, beznákladů na podkladní konstrukci | [25 empty] | SPI |  | osazení zásobníku na betonový základ s napojením na potrubní rozvody, bez dodávky zásobníku, beznákladů na podkladní konstrukci
|  | Šířka = 790mm | [25 empty] | POP
|  | Výška = 2001mm | [25 empty] | POP
|  | V = 400l | [25 empty] | POP
|  | Nádoba zásobníku z oceli S235JR+AR, v provedení podle normy DIN EN 12897 a v souladu se směrnicí pro tlaková zařízení 2014/68/EU. Smaltovaný povrch pro zajištění hygienické nezávadnosti pitné vody podle DIN 4753 T3. | [25 empty] | POP |  | Nádoba zásobníku z oceli S235JR+AR, v provedení podle normy DIN EN 12897 a v souladu se směrnicí pro tlaková zařízení 2014/68/EU. Smaltovaný povrch pro zajištění hygienické nezávadnosti pitné vody podle DIN 4753 T3.
|  | 1 |  | 1 | [23 empty] | VV | 0
6 | 48433103R | ohřívač užitkové vody zásobníkový OVS; stojatý; objem 400 l; celk. výška 1 720 mm; průměr 550 mm; výhř.plocha Cu 1,0 m2; přetlak v plášti do 0,6 MPa; přetlak ve vložce do 1,0 MPa | kus | 1 |  | 0 |  | 0 |  | 0 | 21 | 0 | 0.15 | 0.15 | 0 | 0 | SPCM | RTS 25/ I | RTS 25/ I | 0 | 0 |  | Specifikace | Běžná |  |  |  | POL3_
|  | Šířka = 790mm | [25 empty] | POP
|  | Výška = 2001mm | [25 empty] | POP
|  | V = 400l | [25 empty] | POP
|  | Nádoba zásobníku z oceli S235JR+AR, v provedení podle normy DIN EN 12897 a v souladu se směrnicí pro tlaková zařízení 2014/68/EU. Smaltovaný povrch pro zajištění hygienické nezávadnosti pitné vody podle DIN 4753 T3. | [25 empty] | POP |  | Nádoba zásobníku z oceli S235JR+AR, v provedení podle normy DIN EN 12897 a v souladu se směrnicí pro tlaková zařízení 2014/68/EU. Smaltovaný povrch pro zajištění hygienické nezávadnosti pitné vody podle DIN 4753 T3.
|  | Zásobník teplé vody dle PD : 1 |  | 1 | [23 empty] | VV | 0
7 | 3.1 | Elektrická topná patrona pro ohřev teplé vody. | ks | 1 |  | 0 |  | 0 |  | 0 | 21 | 0 | 0 | 0 | 0 | 0 |  | Vlastní | Indiv | 0 | 0 |  | Práce | Běžná |  |  |  | POL1_1
|  | Qvtp = 10 kW | [25 empty] | POP
|  | Naptěí = 400V | [25 empty] | POP
8 | 732241101RT3 | Zásobník akumulační pro vytápění nebo chlazení stojatý, o objemu 300 l, s tepelnou izolací tl. 100 mm, max. provozního tlaku 3 bary, se závitovým připojením 6/4", s revizním otvorem | kus | 1 |  | 0 |  | 0 |  | 0 | 21 | 0 | 0.0657 | 0.07 | 0 | 0 | 800-731 | RTS 25/ I | RTS 25/ I | 0.95 | 0.95 |  | Práce | Běžná |  |  |  | POL1_1
|  | dodávka a montáž zásobníku a připojovacího šroubení, montáž ukotvení zásobníku do betonového základu, bez dodávky kotvícího materiálu, bez pomocného lešení | [25 empty] | SPI |  | dodávka a montáž zásobníku a připojovacího šroubení, montáž ukotvení zásobníku do betonového základu, bez dodávky kotvícího materiálu, bez pomocného lešení
|  | Stojatý zásobník pro akumulaci topného média, revizní otvor, včetně navlečené snímatelné tepelné izolace | [25 empty] | POP |  | Stojatý zásobník pro akumulaci topného média, revizní otvor, včetně navlečené snímatelné tepelné izolace
|  | z polyuretanové tuhé pěny 300l. | [25 empty] | POP
9 | 4.1 | Elektrická topná patrona pro ohřev teplé vody. | ks | 1 |  | 0 |  | 0 |  | 0 | 21 | 0 | 0 | 0 | 0 | 0 |  | Vlastní | Indiv | 0 | 0 |  | Práce | Běžná |  |  |  | POL1_1
|  | Qvtp = 5,0 kW | [25 empty] | POP
|  | Naptěí = 400V | [25 empty] | POP
10 | 5513808040R | čidlo vnější teploty pro regulátor vytápění | kus | 1 |  | 0 |  | 0 |  | 0 | 21 | 0 | 0.00012 | 0 | 0 | 0 | SPCM | RTS 25/ I | RTS 25/ I | 0 | 0 |  | Specifikace | Běžná |  |  |  | POL3_
Díl: | _2 | Expanzní nádoba |  |  |  | 0 |  | 0 |  | 0 |  | 0 |  | 0.01 |  | 0 |  |  |  |  | 1.03 | [6 empty] | DIL
11 | 732339104R00 | Nádoby expanzní tlakové Montáž nádob expanzních tlakových o obsahu 50 l | soubor | 1 |  | 0 |  | 0 |  | 0 | 21 | 0 | 0.00476 | 0 | 0 | 0 | 800-731 | RTS 25/ I | RTS 25/ I | 0.81 | 0.81 |  | Práce | Běžná |  |  |  | POL1_1
|  | 50 litrů | [25 empty] | POP
12 | 48466414R | Nádoba expanzní s membránou; provedení: stojaté; objem = 50 l; v = 620 mm; d = 380 mm; připojení: 3/4" M; max. provozní tlak = 6 bar | kus | 1 |  | 0 |  | 0 |  | 0 | 21 | 0 | 0.0114 | 0.01 | 0 | 0 | SPCM | RTS 25/ I | RTS 25/ I | 0 | 0 |  | Specifikace | Běžná |  |  |  | POL3_
|  | 50 litrů | [25 empty] | POP
|  | dle PD : 1 |  | 1 | [23 empty] | VV | 0
13 | 734231614R00 | Ventil uzavírací přímý, litinový, DN 20, PN 6, vnitřní-vnitřní, včetně dodávky materiálu | kus | 1 |  | 0 |  | 0 |  | 0 | 21 | 0 | 0.0009 | 0 | 0 | 0 | 800-731 | RTS 25/ I | RTS 25/ I | 0.216 | 0.22 |  | Práce | Běžná |  |  |  | POL1_1
14 | 5.2 | Filtrační patrona. | ks | 1 |  | 0 |  | 0 |  | 0 | 21 | 0 | 0 | 0 | 0 | 0 |  | Vlastní | Indiv | 0 | 0 |  | Práce | Běžná |  |  |  | POL1_1
15 | 5.3 | Potrubní oddělovač. | ks | 1 |  | 0 |  | 0 |  | 0 | 21 | 0 | 0 | 0 | 0 | 0 |  | Vlastní | Indiv | 0 | 0 |  | Práce | Běžná |  |  |  | POL1_1
16 | 5.4 | Uvedení do provozu. | ks | 1 |  | 0 |  | 0 |  | 0 | 21 | 0 | 0 | 0 | 0 | 0 |  | Vlastní | Indiv | 0 | 0 |  | Práce | Běžná |  |  |  | POL1_1
Díl: | _3 | Oběhové čerpadlo |  |  |  | 0 |  | 0 |  | 0 |  | 0 |  | 0 |  | 0 |  |  |  |  | 0.73 | [6 empty] | DIL
17 | 732429111R00 | Čerpadla teplovodní Montáž čerpadel teplovodních oběhových spirálních DN 25 | soubor | 1 |  | 0 |  | 0 |  | 0 | 21 | 0 | 0 | 0 | 0 | 0 | 800-731 | RTS 25/ I | RTS 25/ I | 0.281 | 0.28 |  | Práce | Běžná |  |  |  | POL1_
|  | V=0,55m3/h; H=9,5 m; | [25 empty] | POP
|  | P=0,2 W; I=0,6 A; U=230 V | [25 empty] | POP
18 | 42610650R | Čerpadlo oběhové průtok do 3,60 m3/h; spoj: závitový; 3/4"; teplota média -10 až 110 °C | kus | 1 |  | 0 |  | 0 |  | 0 | 21 | 0 | 0.0019 | 0 | 0 | 0 | SPCM | RTS 25/ I | RTS 25/ I | 0 | 0 |  | Specifikace | Běžná |  |  |  | POL3_
|  | V=0,55m3/h; H=9,5 m; | [25 empty] | POP
|  | P=0,2 W; I=0,6 A; U=230 V | [25 empty] | POP
|  | dle PD : 1 |  | 1 | [23 empty] | VV | 0
19 | 733132112R00 | Kompenzátory včetně dodávky materiálu závitový pryžový kompenzátor, DN 25 | kus | 2 |  | 0 |  | 0 |  | 0 | 21 | 0 | 0.0009 | 0 | 0 | 0 | 800-731 | RTS 25/ I | RTS 25/ I | 0.227 | 0.45 |  | Práce | Běžná |  |  |  | POL1_
20 | 42274531R | kompenzátor pryžový závitový; pro průmysl.dodávky vody, topné a ventilační systémy; 1"; l = 175 mm; stlačený vzduch a čerpací systémy; provozní tlak do 16,0 bar; provozní teplota -10 až 90 °C | kus | 2 |  | 0 |  | 0 |  | 0 | 21 | 0 | 0.0009 | 0 | 0 | 0 | SPCM | RTS 25/ I | RTS 25/ I | 0 | 0 |  | Specifikace | Běžná |  |  |  | POL3_
Díl: | _4 | Armatury |  |  |  | 0 |  | 0 |  | 0 |  | 0 |  | 0.08 |  | 0 |  |  |  |  | 15.78 | [6 empty] | DIL
21 | 5513809153R | kohout kulový; páka; závit vnitřní-vnější; pro neagresivní média; DN 20 mm; PN 50,0 | kus | 9 |  | 0 |  | 0 |  | 0 | 21 | 0 | 0.00027 | 0 | 0 | 0 | SPCM | RTS 25/ I | RTS 25/ I | 0 | 0 |  | Specifikace | Běžná |  |  |  | POL3_
22 | 723235113R00 | Kohout kulový , mosazný, závit vnitřní-vnitřní, DN 25, PN 8, včetně dodávky materiálu | kus | 9 |  | 0 |  | 0 |  | 0 | 21 | 0 | 0.00066 | 0.01 | 0 | 0 | 800-721 | RTS 25/ I | RTS 25/ I | 0.227 | 2.04 |  | Práce | Běžná |  |  |  | POL1_1
|  | DN 32 | [25 empty] | POP
|  | Kulový kohout | [25 empty] | POP
23 | 5513809155R | kohout kulový; páka; závit vnitřní-vnější; pro neagresivní média; DN 32 mm; PN 40,0 | kus | 7 |  | 0 |  | 0 |  | 0 | 21 | 0 | 0.00082 | 0.01 | 0 | 0 | SPCM | RTS 25/ I | RTS 25/ I | 0 | 0 |  | Specifikace | Běžná |  |  |  | POL3_
24 | 723235114R00 | Kohout kulový , mosazný, závit vnitřní-vnitřní, DN 32, PN 8, včetně dodávky materiálu | kus | 9 |  | 0 |  | 0 |  | 0 | 21 | 0 | 0.00097 | 0.01 | 0 | 0 | 800-721 | RTS 25/ I | RTS 25/ I | 0.269 | 2.42 |  | Práce | Běžná |  |  |  | POL1_
25 | 551100204R | klapka zpětná pro vodovod; PN 10; vodorovná, vnitřní-vnitřní závit FF; 5/4"; pracovní teplota do 80 ° C; těleso mosaz | kus | 1 |  | 0 |  | 0 |  | 0 | 21 | 0 | 0.0007 | 0 | 0 | 0 | SPCM | RTS 25/ I | RTS 25/ I | 0 | 0 |  | Specifikace | Běžná |  |  |  | POL3_
26 | 734243413R00 | Klapka zpětná, mosazná, DN 25, PN 10, vnitřní-vnitřní závit, včetně dodávky materiálu | kus | 1 |  | 0 |  | 0 |  | 0 | 21 | 0 | 0.0004 | 0 | 0 | 0 | 800-731 | RTS 25/ I | RTS 25/ I | 0.227 | 0.23 |  | Práce | Běžná |  |  |  | POL1_
27 | 551100205R | klapka zpětná pro vodovod; PN 10; vodorovná, vnitřní-vnitřní závit FF; 6/4"; pracovní teplota do 80 ° C; těleso mosaz | kus | 1 |  | 0 |  | 0 |  | 0 | 21 | 0 | 0.0008 | 0 | 0 | 0 | SPCM | RTS 25/ I | RTS 25/ I | 0 | 0 |  | Specifikace | Běžná |  |  |  | POL3_
28 | 734243414R00 | Klapka zpětná, mosazná, DN 32, PN 10, vnitřní-vnitřní závit, včetně dodávky materiálu | kus | 1 |  | 0 |  | 0 |  | 0 | 21 | 0 | 0.0007 | 0 | 0 | 0 | 800-731 | RTS 25/ I | RTS 25/ I | 0.269 | 0.27 |  | Práce | Běžná |  |  |  | POL1_
29 | 5511361551R | filtr závitový pro topné systémy; 1"; PN 30; závit vnitřní - vnitřní | kus | 1 |  | 0 |  | 0 |  | 0 | 21 | 0 | 0.00046 | 0 | 0 | 0 | SPCM | RTS 25/ I | RTS 25/ I | 0 | 0 |  | Specifikace | Běžná |  |  |  | POL3_
30 | 5511361552R | filtr závitový pro topné systémy; 1 1/4"; PN 30; závit vnitřní - vnitřní | kus | 1 |  | 0 |  | 0 |  | 0 | 21 | 0 | 0.00056 | 0 | 0 | 0 | SPCM | RTS 25/ I | RTS 25/ I | 0 | 0 |  | Specifikace | Běžná |  |  |  | POL3_
31 | 734299101R00 | Montáž filtru závitového, do G 1", bez dodávky materiálu | kus | 2 |  | 0 |  | 0 |  | 0 | 21 | 0 | 0 | 0 | 0 | 0 | 800-731 | RTS 25/ I | RTS 25/ I | 0.227 | 0.45 |  | Práce | Běžná |  |  |  | POL1_
32 | 55129063R | sestava směšovací pro podlahové vytápění; 230 V; PN 10; 35 až 60 °C | kus | 1 |  | 0 |  | 0 |  | 0 | 21 | 0 | 0.005 | 0.01 | 0 | 0 | SPCM | RTS 25/ I | RTS 25/ I | 0 | 0 |  | Specifikace | Běžná |  |  |  | POL3_
33 | 222611211R00 | Montáž servopohonu 230/ 24 V, 0-10 V/ 4-20 mA, včetně zapojení | kus | 1 |  | 0 |  | 0 |  | 0 | 21 | 0 | 0 | 0 | 0 | 0 |  | RTS 25/ I | RTS 25/ I | 1.12 | 1.12 |  | Práce | Běžná |  |  |  | POL1_
34 | 55129063R | sestava směšovací pro podlahové vytápění; 230 V; PN 10; 35 až 60 °C | kus | 1 |  | 0 |  | 0 |  | 0 | 21 | 0 | 0.005 | 0.01 | 0 | 0 | SPCM | RTS 25/ I | RTS 25/ I | 0 | 0 |  | Specifikace | Běžná |  |  |  | POL3_
35 | 222611211R00 | Montáž servopohonu 230/ 24 V, 0-10 V/ 4-20 mA, včetně zapojení | kus | 1 |  | 0 |  | 0 |  | 0 | 21 | 0 | 0 | 0 | 0 | 0 |  | RTS 25/ I | RTS 25/ I | 1.12 | 1.12 |  | Práce | Běžná |  |  |  | POL1_
36 | 734223812R00 | Ventil vyvažovací (regulační), bez měřících ventilků, šikmý, mosazný, DN 20, , PN 20, vnitřní-vnitřní, včetně dodávky materiálu | kus | 1 |  | 0 |  | 0 |  | 0 | 21 | 0 | 0.00065 | 0 | 0 | 0 | 800-731 | RTS 25/ I | RTS 25/ I | 0.207 | 0.21 |  | Práce | Běžná |  |  |  | POL1_
37 | 55121701R | ventil vyvažovací DN 20; 3/4"; jmenovitý tlak PN 20; pracovní teplota -10 až 100 ° C; těleso mosaz; závit vnitřní; jmen. průtok 7,28 m3/hod | kus | 1 |  | 0 |  | 0 |  | 0 | 21 | 0 | 0.00065 | 0 | 0 | 0 | SPCM | RTS 25/ I | RTS 25/ I | 0 | 0 |  | Specifikace | Běžná |  |  |  | POL3_
38 | 734223813R00 | Ventil vyvažovací (regulační), bez měřících ventilků, šikmý, mosazný, DN 25, , PN 20, vnitřní-vnitřní, včetně dodávky materiálu | kus | 1 |  | 0 |  | 0 |  | 0 | 21 | 0 | 0.00086 | 0 | 0 | 0 | 800-731 | RTS 25/ I | RTS 25/ I | 0.227 | 0.23 |  | Práce | Běžná |  |  |  | POL1_
39 | 55121702R | ventil vyvažovací DN 25; 1"; jmenovitý tlak PN 20; pracovní teplota -10 až 100 ° C; těleso mosaz; závit vnitřní; jmen. průtok 11,76 m3/hod | kus | 1 |  | 0 |  | 0 |  | 0 | 21 | 0 | 0.00086 | 0 | 0 | 0 | SPCM | RTS 25/ I | RTS 25/ I | 0 | 0 |  | Specifikace | Běžná |  |  |  | POL3_
40 | 38832105R | teploměr axiální pr.hlavice 63 mm; délka jímky 50 mm; rozsah stupnice 0 až 120 °C; způsob napojení zadní 1/2"; max teplota 120 °C; max tlak 1 MPa | kus | 6 |  | 0 |  | 0 |  | 0 | 21 | 0 | 0.0003 | 0 | 0 | 0 | SPCM | RTS 25/ I | RTS 25/ I | 0 | 0 |  | Specifikace | Běžná |  |  |  | POL3_
41 | 734413122R00 | Teploměr s jímkou D 63 mm, délka jímky 50 mm, T = 0 až 120°C, včetně dodávky materiálu | kus | 6 |  | 0 |  | 0 |  | 0 | 21 | 0 | 0.00053 | 0 | 0 | 0 | 800-731 | RTS 25/ I | RTS 25/ I | 0.381 | 2.29 |  | Práce | Běžná |  |  |  | POL1_
42 | 42233650R | kohout tlakoměrový M 12 x 1,5 mm | kus | 6 |  | 0 |  | 0 |  | 0 | 21 | 0 | 0.00015 | 0 | 0 | 0 | SPCM | RTS 25/ I | RTS 25/ I | 0 | 0 |  | Specifikace | Běžná |  |  |  | POL3_
43 | 734429101R00 | Montáž tlakoměru deformačního 0-10 MPa, bez dodávky materiálu | kus | 6 |  | 0 |  | 0 |  | 0 | 21 | 0 | 0.00187 | 0.01 | 0 | 0 | 800-731 | RTS 25/ I | RTS 25/ I | 0.433 | 2.6 |  | Práce | Běžná |  |  |  | POL1_
44 | 5513809002R | kohout pro napouštění a vypouštění kotlů; DN 15 mm; Dim. 1/2" | kus | 25 |  | 0 |  | 0 |  | 0 | 21 | 0 | 0.00022 | 0.01 | 0 | 0 | SPCM | RTS 25/ I | RTS 25/ I | 0 | 0 |  | Specifikace | Běžná |  |  |  | POL3_
45 | 734213123R00 | Ventil odvzdušňovací, ruční, mosazný, PN 10, DN 15, včetně dodávky materiálu | kus | 6 |  | 0 |  | 0 |  | 0 | 21 | 0 | 0.0009 | 0.01 | 0 | 0 | 800-731 | RTS 25/ I | RTS 25/ I | 0.062 | 0.37 |  | Práce | Běžná |  |  |  | POL1_
46 | 42260624R | ventil odvzdušňovací 1/2"; pro topení, vodovod; automatický; těleso mosaz | kus | 6 |  | 0 |  | 0 |  | 0 | 21 | 0 | 0.0001 | 0 | 0 | 0 | SPCM | RTS 25/ I | RTS 25/ I | 0 | 0 |  | Specifikace | Běžná |  |  |  | POL3_
47 | 388220722R | měřič tepla ultrazvukový; Q = 1,5 m3/hod; PN 16; připojení: závitové; G 1"; stavební délka 190 mm | kus | 1 |  | 0 |  | 0 |  | 0 | 21 | 0 | 0.0025 | 0 | 0 | 0 | SPCM | RTS 25/ I | RTS 25/ I | 0 | 0 |  | Specifikace | Běžná |  |  |  | POL3_
|  | Měření spotřeby tepelné energie, zobrazení hodnot parametrů a poruch, volitelný rozsah zobrazení, optické rozhraní, bateriové napájení (baterie 6 let dodávány z výroby v měřiči), dodatečné funkce s vestavnými moduly, standardně montáž do zpátečky, GJ | [25 empty] | POP |  | Měření spotřeby tepelné energie, zobrazení hodnot parametrů a poruch, volitelný rozsah zobrazení, optické rozhraní, bateriové napájení (baterie 6 let dodávány z výroby v měřiči), dodatečné funkce s vestavnými moduly, standardně montáž do zpátečky, GJ
48 | 388220721R | měřič tepla ultrazvukový; Q = 1,5 m3/hod; PN 16; připojení: závitové; G 3/4"; stavební délka 110 mm | kus | 1 |  | 0 |  | 0 |  | 0 | 21 | 0 | 0.0015 | 0 | 0 | 0 | SPCM | RTS 25/ I | RTS 25/ I | 0 | 0 |  | Specifikace | Běžná |  |  |  | POL3_
|  | Měření spotřeby tepelné energie, zobrazení hodnot parametrů a poruch, volitelný rozsah zobrazení, optické rozhraní, bateriové napájení (baterie 6 let dodávány z výroby v měřiči), dodatečné funkce s vestavnými moduly, standardně montáž do zpátečky, GJ | [25 empty] | POP |  | Měření spotřeby tepelné energie, zobrazení hodnot parametrů a poruch, volitelný rozsah zobrazení, optické rozhraní, bateriové napájení (baterie 6 let dodávány z výroby v měřiči), dodatečné funkce s vestavnými moduly, standardně montáž do zpátečky, GJ
49 | 734419131R00 | Montáž kompaktního měřiče tepla závitového G 1/2", bez dodávky materiálu | soubor | 2 |  | 0 |  | 0 |  | 0 | 21 | 0 | 0.00095 | 0 | 0 | 0 | 800-731 | RTS 25/ I | RTS 25/ I | 1.213 | 2.43 |  | Práce | Běžná |  |  |  | POL1_
Díl: | _5 | Potrubí, izolace, nátěry |  |  |  | 0 |  | 0 |  | 0 |  | 0 |  | 3.33 |  | 0 |  |  |  |  | 317.16 | [6 empty] | DIL
50 | 733111103R00 | Potrubí z trubek závitových ocelových bezešvých, běžných, nízkotlaké, DN 15 | m | 410 |  | 0 |  | 0 |  | 0 | 21 | 0 | 0.00682 | 2.8 | 0 | 0 | 800-731 | RTS 25/ I | RTS 25/ I | 0.392 | 160.72 |  | Práce | Běžná |  |  |  | POL1_1
|  | Potrubí včetně tvarovek a zednických výpomocí. | [25 empty] | POP
51 | 733111104R00 | Potrubí z trubek závitových ocelových bezešvých, běžných, nízkotlaké, DN 20 | m | 14 |  | 0 |  | 0 |  | 0 | 21 | 0 | 0.0065 | 0.09 | 0 | 0 | 800-731 | RTS 25/ I | RTS 25/ I | 0.368 | 5.15 |  | Práce | Běžná |  |  |  | POL1_1
|  | Potrubí včetně tvarovek a zednických výpomocí. | [25 empty] | POP
52 | 733111105R00 | Potrubí z trubek závitových ocelových bezešvých, běžných, nízkotlaké, DN 25 | m | 21 |  | 0 |  | 0 |  | 0 | 21 | 0 | 0.00732 | 0.15 | 0 | 0 | 800-731 | RTS 25/ I | RTS 25/ I | 0.421 | 8.84 |  | Práce | Běžná |  |  |  | POL1_1
|  | Potrubí včetně tvarovek a zednických výpomocí. | [25 empty] | POP
53 | 733111106R00 | Potrubí z trubek závitových ocelových bezešvých, běžných, nízkotlaké, DN 32 | m | 22 |  | 0 |  | 0 |  | 0 | 21 | 0 | 0.00814 | 0.18 | 0 | 0 | 800-731 | RTS 25/ I | RTS 25/ I | 0.442 | 9.72 |  | Práce | Běžná |  |  |  | POL1_1
|  | Potrubí včetně tvarovek a zednických výpomocí. | [25 empty] | POP
54 | 733111107R00 | Potrubí z trubek závitových ocelových bezešvých, běžných, nízkotlaké, DN 40 | m | 2 |  | 0 |  | 0 |  | 0 | 21 | 0 | 0.0085 | 0.02 | 0 | 0 | 800-731 | RTS 25/ I | RTS 25/ I | 0.475 | 0.95 |  | Práce | Běžná |  |  |  | POL1_1
|  | Potrubí včetně tvarovek a zednických výpomocí. | [25 empty] | POP
55 | 733163103R00 | Potrubí pro vytápění a chlazení z trubek měděných spojovaných svařováním nebo lepením pájení pomocí kapilárních pájecích tvarovek, D 18 mm, s 1,0 mm | m | 25 |  | 0 |  | 0 |  | 0 | 21 | 0 | 0.00089 | 0.02 | 0 | 0 | 800-731 | RTS 25/ I | RTS 25/ I | 0.30738 | 7.68 |  | Práce | Běžná |  |  |  | POL1_1
|  | montáž a dodávka trubek a tvarovek, s montážním lešením, bez zednické přípomoci, bez kotvení | [25 empty] | SPI
|  | Včetně pomocného lešení o výšce podlahy do 1900 mm a pro zatížení do 1,5 kPa. | [25 empty] | POP
|  | CU potrubí - vč izolace + ochrana proti UV záření. : 25 |  | 25 | [23 empty] | VV | 0
56 | 283771008R | pouzdro potrubní tvarovatelné; pěnový polyetylén; vnitřní průměr 15,0 mm; tl. izolace 20,0 mm; provozní teplota -65 až 90 °C; tepelná vodivost (10°C) 0,0380 W/mK | m | 410 |  | 0 |  | 0 |  | 0 | 21 | 0 | 3e-05 | 0.01 | 0 | 0 | SPCM | RTS 25/ I | RTS 25/ I | 0 | 0 |  | Specifikace | Běžná |  |  |  | POL3_
57 | 283771021R | pouzdro potrubní tvarovatelné; pěnový polyetylén; vnitřní průměr 18,0 mm; tl. izolace 20,0 mm; provozní teplota -65 až 90 °C; tepelná vodivost (10°C) 0,0380 W/mK | m | 14 |  | 0 |  | 0 |  | 0 | 21 | 0 | 4e-05 | 0 | 0 | 0 | SPCM | RTS 25/ I | RTS 25/ I | 0 | 0 |  | Specifikace | Běžná |  |  |  | POL3_
58 | 283771028R | pouzdro potrubní tvarovatelné; pěnový polyetylén; vnitřní průměr 20,0 mm; tl. izolace 20,0 mm; provozní teplota -65 až 90 °C; tepelná vodivost (10°C) 0,0380 W/mK | m | 21 |  | 0 |  | 0 |  | 0 | 21 | 0 | 4e-05 | 0 | 0 | 0 | SPCM | RTS 25/ I | RTS 25/ I | 0 | 0 |  | Specifikace | Běžná |  |  |  | POL3_
59 | 283771094R | pouzdro potrubní tvarovatelné; pěnový polyetylén; vnitřní průměr 25,0 mm; tl. izolace 25,0 mm; provozní teplota -65 až 90 °C; tepelná vodivost (10°C) 0,0380 W/mK | m | 22 |  | 0 |  | 0 |  | 0 | 21 | 0 | 7e-05 | 0 | 0 | 0 | SPCM | RTS 25/ I | RTS 25/ I | 0 | 0 |  | Specifikace | Běžná |  |  |  | POL3_
60 | 283771129R | pouzdro potrubní tvarovatelné; pěnový polyetylén; vnitřní průměr 32,0 mm; tl. izolace 25,0 mm; provozní teplota -65 až 90 °C; tepelná vodivost (10°C) 0,0380 W/mK | m | 2 |  | 0 |  | 0 |  | 0 | 21 | 0 | 8e-05 | 0 | 0 | 0 | SPCM | RTS 25/ I | RTS 25/ I | 0 | 0 |  | Specifikace | Běžná |  |  |  | POL3_
61 | 713492416R00 | Izolace tepelné potrubí a ohybů - doplňky obalení jednostranně, izolační vložkou připevněnou ocelovým drátem včetně prošití drátem (vložka ve specifikaci) | m2 | 488 |  | 0 |  | 0 |  | 0 | 21 | 0 | 3e-05 | 0.01 | 0 | 0 | 800-713 | RTS 25/ I | RTS 25/ I | 0.109 | 53.19 |  | Práce | Běžná |  |  |  | POL1_
62 | 27244526R | Výrobek izolační pro instalace z elastomerní pěny (FEF) tvar: pouzdro; vnitřní d = 18 mm; tl = 25 mm | m | 25 |  | 0 |  | 0 |  | 0 | 21 | 0 | 7e-05 | 0 | 0 | 0 | SPCM | RTS 25/ I | RTS 25/ I | 0 | 0 |  | Specifikace | Běžná |  |  |  | POL3_
63 | 28600433R | deska izolační nosič trubek; pěnový polystyren; povrch s nopy; polodrážka; tl. 60,0 mm; tl. po zatížení 30,0 mm; kašírování krycí fólie; R = 0,850 m2K/W; obj. hmotnost 30,00 kg/m3; tl. kašír. 0,6 mm | m2 | 15 |  | 0 |  | 0 |  | 0 | 21 | 0 | 0.0009 | 0.01 | 0 | 0 | SPCM | RTS 25/ I | RTS 25/ I | 0 | 0 |  | Specifikace | Běžná |  |  |  | POL3_
64 | 736312122R00 | Podlahové vytápění/chlazení - podkladní systém systémová deska, celková tlouštka desky 55 mm, rozteč ukládání potrubí násobky 75 mm, pro potrubí D 16-18 mm, včetně dodávky materiálu | m2 | 15 |  | 0 |  | 0 |  | 0 | 21 | 0 | 0.00099 | 0.01 | 0 | 0 | 800-731 | RTS 25/ I | RTS 25/ I | 0.15 | 2.25 |  | Práce | Běžná |  |  |  | POL1_
|  | Včetně dilatačního pásku, bez úpravy podkladu. | [25 empty] | POP
65 | 733190107R00 | Tlaková zkouška potrubí ocelových závitových, plastových, měděných přes DN 32 do DN 40 | m | 494 |  | 0 |  | 0 |  | 0 | 21 | 0 | 0 | 0 | 0 | 0 | 800-731 | RTS 25/ I | RTS 25/ I | 0.021 | 10.37 |  | Práce | Běžná |  |  |  | POL1_1
|  | Včetně dodávky vody, uzavření a zabezpečení konců potrubí. | [25 empty] | POP
66 | 230120042R00 | Čištění potrubí profukováním nebo proplach. DN 40 | m | 494 |  | 0 |  | 0 |  | 0 | 21 | 0 | 0 | 0 | 0 | 0 |  | RTS 25/ I | RTS 25/ I | 0 | 0 |  | Práce | Běžná |  |  |  | POL1_
67 | 783424140R00 | Nátěry potrubí a armatur syntetické potrubí, do DN 50 mm, dvojnásobné se základním nátěrem | m | 494 |  | 0 |  | 0 |  | 0 | 21 | 0 | 7e-05 | 0.03 | 0 | 0 | 800-783 | RTS 25/ I | RTS 25/ I | 0.087 | 42.98 |  | Práce | Běžná |  |  |  | POL1_
|  | na vzduchu schnoucí | [25 empty] | SPI
68 | 735191910R00 | Ostatní opravy otopných těles napuštění vody do otopného systému včetně potrubí (bez kotle a ohříváků) otopných těles | m2 | 494 |  | 0 |  | 0 |  | 0 | 21 | 0 | 0 | 0 | 0 | 0 | 800-731 | RTS 25/ I | RTS 25/ I | 0.031 | 15.31 |  | Práce | Běžná |  |  |  | POL1_
Díl: | _8 | Otopná tělesa - koupelnové žebříky, přímotop |  |  |  | 0 |  | 0 |  | 0 |  | 0 |  | 0.06 |  | 0 |  |  |  |  | 0 | [6 empty] | DIL
69 | 484566212R | konvektor přímotopný s LDC displejem, umístění na zeď; výkon 600 W; délka x výška 589 x 370 mm; přívodní šňůra, držák na zeď | kus | 2 |  | 0 |  | 0 |  | 0 | 21 | 0 | 0.0036 | 0.01 | 0 | 0 | SPCM | RTS 25/ I | RTS 25/ I | 0 | 0 |  | Specifikace | Běžná |  |  |  | POL3_
70 | 54132152R | těleso otopné trubkové el. přímotopné jmen. tep. výkon 500 W; v = 1 820 mm; l = 450 mm | kus | 1 |  | 0 |  | 0 |  | 0 | 21 | 0 | 0.0263 | 0.03 | 0 | 0 | SPCM | RTS 25/ I | RTS 25/ I | 0 | 0 |  | Specifikace | Běžná |  |  |  | POL3_
71 | 54152726R | tyč topná s integrovaným regulátorem teploty, bílá barva; výkon 800 W | kus | 1 |  | 0 |  | 0 |  | 0 | 21 | 0 | 0.001 | 0 | 0 | 0 | SPCM | RTS 25/ I | RTS 25/ I | 0 | 0 |  | Specifikace | Běžná |  |  |  | POL3_
72 | 24554244R | kapalina chladicí skupenství při 20°C kapalné; chemická charakteristika ethandiol s inhibitory koroze; 1 120 až 1 140 kg/m3; nažloutlá; mrazuvzdorná; 3,00 l | kus | 6 |  | 0 |  | 0 |  | 0 | 21 | 0 | 0.00339 | 0.02 | 0 | 0 | SPCM | RTS 25/ I | RTS 25/ I | 0 | 0 |  | Specifikace | Běžná |  |  |  | POL3_
Díl: | _9 | Otopná tělesa |  |  |  | 0 |  | 0 |  | 0 |  | 0 |  | 1.27 |  | 0 |  |  |  |  | 25.39 | [6 empty] | DIL
73 | 735159523R00 | Otopná tělesa panelová montáž třířadých, délky přes 1140 mm do 1500 mm, bez dodávky materiálu | soubor | 17 |  | 0 |  | 0 |  | 0 | 21 | 0 | 0.0012 | 0.02 | 0 | 0 | 800-731 | RTS 25/ I | RTS 25/ I | 0.865 | 14.71 |  | Práce | Běžná |  |  |  | POL1_1
|  | 22 - 600/700 : 2 |  | 2 | [23 empty] | VV | 0
|  | 22 - 600/800 : 1 |  | 1 | [23 empty] | VV | 0
|  | 22 - 600/900 : 1 |  | 1 | [23 empty] | VV | 0
|  | 22 - 600/1100 : 2 |  | 2 | [23 empty] | VV | 0
|  | 33 - 300/1100 : 2 |  | 2 | [23 empty] | VV | 0
|  | 33 - 900/500 : 1 |  | 1 | [23 empty] | VV | 0
|  | 33 - 900/700 : 4 |  | 4 | [23 empty] | VV | 0
|  | 33 - 900/800 : 1 |  | 1 | [23 empty] | VV | 0
|  | 33 - 900/900 : 3 |  | 3 | [23 empty] | VV | 0
74 | 735159240R00 | Otopná tělesa panelová montáž dvouřadých, délky přes 1980 do 2820 mm, bez dodávky materiálu | kus | 5 |  | 0 |  | 0 |  | 0 | 21 | 0 | 0 | 0 | 0 | 0 | 800-731 | RTS 25/ I | RTS 25/ I | 1.317 | 6.59 |  | Práce | Běžná |  |  |  | POL1_
|  | 22 - 600/2600 : 1 |  | 1 | [23 empty] | VV | 0
|  | 33 - 300/1400 : 1 |  | 1 | [23 empty] | VV | 0
|  | 33 - 300/1800 : 3 |  | 3 | [23 empty] | VV | 0
75 | 48460604.OR | Těleso otopné s přirozeným prouděním - deskové; materiál: uhlíková ocel; typ: 22; H = 600 mm; B = 105 mm; L = 720 mm; l = 546 mm; tepelný výkon (50) = 1 233 W | kus | 2 |  | 0 |  | 0 |  | 0 | 21 | 0 | 0.02392 | 0.05 | 0 | 0 | SPCM | RTS 25/ I | RTS 25/ I | 0 | 0 |  | Specifikace | Běžná |  |  |  | POL3_
|  | 22 - 600/700 : 2 |  | 2 | [23 empty] | VV | 0
76 | 48460605.OR | Těleso otopné s přirozeným prouděním - deskové; materiál: uhlíková ocel; typ: 22; H = 600 mm; B = 105 mm; L = 800 mm; l = 546 mm; tepelný výkon (50) = 1 370 W | kus | 1 |  | 0 |  | 0 |  | 0 | 21 | 0 | 0.02645 | 0.03 | 0 | 0 | SPCM | RTS 25/ I | RTS 25/ I | 0 | 0 |  | Specifikace | Běžná |  |  |  | POL3_
|  | 22 - 600/800 : 1 |  | 1 | [23 empty] | VV | 0
77 | 48460606.OR | Těleso otopné s přirozeným prouděním - deskové; materiál: uhlíková ocel; typ: 22; H = 600 mm; B = 105 mm; L = 920 mm; l = 546 mm; tepelný výkon (50) = 1 576 W | kus | 1 |  | 0 |  | 0 |  | 0 | 21 | 0 | 0.03033 | 0.03 | 0 | 0 | SPCM | RTS 25/ I | RTS 25/ I | 0 | 0 |  | Specifikace | Běžná |  |  |  | POL3_
|  | 22 - 600/900 : 1 |  | 1 | [23 empty] | VV | 0
78 | 48460853.OR | Těleso otopné s přirozeným prouděním - deskové; materiál: uhlíková ocel; typ: 33; H = 600 mm; B = 166 mm; L = 1 200 mm; l = 546 mm; tepelný výkon (50) = 2 944 W | kus | 2 |  | 0 |  | 0 |  | 0 | 21 | 0 | 0.05851 | 0.12 | 0 | 0 | SPCM | RTS 25/ I | RTS 25/ I | 0 | 0 |  | Specifikace | Běžná |  |  |  | POL3_
|  | 22 - 600/1100 : 2 |  | 2 | [23 empty] | VV | 0
79 | 4845734202R | Těleso otopné s přirozeným prouděním - deskové; materiál: uhlíková ocel; typ: 33; H = 600 mm; B = 155 mm; L = 2 600 mm; l = 546 mm; tepelný výkon (50) = 6 256 W | kus | 1 |  | 0 |  | 0 |  | 0 | 21 | 0 | 0.14326 | 0.14 | 0 | 0 | SPCM | RTS 25/ I | RTS 25/ I | 0 | 0 |  | Specifikace | Běžná |  |  |  | POL3_
|  | 22 - 600/2600 : 1 |  | 1 | [23 empty] | VV | 0
80 | 484573040R | Těleso otopné s přirozeným prouděním - deskové; materiál: uhlíková ocel; typ: 33; H = 300 mm; B = 155 mm; L = 1 100 mm; l = 246 mm; tepelný výkon (50) = 1 517 W | kus | 2 |  | 0 |  | 0 |  | 0 | 21 | 0 | 0.03047 | 0.06 | 0 | 0 | SPCM | RTS 25/ I | RTS 25/ I | 0 | 0 |  | Specifikace | Běžná |  |  |  | POL3_
|  | 33 - 300/1100 : 2 |  | 2 | [23 empty] | VV | 0
81 | 48457305R | Těleso otopné s přirozeným prouděním - deskové; materiál: uhlíková ocel; typ: 33; H = 300 mm; B = 155 mm; L = 1 400 mm; l = 246 mm; tepelný výkon (50) = 1 931 W | kus | 1 |  | 0 |  | 0 |  | 0 | 21 | 0 | 0.03878 | 0.04 | 0 | 0 | SPCM | RTS 25/ I | RTS 25/ I | 0 | 0 |  | Specifikace | Běžná |  |  |  | POL3_
|  | 33 - 300/1400 : 1 |  | 1 | [23 empty] | VV | 0
82 | 48457307R | Těleso otopné s přirozeným prouděním - deskové; materiál: uhlíková ocel; typ: 33; H = 300 mm; B = 155 mm; L = 1 800 mm; l = 246 mm; tepelný výkon (50) = 2 482 W | kus | 3 |  | 0 |  | 0 |  | 0 | 21 | 0 | 0.04986 | 0.15 | 0 | 0 | SPCM | RTS 25/ I | RTS 25/ I | 0 | 0 |  | Specifikace | Běžná |  |  |  | POL3_
|  | 33 - 300/1800 : 3 |  | 3 | [23 empty] | VV | 0
83 | 48457342R | Těleso otopné s přirozeným prouděním - deskové; materiál: uhlíková ocel; typ: 33; H = 900 mm; B = 155 mm; L = 500 mm; l = 846 mm; tepelný výkon (50) = 1 664 W | kus | 1 |  | 0 |  | 0 |  | 0 | 21 | 0 | 0.04225 | 0.04 | 0 | 0 | SPCM | RTS 25/ I | RTS 25/ I | 0 | 0 |  | Specifikace | Běžná |  |  |  | POL3_
|  | 33 - 900/500 : 1 |  | 1 | [23 empty] | VV | 0
84 | 48457344R | Těleso otopné s přirozeným prouděním - deskové; materiál: uhlíková ocel; typ: 33; H = 900 mm; B = 155 mm; L = 700 mm; l = 846 mm; tepelný výkon (50) = 2 330 W | kus | 4 |  | 0 |  | 0 |  | 0 | 21 | 0 | 0.05915 | 0.24 | 0 | 0 | SPCM | RTS 25/ I | RTS 25/ I | 0 | 0 |  | Specifikace | Běžná |  |  |  | POL3_
|  | 33 - 900/700 : 4 |  | 4 | [23 empty] | VV | 0
85 | 48457345R | Těleso otopné s přirozeným prouděním - deskové; materiál: uhlíková ocel; typ: 33; H = 900 mm; B = 155 mm; L = 800 mm; l = 846 mm; tepelný výkon (50) = 2 662 W | kus | 1 |  | 0 |  | 0 |  | 0 | 21 | 0 | 0.0676 | 0.07 | 0 | 0 | SPCM | RTS 25/ I | RTS 25/ I | 0 | 0 |  | Specifikace | Běžná |  |  |  | POL3_
|  | 33 - 900/800 : 1 |  | 1 | [23 empty] | VV | 0
86 | 48457346R | Těleso otopné s přirozeným prouděním - deskové; materiál: uhlíková ocel; typ: 33; H = 900 mm; B = 155 mm; L = 900 mm; l = 846 mm; tepelný výkon (50) = 2 995 W | kus | 3 |  | 0 |  | 0 |  | 0 | 21 | 0 | 0.07605 | 0.23 | 0 | 0 | SPCM | RTS 25/ I | RTS 25/ I | 0 | 0 |  | Specifikace | Běžná |  |  |  | POL3_
|  | 33 - 900/900 : 3 |  | 3 | [23 empty] | VV | 0
87 | 55137340R | hlavice termostatická se západkovým upevněním; regulační rozsah 8 až 28 °C | kus | 22 |  | 0 |  | 0 |  | 0 | 21 | 0 | 0.0002 | 0 | 0 | 0 | SPCM | RTS 25/ I | RTS 25/ I | 0 | 0 |  | Specifikace | Běžná |  |  |  | POL3_
88 | 55137340R | hlavice termostatická se západkovým upevněním; regulační rozsah 8 až 28 °C | kus | 22 |  | 0 |  | 0 |  | 0 | 21 | 0 | 0.0002 | 0 | 0 | 0 | SPCM | RTS 25/ I | RTS 25/ I | 0 | 0 |  | Specifikace | Běžná |  |  |  | POL3_
89 | 734263215R00 | Šroubení pro radiátory typu VK dvoutrubkový systém, rohové, mosazné, DN M 24x20, PN 10, včetně dodávky materiálu | kus | 22 |  | 0 |  | 0 |  | 0 | 21 | 0 | 0.0006 | 0.01 | 0 | 0 | 800-731 | RTS 25/ I | RTS 25/ I | 0.186 | 4.09 |  | Práce | Běžná |  |  |  | POL1_
90 | 5512001801R | sada pro otopná tělesa k připojení na ocelové potrubí; složení termostatická hlavice, termostatický ventil, regulační šroubení; 1/2"; provedení rohové; PN 10; T 120 °C | kus | 22 |  | 0 |  | 0 |  | 0 | 21 | 0 | 0.002 | 0.04 | 0 | 0 | SPCM | RTS 25/ I | RTS 25/ I | 0 | 0 |  | Specifikace | Běžná |  |  |  | POL3_
Díl: | _10 | REKAPITULACE |  |  |  | 0 |  | 0 |  | 0 |  | 0 |  | 0 |  | 0 |  |  |  |  | 80.05 | [6 empty] | DIL
91 | 901 R00 | Hzs-předběžná obhlídka čl.17-1a | ks | 1 |  | 0 |  | 0 |  | 0 | 21 | 0 | 0 | 0 | 0 | 0 | Prav.M | RTS 25/ I | Indiv | 1 | 1 |  | HZS | Běžná |  |  |  | POL10_
92 | 902 R00 | Hzs-průzk.práce na památkách | ks | 1 |  | 0 |  | 0 |  | 0 | 21 | 0 | 0 | 0 | 0 | 0 | Prav.M | RTS 25/ I | Indiv | 1 | 1 |  | HZS | Běžná |  |  |  | POL10_
93 | 903 R00 | Hzs-mont.prace ve stolach a tunel. | ks | 1 |  | 0 |  | 0 |  | 0 | 21 | 0 | 0 | 0 | 0 | 0 | Prav.M | RTS 25/ I | Indiv | 1 | 1 |  | HZS | Běžná |  |  |  | POL10_
94 | 905 R00 | Hzs-revize provoz.souboru a st.obj. | ks | 8 |  | 0 |  | 0 |  | 0 | 21 | 0 | 0 | 0 | 0 | 0 | Prav.M | RTS 25/ I | Indiv | 1 | 8 |  | HZS | Běžná |  |  |  | POL10_
95 | 738119153R00 | Příslušenství solárních panelů regulace možnost připojení až 3 teplotních čidel, 2 výstupní relé pro ovládání čerpadla nebo 3cestného ventilu, 25 hydraulických schemat,vč. 3 teplotních čidel, včetně dodávky materiálu | kus | 1 |  | 0 |  | 0 |  | 0 | 21 | 0 | 0.001 | 0 | 0 | 0 | 800-731 | RTS 25/ I | RTS 25/ I | 0.27 | 0.27 |  | Práce | Běžná |  |  |  | POL1_
96 | 907 R00 | Hzs-mont.prace v uran.dolech a okr | ks | 12 |  | 0 |  | 0 |  | 0 | 21 | 0 | 0 | 0 | 0 | 0 | Prav.M | RTS 25/ I | Indiv | 1 | 12 |  | HZS | Běžná |  |  |  | POL10_
97 | 914 R00 | HZS, tarifní třída 4 | h | 36 |  | 0 |  | 0 |  | 0 | 21 | 0 | 0 | 0 | 0 | 0 |  | RTS 16/ I | Indiv | 1 | 36 |  | Práce | Běžná |  |  |  | POL1_1
98 | 911 R00 | Hzs - prace vyskovych specialistu | ks | 1 |  | 0 |  | 0 |  | 0 | 21 | 0 | 0 | 0 | 0 | 0 | Prav.M | RTS 25/ I | Indiv | 1 | 1 |  | HZS | Běžná |  |  |  | POL10_
99 | 912 R00 | Hzs - Zedník tř.7 | h | 1 |  | 0 |  | 0 |  | 0 | 21 | 0 | 0 | 0 | 0 | 0 | Prav.M | RTS 25/ I | Indiv | 1 | 1 |  | HZS | Běžná |  |  |  | POL10_
100 | 230320122R00 | Tlaková zkouška | ks | 1 |  | 0 |  | 0 |  | 0 | 21 | 0 | 0 | 0 | 0 | 0 |  | RTS 22/ I | Indiv | 0 | 0 |  | Práce | Běžná |  |  |  | POL1_1
101 | 915 R00 | HZS, tarifní třída 5 | ks | 1 |  | 0 |  | 0 |  | 0 | 21 | 0 | 0 | 0 | 0 | 0 |  | RTS 16/ I | Indiv | 1 | 1 |  | Práce | Běžná |  |  |  | POL1_1
102 | 222619131R00 | Topná zkouška (72 hod), protokol o uskutečnění TZ, grafy | kus | 1 |  | 0 |  | 0 |  | 0 | 21 | 0 | 0 | 0 | 0 | 0 |  | RTS 25/ I | RTS 25/ I | 16 | 16 |  | Práce | Běžná |  |  |  | POL1_1
103 | 917 R00 | HZS, tarifní třída 7 | ks | 1 |  | 0 |  | 0 |  | 0 | 21 | 0 | 0 | 0 | 0 | 0 |  | RTS 16/ I | Indiv | 1 | 1 |  | Práce | Běžná |  |  |  | POL1_1
104 | 921 | Zaměření před objednáním. | hod | 8 |  | 0 |  | 0 |  | 0 | 21 | 0 | 0 | 0 | 0 | 0 |  | Vlastní | Indiv | 0 | 0 |  | Práce | Běžná |  |  |  | POL1_1
105 | 923 | Zprovoznění čerpadel - dodavatelem. | ks | 1 |  | 0 |  | 0 |  | 0 | 21 | 0 | 0 | 0 | 0 | 0 |  | Vlastní | Indiv | 0 | 0 |  | Práce | Běžná |  |  |  | POL1_1
106 | 734223813R00 | Ventil vyvažovací (regulační), bez měřících ventilků, šikmý, mosazný, DN 25, , PN 20, vnitřní-vnitřní, včetně dodávky materiálu | kus | 2 |  | 0 |  | 0 |  | 0 | 21 | 0 | 0.00086 | 0 | 0 | 0 | 800-731 | RTS 25/ I | RTS 25/ I | 0.227 | 0.45 |  | Práce | Běžná |  |  |  | POL1_1
107 | 722236412R00 | Ventil vodovodní, regulační, přímý, s měřicími ventilky, 2x vnitřní závit, PN 16, DN 20, | kus | 2 |  | 0 |  | 0 |  | 0 | 21 | 0 | 0.00084 | 0 | 0 | 0 | 800-721 | RTS 25/ I | RTS 25/ I | 0.165 | 0.33 |  | Práce | Běžná |  |  |  | POL1_1
108 | 929 | Požární ucpávky | bm | 25 |  | 0 |  | 0 |  | 0 | 21 | 0 | 0 | 0 | 0 | 0 |  | Vlastní | Indiv | 0 | 0 |  | Práce | Běžná |  |  |  | POL1_1
[26 empty] | 12 | 21 | DPH
| Celkem |  |  |  |  | 0 | [19 empty] | 0 | 0 | SUM
END
Note on S6: Jedná se o informaci, zda se jedná o položku, která je do rozpočtu zadána z cenové soustavy RTS, nebo vlastní.
Note on T6: Jedná se o název CÚ, která je zadána u položky rozpočtu

## SO 01 D.1.4.c Pol
Položkový soupis prací a dodávek | [27 empty] | #TypZaznamu#
S: | Z0382024 | FN Brno - dětská skupina | [25 empty] | STA
O: | SO 01 | Novostavba dětské skupiny | [22 empty] | STA |  |  | OBJ
R: | D.1.4.c | Vzduchotechnika | [25 empty] | ROZ
P.č. | Číslo položky | Název položky | MJ | Množství | Cena / MJ | Celkem | Dodávka | Dodávka celk. | Montáž | Montáž celk. | DPH | Cena s DPH | Hmotnost / MJ | Hmotnost celk.(t) | Dem. hmotnost / MJ | Dem. hmotnost celk.(t) | Ceník | Cen. soustava / platnost | Cenová úroveň | Nhod / MJ | Nhod celk. | Dodavatel | Typ položky | Stav položky
Díl: | EF 1. | Odvětrání - úklidové místnosti |  |  |  | 0 |  | 0 |  | 0 |  | 0 |  | 0 |  | 0 |  |  |  |  | 14.47 | [6 empty] | DIL
1 | EF 1.001 | Potrubní ventilátor - DN 160. | ks | 1 |  | 0 |  | 0 |  | 0 | 21 | 0 | 0 | 0 | 0 | 0 |  | Vlastní | Indiv | 0 | 0 |  | Práce | Běžná |  |  |  | POL1_1
|  | Vo = 130 m3/h, Po = 150 Pa | [25 empty] | POP
|  | Hladina akustického tlaku ve 3m = 38 dB(A) | [25 empty] | POP
|  | Třída krytí IP44 | [25 empty] | POP
|  | Příkon: 0,053kW | [25 empty] | POP
|  | Napětí: 1f/230V | [25 empty] | POP
|  | Proud: 0,231A | [25 empty] | POP
2 | 728614212R00 | Montáž axiálního nízkotlakého ventilátoru potrubního do kruhového potrubí, do průměru d 200 mm | kus | 1 |  | 0 |  | 0 |  | 0 | 21 | 0 | 0 | 0 | 0 | 0 | 800-728 | RTS 25/ I | RTS 25/ I | 0.54 | 0.54 |  | Práce | Běžná |  |  |  | POL1_1
3 | EF 1.002 | Pružná manžeta | ks | 2 |  | 0 |  | 0 |  | 0 | 21 | 0 | 0 | 0 | 0 | 0 |  | Vlastní | Indiv | 0 | 0 |  | Práce | Běžná |  |  |  | POL1_1
|  | DN 160 | [25 empty] | POP
4 | EF 1.002a | Montáž pružné manžety. | ks | 2 |  | 0 |  | 0 |  | 0 | 21 | 0 | 0 | 0 | 0 | 0 |  | Vlastní | Indiv | 0 | 0 |  | Práce | Běžná |  |  |  | POL1_1
5 | EF 1.101 | Zpětná / samočinná klapka, čtyřhranná, do potrubí, pozinkovaná. | ks | 1 |  | 0 |  | 0 |  | 0 | 21 | 0 | 0 | 0 | 0 | 0 |  | Vlastní | Indiv | 0 | 0 |  | Práce | Běžná |  |  |  | POL1_1
|  | 200x200 | [25 empty] | POP
6 | 728211413R00 | Montáž tvarovky pro čtyřhranné plechové potrubí klapky uzavírací, škrtící nebo regulační s manuálním ovládáním, do průřezu 0,07 m2 | kus | 1 |  | 0 |  | 0 |  | 0 | 21 | 0 | 0 | 0 | 0 | 0 | 800-728 | RTS 25/ I | RTS 25/ I | 0.31 | 0.31 |  | Práce | Běžná |  |  |  | POL1_1
7 | EF 1.051 | Kruhový tlumič hluku pevný. | ks | 2 |  | 0 |  | 0 |  | 0 | 21 | 0 | 0 | 0 | 0 | 0 |  | Vlastní | Indiv | 0 | 0 |  | Práce | Běžná |  |  |  | POL1_1
|  | DN 160/600 | [25 empty] | POP
8 | 728312122R00 | Montáž tlumiče hluku do kruhového potrubí, , do průměru d 200 mm | kus | 2 |  | 0 |  | 0 |  | 0 | 21 | 0 | 0 | 0 | 0 | 0 | 800-728 | RTS 25/ I | RTS 25/ I | 0.83 | 1.66 |  | Práce | Běžná |  |  |  | POL1_1
9 | EF 1.102 | Regulační klapka kruhová, jednolistá - ruční. | ks | 1 |  | 0 |  | 0 |  | 0 | 21 | 0 | 0 | 0 | 0 | 0 |  | Vlastní | Indiv | 0 | 0 |  | Práce | Běžná |  |  |  | POL1_1
|  | DN 125 | [25 empty] | POP
10 | 728212412R00 | Montáž tvarovky pro kruhové plechové potrubí do průměru d 200 mm, - škrticí nebo zpětné klapky | kus | 1 |  | 0 |  | 0 |  | 0 | 21 | 0 | 0 | 0 | 0 | 0 | 800-728 | RTS 25/ I | RTS 25/ I | 0.37 | 0.37 |  | Práce | Běžná |  |  |  | POL1_1
|  | montáž klapky do kruhového potrubí | [25 empty] | SPI
11 | EF 1.103 | Regulační klapka kruhová, jednolistá - ruční. | ks | 1 |  | 0 |  | 0 |  | 0 | 21 | 0 | 0 | 0 | 0 | 0 |  | Vlastní | Indiv | 0 | 0 |  | Práce | Běžná |  |  |  | POL1_1
|  | DN 160 | [25 empty] | POP
12 | 728212412R00 | Montáž tvarovky pro kruhové plechové potrubí do průměru d 200 mm, - škrticí nebo zpětné klapky | kus | 1 |  | 0 |  | 0 |  | 0 | 21 | 0 | 0 | 0 | 0 | 0 | 800-728 | RTS 25/ I | RTS 25/ I | 0.37 | 0.37 |  | Práce | Běžná |  |  |  | POL1_1
|  | montáž klapky do kruhového potrubí | [25 empty] | SPI
13 | EF 1.251 | Talířový ventil odvodní kovový. Včetně montážního kroužku s těsněním. | ks | 1 |  | 0 |  | 0 |  | 0 | 21 | 0 | 0 | 0 | 0 | 0 |  | Vlastní | Indiv | 0 | 0 |  | Práce | Běžná |  |  |  | POL1_1
|  | DN 125 | [25 empty] | POP
14 | 728413522R00 | Montáž talířového ventilu kruhového, do průměru d 200 mm | kus | 1 |  | 0 |  | 0 |  | 0 | 21 | 0 | 0 | 0 | 0 | 0 | 800-728 | RTS 25/ I | RTS 25/ I | 0.37 | 0.37 |  | Práce | Běžná |  |  |  | POL1_1
15 | EF 1.252 | Talířový ventil odvodní kovový. Včetně montážního kroužku s těsněním. | ks | 1 |  | 0 |  | 0 |  | 0 | 21 | 0 | 0 | 0 | 0 | 0 |  | Vlastní | Indiv | 0 | 0 |  | Práce | Běžná |  |  |  | POL1_1
|  | DN 160 | [25 empty] | POP
16 | 728413522R00 | Montáž talířového ventilu kruhového, do průměru d 200 mm | kus | 1 |  | 0 |  | 0 |  | 0 | 21 | 0 | 0 | 0 | 0 | 0 | 800-728 | RTS 25/ I | RTS 25/ I | 0.37 | 0.37 |  | Práce | Běžná |  |  |  | POL1_1
17 | EF 1.501 | Výfuková protidešťová žaluzie, včetně sýta proti hmyzu.Propustnost 75%. | ks | 1 |  | 0 |  | 0 |  | 0 | 21 | 0 | 0 | 0 | 0 | 0 |  | Vlastní | Indiv | 0 | 0 |  | Práce | Běžná |  |  |  | POL1_1
|  | 200x200 | [25 empty] | POP
18 | 728314111R00 | Montáž protidešťové žaluzie do čtyřhranného potrubí, do průřezu 0,15 m2 | kus | 1 |  | 0 |  | 0 |  | 0 | 21 | 0 | 0 | 0 | 0 | 0 | 800-728 | RTS 25/ I | RTS 25/ I | 0.67 | 0.67 |  | Práce | Běžná |  |  |  | POL1_1
19 | 728115112RT2 | Potrubí ohebné kruhové z hliníkového laminátu na ocelové drátěné kostře, bez tepelné izolace, bez zvukové izolace, o průměru 127 mm | m | 1 |  | 0 |  | 0 |  | 0 | 21 | 0 | 0.00028 | 0 | 0 | 0 | 800-728 | RTS 25/ I | RTS 25/ I | 0.6 | 0.6 |  | Práce | Běžná |  |  |  | POL1_1
|  | dodávka a montáž potrubí, dodávka a montáž spojovacího a kotvicího materiálu, bez pomocného lešení | [25 empty] | SPI
|  | DN125 | [25 empty] | POP
20 | 728115112RT4 | Potrubí ohebné kruhové z hliníkového laminátu na ocelové drátěné kostře, bez tepelné izolace, bez zvukové izolace, o průměru d 160 mm | m | 1 |  | 0 |  | 0 |  | 0 | 21 | 0 | 0.00032 | 0 | 0 | 0 | 800-728 | RTS 25/ I | RTS 25/ I | 0.6 | 0.6 |  | Práce | Běžná |  |  |  | POL1_1
|  | dodávka a montáž potrubí, dodávka a montáž spojovacího a kotvicího materiálu, bez pomocného lešení | [25 empty] | SPI
|  | DN160 | [25 empty] | POP
21 | EF 1.701 | Kruhové potrubí vodotěsné spádované SPIRO.Pozinkovaný plech sk. I v běžném provedení v třídě,, těsnosti C (I, II). 20% tvarovek. | bm | 1.5 |  | 0 |  | 0 |  | 0 | 21 | 0 | 0 | 0 | 0 | 0 |  | Vlastní | Indiv | 0 | 0 |  | Práce | Běžná |  |  |  | POL1_1
|  | DN 125 | [25 empty] | POP
22 | EF 1.701 | Kruhové potrubí vodotěsné spádované SPIRO.Pozinkovaný plech sk. I v běžném provedení v třídě,, těsnosti C (I, II). 40% tvarovek. | bm | 6 |  | 0 |  | 0 |  | 0 | 21 | 0 | 0 | 0 | 0 | 0 |  | Vlastní | Indiv | 0 | 0 |  | R-položka | Běžná |  |  |  | POL12_1
|  | DN 160 | [25 empty] | POP
23 | 728112112R00 | Montáž potrubí plechového kruhového do průměru d 200 mm | m | 7.5 |  | 0 |  | 0 |  | 0 | 21 | 0 | 0 | 0 | 0 | 0 | 800-728 | RTS 25/ I | RTS 25/ I | 0.83 | 6.23 |  | Práce | Běžná |  |  |  | POL1_1
24 | EF 1.801 | Pozinkované čtyřhranné potrubí sk.I tl. (1+4) s těsností C – ROVNÉ | m2 | 1 |  | 0 |  | 0 |  | 0 | 21 | 0 | 0 | 0 | 0 | 0 |  | Vlastní | Indiv | 0 | 0 |  | Práce | Běžná |  |  |  | POL1_1
25 | EF 1.802 | Pozinkované čtyřhranné potrubí sk.I tl. (1+4) s těsností C – TVAROVKY | m2 | 1 |  | 0 |  | 0 |  | 0 | 21 | 0 | 0 | 0 | 0 | 0 |  | Vlastní | Indiv | 0 | 0 |  | Práce | Běžná |  |  |  | POL1_1
26 | 728111114R00 | Montáž potrubí plechového čtyřhranného do průřezu 0,13 m2 | m | 2 |  | 0 |  | 0 |  | 0 | 21 | 0 | 0 | 0 | 0 | 0 | 800-728 | RTS 25/ I | RTS 25/ I | 1.19 | 2.38 |  | Práce | Běžná |  |  |  | POL1_1
Díl: | EF 2. | Odvětrání - úklidové místnosti |  |  |  | 0 |  | 0 |  | 0 |  | 0 |  | 0 |  | 0 |  |  |  |  | 7.86 | [6 empty] | DIL
27 | EF 2.001 | Potrubní ventilátor - DN 160. | ks | 1 |  | 0 |  | 0 |  | 0 | 21 | 0 | 0 | 0 | 0 | 0 |  | Vlastní | Indiv | 0 | 0 |  | Práce | Běžná |  |  |  | POL1_1
|  | Vo = 130 m3/h, Po = 150 Pa | [25 empty] | POP
|  | Hladina akustického tlaku ve 3m = 38 dB(A) | [25 empty] | POP
|  | Třída krytí IP44 | [25 empty] | POP
|  | Příkon: 0,053kW | [25 empty] | POP
|  | Napětí: 1f/230V | [25 empty] | POP
|  | Proud: 0,231A | [25 empty] | POP
28 | 728614212R00 | Montáž axiálního nízkotlakého ventilátoru potrubního do kruhového potrubí, do průměru d 200 mm | kus | 1 |  | 0 |  | 0 |  | 0 | 21 | 0 | 0 | 0 | 0 | 0 | 800-728 | RTS 25/ I | RTS 25/ I | 0.54 | 0.54 |  | Práce | Běžná |  |  |  | POL1_1
29 | EF 2.002 | Pružná manžeta | ks | 2 |  | 0 |  | 0 |  | 0 | 21 | 0 | 0 | 0 | 0 | 0 |  | Vlastní | Indiv | 0 | 0 |  | Práce | Běžná |  |  |  | POL1_1
|  | DN 160 | [25 empty] | POP
30 | EF 2.002a | Montáž pružné manžety. | ks | 2 |  | 0 |  | 0 |  | 0 | 21 | 0 | 0 | 0 | 0 | 0 |  | Vlastní | Indiv | 0 | 0 |  | Práce | Běžná |  |  |  | POL1_1
31 | EF 2.101 | Zpětná / samočinná klapka, kruhová, do potrubí, těsná. | ks | 1 |  | 0 |  | 0 |  | 0 | 21 | 0 | 0 | 0 | 0 | 0 |  | Vlastní | Indiv | 0 | 0 |  | Práce | Běžná |  |  |  | POL1_1
|  | DN 160 | [25 empty] | POP
32 | 728212412R00 | Montáž tvarovky pro kruhové plechové potrubí do průměru d 200 mm, - škrticí nebo zpětné klapky | kus | 1 |  | 0 |  | 0 |  | 0 | 21 | 0 | 0 | 0 | 0 | 0 | 800-728 | RTS 25/ I | RTS 25/ I | 0.37 | 0.37 |  | Práce | Běžná |  |  |  | POL1_
|  | montáž klapky do kruhového potrubí | [25 empty] | SPI
33 | EF 2.051 | Kruhový tlumič hluku pevný. | ks | 1 |  | 0 |  | 0 |  | 0 | 21 | 0 | 0 | 0 | 0 | 0 |  | Vlastní | Indiv | 0 | 0 |  | Práce | Běžná |  |  |  | POL1_1
|  | DN 160/600 | [25 empty] | POP
34 | 728312122R00 | Montáž tlumiče hluku do kruhového potrubí, , do průměru d 200 mm | kus | 1 |  | 0 |  | 0 |  | 0 | 21 | 0 | 0 | 0 | 0 | 0 | 800-728 | RTS 25/ I | RTS 25/ I | 0.83 | 0.83 |  | Práce | Běžná |  |  |  | POL1_1
35 | EF 2.251 | Krycí mřížka odvodní - tahokov.Propustnost 75%. | ks | 1 |  | 0 |  | 0 |  | 0 | 21 | 0 | 0 | 0 | 0 | 0 |  | Vlastní | Indiv | 0 | 0 |  | Práce | Běžná |  |  |  | POL1_1
|  | DN 160 | [25 empty] | POP
36 | 728415111R00 | Mřížky, regulátory montáž čtyřhranné větrací nebo ventilační mřížky, do průřezu 0,04 m2, | kus | 1 |  | 0 |  | 0 |  | 0 | 21 | 0 | 0 | 0 | 0 | 0 | 800-728 | RTS 25/ I | RTS 25/ I | 0.55 | 0.55 |  | Práce | Běžná |  |  |  | POL1_1
37 | EF 2.501 | Výfukový kus sešikmený kruhový , včetně sýta proti hmyzu. | ks | 1 |  | 0 |  | 0 |  | 0 | 21 | 0 | 0 | 0 | 0 | 0 |  | Vlastní | Indiv | 0 | 0 |  | Práce | Běžná |  |  |  | POL1_1
|  | DN 160 | [25 empty] | POP
38 | 728212712R00 | Montáž tvarovky pro kruhové plechové potrubí do průměru d 200 mm, - protidešťové střišky nebo výfukové hlavice do kruhového plechového potrubí | kus | 1 |  | 0 |  | 0 |  | 0 | 21 | 0 | 0 | 0 | 0 | 0 | 800-728 | RTS 25/ I | RTS 25/ I | 0.59 | 0.59 |  | Práce | Běžná |  |  |  | POL1_1
|  | montáž klapky do kruhového potrubí | [25 empty] | SPI
39 | EF 1.701 | Kruhové potrubí vodotěsné spádované SPIRO.Pozinkovaný plech sk. I v běžném provedení v třídě,, těsnosti C (I, II). 40% tvarovek. | bm | 6 |  | 0 |  | 0 |  | 0 | 21 | 0 | 0 | 0 | 0 | 0 |  | Vlastní | Indiv | 0 | 0 |  | R-položka | Běžná |  |  |  | POL12_1
|  | DN 160 | [25 empty] | POP
40 | 728112112R00 | Montáž potrubí plechového kruhového do průměru d 200 mm | m | 6 |  | 0 |  | 0 |  | 0 | 21 | 0 | 0 | 0 | 0 | 0 | 800-728 | RTS 25/ I | RTS 25/ I | 0.83 | 4.98 |  | Práce | Běžná |  |  |  | POL1_
Díl: | EF 3. | Odvětrání - úklidové místnosti |  |  |  | 0 |  | 0 |  | 0 |  | 0 |  | 0 |  | 0 |  |  |  |  | 7.86 | [6 empty] | DIL
41 | EF 3.001 | Potrubní ventilátor - DN 160. | ks | 1 |  | 0 |  | 0 |  | 0 | 21 | 0 | 0 | 0 | 0 | 0 |  | Vlastní | Indiv | 0 | 0 |  | Práce | Běžná |  |  |  | POL1_1
|  | Vo = 130 m3/h, Po = 150 Pa | [25 empty] | POP
|  | Hladina akustického tlaku ve 3m = 38 dB(A) | [25 empty] | POP
|  | Třída krytí IP44 | [25 empty] | POP
|  | Příkon: 0,053kW | [25 empty] | POP
|  | Napětí: 1f/230V | [25 empty] | POP
|  | Proud: 0,231A | [25 empty] | POP
42 | 728614212R00 | Montáž axiálního nízkotlakého ventilátoru potrubního do kruhového potrubí, do průměru d 200 mm | kus | 1 |  | 0 |  | 0 |  | 0 | 21 | 0 | 0 | 0 | 0 | 0 | 800-728 | RTS 25/ I | RTS 25/ I | 0.54 | 0.54 |  | Práce | Běžná |  |  |  | POL1_1
43 | EF 3.002 | Pružná manžeta | ks | 2 |  | 0 |  | 0 |  | 0 | 21 | 0 | 0 | 0 | 0 | 0 |  | Vlastní | Indiv | 0 | 0 |  | Práce | Běžná |  |  |  | POL1_1
|  | DN 160 | [25 empty] | POP
44 | EF 3.002a | Montáž pružné manžety. | ks | 2 |  | 0 |  | 0 |  | 0 | 21 | 0 | 0 | 0 | 0 | 0 |  | Vlastní | Indiv | 0 | 0 |  | Práce | Běžná |  |  |  | POL1_1
45 | EF 3.101 | Zpětná / samočinná klapka, kruhová, do potrubí, pozinkovaná. | ks | 1 |  | 0 |  | 0 |  | 0 | 21 | 0 | 0 | 0 | 0 | 0 |  | Vlastní | Indiv | 0 | 0 |  | Práce | Běžná |  |  |  | POL1_1
|  | DN 160 | [25 empty] | POP
46 | 728212412R00 | Montáž tvarovky pro kruhové plechové potrubí do průměru d 200 mm, - škrticí nebo zpětné klapky | kus | 1 |  | 0 |  | 0 |  | 0 | 21 | 0 | 0 | 0 | 0 | 0 | 800-728 | RTS 25/ I | RTS 25/ I | 0.37 | 0.37 |  | Práce | Běžná |  |  |  | POL1_
|  | montáž klapky do kruhového potrubí | [25 empty] | SPI
47 | EF 3.051 | Kruhový tlumič hluku pevný. | ks | 1 |  | 0 |  | 0 |  | 0 | 21 | 0 | 0 | 0 | 0 | 0 |  | Vlastní | Indiv | 0 | 0 |  | Práce | Běžná |  |  |  | POL1_1
|  | DN 160/600 | [25 empty] | POP
48 | 728312122R00 | Montáž tlumiče hluku do kruhového potrubí, , do průměru d 200 mm | kus | 1 |  | 0 |  | 0 |  | 0 | 21 | 0 | 0 | 0 | 0 | 0 | 800-728 | RTS 25/ I | RTS 25/ I | 0.83 | 0.83 |  | Práce | Běžná |  |  |  | POL1_1
49 | EF 3.251 | Krycí mřížka odvodní - tahokov.Propustnost 75%. | ks | 1 |  | 0 |  | 0 |  | 0 | 21 | 0 | 0 | 0 | 0 | 0 |  | Vlastní | Indiv | 0 | 0 |  | Práce | Běžná |  |  |  | POL1_1
|  | DN 160 | [25 empty] | POP
50 | 728415111R00 | Mřížky, regulátory montáž čtyřhranné větrací nebo ventilační mřížky, do průřezu 0,04 m2, | kus | 1 |  | 0 |  | 0 |  | 0 | 21 | 0 | 0 | 0 | 0 | 0 | 800-728 | RTS 25/ I | RTS 25/ I | 0.55 | 0.55 |  | Práce | Běžná |  |  |  | POL1_1
51 | EF 3.501 | Výfukový kus sešikmený kruhový , včetně sýta proti hmyzu. | ks | 1 |  | 0 |  | 0 |  | 0 | 21 | 0 | 0 | 0 | 0 | 0 |  | Vlastní | Indiv | 0 | 0 |  | Práce | Běžná |  |  |  | POL1_1
|  | DN 160 | [25 empty] | POP
52 | 728212712R00 | Montáž tvarovky pro kruhové plechové potrubí do průměru d 200 mm, - protidešťové střišky nebo výfukové hlavice do kruhového plechového potrubí | kus | 1 |  | 0 |  | 0 |  | 0 | 21 | 0 | 0 | 0 | 0 | 0 | 800-728 | RTS 25/ I | RTS 25/ I | 0.59 | 0.59 |  | Práce | Běžná |  |  |  | POL1_1
|  | montáž klapky do kruhového potrubí | [25 empty] | SPI
53 | EF 3.701 | Kruhové potrubí vodotěsné spádované SPIRO.Pozinkovaný plech sk. I v běžném provedení v třídě,, těsnosti C (I, II). 40% tvarovek. | bm | 6 |  | 0 |  | 0 |  | 0 | 21 | 0 | 0 | 0 | 0 | 0 |  | Vlastní | Indiv | 0 | 0 |  | Práce | Běžná |  |  |  | POL1_1
|  | DN 160 | [25 empty] | POP
54 | 728112112R00 | Montáž potrubí plechového kruhového do průměru d 200 mm | m | 6 |  | 0 |  | 0 |  | 0 | 21 | 0 | 0 | 0 | 0 | 0 | 800-728 | RTS 25/ I | RTS 25/ I | 0.83 | 4.98 |  | Práce | Běžná |  |  |  | POL1_
Díl: | ACC 1 | Zdroj chladu pro VZT jednotku |  |  |  | 0 |  | 0 |  | 0 |  | 0 |  | 0.01 |  | 0 |  |  |  |  | 2.97 | [6 empty] | DIL
55 | ACC 1.001 | Zdroj chladu pro VZT jednotku - jednotka typu split. D+M | ks | 1 |  | 0 |  | 0 |  | 0 | 21 | 0 | 0 | 0 | 0 | 0 |  | Vlastní | Indiv | 0 | 0 |  | Práce | Běžná |  |  |  | POL1_1
|  | Qch./top.= 12,1kW/13,5kW; Příkon 3,29 kW, proud 15,0 A - 230V; max. velikost jističe 20 A. Chlazení při ext. teplotách - 5 po + 48°C. Akust. výkon venkovní jednotky 71 dBa. Automatický restart. | [25 empty] | POP | Qch./top.= 12,1kW/13,5kW; Příkon 3,29 kW, proud 15,0 A - 230V; max. velikost jističe 20 A. Chlazení při ext. teplotách - 5 po + 48°C. Akust. výkon venkovní jednotky 71 dBa. Automatický restart.
|  | Chladivo R32. | [25 empty] | POP
56 | ACE 1.001 | Karta pro napojení na nadřazenou MaR - Modbuss. D+M | ks | 1 |  | 0 |  | 0 |  | 0 | 21 | 0 | 0 | 0 | 0 | 0 |  | Vlastní | Indiv | 0 | 0 |  | Práce | Běžná |  |  |  | POL1_1
57 | ACC 1.002 | Komunikační protokol na propojení autonomní MaR + chladící jednotky. D+M | ks | 1 |  | 0 |  | 0 |  | 0 | 21 | 0 | 0 | 0 | 0 | 0 |  | Vlastní | Indiv | 0 | 0 |  | Práce | Běžná |  |  |  | POL1_1
58 | ACC 1.003 | AHU komunikační protokol. D+M | ks | 1 |  | 0 |  | 0 |  | 0 | 21 | 0 | 0 | 0 | 0 | 0 |  | Vlastní | Indiv | 0 | 0 |  | Práce | Běžná |  |  |  | POL1_1
59 | ACC 1.004 | Kabelový ovladač. D+M | ks | 1 |  | 0 |  | 0 |  | 0 | 21 | 0 | 0 | 0 | 0 | 0 |  | Vlastní | Indiv | 0 | 0 |  | Práce | Běžná |  |  |  | POL1_1
60 | ACC 1.005 | Ochrana CU potrubí proti slunci - exteriér - střecha. D+M | bm | 5 |  | 0 |  | 0 |  | 0 | 21 | 0 | 0 | 0 | 0 | 0 |  | Vlastní | Indiv | 0 | 0 |  | Práce | Běžná |  |  |  | POL1_1
61 | ACC 1.006 | Doplnění chladiva R32. D+M | kg | 5 |  | 0 |  | 0 |  | 0 | 21 | 0 | 0 | 0 | 0 | 0 |  | Vlastní | Indiv | 0 | 0 |  | Práce | Běžná |  |  |  | POL1_1
62 | ACC 1.007 | Spuštění autorizovaným technikem. D+M | ks | 1 |  | 0 |  | 0 |  | 0 | 21 | 0 | 0 | 0 | 0 | 0 |  | Vlastní | Indiv | 0 | 0 |  | Práce | Běžná |  |  |  | POL1_1
63 | ACC 1.008 | Kniha chladiva. D+M | ks | 1 |  | 0 |  | 0 |  | 0 | 21 | 0 | 0 | 0 | 0 | 0 |  | Vlastní | Indiv | 0 | 0 |  | Práce | Běžná |  |  |  | POL1_1
64 | 733163102R00 | Potrubí pro vytápění a chlazení z trubek měděných spojovaných svařováním nebo lepením pájení pomocí kapilárních pájecích tvarovek, D 15 mm, s 1,0 mm | m | 10 |  | 0 |  | 0 |  | 0 | 21 | 0 | 0.00076 | 0.01 | 0 | 0 | 800-731 | RTS 25/ I | RTS 25/ I | 0.29738 | 2.97 |  | Práce | Běžná |  |  |  | POL1_1
|  | montáž a dodávka trubek a tvarovek, s montážním lešením, bez zednické přípomoci, bez kotvení | [25 empty] | SPI
65 | 196 31831.R | CU potrubí včetně izolace | bm | 10 |  | 0 |  | 0 |  | 0 | 21 | 0 | 0 | 0 | 0 | 0 |  | RTS 25/ I | Indiv | 0 | 0 |  | Práce | Běžná |  |  |  | POL1_1
Díl: | ACC 2. | Chlazení objektu |  |  |  | 0 |  | 0 |  | 0 |  | 0 |  | 0.05 |  | 0 |  |  |  |  | 21.12 | [6 empty] | DIL
66 | ACC 2.001 | Venkovní multi-split jednotka. D+M | ks | 1 |  | 0 |  | 0 |  | 0 | 21 | 0 | 0 | 0 | 0 | 0 |  | Vlastní | Indiv | 0 | 0 |  | Práce | Běžná |  |  |  | POL1_1
|  | Qch.= 10,5kW/ Příkon 3,60 kW, proud 19,0 A - 230; max. velikost jističe 25 A. Chlazení při ext. teplotách - 5 po + 48°C. Akust. výkon venkovní jednotky 71 dBa. Automatický restart. | [25 empty] | POP | Qch.= 10,5kW/ Příkon 3,60 kW, proud 19,0 A - 230; max. velikost jističe 25 A. Chlazení při ext. teplotách - 5 po + 48°C. Akust. výkon venkovní jednotky 71 dBa. Automatický restart.
|  | Chladivo R32. | [25 empty] | POP
67 | ACE 2.001 | Karta pro napojení na nadřazenou MaR - Modbuss. D+M | ks | 1 |  | 0 |  | 0 |  | 0 | 21 | 0 | 0 | 0 | 0 | 0 |  | Vlastní | Indiv | 0 | 0 |  | Práce | Běžná |  |  |  | POL1_1
68 | ACE 2.001 | Vnitřní chladící jednotka nástěnná.Vč. Infra ovladače. D+M | ks | 3 |  | 0 |  | 0 |  | 0 | 21 | 0 | 0 | 0 | 0 | 0 |  | Vlastní | Indiv | 0 | 0 |  | R-položka | Běžná |  |  |  | POL12_1
|  | Qchl=3,5kW, | [25 empty] | POP
|  | R 32 | [25 empty] | POP
69 | 733163102R00 | Potrubí pro vytápění a chlazení z trubek měděných spojovaných svařováním nebo lepením pájení pomocí kapilárních pájecích tvarovek, D 15 mm, s 1,0 mm | m | 45 |  | 0 |  | 0 |  | 0 | 21 | 0 | 0.00076 | 0.03 | 0 | 0 | 800-731 | RTS 25/ I | RTS 25/ I | 0.29738 | 13.38 |  | Práce | Běžná |  |  |  | POL1_1
|  | montáž a dodávka trubek a tvarovek, s montážním lešením, bez zednické přípomoci, bez kotvení | [25 empty] | SPI
|  | Včetně pomocného lešení o výšce podlahy do 1900 mm a pro zatížení do 1,5 kPa. | [25 empty] | POP
70 | 196 31826.R | CU potrubí včetně izolace | bm | 45 |  | 0 |  | 0 |  | 0 | 21 | 0 | 0 | 0 | 0 | 0 |  | RTS 25/ I | Indiv | 0 | 0 |  | Práce | Běžná |  |  |  | POL1_1
71 | ACE 2.003 | Kniha chladiva. D+M | ks | 1 |  | 0 |  | 0 |  | 0 | 21 | 0 | 0 | 0 | 0 | 0 |  | Vlastní | Indiv | 0 | 0 |  | Práce | Běžná |  |  |  | POL1_1
72 | ACE 2.004 | Uvedení do provozu. D+M | ks | 1 |  | 0 |  | 0 |  | 0 | 21 | 0 | 0 | 0 | 0 | 0 |  | Vlastní | Indiv | 0 | 0 |  | Práce | Běžná |  |  |  | POL1_1
73 | ACE 2.005 | Doplnění chladiva R32. D+M | kg | 10 |  | 0 |  | 0 |  | 0 | 21 | 0 | 0 | 0 | 0 | 0 |  | Vlastní | Indiv | 0 | 0 |  | Práce | Běžná |  |  |  | POL1_1
74 | ACE 2.006 | Ochrana potrubí na střeše. D+M | bm | 15 |  | 0 |  | 0 |  | 0 | 21 | 0 | 0 | 0 | 0 | 0 |  | Vlastní | Indiv | 0 | 0 |  | Práce | Běžná |  |  |  | POL1_1
75 | ACE 2.007 | Spuštění autorizovaným technikem. D+M | ks | 1 |  | 0 |  | 0 |  | 0 | 21 | 0 | 0 | 0 | 0 | 0 |  | Vlastní | Indiv | 0 | 0 |  | Práce | Běžná |  |  |  | POL1_1
76 | ACE 2.008 | Prostup střechou. D+M | ks | 1 |  | 0 |  | 0 |  | 0 | 21 | 0 | 0 | 0 | 0 | 0 |  | Vlastní | Indiv | 0 | 0 |  | Práce | Běžná |  |  |  | POL1_1
|  | 100x100 | [25 empty] | POP
77 | ACE 2.009 | Konstrukce pro potrubí na střeše. | ks | 5 |  | 0 |  | 0 |  | 0 | 21 | 0 | 0 | 0 | 0 | 0 |  | Vlastní | Indiv | 0 | 0 |  | Práce | Běžná |  |  |  | POL1_1
78 | ACE 2.010 | Komunikační karta - pro připojení na nadřazenou MAR - protokol MODBUS. | ks | 1 |  | 0 |  | 0 |  | 0 | 21 | 0 | 0 | 0 | 0 | 0 |  | Vlastní | Indiv | 0 | 0 |  | Práce | Běžná |  |  |  | POL1_1
79 | ACC 3.001 | Venkovní multi-split jednotka. D+M | ks | 1 |  | 0 |  | 0 |  | 0 | 21 | 0 | 0 | 0 | 0 | 0 |  | Vlastní | Indiv | 0 | 0 |  | Práce | Běžná |  |  |  | POL1_1
|  | "Qch.= 3,7kW/ Příkon 1,60 kW, proud 7,0 A - 230; max. velikost jističe 15 A. Chlazení při ext. teplotách - 15 po + 48°C. Akust. výkon venkovní jednotky 69 dBa. Automatický restart. | [25 empty] | POP | "Qch.= 3,7kW/ Příkon 1,60 kW, proud 7,0 A - 230; max. velikost jističe 15 A. Chlazení při ext. teplotách - 15 po + 48°C. Akust. výkon venkovní jednotky 69 dBa. Automatický restart.
|  | Chladivo R32." | [25 empty] | POP
80 | ACE 32.001 | Vnitřní chladící jednotka nástěnná.Vč. Infra ovladače. D+M | ks | 1 |  | 0 |  | 0 |  | 0 | 21 | 0 | 0 | 0 | 0 | 0 |  | Vlastní | Indiv | 0 | 0 |  | R-položka | Běžná |  |  |  | POL12_1
|  | Qchl=3,7kW, | [25 empty] | POP
|  | R 32 | [25 empty] | POP
81 | 733163102R00 | Potrubí pro vytápění a chlazení z trubek měděných spojovaných svařováním nebo lepením pájení pomocí kapilárních pájecích tvarovek, D 15 mm, s 1,0 mm | m | 13 |  | 0 |  | 0 |  | 0 | 21 | 0 | 0.00076 | 0.01 | 0 | 0 | 800-731 | RTS 25/ I | RTS 25/ I | 0.29738 | 3.87 |  | Práce | Běžná |  |  |  | POL1_0
|  | montáž a dodávka trubek a tvarovek, s montážním lešením, bez zednické přípomoci, bez kotvení | [25 empty] | SPI
|  | Včetně pomocného lešení o výšce podlahy do 1900 mm a pro zatížení do 1,5 kPa. | [25 empty] | POP
82 | 196 31826.R | CU potrubí včetně izolace | bm | 13 |  | 0 |  | 0 |  | 0 | 21 | 0 | 0 | 0 | 0 | 0 |  | RTS 25/ I | Indiv | 0 | 0 |  | Práce | Běžná |  |  |  | POL1_1
83 | ACE 2.003 | Kniha chladiva. D+M | ks | 1 |  | 0 |  | 0 |  | 0 | 21 | 0 | 0 | 0 | 0 | 0 |  | Vlastní | Indiv | 0 | 0 |  | Práce | Běžná |  |  |  | POL1_1
84 | ACE 2.004 | Uvedení do provozu. D+M | ks | 1 |  | 0 |  | 0 |  | 0 | 21 | 0 | 0 | 0 | 0 | 0 |  | Vlastní | Indiv | 0 | 0 |  | Práce | Běžná |  |  |  | POL1_1
85 | ACE 2.005 | Doplnění chladiva R32. D+M | kg | 5 |  | 0 |  | 0 |  | 0 | 21 | 0 | 0 | 0 | 0 | 0 |  | Vlastní | Indiv | 0 | 0 |  | Práce | Běžná |  |  |  | POL1_1
86 | ACE 2.006 | Ochrana potrubí na střeše. D+M | bm | 8 |  | 0 |  | 0 |  | 0 | 21 | 0 | 0 | 0 | 0 | 0 |  | Vlastní | Indiv | 0 | 0 |  | Práce | Běžná |  |  |  | POL1_1
87 | ACE 2.007 | Spuštění autorizovaným technikem. D+M | ks | 1 |  | 0 |  | 0 |  | 0 | 21 | 0 | 0 | 0 | 0 | 0 |  | Vlastní | Indiv | 0 | 0 |  | Práce | Běžná |  |  |  | POL1_1
88 | ACE 2.008 | Prostup střechou. D+M | ks | 1 |  | 0 |  | 0 |  | 0 | 21 | 0 | 0 | 0 | 0 | 0 |  | Vlastní | Indiv | 0 | 0 |  | Práce | Běžná |  |  |  | POL1_1
|  | 100x100 | [25 empty] | POP
89 | ACE 2.009 | Konstrukce pro potrubí na střeše. | ks | 3 |  | 0 |  | 0 |  | 0 | 21 | 0 | 0 | 0 | 0 | 0 |  | Vlastní | Indiv | 0 | 0 |  | Práce | Běžná |  |  |  | POL1_1
90 | ACE 3.010 | Komunikační karta - pro připojení na nadřazenou MAR - protokol MODBUS. | ks | 1 |  | 0 |  | 0 |  | 0 | 21 | 0 | 0 | 0 | 0 | 0 |  | Vlastní | Indiv | 0 | 0 |  | Práce | Běžná |  |  |  | POL1_1
91 | ACC 3.001 | Venkovní multi-split jednotka. D+M | ks | 1 |  | 0 |  | 0 |  | 0 | 21 | 0 | 0 | 0 | 0 | 0 |  | Vlastní | Indiv | 0 | 0 |  | Práce | Běžná |  |  |  | POL1_1
|  | "Qch.= 3,7kW/ Příkon 1,60 kW, proud 7,0 A - 230; max. velikost jističe 15 A. Chlazení při ext. teplotách - 15 po + 48°C. Akust. výkon venkovní jednotky 69 dBa. Automatický restart. | [25 empty] | POP | "Qch.= 3,7kW/ Příkon 1,60 kW, proud 7,0 A - 230; max. velikost jističe 15 A. Chlazení při ext. teplotách - 15 po + 48°C. Akust. výkon venkovní jednotky 69 dBa. Automatický restart.
|  | Chladivo R32." | [25 empty] | POP
92 | ACE 32.001 | Vnitřní chladící jednotka nástěnná.Vč. Infra ovladače. D+M | ks | 1 |  | 0 |  | 0 |  | 0 | 21 | 0 | 0 | 0 | 0 | 0 |  | Vlastní | Indiv | 0 | 0 |  | R-položka | Běžná |  |  |  | POL12_1
|  | Qchl=3,7kW, | [25 empty] | POP
|  | R 32 | [25 empty] | POP
93 | 733163102R00 | Potrubí pro vytápění a chlazení z trubek měděných spojovaných svařováním nebo lepením pájení pomocí kapilárních pájecích tvarovek, D 15 mm, s 1,0 mm | m | 13 |  | 0 |  | 0 |  | 0 | 21 | 0 | 0.00076 | 0.01 | 0 | 0 | 800-731 | RTS 25/ I | RTS 25/ I | 0.29738 | 3.87 |  | Práce | Běžná |  |  |  | POL1_0
|  | montáž a dodávka trubek a tvarovek, s montážním lešením, bez zednické přípomoci, bez kotvení | [25 empty] | SPI
|  | Včetně pomocného lešení o výšce podlahy do 1900 mm a pro zatížení do 1,5 kPa. | [25 empty] | POP
94 | 196 31826.R | CU potrubí včetně izolace | bm | 13 |  | 0 |  | 0 |  | 0 | 21 | 0 | 0 | 0 | 0 | 0 |  | RTS 25/ I | Indiv | 0 | 0 |  | Práce | Běžná |  |  |  | POL1_1
95 | ACE 2.003 | Kniha chladiva. D+M | ks | 1 |  | 0 |  | 0 |  | 0 | 21 | 0 | 0 | 0 | 0 | 0 |  | Vlastní | Indiv | 0 | 0 |  | Práce | Běžná |  |  |  | POL1_1
96 | ACE 2.004 | Uvedení do provozu. D+M | ks | 1 |  | 0 |  | 0 |  | 0 | 21 | 0 | 0 | 0 | 0 | 0 |  | Vlastní | Indiv | 0 | 0 |  | Práce | Běžná |  |  |  | POL1_1
97 | ACE 2.005 | Doplnění chladiva R32. D+M | kg | 10 |  | 0 |  | 0 |  | 0 | 21 | 0 | 0 | 0 | 0 | 0 |  | Vlastní | Indiv | 0 | 0 |  | Práce | Běžná |  |  |  | POL1_1
98 | ACE 2.006 | Ochrana potrubí na střeše. D+M | bm | 5 |  | 0 |  | 0 |  | 0 | 21 | 0 | 0 | 0 | 0 | 0 |  | Vlastní | Indiv | 0 | 0 |  | Práce | Běžná |  |  |  | POL1_1
99 | ACE 2.007 | Spuštění autorizovaným technikem. D+M | ks | 1 |  | 0 |  | 0 |  | 0 | 21 | 0 | 0 | 0 | 0 | 0 |  | Vlastní | Indiv | 0 | 0 |  | Práce | Běžná |  |  |  | POL1_1
100 | ACE 2.008 | Prostup střechou. D+M | ks | 1 |  | 0 |  | 0 |  | 0 | 21 | 0 | 0 | 0 | 0 | 0 |  | Vlastní | Indiv | 0 | 0 |  | Práce | Běžná |  |  |  | POL1_1
|  | 100x100 | [25 empty] | POP
101 | ACE 2.009 | Konstrukce pro potrubí na střeše. | ks | 2 |  | 0 |  | 0 |  | 0 | 21 | 0 | 0 | 0 | 0 | 0 |  | Vlastní | Indiv | 0 | 0 |  | Práce | Běžná |  |  |  | POL1_1
102 | ACE 3.010 | Komunikační karta - pro připojení na nadřazenou MAR - protokol MODBUS. | ks | 1 |  | 0 |  | 0 |  | 0 | 21 | 0 | 0 | 0 | 0 | 0 |  | Vlastní | Indiv | 0 | 0 |  | Práce | Běžná |  |  |  | POL1_1
Díl: | MU 1. | Parní vyvíječ |  |  |  | 0 |  | 0 |  | 0 |  | 0 |  | 0 |  | 0 |  |  |  |  | 0 | [6 empty] | DIL
103 | MU 1.001 | Parní zvlhčovač.- výkon 10kg/h,- napájení topení 1x400V/3f,- napájení regulace 230V/1f,-, maximální, příkon 7,5 kW,- maximální proud 11,0 A,- jištění 16A. D+M | ks | 1 |  | 0 |  | 0 |  | 0 | 21 | 0 | 0 | 0 | 0 | 0 |  | Vlastní | Indiv | 0 | 0 |  | Práce | Běžná |  |  |  | POL1_9
104 | MU 1.002 | Venkovní box pro parní zvlhčovač.- včetně provětrání,- včetně topného tělesa pro zimní období. D+M | ks | 1 |  | 0 |  | 0 |  | 0 | 21 | 0 | 0 | 0 | 0 | 0 |  | Vlastní | Indiv | 0 | 0 |  | Práce | Běžná |  |  |  | POL1_9
105 | MU 1.003 | Potrubní díl pro parní zvlhčení vzduchu.Nerezový s napojením na odpad - s odolností proti teplotám,, cca 100°C. D+M | ks | 1 |  | 0 |  | 0 |  | 0 | 21 | 0 | 0 | 0 | 0 | 0 |  | Vlastní | Indiv | 0 | 0 |  | Práce | Běžná |  |  |  | POL1_9
|  | 600x300-600 | [25 empty] | POP
|  | AxB-C | [25 empty] | POP
106 | MU 1.004 | Trubice 81-550.- Min. šíře potrubí 600mm. D+M | ks | 1 |  | 0 |  | 0 |  | 0 | 21 | 0 | 0 | 0 | 0 | 0 |  | Vlastní | Indiv | 0 | 0 |  | Práce | Běžná |  |  |  | POL1_9
107 | MU 1.005 | Parní hadice.D=57/45mm D+M | bm | 12 |  | 0 |  | 0 |  | 0 | 21 | 0 | 0 | 0 | 0 | 0 |  | Vlastní | Indiv | 0 | 0 |  | Práce | Běžná |  |  |  | POL1_9
108 | MU 1.006 | Kondenzační hadice.D=12/8mm D+M | bm | 12 |  | 0 |  | 0 |  | 0 | 21 | 0 | 0 | 0 | 0 | 0 |  | Vlastní | Indiv | 0 | 0 |  | Práce | Běžná |  |  |  | POL1_9
109 | MU 1.007 | Tepelná izolace parní hadice. D+M | bm | 12 |  | 0 |  | 0 |  | 0 | 21 | 0 | 0 | 0 | 0 | 0 |  | Vlastní | Indiv | 0 | 0 |  | Práce | Běžná |  |  |  | POL1_9
Díl: | AHU 1. | Větrání školky |  |  |  | 0 |  | 0 |  | 0 |  | 0 |  | 0.02 |  | 0 |  |  |  |  | 256.89 | [6 empty] | DIL
110 | AHU 1.001 | VZT jednotka - venkovní provedení s komorami uspořádanými vedke sebe.Přívodní část: sací komora -,, vč. uzavírací klapky (servopohon s havarijní funkcí), filtr s tř. filtrace F7, deskový rekuperátor | ks | 1 |  | 0 |  | 0 |  | 0 | 21 | 0 | 0 | 0 | 0 | 0 |  | Vlastní | Indiv | 0 | 0 |  | Práce | Běžná |  |  |  | POL1_1
|  | (účinnost min.80%), elektrický ohřívač, přímý výparník, ventilátor s volným oběžným kolem (EC motor), pružná manžeta. | [25 empty] | POP | (účinnost min.80%), elektrický ohřívač, přímý výparník, ventilátor s volným oběžným kolem (EC motor), pružná manžeta.
|  | Odvodní část: pružná manžeta, filtr s tř. filtrace M5, deskový rekuperátor, ventilátor s volným oběžným kolem (EC motor), výfuková komora, pružná manžeta vč. uzavírací klapky (servopohon s havarijní funkcí). | [25 empty] | POP | Odvodní část: pružná manžeta, filtr s tř. filtrace M5, deskový rekuperátor, ventilátor s volným oběžným kolem (EC motor), výfuková komora, pružná manžeta vč. uzavírací klapky (servopohon s havarijní funkcí).
|  | • Včetně stříšky pro VZT jenotku. | [25 empty] | POP
|  | • Splňující směrnici Ecodesign 2018 | [25 empty] | POP
|  | • Včetně autonomní MaR. V př. = 2180 m3/h, V od. = 2180 m3/h, | [25 empty] | POP
|  | P př. = 300 Pa, P od. = 300 Pa. | [25 empty] | POP
|  | Topný výkon = 15,00 kW ELE | [25 empty] | POP
|  | --------------------------------------------------------------- | [25 empty] | POP
|  | Příkon = 1,24 kW + 0,93 kW | [25 empty] | POP
|  | Proud = 1,8 A + 1,4 A - Napětí 3f/400 V. | [25 empty] | POP
|  | Filtrace F7, M5. | [25 empty] | POP
|  | D+M | [25 empty] | POP
111 | AHU 1.002 | Modul pro napojení na nadřazenou MaR D+M. | ks | 1 |  | 0 |  | 0 |  | 0 | 21 | 0 | 0 | 0 | 0 | 0 |  | Vlastní | Indiv | 0 | 0 |  | Práce | Běžná |  |  |  | POL1_1
112 | AHU 1.002 | Pružná manžeta. | ks | 4 |  | 0 |  | 0 |  | 0 | 21 | 0 | 0 | 0 | 0 | 0 |  | Vlastní | Indiv | 0 | 0 |  | R-položka | Běžná |  |  |  | POL12_1
|  | L=125mm | [25 empty] | POP
113 | AHU 1.002 | Montáž pružné manžety. | ks | 4 |  | 0 |  | 0 |  | 0 | 21 | 0 | 0 | 0 | 0 | 0 |  | Vlastní | Indiv | 0 | 0 |  | R-položka | Běžná |  |  |  | POL12_1
114 | AHU 1.003 | Prokabelování VZT jednotky - zajistí dodavatel jednotky autorizovaná osoba MaR. D+M | ks | 1 |  | 0 |  | 0 |  | 0 | 21 | 0 | 0 | 0 | 0 | 0 |  | Vlastní | Indiv | 0 | 0 |  | Práce | Běžná |  |  |  | POL1_1
115 | AHU 1.004 | Dodávka VZT jednotky nezatmelené. | ks | 1 |  | 0 |  | 0 |  | 0 | 21 | 0 | 0 | 0 | 0 | 0 |  | Vlastní | Indiv | 0 | 0 |  | Práce | Běžná |  |  |  | POL1_1
116 | AHU 1.005 | Montáž VZT jednotky na střechu objektu. | ks | 1 |  | 0 |  | 0 |  | 0 | 21 | 0 | 0 | 0 | 0 | 0 |  | Vlastní | Indiv | 0 | 0 |  | Práce | Běžná |  |  |  | POL1_1
117 | AHU 1.051 | Čtyřhranný tlumič hluku - kulisový. | ks | 1 |  | 0 |  | 0 |  | 0 | 21 | 0 | 0 | 0 | 0 | 0 |  | Vlastní | Indiv | 0 | 0 |  | Práce | Běžná |  |  |  | POL1_1
|  | 10.600x450-1500/4/50 | [25 empty] | POP
118 | 728312112R00 | Montáž tlumiče hluku do čtyřhranného potrubí, do průřezu 0,30 m2, | kus | 1 |  | 0 |  | 0 |  | 0 | 21 | 0 | 0 | 0 | 0 | 0 | 800-728 | RTS 25/ I | RTS 25/ I | 1.21 | 1.21 |  | Práce | Běžná |  |  |  | POL1_1
119 | AHU 1.052 | Čtyřhranný tlumič hluku - kulisový. | ks | 1 |  | 0 |  | 0 |  | 0 | 21 | 0 | 0 | 0 | 0 | 0 |  | Vlastní | Indiv | 0 | 0 |  | Práce | Běžná |  |  |  | POL1_1
|  | 10.600x450-1500/4/50 | [25 empty] | POP
120 | 728312112R00 | Montáž tlumiče hluku do čtyřhranného potrubí, do průřezu 0,30 m2, | kus | 1 |  | 0 |  | 0 |  | 0 | 21 | 0 | 0 | 0 | 0 | 0 | 800-728 | RTS 25/ I | RTS 25/ I | 1.21 | 1.21 |  | Práce | Běžná |  |  |  | POL1_1
121 | AHU 1.053 | Čtyřhranný tlumič hluku - kulisový. | ks | 1 |  | 0 |  | 0 |  | 0 | 21 | 0 | 0 | 0 | 0 | 0 |  | Vlastní | Indiv | 0 | 0 |  | Práce | Běžná |  |  |  | POL1_1
|  | 10.600x450-1500/4/50 | [25 empty] | POP
122 | 728312112R00 | Montáž tlumiče hluku do čtyřhranného potrubí, do průřezu 0,30 m2, | kus | 1 |  | 0 |  | 0 |  | 0 | 21 | 0 | 0 | 0 | 0 | 0 | 800-728 | RTS 25/ I | RTS 25/ I | 1.21 | 1.21 |  | Práce | Běžná |  |  |  | POL1_1
123 | AHU 1.054 | Čtyřhranný tlumič hluku - kulisový. | ks | 1 |  | 0 |  | 0 |  | 0 | 21 | 0 | 0 | 0 | 0 | 0 |  | Vlastní | Indiv | 0 | 0 |  | Práce | Běžná |  |  |  | POL1_1
|  | 10.600x450-1500/4/50 | [25 empty] | POP
124 | 728312112R00 | Montáž tlumiče hluku do čtyřhranného potrubí, do průřezu 0,30 m2, | kus | 1 |  | 0 |  | 0 |  | 0 | 21 | 0 | 0 | 0 | 0 | 0 | 800-728 | RTS 25/ I | RTS 25/ I | 1.21 | 1.21 |  | Práce | Běžná |  |  |  | POL1_1
125 | AHU 1.101 | Regulační klapka kruhová, jednolistá - ruční. | ks | 3 |  | 0 |  | 0 |  | 0 | 21 | 0 | 0 | 0 | 0 | 0 |  | Vlastní | Indiv | 0 | 0 |  | Práce | Běžná |  |  |  | POL1_1
|  | DN 125 | [25 empty] | POP
126 | 728212412R00 | Montáž tvarovky pro kruhové plechové potrubí do průměru d 200 mm, - škrticí nebo zpětné klapky | kus | 3 |  | 0 |  | 0 |  | 0 | 21 | 0 | 0 | 0 | 0 | 0 | 800-728 | RTS 25/ I | RTS 25/ I | 0.37 | 1.11 |  | Práce | Běžná |  |  |  | POL1_
|  | montáž klapky do kruhového potrubí | [25 empty] | SPI
127 | AHU 1.102 | Regulační klapka kruhová, jednolistá - ruční. | ks | 10 |  | 0 |  | 0 |  | 0 | 21 | 0 | 0 | 0 | 0 | 0 |  | Vlastní | Indiv | 0 | 0 |  | Práce | Běžná |  |  |  | POL1_1
|  | DN 160 | [25 empty] | POP
128 | 728212412R00 | Montáž tvarovky pro kruhové plechové potrubí do průměru d 200 mm, - škrticí nebo zpětné klapky | kus | 10 |  | 0 |  | 0 |  | 0 | 21 | 0 | 0 | 0 | 0 | 0 | 800-728 | RTS 25/ I | RTS 25/ I | 0.37 | 3.7 |  | Práce | Běžná |  |  |  | POL1_
|  | montáž klapky do kruhového potrubí | [25 empty] | SPI
129 | AHU 1.103 | Regulační klapka kruhová, jednolistá - ruční. | ks | 1 |  | 0 |  | 0 |  | 0 | 21 | 0 | 0 | 0 | 0 | 0 |  | Vlastní | Indiv | 0 | 0 |  | Práce | Běžná |  |  |  | POL1_1
|  | DN 200 | [25 empty] | POP
130 | 728212412R00 | Montáž tvarovky pro kruhové plechové potrubí do průměru d 200 mm, - škrticí nebo zpětné klapky | kus | 1 |  | 0 |  | 0 |  | 0 | 21 | 0 | 0 | 0 | 0 | 0 | 800-728 | RTS 25/ I | RTS 25/ I | 0.37 | 0.37 |  | Práce | Běžná |  |  |  | POL1_
|  | montáž klapky do kruhového potrubí | [25 empty] | SPI
131 | AHU 1.104 | Regulační klapka čtyřhranná, jednolistá - ruční. | ks | 1 |  | 0 |  | 0 |  | 0 | 21 | 0 | 0 | 0 | 0 | 0 |  | Vlastní | Indiv | 0 | 0 |  | Práce | Běžná |  |  |  | POL1_1
|  | 400x100 | [25 empty] | POP
132 | 728211415R00 | Montáž tvarovky pro čtyřhranné plechové potrubí klapky uzavírací, škrtící nebo regulační s manuálním ovládáním, o průřezu do 0,22 m2 | kus | 1 |  | 0 |  | 0 |  | 0 | 21 | 0 | 0 | 0 | 0 | 0 | 800-728 | RTS 25/ I | RTS 25/ I | 0.43 | 0.43 |  | Práce | Běžná |  |  |  | POL1_1
133 | AHU 1.201 | Potrubní vyústka - přívodní - dvou-řadá s regulací R1 - RAL dle investora, do čtyřhranného potrubí. | ks | 1 |  | 0 |  | 0 |  | 0 | 21 | 0 | 0 | 0 | 0 | 0 |  | Vlastní | Indiv | 0 | 0 |  | Práce | Běžná |  |  |  | POL1_1
|  | 1025x125 | [25 empty] | POP
134 | 728411315R00 | Montáž vyústě čtyřhranné, do průřezu 0,250 m2, | kus | 1 |  | 0 |  | 0 |  | 0 | 21 | 0 | 0 | 0 | 0 | 0 | 800-728 | RTS 25/ I | RTS 25/ I | 0.83 | 0.83 |  | Práce | Běžná |  |  |  | POL1_1
135 | AHU 1.202 | Potrubní vyústka - přívodní - dvou-řadá s regulací R1 - RAL dle investora, do čtyřhranného potrubí. | ks | 2 |  | 0 |  | 0 |  | 0 | 21 | 0 | 0 | 0 | 0 | 0 |  | Vlastní | Indiv | 0 | 0 |  | Práce | Běžná |  |  |  | POL1_1
|  | 625x125 | [25 empty] | POP
136 | 728411315R00 | Montáž vyústě čtyřhranné, do průřezu 0,250 m2, | kus | 2 |  | 0 |  | 0 |  | 0 | 21 | 0 | 0 | 0 | 0 | 0 | 800-728 | RTS 25/ I | RTS 25/ I | 0.83 | 1.66 |  | Práce | Běžná |  |  |  | POL1_1
137 | AHU 1.204 | Vířivý anemostat přívodní se čtyřhrannou čelní deskou, včetně napojovací krabice - horizontální,, napojení DN 160. | ks | 1 |  | 0 |  | 0 |  | 0 | 21 | 0 | 0 | 0 | 0 | 0 |  | Vlastní | Indiv | 0 | 0 |  | Práce | Běžná |  |  |  | POL1_1
|  | 300/300/9 | [25 empty] | POP
138 | 728412211R00 | Montáž anemostatu vířivého čtyřhranného, do průřezu 0,10 m 2, | kus | 1 |  | 0 |  | 0 |  | 0 | 21 | 0 | 0 | 0 | 0 | 0 | 800-728 | RTS 25/ I | RTS 25/ I | 1.03 | 1.03 |  | Práce | Běžná |  |  |  | POL1_1
139 | AHU 1.205 | Vířivý anemostat přívodní se čtyřhrannou čelní deskou, včetně napojovací krabice - horizontální,, napojení DN 200. | ks | 4 |  | 0 |  | 0 |  | 0 | 21 | 0 | 0 | 0 | 0 | 0 |  | Vlastní | Indiv | 0 | 0 |  | Práce | Běžná |  |  |  | POL1_1
|  | 400/400/18 | [25 empty] | POP
140 | 728412212R00 | Montáž anemostatu vířivého čtyřhranného, do průřezu 0,20 m 2, | kus | 4 |  | 0 |  | 0 |  | 0 | 21 | 0 | 0 | 0 | 0 | 0 | 800-728 | RTS 25/ I | RTS 25/ I | 1.21 | 4.84 |  | Práce | Běžná |  |  |  | POL1_1
141 | AHU 1.251 | Potrubní vyústka - odvodní - dvou-řadá s regulací R1 - RAL dle investora, do čtyřhranného potrubí. | ks | 3 |  | 0 |  | 0 |  | 0 | 21 | 0 | 0 | 0 | 0 | 0 |  | Vlastní | Indiv | 0 | 0 |  | Práce | Běžná |  |  |  | POL1_1
|  | 625x125 | [25 empty] | POP
142 | 728411315R00 | Montáž vyústě čtyřhranné, do průřezu 0,250 m2, | kus | 3 |  | 0 |  | 0 |  | 0 | 21 | 0 | 0 | 0 | 0 | 0 | 800-728 | RTS 25/ I | RTS 25/ I | 0.83 | 2.49 |  | Práce | Běžná |  |  |  | POL1_
143 | AHU 1.252 | Vířivý anemostat odvodní se čtyřhrannou čelní deskou, včetně napojovací krabice - horizontální,, napojení DN 200. | ks | 6 |  | 0 |  | 0 |  | 0 | 21 | 0 | 0 | 0 | 0 | 0 |  | Vlastní | Indiv | 0 | 0 |  | Práce | Běžná |  |  |  | POL1_1
|  | 400/400/18 | [25 empty] | POP
144 | 728412212R00 | Montáž anemostatu vířivého čtyřhranného, do průřezu 0,20 m 2, | kus | 1 |  | 0 |  | 0 |  | 0 | 21 | 0 | 0 | 0 | 0 | 0 | 800-728 | RTS 25/ I | RTS 25/ I | 1.21 | 1.21 |  | Práce | Běžná |  |  |  | POL1_1
145 | AHU 1.253 | Talířový ventil odvodní kovový. Včetně montážního kroužku s těsněním. | ks | 2 |  | 0 |  | 0 |  | 0 | 21 | 0 | 0 | 0 | 0 | 0 |  | Vlastní | Indiv | 0 | 0 |  | Práce | Běžná |  |  |  | POL1_1
|  | DN 125 | [25 empty] | POP
146 | 728413522R00 | Montáž talířového ventilu kruhového, do průměru d 200 mm | kus | 1 |  | 0 |  | 0 |  | 0 | 21 | 0 | 0 | 0 | 0 | 0 | 800-728 | RTS 25/ I | RTS 25/ I | 0.37 | 0.37 |  | Práce | Běžná |  |  |  | POL1_1
147 | AHU 1.254 | Talířový ventil odvodní kovový. Včetně montážního kroužku s těsněním. | ks | 1 |  | 0 |  | 0 |  | 0 | 21 | 0 | 0 | 0 | 0 | 0 |  | Vlastní | Indiv | 0 | 0 |  | Práce | Běžná |  |  |  | POL1_1
|  | DN 160 | [25 empty] | POP
148 | 728413522R00 | Montáž talířového ventilu kruhového, do průměru d 200 mm | kus | 1 |  | 0 |  | 0 |  | 0 | 21 | 0 | 0 | 0 | 0 | 0 | 800-728 | RTS 25/ I | RTS 25/ I | 0.37 | 0.37 |  | Práce | Běžná |  |  |  | POL1_1
149 | AHU 1.501 | Sací kus sešikmený čtyřhranný , včetně sýta proti hmyzu. | ks | 1 |  | 0 |  | 0 |  | 0 | 21 | 0 | 0 | 0 | 0 | 0 |  | Vlastní | Indiv | 0 | 0 |  | Práce | Běžná |  |  |  | POL1_1
|  | 600x450 | [25 empty] | POP
150 | 728314112R00 | Montáž protidešťové žaluzie do čtyřhranného potrubí, do průřezu 0,30 m2 | kus | 1 |  | 0 |  | 0 |  | 0 | 21 | 0 | 0 | 0 | 0 | 0 | 800-728 | RTS 25/ I | RTS 25/ I | 0.75 | 0.75 |  | Práce | Běžná |  |  |  | POL1_1
151 | AHU 1.502 | Výfukový kus sešikmený čtyřhranný , včetně sýta proti hmyzu. | ks | 1 |  | 0 |  | 0 |  | 0 | 21 | 0 | 0 | 0 | 0 | 0 |  | Vlastní | Indiv | 0 | 0 |  | Práce | Běžná |  |  |  | POL1_1
|  | 600x450 | [25 empty] | POP
152 | 728314112R00 | Montáž protidešťové žaluzie do čtyřhranného potrubí, do průřezu 0,30 m2 | kus | 1 |  | 0 |  | 0 |  | 0 | 21 | 0 | 0 | 0 | 0 | 0 | 800-728 | RTS 25/ I | RTS 25/ I | 0.75 | 0.75 |  | Práce | Běžná |  |  |  | POL1_
153 | 728115112RT2 | Potrubí ohebné kruhové z hliníkového laminátu na ocelové drátěné kostře, bez tepelné izolace, bez zvukové izolace, o průměru 127 mm | m | 2 |  | 0 |  | 0 |  | 0 | 21 | 0 | 0.00028 | 0 | 0 | 0 | 800-728 | RTS 25/ I | RTS 25/ I | 0.6 | 1.2 |  | Práce | Běžná |  |  |  | POL1_
|  | dodávka a montáž potrubí, dodávka a montáž spojovacího a kotvicího materiálu, bez pomocného lešení | [25 empty] | SPI
|  | DN 125 | [25 empty] | POP
154 | 728115112RT4 | Potrubí ohebné kruhové z hliníkového laminátu na ocelové drátěné kostře, bez tepelné izolace, bez zvukové izolace, o průměru d 160 mm | m | 2 |  | 0 |  | 0 |  | 0 | 21 | 0 | 0.00032 | 0 | 0 | 0 | 800-728 | RTS 25/ I | RTS 25/ I | 0.6 | 1.2 |  | Práce | Běžná |  |  |  | POL1_
|  | dodávka a montáž potrubí, dodávka a montáž spojovacího a kotvicího materiálu, bez pomocného lešení | [25 empty] | SPI
|  | DN 160 | [25 empty] | POP
155 | 728115412RT6 | Potrubí ohebné kruhové z hliníkového laminátu na ocelové drátěné kostře, s tepelnou izolací, se zvukovou izolací, o průměru d 206 mm | m | 10 |  | 0 |  | 0 |  | 0 | 21 | 0 | 0.00219 | 0.02 | 0 | 0 | 800-728 | RTS 25/ I | RTS 25/ I | 0.64 | 6.4 |  | Práce | Běžná |  |  |  | POL1_1
|  | dodávka a montáž potrubí, dodávka a montáž spojovacího a kotvicího materiálu, bez pomocného lešení | [25 empty] | SPI
|  | DN 200 | [25 empty] | POP
156 | AHU 1.701 | Kruhové potrubí vodotěsné spádované SPIRO.Pozinkovaný plech sk. I v běžném provedení v třídě,, těsnosti C (I, II). 30% tvarovek. | bm | 3 |  | 0 |  | 0 |  | 0 | 21 | 0 | 0 | 0 | 0 | 0 |  | Vlastní | Indiv | 0 | 0 |  | Práce | Běžná |  |  |  | POL1_1
|  | DN 100 | [25 empty] | POP
157 | 728112112R00 | Montáž potrubí plechového kruhového do průměru d 200 mm | m | 3 |  | 0 |  | 0 |  | 0 | 21 | 0 | 0 | 0 | 0 | 0 | 800-728 | RTS 25/ I | RTS 25/ I | 0.83 | 2.49 |  | Práce | Běžná |  |  |  | POL1_
158 | AHU 1.702 | Kruhové potrubí vodotěsné spádované SPIRO.Pozinkovaný plech sk. I v běžném provedení v třídě,, těsnosti C (I, II). 30% tvarovek. | bm | 2.5 |  | 0 |  | 0 |  | 0 | 21 | 0 | 0 | 0 | 0 | 0 |  | Vlastní | Indiv | 0 | 0 |  | Práce | Běžná |  |  |  | POL1_1
|  | DN 125 | [25 empty] | POP
159 | 728112112R00 | Montáž potrubí plechového kruhového do průměru d 200 mm | m | 2.5 |  | 0 |  | 0 |  | 0 | 21 | 0 | 0 | 0 | 0 | 0 | 800-728 | RTS 25/ I | RTS 25/ I | 0.83 | 2.08 |  | Práce | Běžná |  |  |  | POL1_
160 | AHU 1.703 | Kruhové potrubí vodotěsné spádované SPIRO.Pozinkovaný plech sk. I v běžném provedení v třídě,, těsnosti C (I, II). 30% tvarovek. | bm | 16.5 |  | 0 |  | 0 |  | 0 | 21 | 0 | 0 | 0 | 0 | 0 |  | Vlastní | Indiv | 0 | 0 |  | Práce | Běžná |  |  |  | POL1_1
|  | DN 160 | [25 empty] | POP
161 | 728112112R00 | Montáž potrubí plechového kruhového do průměru d 200 mm | m | 16.5 |  | 0 |  | 0 |  | 0 | 21 | 0 | 0 | 0 | 0 | 0 | 800-728 | RTS 25/ I | RTS 25/ I | 0.83 | 13.7 |  | Práce | Běžná |  |  |  | POL1_
162 | AHU 1.704 | Kruhové potrubí vodotěsné spádované SPIRO.Pozinkovaný plech sk. I v běžném provedení v třídě,, těsnosti C (I, II). 30% tvarovek. | bm | 5 |  | 0 |  | 0 |  | 0 | 21 | 0 | 0 | 0 | 0 | 0 |  | Vlastní | Indiv | 0 | 0 |  | Práce | Běžná |  |  |  | POL1_1
|  | DN 200 | [25 empty] | POP
163 | 728112112R00 | Montáž potrubí plechového kruhového do průměru d 200 mm | m | 5 |  | 0 |  | 0 |  | 0 | 21 | 0 | 0 | 0 | 0 | 0 | 800-728 | RTS 25/ I | RTS 25/ I | 0.83 | 4.15 |  | Práce | Běžná |  |  |  | POL1_
164 | AHU1.801 | Pozinkované čtyřhranné potrubí sk.I tl. (1+4) s těsností C – ROVNÉ | m2 | 88 |  | 0 |  | 0 |  | 0 | 21 | 0 | 0 | 0 | 0 | 0 |  | Vlastní | Indiv | 0 | 0 |  | Práce | Běžná |  |  |  | POL1_1
165 | AHU 1.802 | Pozinkované čtyřhranné potrubí sk.I tl. (1+4) s těsností C – TVAROVKY | m2 | 52.5 |  | 0 |  | 0 |  | 0 | 21 | 0 | 0 | 0 | 0 | 0 |  | Vlastní | Indiv | 0 | 0 |  | Práce | Běžná |  |  |  | POL1_1
166 | 728111116R00 | Montáž potrubí plechového čtyřhranného do průřezu 0,28 m2 | m | 140.5 |  | 0 |  | 0 |  | 0 | 21 | 0 | 0 | 0 | 0 | 0 | 800-728 | RTS 25/ I | RTS 25/ I | 1.43 | 200.92 |  | Práce | Běžná |  |  |  | POL1_1
167 | AHU 1.901 | Minerální tepelní izolace s oplechováním. D+M | m2 | 66 |  | 0 |  | 0 |  | 0 | 21 | 0 | 0 | 0 | 0 | 0 |  | Vlastní | Indiv | 0 | 0 |  | Práce | Běžná |  |  |  | POL1_1
|  | tl. 80 mm | [25 empty] | POP
Díl: | 999. | Ostatní náklady |  |  |  | 0 |  | 0 |  | 0 |  | 0 |  | 0 |  | 0 |  |  |  |  | 0 | [6 empty] | DIL
168 | 999.001 | Náklady na dopravu. | ks | 1 |  | 0 |  | 0 |  | 0 | 21 | 0 | 0 | 0 | 0 | 0 |  | Vlastní | Indiv | 0 | 0 |  | Specifikace | Běžná |  |  |  | POL3_0
169 | 999.002 | Zařízení staveniště. | ks | 1 |  | 0 |  | 0 |  | 0 | 21 | 0 | 0 | 0 | 0 | 0 |  | Vlastní | Indiv | 0 | 0 |  | Specifikace | Běžná |  |  |  | POL3_0
170 | 999.003 | Montážní materiál | kg | 357 |  | 0 |  | 0 |  | 0 | 21 | 0 | 0 | 0 | 0 | 0 |  | Vlastní | Indiv | 0 | 0 |  | Specifikace | Běžná |  |  |  | POL3_0
171 | 999.004 | Těsnící materiál. | m2 | 175 |  | 0 |  | 0 |  | 0 | 21 | 0 | 0 | 0 | 0 | 0 |  | Vlastní | Indiv | 0 | 0 |  | Specifikace | Běžná |  |  |  | POL3_0
172 | 999.005 | Spojovací materiál. | kg | 45 |  | 0 |  | 0 |  | 0 | 21 | 0 | 0 | 0 | 0 | 0 |  | Vlastní | Indiv | 0 | 0 |  | Specifikace | Běžná |  |  |  | POL3_0
173 | 999.006 | Značení vzduchotechnického zařízení a potrubí dle platných ČSN. | ks | 69 |  | 0 |  | 0 |  | 0 | 21 | 0 | 0 | 0 | 0 | 0 |  | Vlastní | Indiv | 0 | 0 |  | Specifikace | Běžná |  |  |  | POL3_0
174 | 999.007 | Komplexní vyzkoušení a zaregulování systému, zaškolení obsluhy. | h | 8 |  | 0 |  | 0 |  | 0 | 21 | 0 | 0 | 0 | 0 | 0 |  | Vlastní | Indiv | 0 | 0 |  | Specifikace | Běžná |  |  |  | POL3_0
175 | 999.011 | Nastavení ventilátorů. | ks | 1 |  | 0 |  | 0 |  | 0 | 21 | 0 | 0 | 0 | 0 | 0 |  | Vlastní | Indiv | 0 | 0 |  | Specifikace | Běžná |  |  |  | POL3_0
176 | 999.013 | Akustické měření. | ks | 1 |  | 0 |  | 0 |  | 0 | 21 | 0 | 0 | 0 | 0 | 0 |  | Vlastní | Indiv | 0 | 0 |  | Specifikace | Běžná |  |  |  | POL3_0
[26 empty] | 12 | 21 | DPH
| Celkem |  |  |  |  | 0 | [19 empty] | 0 | 0 | SUM
END
Note on S6: Jedná se o informaci, zda se jedná o položku, která je do rozpočtu zadána z cenové soustavy RTS, nebo vlastní.
Note on T6: Jedná se o název CÚ, která je zadána u položky rozpočtu

## SO 01 D.1.4.e Pol
Položkový soupis prací a dodávek | [27 empty] | #TypZaznamu#
S: | Z0382024 | FN Brno - dětská skupina | [25 empty] | STA
O: | SO 01 | Novostavba dětské skupiny | [22 empty] | STA |  |  | OBJ
R: | D.1.4.e | Zdravotechnika | [25 empty] | ROZ
P.č. | Číslo položky | Název položky | MJ | Množství | Cena / MJ | Celkem | Dodávka | Dodávka celk. | Montáž | Montáž celk. | DPH | Cena s DPH | Hmotnost / MJ | Hmotnost celk.(t) | Dem. hmotnost / MJ | Dem. hmotnost celk.(t) | Ceník | Cen. soustava / platnost | Cenová úroveň | Nhod / MJ | Nhod celk. | Dodavatel | Typ položky | Stav položky
Díl: | _1 | 721 - Vnitřní kanalizace |  |  |  | 0 |  | 0 |  | 0 |  | 0 |  | 0.38 |  | 0 |  |  |  |  | 177.56 | [6 empty] | DIL
1 | 721176222R00 | Potrubí KG svodné (ležaté) v zemi vnější průměr D 110 mm, tloušťka stěny 3,2 mm, DN 100 | m | 57 |  | 0 |  | 0 |  | 0 | 21 | 0 | 0.0021 | 0.12 | 0 | 0 | 800-721 | RTS 25/ I | RTS 25/ I | 0.8 | 45.6 |  | Práce | Běžná |  |  |  | POL1_
|  | včetně tvarovek, objímek. Bez zednických výpomocí. | [25 empty] | SPI
|  | Splašková : 9 |  | 9 | [23 empty] | VV | 0
|  | Děšťová : 48 |  | 48 | [23 empty] | VV | 0
2 | 721176223R00 | Potrubí KG svodné (ležaté) v zemi vnější průměr D 125 mm, tloušťka stěny 3,2 mm, DN 125 | m | 52 |  | 0 |  | 0 |  | 0 | 21 | 0 | 0.00252 | 0.13 | 0 | 0 | 800-721 | RTS 25/ I | RTS 25/ I | 0.8 | 41.6 |  | Práce | Běžná |  |  |  | POL1_
|  | včetně tvarovek, objímek. Bez zednických výpomocí. | [25 empty] | SPI
|  | Splašková : 44 |  | 44 | [23 empty] | VV | 0
|  | Dešťová : 8 |  | 8 | [23 empty] | VV | 0
3 | 877353121R00 | Montáž tvarovek na potrubí z trub z plastů těsněných gumovým kroužkem odbočných DN 200 mm | kus | 12 |  | 0 |  | 0 |  | 0 | 21 | 0 | 3e-05 | 0 | 0 | 0 | 827-1 | RTS 25/ I | RTS 25/ I | 0.33 | 3.96 |  | Práce | Běžná |  |  |  | POL1_
|  | v otevřeném výkopu, | [25 empty] | SPI
|  | Splašková : 3+4 |  | 7 | [23 empty] | VV | 0
|  | Dešťová : 2+3 |  | 5 | [23 empty] | VV | 0
4 | 877313123R00 | Montáž tvarovek na potrubí z trub z plastů těsněných gumovým kroužkem jednoosých DN 150 mm | kus | 53 |  | 0 |  | 0 |  | 0 | 21 | 0 | 1e-05 | 0 | 0 | 0 | 827-1 | RTS 25/ I | RTS 25/ I | 0.176 | 9.33 |  | Práce | Běžná |  |  |  | POL1_
|  | v otevřeném výkopu, | [25 empty] | SPI
|  | Splašková : 2+12+5+1 |  | 20 | [23 empty] | VV | 0
|  | Dešťová : 18+3+8+2+2 |  | 33 | [23 empty] | VV | 0
5 | 28651652.AR | Koleno plastové pro venkovní kanalizaci typ: jednoznačné; spoj: hrdlový; potrubí: jednovrstvé; materiál: PVC-U; povrch: hladký; úhel = 45,0 °; DN = 100; SDR 41,0; SN 8 | kus | 20 |  | 0 |  | 0 |  | 0 | 21 | 0 | 0.00029 | 0.01 | 0 | 0 | SPCM | RTS 25/ I | RTS 25/ I | 0 | 0 |  | Specifikace | Běžná |  |  |  | POL3_
|  | Splašková : 2 |  | 2 | [23 empty] | VV | 0
|  | Dešťová : 18 |  | 18 | [23 empty] | VV | 0
6 | 28651657.AR | Koleno plastové pro venkovní kanalizaci typ: jednoznačné; spoj: hrdlový; potrubí: jednovrstvé; materiál: PVC-U; povrch: hladký; úhel = 45,0 °; DN = 125; SDR 41,0; SN 8 | kus | 15 |  | 0 |  | 0 |  | 0 | 21 | 0 | 0.00038 | 0.01 | 0 | 0 | SPCM | RTS 25/ I | RTS 25/ I | 0 | 0 |  | Specifikace | Běžná |  |  |  | POL3_
|  | Splašková : 12 |  | 12 | [23 empty] | VV | 0
|  | Dešťová : 3 |  | 3 | [23 empty] | VV | 0
7 | 28651700.AR | Odbočka plastová pro venkovní kanalizaci typ: jednoduchá, jednoznačná; spoj: hrdlový; potrubí: jednovrstvé; materiál: PVC-U; povrch: hladký; úhel = 45,0 °; DN = 100; SDR 41,0; SN 8 | kus | 2 |  | 0 |  | 0 |  | 0 | 21 | 0 | 0.00067 | 0 | 0 | 0 | SPCM | RTS 25/ I | RTS 25/ I | 0 | 0 |  | Specifikace | Běžná |  |  |  | POL3_
|  | Děšťová : 2 |  | 2 | [23 empty] | VV | 0
8 | 28651701.AR | Odbočka plastová pro venkovní kanalizaci typ: jednoduchá, redukovaná; spoj: hrdlový; potrubí: jednovrstvé; materiál: PVC-U; povrch: hladký; úhel = 45,0 °; DN = 125; DN3 = 100; SDR 41,0; SN 8 | kus | 3 |  | 0 |  | 0 |  | 0 | 21 | 0 | 0.00076 | 0 | 0 | 0 | SPCM | RTS 25/ I | RTS 25/ I | 0 | 0 |  | Specifikace | Běžná |  |  |  | POL3_
|  | Splašková : 3 |  | 3 | [23 empty] | VV | 0
9 | 28651690.AR | Spojka plastová pro venkovní kanalizaci typ: redukovaná excentrická; spoj: hrdlový; materiál: PVC-U; povrch: hladký; DN = 125; DN2 = 100; těsnění: elastomerní; SDR 41,0; SN 8 | kus | 5 |  | 0 |  | 0 |  | 0 | 21 | 0 | 0.00028 | 0 | 0 | 0 | SPCM | RTS 25/ I | RTS 25/ I | 0 | 0 |  | Specifikace | Běžná |  |  |  | POL3_
|  | Splašková : 5 |  | 5 | [23 empty] | VV | 0
10 | 28651702.AR | Odbočka plastová pro venkovní kanalizaci typ: jednoduchá, jednoznačná; spoj: hrdlový; potrubí: jednovrstvé; materiál: PVC-U; povrch: hladký; úhel = 45,0 °; DN = 125; SDR 41,0; SN 8 | kus | 4 |  | 0 |  | 0 |  | 0 | 21 | 0 | 0.00085 | 0 | 0 | 0 | SPCM | RTS 25/ I | RTS 25/ I | 0 | 0 |  | Specifikace | Běžná |  |  |  | POL3_
|  | Splašková : 4 |  | 4 | [23 empty] | VV | 0
11 | 28651701.AR | Odbočka plastová pro venkovní kanalizaci typ: jednoduchá, redukovaná; spoj: hrdlový; potrubí: jednovrstvé; materiál: PVC-U; povrch: hladký; úhel = 45,0 °; DN = 125; DN3 = 100; SDR 41,0; SN 8 | kus | 3 |  | 0 |  | 0 |  | 0 | 21 | 0 | 0.00076 | 0 | 0 | 0 | SPCM | RTS 25/ I | RTS 25/ I | 0 | 0 |  | Specifikace | Běžná |  |  |  | POL3_
|  | Dešťová : 3 |  | 3 | [23 empty] | VV | 0
12 | 286154018R | Spojka plastová pro vnitřní kanalizaci typ: redukovaná excentrická; spoj: hrdlový; potrubí: jednovrstvé; materiál: PP; povrch: hladký; DN/OD = 110; DN/OD2 = 75 | kus | 9 |  | 0 |  | 0 |  | 0 | 21 | 0 | 0.00012 | 0 | 0 | 0 | SPCM | RTS 25/ I | RTS 25/ I | 0 | 0 |  | Specifikace | Běžná |  |  |  | POL3_
|  | Splašková : 1 |  | 1 | [23 empty] | VV | 0
|  | Dešťová : 8 |  | 8 | [23 empty] | VV | 0
13 | 28651690.AR | Spojka plastová pro venkovní kanalizaci typ: redukovaná excentrická; spoj: hrdlový; materiál: PVC-U; povrch: hladký; DN = 125; DN2 = 100; těsnění: elastomerní; SDR 41,0; SN 8 | kus | 2 |  | 0 |  | 0 |  | 0 | 21 | 0 | 0.00028 | 0 | 0 | 0 | SPCM | RTS 25/ I | RTS 25/ I | 0 | 0 |  | Specifikace | Běžná |  |  |  | POL3_
|  | Dešťová : 2 |  | 2 | [23 empty] | VV | 0
14 | 28651691.AR | Spojka plastová pro venkovní kanalizaci typ: redukovaná excentrická; spoj: hrdlový; materiál: PVC-U; povrch: hladký; DN = 150; DN2 = 100; těsnění: elastomerní; SDR 41,0; SN 8 | kus | 2 |  | 0 |  | 0 |  | 0 | 21 | 0 | 0.00042 | 0 | 0 | 0 | SPCM | RTS 25/ I | RTS 25/ I | 0 | 0 |  | Specifikace | Běžná |  |  |  | POL3_
|  | Dešťová : 2 |  | 2 | [23 empty] | VV | 0
15 | 894431211RAA | Šachty plastové plastové šachty z dílců D 400 mm, dno přímé, D 110 mm, délka šachtové roury 1,50 m, poklop litina 12,5 t, Příslušenství šachty - manžeta redukční těsnící, pryž, 400/315 mm | kus | 1 |  | 0 |  | 0 |  | 0 | 21 | 0 | 0.0411 | 0.04 | 0 | 0 | AP-HSV | RTS 25/ I | RTS 25/ I | 1.9887 | 1.99 |  | Agregovaná položka | Běžná |  |  |  | POL2_
|  | KANALIZAČNÍ REVIZNÍ ŠACHTA PIPELIFE, d 400 mm : 1 |  | 1 | [23 empty] | VV | 0
16 | 721176103R00 | Potrubí HT připojovací vnější průměr D 50 mm, tloušťka stěny 1,8 mm, DN 50 | m | 21 |  | 0 |  | 0 |  | 0 | 21 | 0 | 0.00047 | 0.01 | 0 | 0 | 800-721 | RTS 25/ I | RTS 25/ I | 0.359 | 7.54 |  | Práce | Běžná |  |  |  | POL1_1
|  | včetně tvarovek, objímek. Bez zednických výpomocí. | [25 empty] | SPI
17 | 721176101R00 | Potrubí HT připojovací vnější průměr D 32 mm, tloušťka stěny 1,8 mm, DN 30 | m | 25 |  | 0 |  | 0 |  | 0 | 21 | 0 | 0.00034 | 0.01 | 0 | 0 | 800-721 | RTS 25/ I | RTS 25/ I | 0.32 | 8 |  | Práce | Běžná |  |  |  | POL1_1
|  | včetně tvarovek, objímek. Bez zednických výpomocí. | [25 empty] | SPI
18 | 721176104R00 | Potrubí HT připojovací vnější průměr D 75 mm, tloušťka stěny 1,9 mm, DN 70 | m | 9 |  | 0 |  | 0 |  | 0 | 21 | 0 | 0.0007 | 0.01 | 0 | 0 | 800-721 | RTS 25/ I | RTS 25/ I | 0.452 | 4.07 |  | Práce | Běžná |  |  |  | POL1_1
|  | včetně tvarovek, objímek. Bez zednických výpomocí. | [25 empty] | SPI
19 | 721176105R00 | Potrubí HT připojovací vnější průměr D 110 mm, tloušťka stěny 2,7 mm, DN 100 | m | 29 |  | 0 |  | 0 |  | 0 | 21 | 0 | 0.00152 | 0.04 | 0 | 0 | 800-721 | RTS 25/ I | RTS 25/ I | 1.173 | 34.02 |  | Práce | Běžná |  |  |  | POL1_1
|  | včetně tvarovek, objímek. Bez zednických výpomocí. | [25 empty] | SPI
20 | 721152218R00 | Čistící kus pro potrubí PE odpadní svislé vnější průměr D 110 mm, DN 100 | kus | 2 |  | 0 |  | 0 |  | 0 | 21 | 0 | 0.00055 | 0 | 0 | 0 | 800-721 | RTS 25/ I | RTS 25/ I | 0.3667 | 0.73 |  | Práce | Běžná |  |  |  | POL1_
|  | včetně tvarovek. Bez zednických výpomocí. | [25 empty] | SPI
21 | 877313123R00 | Montáž tvarovek na potrubí z trub z plastů těsněných gumovým kroužkem jednoosých DN 150 mm | kus | 24 |  | 0 |  | 0 |  | 0 | 21 | 0 | 1e-05 | 0 | 0 | 0 | 827-1 | RTS 25/ I | RTS 25/ I | 0.176 | 4.22 |  | Práce | Běžná |  |  |  | POL1_
|  | v otevřeném výkopu, | [25 empty] | SPI
|  | 2+2+2+4+4+3+1+2+3+1 |  | 24 | [23 empty] | VV | 0
22 | 28615350.AR | Odbočka plastová pro vnitřní kanalizaci typ: jednoduchá, redukovaná; spoj: hrdlový; potrubí: jednovrstvé; materiál: PP; povrch: hladký; úhel = 45,0 °; DN/OD = 75; DN/OD3 = 50 | kus | 2 |  | 0 |  | 0 |  | 0 | 21 | 0 | 0.00012 | 0 | 0 | 0 | SPCM | RTS 25/ I | RTS 25/ I | 0 | 0 |  | Specifikace | Běžná |  |  |  | POL3_
23 | 28615352.AR | Odbočka plastová pro vnitřní kanalizaci typ: jednoduchá, redukovaná; spoj: hrdlový; potrubí: jednovrstvé; materiál: PP; povrch: hladký; úhel = 87,5 °; DN/OD = 75; DN/OD3 = 50 | kus | 2 |  | 0 |  | 0 |  | 0 | 21 | 0 | 0.00011 | 0 | 0 | 0 | SPCM | RTS 25/ I | RTS 25/ I | 0 | 0 |  | Specifikace | Běžná |  |  |  | POL3_
24 | 28615357.AR | Odbočka plastová pro vnitřní kanalizaci typ: jednoduchá, jednoznačná; spoj: hrdlový; potrubí: jednovrstvé; materiál: PP; povrch: hladký; úhel = 87,5 °; DN/OD = 75 | kus | 2 |  | 0 |  | 0 |  | 0 | 21 | 0 | 0.00013 | 0 | 0 | 0 | SPCM | RTS 25/ I | RTS 25/ I | 0 | 0 |  | Specifikace | Běžná |  |  |  | POL3_
25 | 28615370.AR | Odbočka plastová pro vnitřní kanalizaci typ: jednoduchá, jednoznačná; spoj: hrdlový; potrubí: jednovrstvé; materiál: PP; povrch: hladký; úhel = 45,0 °; DN/OD = 110 | kus | 4 |  | 0 |  | 0 |  | 0 | 21 | 0 | 0.00039 | 0 | 0 | 0 | SPCM | RTS 25/ I | RTS 25/ I | 0 | 0 |  | Specifikace | Běžná |  |  |  | POL3_
26 | 28615372.AR | Odbočka plastová pro vnitřní kanalizaci typ: jednoduchá, jednoznačná; spoj: hrdlový; potrubí: jednovrstvé; materiál: PP; povrch: hladký; úhel = 87,5 °; DN/OD = 110 | kus | 4 |  | 0 |  | 0 |  | 0 | 21 | 0 | 0.00032 | 0 | 0 | 0 | SPCM | RTS 25/ I | RTS 25/ I | 0 | 0 |  | Specifikace | Běžná |  |  |  | POL3_
27 | 28615362.AR | Odbočka plastová pro vnitřní kanalizaci typ: jednoduchá, redukovaná; spoj: hrdlový; potrubí: jednovrstvé; materiál: PP; povrch: hladký; úhel = 87,5 °; DN/OD = 110; DN/OD3 = 50 | kus | 3 |  | 0 |  | 0 |  | 0 | 21 | 0 | 0.00024 | 0 | 0 | 0 | SPCM | RTS 25/ I | RTS 25/ I | 0 | 0 |  | Specifikace | Běžná |  |  |  | POL3_
28 | 28615360.AR | Odbočka plastová pro vnitřní kanalizaci typ: jednoduchá, redukovaná; spoj: hrdlový; potrubí: jednovrstvé; materiál: PP; povrch: hladký; úhel = 45,0 °; DN/OD = 110; DN/OD3 = 50 | kus | 1 |  | 0 |  | 0 |  | 0 | 21 | 0 | 0.00025 | 0 | 0 | 0 | SPCM | RTS 25/ I | RTS 25/ I | 0 | 0 |  | Specifikace | Běžná |  |  |  | POL3_
29 | 28615340.AR | Odbočka plastová pro vnitřní kanalizaci typ: jednoduchá, jednoznačná; spoj: hrdlový; potrubí: jednovrstvé; materiál: PP; povrch: hladký; úhel = 45,0 °; DN/OD = 50 | kus | 6 |  | 0 |  | 0 |  | 0 | 21 | 0 | 8e-05 | 0 | 0 | 0 | SPCM | RTS 25/ I | RTS 25/ I | 0 | 0 |  | Specifikace | Běžná |  |  |  | POL3_
30 | 286154015R | Spojka plastová pro vnitřní kanalizaci typ: redukovaná excentrická; spoj: hrdlový; potrubí: jednovrstvé; materiál: PP; povrch: hladký; DN/OD = 75; DN/OD2 = 50 | kus | 3 |  | 0 |  | 0 |  | 0 | 21 | 0 | 6e-05 | 0 | 0 | 0 | SPCM | RTS 25/ I | RTS 25/ I | 0 | 0 |  | Specifikace | Běžná |  |  |  | POL3_
31 | 286154017R | Spojka plastová pro vnitřní kanalizaci typ: redukovaná excentrická; spoj: hrdlový; potrubí: jednovrstvé; materiál: PP; povrch: hladký; DN/OD = 110; DN/OD2 = 50 | kus | 1 |  | 0 |  | 0 |  | 0 | 21 | 0 | 0.00012 | 0 | 0 | 0 | SPCM | RTS 25/ I | RTS 25/ I | 0 | 0 |  | Specifikace | Běžná |  |  |  | POL3_
32 | 721194105R00 | Zřízení přípojek na potrubí D 50 mm | kus | 14 |  | 0 |  | 0 |  | 0 | 21 | 0 | 0 | 0 | 0 | 0 | 800-721 | RTS 25/ I | RTS 25/ I | 0.174 | 2.44 |  | Práce | Běžná |  |  |  | POL1_1
|  | vyvedení a upevnění odpadních výpustek, | [25 empty] | SPI
33 | 721194109R00 | Zřízení přípojek na potrubí D 110 mm | kus | 10 |  | 0 |  | 0 |  | 0 | 21 | 0 | 0 | 0 | 0 | 0 | 800-721 | RTS 25/ I | RTS 25/ I | 0.259 | 2.59 |  | Práce | Běžná |  |  |  | POL1_1
|  | vyvedení a upevnění odpadních výpustek, | [25 empty] | SPI
34 | 55162420.AR | uzávěrka zápachová DN 40/50; podomítková, pro pračky/myčky; PE; příslušenství přip. koleno, krycí deska nerez, montážní kryt | kus | 1 |  | 0 |  | 0 |  | 0 | 21 | 0 | 0.00028 | 0 | 0 | 0 | SPCM | RTS 25/ I | RTS 25/ I | 0 | 0 |  | Specifikace | Běžná |  |  |  | POL3_
35 | 725869218R00 | Montáž zápachové uzávěrky U-sifonu, | kus | 4 |  | 0 |  | 0 |  | 0 | 21 | 0 | 0.00014 | 0 | 0 | 0 | 800-721 | RTS 25/ I | RTS 25/ I | 0.246 | 0.98 |  | Práce | Běžná |  |  |  | POL1_
36 | 551623505R | Příslušenství vzduchotechnické jednotky - zápachová uzávěra podomítková; materiál: plast; DN 32 | kus | 4 |  | 0 |  | 0 |  | 0 | 21 | 0 | 0.00028 | 0 | 0 | 0 | SPCM | RTS 25/ I | RTS 25/ I | 0 | 0 |  | Specifikace | Běžná |  |  |  | POL3_
37 | 725860188RT1 | Zápachová uzávěrka (sifon) pro zařizovací předměty pro pračky/myčky; podomítková; PE; D 40 mm; / 50 mm; krycí deska nerez, přip. koleno, včetně dodávky materiálu | kus | 1 |  | 0 |  | 0 |  | 0 | 21 | 0 | 0.0002 | 0 | 0 | 0 | 800-721 | RTS 25/ I | RTS 25/ I | 0.246 | 0.25 |  | Práce | Běžná |  |  |  | POL1_1
38 | 721273180R00 | Ventilační hlavice D 50, 75 mm, podomítkový přivzdušňovací ventil s vyjímatelnou funkční částí, stavební ochrannou zátkou a krytem | kus | 1 |  | 0 |  | 0 |  | 0 | 21 | 0 | 0.00038 | 0 | 0 | 0 | 800-721 | RTS 25/ I | RTS 25/ I | 0.133 | 0.13 |  | Práce | Běžná |  |  |  | POL1_
39 | 721273200RT2 | Ventilační hlavice D 75 mm, souprava z PP | kus | 1 |  | 0 |  | 0 |  | 0 | 21 | 0 | 0.00013 | 0 | 0 | 0 | 800-721 | RTS 25/ I | RTS 25/ I | 0.333 | 0.33 |  | Práce | Běžná |  |  |  | POL1_
40 | 721273200RT3 | Ventilační hlavice D 110 mm, souprava z PP | kus | 3 |  | 0 |  | 0 |  | 0 | 21 | 0 | 0.00027 | 0 | 0 | 0 | 800-721 | RTS 25/ I | RTS 25/ I | 0.333 | 1 |  | Práce | Běžná |  |  |  | POL1_
41 | 892561111R00 | Zkoušky těsnosti kanalizačního potrubí zkouška těsnosti kanalizačního potrubí vodou do DN 125 mm | m | 183 |  | 0 |  | 0 |  | 0 | 21 | 0 | 0 | 0 | 0 | 0 | 827-1 | RTS 25/ I | RTS 25/ I | 0.048 | 8.78 |  | Práce | Běžná |  |  |  | POL1_1
|  | vodou nebo vzduchem, | [25 empty] | SPI
42 | 998721203R00 | Přesun hmot pro vnitřní kanalizaci v objektech výšky do 24 m | % |  |  | 0 |  | 0 |  | 0 | 21 | 0 | 0 | 0 | 0 | 0 | 800-721 | RTS 25/ I | RTS 25/ I | 0 | 0 |  | Přesun hmot | Běžná |  |  |  | POL7_
|  | 50 m vodorovně, měřeno od těžiště půdorysné plochy skládky do těžiště půdorysné plochy objektu | [25 empty] | SPI
Díl: | _2 | 722 - Vodovod |  |  |  | 0 |  | 0 |  | 0 |  | 0 |  | 1.07 |  | 0 |  |  |  |  | 179.43 | [6 empty] | DIL
43 | 722172331R00 | Potrubí z plastických hmot polypropylenové potrubí PP-R, D 20 mm, s 3,4 mm, PN 20, polyfúzně svařované, včetně zednických výpomocí | m | 133 |  | 0 |  | 0 |  | 0 | 21 | 0 | 0.00401 | 0.53 | 0 | 0 | 800-721 | RTS 25/ I | RTS 25/ I | 0.5429 | 72.21 |  | Práce | Běžná |  |  |  | POL1_1
|  | včetně tvarovek, bez zednických výpomocí | [25 empty] | SPI
|  | Potrubí včetně tvarovek a zednických výpomocí. | [25 empty] | POP
|  | Včetně pomocného lešení o výšce podlahy do 1900 mm a pro zatížení do 1,5 kPa. | [25 empty] | POP
44 | 722172332R00 | Potrubí z plastických hmot polypropylenové potrubí PP-R, D 25 mm, s 4,2 mm, PN 20, polyfúzně svařované, včetně zednických výpomocí | m | 74 |  | 0 |  | 0 |  | 0 | 21 | 0 | 0.00522 | 0.39 | 0 | 0 | 800-721 | RTS 25/ I | RTS 25/ I | 0.6343 | 46.94 |  | Práce | Běžná |  |  |  | POL1_1
|  | včetně tvarovek, bez zednických výpomocí | [25 empty] | SPI
|  | Potrubí včetně tvarovek a zednických výpomocí. | [25 empty] | POP
|  | Včetně pomocného lešení o výšce podlahy do 1900 mm a pro zatížení do 1,5 kPa. | [25 empty] | POP
45 | 722172333R00 | Potrubí z plastických hmot polypropylenové potrubí PP-R, D 32 mm, s 5,4 mm, PN 20, polyfúzně svařované, včetně zednických výpomocí | m | 27 |  | 0 |  | 0 |  | 0 | 21 | 0 | 0.00543 | 0.15 | 0 | 0 | 800-721 | RTS 25/ I | RTS 25/ I | 0.6828 | 18.44 |  | Práce | Běžná |  |  |  | POL1_1
|  | včetně tvarovek, bez zednických výpomocí | [25 empty] | SPI
|  | Potrubí včetně tvarovek a zednických výpomocí. | [25 empty] | POP
|  | Včetně pomocného lešení o výšce podlahy do 1900 mm a pro zatížení do 1,5 kPa. | [25 empty] | POP
46 | 28613162.AR | vložka k přechodce PE 100; mosaz; vnější závit; SDR 11,0; D = 25,0 mm; G 3/4"; spoj elektrosvařovaný | kus | 1 |  | 0 |  | 0 |  | 0 | 21 | 0 | 0 | 0 | 0 | 0 | SPCM | RTS 25/ I | RTS 25/ I | 0 | 0 |  | Specifikace | Běžná |  |  |  | POL3_
47 | 722190403R00 | Vyvedení a upevnění výpustek DN 25 | kus | 32 |  | 0 |  | 0 |  | 0 | 21 | 0 | 0 | 0 | 0 | 0 | 800-721 | RTS 25/ I | RTS 25/ I | 0.425 | 13.6 |  | Práce | Běžná |  |  |  | POL1_1
48 | 722229101R00 | Montáž armatury závitové s jedním závitem G 1/2" | kus | 12 |  | 0 |  | 0 |  | 0 | 21 | 0 | 4e-05 | 0 | 0 | 0 | 800-721 | RTS 25/ I | RTS 25/ I | 0.145 | 1.74 |  | Práce | Běžná |  |  |  | POL1_1
49 | 722229102R00 | Montáž armatury závitové s jedním závitem G 3/4" | kus | 5 |  | 0 |  | 0 |  | 0 | 21 | 0 | 6e-05 | 0 | 0 | 0 | 800-721 | RTS 25/ I | RTS 25/ I | 0.207 | 1.04 |  | Práce | Běžná |  |  |  | POL1_1
50 | 722229103R00 | Montáž armatury závitové s jedním závitem G 1" | kus | 3 |  | 0 |  | 0 |  | 0 | 21 | 0 | 0 | 0 | 0 | 0 | 800-721 | RTS 25/ I | RTS 25/ I | 0.124 | 0.37 |  | Práce | Běžná |  |  |  | POL1_1
51 | 286550507R | Koleno plastové typ: nástěnné, do sádrokartonu; úhel = 90,0 °; materiál: PP-R; ds = 20,0 mm; G; 1/2"; PN 20; teplota média do 70 °C | kus | 32 |  | 0 |  | 0 |  | 0 | 21 | 0 | 7e-05 | 0 | 0 | 0 | SPCM | RTS 25/ I | RTS 25/ I | 0 | 0 |  | Specifikace | Běžná |  |  |  | POL3_
52 | 551100161R | kohout kulový vypouštěcí; pro vodovod; PN 10; 1/2 "; ovládání páčka | kus | 5 |  | 0 |  | 0 |  | 0 | 21 | 0 | 0.0003 | 0 | 0 | 0 | SPCM | RTS 25/ I | RTS 25/ I | 0 | 0 |  | Specifikace | Běžná |  |  |  | POL3_
53 | 551100010R | kohout kulový vnitřní-vnitřní závit FF; pro vodovod; PN 25; 1/2 "; ovládání páčka | kus | 2 |  | 0 |  | 0 |  | 0 | 21 | 0 | 0.00014 | 0 | 0 | 0 | SPCM | RTS 25/ I | RTS 25/ I | 0 | 0 |  | Specifikace | Běžná |  |  |  | POL3_
54 | 551100011R | kohout kulový vnitřní-vnitřní závit FF; pro vodovod; PN 25; 3/4 "; ovládání páčka | kus | 2 |  | 0 |  | 0 |  | 0 | 21 | 0 | 0.0002 | 0 | 0 | 0 | SPCM | RTS 25/ I | RTS 25/ I | 0 | 0 |  | Specifikace | Běžná |  |  |  | POL3_
55 | 551100012R | kohout kulový vnitřní-vnitřní závit FF; pro vodovod; PN 25; 1 "; ovládání páčka | kus | 2 |  | 0 |  | 0 |  | 0 | 21 | 0 | 0.00032 | 0 | 0 | 0 | SPCM | RTS 25/ I | RTS 25/ I | 0 | 0 |  | Specifikace | Běžná |  |  |  | POL3_1
56 | 734249101R00 | Montáž ventilu závitového G 1/2", bez dodávky materiálu | kus | 1 |  | 0 |  | 0 |  | 0 | 21 | 0 | 0 | 0 | 0 | 0 | 800-731 | RTS 25/ I | RTS 25/ I | 0.165 | 0.17 |  | Práce | Běžná |  |  |  | POL1_1
57 | 734249102R00 | Montáž ventilu závitového G 3/4" , bez dodávky materiálu | kus | 2 |  | 0 |  | 0 |  | 0 | 21 | 0 | 0 | 0 | 0 | 0 | 800-731 | RTS 25/ I | RTS 25/ I | 0.206 | 0.41 |  | Práce | Běžná |  |  |  | POL1_1
58 | 55113615501R | filtr závitový pro topné systémy; 1/2"; PN 30; závit vnitřní - vnitřní | kus | 1 |  | 0 |  | 0 |  | 0 | 21 | 0 | 0.00016 | 0 | 0 | 0 | SPCM | RTS 25/ I | RTS 25/ I | 0 | 0 |  | Specifikace | Běžná |  |  |  | POL3_
59 | 5511361551R | filtr závitový pro topné systémy; 1"; PN 30; závit vnitřní - vnitřní | kus | 1 |  | 0 |  | 0 |  | 0 | 21 | 0 | 0.00046 | 0 | 0 | 0 | SPCM | RTS 25/ I | RTS 25/ I | 0 | 0 |  | Specifikace | Běžná |  |  |  | POL3_
60 | 5512100022R | ventil pojistný PN 6,0; DN 25 mm; těleso mosaz | kus | 1 |  | 0 |  | 0 |  | 0 | 21 | 0 | 0 | 0 | 0 | 0 | SPCM | RTS 25/ I | RTS 25/ I | 0 | 0 |  | Specifikace | Běžná |  |  |  | POL3_
61 | 738119321R00 | Příslušenství solárních panelů armatury termostatický směšovací ventil, DN 15, PN 14, , včetně dodávky materiálu | kus | 1 |  | 0 |  | 0 |  | 0 | 21 | 0 | 0.00111 | 0 | 0 | 0 | 800-731 | RTS 25/ I | RTS 25/ I | 0.228 | 0.23 |  | Práce | Běžná |  |  |  | POL1_1
62 | 55111866R | ventil výtokový pro vodovod; venkovní nezámrzný, s přivzdušňovačem potrubí; DN 15 mm; ovládání manuální | kus | 1 |  | 0 |  | 0 |  | 0 | 21 | 0 | 0.00125 | 0 | 0 | 0 | SPCM | RTS 25/ I | RTS 25/ I | 0 | 0 |  | Specifikace | Běžná |  |  |  | POL3_
63 | 892241111R00 | Tlakové zkoušky vodovodního potrubí DN do 80 mm | m | 229 |  | 0 |  | 0 |  | 0 | 21 | 0 | 0 | 0 | 0 | 0 | 827-1 | RTS 25/ I | RTS 25/ I | 0.044 | 10.08 |  | Práce | Běžná |  |  |  | POL1_1
|  | přísun, montáže, demontáže a odsunu zkoušecího čerpadla, napuštění tlakovou vodou a dodání vody pro tlakovou zkoušku, | [25 empty] | SPI |  | přísun, montáže, demontáže a odsunu zkoušecího čerpadla, napuštění tlakovou vodou a dodání vody pro tlakovou zkoušku,
64 | 722290234R00 | Proplach a dezinfekce vodovodního potrubí do DN 80 | m | 229 |  | 0 |  | 0 |  | 0 | 21 | 0 | 1e-05 | 0 | 0 | 0 | 800-721 | RTS 25/ I | RTS 25/ I | 0.062 | 14.2 |  | Práce | Běžná |  |  |  | POL1_1
|  | Včetně dodání desinfekčního prostředku. | [25 empty] | POP
65 | 998722203R00 | Přesun hmot pro vnitřní vodovod v objektech výšky do 24 m | % |  |  | 0 |  | 0 |  | 0 | 21 | 0 | 0 | 0 | 0 | 0 | 800-721 | RTS 25/ I | RTS 25/ I | 0 | 0 |  | Přesun hmot | Běžná |  |  |  | POL7_
|  | vodorovně do 50 m | [25 empty] | SPI
Díl: | _3 | 724 - Strojní zařízení |  |  |  | 0 |  | 0 |  | 0 |  | 0 |  | 0.04 |  | 0 |  |  |  |  | 6.96 | [6 empty] | DIL
66 | 55111120R | Příslušenství expanzní nádoby - uzavírací armatura G 3/4" se zajištěním a vypouštěním | kus | 1 |  | 0 |  | 0 |  | 0 | 21 | 0 | 0.00024 | 0 | 0 | 0 | SPCM | RTS 25/ I | RTS 25/ I | 0 | 0 |  | Specifikace | Běžná |  |  |  | POL3_
67 | 48466706R | Nádoba expanzní s membránou, průtočná; provedení: závěsné; objem = 33 l; v = 468 mm; d = 354 mm; připojení: G 3/4"; max. provozní tlak = 10 bar | kus | 1 |  | 0 |  | 0 |  | 0 | 21 | 0 | 0.00506 | 0.01 | 0 | 0 | SPCM | RTS 25/ I | RTS 25/ I | 0 | 0 |  | Specifikace | Běžná |  |  |  | POL3_
68 | 724301103R00 | Montáž nádoby expanzní pro vodárenské systémy s vakem/ s membránou, o objemu nádoby 12 l | kus | 1 |  | 0 |  | 0 |  | 0 | 21 | 0 | 0.00142 | 0 | 0 | 0 | 800-721 | RTS 25/ I | RTS 25/ I | 1.11 | 1.11 |  | Práce | Běžná |  |  |  | POL1_
|  | osazení nádoby do potrubního rozvodu, s ukotvením do zdi nebo do podlahy, bez dodávky nádoby, kotvícího materiálu, armatur a přípojného šroubení | [25 empty] | SPI |  | osazení nádoby do potrubního rozvodu, s ukotvením do zdi nebo do podlahy, bez dodávky nádoby, kotvícího materiálu, armatur a přípojného šroubení
69 | 732339993R00 | Nádoby expanzní tlakové Zkoušky a revize revize expanzní tlakové nádoby do 500 l | kus | 1 |  | 0 |  | 0 |  | 0 | 21 | 0 | 0 | 0 | 0 | 0 | 800-731 | RTS 25/ I | RTS 25/ I | 2.013 | 2.01 |  | Práce | Běžná |  |  |  | POL1_1
70 | 732431301R00 | Montáž čerpadla oběhového pro vytápění a chlazení závitového, o průměru do G 1" | kus | 1 |  | 0 |  | 0 |  | 0 | 21 | 0 | 0.00241 | 0 | 0 | 0 | 800-731 | RTS 25/ I | RTS 25/ I | 0.7 | 0.7 |  | Práce | Běžná |  |  |  | POL1_
|  | montáž čerpadla, dodávka a montáž šroubení nebo přírubového spoje, bez dodávky čerpadla, bez napojení čerpadla na zdroj elektrické energie a na systém měření a regulace | [25 empty] | SPI |  | montáž čerpadla, dodávka a montáž šroubení nebo přírubového spoje, bez dodávky čerpadla, bez napojení čerpadla na zdroj elektrické energie a na systém měření a regulace
71 | 4261097511R | Čerpadlo oběhové průtok do 4,20 m3/h; Hmax = 6,0 m; spoj: závitový; DN = 25; stav. délka = 180 mm; teplota média 2 až 110 °C; příslušenství: šroubení, vyrovnávací kusy, připojovací kabel 2 m | kus | 1 |  | 0 |  | 0 |  | 0 | 21 | 0 | 0.0022 | 0 | 0 | 0 | SPCM | RTS 25/ I | RTS 25/ I | 0 | 0 |  | Specifikace | Běžná |  |  |  | POL3_
72 | 725539105R00 | Montáž elektrického ohřívače objem 160 l | soubor | 1 |  | 0 |  | 0 |  | 0 | 21 | 0 | 0.02884 | 0.03 | 0 | 0 | 800-721 | RTS 25/ I | RTS 25/ I | 3.144 | 3.14 |  | Práce | Běžná |  |  |  | POL1_
|  | Včetně upevnění zásobníků na příčky tl. 15 cm, na zdi a na nosné konstrukce. | [25 empty] | POP
73 | Vlastní | OKC 500 NTR/BP ohřívač vody nepřímotopný stacionární | ks | 1 |  | 0 |  | 0 |  | 0 | 21 | 0 | 0 | 0 | 0 | 0 |  | Vlastní | Indiv | 0 | 0 |  | Práce | Běžná |  |  |  | POL1_1
74 | 998724203R00 | Přesun hmot pro strojní vybavení v objektech výšky do 24 m | % |  |  | 0 |  | 0 |  | 0 | 21 | 0 | 0 | 0 | 0 | 0 | 800-721 | RTS 25/ I | RTS 25/ I | 0 | 0 |  | Přesun hmot | Běžná |  |  |  | POL7_
|  | vodorovně do 50 m | [25 empty] | SPI
Díl: | _4 | 713 - Izolace tepelné |  |  |  | 0 |  | 0 |  | 0 |  | 0 |  | 0.02 |  | 0 |  |  |  |  | 54.76 | [6 empty] | DIL
75 | 713492416R00 | Izolace tepelné potrubí a ohybů - doplňky obalení jednostranně, izolační vložkou připevněnou ocelovým drátem včetně prošití drátem (vložka ve specifikaci) | m2 | 229 |  | 0 |  | 0 |  | 0 | 21 | 0 | 3e-05 | 0.01 | 0 | 0 | 800-713 | RTS 25/ I | RTS 25/ I | 0.109 | 24.96 |  | Práce | Běžná |  |  |  | POL1_1
76 | 722181213RT7 | Izolace vodovodního potrubí návleková z trubic z pěnového polyetylenu, tloušťka stěny 13 mm, d 22 mm | m | 46 |  | 0 |  | 0 |  | 0 | 21 | 0 | 5e-05 | 0 | 0 | 0 | 800-721 | RTS 25/ I | RTS 25/ I | 0.129 | 5.93 |  | Práce | Běžná |  |  |  | POL1_1
|  | V položce je kalkulována dodávka izolační trubice, spon a lepicí pásky. | [25 empty] | POP
77 | 722181213RT9 | Izolace vodovodního potrubí návleková z trubic z pěnového polyetylenu, tloušťka stěny 13 mm, d 28 mm | m | 42 |  | 0 |  | 0 |  | 0 | 21 | 0 | 9e-05 | 0 | 0 | 0 | 800-721 | RTS 25/ I | RTS 25/ I | 0.129 | 5.42 |  | Práce | Běžná |  |  |  | POL1_1
|  | V položce je kalkulována dodávka izolační trubice, spon a lepicí pásky. | [25 empty] | POP
78 | 722181213RU2 | Izolace vodovodního potrubí návleková z trubic z pěnového polyetylenu, tloušťka stěny 13 mm, d 35 mm | m | 13 |  | 0 |  | 0 |  | 0 | 21 | 0 | 7e-05 | 0 | 0 | 0 | 800-721 | RTS 25/ I | RTS 25/ I | 0.142 | 1.85 |  | Práce | Běžná |  |  |  | POL1_1
|  | V položce je kalkulována dodávka izolační trubice, spon a lepicí pásky. | [25 empty] | POP
79 | 722181215RT7 | Izolace vodovodního potrubí návleková z trubic z pěnového polyetylenu, tloušťka stěny 25 mm, d 22 mm | m | 94 |  | 0 |  | 0 |  | 0 | 21 | 0 | 7e-05 | 0.01 | 0 | 0 | 800-721 | RTS 25/ I | RTS 25/ I | 0.129 | 12.13 |  | Práce | Běžná |  |  |  | POL1_1
|  | V položce je kalkulována dodávka izolační trubice, spon a lepicí pásky. | [25 empty] | POP
80 | 722181215RT9 | Izolace vodovodního potrubí návleková z trubic z pěnového polyetylenu, tloušťka stěny 25 mm, d 28 mm | m | 27 |  | 0 |  | 0 |  | 0 | 21 | 0 | 0.0001 | 0 | 0 | 0 | 800-721 | RTS 25/ I | RTS 25/ I | 0.129 | 3.48 |  | Práce | Běžná |  |  |  | POL1_1
|  | V položce je kalkulována dodávka izolační trubice, spon a lepicí pásky. | [25 empty] | POP
81 | 722181215RU2 | Izolace vodovodního potrubí návleková z trubic z pěnového polyetylenu, tloušťka stěny 25 mm, d 35 mm | m | 7 |  | 0 |  | 0 |  | 0 | 21 | 0 | 9e-05 | 0 | 0 | 0 | 800-721 | RTS 25/ I | RTS 25/ I | 0.142 | 0.99 |  | Práce | Běžná |  |  |  | POL1_1
|  | V položce je kalkulována dodávka izolační trubice, spon a lepicí pásky. | [25 empty] | POP
82 | 998713203R00 | Přesun hmot pro izolace tepelné v objektech výšky do 24 m | % |  |  | 0 |  | 0 |  | 0 | 21 | 0 | 0 | 0 | 0 | 0 | 800-713 | RTS 25/ I | RTS 25/ I | 0 | 0 |  | Přesun hmot | Běžná |  |  |  | POL7_
|  | 50 m vodorovně | [25 empty] | SPI
Díl: | _5 | 767 - Konstrukce zámečnícké |  |  |  | 0 |  | 0 |  | 0 |  | 0 |  | 0.22 |  | 0 |  |  |  |  | 17.64 | [6 empty] | DIL
83 | 767995105R00 | Výroba a montáž atypických kovovových doplňků staveb hmotnosti přes 50 do 100 kg | kg | 210 |  | 0 |  | 0 |  | 0 | 21 | 0 | 5e-05 | 0.01 | 0 | 0 | 800-767 | RTS 25/ I | RTS 25/ I | 0.084 | 17.64 |  | Práce | Běžná |  |  |  | POL1_1
84 | 55399993R | výrobek kovový vyrobený tvarováním, svařováním, nebo šroubováním, hmotnost výrobku nad 10 kg | kg | 210 |  | 0 |  | 0 |  | 0 | 21 | 0 | 0.001 | 0.21 | 0 | 0 | SPCM | RTS 25/ I | RTS 25/ I | 0 | 0 |  | Specifikace | Běžná |  |  |  | POL3_
85 | 998767203R00 | Přesun hmot pro kovové stavební doplňk. konstrukce v objektech výšky do 24 m | % |  |  | 0 |  | 0 |  | 0 | 21 | 0 | 0 | 0 | 0 | 0 | 800-767 | RTS 25/ I | RTS 25/ I | 0 | 0 |  | Přesun hmot | Běžná |  |  |  | POL7_
|  | 50 m vodorovně | [25 empty] | SPI
Díl: | _6 | 725 - Zařizovací předměty |  |  |  | 0 |  | 0 |  | 0 |  | 0 |  | 0.64 |  | 0 |  |  |  |  | 84.74 | [6 empty] | DIL
86 | 28349010R | Dvířka revizní použití: stavební otvor; funkce: klasické; šířka = 200 mm; výška = 200 mm; materiál: plast; počet křídel: 1 | kus | 4 |  | 0 |  | 0 |  | 0 | 21 | 0 | 0.0006 | 0 | 0 | 0 | SPCM | RTS 25/ I | RTS 25/ I | 0 | 0 |  | Specifikace | Běžná |  |  |  | POL3_
87 | 342263410R00 | Úpravy, doplňkové práce a příplatky pro sádrokartonové a sádrovláknité příčky doplňkové práce osazení revizních dvířek plochy do 0,25 m2 | kus | 4 |  | 0 |  | 0 |  | 0 | 21 | 0 | 0.00016 | 0 | 0 | 0 | 801-1 | RTS 25/ I | RTS 25/ I | 0.94 | 3.76 |  | Práce | Běžná |  |  |  | POL1_
|  | Včetně vytvoření otvoru a osazení rámu s dvířky a prošroubování. | [25 empty] | POP
88 | Pol__0093 | Závěsný klozet pro dětské WC, 330 x 530 mm | ks | 5 |  | 0 |  | 0 |  | 0 | 21 | 0 | 0 | 0 | 0 | 0 |  | Vlastní | Indiv | 0 | 0 |  | Práce | Běžná |  |  |  | POL1_1
89 | 551674509R | Sedátko záchodové s poklopem; materiál: plast; tvar: oválný; barva: bílá | kus | 5 |  | 0 |  | 0 |  | 0 | 21 | 0 | 0.0027 | 0.01 | 0 | 0 | SPCM | RTS 25/ I | RTS 25/ I | 0 | 0 |  | Specifikace | Běžná |  |  |  | POL3_
90 | Vlastní1 | Montáž tlačítka | ks | 5 |  | 0 |  | 0 |  | 0 | 21 | 0 | 0 | 0 | 0 | 0 |  | Vlastní | Indiv | 0 | 0 |  | Práce | Běžná |  |  |  | POL1_1
91 | 28696756R | Příslušenství ZTI armatury - ovládací tlačítko splachovacího systému; mechanické spouštění; bílý plast; rozměr: 246 x 164 x 13,0 mm | kus | 5 |  | 0 |  | 0 |  | 0 | 21 | 0 | 0.00037 | 0 | 0 | 0 | SPCM | RTS 25/ I | RTS 25/ I | 0 | 0 |  | Specifikace | Běžná |  |  |  | POL3_
92 | Pol__0096 | Zvukově izolační vložka na stěna k WC na stěnu | ks | 5 |  | 0 |  | 0 |  | 0 | 21 | 0 | 0 | 0 | 0 | 0 |  | Vlastní | Indiv | 0 | 0 |  | Práce | Běžná |  |  |  | POL1_1
93 | 725292035R00 | Koupelnové doplňky držák na toaletní papír , nerezový | soubor | 5 |  | 0 |  | 0 |  | 0 | 21 | 0 | 0.00026 | 0 | 0 | 0 | 800-721 | RTS 25/ I | RTS 25/ I | 0.16 | 0.8 |  | Práce | Běžná |  |  |  | POL1_1
94 | 55149005R | držák toaletního papíru nerez | kus | 5 |  | 0 |  | 0 |  | 0 | 21 | 0 | 0.0002 | 0 | 0 | 0 | SPCM | RTS 25/ I | RTS 25/ I | 0 | 0 |  | Specifikace | Běžná |  |  |  | POL3_
95 | 726211321R00 | Předstěnový modul pro WC zavěšené, s nádržkou, pro instalaci suchým procesem do lehkých sádrokartonových příček nebo k instalaci před masivní stěnu, bez soupravy na tlumení hluku, bez ovladacího tlačitka, ovládání zepředu, stavební výška 112 cm, včetně dodávky materiálu | soubor | 5 |  | 0 |  | 0 |  | 0 | 21 | 0 | 0.01365 | 0.07 | 0 | 0 | 800-721 | RTS 25/ I | RTS 25/ I | 1.9 | 9.5 |  | Práce | Běžná |  |  |  | POL1_
|  | montáž a dodávka materiálu | [25 empty] | SPI
|  | Včetně dodávky a připevnění montážního prvku vč. napojení na kanalizační popř. vodovodní potrubí. | [25 empty] | POP
96 | 725292061R00 | Koupelnové doplňky WC kartáč s nerezovým držákem na stěnu, | soubor | 5 |  | 0 |  | 0 |  | 0 | 21 | 0 | 0.00016 | 0 | 0 | 0 | 800-721 | RTS 25/ I | RTS 25/ I | 0.165 | 0.83 |  | Práce | Běžná |  |  |  | POL1_
97 | 55149050R | WC kartáč nerez; držák univerzální | kus | 5 |  | 0 |  | 0 |  | 0 | 21 | 0 | 0.0001 | 0 | 0 | 0 | SPCM | RTS 25/ I | RTS 25/ I | 0 | 0 |  | Specifikace | Běžná |  |  |  | POL3_
98 | 725119306R00 | Klozetové mísy montáž závěsné | soubor | 5 |  | 0 |  | 0 |  | 0 | 21 | 0 | 0.00087 | 0 | 0 | 0 | 800-721 | RTS 25/ I | RTS 25/ I | 1.12 | 5.6 |  | Práce | Běžná |  |  |  | POL1_
99 | 725119205R00 | Klozetové mísy montáž stojící | kus | 5 |  | 0 |  | 0 |  | 0 | 21 | 0 | 0.00178 | 0.01 | 0 | 0 | 800-721 | RTS 25/ I | RTS 25/ I | 0.962 | 4.81 |  | Práce | Běžná |  |  |  | POL1_
100 | 64240063R | Mísa záchodová keramická se samostatným přívodem vody; zabudování: nástěnné; tvar: oválný; splachování: hluboké; odpad: vodorovný; povrchová úprava: lesklá glazura | kus | 5 |  | 0 |  | 0 |  | 0 | 21 | 0 | 0.0165 | 0.08 | 0 | 0 | SPCM | RTS 25/ I | RTS 25/ I | 0 | 0 |  | Specifikace | Běžná |  |  |  | POL3_
101 | Pol__0102 | Montáž dopňků na WC | ks | 5 |  | 0 |  | 0 |  | 0 | 21 | 0 | 0 | 0 | 0 | 0 |  | Vlastní | Indiv | 0 | 0 |  | Práce | Běžná |  |  |  | POL1_1
102 | Pol__0104 | Závěsný klozet pro WC, 350 x 530 mm | ks | 3 |  | 0 |  | 0 |  | 0 | 21 | 0 | 0 | 0 | 0 | 0 |  | Vlastní | Indiv | 0 | 0 |  | Práce | Běžná |  |  |  | POL1_1
103 | 551674509R | Sedátko záchodové s poklopem; materiál: plast; tvar: oválný; barva: bílá | kus | 3 |  | 0 |  | 0 |  | 0 | 21 | 0 | 0.0027 | 0.01 | 0 | 0 | SPCM | RTS 25/ I | RTS 25/ I | 0 | 0 |  | Specifikace | Běžná |  |  |  | POL3_
104 | Vlastní1 | Montáž tlačítka | ks | 3 |  | 0 |  | 0 |  | 0 | 21 | 0 | 0 | 0 | 0 | 0 |  | Vlastní | Indiv | 0 | 0 |  | Práce | Běžná |  |  |  | POL1_1
105 | 28696756R | Příslušenství ZTI armatury - ovládací tlačítko splachovacího systému; mechanické spouštění; bílý plast; rozměr: 246 x 164 x 13,0 mm | kus | 3 |  | 0 |  | 0 |  | 0 | 21 | 0 | 0.00037 | 0 | 0 | 0 | SPCM | RTS 25/ I | RTS 25/ I | 0 | 0 |  | Specifikace | Běžná |  |  |  | POL3_
106 | Pol__0107 | Zvukově izolační vložka na stěna k WC na stěnu | ks | 3 |  | 0 |  | 0 |  | 0 | 21 | 0 | 0 | 0 | 0 | 0 |  | Vlastní | Indiv | 0 | 0 |  | Práce | Běžná |  |  |  | POL1_1
107 | 726211321R00 | Předstěnový modul pro WC zavěšené, s nádržkou, pro instalaci suchým procesem do lehkých sádrokartonových příček nebo k instalaci před masivní stěnu, bez soupravy na tlumení hluku, bez ovladacího tlačitka, ovládání zepředu, stavební výška 112 cm, včetně dodávky materiálu | soubor | 3 |  | 0 |  | 0 |  | 0 | 21 | 0 | 0.01365 | 0.04 | 0 | 0 | 800-721 | RTS 25/ I | RTS 25/ I | 1.9 | 5.7 |  | Práce | Běžná |  |  |  | POL1_
|  | montáž a dodávka materiálu | [25 empty] | SPI
|  | Včetně dodávky a připevnění montážního prvku vč. napojení na kanalizační popř. vodovodní potrubí. | [25 empty] | POP
108 | 55149005R | držák toaletního papíru nerez | kus | 3 |  | 0 |  | 0 |  | 0 | 21 | 0 | 0.0002 | 0 | 0 | 0 | SPCM | RTS 25/ I | RTS 25/ I | 0 | 0 |  | Specifikace | Běžná |  |  |  | POL3_
109 | 55149050R | WC kartáč nerez; držák univerzální | kus | 3 |  | 0 |  | 0 |  | 0 | 21 | 0 | 0.0001 | 0 | 0 | 0 | SPCM | RTS 25/ I | RTS 25/ I | 0 | 0 |  | Specifikace | Běžná |  |  |  | POL3_
110 | 725119306R00 | Klozetové mísy montáž závěsné | soubor | 3 |  | 0 |  | 0 |  | 0 | 21 | 0 | 0.00087 | 0 | 0 | 0 | 800-721 | RTS 25/ I | RTS 25/ I | 1.12 | 3.36 |  | Práce | Běžná |  |  |  | POL1_
111 | 725119205R00 | Klozetové mísy montáž stojící | kus | 3 |  | 0 |  | 0 |  | 0 | 21 | 0 | 0.00178 | 0.01 | 0 | 0 | 800-721 | RTS 25/ I | RTS 25/ I | 0.962 | 2.89 |  | Práce | Běžná |  |  |  | POL1_
112 | Pol__0113 | Montáž dopňků na WC | ks | 3 |  | 0 |  | 0 |  | 0 | 21 | 0 | 0 | 0 | 0 | 0 |  | Vlastní | Indiv | 0 | 0 |  | Práce | Běžná |  |  |  | POL1_1
113 | 725860213R00 | Zápachová uzávěrka (sifon) pro zařizovací předměty D 32, 40 mm x 5/4"; pro umyvadla; PP; příslušenství krycí růžice odtoku, zpětný uzávěr, včetně dodávky materiálu | kus | 5 |  | 0 |  | 0 |  | 0 | 21 | 0 | 0.0002 | 0 | 0 | 0 | 800-721 | RTS 25/ I | RTS 25/ I | 0.246 | 1.23 |  | Práce | Běžná |  |  |  | POL1_
114 | 725860262R00 | Výpusť umyvadlová s tlakovým uzávěrem, chromovaný kov, včetně dodávky materiálu | kus | 5 |  | 0 |  | 0 |  | 0 | 21 | 0 | 0 | 0 | 0 | 0 | 800-721 | RTS 25/ I | RTS 25/ I | 0.2 | 1 |  | Práce | Běžná |  |  |  | POL1_
115 | 725829201RT1 | Baterie umyvadlové a dřezové dřezová nástěnná; výtok spodní; rozteč 80 až 120 mm; ovládání pákové; povrch chrom; ramínko kulaté ústí, otočné; 200 mm; kartuše s regulací teploty, včetně dodávky materiálu | kus | 5 |  | 0 |  | 0 |  | 0 | 21 | 0 | 0.00172 | 0.01 | 0 | 0 | 800-721 | RTS 25/ I | RTS 25/ I | 0.476 | 2.38 |  | Práce | Běžná |  |  |  | POL1_
116 | 55141100R | ventil rohový pro vodovod, sanitu; kulový, rohový; DN 15 mm; pracovní teplota do 90 ° C; médium voda; 1/2" x 3/8"; připojení závitové | kus | 10 |  | 0 |  | 0 |  | 0 | 21 | 0 | 0.0002 | 0 | 0 | 0 | SPCM | RTS 25/ I | RTS 25/ I | 0 | 0 |  | Specifikace | Běžná |  |  |  | POL3_
117 | 725292041R00 | Koupelnové doplňky dávkovač tekutého mýdla, obsah 0,5 l, nerezový | soubor | 5 |  | 0 |  | 0 |  | 0 | 21 | 0 | 0.00056 | 0 | 0 | 0 | 800-721 | RTS 25/ I | RTS 25/ I | 0.23 | 1.15 |  | Práce | Běžná |  |  |  | POL1_
118 | 642153261R | Umyvadlo keramické typ: jednoduchý; š = 500 mm; hl = 410 mm; tvar: oválný; otvor pro baterii uprostřed | kus | 5 |  | 0 |  | 0 |  | 0 | 21 | 0 | 0.013 | 0.07 | 0 | 0 | SPCM | RTS 25/ I | RTS 25/ I | 0 | 0 |  | Specifikace | Běžná |  |  |  | POL3_
119 | 725219401R00 | Umyvadlo montáž na šrouby do zdiva | soubor | 5 |  | 0 |  | 0 |  | 0 | 21 | 0 | 0.00141 | 0.01 | 0 | 0 | 800-721 | RTS 25/ I | RTS 25/ I | 1.575 | 7.88 |  | Práce | Běžná |  |  |  | POL1_
|  | Včetně dodání zápachové uzávěrky. | [25 empty] | POP
120 | Pol__0124 | Montáž dopňků | ks | 5 |  | 0 |  | 0 |  | 0 | 21 | 0 | 0 | 0 | 0 | 0 |  | Vlastní | Indiv | 0 | 0 |  | Práce | Běžná |  |  |  | POL1_1
121 | 642812126R | Dřez kuchyňský granitový typ: jednoduchý; tvar: hranatý; š = 780 mm; hl = 480 mm; zabudování: vsazené; otvor pro baterii vpravo; s odkapávací plochou; barva: dle vzorníku | kus | 1 |  | 0 |  | 0 |  | 0 | 21 | 0 | 0.01775 | 0.02 | 0 | 0 | SPCM | RTS 25/ I | RTS 25/ I | 0 | 0 |  | Specifikace | Běžná |  |  |  | POL3_
122 | 55141100R | ventil rohový pro vodovod, sanitu; kulový, rohový; DN 15 mm; pracovní teplota do 90 ° C; médium voda; 1/2" x 3/8"; připojení závitové | kus | 2 |  | 0 |  | 0 |  | 0 | 21 | 0 | 0.0002 | 0 | 0 | 0 | SPCM | RTS 25/ I | RTS 25/ I | 0 | 0 |  | Specifikace | Běžná |  |  |  | POL3_
123 | 725319101R00 | Montáž dřezu jednoduchého | soubor | 1 |  | 0 |  | 0 |  | 0 | 21 | 0 | 0.00072 | 0 | 0 | 0 | 800-721 | RTS 25/ I | RTS 25/ I | 0.506 | 0.51 |  | Práce | Běžná |  |  |  | POL1_
124 | Pol__0131 | Umyvadlová výpust 5/4“, click-clack,velká zátka s nastavitelnou výškou tl. 30-45 mm | ks | 2 |  | 0 |  | 0 |  | 0 | 21 | 0 | 0 | 0 | 0 | 0 |  | Vlastní | Indiv | 0 | 0 |  | Práce | Běžná |  |  |  | POL1_1
125 | 642144751R | Umyvadlo keramické typ: jednoduchý; š = 600 mm; hl = 450 mm; tvar: oválný; otvor pro baterii uprostřed | kus | 2 |  | 0 |  | 0 |  | 0 | 21 | 0 | 0.0162 | 0.03 | 0 | 0 | SPCM | RTS 25/ I | RTS 25/ I | 0 | 0 |  | Specifikace | Běžná |  |  |  | POL3_
126 | 55144235R | Baterie směšovací páková; použití: umyvadlo; typ: stojánkový; materiál: mosaz; povrchová úprava: chrom | kus | 2 |  | 0 |  | 0 |  | 0 | 21 | 0 | 0.0016 | 0 | 0 | 0 | SPCM | RTS 25/ I | RTS 25/ I | 0 | 0 |  | Specifikace | Běžná |  |  |  | POL3_
127 | 725829201RT1 | Baterie umyvadlové a dřezové dřezová nástěnná; výtok spodní; rozteč 80 až 120 mm; ovládání pákové; povrch chrom; ramínko kulaté ústí, otočné; 200 mm; kartuše s regulací teploty, včetně dodávky materiálu | kus | 2 |  | 0 |  | 0 |  | 0 | 21 | 0 | 0.00172 | 0 | 0 | 0 | 800-721 | RTS 25/ I | RTS 25/ I | 0.476 | 0.95 |  | Práce | Běžná |  |  |  | POL1_
128 | 55141100R | ventil rohový pro vodovod, sanitu; kulový, rohový; DN 15 mm; pracovní teplota do 90 ° C; médium voda; 1/2" x 3/8"; připojení závitové | kus | 4 |  | 0 |  | 0 |  | 0 | 21 | 0 | 0.0002 | 0 | 0 | 0 | SPCM | RTS 25/ I | RTS 25/ I | 0 | 0 |  | Specifikace | Běžná |  |  |  | POL3_
129 | Pol__0134 | Zrcadlo na stěnu 500/700 mm | ks | 2 |  | 0 |  | 0 |  | 0 | 21 | 0 | 0 | 0 | 0 | 0 |  | Vlastní | Indiv | 0 | 0 |  | Práce | Běžná |  |  |  | POL1_1
130 | 725292041R00 | Koupelnové doplňky dávkovač tekutého mýdla, obsah 0,5 l, nerezový | soubor | 2 |  | 0 |  | 0 |  | 0 | 21 | 0 | 0.00056 | 0 | 0 | 0 | 800-721 | RTS 25/ I | RTS 25/ I | 0.23 | 0.46 |  | Práce | Běžná |  |  |  | POL1_
131 | 725219401R00 | Umyvadlo montáž na šrouby do zdiva | soubor | 2 |  | 0 |  | 0 |  | 0 | 21 | 0 | 0.00141 | 0 | 0 | 0 | 800-721 | RTS 25/ I | RTS 25/ I | 1.575 | 3.15 |  | Práce | Běžná |  |  |  | POL1_1
|  | Včetně dodání zápachové uzávěrky. | [25 empty] | POP
132 | 725860215R00 | Zápachová uzávěrka (sifon) pro zařizovací předměty umyvadlová-nábytková D 32, 40 mm x 5/4" se svislým odtokem i jako varianta k umyvadlům pro tělesně postižené pro úsporu místa pod umyvadlem, včetně dodávky materiálu | kus | 2 |  | 0 |  | 0 |  | 0 | 21 | 0 | 0.00031 | 0 | 0 | 0 | 800-721 | RTS 25/ I | RTS 25/ I | 0.246 | 0.49 |  | Práce | Běžná |  |  |  | POL1_1
133 | Pol__0139 | Montáž dopňků | ks | 2 |  | 0 |  | 0 |  | 0 | 21 | 0 | 0 | 0 | 0 | 0 |  | Vlastní | Indiv | 0 | 0 |  | Práce | Běžná |  |  |  | POL1_1
134 | 64221374R | Umyvadlo keramické typ: jednoduchý; š = 400 mm; hl = 310 mm; tvar: oválný; otvor pro baterii vpravo | kus | 1 |  | 0 |  | 0 |  | 0 | 21 | 0 | 0.006 | 0.01 | 0 | 0 | SPCM | RTS 25/ I | RTS 25/ I | 0 | 0 |  | Specifikace | Běžná |  |  |  | POL3_
135 | 725829201RT1 | Baterie umyvadlové a dřezové dřezová nástěnná; výtok spodní; rozteč 80 až 120 mm; ovládání pákové; povrch chrom; ramínko kulaté ústí, otočné; 200 mm; kartuše s regulací teploty, včetně dodávky materiálu | kus | 1 |  | 0 |  | 0 |  | 0 | 21 | 0 | 0.00172 | 0 | 0 | 0 | 800-721 | RTS 25/ I | RTS 25/ I | 0.476 | 0.48 |  | Práce | Běžná |  |  |  | POL1_
136 | 725860213R00 | Zápachová uzávěrka (sifon) pro zařizovací předměty D 32, 40 mm x 5/4"; pro umyvadla; PP; příslušenství krycí růžice odtoku, zpětný uzávěr, včetně dodávky materiálu | kus | 1 |  | 0 |  | 0 |  | 0 | 21 | 0 | 0.0002 | 0 | 0 | 0 | 800-721 | RTS 25/ I | RTS 25/ I | 0.246 | 0.25 |  | Práce | Běžná |  |  |  | POL1_
137 | 55141100R | ventil rohový pro vodovod, sanitu; kulový, rohový; DN 15 mm; pracovní teplota do 90 ° C; médium voda; 1/2" x 3/8"; připojení závitové | kus | 2 |  | 0 |  | 0 |  | 0 | 21 | 0 | 0.0002 | 0 | 0 | 0 | SPCM | RTS 25/ I | RTS 25/ I | 0 | 0 |  | Specifikace | Běžná |  |  |  | POL3_
138 | 725292041R00 | Koupelnové doplňky dávkovač tekutého mýdla, obsah 0,5 l, nerezový | soubor | 1 |  | 0 |  | 0 |  | 0 | 21 | 0 | 0.00056 | 0 | 0 | 0 | 800-721 | RTS 25/ I | RTS 25/ I | 0.23 | 0.23 |  | Práce | Běžná |  |  |  | POL1_
139 | 725219401R00 | Umyvadlo montáž na šrouby do zdiva | soubor | 2 |  | 0 |  | 0 |  | 0 | 21 | 0 | 0.00141 | 0 | 0 | 0 | 800-721 | RTS 25/ I | RTS 25/ I | 1.575 | 3.15 |  | Práce | Běžná |  |  |  | POL1_1
|  | Včetně dodání zápachové uzávěrky. | [25 empty] | POP
140 | 725860262R00 | Výpusť umyvadlová s tlakovým uzávěrem, chromovaný kov, včetně dodávky materiálu | kus | 1 |  | 0 |  | 0 |  | 0 | 21 | 0 | 0 | 0 | 0 | 0 | 800-721 | RTS 25/ I | RTS 25/ I | 0.2 | 0.2 |  | Práce | Běžná |  |  |  | POL1_
141 | Pol__0150 | Montáž dopňků | ks | 1 |  | 0 |  | 0 |  | 0 | 21 | 0 | 0 | 0 | 0 | 0 |  | Vlastní | Indiv | 0 | 0 |  | Práce | Běžná |  |  |  | POL1_1
142 | 642144751R | Umyvadlo keramické typ: jednoduchý; š = 600 mm; hl = 450 mm; tvar: oválný; otvor pro baterii uprostřed | kus | 2 |  | 0 |  | 0 |  | 0 | 21 | 0 | 0.0162 | 0.03 | 0 | 0 | SPCM | RTS 25/ I | RTS 25/ I | 0 | 0 |  | Specifikace | Běžná |  |  |  | POL3_
143 | 725860213R00 | Zápachová uzávěrka (sifon) pro zařizovací předměty D 32, 40 mm x 5/4"; pro umyvadla; PP; příslušenství krycí růžice odtoku, zpětný uzávěr, včetně dodávky materiálu | kus | 2 |  | 0 |  | 0 |  | 0 | 21 | 0 | 0.0002 | 0 | 0 | 0 | 800-721 | RTS 25/ I | RTS 25/ I | 0.246 | 0.49 |  | Práce | Běžná |  |  |  | POL1_
144 | 725860262R00 | Výpusť umyvadlová s tlakovým uzávěrem, chromovaný kov, včetně dodávky materiálu | kus | 2 |  | 0 |  | 0 |  | 0 | 21 | 0 | 0 | 0 | 0 | 0 | 800-721 | RTS 25/ I | RTS 25/ I | 0.2 | 0.4 |  | Práce | Běžná |  |  |  | POL1_
145 | 55144146R | Baterie směšovací samočinná; použití: umyvadlo; typ: stojánkový; materiál: mosaz; spouštění: senzorický spínač; napájení: síť; povrchová úprava: chrom | kus | 2 |  | 0 |  | 0 |  | 0 | 21 | 0 | 0.0034 | 0.01 | 0 | 0 | SPCM | RTS 25/ I | RTS 25/ I | 0 | 0 |  | Specifikace | Běžná |  |  |  | POL3_1
146 | 55141100R | ventil rohový pro vodovod, sanitu; kulový, rohový; DN 15 mm; pracovní teplota do 90 ° C; médium voda; 1/2" x 3/8"; připojení závitové | kus | 4 |  | 0 |  | 0 |  | 0 | 21 | 0 | 0.0002 | 0 | 0 | 0 | SPCM | RTS 25/ I | RTS 25/ I | 0 | 0 |  | Specifikace | Běžná |  |  |  | POL3_
147 | Pol__0157 | Zrcadlo na stěnu 500/700 mm | ks | 2 |  | 0 |  | 0 |  | 0 | 21 | 0 | 0 | 0 | 0 | 0 |  | Vlastní | Indiv | 0 | 0 |  | Práce | Běžná |  |  |  | POL1_1
148 | 725292041R00 | Koupelnové doplňky dávkovač tekutého mýdla, obsah 0,5 l, nerezový | soubor | 2 |  | 0 |  | 0 |  | 0 | 21 | 0 | 0.00056 | 0 | 0 | 0 | 800-721 | RTS 25/ I | RTS 25/ I | 0.23 | 0.46 |  | Práce | Běžná |  |  |  | POL1_
149 | 725219401R00 | Umyvadlo montáž na šrouby do zdiva | soubor | 2 |  | 0 |  | 0 |  | 0 | 21 | 0 | 0.00141 | 0 | 0 | 0 | 800-721 | RTS 25/ I | RTS 25/ I | 1.575 | 3.15 |  | Práce | Běžná |  |  |  | POL1_1
|  | Včetně dodání zápachové uzávěrky. | [25 empty] | POP
150 | 725860215R00 | Zápachová uzávěrka (sifon) pro zařizovací předměty umyvadlová-nábytková D 32, 40 mm x 5/4" se svislým odtokem i jako varianta k umyvadlům pro tělesně postižené pro úsporu místa pod umyvadlem, včetně dodávky materiálu | kus | 2 |  | 0 |  | 0 |  | 0 | 21 | 0 | 0.00031 | 0 | 0 | 0 | 800-721 | RTS 25/ I | RTS 25/ I | 0.246 | 0.49 |  | Práce | Běžná |  |  |  | POL1_1
151 | Pol__0162 | Montáž dopňků | ks | 2 |  | 0 |  | 0 |  | 0 | 21 | 0 | 0 | 0 | 0 | 0 |  | Vlastní | Indiv | 0 | 0 |  | Práce | Běžná |  |  |  | POL1_1
152 | 725845811RT0 | Baterie sprchová nástěnná, termostatická bez příslušenství, základní, včetně dodávky materiálu | soubor | 1 |  | 0 |  | 0 |  | 0 | 21 | 0 | 0.00112 | 0 | 0 | 0 | 800-721 | RTS 25/ I | RTS 25/ I | 0.587 | 0.59 |  | Práce | Běžná |  |  |  | POL1_1
153 | 642938226R | Vanička sprchová tvar: čtvrtkruhový; materiál: keramika; š = 900,0 mm; hl = 900 mm; povrchová úprava: protiskluz; barva: bílá | kus | 1 |  | 0 |  | 0 |  | 0 | 21 | 0 | 0.0372 | 0.04 | 0 | 0 | SPCM | RTS 25/ I | RTS 25/ I | 0 | 0 |  | Specifikace | Běžná |  |  |  | POL3_
154 | 55161627R | sifon ke sprchové vaničce; plast; 90/50 | kus | 1 |  | 0 |  | 0 |  | 0 | 21 | 0 | 0.00033 | 0 | 0 | 0 | SPCM | RTS 25/ I | RTS 25/ I | 0 | 0 |  | Specifikace | Běžná |  |  |  | POL3_
155 | 55428098.AR | Zástěna sprchová rohová; š = 900,0 mm; hl = 900 mm; v = 1850 mm; výplň: plast; rám: hliník | kus | 1 |  | 0 |  | 0 |  | 0 | 21 | 0 | 0.016 | 0.02 | 0 | 0 | SPCM | RTS 25/ I | RTS 25/ I | 0 | 0 |  | Specifikace | Běžná |  |  |  | POL3_
156 | 55144162R | sada sprchová ruční sprcha, držák sprchy, hadice | kus | 1 |  | 0 |  | 0 |  | 0 | 21 | 0 | 0.0008 | 0 | 0 | 0 | SPCM | RTS 25/ I | RTS 25/ I | 0 | 0 |  | Specifikace | Běžná |  |  |  | POL3_
157 | 725229106R00 | Montáž vanové zástěny jednostranně upevněné | soubor | 1 |  | 0 |  | 0 |  | 0 | 21 | 0 | 0.00012 | 0 | 0 | 0 | 800-721 | RTS 25/ I | RTS 25/ I | 2 | 2 |  | Práce | Běžná |  |  |  | POL1_
158 | 725249102R00 | Montáž sprchové mísy a vaničky sprchových mís a vaniček | soubor | 1 |  | 0 |  | 0 |  | 0 | 21 | 0 | 0.00062 | 0 | 0 | 0 | 800-721 | RTS 25/ I | RTS 25/ I | 2.6 | 2.6 |  | Práce | Běžná |  |  |  | POL1_
159 | 725860226R00 | Zápachová uzávěrka (sifon) pro zařizovací předměty D 40/50 mm; pro sprchové kouty; PP; s kulovým kloubem na odtoku,s vyjímatelnou sifonovou vložkou,s plast. krytkou s chrom. úpravou, včetně dodávky materiálu | kus | 1 |  | 0 |  | 0 |  | 0 | 21 | 0 | 0.00032 | 0 | 0 | 0 | 800-721 | RTS 25/ I | RTS 25/ I | 0.246 | 0.25 |  | Práce | Běžná |  |  |  | POL1_1
160 | 725845111R00 | Baterie sprchová nástěnná, ruční ovládání bez příslušentsví, standardní, včetně dodávky materiálu | kus | 1 |  | 0 |  | 0 |  | 0 | 21 | 0 | 0.00152 | 0 | 0 | 0 | 800-721 | RTS 25/ I | RTS 25/ I | 0.587 | 0.59 |  | Práce | Běžná |  |  |  | POL1_1
161 | 725845811RT0 | Baterie sprchová nástěnná, termostatická bez příslušenství, základní, včetně dodávky materiálu | soubor | 1 |  | 0 |  | 0 |  | 0 | 21 | 0 | 0.00112 | 0 | 0 | 0 | 800-721 | RTS 25/ I | RTS 25/ I | 0.587 | 0.59 |  | Práce | Běžná |  |  |  | POL1_1
162 | 725249102R00 | Montáž sprchové mísy a vaničky sprchových mís a vaniček | soubor | 1 |  | 0 |  | 0 |  | 0 | 21 | 0 | 0.00062 | 0 | 0 | 0 | 800-721 | RTS 25/ I | RTS 25/ I | 2.6 | 2.6 |  | Práce | Běžná |  |  |  | POL1_
163 | 55423038.AR | Vanička sprchová tvar: hranatý; materiál: akrylát; š = 900,0 mm; hl = 900 mm; barva: bílá | kus | 1 |  | 0 |  | 0 |  | 0 | 21 | 0 | 0.013 | 0.01 | 0 | 0 | SPCM | RTS 25/ I | RTS 25/ I | 0 | 0 |  | Specifikace | Běžná |  |  |  | POL3_
164 | 55161627R | sifon ke sprchové vaničce; plast; 90/50 | kus | 1 |  | 0 |  | 0 |  | 0 | 21 | 0 | 0.00033 | 0 | 0 | 0 | SPCM | RTS 25/ I | RTS 25/ I | 0 | 0 |  | Specifikace | Běžná |  |  |  | POL3_
165 | 725229106R00 | Montáž vanové zástěny jednostranně upevněné | soubor | 1 |  | 0 |  | 0 |  | 0 | 21 | 0 | 0.00012 | 0 | 0 | 0 | 800-721 | RTS 25/ I | RTS 25/ I | 2 | 2 |  | Práce | Běžná |  |  |  | POL1_
166 | 55144162R | sada sprchová ruční sprcha, držák sprchy, hadice | kus | 1 |  | 0 |  | 0 |  | 0 | 21 | 0 | 0.0008 | 0 | 0 | 0 | SPCM | RTS 25/ I | RTS 25/ I | 0 | 0 |  | Specifikace | Běžná |  |  |  | POL3_
167 | 55428098.AR | Zástěna sprchová rohová; š = 900,0 mm; hl = 900 mm; v = 1850 mm; výplň: plast; rám: hliník | kus | 1 |  | 0 |  | 0 |  | 0 | 21 | 0 | 0.016 | 0.02 | 0 | 0 | SPCM | RTS 25/ I | RTS 25/ I | 0 | 0 |  | Specifikace | Běžná |  |  |  | POL3_
168 | 725860226R00 | Zápachová uzávěrka (sifon) pro zařizovací předměty D 40/50 mm; pro sprchové kouty; PP; s kulovým kloubem na odtoku,s vyjímatelnou sifonovou vložkou,s plast. krytkou s chrom. úpravou, včetně dodávky materiálu | kus | 1 |  | 0 |  | 0 |  | 0 | 21 | 0 | 0.00032 | 0 | 0 | 0 | 800-721 | RTS 25/ I | RTS 25/ I | 0.246 | 0.25 |  | Práce | Běžná |  |  |  | POL1_1
169 | 725845111R00 | Baterie sprchová nástěnná, ruční ovládání bez příslušentsví, standardní, včetně dodávky materiálu | kus | 1 |  | 0 |  | 0 |  | 0 | 21 | 0 | 0.00152 | 0 | 0 | 0 | 800-721 | RTS 25/ I | RTS 25/ I | 0.587 | 0.59 |  | Práce | Běžná |  |  |  | POL1_1
170 | 642812126R | Dřez kuchyňský granitový typ: jednoduchý; tvar: hranatý; š = 780 mm; hl = 480 mm; zabudování: vsazené; otvor pro baterii vpravo; s odkapávací plochou; barva: dle vzorníku | kus | 1 |  | 0 |  | 0 |  | 0 | 21 | 0 | 0.01775 | 0.02 | 0 | 0 | SPCM | RTS 25/ I | RTS 25/ I | 0 | 0 |  | Specifikace | Běžná |  |  |  | POL3_
171 | 725319101R00 | Montáž dřezu jednoduchého | soubor | 1 |  | 0 |  | 0 |  | 0 | 21 | 0 | 0.00072 | 0 | 0 | 0 | 800-721 | RTS 25/ I | RTS 25/ I | 0.506 | 0.51 |  | Práce | Běžná |  |  |  | POL1_
172 | 725810402R00 | Ventily ventil uzavírací pro do rozvodu vytápění a sanity; kulový, těleso mosaz.rohový, bez připojovací trubičky, DN 10 mm | soubor | 2 |  | 0 |  | 0 |  | 0 | 21 | 0 | 0.00017 | 0 | 0 | 0 | 800-721 | RTS 25/ I | RTS 25/ I | 0.227 | 0.45 |  | Práce | Běžná |  |  |  | POL1_
173 | Vlastní12 | Zápachová uzávěrka pro dvoudřez DN50 | ks | 1 |  | 0 |  | 0 |  | 0 | 21 | 0 | 0 | 0 | 0 | 0 |  | Vlastní | Indiv | 0 | 0 |  | Práce | Běžná |  |  |  | POL1_1
174 | 725339101R00 | Montáž výlevky diturvitové, bez nádrže a armatur | kus | 2 |  | 0 |  | 0 |  | 0 | 21 | 0 | 0.00307 | 0.01 | 0 | 0 | 800-721 | RTS 25/ I | RTS 25/ I | 1.25 | 2.5 |  | Práce | Běžná |  |  |  | POL1_
175 | 64271108R | výlevka závěsná; keramika; bílá; h = 380 mm; š = 360 mm; hl. 380 mm; mřížka plastová; průměr odpadu 100 mm | kus | 2 |  | 0 |  | 0 |  | 0 | 21 | 0 | 0.015 | 0.03 | 0 | 0 | SPCM | RTS 25/ I | RTS 25/ I | 0 | 0 |  | Specifikace | Běžná |  |  |  | POL3_
176 | 286967601R | Systém předstěnový použití: výlevka; pro suchou instalaci; v = 1 300 mm; š = 500 mm; hl = 83 mm | kus | 2 |  | 0 |  | 0 |  | 0 | 21 | 0 | 0.01257 | 0.03 | 0 | 0 | SPCM | RTS 25/ I | RTS 25/ I | 0 | 0 |  | Specifikace | Běžná |  |  |  | POL3_
177 | 55145016R | Baterie směšovací páková; použití: dřez; typ: nástěnný; materiál: mosaz; rozteč 133 až 173 mm; povrchová úprava: chrom | kus | 2 |  | 0 |  | 0 |  | 0 | 21 | 0 | 0.0009 | 0 | 0 | 0 | SPCM | RTS 25/ I | RTS 25/ I | 0 | 0 |  | Specifikace | Běžná |  |  |  | POL3_
178 | 28696756R | Příslušenství ZTI armatury - ovládací tlačítko splachovacího systému; mechanické spouštění; bílý plast; rozměr: 246 x 164 x 13,0 mm | kus | 2 |  | 0 |  | 0 |  | 0 | 21 | 0 | 0.00037 | 0 | 0 | 0 | SPCM | RTS 25/ I | RTS 25/ I | 0 | 0 |  | Specifikace | Běžná |  |  |  | POL3_
179 | 725019103R00 | Výlevka diturvitová s plastovou mřížkou, závěsná | soubor | 2 |  | 0 |  | 0 |  | 0 | 21 | 0 | 0.01088 | 0.02 | 0 | 0 | 800-721 | RTS 25/ I | RTS 25/ I | 1.25 | 2.5 |  | Práce | Běžná |  |  |  | POL1_1
180 | 64240450R | Bidet keramický zabudování: nástěnné; tvar: oválný; otvor pro baterii uprostřed | kus | 1 |  | 0 |  | 0 |  | 0 | 21 | 0 | 0.0182 | 0.02 | 0 | 0 | SPCM | RTS 25/ I | RTS 25/ I | 0 | 0 |  | Specifikace | Běžná |  |  |  | POL3_
181 | 725239103R00 | Montáž bidetu závěsného | soubor | 1 |  | 0 |  | 0 |  | 0 | 21 | 0 | 0.0006 | 0 | 0 | 0 | 800-721 | RTS 25/ I | RTS 25/ I | 0.973 | 0.97 |  | Práce | Běžná |  |  |  | POL1_
182 | 998725203R00 | Přesun hmot pro zařizovací předměty v objektech výšky do 24 m | % |  |  | 0 |  | 0 |  | 0 | 21 | 0 | 0 | 0 | 0 | 0 | 800-721 | RTS 25/ I | RTS 25/ I | 0 | 0 |  | Přesun hmot | Běžná |  |  |  | POL7_
|  | vodorovně do 50 m | [25 empty] | SPI
[26 empty] | 12 | 21 | DPH
| Celkem |  |  |  |  | 0 | [19 empty] | 0 | 0 | SUM
END
Note on S6: Jedná se o informaci, zda se jedná o položku, která je do rozpočtu zadána z cenové soustavy RTS, nebo vlastní.
Note on T6: Jedná se o název CÚ, která je zadána u položky rozpočtu

## SO 01 D.1.4.g Pol
Položkový soupis prací a dodávek | [27 empty] | #TypZaznamu#
S: | Z0382024 | FN Brno - dětská skupina | [25 empty] | STA
O: | SO 01 | Novostavba dětské skupiny | [22 empty] | STA |  |  | OBJ
R: | D.1.4.g | Silnoproud | [25 empty] | ROZ
P.č. | Číslo položky | Název položky | MJ | Množství | Cena / MJ | Celkem | Dodávka | Dodávka celk. | Montáž | Montáž celk. | DPH | Cena s DPH | Hmotnost / MJ | Hmotnost celk.(t) | Dem. hmotnost / MJ | Dem. hmotnost celk.(t) | Ceník | Cen. soustava / platnost | Cenová úroveň | Nhod / MJ | Nhod celk. | Dodavatel | Typ položky | Stav položky
Díl: | _1 | Kabeláž : |  |  |  | 0 |  | 0 |  | 0 |  | 0 |  | 0.5 |  | 0 |  |  |  |  | 342.87 | [6 empty] | DIL
1 | 341118553R | Kabel CXKH-R 5x6mm2 | m | 35 |  | 0 |  | 0 |  | 0 | 21 | 0 | 0.00047 | 0.02 | 0 | 0 | SPCM | RTS 25/ I | RTS 25/ I | 0 | 0 |  | Specifikace | Běžná |  |  |  | POL3_
2 | 210810377R00 | Montáž kabelu pevně uloženého | m | 35 |  | 0 |  | 0 |  | 0 | 21 | 0 | 0 | 0 | 0 | 0 | M21 | RTS 25/ I | RTS 25/ I | 0.13915 | 4.87 |  | Práce | Běžná |  |  |  | POL1_
3 | 341118552R | Kabel CXKH-R 5x4mm2 | m | 35 |  | 0 |  | 0 |  | 0 | 21 | 0 | 0.00034 | 0.01 | 0 | 0 | SPCM | RTS 25/ I | RTS 25/ I | 0 | 0 |  | Specifikace | Běžná |  |  |  | POL3_
4 | 210810377R00 | Montáž kabelu pevně uloženého | m | 35 |  | 0 |  | 0 |  | 0 | 21 | 0 | 0 | 0 | 0 | 0 | M21 | RTS 25/ I | RTS 25/ I | 0.13915 | 4.87 |  | Práce | Běžná |  |  |  | POL1_
5 | 341118551R | Kabel CXKH-R 5x2,5mm2 | m | 110 |  | 0 |  | 0 |  | 0 | 21 | 0 | 0.00024 | 0.03 | 0 | 0 | SPCM | RTS 25/ I | RTS 25/ I | 0 | 0 |  | Specifikace | Běžná |  |  |  | POL3_
6 | 210810376R00 | Montáž kabelu pevně uloženého | m | 110 |  | 0 |  | 0 |  | 0 | 21 | 0 | 0 | 0 | 0 | 0 | M21 | RTS 25/ I | RTS 25/ I | 0.13915 | 15.31 |  | Práce | Běžná |  |  |  | POL1_
7 | 341118550R | Kabel CXKH-R 5x1,5mm2 | m | 655 |  | 0 |  | 0 |  | 0 | 21 | 0 | 0.00019 | 0.12 | 0 | 0 | SPCM | RTS 25/ I | RTS 25/ I | 0 | 0 |  | Specifikace | Běžná |  |  |  | POL3_
8 | 210810375R00 | Montáž kabelu pevně uloženého | m | 655 |  | 0 |  | 0 |  | 0 | 21 | 0 | 0 | 0 | 0 | 0 | M21 | RTS 25/ I | RTS 25/ I | 0.11586 | 75.89 |  | Práce | Běžná |  |  |  | POL1_
9 | 341118530R | Kabel CXKH-R 4x1,5mm2 | m | 175 |  | 0 |  | 0 |  | 0 | 21 | 0 | 0.00016 | 0.03 | 0 | 0 | SPCM | RTS 25/ I | RTS 25/ I | 0 | 0 |  | Specifikace | Běžná |  |  |  | POL3_
10 | 210810369R00 | Montáž kabelu pevně uloženého | m | 175 |  | 0 |  | 0 |  | 0 | 21 | 0 | 0 | 0 | 0 | 0 | M21 | RTS 25/ I | RTS 25/ I | 0.11586 | 20.28 |  | Práce | Běžná |  |  |  | POL1_
11 | 341118516R | Kabel CXKH-R 3x2,5mm2 | m | 925 |  | 0 |  | 0 |  | 0 | 21 | 0 | 0.00017 | 0.16 | 0 | 0 | SPCM | RTS 25/ I | RTS 25/ I | 0 | 0 |  | Specifikace | Běžná |  |  |  | POL3_
12 | 210810366R00 | Montáž kabelu pevně uloženého | m | 925 |  | 0 |  | 0 |  | 0 | 21 | 0 | 0 | 0 | 0 | 0 | M21 | RTS 25/ I | RTS 25/ I | 0.11586 | 107.17 |  | Práce | Běžná |  |  |  | POL1_
13 | 341118515R | Kabel CXKH-R 3x1,5mm2 | m | 825 |  | 0 |  | 0 |  | 0 | 21 | 0 | 0.00013 | 0.11 | 0 | 0 | SPCM | RTS 25/ I | RTS 25/ I | 0 | 0 |  | Specifikace | Běžná |  |  |  | POL3_
14 | 210810365R00 | Montáž kabelu pevně uloženého | m | 825 |  | 0 |  | 0 |  | 0 | 21 | 0 | 0 | 0 | 0 | 0 | M21 | RTS 25/ I | RTS 25/ I | 0.11586 | 95.58 |  | Práce | Běžná |  |  |  | POL1_
15 | 341118511R | Kabel CXKH-V 2x1,5mm2 | m | 25 |  | 0 |  | 0 |  | 0 | 21 | 0 | 0.00012 | 0 | 0 | 0 | SPCM | RTS 25/ I | RTS 25/ I | 0 | 0 |  | Specifikace | Běžná |  |  |  | POL3_
16 | 210810361R00 | Montáž kabelu pevně uloženého | m | 25 |  | 0 |  | 0 |  | 0 | 21 | 0 | 0 | 0 | 0 | 0 | M21 | RTS 25/ I | RTS 25/ I | 0.11586 | 2.9 |  | Práce | Běžná |  |  |  | POL1_
17 | 341426240R | Kabel CY 25 zž | m | 20 |  | 0 |  | 0 |  | 0 | 21 | 0 | 0.00029 | 0.01 | 0 | 0 | SPCM | RTS 25/ I | RTS 25/ I | 0 | 0 |  | Specifikace | Běžná |  |  |  | POL3_
18 | 210810421R00 | Montáž kabelu pevně uloženého | m | 20 |  | 0 |  | 0 |  | 0 | 21 | 0 | 0 | 0 | 0 | 0 | M21 | RTS 25/ I | RTS 25/ I | 0.20863 | 4.17 |  | Práce | Běžná |  |  |  | POL1_
19 | 341426225R | Kabel CY 6 zž | m | 85 |  | 0 |  | 0 |  | 0 | 21 | 0 | 6e-05 | 0.01 | 0 | 0 | SPCM | RTS 25/ I | RTS 25/ I | 0 | 0 |  | Specifikace | Běžná |  |  |  | POL3_
20 | 210810364R00 | Montáž kabelu pevně uloženého | m | 85 |  | 0 |  | 0 |  | 0 | 21 | 0 | 0 | 0 | 0 | 0 | M21 | RTS 25/ I | RTS 25/ I | 0.13915 | 11.83 |  | Práce | Běžná |  |  |  | POL1_
21 | 13 | Skříň hlavního pospojení (HOP) D+M | ks | 5 |  | 0 |  | 0 |  | 0 | 21 | 0 | 0 | 0 | 0 | 0 |  | Vlastní | Indiv | 0 | 0 |  | Práce | Běžná |  |  |  | POL1_1
Díl: | _2 | Hlavní rozváděč RH obsahuje : |  |  |  | 0 |  | 0 |  | 0 |  | 0 |  | 0.02 |  | 0 |  |  |  |  | 18.08 | [6 empty] | DIL
22 | 35713852R | Rozvodnice, 586x1055x250 (šxvxh) s protipožární ochranou | kus | 1 |  | 0 |  | 0 |  | 0 | 21 | 0 | 0.0178 | 0.02 | 0 | 0 | SPCM | RTS 25/ I | RTS 25/ I | 0 | 0 |  | Specifikace | Běžná |  |  |  | POL3_
23 | 650031126R00 | Osazení rozvodnice na zeď, pl. do 0,7 m2 | kus | 1 |  | 0 |  | 0 |  | 0 | 21 | 0 | 0 | 0 | 0 | 0 | M65 | RTS 25/ I | RTS 25/ I | 1.11 | 1.11 |  | Práce | Běžná |  |  |  | POL1_1
24 | Pol__0026 | Přepěťová ochrana třídy B+C – 3xFLP-B+C | ks | 1 |  | 0 |  | 0 |  | 0 | 21 | 0 | 0 | 0 | 0 | 0 |  | Vlastní | Indiv | 0 | 0 |  | Práce | Běžná |  |  |  | POL1_1
25 | 650063132R00 | Montáž svodiče bleskových proudů typ 1, čtyřpólový, do 100 kA | kus | 1 |  | 0 |  | 0 |  | 0 | 21 | 0 | 0 | 0 | 0 | 0 | M65 | RTS 25/ I | RTS 25/ I | 0.95 | 0.95 |  | Práce | Běžná |  |  |  | POL1_1
26 | Pol__0028 | Hlavní vypínač 80/3, 80A | ks | 1 |  | 0 |  | 0 |  | 0 | 21 | 0 | 0 | 0 | 0 | 0 |  | Vlastní | Indiv | 0 | 0 |  | Práce | Běžná |  |  |  | POL1_1
27 | 650072163R00 | Montáž modulového vypínače hlavního, třípólového, do 80 A | kus | 1 |  | 0 |  | 0 |  | 0 | 21 | 0 | 0 | 0 | 0 | 0 | M65 | RTS 25/ I | RTS 25/ I | 0.9 | 0.9 |  | Práce | Běžná |  |  |  | POL1_1
28 | 358890406R | 3f. proudový chránič FI40-4p/0,3, 40A/0,3A | kus | 3 |  | 0 |  | 0 |  | 0 | 21 | 0 | 0.0005 | 0 | 0 | 0 | SPCM | RTS 25/ I | RTS 25/ I | 0 | 0 |  | Specifikace | Běžná |  |  |  | POL3_
29 | 210120813R00 | Montáž chrániče proudového, třípólového, do 40 A | kus | 1 |  | 0 |  | 0 |  | 0 | 21 | 0 | 0 | 0 | 0 | 0 | M21 | RTS 25/ I | RTS 25/ I | 0.48 | 0.48 |  | Práce | Běžná |  |  |  | POL1_1
30 | 358891502R | Proudový chránič s jističem 10/1N/B/003-A 10A 30mA TYP A | kus | 5 |  | 0 |  | 0 |  | 0 | 21 | 0 | 0.00027 | 0 | 0 | 0 | SPCM | RTS 25/ I | RTS 25/ I | 0 | 0 |  | Specifikace | Běžná |  |  |  | POL3_
31 | 35822002334R | Třífázový jistič PL7-C32/3, 32A | kus | 1 |  | 0 |  | 0 |  | 0 | 21 | 0 | 0.0005 | 0 | 0 | 0 | SPCM | RTS 25/ I | RTS 25/ I | 0 | 0 |  | Specifikace | Běžná |  |  |  | POL3_
32 | 650061642R00 | Montáž jističe modulárního, třípólového, do 80 A | kus | 1 |  | 0 |  | 0 |  | 0 | 21 | 0 | 0 | 0 | 0 | 0 | M65 | RTS 25/ I | RTS 25/ I | 0.9 | 0.9 |  | Práce | Běžná |  |  |  | POL1_1
33 | 35822002332R | Třífázový jistič PL7-C20/3, 20A | kus | 1 |  | 0 |  | 0 |  | 0 | 21 | 0 | 0.0005 | 0 | 0 | 0 | SPCM | RTS 25/ I | RTS 25/ I | 0 | 0 |  | Specifikace | Běžná |  |  |  | POL3_
34 | 650061641R00 | Montáž jističe modulárního, třípólového, do 25 A | kus | 1 |  | 0 |  | 0 |  | 0 | 21 | 0 | 0 | 0 | 0 | 0 | M65 | RTS 25/ I | RTS 25/ I | 0.76 | 0.76 |  | Práce | Běžná |  |  |  | POL1_1
35 | 35822002331R | Třífázový jistič PL7-B16/3, 16A | kus | 5 |  | 0 |  | 0 |  | 0 | 21 | 0 | 0.0005 | 0 | 0 | 0 | SPCM | RTS 25/ I | RTS 25/ I | 0 | 0 |  | Specifikace | Běžná |  |  |  | POL3_
36 | 650061641R00 | Montáž jističe modulárního, třípólového, do 25 A | kus | 5 |  | 0 |  | 0 |  | 0 | 21 | 0 | 0 | 0 | 0 | 0 | M65 | RTS 25/ I | RTS 25/ I | 0.76 | 3.8 |  | Práce | Běžná |  |  |  | POL1_1
37 | 35822001013R | Jednofázový jistič PL7-B16/1, 16A | kus | 26 |  | 0 |  | 0 |  | 0 | 21 | 0 | 0.00018 | 0 | 0 | 0 | SPCM | RTS 25/ I | RTS 25/ I | 0 | 0 |  | Specifikace | Běžná |  |  |  | POL3_
38 | 650061611R00 | Montáž jističe modulárního, jednopólového, do 25 A | kus | 26 |  | 0 |  | 0 |  | 0 | 21 | 0 | 0 | 0 | 0 | 0 | M65 | RTS 25/ I | RTS 25/ I | 0.34 | 8.84 |  | Práce | Běžná |  |  |  | POL1_
39 | 35822001010R | Jednofázový jistič PL7-B6/1, 6A | kus | 1 |  | 0 |  | 0 |  | 0 | 21 | 0 | 0.00018 | 0 | 0 | 0 | SPCM | RTS 25/ I | RTS 25/ I | 0 | 0 |  | Specifikace | Běžná |  |  |  | POL3_
40 | 650061611R00 | Montáž jističe modulárního, jednopólového, do 25 A | kus | 1 |  | 0 |  | 0 |  | 0 | 21 | 0 | 0 | 0 | 0 | 0 | M65 | RTS 25/ I | RTS 25/ I | 0.34 | 0.34 |  | Práce | Běžná |  |  |  | POL1_1
41 | 11 | Astro hodiny D+M | ks | 1 |  | 0 |  | 0 |  | 0 | 21 | 0 | 0 | 0 | 0 | 0 |  | Vlastní | Indiv | 0 | 0 |  | Práce | Běžná |  |  |  | POL1_1
42 | 12 | Drobný materiál (svorky, hřeben, atd…) D+M | ks | 1 |  | 0 |  | 0 |  | 0 | 21 | 0 | 0 | 0 | 0 | 0 |  | Vlastní | Indiv | 0 | 0 |  | Práce | Běžná |  |  |  | POL1_1
Díl: | _4 | Zásuvky, spínače, krabice, elektroinstalační materiál : |  |  |  | 0 |  | 0 |  | 0 |  | 0 |  | 0 |  | 0 |  |  |  |  | 13.47 | [6 empty] | DIL
43 | 210110041RT6 | Vypínač jednopólový pod omítku, řaz.1, IP20, komplet, D+M | kus | 11 |  | 0 |  | 0 |  | 0 | 21 | 0 | 0.00011 | 0 | 0 | 0 | M21 | RTS 25/ I | RTS 25/ I | 0.13 | 1.43 |  | Práce | Běžná |  |  |  | POL1_1
44 | 210110001R00 | Vypínač lustrový pod omítku, IP20, řaz.5, | kus | 2 |  | 0 |  | 0 |  | 0 | 21 | 0 | 0 | 0 | 0 | 0 | M21 | RTS 25/ I | RTS 25/ I | 0.30567 | 0.61 |  | Práce | Běžná |  |  |  | POL1_1
45 | 34535540R | Vypínač lustrový pod omítku, IP20, řaz.5, montáž | kus | 2 |  | 0 |  | 0 |  | 0 | 21 | 0 | 4e-05 | 0 | 0 | 0 | SPCM | RTS 25/ I | RTS 25/ I | 0 | 0 |  | Specifikace | Běžná |  |  |  | POL3_
46 | 210121211R00 | Schodišťový spínač modulární, montáž | kus | 12 |  | 0 |  | 0 |  | 0 | 21 | 0 | 0 | 0 | 0 | 0 | M21 | RTS 25/ I | RTS 25/ I | 0.38 | 4.56 |  | Práce | Běžná |  |  |  | POL1_1
SPI
47 | 34535544R | Vypínač schodišťový pod omítku, řaz.6, IP20, komplet | kus | 12 |  | 0 |  | 0 |  | 0 | 21 | 0 | 4e-05 | 0 | 0 | 0 | SPCM | RTS 25/ I | RTS 25/ I | 0 | 0 |  | Specifikace | Běžná |  |  |  | POL3_
48 | 210110003RT1 | Vypínač dvojitý schodišťový pod omítku, IP20, řaz.6+6 | kus | 2 |  | 0 |  | 0 |  | 0 | 21 | 0 | 4e-05 | 0 | 0 | 0 | M21 | RTS 25/ I | RTS 25/ I | 0.32667 | 0.65 |  | Práce | Běžná |  |  |  | POL1_1
49 | 650072661R00 | Pohybové čidlo na spínání osvětlení, 180° - montáž | kus | 2 |  | 0 |  | 0 |  | 0 | 21 | 0 | 0 | 0 | 0 | 0 | M65 | RTS 25/ I | RTS 25/ I | 0.135 | 0.27 |  | Práce | Běžná |  |  |  | POL1_1
50 | 34531510R | Pohybové čidlo na spínání osvětlení, 180° | kus | 2 |  | 0 |  | 0 |  | 0 | 21 | 0 | 1e-05 | 0 | 0 | 0 | SPCM | RTS 25/ I | RTS 25/ I | 0 | 0 |  | Specifikace | Běžná |  |  |  | POL3_
51 | 210110041RT6 | Spínací tlačítko, IP20, řaz.1/0, D+M | kus | 3 |  | 0 |  | 0 |  | 0 | 21 | 0 | 0.00011 | 0 | 0 | 0 | M21 | RTS 25/ I | RTS 25/ I | 0.13 | 0.39 |  | Práce | Běžná |  |  |  | POL1_
52 | 34551445R | Zásuvka jednoduchá pod omítku, 16A, 230V, IP20 | kus | 27 |  | 0 |  | 0 |  | 0 | 21 | 0 | 0.00015 | 0 | 0 | 0 | SPCM | RTS 25/ I | RTS 25/ I | 0 | 0 |  | Specifikace | Běžná |  |  |  | POL3_
53 | 222290001R00 | Zásuvka jednoduchá pod omítku, 16A, 230V, IP20 - Montáž | kus | 27 |  | 0 |  | 0 |  | 0 | 21 | 0 | 0 | 0 | 0 | 0 |  | RTS 25/ I | RTS 25/ I | 0.14033 | 3.79 |  | Práce | Běžná |  |  |  | POL1_1
54 | 34551615R | Zásuvka jednoduchá pod omítku, 16A, 230V, IP44 | kus | 1 |  | 0 |  | 0 |  | 0 | 21 | 0 | 4e-05 | 0 | 0 | 0 | SPCM | RTS 25/ I | RTS 25/ I | 0 | 0 |  | Specifikace | Běžná |  |  |  | POL3_
55 | Pol__0059 | Podlahová 12 modulová krabice, IP20 - montáž | ks | 1 |  | 0 |  | 0 |  | 0 | 21 | 0 | 0 | 0 | 0 | 0 |  | RTS 25/ I | Indiv | 0 | 0 |  | Práce | Běžná |  |  |  | POL1_1
56 | 345715102R | Podlahová 12 modulová krabice, IP20 | kus | 1 |  | 0 |  | 0 |  | 0 | 21 | 0 | 0.00058 | 0 | 0 | 0 | SPCM | RTS 25/ I | RTS 25/ I | 0 | 0 |  | Specifikace | Běžná |  |  |  | POL3_
57 | 10 | Zásuvka do podlahové krabice, D+M | ks | 4 |  | 0 |  | 0 |  | 0 | 21 | 0 | 0 | 0 | 0 | 0 |  | Vlastní | Indiv | 0 | 0 |  | Práce | Běžná |  |  |  | POL1_1
58 | 429117300R | Ventilátor | kus | 3 |  | 0 |  | 0 |  | 0 | 21 | 0 | 0.0004 | 0 | 0 | 0 | SPCM | RTS 25/ I | RTS 25/ I | 0 | 0 |  | Specifikace | Běžná |  |  |  | POL3_
59 | 210110041RT6 | Žaluziový spínač pod omítku, IP20, D+M | kus | 9 |  | 0 |  | 0 |  | 0 | 21 | 0 | 0.00011 | 0 | 0 | 0 | M21 | RTS 25/ I | RTS 25/ I | 0.13 | 1.17 |  | Práce | Běžná |  |  |  | POL1_
60 | 35813420AR | TOTAL STOP tlačítko | ks | 1 |  | 0 |  | 0 |  | 0 | 21 | 0 | 0 | 0 | 0 | 0 |  | Vlastní | Indiv | 0 | 0 |  | Specifikace | Běžná |  |  |  | POL3_
61 | 650072411R00 | montáž tlačítka | kus | 1 |  | 0 |  | 0 |  | 0 | 21 | 0 | 0 | 0 | 0 | 0 | M65 | RTS 25/ I | RTS 25/ I | 0.3 | 0.3 |  | Práce | Běžná |  |  |  | POL1_
62 | 35813420AR1 | FVE STOP tlačítko | ks | 1 |  | 0 |  | 0 |  | 0 | 21 | 0 | 0 | 0 | 0 | 0 |  | Vlastní | Indiv | 0 | 0 |  | Specifikace | Běžná |  |  |  | POL3_
63 | 650072411R00 | montáž tlačítka | kus | 1 |  | 0 |  | 0 |  | 0 | 21 | 0 | 0 | 0 | 0 | 0 | M65 | RTS 25/ I | RTS 25/ I | 0.3 | 0.3 |  | Práce | Běžná |  |  |  | POL1_
64 | 15 | Ostatní drobný elektroinstalační materiál D+M | ks | 1 |  | 0 |  | 0 |  | 0 | 21 | 0 | 0 | 0 | 0 | 0 |  | Vlastní | Indiv | 0 | 0 |  | Práce | Běžná |  |  |  | POL1_1
Díl: | _5 | Svítidla, stropní vývody, apod… společných prostor : |  |  |  | 0 |  | 0 |  | 0 |  | 0 |  | 0 |  | 0 |  |  |  |  | 0 | [6 empty] | DIL
65 | 1 | A1 Vestavné svítidlo kulaté, LED 10,1 W, 1050 lm, 4000 K, opálovýdifuzor, IP 40, CRI>80, bílé,, provedení, průměr 300 mm | ks | 8 |  | 0 |  | 0 |  | 0 | 21 | 0 | 0 | 0 | 0 | 0 |  | Vlastní | Indiv | 0 | 0 |  | Práce | Běžná |  |  |  | POL1_1
66 | 2R.248 | A2 Vestavné svítidlo kulaté, LED 16,7 W, 2170 lm, 4000 K, opálový difuzor, IP 40, CRI>80, bílé,, provedení, průměr 450 mm | ks | 12 |  | 0 |  | 0 |  | 0 | 21 | 0 | 0 | 0 | 0 | 0 |  | Vlastní | Indiv | 0 | 0 |  | Práce | Běžná |  |  |  | POL1_1
67 | 3 | A3 Vestavné svítidlo kulaté, LED 31 W, 4250 lm, 4000 K, opálovýdifuzor, IP 40, CRI>80, bílé,, provedení, průměr 600 mm | ks | 5 |  | 0 |  | 0 |  | 0 | 21 | 0 | 0 | 0 | 0 | 0 |  | Vlastní | Indiv | 0 | 0 |  | Práce | Běžná |  |  |  | POL1_1
68 | 4 | B Závěsné/přisazené kruhové svítidlo, LED 47 W, 5300 lm, 3000K, opálový difuzor, řízeno DALI, IP 20,, , bílé provedení, průměr1520 mm | ks | 2 |  | 0 |  | 0 |  | 0 | 21 | 0 | 0 | 0 | 0 | 0 |  | Vlastní | Indiv | 0 | 0 |  | Práce | Běžná |  |  |  | POL1_1
69 | 5 | B1 Vestavné svítidlo kulaté, LED 10,1 W, 993 lm, 3000 K, opálovýdifuzor, IP 40, CRI>80, bílé,, provedení, průměr 300 mm | ks | 9 |  | 0 |  | 0 |  | 0 | 21 | 0 | 0 | 0 | 0 | 0 |  | Vlastní | Indiv | 0 | 0 |  | Práce | Běžná |  |  |  | POL1_1
70 | 6 | B2 Vestavné svítidlo kulaté, LED 16,7 W, 2050 lm, 3000 K, opálovýdifuzor, IP 40, CRI>80, bílé,, provedení, průměr 450 mm | ks | 9 |  | 0 |  | 0 |  | 0 | 21 | 0 | 0 | 0 | 0 | 0 |  | Vlastní | Indiv | 0 | 0 |  | Práce | Běžná |  |  |  | POL1_1
71 | 7 | C kruh Vestavné svítidlo kulaté, LED 44 W, 3900 lm, 3000 K, opálovýdifuzor, CRI>90, IP 43, bílé,, provedení, průměr 638 mm | ks | 2 |  | 0 |  | 0 |  | 0 | 21 | 0 | 0 | 0 | 0 | 0 |  | Vlastní | Indiv | 0 | 0 |  | Práce | Běžná |  |  |  | POL1_1
72 | 8 | C zavor Závěsné svítidlo žárovkové, patice E27, IP 20, černé provedení,délka kabelu max. 2500 mm | ks | 20 |  | 0 |  | 0 |  | 0 | 21 | 0 | 0 | 0 | 0 | 0 |  | Vlastní | Indiv | 0 | 0 |  | Práce | Běžná |  |  |  | POL1_1
73 | 9.1111 | D1/D2 Vestavné čtvercové svítidlo, LED 19 W, 1800 lm, 3000 K,opálový difuzor, CRI>90, IP 44, bílé, provedení, rozměry 240 x240 mm | ks | 21 |  | 0 |  | 0 |  | 0 | 21 | 0 | 0 | 0 | 0 | 0 |  | Vlastní | Indiv | 0 | 0 |  | Práce | Běžná |  |  |  | POL1_1
74 | 10 | EX1 Přisazené stropní svítidlo exteriérové, LED 9,6 W, 3000 K,opálový difuzor, IP 65, bílé,, provedení, průměr 130 mm | ks | 5 |  | 0 |  | 0 |  | 0 | 21 | 0 | 0 | 0 | 0 | 0 |  | Vlastní | Indiv | 0 | 0 |  | R-položka | Běžná |  |  |  | POL12_1
75 | 11 | F Vestavné obdélníkové svítidlo, LED 33 W, 4300 lm, 4000 K,mikroprimatický difuzor, CRI>80, IP 44,,, bílé provedení, délka1984 mm | ks | 2 |  | 0 |  | 0 |  | 0 | 21 | 0 | 0 | 0 | 0 | 0 |  | Vlastní | Indiv | 0 | 0 |  | R-položka | Běžná |  |  |  | POL12_1
76 | 12 | T1 Přisazené/závěsné prachotěsné svítidlo, LED 25 W, 3800 lm,4000 K, opálový difuzor, CRI>80, IP 66,, , šedé provedení, délka1277 mm | ks | 1 |  | 0 |  | 0 |  | 0 | 21 | 0 | 0 | 0 | 0 | 0 |  | Vlastní | Indiv | 0 | 0 |  | R-položka | Běžná |  |  |  | POL12_1
77 | 13 | T2 Přisazené/závěsné prachotěsné svítidlo, LED 30 W, 4800 lm,4000 K, opálový difuzor, CRI>80, IP 66,, , šedé provedení, délka1573 mm | ks | 2 |  | 0 |  | 0 |  | 0 | 21 | 0 | 0 | 0 | 0 | 0 |  | Vlastní | Indiv | 0 | 0 |  | R-položka | Běžná |  |  |  | POL12_1
78 | 14 | EU recyklační poplatek - malé svítidlo | ks | 81 |  | 0 |  | 0 |  | 0 | 21 | 0 | 0 | 0 | 0 | 0 |  | Vlastní | Indiv | 0 | 0 |  | Práce | Běžná |  |  |  | POL1_1
79 | 15 | EU recyklační poplatek - velké svítidlo | ks | 16 |  | 0 |  | 0 |  | 0 | 21 | 0 | 0 | 0 | 0 | 0 |  | Vlastní | Indiv | 0 | 0 |  | R-položka | Běžná |  |  |  | POL12_1
80 | 16 | N1 svítidlo nouzové, svislý praporek, montáž přisazená, světelný zdroj LED, dohledová vzdálenost,, 26m, AUTOTEST, 280x210x49mm, IP44. výdrž baterie 3h. | ks | 11 |  | 0 |  | 0 |  | 0 | 21 | 0 | 0 | 0 | 0 | 0 |  | Vlastní | Indiv | 0 | 0 |  | Práce | Běžná |  |  |  | POL1_1
81 | 17 | N2 svítidlo nouzové, typ koridor, stropní, přisazené / vestavné, těleso svítidla PC, světelný,, zdroj LED, AUTOTEST, 195x195x64mm, IP42, výdrž baterie 1,5h. | ks | 7 |  | 0 |  | 0 |  | 0 | 21 | 0 | 0 | 0 | 0 | 0 |  | Vlastní | Indiv | 0 | 0 |  | Práce | Běžná |  |  |  | POL1_1
82 | 18 | Venkovní osvětlení - závětří | ks | 2 |  | 0 |  | 0 |  | 0 | 21 | 0 | 0 | 0 | 0 | 0 |  | Vlastní | Indiv | 0 | 0 |  | Práce | Běžná |  |  |  | POL1_1
83 | 19 | Venkovní osvětlení - nástěné LED 3000K A | ks | 12 |  | 0 |  | 0 |  | 0 | 21 | 0 | 0 | 0 | 0 | 0 |  | Vlastní | Indiv | 0 | 0 |  | Práce | Běžná |  |  |  | POL1_1
84 | 20 | ENLG GATEWAY SYSTÉMOVÁ IOT GATEWAY PRO ŘÍZENÍ OSVĚTLENÍ | ks | 2 |  | 0 |  | 0 |  | 0 | 21 | 0 | 0 | 0 | 0 | 0 |  | Vlastní | Indiv | 0 | 0 |  | Práce | Běžná |  |  |  | POL1_1
85 | 21 | ENLG SENSOR MULTI . SENZOR ENLIGHTED - MOTION,DAYLIGHT | ks | 11 |  | 0 |  | 0 |  | 0 | 21 | 0 | 0 | 0 | 0 | 0 |  | Vlastní | Indiv | 0 | 0 |  | Práce | Běžná |  |  |  | POL1_1
86 | 22 | ENLG CONVERTOR ENLIGHTED TO DALI CONVEROTR | ks | 1 |  | 0 |  | 0 |  | 0 | 21 | 0 | 0 | 0 | 0 | 0 |  | Vlastní | Indiv | 0 | 0 |  | Práce | Běžná |  |  |  | POL1_1
87 | 23 | ENLG SWITCH OVLADAČ ENLIGHTED - BATERRY FREE SWITCH CONTROLLER | ks | 8 |  | 0 |  | 0 |  | 0 | 21 | 0 | 0 | 0 | 0 | 0 |  | Vlastní | Indiv | 0 | 0 |  | Práce | Běžná |  |  |  | POL1_1
88 | 24 | NASTAVENÍ A PARAMETRIZACE SYSTÉMU DALI | hod | 50 |  | 0 |  | 0 |  | 0 | 21 | 0 | 0 | 0 | 0 | 0 |  | Vlastní | Indiv | 0 | 0 |  | Práce | Běžná |  |  |  | POL1_1
Díl: | _6 | Hromosvod, uzemnění |  |  |  | 0 |  | 0 |  | 0 |  | 0 |  | 0.33 |  | 0 |  |  |  |  | 67.78 | [6 empty] | DIL
89 | 35441153R | Vodič pro vyrovnání potenciálu FeZn O10mm | m | 110 |  | 0 |  | 0 |  | 0 | 21 | 0 | 0.00062 | 0.07 | 0 | 0 | SPCM | RTS 25/ I | RTS 25/ I | 0 | 0 |  | Specifikace | Běžná |  |  |  | POL3_
90 | 650111621R00 | Montáž svodového vodiče D do 10 mm bez podpěr | m | 110 |  | 0 |  | 0 |  | 0 | 21 | 0 | 0 | 0 | 0 | 0 | M65 | RTS 25/ I | RTS 25/ I | 0.2685 | 29.54 |  | Práce | Běžná |  |  |  | POL1_1
91 | 650111141RT2 | Zemnicí pásek FeZn 30x4mm D+M | m | 175 |  | 0 |  | 0 |  | 0 | 21 | 0 | 0.001 | 0.18 | 0 | 0 | M65 | RTS 25/ I | RTS 25/ I | 0.12 | 21 |  | Práce | Běžná |  |  |  | POL1_1
92 | 35444180R | Jímací vodič AlMgSi O8mm | m | 25 |  | 0 |  | 0 |  | 0 | 21 | 0 | 0.00014 | 0 | 0 | 0 | SPCM | RTS 25/ I | RTS 25/ I | 0 | 0 |  | Specifikace | Běžná |  |  |  | POL3_
93 | 650111621R00 | Montáž svodového vodiče D do 10 mm bez podpěr | m | 25 |  | 0 |  | 0 |  | 0 | 21 | 0 | 0 | 0 | 0 | 0 | M65 | RTS 25/ I | RTS 25/ I | 0.2685 | 6.71 |  | Práce | Běžná |  |  |  | POL1_1
94 | 35441035R | JV 1,5m - jímací tyč | kus | 5 |  | 0 |  | 0 |  | 0 | 21 | 0 | 0.00308 | 0.02 | 0 | 0 | SPCM | RTS 25/ I | RTS 25/ I | 0 | 0 |  | Specifikace | Běžná |  |  |  | POL3_
95 | 650111915R00 | Montáž jímací tyče | kus | 5 |  | 0 |  | 0 |  | 0 | 21 | 0 | 0 | 0 | 0 | 0 | M65 | RTS 25/ I | RTS 25/ I | 1.3347 | 6.67 |  | Práce | Běžná |  |  |  | POL1_1
96 | 35441040R | JV 2m - jímací tyč | kus | 1 |  | 0 |  | 0 |  | 0 | 21 | 0 | 0.0041 | 0 | 0 | 0 | SPCM | RTS 25/ I | RTS 25/ I | 0 | 0 |  | Specifikace | Běžná |  |  |  | POL3_
97 | 650111915R00 | Montáž jímací tyče | kus | 1 |  | 0 |  | 0 |  | 0 | 21 | 0 | 0 | 0 | 0 | 0 | M65 | RTS 25/ I | RTS 25/ I | 1.3347 | 1.33 |  | Práce | Běžná |  |  |  | POL1_1
98 | 35441850R | Svorka univerzální SU | kus | 5 |  | 0 |  | 0 |  | 0 | 21 | 0 | 0.00013 | 0 | 0 | 0 | SPCM | RTS 25/ I | RTS 25/ I | 0 | 0 |  | Specifikace | Běžná |  |  |  | POL3_
99 | 650041611R00 | Montáž svorky | kus | 5 |  | 0 |  | 0 |  | 0 | 21 | 0 | 0 | 0 | 0 | 0 | M65 | RTS 25/ I | RTS 25/ I | 0.213 | 1.07 |  | Práce | Běžná |  |  |  | POL1_1
100 | 35441542R | Podpěra vedení na střeše bez montáže | kus | 20 |  | 0 |  | 0 |  | 0 | 21 | 0 | 0.00091 | 0.02 | 0 | 0 | SPCM | RTS 25/ I | RTS 25/ I | 0 | 0 |  | Specifikace | Běžná |  |  |  | POL3_
101 | 35441610R | Podpěra vedení na stěně (fasáda) bez montáže | kus | 36 |  | 0 |  | 0 |  | 0 | 21 | 0 | 0.00017 | 0.01 | 0 | 0 | SPCM | RTS 25/ I | RTS 25/ I | 0 | 0 |  | Specifikace | Běžná |  |  |  | POL3_
102 | 34111033R | Kabel CYKY-O 3x1,5mm2 | m | 4 |  | 0 |  | 0 |  | 0 | 21 | 0 | 0.00016 | 0 | 0 | 0 | SPCM | RTS 25/ I | RTS 25/ I | 0 | 0 |  | Specifikace | Běžná |  |  |  | POL3_
103 | 210810365R00 | montáž kabelu pevně uložený | m | 4 |  | 0 |  | 0 |  | 0 | 21 | 0 | 0 | 0 | 0 | 0 | M21 | RTS 25/ I | RTS 25/ I | 0.11586 | 0.46 |  | Práce | Běžná |  |  |  | POL1_
104 | 35441830R | Ochranný úhelník | kus | 4 |  | 0 |  | 0 |  | 0 | 21 | 0 | 0.003 | 0.01 | 0 | 0 | SPCM | RTS 25/ I | RTS 25/ I | 0 | 0 |  | Specifikace | Běžná |  |  |  | POL3_
105 | 953942121R00 | Osazení ochranných úhelníků | kus | 4 |  | 0 |  | 0 |  | 0 | 21 | 0 | 0.00468 | 0.02 | 0 | 0 | 801-1 | RTS 25/ I | RTS 25/ I | 0.25 | 1 |  | Práce | Běžná |  |  |  | POL1_1
106 | 11 | Drobný montážní a označovací materiál včetně příchytek, atd. D+M | ks | 1 |  | 0 |  | 0 |  | 0 | 21 | 0 | 0 | 0 | 0 | 0 |  | Vlastní | Indiv | 0 | 0 |  | R-položka | Běžná |  |  |  | POL12_1
Díl: | _7 | Ostatní náklady : |  |  |  | 0 |  | 0 |  | 0 |  | 0 |  | 0 |  | 0 |  |  |  |  | 0 | [6 empty] | DIL
107 | 1 | Doprava (silnoproud) | km | 1000 |  | 0 |  | 0 |  | 0 | 21 | 0 | 0 | 0 | 0 | 0 |  | Vlastní | Indiv | 0 | 0 |  | R-položka | Běžná |  |  |  | POL12_1
108 | 2R.002155 | Stavební přípomoce (např. pilíř pro SP) | hod | 50 |  | 0 |  | 0 |  | 0 | 21 | 0 | 0 | 0 | 0 | 0 |  | Vlastní | Indiv | 0 | 0 |  | Práce | Běžná |  |  |  | POL1_1
109 | 3 | Drobný materiál (hmoždinky, šrouby, sádra, atd..) | ks | 1 |  | 0 |  | 0 |  | 0 | 21 | 0 | 0 | 0 | 0 | 0 |  | Vlastní | Indiv | 0 | 0 |  | R-položka | Běžná |  |  |  | POL12_1
110 | 4 | Zkoušky, revize | ks | 1 |  | 0 |  | 0 |  | 0 | 21 | 0 | 0 | 0 | 0 | 0 |  | Vlastní | Indiv | 0 | 0 |  | R-položka | Běžná |  |  |  | POL12_1
[26 empty] | 12 | 21 | DPH
| Celkem |  |  |  |  | 0 | [19 empty] | 0 | 0 | SUM
END
Note on S6: Jedná se o informaci, zda se jedná o položku, která je do rozpočtu zadána z cenové soustavy RTS, nebo vlastní.
Note on T6: Jedná se o název CÚ, která je zadána u položky rozpočtu

## SO 01 D.1.4.h Pol
Položkový soupis prací a dodávek | [27 empty] | #TypZaznamu#
S: | Z0382024 | FN Brno - dětská skupina | [25 empty] | STA
O: | SO 01 | Novostavba dětské skupiny | [22 empty] | STA |  |  | OBJ
R: | D.1.4.h | Slaboproud | [25 empty] | ROZ
P.č. | Číslo položky | Název položky | MJ | Množství | Cena / MJ | Celkem | Dodávka | Dodávka celk. | Montáž | Montáž celk. | DPH | Cena s DPH | Hmotnost / MJ | Hmotnost celk.(t) | Dem. hmotnost / MJ | Dem. hmotnost celk.(t) | Ceník | Cen. soustava / platnost | Cenová úroveň | Nhod / MJ | Nhod celk. | Dodavatel | Typ položky | Stav položky
Díl: | _1 | SLABOPROUD |  |  |  | 0 |  | 0 |  | 0 |  | 0 |  | 0 |  | 0 |  |  |  |  | 980.44 | [6 empty] | DIL
1 | 1 | Rozváděč slaboproudu 32U/19" - 800x800x1525 D+M | ks | 1 |  | 0 |  | 0 |  | 0 | 21 | 0 | 0 | 0 | 0 | 0 |  | Vlastní | Indiv | 0 | 0 |  | Práce | Běžná |  |  |  | POL1_1
2 | 2R.101 | Ventilační jednotka (v rackový skříni) D+M | ks | 1 |  | 0 |  | 0 |  | 0 | 21 | 0 | 0 | 0 | 0 | 0 |  | Vlastní | Indiv | 0 | 0 |  | Práce | Běžná |  |  |  | POL1_
3 | 221.1 | Vyvazovací panel D+M | kus | 3 |  | 0 |  | 0 |  | 0 | 21 | 0 | 0 | 0 | 0 | 0 |  | Vlastní | Indiv | 0.14633 | 0.44 |  | Práce | Běžná |  |  |  | POL1_1
4 | 4 | Patch panel cat6a D+M | ks | 1 |  | 0 |  | 0 |  | 0 | 21 | 0 | 0 | 0 | 0 | 0 |  | Vlastní | Indiv | 0 | 0 |  | Práce | Běžná |  |  |  | POL1_1
5 | 5 | Poe switch D+M | ks | 1 |  | 0 |  | 0 |  | 0 | 21 | 0 | 0 | 0 | 0 | 0 |  | Vlastní | Indiv | 0 | 0 |  | Práce | Běžná |  |  |  | POL1_1
6 | 6 | Switch D+M | ks | 1 |  | 0 |  | 0 |  | 0 | 21 | 0 | 0 | 0 | 0 | 0 |  | Vlastní | Indiv | 0 | 0 |  | Práce | Běžná |  |  |  | POL1_1
7 | 7 | Police 1U D+M | ks | 1 |  | 0 |  | 0 |  | 0 | 21 | 0 | 0 | 0 | 0 | 0 |  | Vlastní | Indiv | 0 | 0 |  | Práce | Běžná |  |  |  | POL1_1
8 | 8 | Zásuvková lišta D+M | ks | 1 |  | 0 |  | 0 |  | 0 | 21 | 0 | 0 | 0 | 0 | 0 |  | Vlastní | Indiv | 0 | 0 |  | Práce | Běžná |  |  |  | POL1_1
9 | 9.11 | Bez halogenovýKabel UTP cat.6a D+M | m | 980 |  | 0 |  | 0 |  | 0 | 21 | 0 | 0 | 0 | 0 | 0 |  | Vlastní | Indiv | 1 | 980 |  | Práce | Běžná |  |  |  | POL1_1
10 | 10 | Stavební přípomoce - průrazy zdivem | hod | 3 |  | 0 |  | 0 |  | 0 | 21 | 0 | 0 | 0 | 0 | 0 |  | Vlastní | Indiv | 0 | 0 |  | Práce | Běžná |  |  |  | POL1_1
11 | 11 | Ostatní drobný materiál | ks | 1 |  | 0 |  | 0 |  | 0 | 21 | 0 | 0 | 0 | 0 | 0 |  | Vlastní | Indiv | 0 | 0 |  | Práce | Běžná |  |  |  | POL1_1
Díl: | _2 | Datové rozvody + WI-FI : |  |  |  | 0 |  | 0 |  | 0 |  | 0 |  | 0 |  | 0 |  |  |  |  | 0 | [6 empty] | DIL
12 | 2R.010121 | Zásuvka strukturované kabeláže do podlahové krabice D+M | ks | 4 |  | 0 |  | 0 |  | 0 | 21 | 0 | 0 | 0 | 0 | 0 |  | Vlastní | Indiv | 0 | 0 |  | Práce | Běžná |  |  |  | POL1_
13 | 11111 | Zásuvka strukturované kabeláže pod omítku (2xRJ45), IP20, komplet D+M | ks | 5 |  | 0 |  | 0 |  | 0 | 21 | 0 | 0 | 0 | 0 | 0 |  | Vlastní | Indiv | 0 | 0 |  | Práce | Běžná |  |  |  | POL1_
14 | 2R.000122 | Zásuvka strukturované kabeláže pod omítku (1xRJ45), IP20, komplet D+M | ks | 1 |  | 0 |  | 0 |  | 0 | 21 | 0 | 0 | 0 | 0 | 0 |  | Vlastní | Indiv | 0 | 0 |  | Práce | Běžná |  |  |  | POL1_
15 | 3 | bezhalogenový Kabel UTP 6a D+M | m | 520 |  | 0 |  | 0 |  | 0 | 21 | 0 | 0 | 0 | 0 | 0 |  | Vlastní | Indiv | 0 | 0 |  | R-položka | Běžná |  |  |  | POL12_1
16 | 4 | Zaměření a umístění wifi routerů AP odbornou firmou | hod | 10 |  | 0 |  | 0 |  | 0 | 21 | 0 | 0 | 0 | 0 | 0 |  | Vlastní | Indiv | 0 | 0 |  | R-položka | Běžná |  |  |  | POL12_1
17 | 3.1 | Měření struktorované kabeláže | ks | 1 |  | 0 |  | 0 |  | 0 | 21 | 0 | 0 | 0 | 0 | 0 |  | Vlastní | Indiv | 0 | 0 |  | R-položka | Běžná |  |  |  | POL12_1
18 | 5 | PVC trubka O23 D+M | m | 180 |  | 0 |  | 0 |  | 0 | 21 | 0 | 0 | 0 | 0 | 0 |  | Vlastní | Indiv | 0 | 0 |  | R-položka | Běžná |  |  |  | POL12_1
19 | 6 | Ostatní drobný elektroinstalační materiál | ks | 1 |  | 0 |  | 0 |  | 0 | 21 | 0 | 0 | 0 | 0 | 0 |  | Vlastní | Indiv | 0 | 0 |  | R-položka | Běžná |  |  |  | POL12_1
Díl: | _3 | Elektronický zabezpečovací systém (EZS) : |  |  |  | 0 |  | 0 |  | 0 |  | 0 |  | 0 |  | 0 |  |  |  |  | 8 | [6 empty] | DIL
20 | 1 | bezhalogenový Kabel UTP cat5e 4x2x0,5mm2 D+M | m | 525 |  | 0 |  | 0 |  | 0 | 21 | 0 | 0 | 0 | 0 | 0 |  | Vlastní | Indiv | 0 | 0 |  | R-položka | Běžná |  |  |  | POL12_1
21 | 2R.01010101 | bezhalogenový Kabel SYKFY 3x2x0,5mm2 D+M | m | 400 |  | 0 |  | 0 |  | 0 | 21 | 0 | 0 | 0 | 0 | 0 |  | Vlastní | Indiv | 0 | 0 |  | Práce | Běžná |  |  |  | POL1_
22 | 3 | bezhalogenový Kabel CYSY 2x1,5mm2 D+M | m | 420 |  | 0 |  | 0 |  | 0 | 21 | 0 | 0 | 0 | 0 | 0 |  | Vlastní | Indiv | 0 | 0 |  | R-položka | Běžná |  |  |  | POL12_1
23 | 4 | Ústředna EZS D+M | ks | 1 |  | 0 |  | 0 |  | 0 | 21 | 0 | 0 | 0 | 0 | 0 |  | Vlastní | Indiv | 0 | 0 |  | R-položka | Běžná |  |  |  | POL12_1
24 | 5 | Klávesnice pro zakodování/odkodování D+M | ks | 2 |  | 0 |  | 0 |  | 0 | 21 | 0 | 0 | 0 | 0 | 0 |  | Vlastní | Indiv | 0 | 0 |  | R-položka | Běžná |  |  |  | POL12_1
25 | 6 | Venkovní poplachová siréna D+M | ks | 2 |  | 0 |  | 0 |  | 0 | 21 | 0 | 0 | 0 | 0 | 0 |  | Vlastní | Indiv | 0 | 0 |  | R-položka | Běžná |  |  |  | POL12_1
26 | 7 | Opticko-kouřový detektor D+M | ks | 4 |  | 0 |  | 0 |  | 0 | 21 | 0 | 0 | 0 | 0 | 0 |  | Vlastní | Indiv | 0 | 0 |  | R-položka | Běžná |  |  |  | POL12_1
27 | 9.1 | Rozšiřující modul koncentrátor D+M | m | 8 |  | 0 |  | 0 |  | 0 | 21 | 0 | 0 | 0 | 0 | 0 |  | Vlastní | Indiv | 1 | 8 |  | Práce | Běžná |  |  |  | POL1_
28 | 10 | PIR pohybové čidloD+M | ks | 11 |  | 0 |  | 0 |  | 0 | 21 | 0 | 0 | 0 | 0 | 0 |  | Vlastní | Indiv | 0 | 0 |  | R-položka | Běžná |  |  |  | POL12_1
29 | 11 | Magnetický kontakt D+M | ks | 18 |  | 0 |  | 0 |  | 0 | 21 | 0 | 0 | 0 | 0 | 0 |  | Vlastní | Indiv | 0 | 0 |  | R-položka | Běžná |  |  |  | POL12_1
30 | 12 | M-Bus Wireless snímač teploty a vlhkosti, vnitřní provedení | ks | 1 |  | 0 |  | 0 |  | 0 | 21 | 0 | 0 | 0 | 0 | 0 |  | Vlastní | Indiv | 0 | 0 |  | Práce | Běžná |  |  |  | POL1_1
31 | 14 | Naprogramování odbornou firmou | hod | 5 |  | 0 |  | 0 |  | 0 | 21 | 0 | 0 | 0 | 0 | 0 |  | Vlastní | Indiv | 0 | 0 |  | Práce | Běžná |  |  |  | POL1_1
32 | 15 | Ostatní drobný elektroinstalační materiál | ks | 1 |  | 0 |  | 0 |  | 0 | 21 | 0 | 0 | 0 | 0 | 0 |  | Vlastní | Indiv | 0 | 0 |  | Práce | Běžná |  |  |  | POL1_1
Díl: | _4 | Přístupový systém (SKV) + dveřní telefon: |  |  |  | 0 |  | 0 |  | 0 |  | 0 |  | 0 |  | 0 |  |  |  |  | 1 | [6 empty] | DIL
33 | 1 | Centrál řídící jednotky D+M | ks | 1 |  | 0 |  | 0 |  | 0 | 21 | 0 | 0 | 0 | 0 | 0 |  | Vlastní | Indiv | 0 | 0 |  | R-položka | Běžná |  |  |  | POL12_1
34 | 2R.210121 | Dveřní modul D+M | ks | 3 |  | 0 |  | 0 |  | 0 | 21 | 0 | 0 | 0 | 0 | 0 |  | Vlastní | Indiv | 0 | 0 |  | Práce | Běžná |  |  |  | POL1_
35 | 3 | Stabilizovaný napájecí zdroj 24V/5A Zdroj v ocelovém krytu D+M | ks | 3 |  | 0 |  | 0 |  | 0 | 21 | 0 | 0 | 0 | 0 | 0 |  | Vlastní | Indiv | 0 | 0 |  | R-položka | Běžná |  |  |  | POL12_1
36 | 4 | Bezhalogenový Kabel UTP FTP 6a D+M | m | 280 |  | 0 |  | 0 |  | 0 | 21 | 0 | 0 | 0 | 0 | 0 |  | Vlastní | Indiv | 0 | 0 |  | R-položka | Běžná |  |  |  | POL12_1
37 | 5 | El. vrátný D+M | ks | 3 |  | 0 |  | 0 |  | 0 | 21 | 0 | 0 | 0 | 0 | 0 |  | Vlastní | Indiv | 0 | 0 |  | R-položka | Běžná |  |  |  | POL12_1
38 | 6 | Přístroj dveřního telefonu D+M | ks | 1 |  | 0 |  | 0 |  | 0 | 21 | 0 | 0 | 0 | 0 | 0 |  | Vlastní | Indiv | 0 | 0 |  | R-položka | Běžná |  |  |  | POL12_1
39 | 7 | Přístroj domácího telefonu D+M | ks | 1 |  | 0 |  | 0 |  | 0 | 21 | 0 | 0 | 0 | 0 | 0 |  | Vlastní | Indiv | 0 | 0 |  | R-položka | Běžná |  |  |  | POL12_1
40 | 8 | PVC trubky O23 D+M | m | 110 |  | 0 |  | 0 |  | 0 | 21 | 0 | 0 | 0 | 0 | 0 |  | Vlastní | Indiv | 0 | 0 |  | R-položka | Běžná |  |  |  | POL12_1
41 | 9.111 | Instalace a konfigurace | m | 1 |  | 0 |  | 0 |  | 0 | 21 | 0 | 0 | 0 | 0 | 0 |  | Vlastní | Indiv | 1 | 1 |  | Práce | Běžná |  |  |  | POL1_
42 | 10 | Ostatní drobný elektroinstalační materiál | ks | 1 |  | 0 |  | 0 |  | 0 | 21 | 0 | 0 | 0 | 0 | 0 |  | Vlastní | Indiv | 0 | 0 |  | R-položka | Běžná |  |  |  | POL12_1
Díl: | _5 | Ostatní náklady : |  |  |  | 0 |  | 0 |  | 0 |  | 0 |  | 0 |  | 0 |  |  |  |  | 0 | [6 empty] | DIL
43 | 1 | Doprava (slaboproud) | km | 1000 |  | 0 |  | 0 |  | 0 | 21 | 0 | 0 | 0 | 0 | 0 |  | Vlastní | Indiv | 0 | 0 |  | R-položka | Běžná |  |  |  | POL12_1
44 | 2R.20121 | Stavební přípomoce (slaboproud) | hod | 40 |  | 0 |  | 0 |  | 0 | 21 | 0 | 0 | 0 | 0 | 0 |  | Vlastní | Indiv | 0 | 0 |  | Práce | Běžná |  |  |  | POL1_
45 | 3 | Drobný materiál (slaboproud) | ks | 1 |  | 0 |  | 0 |  | 0 | 21 | 0 | 0 | 0 | 0 | 0 |  | Vlastní | Indiv | 0 | 0 |  | R-položka | Běžná |  |  |  | POL12_1
46 | 4 | Zkoušky, revizní zprávy (slaboproud) | ks | 1 |  | 0 |  | 0 |  | 0 | 21 | 0 | 0 | 0 | 0 | 0 |  | Vlastní | Indiv | 0 | 0 |  | R-položka | Běžná |  |  |  | POL12_1
[26 empty] | 12 | 21 | DPH
| Celkem |  |  |  |  | 0 | [19 empty] | 0 | 0 | SUM
END
Note on S6: Jedná se o informaci, zda se jedná o položku, která je do rozpočtu zadána z cenové soustavy RTS, nebo vlastní.
Note on T6: Jedná se o název CÚ, která je zadána u položky rozpočtu

## SO 01 D.1.4.h.1 Pol
Položkový soupis prací a dodávek | [27 empty] | #TypZaznamu#
S: | Z0382024 | FN Brno - dětská skupina | [25 empty] | STA
O: | SO 01 | Novostavba dětské skupiny | [22 empty] | STA |  |  | OBJ
R: | D.1.4.h.1 | Aktivní prvky - Nevyplňovat, není předmětem zadávacího řízení | [25 empty] | ROZ
P.č. | Číslo položky | Název položky | MJ | Množství | Cena / MJ | Celkem | Dodávka | Dodávka celk. | Montáž | Montáž celk. | DPH | Cena s DPH | Hmotnost / MJ | Hmotnost celk.(t) | Dem. hmotnost / MJ | Dem. hmotnost celk.(t) | Ceník | Cen. soustava / platnost | Cenová úroveň | Nhod / MJ | Nhod celk. | Dodavatel | Typ položky | Stav položky
Díl: | _1 | Aktivní prvky Cisco |  |  |  | 0 |  | 0 |  | 0 |  | 0 |  | 0 |  | 0 |  |  |  |  | 0 | [6 empty] | DIL
1 | Pol__0001 | Catalyst 9166I AP (W6E, tri-band 4x4, XOR) w/Reg-E | ks | 2 |  | 0 |  | 0 |  | 0 | 21 | 0 | 0 | 0 | 0 | 0 |  | Vlastní | Indiv | 0 | 0 |  | Práce | Běžná |  |  |  | POL1_1
2 | Pol__0002 | 1y SNTC-NO RMA Catalyst 9166I AP (W | ks | 2 |  | 0 |  | 0 |  | 0 | 21 | 0 | 0 | 0 | 0 | 0 |  | Vlastní | Indiv | 0 | 0 |  | Práce | Běžná |  |  |  | POL1_1
3 | Pol__0003 | Capwap software for Catalyst 9166I | ks | 2 |  | 0 |  | 0 |  | 0 | 21 | 0 | 0 | 0 | 0 | 0 |  | Vlastní | Indiv | 0 | 0 |  | Práce | Běžná |  |  |  | POL1_1
4 | Pol__0004 | Ceiling Grid Clip for APs & Cellular Gateways-Recessed | ks | 2 |  | 0 |  | 0 |  | 0 | 21 | 0 | 0 | 0 | 0 | 0 |  | Vlastní | Indiv | 0 | 0 |  | Práce | Běžná |  |  |  | POL1_1
5 | Pol__0005 | 802.11 AP Low Profile Mounting Bracket (Default) | ks | 2 |  | 0 |  | 0 |  | 0 | 21 | 0 | 0 | 0 | 0 | 0 |  | Vlastní | Indiv | 0 | 0 |  | Práce | Běžná |  |  |  | POL1_1
6 | Pol__0006 | CISCO DNA SUBSCRIPTION OPTOUT for CW9166I | ks | 2 |  | 0 |  | 0 |  | 0 | 21 | 0 | 0 | 0 | 0 | 0 |  | Vlastní | Indiv | 0 | 0 |  | Práce | Běžná |  |  |  | POL1_1
7 | Pol__0007 | Network Plug-n-Play Connect for zero-touch device deployment | ks | 2 |  | 0 |  | 0 |  | 0 | 21 | 0 | 0 | 0 | 0 | 0 |  | Vlastní | Indiv | 0 | 0 |  | Práce | Běžná |  |  |  | POL1_1
8 | Pol__0008 | SINGLE PACK OPTION | ks | 2 |  | 0 |  | 0 |  | 0 | 21 | 0 | 0 | 0 | 0 | 0 |  | Vlastní | Indiv | 0 | 0 |  | Práce | Běžná |  |  |  | POL1_1
9 | Pol__0009 | C9166I OVER OPTION | ks | 2 |  | 0 |  | 0 |  | 0 | 21 | 0 | 0 | 0 | 0 | 0 |  | Vlastní | Indiv | 0 | 0 |  | Práce | Běžná |  |  |  | POL1_1
10 | Pol__0010 | Wireless Cisco DNA On-Prem Essential, Spare Lic | ks | 2 |  | 0 |  | 0 |  | 0 | 21 | 0 | 0 | 0 | 0 | 0 |  | Vlastní | Indiv | 0 | 0 |  | Práce | Běžná |  |  |  | POL1_1
11 | Pol__0011 | Wireless Cisco DNA On-Prem Essential, 5Y Term Lic | ks | 2 |  | 0 |  | 0 |  | 0 | 21 | 0 | 0 | 0 | 0 | 0 |  | Vlastní | Indiv | 0 | 0 |  | Práce | Běžná |  |  |  | POL1_1
12 | Pol__0012 | Wireless Cisco DNA On-Prem Essential, Term, Tracker Lic | ks | 2 |  | 0 |  | 0 |  | 0 | 21 | 0 | 0 | 0 | 0 | 0 |  | Vlastní | Indiv | 0 | 0 |  | Práce | Běžná |  |  |  | POL1_1
13 | Pol__0013 | Wireless Cisco DNA On-Prem Essential, 5Y Term, Tracker Lic | ks | 2 |  | 0 |  | 0 |  | 0 | 21 | 0 | 0 | 0 | 0 | 0 |  | Vlastní | Indiv | 0 | 0 |  | Práce | Běžná |  |  |  | POL1_1
14 | Pol__0014 | Wireless DNA Perpetual Network Stack - Essentials | ks | 2 |  | 0 |  | 0 |  | 0 | 21 | 0 | 0 | 0 | 0 | 0 |  | Vlastní | Indiv | 0 | 0 |  | Práce | Běžná |  |  |  | POL1_1
15 | Pol__0015 | WIFI ROUTER - AP | ks | 2 |  | 0 |  | 0 |  | 0 | 21 | 0 | 0 | 0 | 0 | 0 |  | Vlastní | Indiv | 0 | 0 |  | Práce | Běžná |  |  |  | POL1_
Díl: | _2 | Aktivní prvky Switch |  |  |  | 0 |  | 0 |  | 0 |  | 0 |  | 0 |  | 0 |  |  |  |  | 0 | [6 empty] | DIL
16 | Pol__0002 | Catalyst 9200 48-port PoE+, Network Essentials | ks | 1 |  | 0 |  | 0 |  | 0 | 21 | 0 | 0 | 0 | 0 | 0 |  | Vlastní | Indiv | 0 | 0 |  | R-položka | Běžná |  |  |  | POL12_1
17 | Pol__0003 | SNTC-8X5XNBD Catalyst 9200 48-port PoE+, Network Esse | ks | 1 |  | 0 |  | 0 |  | 0 | 21 | 0 | 0 | 0 | 0 | 0 |  | Vlastní | Indiv | 0 | 0 |  | R-položka | Běžná |  |  |  | POL12_1
18 | Pol__0004 | C9200 Network Essentials, 48-port license | ks | 1 |  | 0 |  | 0 |  | 0 | 21 | 0 | 0 | 0 | 0 | 0 |  | Vlastní | Indiv | 0 | 0 |  | R-položka | Běžná |  |  |  | POL12_1
19 | Pol__0005 | Catalyst 9200 4 x 10G Network Module | ks | 1 |  | 0 |  | 0 |  | 0 | 21 | 0 | 0 | 0 | 0 | 0 |  | Vlastní | Indiv | 0 | 0 |  | R-položka | Běžná |  |  |  | POL12_1
20 | Pol__0006 | 1KW AC Config 5 Power Supply - Secondary Power Supply | ks | 1 |  | 0 |  | 0 |  | 0 | 21 | 0 | 0 | 0 | 0 | 0 |  | Vlastní | Indiv | 0 | 0 |  | R-položka | Běžná |  |  |  | POL12_1
21 | Pol__0007 | Europe AC Type A Power Cable | ks | 2 |  | 0 |  | 0 |  | 0 | 21 | 0 | 0 | 0 | 0 | 0 |  | Vlastní | Indiv | 0 | 0 |  | R-položka | Běžná |  |  |  | POL12_1
22 | Pol__0008 | C9200 Cisco DNA Essentials, 48-Port Term Licenses | ks | 1 |  | 0 |  | 0 |  | 0 | 21 | 0 | 0 | 0 | 0 | 0 |  | Vlastní | Indiv | 0 | 0 |  | R-položka | Běžná |  |  |  | POL12_1
23 | Pol__0009 | Cisco Catalyst 9200 and 9200L Stack Module | ks | 1 |  | 0 |  | 0 |  | 0 | 21 | 0 | 0 | 0 | 0 | 0 |  | Vlastní | Indiv | 0 | 0 |  | R-položka | Běžná |  |  |  | POL12_1
24 | Pol__0010 | Catalyst 9200 Stack Module | ks | 2 |  | 0 |  | 0 |  | 0 | 21 | 0 | 0 | 0 | 0 | 0 |  | Vlastní | Indiv | 0 | 0 |  | R-položka | Běžná |  |  |  | POL12_1
25 | Pol__0011 | 50CM Type 4 Stacking Cable | ks | 1 |  | 0 |  | 0 |  | 0 | 21 | 0 | 0 | 0 | 0 | 0 |  | Vlastní | Indiv | 0 | 0 |  | R-položka | Běžná |  |  |  | POL12_1
[26 empty] | 0.21 | 21 | DPH
| Celkem |  |  |  |  | 0 | [19 empty] | 0 | 0 | SUM
END
Note on S6: Jedná se o informaci, zda se jedná o položku, která je do rozpočtu zadána z cenové soustavy RTS, nebo vlastní.
Note on T6: Jedná se o název CÚ, která je zadána u položky rozpočtu

## SO 01 D.1.4.ch Pol
Položkový soupis prací a dodávek | [27 empty] | #TypZaznamu#
S: | Z0382024 | FN Brno - dětská skupina | [25 empty] | STA
O: | SO 01 | Novostavba dětské skupiny | [22 empty] | STA |  |  | OBJ
R: | D.1.4.ch | FVE | [25 empty] | ROZ
P.č. | Číslo položky | Název položky | MJ | Množství | Cena / MJ | Celkem | Dodávka | Dodávka celk. | Montáž | Montáž celk. | DPH | Cena s DPH | Hmotnost / MJ | Hmotnost celk.(t) | Dem. hmotnost / MJ | Dem. hmotnost celk.(t) | Ceník | Cen. soustava / platnost | Cenová úroveň | Nhod / MJ | Nhod celk. | Dodavatel | Typ položky | Stav položky
Díl: | _1 | Část AC: |  |  |  | 0 |  | 0 |  | 0 |  | 0 |  | 0 |  | 0 |  |  |  |  | 0 | [6 empty] | DIL
1 | 1 | Rozváděčová skříň plastová D+M | ks | 1 |  | 0 |  | 0 |  | 0 | 21 | 0 | 0 | 0 | 0 | 0 |  | Vlastní | Indiv | 0 | 0 |  | Práce | Běžná |  |  |  | POL1_1
2 | 2R.1 | Výzbroj rozváděče, podružný materiál D+M | ks | 1 |  | 0 |  | 0 |  | 0 | 21 | 0 | 0 | 0 | 0 | 0 |  | Vlastní | Indiv | 0 | 0 |  | Práce | Běžná |  |  |  | POL1_
3 | 3 | AC jistič 50A/3 B D+M | ks | 1 |  | 0 |  | 0 |  | 0 | 21 | 0 | 0 | 0 | 0 | 0 |  | Vlastní | Indiv | 0 | 0 |  | Práce | Běžná |  |  |  | POL1_1
4 | 4 | AC jistič 6A/1 B D+M | ks | 1 |  | 0 |  | 0 |  | 0 | 21 | 0 | 0 | 0 | 0 | 0 |  | Vlastní | Indiv | 0 | 0 |  | Práce | Běžná |  |  |  | POL1_1
5 | 5 | Kabel CYA 6mm2 D+M | m | 50 |  | 0 |  | 0 |  | 0 | 21 | 0 | 0 | 0 | 0 | 0 |  | Vlastní | Indiv | 0 | 0 |  | Práce | Běžná |  |  |  | POL1_1
6 | 6 | Kabel CXKH-R 5x6 mm2 D+M | m | 20 |  | 0 |  | 0 |  | 0 | 21 | 0 | 0 | 0 | 0 | 0 |  | Vlastní | Indiv | 0 | 0 |  | Práce | Běžná |  |  |  | POL1_1
7 | 7 | Hlavní vypínač 63/3, 63A D+M | ks | 1 |  | 0 |  | 0 |  | 0 | 21 | 0 | 0 | 0 | 0 | 0 |  | Vlastní | Indiv | 0 | 0 |  | Práce | Běžná |  |  |  | POL1_1
8 | 8 | Stykač , 8A 2P D+M | ks | 1 |  | 0 |  | 0 |  | 0 | 21 | 0 | 0 | 0 | 0 | 0 |  | Vlastní | Indiv | 0 | 0 |  | Práce | Běžná |  |  |  | POL1_1
9 | 10 | Tlačítko FVE STOP D+M | ks | 2 |  | 0 |  | 0 |  | 0 | 21 | 0 | 0 | 0 | 0 | 0 |  | Vlastní | Indiv | 0 | 0 |  | Práce | Běžná |  |  |  | POL1_1
10 | 11 | Optimizér D+M | ks | 1 |  | 0 |  | 0 |  | 0 | 21 | 0 | 0 | 0 | 0 | 0 |  | Vlastní | Indiv | 0 | 0 |  | Práce | Běžná |  |  |  | POL1_1
11 | 12 | Smart meter přímý x/S D+M | ks | 1 |  | 0 |  | 0 |  | 0 | 21 | 0 | 0 | 0 | 0 | 0 |  | Vlastní | Indiv | 0 | 0 |  | Práce | Běžná |  |  |  | POL1_1
12 | 13 | Drobný elektroinstalační materiál (svorky, lisovací oka, šroubky, příchytky) D+M | ks | 1 |  | 0 |  | 0 |  | 0 | 21 | 0 | 0 | 0 | 0 | 0 |  | Vlastní | Indiv | 0 | 0 |  | Práce | Běžná |  |  |  | POL1_1
13 | 1 | Elektromontážní a zemní práce | hod | 32 |  | 0 |  | 0 |  | 0 | 21 | 0 | 0 | 0 | 0 | 0 |  | Vlastní | Indiv | 0 | 0 |  | R-položka | Běžná |  |  |  | POL12_1
14 | 2R.2 | Napojení na elektroinstalaci objektu | ks | 1 |  | 0 |  | 0 |  | 0 | 21 | 0 | 0 | 0 | 0 | 0 |  | Vlastní | Indiv | 0 | 0 |  | Práce | Běžná |  |  |  | POL1_
15 | 3 | Úprava ochodního měření vč. materiálu (kabel, jistič, převodník..) | ks | 1 |  | 0 |  | 0 |  | 0 | 21 | 0 | 0 | 0 | 0 | 0 |  | Vlastní | Indiv | 0 | 0 |  | R-položka | Běžná |  |  |  | POL12_1
16 | 4 | Doprava a přesun dodávek | km | 500 |  | 0 |  | 0 |  | 0 | 21 | 0 | 0 | 0 | 0 | 0 |  | Vlastní | Indiv | 0 | 0 |  | R-položka | Běžná |  |  |  | POL12_1
Díl: | _2 | Část DC: |  |  |  | 0 |  | 0 |  | 0 |  | 0 |  | 0 |  | 0 |  |  |  |  | 1 | [6 empty] | DIL
17 | 1 | Montáž plastové rozvodnice vč. výzbroje D+M | ks | 1 |  | 0 |  | 0 |  | 0 | 21 | 0 | 0 | 0 | 0 | 0 |  | Vlastní | Indiv | 0 | 0 |  | R-položka | Běžná |  |  |  | POL12_1
18 | 2R.11 | Pojistkový odpojovač 10x38 mm + 2x pojistka 15A Gpv D+M | ks | 2 |  | 0 |  | 0 |  | 0 | 21 | 0 | 0 | 0 | 0 | 0 |  | Vlastní | Indiv | 0 | 0 |  | Práce | Běžná |  |  |  | POL1_
19 | 3 | Stoupací plastové vedení D+M | m | 10 |  | 0 |  | 0 |  | 0 | 21 | 0 | 0 | 0 | 0 | 0 |  | Vlastní | Indiv | 0 | 0 |  | R-položka | Běžná |  |  |  | POL12_1
20 | 4 | DC konektory MC4 (samec+samice) D+M | sada | 24 |  | 0 |  | 0 |  | 0 | 21 | 0 | 0 | 0 | 0 | 0 |  | Vlastní | Indiv | 0 | 0 |  | R-položka | Běžná |  |  |  | POL12_1
21 | 5 | DC SOLAR vodič, UV odolný 6mm2_černý D+M | m | 65 |  | 0 |  | 0 |  | 0 | 21 | 0 | 0 | 0 | 0 | 0 |  | Vlastní | Indiv | 0 | 0 |  | R-položka | Běžná |  |  |  | POL12_1
22 | 6 | DC SOLAR vodič, UV odolný 6mm2_červený D+M | m | 65 |  | 0 |  | 0 |  | 0 | 21 | 0 | 0 | 0 | 0 | 0 |  | Vlastní | Indiv | 0 | 0 |  | R-položka | Běžná |  |  |  | POL12_1
23 | 7 | Svodič přepětí DC, 1000 V D+M | ks | 2 |  | 0 |  | 0 |  | 0 | 21 | 0 | 0 | 0 | 0 | 0 |  | Vlastní | Indiv | 0 | 0 |  | R-položka | Běžná |  |  |  | POL12_1
24 | 8 | Stahovací páska D+M | ks | 40 |  | 0 |  | 0 |  | 0 | 21 | 0 | 0 | 0 | 0 | 0 |  | Vlastní | Indiv | 0 | 0 |  | R-položka | Běžná |  |  |  | POL12_1
25 | 9.111 | Podružný materiál (svorky, konektory, příchytky,..) D+M | ks | 1 |  | 0 |  | 0 |  | 0 | 21 | 0 | 0 | 0 | 0 | 0 |  | Vlastní | Indiv | 1 | 1 |  | Práce | Běžná |  |  |  | POL1_
26 | 10 | Kompletační činnost | hod | 50 |  | 0 |  | 0 |  | 0 | 21 | 0 | 0 | 0 | 0 | 0 |  | Vlastní | Indiv | 0 | 0 |  | R-položka | Běžná |  |  |  | POL12_1
27 | 1 | Elektromontážní práce | hod | 30 |  | 0 |  | 0 |  | 0 | 21 | 0 | 0 | 0 | 0 | 0 |  | Vlastní | Indiv | 0 | 0 |  | R-položka | Běžná |  |  |  | POL12_1
28 | 2R.11111 | Doprava a přesun dodávek | km | 1000 |  | 0 |  | 0 |  | 0 | 21 | 0 | 0 | 0 | 0 | 0 |  | Vlastní | Indiv | 0 | 0 |  | Práce | Běžná |  |  |  | POL1_
Díl: | _3 | Střídače a panely |  |  |  | 0 |  | 0 |  | 0 |  | 0 |  | 0 |  | 0 |  |  |  |  | 0 | [6 empty] | DIL
29 | 1 | Třífázový střídač, vč. akumulace (11,6 kWh) D+M | ks | 1 |  | 0 |  | 0 |  | 0 | 21 | 0 | 0 | 0 | 0 | 0 |  | Vlastní | Indiv | 0 | 0 |  | R-položka | Běžná |  |  |  | POL12_1
30 | 2R.1111111 | FV panel o výkonu 450 Wp D+M | ks | 22 |  | 0 |  | 0 |  | 0 | 21 | 0 | 0 | 0 | 0 | 0 |  | Vlastní | Indiv | 0 | 0 |  | Práce | Běžná |  |  |  | POL1_
31 | 4 | Podružný materiál D+M | ks | 1 |  | 0 |  | 0 |  | 0 | 21 | 0 | 0 | 0 | 0 | 0 |  | Vlastní | Indiv | 0 | 0 |  | R-položka | Běžná |  |  |  | POL12_1
32 | 6 | Kompletační činnost | hod | 35 |  | 0 |  | 0 |  | 0 | 21 | 0 | 0 | 0 | 0 | 0 |  | Vlastní | Indiv | 0 | 0 |  | R-položka | Běžná |  |  |  | POL12_1
Díl: | _4 | Vedlejší rozpočtové položky |  |  |  | 0 |  | 0 |  | 0 |  | 0 |  | 0 |  | 0 |  |  |  |  | 0 | [6 empty] | DIL
33 | 2R.001 | Proškolení obsluhy | hod | 3 |  | 0 |  | 0 |  | 0 | 21 | 0 | 0 | 0 | 0 | 0 |  | Vlastní | Indiv | 0 | 0 |  | Práce | Běžná |  |  |  | POL1_
34 | 0050001 | Zkušební provoz | hod | 2 |  | 0 |  | 0 |  | 0 | 21 | 0 | 0 | 0 | 0 | 0 |  | Vlastní | Indiv | 0 | 0 |  | VRN | Běžná |  |  |  | POL99_8
35 | 5 | Nastavení, zprovoznění a odzkoušení NN ochrany včetně vystavení protokolu | hod | 2 |  | 0 |  | 0 |  | 0 | 21 | 0 | 0 | 0 | 0 | 0 |  | Vlastní | Indiv | 0 | 0 |  | R-položka | Běžná |  |  |  | POL12_1
36 | 7 | Ekologická likvidace odpadu | ks | 1 |  | 0 |  | 0 |  | 0 | 21 | 0 | 0 | 0 | 0 | 0 |  | Vlastní | Indiv | 0 | 0 |  | R-položka | Běžná |  |  |  | POL12_1
Díl: | _6 | Revize |  |  |  | 0 |  | 0 |  | 0 |  | 0 |  | 0 |  | 0 |  |  |  |  | 0 | [6 empty] | DIL
37 | Pol__0043 | Vystavení výchozí revizní zprávy | ks | 1 |  | 0 |  | 0 |  | 0 | 21 | 0 | 0 | 0 | 0 | 0 |  | Vlastní | Indiv | 0 | 0 |  | Práce | Běžná |  |  |  | POL1_1
[26 empty] | 12 | 21 | DPH
| Celkem |  |  |  |  | 0 | [19 empty] | 0 | 0 | SUM
END
Note on S6: Jedná se o informaci, zda se jedná o položku, která je do rozpočtu zadána z cenové soustavy RTS, nebo vlastní.
Note on T6: Jedná se o název CÚ, která je zadána u položky rozpočtu

## SO 01.1 1 Pol
Položkový soupis prací a dodávek | [27 empty] | #TypZaznamu#
S: | Z0382024 | FN Brno - dětská skupina | [25 empty] | STA
O: | SO 01.1 | Interiér vybavení | [22 empty] | STA |  |  | OBJ
R: | 1 | Vestavěné výrobky - dodává stavba | [25 empty] | ROZ
P.č. | Číslo položky | Název položky | MJ | Množství | Cena / MJ | Celkem | Dodávka | Dodávka celk. | Montáž | Montáž celk. | DPH | Cena s DPH | Hmotnost / MJ | Hmotnost celk.(t) | Dem. hmotnost / MJ | Dem. hmotnost celk.(t) | Ceník | Cen. soustava / platnost | Cenová úroveň | Nhod / MJ | Nhod celk. | Dodavatel | Typ položky | Stav položky
Díl: | 766 | Výrobky dodáné stavbou |  |  |  | 0 |  | 0 |  | 0 |  | 0 |  | 49 |  | 49 |  |  |  |  | 0 | [6 empty] | DIL
1 | 01 | Zádveří (101) - Skříňová sestava s akustickým obkladem - dle PD | ks | 1 |  | 0 |  | 0 |  | 0 | 21 | 0 | 0 | 0 | 0 | 0 |  | Vlastní | Indiv | 0 | 0 |  | Práce | Běžná |  |  |  | POL1_7
2 | 02 | Zádveří (101) - Věšáky 5 kusů V1 - dle PD | ks | 1 |  | 0 |  | 0 |  | 0 | 21 | 0 | 0 | 0 | 0 | 0 |  | Vlastní | Indiv | 0 | 0 |  | Práce | Běžná |  |  |  | POL1_7
3 | 03 | Kancelář - Skříňová sestava s akustickým obkladem - dle PD | ks | 1 |  | 0 |  | 0 |  | 0 | 21 | 0 | 0 | 0 | 0 | 0 |  | Vlastní | Indiv | 0 | 0 |  | Práce | Běžná |  |  |  | POL1_7
4 | 04 | Kancelář - Kancelářský stůl - dle PD | ks | 1 |  | 0 |  | 0 |  | 0 | 21 | 0 | 0 | 0 | 0 | 0 |  | Vlastní | Indiv | 0 | 0 |  | Práce | Běžná |  |  |  | POL1_7
5 | 05 | Vstupní hala - Akustický obklad - dle PD | ks | 1 |  | 0 |  | 0 |  | 0 | 21 | 0 | 0 | 0 | 0 | 0 |  | Vlastní | Indiv | 0 | 0 |  | Práce | Běžná |  |  |  | POL1_7
6 | 06 | Vstupní hala - Magnetická tabule MT1 - dle PD | ks | 1 |  | 0 |  | 0 |  | 0 | 21 | 0 | 0 | 0 | 0 | 0 |  | Vlastní | Indiv | 0 | 0 |  | Práce | Běžná |  |  |  | POL1_7
7 | 07 | Hygiena personál - Háček H - dle PD | ks | 2 |  | 0 |  | 0 |  | 0 | 21 | 0 | 1 | 2 | 1 | 2 |  | Vlastní | Indiv | 0 | 0 |  | Práce | Běžná |  |  |  | POL1_7
8 | 08 | Hygiena personál - Dávkovač mýdla DM - dle PD | ks | 1 |  | 0 |  | 0 |  | 0 | 21 | 0 | 3 | 3 | 3 | 3 |  | Vlastní | Indiv | 0 | 0 |  | Práce | Běžná |  |  |  | POL1_7
9 | 09 | Hygiena personál - Držák toaletního papíru DT - dle PD | ks | 1 |  | 0 |  | 0 |  | 0 | 21 | 0 | 4 | 4 | 4 | 4 |  | Vlastní | Indiv | 0 | 0 |  | Práce | Běžná |  |  |  | POL1_7
10 | 10 | Úklid+sklad - Háček H - dle PD | ks | 1 |  | 0 |  | 0 |  | 0 | 21 | 0 | 5 | 5 | 5 | 5 |  | Vlastní | Indiv | 0 | 0 |  | Práce | Běžná |  |  |  | POL1_7
11 | 11 | Šatna dětí - Lanová síť - dle PD | m2 | 5.415 |  | 0 |  | 0 |  | 0 | 21 | 0 | 0 | 0 | 0 | 0 |  | Vlastní | Indiv | 0 | 0 |  | Práce | Běžná |  |  |  | POL1_7
12 | 12 | Šatna děti - Skříňky - dle PD | ks | 1 |  | 0 |  | 0 |  | 0 | 21 | 0 | 0 | 0 | 0 | 0 |  | Vlastní | Indiv | 0 | 0 |  | Práce | Běžná |  |  |  | POL1_7
13 | 13 | Herna - Sestava skříní a skříněk + kryty radiátorů (SS2, SS3, SS4, SS5, KR1, KR2) - dle PD | ks | 1 |  | 0 |  | 0 |  | 0 | 21 | 0 | 0 | 0 | 0 | 0 |  | Vlastní | Indiv | 0 | 0 |  | Práce | Běžná |  |  |  | POL1_7
14 | 14 | Herna - Sestava skříněk s akustickým obkladem (2x SS6, SS7) - dle PD | ks | 1 |  | 0 |  | 0 |  | 0 | 21 | 0 | 0 | 0 | 0 | 0 |  | Vlastní | Indiv | 0 | 0 |  | Práce | Běžná |  |  |  | POL1_7
15 | 15 | Herna - Sestava skříněk (SS9) - dle PD | ks | 1 |  | 0 |  | 0 |  | 0 | 21 | 0 | 0 | 0 | 0 | 0 |  | Vlastní | Indiv | 0 | 0 |  | Práce | Běžná |  |  |  | POL1_7
16 | 16 | Herna - Kancelářský stůl - dle PD | ks | 1 |  | 0 |  | 0 |  | 0 | 21 | 0 | 1 | 1 | 1 | 1 |  | Vlastní | Indiv | 0 | 0 |  | Práce | Běžná |  |  |  | POL1_7
17 | 17 | Herna - Akustický strom - dle PD | ks | 1 |  | 0 |  | 0 |  | 0 | 21 | 0 | 2 | 2 | 2 | 2 |  | Vlastní | Indiv | 0 | 0 |  | Práce | Běžná |  |  |  | POL1_7
18 | 18 | Lehárna - Akustický obklad - dle PD | ks | 1 |  | 0 |  | 0 |  | 0 | 21 | 0 | 0 | 0 | 0 | 0 |  | Vlastní | Indiv | 0 | 0 |  | Práce | Běžná |  |  |  | POL1_7
19 | 19 | Lehárna - Sříňky na matrace (SS1, SS10) - dle PD | ks | 1 |  | 0 |  | 0 |  | 0 | 21 | 0 | 0 | 0 | 0 | 0 |  | Vlastní | Indiv | 0 | 0 |  | Práce | Běžná |  |  |  | POL1_7
20 | 20 | Lehárna - Akustický strom - dle PD | ks | 1 |  | 0 |  | 0 |  | 0 | 21 | 0 | 1 | 1 | 1 | 1 |  | Vlastní | Indiv | 0 | 0 |  | Práce | Běžná |  |  |  | POL1_7
21 | 21 | Hygiena děti - Věšáková stěna- dle PD | ks | 1 |  | 0 |  | 0 |  | 0 | 21 | 0 | 0 | 0 | 0 | 0 |  | Vlastní | Indiv | 0 | 0 |  | Práce | Běžná |  |  |  | POL1_7
22 | 22 | Hygiena děti - Přebalovací pult PB1 - dle PD | ks | 1 |  | 0 |  | 0 |  | 0 | 21 | 0 | 13 | 13 | 13 | 13 |  | Vlastní | Indiv | 0 | 0 |  | Práce | Běžná |  |  |  | POL1_7
23 | 23 | Předsíň + WC - Háček H - dle PD | ks | 1 |  | 0 |  | 0 |  | 0 | 21 | 0 | 18 | 18 | 18 | 18 |  | Vlastní | Indiv | 0 | 0 |  | Práce | Běžná |  |  |  | POL1_7
24 | 24 | Výdej jídla - Kuchyňská linka - dle PD | ks | 1 |  | 0 |  | 0 |  | 0 | 21 | 0 | 0 | 0 | 0 | 0 |  | Vlastní | Indiv | 0 | 0 |  | Práce | Běžná |  |  |  | POL1_7
25 | 25 | Zádveří kuchyňka - Odkládací skříňka - dle PD | ks | 1 |  | 0 |  | 0 |  | 0 | 21 | 0 | 0 | 0 | 0 | 0 |  | Vlastní | Indiv | 0 | 0 |  | Práce | Běžná |  |  |  | POL1_7
26 | 26 | Doprava, montáž, manipulace | kpl | 1 |  | 0 |  | 0 |  | 0 | 21 | 0 | 0 | 0 | 0 | 0 |  | Vlastní | Indiv | 0 | 0 |  | Práce | Běžná |  |  |  | POL1_7
[26 empty] | 12 | 21 | DPH
| Celkem |  |  |  |  | 0 | [19 empty] | 0 | 0 | SUM
END
Note on S6: Jedná se o informaci, zda se jedná o položku, která je do rozpočtu zadána z cenové soustavy RTS, nebo vlastní.
Note on T6: Jedná se o název CÚ, která je zadána u položky rozpočtu

## SO 01.1 2 Pol
Položkový soupis prací a dodávek | [27 empty] | #TypZaznamu#
S: | Z0382024 | FN Brno - dětská skupina | [25 empty] | STA
O: | SO 01.1 | Interiér vybavení | [22 empty] | STA |  |  | OBJ
R: | 2 | Volné výrobky - Nevyplňovat, není předmětem zadávacího řízení | [25 empty] | ROZ
P.č. | Číslo položky | Název položky | MJ | Množství | Cena / MJ | Celkem | Dodávka | Dodávka celk. | Montáž | Montáž celk. | DPH | Cena s DPH | Hmotnost / MJ | Hmotnost celk.(t) | Dem. hmotnost / MJ | Dem. hmotnost celk.(t) | Ceník | Cen. soustava / platnost | Cenová úroveň | Nhod / MJ | Nhod celk. | Dodavatel | Typ položky | Stav položky
Díl: | 766 | Zařizovací předměty |  |  |  | 0 |  | 0 |  | 0 |  | 0 |  | 835 |  | 857 |  |  |  |  | 0 | [6 empty] | DIL
1 | 01 | Kancelář - Stolní počítač SP- dle PD | ks | 1 |  | 0 |  | 0 |  | 0 | 21 | 0 | 0 | 0 | 0 | 0 |  | Vlastní | Indiv | 0 | 0 |  | Práce | Běžná |  |  |  | POL1_7
2 | 02 | Kancelář - Odpadkový koš OK1 - dle PD | ks | 1 |  | 0 |  | 0 |  | 0 | 21 | 0 | 0 | 0 | 0 | 0 |  | Vlastní | Indiv | 0 | 0 |  | Práce | Běžná |  |  |  | POL1_7
3 | 03 | Kancelář - Kancelářská židle s kolečky Ž2 - dle PD | ks | 1 |  | 0 |  | 0 |  | 0 | 21 | 0 | 0 | 0 | 0 | 0 |  | Vlastní | Indiv | 0 | 0 |  | Práce | Běžná |  |  |  | POL1_7
4 | 04 | Kancelář - Kancelářská židle Ž3 - dle PD | ks | 2 |  | 0 |  | 0 |  | 0 | 21 | 0 | 0 | 0 | 0 | 0 |  | Vlastní | Indiv | 0 | 0 |  | Práce | Běžná |  |  |  | POL1_7
5 | 05 | Vstupní hala - Křeslo K1 - dle PD | ks | 2 |  | 0 |  | 0 |  | 0 | 21 | 0 | 0 | 0 | 0 | 0 |  | Vlastní | Indiv | 0 | 0 |  | Práce | Běžná |  |  |  | POL1_7
6 | 06 | Vstupní hala - Konferenční stolek S2 - dle PD | ks | 1 |  | 0 |  | 0 |  | 0 | 21 | 0 | 0 | 0 | 0 | 0 |  | Vlastní | Indiv | 0 | 0 |  | Práce | Běžná |  |  |  | POL1_7
7 | 07 | Šatna personál - Šatní skříň Š2 - dle PD | ks | 4 |  | 0 |  | 0 |  | 0 | 21 | 0 | 1 | 4 | 1 | 4 |  | Vlastní | Indiv | 0 | 0 |  | Práce | Běžná |  |  |  | POL1_7
8 | 08 | Hygiena personál - Odpadkový koš OK2 - dle PD | ks | 1 |  | 0 |  | 0 |  | 0 | 21 | 0 | 2 | 2 | 2 | 2 |  | Vlastní | Indiv | 0 | 0 |  | Práce | Běžná |  |  |  | POL1_7
9 | 09 | Úklid+sklad - Kovový regál 1200x450x2000 mm R1- dle PD | ks | 2 |  | 0 |  | 0 |  | 0 | 21 | 0 | 9 | 18 | 9 | 18 |  | Vlastní | Indiv | 0 | 0 |  | Práce | Běžná |  |  |  | POL1_7
10 | 10 | Šatna dětí - Odpadkový koš OK1 - dle PD | ks | 1 |  | 0 |  | 0 |  | 0 | 21 | 0 | 0 | 0 | 0 | 0 |  | Vlastní | Indiv | 0 | 0 |  | Práce | Běžná |  |  |  | POL1_7
11 | 11 | Herna - Odpadkový koš OK1 - dle PD | ks | 2 |  | 0 |  | 0 |  | 0 | 21 | 0 | 0 | 0 | 0 | 0 |  | Vlastní | Indiv | 0 | 0 |  | Práce | Běžná |  |  |  | POL1_7
12 | 12 | Herna - Mobilní telefon MT - dle PD | ks | 4 |  | 0 |  | 0 |  | 0 | 21 | 0 | -1 | -4 | 1 | 4 |  | Vlastní | Indiv | 0 | 0 |  | Práce | Běžná |  |  |  | POL1_7
13 | 13 | Herna - Tiskárna T - dle PD | ks | 1 |  | 0 |  | 0 |  | 0 | 21 | 0 | 0 | 0 | 0 | 0 |  | Vlastní | Indiv | 0 | 0 |  | Práce | Běžná |  |  |  | POL1_7
14 | 14 | Herna - Tablet TB - dle PD | ks | 1 |  | 0 |  | 0 |  | 0 | 21 | 0 | 1 | 1 | 1 | 1 |  | Vlastní | Indiv | 0 | 0 |  | Práce | Běžná |  |  |  | POL1_7
15 | 15 | Herna - Audiopřehrávač AP - dle PD | ks | 1 |  | 0 |  | 0 |  | 0 | 21 | 0 | 2 | 2 | 2 | 2 |  | Vlastní | Indiv | 0 | 0 |  | Práce | Běžná |  |  |  | POL1_7
16 | 16 | Herna - Polštář PL1 - dle PD | ks | 24 |  | 0 |  | 0 |  | 0 | 21 | 0 | 3 | 72 | 3 | 72 |  | Vlastní | Indiv | 0 | 0 |  | Práce | Běžná |  |  |  | POL1_7
17 | 17 | Herna - Polštář PL2 - dle PD | ks | 5 |  | 0 |  | 0 |  | 0 | 21 | 0 | 4 | 20 | 4 | 20 |  | Vlastní | Indiv | 0 | 0 |  | Práce | Běžná |  |  |  | POL1_7
18 | 18 | Herna - Deka D - dle PD | ks | 4 |  | 0 |  | 0 |  | 0 | 21 | 0 | 5 | 20 | 5 | 20 |  | Vlastní | Indiv | 0 | 0 |  | Práce | Běžná |  |  |  | POL1_7
19 | 19 | Herna - Židle pro malé děti JD - dle PD | ks | 2 |  | 0 |  | 0 |  | 0 | 21 | 0 | 0 | 0 | 0 | 0 |  | Vlastní | Indiv | 0 | 0 |  | Práce | Běžná |  |  |  | POL1_7
20 | 20 | Herna - Zásobník na ručníky ZR - dle PD | ks | 1 |  | 0 |  | 0 |  | 0 | 21 | 0 | 1 | 1 | 1 | 1 |  | Vlastní | Indiv | 0 | 0 |  | Práce | Běžná |  |  |  | POL1_7
21 | 21 | Herna - Molitanová sestava MS - dle PD | ks | 1 |  | 0 |  | 0 |  | 0 | 21 | 0 | 1 | 1 | 1 | 1 |  | Vlastní | Indiv | 0 | 0 |  | Práce | Běžná |  |  |  | POL1_7
22 | 22 | Herna - Stolní počítač SP- dle PD | ks | 1 |  | 0 |  | 0 |  | 0 | 21 | 0 | 0 | 0 | 0 | 0 |  | Vlastní | Indiv | 0 | 0 |  | Práce | Běžná |  |  |  | POL1_7
23 | 23 | Herna - Hračky- dle PD | ks | 1 |  | 0 |  | 0 |  | 0 | 21 | 0 | 2 | 2 | 2 | 2 |  | Vlastní | Indiv | 0 | 0 |  | Práce | Běžná |  |  |  | POL1_7
24 | 24 | Herna - Židle v.260 mm Ž1 - dle PD | ks | 12 |  | 0 |  | 0 |  | 0 | 21 | 0 | 0 | 0 | 0 | 0 |  | Vlastní | Indiv | 0 | 0 |  | Práce | Běžná |  |  |  | POL1_7
25 | 25 | Herna - Židle v.310mm Ž1 - dle PD | ks | 12 |  | 0 |  | 0 |  | 0 | 21 | 0 | 0 | 0 | 0 | 0 |  | Vlastní | Indiv | 0 | 0 |  | Práce | Běžná |  |  |  | POL1_7
26 | 26 | Herna - Stůl (2x460 a 2x530) S1 - dle PD | ks | 4 |  | 0 |  | 0 |  | 0 | 21 | 0 | 0 | 0 | 0 | 0 |  | Vlastní | Indiv | 0 | 0 |  | Práce | Běžná |  |  |  | POL1_7
27 | 27 | Herna - Křeslo K1 - dle PD | ks | 1 |  | 0 |  | 0 |  | 0 | 21 | 0 | -4 | -4 | 4 | 4 |  | Vlastní | Indiv | 0 | 0 |  | Práce | Běžná |  |  |  | POL1_7
28 | 28 | Herna - Konferenční stolek S2 - dle PD | ks | 1 |  | 0 |  | 0 |  | 0 | 21 | 0 | -3 | -3 | 3 | 3 |  | Vlastní | Indiv | 0 | 0 |  | Práce | Běžná |  |  |  | POL1_7
29 | 29 | Lehárna - Hrací koberec HK - dle PD | ks | 1 |  | 0 |  | 0 |  | 0 | 21 | 0 | 1 | 1 | 1 | 1 |  | Vlastní | Indiv | 0 | 0 |  | Práce | Běžná |  |  |  | POL1_7
30 | 30 | Lehárna - Polštář PL2 - dle PD | ks | 3 |  | 0 |  | 0 |  | 0 | 21 | 0 | 2 | 6 | 2 | 6 |  | Vlastní | Indiv | 0 | 0 |  | Práce | Běžná |  |  |  | POL1_7
31 | 31 | Lehárna - Překážková dráha PD - dle PD | ks | 1 |  | 0 |  | 0 |  | 0 | 21 | 0 | 3 | 3 | 3 | 3 |  | Vlastní | Indiv | 0 | 0 |  | Práce | Běžná |  |  |  | POL1_7
32 | 32 | Lehárna - Hrací tunel HT - dle PD | ks | 1 |  | 0 |  | 0 |  | 0 | 21 | 0 | 4 | 4 | 4 | 4 |  | Vlastní | Indiv | 0 | 0 |  | Práce | Běžná |  |  |  | POL1_7
33 | 33 | Lehárna - Křeslo K1 - dle PD | ks | 1 |  | 0 |  | 0 |  | 0 | 21 | 0 | 3 | 3 | 3 | 3 |  | Vlastní | Indiv | 0 | 0 |  | Práce | Běžná |  |  |  | POL1_7
34 | 34 | Lehárna - Postýlka P1 - dle PD 24 dětí s rezervou | ks | 26 |  | 0 |  | 0 |  | 0 | 21 | 0 | 4 | 104 | 4 | 104 |  | Vlastní | Indiv | 0 | 0 |  | Práce | Běžná |  |  |  | POL1_7
35 | 35 | Lehárna - Matrace M1 - dle PD 24 dětí s rezervou | ks | 26 |  | 0 |  | 0 |  | 0 | 21 | 0 | 5 | 130 | 5 | 130 |  | Vlastní | Indiv | 0 | 0 |  | Práce | Běžná |  |  |  | POL1_7
36 | 36 | WC - Odpadkový koš OK2 - dle PD | ks | 1 |  | 0 |  | 0 |  | 0 | 21 | 0 | 5 | 5 | 5 | 5 |  | Vlastní | Indiv | 0 | 0 |  | Práce | Běžná |  |  |  | POL1_7
37 | 37 | WC - Zásobník na ručníky ZR- dle PD | ks | 1 |  | 0 |  | 0 |  | 0 | 21 | 0 | 8 | 8 | 8 | 8 |  | Vlastní | Indiv | 0 | 0 |  | Práce | Běžná |  |  |  | POL1_7
38 | 38 | Hygiena děti - Koš na prádlo KP - dle PD | ks | 1 |  | 0 |  | 0 |  | 0 | 21 | 0 | 12 | 12 | 12 | 12 |  | Vlastní | Indiv | 0 | 0 |  | Práce | Běžná |  |  |  | POL1_7
39 | 39 | Hygiena děti - Koš na pleny KP - dle PD | ks | 1 |  | 0 |  | 0 |  | 0 | 21 | 0 | 14 | 14 | 14 | 14 |  | Vlastní | Indiv | 0 | 0 |  | Práce | Běžná |  |  |  | POL1_7
40 | 40 | Předsíň + WC - Odpadkový koš OK2 - dle PD | ks | 1 |  | 0 |  | 0 |  | 0 | 21 | 0 | 17 | 17 | 17 | 17 |  | Vlastní | Indiv | 0 | 0 |  | Práce | Běžná |  |  |  | POL1_7
41 | 41 | Výdej jídla - Servírovací vozík SV1 - dle PD | ks | 1 |  | 0 |  | 0 |  | 0 | 21 | 0 | 19 | 19 | 19 | 19 |  | Vlastní | Indiv | 0 | 0 |  | Práce | Běžná |  |  |  | POL1_7
42 | 42 | Výdej jídla - Malá lednice L - dle PD | ks | 1 |  | 0 |  | 0 |  | 0 | 21 | 0 | 20 | 20 | 20 | 20 |  | Vlastní | Indiv | 0 | 0 |  | Práce | Běžná |  |  |  | POL1_7
43 | 43 | Výdej jídla - Mikrovlnná trouba MV - dle PD | ks | 1 |  | 0 |  | 0 |  | 0 | 21 | 0 | 21 | 21 | 21 | 21 |  | Vlastní | Indiv | 0 | 0 |  | Práce | Běžná |  |  |  | POL1_7
44 | 44 | Výdej jídla - Myčka na nádobí MN - dle PD | ks | 1 |  | 0 |  | 0 |  | 0 | 21 | 0 | 22 | 22 | 22 | 22 |  | Vlastní | Indiv | 0 | 0 |  | Práce | Běžná |  |  |  | POL1_7
45 | 45 | Výdej jídla - Rychlovarná konvice RK - dle PD | ks | 1 |  | 0 |  | 0 |  | 0 | 21 | 0 | 23 | 23 | 23 | 23 |  | Vlastní | Indiv | 0 | 0 |  | Práce | Běžná |  |  |  | POL1_7
46 | 46 | Výdej jídla - Filtrační digestoř D1 - dle PD | ks | 1 |  | 0 |  | 0 |  | 0 | 21 | 0 | 24 | 24 | 24 | 24 |  | Vlastní | Indiv | 0 | 0 |  | Práce | Běžná |  |  |  | POL1_7
47 | 47 | Výdej jídla - Varná deska VD - dle PD | ks | 1 |  | 0 |  | 0 |  | 0 | 21 | 0 | 25 | 25 | 25 | 25 |  | Vlastní | Indiv | 0 | 0 |  | Práce | Běžná |  |  |  | POL1_7
48 | 48 | Výdej jídla - Odpadkový koš OK1 - dle PD | ks | 1 |  | 0 |  | 0 |  | 0 | 21 | 0 | 26 | 26 | 26 | 26 |  | Vlastní | Indiv | 0 | 0 |  | Práce | Běžná |  |  |  | POL1_7
49 | 49 | Zádveří (115) - Malá lednice L - dle PD | ks | 1 |  | 0 |  | 0 |  | 0 | 21 | 0 | 27 | 27 | 27 | 27 |  | Vlastní | Indiv | 0 | 0 |  | Práce | Běžná |  |  |  | POL1_7
50 | 50 | Zádveří (115) - Gastronádoba GN - dle PD | ks | 3 |  | 0 |  | 0 |  | 0 | 21 | 0 | 28 | 84 | 28 | 84 |  | Vlastní | Indiv | 0 | 0 |  | Práce | Běžná |  |  |  | POL1_7
51 | 51 | Zádveří (115) - Termoport - dle PD | ks | 3 |  | 0 |  | 0 |  | 0 | 21 | 0 | 29 | 87 | 29 | 87 |  | Vlastní | Indiv | 0 | 0 |  | Práce | Běžná |  |  |  | POL1_7
52 | 52 | Sklad - Kovový regál 1000/1200x400x2000 mm R1- dle PD | ks | 2 |  | 0 |  | 0 |  | 0 | 21 | 0 | 9 | 18 | 9 | 18 |  | Vlastní | Indiv | 0 | 0 |  | Práce | Běžná |  |  |  | POL1_7
53 | 53 | Doprava, montáž, manipulace | kpl | 1 |  | 0 |  | 0 |  | 0 | 21 | 0 | 0 | 0 | 0 | 0 |  | Vlastní | Indiv | 0 | 0 |  | Práce | Běžná |  |  |  | POL1_7
[26 empty] | 12 | 21 | DPH
| Celkem |  |  |  |  | 0 | [19 empty] | 0 | 0 | SUM
END
Note on S6: Jedná se o informaci, zda se jedná o položku, která je do rozpočtu zadána z cenové soustavy RTS, nebo vlastní.
Note on T6: Jedná se o název CÚ, která je zadána u položky rozpočtu

## SO 02 2 Pol
Položkový soupis prací a dodávek | [27 empty] | #TypZaznamu#
S: | Z0382024 | FN Brno - dětská skupina | [25 empty] | STA
O: | SO 02 | Oplocení | [22 empty] | STA |  |  | OBJ
R: | 2 | Oplocení | [25 empty] | ROZ
P.č. | Číslo položky | Název položky | MJ | Množství | Cena / MJ | Celkem | Dodávka | Dodávka celk. | Montáž | Montáž celk. | DPH | Cena s DPH | Hmotnost / MJ | Hmotnost celk.(t) | Dem. hmotnost / MJ | Dem. hmotnost celk.(t) | Ceník | Cen. soustava / platnost | Cenová úroveň | Nhod / MJ | Nhod celk. | Dodavatel | Typ položky | Stav položky
Díl: | 1 | Zemní práce |  |  |  | 0 |  | 0 |  | 0 |  | 0 |  | 0 |  | 0 |  |  |  |  | 8 | [6 empty] | DIL
1 | 181006113R00 | Rozprostření zemin schopných zúrodnění sklon svahu do 1:5, tloušťka přes 150 do 200 mm | m2 | 25 |  | 0 |  | 0 |  | 0 | 21 | 0 | 0 | 0 | 0 | 0 | 823-2 | RTS 25/ I | RTS 25/ I | 0.008 | 0.2 |  | Práce | Běžná |  |  |  | POL1_
|  | v rovině a ve sklonu do 1:5 ve sklonu přes 1:5 | [25 empty] | SPI
|  | vykopaná zemina na pozemku : 25 |  | 25 | [23 empty] | VV | 0
2 | 133212222R | Hloubení šachet zemním vrtákem v hornině 3 - 4, průměr 300 mm, hloubka 900 mm | kus | 13 |  | 0 |  | 0 |  | 0 | 21 | 0 | 0 | 0 | 0 | 0 |  | Vlastní | Indiv | 0.6 | 7.8 |  | Práce | Běžná |  |  |  | POL1_
|  | patky : 13 |  | 13 | [23 empty] | VV | 0
Díl: | 2 | Základy a zvláštní zakládání |  |  |  | 0 |  | 0 |  | 0 |  | 0 |  | 2.79 |  | 0 |  |  |  |  | 0.53 | [6 empty] | DIL
3 | 275313611R00 | Beton základových patek prostý třídy C 16/20 | m3 | 1.105 |  | 0 |  | 0 |  | 0 | 21 | 0 | 2.525 | 2.79 | 0 | 0 | 801-1 | RTS 25/ I | RTS 25/ I | 0.477 | 0.53 |  | Práce | Běžná |  |  |  | POL1_
|  | patky : 0,085*13 |  | 1.105 | [23 empty] | VV | 0
Díl: | 3 | Svislé a kompletní konstrukce |  |  |  | 0 |  | 0 |  | 0 |  | 0 |  | 2.29 |  | 0 |  |  |  |  | 33.76 | [6 empty] | DIL
4 | 318110011RT8 | Podhrabové desky osazení s dodávkou podhrabové desky a držáků, deska 2450 x 200 x 50 mm, držák bez zámku oboustranný Zn na sloupek 48 mm a 60 mm / 200 mm | soubor | 8 |  | 0 |  | 0 |  | 0 | 21 | 0 | 0.05916 | 0.47 | 0 | 0 | 801-5 | RTS 25/ I | RTS 25/ I | 1.5 | 12 |  | Práce | Běžná |  |  |  | POL1_
|  | 8 |  | 8 | [23 empty] | VV | 0
5 | 338171122R00 | Osazování sloupků a vzpěr plotových ocelových výšky do 2,60 m, se zabetonováním do 0,5 m3 do předem připravených jamek betonem C 25/30 | kus | 13 |  | 0 |  | 0 |  | 0 | 21 | 0 | 0.125 | 1.63 | 0 | 0 | 801-5 | RTS 25/ I | RTS 25/ I | 0.52 | 6.76 |  | Práce | Běžná |  |  |  | POL1_1
|  | trubkových nebo profilovaných | [25 empty] | SPI
|  | 10 |  | 10 | [23 empty] | VV | 0
|  | 3 |  | 3 | [23 empty] | VV | 0
6 | 767911130R00 | Montáž oplocení z pletiva strojového, o výšce přes 1,6 do 2,0 m | m | 19.73 |  | 0 |  | 0 |  | 0 | 21 | 0 | 0 | 0 | 0 | 0 | 800-767 | RTS 25/ I | RTS 25/ I | 0.3 | 5.92 |  | Práce | Běžná |  |  |  | POL1_
|  | 19,73 |  | 19.73 | [23 empty] | VV | 0
7 | 767920220R00 | Montáž vrat a vrátek k oplocení osazovaných na sloupky ocelové, o ploše jednotlivě přes 2 do 4 m2 | kus | 2 |  | 0 |  | 0 |  | 0 | 21 | 0 | 0 | 0 | 0 | 0 | 800-767 | RTS 25/ I | RTS 25/ I | 2.24 | 4.48 |  | Práce | Běžná |  |  |  | POL1_
|  | 1 |  | 1 | [23 empty] | VV | 0
|  | ul. Jihlavská : 1 |  | 1 | [23 empty] | VV | 0
8 | 767920240R00 | Montáž vrat a vrátek k oplocení osazovaných na sloupky ocelové, o ploše jednotlivě přes 6 do 8 m2 | kus | 1 |  | 0 |  | 0 |  | 0 | 21 | 0 | 0 | 0 | 0 | 0 | 800-767 | RTS 25/ I | RTS 25/ I | 4.6 | 4.6 |  | Práce | Běžná |  |  |  | POL1_
|  | 1 |  | 1 | [23 empty] | VV | 0
9 | 300100 | Demontáž stávaj. plotové branky vč. likvidace | kus | 1 |  | 0 |  | 0 |  | 0 | 21 | 0 | 0 | 0 | 0 | 0 |  | Vlastní | Indiv | 0 | 0 |  | Práce | Běžná |  |  |  | POL1_
|  | ul. Jihlavská : 1 |  | 1 | [23 empty] | VV | 0
10 | 300101 | Demontáž stávaj. plotového pole vč. likvidace | kus | 11 |  | 0 |  | 0 |  | 0 | 21 | 0 | 0 | 0 | 0 | 0 |  | Vlastní | Indiv | 0 | 0 |  | Práce | Běžná |  |  |  | POL1_
|  | dle výkresu 03 oplocení : | [25 empty] | VV | 0
|  | Demontáž plotových polí včetně držáků, sloupků apod. : 11 |  | 11 | [23 empty] | VV | 0
11 | 300102 | D+M nové plotové pole 1950x2000 mm vč. nátěru a kotvení | kus | 11 |  | 0 |  | 0 |  | 0 | 21 | 0 | 0 | 0 | 0 | 0 |  | Vlastní | Indiv | 0 | 0 |  | Práce | Běžná |  |  |  | POL1_
|  | dle výkresu 03 oplocení : | [25 empty] | VV | 0
|  | Nová plotová pole včetně držáků, sloupků apod. : 11 |  | 11 | [23 empty] | VV | 0
12 | 28342432R | krytka mat. PVC; d = 48,0 mm; černá; pro plotový sloupek | kus | 13 |  | 0 |  | 0 |  | 0 | 21 | 0 | 0 | 0 | 0 | 0 | SPCM | RTS 25/ I | RTS 25/ I | 0 | 0 |  | Specifikace | Běžná |  |  |  | POL3_0
|  | 13 |  | 13 | [23 empty] | VV | 0
13 | 31327534R | pletivo drátěné 4-hranné bez napínacího drátu; h = 1,75 m; velikost ok 55 mm; d drátu 3,00 mm; povrch. úprava plast na pozink.drátu; barva zelená | m | 21.703 |  | 0 |  | 0 |  | 0 | 21 | 0 | 0.00212 | 0.05 | 0 | 0 | SPCM | RTS 25/ I | RTS 25/ I | 0 | 0 |  | Specifikace | Běžná |  |  |  | POL3_
|  | 19,73*1,1 |  | 21.703 | [23 empty] | VV | 0
14 | 31478152R | drát napínací pr. 2,40 mm; povrch. úprava PVC; balení 100m | m | 21.703 |  | 0 |  | 0 |  | 0 | 21 | 0 | 0 | 0 | 0 | 0 | SPCM | RTS 25/ I | RTS 25/ I | 0 | 0 |  | Specifikace | Běžná |  |  |  | POL3_
|  | 19,73*1,1 |  | 21.703 | [23 empty] | VV | 0
15 | 553426095 | Branka h = 2000 mm, š = 1300 mm, komaxit, 2 sloupky, zámek s vložkou a protikusem | kus | 1 |  | 0 |  | 0 |  | 0 | 21 | 0 | 0.033 | 0.03 | 0 | 0 |  | Vlastní | Indiv | 0 | 0 |  | Specifikace | Běžná |  |  |  | POL3_
|  | 1 |  | 1 | [23 empty] | VV | 0
16 | 5534264555 | Branka plotová 1100x1900 mm | kus | 1 |  | 0 |  | 0 |  | 0 | 21 | 0 | 0.002 | 0 | 0 | 0 |  | Vlastní | Indiv | 0 | 0 |  | Specifikace | Běžná |  |  |  | POL3_
|  | ul. Jihlavská : 1 |  | 1 | [23 empty] | VV | 0
17 | 553426596 | Branka dvoukřídlá h = 2000 mm, š = 3200 mm, komaxit, 2 sloupky, zámek s vložkou a protikusem | kus | 1 |  | 0 |  | 0 |  | 0 | 21 | 0 | 0.052 | 0.05 | 0 | 0 |  | Vlastní | Indiv | 0 | 0 |  | Specifikace | Běžná |  |  |  | POL3_
|  | 1 |  | 1 | [23 empty] | VV | 0
18 | 5534622120R1 | sloupek plotový ocel; tl. stěny 1,50 mm; válec; pro plot pro drátěné pletivo; l = 2 600,0 mm; d 48 m | kus | 10 |  | 0 |  | 0 |  | 0 | 21 | 0 | 0.0045 | 0.05 | 0 | 0 |  | Vlastní | Indiv | 0 | 0 |  | Specifikace | Běžná |  |  |  | POL3_0
|  | 10 |  | 10 | [23 empty] | VV | 0
19 | 5534622135R | vzpěra plotová; ocel; tl. stěny 1,50 mm; d 38 mm; l = 2 500 mm; povrch pozink, vypalovaný polyester; příslušenství hákový šroub, matice s plastovou podložkou, krytka šroubu | kus | 3 |  | 0 |  | 0 |  | 0 | 21 | 0 | 0.0035 | 0.01 | 0 | 0 | SPCM | RTS 25/ I | RTS 25/ I | 0 | 0 |  | Specifikace | Běžná |  |  |  | POL3_0
|  | 3 |  | 3 | [23 empty] | VV | 0
20 | 55346489R | držák vzpěry na podhrabovou desku | kus | 3 |  | 0 |  | 0 |  | 0 | 21 | 0 | 0.0007 | 0 | 0 | 0 | SPCM | RTS 25/ I | RTS 25/ I | 0 | 0 |  | Specifikace | Běžná |  |  |  | POL3_
|  | 3 |  | 3 | [23 empty] | VV | 0
Díl: | 99 | Staveništní přesun hmot |  |  |  | 0 |  | 0 |  | 0 |  | 0 |  | 0 |  | 0 |  |  |  |  | 3.09 | [6 empty] | DIL
21 | 998152121R00 | Přesun hmot pro oplocení a objekty zvláštní,monol. vodorovně do 50 m výšky do 3 m | t | 5.079 |  | 0 |  | 0 |  | 0 | 21 | 0 | 0 | 0 | 0 | 0 | 801-5 | RTS 25/ I | RTS 25/ I | 0.609 | 3.09 |  | Přesun hmot | Běžná |  |  |  | POL7_
|  | na novostavbách a změnách objektů pro oplocení (815 2 JKSo), objekty zvláštní pro chov živočichů (815 3 JKSO), objekty pozemní různé (815 9 JKSO) se svislou nosnou konstrukcí monolitickou betonovou tyčovou nebo plošnou ( KMCH 2 a 3 - JKSO šesté místo) | [25 empty] | SPI |  | na novostavbách a změnách objektů pro oplocení (815 2 JKSo), objekty zvláštní pro chov živočichů (815 3 JKSO), objekty pozemní různé (815 9 JKSO) se svislou nosnou konstrukcí monolitickou betonovou tyčovou nebo plošnou ( KMCH 2 a 3 - JKSO šesté místo)
Díl: | 783 | Nátěry |  |  |  | 0 |  | 0 |  | 0 |  | 0 |  | 0.09 |  | 0 |  |  |  |  | 62.71 | [6 empty] | DIL
22 | 783222120RT2 | Nátěry kov.stavebních doplňk.konstrukcí syntetické dvojnásobné, kovářská barva | m2 | 111.18 |  | 0 |  | 0 |  | 0 | 21 | 0 | 0.00044 | 0.05 | 0 | 0 | 800-783 | RTS 25/ I | RTS 25/ I | 0.287 | 31.91 |  | Práce | Běžná |  |  |  | POL1_
|  | včetně montáže, dodávkya demontáže lešení. | [25 empty] | POP
|  | Nátěr stávaj. plotových polí : 111,18 |  | 111.18 | [23 empty] | VV | 0
23 | 783521100RT1 | Nátěry klempířských konstrukcí syntetické základní | m2 | 111.18 |  | 0 |  | 0 |  | 0 | 21 | 0 | 0.00026 | 0.03 | 0 | 0 | 800-783 | RTS 25/ I | RTS 25/ I | 0.133 | 14.79 |  | Práce | Běžná |  |  |  | POL1_
|  | na vzduchu schnoucí | [25 empty] | SPI
|  | Nátěr stávaj. plotových polí : 111,18 |  | 111.18 | [23 empty] | VV | 0
24 | 783903811R00 | Ostatní práce odmaštění chemickými rozpuštědly | m2 | 111.18 |  | 0 |  | 0 |  | 0 | 21 | 0 | 7e-05 | 0.01 | 0 | 0 | 800-783 | RTS 25/ I | RTS 25/ I | 0.144 | 16.01 |  | Práce | Běžná |  |  |  | POL1_
|  | Nátěr stávaj. plotových polí : 111,18 |  | 111.18 | [23 empty] | VV | 0
[26 empty] | 12 | 21 | DPH
| Celkem |  |  |  |  | 0 | [19 empty] | 0 | 0 | SUM
END
Note on S6: Jedná se o informaci, zda se jedná o položku, která je do rozpočtu zadána z cenové soustavy RTS, nebo vlastní.
Note on T6: Jedná se o název CÚ, která je zadána u položky rozpočtu

## SO 03 3 Pol
Položkový soupis prací a dodávek | [27 empty] | #TypZaznamu#
S: | Z0382024 | FN Brno - dětská skupina | [25 empty] | STA
O: | SO 03 | Zpevněné plochy | [22 empty] | STA |  |  | OBJ
R: | 3 | Zpevněné plochy | [25 empty] | ROZ
P.č. | Číslo položky | Název položky | MJ | Množství | Cena / MJ | Celkem | Dodávka | Dodávka celk. | Montáž | Montáž celk. | DPH | Cena s DPH | Hmotnost / MJ | Hmotnost celk.(t) | Dem. hmotnost / MJ | Dem. hmotnost celk.(t) | Ceník | Cen. soustava / platnost | Cenová úroveň | Nhod / MJ | Nhod celk. | Dodavatel | Typ položky | Stav položky
Díl: | 1 | Zemní práce |  |  |  | 0 |  | 0 |  | 0 |  | 0 |  | 0 |  | 0 |  |  |  |  | 134.88 | [6 empty] | DIL
1 | 122201101R00 | Odkopávky a prokopávky nezapažené v hornině 3 do 100 m3 | m3 | 126.9808 |  | 0 |  | 0 |  | 0 | 21 | 0 | 0 | 0 | 0 | 0 | 800-1 | RTS 25/ I | RTS 25/ I | 0.368 | 46.73 |  | Práce | Běžná |  |  |  | POL1_
|  | s přehozením výkopku na vzdálenost do 3 m nebo s naložením na dopravní prostředek, | [25 empty] | SPI
|  | Odkop pro k-ční vrstvy : | [25 empty] | VV | 0
|  | Zatravňovací dlažby : 79,5*0,27 |  | 21.465 | [23 empty] | VV | 0
|  | Asfaltová komunikace : 81,68*0,42 |  | 34.3056 | [23 empty] | VV | 0
|  | Pochozí plochy : 93,04*0,27 |  | 25.1208 | [23 empty] | VV | 0
|  | Zahradní chodník : 116,69*0,26 |  | 30.3394 | [23 empty] | VV | 0
|  | Parkovací místa : (5*2,5*3)*0,42 |  | 15.75 | [23 empty] | VV | 0
2 | 122201109R00 | Odkopávky a prokopávky nezapažené v hornině 3 příplatek k cenám za lepivost horniny | m3 | 126.9808 |  | 0 |  | 0 |  | 0 | 21 | 0 | 0 | 0 | 0 | 0 | 800-1 | RTS 25/ I | RTS 25/ I | 0.058 | 7.36 |  | Práce | Běžná |  |  |  | POL1_
|  | s přehozením výkopku na vzdálenost do 3 m nebo s naložením na dopravní prostředek, | [25 empty] | SPI
|  | 126,98080 |  | 126.9808 | [23 empty] | VV | 0
3 | 162201102R00 | Vodorovné přemístění výkopku z horniny 1 až 4, na vzdálenost přes 20 do 50 m | m3 | 98.5712 |  | 0 |  | 0 |  | 0 | 21 | 0 | 0 | 0 | 0 | 0 | 800-1 | RTS 25/ I | RTS 25/ I | 0.074 | 7.29 |  | Práce | Běžná |  |  |  | POL1_
|  | po suchu, bez naložení výkopku, avšak se složením bez rozhrnutí, zpáteční cesta vozidla. | [25 empty] | SPI
|  | Vnitrostaveništní přesun zeminy : | [25 empty] | VV | 0
|  | zpětné zásypy a terénní úpravy : 26,12115+2,95+69,5 |  | 98.5712 | [23 empty] | VV | 0
4 | 162701105R00 | Vodorovné přemístění výkopku z horniny 1 až 4, na vzdálenost přes 9 000 do 10 000 m | m3 | 28.4096 |  | 0 |  | 0 |  | 0 | 21 | 0 | 0 | 0 | 0 | 0 | 800-1 | RTS 25/ I | RTS 25/ I | 0.011 | 0.31 |  | Práce | Běžná |  |  |  | POL1_
|  | po suchu, bez naložení výkopku, avšak se složením bez rozhrnutí, zpáteční cesta vozidla. | [25 empty] | SPI
|  | Odvoz přebytečné zeminy na skládku : 126,98080 |  | 126.9808 | [23 empty] | VV | 0
|  | -zpětné zásypy a terénní úpravy : -(26,12115+2,95+69,5) |  | -98.5712 | [23 empty] | VV | 0
5 | 167101102R00 | Nakládání, skládání, překládání neulehlého výkopku nakládání výkopku přes 100 m3, z horniny 1 až 4 | m3 | 126.9808 |  | 0 |  | 0 |  | 0 | 21 | 0 | 0 | 0 | 0 | 0 | 800-1 | RTS 25/ I | RTS 25/ I | 0.053 | 6.73 |  | Práce | Běžná |  |  |  | POL1_
|  | 126,98080 |  | 126.9808 | [23 empty] | VV | 0
6 | 171201201R00 | Uložení sypaniny na dočasnou skládku tak, že na 1 m2 plochy připadá přes 2 m3 výkopku nebo ornice | m3 | 98.5712 |  | 0 |  | 0 |  | 0 | 21 | 0 | 0 | 0 | 0 | 0 | 800-1 | RTS 25/ I | RTS 25/ I | 0.009 | 0.89 |  | Práce | Běžná |  |  |  | POL1_
|  | Provizorní uložení zeminy : | [25 empty] | VV | 0
|  | zpětné zásypy a terénní úpravy : 26,12115+2,95+69,5 |  | 98.5712 | [23 empty] | VV | 0
7 | 171201101R00 | Uložení sypaniny do násypů nezhutněných | m3 | 28.4096 |  | 0 |  | 0 |  | 0 | 21 | 0 | 0 | 0 | 0 | 0 | 800-1 | RTS 25/ I | RTS 25/ I | 0.031 | 0.88 |  | Práce | Běžná |  |  |  | POL1_
|  | Uložení sypaniny do násypů nebo na skládku s rozprostřením sypaniny ve vrstvách a s hrubým urovnáním. | [25 empty] | POP |  | Uložení sypaniny do násypů nebo na skládku s rozprostřením sypaniny ve vrstvách a s hrubým urovnáním.
|  | Odvoz přebytečné zeminy na skládku : 126,98080 |  | 126.9808 | [23 empty] | VV | 0
|  | -zpětné zásypy a terénní úpravy : -(26,12115+2,95+69,5) |  | -98.5712 | [23 empty] | VV | 0
8 | 175101201R00 | Obsyp objektů bez prohození sypaniny | m3 | 26.1212 |  | 0 |  | 0 |  | 0 | 21 | 0 | 0 | 0 | 0 | 0 | 800-1 | RTS 25/ I | RTS 25/ I | 2.195 | 57.34 |  | Práce | Běžná |  |  |  | POL1_
|  | sypaninou z vhodných hornin tř. 1 - 4 nebo materiálem, uloženým ve vzdálenosti do 30 m od vnějšího kraje objektu, pro jakoukoliv míru zhutnění, | [25 empty] | SPI |  | sypaninou z vhodných hornin tř. 1 - 4 nebo materiálem, uloženým ve vzdálenosti do 30 m od vnějšího kraje objektu, pro jakoukoliv míru zhutnění,
|  | Zásyp za obrubou : | [25 empty] | VV | 0
|  | Silniční : 125,52*0,4*0,3 |  | 15.0624 | [23 empty] | VV | 0
|  | Ocelové : 147,45*0,3*0,25 |  | 11.0587 | [23 empty] | VV | 0
9 | 181101102R00 | Úprava pláně v zářezech v hornině 1 až 4, se zhutněním | m2 | 408.41 |  | 0 |  | 0 |  | 0 | 21 | 0 | 0 | 0 | 0 | 0 | 800-1 | RTS 25/ I | RTS 25/ I | 0.018 | 7.35 |  | Práce | Běžná |  |  |  | POL1_
|  | vyrovnáním výškových rozdílů, ploch vodorovných a ploch do sklonu 1 : 5. | [25 empty] | SPI
|  | 79,5+81,68+93,04+116,69 |  | 370.91 | [23 empty] | VV | 0
|  | Parkovací místa : 5*2,5*3 |  | 37.5 | [23 empty] | VV | 0
10 | 199000002R00 | Poplatky za skládku horniny 1- 4, skupina 17 05 04 z Katalogu odpadů | m3 | 28.4096 |  | 0 |  | 0 |  | 0 | 21 | 0 | 0 | 0 | 0 | 0 | 800-1 | RTS 25/ I | RTS 25/ I | 0 | 0 |  | Práce | Běžná |  |  |  | POL1_
|  | Cena dle Pískovny Černovice. www.piskovna-cernovice.cz | [25 empty] | POP
|  | Odvoz přebytečné zeminy na skládku : 126,98080 |  | 126.9808 | [23 empty] | VV | 0
|  | -zpětné zásypy a terénní úpravy : -(26,12115+2,95+69,5) |  | -98.5712 | [23 empty] | VV | 0
Díl: | 46.1 | Zpevněné plochy - Zatravňovací dlažby |  |  |  | 0 |  | 0 |  | 0 |  | 0 |  | 47.68 |  | 0 |  |  |  |  | 70.83 | [6 empty] | DIL
11 | 215901101RT5 | Zhutnění podloží z rostlé horniny 1 až 4 pod násypy z hornin soudržných do 92% PS a nesoudržných sypkých relativní ulehlosti l(d) do 0,8 vibrační deskou | m2 | 79.5 |  | 0 |  | 0 |  | 0 | 21 | 0 | 0 | 0 | 0 | 0 | 800-1 | RTS 25/ I | RTS 25/ I | 0.15 | 11.93 |  | Práce | Běžná |  |  |  | POL1_
|  | z rostlé horniny tř.1 - 4 pod násypy z hornin soudržných do 92% PS a hornin nesoudržných sypkých relativní ulehlosti I(d) do 0,8 | [25 empty] | SPI |  | z rostlé horniny tř.1 - 4 pod násypy z hornin soudržných do 92% PS a hornin nesoudržných sypkých relativní ulehlosti I(d) do 0,8
|  | 79,5 |  | 79.5 | [23 empty] | VV | 0
12 | 564851111RT2 | Podklad ze štěrkodrti s rozprostřením a zhutněním frakce 0-32 mm, tloušťka po zhutnění 150 mm | m2 | 79.5 |  | 0 |  | 0 |  | 0 | 21 | 0 | 0.345 | 27.43 | 0 | 0 | 822-1 | RTS 25/ I | RTS 25/ I | 0.026 | 2.07 |  | Práce | Běžná |  |  |  | POL1_
|  | 79,5 |  | 79.5 | [23 empty] | VV | 0
13 | 596215040R00 | Kladení zámkové dlažby do drtě tloušťka dlažby 80 mm, tloušťka lože 40 mm | m2 | 79.5 |  | 0 |  | 0 |  | 0 | 21 | 0 | 0.0739 | 5.88 | 0 | 0 | 822-1 | RTS 25/ I | RTS 25/ I | 0.478 | 38 |  | Práce | Běžná |  |  |  | POL1_
|  | s provedením lože z kameniva drceného, s vyplněním spár, s dvojitým hutněním a se smetením přebytečného materiálu na krajnici. S dodáním hmot pro lože a výplň spár. | [25 empty] | SPI |  | s provedením lože z kameniva drceného, s vyplněním spár, s dvojitým hutněním a se smetením přebytečného materiálu na krajnici. S dodáním hmot pro lože a výplň spár.
|  | 79,5 |  | 79.5 | [23 empty] | VV | 0
14 | 596291113R00 | Řezání zámkové dlažby tloušťky 80 mm | m | 23 |  | 0 |  | 0 |  | 0 | 21 | 0 | 0.00036 | 0.01 | 0 | 0 | 822-1 | RTS 25/ I | RTS 25/ I | 0.43 | 9.89 |  | Práce | Běžná |  |  |  | POL1_
|  | 23 |  | 23 | [23 empty] | VV | 0
15 | 596921191R00 | Příplatek za výplň otvorů vegetačních tvárnic betonových | m3 | 2.98 |  | 0 |  | 0 |  | 0 | 21 | 0 | 0 | 0 | 0 | 0 | 822-1 | RTS 25/ I | RTS 25/ I | 3 | 8.94 |  | Práce | Běžná |  |  |  | POL1_
|  | bez dodávky výplnňového materiálu | [25 empty] | SPI
|  | Vyplnění spár zeminou z výkopů : 2,98 |  | 2.98 | [23 empty] | VV | 0
16 | 592480551V | Dlažba drenážní 20/20/8 cm, přírodní | m2 | 83.475 |  | 0 |  | 0 |  | 0 | 21 | 0 | 0.172 | 14.36 | 0 | 0 |  | Vlastní | Indiv | 0 | 0 |  | Specifikace | Běžná |  |  |  | POL3_
|  | 79,5*1,05 |  | 83.475 | [23 empty] | VV | 0
Díl: | 46.2 | Zpevněné plochy - Asfaltová komunikace |  |  |  | 0 |  | 0 |  | 0 |  | 0 |  | 123.41 |  | 0 |  |  |  |  | 39.34 | [6 empty] | DIL
17 | 215901101RT5 | Zhutnění podloží z rostlé horniny 1 až 4 pod násypy z hornin soudržných do 92% PS a nesoudržných sypkých relativní ulehlosti l(d) do 0,8 vibrační deskou | m2 | 119.18 |  | 0 |  | 0 |  | 0 | 21 | 0 | 0 | 0 | 0 | 0 | 800-1 | RTS 25/ I | RTS 25/ I | 0.15 | 17.88 |  | Práce | Běžná |  |  |  | POL1_
|  | z rostlé horniny tř.1 - 4 pod násypy z hornin soudržných do 92% PS a hornin nesoudržných sypkých relativní ulehlosti I(d) do 0,8 | [25 empty] | SPI |  | z rostlé horniny tř.1 - 4 pod násypy z hornin soudržných do 92% PS a hornin nesoudržných sypkých relativní ulehlosti I(d) do 0,8
|  | 81,68 |  | 81.68 | [23 empty] | VV | 0
|  | Parkovací místa : 5*2,5*3 |  | 37.5 | [23 empty] | VV | 0
18 | 564861111RT4 | Podklad ze štěrkodrti s rozprostřením a zhutněním frakce 0-63 mm, tloušťka po zhutnění 200 mm | m2 | 119.18 |  | 0 |  | 0 |  | 0 | 21 | 0 | 0.46 | 54.82 | 0 | 0 | 822-1 | RTS 25/ I | RTS 25/ I | 0.029 | 3.46 |  | Práce | Běžná |  |  |  | POL1_
|  | 81,68 |  | 81.68 | [23 empty] | VV | 0
|  | Parkovací místa : 5*2,5*3 |  | 37.5 | [23 empty] | VV | 0
19 | 565141111RT3 | Podklad z kameniva obaleného asfaltem ACP 16+ až ACP 22+, v pruhu šířky do 3 m, třídy 1, tloušťka po zhutnění 60 mm | m2 | 119.18 |  | 0 |  | 0 |  | 0 | 21 | 0 | 0.15826 | 18.86 | 0 | 0 | 822-1 | RTS 25/ I | RTS 25/ I | 0.056 | 6.67 |  | Práce | Běžná |  |  |  | POL1_
|  | s rozprostřením a zhutněním | [25 empty] | SPI
|  | 81,68 |  | 81.68 | [23 empty] | VV | 0
|  | Parkovací místa : 5*2,5*3 |  | 37.5 | [23 empty] | VV | 0
20 | 567122111R00 | Podklad z kameniva zpevněného cementem SC C8/10, tloušťka po zhutnění 120 mm | m2 | 119.18 |  | 0 |  | 0 |  | 0 | 21 | 0 | 0.30651 | 36.53 | 0 | 0 | 822-1 | RTS 25/ I | RTS 25/ I | 0.025 | 2.98 |  | Práce | Běžná |  |  |  | POL1_
|  | bez dilatačních spár, s rozprostřením a zhutněním, ošetřením povrchu podkladu vodou | [25 empty] | SPI
|  | 81,68 |  | 81.68 | [23 empty] | VV | 0
|  | Parkovací místa : 5*2,5*3 |  | 37.5 | [23 empty] | VV | 0
21 | 573111113R00 | Postřik infiltrační asfaltovým pojivem v množství 1,5 kg/m2 | m2 | 119.18 |  | 0 |  | 0 |  | 0 | 21 | 0 | 0.00652 | 0.78 | 0 | 0 | 822-1 | RTS 25/ I | RTS 25/ I | 0.004 | 0.48 |  | Práce | Běžná |  |  |  | POL1_
|  | 81,68 |  | 81.68 | [23 empty] | VV | 0
|  | Parkovací místa : 5*2,5*3 |  | 37.5 | [23 empty] | VV | 0
22 | 573231125R00 | Postřik spojovací kationaktivní emulzí KAE , množství zbytkového asfaltu 0,50 kg/m2 | m2 | 119.18 |  | 0 |  | 0 |  | 0 | 21 | 0 | 0.0005 | 0.06 | 0 | 0 | 822-1 | RTS 25/ I | RTS 25/ I | 0.002 | 0.24 |  | Práce | Běžná |  |  |  | POL1_
|  | bez posypu kamenivem | [25 empty] | SPI
|  | 81,68 |  | 81.68 | [23 empty] | VV | 0
|  | Parkovací místa : 5*2,5*3 |  | 37.5 | [23 empty] | VV | 0
23 | 577112113RT3 | Beton asfaltový z modifikovaného asfaltu v pruhu šířky do 3 m, ACO 11 S , tloušťky 40 mm, plochy do 200 m2 | m2 | 119.18 |  | 0 |  | 0 |  | 0 | 21 | 0 | 0.10373 | 12.36 | 0 | 0 | 822-1 | RTS 25/ I | RTS 25/ I | 0.064 | 7.63 |  | Práce | Běžná |  |  |  | POL1_
|  | 81,68 |  | 81.68 | [23 empty] | VV | 0
|  | Parkovací místa : 5*2,5*3 |  | 37.5 | [23 empty] | VV | 0
Díl: | 46.3 | Zpevněné plochy - Pochozí plochy |  |  |  | 0 |  | 0 |  | 0 |  | 0 |  | 55.86 |  | 0 |  |  |  |  | 85.56 | [6 empty] | DIL
24 | 215901101RT5 | Zhutnění podloží z rostlé horniny 1 až 4 pod násypy z hornin soudržných do 92% PS a nesoudržných sypkých relativní ulehlosti l(d) do 0,8 vibrační deskou | m2 | 93.04 |  | 0 |  | 0 |  | 0 | 21 | 0 | 0 | 0 | 0 | 0 | 800-1 | RTS 25/ I | RTS 25/ I | 0.15 | 13.96 |  | Práce | Běžná |  |  |  | POL1_
|  | z rostlé horniny tř.1 - 4 pod násypy z hornin soudržných do 92% PS a hornin nesoudržných sypkých relativní ulehlosti I(d) do 0,8 | [25 empty] | SPI |  | z rostlé horniny tř.1 - 4 pod násypy z hornin soudržných do 92% PS a hornin nesoudržných sypkých relativní ulehlosti I(d) do 0,8
|  | 93,04 |  | 93.04 | [23 empty] | VV | 0
25 | 564851111RT2 | Podklad ze štěrkodrti s rozprostřením a zhutněním frakce 0-32 mm, tloušťka po zhutnění 150 mm | m2 | 93.04 |  | 0 |  | 0 |  | 0 | 21 | 0 | 0.345 | 32.1 | 0 | 0 | 822-1 | RTS 25/ I | RTS 25/ I | 0.026 | 2.42 |  | Práce | Běžná |  |  |  | POL1_
|  | 93,04 |  | 93.04 | [23 empty] | VV | 0
26 | 568111111R00 | Vyztužení podkladní vrstvy z geotextilie, sklon povrchu do 1:5, role šířky 3 m | m2 | 93.04 |  | 0 |  | 0 |  | 0 | 21 | 0 | 0 | 0 | 0 | 0 | 822-1 | RTS 25/ I | RTS 25/ I | 0.09 | 8.37 |  | Práce | Běžná |  |  |  | POL1_
|  | 93,04 |  | 93.04 | [23 empty] | VV | 0
27 | 596215040R00 | Kladení zámkové dlažby do drtě tloušťka dlažby 80 mm, tloušťka lože 40 mm | m2 | 93.04 |  | 0 |  | 0 |  | 0 | 21 | 0 | 0.0739 | 6.88 | 0 | 0 | 822-1 | RTS 25/ I | RTS 25/ I | 0.478 | 44.47 |  | Práce | Běžná |  |  |  | POL1_
|  | s provedením lože z kameniva drceného, s vyplněním spár, s dvojitým hutněním a se smetením přebytečného materiálu na krajnici. S dodáním hmot pro lože a výplň spár. | [25 empty] | SPI |  | s provedením lože z kameniva drceného, s vyplněním spár, s dvojitým hutněním a se smetením přebytečného materiálu na krajnici. S dodáním hmot pro lože a výplň spár.
|  | 93,04 |  | 93.04 | [23 empty] | VV | 0
28 | 596291113R00 | Řezání zámkové dlažby tloušťky 80 mm | m | 38 |  | 0 |  | 0 |  | 0 | 21 | 0 | 0.00036 | 0.01 | 0 | 0 | 822-1 | RTS 25/ I | RTS 25/ I | 0.43 | 16.34 |  | Práce | Běžná |  |  |  | POL1_
|  | 38 |  | 38 | [23 empty] | VV | 0
29 | 592451178R | Dlažba betonová | m2 | 97.692 |  | 0 |  | 0 |  | 0 | 21 | 0 | 0.17245 | 16.85 | 0 | 0 | SPCM | RTS 25/ I | RTS 25/ I | 0 | 0 |  | Specifikace | Běžná |  |  |  | POL3_
|  | 93,04*1,05 |  | 97.692 | [23 empty] | VV | 0
30 | 67352002R | Geosyntetika typ: geotextilie; netkaná; materiál: PET; plošná hmotnost = 200 g/m2; Pevnost v tahu podélně = 8,0 kN/m; Pevnost v tahu příčně = 10,0 kN/m | m2 | 102.344 |  | 0 |  | 0 |  | 0 | 21 | 0 | 0.0002 | 0.02 | 0 | 0 | SPCM | RTS 25/ I | RTS 25/ I | 0 | 0 |  | Specifikace | Běžná |  |  |  | POL3_
|  | 93,04*1,1 |  | 102.344 | [23 empty] | VV | 0
Díl: | 46.4 | Zpevněné plochy - Zahradní chodník |  |  |  | 0 |  | 0 |  | 0 |  | 0 |  | 60.12 |  | 0 |  |  |  |  | 23.33 | [6 empty] | DIL
31 | 215901101RT5 | Zhutnění podloží z rostlé horniny 1 až 4 pod násypy z hornin soudržných do 92% PS a nesoudržných sypkých relativní ulehlosti l(d) do 0,8 vibrační deskou | m2 | 116.69 |  | 0 |  | 0 |  | 0 | 21 | 0 | 0 | 0 | 0 | 0 | 800-1 | RTS 25/ I | RTS 25/ I | 0.15 | 17.5 |  | Práce | Běžná |  |  |  | POL1_
|  | z rostlé horniny tř.1 - 4 pod násypy z hornin soudržných do 92% PS a hornin nesoudržných sypkých relativní ulehlosti I(d) do 0,8 | [25 empty] | SPI |  | z rostlé horniny tř.1 - 4 pod násypy z hornin soudržných do 92% PS a hornin nesoudržných sypkých relativní ulehlosti I(d) do 0,8
|  | 116,69 |  | 116.69 | [23 empty] | VV | 0
32 | 564851114RT2 | Podklad ze štěrkodrti s rozprostřením a zhutněním frakce 0-32 mm, tloušťka po zhutnění 180 mm | m2 | 116.69 |  | 0 |  | 0 |  | 0 | 21 | 0 | 0.414 | 48.31 | 0 | 0 | 822-1 | RTS 25/ I | RTS 25/ I | 0.026 | 3.03 |  | Práce | Běžná |  |  |  | POL1_
|  | 116,69 |  | 116.69 | [23 empty] | VV | 0
33 | 464001 | Pyžový povrch EPDM tl. 10 mm + SBR granulát + PU pojivo tl. 20 mm | m2 | 116.69 |  | 0 |  | 0 |  | 0 | 21 | 0 | 0 | 0 | 0 | 0 |  | Vlastní | Indiv | 0 | 0 |  | Práce | Běžná |  |  |  | POL1_
|  | 116,69 |  | 116.69 | [23 empty] | VV | 0
34 | 5642111KAM | Podklad ze štěrkodrti po zhutnění tloušťky 5 cm fr. 0-4 | m2 | 116.69 |  | 0 |  | 0 |  | 0 | 21 | 0 | 0.1012 | 11.81 | 0 | 0 |  | Vlastní | Indiv | 0.024 | 2.8 |  | Práce | Běžná |  |  |  | POL1_
|  | 116,69 |  | 116.69 | [23 empty] | VV | 0
Díl: | 9 | Ostatní konstrukce, bourání |  |  |  | 0 |  | 0 |  | 0 |  | 0 |  | 0 |  | 0 |  |  |  |  | 0 | [6 empty] | DIL
35 | 90001 | Statická zkouška únosnosti pláně | kus | 5 |  | 0 |  | 0 |  | 0 | 21 | 0 | 0 | 0 | 0 | 0 |  | Vlastní | Indiv | 0 | 0 |  | Práce | Běžná |  |  |  | POL1_
|  | Pochozí plochy 30 MPa : 2 |  | 2 | [23 empty] | VV | 0
|  | Pojezdové plochy 45 MPa : 3 |  | 3 | [23 empty] | VV | 0
Díl: | 91 | Doplňující práce na komunikaci |  |  |  | 0 |  | 0 |  | 0 |  | 0 |  | 75.4 |  | 0 |  |  |  |  | 74.19 | [6 empty] | DIL
36 | 917862111R00 | Osazení silničního nebo chodníkového obrubníku stojatého, s boční opěrou z betonu prostého, do lože z betonu prostého C 12/15 | m | 155.02 |  | 0 |  | 0 |  | 0 | 21 | 0 | 0.188 | 29.14 | 0 | 0 | 822-1 | RTS 25/ I | RTS 25/ I | 0.272 | 42.17 |  | Práce | Běžná |  |  |  | POL1_
|  | S dodáním hmot pro lože tl. 80-100 mm. | [25 empty] | SPI
|  | Silniční : 76,27+17 |  | 93.27 | [23 empty] | VV | 0
|  | Nájezdový : 5+7,5 |  | 12.5 | [23 empty] | VV | 0
|  | Chodníkový : 49,25 |  | 49.25 | [23 empty] | VV | 0
37 | 918101111R00 | Lože pod obrubníky, krajníky nebo obruby z betonu prostého C 12/15 | m3 | 13.7238 |  | 0 |  | 0 |  | 0 | 21 | 0 | 2.525 | 34.65 | 0 | 0 | 822-1 | RTS 25/ I | RTS 25/ I | 1.442 | 19.79 |  | Práce | Běžná |  |  |  | POL1_
|  | z dlažebních kostek z betonu prostého | [25 empty] | SPI
|  | 147,42*0,2*0,15 |  | 4.4226 | [23 empty] | VV | 0
|  | 155,02*0,3*0,2 |  | 9.3012 | [23 empty] | VV | 0
38 | 919721211R00 | Dilatační spáry vkládané vyplněné asfaltovou zálivkou | m | 10 |  | 0 |  | 0 |  | 0 | 21 | 0 | 0.0043 | 0.04 | 0 | 0 | 822-1 | RTS 25/ I | RTS 25/ I | 0.208 | 2.08 |  | Práce | Běžná |  |  |  | POL1_
|  | v cementobetonovém krytu s odstraněním vložek, s vyčištěním a vyplněním spár | [25 empty] | SPI
|  | Asfaltová komunikace : 6+4 |  | 10 | [23 empty] | VV | 0
39 | 919731122R00 | Zarovnání styčné plochy podkladu nebo krytu živičné, tloušťky přes 50 do 100 mm | m | 10 |  | 0 |  | 0 |  | 0 | 21 | 0 | 0 | 0 | 0 | 0 | 822-1 | RTS 25/ I | RTS 25/ I | 0.093 | 0.93 |  | Práce | Běžná |  |  |  | POL1_
|  | podél vybourané části komunikace nebo zpevněné plochy | [25 empty] | SPI
|  | Asfaltová komunikace : 6+4 |  | 10 | [23 empty] | VV | 0
40 | 919735112R00 | Řezání stávajících krytů nebo podkladů živičných, hloubky přes 50 do 100 mm | m | 10 |  | 0 |  | 0 |  | 0 | 21 | 0 | 0 | 0 | 0 | 0 | 822-1 | RTS 25/ I | RTS 25/ I | 0.037 | 0.37 |  | Práce | Běžná |  |  |  | POL1_
|  | včetně spotřeby vody | [25 empty] | SPI
|  | Asfaltová komunikace : 6+4 |  | 10 | [23 empty] | VV | 0
41 | 916581145R1 | Osazení ocelového obrubníku na trny | m | 147.42 |  | 0 |  | 0 |  | 0 | 21 | 0 | 0 | 0 | 0 | 0 |  | Vlastní | Indiv | 0.06 | 8.85 |  | Práce | Běžná |  |  |  | POL1_
|  | 147,42 |  | 147.42 | [23 empty] | VV | 0
42 | 59217010R | obrubník silniční materiál beton; l = 1000,0 mm; š = 150,0 mm; h = 250,0 mm; barva přírodní | kus | 97.9335 |  | 0 |  | 0 |  | 0 | 21 | 0 | 0.0801 | 7.84 | 0 | 0 | SPCM | RTS 25/ I | RTS 25/ I | 0 | 0 |  | Specifikace | Běžná |  |  |  | POL3_
|  | Silniční : 93,27*1,05 |  | 97.9335 | [23 empty] | VV | 0
43 | 59217421R | obrubník chodníkový materiál beton; l = 1000,0 mm; š = 100,0 mm; h = 250,0 mm; barva šedá | kus | 51.7125 |  | 0 |  | 0 |  | 0 | 21 | 0 | 0.06 | 3.1 | 0 | 0 | SPCM | RTS 25/ I | RTS 25/ I | 0 | 0 |  | Specifikace | Běžná |  |  |  | POL3_
|  | Chodníkový : 49,25*1,05 |  | 51.7125 | [23 empty] | VV | 0
44 | 59217476R | obrubník silniční nájezdový; materiál beton; l = 1000,0 mm; š = 150,0 mm; h = 150,0 mm; barva šedá | kus | 13.125 |  | 0 |  | 0 |  | 0 | 21 | 0 | 0.0483 | 0.63 | 0 | 0 | SPCM | RTS 25/ I | RTS 25/ I | 0 | 0 |  | Specifikace | Běžná |  |  |  | POL3_
|  | Nájezdový : 12,5*1,05 |  | 13.125 | [23 empty] | VV | 0
45 | 91001 | Ocelové pásnice, ocelový obrubník v. 200 mm, tl. 4 mm | m | 154.791 |  | 0 |  | 0 |  | 0 | 21 | 0 | 0 | 0 | 0 | 0 |  | Vlastní | Indiv | 0 | 0 |  | Specifikace | Běžná |  |  |  | POL3_
|  | 147,42*1,05 |  | 154.791 | [23 empty] | VV | 0
Díl: | 99 | Staveništní přesun hmot |  |  |  | 0 |  | 0 |  | 0 |  | 0 |  | 0 |  | 0 |  |  |  |  | 141.37 | [6 empty] | DIL
46 | 998223011R00 | Přesun hmot pozemních komunikací, kryt dlážděný jakékoliv délky objektu | t | 362.4766 |  | 0 |  | 0 |  | 0 | 21 | 0 | 0 | 0 | 0 | 0 | 822-1 | RTS 25/ I | RTS 25/ I | 0.39 | 141.37 |  | Přesun hmot | Běžná |  |  |  | POL7_1
|  | vodorovně do 200 m | [25 empty] | SPI
[26 empty] | 12 | 21 | DPH
| Celkem |  |  |  |  | 0 | [19 empty] | 0 | 0 | SUM
END
Note on S6: Jedná se o informaci, zda se jedná o položku, která je do rozpočtu zadána z cenové soustavy RTS, nebo vlastní.
Note on T6: Jedná se o název CÚ, která je zadána u položky rozpočtu

## SO 04 4 Pol
Položkový soupis prací a dodávek | [27 empty] | #TypZaznamu#
S: | Z0382024 | FN Brno - dětská skupina | [25 empty] | STA
O: | SO 04 | Přípojka vodovodu | [22 empty] | STA |  |  | OBJ
R: | 4 | Přípojka vodovodu | [25 empty] | ROZ
P.č. | Číslo položky | Název položky | MJ | Množství | Cena / MJ | Celkem | Dodávka | Dodávka celk. | Montáž | Montáž celk. | DPH | Cena s DPH | Hmotnost / MJ | Hmotnost celk.(t) | Dem. hmotnost / MJ | Dem. hmotnost celk.(t) | Ceník | Cen. soustava / platnost | Cenová úroveň | Nhod / MJ | Nhod celk. | Dodavatel | Typ položky | Stav položky
Díl: | 1 | Zemní práce |  |  |  | 0 |  | 0 |  | 0 |  | 0 |  | 44.56 |  | 0 |  |  |  |  | 165.41 | [6 empty] | DIL
1 | 120001101R00 | Ztížené vykopávky v horninách jakékoliv třídy | m3 | 6.85 |  | 0 |  | 0 |  | 0 | 21 | 0 | 0 | 0 | 0 | 0 | 800-1 | RTS 25/ I | RTS 25/ I | 1.55 | 10.62 |  | Práce | Běžná |  |  |  | POL1_
|  | příplatek k cenám vykopávek za ztížení vykopávky v blízkosti podzemního vedení nebo výbušnin v horninách jakékoliv třídy, | [25 empty] | SPI |  | příplatek k cenám vykopávek za ztížení vykopávky v blízkosti podzemního vedení nebo výbušnin v horninách jakékoliv třídy,
|  | Výkop šachty pro napojení vodovodu : 6,85 |  | 6.85 | [23 empty] | VV | 0
2 | 131201110R00 | Hloubení nezapažených jam a zářezů do 50 m3, v hornině 3, hloubení strojně | m3 | 12.25 |  | 0 |  | 0 |  | 0 | 21 | 0 | 0 | 0 | 0 | 0 | 800-1 | RTS 25/ I | RTS 25/ I | 0.26666 | 3.27 |  | Práce | Běžná |  |  |  | POL1_
|  | kromě zářezů se šikmými stěnami pro podzemní vedení, s urovnáním dna do předepsaného profilu a spádu, s případným nutným přemístěním ve výkopišti a dále buď s přemístěním výkopku na přilehlém terénu na vzdálenost do 3 m od okraje jámy nebo s naložením na dopravní prostředek, | [25 empty] | SPI |  | kromě zářezů se šikmými stěnami pro podzemní vedení, s urovnáním dna do předepsaného profilu a spádu, s případným nutným přemístěním ve výkopišti a dále buď s přemístěním výkopku na přilehlém terénu na vzdálenost do 3 m od okraje jámy nebo s naložením na dopravní prostředek,
|  | Vodoměrná šachta : 2,8*2,5*1,75 |  | 12.25 | [23 empty] | VV | 0
3 | 131201119R00 | Hloubení nezapažených jam a zářezů příplatek za lepivost, v hornině 3, | m3 | 12.25 |  | 0 |  | 0 |  | 0 | 21 | 0 | 0 | 0 | 0 | 0 | 800-1 | RTS 25/ I | RTS 25/ I | 0.0431 | 0.53 |  | Práce | Běžná |  |  |  | POL1_
|  | kromě zářezů se šikmými stěnami pro podzemní vedení, s urovnáním dna do předepsaného profilu a spádu, s případným nutným přemístěním ve výkopišti a dále buď s přemístěním výkopku na přilehlém terénu na vzdálenost do 3 m od okraje jámy nebo s naložením na dopravní prostředek, | [25 empty] | SPI |  | kromě zářezů se šikmými stěnami pro podzemní vedení, s urovnáním dna do předepsaného profilu a spádu, s případným nutným přemístěním ve výkopišti a dále buď s přemístěním výkopku na přilehlém terénu na vzdálenost do 3 m od okraje jámy nebo s naložením na dopravní prostředek,
|  | 12,25 |  | 12.25 | [23 empty] | VV | 0
4 | 132201210R00 | Hloubení rýh šířky přes 60 do 200 cm do 50 m3, v hornině 3, hloubení strojně | m3 | 56.16 |  | 0 |  | 0 |  | 0 | 21 | 0 | 0 | 0 | 0 | 0 | 800-1 | RTS 25/ I | RTS 25/ I | 0.365 | 20.5 |  | Práce | Běžná |  |  |  | POL1_
|  | zapažených i nezapažených, s urovnáním dna do předepsaného profilu a spádu, s případně nutným přehozením výkopku na vzdálenost do 3 m ve výkopišti, s přehozením výkopku na přilehlém terénu na vzdálenost do 5 m od podélné osy rýhy nebo s naložením výkopku na dopravní prostředek. | [25 empty] | SPI |  | zapažených i nezapažených, s urovnáním dna do předepsaného profilu a spádu, s případně nutným přehozením výkopku na vzdálenost do 3 m ve výkopišti, s přehozením výkopku na přilehlém terénu na vzdálenost do 5 m od podélné osy rýhy nebo s naložením výkopku na dopravní prostředek.
|  | Rýha : 48,8*0,8*1,5 |  | 58.56 | [23 empty] | VV | 0
|  | -ruční : -2*0,8*1,5 |  | -2.4 | [23 empty] | VV | 0
5 | 132201219R00 | Hloubení rýh šířky přes 60 do 200 cm příplatek za lepivost, v hornině 3, | m3 | 56.16 |  | 0 |  | 0 |  | 0 | 21 | 0 | 0 | 0 | 0 | 0 | 800-1 | RTS 25/ I | RTS 25/ I | 0.084 | 4.72 |  | Práce | Běžná |  |  |  | POL1_
|  | zapažených i nezapažených, s urovnáním dna do předepsaného profilu a spádu, s případně nutným přehozením výkopku na vzdálenost do 3 m ve výkopišti, s přehozením výkopku na přilehlém terénu na vzdálenost do 5 m od podélné osy rýhy nebo s naložením výkopku na dopravní prostředek. | [25 empty] | SPI |  | zapažených i nezapažených, s urovnáním dna do předepsaného profilu a spádu, s případně nutným přehozením výkopku na vzdálenost do 3 m ve výkopišti, s přehozením výkopku na přilehlém terénu na vzdálenost do 5 m od podélné osy rýhy nebo s naložením výkopku na dopravní prostředek.
|  | 56,16 |  | 56.16 | [23 empty] | VV | 0
6 | 139601102R00 | Ruční výkop jam, rýh a šachet v hornině 3 | m3 | 2.4 |  | 0 |  | 0 |  | 0 | 21 | 0 | 0 | 0 | 0 | 0 | 800-1 | RTS 25/ I | RTS 25/ I | 3.533 | 8.48 |  | Práce | Běžná |  |  |  | POL1_
|  | s přehozením na vzdálenost do 5 m nebo s naložením na ruční dopravní prostředek | [25 empty] | SPI
|  | ruční : 2*0,8*1,5 |  | 2.4 | [23 empty] | VV | 0
7 | 151101201R00 | Zřízení pažení stěn výkopu bez rozepření, vzepření příložné, hloubky do 4 m | m2 | 146.4 |  | 0 |  | 0 |  | 0 | 21 | 0 | 0.0007 | 0.1 | 0 | 0 | 800-1 | RTS 25/ I | RTS 25/ I | 0.156 | 22.84 |  | Práce | Běžná |  |  |  | POL1_
|  | Rýha : 48,8*1,5*2 |  | 146.4 | [23 empty] | VV | 0
8 | 151101211R00 | Odstranění pažení stěn výkopu příložné, hloubky do 4 m | m2 | 146.4 |  | 0 |  | 0 |  | 0 | 21 | 0 | 0 | 0 | 0 | 0 | 800-1 | RTS 25/ I | RTS 25/ I | 0.095 | 13.91 |  | Práce | Běžná |  |  |  | POL1_
|  | s uložením pažin na vzdálenost do 3 m od okraje výkopu, | [25 empty] | SPI
|  | 146,4 |  | 146.4 | [23 empty] | VV | 0
9 | 161101101R00 | Svislé přemístění výkopku z horniny 1 až 4, při hloubce výkopu přes 1 do 2,5 m | m3 | 70.81 |  | 0 |  | 0 |  | 0 | 21 | 0 | 0 | 0 | 0 | 0 | 800-1 | RTS 25/ I | RTS 25/ I | 0.345 | 24.43 |  | Práce | Běžná |  |  |  | POL1_
|  | bez naložení do dopravní nádoby, ale s vyprázdněním dopravní nádoby na hromadu nebo na dopravní prostředek, | [25 empty] | SPI |  | bez naložení do dopravní nádoby, ale s vyprázdněním dopravní nádoby na hromadu nebo na dopravní prostředek,
|  | 12,25+56,16+2,4 |  | 70.81 | [23 empty] | VV | 0
10 | 162201102R00 | Vodorovné přemístění výkopku z horniny 1 až 4, na vzdálenost přes 20 do 50 m | m3 | 47.86 |  | 0 |  | 0 |  | 0 | 21 | 0 | 0 | 0 | 0 | 0 | 800-1 | RTS 25/ I | RTS 25/ I | 0.074 | 3.54 |  | Práce | Běžná |  |  |  | POL1_
|  | po suchu, bez naložení výkopku, avšak se složením bez rozhrnutí, zpáteční cesta vozidla. | [25 empty] | SPI
|  | Vnitrostaveništní přesun zeminy : | [25 empty] | VV | 0
|  | zpětné zásypy : 39,96+7,9 |  | 47.86 | [23 empty] | VV | 0
11 | 162701105R00 | Vodorovné přemístění výkopku z horniny 1 až 4, na vzdálenost přes 9 000 do 10 000 m | m3 | 22.95 |  | 0 |  | 0 |  | 0 | 21 | 0 | 0 | 0 | 0 | 0 | 800-1 | RTS 25/ I | RTS 25/ I | 0.011 | 0.25 |  | Práce | Běžná |  |  |  | POL1_
|  | po suchu, bez naložení výkopku, avšak se složením bez rozhrnutí, zpáteční cesta vozidla. | [25 empty] | SPI
|  | Odvoz přebytečné zeminy na skládku : 70,81 |  | 70.81 | [23 empty] | VV | 0
|  | -zpětné zásypy : -(39,96+7,9) |  | -47.86 | [23 empty] | VV | 0
12 | 171201101R00 | Uložení sypaniny do násypů nezhutněných | m3 | 22.95 |  | 0 |  | 0 |  | 0 | 21 | 0 | 0 | 0 | 0 | 0 | 800-1 | RTS 25/ I | RTS 25/ I | 0.031 | 0.71 |  | Práce | Běžná |  |  |  | POL1_
|  | Uložení sypaniny do násypů nebo na skládku s rozprostřením sypaniny ve vrstvách a s hrubým urovnáním. | [25 empty] | POP |  | Uložení sypaniny do násypů nebo na skládku s rozprostřením sypaniny ve vrstvách a s hrubým urovnáním.
|  | Odvoz přebytečné zeminy na skládku : 70,81 |  | 70.81 | [23 empty] | VV | 0
|  | -zpětné zásypy : -(39,96+7,9) |  | -47.86 | [23 empty] | VV | 0
13 | 171201201R00 | Uložení sypaniny na dočasnou skládku tak, že na 1 m2 plochy připadá přes 2 m3 výkopku nebo ornice | m3 | 47.86 |  | 0 |  | 0 |  | 0 | 21 | 0 | 0 | 0 | 0 | 0 | 800-1 | RTS 25/ I | RTS 25/ I | 0.009 | 0.43 |  | Práce | Běžná |  |  |  | POL1_
|  | Provizorní uložení zeminy : | [25 empty] | VV | 0
|  | zpětné zásypy : 39,96+7,9 |  | 47.86 | [23 empty] | VV | 0
14 | 174101101R00 | Zásyp sypaninou se zhutněním jam, šachet, rýh nebo kolem objektů v těchto vykopávkách | m3 | 53.6 |  | 0 |  | 0 |  | 0 | 21 | 0 | 0 | 0 | 0 | 0 | 800-1 | RTS 25/ I | RTS 25/ I | 0.202 | 10.83 |  | Práce | Běžná |  |  |  | POL1_
|  | z jakékoliv horniny s uložením výkopku po vrstvách, | [25 empty] | SPI
|  | včetně strojního přemístění materiálu pro zásyp ze vzdálenosti do 10 m od okraje zásypu | [25 empty] | POP
|  | Rýha - zeminou : 33,3*0,8*1,5 |  | 39.96 | [23 empty] | VV | 0
|  | Mezisoučet |  | 39.96 | [23 empty] | VV | 1
|  | ZP reycklát : 15,5*0,8*1,1 |  | 13.64 | [23 empty] | VV | 0
15 | 175101101RT2 | Obsyp potrubí bez prohození sypaniny, s dodáním štěrkopísku frakce 0 - 22 mm | m3 | 11.712 |  | 0 |  | 0 |  | 0 | 21 | 0 | 1.7 | 19.91 | 0 | 0 | 800-1 | RTS 25/ I | RTS 25/ I | 1.587 | 18.59 |  | Práce | Běžná |  |  |  | POL1_
|  | sypaninou z vhodných hornin tř. 1 - 4 nebo materiálem připraveným podél výkopu ve vzdálenosti do 3 m od jeho kraje, pro jakoukoliv hloubku výkopu a jakoukoliv míru zhutnění, | [25 empty] | SPI |  | sypaninou z vhodných hornin tř. 1 - 4 nebo materiálem připraveným podél výkopu ve vzdálenosti do 3 m od jeho kraje, pro jakoukoliv hloubku výkopu a jakoukoliv míru zhutnění,
|  | Rýha : 48,8*0,8*0,3 |  | 11.712 | [23 empty] | VV | 0
16 | 175101201R00 | Obsyp objektů bez prohození sypaniny | m3 | 7.9 |  | 0 |  | 0 |  | 0 | 21 | 0 | 0 | 0 | 0 | 0 | 800-1 | RTS 25/ I | RTS 25/ I | 2.195 | 17.34 |  | Práce | Běžná |  |  |  | POL1_
|  | sypaninou z vhodných hornin tř. 1 - 4 nebo materiálem, uloženým ve vzdálenosti do 30 m od vnějšího kraje objektu, pro jakoukoliv míru zhutnění, | [25 empty] | SPI |  | sypaninou z vhodných hornin tř. 1 - 4 nebo materiálem, uloženým ve vzdálenosti do 30 m od vnějšího kraje objektu, pro jakoukoliv míru zhutnění,
|  | Obsyp vodměrná šachta zemina : 7,9 |  | 7.9 | [23 empty] | VV | 0
17 | 181101111R00 | Úprava pláně v zářezech bez rozlišení horniny, se zhutněním - ručně | m2 | 46.04 |  | 0 |  | 0 |  | 0 | 21 | 0 | 0 | 0 | 0 | 0 | 800-1 | RTS 25/ I | RTS 25/ I | 0.096 | 4.42 |  | Práce | Běžná |  |  |  | POL1_
|  | vyrovnáním výškových rozdílů, ploch vodorovných a ploch do sklonu 1 : 5. | [25 empty] | SPI
|  | 48,8*0,8 |  | 39.04 | [23 empty] | VV | 0
|  | 2,8*2,5 |  | 7 | [23 empty] | VV | 0
18 | 199000002R00 | Poplatky za skládku horniny 1- 4, skupina 17 05 04 z Katalogu odpadů | m3 | 22.95 |  | 0 |  | 0 |  | 0 | 21 | 0 | 0 | 0 | 0 | 0 | 800-1 | RTS 25/ I | RTS 25/ I | 0 | 0 |  | Práce | Běžná |  |  |  | POL1_
|  | Odvoz přebytečné zeminy na skládku : 70,81 |  | 70.81 | [23 empty] | VV | 0
|  | -zpětné zásypy : -(39,96+7,9) |  | -47.86 | [23 empty] | VV | 0
19 | 59691002.AR | Recyklát betonový; frakce 16,0 až 32,0 mm | t | 24.552 |  | 0 |  | 0 |  | 0 | 21 | 0 | 1 | 24.55 | 0 | 0 | SPCM | RTS 25/ I | RTS 25/ I | 0 | 0 |  | Specifikace | Běžná |  |  |  | POL3_
|  | 13,64*1,8 |  | 24.552 | [23 empty] | VV | 0
Díl: | 2 | Základy a zvláštní zakládání |  |  |  | 0 |  | 0 |  | 0 |  | 0 |  | 1.51 |  | 0 |  |  |  |  | 0.76 | [6 empty] | DIL
20 | 271531113R00 | Polštáře zhutněné pod základy kamenivo hrubé, drcené, frakce 16 - 32 mm | m3 | 0.7 |  | 0 |  | 0 |  | 0 | 21 | 0 | 2.16 | 1.51 | 0 | 0 | 800-2 | RTS 25/ I | RTS 25/ I | 1.085 | 0.76 |  | Práce | Běžná |  |  |  | POL1_
|  | Vodoměrná šachta : 2,8*2,5*0,1 |  | 0.7 | [23 empty] | VV | 0
Díl: | 4 | Vodorovné konstrukce |  |  |  | 0 |  | 0 |  | 0 |  | 0 |  | 7.38 |  | 0 |  |  |  |  | 6.62 | [6 empty] | DIL
21 | 451572111R00 | Lože pod potrubí, stoky a drobné objekty z kameniva drobného těženého 0÷4 mm | m3 | 3.904 |  | 0 |  | 0 |  | 0 | 21 | 0 | 1.8908 | 7.38 | 0 | 0 | 827-1 | RTS 25/ I | RTS 25/ I | 1.695 | 6.62 |  | Práce | Běžná |  |  |  | POL1_
|  | v otevřeném výkopu, | [25 empty] | SPI
|  | Rýha : 48,8*0,8*0,1 |  | 3.904 | [23 empty] | VV | 0
Díl: | 8 | Trubní vedení |  |  |  | 0 |  | 0 |  | 0 |  | 0 |  | 2.71 |  | 0 |  |  |  |  | 32.02 | [6 empty] | DIL
22 | 871171121R00 | Montáž potrubí z plastických hmot z tlakových trubek polyetylenových, vnějšího průměru 40 mm | m | 48.8 |  | 0 |  | 0 |  | 0 | 21 | 0 | 0 | 0 | 0 | 0 | 827-1 | RTS 25/ I | RTS 25/ I | 0.036 | 1.76 |  | Práce | Běžná |  |  |  | POL1_
|  | v otevřeném výkopu, | [25 empty] | SPI
|  | 9,1+39,70 |  | 48.8 | [23 empty] | VV | 0
23 | 891241111R00 | Montáž vodovodních armatur na potrubí šoupátek v otevřeném výkopu nebo v šachtách s osazením zemní soupravy (bez poklopů), DN 80 mm | kus | 1 |  | 0 |  | 0 |  | 0 | 21 | 0 | 0.00022 | 0 | 0 | 0 | 827-1 | RTS 25/ I | RTS 25/ I | 1.554 | 1.55 |  | Práce | Běžná |  |  |  | POL1_
|  | 1 |  | 1 | [23 empty] | VV | 0
24 | 891249111R00 | Montáž vodovodních armatur na potrubí navrtávacích pasů s ventilem Jt 1 Mpa na potrubí z trub osinkocementových, litinových, ocelových nebo plastických hmot, DN 80 mm | kus | 1 |  | 0 |  | 0 |  | 0 | 21 | 0 | 0 | 0 | 0 | 0 | 827-1 | RTS 25/ I | RTS 25/ I | 3.474 | 3.47 |  | Práce | Běžná |  |  |  | POL1_
|  | 1 |  | 1 | [23 empty] | VV | 0
25 | 892241111R00 | Tlakové zkoušky vodovodního potrubí DN do 80 mm | m | 48.8 |  | 0 |  | 0 |  | 0 | 21 | 0 | 0 | 0 | 0 | 0 | 827-1 | RTS 25/ I | RTS 25/ I | 0.044 | 2.15 |  | Práce | Běžná |  |  |  | POL1_
|  | přísun, montáže, demontáže a odsunu zkoušecího čerpadla, napuštění tlakovou vodou a dodání vody pro tlakovou zkoušku, | [25 empty] | SPI |  | přísun, montáže, demontáže a odsunu zkoušecího čerpadla, napuštění tlakovou vodou a dodání vody pro tlakovou zkoušku,
|  | 48,8 |  | 48.8 | [23 empty] | VV | 0
26 | 892273111R00 | Proplach a desinfekce vodovodního potrubí DN od 80 do 125 mm | m | 48.8 |  | 0 |  | 0 |  | 0 | 21 | 0 | 0 | 0 | 0 | 0 | 827-1 | RTS 25/ I | RTS 25/ I | 0.21 | 10.25 |  | Práce | Běžná |  |  |  | POL1_
|  | napuštění a vypuštění vody, dodání vody a desinfekčního prostředku, náklady na bakteriologický rozbor vody, | [25 empty] | SPI |  | napuštění a vypuštění vody, dodání vody a desinfekčního prostředku, náklady na bakteriologický rozbor vody,
|  | 48,8 |  | 48.8 | [23 empty] | VV | 0
27 | 893153168RU1 | Šachta vodoměrná plastová hranatá, z polypropylénu, půdorysu 1500 x 1200 mm, výšky 1500 mm, s betonovou výplní pláště | kus | 1 |  | 0 |  | 0 |  | 0 | 21 | 0 | 2.56 | 2.56 | 0 | 0 | 827-1 | RTS 25/ I | RTS 25/ I | 5.6 | 5.6 |  | Práce | Běžná |  |  |  | POL1_
|  | Osazení a dodávka plastové vodoměrné šachty do předem připraveného výkopu na podkladní betonovou desku tl. 100 mm z betonu C 16/20. Včetně dodávky podkladní desky. Bez vystrojení šachty. | [25 empty] | SPI |  | Osazení a dodávka plastové vodoměrné šachty do předem připraveného výkopu na podkladní betonovou desku tl. 100 mm z betonu C 16/20. Včetně dodávky podkladní desky. Bez vystrojení šachty.
|  | viz. PD : 1 |  | 1 | [23 empty] | VV | 0
28 | 899401112R00 | Osazení poklopů litinových šoupátkových | kus | 1 |  | 0 |  | 0 |  | 0 | 21 | 0 | 0.12303 | 0.12 | 0 | 0 | 827-1 | RTS 25/ I | RTS 25/ I | 0.863 | 0.86 |  | Práce | Běžná |  |  |  | POL1_
|  | včetně podezdění | [25 empty] | SPI
|  | 1 |  | 1 | [23 empty] | VV | 0
29 | 899713111R00 | Orientační tabulky na vodovodních a kanalizačních řadech na sloupku ocelovém nebo betonovém | kus | 1 |  | 0 |  | 0 |  | 0 | 21 | 0 | 0.00024 | 0 | 0 | 0 | 827-1 | RTS 25/ I | RTS 25/ I | 0.403 | 0.4 |  | Práce | Běžná |  |  |  | POL1_
|  | Včetně dodání a připevnění tabulky a osazení sloupků. | [25 empty] | POP
|  | 1 |  | 1 | [23 empty] | VV | 0
30 | 899721111R00 | Výstražné fólie výstražná fólie pro vodovod, šířka 22 cm | m | 48.8 |  | 0 |  | 0 |  | 0 | 21 | 0 | 0 | 0 | 0 | 0 | 827-1 | RTS 25/ I | RTS 25/ I | 0.026 | 1.27 |  | Práce | Běžná |  |  |  | POL1_
|  | 48,8 |  | 48.8 | [23 empty] | VV | 0
31 | 899731112R00 | Signalizační vodič CYY, 2,5 mm2 | m | 48.8 |  | 0 |  | 0 |  | 0 | 21 | 0 | 4e-05 | 0 | 0 | 0 | 827-1 | RTS 25/ I | RTS 25/ I | 0.034 | 1.66 |  | Práce | Běžná |  |  |  | POL1_
|  | 48,8 |  | 48.8 | [23 empty] | VV | 0
32 | 722181234RU1 | Izolace vodovodního potrubí návleková z trubic z pěnového polyetylenu s povrchovou ochrannou PET fólií zesílenou polyesterovou mřížkou 8x8 mm, tloušťka stěny 20 mm, d 32 mm | m | 5 |  | 0 |  | 0 |  | 0 | 21 | 0 | 6e-05 | 0 | 0 | 0 | 800-721 | RTS 25/ I | RTS 25/ I | 0.144 | 0.72 |  | Práce | Běžná |  |  |  | POL1_
|  | V položce je kalkulována dodávka izolační trubice, spon a lepicí pásky. | [25 empty] | POP
|  | 5 |  | 5 | [23 empty] | VV | 0
33 | 722262151R00 | Vodoměr přírubový, DN 50, pro teplotu vody do 50 °C, montáž horizontálné, vertikálně i šikmo, jmenovitý průtok 50 m3/hod, , | kus | 1 |  | 0 |  | 0 |  | 0 | 21 | 0 | 0.01351 | 0.01 | 0 | 0 | 800-721 | RTS 25/ I | RTS 25/ I | 1.354 | 1.35 |  | Práce | Běžná |  |  |  | POL1_
|  | viz. PD : 1 |  | 1 | [23 empty] | VV | 0
34 | 230220001R00 | Montáž zemní soupravy pro šoupátka, DN 13 6580 | kus | 1 |  | 0 |  | 0 |  | 0 | 21 | 0 | 0 | 0 | 0 | 0 |  | RTS 25/ I | RTS 25/ I | 0.979 | 0.98 |  | Práce | Běžná |  |  |  | POL1_
|  | 1 |  | 1 | [23 empty] | VV | 0
35 | 286003390R | Trubka plastová materiál: PE-X; ohebná; de = 32,0 mm; tl. stěny = 4,4 mm; PN 10; teplota média do 70 °C | m | 43.67 |  | 0 |  | 0 |  | 0 | 21 | 0 | 0.0003 | 0.01 | 0 | 0 | SPCM | RTS 25/ I | RTS 25/ I | 0 | 0 |  | Specifikace | Běžná |  |  |  | POL3_
|  | 39,70*1,1 |  | 43.67 | [23 empty] | VV | 0
36 | 286134111R | Trubka plastová materiál: PE 100 RC; de = 32,0 mm; tl. stěny = 3,0 mm; PN 16; SDR 11,0 | m | 10.01 |  | 0 |  | 0 |  | 0 | 21 | 0 | 0.00027 | 0 | 0 | 0 | SPCM | RTS 25/ I | RTS 25/ I | 0 | 0 |  | Specifikace | Běžná |  |  |  | POL3_
|  | 9,1*1,1 |  | 10.01 | [23 empty] | VV | 0
37 | 42228110R | šoupátko pro domovní přípojky pro vodovod; DN 5/4"; provedení - na obou stranách s vnitřním závitem; PN 16; L = 140 mm; médium pitná voda; těleso tvárná litina | kus | 1 |  | 0 |  | 0 |  | 0 | 21 | 0 | 0.0042 | 0 | 0 | 0 | SPCM | RTS 25/ I | RTS 25/ I | 0 | 0 |  | Specifikace | Běžná |  |  |  | POL3_
|  | 1 |  | 1 | [23 empty] | VV | 0
38 | 42273330R | pas navrtávací tvárná litina; provedení univerzální, se závitovým výstupem; PN 16; DN potrubí 100 mm; závit 5/4"; pro typ potrubí litina, ocel, azbestocementové | kus | 1 |  | 0 |  | 0 |  | 0 | 21 | 0 | 0.0025 | 0 | 0 | 0 | SPCM | RTS 25/ I | RTS 25/ I | 0 | 0 |  | Specifikace | Běžná |  |  |  | POL3_
|  | 1 |  | 1 | [23 empty] | VV | 0
39 | 42291353R | poklop šoupátkový šedá litina; použití pro vodu, k ochraně zemních soustav osazených na šoupátkách, k zabudování do terénu a vozovek; ochrana proti korozi asfaltový nátěr vně i uvnitř; h = 210,0 mm; vnitř.pr.D = 200 mm; D = 260,0 mm | kus | 1 |  | 0 |  | 0 |  | 0 | 21 | 0 | 0.014 | 0.01 | 0 | 0 | SPCM | RTS 25/ I | RTS 25/ I | 0 | 0 |  | Specifikace | Běžná |  |  |  | POL3_
|  | 1 |  | 1 | [23 empty] | VV | 0
40 | 42293139R | souprava zemní teleskopická pro domovní přípojky se šroub.napojením; DN 3/4" - 2"; krycí hloubka 1,0 - 1,6 m | kus | 1 |  | 0 |  | 0 |  | 0 | 21 | 0 | 0.004 | 0 | 0 | 0 | SPCM | RTS 25/ I | RTS 25/ I | 0 | 0 |  | Specifikace | Běžná |  |  |  | POL3_
|  | 1 |  | 1 | [23 empty] | VV | 0
Díl: | 9 | Ostatní konstrukce, bourání |  |  |  | 0 |  | 0 |  | 0 |  | 0 |  | 0 |  | 0 |  |  |  |  | 0 | [6 empty] | DIL
41 | 900001 | Zřízení vč. odstranění a nájmu - přejezdové plechy | kus | 2 |  | 0 |  | 0 |  | 0 | 21 | 0 | 0 | 0 | 0 | 0 |  | Vlastní | Indiv | 0 | 0 |  | Práce | Běžná |  |  |  | POL1_
|  | Nelze ocenit v položkách RTS, není obsaženo. | [25 empty] | POP
Díl: | 99 | Staveništní přesun hmot |  |  |  | 0 |  | 0 |  | 0 |  | 0 |  | 0 |  | 0 |  |  |  |  | 11.89 | [6 empty] | DIL
42 | 998276101R00 | Přesun hmot pro trubní vedení z trub plastových nebo sklolaminátových v otevřeném výkopu | t | 56.1982 |  | 0 |  | 0 |  | 0 | 21 | 0 | 0 | 0 | 0 | 0 | 827-1 | RTS 25/ I | RTS 25/ I | 0.2115 | 11.89 |  | Přesun hmot | Běžná |  |  |  | POL7_1
|  | vodovodu nebo kanalizace ražené nebo hloubené (827 1.1, 827 1.9, 827 2.1, 827 2.9), drobných objektů | [25 empty] | SPI
|  | na vzdálenost 15 m od hrany výkopu nebo od okraje šachty | [25 empty] | POP
[26 empty] | 12 | 21 | DPH
| Celkem |  |  |  |  | 0 | [19 empty] | 0 | 0 | SUM
END
Note on S6: Jedná se o informaci, zda se jedná o položku, která je do rozpočtu zadána z cenové soustavy RTS, nebo vlastní.
Note on T6: Jedná se o název CÚ, která je zadána u položky rozpočtu

## SO 05 5 Pol
Položkový soupis prací a dodávek | [27 empty] | #TypZaznamu#
S: | Z0382024 | FN Brno - dětská skupina | [25 empty] | STA
O: | SO 05 | Řešení dešťových a splaškových vod | [22 empty] | STA |  |  | OBJ
R: | 5 | Řešení dešťových a splaškových vod | [25 empty] | ROZ
P.č. | Číslo položky | Název položky | MJ | Množství | Cena / MJ | Celkem | Dodávka | Dodávka celk. | Montáž | Montáž celk. | DPH | Cena s DPH | Hmotnost / MJ | Hmotnost celk.(t) | Dem. hmotnost / MJ | Dem. hmotnost celk.(t) | Ceník | Cen. soustava / platnost | Cenová úroveň | Nhod / MJ | Nhod celk. | Dodavatel | Typ položky | Stav položky
Díl: | 1 | Zemní práce |  |  |  | 0 |  | 0 |  | 0 |  | 0 |  | 43.91 |  | 0 |  |  |  |  | 270.11 | [6 empty] | DIL
1 | 130001101R00 | Příplatek k cenám za ztížené vykopávky v horninách jakékoliv třídy | m3 | 6.25 |  | 0 |  | 0 |  | 0 | 21 | 0 | 0 | 0 | 0 | 0 | 800-1 | RTS 25/ I | RTS 25/ I | 1.763 | 11.02 |  | Práce | Běžná |  |  |  | POL1_
|  | Příplatek k cenám hloubených vykopávek za ztížení vykopávky v blízkosti podzemního vedení nebo výbušnin pro jakoukoliv třídu horniny. | [25 empty] | SPI |  | Příplatek k cenám hloubených vykopávek za ztížení vykopávky v blízkosti podzemního vedení nebo výbušnin pro jakoukoliv třídu horniny.
|  | 6,25 |  | 6.25 | [23 empty] | VV | 0
2 | 131201110R00 | Hloubení nezapažených jam a zářezů do 50 m3, v hornině 3, hloubení strojně | m3 | 32.585 |  | 0 |  | 0 |  | 0 | 21 | 0 | 0 | 0 | 0 | 0 | 800-1 | RTS 25/ I | RTS 25/ I | 0.26666 | 8.69 |  | Práce | Běžná |  |  |  | POL1_
|  | kromě zářezů se šikmými stěnami pro podzemní vedení, s urovnáním dna do předepsaného profilu a spádu, s případným nutným přemístěním ve výkopišti a dále buď s přemístěním výkopku na přilehlém terénu na vzdálenost do 3 m od okraje jámy nebo s naložením na dopravní prostředek, | [25 empty] | SPI |  | kromě zářezů se šikmými stěnami pro podzemní vedení, s urovnáním dna do předepsaného profilu a spádu, s případným nutným přemístěním ve výkopišti a dále buď s přemístěním výkopku na přilehlém terénu na vzdálenost do 3 m od okraje jámy nebo s naložením na dopravní prostředek,
|  | Akumulační nádrž : 3,8*3,5*2,45 |  | 32.585 | [23 empty] | VV | 0
3 | 131201119R00 | Hloubení nezapažených jam a zářezů příplatek za lepivost, v hornině 3, | m3 | 32.585 |  | 0 |  | 0 |  | 0 | 21 | 0 | 0 | 0 | 0 | 0 | 800-1 | RTS 25/ I | RTS 25/ I | 0.0431 | 1.4 |  | Práce | Běžná |  |  |  | POL1_
|  | kromě zářezů se šikmými stěnami pro podzemní vedení, s urovnáním dna do předepsaného profilu a spádu, s případným nutným přemístěním ve výkopišti a dále buď s přemístěním výkopku na přilehlém terénu na vzdálenost do 3 m od okraje jámy nebo s naložením na dopravní prostředek, | [25 empty] | SPI |  | kromě zářezů se šikmými stěnami pro podzemní vedení, s urovnáním dna do předepsaného profilu a spádu, s případným nutným přemístěním ve výkopišti a dále buď s přemístěním výkopku na přilehlém terénu na vzdálenost do 3 m od okraje jámy nebo s naložením na dopravní prostředek,
|  | 32,585 |  | 32.585 | [23 empty] | VV | 0
4 | 132201211R00 | Hloubení rýh šířky přes 60 do 200 cm do 100 m3, v hornině 3, hloubení strojně | m3 | 74.964 |  | 0 |  | 0 |  | 0 | 21 | 0 | 0 | 0 | 0 | 0 | 800-1 | RTS 25/ I | RTS 25/ I | 0.2 | 14.99 |  | Práce | Běžná |  |  |  | POL1_
|  | zapažených i nezapažených, s urovnáním dna do předepsaného profilu a spádu, s případně nutným přehozením výkopku na vzdálenost do 3 m ve výkopišti, s přehozením výkopku na přilehlém terénu na vzdálenost do 5 m od podélné osy rýhy nebo s naložením výkopku na dopravní prostředek. | [25 empty] | SPI |  | zapažených i nezapažených, s urovnáním dna do předepsaného profilu a spádu, s případně nutným přehozením výkopku na vzdálenost do 3 m ve výkopišti, s přehozením výkopku na přilehlém terénu na vzdálenost do 5 m od podélné osy rýhy nebo s naložením výkopku na dopravní prostředek.
|  | Rýhy : | [25 empty] | VV | 0
|  | Splašková : 41,99*0,8*1,5 |  | 50.388 | [23 empty] | VV | 0
|  | Dešťová : 22,48*0,8*1,5 |  | 26.976 | [23 empty] | VV | 0
|  | -ruční : -2,4 |  | -2.4 | [23 empty] | VV | 0
5 | 132201219R00 | Hloubení rýh šířky přes 60 do 200 cm příplatek za lepivost, v hornině 3, | m3 | 74.964 |  | 0 |  | 0 |  | 0 | 21 | 0 | 0 | 0 | 0 | 0 | 800-1 | RTS 25/ I | RTS 25/ I | 0.084 | 6.3 |  | Práce | Běžná |  |  |  | POL1_
|  | zapažených i nezapažených, s urovnáním dna do předepsaného profilu a spádu, s případně nutným přehozením výkopku na vzdálenost do 3 m ve výkopišti, s přehozením výkopku na přilehlém terénu na vzdálenost do 5 m od podélné osy rýhy nebo s naložením výkopku na dopravní prostředek. | [25 empty] | SPI |  | zapažených i nezapažených, s urovnáním dna do předepsaného profilu a spádu, s případně nutným přehozením výkopku na vzdálenost do 3 m ve výkopišti, s přehozením výkopku na přilehlém terénu na vzdálenost do 5 m od podélné osy rýhy nebo s naložením výkopku na dopravní prostředek.
|  | 74,964 |  | 74.964 | [23 empty] | VV | 0
6 | 133201101R00 | Hloubení šachet v hornině 3 do 100 m3 | m3 | 6.912 |  | 0 |  | 0 |  | 0 | 21 | 0 | 0 | 0 | 0 | 0 | 800-1 | RTS 25/ I | RTS 25/ I | 3.131 | 21.64 |  | Práce | Běžná |  |  |  | POL1_
|  | zapažených i nezapažených se svislým přemístění výkopku a urovnáním dna do předepsaného profilu a spádu, s případným nutným přemístěním výkopku ve výkopišti, s přehozením výkopku na přilehlém terénu na vzdálenost do 5 m od hrany šachty nebo s naložením na dopravní prostředek, | [25 empty] | SPI |  | zapažených i nezapažených se svislým přemístění výkopku a urovnáním dna do předepsaného profilu a spádu, s případným nutným přemístěním výkopku ve výkopišti, s přehozením výkopku na přilehlém terénu na vzdálenost do 5 m od hrany šachty nebo s naložením na dopravní prostředek,
|  | RŠ : 1,2*1,2*1,6*3 |  | 6.912 | [23 empty] | VV | 0
7 | 133201109R00 | Hloubení šachet v hornině 3 příplatek za lepivost horniny | m3 | 6.912 |  | 0 |  | 0 |  | 0 | 21 | 0 | 0 | 0 | 0 | 0 | 800-1 | RTS 25/ I | RTS 25/ I | 0.474 | 3.28 |  | Práce | Běžná |  |  |  | POL1_
|  | zapažených i nezapažených se svislým přemístění výkopku a urovnáním dna do předepsaného profilu a spádu, s případným nutným přemístěním výkopku ve výkopišti, s přehozením výkopku na přilehlém terénu na vzdálenost do 5 m od hrany šachty nebo s naložením na dopravní prostředek, | [25 empty] | SPI |  | zapažených i nezapažených se svislým přemístění výkopku a urovnáním dna do předepsaného profilu a spádu, s případným nutným přemístěním výkopku ve výkopišti, s přehozením výkopku na přilehlém terénu na vzdálenost do 5 m od hrany šachty nebo s naložením na dopravní prostředek,
|  | 6,912 |  | 6.912 | [23 empty] | VV | 0
8 | 139601102R00 | Ruční výkop jam, rýh a šachet v hornině 3 | m3 | 2.4 |  | 0 |  | 0 |  | 0 | 21 | 0 | 0 | 0 | 0 | 0 | 800-1 | RTS 25/ I | RTS 25/ I | 3.533 | 8.48 |  | Práce | Běžná |  |  |  | POL1_
|  | s přehozením na vzdálenost do 5 m nebo s naložením na ruční dopravní prostředek | [25 empty] | SPI
|  | 2*0,8*1,5 |  | 2.4 | [23 empty] | VV | 0
9 | 151101101R00 | Zřízení pažení a rozepření stěn rýh příložné pro jakoukoliv mezerovitost, hloubky do 2 m | m2 | 193.41 |  | 0 |  | 0 |  | 0 | 21 | 0 | 0.00098 | 0.19 | 0 | 0 | 800-1 | RTS 25/ I | RTS 25/ I | 0.236 | 45.64 |  | Práce | Běžná |  |  |  | POL1_
|  | pro podzemní vedení pro všechny šířky rýhy, | [25 empty] | SPI
|  | Splašková : 41,99*1,5*2 |  | 125.97 | [23 empty] | VV | 0
|  | Dešťová : 22,48*1,5*2 |  | 67.44 | [23 empty] | VV | 0
10 | 151101111R00 | Odstranění pažení a rozepření rýh příložné , hloubky do 2 m | m2 | 193.41 |  | 0 |  | 0 |  | 0 | 21 | 0 | 0 | 0 | 0 | 0 | 800-1 | RTS 25/ I | RTS 25/ I | 0.07 | 13.54 |  | Práce | Běžná |  |  |  | POL1_
|  | pro podzemní vedení s uložením materiálu na vzdálenost do 3 m od kraje výkopu, | [25 empty] | SPI
|  | 193,41 |  | 193.41 | [23 empty] | VV | 0
11 | 161101101R00 | Svislé přemístění výkopku z horniny 1 až 4, při hloubce výkopu přes 1 do 2,5 m | m3 | 116.861 |  | 0 |  | 0 |  | 0 | 21 | 0 | 0 | 0 | 0 | 0 | 800-1 | RTS 25/ I | RTS 25/ I | 0.345 | 40.32 |  | Práce | Běžná |  |  |  | POL1_
|  | bez naložení do dopravní nádoby, ale s vyprázdněním dopravní nádoby na hromadu nebo na dopravní prostředek, | [25 empty] | SPI |  | bez naložení do dopravní nádoby, ale s vyprázdněním dopravní nádoby na hromadu nebo na dopravní prostředek,
|  | 32,585+74,964+6,912+2,4 |  | 116.861 | [23 empty] | VV | 0
12 | 162201102R00 | Vodorovné přemístění výkopku z horniny 1 až 4, na vzdálenost přes 20 do 50 m | m3 | 68.3036 |  | 0 |  | 0 |  | 0 | 21 | 0 | 0 | 0 | 0 | 0 | 800-1 | RTS 25/ I | RTS 25/ I | 0.074 | 5.05 |  | Práce | Běžná |  |  |  | POL1_
|  | po suchu, bez naložení výkopku, avšak se složením bez rozhrnutí, zpáteční cesta vozidla. | [25 empty] | SPI
|  | Vnitrostaveništní přesun zeminy : | [25 empty] | VV | 0
|  | zpětné zásypy : 5,5+15,75+47,0536 |  | 68.3036 | [23 empty] | VV | 0
13 | 162701105R00 | Vodorovné přemístění výkopku z horniny 1 až 4, na vzdálenost přes 9 000 do 10 000 m | m3 | 48.5574 |  | 0 |  | 0 |  | 0 | 21 | 0 | 0 | 0 | 0 | 0 | 800-1 | RTS 25/ I | RTS 25/ I | 0.011 | 0.53 |  | Práce | Běžná |  |  |  | POL1_
|  | po suchu, bez naložení výkopku, avšak se složením bez rozhrnutí, zpáteční cesta vozidla. | [25 empty] | SPI
|  | Odvoz přebytečné zeminy na skládku : 116,861 |  | 116.861 | [23 empty] | VV | 0
|  | -zpětné zásypy : -(5,5+15,75+47,0536) |  | -68.3036 | [23 empty] | VV | 0
14 | 171201101R00 | Uložení sypaniny do násypů nezhutněných | m3 | 48.5574 |  | 0 |  | 0 |  | 0 | 21 | 0 | 0 | 0 | 0 | 0 | 800-1 | RTS 25/ I | RTS 25/ I | 0.031 | 1.51 |  | Práce | Běžná |  |  |  | POL1_
|  | Uložení sypaniny do násypů nebo na skládku s rozprostřením sypaniny ve vrstvách a s hrubým urovnáním. | [25 empty] | POP |  | Uložení sypaniny do násypů nebo na skládku s rozprostřením sypaniny ve vrstvách a s hrubým urovnáním.
|  | Odvoz přebytečné zeminy na skládku : 116,861 |  | 116.861 | [23 empty] | VV | 0
|  | -zpětné zásypy : -(5,5+15,75+47,0536) |  | -68.3036 | [23 empty] | VV | 0
15 | 171201201R00 | Uložení sypaniny na dočasnou skládku tak, že na 1 m2 plochy připadá přes 2 m3 výkopku nebo ornice | m3 | 37.574 |  | 0 |  | 0 |  | 0 | 21 | 0 | 0 | 0 | 0 | 0 | 800-1 | RTS 25/ I | RTS 25/ I | 0.009 | 0.34 |  | Práce | Běžná |  |  |  | POL1_
|  | Provizorní uložení zeminy : | [25 empty] | VV | 0
|  | zpětné zásypy : 5,5+15,75+16,324 |  | 37.574 | [23 empty] | VV | 0
16 | 174101102R00 | Zásyp sypaninou se zhutněním v uzavřených prostorách s urovnáním povrchu zásypu s ručním zhutněním | m3 | 15.75 |  | 0 |  | 0 |  | 0 | 21 | 0 | 0 | 0 | 0 | 0 | 800-1 | RTS 25/ I | RTS 25/ I | 1.15 | 18.11 |  | Práce | Běžná |  |  |  | POL1_
|  | z jakékoliv horniny s uložením výkopku po vrstvách, | [25 empty] | SPI
|  | Zpětný zásypy nádrž zeminou : 15,75 |  | 15.75 | [23 empty] | VV | 0
17 | 174101101R00 | Zásyp sypaninou se zhutněním jam, šachet, rýh nebo kolem objektů v těchto vykopávkách | m3 | 56.7336 |  | 0 |  | 0 |  | 0 | 21 | 0 | 0 | 0 | 0 | 0 | 800-1 | RTS 25/ I | RTS 25/ I | 0.202 | 11.46 |  | Práce | Běžná |  |  |  | POL1_
|  | z jakékoliv horniny s uložením výkopku po vrstvách, | [25 empty] | SPI
|  | včetně strojního přemístění materiálu pro zásyp ze vzdálenosti do 10 m od okraje zásypu | [25 empty] | POP
|  | Splašková - zeminou : 36,99*0,8*1,1 |  | 32.5512 | [23 empty] | VV | 0
|  | Dešťová - zeminou : 16,48*0,8*1,1 |  | 14.5024 | [23 empty] | VV | 0
|  | Mezisoučet |  | 47.0536 | [23 empty] | VV | 1
|  | ZP kamenivo : (5+6)*0,8*1,1 |  | 9.68 | [23 empty] | VV | 0
18 | 175101101RT2 | Obsyp potrubí bez prohození sypaniny, s dodáním štěrkopísku frakce 0 - 22 mm | m3 | 15.4728 |  | 0 |  | 0 |  | 0 | 21 | 0 | 1.7 | 26.3 | 0 | 0 | 800-1 | RTS 25/ I | RTS 25/ I | 1.587 | 24.56 |  | Práce | Běžná |  |  |  | POL1_
|  | sypaninou z vhodných hornin tř. 1 - 4 nebo materiálem připraveným podél výkopu ve vzdálenosti do 3 m od jeho kraje, pro jakoukoliv hloubku výkopu a jakoukoliv míru zhutnění, | [25 empty] | SPI |  | sypaninou z vhodných hornin tř. 1 - 4 nebo materiálem připraveným podél výkopu ve vzdálenosti do 3 m od jeho kraje, pro jakoukoliv hloubku výkopu a jakoukoliv míru zhutnění,
|  | Splašková : 41,99*0,8*0,3 |  | 10.0776 | [23 empty] | VV | 0
|  | Dešťová : 22,48*0,8*0,3 |  | 5.3952 | [23 empty] | VV | 0
19 | 175101109R00 | Obsyp potrubí příplatek za prohození sypaniny | m3 | 15.4728 |  | 0 |  | 0 |  | 0 | 21 | 0 | 0 | 0 | 0 | 0 | 800-1 | RTS 25/ I | RTS 25/ I | 0.94 | 14.54 |  | Práce | Běžná |  |  |  | POL1_
|  | sypaninou z vhodných hornin tř. 1 - 4 nebo materiálem připraveným podél výkopu ve vzdálenosti do 3 m od jeho kraje, pro jakoukoliv hloubku výkopu a jakoukoliv míru zhutnění, | [25 empty] | SPI |  | sypaninou z vhodných hornin tř. 1 - 4 nebo materiálem připraveným podél výkopu ve vzdálenosti do 3 m od jeho kraje, pro jakoukoliv hloubku výkopu a jakoukoliv míru zhutnění,
|  | 15,47280 |  | 15.4728 | [23 empty] | VV | 0
20 | 175101201R00 | Obsyp objektů bez prohození sypaniny | m3 | 5.5 |  | 0 |  | 0 |  | 0 | 21 | 0 | 0 | 0 | 0 | 0 | 800-1 | RTS 25/ I | RTS 25/ I | 2.195 | 12.07 |  | Práce | Běžná |  |  |  | POL1_
|  | sypaninou z vhodných hornin tř. 1 - 4 nebo materiálem, uloženým ve vzdálenosti do 30 m od vnějšího kraje objektu, pro jakoukoliv míru zhutnění, | [25 empty] | SPI |  | sypaninou z vhodných hornin tř. 1 - 4 nebo materiálem, uloženým ve vzdálenosti do 30 m od vnějšího kraje objektu, pro jakoukoliv míru zhutnění,
|  | RŠ šachty zeminou : 5,5 |  | 5.5 | [23 empty] | VV | 0
21 | 181101111R00 | Úprava pláně v zářezech bez rozlišení horniny, se zhutněním - ručně | m2 | 69.196 |  | 0 |  | 0 |  | 0 | 21 | 0 | 0 | 0 | 0 | 0 | 800-1 | RTS 25/ I | RTS 25/ I | 0.096 | 6.64 |  | Práce | Běžná |  |  |  | POL1_
|  | vyrovnáním výškových rozdílů, ploch vodorovných a ploch do sklonu 1 : 5. | [25 empty] | SPI
|  | 22,48*0,8 |  | 17.984 | [23 empty] | VV | 0
|  | 41,99*0,8 |  | 33.592 | [23 empty] | VV | 0
|  | 3,8*3,5 |  | 13.3 | [23 empty] | VV | 0
|  | 1,2*1,2*3 |  | 4.32 | [23 empty] | VV | 0
22 | 199000002R00 | Poplatky za skládku horniny 1- 4, skupina 17 05 04 z Katalogu odpadů | m3 | 48.5574 |  | 0 |  | 0 |  | 0 | 21 | 0 | 0 | 0 | 0 | 0 | 800-1 | RTS 25/ I | RTS 25/ I | 0 | 0 |  | Práce | Běžná |  |  |  | POL1_
|  | Odvoz přebytečné zeminy na skládku : 116,861 |  | 116.861 | [23 empty] | VV | 0
|  | -zpětné zásypy : -(5,5+15,75+47,0536) |  | -68.3036 | [23 empty] | VV | 0
23 | 583423202R | Kamenivo stanovené přírodní; drcené; 0/32; amfibolit | t | 17.424 |  | 0 |  | 0 |  | 0 | 21 | 0 | 1 | 17.42 | 0 | 0 | SPCM | RTS 25/ I | RTS 25/ I | 0 | 0 |  | Specifikace | Běžná |  |  |  | POL3_
|  | 9,68*1,8 |  | 17.424 | [23 empty] | VV | 0
Díl: | 2 | Základy a zvláštní zakládání |  |  |  | 0 |  | 0 |  | 0 |  | 0 |  | 7.47 |  | 0 |  |  |  |  | 6.88 | [6 empty] | DIL
24 | 271531113R00 | Polštáře zhutněné pod základy kamenivo hrubé, drcené, frakce 16 - 32 mm | m3 | 1.344 |  | 0 |  | 0 |  | 0 | 21 | 0 | 2.16 | 2.9 | 0 | 0 | 800-2 | RTS 25/ I | RTS 25/ I | 1.085 | 1.46 |  | Práce | Běžná |  |  |  | POL1_
|  | Akumulační nádrž : 3,2*2,8*0,15 |  | 1.344 | [23 empty] | VV | 0
25 | 631315711RM1 | Mazanina z betonu prostého tl. přes 120 do 240 mm třídy C 25/30, | m3 | 1.344 |  | 0 |  | 0 |  | 0 | 21 | 0 | 2.525 | 3.39 | 0 | 0 | 801-1 | RTS 25/ I | RTS 25/ I | 2.317 | 3.11 |  | Práce | Běžná |  |  |  | POL1_
|  | (z kameniva) hlazená dřevěným hladítkem | [25 empty] | SPI
|  | Včetně vytvoření dilatačních spár, bez zaplnění. | [25 empty] | POP
|  | Akumulační nádrž : 3,2*2,8*0,15 |  | 1.344 | [23 empty] | VV | 0
26 | 631313511RM1 | Mazanina z betonu prostého tl. přes 80 do 120 mm třídy C 12/15, | m3 | 0.4536 |  | 0 |  | 0 |  | 0 | 21 | 0 | 2.525 | 1.15 | 0 | 0 | 801-1 | RTS 25/ I | RTS 25/ I | 2.58 | 1.17 |  | Práce | Běžná |  |  |  | POL1_
|  | (z kameniva) hlazená dřevěným hladítkem | [25 empty] | SPI
|  | Včetně vytvoření dilatačních spár, bez zaplnění. | [25 empty] | POP
|  | RŠ : 1,2*1,2*0,1*1,05*3 |  | 0.4536 | [23 empty] | VV | 0
27 | 631351101R00 | Bednění stěn, rýh a otvorů v podlahách zřízení | m2 | 1.8 |  | 0 |  | 0 |  | 0 | 21 | 0 | 0.01408 | 0.03 | 0 | 0 | 801-1 | RTS 25/ I | RTS 25/ I | 0.396 | 0.71 |  | Práce | Běžná |  |  |  | POL1_
|  | Akumulační nádrž : (3,2*2+2,8*2)*0,15 |  | 1.8 | [23 empty] | VV | 0
28 | 631351102R00 | Bednění stěn, rýh a otvorů v podlahách odstranění | m2 | 1.8 |  | 0 |  | 0 |  | 0 | 21 | 0 | 0 | 0 | 0 | 0 | 801-1 | RTS 25/ I | RTS 25/ I | 0.24 | 0.43 |  | Práce | Běžná |  |  |  | POL1_
|  | 1,8 |  | 1.8 | [23 empty] | VV | 0
Díl: | 4 | Vodorovné konstrukce |  |  |  | 0 |  | 0 |  | 0 |  | 0 |  | 9.75 |  | 0 |  |  |  |  | 8.74 | [6 empty] | DIL
29 | 451572111R00 | Lože pod potrubí, stoky a drobné objekty z kameniva drobného těženého 0÷4 mm | m3 | 5.1576 |  | 0 |  | 0 |  | 0 | 21 | 0 | 1.8908 | 9.75 | 0 | 0 | 827-1 | RTS 25/ I | RTS 25/ I | 1.695 | 8.74 |  | Práce | Běžná |  |  |  | POL1_
|  | v otevřeném výkopu, | [25 empty] | SPI
|  | Splašková : 41,99*0,8*0,1 |  | 3.3592 | [23 empty] | VV | 0
|  | Dešťová : 22,48*0,8*0,1 |  | 1.7984 | [23 empty] | VV | 0
Díl: | 8 | Trubní vedení |  |  |  | 0 |  | 0 |  | 0 |  | 0 |  | 0.29 |  | 0 |  |  |  |  | 21.15 | [6 empty] | DIL
30 | 871311111R00 | Montáž potrubí z plastických hmot z tlakových trubek z tvrdého PVC těsněných gumovým kroužkem, vnějšího průměru 160 mm | m | 64.47 |  | 0 |  | 0 |  | 0 | 21 | 0 | 0.0001 | 0.01 | 0 | 0 | 827-1 | RTS 25/ I | RTS 25/ I | 0.119 | 7.67 |  | Práce | Běžná |  |  |  | POL1_
|  | v otevřeném výkopu, | [25 empty] | SPI
|  | Splašková : 41,99 |  | 41.99 | [23 empty] | VV | 0
|  | Dešťová : 22,48 |  | 22.48 | [23 empty] | VV | 0
31 | 877313123R00 | Montáž tvarovek na potrubí z trub z plastů těsněných gumovým kroužkem jednoosých DN 150 mm | kus | 2 |  | 0 |  | 0 |  | 0 | 21 | 0 | 1e-05 | 0 | 0 | 0 | 827-1 | RTS 25/ I | RTS 25/ I | 0.176 | 0.35 |  | Práce | Běžná |  |  |  | POL1_
|  | v otevřeném výkopu, | [25 empty] | SPI
|  | Dešťová : 2 |  | 2 | [23 empty] | VV | 0
32 | 892571111R00 | Zkoušky těsnosti kanalizačního potrubí zkouška těsnosti kanalizačního potrubí vodou do DN 200 mm | m | 64.47 |  | 0 |  | 0 |  | 0 | 21 | 0 | 0 | 0 | 0 | 0 | 827-1 | RTS 25/ I | RTS 25/ I | 0.059 | 3.8 |  | Práce | Běžná |  |  |  | POL1_
|  | vodou nebo vzduchem, | [25 empty] | SPI
|  | 64,47 |  | 64.47 | [23 empty] | VV | 0
33 | 899721112R00 | Výstražné fólie výstražná fólie pro vodovod, šířka 30 cm | m | 64.47 |  | 0 |  | 0 |  | 0 | 21 | 0 | 0 | 0 | 0 | 0 | 827-1 | RTS 25/ I | RTS 25/ I | 0.026 | 1.68 |  | Práce | Běžná |  |  |  | POL1_
|  | 64,47 |  | 64.47 | [23 empty] | VV | 0
34 | 721170959R00 | Opravy odpadního potrubí novodurového vsazení odbočky do potrubí hrdlového, D 315 mm | kus | 1 |  | 0 |  | 0 |  | 0 | 21 | 0 | 0.01655 | 0.02 | 0 | 0 | 800-721 | RTS 25/ I | RTS 25/ I | 1.41 | 1.41 |  | Práce | Běžná |  |  |  | POL1_
|  | Včetně pomocného lešení o výšce podlahy do 1900 mm a pro zatížení do 1,5 kPa. | [25 empty] | POP
|  | 1 |  | 1 | [23 empty] | VV | 0
35 | 8002 | Izolace vrchní skruží a stropů s přesahem na svislou stěnu + ochranný potěr, izolace spojů vstupní, šachty | kus | 3 |  | 0 |  | 0 |  | 0 | 21 | 0 | 0 | 0 | 0 | 0 |  | Vlastní | Indiv | 0 | 0 |  | Práce | Běžná |  |  |  | POL1_
|  | Kompletová položka prací a materíálů jejíž znění je jasně zřetelné. | [25 empty] | POP
|  | 3 |  | 3 | [23 empty] | VV | 0
36 | 894431212RA0 | Šachty plastové plastové šachty z dílců D 400 mm, dno sběrné, D 110 mm, délka šachtové roury 1,50 m, poklop litina 12,5 t, Díl plastový šachtový | kus | 1 |  | 0 |  | 0 |  | 0 | 21 | 0 | 0.0416 | 0.04 | 0 | 0 | AP-HSV | RTS 25/ I | RTS 25/ I | 1.9976 | 2 |  | Agregovaná položka | Běžná |  |  |  | POL2_
|  | Plastové dno, šachta z korugované trouby, těsnění, šachtová roura teleskopická, čtvercový rám do teleskopické trouby, poklop litinový. | [25 empty] | POP |  | Plastové dno, šachta z korugované trouby, těsnění, šachtová roura teleskopická, čtvercový rám do teleskopické trouby, poklop litinový.
|  | 1 |  | 1 | [23 empty] | VV | 0
37 | 894431211RA0 | Šachty plastové plastové šachty z dílců D 400 mm, dno přímé, D 110 mm, délka šachtové roury 1,50 m, poklop litina 12,5 t, Díl plastový šachtový | kus | 2 |  | 0 |  | 0 |  | 0 | 21 | 0 | 0.0411 | 0.08 | 0 | 0 | AP-HSV | RTS 25/ I | RTS 25/ I | 2.1192 | 4.24 |  | Agregovaná položka | Běžná |  |  |  | POL2_
|  | Plastové dno, šachta z korugované trouby, těsnění, šachtová roura teleskopická, čtvercový rám do teleskopické trouby, poklop litinový. | [25 empty] | POP |  | Plastové dno, šachta z korugované trouby, těsnění, šachtová roura teleskopická, čtvercový rám do teleskopické trouby, poklop litinový.
|  | 2 |  | 2 | [23 empty] | VV | 0
38 | 286111123R | Trubka plastová pro venkovní kanalizaci spoj: hrdlový; potrubí: vícevrstvé; skladba: PVC-U - pěna - PVC-U; povrch: hladký; DN = 150; de = 160,0 mm; tl. stěny = 4,7 mm; l = 6 000 mm; SDR 34,0; SN 8 | kus | 6 |  | 0 |  | 0 |  | 0 | 21 | 0 | 0.01566 | 0.09 | 0 | 0 | SPCM | RTS 25/ I | RTS 25/ I | 0 | 0 |  | Specifikace | Běžná |  |  |  | POL3_
|  | 6 |  | 6 | [23 empty] | VV | 0
39 | 28611141.AR | Trubka plastová pro venkovní kanalizaci spoj: hrdlový; potrubí: vícevrstvé; skladba: PVC-U - pěna - PVC-U; povrch: hladký; DN = 100; de = 110,0 mm; tl. stěny = 3,2 mm; l = 1 000 mm; SDR 41,0; SN 4 | kus | 22.48 |  | 0 |  | 0 |  | 0 | 21 | 0 | 0.0015 | 0.03 | 0 | 0 | SPCM | RTS 25/ I | RTS 25/ I | 0 | 0 |  | Specifikace | Běžná |  |  |  | POL3_
|  | 22,48 |  | 22.48 | [23 empty] | VV | 0
40 | 28611260.AR | Trubka plastová pro venkovní kanalizaci spoj: hrdlový; potrubí: jednovrstvé; materiál: PVC-U; povrch: hladký; DN/OD = 160; de = 160,0 mm; tl. stěny = 4,7 mm; l = 1 000 mm; SN 8 | kus | 5.99 |  | 0 |  | 0 |  | 0 | 21 | 0 | 0.00321 | 0.02 | 0 | 0 | SPCM | RTS 25/ I | RTS 25/ I | 0 | 0 |  | Specifikace | Běžná |  |  |  | POL3_
|  | 5,99 |  | 5.99 | [23 empty] | VV | 0
41 | 28651652.AR | Koleno plastové pro venkovní kanalizaci typ: jednoznačné; spoj: hrdlový; potrubí: jednovrstvé; materiál: PVC-U; povrch: hladký; úhel = 45,0 °; DN = 100; SDR 41,0; SN 8 | kus | 2 |  | 0 |  | 0 |  | 0 | 21 | 0 | 0.00029 | 0 | 0 | 0 | SPCM | RTS 25/ I | RTS 25/ I | 0 | 0 |  | Specifikace | Běžná |  |  |  | POL3_
|  | 2 |  | 2 | [23 empty] | VV | 0
Díl: | 89 | Ostatní konstrukce na trubním vedení |  |  |  | 0 |  | 0 |  | 0 |  | 0 |  | 0 |  | 0 |  |  |  |  | 0 | [6 empty] | DIL
42 | 8901 | Montáž betonové akumulační nádrže | kus | 1 |  | 0 |  | 0 |  | 0 | 21 | 0 | 0 | 0 | 0 | 0 |  | Vlastní | Indiv | 0 | 0 |  | Práce | Běžná |  |  |  | POL1_
|  | Nelze ocenit v RTS položkách. | [25 empty] | POP
|  | viz. PD : 1 |  | 1 | [23 empty] | VV | 0
43 | 8902 | Betonová akumulační nádrž 9,4 m3 včetně vybavení a poklopu | kus | 1 |  | 0 |  | 0 |  | 0 | 21 | 0 | 0 | 0 | 0 | 0 |  | Vlastní | Indiv | 0 | 0 |  | Specifikace | Běžná |  |  |  | POL3_
|  | Nelze ocenit v RTS položkách. | [25 empty] | POP
|  | viz. PD : 1 |  | 1 | [23 empty] | VV | 0
44 | 171156461200R | Jeřáb automobilní Tatra 815 AD 28 | Sh | 6 |  | 0 |  | 0 |  | 0 | 21 | 0 | 0 | 0 | 0 | 0 | STROJ | RTS 25/ I | RTS 25/ I | 0 | 0 |  | Stroj | Běžná |  |  |  | POL6_
|  | Nosnost 28 t při vyložení 3 m od středu otoče jeřábu. | [25 empty] | POP
Díl: | 99 | Staveništní přesun hmot |  |  |  | 0 |  | 0 |  | 0 |  | 0 |  | 0 |  | 0 |  |  |  |  | 25.93 | [6 empty] | DIL
45 | 998276101R00 | Přesun hmot pro trubní vedení z trub plastových nebo sklolaminátových v otevřeném výkopu | t | 61.307 |  | 0 |  | 0 |  | 0 | 21 | 0 | 0 | 0 | 0 | 0 | 827-1 | RTS 25/ I | RTS 25/ I | 0.423 | 25.93 |  | Přesun hmot | Běžná |  |  |  | POL7_
|  | vodovodu nebo kanalizace ražené nebo hloubené (827 1.1, 827 1.9, 827 2.1, 827 2.9), drobných objektů | [25 empty] | SPI
|  | na vzdálenost 15 m od hrany výkopu nebo od okraje šachty | [25 empty] | POP
[26 empty] | 12 | 21 | DPH
| Celkem |  |  |  |  | 0 | [19 empty] | 0 | 0 | SUM
END
Note on S6: Jedná se o informaci, zda se jedná o položku, která je do rozpočtu zadána z cenové soustavy RTS, nebo vlastní.
Note on T6: Jedná se o název CÚ, která je zadána u položky rozpočtu

## SO 06 6 Pol
Položkový soupis prací a dodávek | [27 empty] | #TypZaznamu#
S: | Z0382024 | FN Brno - dětská skupina | [25 empty] | STA
O: | SO 06 | Přípojka NN | [22 empty] | STA |  |  | OBJ
R: | 6 | Přípojka NN | [25 empty] | ROZ
P.č. | Číslo položky | Název položky | MJ | Množství | Cena / MJ | Celkem | Dodávka | Dodávka celk. | Montáž | Montáž celk. | DPH | Cena s DPH | Hmotnost / MJ | Hmotnost celk.(t) | Dem. hmotnost / MJ | Dem. hmotnost celk.(t) | Ceník | Cen. soustava / platnost | Cenová úroveň | Nhod / MJ | Nhod celk. | Dodavatel | Typ položky | Stav položky
Díl: | _1 | Kabeláž : |  |  |  | 0 |  | 0 |  | 0 |  | 0 |  | 0.38 |  | 0 |  |  |  |  | 12.75 | [6 empty] | DIL
1 | 650125773RT6 | Uložení Cu kabelu 5 x 25 mm2, volně, včetně dodávky kabelu 1-CXKH-R | m | 220 |  | 0 |  | 0 |  | 0 | 21 | 0 | 0.00171 | 0.38 | 0 | 0 | M65 | RTS 25/ I | RTS 25/ I | 0.05794 | 12.75 |  | Práce | Běžná |  |  |  | POL1_1
|  | Přípojka NN kabeláž : 220 |  | 220 | [23 empty] | VV | 0
Díl: | _3 | Doplnění stávajícího rozváděče : |  |  |  | 0 |  | 0 |  | 0 |  | 0 |  | 0 |  | 0 |  |  |  |  | 1.45 | [6 empty] | DIL
2 | 650061813R00 | Montáž jističe výkonového, do 630 A | kus | 1 |  | 0 |  | 0 |  | 0 | 21 | 0 | 0 | 0 | 0 | 0 | M65 | RTS 25/ I | RTS 25/ I | 1.45 | 1.45 |  | Práce | Běžná |  |  |  | POL1_
3 | 2R | Drobný materiál (svorky, hřeben, atd…), D+M | kus | 1 |  | 0 |  | 0 |  | 0 | 21 | 0 | 0 | 0 | 0 | 0 |  | Vlastní | Indiv | 0 | 0 |  | Práce | Běžná |  |  |  | POL1_
4 | 35822002419R | jistič modulární jmen.proud 63,00 A; charakt. B; počet pólů 3+N; jmenovitá zkratová schopnost/230 V a.c. 10 kA; tepl.okolí -25 do + 55 °C; IP 20 | kus | 1 |  | 0 |  | 0 |  | 0 | 21 | 0 | 0.00065 | 0 | 0 | 0 | SPCM | RTS 25/ I | RTS 25/ I | 0 | 0 |  | Specifikace | Běžná |  |  |  | POL3_
Díl: | M46 | Zemní práce při montážích |  |  |  | 0 |  | 0 |  | 0 |  | 0 |  | 53.18 |  | 0 |  |  |  |  | 118.93 | [6 empty] | DIL
5 | 388996141R00 | Trubky tělesa trubkového kabelovodu chránička kabelu z HDPE, DN do 110 mm, v otevřeném výkopu | m | 40 |  | 0 |  | 0 |  | 0 | 21 | 0 | 0.00073 | 0.03 | 0 | 0 | 828-1 | RTS 25/ I | RTS 25/ I | 0.101 | 4.04 |  | Práce | Běžná |  |  |  | POL1_
|  | Včetně spojek. | [25 empty] | POP
|  | 40 |  | 40 | [23 empty] | VV | 0
6 | 917762111RT7 | Osazení silničního nebo chodníkového obrubníku včetně dodávky betonovéího obrubníku 1000/150/250 mm, ležatého, s boční opěrou z betonu prostého, do lože z betonu prostého C 12/15 | m | 10 |  | 0 |  | 0 |  | 0 | 21 | 0 | 0.2658 | 2.66 | 0 | 0 | 822-1 | RTS 25/ I | RTS 25/ I | 0.33704 | 3.37 |  | Práce | Běžná |  |  |  | POL1_
|  | S dodáním hmot pro lože tl. 80-100 mm. | [25 empty] | SPI
|  | 10 |  | 10 | [23 empty] | VV | 0
7 | 460010024RT1 | Vytýčení kabelové trasy v zastavěném prostoru, délka trasy do 100 m | km | 0.15636 |  | 0 |  | 0 |  | 0 | 21 | 0 | 0.03421 | 0.01 | 0 | 0 |  | RTS 25/ I | RTS 25/ I | 4.98 | 0.78 |  | Práce | Běžná |  |  |  | POL1_
|  | 156,36/1000 |  | 0.15636 | [23 empty] | VV | 0
8 | 460030072RT1 | Bourání živičných povrchů tl. vrstvy 5 - 10 cm, v ploše do 5 m2 | m2 | 20 |  | 0 |  | 0 |  | 0 | 21 | 0 | 0 | 0 | 0 | 0 |  | RTS 25/ I | RTS 25/ I | 0.495 | 9.9 |  | Práce | Běžná |  |  |  | POL1_
|  | 20 |  | 20 | [23 empty] | VV | 0
9 | 460030081R00 | Řezání spáry v asfaltu nebo betonu | m | 80 |  | 0 |  | 0 |  | 0 | 21 | 0 | 0 | 0 | 0 | 0 |  | RTS 25/ I | RTS 25/ I | 0.145 | 11.6 |  | Práce | Běžná |  |  |  | POL1_
|  | 40*2 |  | 80 | [23 empty] | VV | 0
10 | 460030102RT2 | Vytrhání obrubníků, lože MC, stojatých, obrubníky do suti | m | 10 |  | 0 |  | 0 |  | 0 | 21 | 0 | 0 | 0 | 0 | 0 |  | RTS 25/ I | RTS 25/ I | 0.123 | 1.23 |  | Práce | Běžná |  |  |  | POL1_
|  | 10 |  | 10 | [23 empty] | VV | 0
11 | 460200253R00 | Výkop kabelové rýhy 50/70 cm hor.3 | m | 116.36 |  | 0 |  | 0 |  | 0 | 21 | 0 | 0 | 0 | 0 | 0 |  | RTS 25/ I | RTS 25/ I | 0.1022 | 11.89 |  | Práce | Běžná |  |  |  | POL1_
|  | 116,36 |  | 116.36 | [23 empty] | VV | 0
12 | 460200303R00 | Výkop kabelové rýhy 50/120 cm hor.3 | m | 40 |  | 0 |  | 0 |  | 0 | 21 | 0 | 0 | 0 | 0 | 0 |  | RTS 25/ I | RTS 25/ I | 0.1752 | 7.01 |  | Práce | Běžná |  |  |  | POL1_
|  | 40 |  | 40 | [23 empty] | VV | 0
13 | 460420022R00 | Zřízení kabelového lože v rýze š. do 65 cm z písku | m | 156.36 |  | 0 |  | 0 |  | 0 | 21 | 0 | 0.20475 | 32.01 | 0 | 0 |  | RTS 25/ I | RTS 25/ I | 0.098 | 15.32 |  | Práce | Běžná |  |  |  | POL1_
|  | 156,36 |  | 156.36 | [23 empty] | VV | 0
14 | 460490012RT1 | Fólie výstražná z PVC, šířka 33 cm, fólie PVC šířka 33 cm | m | 156.36 |  | 0 |  | 0 |  | 0 | 21 | 0 | 6e-05 | 0.01 | 0 | 0 |  | RTS 25/ I | RTS 25/ I | 0.026 | 4.07 |  | Práce | Běžná |  |  |  | POL1_
|  | 156,36 |  | 156.36 | [23 empty] | VV | 0
15 | 460560253R00 | Zához rýhy 50/70 cm, hornina třídy 3 | m | 116.36 |  | 0 |  | 0 |  | 0 | 21 | 0 | 0 | 0 | 0 | 0 |  | RTS 25/ I | RTS 25/ I | 0.162 | 18.85 |  | Práce | Běžná |  |  |  | POL1_
|  | 116,36 |  | 116.36 | [23 empty] | VV | 0
16 | 460560303R00 | Zához rýhy 50/120 cm, hornina třídy 3 | m | 40 |  | 0 |  | 0 |  | 0 | 21 | 0 | 0 | 0 | 0 | 0 |  | RTS 25/ I | RTS 25/ I | 0.281 | 11.24 |  | Práce | Běžná |  |  |  | POL1_
|  | 40 |  | 40 | [23 empty] | VV | 0
17 | 460620013R00 | Provizorní úprava terénu v přírodní hornině 3 | m2 | 105 |  | 0 |  | 0 |  | 0 | 21 | 0 | 0 | 0 | 0 | 0 |  | RTS 25/ I | RTS 25/ I | 0.129 | 13.55 |  | Práce | Běžná |  |  |  | POL1_
|  | 105 |  | 105 | [23 empty] | VV | 0
18 | 460650011RT2 | Podkladová vrstva ze štěrku tl.25 cm, ze štěrkodrti tl. 25 cm | m2 | 20 |  | 0 |  | 0 |  | 0 | 21 | 0 | 0.46166 | 9.23 | 0 | 0 |  | RTS 25/ I | RTS 25/ I | 0.1521 | 3.04 |  | Práce | Běžná |  |  |  | POL1_
|  | 20 |  | 20 | [23 empty] | VV | 0
19 | 4606500995 | Podkladová vrstva z asfaltu | m2 | 20 |  | 0 |  | 0 |  | 0 | 21 | 0 | 0.46166 | 9.23 | 0 | 0 |  | Vlastní | Indiv | 0.1521 | 3.04 |  | Práce | Běžná |  |  |  | POL1_
|  | 20 |  | 20 | [23 empty] | VV | 0
20 | M46002R | Přejezdové plechy | kus | 2 |  | 0 |  | 0 |  | 0 | 21 | 0 | 0 | 0 | 0 | 0 |  | Vlastní | Indiv | 0 | 0 |  | Práce | Běžná |  |  |  | POL1_
|  | Nelze ocenit v položkách RTS. | [25 empty] | POP
21 | M46003R | Dopravní značení | kus | 1 |  | 0 |  | 0 |  | 0 | 21 | 0 | 0 | 0 | 0 | 0 |  | Vlastní | Indiv | 0 | 0 |  | Práce | Běžná |  |  |  | POL1_
|  | Kompletní položka - přesný návrh, cenu a realizaci dopravního značení navrhne realizační firma | [25 empty] | POP
Díl: | 999 | Poplatky za skládky |  |  |  | 0 |  | 0 |  | 0 |  | 0 |  | 0 |  | 0 |  |  |  |  | 0 | [6 empty] | DIL
22 | 979999982R00 | Poplatek za recyklaci, betonu, kusovost nad 1600 cm2, skupina 17 01 01 z Katalogu odpadů | t | 3.65 |  | 0 |  | 0 |  | 0 | 21 | 0 | 0 | 0 | 0 | 0 | 801-3 | RTS 25/ I | RTS 25/ I | 0 | 0 |  | Práce | Běžná |  |  |  | POL1_
23 | 979999996R00 | Poplatek za recyklaci, asfaltu, kusovost nad 1600 cm, kusovost nad 1600 cm2, skupina 17 03 02 z Katalogu odpadů | t | 4.4 |  | 0 |  | 0 |  | 0 | 21 | 0 | 0 | 0 | 0 | 0 | 801-3 | RTS 25/ I | RTS 25/ I | 0 | 0 |  | Práce | Běžná |  |  |  | POL1_
Díl: | D96 | Přesuny suti a vybouraných hmot |  |  |  | 0 |  | 0 |  | 0 |  | 0 |  | 0 |  | 0 |  |  |  |  | 4.02 | [6 empty] | DIL
24 | 979081111R00 | Odvoz suti a vybouraných hmot na skládku do 1 km | t | 8.05 |  | 0 |  | 0 |  | 0 | 21 | 0 | 0 | 0 | 0 | 0 | 801-3 | RTS 25/ I | RTS 25/ I | 0.49 | 3.94 |  | Práce | Běžná |  |  |  | POL1_
|  | Včetně naložení na dopravní prostředek a složení na skládku, bez poplatku za skládku. | [25 empty] | POP
|  | 4,4+3,65 |  | 8.05 | [23 empty] | VV | 0
25 | 979081121R00 | Odvoz suti a vybouraných hmot na skládku příplatek za každý další 1 km | t | 72.45 |  | 0 |  | 0 |  | 0 | 21 | 0 | 0 | 0 | 0 | 0 | 801-3 | RTS 25/ I | RTS 25/ I | 0 | 0 |  | Práce | Běžná |  |  |  | POL1_
|  | 8,05*9 |  | 72.45 | [23 empty] | VV | 0
26 | 979093111R00 | Uložení suti na skládku bez zhutnění | t | 8.05 |  | 0 |  | 0 |  | 0 | 21 | 0 | 0 | 0 | 0 | 0 | 800-6 | RTS 25/ I | RTS 25/ I | 0.01 | 0.08 |  | Práce | Běžná |  |  |  | POL1_
|  | s hrubým urovnáním, | [25 empty] | SPI
|  | 4,4+3,65 |  | 8.05 | [23 empty] | VV | 0
[26 empty] | 12 | 21 | DPH
| Celkem |  |  |  |  | 0 | [19 empty] | 0 | 0 | SUM
END
Note on S6: Jedná se o informaci, zda se jedná o položku, která je do rozpočtu zadána z cenové soustavy RTS, nebo vlastní.
Note on T6: Jedná se o název CÚ, která je zadána u položky rozpočtu

## SO 07 7 Pol
Položkový soupis prací a dodávek | [27 empty] | #TypZaznamu#
S: | Z0382024 | FN Brno - dětská skupina | [25 empty] | STA
O: | SO 07 | Přípojka slaboproudu | [22 empty] | STA |  |  | OBJ
R: | 7 | Přípojka slaboproudu | [25 empty] | ROZ
P.č. | Číslo položky | Název položky | MJ | Množství | Cena / MJ | Celkem | Dodávka | Dodávka celk. | Montáž | Montáž celk. | DPH | Cena s DPH | Hmotnost / MJ | Hmotnost celk.(t) | Dem. hmotnost / MJ | Dem. hmotnost celk.(t) | Ceník | Cen. soustava / platnost | Cenová úroveň | Nhod / MJ | Nhod celk. | Dodavatel | Typ položky | Stav položky
Díl: | 742.1 | Kabelová trasa |  |  |  | 0 |  | 0 |  | 0 |  | 0 |  | 0 |  | 0 |  |  |  |  | 0 | [6 empty] | DIL
1 | 02R | Montáž HDPE 40/33 do výkopu | m | 80 |  | 0 |  | 0 |  | 0 | 21 | 0 | 0 | 0 | 0 | 0 |  | Vlastní | Indiv | 0 | 0 |  | Práce | Běžná |  |  |  | POL1_7
2 | 04R | Montáž mikrotrubičky 12/10 - zafouknutí do HDPE 40/33 | m | 320 |  | 0 |  | 0 |  | 0 | 21 | 0 | 0 | 0 | 0 | 0 |  | Vlastní | Indiv | 0 | 0 |  | Práce | Běžná |  |  |  | POL1_7
3 | 05R | Montáž mikrotrubičky 12/10 - do stávajících vnitřních tras SLP | m | 210 |  | 0 |  | 0 |  | 0 | 21 | 0 | 0 | 0 | 0 | 0 |  | Vlastní | Indiv | 0 | 0 |  | Práce | Běžná |  |  |  | POL1_7
4 | 11R | Montáž chráničky DN110 do výkopu | m | 18 |  | 0 |  | 0 |  | 0 | 21 | 0 | 0 | 0 | 0 | 0 |  | Vlastní | Indiv | 0 | 0 |  | Práce | Běžná |  |  |  | POL1_7
5 | 15R | Kalibrace a tlaková zkouška | m | 530 |  | 0 |  | 0 |  | 0 | 21 | 0 | 0 | 0 | 0 | 0 |  | Vlastní | Indiv | 0 | 0 |  | Práce | Běžná |  |  |  | POL1_7
6 | 16R | Položení fólie do výkopu | m | 80 |  | 0 |  | 0 |  | 0 | 21 | 0 | 0 | 0 | 0 | 0 |  | Vlastní | Indiv | 0 | 0 |  | Práce | Běžná |  |  |  | POL1_7
7 | 01R | Chránička HDPE zemní tlustostěnná 40/33mm, červená, vč. spojek, těsnění, koncovek | m | 80 |  | 0 |  | 0 |  | 0 | 21 | 0 | 0 | 0 | 0 | 0 |  | Vlastní | Indiv | 0 | 0 |  | Specifikace | Běžná |  |  |  | POL3_0
8 | 06R | Mikrotrubička vnitřní tenkostěnná 12/10mm, LSHF, červená, vč. spojek, koncovek, těsnění | m | 530 |  | 0 |  | 0 |  | 0 | 21 | 0 | 0 | 0 | 0 | 0 |  | Vlastní | Indiv | 0 | 0 |  | Specifikace | Běžná |  |  |  | POL3_0
9 | 100R | D+M Popisek pro označení trasy vedení (po 10m) | kus | 20 |  | 0 |  | 0 |  | 0 | 21 | 0 | 0 | 0 | 0 | 0 |  | Vlastní | Indiv | 0 | 0 |  | Specifikace | Běžná |  |  |  | POL3_0
10 | 12R | Tuhá dvouplášťová korugovaná bezhalogenová chránička průměr 110mm | m | 18 |  | 0 |  | 0 |  | 0 | 21 | 0 | 0 | 0 | 0 | 0 |  | Vlastní | Indiv | 0 | 0 |  | Specifikace | Běžná |  |  |  | POL3_0
11 | 17R | Fólie výstražná PE oranžová 330 mm | m | 80 |  | 0 |  | 0 |  | 0 | 21 | 0 | 0 | 0 | 0 | 0 |  | Vlastní | Indiv | 0 | 0 |  | Specifikace | Běžná |  |  |  | POL3_0
Díl: | 742.2 | Optická kabeláž |  |  |  | 0 |  | 0 |  | 0 |  | 0 |  | 0 |  | 0 |  |  |  |  | 0 | [6 empty] | DIL
12 | 07R | Zafouknutí optického kabelu | m | 320 |  | 0 |  | 0 |  | 0 | 21 | 0 | 0 | 0 | 0 | 0 |  | Vlastní | Indiv | 0 | 0 |  | Práce | Běžná |  |  |  | POL1_7
13 | 30R | Montáž kříže kabelové rezervy | kus | 1 |  | 0 |  | 0 |  | 0 | 21 | 0 | 0 | 0 | 0 | 0 |  | Vlastní | Indiv | 0 | 0 |  | Práce | Běžná |  |  |  | POL1_7
14 | 32R | Montáž boxu pro uložení kabelových rezerv | kus | 1 |  | 0 |  | 0 |  | 0 | 21 | 0 | 0 | 0 | 0 | 0 |  | Vlastní | Indiv | 0 | 0 |  | Práce | Běžná |  |  |  | POL1_7
15 | 36R | Montáž adaptéru LC duplex | kus | 12 |  | 0 |  | 0 |  | 0 | 21 | 0 | 0 | 0 | 0 | 0 |  | Vlastní | Indiv | 0 | 0 |  | Práce | Běžná |  |  |  | POL1_7
16 | 742124014 | Provedení svaru optického vlákna | kus | 24 |  | 0 |  | 0 |  | 0 | 21 | 0 | 0 | 0 | 0 | 0 |  | Vlastní | Indiv | 0 | 0 |  | Práce | Běžná |  |  |  | POL1_7
17 | 742330027 | Montáž panelu pro 24 x optický konektor | kus | 2 |  | 0 |  | 0 |  | 0 | 21 | 0 | 0 | 0 | 0 | 0 |  | Vlastní | Indiv | 0 | 0 |  | Práce | Běžná |  |  |  | POL1_7
18 | 742330031 | Teplem smrštitelná ochrana svaru | kus | 24 |  | 0 |  | 0 |  | 0 | 21 | 0 | 0 | 0 | 0 | 0 |  | Vlastní | Indiv | 0 | 0 |  | Práce | Běžná |  |  |  | POL1_7
19 | 742330036 | Montáž optické vany - sestavení | kus | 2 |  | 0 |  | 0 |  | 0 | 21 | 0 | 0 | 0 | 0 | 0 |  | Vlastní | Indiv | 0 | 0 |  | Práce | Běžná |  |  |  | POL1_7
20 | 742330102 | Měření optického segmentu, měření útlumu, 2 okna | kus | 12 |  | 0 |  | 0 |  | 0 | 21 | 0 | 0 | 0 | 0 | 0 |  | Vlastní | Indiv | 0 | 0 |  | Práce | Běžná |  |  |  | POL1_7
21 | 08R | Optický kabel 12vl., 9/125, B2ca,s1,d1,a1, ITU-T G.657.A1 | m | 320 |  | 0 |  | 0 |  | 0 | 21 | 0 | 0 | 0 | 0 | 0 |  | Vlastní | Indiv | 0 | 0 |  | Specifikace | Běžná |  |  |  | POL3_0
22 | 31R | Kříž kabelové rezervy, stohovatelný | kus | 1 |  | 0 |  | 0 |  | 0 | 21 | 0 | 0 | 0 | 0 | 0 |  | Vlastní | Indiv | 0 | 0 |  | Specifikace | Běžná |  |  |  | POL3_0
23 | 33R | Box pro uložení rezerv kabelu, výška 1U výklopný | kus | 1 |  | 0 |  | 0 |  | 0 | 21 | 0 | 0 | 0 | 0 | 0 |  | Vlastní | Indiv | 0 | 0 |  | Specifikace | Běžná |  |  |  | POL3_0
24 | 35R | Optická vana s čelem pro 24 x LC Duplex, 19“ 1U černá | kus | 2 |  | 0 |  | 0 |  | 0 | 21 | 0 | 0 | 0 | 0 | 0 |  | Vlastní | Indiv | 0 | 0 |  | Specifikace | Běžná |  |  |  | POL3_0
25 | 37R | Adaptér LC Duplex singlemode OS2 | kus | 12 |  | 0 |  | 0 |  | 0 | 21 | 0 | 0 | 0 | 0 | 0 |  | Vlastní | Indiv | 0 | 0 |  | Specifikace | Běžná |  |  |  | POL3_0
26 | 50R | Optická kazeta pro max. 24 svárů s víkem a držáky svárů | kus | 2 |  | 0 |  | 0 |  | 0 | 21 | 0 | 0 | 0 | 0 | 0 |  | Vlastní | Indiv | 0 | 0 |  | Specifikace | Běžná |  |  |  | POL3_0
27 | 51R | Ochrana sváru 60 mm | kus | 24 |  | 0 |  | 0 |  | 0 | 21 | 0 | 0 | 0 | 0 | 0 |  | Vlastní | Indiv | 0 | 0 |  | Specifikace | Běžná |  |  |  | POL3_0
Díl: | 742.3 | Ostatní |  |  |  | 0 |  | 0 |  | 0 |  | 0 |  | 0 |  | 0 |  |  |  |  | 0 | [6 empty] | DIL
28 | 13R | Prostup obvodovým zdivem pro trubku 40/33 | kus | 1 |  | 0 |  | 0 |  | 0 | 21 | 0 | 0 | 0 | 0 | 0 |  | Vlastní | Indiv | 0 | 0 |  | Práce | Běžná |  |  |  | POL1_7
29 | 14R | Zpětné zapravení prostupu obvodovým zdivem, lokální výmalba | kpl | 1 |  | 0 |  | 0 |  | 0 | 21 | 0 | 0 | 0 | 0 | 0 |  | Vlastní | Indiv | 0 | 0 |  | Práce | Běžná |  |  |  | POL1_7
30 | 20R | Oprava stávající požární ucpávky EI60 po instalaci optické trasy | kus | 1 |  | 0 |  | 0 |  | 0 | 21 | 0 | 0 | 0 | 0 | 0 |  | Vlastní | Indiv | 0 | 0 |  | Práce | Běžná |  |  |  | POL1_7
31 | 22R | Dokumentace skutečného provedení, tisk 3 paré+elektronicky | kus | 1 |  | 0 |  | 0 |  | 0 | 21 | 0 | 0 | 0 | 0 | 0 |  | Vlastní | Indiv | 0 | 0 |  | Práce | Běžná |  |  |  | POL1_7
32 | 60R | Systémová záruka strukturované kabeláže 25 let | kus | 1 |  | 0 |  | 0 |  | 0 | 21 | 0 | 0 | 0 | 0 | 0 |  | Vlastní | Indiv | 0 | 0 |  | Práce | Běžná |  |  |  | POL1_7
33 | 61R | Ekologická likvidace odpadu | HZS | 4 |  | 0 |  | 0 |  | 0 | 21 | 0 | 0 | 0 | 0 | 0 |  | Vlastní | Indiv | 0 | 0 |  | Práce | Běžná |  |  |  | POL1_7
34 | 62R | Přesun materiálu a hmot | HZS | 6 |  | 0 |  | 0 |  | 0 | 21 | 0 | 0 | 0 | 0 | 0 |  | Vlastní | Indiv | 0 | 0 |  | Práce | Běžná |  |  |  | POL1_7
35 | 63R | Koordinační práce a podružné pracovní výkony | HZS | 8 |  | 0 |  | 0 |  | 0 | 21 | 0 | 0 | 0 | 0 | 0 |  | Vlastní | Indiv | 0 | 0 |  | Práce | Běžná |  |  |  | POL1_7
36 | 70R | Demontáž stávající lišty 40x40mm | m | 3 |  | 0 |  | 0 |  | 0 | 21 | 0 | 0 | 0 | 0 | 0 |  | Vlastní | Indiv | 0 | 0 |  | Práce | Běžná |  |  |  | POL1_7
37 | 741110512 | Montáž lišta a kanálek vkládací šířky přes 60 do 120 mm s víčkem | m | 4 |  | 0 |  | 0 |  | 0 | 21 | 0 | 0 | 0 | 0 | 0 |  | Vlastní | Indiv | 0 | 0 |  | Práce | Běžná |  |  |  | POL1_7
38 | 90R | Demontáž a zpětná montáž podhledových kazet | HZS | 4 |  | 0 |  | 0 |  | 0 | 21 | 0 | 0 | 0 | 0 | 0 |  | Vlastní | Indiv | 0 | 0 |  | Práce | Běžná |  |  |  | POL1_7
39 | 21R | D+M Podružný elektroinstalační a spojovací materiál | kpl | 1 |  | 0 |  | 0 |  | 0 | 21 | 0 | 0 | 0 | 0 | 0 |  | Vlastní | Indiv | 0 | 0 |  | Specifikace | Běžná |  |  |  | POL3_0
40 | 80R | Elektroinstalační kanál 100x40, bílý | m | 4 |  | 0 |  | 0 |  | 0 | 21 | 0 | 0 | 0 | 0 | 0 |  | Vlastní | Indiv | 0 | 0 |  | Specifikace | Běžná |  |  |  | POL3_0
Díl: | M46 | Zemní práce při montážích |  |  |  | 0 |  | 0 |  | 0 |  | 0 |  | 17.07 |  | 0 |  |  |  |  | 32.08 | [6 empty] | DIL
41 | 565141111R00 | Podklad z kameniva obaleného asfaltem ACP 16+ až ACP 22+, v pruhu šířky do 3 m, třídy 1, tloušťka po zhutnění 60 mm | m2 | 8 |  | 0 |  | 0 |  | 0 | 21 | 0 | 0.15826 | 1.27 | 0 | 0 | 822-1 | RTS 25/ I | RTS 25/ I | 0.056 | 0.45 |  | Práce | Běžná |  |  |  | POL1_
|  | s rozprostřením a zhutněním | [25 empty] | SPI
|  | 8 |  | 8 | [23 empty] | VV | 0
42 | 577112113R00 | Beton asfaltový z modifikovaného asfaltu v pruhu šířky do 3 m, ACO 11 S , tloušťky 40 mm, plochy přes 1000 m2 | m2 | 8 |  | 0 |  | 0 |  | 0 | 21 | 0 | 0.10373 | 0.83 | 0 | 0 | 822-1 | RTS 25/ I | RTS 25/ I | 0.064 | 0.51 |  | Práce | Běžná |  |  |  | POL1_
|  | 8 |  | 8 | [23 empty] | VV | 0
43 | 917832114RT7 | Osazení silničního nebo chodníkového obrubníku včetně dodávky betonovéího obrubníku 1000/150/250 mm, stojatého, bez boční opěry, do lože z betonu prostého C 25/30 | m | 6 |  | 0 |  | 0 |  | 0 | 21 | 0 | 0.18431 | 1.11 | 0 | 0 | 822-1 | RTS 25/ I | RTS 25/ I | 0.22504 | 1.35 |  | Práce | Běžná |  |  |  | POL1_
|  | S dodáním hmot pro lože tl. 80-100 mm. | [25 empty] | SPI
|  | 6 |  | 6 | [23 empty] | VV | 0
44 | 460030072RT1 | Bourání živičných povrchů tl. vrstvy 5 - 10 cm, v ploše do 5 m2 | m2 | 8 |  | 0 |  | 0 |  | 0 | 21 | 0 | 0 | 0 | 0 | 0 |  | RTS 25/ I | RTS 25/ I | 0.495 | 3.96 |  | Práce | Běžná |  |  |  | POL1_
|  | 8 |  | 8 | [23 empty] | VV | 0
45 | 460030081R00 | Řezání spáry v asfaltu nebo betonu | m | 18.32 |  | 0 |  | 0 |  | 0 | 21 | 0 | 0 | 0 | 0 | 0 |  | RTS 25/ I | RTS 25/ I | 0.145 | 2.66 |  | Práce | Běžná |  |  |  | POL1_
|  | 4,5*2+4,66*2 |  | 18.32 | [23 empty] | VV | 0
46 | 460200253R00 | Výkop kabelové rýhy 50/70 cm hor.3 | m | 40.49 |  | 0 |  | 0 |  | 0 | 21 | 0 | 0 | 0 | 0 | 0 |  | RTS 25/ I | RTS 25/ I | 0.1022 | 4.14 |  | Práce | Běžná |  |  |  | POL1_
|  | 40,49 |  | 40.49 | [23 empty] | VV | 0
47 | 460560253R00 | Zához rýhy 50/70 cm, hornina třídy 3 | m | 40.49 |  | 0 |  | 0 |  | 0 | 21 | 0 | 0 | 0 | 0 | 0 |  | RTS 25/ I | RTS 25/ I | 0.162 | 6.56 |  | Práce | Běžná |  |  |  | POL1_
|  | 40,49 |  | 40.49 | [23 empty] | VV | 0
48 | 460650011RT2 | Podkladová vrstva ze štěrku tl.25 cm, ze štěrkodrti tl. 25 cm | m2 | 8 |  | 0 |  | 0 |  | 0 | 21 | 0 | 0.46166 | 3.69 | 0 | 0 |  | RTS 25/ I | RTS 25/ I | 0.1521 | 1.22 |  | Práce | Běžná |  |  |  | POL1_
|  | 8 |  | 8 | [23 empty] | VV | 0
49 | 460010024RT1 | Vytýčení kabelové trasy v zastavěném prostoru, délka trasy do 100 m | km | 0.04965 |  | 0 |  | 0 |  | 0 | 21 | 0 | 0.03421 | 0 | 0 | 0 |  | RTS 25/ I | RTS 25/ I | 4.98 | 0.25 |  | Práce | Běžná |  |  |  | POL1_
|  | 49,65/1000 |  | 0.04965 | [23 empty] | VV | 0
50 | 460200303R00 | Výkop kabelové rýhy 50/120 cm hor.3 | m | 9.16 |  | 0 |  | 0 |  | 0 | 21 | 0 | 0 | 0 | 0 | 0 |  | RTS 25/ I | RTS 25/ I | 0.1752 | 1.6 |  | Práce | Běžná |  |  |  | POL1_
|  | 9,16 |  | 9.16 | [23 empty] | VV | 0
51 | 460420022R00 | Zřízení kabelového lože v rýze š. do 65 cm z písku | m | 49.65 |  | 0 |  | 0 |  | 0 | 21 | 0 | 0.20475 | 10.17 | 0 | 0 |  | RTS 25/ I | RTS 25/ I | 0.098 | 4.87 |  | Práce | Běžná |  |  |  | POL1_
|  | 49,65 |  | 49.65 | [23 empty] | VV | 0
52 | 460560303R00 | Zához rýhy 50/120 cm, hornina třídy 3 | m | 9.16 |  | 0 |  | 0 |  | 0 | 21 | 0 | 0 | 0 | 0 | 0 |  | RTS 25/ I | RTS 25/ I | 0.281 | 2.57 |  | Práce | Běžná |  |  |  | POL1_
|  | 9,16 |  | 9.16 | [23 empty] | VV | 0
53 | 460620013R00 | Provizorní úprava terénu v přírodní hornině 3 | m2 | 15 |  | 0 |  | 0 |  | 0 | 21 | 0 | 0 | 0 | 0 | 0 |  | RTS 25/ I | RTS 25/ I | 0.129 | 1.94 |  | Práce | Běžná |  |  |  | POL1_
|  | 15 |  | 15 | [23 empty] | VV | 0
Díl: | 999 | Poplatky za skládky |  |  |  | 0 |  | 0 |  | 0 |  | 0 |  | 0 |  | 0 |  |  |  |  | 0 | [6 empty] | DIL
54 | 979999996R00 | Poplatek za recyklaci, asfaltu, kusovost nad 1600 cm, kusovost nad 1600 cm2, skupina 17 03 02 z Katalogu odpadů | t | 1.76 |  | 0 |  | 0 |  | 0 | 21 | 0 | 0 | 0 | 0 | 0 | 801-3 | RTS 25/ I | RTS 25/ I | 0 | 0 |  | Práce | Běžná |  |  |  | POL1_
Díl: | D96 | Přesuny suti a vybouraných hmot |  |  |  | 0 |  | 0 |  | 0 |  | 0 |  | 0 |  | 0 |  |  |  |  | 0.88 | [6 empty] | DIL
55 | 979081111R00 | Odvoz suti a vybouraných hmot na skládku Odvoz suti a vybour. hmot na skládku do 1 km | t | 1.76 |  | 0 |  | 0 |  | 0 | 21 | 0 | 0 | 0 | 0 | 0 | 801-3 | RTS 25/ I | RTS 25/ I | 0.49 | 0.86 |  | Práce | Běžná |  |  |  | POL1_
|  | Včetně naložení na dopravní prostředek a složení na skládku, bez poplatku za skládku. | [25 empty] | POP
56 | 979081121R00 | Odvoz suti a vybouraných hmot na skládku Příplatek k odvozu za každý další 1 km | t | 15.84 |  | 0 |  | 0 |  | 0 | 21 | 0 | 0 | 0 | 0 | 0 | 801-3 | RTS 25/ I | RTS 25/ I | 0 | 0 |  | Práce | Běžná |  |  |  | POL1_
|  | 1,76*9 |  | 15.84 | [23 empty] | VV | 0
57 | 979093111R00 | Uložení suti na skládku bez zhutnění | t | 1.76 |  | 0 |  | 0 |  | 0 | 21 | 0 | 0 | 0 | 0 | 0 | 800-6 | RTS 25/ I | RTS 25/ I | 0.01 | 0.02 |  | Práce | Běžná |  |  |  | POL1_
|  | s hrubým urovnáním, | [25 empty] | SPI
[26 empty] | 12 | 21 | DPH
| Celkem |  |  |  |  | 0 | [19 empty] | 0 | 0 | SUM
END
Note on S6: Jedná se o informaci, zda se jedná o položku, která je do rozpočtu zadána z cenové soustavy RTS, nebo vlastní.
Note on T6: Jedná se o název CÚ, která je zadána u položky rozpočtu

## SO 08 8 Pol
Položkový soupis prací a dodávek | [27 empty] | #TypZaznamu#
S: | Z0382024 | FN Brno - dětská skupina | [25 empty] | STA
O: | SO 08 | Vybavení areálu | [22 empty] | STA |  |  | OBJ
R: | 8 | Vybavení areálu | [25 empty] | ROZ
P.č. | Číslo položky | Název položky | MJ | Množství | Cena / MJ | Celkem | Dodávka | Dodávka celk. | Montáž | Montáž celk. | DPH | Cena s DPH | Hmotnost / MJ | Hmotnost celk.(t) | Dem. hmotnost / MJ | Dem. hmotnost celk.(t) | Ceník | Cen. soustava / platnost | Cenová úroveň | Nhod / MJ | Nhod celk. | Dodavatel | Typ položky | Stav položky
Díl: | 1 | Zemní práce |  |  |  | 0 |  | 0 |  | 0 |  | 0 |  | 0 |  | 0 |  |  |  |  | 37.59 | [6 empty] | DIL
1 | 139601102R00 | Ruční výkop jam, rýh a šachet v hornině 3 | m3 | 0.8608 |  | 0 |  | 0 |  | 0 | 21 | 0 | 0 | 0 | 0 | 0 | 800-1 | RTS 25/ I | RTS 25/ I | 3.533 | 3.04 |  | Práce | Běžná |  |  |  | POL1_
|  | s přehozením na vzdálenost do 5 m nebo s naložením na ruční dopravní prostředek | [25 empty] | SPI
|  | Patky pro prvky : | [25 empty] | VV | 0
|  | Houpačka hnízdo : 0,6*0,6*0,7*2 |  | 0.504 | [23 empty] | VV | 0
|  | Houpadlo pro 4 osoby : 1,12*0,6*0,4 |  | 0.2688 | [23 empty] | VV | 0
|  | Houpadlo pro 1 osobu : 0,4*0,4*0,55 |  | 0.088 | [23 empty] | VV | 0
2 | 162201102R00 | Vodorovné přemístění výkopku z horniny 1 až 4, na vzdálenost přes 20 do 50 m | m3 | 26 |  | 0 |  | 0 |  | 0 | 21 | 0 | 0 | 0 | 0 | 0 | 800-1 | RTS 25/ I | RTS 25/ I | 0.074 | 1.92 |  | Práce | Běžná |  |  |  | POL1_
|  | po suchu, bez naložení výkopku, avšak se složením bez rozhrnutí, zpáteční cesta vozidla. | [25 empty] | SPI
|  | Z objektu SO 01 pro terénní val : 26 |  | 26 | [23 empty] | VV | 0
3 | 162201203R00 | Vodorovné přemístění výkopku nošením z horniny 1 až 4, kolečkem, na vzdálenost do 10 m | m3 | 0.8608 |  | 0 |  | 0 |  | 0 | 21 | 0 | 0 | 0 | 0 | 0 | 800-1 | RTS 25/ I | RTS 25/ I | 0.668 | 0.58 |  | Práce | Běžná |  |  |  | POL1_
|  | bez naložení, avšak s vyprázdněním nádoby na hromadu nebo do dopravního prostředku, | [25 empty] | SPI
|  | Zemina použita pro val : | [25 empty] | VV | 0
|  | 0,86080 |  | 0.8608 | [23 empty] | VV | 0
4 | 167103101R00 | Nakládání výkopku zemina schopná zúrodnění | m3 | 26 |  | 0 |  | 0 |  | 0 | 21 | 0 | 0 | 0 | 0 | 0 | 823-2 | RTS 25/ I | RTS 25/ I | 0.067 | 1.74 |  | Práce | Běžná |  |  |  | POL1_
|  | neulehlého z hromad | [25 empty] | SPI
|  | Z objektu SO 01 pro terénní val : 26 |  | 26 | [23 empty] | VV | 0
5 | 171101105R00 | Uložení sypaniny do násypů zhutněných s uzavřením povrchu násypu z hornin soudržných s předepsanou mírou zhutnění v procentech výsledků zkoušek Proctor-Standard na 103 % PS | m3 | 30 |  | 0 |  | 0 |  | 0 | 21 | 0 | 0 | 0 | 0 | 0 | 800-1 | RTS 25/ I | RTS 25/ I | 0.086 | 2.58 |  | Práce | Běžná |  |  |  | POL1_
|  | s rozprostřením sypaniny ve vrstvách a s hrubým urovnáním, | [25 empty] | SPI
|  | Terénní val : 30 |  | 30 | [23 empty] | VV | 0
6 | 171151101R00 | Hutnění boků násypů z hornin soudržných a sypkých pro jakýkoliv sklon a pro jakoukoliv délku a míru zhutnění svahu. | m2 | 25 |  | 0 |  | 0 |  | 0 | 21 | 0 | 0 | 0 | 0 | 0 | 800-1 | RTS 25/ I | RTS 25/ I | 0.012 | 0.3 |  | Práce | Běžná |  |  |  | POL1_
|  | pro jakýkoliv sklon a pro jakoukoliv délku a míru zhutnění svahu, | [25 empty] | SPI
|  | Terénní val : 25 |  | 25 | [23 empty] | VV | 0
7 | 180402112R00 | Založení trávníku parkový trávník, výsevem, na svahu přes 1:5 do 1:2 | m2 | 50 |  | 0 |  | 0 |  | 0 | 21 | 0 | 0 | 0 | 0 | 0 | 823-1 | RTS 25/ I | RTS 25/ I | 0.097 | 4.85 |  | Práce | Běžná |  |  |  | POL1_
|  | na půdě předem připravené s pokosením, naložením, odvozem odpadu do 20 km a se složením, | [25 empty] | SPI
|  | Terénní val : 50 |  | 50 | [23 empty] | VV | 0
8 | 181101111R00 | Úprava pláně v zářezech bez rozlišení horniny, se zhutněním - ručně | m2 | 1.552 |  | 0 |  | 0 |  | 0 | 21 | 0 | 0 | 0 | 0 | 0 | 800-1 | RTS 25/ I | RTS 25/ I | 0.096 | 0.15 |  | Práce | Běžná |  |  |  | POL1_
|  | vyrovnáním výškových rozdílů, ploch vodorovných a ploch do sklonu 1 : 5. | [25 empty] | SPI
|  | Patky pro prvky : | [25 empty] | VV | 0
|  | Houpačka hnízdo : 0,6*0,6*2 |  | 0.72 | [23 empty] | VV | 0
|  | Houpadlo pro 4 osoby : 1,12*0,6 |  | 0.672 | [23 empty] | VV | 0
|  | Houpadlo pro 1 osobu : 0,4*0,4 |  | 0.16 | [23 empty] | VV | 0
9 | 182201101R00 | Svahování násypů bez rozlišení horniny | m2 | 50 |  | 0 |  | 0 |  | 0 | 21 | 0 | 0 | 0 | 0 | 0 | 800-1 | RTS 25/ I | RTS 25/ I | 0.107 | 5.35 |  | Práce | Běžná |  |  |  | POL1_
|  | trvalých svahů do projektovaných profilů s potřebným přemístěním výkopku při svahování v násypech, | [25 empty] | SPI
|  | 50 |  | 50 | [23 empty] | VV | 0
10 | 160300006R00 | Hutnění zeminy po vrstvách 20 cm | m3 | 30 |  | 0 |  | 0 |  | 0 | 21 | 0 | 0 | 0 | 0 | 0 |  | Vlastní | Indiv | 0 | 0 |  | Práce | Běžná |  |  |  | POL1_
|  | Terénní val : 30 |  | 30 | [23 empty] | VV | 0
11 | 181050010RA0 | Terénní modelace při sejmutí ornice v tloušťce 150 mm | m2 | 50 |  | 0 |  | 0 |  | 0 | 21 | 0 | 0 | 0 | 0 | 0 | AP-HSV | RTS 25/ I | RTS 25/ I | 0.34155 | 17.08 |  | Agregovaná položka | Běžná |  |  |  | POL2_
|  | Sejmutí ornice nebo lesní půdy s vodorovným přemístěním na hromady v místě upotřebení nebo na dočasné či trvalé skládky se složením. Úprava pláně v násypech vyrovnáním výškových rozdílů. Úprava pozemku s rozpojením a přehrnutím včetně urovnání. Plošná úprava terénu s urovnáním povrchu, bez doplnění ornice, v hornině 1 až 4. Rozprostření a urovnání ornice v rovině s případným nutným přemístěním hromad nebo dočasných skládek na místo potřeby ze vzdálenosti do 30 m, v rovině nebo ve svahu do 1 : 5. | [25 empty] | SPI |  | Sejmutí ornice nebo lesní půdy s vodorovným přemístěním na hromady v místě upotřebení nebo na dočasné či trvalé skládky se složením. Úprava pláně v násypech vyrovnáním výškových rozdílů. Úprava pozemku s rozpojením a přehrnutím včetně urovnání. Plošná úprava terénu s urovnáním povrchu, bez doplnění ornice, v hornině 1 až 4. Rozprostření a urovnání ornice v rovině s případným nutným přemístěním hromad nebo dočasných skládek na místo potřeby ze vzdálenosti do 30 m, v rovině nebo ve svahu do 1 : 5.
|  | Terénní val : 50 |  | 50 | [23 empty] | VV | 0
12 | 00572410R | směs travní parková, pro mírnou zátěž | kg | 2 |  | 0 |  | 0 |  | 0 | 21 | 0 | 0.001 | 0 | 0 | 0 | SPCM | RTS 25/ I | RTS 25/ I | 0 | 0 |  | Specifikace | Běžná |  |  |  | POL3_
|  | 50*0,04 |  | 2 | [23 empty] | VV | 0
Díl: | 2 | Základy a zvláštní zakládání |  |  |  | 0 |  | 0 |  | 0 |  | 0 |  | 2.28 |  | 0 |  |  |  |  | 0.43 | [6 empty] | DIL
13 | 275313611R00 | Beton základových patek prostý třídy C 16/20 | m3 | 0.90384 |  | 0 |  | 0 |  | 0 | 21 | 0 | 2.525 | 2.28 | 0 | 0 | 801-1 | RTS 25/ I | RTS 25/ I | 0.477 | 0.43 |  | Práce | Běžná |  |  |  | POL1_
|  | Patky pro prvky : | [25 empty] | VV | 0
|  | Houpačka hnízdo : 0,6*0,6*0,7*2*1,05 |  | 0.5292 | [23 empty] | VV | 0
|  | Houpadlo pro 4 osoby : 1,12*0,6*0,4*1,05 |  | 0.28224 | [23 empty] | VV | 0
|  | Houpadlo pro 1 osobu : 0,4*0,4*0,55*1,05 |  | 0.0924 | [23 empty] | VV | 0
Díl: | 9001 | Vybavení areálu |  |  |  | 0 |  | 0 |  | 0 |  | 0 |  | 0 |  | 0 |  |  |  |  | 0 | [6 empty] | DIL
14 | 90013 | D+M Pískoviště, rozměr 2450 x 2450 x 200 mm | kus | 1 |  | 0 |  | 0 |  | 0 | 21 | 0 | 0 | 0 | 0 | 0 |  | Vlastní | Indiv | 0 | 0 |  | Práce | Běžná |  |  |  | POL1_
|  | plný popis viz. TZ : 1 |  | 1 | [23 empty] | VV | 0
15 | 90014 | D+M Dřevěné šlapáky, rozměr 2900 x 2900 x 90 mm (jeden modul 660 x 600 x 90 mm) | kus | 1 |  | 0 |  | 0 |  | 0 | 21 | 0 | 0 | 0 | 0 | 0 |  | Vlastní | Indiv | 0 | 0 |  | Práce | Běžná |  |  |  | POL1_
|  | plný popis viz. TZ : 1 |  | 1 | [23 empty] | VV | 0
16 | 90015 | D+M Houpačka hnízdo, rozměr 3070 x 1000 x 1800 mm | kus | 1 |  | 0 |  | 0 |  | 0 | 21 | 0 | 0 | 0 | 0 | 0 |  | Vlastní | Indiv | 0 | 0 |  | Práce | Běžná |  |  |  | POL1_
|  | plný popis viz. TZ : 1 |  | 1 | [23 empty] | VV | 0
17 | 90015.1 | D+M Trampolína, rozměr 1380 x 1380 mm | kus | 1 |  | 0 |  | 0 |  | 0 | 21 | 0 | 0 | 0 | 0 | 0 |  | Vlastní | Indiv | 0 | 0 |  | Práce | Běžná |  |  |  | POL1_
|  | plný popis viz. TZ : 1 |  | 1 | [23 empty] | VV | 0
18 | 90017 | D+M Houpadlo pro 4 osoby, rozměr 1220 x 1550 x 800 mm | kus | 1 |  | 0 |  | 0 |  | 0 | 21 | 0 | 0 | 0 | 0 | 0 |  | Vlastní | Indiv | 0 | 0 |  | Práce | Běžná |  |  |  | POL1_
|  | plný popis viz. TZ : 1 |  | 1 | [23 empty] | VV | 0
19 | 90018 | D+M Houpadlo pro 1 osobu, rozměr 790 x 320 x 760 mm | kus | 1 |  | 0 |  | 0 |  | 0 | 21 | 0 | 0 | 0 | 0 | 0 |  | Vlastní | Indiv | 0 | 0 |  | Práce | Běžná |  |  |  | POL1_
|  | plný popis viz. TZ : 1 |  | 1 | [23 empty] | VV | 0
20 | 90019 | D+M Lavička 200x40x40 cm, technologie vibrolití betonu, sedačka z dřevěných lamel | kus | 1 |  | 0 |  | 0 |  | 0 | 21 | 0 | 0 | 0 | 0 | 0 |  | Vlastní | Indiv | 0 | 0 |  | Práce | Běžná |  |  |  | POL1_
|  | plný popis viz. TZ : 1 |  | 1 | [23 empty] | VV | 0
21 | 90020 | D+M Odpadkový koš, rozměr 35x35x78 cm | kus | 2 |  | 0 |  | 0 |  | 0 | 21 | 0 | 0 | 0 | 0 | 0 |  | Vlastní | Indiv | 0 | 0 |  | Práce | Běžná |  |  |  | POL1_
|  | plný popis viz. TZ : 2 |  | 2 | [23 empty] | VV | 0
22 | 90021 | D+M Opěrné stojany na kolo | kus | 2 |  | 0 |  | 0 |  | 0 | 21 | 0 | 0 | 0 | 0 | 0 |  | Vlastní | Indiv | 0 | 0 |  | Práce | Běžná |  |  |  | POL1_
|  | 2 |  | 2 | [23 empty] | VV | 0
Díl: | 99 | Staveništní přesun hmot |  |  |  | 0 |  | 0 |  | 0 |  | 0 |  | 0 |  | 0 |  |  |  |  | 2.14 | [6 empty] | DIL
23 | 999281105R00 | Přesun hmot pro opravy a údržbu objektů pro opravy a údržbu dosavadních objektů včetně vnějších plášťů výšky do 6 m, | t | 2.2842 |  | 0 |  | 0 |  | 0 | 21 | 0 | 0 | 0 | 0 | 0 | 801-4 | RTS 25/ I | RTS 25/ I | 0.9385 | 2.14 |  | Přesun hmot | Běžná |  |  |  | POL7_1
|  | oborů 801, 803, 811 a 812 | [25 empty] | SPI
[26 empty] | 12 | 21 | DPH
| Celkem |  |  |  |  | 0 | [19 empty] | 0 | 0 | SUM
END
Note on S6: Jedná se o informaci, zda se jedná o položku, která je do rozpočtu zadána z cenové soustavy RTS, nebo vlastní.
Note on T6: Jedná se o název CÚ, která je zadána u položky rozpočtu

## SO 09 9 Pol
Položkový soupis prací a dodávek | [27 empty] | #TypZaznamu#
S: | Z0382024 | FN Brno - dětská skupina | [25 empty] | STA
O: | SO 09 | Přeložka sdělovacího vedení | [22 empty] | STA |  |  | OBJ
R: | 9 | Přeložka sdělovacího vedení | [25 empty] | ROZ
P.č. | Číslo položky | Název položky | MJ | Množství | Cena / MJ | Celkem | Dodávka | Dodávka celk. | Montáž | Montáž celk. | DPH | Cena s DPH | Hmotnost / MJ | Hmotnost celk.(t) | Dem. hmotnost / MJ | Dem. hmotnost celk.(t) | Ceník | Cen. soustava / platnost | Cenová úroveň | Nhod / MJ | Nhod celk. | Dodavatel | Typ položky | Stav položky
Díl: | 742.1 | Kabelová trasa |  |  |  | 0 |  | 0 |  | 0 |  | 0 |  | 0 |  | 0 |  |  |  |  | 0 | [6 empty] | DIL
1 | 01R | Montáž chráničky DN110 do výkopu | m | 25 |  | 0 |  | 0 |  | 0 | 21 | 0 | 0 | 0 | 0 | 0 |  | Vlastní | Indiv | 0 | 0 |  | Práce | Běžná |  |  |  | POL1_7
2 | 03R | Položení folie do výkopu | m | 70 |  | 0 |  | 0 |  | 0 | 21 | 0 | 0 | 0 | 0 | 0 |  | Vlastní | Indiv | 0 | 0 |  | Práce | Běžná |  |  |  | POL1_7
3 | 100R | Montáž krycí desky | m | 70 |  | 0 |  | 0 |  | 0 | 21 | 0 | 0 | 0 | 0 | 0 |  | Vlastní | Indiv | 0 | 0 |  | Práce | Běžná |  |  |  | POL1_7
4 | 04R | Folie výstražná PE oranžová 330 mm | m | 70 |  | 0 |  | 0 |  | 0 | 21 | 0 | 0 | 0 | 0 | 0 |  | Vlastní | Indiv | 0 | 0 |  | Specifikace | Běžná |  |  |  | POL3_0
5 | 101R | Krycí deska plast. 300x1000mm | kus | 70 |  | 0 |  | 0 |  | 0 | 21 | 0 | 0 | 0 | 0 | 0 |  | Vlastní | Indiv | 0 | 0 |  | Specifikace | Běžná |  |  |  | POL3_0
6 | 23R | Ohebná dvouplášťová korugovaná chránička průměr 110mm, červená | m | 25 |  | 0 |  | 0 |  | 0 | 21 | 0 | 0 | 0 | 0 | 0 |  | Vlastní | Indiv | 0 | 0 |  | Specifikace | Běžná |  |  |  | POL3_0
Díl: | 742.2 | Kabel |  |  |  | 0 |  | 0 |  | 0 |  | 0 |  | 0 |  | 0 |  |  |  |  | 0 | [6 empty] | DIL
7 | 07R | Montáž úložných kabelů do 50 XN | m | 70 |  | 0 |  | 0 |  | 0 | 21 | 0 | 0 | 0 | 0 | 0 |  | Vlastní | Indiv | 0 | 0 |  | Práce | Běžná |  |  |  | POL1_7
8 | 09R | Montáž spojky na kabelu do 50XN | kus | 2 |  | 0 |  | 0 |  | 0 | 21 | 0 | 0 | 0 | 0 | 0 |  | Vlastní | Indiv | 0 | 0 |  | Práce | Běžná |  |  |  | POL1_7
9 | 11R | Montáž jedné čtyřky s jednostr. číslováním | kus | 100 |  | 0 |  | 0 |  | 0 | 21 | 0 | 0 | 0 | 0 | 0 |  | Vlastní | Indiv | 0 | 0 |  | Práce | Běžná |  |  |  | POL1_7
10 | 12R | Měření stejnosměrné během stavby - první čtyřka | kus | 1 |  | 0 |  | 0 |  | 0 | 21 | 0 | 0 | 0 | 0 | 0 |  | Vlastní | Indiv | 0 | 0 |  | Práce | Běžná |  |  |  | POL1_7
11 | 13R | Měření stejnosměrné během stavby - další čtyřka | kus | 49 |  | 0 |  | 0 |  | 0 | 21 | 0 | 0 | 0 | 0 | 0 |  | Vlastní | Indiv | 0 | 0 |  | Práce | Běžná |  |  |  | POL1_7
12 | 14R | Měření střídavé během stavby - první čtyřka | kus | 1 |  | 0 |  | 0 |  | 0 | 21 | 0 | 0 | 0 | 0 | 0 |  | Vlastní | Indiv | 0 | 0 |  | Práce | Běžná |  |  |  | POL1_7
13 | 15R | Měření střídavé během stavby - další čtyřka | kus | 49 |  | 0 |  | 0 |  | 0 | 21 | 0 | 0 | 0 | 0 | 0 |  | Vlastní | Indiv | 0 | 0 |  | Práce | Běžná |  |  |  | POL1_7
14 | 08R | TCEPKPFLE 50x4x0,6 | m | 70 |  | 0 |  | 0 |  | 0 | 21 | 0 | 0 | 0 | 0 | 0 |  | Vlastní | Indiv | 0 | 0 |  | Specifikace | Běžná |  |  |  | POL3_0
15 | 10R | Spojka XAGA 500 75/15-400 | kus | 2 |  | 0 |  | 0 |  | 0 | 21 | 0 | 0 | 0 | 0 | 0 |  | Vlastní | Indiv | 0 | 0 |  | Specifikace | Běžná |  |  |  | POL3_0
16 | 16R | D+M Ball marker pro trasování podzemních vedení | kus | 2 |  | 0 |  | 0 |  | 0 | 21 | 0 | 0 | 0 | 0 | 0 |  | Vlastní | Indiv | 0 | 0 |  | Specifikace | Běžná |  |  |  | POL3_0
Díl: | 742.3 | Ostatní |  |  |  | 0 |  | 0 |  | 0 |  | 0 |  | 0 |  | 0 |  |  |  |  | 0 | [6 empty] | DIL
17 | 19R | Koordinační práce a podružné pracovní výkony | HZS | 4 |  | 0 |  | 0 |  | 0 | 21 | 0 | 0 | 0 | 0 | 0 |  | Vlastní | Indiv | 0 | 0 |  | Práce | Běžná |  |  |  | POL1_7
18 | 20R | Ekologická likvidace odpadu | HZS | 4 |  | 0 |  | 0 |  | 0 | 21 | 0 | 0 | 0 | 0 | 0 |  | Vlastní | Indiv | 0 | 0 |  | Práce | Běžná |  |  |  | POL1_7
19 | 21R | Přesun materiálu a hmot | HZS | 2 |  | 0 |  | 0 |  | 0 | 21 | 0 | 0 | 0 | 0 | 0 |  | Vlastní | Indiv | 0 | 0 |  | Práce | Běžná |  |  |  | POL1_7
20 | 22R | Zrušení stáv. úložných kabelů do 50 XN | m | 50 |  | 0 |  | 0 |  | 0 | 21 | 0 | 0 | 0 | 0 | 0 |  | Vlastní | Indiv | 0 | 0 |  | Práce | Běžná |  |  |  | POL1_7
21 | 17R | D+M Podružný elektroinstalační a spojovací materiál | kpl | 1 |  | 0 |  | 0 |  | 0 | 21 | 0 | 0 | 0 | 0 | 0 |  | Vlastní | Indiv | 0 | 0 |  | Specifikace | Běžná |  |  |  | POL3_0
Díl: | M46 | Zemní práce při montážích |  |  |  | 0 |  | 0 |  | 0 |  | 0 |  | 11.1 |  | 0 |  |  |  |  | 25.81 | [6 empty] | DIL
22 | 460200253R00 | Výkop kabelové rýhy 50/70 cm hor.3 | m | 42.21 |  | 0 |  | 0 |  | 0 | 21 | 0 | 0 | 0 | 0 | 0 |  | RTS 25/ I | RTS 25/ I | 0.1022 | 4.31 |  | Práce | Běžná |  |  |  | POL1_
|  | 42,21 |  | 42.21 | [23 empty] | VV | 0
23 | 460560253R00 | Zához rýhy 50/70 cm, hornina třídy 3 | m | 42.21 |  | 0 |  | 0 |  | 0 | 21 | 0 | 0 | 0 | 0 | 0 |  | RTS 25/ I | RTS 25/ I | 0.162 | 6.84 |  | Práce | Běžná |  |  |  | POL1_
|  | 42,21 |  | 42.21 | [23 empty] | VV | 0
24 | 460010024RT1 | Vytýčení kabelové trasy v zastavěném prostoru, délka trasy do 100 m | km | 0.05421 |  | 0 |  | 0 |  | 0 | 21 | 0 | 0.03421 | 0 | 0 | 0 |  | RTS 25/ I | RTS 25/ I | 4.98 | 0.27 |  | Práce | Běžná |  |  |  | POL1_
|  | 54,21/1000 |  | 0.05421 | [23 empty] | VV | 0
25 | 460200303R00 | Výkop kabelové rýhy 50/120 cm hor.3 | m | 12 |  | 0 |  | 0 |  | 0 | 21 | 0 | 0 | 0 | 0 | 0 |  | RTS 25/ I | RTS 25/ I | 0.1752 | 2.1 |  | Práce | Běžná |  |  |  | POL1_
|  | 12 |  | 12 | [23 empty] | VV | 0
26 | 460420022R00 | Zřízení kabelového lože v rýze š. do 65 cm z písku | m | 54.21 |  | 0 |  | 0 |  | 0 | 21 | 0 | 0.20475 | 11.1 | 0 | 0 |  | RTS 25/ I | RTS 25/ I | 0.098 | 5.31 |  | Práce | Běžná |  |  |  | POL1_
|  | 54,21 |  | 54.21 | [23 empty] | VV | 0
27 | 460560303R00 | Zához rýhy 50/120 cm, hornina třídy 3 | m | 12 |  | 0 |  | 0 |  | 0 | 21 | 0 | 0 | 0 | 0 | 0 |  | RTS 25/ I | RTS 25/ I | 0.281 | 3.37 |  | Práce | Běžná |  |  |  | POL1_
|  | 12 |  | 12 | [23 empty] | VV | 0
28 | 460620013R00 | Provizorní úprava terénu v přírodní hornině 3 | m2 | 28 |  | 0 |  | 0 |  | 0 | 21 | 0 | 0 | 0 | 0 | 0 |  | RTS 25/ I | RTS 25/ I | 0.129 | 3.61 |  | Práce | Běžná |  |  |  | POL1_
|  | 28 |  | 28 | [23 empty] | VV | 0
[26 empty] | 12 | 21 | DPH
| Celkem |  |  |  |  | 0 | [19 empty] | 0 | 0 | SUM
END
Note on S6: Jedná se o informaci, zda se jedná o položku, která je do rozpočtu zadána z cenové soustavy RTS, nebo vlastní.
Note on T6: Jedná se o název CÚ, která je zadána u položky rozpočtu

## SO 10 10 Pol
Položkový soupis prací a dodávek | [27 empty] | #TypZaznamu#
S: | Z0382024 | FN Brno - dětská skupina | [25 empty] | STA
O: | SO 10 | Vegetační úpravy | [22 empty] | STA |  |  | OBJ
R: | 10 | Vegetační úpravy | [25 empty] | ROZ
P.č. | Číslo položky | Název položky | MJ | Množství | Cena / MJ | Celkem | Dodávka | Dodávka celk. | Montáž | Montáž celk. | DPH | Cena s DPH | Hmotnost / MJ | Hmotnost celk.(t) | Dem. hmotnost / MJ | Dem. hmotnost celk.(t) | Ceník | Cen. soustava / platnost | Cenová úroveň | Nhod / MJ | Nhod celk. | Dodavatel | Typ položky | Stav položky
Díl: | 18 | Povrchové úpravy terénu |  |  |  | 0 |  | 0 |  | 0 |  | 0 |  | 4.36 |  | 0 |  |  |  |  | 225.88 | [6 empty] | DIL
1 | 182001111R00 | Plošná úprava terénu při nerovnostech terénu přes 50 do 100 mm, v rovině nebo na svahu do 1:5 | m2 | 572 |  | 0 |  | 0 |  | 0 | 21 | 0 | 0 | 0 | 0 | 0 | 823-1 | RTS 25/ I | RTS 25/ I | 0.09 | 51.48 |  | Práce | Běžná |  |  |  | POL1_
|  | s urovnáním povrchu, bez doplnění ornice, v hornině 1 až 4, | [25 empty] | SPI
|  | Terénní úpravy : 572 |  | 572 | [23 empty] | VV | 0
2 | 183403113R00 | Obdělávání půdy frézováním, v rovině nebo na svahu 1:5 | m2 | 572 |  | 0 |  | 0 |  | 0 | 21 | 0 | 0 | 0 | 0 | 0 | 823-1 | RTS 25/ I | RTS 25/ I | 0.002 | 1.14 |  | Práce | Běžná |  |  |  | POL1_
|  | Terénní úpravy : 572 |  | 572 | [23 empty] | VV | 0
3 | 183403153R00 | Obdělávání půdy hrabáním, v rovině nebo na svahu 1:5 | m2 | 572 |  | 0 |  | 0 |  | 0 | 21 | 0 | 0 | 0 | 0 | 0 | 823-1 | RTS 25/ I | RTS 25/ I | 0.015 | 8.58 |  | Práce | Běžná |  |  |  | POL1_
|  | Terénní úpravy : 572 |  | 572 | [23 empty] | VV | 0
4 | 183403161R00 | Obdělávání půdy válením, v rovině nebo na svahu 1:5 | m2 | 572 |  | 0 |  | 0 |  | 0 | 21 | 0 | 0 | 0 | 0 | 0 | 823-1 | RTS 25/ I | RTS 25/ I | 0.001 | 0.57 |  | Práce | Běžná |  |  |  | POL1_
|  | Terénní úpravy : 572 |  | 572 | [23 empty] | VV | 0
5 | 184921093R00 | Mulčování tloušťka přes 50 do 100 mm, v rovině nebo na svahu do 1:5 | m2 | 65.76 |  | 0 |  | 0 |  | 0 | 21 | 0 | 0 | 0 | 0 | 0 | 823-1 | RTS 25/ I | RTS 25/ I | 0.16 | 10.52 |  | Práce | Běžná |  |  |  | POL1_
|  | vysazených rostlin s případným naložením odpadu na dopravní prostředek, s odvezením do 20 km a se složením, | [25 empty] | SPI |  | vysazených rostlin s případným naložením odpadu na dopravní prostředek, s odvezením do 20 km a se složením,
|  | Výsadba : 65,76 |  | 65.76 | [23 empty] | VV | 0
6 | 185803111R00 | Ošetření trávníku v rovině nebo na svahu do 1:5 | m2 | 572 |  | 0 |  | 0 |  | 0 | 21 | 0 | 0 | 0 | 0 | 0 | 823-1 | RTS 25/ I | RTS 25/ I | 0.011 | 6.29 |  | Práce | Běžná |  |  |  | POL1_
|  | bez ohledu na způsob založení, tj. pokosení se shrabáním, naložením shrabků na dopravní prostředek s odvezením do 20 km a se složením, | [25 empty] | SPI |  | bez ohledu na způsob založení, tj. pokosení se shrabáním, naložením shrabků na dopravní prostředek s odvezením do 20 km a se složením,
|  | Terénní úpravy : 572 |  | 572 | [23 empty] | VV | 0
7 | 18001 | Výsadba stromů, obvod kmene 16-18 cm, vč. závlahové sondy apod. | kus | 6 |  | 0 |  | 0 |  | 0 | 21 | 0 | 0 | 0 | 0 | 0 |  | Vlastní | Indiv | 0 | 0 |  | Práce | Běžná |  |  |  | POL1_
|  | 6 |  | 6 | [23 empty] | VV | 0
8 | 18002 | Výsadba keře vč. závlahové sondy apod. | kus | 1149 |  | 0 |  | 0 |  | 0 | 21 | 0 | 0 | 0 | 0 | 0 |  | Vlastní | Indiv | 0 | 0 |  | Práce | Běžná |  |  |  | POL1_
|  | 1149 |  | 1149 | [23 empty] | VV | 0
9 | 181300010RAA | Rozprostření ornice v rovině nebo svahu do 1 : 5 a osetí travou při tloušťce 150 mm, dovoz ornice ze vzdálenosti 500 m | m2 | 572 |  | 0 |  | 0 |  | 0 | 21 | 0 | 3e-05 | 0.02 | 0 | 0 | AP-HSV | RTS 25/ I | RTS 25/ I | 0.25752 | 147.3 |  | Agregovaná položka | Běžná |  |  |  | POL2_
|  | vč. urovnání ornice, naložení na skládce, vodorovným přemístěním ornice na místo rozprostření, založení trávníku osetím a dodávky travního semene. | [25 empty] | SPI |  | vč. urovnání ornice, naložení na skládce, vodorovným přemístěním ornice na místo rozprostření, založení trávníku osetím a dodávky travního semene.
|  | Včetně přesunu hmot. | [25 empty] | POP
|  | Terénní úpravy : 572 |  | 572 | [23 empty] | VV | 0
10 | 10391100R | kůra mulčovací; balení volně loženo | m3 | 7.2336 |  | 0 |  | 0 |  | 0 | 21 | 0 | 0.6 | 4.34 | 0 | 0 | SPCM | RTS 25/ I | RTS 25/ I | 0 | 0 |  | Specifikace | Běžná |  |  |  | POL3_
|  | 65,76*0,1*1,1 |  | 7.2336 | [23 empty] | VV | 0
11 | 181 | Prunus hilieri "Spire" třešeň Hilierova, obvod. 16-18 cm | kus | 2 |  | 0 |  | 0 |  | 0 | 21 | 0 | 0 | 0 | 0 | 0 |  | Vlastní | Indiv | 0 | 0 |  | Specifikace | Běžná |  |  |  | POL3_
12 | 182 | Tilia platyphylla "Fastigiata" třešeň velkolistá, obvod 16-18 cm | kus | 4 |  | 0 |  | 0 |  | 0 | 21 | 0 | 0 | 0 | 0 | 0 |  | Vlastní | Indiv | 0 | 0 |  | Specifikace | Běžná |  |  |  | POL3_
13 | 183 | Cotoneaster dammeri "Coral Beauty" skalník Dammerův, 40 cm | kus | 444 |  | 0 |  | 0 |  | 0 | 21 | 0 | 0 | 0 | 0 | 0 |  | Vlastní | Indiv | 0 | 0 |  | Specifikace | Běžná |  |  |  | POL3_
14 | 184 | Lonicera nitida "Elegant" zimolez lesklý, 40 cm | kus | 444 |  | 0 |  | 0 |  | 0 | 21 | 0 | 0 | 0 | 0 | 0 |  | Vlastní | Indiv | 0 | 0 |  | Specifikace | Běžná |  |  |  | POL3_
15 | 185 | Physocarpus opulifolius, tavola kalinolistá, 40 cm | kus | 261 |  | 0 |  | 0 |  | 0 | 21 | 0 | 0 | 0 | 0 | 0 |  | Vlastní | Indiv | 0 | 0 |  | Specifikace | Běžná |  |  |  | POL3_
Díl: | 99 | Staveništní přesun hmot |  |  |  | 0 |  | 0 |  | 0 |  | 0 |  | 0 |  | 0 |  |  |  |  | 8.35 | [6 empty] | DIL
16 | 998231311R00 | Přesun hmot pro krajinářské a sadovnické úpravy přesun hmot pro sadovnické a krajinářské úpravy do 5000 m vodorovně, bez svislého přesunu | t | 4.3402 |  | 0 |  | 0 |  | 0 | 21 | 0 | 0 | 0 | 0 | 0 | 823-1 | RTS 25/ I | RTS 25/ I | 1.925 | 8.35 |  | Přesun hmot | Běžná |  |  |  | POL7_
[26 empty] | 12 | 21 | DPH
| Celkem |  |  |  |  | 0 | [19 empty] | 0 | 0 | SUM
END
Note on S6: Jedná se o informaci, zda se jedná o položku, která je do rozpočtu zadána z cenové soustavy RTS, nebo vlastní.
Note on T6: Jedná se o název CÚ, která je zadána u položky rozpočtu