## Stavba
#RTSROZP# | Položkový rozpočet stavby
| Stavba: |  | 16 | FN Brno Jip
JIP IKK 13 NP
Stavební úpravy
| Objednatel: | [5 empty] | IČO:
DIČ:
| Projektant: | [5 empty] | IČO:
DIČ:
| Zhotovitel: | [5 empty] | IČO:
DIČ:
Vypracoval:
| Rozpis ceny | [6 empty] | Celkem
HSV | HSV | [6 empty] | 0
PSV | PSV | [6 empty] | 0
MON | MON | [6 empty] | 0
VN | Vedlejší náklady | [6 empty] | 0
ON | Ostatní náklady | [6 empty] | 0
| Celkem | [6 empty] | 0
Rekapitulace daní
0 | Základ pro sníženou DPH |  |  | 12 | % | 0 |  |  | CZK
0 | Snížená DPH |  |  | 12 | % | 0 |  |  | CZK
0 | Základ pro základní DPH |  |  | 21 | % | 0 |  |  | CZK
0 | Základní DPH |  |  | 21 | % | 0 |  |  | CZK
0 | Zaokrouhlení |  |  |  |  | 0 |  |  | CZK
| Cena celkem bez DPH |  |  |  |  | 0 |  |  | CZK
0 | Cena celkem s DPH |  |  |  |  | 0 |  |  | CZK
|  | v |  |  | dne
|  |  | Za zhotovitele |  |  |  | Za objednatele
Rekapitulace dílčích částí
#CASTI>> | Číslo | Název |  |  | Základ pro sníženou DPH | Základ pro základní DPH | DPH celkem | Cena celkem | %
1 | Stavba |  |  |  | 0 | 0 | 0 | 0
2 | 02 | Budova L |  |  | 0 | 0 | 0 | 0
3 | 00 | ON VN |  |  | 0 | 0 | 0 | 0
3 | 01 | JIP |  |  | 0 | 0 | 0 | 0
3 | 05 | Kuchyňka |  |  | 0 | 0 | 0 | 0
3 | 10 | Pobytová místnost sester |  |  | 0 | 0 | 0 | 0
|  | SLP |  |  | 0 | 0 | 0 | 0
| Celkem za stavbu |  |  |  | 0 | 0 | 0 | 0 | 0
#POPS | Popis stavby: 16 - FN Brno Jip
#POPO | Popis objektu: 02 - Budova L
#POPR | Popis rozpočtu: 00 - ON VN
#POPR | Popis rozpočtu: 01 - JIP
#POPR | Popis rozpočtu: 05 - Kuchyňka
#POPR | Popis rozpočtu: 10 - Pobytová místnost sester
Rekapitulace dílů
| Číslo | Název |  |  | Typ dílu |  |  | Celkem | %
| 3 | Svislé a kompletní konstrukce |  |  | HSV |  |  | 0
| 342 | Stěny a příčky montované lehké |  |  | HSV |  |  | 0
| 416 | Podhledy a mezistropy montované lehké |  |  | HSV |  |  | 0
| 6 | Úpravy povrchu, podlahy |  |  | HSV |  |  | 0
| 61 | Úpravy povrchů vnitřní |  |  | HSV |  |  | 0
| 62 | Úpravy povrchů vnější |  |  | HSV |  |  | 0
| 63 | Podlahy a podlahové konstrukce |  |  | HSV |  |  | 0
| 64 | Výplně otvorů |  |  | HSV |  |  | 0
| 94 | Lešení a stavební výtahy |  |  | HSV |  |  | 0
| 95 | Dokončovací konstrukce na pozemních stavbách |  |  | HSV |  |  | 0
| 96 | Bourání konstrukcí |  |  | HSV |  |  | 0
| 99 | Staveništní přesun hmot |  |  | HSV |  |  | 0
| 721 | Vnitřní kanalizace |  |  | PSV |  |  | 0
| 722 | Vnitřní vodovod |  |  | PSV |  |  | 0
| 725 | Zařizovací předměty |  |  | PSV |  |  | 0
| 728 | Vzduchotechnika |  |  | PSV |  |  | 0
| 766 | Konstrukce truhlářské, okna a dveře |  |  | PSV |  |  | 0
| 767 | Konstrukce zámečnické |  |  | PSV |  |  | 0
| 776 | Podlahy povlakové |  |  | PSV |  |  | 0
| 781 | Obklady keramické |  |  | PSV |  |  | 0
| 783 | Nátěry |  |  | PSV |  |  | 0
| 784 | Malby |  |  | PSV |  |  | 0
| 799 | Ostatní |  |  | PSV |  |  | 0
| M21 | Elektromontáže |  |  | MON |  |  | 0
| M22 | Montáž sdělovací a zabezp. techniky |  |  | MON |  |  | 0
| M23 | Montáže potrubí Mediplyny |  |  | MON |  |  | 0
| D96 | Přesuny suti a vybouraných hmot |  |  | PSU |  |  | 0
| VN | Vedlejší náklady |  |  | VN |  |  | 0
| ON | Ostatní náklady |  |  | ON |  |  | 0
| SLP | Slaboproud |  |  | MON |  |  | 0
| Cena celkem | [6 empty] | 0 | 0
Note on D11: Název
Note on I11: IČO
Note on D12: Ulice
Note on I12: DIČ
Note on D13: PSČ
Note on E13: Místo

## VzorPolozky (hidden)
Položkový rozpočet
S:
O:
R:

## 02 00 Pol
Položkový rozpočet | [27 empty] | #TypZaznamu#
S: | 16 | FN Brno Jip | [25 empty] | STA
O: | 02 | Budova L | [22 empty] | STA |  |  | OBJ
R: | 00 | ON VN | [25 empty] | ROZ
P.č. | Číslo položky | Název položky | MJ | Množství | Cena / MJ | Celkem | Dodávka | Dodávka celk. | Montáž | Montáž celk. | DPH | Cena s DPH | Hmotnost / MJ | Hmotnost celk.(t) | Dem. hmotnost / MJ | Dem. hmotnost celk.(t) | Ceník | Cen. soustava / platnost | Cenová úroveň | Nhod / MJ | Nhod celk. | Dodavatel | Typ položky | Stav položky
Díl: | VN | Vedlejší náklady |  |  |  | 0 |  | 0 |  | 80000 |  | 0 |  | 0 |  | 0 |  |  |  |  | 0 | [6 empty] | DIL
1 | 005121010R | Vybudování zařízení staveniště | Soubor | 1 |  | 0 | 0 | 0 | 25000 | 25000 | 21 | 0 | 0 | 0 | 0 | 0 |  | RTS 25/ I | Indiv | 0 | 0 |  | VRN | Běžná |  |  |  | POL99_8
|  | Náklady spojené se zřízením přípojek energií k objektům zařízení staveniště, vybudování případných měřících odběrných míst a zřízení, případná příprava území pro objekty zařízení staveniště a vlastní vybudování objektů zařízení staveniště. | [25 empty] | POP | Náklady spojené se zřízením přípojek energií k objektům zařízení staveniště, vybudování případných měřících odběrných míst a zřízení, případná příprava území pro objekty zařízení staveniště a vlastní vybudování objektů zařízení staveniště.
2 | 005121020R | Provoz zařízení staveniště | Soubor | 1 |  | 0 | 0 | 0 | 15000 | 15000 | 21 | 0 | 0 | 0 | 0 | 0 |  | RTS 25/ I | Indiv | 0 | 0 |  | VRN | Běžná |  |  |  | POL99_8
|  | Náklady na vybavení objektů zařízení staveniště, ostraha staveniště, náklady na energie spotřebované dodavatelem v rámci provozu zařízení staveniště, náklady na potřebný úklid v prostorách zařízení staveniště, náklady na nutnou údržbu a opravy na objektech zařízení staveniště a na přípojkách energií. | [25 empty] | POP | Náklady na vybavení objektů zařízení staveniště, ostraha staveniště, náklady na energie spotřebované dodavatelem v rámci provozu zařízení staveniště, náklady na potřebný úklid v prostorách zařízení staveniště, náklady na nutnou údržbu a opravy na objektech zařízení staveniště a na přípojkách energií.
3 | 005121030R | Odstranění zařízení staveniště | Soubor | 1 |  | 0 | 0 | 0 | 20000 | 20000 | 21 | 0 | 0 | 0 | 0 | 0 |  | RTS 25/ I | Indiv | 0 | 0 |  | VRN | Běžná |  |  |  | POL99_8
|  | Odstranění objektů zařízení staveniště včetně přípojek energií a jejich odvoz. Položka zahrnuje i náklady na úpravu povrchů po odstranění zařízení staveniště a úklid ploch, na kterých bylo zařízení staveniště provozováno. | [25 empty] | POP | Odstranění objektů zařízení staveniště včetně přípojek energií a jejich odvoz. Položka zahrnuje i náklady na úpravu povrchů po odstranění zařízení staveniště a úklid ploch, na kterých bylo zařízení staveniště provozováno.
4 | 005122010R | Provoz objednatele | Soubor | 1 |  | 0 | 0 | 0 | 10000 | 10000 | 21 | 0 | 0 | 0 | 0 | 0 |  | RTS 25/ I | Indiv | 0 | 0 |  | VRN | Běžná |  |  |  | POL99_8
|  | Náklady na ztížené provádění stavebních prací v důsledku nepřerušeného provozu na staveništi nebo v případech nepřerušeného provozu v objektech v nichž se stavební práce provádí. | [25 empty] | POP | Náklady na ztížené provádění stavebních prací v důsledku nepřerušeného provozu na staveništi nebo v případech nepřerušeného provozu v objektech v nichž se stavební práce provádí.
5 | 005124010R | Koordinační činnost | Soubor | 1 |  | 0 | 0 | 0 | 10000 | 10000 | 21 | 0 | 0 | 0 | 0 | 0 |  | RTS 25/ I | Indiv | 0 | 0 |  | VRN | Běžná |  |  |  | POL99_8
|  | Koordinace stavebních a technologických dodávek stavby. | [25 empty] | POP
Díl: | ON | Ostatní náklady |  |  |  | 0 |  | 0 |  | 20000 |  | 0 |  | 0 |  | 0 |  |  |  |  | 0 | [6 empty] | DIL
6 | 005211080R | Bezpečnostní a hygienická opatření na staveništi | Soubor | 1 |  | 0 | 0 | 0 | 10000 | 10000 | 21 | 0 | 0 | 0 | 0 | 0 |  | RTS 25/ I | Indiv | 0 | 0 |  | VRN | Běžná |  |  |  | POL99_8
|  | Náklady na ochranu staveniště před vstupem nepovolaných osob, včetně příslušného značení, náklady na osvětlení staveniště, náklady na vypracování potřebné dokumentace pro provoz staveniště z hlediska požární ochrany (požární řád a poplachová směrnice) a z hlediska provozu staveniště (provozně dopravní řád). | [25 empty] | POP | Náklady na ochranu staveniště před vstupem nepovolaných osob, včetně příslušného značení, náklady na osvětlení staveniště, náklady na vypracování potřebné dokumentace pro provoz staveniště z hlediska požární ochrany (požární řád a poplachová směrnice) a z hlediska provozu staveniště (provozně dopravní řád).
7 | 005211RX1 | výrobní dokumentace dodávaných prvků | soubor | 1 |  | 0 | 0 | 0 | 10000 | 10000 | 21 | 0 | 0 | 0 | 0 | 0 |  | Vlastní | Indiv | 0 | 0 |  | VRN | Běžná |  |  |  | POL99_8
[26 empty] | 12 | 21 | DPH
| Celkem |  |  |  |  | 0 | [19 empty] | 0 | 0 | SUM
Poznámky uchazeče k zadání
POPUZIV
END
Note on S6: Jedná se o informaci, zda se jedná o položku, která je do rozpočtu zadána z cenové soustavy RTS, nebo vlastní.
Note on T6: Jedná se o název CÚ, která je zadána u položky rozpočtu

## 02 01 Pol
Položkový rozpočet | [27 empty] | #TypZaznamu#
S: | 16 | FN Brno Jip | [25 empty] | STA
O: | 02 | Budova L | [22 empty] | STA |  |  | OBJ
R: | 01 | JIP | [25 empty] | ROZ
P.č. | Číslo položky | Název položky | MJ | Množství | Cena / MJ | Celkem | Dodávka | Dodávka celk. | Montáž | Montáž celk. | DPH | Cena s DPH | Hmotnost / MJ | Hmotnost celk.(t) | Dem. hmotnost / MJ | Dem. hmotnost celk.(t) | Ceník | Cen. soustava / platnost | Cenová úroveň | Nhod / MJ | Nhod celk. | Dodavatel | Typ položky | Stav položky
Díl: | 3 | Svislé a kompletní konstrukce |  |  |  | 0 |  | 5555.65 |  | 3263.06 |  | 0 |  | 0.93 |  | 0 |  |  |  |  | 4.86 | [6 empty] | DIL
1 | 342254811R00 | Příčky z desek pórobetonových tl. 150 mm | m2 | 6.768 |  | 0 | 820.87 | 5555.65 | 482.13 | 3263.06 | 21 | 0 | 0.13802 | 0.93 | 0 | 0 |  | RTS 25/ I | RTS 25/ I | 0.718 | 4.86 |  | Práce | Běžná |  |  |  | POL1_
|  | (2,27+0,55)*1,2*2 |  | 6.768 | [23 empty] | VV | 0
Díl: | 342 | Stěny a příčky montované lehké |  |  |  | 0 |  | 31590.6 |  | 22996.4 |  | 0 |  | 0.69 |  | 0 |  |  |  |  | 29.93 | [6 empty] | DIL
2 | 342016323R00 | Příčka SDK tl.255mm,2x ocel.kce,2xoplášť.,RBI 12,5 | m2 | 8.7 |  | 0 | 1424.58 | 12393.85 | 1285.42 | 11183.15 | 21 | 0 | 0.05192 | 0.45 | 0 | 0 |  | RTS 25/ I | RTS 25/ I | 1.673 | 14.56 |  | Práce | Běžná |  |  |  | POL1_
|  | 1,55*1,5 |  | 2.325 | [23 empty] | VV | 0
|  | 1,55*1,5 |  | 2.325 | [23 empty] | VV | 0
|  | 2,7*1,5 |  | 4.05 | [23 empty] | VV | 0
3 | 342263310RT1 | Úprava sádrokartonové příčky - dřevěná výztuha pro kotvení prvků nábytku a skříněk | kus | 15 |  | 0 | 107.13 | 1606.95 | 276.87 | 4153.05 | 21 | 0 | 0.00332 | 0.05 | 0 | 0 |  | RTS 25/ I | RTS 25/ I | 0.36 | 5.4 |  | Práce | Běžná |  |  |  | POL1_
4 | 342090432R00 | Úprava SDK příčky profily UA 100, 2x opláštěné - vyztužení příčky pro osazení nábytku ( skříňová soustava dle PD ) | kus | 10 |  | 0 | 1758.98 | 17589.8 | 766.02 | 7660.2 | 21 | 0 | 0.01934 | 0.19 | 0 | 0 |  | RTS 25/ I | RTS 25/ I | 0.997 | 9.97 |  | Práce | Běžná |  |  |  | POL1_
Díl: | 416 | Podhledy a mezistropy montované lehké |  |  |  | 0 |  | 3155.71 |  | 6602.35 |  | 0 |  | 0.12 |  | 0 |  |  |  |  | 8.59 | [6 empty] | DIL
5 | 416093131R00 | Čelo podhledu SDK, v.do 800 mm, 1xCD, 1xRB 12,5 mm | m2 | 9.548 |  | 0 | 330.51 | 3155.71 | 691.49 | 6602.35 | 21 | 0 | 0.0124 | 0.12 | 0 | 0 |  | RTS 25/ I | RTS 25/ I | 0.9 | 8.59 |  | Práce | Běžná |  |  |  | POL1_
|  | bez dodávky izolace | [25 empty] | POP
|  | 5,47*0,7*2 |  | 7.658 | [23 empty] | VV | 0
|  | 2,7*0,7 |  | 1.89 | [23 empty] | VV | 0
Díl: | 6 | Úpravy povrchu, podlahy |  |  |  | 0 |  | 27616.38 |  | 39810.21 |  | 0 |  | 1 |  | 0 |  |  |  |  | 58.87 | [6 empty] | DIL
6 | 602011141R00 | Omítka na stěnách štuková vápenná vnitřní, ručně | m2 | 121.38 |  | 0 | 19.98 | 2425.17 | 162.52 | 19726.68 | 21 | 0 | 0.0035 | 0.42 | 0 | 0 |  | RTS 25/ I | RTS 25/ I | 0.24 | 29.13 |  | Práce | Běžná |  |  |  | POL1_
|  | stěny místností : 6,83*3*2 |  | 40.98 | [23 empty] | VV | 0
|  | stěna k chodbě : 11,85*3 |  | 35.55 | [23 empty] | VV | 0
|  | 2,37*3*2 |  | 14.22 | [23 empty] | VV | 0
|  | 0,55*3*4 |  | 6.6 | [23 empty] | VV | 0
|  | 0,15*3*2 |  | 0.9 | [23 empty] | VV | 0
|  | (2,27+0,15)*3*2 |  | 14.52 | [23 empty] | VV | 0
|  | 0,45*3*2 |  | 2.7 | [23 empty] | VV | 0
|  | 0,19*3*2 |  | 1.14 | [23 empty] | VV | 0
|  | sloup u služby : 0,53*3*3 |  | 4.77 | [23 empty] | VV | 0
7 | 602023147RT2 | Stěrka stěn sádrová , ručně tloušťka vrstvy 3 mm | m2 | 121.38 |  | 0 | 207.54 | 25191.21 | 165.46 | 20083.53 | 21 | 0 | 0.00481 | 0.58 | 0 | 0 |  | RTS 25/ I | RTS 25/ I | 0.245 | 29.74 |  | Práce | Běžná |  |  |  | POL1_
|  | stěny místností : 6,83*3*2 |  | 40.98 | [23 empty] | VV | 0
|  | stěna k chodbě : 11,85*3 |  | 35.55 | [23 empty] | VV | 0
|  | 2,37*3*2 |  | 14.22 | [23 empty] | VV | 0
|  | 0,55*3*4 |  | 6.6 | [23 empty] | VV | 0
|  | 0,15*3*2 |  | 0.9 | [23 empty] | VV | 0
|  | (2,27+0,15)*3*2 |  | 14.52 | [23 empty] | VV | 0
|  | 0,45*3*2 |  | 2.7 | [23 empty] | VV | 0
|  | 0,19*3*2 |  | 1.14 | [23 empty] | VV | 0
|  | sloup u služby : 0,53*3*3 |  | 4.77 | [23 empty] | VV | 0
Díl: | 61 | Úpravy povrchů vnitřní |  |  |  | 0 |  | 16798.42 |  | 39908.63 |  | 0 |  | 1.25 |  | 0 |  |  |  |  | 56.89 | [6 empty] | DIL
8 | 612403386R00 | Hrubá výplň rýh ve stěnách do 10x10cm maltou z SMS | m | 40 |  | 0 | 102.27 | 4090.8 | 155.23 | 6209.2 | 21 | 0 | 0.01634 | 0.65 | 0 | 0 |  | RTS 25/ I | RTS 25/ I | 0.253 | 10.12 |  | Práce | Běžná |  |  |  | POL1_
9 | 612421231R00 | Oprava vápen.omítek stěn do 10 % pl. - štukových | m2 | 5 |  | 0 | 7.2 | 36 | 121.3 | 606.5 | 21 | 0 | 0.00543 | 0.03 | 0 | 0 |  | RTS 25/ I | RTS 25/ I | 0.16942 | 0.85 |  | Práce | Běžná |  |  |  | POL1_
10 | 612481211RT2 | Montáž výztužné sítě (perlinky) do stěrky - vnitřní stěny včetně výztužné sítě a stěrkového tmelu | m2 | 121.38 |  | 0 | 84.87 | 10301.52 | 262.63 | 31878.03 | 21 | 0 | 0.00367 | 0.45 | 0 | 0 |  | RTS 25/ I | RTS 25/ I | 0.362 | 43.94 |  | Práce | Běžná |  |  |  | POL1_
|  | stěny místností : 6,83*3*2 |  | 40.98 | [23 empty] | VV | 0
|  | stěna k chodbě : 11,85*3 |  | 35.55 | [23 empty] | VV | 0
|  | 2,37*3*2 |  | 14.22 | [23 empty] | VV | 0
|  | 0,55*3*4 |  | 6.6 | [23 empty] | VV | 0
|  | 0,15*3*2 |  | 0.9 | [23 empty] | VV | 0
|  | (2,27+0,15)*3*2 |  | 14.52 | [23 empty] | VV | 0
|  | 0,45*3*2 |  | 2.7 | [23 empty] | VV | 0
|  | 0,19*3*2 |  | 1.14 | [23 empty] | VV | 0
|  | sloup u služby : 0,53*3*3 |  | 4.77 | [23 empty] | VV | 0
11 | 614472610RT3 | Oprava vnitř.beton.konstr.pl.do 1 m2 tl.10 mm včetně dodávky např. Repol HS 1 a Repol malta (Murexin) | kus | 5 |  | 0 | 474.02 | 2370.1 | 242.98 | 1214.9 | 21 | 0 | 0.02415 | 0.12 | 0 | 0 |  | RTS 25/ I | RTS 25/ I | 0.396 | 1.98 |  | Práce | Běžná |  |  |  | POL1_
Díl: | 62 | Úpravy povrchů vnější |  |  |  | 0 |  | 18294.39 |  | 29347.26 |  | 0 |  | 2.55 |  | 0 |  |  |  |  | 43.7 | [6 empty] | DIL
12 | 622319005R00 | Vyrovnávací vrstva z cementové malty tl. 10 mm | m2 | 121.38 |  | 0 | 150.72 | 18294.39 | 241.78 | 29347.26 | 21 | 0 | 0.021 | 2.55 | 0 | 0 |  | RTS 25/ I | RTS 25/ I | 0.36 | 43.7 |  | Práce | Běžná |  |  |  | POL1_
|  | stěny místností : 6,83*3*2 |  | 40.98 | [23 empty] | VV | 0
|  | stěna k chodbě : 11,85*3 |  | 35.55 | [23 empty] | VV | 0
|  | 2,37*3*2 |  | 14.22 | [23 empty] | VV | 0
|  | 0,55*3*4 |  | 6.6 | [23 empty] | VV | 0
|  | 0,15*3*2 |  | 0.9 | [23 empty] | VV | 0
|  | (2,27+0,15)*3*2 |  | 14.52 | [23 empty] | VV | 0
|  | 0,45*3*2 |  | 2.7 | [23 empty] | VV | 0
|  | 0,19*3*2 |  | 1.14 | [23 empty] | VV | 0
|  | sloup u služby : 0,53*3*3 |  | 4.77 | [23 empty] | VV | 0
Díl: | 63 | Podlahy a podlahové konstrukce |  |  |  | 0 |  | 18280.52 |  | 23674.76 |  | 0 |  | 0.78 |  | 0 |  |  |  |  | 32.52 | [6 empty] | DIL
13 | 632418106RT1 | Potěr ze SMS Baumit, ruční zpracování, tl. 6 mm samonivelační, vč. penetrace | m2 | 80.9947 |  | 0 | 225.7 | 18280.52 | 235.8 | 19098.56 | 21 | 0 | 0.00961 | 0.78 | 0 | 0 |  | RTS 25/ I | RTS 25/ I | 0.3515 | 28.47 |  | Práce | Běžná |  |  |  | POL1_
|  | 6,835*11,85 |  | 80.9947 | [23 empty] | VV | 0
14 | 632441491R00 | Broušení anhydritových potěrů - odstranění šlemu | m2 | 80.9947 |  | 0 | 0 | 0 | 56.5 | 4576.2 | 21 | 0 | 0 | 0 | 0 | 0 |  | RTS 25/ I | RTS 25/ I | 0.05 | 4.05 |  | Práce | Běžná |  |  |  | POL1_
Díl: | 64 | Výplně otvorů |  |  |  | 0 |  | 4816.94 |  | 2543.06 |  | 0 |  | 0.07 |  | 0 |  |  |  |  | 3.72 | [6 empty] | DIL
15 | 642942111RU6 | Osazení zárubní dveřních ocelových, pl. do 2,5 m2 včetně dodávky zárubně 1100 x 1970 x 150 mm | kus | 2 |  | 0 | 2408.47 | 4816.94 | 1271.53 | 2543.06 | 21 | 0 | 0.03517 | 0.07 | 0 | 0 |  | RTS 25/ I | RTS 25/ I | 1.86 | 3.72 |  | Práce | Běžná |  |  |  | POL1_
Díl: | 94 | Lešení a stavební výtahy |  |  |  | 0 |  | 5352.13 |  | 10644.33 |  | 0 |  | 0.13 |  | 0 |  |  |  |  | 17.33 | [6 empty] | DIL
16 | 941955002R00 | Lešení lehké pomocné, výška podlahy do 1,9 m | m2 | 80.9947 |  | 0 | 66.08 | 5352.13 | 131.42 | 10644.33 | 21 | 0 | 0.00158 | 0.13 | 0 | 0 |  | RTS 25/ I | RTS 25/ I | 0.214 | 17.33 |  | Práce | Běžná |  |  |  | POL1_
Díl: | 95 | Dokončovací konstrukce na pozemních stavbách |  |  |  | 0 |  | 179.81 |  | 14034.77 |  | 0 |  | 0 |  | 0 |  |  |  |  | 24.95 | [6 empty] | DIL
17 | 952901111R00 | Vyčištění budov o výšce podlaží do 4 m | m2 | 80.9947 |  | 0 | 2.22 | 179.81 | 173.28 | 14034.77 | 21 | 0 | 4e-05 | 0 | 0 | 0 |  | RTS 25/ I | RTS 25/ I | 0.308 | 24.95 |  | Práce | Běžná |  |  |  | POL1_
Díl: | 96 | Bourání konstrukcí |  |  |  | 0 |  | 806.5 |  | 69300.04 |  | 0 |  | 0.02 |  | 15.74 |  |  |  |  | 89.1 | [6 empty] | DIL
18 | 962032231R00 | Bourání zdiva z cihel pálených na MVC | m3 | 2.475 |  | 0 | 37.29 | 92.29 | 1120.71 | 2773.76 | 21 | 0 | 0.00128 | 0 | 1.8 | 4.46 |  | RTS 25/ I | RTS 25/ I | 1.52 | 3.76 |  | Práce | Běžná |  |  |  | POL1_
|  | (1,55+1,55+2,4)*0,25*1,8 |  | 2.475 | [23 empty] | VV | 0
19 | 965048515R00 | Broušení betonových povrchů do tl. 5 mm | m2 | 80.9947 |  | 0 | 0 | 0 | 428.5 | 34706.25 | 21 | 0 | 0 | 0 | 0.0126 | 1.02 |  | RTS 25/ I | RTS 25/ I | 0.33 | 26.73 |  | Práce | Běžná |  |  |  | POL1_
20 | 967031132R00 | Přisekání rovných ostění cihelných na MVC | m2 | 6 |  | 0 | 0 | 0 | 216 | 1296 | 21 | 0 | 0 | 0 | 0.055 | 0.33 |  | RTS 25/ I | RTS 25/ I | 0.425 | 2.55 |  | Práce | Běžná |  |  |  | POL1_
21 | 968061126R00 | Vyvěšení dřevěných a plastových dveřních křídel pl. nad 2 m2 | kus | 2 |  | 0 | 0 | 0 | 45.8 | 91.6 | 21 | 0 | 0 | 0 | 0 | 0 |  | RTS 25/ I | RTS 25/ I | 0.09 | 0.18 |  | Práce | Běžná |  |  |  | POL1_
22 | 968072456R00 | Vybourání kovových dveřních zárubní pl. nad 2 m2 | m2 | 4.8 |  | 0 | 29.21 | 140.21 | 403.29 | 1935.79 | 21 | 0 | 0.001 | 0 | 0.063 | 0.3 |  | RTS 25/ I | RTS 25/ I | 0.718 | 3.45 |  | Práce | Běžná |  |  |  | POL1_
23 | 974031142R00 | Vysekání rýh ve zdi cihelné 7 x 7 cm | m | 40 |  | 0 | 14.35 | 574 | 130.65 | 5226 | 21 | 0 | 0.00049 | 0.02 | 0.009 | 0.36 |  | RTS 25/ I | RTS 25/ I | 0.247 | 9.88 |  | Práce | Běžná |  |  |  | POL1_
|  | Včetně pomocného lešení o výšce podlahy do 1900 mm a pro zatížení do 1,5 kPa (150 kg/m2). | [25 empty] | POP
24 | 978013191R00 | Otlučení omítek vnitřních stěn v rozsahu do 100 % | m2 | 29.12 |  | 0 | 0 | 0 | 132.5 | 3858.4 | 21 | 0 | 0 | 0 | 0.046 | 1.34 |  | RTS 25/ I | RTS 25/ I | 0.26 | 7.57 |  | Práce | Běžná |  |  |  | POL1_
25 | 978059531R00 | Odsekání vnitřních obkladů stěn nad 2 m2 | m2 | 116.59 |  | 0 | 0 | 0 | 166.5 | 19412.24 | 21 | 0 | 0 | 0 | 0.068 | 7.93 |  | RTS 25/ I | RTS 25/ I | 0.3 | 34.98 |  | R-položka | Běžná |  |  |  | POL12_1
|  | stěny místností : 6,83*3*2 |  | 40.98 | [23 empty] | VV | 0
|  | stěna k chodbě : 11,85*3 |  | 35.55 | [23 empty] | VV | 0
|  | 2,37*2,5*2 |  | 11.85 | [23 empty] | VV | 0
|  | 0,55*3*4 |  | 6.6 | [23 empty] | VV | 0
|  | 0,15*3*2 |  | 0.9 | [23 empty] | VV | 0
|  | (2,27+0,15)*2,5*2 |  | 12.1 | [23 empty] | VV | 0
|  | 0,45*3*2 |  | 2.7 | [23 empty] | VV | 0
|  | 0,19*3*2 |  | 1.14 | [23 empty] | VV | 0
|  | sloup u služby : 0,53*3*3 |  | 4.77 | [23 empty] | VV | 0
Díl: | 99 | Staveništní přesun hmot |  |  |  | 0 |  | 0 |  | 12464.58 |  | 0 |  | 0 |  | 0 |  |  |  |  | 19.53 | [6 empty] | DIL
26 | 999281111R00 | Přesun hmot pro opravy a údržbu do výšky 25 m | t | 7.5773 |  | 0 | 0 | 0 | 1645 | 12464.58 | 21 | 0 | 0 | 0 | 0 | 0 |  | RTS 25/ I | RTS 25/ I | 2.577 | 19.53 |  | Práce | Běžná |  |  |  | POL1_
|  | 0,93412 |  | 0.93412 | [23 empty] | VV | 0
|  | 0,6949 |  | 0.6949 | [23 empty] | VV | 0
|  | 0,1184 |  | 0.1184 | [23 empty] | VV | 0
|  | 1,00867 |  | 1.0087 | [23 empty] | VV | 0
|  | 1,24696 |  | 1.247 | [23 empty] | VV | 0
|  | 2,5489 |  | 2.5489 | [23 empty] | VV | 0
|  | 0,7783 |  | 0.7783 | [23 empty] | VV | 0
|  | 0,07 |  | 0.07 | [23 empty] | VV | 0
|  | 0,12 |  | 0.12 | [23 empty] | VV | 0
|  | 0,03 |  | 0.03 | [23 empty] | VV | 0
|  | 0,027 |  | 0.027 | [23 empty] | VV | 0
Díl: | 721 | Vnitřní kanalizace |  |  |  | 0 |  | 555.3 |  | 4014.7 |  | 0 |  | 0 |  | 0 |  |  |  |  | 2.15 | [6 empty] | DIL
28 | 721176103R00 | Potrubí HT připojovací, D 50 x 1,8 mm | m | 6 |  | 0 | 92.55 | 555.3 | 252.45 | 1514.7 | 21 | 0 | 0.00047 | 0 | 0 | 0 |  | RTS 25/ I | RTS 25/ I | 0.359 | 2.15 |  | Práce | Běžná |  |  |  | POL1_
29 | 721RX1 | ZTI práce kanalizace | soubor | 1 |  | 0 | 0 | 0 | 2500 | 2500 | 21 | 0 | 0 | 0 | 0 | 0 |  | Vlastní | Indiv | 0 | 0 |  | Práce | Běžná |  |  |  | POL1_
Díl: | 722 | Vnitřní vodovod |  |  |  | 0 |  | 1936.32 |  | 6731.08 |  | 0 |  | 0.03 |  | 0.01 |  |  |  |  | 4.62 | [6 empty] | DIL
30 | 722130801R00 | Demontáž potrubí ocelových závitových, DN 25 mm | m | 3 |  | 0 | 0 | 0 | 95.8 | 287.4 | 21 | 0 | 0 | 0 | 0.00213 | 0.01 |  | RTS 25/ I | RTS 25/ I | 0.173 | 0.52 |  | Práce | Běžná |  |  |  | POL1_
31 | 722172313RX1 | Potrubí plastové PVC-C dle standardu FN Brno D 32 x 4,4 mm, | m | 6 |  | 0 | 322.72 | 1936.32 | 657.28 | 3943.68 | 21 | 0 | 0.00537 | 0.03 | 0 | 0 |  | Vlastní | Indiv | 0.6828 | 4.1 |  | Práce | Běžná |  |  |  | POL1_
|  | Potrubí včetně tvarovek a zednických výpomocí. | [25 empty] | POP
|  | Včetně pomocného lešení o výšce podlahy do 1900 mm a pro zatížení do 1,5 kPa. | [25 empty] | POP
32 | 722RX1 | ZTI práce vodo | soubor | 1 |  | 0 | 0 | 0 | 2500 | 2500 | 21 | 0 | 0 | 0 | 0 | 0 |  | Vlastní | Indiv | 0 | 0 |  | Práce | Běžná |  |  |  | POL1_
Díl: | 725 | Zařizovací předměty |  |  |  | 0 |  | 7324.32 |  | 3757.68 |  | 0 |  | 0.03 |  | 0.04 |  |  |  |  | 5.73 | [6 empty] | DIL
33 | 725210821R00 | Demontáž umyvadel bez výtokových armatur | soubor | 2 |  | 0 | 0 | 0 | 211.5 | 423 | 21 | 0 | 0 | 0 | 0.01946 | 0.04 |  | RTS 25/ I | RTS 25/ I | 0.382 | 0.76 |  | Práce | Běžná |  |  |  | POL1_
34 | 725219401R00 | Montáž umyvadel na šrouby do zdiva | soubor | 2 |  | 0 | 167.91 | 335.82 | 1059.09 | 2118.18 | 21 | 0 | 0.00141 | 0 | 0 | 0 |  | RTS 25/ I | RTS 25/ I | 1.575 | 3.15 |  | Práce | Běžná |  |  |  | POL1_
|  | Včetně dodání zápachové uzávěrky. | [25 empty] | POP
35 | 725829301RT2 | Montáž baterie umyvadlové a dřezové stojánkové včetně baterie | kus | 2 |  | 0 | 1762.5 | 3525 | 312.5 | 625 | 21 | 0 | 0.00104 | 0 | 0 | 0 |  | RTS 25/ I | RTS 25/ I | 0.445 | 0.89 |  | Práce | Běžná |  |  |  | POL1_
36 | 725820802R00 | Demontáž baterie stojánkové do 1 otvoru | soubor | 2 |  | 0 | 0 | 0 | 123 | 246 | 21 | 0 | 0 | 0 | 0.00086 | 0 |  | RTS 25/ I | RTS 25/ I | 0.222 | 0.44 |  | Práce | Běžná |  |  |  | POL1_
37 | 725860213R00 | Sifon umyvadlový HL132, D 32/40 mm | kus | 2 |  | 0 | 298.75 | 597.5 | 172.75 | 345.5 | 21 | 0 | 0.0002 | 0 | 0 | 0 |  | RTS 25/ I | RTS 25/ I | 0.246 | 0.49 |  | Práce | Běžná |  |  |  | POL1_
38 | 64214360R | Umyvadlo keramické LYRA Plus bez otvoru pro baterii 600 x 490 mm | kus | 2 |  | 0 | 1433 | 2866 | 0 | 0 | 21 | 0 | 0.0155 | 0.03 | 0 | 0 | SPCM | RTS 25/ I | RTS 25/ I | 0 | 0 |  | Specifikace | Běžná |  |  |  | POL3_
Díl: | 728 | Vzduchotechnika |  |  |  | 0 |  | 9911.2 |  | 35545.75 |  | 0 |  | 0.03 |  | 0 |  |  |  |  | 16.78 | [6 empty] | DIL
39 | 728112112RU2 | Montáž potrubí plechového kruhového do d 200 mm vč. dodávky potrubí pozinkovaného SPIRO D-Klima d 150 mm | m | 10 |  | 0 | 224.72 | 2247.2 | 542.28 | 5422.8 | 21 | 0 | 0.00218 | 0.02 | 0 | 0 |  | RTS 25/ I | RTS 25/ I | 0.83 | 8.3 |  | Práce | Běžná |  |  |  | POL1_
40 | 728211416R00 | Montáž klapky plechové čtyřhranné do 0,28 m2, včetně dodávky klapky | kus | 2 |  | 0 | 0 | 0 | 7500 | 15000 | 21 | 0 | 0 | 0 | 0 | 0 |  | RTS 25/ I | Indiv | 0.51 | 1.02 |  | Práce | Běžná |  |  |  | POL1_
41 | 728412113R00 | Montáž anemostatu čtyřhranného do 0,35 m2 | kus | 2 |  | 0 | 0 | 0 | 829 | 1658 | 21 | 0 | 0 | 0 | 0 | 0 |  | RTS 25/ I | RTS 25/ I | 1.29 | 2.58 |  | Práce | Běžná |  |  |  | POL1_
42 | 728413852R00 | Demontáž talířového ventilu kruhového do d 200 mm | kus | 8 |  | 0 | 0 | 0 | 154.5 | 1236 | 21 | 0 | 0 | 0 | 0.00034 | 0 |  | RTS 25/ I | RTS 25/ I | 0.2405 | 1.92 |  | Práce | Běžná |  |  |  | POL1_
43 | 728413522R00 | Montáž talířového ventilu kruhového do d 200 mm | kus | 8 |  | 0 | 0 | 0 | 238 | 1904 | 21 | 0 | 0 | 0 | 0 | 0 |  | RTS 25/ I | RTS 25/ I | 0.37 | 2.96 |  | Práce | Běžná |  |  |  | POL1_
44 | 998728203R00 | Přesun hmot pro vzduchotechniku, výšky do 24 m | % | 451.32 |  | 0 | 0 | 0 | 0.72 | 324.95 | 21 | 0 | 0 | 0 | 0 | 0 |  | RTS 25/ I | RTS 25/ I | 0 | 0 |  | Práce | Běžná |  |  |  | POL1_
45 | 728RX1 | Úprava stávající vzduchotechniky pro nový kazetový podhled | soubor | 1 |  | 0 | 0 | 0 | 10000 | 10000 | 21 | 0 | 0 | 0 | 0 | 0 |  | Vlastní | Indiv | 0 | 0 |  | Práce | Běžná |  |  |  | POL1_
46 | 4297266016R | Ventil talířový odvodní kovový KK 150 | kus | 8 |  | 0 | 453 | 3624 | 0 | 0 | 21 | 0 | 0.00035 | 0 | 0 | 0 | SPCM | RTS 25/ I | RTS 25/ I | 0 | 0 |  | Specifikace | Běžná |  |  |  | POL3_
47 | 4297268014R | Anemostat kruhový se čtvercovou deskou DRE-C-S 150 | kus | 2 |  | 0 | 2020 | 4040 | 0 | 0 | 21 | 0 | 0.003 | 0.01 | 0 | 0 | SPCM | RTS 25/ I | RTS 25/ I | 0 | 0 |  | Specifikace | Běžná |  |  |  | POL3_
Díl: | 766 | Konstrukce truhlářské, okna a dveře |  |  |  | 0 |  | 11170 |  | 441017.27 |  | 0 |  | 0.05 |  | 0.52 |  |  |  |  | 7.4 | [6 empty] | DIL
48 | 766661122R00 | Montáž dveří do zárubně,otevíravých 1kř.nad 0,8 m | kus | 2 |  | 0 | 0 | 0 | 964 | 1928 | 21 | 0 | 0 | 0 | 0 | 0 |  | RTS 25/ I | RTS 25/ I | 1.5 | 3 |  | Práce | Běžná |  |  |  | POL1_
49 | 766670021R00 | Montáž kliky a štítku, včetně dodávky kování nerezové plné dozické | kus | 2 |  | 0 | 0 | 0 | 1280 | 2560 | 21 | 0 | 0 | 0 | 0 | 0 |  | RTS 25/ I | Indiv | 0.775 | 1.55 |  | Práce | Běžná |  |  |  | POL1_
50 | 766812840R00 | Demontáž kuchyňských linek do 2,1 m | kus | 2 |  | 0 | 0 | 0 | 1500 | 3000 | 21 | 0 | 0 | 0 | 0.174 | 0.35 |  | RTS 25/ I | Indiv | 0.95 | 1.9 |  | Práce | Běžná |  |  |  | POL1_
51 | 998766203R00 | Přesun hmot pro truhlářské konstr., výšky do 24 m | % | 4428.86 |  | 0 | 0 | 0 | 2.1 | 9300.61 | 21 | 0 | 0 | 0 | 0 | 0 |  | RTS 25/ I | RTS 25/ I | 0 | 0 |  | Práce | Běžná |  |  |  | POL1_
52 | 766RX1 | Demontáž stávajícího nábytku a vybavení | soubor | 1 |  | 0 | 0 | 0 | 10000 | 10000 | 21 | 0 | 0 | 0 | 0 | 0 |  | Vlastní | Indiv | 0 | 0 |  | Práce | Běžná |  |  |  | POL1_
53 | 766RX2 | Demontáž obložení radiátorů z ezalitu vč. všech hygienických opatření a měření ( 13430x1200 ) | soubor | 1 |  | 0 | 0 | 0 | 98800 | 98800 | 21 | 0 | 0 | 0 | 0 | 0 |  | Vlastní | Indiv | 0 | 0 |  | Práce | Běžná |  |  |  | POL1_
54 | 766RX3 | Dodávka a montáž ochranných plátů typu Acrovyn popis a rozpis dle ZD v= 1300 tl. 2,0 mm, včetně kotevního materiálu, splňující požadavky nehořlavosti specifikované tímto materiálem | m | 28.2 |  | 0 | 0 | 0 | 3490 | 98418 | 21 | 0 | 0 | 0 | 0 | 0 |  | Vlastní | Indiv | 0 | 0 |  | Práce | Běžná |  |  |  | POL1_
|  | 28,2 |  | 28.2 | [23 empty] | VV | 0
55 | 766RX4 | Dodávka a montáž krytu rohů Acrovyn SO 50, délky 1500mm, dle ZD, barva dle výběru investora včetně kotevního materiálu | ks | 9 |  | 0 | 0 | 0 | 670 | 6030 | 21 | 0 | 0 | 0 | 0 | 0 |  | Vlastní | Indiv | 0 | 0 |  | Práce | Běžná |  |  |  | POL1_
56 | 766RX5 | Demontáž, odvoz a likvidace stávajícího nábytku dotčených mísntostí | soubor | 1 |  | 0 | 0 | 0 | 10000 | 10000 | 21 | 0 | 0 | 0 | 0 | 0 |  | Vlastní | Indiv | 0 | 0 |  | Práce | Běžná |  |  |  | POL1_
57 | 611601205R | Dveře dřevěné interiérové 1100 x 1970 mm L/P, CPL, plné | kus | 2 |  | 0 | 5585 | 11170 | 0 | 0 | 21 | 0 | 0.026 | 0.05 | 0 | 0 | SPCM | RTS 25/ I | RTS 25/ I | 0 | 0 |  | Specifikace | Běžná |  |  |  | POL3_
58 | 766RX6 | D + M zakrytování radiátorů kompaktní deskou tl. 10 bíla s černým jádrem, závěsy nerezové 3 ks/ pole . rozměr (13430x600- výklopná strana ) + ( 13430x1200 - čelní strana ) | m2 | 24.174 |  | 0 | 0 | 0 | 7590 | 183480.66 | 21 | 0 | 0 | 0 | 0 | 0 |  | Vlastní | Indiv | 0 | 0 |  | R-položka | Běžná |  |  |  | POL12_1
|  | čelní strana : 13,43*1,2 |  | 16.116 | [23 empty] | VV | 0
|  | výklopná strana vrchní : 13,43*0,6 |  | 8.058 | [23 empty] | VV | 0
59 | 766RX7 | Demontáž stávajícího vybavení JIP | soubor | 1 |  | 0 | 0 | 0 | 7500 | 7500 | 21 | 0 | 0 | 0 | 0.174 | 0.17 |  | Vlastní | Indiv | 0.95 | 0.95 |  | R-položka | Běžná |  |  |  | POL12_1
60 | 766RX8 | Opětovná montáž zařízení JIP | soubor | 1 |  | 0 | 0 | 0 | 10000 | 10000 | 21 | 0 | 0 | 0 | 0 | 0 |  | Vlastní | Indiv | 0 | 0 |  | R-položka | Běžná |  |  |  | POL12_1
Díl: | 767 | Konstrukce zámečnické |  |  |  | 0 |  | 115886.95 |  | 106134.76 |  | 0 |  | 0.8 |  | 5.26 |  |  |  |  | 78.6 | [6 empty] | DIL
61 | 767587211R00 | Podhled minerální Knauf,vidit.kce,kazeta 600x600mm | m2 | 80.9947 |  | 0 | 579.99 | 46976.15 | 331.01 | 26810.07 | 21 | 0 | 0.00483 | 0.39 | 0 | 0 |  | RTS 25/ I | RTS 25/ I | 0.485 | 39.28 |  | Práce | Běžná |  |  |  | POL1_
|  | 6,835*11,85 |  | 80.9947 | [23 empty] | VV | 0
62 | 767581803R00 | Demontáž podhledů - tvarovaných plechů | m2 | 90.5427 |  | 0 | 0 | 0 | 158.5 | 14351.03 | 21 | 0 | 0 | 0 | 0.055 | 4.98 |  | RTS 25/ I | RTS 25/ I | 0.225 | 20.37 |  | Práce | Běžná |  |  |  | POL1_
|  | plocha : 6,835*11,85 |  | 80.9947 | [23 empty] | VV | 0
|  | čelo : 5,47*0,7*2 |  | 7.658 | [23 empty] | VV | 0
|  | 2,7*0,7 |  | 1.89 | [23 empty] | VV | 0
63 | 767582800R00 | Demontáž podhledů - roštů | m2 | 90.5427 |  | 0 | 0 | 0 | 70.3 | 6365.16 | 21 | 0 | 0 | 0 | 0.002 | 0.18 |  | RTS 25/ I | RTS 25/ I | 0.1 | 9.05 |  | Práce | Běžná |  |  |  | POL1_
64 | 767996801R00 | Demontáž atypických ocelových konstr. do 50 kg ( demontáž stávajících kcí závěsů ) | kg | 100 |  | 0 | 10.21 | 1021 | 62.59 | 6259 | 21 | 0 | 5e-05 | 0.01 | 0.001 | 0.1 |  | RTS 25/ I | RTS 25/ I | 0.097 | 9.7 |  | Práce | Běžná |  |  |  | POL1_
65 | 998767203R00 | Přesun hmot pro zámečnické konstr., výšky do 24 m | % | 2157.72 |  | 0 | 0 | 0 | 2.85 | 6149.5 | 21 | 0 | 0 | 0 | 0 | 0 |  | RTS 25/ I | RTS 25/ I | 0 | 0 |  | Práce | Běžná |  |  |  | POL1_
66 | 767RX1 | D + M nových kolejnic, délky 2,25bm pro osazení závěsů mezi lůžky a do prostoru pro sestry včetně kotvení do stropní kce a úpravy pro kaz. podhled ( povrch. úprva komaxit ) | ks | 8 |  | 0 | 0 | 0 | 4900 | 39200 | 21 | 0 | 0 | 0 | 0 | 0 |  | Vlastní | Indiv | 0 | 0 |  | Práce | Běžná |  |  |  | POL1_
67 | 767RX2 | Výroba a montáž kov. závěsu na osazení nosného prvku TV kotvení ke stropní kci povrch. Pz + nátěr, p | soubor | 2 |  | 0 | 0 | 0 | 3500 | 7000 | 21 | 0 | 5e-05 | 0 | 0 | 0 |  | Vlastní | Indiv | 0.1 | 0.2 |  | Práce | Běžná |  |  |  | POL1_
68 | 63174090R | Kazeta Armstrong Bioquard Acoustic tl. 17 mm BOARD | m2 | 89.0942 |  | 0 | 762 | 67889.8 | 0 | 0 | 21 | 0 | 0.0045 | 0.4 | 0 | 0 | SPCM | RTS 25/ I | RTS 25/ I | 0 | 0 |  | Specifikace | Běžná |  |  |  | POL3_
|  | 80,99475*1,1 |  | 89.0942 | [23 empty] | VV | 0
Díl: | 776 | Podlahy povlakové |  |  |  | 0 |  | 148032.35 |  | 52289.59 |  | 0 |  | 0.32 |  | 0.28 |  |  |  |  | 76.58 | [6 empty] | DIL
69 | 776401800R00 | Demontáž soklíků nebo lišt, pryžových nebo z PVC | m | 57.18 |  | 0 | 0 | 0 | 19.4 | 1109.29 | 21 | 0 | 0 | 0 | 8e-05 | 0 |  | RTS 25/ I | RTS 25/ I | 0.035 | 2 |  | Práce | Běžná |  |  |  | POL1_
70 | 776421300R00 | Montáž fabionů k PVC podlahám do v.100 mm | m | 57.18 |  | 0 | 17.44 | 997.22 | 161.56 | 9238 | 21 | 0 | 0.00015 | 0.01 | 0 | 0 |  | RTS 25/ I | RTS 25/ I | 0.23 | 13.15 |  | Práce | Běžná |  |  |  | POL1_
|  | včetně vytažení a nalepení povlakové krytiny na stěnu. | [25 empty] | POP
|  | obvod : 6,835*2 |  | 13.67 | [23 empty] | VV | 0
|  | 11,85*2 |  | 23.7 | [23 empty] | VV | 0
|  | služba jip : 2,7 |  | 2.7 | [23 empty] | VV | 0
|  | 2,4 |  | 2.4 | [23 empty] | VV | 0
|  | 1,55*2 |  | 3.1 | [23 empty] | VV | 0
|  | (2,27+0,15)*4 |  | 9.68 | [23 empty] | VV | 0
|  | 0,55*2 |  | 1.1 | [23 empty] | VV | 0
|  | 0,45 |  | 0.45 | [23 empty] | VV | 0
|  | 0,19*2 |  | 0.38 | [23 empty] | VV | 0
71 | 776511810R00 | Odstranění PVC a koberců lepených bez podložky | m2 | 80.9947 |  | 0 | 0 | 0 | 58.2 | 4713.89 | 21 | 0 | 0 | 0 | 0.0035 | 0.28 |  | RTS 25/ I | RTS 25/ I | 0.105 | 8.5 |  | Práce | Běžná |  |  |  | POL1_
|  | 6,835*11,85 |  | 80.9947 | [23 empty] | VV | 0
72 | 776521130R00 | Lepení podlah povlakových z pásů PVC, vodivých včetně vodivého lepidla a Cu pásků s napojením na zemnící body | m2 | 80.9947 |  | 0 | 150.89 | 12221.3 | 429.11 | 34755.66 | 21 | 0 | 0.00042 | 0.03 | 0 | 0 |  | RTS 25/ I | RTS 25/ I | 0.61 | 49.41 |  | Práce | Běžná |  |  |  | POL1_
73 | 776994111RT1 | Svařování povlakových podlah z pásů nebo čtverců včetně svařovací šňůry PVC 1179 | m | 45 |  | 0 | 15.95 | 717.75 | 54.95 | 2472.75 | 21 | 0 | 4e-05 | 0 | 0 | 0 |  | RTS 25/ I | RTS 25/ I | 0.0782 | 3.52 |  | Práce | Běžná |  |  |  | POL1_
74 | 283424021R | Lišta podlahová fabion z měkčeného PVC, | m | 57.18 |  | 0 | 29.2 | 1669.66 | 0 | 0 | 21 | 0 | 6e-05 | 0 | 0 | 0 | SPCM | RTS 25/ I | RTS 25/ I | 0 | 0 |  | Specifikace | Běžná |  |  |  | POL3_
75 | 28412325R | Podlahovina vinylová homogenní, antistatická tl. 2,0 mm, š. role 2,0 m, tř. 34/42 | m2 | 101.2434 |  | 0 | 1308 | 132426.42 | 0 | 0 | 21 | 0 | 0.0028 | 0.28 | 0 | 0 | SPCM | RTS 25/ I | RTS 25/ I | 0 | 0 |  | Specifikace | Běžná |  |  |  | POL3_
|  | 80,99475*1,25 |  | 101.2434 | [23 empty] | VV | 0
76 | 998776203R00 | Přesun hmot pro podlahy povlakové, výšky do 24 m | % | 2003.21 |  | 0 | 1308 | 2620198.68 | 0 | 0 | 21 | 0 | 0.0028 | 5.61 | 0 | 0 | SPCM | RTS 25/ I | RTS 25/ I
Díl: | 783 | Nátěry |  |  |  | 0 |  | 24355.38 |  | 30047.3 |  | 0 |  | 0.11 |  | 0 |  |  |  |  | 43.09 | [6 empty] | DIL
77 | 783222130R00 | Nátěr syntetický kov.konstrukcí Hostagrund 2x | m2 | 12 |  | 0 | 102.37 | 1228.44 | 189.63 | 2275.56 | 21 | 0 | 0.00041 | 0 | 0 | 0 |  | RTS 25/ I | RTS 25/ I | 0.287 | 3.44 |  | Práce | Běžná |  |  |  | POL1_
|  | včetně montáže, dodávky a demontáže lešení. | [25 empty] | POP
78 | 783821930R00 | Údržba, nátěr synt. omítek 2x + 1x email + 1x tmel, nátěr stěn omyvatelný do v=2m | m2 | 80.92 |  | 0 | 285.8 | 23126.94 | 343.2 | 27771.74 | 21 | 0 | 0.00136 | 0.11 | 0 | 0 |  | RTS 25/ I | RTS 25/ I | 0.49 | 39.65 |  | Práce | Běžná |  |  |  | POL1_
|  | stěny místností : 6,83*2*2 |  | 27.32 | [23 empty] | VV | 0
|  | stěna k chodbě : 11,85*2 |  | 23.7 | [23 empty] | VV | 0
|  | 2,37*2*2 |  | 9.48 | [23 empty] | VV | 0
|  | 0,55*2*4 |  | 4.4 | [23 empty] | VV | 0
|  | 0,15*2*2 |  | 0.6 | [23 empty] | VV | 0
|  | (2,27+0,15)*2*2 |  | 9.68 | [23 empty] | VV | 0
|  | 0,45*2*2 |  | 1.8 | [23 empty] | VV | 0
|  | 0,19*2*2 |  | 0.76 | [23 empty] | VV | 0
|  | sloup u služby : 0,53*2*3 |  | 3.18 | [23 empty] | VV | 0
Díl: | 784 | Malby |  |  |  | 0 |  | 675.5 |  | 322 |  | 0 |  | 0.01 |  | 0 |  |  |  |  | 0.47 | [6 empty] | DIL
79 | 784011222RT1 | Zakrytí podlah, včetně odstranění materiál ve specifikaci ( ochrana chodby ) | m2 | 35 |  | 0 | 0 | 0 | 9.2 | 322 | 21 | 0 | 0 | 0 | 0 | 0 |  | RTS 25/ I | RTS 25/ I | 0.0135 | 0.47 |  | Práce | Běžná |  |  |  | POL1_
80 | 67352002R | Geotextilie netkaná PK-Nontex PET 200 g/m2 | m2 | 35 |  | 0 | 19.3 | 675.5 | 0 | 0 | 21 | 0 | 0.0002 | 0.01 | 0 | 0 | SPCM | RTS 25/ I | RTS 25/ I | 0 | 0 |  | Specifikace | Běžná |  |  |  | POL3_
Díl: | 799 | Ostatní |  |  |  | 0 |  | 0 |  | 794620 |  | 0 |  | 0 |  | 0 |  |  |  |  | 0 | [6 empty] | DIL
81 | 799RX1 | D + M přípojného panelu pro připojení dialyzačního monitoru mobilní úpravny vody dle ZD panel MediaR - R/4 D | ks | 2 |  | 0 | 0 | 0 | 24000 | 48000 | 21 | 0 | 0 | 0 | 0 | 0 |  | Vlastní | Indiv | 0 | 0 |  | Práce | Běžná |  |  |  | POL1_
|  | specifikace viz příloha 6d : 2 |  | 2 | [23 empty] | VV | 0
82 | 799RX2 | D + M mezilůžková zástěna teleskopická vč. antistat. závěsu ZOB/64, dle délky lůžka | ks | 4 |  | 0 | 0 | 0 | 10000 | 40000 | 21 | 0 | 0 | 0 | 0 | 0 |  | Vlastní | Indiv | 0 | 0 |  | Práce | Běžná |  |  |  | POL1_
|  | specifikace viz příloha 6e : 4 |  | 4 | [23 empty] | VV | 0
83 | 799RX3 | D + M Nosič infúzních pump nástěnný | ks | 6 |  | 0 | 0 | 0 | 22770 | 136620 | 21 | 0 | 0 | 0 | 0 | 0 |  | Vlastní | Indiv | 0 | 0 |  | Práce | Běžná |  |  |  | POL1_
|  | specifikace viz příloha 6b : 6 |  | 6 | [23 empty] | VV | 0
|  | hliníková nástěnná lišta : | [25 empty] | VV | 0
|  | rameno 400x400 mm nosnost 25 kg : | [25 empty] | VV | 0
|  | tyč délky 1000 mm : | [25 empty] | VV | 0
|  | 2x háček na infúzní sáčky : | [25 empty] | VV | 0
84 | 799RX4 | D + M nástěnné vyšetřovací svítidlo dle ZD | ks | 6 |  | 0 | 0 | 0 | 90000 | 540000 | 21 | 0 | 0 | 0 | 0 | 0 |  | Vlastní | Indiv | 0 | 0 |  | Práce | Běžná |  |  |  | POL1_
|  | specifikace viz příloha 6a : 6 |  | 6 | [23 empty] | VV | 0
85 | 799RX5 | Repase kovového závěsného systému D +M včetně souvisejících manipulací. Viz zadávací dokumentace | soubor | 6 |  | 0 | 0 | 0 | 5000 | 30000 | 21 | 0 | 0 | 0 | 0 | 0 |  | Vlastní | Indiv | 0 | 0 |  | Práce | Běžná |  |  |  | POL1_
|  | specifikace viz příloha 6c : 6 |  | 6 | [23 empty] | VV | 0
Díl: | M21 | Elektromontáže |  |  |  | 0 |  | 18400 |  | 318850 |  | 0 |  | 0.07 |  | 0 |  |  |  |  | 21.65 | [6 empty] | DIL
86 | 210810005RX1 | Kabel CXKH-R 3J x 1,5 mm2 volně uložený v podhledu | m | 125 |  | 0 | 0 | 0 | 50 | 6250 | 21 | 0 | 0 | 0 | 0 | 0 |  | Vlastní | Indiv | 0.05096 | 6.37 |  | Práce | Běžná |  |  |  | POL1_
87 | 210810005RX2 | Kabel CXKH-R 5J x 1,5 mm2 uložený do drážek, včetně sádrování | m | 150 |  | 0 | 0 | 0 | 75 | 11250 | 21 | 0 | 0 | 0 | 0 | 0 |  | Vlastní | Indiv | 0.05096 | 7.64 |  | Práce | Běžná |  |  |  | POL1_
88 | 210810005RX3 | Kabel CXKH-R 3J x 2,5 mm2 uchycený v podhledu | m | 150 |  | 0 | 0 | 0 | 55 | 8250 | 21 | 0 | 0 | 0 | 0 | 0 |  | Vlastní | Indiv | 0.05096 | 7.64 |  | Práce | Běžná |  |  |  | POL1_
89 | M21RX1 | Demontáž stávajících svítidel | ks | 16 |  | 0 | 0 | 0 | 350 | 5600 | 21 | 0 | 0 | 0 | 0 | 0 |  | Vlastní | Indiv | 0 | 0 |  | Práce | Běžná |  |  |  | POL1_
90 | M21RX10 | Elektrifikace Lékové skříně včetně kabeláže ( přívodu ), trafa a LED pásku ( d=6bm ) spouštění při otevření skříně na čidlo | soubor | 1 |  | 0 | 0 | 0 | 7900 | 7900 | 21 | 0 | 0 | 0 | 0 | 0 |  | Vlastní | Indiv | 0 | 0 |  | Práce | Běžná |  |  |  | POL1_
91 | M21RX2 | Demontáž stávajících koncových prvků a krabic elektro | ks | 30 |  | 0 | 0 | 0 | 350 | 10500 | 21 | 0 | 0 | 0 | 0 | 0 |  | Vlastní | Indiv | 0 | 0 |  | Práce | Běžná |  |  |  | POL1_
92 | M21RX3 | D + M LED svítidlo do kazetového podhledu 60x60, se systémem stmívání DALI | ks | 18 |  | 0 | 0 | 0 | 6900 | 124200 | 21 | 0 | 0 | 0 | 0 | 0 |  | Vlastní | Indiv | 0 | 0 |  | Práce | Běžná |  |  |  | POL1_
93 | M21RX4 | D + M nových koncových prvků vč. VDO, DO ( vypínače, zásuvky včetně krabic a jejich osazení) | ks | 50 |  | 0 | 0 | 0 | 950 | 47500 | 21 | 0 | 0 | 0 | 0 | 0 |  | Vlastní | Indiv | 0 | 0 |  | Práce | Běžná |  |  |  | POL1_
94 | M21RX5 | Úprava stávajícího rozvadělče, doplnění jističů, okruhů | soubor | 1 |  | 0 | 0 | 0 | 15000 | 15000 | 21 | 0 | 0 | 0 | 0 | 0 |  | Vlastní | Indiv | 0 | 0 |  | Práce | Běžná |  |  |  | POL1_
95 | M21RX6 | Revize elketro | soubor | 1 |  | 0 | 0 | 0 | 7500 | 7500 | 21 | 0 | 0 | 0 | 0 | 0 |  | Vlastní | Indiv | 0 | 0 |  | Práce | Běžná |  |  |  | POL1_
96 | M21RX7 | D + M nového osvětlení nad lůžky, LED vítidlo 9W, vedeno v liště do podhledu | ks | 6 |  | 0 | 0 | 0 | 2900 | 17400 | 21 | 0 | 0 | 0 | 0 | 0 |  | Vlastní | Indiv | 0 | 0 |  | Práce | Běžná |  |  |  | POL1_
97 | M21RX8 | D + M nouzového svítidla přisazeného ( nad dveře ) | ks | 2 |  | 0 | 0 | 0 | 4750 | 9500 | 21 | 0 | 0 | 0 | 0 | 0 |  | Vlastní | Indiv | 0 | 0 |  | Práce | Běžná |  |  |  | POL1_
98 | M21RX9 | D + M trafa pro LED osvětlení pod kuch. Linku a prac. stoly včetně kabeláže a ovládání pomocí vypínače | soubor | 5 |  | 0 | 0 | 0 | 3900 | 19500 | 21 | 0 | 0 | 0 | 0 | 0 |  | Vlastní | Indiv | 0 | 0 |  | Práce | Běžná |  |  |  | POL1_
99 | M21RX10 | D + M kabeláže a zapojení dodávaných vyšetřovacích svítidel ( kabeláž 25bm kabel CXKH-R 3Jx2,5 mm2) | ks | 6 |  | 0 | 0 | 0 | 4750 | 28500 | 21 | 0 | 0 | 0 | 0 | 0 |  | Vlastní | Indiv
viz specifikace 6a
100 | 34109515RX1 | Kabel silový nehořlavý CXKH-R 3Jx1,5 mm2 | m | 125 |  | 0 | 32 | 4000 | 0 | 0 | 21 | 0 | 9e-05 | 0.01 | 0 | 0 |  | Vlastní | Indiv | 0 | 0 |  | Specifikace | Běžná |  |  |  | POL3_
101 | 34111036RX1 | Kabel silový nehořlavý CXKH-R 3Jx2,5 mm2 | m | 150 |  | 0 | 47 | 7050 | 0 | 0 | 21 | 0 | 0.0002 | 0.03 | 0 | 0 |  | Vlastní | Indiv | 0 | 0 |  | Specifikace | Běžná |  |  |  | POL3_
102 | 34111090RX1 | Kabel silový nehořlavý CXKH-R 5Jx1,5 mm2 | m | 150 |  | 0 | 49 | 7350 | 0 | 0 | 21 | 0 | 0.00021 | 0.03 | 0 | 0 |  | Vlastní | Indiv | 0 | 0 |  | Specifikace | Běžná |  |  |  | POL3_
Díl: | M22 | Montáž sdělovací a zabezp. techniky |  |  |  | 0 |  | 0 |  | 10500 |  | 0 |  | 0 |  | 0 |  |  |  |  | 0 | [6 empty] | DIL
103 | M22RX1 | Demontáž a opětovná montáž čidel EPS | ks | 3 |  | 0 | 0 | 0 | 3500 | 10500 | 21 | 0 | 0 | 0 | 0 | 0 |  | Vlastní | Indiv | 0 | 0 |  | Práce | Běžná |  |  |  | POL1_
Díl: | M23 | Montáže potrubí Mediplyny |  |  |  | 0 |  | 0 |  | 204096 |  | 0 |  | 0 |  | 0 |  |  |  |  | 0 | [6 empty] | DIL
104 | M23RX1 | Rozvod potrubí mediplynů dle ZD | soubor | 1 |  | 0 | 0 | 0 | 150000 | 150000 | 21 | 0 | 0 | 0 | 0 | 0 |  | Vlastní | Indiv | 0 | 0 |  | Práce | Běžná |  |  |  | POL1_
|  | potrubní systém : 1 |  | 1 | [23 empty] | VV | 0
|  | ventilová skříň : | [25 empty] | VV | 0
|  | klinická signalizace : | [25 empty] | VV | 0
|  | revize, zkoušky : | [25 empty] | VV | 0
|  | zakreslení skut. stavu : | [25 empty] | VV | 0
105 | M23RX2 | Koncová zařízení dle typ MZ Liberec, Terminální jednotka - panel odběrný pod omítku D + M 4x požadovaná sestava | ks | 16 |  | 0 | 0 | 0 | 3381 | 54096 | 21 | 0 | 0 | 0 | 0 | 0 |  | Vlastní | Indiv | 0 | 0 |  | Práce | Běžná |  |  |  | POL1_
|  | Sestava 2xO2 : 8 |  | 8 | [23 empty] | VV | 0
|  | 1xSV : 4 |  | 4 | [23 empty] | VV | 0
|  | 1xVAC : 4 |  | 4 | [23 empty] | VV | 0
Díl: | D96 | Přesuny suti a vybouraných hmot |  |  |  | 0 |  | 0 |  | 58207.81 |  | 0 |  | 0 |  | 0 |  |  |  |  | 68.45 | [6 empty] | DIL
106 | 979082212R00 | Vodorovná doprava suti po suchu do 50 m | t | 21.8563 |  | 0 | 0 | 0 | 413.5 | 9037.59 | 21 | 0 | 0 | 0 | 0 | 0 |  | RTS 25/ I | RTS 25/ I | 0.75 | 16.39 |  | Práce | Běžná |  |  |  | POL1_
|  | 15,73557 |  | 15.7356 | [23 empty] | VV | 0
|  | 0,00639 |  | 0.00639 | [23 empty] | VV | 0
|  | 0,04064 |  | 0.04064 | [23 empty] | VV | 0
|  | 0,00272 |  | 0.00272 | [23 empty] | VV | 0
|  | 0,522 |  | 0.522 | [23 empty] | VV | 0
|  | 5,26094 |  | 5.2609 | [23 empty] | VV | 0
|  | 0,28806 |  | 0.28806 | [23 empty] | VV | 0
107 | 979011111R00 | Svislá doprava suti a vybour. hmot za 2.NP a 1.PP | t | 21.8563 |  | 0 | 0 | 0 | 520 | 11365.29 | 21 | 0 | 0 | 0 | 0 | 0 |  | RTS 25/ I | RTS 25/ I | 0.933 | 20.39 |  | Práce | Běžná |  |  |  | POL1_
108 | 979011219R00 | Přípl.k svislé dopr.suti za každé další NP nošením | t | 21.8563 |  | 0 | 0 | 0 | 487.5 | 10654.96 | 21 | 0 | 0 | 0 | 0 | 0 |  | RTS 25/ I | RTS 25/ I | 0.959 | 20.96 |  | Práce | Běžná |  |  |  | POL1_
109 | 979081111R00 | Odvoz suti a vybour. hmot na skládku do 1 km | t | 21.8563 |  | 0 | 0 | 0 | 330.5 | 7223.51 | 21 | 0 | 0 | 0 | 0 | 0 |  | RTS 25/ I | RTS 25/ I | 0.49 | 10.71 |  | Práce | Běžná |  |  |  | POL1_
|  | Včetně naložení na dopravní prostředek a složení na skládku, bez poplatku za skládku. | [25 empty] | POP
110 | 979081121R00 | Příplatek k odvozu za každý další 1 km | t | 218.5632 |  | 0 | 0 | 0 | 28.2 | 6163.48 | 21 | 0 | 0 | 0 | 0 | 0 |  | RTS 25/ I | RTS 25/ I | 0 | 0 |  | Práce | Běžná |  |  |  | POL1_
111 | 979990181R00 | Poplatek za uložení suti - PVC podlahová krytina, skupina odpadu 200307 | t | 0.32254 |  | 0 | 0 | 0 | 6485 | 2091.67 | 21 | 0 | 0 | 0 | 0 | 0 |  | RTS 25/ I | RTS 25/ I | 0 | 0 |  | Práce | Běžná |  |  |  | POL1_
|  | kategorie 17 02 03 plasty | [25 empty] | POP
112 | 979999998R00 | Poplatek za ukládku suť do 5 % příměsí (skup.170107) | t | 21.5338 |  | 0 | 0 | 0 | 542 | 11671.31 | 21 | 0 | 0 | 0 | 0 | 0 |  | RTS 25/ I | RTS 25/ I | 0 | 0 |  | Práce | Běžná |  |  |  | POL1_
[26 empty] | 12 | 21 | DPH
| Celkem |  |  |  |  | 0 | [19 empty] | 0 | 0 | SUM
Poznámky uchazeče k zadání
POPUZIV
END
Note on S6: Jedná se o informaci, zda se jedná o položku, která je do rozpočtu zadána z cenové soustavy RTS, nebo vlastní.
Note on T6: Jedná se o název CÚ, která je zadána u položky rozpočtu

## 02 05 Pol
Položkový rozpočet | [27 empty] | #TypZaznamu#
S: | 16 | FN Brno Jip | [25 empty] | STA
O: | 02 | Budova L | [22 empty] | STA |  |  | OBJ
R: | 05 | Kuchyňka | [25 empty] | ROZ
P.č. | Číslo položky | Název položky | MJ | Množství | Cena / MJ | Celkem | Dodávka | Dodávka celk. | Montáž | Montáž celk. | DPH | Cena s DPH | Hmotnost / MJ | Hmotnost celk.(t) | Dem. hmotnost / MJ | Dem. hmotnost celk.(t) | Ceník | Cen. soustava / platnost | Cenová úroveň | Nhod / MJ | Nhod celk. | Dodavatel | Typ položky | Stav položky
Díl: | 61 | Úpravy povrchů vnitřní |  |  |  | 0 |  | 818.16 |  | 1241.84 |  | 0 |  | 0.13 |  | 0 |  |  |  |  | 2.02 | [6 empty] | DIL
1 | 612403386R00 | Hrubá výplň rýh ve stěnách do 10x10cm maltou z SMS | m | 8 |  | 0 | 102.27 | 818.16 | 155.23 | 1241.84 | 21 | 0 | 0.01634 | 0.13 | 0 | 0 |  | RTS 25/ I | RTS 25/ I | 0.253 | 2.02 |  | Práce | Běžná |  |  |  | POL1_
Díl: | 62 | Úpravy povrchů vnější |  |  |  | 0 |  | 3789.1 |  | 6078.35 |  | 0 |  | 0.53 |  | 0 |  |  |  |  | 9.05 | [6 empty] | DIL
2 | 622319005R00 | Vyrovnávací vrstva z cementové malty tl. 10 mm | m2 | 25.14 |  | 0 | 150.72 | 3789.1 | 241.78 | 6078.35 | 21 | 0 | 0.021 | 0.53 | 0 | 0 |  | RTS 25/ I | RTS 25/ I | 0.36 | 9.05 |  | Práce | Běžná |  |  |  | POL1_
Díl: | 63 | Podlahy a podlahové konstrukce |  |  |  | 0 |  | 1186.05 |  | 1536.04 |  | 0 |  | 0.05 |  | 0 |  |  |  |  | 2.11 | [6 empty] | DIL
3 | 632418106RT1 | Potěr ze SMS Baumit, ruční zpracování, tl. 6 mm Nivello Quattro samonivelační, vč. penetrace Grund | m2 | 5.255 |  | 0 | 225.7 | 1186.05 | 235.8 | 1239.13 | 21 | 0 | 0.00961 | 0.05 | 0 | 0 |  | RTS 25/ I | RTS 25/ I | 0.3515 | 1.85 |  | Práce | Běžná |  |  |  | POL1_
4 | 632441491R00 | Broušení anhydritových potěrů - odstranění šlemu | m2 | 5.255 |  | 0 | 0 | 0 | 56.5 | 296.91 | 21 | 0 | 0 | 0 | 0 | 0 |  | RTS 25/ I | RTS 25/ I | 0.05 | 0.26 |  | Práce | Běžná |  |  |  | POL1_
Díl: | 94 | Lešení a stavební výtahy |  |  |  | 0 |  | 256.44 |  | 571.22 |  | 0 |  | 0.01 |  | 0 |  |  |  |  | 0.93 | [6 empty] | DIL
5 | 941955001R00 | Lešení lehké pomocné, výška podlahy do 1,2 m | m2 | 5.255 |  | 0 | 48.8 | 256.44 | 108.7 | 571.22 | 21 | 0 | 0.00121 | 0.01 | 0 | 0 |  | RTS 25/ I | RTS 25/ I | 0.177 | 0.93 |  | Práce | Běžná |  |  |  | POL1_
Díl: | 95 | Dokončovací konstrukce na pozemních stavbách |  |  |  | 0 |  | 11.67 |  | 910.59 |  | 0 |  | 0 |  | 0 |  |  |  |  | 1.62 | [6 empty] | DIL
6 | 952901111R00 | Vyčištění budov o výšce podlaží do 4 m | m2 | 5.255 |  | 0 | 2.22 | 11.67 | 173.28 | 910.59 | 21 | 0 | 4e-05 | 0 | 0 | 0 |  | RTS 25/ I | RTS 25/ I | 0.308 | 1.62 |  | Práce | Běžná |  |  |  | POL1_
Díl: | 96 | Bourání konstrukcí |  |  |  | 0 |  | 86.1 |  | 7221.48 |  | 0 |  | 0 |  | 1.83 |  |  |  |  | 10.75 | [6 empty] | DIL
7 | 965048515R00 | Broušení betonových povrchů do tl. 5 mm | m2 | 5.255 |  | 0 | 0 | 0 | 428.5 | 2251.77 | 21 | 0 | 0 | 0 | 0.0126 | 0.07 |  | RTS 25/ I | RTS 25/ I | 0.33 | 1.73 |  | Práce | Běžná |  |  |  | POL1_
8 | 974031142R00 | Vysekání rýh ve zdi cihelné 7 x 7 cm | m | 6 |  | 0 | 14.35 | 86.1 | 130.65 | 783.9 | 21 | 0 | 0.00049 | 0 | 0.009 | 0.05 |  | RTS 25/ I | RTS 25/ I | 0.247 | 1.48 |  | Práce | Běžná |  |  |  | POL1_
|  | Včetně pomocného lešení o výšce podlahy do 1900 mm a pro zatížení do 1,5 kPa (150 kg/m2). | [25 empty] | POP
9 | 978059531R00 | Odsekání vnitřních obkladů stěn nad 2 m2 | m2 | 25.14 |  | 0 | 0 | 0 | 166.5 | 4185.81 | 21 | 0 | 0 | 0 | 0.068 | 1.71 |  | RTS 25/ I | RTS 25/ I | 0.3 | 7.54 |  | Práce | Běžná |  |  |  | POL1_
Díl: | 99 | Staveništní přesun hmot |  |  |  | 0 |  | 0 |  | 1245.27 |  | 0 |  | 0 |  | 0 |  |  |  |  | 1.95 | [6 empty] | DIL
10 | 999281111R00 | Přesun hmot pro opravy a údržbu do výšky 25 m | t | 0.757 |  | 0 | 0 | 0 | 1645 | 1245.27 | 21 | 0 | 0 | 0 | 0 | 0 |  | RTS 25/ I | RTS 25/ I | 2.577 | 1.95 |  | Práce | Běžná |  |  |  | POL1_
Díl: | 721 | Vnitřní kanalizace |  |  |  | 0 |  | 185.1 |  | 3004.9 |  | 0 |  | 0 |  | 0 |  |  |  |  | 0.72 | [6 empty] | DIL
11 | 721176103R00 | Potrubí HT připojovací, D 50 x 1,8 mm | m | 2 |  | 0 | 92.55 | 185.1 | 252.45 | 504.9 | 21 | 0 | 0.00047 | 0 | 0 | 0 |  | RTS 25/ I | RTS 25/ I | 0.359 | 0.72 |  | Práce | Běžná |  |  |  | POL1_
|  | Potrubí včetně tvarovek. Bez zednických výpomocí. | [25 empty] | POP
12 | 721RX1 | ZTI práce kanalizace | soubor | 1 |  | 0 | 0 | 0 | 2500 | 2500 | 21 | 0 | 0 | 0 | 0 | 0 |  | Vlastní | Indiv | 0 | 0 |  | Práce | Běžná |  |  |  | POL1_
Díl: | 722 | Vnitřní vodovod |  |  |  | 0 |  | 645.06 |  | 3814.94 |  | 0 |  | 0.01 |  | 0 |  |  |  |  | 1.36 | [6 empty] | DIL
13 | 722172313RX1 | Potrubí plastové PVC-C dle standardu FN Brno D 32 x 4,4 mm, PN 16 | m | 2 |  | 0 | 322.53 | 645.06 | 657.47 | 1314.94 | 21 | 0 | 0.00537 | 0.01 | 0 | 0 |  | Vlastní | Indiv | 0.68 | 1.36 |  | Práce | Běžná |  |  |  | POL1_
|  | Potrubí včetně tvarovek a zednických výpomocí. | [25 empty] | POP
|  | Včetně pomocného lešení o výšce podlahy do 1900 mm a pro zatížení do 1,5 kPa. | [25 empty] | POP
14 | 722RX1 | ZTI práce vodo | soubor | 1 |  | 0 | 0 | 0 | 2500 | 2500 | 21 | 0 | 0 | 0 | 0 | 0 |  | Vlastní | Indiv | 0 | 0 |  | Práce | Běžná |  |  |  | POL1_
Díl: | 728 | Vzduchotechnika |  |  |  | 0 |  | 1310.18 |  | 19760.82 |  | 0 |  | 0 |  | 0 |  |  |  |  | 2.7 | [6 empty] | DIL
15 | 728112111RU2 | Montáž potrubí plechového kruhového do d 100 mm vč. dodávky potrubí pozinkovaného SPIRO D-Klima d 100 mm | m | 2 |  | 0 | 202.09 | 404.18 | 587.91 | 1175.82 | 21 | 0 | 0.00148 | 0 | 0 | 0 |  | RTS 25/ I | Indiv | 0.74 | 1.48 |  | Práce | Běžná |  |  |  | POL1_
16 | 728413852R00 | Demontáž talířového ventilu kruhového do d 200 mm | kus | 2 |  | 0 | 0 | 0 | 154.5 | 309 | 21 | 0 | 0 | 0 | 0.00034 | 0 |  | RTS 25/ I | RTS 25/ I | 0.2405 | 0.48 |  | Práce | Běžná |  |  |  | POL1_
17 | 728413522R00 | Montáž talířového ventilu kruhového do d 200 mm | kus | 2 |  | 0 | 0 | 0 | 238 | 476 | 21 | 0 | 0 | 0 | 0 | 0 |  | RTS 25/ I | RTS 25/ I | 0.37 | 0.74 |  | Práce | Běžná |  |  |  | POL1_
18 | 728RX1 | Úprava VZT - výměna a dopojení tal ventilů ( 2 ks ) | soubor | 1 |  | 0 | 0 | 0 | 5000 | 5000 | 21 | 0 | 0 | 0 | 0 | 0 |  | Vlastní | Indiv | 0 | 0 |  | Práce | Běžná |  |  |  | POL1_
19 | 728RX2 | demontáž a opětovná montáž klim. jednotky, včetně potř. úpravy chladiva | soubor | 1 |  | 0 | 0 | 0 | 12800 | 12800 | 21 | 0 | 0 | 0 | 0 | 0 |  | Vlastní | Indiv | 0 | 0 |  | Práce | Běžná |  |  |  | POL1_
20 | 4297266016R | Ventil talířový odvodní kovový KK 150 | kus | 1 |  | 0 | 453 | 453 | 0 | 0 | 21 | 0 | 0.00035 | 0 | 0 | 0 | SPCM | RTS 25/ I | RTS 25/ I | 0 | 0 |  | Specifikace | Běžná |  |  |  | POL3_
21 | 4297266037R | Ventil talířový přívodní kovový KE 150 | kus | 1 |  | 0 | 453 | 453 | 0 | 0 | 21 | 0 | 0.00035 | 0 | 0 | 0 | SPCM | RTS 25/ I | RTS 25/ I | 0 | 0 |  | Specifikace | Běžná |  |  |  | POL3_
Díl: | 766 | Konstrukce truhlářské, okna a dveře |  |  |  | 0 |  | 0 |  | 20067.5 |  | 0 |  | 0 |  | 0 |  |  |  |  | 0 | [6 empty] | DIL
22 | 766RX3 | Dodávka a montáž ochranných plátů Acrovyn popis a rozpis dle ZD v= 1300, tl. 2,0 mm včetně kotevního materiálu | m | 5.75 |  | 0 | 0 | 0 | 3490 | 20067.5 | 21 | 0 | 0 | 0 | 0 | 0 |  | Vlastní | Indiv | 0 | 0 |  | Práce | Běžná |  |  |  | POL1_
|  | 5,75 |  | 5.75 | [23 empty] | VV | 0
Díl: | 767 | Konstrukce zámečnické |  |  |  | 0 |  | 7045.45 |  | 2940.15 |  | 0 |  | 0.05 |  | 0.3 |  |  |  |  | 4.26 | [6 empty] | DIL
23 | 767587211R00 | Podhled minerální Knauf,vidit.kce,kazeta 600x600mm | m2 | 5.25 |  | 0 | 579.99 | 3044.95 | 331.01 | 1737.8 | 21 | 0 | 0.00483 | 0.03 | 0 | 0 |  | RTS 25/ I | RTS 25/ I | 0.485 | 2.55 |  | Práce | Běžná |  |  |  | POL1_
24 | 767581803R00 | Demontáž podhledů - tvarovaných plechů | m2 | 5.255 |  | 0 | 0 | 0 | 158.5 | 832.92 | 21 | 0 | 0 | 0 | 0.055 | 0.29 |  | RTS 25/ I | RTS 25/ I | 0.225 | 1.18 |  | Práce | Běžná |  |  |  | POL1_
25 | 767582800R00 | Demontáž podhledů - roštů | m2 | 5.255 |  | 0 | 0 | 0 | 70.3 | 369.43 | 21 | 0 | 0 | 0 | 0.002 | 0.01 |  | RTS 25/ I | RTS 25/ I | 0.1 | 0.53 |  | Práce | Běžná |  |  |  | POL1_
26 | 63174090R | Kazeta Armstrong Bioquard Acoustic tl. 17 mm BOARD | m2 | 5.25 |  | 0 | 762 | 4000.5 | 0 | 0 | 21 | 0 | 0.0045 | 0.02 | 0 | 0 | SPCM | RTS 25/ I | RTS 25/ I | 0 | 0 |  | Specifikace | Běžná |  |  |  | POL3_
Díl: | 776 | Podlahy povlakové |  |  |  | 0 |  | 6597.3 |  | 3616.8 |  | 0 |  | 0.02 |  | 0.02 |  |  |  |  | 5.36 | [6 empty] | DIL
27 | 776401800R00 | Demontáž soklíků nebo lišt, pryžových nebo z PVC | m | 9.67 |  | 0 | 0 | 0 | 19.4 | 187.6 | 21 | 0 | 0 | 0 | 8e-05 | 0 |  | RTS 25/ I | RTS 25/ I | 0.035 | 0.34 |  | Práce | Běžná |  |  |  | POL1_
28 | 776421300R00 | Montáž fabionů k PVC podlahám do v.100 mm | m | 9.67 |  | 0 | 17.44 | 168.64 | 161.56 | 1562.29 | 21 | 0 | 0.00015 | 0 | 0 | 0 |  | RTS 25/ I | RTS 25/ I | 0.23 | 2.22 |  | Práce | Běžná |  |  |  | POL1_
|  | včetně vytažení a nalepení povlakové krytiny na stěnu. | [25 empty] | POP
29 | 776511810RT3 | Odstranění PVC a koberců lepených bez podložky z ploch do 10 m2 | m2 | 5.255 |  | 0 | 0 | 0 | 70.9 | 372.58 | 21 | 0 | 0 | 0 | 0.0035 | 0.02 |  | RTS 25/ I | RTS 25/ I | 0.128 | 0.67 |  | Práce | Běžná |  |  |  | POL1_
30 | 776521100RT1 | Lepení povlakových podlah z pásů PVC na lepidlo pouze položení - PVC ve specifikaci | m2 | 5.255 |  | 0 | 56.89 | 298.96 | 267.11 | 1403.66 | 21 | 0 | 0.00023 | 0 | 0 | 0 |  | RTS 25/ I | RTS 25/ I | 0.38 | 2 |  | Práce | Běžná |  |  |  | POL1_
31 | 776994111RT1 | Svařování povlakových podlah z pásů nebo čtverců včetně svařovací šňůry PVC 1179 | m | 1.65 |  | 0 | 15.95 | 26.32 | 54.95 | 90.67 | 21 | 0 | 4e-05 | 0 | 0 | 0 |  | RTS 25/ I | RTS 25/ I | 0.0782 | 0.13 |  | Práce | Běžná |  |  |  | POL1_
32 | 283424021R | Lišta podlahová fabion z měkčeného PVC, FATRA 1953 | m | 9.67 |  | 0 | 29.2 | 282.36 | 0 | 0 | 21 | 0 | 6e-05 | 0 | 0 | 0 | SPCM | RTS 25/ I | RTS 25/ I | 0 | 0 |  | Specifikace | Běžná |  |  |  | POL3_
33 | 28412303R | Podlahovina vinylová homogenní tř. 34/42 tl. 2,0 mm, š. role 2,0 m | m2 | 6.57 |  | 0 | 886 | 5821.02 | 0 | 0 | 21 | 0 | 0.00275 | 0.02 | 0 | 0 | SPCM | RTS 25/ I | RTS 25/ I | 0 | 0 |  | Specifikace | Běžná |  |  |  | POL3_
Díl: | 781 | Obklady keramické |  |  |  | 0 |  | 19520.45 |  | 22868.1 |  | 0 |  | 0.49 |  | 0 |  |  |  |  | 32.38 | [6 empty] | DIL
34 | 781419705R00 | Příplatek za spárovací hmotu-plošně,pórovin.obklad | m2 | 25.14 |  | 0 | 8.1 | 203.63 | 0 | 0 | 21 | 0 | 0.0003 | 0.01 | 0 | 0 |  | RTS 25/ I | RTS 25/ I | 0 | 0 |  | Práce | Běžná |  |  |  | POL1_
35 | 781475120R00 | Obklad vnitřní stěn keramický, do tmele, do 300 x 600 mm | m2 | 25.14 |  | 0 | 193.37 | 4861.32 | 909.63 | 22868.1 | 21 | 0 | 0.00535 | 0.13 | 0 | 0 |  | RTS 25/ I | RTS 25/ I | 1.288 | 32.38 |  | Práce | Běžná |  |  |  | POL1_
36 | 597813601R | Obkládačka dle výběru investora ( odhad cena 500 kč/m2 ) | m2 | 28.911 |  | 0 | 500 | 14455.5 | 0 | 0 | 21 | 0 | 0.0122 | 0.35 | 0 | 0 | SPCM | RTS 24/ II | Indiv | 0 | 0 |  | Specifikace | Běžná |  |  |  | POL3_
Díl: | 783 | Nátěry |  |  |  | 0 |  | 511.85 |  | 948.15 |  | 0 |  | 0 |  | 0 |  |  |  |  | 1.44 | [6 empty] | DIL
37 | 783222130R00 | Nátěr syntetický kov.konstrukcí Hostagrund 2x | m2 | 5 |  | 0 | 102.37 | 511.85 | 189.63 | 948.15 | 21 | 0 | 0.00041 | 0 | 0 | 0 |  | RTS 25/ I | RTS 25/ I | 0.287 | 1.44 |  | Práce | Běžná |  |  |  | POL1_
|  | včetně montáže, dodávky a demontáže lešení. | [25 empty] | POP
Díl: | M21 | Elektromontáže |  |  |  | 0 |  | 0 |  | 30600 |  | 0 |  | 0 |  | 0 |  |  |  |  | 0 | [6 empty] | DIL
38 | M21RX1 | Výměna stávajících koncových prvků elektro ( vypínače, zásuvky ) | ks | 6 |  | 0 | 0 | 0 | 750 | 4500 | 21 | 0 | 0 | 0 | 0 | 0 |  | Vlastní | Indiv | 0 | 0 |  | Práce | Běžná |  |  |  | POL1_
39 | M21RX2 | dem, Dodávka a montáž LED svítidel do kazetového podhledu | ks | 2 |  | 0 | 0 | 0 | 3600 | 7200 | 21 | 0 | 0 | 0 | 0 | 0 |  | Vlastní | Indiv | 0 | 0 |  | Práce | Běžná |  |  |  | POL1_
40 | M21RX3 | Elektropráce, úprava kabeláže pro novou kuch. linku | soubor | 1 |  | 0 | 0 | 0 | 5000 | 5000 | 21 | 0 | 0 | 0 | 0 | 0 |  | Vlastní | Indiv | 0 | 0 |  | Práce | Běžná |  |  |  | POL1_
41 | M21RX4 | Nové koncové prvky do kuch. linky, včetně úpravy kabeláže | ks | 8 |  | 0 | 0 | 0 | 1250 | 10000 | 21 | 0 | 0 | 0 | 0 | 0 |  | Vlastní | Indiv | 0 | 0 |  | Práce | Běžná |  |  |  | POL1_
42 | M21RX5 | D + M trafa pro LED osvětlení pod kuch. Linku a prac. stoly včetně kabeláže a ovládání pomocí vypínače d= cca 4bm | soubor | 1 |  | 0 | 0 | 0 | 3900 | 3900 | 21 | 0 | 0 | 0 | 0 | 0 |  | Vlastní | Indiv | 0 | 0 |  | Práce | Běžná |  |  |  | POL1_
Díl: | M22 | Montáž sdělovací a zabezp. techniky |  |  |  | 0 |  | 0 |  | 2500 |  | 0 |  | 0 |  | 0 |  |  |  |  | 0 | [6 empty] | DIL
43 | M22RX1 | Demontáž a opětovná montáž čidla EPS | soubor | 1 |  | 0 | 0 | 0 | 2500 | 2500 | 21 | 0 | 0 | 0 | 0 | 0 |  | Vlastní | Indiv | 0 | 0 |  | Práce | Běžná |  |  |  | POL1_
Díl: | D96 | Přesuny suti a vybouraných hmot |  |  |  | 0 |  | 0 |  | 939.72 |  | 0 |  | 0 |  | 0 |  |  |  |  | 0.92 | [6 empty] | DIL
44 | 979011111R00 | Svislá doprava suti a vybour. hmot za 2.NP a 1.PP | t | 0.3841 |  | 0 | 0 | 0 | 520 | 199.73 | 21 | 0 | 0 | 0 | 0 | 0 |  | RTS 25/ I | RTS 25/ I | 0.933 | 0.36 |  | Práce | Běžná |  |  |  | POL1_
45 | 979011219R00 | Přípl.k svislé dopr.suti za každé další NP nošením | t | 0.3841 |  | 0 | 0 | 0 | 487.5 | 187.25 | 21 | 0 | 0 | 0 | 0 | 0 |  | RTS 25/ I | RTS 25/ I | 0.959 | 0.37 |  | Práce | Běžná |  |  |  | POL1_
46 | 979081111R00 | Odvoz suti a vybour. hmot na skládku do 1 km | t | 0.3841 |  | 0 | 0 | 0 | 330.5 | 126.95 | 21 | 0 | 0 | 0 | 0 | 0 |  | RTS 25/ I | RTS 25/ I | 0.49 | 0.19 |  | Práce | Běžná |  |  |  | POL1_
|  | Včetně naložení na dopravní prostředek a složení na skládku, bez poplatku za skládku. | [25 empty] | POP
47 | 979081121R00 | Příplatek k odvozu za každý další 1 km | t | 3.841 |  | 0 | 0 | 0 | 28.2 | 108.32 | 21 | 0 | 0 | 0 | 0 | 0 |  | RTS 25/ I | RTS 25/ I | 0 | 0 |  | Práce | Běžná |  |  |  | POL1_
48 | 979990181R00 | Poplatek za uložení suti - PVC podlahová krytina, skupina odpadu 200307 | t | 0.01839 |  | 0 | 0 | 0 | 6485 | 119.26 | 21 | 0 | 0 | 0 | 0 | 0 |  | RTS 25/ I | RTS 25/ I | 0 | 0 |  | Práce | Běžná |  |  |  | POL1_
|  | kategorie 17 02 03 plasty | [25 empty] | POP
49 | 979999998R00 | Poplatek za ukládku suť do 5 % příměsí (skup.170107) | t | 0.36571 |  | 0 | 0 | 0 | 542 | 198.21 | 21 | 0 | 0 | 0 | 0 | 0 |  | RTS 25/ I | RTS 25/ I | 0 | 0 |  | Práce | Běžná |  |  |  | POL1_
[26 empty] | 12 | 21 | DPH
| Celkem |  |  |  |  | 0 | [19 empty] | 0 | 0 | SUM
Poznámky uchazeče k zadání
POPUZIV
END
Note on S6: Jedná se o informaci, zda se jedná o položku, která je do rozpočtu zadána z cenové soustavy RTS, nebo vlastní.
Note on T6: Jedná se o název CÚ, která je zadána u položky rozpočtu

## 02 10 Pol
Položkový rozpočet | [27 empty] | #TypZaznamu#
S: | 16 | FN Brno Jip | [25 empty] | STA
O: | 02 | Budova L | [22 empty] | STA |  |  | OBJ
R: | 10 | Pobytová místnost sester | [25 empty] | ROZ
P.č. | Číslo položky | Název položky | MJ | Množství | Cena / MJ | Celkem | Dodávka | Dodávka celk. | Montáž | Montáž celk. | DPH | Cena s DPH | Hmotnost / MJ | Hmotnost celk.(t) | Dem. hmotnost / MJ | Dem. hmotnost celk.(t) | Ceník | Cen. soustava / platnost | Cenová úroveň | Nhod / MJ | Nhod celk. | Dodavatel | Typ položky | Stav položky
Díl: | 61 | Úpravy povrchů vnitřní |  |  |  | 0 |  | 306.72 |  | 5167.38 |  | 0 |  | 0.23 |  | 0 |  |  |  |  | 7.22 | [6 empty] | DIL
1 | 612421231R00 | Oprava vápen.omítek stěn do 10 % pl. - štukových | m2 | 42.6 |  | 0 | 7.2 | 306.72 | 121.3 | 5167.38 | 21 | 0 | 0.00543 | 0.23 | 0 | 0 |  | RTS 25/ I | RTS 25/ I | 0.16942 | 7.22 |  | Práce | Běžná |  |  |  | POL1_
Díl: | 63 | Podlahy a podlahové konstrukce |  |  |  | 0 |  | 3510.09 |  | 4545.85 |  | 0 |  | 0.15 |  | 0 |  |  |  |  | 6.25 | [6 empty] | DIL
2 | 632418106RT1 | Potěr ze SMS, ruční zpracování, tl. 6 mm samonivelační, vč. Penetrace | m2 | 15.552 |  | 0 | 225.7 | 3510.09 | 235.8 | 3667.16 | 21 | 0 | 0.00961 | 0.15 | 0 | 0 |  | RTS 25/ I | RTS 25/ I | 0.3515 | 5.47 |  | Práce | Běžná |  |  |  | POL1_
3 | 632441491R00 | Broušení anhydritových potěrů - odstranění šlemu | m2 | 15.552 |  | 0 | 0 | 0 | 56.5 | 878.69 | 21 | 0 | 0 | 0 | 0 | 0 |  | RTS 25/ I | RTS 25/ I | 0.05 | 0.78 |  | Práce | Běžná |  |  |  | POL1_
Díl: | 94 | Lešení a stavební výtahy |  |  |  | 0 |  | 758.94 |  | 1690.5 |  | 0 |  | 0.02 |  | 0 |  |  |  |  | 2.75 | [6 empty] | DIL
4 | 941955001R00 | Lešení lehké pomocné, výška podlahy do 1,2 m | m2 | 15.552 |  | 0 | 48.8 | 758.94 | 108.7 | 1690.5 | 21 | 0 | 0.00121 | 0.02 | 0 | 0 |  | RTS 25/ I | RTS 25/ I | 0.177 | 2.75 |  | Práce | Běžná |  |  |  | POL1_
Díl: | 95 | Dokončovací konstrukce na pozemních stavbách |  |  |  | 0 |  | 34.53 |  | 2694.85 |  | 0 |  | 0 |  | 0 |  |  |  |  | 4.79 | [6 empty] | DIL
5 | 952901111R00 | Vyčištění budov o výšce podlaží do 4 m | m2 | 15.552 |  | 0 | 2.22 | 34.53 | 173.28 | 2694.85 | 21 | 0 | 4e-05 | 0 | 0 | 0 |  | RTS 25/ I | RTS 25/ I | 0.308 | 4.79 |  | Práce | Běžná |  |  |  | POL1_
Díl: | 96 | Bourání konstrukcí |  |  |  | 0 |  | 0 |  | 7163.53 |  | 0 |  | 0 |  | 0.4 |  |  |  |  | 6.03 | [6 empty] | DIL
6 | 965048515R00 | Broušení betonových povrchů do tl. 5 mm | m2 | 15.552 |  | 0 | 0 | 0 | 428.5 | 6664.03 | 21 | 0 | 0 | 0 | 0.0126 | 0.2 |  | RTS 25/ I | RTS 25/ I | 0.33 | 5.13 |  | Práce | Běžná |  |  |  | POL1_
7 | 978059531R00 | Odsekání vnitřních obkladů stěn nad 2 m2 | m2 | 3 |  | 0 | 0 | 0 | 166.5 | 499.5 | 21 | 0 | 0 | 0 | 0.068 | 0.2 |  | RTS 25/ I | RTS 25/ I | 0.3 | 0.9 |  | Práce | Běžná |  |  |  | POL1_
Díl: | 99 | Staveništní přesun hmot |  |  |  | 0 |  | 0 |  | 5000 |  | 0 |  | 0 |  | 0 |  |  |  |  | 2.58 | [6 empty] | DIL
8 | 999281111R00 | Přesun hmot pro opravy a údržbu do výšky 25 m | soubor | 1 |  | 0 | 0 | 0 | 5000 | 5000 | 21 | 0 | 0 | 0 | 0 | 0 |  | RTS 25/ I | Indiv | 2.58 | 2.58 |  | Práce | Běžná |  |  |  | POL1_
Díl: | 721 | Vnitřní kanalizace |  |  |  | 0 |  | 185.1 |  | 504.9 |  | 0 |  | 0 |  | 0 |  |  |  |  | 0.72 | [6 empty] | DIL
9 | 721176103R00 | Potrubí HT připojovací, D 50 x 1,8 mm | m | 2 |  | 0 | 92.55 | 185.1 | 252.45 | 504.9 | 21 | 0 | 0.00047 | 0 | 0 | 0 |  | RTS 25/ I | RTS 25/ I | 0.359 | 0.72 |  | Práce | Běžná |  |  |  | POL1_
Díl: | 722 | Vnitřní vodovod |  |  |  | 0 |  | 1123.26 |  | 6628.34 |  | 0 |  | 0.01 |  | 0 |  |  |  |  | 1.86 | [6 empty] | DIL
10 | 722130801R00 | Demontáž potrubí ocelových závitových, DN 25 mm | m | 2 |  | 0 | 0 | 0 | 95.8 | 191.6 | 21 | 0 | 0 | 0 | 0.00213 | 0 |  | RTS 25/ I | RTS 25/ I | 0.173 | 0.35 |  | Práce | Běžná |  |  |  | POL1_
11 | 722172314R00 | Potrubí plastové PVC-C dle standardu FN Brno D 32 x 4,4 mm, PN 16 | m | 2 |  | 0 | 561.63 | 1123.26 | 718.37 | 1436.74 | 21 | 0 | 0.0059 | 0.01 | 0 | 0 |  | RTS 25/ I | Indiv | 0.7547 | 1.51 |  | Práce | Běžná |  |  |  | POL1_
|  | Potrubí včetně tvarovek a zednických výpomocí. | [25 empty] | POP
|  | Včetně pomocného lešení o výšce podlahy do 1900 mm a pro zatížení do 1,5 kPa. | [25 empty] | POP
12 | 722RX1 | ZTI práce pro úpravu potrubí vodovodní a kanalizační | soubor | 1 |  | 0 | 0 | 0 | 5000 | 5000 | 21 | 0 | 0 | 0 | 0 | 0 |  | Vlastní | Indiv | 0 | 0 |  | Práce | Běžná |  |  |  | POL1_
Díl: | 725 | Zařizovací předměty |  |  |  | 0 |  | 3662.16 |  | 1878.84 |  | 0 |  | 0.02 |  | 0.02 |  |  |  |  | 2.88 | [6 empty] | DIL
13 | 725210821R00 | Demontáž umyvadel bez výtokových armatur | soubor | 1 |  | 0 | 0 | 0 | 211.5 | 211.5 | 21 | 0 | 0 | 0 | 0.01946 | 0.02 |  | RTS 25/ I | RTS 25/ I | 0.382 | 0.38 |  | Práce | Běžná |  |  |  | POL1_
14 | 725219401R00 | Montáž umyvadel na šrouby do zdiva | soubor | 1 |  | 0 | 167.91 | 167.91 | 1059.09 | 1059.09 | 21 | 0 | 0.00141 | 0 | 0 | 0 |  | RTS 25/ I | RTS 25/ I | 1.575 | 1.58 |  | Práce | Běžná |  |  |  | POL1_
|  | Včetně dodání zápachové uzávěrky. | [25 empty] | POP
15 | 725829301RT2 | Montáž baterie umyvadlové a dřezové stojánkové včetně baterie | kus | 1 |  | 0 | 1762.5 | 1762.5 | 312.5 | 312.5 | 21 | 0 | 0.00104 | 0 | 0 | 0 |  | RTS 25/ I | RTS 25/ I | 0.445 | 0.45 |  | Práce | Běžná |  |  |  | POL1_
16 | 725820802R00 | Demontáž baterie stojánkové do 1 otvoru | soubor | 1 |  | 0 | 0 | 0 | 123 | 123 | 21 | 0 | 0 | 0 | 0.00086 | 0 |  | RTS 25/ I | RTS 25/ I | 0.22 | 0.22 |  | Práce | Běžná |  |  |  | POL1_
17 | 725860213R00 | Sifon umyvadlový HL132, D 32/40 mm | kus | 1 |  | 0 | 298.75 | 298.75 | 172.75 | 172.75 | 21 | 0 | 0.0002 | 0 | 0 | 0 |  | RTS 25/ I | RTS 25/ I | 0.246 | 0.25 |  | Práce | Běžná |  |  |  | POL1_
18 | 64214360R | Umyvadlo keramické LYRA Plus bez otvoru pro baterii 600 x 490 mm | kus | 1 |  | 0 | 1433 | 1433 | 0 | 0 | 21 | 0 | 0.0155 | 0.02 | 0 | 0 | SPCM | RTS 25/ I | RTS 25/ I | 0 | 0 |  | Specifikace | Běžná |  |  |  | POL3_
Díl: | 766 | Konstrukce truhlářské, okna a dveře |  |  |  | 0 |  | 0 |  | 75770.72 |  | 0 |  | 0 |  | 0.09 |  |  |  |  | 2.1 | [6 empty] | DIL
19 | 766411821R00 | Demontáž obložení stěn palubkami | m2 | 4.8 |  | 0 | 0 | 0 | 260 | 1248 | 21 | 0 | 0 | 0 | 0.01098 | 0.05 |  | RTS 25/ I | RTS 25/ I | 0.37 | 1.78 |  | Práce | Běžná |  |  |  | POL1_
20 | 766411822R00 | Demontáž podkladových roštů obložení stěn | m2 | 4.8 |  | 0 | 0 | 0 | 46.4 | 222.72 | 21 | 0 | 0 | 0 | 0.008 | 0.04 |  | RTS 25/ I | RTS 25/ I | 0.066 | 0.32 |  | Práce | Běžná |  |  |  | POL1_
21 | 766RX1 | D + M zakrytování radiátorů kompaktní deskou tl. 10 bíla s černým jádrem, závěsy nerezové 3 ks/ pole . rozměr 1740x600x1200 | soubor | 1 |  | 0 | 0 | 0 | 34500 | 34500 | 21 | 0 | 0 | 0 | 0 | 0 |  | Vlastní | Indiv | 0 | 0 |  | Práce | Běžná |  |  |  | POL1_
22 | 766RX2 | Demontáž obložení radiátorů z ezalitu vč. všech hygienických opatření a měření ( 1740x600x1200 ) | soubor | 1 |  | 0 | 0 | 0 | 39800 | 39800 | 21 | 0 | 0 | 0 | 0 | 0 |  | Vlastní | Indiv | 0 | 0 |  | Práce | Běžná |  |  |  | POL1_
Díl: | 767 | Konstrukce zámečnické |  |  |  | 0 |  | 22055.53 |  | 8706.17 |  | 0 |  | 0.16 |  | 0.89 |  |  |  |  | 12.6 | [6 empty] | DIL
23 | 767587211R00 | Podhled minerální Knauf,vidit.kce,kazeta 600x600mm | m2 | 15.552 |  | 0 | 579.99 | 9020 | 331.01 | 5147.87 | 21 | 0 | 0.00483 | 0.08 | 0 | 0 |  | RTS 25/ I | RTS 25/ I | 0.485 | 7.54 |  | Práce | Běžná |  |  |  | POL1_
24 | 767581803R00 | Demontáž podhledů - tvarovaných plechů | m2 | 15.552 |  | 0 | 0 | 0 | 158.5 | 2464.99 | 21 | 0 | 0 | 0 | 0.055 | 0.86 |  | RTS 25/ I | RTS 25/ I | 0.225 | 3.5 |  | Práce | Běžná |  |  |  | POL1_
25 | 767582800R00 | Demontáž podhledů - roštů | m2 | 15.552 |  | 0 | 0 | 0 | 70.3 | 1093.31 | 21 | 0 | 0 | 0 | 0.002 | 0.03 |  | RTS 25/ I | RTS 25/ I | 0.1 | 1.56 |  | Práce | Běžná |  |  |  | POL1_
26 | 63174090R | Kazeta Armstrong Bioquard Acoustic tl. 17 mm BOARD | m2 | 17.107 |  | 0 | 762 | 13035.53 | 0 | 0 | 21 | 0 | 0.0045 | 0.08 | 0 | 0 | SPCM | RTS 25/ I | RTS 25/ I | 0 | 0 |  | Specifikace | Běžná |  |  |  | POL3_
Díl: | 776 | Podlahy povlakové |  |  |  | 0 |  | 18929.67 |  | 8524.79 |  | 0 |  | 0.05 |  | 0.05 |  |  |  |  | 12.68 | [6 empty] | DIL
27 | 776401800R00 | Demontáž soklíků nebo lišt, pryžových nebo z PVC | m | 15.94 |  | 0 | 0 | 0 | 19.4 | 309.24 | 21 | 0 | 0 | 0 | 8e-05 | 0 |  | RTS 25/ I | RTS 25/ I | 0.035 | 0.56 |  | Práce | Běžná |  |  |  | POL1_
28 | 776421300R00 | Montáž fabionů k PVC podlahám do v.100 mm | m | 15.94 |  | 0 | 17.44 | 277.99 | 161.56 | 2575.27 | 21 | 0 | 0.00015 | 0 | 0 | 0 |  | RTS 25/ I | RTS 25/ I | 0.23 | 3.67 |  | Práce | Běžná |  |  |  | POL1_
|  | včetně vytažení a nalepení povlakové krytiny na stěnu. | [25 empty] | POP
29 | 776511810RT3 | Odstranění PVC a koberců lepených bez podložky z ploch do 10 m2 | m2 | 15.552 |  | 0 | 0 | 0 | 70.9 | 1102.64 | 21 | 0 | 0 | 0 | 0.0035 | 0.05 |  | RTS 25/ I | RTS 25/ I | 0.128 | 1.99 |  | Práce | Běžná |  |  |  | POL1_
30 | 776521100RT1 | Lepení povlakových podlah z pásů PVC na lepidlo pouze položení - PVC ve specifikaci | m2 | 15.552 |  | 0 | 56.89 | 884.75 | 267.11 | 4154.09 | 21 | 0 | 0.00023 | 0 | 0 | 0 |  | RTS 25/ I | RTS 25/ I | 0.38 | 5.91 |  | Práce | Běžná |  |  |  | POL1_
31 | 776994111RT1 | Svařování povlakových podlah z pásů nebo čtverců včetně svařovací šňůry PVC 1179 | m | 6.98 |  | 0 | 15.95 | 111.33 | 54.95 | 383.55 | 21 | 0 | 4e-05 | 0 | 0 | 0 |  | RTS 25/ I | RTS 25/ I | 0.0782 | 0.55 |  | Práce | Běžná |  |  |  | POL1_
32 | 283424021R | Lišta podlahová fabion z měkčeného PVC, | m | 16 |  | 0 | 29.2 | 467.2 | 0 | 0 | 21 | 0 | 6e-05 | 0 | 0 | 0 | SPCM | RTS 25/ I | RTS 25/ I | 0 | 0 |  | Specifikace | Běžná |  |  |  | POL3_
33 | 28412303R | Podlahovina vinylová homogenní tř. 34/42 tl. 2,0 mm, š. role 2,0 m | m2 | 19.4 |  | 0 | 886 | 17188.4 | 0 | 0 | 21 | 0 | 0.00275 | 0.05 | 0 | 0 | SPCM | RTS 25/ I | RTS 25/ I | 0 | 0 |  | Specifikace | Běžná |  |  |  | POL3_
|  | 15,52*1,25 |  | 19.4 | [23 empty] | VV | 0
Díl: | 781 | Obklady keramické |  |  |  | 0 |  | 3217.39 |  | 3496.41 |  | 0 |  | 0.06 |  | 0 |  |  |  |  | 4.94 | [6 empty] | DIL
34 | 781419705R00 | Příplatek za spárovací hmotu - plošně, obklad stěn pórovinovými obkládačkami | m2 | 3 |  | 0 | 8.1 | 24.3 | 0 | 0 | 21 | 0 | 0.0003 | 0 | 0 | 0 |  | RTS 25/ I | RTS 25/ I | 0 | 0 |  | Práce | Běžná |  |  |  | POL1_
35 | 781475124R00 | Montáž obkladů stěn obkládačkami keramickými, do tmele, do 600 x 600 mm | m2 | 3 |  | 0 | 163.98 | 491.94 | 1025.02 | 3075.06 | 21 | 0 | 0.00503 | 0.02 | 0 | 0 |  | RTS 25/ I | RTS 25/ I | 1.448 | 4.34 |  | Práce | Běžná |  |  |  | POL1_
36 | 781497111R00 | Lišta hliníková ukončovacích k obkladům | m | 5 |  | 0 | 210.23 | 1051.15 | 84.27 | 421.35 | 21 | 0 | 0.0001 | 0 | 0 | 0 |  | RTS 25/ I | RTS 25/ I | 0.12 | 0.6 |  | Práce | Běžná |  |  |  | POL1_
37 | 597813600R | Obkládačka keramická dle výběru investora ( cena do 500/m2 ) | m2 | 3.3 |  | 0 | 500 | 1650 | 0 | 0 | 21 | 0 | 0.0112 | 0.04 | 0 | 0 | SPCM | RTS 25/ I | Indiv | 0 | 0 |  | Specifikace | Běžná |  |  |  | POL3_
Díl: | 784 | Malby |  |  |  | 0 |  | 504.81 |  | 4023.57 |  | 0 |  | 0.01 |  | 0 |  |  |  |  | 5.72 | [6 empty] | DIL
38 | 784191101R00 | Penetrace podkladu univerzální Primalex 1x | m2 | 42.6 |  | 0 | 5.81 | 247.51 | 22.89 | 975.11 | 21 | 0 | 7e-05 | 0 | 0 | 0 |  | RTS 25/ I | RTS 25/ I | 0.03248 | 1.38 |  | Práce | Běžná |  |  |  | POL1_
39 | 784195212R00 | Malba Primalex Plus, bílá, bez penetrace, 2 x | m2 | 42.6 |  | 0 | 6.04 | 257.3 | 71.56 | 3048.46 | 21 | 0 | 0.00015 | 0.01 | 0 | 0 |  | RTS 25/ I | RTS 25/ I | 0.10191 | 4.34 |  | Práce | Běžná |  |  |  | POL1_
Díl: | M21 | Elektromontáže |  |  |  | 0 |  | 0 |  | 30700 |  | 0 |  | 0 |  | 0 |  |  |  |  | 0 | [6 empty] | DIL
40 | M21RX1 | Výměna stávajících koncových prvků elektro ( vypínače, zásuvky ) | ks | 8 |  | 0 | 0 | 0 | 750 | 6000 | 21 | 0 | 0 | 0 | 0 | 0 |  | Vlastní | Indiv | 0 | 0 |  | Práce | Běžná |  |  |  | POL1_
41 | M21RX2 | dem, Dodávka a montáž LED svítidel do kazetového podhledu | ks | 3 |  | 0 | 0 | 0 | 3600 | 10800 | 21 | 0 | 0 | 0 | 0 | 0 |  | Vlastní | Indiv | 0 | 0 |  | Práce | Běžná |  |  |  | POL1_
42 | M21RX3 | Elektropráce, úprava kabeláže pro novou kuch. linku | soubor | 1 |  | 0 | 0 | 0 | 5000 | 5000 | 21 | 0 | 0 | 0 | 0 | 0 |  | Vlastní | Indiv | 0 | 0 |  | Práce | Běžná |  |  |  | POL1_
43 | M21RX4 | Nové koncové prvky do kuch. linky, včetně úpravy kabeláže | ks | 4 |  | 0 | 0 | 0 | 1250 | 5000 | 21 | 0 | 0 | 0 | 0 | 0 |  | Vlastní | Indiv | 0 | 0 |  | Práce | Běžná |  |  |  | POL1_
44 | M21RX5 | D + M trafa pro LED osvětlení pod kuch. Linku a prac. stoly včetně kabeláže a ovládání pomocí vypínače d= cca 4bm | soubor | 1 |  | 0 | 0 | 0 | 3900 | 3900 | 21 | 0 | 0 | 0 | 0 | 0 |  | Vlastní | Indiv | 0 | 0 |  | Práce | Běžná |  |  |  | POL1_
Díl: | M22 | Montáž sdělovací a zabezp. techniky |  |  |  | 0 |  | 0 |  | 2500 |  | 0 |  | 0 |  | 0 |  |  |  |  | 0 | [6 empty] | DIL
45 | M22RX1 | Demontáž a opětovná montáž čidla EPS | soubor | 1 |  | 0 | 0 | 0 | 2500 | 2500 | 21 | 0 | 0 | 0 | 0 | 0 |  | Vlastní | Indiv | 0 | 0 |  | Práce | Běžná |  |  |  | POL1_
Díl: | D96 | Přesuny suti a vybouraných hmot |  |  |  | 0 |  | 0 |  | 5342.94 |  | 0 |  | 0 |  | 0 |  |  |  |  | 6.09 | [6 empty] | DIL
46 | 979082212R00 | Vodorovná doprava suti po suchu do 50 m | t | 1.946 |  | 0 | 0 | 0 | 413.5 | 804.67 | 21 | 0 | 0 | 0 | 0 | 0 |  | RTS 25/ I | RTS 25/ I | 0.746 | 1.45 |  | Práce | Běžná |  |  |  | POL1_
47 | 979011111R00 | Svislá doprava suti a vybour. hmot za 2.NP a 1.PP | t | 1.946 |  | 0 | 0 | 0 | 520 | 1011.92 | 21 | 0 | 0 | 0 | 0 | 0 |  | RTS 25/ I | RTS 25/ I | 0.933 | 1.82 |  | Práce | Běžná |  |  |  | POL1_
48 | 979011219R00 | Přípl.k svislé dopr.suti za každé další NP nošením | t | 1.946 |  | 0 | 0 | 0 | 487.5 | 948.68 | 21 | 0 | 0 | 0 | 0 | 0 |  | RTS 25/ I | RTS 25/ I | 0.959 | 1.87 |  | Práce | Běžná |  |  |  | POL1_
49 | 979081111R00 | Odvoz suti a vybour. hmot na skládku do 1 km | t | 1.946 |  | 0 | 0 | 0 | 330.5 | 643.15 | 21 | 0 | 0 | 0 | 0 | 0 |  | RTS 25/ I | RTS 25/ I | 0.49 | 0.95 |  | Práce | Běžná |  |  |  | POL1_
|  | Včetně naložení na dopravní prostředek a složení na skládku, bez poplatku za skládku. | [25 empty] | POP
50 | 979081121R00 | Příplatek k odvozu za každý další 1 km | t | 19.46 |  | 0 | 0 | 0 | 28.2 | 548.77 | 21 | 0 | 0 | 0 | 0 | 0 |  | RTS 25/ I | RTS 25/ I | 0 | 0 |  | Práce | Běžná |  |  |  | POL1_
51 | 979990181R00 | Poplatek za uložení suti - PVC podlahová krytina, skupina odpadu 200307 | t | 0.0557 |  | 0 | 0 | 0 | 6485 | 361.21 | 21 | 0 | 0 | 0 | 0 | 0 |  | RTS 25/ I | RTS 25/ I | 0 | 0 |  | Práce | Běžná |  |  |  | POL1_
|  | kategorie 17 02 03 plasty | [25 empty] | POP
52 | 979999998R00 | Poplatek za ukládku suť do 5 % příměsí (skup.170107) | t | 1.8903 |  | 0 | 0 | 0 | 542 | 1024.54 | 21 | 0 | 0 | 0 | 0 | 0 |  | RTS 25/ I | RTS 25/ I | 0 | 0 |  | Práce | Běžná |  |  |  | POL1_
[26 empty] | 12 | 21 | DPH
| Celkem |  |  |  |  | 0 | [19 empty] | 0 | 0 | SUM
Poznámky uchazeče k zadání
POPUZIV
END
Note on S6: Jedná se o informaci, zda se jedná o položku, která je do rozpočtu zadána z cenové soustavy RTS, nebo vlastní.
Note on T6: Jedná se o název CÚ, která je zadána u položky rozpočtu

## SLP
NABÍDKA STRUKTUROVANÉ KABELÁŽE
FN Bohunice
Brno, Jihlavská 20
FNB 25072
Instalace datových zásuvek pro budovu L 13NP JIP - část velín
* instalace nových datových zásuvek 3x 2xRJ45 do centrálního pultu (místnost 13.196)
* demontáž a montáž stávajících datových zásuvek 6x 2xRJ45 do centrálního pultu (místnost 13.196)
* vedeno z RACKu DR L13 ve 13NP
* kabely vedeny v lištách a podhledech, sestup v lištách nebo trubkách
* demontáž a montáž podhledů
* realizace na etapy během rekonstrukce
množ. | jedn. | položka | cena | celkem
210 | metr | Kabel U/FTP, drát, CAT.6A LS0H, B2ca s1d1a1 |  | 0
3 | ks | Datová dvojzásuvka RJ45 CAT.6A |  | 0
6 | ks | Datová dvojzásuvka RJ45 CAT.5E |  | 0
6 | ks | Keystone RJ45 CAT.6A, samořezná svorkovnice pro drát AWG 26 – 22 |  | 0
1 | ks | Patchpanel modulární pro 24 modulů |  | 0
0 | metr | Lišta LH 20x20 HF |  | 0
0 | metr | Lišta LH 40x20 HF |  | 0
8 | metr | Lišta LH 40x40 HF |  | 0
0 | metr | Lišta LH 60x40 HF |  | 0
1 | ks | Požární ucpávka |  | 0
1 | ks | Sada 4 ks montážní sady do RACKu |  | 0
0 | ks | Kříž modulární OFA, stohovatelný pro rezervy optického kabelu |  | 0
0 | ks | 1U optická vana kovová vč. masky pro 24xLC dup. |  | 0
0 | ks | Kazeta pro 24 svárů |  | 0
0 | ks | Pigtail 9/125 LC/UPC G.657.A |  | 0
0 | ks | Spojka LC/UPC duplex SM |  | 0
0 | metr | SMF optický kabel 48x9/125 G.657A dle ITU-T, - instalace zafouknutím |  | 0
0 | metr | SMF optický kabel vnitřní 24x9/125 G.657A dle ITU-T, v provedení LSZH s třídou EuroClass min. B2ca - instalace zatažením/zafouknutím |  | 0
0 | metr | SMF optický kabel vnitřní 12x9/125 G.657A dle ITU-T, v provedení LSZH s třídou EuroClass min. B2ca - instalace zatažením/zafouknutím |  | 0
0 | metr | Mikrotrubička 10/8 LSFH |  | 0
0 | metr | Mikrotrubička 12/10 LSFH |  | 0
0 | metr | Mikrotrubička 12/8 HDPE |  | 0
0 | metr | Mikrotrubička 14/10 HDPE |  | 0
18 | ks | Měření segmentů Cat.6A dle EN 50 173 vč. protokolů |  | 0
20 | bm | Demontáž a montáž minerálního podhledu |  | 0
0 | bm | Demontáž a montáž FeAl podhledu |  | 0
0 | bm | Otevření, zavření kabelových žlabů |  | 0
1 | ks | Průraz zdivem do 30 cm pro prostup do 10-ti kabelů |  | 0
0 | ks | Jádrové vrtání průměr 8 cm, 60 cm hloubka |  | 0
24 | hod | Montážní práce nespecifikované výše - hodinová sazba |  | 0
4 | x | VRN - doprava |  | 0
1 | ks | spotřební materiál |  | 0
1 | ks | Dokumentace skutečného provedení ve formátu .dwg, fotodokumentace |  | 0
|  | Standardní položky celkem bez DPH 21% |  | 0
Instalace datových zásuvek pro budovu L 13NP JIP – lůžka
* datové zásuvky v místnosti 13.195 jsou ve stávajících parapetních kanálech v dostatečném počtu
* demontáž a montáž stávajících datových zásuvek 12x 2xRJ45 k lůžkům (místnost 13.195)
* vedeno z RACKu DR L13 ve 13NP
* proměření a označení zásuvek
* realizace na etapy během rekonstrukce
množ. | jedn. | položka | cena | celkem
0 | metr | Kabel U/FTP, drát, CAT.6A LS0H, B2ca s1d1a1 |  | 0
0 | ks | Datová dvojzásuvka RJ45 CAT.6A |  | 0
12 | ks | Datová dvojzásuvka RJ45 CAT.5E |  | 0
0 | ks | Keystone RJ45 CAT.6A, samořezná svorkovnice pro drát AWG 26 – 22 |  | 0
0 | ks | Patchpanel modulární pro 24 modulů |  | 0
0 | metr | Lišta LH 20x20 HF |  | 0
0 | metr | Lišta LH 40x20 HF |  | 0
0 | metr | Lišta LH 40x40 HF |  | 0
0 | metr | Lišta LH 60x40 HF |  | 0
24 | metr | Trubka ohebná 25 HF |  | 0
0 | ks | Požární ucpávka |  | 0
0 | ks | Sada 4 ks montážní sady do RACKu |  | 0
24 | ks | Měření segmentů Cat.6A dle EN 50 173 vč. protokolů |  | 0
0 | bm | Demontáž a montáž minerálního podhledu |  | 0
0 | bm | Demontáž a montáž FeAl podhledu |  | 0
0 | bm | Otevření, zavření kabelových žlabů |  | 0
0 | ks | Průraz zdivem do 30 cm pro prostup do 10-ti kabelů |  | 0
0 | ks | Jádrové vrtání průměr 8 cm, 60 cm hloubka |  | 0
60 | hod | Montážní práce nespecifikované výše - hodinová sazba |  | 0
6 | x | VRN - doprava |  | 0
1 | ks | spotřební materiál |  | 0
1 | ks | Dokumentace skutečného provedení ve formátu .dwg, fotodokumentace |  | 0
|  | Standardní položky celkem bez DPH 21% |  | 0
Instalace datových zásuvek pro budovu L 13NP JIP – pobyt sester
* datové zásuvky v místnosti 13.198 jsou v dostatečném počtu
* demontáž a montáž stávajících datových zásuvek 2x 2xRJ45 (místnost 13.198)
* vedeno z RACKu DR L13 ve 13NP
* proměření a označení zásuvek
* realizace na etapy během rekonstrukce
množ. | jedn. | položka | cena | celkem
0 | metr | Kabel U/FTP, drát, CAT.6A LS0H, B2ca s1d1a1 |  | 0
2 | ks | Datová dvojzásuvka RJ45 CAT.6A |  | 0
0 | ks | Datová dvojzásuvka RJ45 CAT.5E |  | 0
0 | ks | Keystone RJ45 CAT.6A, samořezná svorkovnice pro drát AWG 26 – 22 |  | 0
0 | ks | Patchpanel modulární pro 24 modulů |  | 0
0 | metr | Lišta LH 20x20 HF |  | 0
0 | metr | Lišta LH 40x20 HF |  | 0
0 | metr | Lišta LH 40x40 HF |  | 0
0 | metr | Lišta LH 60x40 HF |  | 0
4 | metr | Trubka ohebná 25 HF |  | 0
0 | ks | Požární ucpávka |  | 0
0 | ks | Sada 4 ks montážní sady do RACKu |  | 0
4 | ks | Měření segmentů Cat.6A dle EN 50 173 vč. protokolů |  | 0
0 | bm | Demontáž a montáž minerálního podhledu |  | 0
0 | bm | Demontáž a montáž FeAl podhledu |  | 0
0 | bm | Otevření, zavření kabelových žlabů |  | 0
0 | ks | Průraz zdivem do 30 cm pro prostup do 10-ti kabelů |  | 0
0 | ks | Jádrové vrtání průměr 8 cm, 60 cm hloubka |  | 0
10 | hod | Montážní práce nespecifikované výše - hodinová sazba |  | 0
2 | x | VRN - doprava |  | 0
1 | ks | spotřební materiál |  | 0
1 | ks | Dokumentace skutečného provedení ve formátu .dwg, fotodokumentace |  | 0
|  | Standardní položky celkem bez DPH 21% |  | 0
Instalace IP vrátníku, STA zásuvek a výměna reproduktoru L 13NP JIP
* instalace datových zásuvek 2xRJ45 pro vrátník a čtečku (chodba 13.079)
* ukončeno na keystony
* vedeno z RACKu DR L13 v 13NP
* demontáž stávajícího vrátníku
* instalace IP vrátníku včetně propojení na ovládání dveří
* výměna reproduktoru za stropní a výměna zásuvek STA
* demontáž a montáž podhledů
* realizace na etapy během rekonstrukce
množ. | jedn. | položka | cena | celkem
60 | metr | Kabel U/FTP, drát, CAT.6A LS0H, B2ca s1d1a1 |  | 0
0 | ks | Datová dvojzásuvka RJ45 na omítku CAT.6A |  | 0
0 | ks | Datová dvojzásuvka RJ45 pod omítku CAT.6A |  | 0
4 | ks | Keystone RJ45 CAT.6A, samořezná svorkovnice pro drát AWG 26 – 22 |  | 0
0 | ks | Patchpanel modulární pro 24 modulů |  | 0
0 | metr | Lišta LH 20x20 HF |  | 0
2 | metr | Lišta LH 40x20 HF |  | 0
0 | metr | Lišta LH 40x40 HF |  | 0
0 | metr | Lišta LH 60x40 HF |  | 0
6 | metr | Trubka ohebná 25 HF |  | 0
0 | ks | Požární ucpávka |  | 0
0 | ks | Sada 4 ks montážní sady do RACKu |  | 0
2 | ks | Měření segmentů Cat.6A dle EN 50 173 vč. protokolů |  | 0
12 | bm | Demontáž a montáž minerálního podhledu |  | 0
0 | bm | Demontáž a montáž FeAl podhledu |  | 0
0 | bm | Otevření, zavření kabelových žlabů |  | 0
2 | ks | Průraz zdivem do 30 cm pro prostup do 10-ti kabelů |  | 0
0 | ks | Jádrové vrtání průměr 8 cm, 60 cm hloubka |  | 0
40 | hod | Montážní práce nespecifikované výše - hodinová sazba |  | 0
5 | x | VRN - doprava |  | 0
1 | ks | spotřební materiál |  | 0
1 | ks | IP Verso s kamerou a tlačítkem |  | 0
1 | ks | SIP IP licence do technologie Alcatel-Lucent včetně implementace |  | 0
1 | ks | Reproduktor stropní 100V, 6“ |  | 0
3 | ks | Zásuvka TV+R (STA) |  | 0
1 | ks | Dokumentace skutečného provedení ve formátu .dwg, fotodokumentace |  | 0
|  | Standardní položky celkem bez DPH 21% |  | 0
|  | CELKEM BEZ DPH |  | 0