## Pokyny pro vyplnění
Pokyny pro vyplnění
Ve všech listech tohoto souboru můžete měnit pouze buňky s modrým pozadím. Jedná se o tyto údaje : - údaje o firmě - jednotkové ceny položek zadané na maximálně dvě desetinná místa

## Stavba
#RTSROZP# | Položkový rozpočet stavby
| Stavba: |  | 145 | FN BRNO - PŘÍSTAVBA PET/CT A ENERGETICKÁ ÚSPORNÁ OPATŘENÍ OBJEKTU N
| Objednatel: | [5 empty] | IČO:
DIČ:
| Projektant: | [5 empty] | IČO:
DIČ:
| Zhotovitel: |  | STAGA stavební agentura s.r.o. |  |  |  | IČO: | 25333046
|  |  | Heydukova 115 |  |  |  | DIČ: | CZ25333046
|  |  | 57201 | Polička-Dolní Předměstí
Vypracoval:
| Rozpis ceny | [6 empty] | Celkem
HSV | HSV | [6 empty] | 0
PSV | PSV | [6 empty] | 0
MON | MON | [6 empty] | 0
VN | Vedlejší náklady | [6 empty] | 0
ON | Ostatní náklady | [6 empty] | 0
| Celkem | [6 empty] | 0
Rekapitulace daní
0 | Základ pro sníženou DPH |  |  | 15 | % | 0 |  |  | CZK
0 | Snížená DPH |  |  | 15 | % | 0 |  |  | CZK
0 | Základ pro základní DPH |  |  | 21 | % | 0 |  |  | CZK
0 | Základní DPH |  |  | 21 | % | 0 |  |  | CZK
0 | Zaokrouhlení |  |  |  |  | 0 |  |  | CZK
| Cena celkem bez DPH |  |  |  |  | 0 |  |  | CZK
0 | Cena celkem s DPH |  |  |  |  | 0 |  |  | CZK
|  | v |  |  | dne
|  |  | Za zhotovitele |  |  |  | Za objednatele
Rekapitulace dílčích částí
#CASTI>> | Číslo | Název |  |  | Základ pro sníženou DPH | Základ pro základní DPH | DPH celkem | Cena celkem | %
1 | Stavba |  |  |  | 0 | 0 | 0 | 0 | #NAME?
2 | SO01a | Budova Q a N |  |  | 0 | 0 | 0 | 0 | #NAME?
3 | D.1.01 _A01 | Stavebně konstrukční část a PBŘ |  |  | 0 | 0 | 0 | 0 | #NAME?
3 | D.1.01 _B01 | Bourací práce |  |  | 0 | 0 | 0 | 0 | #NAME?
3 | D.1.01.4a | Zdravotně technické instalace |  |  | 0 | 0 | 0 | 0 | #NAME?
3 | D.1.01.4b_01 | Chlazení |  |  | 0 | 0 | 0 | 0 | #NAME?
3 | D.1.01.4b_02 | Vytápění |  |  | 0 | 0 | 0 | 0 | #NAME?
3 | D.1.01.4c | Elektromontáže |  |  | 0 | 0 | 0 | 0 | #NAME?
3 | D.1.01.4d_01 | Strukturovaná kabeláž |  |  | 0 | 0 | 0 | 0 | #NAME?
3 | D.1.01.4d_02 | Video dohledový systém |  |  | 0 | 0 | 0 | 0 | #NAME?
3 | D.1.01.4d_03 | Video dohledový systém |  |  | 0 | 0 | 0 | 0 | #NAME?
3 | D.1.01.4d_04 | Vvyolávací systém |  |  | 0 | 0 | 0 | 0 | #NAME?
3 | D.1.01.4d_05 | Siganlizační systém sestra-pacient |  |  | 0 | 0 | 0 | 0 | #NAME?
3 | D.1.01.4d_06 | Elektronická kontrola vstupu |  |  | 0 | 0 | 0 | 0 | #NAME?
3 | D.1.01.4d_07 | Video dohledový systém |  |  | 0 | 0 | 0 | 0 | #NAME?
3 | D.1.01.4d_08 | Strukturovaná kabeláž |  |  | 0 | 0 | 0 | 0 | #NAME?
3 | D.1.01.4d_09 | Aktivní prvky PC sítě |  |  | 0 | 0 | 0 | 0 | #NAME?
3 | D.1.01.4d_10 | Hrubé rozvody |  |  | 0 | 0 | 0 | 0 | #NAME?
3 | D.1.01.4e | Rozvody medicinálních plynů |  |  | 0 | 0 | 0 | 0 | #NAME?
3 | D.1.01.4f | Vzduchotechnika |  |  | 0 | 0 | 0 | 0 | #NAME?
3 | D.1.01.4g | Měření a regulace |  |  | 0 | 0 | 0 | 0 | #NAME?
3 | D.1.01.4h_1 | EPS |  |  | 0 | 0 | 0 | 0 | #NAME?
3 | D.1.01.4h_2 | ER |  |  | 0 | 0 | 0 | 0 | #NAME?
3 | D.1.01.5_1 | Technologie spojená se stavbou |  |  | 0 | 0 | 0 | 0 | #NAME?
3 | D.1.01.5_2 | Interiér |  |  | 0 | 0 | 0 | 0 | #NAME?
2 | IO03 | Přeložky a přípojky kanalizace |  |  | 0 | 0 | 0 | 0 | #NAME?
3 | D.1.13 | Přeložky a přípojky kanalizace |  |  | 0 | 0 | 0 | 0 | #NAME?
2 | IO04 | Vymírací nádrže radioaktivního odpadu |  |  | 0 | 0 | 0 | 0 | #NAME?
3 | D.1.14_1 | Vymírací nádrže radioaktivního odpadu - stavebně konstrukční část |  |  | 0 | 0 | 0 | 0 | #NAME?
3 | D.1.14_2 | Vymírací nádrž - elektromontáže |  |  | 0 | 0 | 0 | 0 | #NAME?
3 | D.1.14_3 | Vymírací nádrž - zdravotechnika |  |  | 0 | 0 | 0 | 0 | #NAME?
2 | IO05 | Přípojky a přeložky silnoproud |  |  | 0 | 0 | 0 | 0 | #NAME?
3 | D.1.15 | Elektromontáže |  |  | 0 | 0 | 0 | 0 | #NAME?
2 | VON | Vedlejší a ostatní náklady |  |  | 0 | 0 | 0 | 0 | #NAME?
3 | VON | Vedlejší a ostatní náklady Q a N |  |  | 0 | 0 | 0 | 0 | #NAME?
| Celkem za stavbu |  |  |  | 0 | 0 | 0 | 0 | 0
#POPS | Popis stavby: 145 - FN BRNO - PŘÍSTAVBA PET/CT A ENERGETICKÁ ÚSPORNÁ OPATŘENÍ OBJEKTU N
#POPO | Popis objektu: SO01a - Budova Q a N
#POPR | Popis rozpočtu: D.1.01 _A01 - Stavebně konstrukční část a PBŘ
| Položky označené D+M (dodávka + montáž) se oceňují včetně přesunu hmot. Ostatní vlastní položky jsou založeny na cenové soustavě RTS. | [8 empty] | Položky označené D+M (dodávka + montáž) se oceňují včetně přesunu hmot. Ostatní vlastní položky jsou založeny na cenové soustavě RTS.
| Veškeré prvky a konstrukce se oceňují jako kompletní, včetně detailů, pomocných prací (vysekání drážek, doklinkování, vysekání kapes, lože apod.). | [8 empty] | Veškeré prvky a konstrukce se oceňují jako kompletní, včetně detailů, pomocných prací (vysekání drážek, doklinkování, vysekání kapes, lože apod.).
| Jakýkoliv rozpor mezi PD a Soupisem prací je nutné na základě důsledné kontroly zhotovitelem neprodleně oznámit. | [8 empty] | Jakýkoliv rozpor mezi PD a Soupisem prací je nutné na základě důsledné kontroly zhotovitelem neprodleně oznámit.
#POPR | Popis rozpočtu: D.1.01 _B01 - Bourací práce
| Položky označené D+M (dodávka + montáž) se oceňují včetně přesunu hmot. Ostatní vlastní položky jsou založeny na cenové soustavě RTS. | [8 empty] | Položky označené D+M (dodávka + montáž) se oceňují včetně přesunu hmot. Ostatní vlastní položky jsou založeny na cenové soustavě RTS.
| Veškeré prvky a konstrukce se oceňují jako kompletní, včetně detailů, pomocných prací (vysekání drážek, doklinkování, vysekání kapes, lože apod.). | [8 empty] | Veškeré prvky a konstrukce se oceňují jako kompletní, včetně detailů, pomocných prací (vysekání drážek, doklinkování, vysekání kapes, lože apod.).
| Jakýkoliv rozpor mezi PD a Soupisem prací je nutné na základě důsledné kontroly zhotovitelem neprodleně oznámit. | [8 empty] | Jakýkoliv rozpor mezi PD a Soupisem prací je nutné na základě důsledné kontroly zhotovitelem neprodleně oznámit.
#POPR | Popis rozpočtu: D.1.01.4a - Zdravotně technické instalace
#POPR | Popis rozpočtu: D.1.01.4b_01 - Chlazení
#POPR | Popis rozpočtu: D.1.01.4b_02 - Vytápění
#POPR | Popis rozpočtu: D.1.01.4c - Elektromontáže
#POPR | Popis rozpočtu: D.1.01.4d_01 - Strukturovaná kabeláž
#POPR | Popis rozpočtu: D.1.01.4d_02 - Video dohledový systém
#POPR | Popis rozpočtu: D.1.01.4d_03 - Video dohledový systém
#POPR | Popis rozpočtu: D.1.01.4d_04 - Vvyolávací systém
#POPR | Popis rozpočtu: D.1.01.4d_05 - Siganlizační systém sestra-pacient
#POPR | Popis rozpočtu: D.1.01.4d_06 - Elektronická kontrola vstupu
#POPR | Popis rozpočtu: D.1.01.4d_07 - Video dohledový systém
#POPR | Popis rozpočtu: D.1.01.4d_08 - Strukturovaná kabeláž
#POPR | Popis rozpočtu: D.1.01.4d_09 - Aktivní prvky PC sítě
#POPR | Popis rozpočtu: D.1.01.4d_10 - Hrubé rozvody
#POPR | Popis rozpočtu: D.1.01.4e - Rozvody medicinálních plynů
#POPR | Popis rozpočtu: D.1.01.4f - Vzduchotechnika
#POPR | Popis rozpočtu: D.1.01.4g - Měření a regulace
#POPR | Popis rozpočtu: D.1.01.4h_1 - EPS
#POPR | Popis rozpočtu: D.1.01.4h_2 - ER
#POPR | Popis rozpočtu: D.1.01.5_1 - Technologie spojená se stavbou
#POPR | Popis rozpočtu: D.1.01.5_2 - Interiér
#POPO | Popis objektu: IO03 - Přeložky a přípojky kanalizace
#POPR | Popis rozpočtu: D.1.13 - Přeložky a přípojky kanalizace
#POPO | Popis objektu: IO04 - Vymírací nádrže radioaktivního odpadu
#POPR | Popis rozpočtu: D.1.14_1 - Vymírací nádrže radioaktivního odpadu - stavebně konstrukční část
| Položky označené D+M (dodávka + montáž) se oceňují včetně přesunu hmot. Ostatní vlastní položky jsou založeny na cenové soustavě RTS. | [8 empty] | Položky označené D+M (dodávka + montáž) se oceňují včetně přesunu hmot. Ostatní vlastní položky jsou založeny na cenové soustavě RTS.
| Veškeré prvky a konstrukce se oceňují jako kompletní, včetně detailů, pomocných prací (vysekání drážek, doklinkování, vysekání kapes, lože apod.). | [8 empty] | Veškeré prvky a konstrukce se oceňují jako kompletní, včetně detailů, pomocných prací (vysekání drážek, doklinkování, vysekání kapes, lože apod.).
| Jakýkoliv rozpor mezi PD a Soupisem prací je nutné na základě důsledné kontroly zhotovitelem neprodleně oznámit. | [8 empty] | Jakýkoliv rozpor mezi PD a Soupisem prací je nutné na základě důsledné kontroly zhotovitelem neprodleně oznámit.
#POPR | Popis rozpočtu: D.1.14_2 - Vymírací nádrž - elektromontáže
#POPR | Popis rozpočtu: D.1.14_3 - Vymírací nádrž - zdravotechnika
#POPO | Popis objektu: IO05 - Přípojky a přeložky silnoproud
#POPR | Popis rozpočtu: D.1.15 - Elektromontáže
#POPO | Popis objektu: VON - Vedlejší a ostatní náklady
#POPR | Popis rozpočtu: VON - Vedlejší a ostatní náklady Q a N
Rekapitulace dílů
| Číslo | Název |  |  | Typ dílu |  |  | Celkem | %
| _1 |  |  |  | HSV |  |  | 0
| 1 | 1. Periferie+Čidla |  |  | HSV |  |  | 0
| 1 | Potrubí medicinálních plynů |  |  | HSV |  |  | 0
| 1 | Trasy |  |  | HSV |  |  | 0
| 1 | Větrání radiofarmak 1.NP - obj. Q |  |  | HSV |  |  | 0
| 1 | Zařízení |  |  | HSV |  |  | 0
| 1 | Zemní práce |  |  | HSV |  |  | 0
| 10 | Chlazení Technické místnosti B.N.2.02 |  |  | HSV |  |  | 0
| 11 | Chlazení Rozvodny FVE B.N.2.28 |  |  | HSV |  |  | 0
| 11 | Přípravné a přidružené práce |  |  | HSV |  |  | 0
| 12 | Chlazení Hlavní rozvodny EL B.N.1.224 |  |  | HSV |  |  | 0
| 12 | Odkopávky a prokopávky |  |  | HSV |  |  | 0
| 13 | Hloubené vykopávky |  |  | HSV |  |  | 0
| 13 | Chlazení Serverovny B.N.1.229 |  |  | HSV |  |  | 0
| 14 | Chlazení Technické místnosti B.N.1.242 |  |  | HSV |  |  | 0
| 15 | Chlazení Skladu B.Q.1.22 |  |  | HSV |  |  | 0
| 15 | Roubení |  |  | HSV |  |  | 0
| 16 | Požární větrání schodiště CHUC B1 |  |  | HSV |  |  | 0
| 16 | Přemístění výkopku |  |  | HSV |  |  | 0
| 17 | Konstrukce ze zemin |  |  | HSV |  |  | 0
| 17 | Požární větrání schodiště CHUC B2 |  |  | HSV |  |  | 0
| 18 | Ostatní |  |  | HSV |  |  | 0
| 18 | Povrchové úpravy terénu |  |  | HSV |  |  | 0
| 19 | Hloubení pro podzemní stěny, ražení a hloubení důlní |  |  | HSV |  |  | 0
| 2 | 2. DDC+IRC HW |  |  | HSV |  |  | 0
| 2 | Stlačený vzduch - technický |  |  | HSV |  |  | 0
| 2 | Trasy |  |  | HSV |  |  | 0
| 2 | Větrání PET/CT + 1.NP - N |  |  | HSV |  |  | 0
| 2 | Základy a zvláštní zakládání |  |  | HSV |  |  | 0
| 2 | Zařízení |  |  | HSV |  |  | 0
| 21.1 | Elektromontáže- Rozvaděče |  |  | HSV |  |  | 0
| 21.11 | Elektromontáže- Rozvaděče |  |  | HSV |  |  | 0
| 21.11 | Elektromontáže- Svítidla |  |  | HSV |  |  | 0
| 21.12 | Elektromontáže- Materiál včetně montáže |  |  | HSV |  |  | 0
| 21.13 | Elektromontáže- Výkopové práce |  |  | HSV |  |  | 0
| 21.14 | Elektromontáže- Ostatní |  |  | HSV |  |  | 0
| 21.2 | Elektromontáže- Osvětlení |  |  | HSV |  |  | 0
| 21.3 | Elektromontáže- Kusový materiál |  |  | HSV |  |  | 0
| 21.4 | Elektromontáže- Délkový materiál |  |  | HSV |  |  | 0
| 21.7 | Elektromontáže- Ostatní |  |  | HSV |  |  | 0
| 22 | Piloty |  |  | HSV |  |  | 0
| 3 | 3. Nadřízené pracoviště |  |  | HSV |  |  | 0
| 3 | Klinická signalizace medicinálních plynů |  |  | HSV |  |  | 0
| 3 | Ostatní |  |  | HSV |  |  | 0
| 3 | Svislé a kompletní konstrukce |  |  | HSV |  |  | 0
| 3 | Větrání Seminární místnosti 2.NP |  |  | HSV |  |  | 0
| 342 | Stěny a příčky montované lehké |  |  | HSV |  |  | 0
| 35 | Stoky |  |  | HSV |  |  | 0
| 38 | Různé kompletní konstrukce nedělitelné do stav. dílů |  |  | HSV |  |  | 0
| 4 | 4. Rozvaděče MaR, rozvodnice IRC regulace |  |  | HSV |  |  | 0
| 4 | Koncové prvky medicinálních plynů |  |  | HSV |  |  | 0
| 4 | Větrání 2.NP - N |  |  | HSV |  |  | 0
| 4 | Vodorovné konstrukce |  |  | HSV |  |  | 0
| 416 | Podhledy a mezistropy montované lehké |  |  | HSV |  |  | 0
| 45 | Podkladní a vedlejší konstrukce (kromě vozovek a železničního svršku) |  |  | HSV |  |  | 0
| 5 | 5. Kabeláž a nosný materiál |  |  | HSV |  |  | 0
| 5 | Větrání technické místnosti 2.NP |  |  | HSV |  |  | 0
| 5 | Zkoušky, revize |  |  | HSV |  |  | 0
| 56 | Podkladní vrstvy komunikací a zpevněných ploch |  |  | HSV |  |  | 0
| 57 | Kryty štěrkových a živičných pozemních komunikací a zpevněných ploch |  |  | HSV |  |  | 0
| 6 | 6 - Montáže a demontáže |  |  | HSV |  |  | 0
| 6 | Havarijní větrání technické místnosti 2.NP |  |  | HSV |  |  | 0
| 61 | Úpravy povrchů vnitřní |  |  | HSV |  |  | 0
| 63 | Podlahy a podlahové konstrukce |  |  | HSV |  |  | 0
| 635 | Suché podlahy |  |  | HSV |  |  | 0
| 8 | 8 - Kompletační činnost |  |  | HSV |  |  | 0
| 8 | Chlazení FCU 1.NP |  |  | HSV |  |  | 0
| 83 | Potrubí z trub kameninových |  |  | HSV |  |  | 0
| 87 | Potrubí z trub plastických, skleněných a čedičových |  |  | HSV |  |  | 0
| 89 | Ostatní konstrukce a práce na trubním vedení |  |  | HSV |  |  | 0
| 9 | Chlazení radiofarmak 1.NP |  |  | HSV |  |  | 0
| 9 | Ostatní konstrukce, bourání |  |  | HSV |  |  | 0
| 91 | Doplňující konstrukce a práce na pozemních komunikacích a zpevněných plochách |  |  | HSV |  |  | 0
| 93 | Různé dokončovací konstrukce a práce inženýrských staveb |  |  | HSV |  |  | 0
| 94 | Lešení a stavební výtahy |  |  | HSV |  |  | 0
| 95 | Dokončovací konstrukce na pozemních stavbách |  |  | HSV |  |  | 0
| 96 | Bourání konstrukcí |  |  | HSV |  |  | 0
| 97 | Prorážení otvorů a ostatní bourací práce |  |  | HSV |  |  | 0
| 97 | Zřízení otvorů, vč. řezání, bourání, vrtání |  |  | HSV |  |  | 0
| 98 | Demolice |  |  | HSV |  |  | 0
| 99 | Staveništní přesun hmot |  |  | HSV |  |  | 0
| H27 | Vedení trubní dálková a přípojná |  |  | HSV |  |  | 0
| S | Přesuny sutí |  |  | HSV |  |  | 0
| 7 | 7 - Služby |  |  | PSV |  |  | 0
| 7 | Chlazení FCU 2.NP |  |  | PSV |  |  | 0
| 711 | Izolace proti vodě |  |  | PSV |  |  | 0
| 713 | Izolace tepelné |  |  | PSV |  |  | 0
| 721 | Vnitřní kanalizace |  |  | PSV |  |  | 0
| 722 | Vnitřní vodovod |  |  | PSV |  |  | 0
| 723 | Vnitřní plynovod |  |  | PSV |  |  | 0
| 725 | Zařizovací předměty |  |  | PSV |  |  | 0
| 728 | Vzduchotechnika |  |  | PSV |  |  | 0
| 730 | Stavební chlazení |  |  | PSV |  |  | 0
| 730 | Ústřední vytápění |  |  | PSV |  |  | 0
| 732 | Strojovny |  |  | PSV |  |  | 0
| 733 | Rozvod potrubí |  |  | PSV |  |  | 0
| 734 | Armatury |  |  | PSV |  |  | 0
| 735 | Otopná tělesa |  |  | PSV |  |  | 0
| 766 | Konstrukce truhlářské, okna a dveře |  |  | PSV |  |  | 0
| 767 | Konstrukce doplňkové stavební (zámečnické) |  |  | PSV |  |  | 0
| 767 | Konstrukce zámečnické |  |  | PSV |  |  | 0
| 767 | Pomocné ocelové konstrukce a požární prostupy |  |  | PSV |  |  | 0
| 769 | Prvky z plastu |  |  | PSV |  |  | 0
| 771 | Podlahy z dlaždic a obklady |  |  | PSV |  |  | 0
| 776 | Podlahy a stěny povlakové |  |  | PSV |  |  | 0
| 777 | Podlahy ze syntetických hmot |  |  | PSV |  |  | 0
| 781 | Obklady (keramické) |  |  | PSV |  |  | 0
| 781 | Obklady keramické |  |  | PSV |  |  | 0
| 784 | Malby |  |  | PSV |  |  | 0
| M | Ostatní materiál |  |  | MON |  |  | 0
| M1 | Zabudovaný mobiliář |  |  | MON |  |  | 0
| M46 | Zemní práce při montážích |  |  | MON |  |  | 0
| M99 | Ostatní práce "M" |  |  | MON |  |  | 0
| D96 | Přesuny suti a vybouraných hmot |  |  | PSU |  |  | 0
| VN | Vedlejší náklady |  |  | VN |  |  | 0
| ON | Ostatní náklady |  |  | ON |  |  | 0
| Cena celkem | [6 empty] | 0 | 0
Note on D11: Název
Note on D12: Ulice
Note on D13: PSČ
Note on E13: Místo
Note on I11: IČO
Note on I12: DIČ

## VzorPolozky (hidden)
Položkový rozpočet
S:
O:
R:

## SO01a D.1.01 _A01 Pol
Položkový rozpočet | [27 empty] | #TypZaznamu#
S: | 145 | FN BRNO - PŘÍSTAVBA PET/CT A ENERGETICKÁ ÚSPORNÁ OPATŘENÍ OBJEKTU N | [25 empty] | STA
O: | SO01a | Budova Q a N | [22 empty] | STA |  |  | OBJ
R: | D.1.01 _A01 | Stavebně konstrukční část a PBŘ | [25 empty] | ROZ
P.č. | Číslo položky | Název položky | MJ | Množství | Cena / MJ | Celkem | Dodávka | Dodávka celk. | Montáž | Montáž celk. | DPH | Cena s DPH | Hmotnost / MJ | Hmotnost celk.(t) | Dem. hmotnost / MJ | Dem. hmotnost celk.(t) | Ceník | Cen. soustava / platnost | Cenová úroveň | Nhod / MJ | Nhod celk. | Dodavatel | Typ položky | Stav položky
Díl: | 1 | Zemní práce |  |  |  | 0 |  | 0 |  | 0 |  | 0 |  | 0 |  | 0 |  |  |  |  | 545.87 | [6 empty] | DIL
1 | 131201112R00 | Hloubení nezapaž. jam hor.3 do 1000 m3, STROJNĚ | m3 | 433.4 |  | 0 |  | 0 |  | 0 | 21 | 0 | 0 | 0 | 0 | 0 |  | RTS 25/ II | RTS 25/ I | 0.11 | 47.67 |  | Práce | Běžná |  |  |  | POL1_
|  | D.1.01.1-101, D.1.01.1-102 : | [25 empty] | VV | 0
|  | Hloubení jam pod mezistavbu N : 394*1,1 |  | 433.4 | [23 empty] | VV | 0
2 | 132201112R00 | Hloubení rýh š.do 60 cm v hor.3 nad 100 m3,STROJNĚ | m3 | 2.5495 |  | 0 |  | 0 |  | 0 | 21 | 0 | 0 | 0 | 0 | 0 |  | RTS 25/ II | RTS 25/ I | 0.21 | 0.54 |  | Práce | Běžná |  |  |  | POL1_
|  | D.1.01.1-101, D.1.01.1-102 : | [25 empty] | VV | 0
|  | Hloubení rýh : | [25 empty] | VV | 0
|  | Mezistavba N : | [25 empty] | VV | 0
|  | 2,9*0,6*0,49 |  | 0.8526 | [23 empty] | VV | 0
|  | 3,535*0,6*0,49 |  | 1.0393 | [23 empty] | VV | 0
|  | 0,8*0,6*1,37 |  | 0.6576 | [23 empty] | VV | 0
3 | 132201212R00 | Hloubení rýh š.do 200 cm hor.3 do 1000m3,STROJNĚ | m3 | 84.9657 |  | 0 |  | 0 |  | 0 | 21 | 0 | 0 | 0 | 0 | 0 |  | RTS 25/ II | RTS 25/ I | 0.16 | 13.59 |  | Práce | Běžná |  |  |  | POL1_
|  | D.1.01.1-101, D.1.01.1-102 : | [25 empty] | VV | 0
|  | Hloubení rýh : | [25 empty] | VV | 0
|  | Mezistavba N : | [25 empty] | VV | 0
|  | (19,775+1,2)*0,775*0,49 |  | 7.9653 | [23 empty] | VV | 0
|  | (4,375*0,8*0,49)*3 |  | 5.145 | [23 empty] | VV | 0
|  | 10,06*1,25*0,49 |  | 6.1617 | [23 empty] | VV | 0
|  | 3,33*1,25*0,49 |  | 2.0396 | [23 empty] | VV | 0
|  | 4,7*1,25*0,49 |  | 2.8788 | [23 empty] | VV | 0
|  | 7,23*0,8*0,49 |  | 2.8342 | [23 empty] | VV | 0
|  | Mezisoučet |  | 27.0245 | [23 empty] | VV | 1
|  | 8,5*0,82*0,89 |  | 6.2033 | [23 empty] | VV | 0
|  | Mezisoučet |  | 6.2033 | [23 empty] | VV | 1
|  | 16,85*0,95*0,75 |  | 12.0056 | [23 empty] | VV | 0
|  | 0,8*0,8*0,75*5 |  | 2.4 | [23 empty] | VV | 0
|  | 12,16*0,95*1,37 |  | 15.8262 | [23 empty] | VV | 0
|  | 0,8*1*1,37+0,8*0,8*1,37 |  | 1.9728 | [23 empty] | VV | 0
|  | Mezisoučet |  | 32.2047 | [23 empty] | VV | 1
|  | Přístavba : (3,1+12,35+3,1)*0,9*(2,47-1,3) |  | 19.5331 | [23 empty] | VV | 0
|  | Mezisoučet |  | 19.5331 | [23 empty] | VV | 1
4 | 139601102R00 | Ruční výkop jam, rýh a šachet v hornině tř. 3 | m3 | 67.4103 |  | 0 |  | 0 |  | 0 | 21 | 0 | 0 | 0 | 0 | 0 |  | RTS 25/ II | RTS 25/ I | 3.53 | 237.96 |  | Práce | Běžná |  |  |  | POL1_
|  | D.1.01.1-101, D.1.01.1-102 : | [25 empty] | VV | 0
|  | Mezistavba N : | [25 empty] | VV | 0
|  | Sítě : | [25 empty] | VV | 0
|  | 6,975*0,82*1,09 |  | 6.2343 | [23 empty] | VV | 0
|  | 7,23*0,8*0,49 |  | 2.8342 | [23 empty] | VV | 0
|  | 7,23*0,6*1,09 |  | 4.7284 | [23 empty] | VV | 0
|  | 2,8*0,6*0,49 |  | 0.8232 | [23 empty] | VV | 0
|  | 7,23*0,8*0,89 |  | 5.1478 | [23 empty] | VV | 0
|  | 7,23*1*0,89 |  | 6.4347 | [23 empty] | VV | 0
|  | Mezisoučet |  | 26.2025 | [23 empty] | VV | 1
|  | Budova Q : 3,04*0,45*1,1+3,1*0,45*1,1 |  | 3.0393 | [23 empty] | VV | 0
|  | Mezisoučet |  | 3.0393 | [23 empty] | VV | 1
|  | Vnitřní část Budovy N : | [25 empty] | VV | 0
|  | 3,325*1,5*0,75 |  | 3.7406 | [23 empty] | VV | 0
|  | 4,125*1,5*0,75 |  | 4.6406 | [23 empty] | VV | 0
|  | 25,63*0,85 |  | 21.7855 | [23 empty] | VV | 0
|  | 3,325*1,5*0,75 |  | 3.7406 | [23 empty] | VV | 0
|  | 1,88*0,775*0,85 |  | 1.2385 | [23 empty] | VV | 0
|  | 3,43*1,175*0,75 |  | 3.0227 | [23 empty] | VV | 0
|  | Mezisoučet |  | 38.1685 | [23 empty] | VV | 1
5 | 130001101R00 | Příplatek za ztížené hloubení v blízkosti vedení | m3 | 26.2025 |  | 0 |  | 0 |  | 0 | 21 | 0 | 0 | 0 | 0 | 0 |  | RTS 25/ II | RTS 25/ I | 1.76 | 46.12 |  | Práce | Běžná |  |  |  | POL1_
|  | D.1.01.1-101, D.1.01.1-102 : | [25 empty] | VV | 0
|  | Mezistavba N : | [25 empty] | VV | 0
|  | Sítě : | [25 empty] | VV | 0
|  | 6,975*0,82*1,09 |  | 6.2343 | [23 empty] | VV | 0
|  | 7,23*0,8*0,49 |  | 2.8342 | [23 empty] | VV | 0
|  | 7,23*0,6*1,09 |  | 4.7284 | [23 empty] | VV | 0
|  | 2,8*0,6*0,49 |  | 0.8232 | [23 empty] | VV | 0
|  | 7,23*0,8*0,89 |  | 5.1478 | [23 empty] | VV | 0
|  | 7,23*1*0,89 |  | 6.4347 | [23 empty] | VV | 0
6 | 162201203R00 | Vodorovné přemístění výkopku horniny tř. 1 - 4, do 10 m, kolečkem | m3 | 38.1685 |  | 0 |  | 0 |  | 0 | 21 | 0 | 0 | 0 | 0 | 0 |  | RTS 25/ II | RTS 25/ I | 0.67 | 25.57 |  | Práce | Běžná |  |  |  | POL1_
|  | D.1.01.1-101, D.1.01.1-102 : | [25 empty] | VV | 0
|  | Vnitřní část Budovy N : | [25 empty] | VV | 0
|  | 3,325*1,5*0,75 |  | 3.7406 | [23 empty] | VV | 0
|  | 4,125*1,5*0,75 |  | 4.6406 | [23 empty] | VV | 0
|  | 25,63*0,85 |  | 21.7855 | [23 empty] | VV | 0
|  | 3,325*1,5*0,75 |  | 3.7406 | [23 empty] | VV | 0
|  | 1,88*0,775*0,85 |  | 1.2385 | [23 empty] | VV | 0
|  | 3,43*1,175*0,75 |  | 3.0227 | [23 empty] | VV | 0
7 | 162201210R00 | Příplatek za každých dalších 10 m přemístění výkopku z hor. tř. 1 - 4 kolečkem | m3 | 114.5055 |  | 0 |  | 0 |  | 0 | 21 | 0 | 0 | 0 | 0 | 0 |  | RTS 25/ II | RTS 25/ I | 0.59 | 67.56 |  | Práce | Běžná |  |  |  | POL1_
|  | 38,16851*3 |  | 114.5055 | [23 empty] | VV | 0
8 | 162301101R00 | Vodorovné přemístění výkopku z hor.1-4 do 500 m | m3 | 640.8255 |  | 0 |  | 0 |  | 0 | 21 | 0 | 0 | 0 | 0 | 0 |  | RTS 25/ II | RTS 25/ I | 0.01 | 6.41 |  | Práce | Běžná |  |  |  | POL1_
|  | Výkop : 433,4+2,54949+84,96566+67,41031 |  | 588.3255 | [23 empty] | VV | 0
|  | Zásyp : 52,5 |  | 52.5 | [23 empty] | VV | 0
9 | 167101102R00 | Nakládání výkopku z hor. 1 ÷ 4 v množství nad 100 m3 | m3 | 588.3255 |  | 0 |  | 0 |  | 0 | 21 | 0 | 0 | 0 | 0 | 0 |  | RTS 25/ II | RTS 25/ I | 0.05 | 29.42 |  | Práce | Běžná |  |  |  | POL1_
|  | Výkop : 433,4+2,54949+84,96566+67,41031 |  | 588.3255 | [23 empty] | VV | 0
10 | 171201201R00 | Uložení sypaniny na skl.-sypanina na výšku přes 2m | m3 | 588.3255 |  | 0 |  | 0 |  | 0 | 21 | 0 | 0 | 0 | 0 | 0 |  | RTS 25/ II | RTS 25/ I | 0.009 | 5.29 |  | Práce | Běžná |  |  |  | POL1_
11 | 162701105R00 | Vodorovné přemístění výkopku z hor.1-4 do 10000 m | m3 | 535.8255 |  | 0 |  | 0 |  | 0 | 21 | 0 | 0 | 0 | 0 | 0 |  | RTS 25/ II | RTS 25/ I | 0.01 | 5.36 |  | Práce | Běžná |  |  |  | POL1_
|  | Výkop : 433,4+2,54949+84,96566+67,41031 |  | 588.3255 | [23 empty] | VV | 0
|  | Zásyp : -52,5 |  | -52.5 | [23 empty] | VV | 0
12 | 162701109R00 | Příplatek k vod. přemístění hor.1-4 za další 1 km | m3 | 1071.6509 |  | 0 |  | 0 |  | 0 | 21 | 0 | 0 | 0 | 0 | 0 |  | RTS 25/ II | RTS 25/ I | 0 | 0 |  | Práce | Běžná |  |  |  | POL1_
|  | 535,82546*2 |  | 1071.6509 | [23 empty] | VV | 0
13 | 199000002R00 | Poplatek za skládku horniny 1- 4, č. dle katal. odpadů 17 05 04 | m3 | 535.8255 |  | 0 |  | 0 |  | 0 | 21 | 0 | 0 | 0 | 0 | 0 |  | RTS 25/ II | RTS 25/ I | 0 | 0 |  | Práce | Běžná |  |  |  | POL1_
14 | 174101102R00 | Zásyp ruční se zhutněním | m3 | 52.5 |  | 0 |  | 0 |  | 0 | 21 | 0 | 0 | 0 | 0 | 0 |  | RTS 25/ II | RTS 25/ I | 1.15 | 60.38 |  | Práce | Běžná |  |  |  | POL1_
|  | Zásyp : 52,5 |  | 52.5 | [23 empty] | VV | 0
Díl: | 2 | Základy a zvláštní zakládání |  |  |  | 0 |  | 0 |  | 0 |  | 0 |  | 476.2 |  | 0 |  |  |  |  | 641.45 | [6 empty] | DIL
15 | 274313711R00 | Beton základových pasů prostý C 25/30 XC2 | m3 | 3.3132 |  | 0 |  | 0 |  | 0 | 21 | 0 | 2.525 | 8.37 | 0 | 0 |  | RTS 25/ II | RTS 25/ I | 0.477 | 1.58 |  | Práce | Běžná |  |  |  | POL1_
|  | Včetně dodávky a uložení betonu a kamene. | [25 empty] | POP
|  | D.1.01.2-202a, D.1.01.2-202b : | [25 empty] | VV | 0
|  | pod ZD04 : (0,6*0,5*(3,04+3,1+3,9))*1,1 |  | 3.3132 | [23 empty] | VV | 0
16 | 274321411R00 | Železobeton základových pasů C 25/30 XC2 | m3 | 80.8185 |  | 0 |  | 0 |  | 0 | 21 | 0 | 2.525 | 204.07 | 0 | 0 |  | RTS 25/ II | RTS 25/ I | 0.48 | 38.79 |  | Práce | Běžná |  |  |  | POL1_
|  | D.1.01.2-202a, D.1.01.2-202b : | [25 empty] | VV | 0
|  | ZPS101 : 0,6*1,06*(13,55+2,8*2) |  | 12.1794 | [23 empty] | VV | 0
|  | ZPS102 : 0,5*0,5*(3,325+3,325) |  | 1.6625 | [23 empty] | VV | 0
|  | ZPS103 : 0,5*0,5*(3,43) |  | 0.8575 | [23 empty] | VV | 0
|  | ZPS104 : 0,5*0,6*((3,325*2+1,35)+(3,325*2+2,31)) |  | 5.088 | [23 empty] | VV | 0
|  | ZPS105 : 0,5*0,5*(4,125) |  | 1.0312 | [23 empty] | VV | 0
|  | ZPS301 : 0,6*0,5*(3,5*2+5,375+3,27+19,6) |  | 10.5735 | [23 empty] | VV | 0
|  | ZPS201 : 0,425*0,5*(9,78) |  | 2.0783 | [23 empty] | VV | 0
|  | ZPS202 : 0,6*0,5*(2,8+5,65*2+1,935*2) |  | 5.391 | [23 empty] | VV | 0
|  | ZPS203 : 0,8*0,5*(8,03+19,35+8,03+8,03+8,13+4,7) |  | 22.508 | [23 empty] | VV | 0
|  | ZPS204 : 0,95*0,5*(28,535) |  | 13.5541 | [23 empty] | VV | 0
|  | ZPS205 : 1*0,5*(8,03) |  | 4.015 | [23 empty] | VV | 0
|  | ZPS206 : 0,8*0,5*(4,7) |  | 1.88 | [23 empty] | VV | 0
17 | 274351215R00 | Bednění stěn základových pasů - zřízení | m2 | 235.685 |  | 0 |  | 0 |  | 0 | 21 | 0 | 0.03915 | 9.23 | 0 | 0 |  | RTS 25/ II | RTS 25/ I | 1.05 | 247.47 |  | Práce | Běžná |  |  |  | POL1_
|  | D.1.01.2-202a, D.1.01.2-202b : | [25 empty] | VV | 0
|  | ZPS101 : 2*1,06*(13,55+2,8*2) |  | 40.598 | [23 empty] | VV | 0
|  | ZPS102 : 2*0,5*(3,325+3,325) |  | 6.65 | [23 empty] | VV | 0
|  | ZPS103 : 2*0,5*(3,43) |  | 3.43 | [23 empty] | VV | 0
|  | ZPS104 : 2*0,6*((3,325*2+1,35)+(3,325*2+2,31)) |  | 20.352 | [23 empty] | VV | 0
|  | ZPS105 : 2*0,5*(4,125) |  | 4.125 | [23 empty] | VV | 0
|  | ZPS301 : 2*0,5*(3,5*2+5,375+3,27+19,6) |  | 35.245 | [23 empty] | VV | 0
|  | ZPS201 : 2*0,5*(9,78) |  | 9.78 | [23 empty] | VV | 0
|  | ZPS202 : 2*0,5*(2,8+5,65*2+1,935*2) |  | 17.97 | [23 empty] | VV | 0
|  | ZPS203 : 2*0,5*(8,03+19,35+8,03+8,03+8,13+4,7) |  | 56.27 | [23 empty] | VV | 0
|  | ZPS204 : 2*0,5*(28,535) |  | 28.535 | [23 empty] | VV | 0
|  | ZPS205 : 2*0,5*(8,03) |  | 8.03 | [23 empty] | VV | 0
|  | ZPS206 : 2*0,5*(4,7) |  | 4.7 | [23 empty] | VV | 0
18 | 274351216R00 | Bednění stěn základových pasů - odstranění | m2 | 235.685 |  | 0 |  | 0 |  | 0 | 21 | 0 | 0 | 0 | 0 | 0 |  | RTS 25/ II | RTS 25/ I | 0.32 | 75.42 |  | Práce | Běžná |  |  |  | POL1_
|  | Včetně očištění, vytřídění a uložení bednicího materiálu. | [25 empty] | POP
19 | 274361821R00 | Výztuž základových pasů z betonářské oceli B500B (10 505) | t | 3.78 |  | 0 |  | 0 |  | 0 | 21 | 0 | 1.0249 | 3.87 | 0 | 0 |  | RTS 25/ II | RTS 25/ I | 23.531 | 88.95 |  | Práce | Běžná |  |  |  | POL1_
|  | D.1.01.2-202a, D.1.01.2-202b : 3780/1000 |  | 3.78 | [23 empty] | VV | 0
20 | 273321411R00 | Železobeton základových desek C 25/30 XC2 | m3 | 98.015 |  | 0 |  | 0 |  | 0 | 21 | 0 | 2.525 | 247.49 | 0 | 0 |  | RTS 25/ II | RTS 25/ I | 0.48 | 47.05 |  | Práce | Běžná |  |  |  | POL1_
|  | D.1.01.2-202a, D.1.01.2-202b : | [25 empty] | VV | 0
|  | ZD01 : 38*0,2 |  | 7.6 | [23 empty] | VV | 0
|  | ZD02 : 246*0,2 |  | 49.2 | [23 empty] | VV | 0
|  | ZD03 : 110*0,2 |  | 22 | [23 empty] | VV | 0
|  | ZD04 : 27*0,2 |  | 5.4 | [23 empty] | VV | 0
|  | ZD05 : (15,2+6,2+51,5+10+16+2,6+32+1,8+1,6+16,6)*0,09 |  | 13.815 | [23 empty] | VV | 0
21 | 273351215R00 | Bednění stěn základových desek - zřízení | m2 | 20.487 |  | 0 |  | 0 |  | 0 | 21 | 0 | 0.03919 | 0.8 | 0 | 0 |  | RTS 25/ II | RTS 25/ I | 1.6 | 32.78 |  | Práce | Běžná |  |  |  | POL1_
|  | D.1.01.2-202a, D.1.01.2-202b : | [25 empty] | VV | 0
|  | ZD01 : (2,8+13,55+2,8)*0,2 |  | 3.83 | [23 empty] | VV | 0
|  | ZD02 : (9,78*2)*0,2 |  | 3.912 | [23 empty] | VV | 0
|  | ZD03 : (6,575+19*2+1,2)*0,2 |  | 9.155 | [23 empty] | VV | 0
|  | ZD04 : (6,74*2+4,47)*0,2 |  | 3.59 | [23 empty] | VV | 0
|  | ZD05 : 0 | [25 empty] | VV | 0
22 | 273351216R00 | Bednění stěn základových desek - odstranění | m2 | 20.487 |  | 0 |  | 0 |  | 0 | 21 | 0 | 0 | 0 | 0 | 0 |  | RTS 25/ II | RTS 25/ I | 0.32 | 6.56 |  | Práce | Běžná |  |  |  | POL1_
|  | Včetně očištění, vytřídění a uložení bednicího materiálu. | [25 empty] | POP
23 | 273362021R00 | Výztuž základových desek ze svařovaných sití KARI | t | 2.0816 |  | 0 |  | 0 |  | 0 | 21 | 0 | 1.0627 | 2.21 | 0 | 0 |  | RTS 25/ II | RTS 25/ I | 15.23 | 31.7 |  | Práce | Běžná |  |  |  | POL1_
|  | D.1.01.2-202a, D.1.01.2-202b : | [25 empty] | VV | 0
|  | ZD01 : 139,38/1000 |  | 0.13938 | [23 empty] | VV | 0
|  | ZD02 : 899,91/1000 |  | 0.89991 | [23 empty] | VV | 0
|  | ZD03 : 378,75/1000 |  | 0.37875 | [23 empty] | VV | 0
|  | ZD04 : 87,87/1000 |  | 0.08787 | [23 empty] | VV | 0
|  | ZD05 : 575,7/1000 |  | 0.5757 | [23 empty] | VV | 0
24 | 953981203R00 | Chemické kotvy, beton, hl.110 mm, M12, malta 2slož | kus | 470 |  | 0 |  | 0 |  | 0 | 21 | 0 | 2e-05 | 0.01 | 0 | 0 |  | RTS 25/ II | RTS 25/ I | 0.13 | 61.1 |  | Práce | Běžná |  |  |  | POL1_
|  | D.1.01.2-202a, D.1.01.2-202b : | [25 empty] | VV | 0
|  | Detail A : 420 |  | 420 | [23 empty] | VV | 0
|  | Detail B : 50 |  | 50 | [23 empty] | VV | 0
25 | 274354043RX1 | Bednění prostupů základem do 0,10 m2 | kus | 15 |  | 0 |  | 0 |  | 0 | 21 | 0 | 0.00444 | 0.07 | 0 | 0 |  | Vlastní | RTS 25/ I | 0.4 | 6 |  | Práce | Běžná |  |  |  | POL1_
|  | D.1.01.1-102, D.1.01.1-103 : 15 |  | 15 | [23 empty] | VV | 0
26 | 274354043RX2 | Bednění drážky v základech | kus | 8 |  | 0 |  | 0 |  | 0 | 21 | 0 | 0.00444 | 0.04 | 0 | 0 |  | Vlastní | RTS 25/ I | 0.4 | 3.2 |  | Práce | Běžná |  |  |  | POL1_
|  | D.1.01.1-102, D.1.01.1-103 : 8 |  | 8 | [23 empty] | VV | 0
27 | 460510321RX1 | Chránička kabelová dělená, pr. 50 mm, vč. dodávky | m | 7 |  | 0 |  | 0 |  | 0 | 21 | 0 | 0.00242 | 0.02 | 0 | 0 |  | Vlastní | Indiv | 0.05 | 0.35 |  | Práce | Běžná |  |  |  | POL1_
28 | 460510321R00 | Chránička kabelová dělená, DN 110 mm | m | 10 |  | 0 |  | 0 |  | 0 | 21 | 0 | 0.00242 | 0.02 | 0 | 0 |  | RTS 25/ II | RTS 25/ I | 0.05 | 0.5 |  | Práce | Běžná |  |  |  | POL1_
Díl: | 22 | Piloty |  |  |  | 0 |  | 0 |  | 0 |  | 0 |  | 0 |  | 0 |  |  |  |  | 0 | [6 empty] | DIL
29 | 229940030RAX | Trubkové mikropiloty D 156, včetně injektáže kompletní dodávka včetně oceli, všech pomocných prací, přesunů, doplňků, dle PD | m | 83.28 |  | 0 |  | 0 |  | 0 | 21 | 0 | 0 | 0 | 0 | 0 |  | Vlastní | Součtová | 0 | 0 |  | Agregovaná položka | Běžná |  |  |  | POL2_
|  | D.1.01.2-201 : | [25 empty] | VV | 0
|  | MP1 : | [25 empty] | VV | 0
|  | ocel 154,22 kg na jeden kus, celkem 1851,2 kg : 6,94*12 |  | 83.28 | [23 empty] | VV | 0
30 | 229940030RAXa | Geodetické zaměření mikropilot | kpl | 1 |  | 0 |  | 0 |  | 0 | 21 | 0 | 0 | 0 | 0 | 0 |  | Vlastní | Indiv | 0 | 0 |  | Agregovaná položka | Běžná |  |  |  | POL2_
|  | D.1.01.2-201 : 1 |  | 1 | [23 empty] | VV | 0
Díl: | 3 | Svislé a kompletní konstrukce |  |  |  | 0 |  | 0 |  | 0 |  | 0 |  | 625.98 |  | 0 |  |  |  |  | 1631.23 | [6 empty] | DIL
31 | 311112125RT4 | Stěna z tvárnic ztraceného bednění, tl. 250 mm zalití tvárnic betonem C 25/30 XC1 | m2 | 604.2258 |  | 0 |  | 0 |  | 0 | 21 | 0 | 0.5921 | 357.76 | 0 | 0 |  | RTS 25/ II | RTS 25/ I | 0.83 | 501.51 |  | Práce | Běžná |  |  |  | POL1_
|  | D.1.01.1-105, D.1.01.1-106, D.1.01.1-107, D.1.01.1-108, D.1.01.1-201, D.1.01.1-202, D.1.01.1-203 : | [25 empty] | VV | 0
|  | 1NP : | [25 empty] | VV | 0
|  | B.Q.1.81, B.Q.1.80, , B.Q.1.82, , B.Q.1.83, , B.Q.1.89 / ext : 19,75*3,75-1,4*2,8-2,3*1,8*3 |  | 57.7225 | [23 empty] | VV | 0
|  | B.Q.1.89, B.Q.1.88 / B.N.1.255, B.N.1.249 : (10,445+3,5)*3,75-1*2-1,2*2,1 |  | 47.7737 | [23 empty] | VV | 0
|  | B.Q.1.87 / B.Q.1.88 : 2,1*3,75-1*1,1 |  | 6.775 | [23 empty] | VV | 0
|  | B.Q.1.87 / B.Q.1.83 : 2,1*3,75-0,72*0,72 |  | 7.3566 | [23 empty] | VV | 0
|  | B.Q.1.83, B.Q.1.89 / B.Q.1.88 : 3,5*3,75-0,72*0,72 |  | 12.6066 | [23 empty] | VV | 0
|  | B.Q.1.81 / B.Q.1.77 : 2,1*3,75-0,72*3,1 |  | 5.643 | [23 empty] | VV | 0
|  | B.Q.1.84 / B.Q.1.77 : 1,45*3,75-0,72*3,1 |  | 3.2055 | [23 empty] | VV | 0
|  | Mezisoučet |  | 141.083 | [23 empty] | VV | 1
|  | B.N.1.255, B.N.1.256, B.N.1.278 / ext : 6,25*3,25-1,675*2,555-1,675*2,5 |  | 11.8454 | [23 empty] | VV | 0
|  | B.Q.1.89, B.Q.1.88 / B.N.1.255, B.N.1.249 : (9,435+3,75)*3,25 |  | 42.8513 | [23 empty] | VV | 0
|  | B.N.1.249, B.N.1.248, B.N.1.237, B.N.1.239, B.N.1.240, B.N.1.241 / sousedni budova : 18,7*3,75-1,5*2,05*2 |  | 63.975 | [23 empty] | VV | 0
|  | B.N.1.278, B.N.1.279, B.N.1.279, B.N.1.237, B.N.1.240, B.N.1.242 / B.N.1.234, B.N.1.232, B.N.1.236, B.N.1.244, B.N.1.254, B.N.1.274, B.N.1.273 : (9,435*3,25+(28,535-9,435-1,7)*3,75)-1,6*2,5-0,8*2-1,0*2,05-2,3*1 |  | 85.9638 | [23 empty] | VV | 0
|  | B.N.1.242, B.N.1.241 / ext : (9,75+0,9)*3,75-2,1*2,5 |  | 34.6875 | [23 empty] | VV | 0
|  | B.N.1.242, B.N.1.241 / B.N.1.240 : 9,75*3,75-2,1*2,5 |  | 31.3125 | [23 empty] | VV | 0
|  | B.N.1.242 / B.N.1.241 : 2,6*3,75-2,1*2,5 |  | 4.5 | [23 empty] | VV | 0
|  | B.N.1.240 / B.N.1.239, B.N.1.237 : 9,75*3,75-1,2*2,1 |  | 34.0425 | [23 empty] | VV | 0
|  | B.N.1.248, B.N.1.247, B.N.1.246, B.N.1.245 / B.N.1.237 : 9,75*3,75-1,2*2,1-0,9*2,1*3 |  | 28.3725 | [23 empty] | VV | 0
|  | B.N.1.248, B.N.1.247, B.N.1.246, B.N.1.245 / B.N.1.249 : 9,75*3,75-1,2*2,1-0,9*2,1*3 |  | 28.3725 | [23 empty] | VV | 0
|  | B.N.1.248 / B.N.1.247 : 2,5*3,75 |  | 9.375 | [23 empty] | VV | 0
|  | B.N.1.247 / B.N.1.246 : 2,5*3,75 |  | 9.375 | [23 empty] | VV | 0
|  | B.N.1.246 / B.N.1.245 : 2,5*3,75 |  | 9.375 | [23 empty] | VV | 0
|  | B.N.1.249. B.N.1.255 / B.N.1.279 : (3+6,7)*3,25 |  | 31.525 | [23 empty] | VV | 0
|  | B.N.1.256 / B.N.1.278 : (0,825+3)*3,25 |  | 12.4313 | [23 empty] | VV | 0
|  | Mezisoučet |  | 438.0041 | [23 empty] | VV | 1
|  | B.N.1.244 / B.N.1.243, B.N.1.237, B.N.1.250 : (2,3+3,135+2,3)*3,25 |  | 25.1388 | [23 empty] | VV | 0
|  | Mezisoučet |  | 25.1388 | [23 empty] | VV | 1
32 | 311361821R00 | Výztuž nadzákladových zdí z betonářské oceli B500B (10 505) | t | 3.31 |  | 0 |  | 0 |  | 0 | 21 | 0 | 1.0211 | 3.38 | 0 | 0 |  | RTS 25/ II | RTS 25/ I | 25.271 | 83.65 |  | Práce | Běžná |  |  |  | POL1_
|  | D.1.01.2-210 : 3310/1000 |  | 3.31 | [23 empty] | VV | 0
33 | 311271176R00 | Zdivo z tvárnic porobetonových hladkých tl. 250 mm | m2 | 694.4165 |  | 0 |  | 0 |  | 0 | 21 | 0 | 0.18835 | 130.79 | 0 | 0 |  | RTS 25/ II | RTS 25/ I | 0.6 | 416.65 |  | Práce | Běžná |  |  |  | POL1_
|  | D.1.01.1-105, D.1.01.1-106, D.1.01.1-107, D.1.01.1-108, D.1.01.1-201, D.1.01.1-202, D.1.01.1-203 : | [25 empty] | VV | 0
|  | 1NP : | [25 empty] | VV | 0
|  | B.Q.1.76A / B.Q.1.74 : 2,15*3,75 |  | 8.0625 | [23 empty] | VV | 0
|  | B.N.1.279 / B.1.274 : 2,3*1,8 |  | 4.14 | [23 empty] | VV | 0
|  | B.N.1.234 / B.N.1.232 : 5*3,25-1*2,05 |  | 14.2 | [23 empty] | VV | 0
|  | B.N.1.227, B.N.1.228, B.N.1.229 / B.N.1.232 : 5*3,25-1*2,05 |  | 14.2 | [23 empty] | VV | 0
|  | B.N.1.274, B.N.1.272 / B.N.1.273, B.N.1.271, B.N.1.270 : 5*3,25-1*2,05 |  | 14.2 | [23 empty] | VV | 0
|  | B.N.1.260 / B.N.1.261 : 5*3,25 |  | 16.25 | [23 empty] | VV | 0
|  | B.N.1.101, B.N.1.102 / ext : 8,37*3,25-2,3*2,025*2-2,02*2,025 |  | 13.797 | [23 empty] | VV | 0
|  | Atiky : (1,35+4,275+25,53+4,075*2)*1+(3,5+9,75)*0,5 |  | 45.93 | [23 empty] | VV | 0
|  | Mezisoučet |  | 130.7795 | [23 empty] | VV | 1
|  | 2NP : | [25 empty] | VV | 0
|  | místnosti B.N.2.40 a B.N.25 - obvod + atika : ((64,125)*4,25+((6,25+2*6,45)*0,5))-1,5*2,175-0,95*2,175-1,2*1,8 |  | 274.6175 | [23 empty] | VV | 0
|  | místnosti B.N.2.40 a B.N.25 - vnitřní stěny : ((2,75+6,25)*4-1,1*2+(1,7+1,7)*3,5) |  | 45.7 | [23 empty] | VV | 0
|  | místnosti B.N.2.01 a B.N.39 - vnitřní stěny : ((0,75*14+1,1)*3)+((12,95)*3-1,975*2,1)+((12,95-1,975)*3)+((12,95-1,975)*3) |  | 135.3525 | [23 empty] | VV | 0
|  | místnosti B.N.2.01 a B.N.39 - atika : (124,1)*0,87 |  | 107.967 | [23 empty] | VV | 0
|  | Mezisoučet |  | 563.637 | [23 empty] | VV | 1
34 | 311271177R00 | Zdivo z tvárnic porobetonových hladkých tl. 300 mm | m2 | 351.5747 |  | 0 |  | 0 |  | 0 | 21 | 0 | 0.18063 | 63.5 | 0 | 0 |  | RTS 25/ II | RTS 25/ I | 0.67 | 235.56 |  | Práce | Běžná |  |  |  | POL1_
|  | D.1.01.1-105, D.1.01.1-106, D.1.01.1-107, D.1.01.1-108, D.1.01.1-201, D.1.01.1-202, D.1.01.1-203 : | [25 empty] | VV | 0
|  | 1NP : | [25 empty] | VV | 0
|  | B.Q.1.90 / B.Q.1.81 : 3,645*3,75-1*2 |  | 11.6687 | [23 empty] | VV | 0
|  | B.Q.1.50 / B.N.1.237 : 2,3*1,8 |  | 4.14 | [23 empty] | VV | 0
|  | B.N.1.278 / B.N.1.273 : 2,3*1,8 |  | 4.14 | [23 empty] | VV | 0
|  | B.N.1.279 / B.N.1.254 : 2,3*1,8 |  | 4.14 | [23 empty] | VV | 0
|  | B.N.1.245 / B.N.1.244 : 1,15*1,15 |  | 1.3225 | [23 empty] | VV | 0
|  | B.N.1.240 / B.N.1.232 : (2,3-1)*1,8 |  | 2.34 | [23 empty] | VV | 0
|  | B.N.1.242 / B.N.1.234 : 2,3*1,8+(1+0,425)*1,8 |  | 6.705 | [23 empty] | VV | 0
|  | B.N.1.220, B.N.1.221 / ext : (2,8+13,55+2,8)*3,04-1,7*2,8-4,4*1,8 |  | 45.536 | [23 empty] | VV | 0
|  | Mezisoučet |  | 79.9922 | [23 empty] | VV | 1
|  | 2NP : | [25 empty] | VV | 0
|  | místnosti B.N.2.01 a B.N.39 - obvod : (124,1)*3-2,3*1,8*18-2,3*1*4-1,7*2,15-1,2*1,8-1,5*2,175-4,4*1,8 |  | 271.5825 | [23 empty] | VV | 0
|  | Mezisoučet |  | 271.5825 | [23 empty] | VV | 1
35 | 342255028R00 | Příčky z desek porotbetonových tl. 150 mm | m2 | 9.6235 |  | 0 |  | 0 |  | 0 | 21 | 0 | 0.11313 | 1.09 | 0 | 0 |  | RTS 25/ II | RTS 25/ I | 0.55 | 5.29 |  | Práce | Běžná |  |  |  | POL1_
|  | D.1.01.1-105, D.1.01.1-106, D.1.01.1-107, D.1.01.1-108, D.1.01.1-201, D.1.01.1-202, D.1.01.1-203 : | [25 empty] | VV | 0
|  | Atiky : (10,275+3,3)*0,58 |  | 7.8735 | [23 empty] | VV | 0
|  | Atiky : (3,5)*0,5 |  | 1.75 | [23 empty] | VV | 0
36 | 342248141R00 | Příčky z keramických tvárnic, tl. 115 mm | m2 | 234.83 |  | 0 |  | 0 |  | 0 | 21 | 0 | 0.10202 | 23.96 | 0 | 0 |  | RTS 25/ II | RTS 25/ I | 0.52 | 122.11 |  | Práce | Běžná |  |  |  | POL1_
|  | D.1.01.1-105, D.1.01.1-106, D.1.01.1-107, D.1.01.1-108, D.1.01.1-201, D.1.01.1-202, D.1.01.1-203 : | [25 empty] | VV | 0
|  | 1NP : | [25 empty] | VV | 0
|  | B.Q.1.81 / B.Q.1.79, B.Q.1.80 : 3,795*3,75-1*2 |  | 12.2312 | [23 empty] | VV | 0
|  | B.Q.1.84, B.Q.1.79 / B.Q.1.80, B.Q.1.82 : 5,51*3,75-0,9*2 |  | 18.8625 | [23 empty] | VV | 0
|  | B.Q.1.84, B.Q.1.82 / B.Q.1.79, B.Q.1.80 : 3,795*3,75-1*2 |  | 12.2312 | [23 empty] | VV | 0
|  | B.Q.1.83 / B.Q.1.79, B.Q.1.80 : 3,795*3,75-1*2-0,9*2 |  | 10.4313 | [23 empty] | VV | 0
|  | B.Q.1.81 / B.Q.1.83 : 3,795*3,75-0,9*2 |  | 12.4313 | [23 empty] | VV | 0
|  | B.Q.1.77 / B.Q.1.76A, B.Q.1.76 : 3,95*3,75-1*2 |  | 12.8125 | [23 empty] | VV | 0
|  | B.Q.1.76A, B.Q.1.74 / B.Q.1.76, B.Q.1.75 : 3,4*3,75-0,8*2 |  | 11.15 | [23 empty] | VV | 0
|  | B.Q.1.73 / B.Q.1.75 : 1,9*3,75-0,8*2 |  | 5.525 | [23 empty] | VV | 0
|  | B.Q.1.74 / B.Q.1.73 : 2,15*3,75-0,8*2 |  | 6.4625 | [23 empty] | VV | 0
|  | B.Q.1.76 / B.Q.1.75 : 1,8*3,75-1*2 |  | 4.75 | [23 empty] | VV | 0
|  | B.Q.1.76, B.Q.1.75 / B.Q.1.83 : 2,1*3,75-1*2 |  | 5.875 | [23 empty] | VV | 0
|  | B.N.1.255 / B.N.1.256 : (2,635+1,325)*3,25-0,9*2 |  | 11.07 | [23 empty] | VV | 0
|  | B.N.1.249 : (3,1+0,45*3)*3,25 |  | 14.4625 | [23 empty] | VV | 0
|  | B.N.1.250 / B.N.1.252, B.N.1.251 : (5+0,45*2)*3,25-0,9*2*2 |  | 15.575 | [23 empty] | VV | 0
|  | B.N.1.254, B.N.1.253 / B.N.1.249 : 5*3,25-0,8*2 |  | 14.65 | [23 empty] | VV | 0
|  | B.N.1.243 / B.N.1.249 : 1,75*3,25-0,9*2,1 |  | 3.7975 | [23 empty] | VV | 0
|  | B.N.1.243 / B.N.1.237 : 1,75*3,25-1*2,1 |  | 3.5875 | [23 empty] | VV | 0
|  | B.N.1.236, B.N.1.231 / B.N.1.237 : (5,5+0,425)*3,25-0,9*2 |  | 17.4563 | [23 empty] | VV | 0
|  | B.N.1.236, B.N.1.231 / B.N.1.232 : (5)*3,25-0,9*2 |  | 14.45 | [23 empty] | VV | 0
|  | B.N.1.236 / B.N.1.231 : 1,7*3,25-0,5*2 |  | 4.525 | [23 empty] | VV | 0
|  | B.N.1.222 / B.N.1.230 : 2,2*3,25-0,9*2 |  | 5.35 | [23 empty] | VV | 0
|  | B.N.1.234 / B.N.1.222 : (3,2+0,3)*3,25 |  | 11.375 | [23 empty] | VV | 0
|  | B.N.1.224 / B.N.1.222 : 1,775*3,25 |  | 5.7687 | [23 empty] | VV | 0
37 | 342248140R00 | Příčky z keramických tvárnic, tl. 80 mm | m2 | 47.175 |  | 0 |  | 0 |  | 0 | 21 | 0 | 0.07943 | 3.75 | 0 | 0 |  | RTS 25/ II | RTS 25/ I | 0.49 | 23.12 |  | Práce | Běžná |  |  |  | POL1_
|  | D.1.01.1-105, D.1.01.1-106, D.1.01.1-107, D.1.01.1-108, D.1.01.1-201, D.1.01.1-202, D.1.01.1-203 : | [25 empty] | VV | 0
|  | 1NP : | [25 empty] | VV | 0
|  | B.N.1.249 : (0,15+0,45)*3,25 |  | 1.95 | [23 empty] | VV | 0
|  | B.N.1.266 / B.N.1.264 : 0,9*3,25 |  | 2.925 | [23 empty] | VV | 0
|  | B.N.1.271, B.N.1.268 / B.N.1.257 : 2,25*3,25-0,7*2*2 |  | 4.5125 | [23 empty] | VV | 0
|  | B.N.1.275, B.N.1.272 / B.N.1.257 : 2,25*3,25-0,9*2 |  | 5.5125 | [23 empty] | VV | 0
|  | B.N.1.277 / B.N.1.257 : 1,05*3,25-0,8*2 |  | 1.8125 | [23 empty] | VV | 0
|  | B.N.1.252 / B.N.1.257 : 0,7*3,25 |  | 2.275 | [23 empty] | VV | 0
|  | B.N.1.230A / B.N.1.252 : 0,9*3,25 |  | 2.925 | [23 empty] | VV | 0
|  | B.N.1.232 / B.N.1.252 : 0,9*3,25+(1,5+0,75+0,3)*3,25 |  | 11.2125 | [23 empty] | VV | 0
|  | B.N.1.223 / B.N.1.224 : (2,85+0,6)*3,25 |  | 11.2125 | [23 empty] | VV | 0
|  | B.N.1.223 / B.N.1.222 : (1,55)*3,25-1,1*2 |  | 2.8375 | [23 empty] | VV | 0
38 | 342948112R00 | Ukotvení příček k betonové konstrukci přistřelenými kotvami | m | 232 |  | 0 |  | 0 |  | 0 | 21 | 0 | 0.00102 | 0.24 | 0 | 0 |  | RTS 25/ II | RTS 25/ I | 0.123 | 28.54 |  | Práce | Běžná |  |  |  | POL1_
|  | Včetně dodávky kotev i spojovacího materiálu. | [25 empty] | POP
|  | D.1.01.1-105, D.1.01.1-106, D.1.01.1-107, D.1.01.1-108, D.1.01.1-201, D.1.01.1-202, D.1.01.1-203 : | [25 empty] | VV | 0
|  | 1NP : | [25 empty] | VV | 0
|  | B.Q.1.81 / B.Q.1.79, B.Q.1.80 : 3,75*2 |  | 7.5 | [23 empty] | VV | 0
|  | B.Q.1.84, B.Q.1.79 / B.Q.1.80, B.Q.1.82 : 3,75*2 |  | 7.5 | [23 empty] | VV | 0
|  | B.Q.1.84, B.Q.1.82 / B.Q.1.79, B.Q.1.80 : 3,75*2 |  | 7.5 | [23 empty] | VV | 0
|  | B.Q.1.83 / B.Q.1.79, B.Q.1.80 : 3,75*2 |  | 7.5 | [23 empty] | VV | 0
|  | B.Q.1.81 / B.Q.1.83 : 3,75*2 |  | 7.5 | [23 empty] | VV | 0
|  | B.Q.1.77 / B.Q.1.76A, B.Q.1.76 : 3,75*2 |  | 7.5 | [23 empty] | VV | 0
|  | B.Q.1.76A, B.Q.1.74 / B.Q.1.76, B.Q.1.75 : 3,75*2 |  | 7.5 | [23 empty] | VV | 0
|  | B.Q.1.73 / B.Q.1.75 : 3,75*2 |  | 7.5 | [23 empty] | VV | 0
|  | B.Q.1.74 / B.Q.1.73 : 3,75*2 |  | 7.5 | [23 empty] | VV | 0
|  | B.Q.1.76 / B.Q.1.75 : 3,75*2 |  | 7.5 | [23 empty] | VV | 0
|  | B.Q.1.76, B.Q.1.75 / B.Q.1.83 : 3,75*2 |  | 7.5 | [23 empty] | VV | 0
|  | B.N.1.255 / B.N.1.256 : 3,25*2 |  | 6.5 | [23 empty] | VV | 0
|  | B.N.1.249 : 3,25*2 |  | 6.5 | [23 empty] | VV | 0
|  | B.N.1.250 / B.N.1.252, B.N.1.251 : 3,25*2 |  | 6.5 | [23 empty] | VV | 0
|  | B.N.1.254, B.N.1.253 / B.N.1.249 : 3,25*2 |  | 6.5 | [23 empty] | VV | 0
|  | B.N.1.243 / B.N.1.249 : 3,25*2 |  | 6.5 | [23 empty] | VV | 0
|  | B.N.1.243 / B.N.1.237 : 3,25*2 |  | 6.5 | [23 empty] | VV | 0
|  | B.N.1.236, B.N.1.231 / B.N.1.237 : 3,25*2 |  | 6.5 | [23 empty] | VV | 0
|  | B.N.1.236, B.N.1.231 / B.N.1.232 : 3,25*2 |  | 6.5 | [23 empty] | VV | 0
|  | B.N.1.236 / B.N.1.231 : 3,25*2 |  | 6.5 | [23 empty] | VV | 0
|  | B.N.1.222 / B.N.1.230 : 3,25*2 |  | 6.5 | [23 empty] | VV | 0
|  | B.N.1.234 / B.N.1.222 : 3,25*2 |  | 6.5 | [23 empty] | VV | 0
|  | B.N.1.224 / B.N.1.222 : 3,25*2 |  | 6.5 | [23 empty] | VV | 0
|  | B.N.1.249 : 3,25*2 |  | 6.5 | [23 empty] | VV | 0
|  | B.N.1.266 / B.N.1.264 : 3,25*2 |  | 6.5 | [23 empty] | VV | 0
|  | B.N.1.271, B.N.1.268 / B.N.1.257 : 3,25*2 |  | 6.5 | [23 empty] | VV | 0
|  | B.N.1.275, B.N.1.272 / B.N.1.257 : 3,25*2 |  | 6.5 | [23 empty] | VV | 0
|  | B.N.1.277 / B.N.1.257 : 3,25*2 |  | 6.5 | [23 empty] | VV | 0
|  | B.N.1.252 / B.N.1.257 : 3,25*2 |  | 6.5 | [23 empty] | VV | 0
|  | B.N.1.230A / B.N.1.252 : 3,25*2 |  | 6.5 | [23 empty] | VV | 0
|  | B.N.1.232 / B.N.1.252 : 3,25*4 |  | 13 | [23 empty] | VV | 0
|  | B.N.1.223 / B.N.1.224 : 3,25*2 |  | 6.5 | [23 empty] | VV | 0
|  | B.N.1.223 / B.N.1.222 : 3,25*2 |  | 6.5 | [23 empty] | VV | 0
39 | 342668111R00 | Těsnění styku příčky se stáv. konstrukcí PU pěnou | m | 96 |  | 0 |  | 0 |  | 0 | 21 | 0 | 8e-05 | 0.01 | 0 | 0 |  | RTS 25/ II | RTS 25/ I | 0.18 | 17.28 |  | Práce | Běžná |  |  |  | POL1_
|  | D.1.01.1-105, D.1.01.1-106, D.1.01.1-107, D.1.01.1-108, D.1.01.1-201, D.1.01.1-202, D.1.01.1-203 : | [25 empty] | VV | 0
|  | 1NP : | [25 empty] | VV | 0
|  | B.Q.1.81 / B.Q.1.79, B.Q.1.80 : 3,795 |  | 3.795 | [23 empty] | VV | 0
|  | B.Q.1.84, B.Q.1.79 / B.Q.1.80, B.Q.1.82 : 5,51 |  | 5.51 | [23 empty] | VV | 0
|  | B.Q.1.84, B.Q.1.82 / B.Q.1.79, B.Q.1.80 : 3,795 |  | 3.795 | [23 empty] | VV | 0
|  | B.Q.1.83 / B.Q.1.79, B.Q.1.80 : 3,795 |  | 3.795 | [23 empty] | VV | 0
|  | B.Q.1.81 / B.Q.1.83 : 3,795 |  | 3.795 | [23 empty] | VV | 0
|  | B.Q.1.77 / B.Q.1.76A, B.Q.1.76 : 3,95 |  | 3.95 | [23 empty] | VV | 0
|  | B.Q.1.76A, B.Q.1.74 / B.Q.1.76, B.Q.1.75 : 3,4 |  | 3.4 | [23 empty] | VV | 0
|  | B.Q.1.73 / B.Q.1.75 : 1,9 |  | 1.9 | [23 empty] | VV | 0
|  | B.Q.1.74 / B.Q.1.73 : 2,15 |  | 2.15 | [23 empty] | VV | 0
|  | B.Q.1.76 / B.Q.1.75 : 1,8 |  | 1.8 | [23 empty] | VV | 0
|  | B.Q.1.76, B.Q.1.75 / B.Q.1.83 : 2,1 |  | 2.1 | [23 empty] | VV | 0
|  | B.N.1.255 / B.N.1.256 : (2,635+1,325) |  | 3.96 | [23 empty] | VV | 0
|  | B.N.1.249 : (3,1+0,45*3) |  | 4.45 | [23 empty] | VV | 0
|  | B.N.1.250 / B.N.1.252, B.N.1.251 : (5+0,45*2) |  | 5.9 | [23 empty] | VV | 0
|  | B.N.1.254, B.N.1.253 / B.N.1.249 : 5 |  | 5 | [23 empty] | VV | 0
|  | B.N.1.243 / B.N.1.249 : 1,75 |  | 1.75 | [23 empty] | VV | 0
|  | B.N.1.243 / B.N.1.237 : 1,75 |  | 1.75 | [23 empty] | VV | 0
|  | B.N.1.236, B.N.1.231 / B.N.1.237 : (5,5+0,425) |  | 5.925 | [23 empty] | VV | 0
|  | B.N.1.236, B.N.1.231 / B.N.1.232 : (5) |  | 5 | [23 empty] | VV | 0
|  | B.N.1.236 / B.N.1.231 : 1,7 |  | 1.7 | [23 empty] | VV | 0
|  | B.N.1.222 / B.N.1.230 : 2,2 |  | 2.2 | [23 empty] | VV | 0
|  | B.N.1.234 / B.N.1.222 : (3,2+0,3) |  | 3.5 | [23 empty] | VV | 0
|  | B.N.1.224 / B.N.1.222 : 1,775 |  | 1.775 | [23 empty] | VV | 0
|  | B.N.1.249 : (0,15+0,45) |  | 0.6 | [23 empty] | VV | 0
|  | B.N.1.266 / B.N.1.264 : 0,9 |  | 0.9 | [23 empty] | VV | 0
|  | B.N.1.271, B.N.1.268 / B.N.1.257 : 2,25 |  | 2.25 | [23 empty] | VV | 0
|  | B.N.1.275, B.N.1.272 / B.N.1.257 : 2,25 |  | 2.25 | [23 empty] | VV | 0
|  | B.N.1.277 / B.N.1.257 : 1,05 |  | 1.05 | [23 empty] | VV | 0
|  | B.N.1.252 / B.N.1.257 : 0,7 |  | 0.7 | [23 empty] | VV | 0
|  | B.N.1.230A / B.N.1.252 : 0,9 |  | 0.9 | [23 empty] | VV | 0
|  | B.N.1.232 / B.N.1.252 : 0,9+(1,5+0,75+0,3) |  | 3.45 | [23 empty] | VV | 0
|  | B.N.1.223 / B.N.1.224 : (2,85+0,6) |  | 3.45 | [23 empty] | VV | 0
|  | B.N.1.223 / B.N.1.222 : (1,55) |  | 1.55 | [23 empty] | VV | 0
40 | 310238411RT1 | Zazdívka otvorů plochy do1 m2 cihlami na MC s použitím suché maltové směsi | m3 | 1.5953 |  | 0 |  | 0 |  | 0 | 21 | 0 | 1.6821 | 2.68 | 0 | 0 |  | RTS 25/ II | RTS 25/ I | 4.8927 | 7.81 |  | Práce | Běžná |  |  |  | POL1_
|  | D.1.01.1-102, D.1.01.1-103 : | [25 empty] | VV | 0
|  | zazdívky kanálu : ((1*0,45*2)*0,15)*4 |  | 0.54 | [23 empty] | VV | 0
|  | ((0,975*0,45*2)*0,1)*1 |  | 0.08775 | [23 empty] | VV | 0
|  | ((1*0,45*2)*0,1)*10 |  | 0.9 | [23 empty] | VV | 0
|  | ((1*0,45)*0,15)*1 |  | 0.0675 | [23 empty] | VV | 0
41 | 310239411RT1 | Zazdívka otvorů plochy do 4 m2 cihlami na MC s použitím suché maltové směsi | m3 | 5.1 |  | 0 |  | 0 |  | 0 | 21 | 0 | 1.6821 | 8.58 | 0 | 0 |  | RTS 25/ II | RTS 25/ I | 3.94 | 20.09 |  | Práce | Běžná |  |  |  | POL1_
|  | D.1.01.1-105, D.1.01.1-106, D.1.01.1-107, D.1.01.1-108, D.1.01.1-201, D.1.01.1-202, D.1.01.1-203 : | [25 empty] | VV | 0
|  | 1NP : | [25 empty] | VV | 0
|  | B.Q.1.76A, BQ.1.74, B.Q.175 : (1,2+1+0,6+1)*2,5*0,2 |  | 1.9 | [23 empty] | VV | 0
|  | POZN. 2 : 2,2 |  | 2.2 | [23 empty] | VV | 0
|  | Mezisoučet |  | 4.1 | [23 empty] | VV | 1
|  | zazdívky a přizdívky v základech : 1 |  | 1 | [23 empty] | VV | 0
|  | Mezisoučet |  | 1 | [23 empty] | VV | 1
42 | 327324128RX1 | Zdi a valy z betonu želez. C30/37 XC4, XF3 | m3 | 6.3948 |  | 0 |  | 0 |  | 0 | 21 | 0 | 2.525 | 16.15 | 0 | 0 |  | Vlastní | RTS 25/ I | 0.459 | 2.94 |  | Práce | Běžná |  |  |  | POL1_
|  | D.1.01.2-251 : | [25 empty] | VV | 0
|  | ZD1 : 8,6*0,3 |  | 2.58 | [23 empty] | VV | 0
|  | OP01 : 0,3*(0,3+1,46)*(3,255+1,6+2,37) |  | 3.8148 | [23 empty] | VV | 0
43 | 327351211R00 | Bednění zdí a valů H do 20 m - zřízení | m2 | 25.432 |  | 0 |  | 0 |  | 0 | 21 | 0 | 0.04003 | 1.02 | 0 | 0 |  | RTS 25/ II | RTS 25/ I | 0.927 | 23.58 |  | Práce | Běžná |  |  |  | POL1_
|  | D.1.01.2-251 : | [25 empty] | VV | 0
|  | OP01 : 2*(0,3+1,46)*(3,255+1,6+2,37) |  | 25.432 | [23 empty] | VV | 0
44 | 327351221R00 | Bednění zdí a valů H do 20 m - odbednění | m2 | 25.432 |  | 0 |  | 0 |  | 0 | 21 | 0 | 0 | 0 | 0 | 0 |  | RTS 25/ II | RTS 25/ I | 0.526 | 13.38 |  | Práce | Běžná |  |  |  | POL1_
45 | 327361007R00 | Výztuž zdí a valů z oceli B500B (10 505), D do 12 mm | t | 0.43 |  | 0 |  | 0 |  | 0 | 21 | 0 | 1.0209 | 0.44 | 0 | 0 |  | RTS 25/ II | RTS 25/ I | 56.346 | 24.23 |  | Práce | Běžná |  |  |  | POL1_
|  | D.1.01.2-251 : 430/1000 |  | 0.43 | [23 empty] | VV | 0
46 | 3113_X2a | D+M rozpínavá malta dle Pozn. 102, vč. pomocných prací, dle PD D.1.01.2.101a, D.1.01.2.101b | m | 20 |  | 0 |  | 0 |  | 0 | 21 | 0 | 0 | 0 | 0 | 0 |  | Vlastní | Indiv | 0 | 0 |  | Práce | Běžná |  |  |  | POL1_
|  | D.1.01.2-101a, D.1.01.2-101b : 5*4 |  | 20 | [23 empty] | VV | 0
47 | 3113_X2b | D+M trny v ložné spáře dle Pozn. 102 a 105, vč. pomocných prací, dle PD D.1.01.2.101a, D.1.01.2.101b | m | 38.4 |  | 0 |  | 0 |  | 0 | 21 | 0 | 0 | 0 | 0 | 0 |  | Vlastní | Indiv | 0 | 0 |  | Práce | Běžná |  |  |  | POL1_
|  | D.1.01.2-101a, D.1.01.2-101b : | [25 empty] | VV | 0
|  | Pozn. 102 : 2*4*3,2 |  | 25.6 | [23 empty] | VV | 0
|  | Pozn. 105 : 2*2*3,2 |  | 12.8 | [23 empty] | VV | 0
48 | 317121043RT1 | Překlad nosný pórobetonový, světlost otvoru do 1050 mm překlad nosný 250-1250, 125 x 24,9 x 25 cm | kus | 4 |  | 0 |  | 0 |  | 0 | 21 | 0 | 0.0643 | 0.26 | 0 | 0 |  | RTS 25/ II | RTS 25/ I | 0.24 | 0.96 |  | Práce | Běžná |  |  |  | POL1_
|  | D.1.01.2-101a : | [25 empty] | VV | 0
|  | NP 125 : 1 |  | 1 | [23 empty] | VV | 0
|  | D.1.01.2-102a : | [25 empty] | VV | 0
|  | NP 125 : 3 |  | 3 | [23 empty] | VV | 0
49 | 317121044RT1 | Překlad nosný pórobetonový, světlost otvoru do 1800 mm překlad nosný 250-1500, 149 x 24,9 x 25 cm | kus | 4 |  | 0 |  | 0 |  | 0 | 21 | 0 | 0.07945 | 0.32 | 0 | 0 |  | RTS 25/ II | RTS 25/ I | 0.3 | 1.2 |  | Práce | Běžná |  |  |  | POL1_
|  | D.1.01.2-101a : | [25 empty] | VV | 0
|  | NP 150 : 3 |  | 3 | [23 empty] | VV | 0
|  | D.1.01.2-102a : | [25 empty] | VV | 0
|  | NP 150 : 1 |  | 1 | [23 empty] | VV | 0
50 | 317121044RT2 | Překlad nosný pórobetonový, světlost otvoru do 1800 mm překlad nosný 250-1750, 174 x 24,9 x 25 cm | kus | 2 |  | 0 |  | 0 |  | 0 | 21 | 0 | 0.09258 | 0.19 | 0 | 0 |  | RTS 25/ II | RTS 25/ I | 0.301 | 0.6 |  | Práce | Běžná |  |  |  | POL1_
|  | D.1.01.2-102a : | [25 empty] | VV | 0
|  | NP 175 : 2 |  | 2 | [23 empty] | VV | 0
51 | 317121044RT3 | Překlad nosný pórobetonový, světlost otvoru do 1800 mm překlad nosný 250-2000, 199 x 24,9 x 25 cm | kus | 2 |  | 0 |  | 0 |  | 0 | 21 | 0 | 0.10571 | 0.21 | 0 | 0 |  | RTS 25/ II | RTS 25/ I | 0.301 | 0.6 |  | Práce | Běžná |  |  |  | POL1_
|  | D.1.01.2-102a : | [25 empty] | VV | 0
|  | NP 200 : 2 |  | 2 | [23 empty] | VV | 0
52 | 317121044RU1 | Překlad nosný pórobetonový, světlost otvoru do 1800 mm překlad nosný 300-1500, 149 x 24,9 x 30 cm | kus | 1 |  | 0 |  | 0 |  | 0 | 21 | 0 | 0.09575 | 0.1 | 0 | 0 |  | RTS 25/ II | RTS 25/ I | 0.3 | 0.3 |  | Práce | Běžná |  |  |  | POL1_
|  | D.1.01.2-101a : | [25 empty] | VV | 0
|  | NP 153 : 1 |  | 1 | [23 empty] | VV | 0
53 | 317121044RU3 | Překlad nosný pórobetonový, světlost otvoru do 1800 mm překlad nosný 300-2000, 199 x 24,9 x 30 cm | kus | 1 |  | 0 |  | 0 |  | 0 | 21 | 0 | 0.12706 | 0.13 | 0 | 0 |  | RTS 25/ II | RTS 25/ I | 0.301 | 0.3 |  | Práce | Běžná |  |  |  | POL1_
|  | D.1.01.2-102a : | [25 empty] | VV | 0
|  | NP 203 : 1 |  | 1 | [23 empty] | VV | 0
54 | 317121101R00 | Osazení překladu světlost otvoru do 1050 mm | kus | 27 |  | 0 |  | 0 |  | 0 | 21 | 0 | 0.00713 | 0.19 | 0 | 0 |  | RTS 25/ II | RTS 25/ I | 0.24 | 6.48 |  | Práce | Běžná |  |  |  | POL1_
|  | D.1.01.2-101a : | [25 empty] | VV | 0
|  | ZP 119 : 27 |  | 27 | [23 empty] | VV | 0
55 | 593211000R | Překlad betonový RZP 119/7/24 P, rozměr 1190 x 70 x 240 mm | kus | 27 |  | 0 |  | 0 |  | 0 | 21 | 0 | 0.042 | 1.13 | 0 | 0 | SPCM | RTS 25/ II | RTS 25/ I | 0 | 0 |  | Specifikace | Běžná |  |  |  | POL3_
|  | D.1.01.2-101a : | [25 empty] | VV | 0
|  | ZP 119 : 27 |  | 27 | [23 empty] | VV | 0
56 | 317121102R00 | Osazení překladu světlost otvoru do 1800 mm | kus | 48 |  | 0 |  | 0 |  | 0 | 21 | 0 | 0.0095 | 0.46 | 0 | 0 |  | RTS 25/ II | RTS 25/ I | 0.3 | 14.4 |  | Práce | Běžná |  |  |  | POL1_
|  | D.1.01.2-101a : | [25 empty] | VV | 0
|  | ZP 149 : 37 |  | 37 | [23 empty] | VV | 0
|  | ZP 179 : 3 |  | 3 | [23 empty] | VV | 0
|  | Mezisoučet |  | 40 | [23 empty] | VV | 1
|  | D.1.01.1-105, D.1.01.1-106, D.1.01.1-107, D.1.01.1-108, D.1.01.1-201, D.1.01.1-202, D.1.01.1-203 : | [25 empty] | VV | 0
|  | Překlad B : 2*4 |  | 8 | [23 empty] | VV | 0
|  | Mezisoučet |  | 8 | [23 empty] | VV | 1
57 | 593211001R | Překlad betonový RZP 149/7/24 P, rozměr 1490 x 70 x 240 mm | kus | 45 |  | 0 |  | 0 |  | 0 | 21 | 0 | 0.054 | 2.43 | 0 | 0 | SPCM | RTS 25/ II | RTS 25/ I | 0 | 0 |  | Specifikace | Běžná |  |  |  | POL3_
|  | D.1.01.2-101a : | [25 empty] | VV | 0
|  | ZP 149 : 37 |  | 37 | [23 empty] | VV | 0
|  | Mezisoučet |  | 37 | [23 empty] | VV | 1
|  | D.1.01.1-105, D.1.01.1-106, D.1.01.1-107, D.1.01.1-108, D.1.01.1-201, D.1.01.1-202, D.1.01.1-203 : | [25 empty] | VV | 0
|  | Překlad B : 2*4 |  | 8 | [23 empty] | VV | 0
|  | Mezisoučet |  | 8 | [23 empty] | VV | 1
58 | 593211002R | Překlad betonový RZP 179/7/24 P, rozměr 1790 x 70 x 240 mm | kus | 3 |  | 0 |  | 0 |  | 0 | 21 | 0 | 0.064 | 0.19 | 0 | 0 | SPCM | RTS 25/ II | RTS 25/ I | 0 | 0 |  | Specifikace | Běžná |  |  |  | POL3_
|  | D.1.01.2-101a : | [25 empty] | VV | 0
|  | ZP 179 : 3 |  | 3 | [23 empty] | VV | 0
59 | 317121103R00 | Osazení překladu světlost otvoru do 3750 mm | kus | 39 |  | 0 |  | 0 |  | 0 | 21 | 0 | 0.01188 | 0.46 | 0 | 0 |  | RTS 25/ II | RTS 25/ I | 0.46 | 17.94 |  | Práce | Běžná |  |  |  | POL1_
|  | D.1.01.2-101a : | [25 empty] | VV | 0
|  | ZP 209 : 12 |  | 12 | [23 empty] | VV | 0
|  | ZP 269 : 24 |  | 24 | [23 empty] | VV | 0
|  | D.1.01.2-102a : | [25 empty] | VV | 0
|  | ZP 239 : 3 |  | 3 | [23 empty] | VV | 0
60 | 593211003R | Překlad betonový RZP 209/7/24 P, rozměr 2090 x 70 x 240 mm | kus | 12 |  | 0 |  | 0 |  | 0 | 21 | 0 | 0.074 | 0.89 | 0 | 0 | SPCM | RTS 25/ II | RTS 25/ I | 0 | 0 |  | Specifikace | Běžná |  |  |  | POL3_
|  | D.1.01.2-101a : | [25 empty] | VV | 0
|  | ZP 209 : 12 |  | 12 | [23 empty] | VV | 0
61 | 593211004R | Překlad betonový RZP 239/7/24 P, rozměr 2390 x 70 x 240 mm | kus | 3 |  | 0 |  | 0 |  | 0 | 21 | 0 | 0.086 | 0.26 | 0 | 0 | SPCM | RTS 25/ II | RTS 25/ I | 0 | 0 |  | Specifikace | Běžná |  |  |  | POL3_
|  | D.1.01.2-102a : | [25 empty] | VV | 0
|  | ZP 239 : 3 |  | 3 | [23 empty] | VV | 0
62 | 593211005R | Překlad betonový RZP 269/7/24 P, rozměr 2690 x 70 x 240 mm | kus | 24 |  | 0 |  | 0 |  | 0 | 21 | 0 | 0.097 | 2.33 | 0 | 0 | SPCM | RTS 25/ II | RTS 25/ I | 0 | 0 |  | Specifikace | Běžná |  |  |  | POL3_
|  | D.1.01.2-101a : | [25 empty] | VV | 0
|  | ZP 269 : 24 |  | 24 | [23 empty] | VV | 0
63 | 317941121R00 | Osazení ocelových válcovaných nosníků do č. 12 | t | 0.03497 |  | 0 |  | 0 |  | 0 | 21 | 0 | 0.01954 | 0 | 0 | 0 |  | RTS 25/ II | RTS 25/ I | 18.18 | 0.64 |  | Práce | Běžná |  |  |  | POL1_
|  | D.1.01.2-102a : | [25 empty] | VV | 0
|  | 101 - I120 : 1,5*2*11,1/1000 |  | 0.0333 | [23 empty] | VV | 0
|  | Koeficient : 0,05 |  | 0.00167 | [23 empty] | VV | 4
64 | 13380520R | Tyč ocelová I 120, S235JR | t | 0.03846 |  | 0 |  | 0 |  | 0 | 21 | 0 | 1 | 0.04 | 0 | 0 | SPCM | RTS 25/ II | RTS 25/ I | 0 | 0 |  | Specifikace | Běžná |  |  |  | POL3_
|  | D.1.01.2-102a : | [25 empty] | VV | 0
|  | 101 - I120 : 1,5*2*11,1*1,05/1000 |  | 0.03497 | [23 empty] | VV | 0
|  | Koeficient : 0,1 |  | 0.0035 | [23 empty] | VV | 4
65 | 317941123R00 | Osazení ocelových válcovaných nosníků č. 14 - 22 | t | 0.07357 |  | 0 |  | 0 |  | 0 | 21 | 0 | 0.01709 | 0 | 0 | 0 |  | RTS 25/ II | RTS 25/ I | 16.58 | 1.22 |  | Práce | Běžná |  |  |  | POL1_
|  | D.1.01.2-102a : | [25 empty] | VV | 0
|  | 102 - I140 : 2,45*2*14,3/1000 |  | 0.07007 | [23 empty] | VV | 0
|  | Koeficient : 0,05 |  | 0.0035 | [23 empty] | VV | 4
66 | 13380525R | Tyč ocelová I 140, S235JR | t | 0.08093 |  | 0 |  | 0 |  | 0 | 21 | 0 | 1 | 0.08 | 0 | 0 | SPCM | RTS 25/ II | RTS 25/ I | 0 | 0 |  | Specifikace | Běžná |  |  |  | POL3_
|  | D.1.01.2-102a : | [25 empty] | VV | 0
|  | 102 - I140 : 2,45*2*14,3*1,05/1000 |  | 0.07357 | [23 empty] | VV | 0
|  | Koeficient : 0,1 |  | 0.00736 | [23 empty] | VV | 4
67 | 317234410RT2 | Vyzdívka mezi nosníky cihlami pálenými na MC s použitím suché maltové směsi | m3 | 0.29625 |  | 0 |  | 0 |  | 0 | 21 | 0 | 1.7676 | 0.52 | 0 | 0 |  | RTS 25/ II | RTS 25/ I | 6.868 | 2.03 |  | Práce | Běžná |  |  |  | POL1_
|  | D.1.01.2-102a : | [25 empty] | VV | 0
|  | 101 - I120 : 1,5*0,3*0,25 |  | 0.1125 | [23 empty] | VV | 0
|  | 102 - I140 : 2,45*0,3*0,25 |  | 0.18375 | [23 empty] | VV | 0
68 | 346244381RT2 | Plentování ocelových nosníků výšky do 20 cm s použitím suché maltové směsi | m2 | 3.16 |  | 0 |  | 0 |  | 0 | 21 | 0 | 0.1634 | 0.52 | 0 | 0 |  | RTS 25/ II | RTS 25/ I | 1.22 | 3.86 |  | Práce | Běžná |  |  |  | POL1_
|  | D.1.01.2-102a : | [25 empty] | VV | 0
|  | 101 - I120 : 1,5*(0,3+2*0,25) |  | 1.2 | [23 empty] | VV | 0
|  | 102 - I140 : 2,45*(0,3+2*0,25) |  | 1.96 | [23 empty] | VV | 0
69 | 317168112R00 | Překlad keramický plochý 115 x 71 x 1250 mm | kus | 23 |  | 0 |  | 0 |  | 0 | 21 | 0 | 0.02288 | 0.53 | 0 | 0 |  | RTS 25/ II | RTS 25/ I | 0.32 | 7.36 |  | Práce | Běžná |  |  |  | POL1_
|  | Včetně dodávky překladů. | [25 empty] | POP
|  | D.1.01.1-105, D.1.01.1-106, D.1.01.1-107, D.1.01.1-108, D.1.01.1-201, D.1.01.1-202, D.1.01.1-203 : | [25 empty] | VV | 0
|  | Překlad A : | [25 empty] | VV | 0
|  | 1NP : 21 |  | 21 | [23 empty] | VV | 0
|  | 2NP : 2 |  | 2 | [23 empty] | VV | 0
70 | 317168113R00 | Překlad keramický plochý 115 x 71 x 1500 mm | kus | 7 |  | 0 |  | 0 |  | 0 | 21 | 0 | 0.02696 | 0.19 | 0 | 0 |  | RTS 25/ II | RTS 25/ I | 0.32 | 2.24 |  | Práce | Běžná |  |  |  | POL1_
|  | Včetně dodávky překladů. | [25 empty] | POP
|  | D.1.01.1-105, D.1.01.1-106, D.1.01.1-107, D.1.01.1-108, D.1.01.1-201, D.1.01.1-202, D.1.01.1-203 : | [25 empty] | VV | 0
|  | 1NP : | [25 empty] | VV | 0
|  | Překlad B : 7 |  | 7 | [23 empty] | VV | 0
71 | 317168116R00 | Překlad keramický plochý 115 x 71 x 2250 mm | kus | 12 |  | 0 |  | 0 |  | 0 | 21 | 0 | 0.04088 | 0.49 | 0 | 0 |  | RTS 25/ II | RTS 25/ I | 0.455 | 5.46 |  | Práce | Běžná |  |  |  | POL1_
|  | Včetně dodávky překladů. | [25 empty] | POP
|  | D.1.01.1-105, D.1.01.1-106, D.1.01.1-107, D.1.01.1-108, D.1.01.1-201, D.1.01.1-202, D.1.01.1-203 : | [25 empty] | VV | 0
|  | 1NP : | [25 empty] | VV | 0
|  | Překlad D : 2*6 |  | 12 | [23 empty] | VV | 0
72 | 347015133RX5 | Provizorní SDK zástěna - montáž a demontáž, 30 minut DP1 | m2 | 49.875 |  | 0 |  | 0 |  | 0 | 21 | 0 | 0.01416 | 0.71 | 0 | 0 |  | Vlastní | Indiv | 0.8 | 39.9 |  | Práce | Běžná |  |  |  | POL1_
|  | (2,3+11)*3,75 |  | 49.875 | [23 empty] | VV | 0
Díl: | 342 | Stěny a příčky montované lehké |  |  |  | 0 |  | 0 |  | 0 |  | 0 |  | 55.47 |  | 0 |  |  |  |  | 1619.52 | [6 empty] | DIL
73 | 342013122RT2 | Příčka sádrokartonová tl. 100 mm, 1x ocelová konstrukce CW 50, izolace, 2x opláštěná, RF tl. 12,5 mm včetně dodávky minerální izolace tl. 50 mm | m2 | 37.4868 |  | 0 |  | 0 |  | 0 | 21 | 0 | 0.04813 | 1.8 | 0 | 0 |  | RTS 25/ II | RTS 25/ I | 1.29 | 48.36 |  | Práce | Běžná |  |  |  | POL1_
|  | D.1.01.1-105, D.1.01.1-106, D.1.01.1-107, D.1.01.1-108, D.1.01.1-201, D.1.01.1-202, D.1.01.1-203 : | [25 empty] | VV | 0
|  | 1NP : | [25 empty] | VV | 0
|  | B.N.1.263 : (5-1,5)*3,25 |  | 11.375 | [23 empty] | VV | 0
|  | Mezisoučet |  | 11.375 | [23 empty] | VV | 1
|  | 2NP : | [25 empty] | VV | 0
|  | B.N.2.16 / B.N.2.18 : 7,525*3,47 |  | 26.1118 | [23 empty] | VV | 0
|  | Mezisoučet |  | 26.1118 | [23 empty] | VV | 1
74 | 342013124RT2 | Příčka sádrokartonová tl. 100 mm, 1x ocelová konstrukce CW 50, izolace,2x opláštěná, RFI tl. 12,5 mm včetně dodávky minerální izolace tl. 50 mm | m2 | 195.676 |  | 0 |  | 0 |  | 0 | 21 | 0 | 0.04813 | 9.42 | 0 | 0 |  | RTS 25/ II | RTS 25/ I | 1.29 | 252.42 |  | Práce | Běžná |  |  |  | POL1_
|  | D.1.01.1-105, D.1.01.1-106, D.1.01.1-107, D.1.01.1-108, D.1.01.1-201, D.1.01.1-202, D.1.01.1-203 : | [25 empty] | VV | 0
|  | 1NP : | [25 empty] | VV | 0
|  | B.Q.1.72 : 1,1*3,75 |  | 4.125 | [23 empty] | VV | 0
|  | B.N.1.273 / B.N.1.269, B.N.1.271 : 3,255*3,25 |  | 10.5787 | [23 empty] | VV | 0
|  | B.N.1.270, B.N.1.268 / B.N.1.269, B.N.1.271 : 3*3,25-0,7*2*2 |  | 6.95 | [23 empty] | VV | 0
|  | B.N.1.270, B.N.1.271 / B.N.1.269, B.N.1.268 : 2,2*3,25 |  | 7.15 | [23 empty] | VV | 0
|  | B.N.1.274 / B.N.1.273 : 1,325*3,25-0,7*2 |  | 2.9062 | [23 empty] | VV | 0
|  | B.N.1.274, B.N.1.276, B.N.1.275 / B.N.1.272 : 3,35*3,25-0,7*2 |  | 9.4875 | [23 empty] | VV | 0
|  | B.N.1.276 / B.N.1.275 : 1,525*3,25-0,7*2 |  | 3.5562 | [23 empty] | VV | 0
|  | B.N.1.273 / B.N.1.272 : 1,325*3,25-0,8*2 |  | 2.7062 | [23 empty] | VV | 0
|  | B.N.1.258 / B.N.1.259 : 1,4*3,25-0,7*2 |  | 3.15 | [23 empty] | VV | 0
|  | B.N.1.258, B.N.1.259 / B.N.1.260 : (1,4+2,3)*3,25 |  | 12.025 | [23 empty] | VV | 0
|  | B.N.1.260 / B.N.1.257 : 2,15*3,25-0,7*2-0,9*2 |  | 3.7875 | [23 empty] | VV | 0
|  | B.N.1.258, B.N.1.259, B.N.1.260 / B.N.1.251, B.N.1.252 : 5*3,25 |  | 16.25 | [23 empty] | VV | 0
|  | B.N.1.254 / B.N.1.253, B.N.1.277 : 2,8*3,25 |  | 9.1 | [23 empty] | VV | 0
|  | B.N.1.253 / B.N.1.277 : 2*3,25 |  | 6.5 | [23 empty] | VV | 0
|  | B.N.1.254 : 3,1*3,25 |  | 10.075 | [23 empty] | VV | 0
|  | B.N.1.230A / B.N.1.230 : (1,85+2,4)*3,25-1,1*2 |  | 11.6125 | [23 empty] | VV | 0
|  | B.N.1.222 / B.N.1.225, B.N.1.227 : 2,25*3,25-0,7*2*2 |  | 4.5125 | [23 empty] | VV | 0
|  | B.N.1.226, B.N.1.228 / B.N.1.227, B.N.1.225 : 3,05*3,25 |  | 9.9125 | [23 empty] | VV | 0
|  | B.N.1.226, B.N.1.225 / B.N.1.227, B.N.1.228 : 2,325*3,25-0,7*2*2 |  | 4.7562 | [23 empty] | VV | 0
|  | Mezisoučet |  | 139.1413 | [23 empty] | VV | 1
|  | 2NP : | [25 empty] | VV | 0
|  | B.N.2.17 : 0,9*3,47*2 |  | 6.246 | [23 empty] | VV | 0
|  | B.N.2.18 : 0,9*3,47 |  | 3.123 | [23 empty] | VV | 0
|  | B.N.2.13 / B.N.2.13A, B.N.2.14 : 3,3*3,47-0,8*2-0,7*2 |  | 8.451 | [23 empty] | VV | 0
|  | B.N.2.13A / B.N.2.14 : 1*3,47 |  | 3.47 | [23 empty] | VV | 0
|  | B.N.2.13 / B.N.2.15 : 1,85*3,47-0,7*2 |  | 5.0195 | [23 empty] | VV | 0
|  | B.N.2.17 / B.N.2.09 : 3,525*3,47 |  | 12.2317 | [23 empty] | VV | 0
|  | B.N.2.10 / B.N.2.10A, B.N.2.11 : 3,3*3,47-0,8*2-0,7*2 |  | 8.451 | [23 empty] | VV | 0
|  | B.N.2.10A / B.N.2.11 : 1*3,47 |  | 3.47 | [23 empty] | VV | 0
|  | B.N.2.10 / B.N.2.12 : 1,75*3,47 |  | 6.0725 | [23 empty] | VV | 0
75 | 342013322RT3 | Příčka sádrokartonová tl. 150 mm, 1x ocelová konstrukce CW 100, izolace,2x opláštěná, RF tl. 12,5 mm včetně dodávky minerální izolace tl. 100 mm, EI 90 | m2 | 442.4405 |  | 0 |  | 0 |  | 0 | 21 | 0 | 0.04951 | 21.91 | 0 | 0 |  | RTS 25/ II | RTS 25/ I | 1.29 | 570.75 |  | Práce | Běžná |  |  |  | POL1_
|  | D.1.01.1-105, D.1.01.1-106, D.1.01.1-107, D.1.01.1-108, D.1.01.1-201, D.1.01.1-202, D.1.01.1-203 : | [25 empty] | VV | 0
|  | 1NP : | [25 empty] | VV | 0
|  | B.N.1.249 / B.N.1.255 : 3*3,25-1,2*2,1 |  | 7.23 | [23 empty] | VV | 0
|  | B.N.1.239 / B.N.1.237 : 2,75*3,75-0,8*2 |  | 8.7125 | [23 empty] | VV | 0
|  | B.N.1.266 / B.N.1.265 : 5*3,25-0,8*2 |  | 14.65 | [23 empty] | VV | 0
|  | B.N.1.267 / B.N.1.265 : 5*3,25 |  | 16.25 | [23 empty] | VV | 0
|  | B.N.1.273 / B.N.1.267 : 3,1*3,25 |  | 10.075 | [23 empty] | VV | 0
|  | B.N.1.263 / B.N.1.262 : 5*3,25 |  | 16.25 | [23 empty] | VV | 0
|  | B.N.1.230 / B.N.1.222 - RTG : 5*3,25 |  | 16.25 | [23 empty] | VV | 0
|  | Mezisoučet |  | 89.4175 | [23 empty] | VV | 1
|  | 2NP : | [25 empty] | VV | 0
|  | B.N.2.07 / B.N.2.22 : 2,675*3-0,9*2 |  | 6.225 | [23 empty] | VV | 0
|  | B.N.2.07 / B.N.2.21 : 2,25*3-0,9*2 |  | 4.95 | [23 empty] | VV | 0
|  | B.N.2.07 / B.N.2.20 : 2,25*3-0,9*2 |  | 4.95 | [23 empty] | VV | 0
|  | B.N.2.07 / B.N.2.19 : 2,25*3-0,9*2 |  | 4.95 | [23 empty] | VV | 0
|  | B.N.2.07 / B.N.2.18 : 2,25*3-0,9*2 |  | 4.95 | [23 empty] | VV | 0
|  | B.N.2.07 / B.N.2.16 : 2,25*3-0,9*2 |  | 4.95 | [23 empty] | VV | 0
|  | B.N.2.07 / B.N.2.08 : 2,25*3-0,9*2 |  | 4.95 | [23 empty] | VV | 0
|  | B.N.2.07 / B.N.2.06 : 2,25*3-0,9*2 |  | 4.95 | [23 empty] | VV | 0
|  | B.N.2.07 / B.N.2.05 : 2,25*3-0,9*2+2,25*3 |  | 11.7 | [23 empty] | VV | 0
|  | B.N.2.07 / B.N.2.04 : 2,25*3-0,9*2+2,25*3 |  | 11.7 | [23 empty] | VV | 0
|  | B.N.2.07 / B.N.2.23, B.N.2.24 : 12,15*3,47-0,9*2*2 |  | 38.5605 | [23 empty] | VV | 0
|  | B.N.2.23 / B.N.2.24 : 3*3,47 |  | 10.41 | [23 empty] | VV | 0
|  | B.N.2.21 / B.N.2.22 : 7,525*3,47 |  | 26.1118 | [23 empty] | VV | 0
|  | B.N.2.21 / B.N.2.20 : 7,525*3,47 |  | 26.1118 | [23 empty] | VV | 0
|  | B.N.2.20 / B.N.2.19 : 7,525*3,47 |  | 26.1118 | [23 empty] | VV | 0
|  | B.N.2.07 / B.N.2.26, B.N.2.27, B.N.2.28, B.N.2.29, B.N.2.30, B.N.2.31, B.N.2.32 : (21,95+3,15)*3,47-0,9*2*6 |  | 76.297 | [23 empty] | VV | 0
|  | B.N.2.26 / B.N.2.27 : 3,15*3,47 |  | 10.9305 | [23 empty] | VV | 0
|  | B.N.2.28 / B.N.2.27 : 3,15*3,47 |  | 10.9305 | [23 empty] | VV | 0
|  | B.N.2.28 / B.N.2.29 : 3,15*3,47 |  | 10.9305 | [23 empty] | VV | 0
|  | B.N.2.38, B.N.2.36 / B.N.2.39 : 3,15*3,47 |  | 10.9305 | [23 empty] | VV | 0
|  | B.N.2.07 / B.N.2.39 : 3,05*3,47-0,9*2 |  | 8.7835 | [23 empty] | VV | 0
|  | B.N.2.02 / B.N.2.01 : 2,4*3,47-0,9*2 |  | 6.528 | [23 empty] | VV | 0
|  | B.N.2.08 / B.N.2.06 : 7,525*3,47 |  | 26.1118 | [23 empty] | VV | 0
|  | Mezisoučet |  | 353.023 | [23 empty] | VV | 1
76 | 342013324RT3 | Příčka sádrokartonová tl. 150 mm, 1x ocelová konstrukce CW 100, izolace,2x opláštěná, RFI tl.12,5 mm včetně dodávky minerální izolace tl. 100 mm | m2 | 133.8187 |  | 0 |  | 0 |  | 0 | 21 | 0 | 0.04951 | 6.63 | 0 | 0 |  | RTS 25/ II | RTS 25/ I | 1.29 | 172.63 |  | Práce | Běžná |  |  |  | POL1_
|  | D.1.01.1-105, D.1.01.1-106, D.1.01.1-107, D.1.01.1-108, D.1.01.1-201, D.1.01.1-202, D.1.01.1-203 : | [25 empty] | VV | 0
|  | 1NP : | [25 empty] | VV | 0
|  | B.N.1.274 / B.N.1.276 : 1,525*3,25 |  | 4.9562 | [23 empty] | VV | 0
|  | B.N.1.252 / B.N.1.251 : 2,2*3,25 |  | 7.15 | [23 empty] | VV | 0
|  | B.N.1.224 / B.N.1.225, B.N.1.226 : (1,4+0,425+1,5)*3,25 |  | 10.8063 | [23 empty] | VV | 0
|  | Mezisoučet |  | 22.9125 | [23 empty] | VV | 1
|  | 2NP : | [25 empty] | VV | 0
|  | B.N.2.07 / B.N.2.13, B.N.2.13A : 2,25*3-0,8*2 |  | 5.15 | [23 empty] | VV | 0
|  | B.N.2.07 / B.N.2.10, B.N.2.10A : 2,25*3-0,8*2 |  | 5.15 | [23 empty] | VV | 0
|  | B.N.2.16 / B.N.2.15, B.N.2.17 : 3,675*3,47-1,4*2 |  | 9.9522 | [23 empty] | VV | 0
|  | B.N.2.15, B.N.2.14, B.N.2.12 / B.N.2.09, B.N.2.17 : 5,2*3,47 |  | 18.044 | [23 empty] | VV | 0
|  | B.N.2.08 / B.N.2.09 : 3,825*3,47-0,8*2 |  | 11.6728 | [23 empty] | VV | 0
|  | B.N.2.10, B.N.2.12 / B.N.2.13A, B.N.2.14 : 4,15*3,47 |  | 14.4005 | [23 empty] | VV | 0
|  | B.N.2.31 / B.N.2.32 : 3*3,47 |  | 10.41 | [23 empty] | VV | 0
|  | B.N.2.34, B.N.2.33 / B.N.2.32 : 3*3,47 |  | 10.41 | [23 empty] | VV | 0
|  | B.N.2.33, B.N.2.34, B.N.2.35, B.N.2.37, B.N.2.38 / B.N.2.36, B.N.2.33 : 6,1*3,47-0,7*2*4 |  | 15.567 | [23 empty] | VV | 0
|  | B.N.2.35, B.N.2.33 / B.N.2.37 B.N.2.36 : 2,925*3,47 |  | 10.1497 | [23 empty] | VV | 0
|  | Mezisoučet |  | 110.9062 | [23 empty] | VV | 1
77 | 342-R-X03 | Příplatek za olověnou vložku pro ochranu proti RTG záření | m2 | 16.25 |  | 0 |  | 0 |  | 0 | 21 | 0 | 0 | 0 | 0 | 0 |  | Vlastní | Indiv | 0 | 0 |  | Práce | Běžná |  |  |  | POL1_
|  | D.1.01.1-105, D.1.01.1-106, D.1.01.1-107, D.1.01.1-108, D.1.01.1-201, D.1.01.1-202, D.1.01.1-203 : | [25 empty] | VV | 0
|  | 1NP : | [25 empty] | VV | 0
|  | B.N.1.230 / B.N.1.222 - RTG : 5*3,25 |  | 16.25 | [23 empty] | VV | 0
78 | 342017224R00 | Příčka sádrokartonová instalační tl.>205 mm,2xocelová konstr.CW 75,izolace,2xopláštěná,RFI tl.12,5mm | m2 | 96.397 |  | 0 |  | 0 |  | 0 | 21 | 0 | 0.05415 | 5.22 | 0 | 0 |  | RTS 25/ II | RTS 25/ I | 1.83 | 176.41 |  | Práce | Běžná |  |  |  | POL1_
|  | D.1.01.1-105, D.1.01.1-106, D.1.01.1-107, D.1.01.1-108, D.1.01.1-201, D.1.01.1-202, D.1.01.1-203 : | [25 empty] | VV | 0
|  | 1NP : | [25 empty] | VV | 0
|  | B.N.1.239 / B.N.1.237 : 2,3*3,75 |  | 8.625 | [23 empty] | VV | 0
|  | B.N.1.269, B.N.1.268 / B.N.1.267 : 1,9*3,25 |  | 6.175 | [23 empty] | VV | 0
|  | B.N.1.261 / B.N.1.262 : 5*3,25 |  | 16.25 | [23 empty] | VV | 0
|  | B.N.1.230A, B.N.1.230 / B.N.1.250 : 5*3,25-1,1*2 |  | 14.05 | [23 empty] | VV | 0
|  | B.N.1.234 / B.N.1.235 : 5*3,25 |  | 16.25 | [23 empty] | VV | 0
|  | Mezisoučet |  | 61.35 | [23 empty] | VV | 1
|  | 2NP : | [25 empty] | VV | 0
|  | B.N.2.14 / B.N.2.15 : (1,5+0,9)*3,47 |  | 8.328 | [23 empty] | VV | 0
|  | B.N.2.12 / B.N.2.11 : (1,5+0,9)*3,47 |  | 8.328 | [23 empty] | VV | 0
|  | B.N.2.29 / B.N.2.30 : 3*3,47 |  | 10.41 | [23 empty] | VV | 0
|  | B.N.2.37 / B.N.2.38 : 1,15*3,47 |  | 3.9905 | [23 empty] | VV | 0
|  | B.N.2.37 / B.N.2.35 : 1,15*3,47 |  | 3.9905 | [23 empty] | VV | 0
|  | Mezisoučet |  | 35.047 | [23 empty] | VV | 1
79 | 347051224R00 | Stěna šachty sádrokartonová tl. 75 mm, 2x ocelová konstr.CW 50, izolace,2x opláštěná,RFI tl. 12,5 mm | m2 | 329.8222 |  | 0 |  | 0 |  | 0 | 21 | 0 | 0.02887 | 9.52 | 0 | 0 |  | RTS 25/ II | RTS 25/ I | 1.058 | 348.95 |  | Práce | Běžná |  |  |  | POL1_
|  | D.1.01.1-105, D.1.01.1-106, D.1.01.1-107, D.1.01.1-108, D.1.01.1-201, D.1.01.1-202, D.1.01.1-203 : | [25 empty] | VV | 0
|  | 1NP : | [25 empty] | VV | 0
|  | B.Q.1.72 : 1,95*3,75 |  | 7.3125 | [23 empty] | VV | 0
|  | B.Q.1.87 : 2,3*3,75 |  | 8.625 | [23 empty] | VV | 0
|  | B.Q.1.88 : 2,3*3,75 |  | 8.625 | [23 empty] | VV | 0
|  | B.Q.1.89 : (0,4+0,4)*3,75 |  | 3 | [23 empty] | VV | 0
|  | B.N.1.256 : 2,485*3,25 |  | 8.0762 | [23 empty] | VV | 0
|  | B.N.1.255 : (0,45+0,45)*3,25 |  | 2.925 | [23 empty] | VV | 0
|  | B.N.1.249 : 0,75*3,25 |  | 2.4375 | [23 empty] | VV | 0
|  | B.N.1.239 : 2,5*3,75 |  | 9.375 | [23 empty] | VV | 0
|  | B.N.1.237 : 4,05*3,75 |  | 15.1875 | [23 empty] | VV | 0
|  | B.N.1.240 : 2,95*3,75 |  | 11.0625 | [23 empty] | VV | 0
|  | B.N.1.242 : (0,45+0,45)*3,75 |  | 3.375 | [23 empty] | VV | 0
|  | B.N.1.271 : 0,9*3,25 |  | 2.925 | [23 empty] | VV | 0
|  | B.N.1.270 : 0,9*3,25 |  | 2.925 | [23 empty] | VV | 0
|  | B.N.1.260 : 3*3,25 |  | 9.75 | [23 empty] | VV | 0
|  | B.N.1.259 : 0,9*3,25 |  | 2.925 | [23 empty] | VV | 0
|  | B.N.1.258 : 0,9*3,25 |  | 2.925 | [23 empty] | VV | 0
|  | B.N.1.276 : 0,9*3,25 |  | 2.925 | [23 empty] | VV | 0
|  | B.N.1.274 : (2,3+2,3)*3,25 |  | 14.95 | [23 empty] | VV | 0
|  | B.N.1.277 : 1,35*3,25 |  | 4.3875 | [23 empty] | VV | 0
|  | B.N.1.253 : 1,35*3,25 |  | 4.3875 | [23 empty] | VV | 0
|  | B.N.1.252 : 2,625*3,25 |  | 8.5312 | [23 empty] | VV | 0
|  | B.N.1.251 : 2,7*3,25 |  | 8.775 | [23 empty] | VV | 0
|  | B.N.1.243 : 2,635*3,25 |  | 8.5638 | [23 empty] | VV | 0
|  | B.N.1.230 : (1,8+0,35)*3,25 |  | 6.9875 | [23 empty] | VV | 0
|  | B.N.1.232 : (0,45+0,7+0,45)*3,25 |  | 5.2 | [23 empty] | VV | 0
|  | B.N.1.228 : (1,175+1,35)*3,25 |  | 8.2063 | [23 empty] | VV | 0
|  | B.N.1.226 : 0,9*3,25 |  | 2.925 | [23 empty] | VV | 0
|  | B.N.1.225 : 1,4*3,25 |  | 4.55 | [23 empty] | VV | 0
|  | B.N.1.227 : 1,4*3,25 |  | 4.55 | [23 empty] | VV | 0
|  | B.N.1.234 : (0,5+0,8)*3,25+(0,25+0,8)*3,25 |  | 7.6375 | [23 empty] | VV | 0
|  | B.N.1.223 : (0,3+0,9)*3,25 |  | 3.9 | [23 empty] | VV | 0
|  | Mezisoučet |  | 197.9275 | [23 empty] | VV | 1
|  | 2NP : | [25 empty] | VV | 0
|  | B.N.2.18 : 5,65*3,47 |  | 19.6055 | [23 empty] | VV | 0
|  | B.N.2.27 : (1,25+0,4)*3,47 |  | 5.7255 | [23 empty] | VV | 0
|  | B.N.2.13 : 3*3,47 |  | 10.41 | [23 empty] | VV | 0
|  | B.N.2.17 : 2,9*3,47 |  | 10.063 | [23 empty] | VV | 0
|  | B.N.2.09 : 2,9*3,47 |  | 10.063 | [23 empty] | VV | 0
|  | B.N.2.29 : (0,925+0,3)*3,47 |  | 4.2508 | [23 empty] | VV | 0
|  | B.N.2.28 : (0,75+0,4)*3,47 |  | 3.9905 | [23 empty] | VV | 0
|  | B.N.2.06 : (0,6+1,325+0,6)*3,47 |  | 8.7617 | [23 empty] | VV | 0
|  | B.N.2.05 : (0,35+0,425+1,01)*3,47+(0,7)*3,47 |  | 8.6229 | [23 empty] | VV | 0
|  | B.N.2.32 : 1,25*3,47 |  | 4.3375 | [23 empty] | VV | 0
|  | B.N.2.04 : (0,35+0,375+1)*3,47 |  | 5.9858 | [23 empty] | VV | 0
|  | B.N.2.03 : (0,75*13+1,1+0,7)*3,47 |  | 40.0785 | [23 empty] | VV | 0
|  | Mezisoučet |  | 131.8947 | [23 empty] | VV | 1
80 | 342090432R00 | Úprava sádrokartonové příčky pro zřízení jednokřídlých dveří do 100 kg, profily UA 100, 2x opláštěné | kus | 50 |  | 0 |  | 0 |  | 0 | 21 | 0 | 0.01934 | 0.97 | 0 | 0 |  | RTS 25/ II | RTS 25/ I | 1 | 50 |  | Práce | Běžná |  |  |  | POL1_
|  | D.1.01.1-105, D.1.01.1-106, D.1.01.1-107, D.1.01.1-108, D.1.01.1-201, D.1.01.1-202, D.1.01.1-203 : | [25 empty] | VV | 0
|  | 1NP : | [25 empty] | VV | 0
|  | B.N.1.270, B.N.1.268 / B.N.1.269, B.N.1.271 : 2 |  | 2 | [23 empty] | VV | 0
|  | B.N.1.274 / B.N.1.273 : 1 |  | 1 | [23 empty] | VV | 0
|  | B.N.1.274, B.N.1.276, B.N.1.275 / B.N.1.272 : 1 |  | 1 | [23 empty] | VV | 0
|  | B.N.1.276 / B.N.1.275 : 1 |  | 1 | [23 empty] | VV | 0
|  | B.N.1.273 / B.N.1.272 : 1 |  | 1 | [23 empty] | VV | 0
|  | B.N.1.258 / B.N.1.259 : 1 |  | 1 | [23 empty] | VV | 0
|  | B.N.1.260 / B.N.1.257 : 2 |  | 2 | [23 empty] | VV | 0
|  | B.N.1.230A / B.N.1.230 : 1 |  | 1 | [23 empty] | VV | 0
|  | B.N.1.222 / B.N.1.225, B.N.1.227 : 2 |  | 2 | [23 empty] | VV | 0
|  | B.N.1.226, B.N.1.225 / B.N.1.227, B.N.1.228 : 2 |  | 2 | [23 empty] | VV | 0
|  | B.N.1.249 / B.N.1.255 : 1 |  | 1 | [23 empty] | VV | 0
|  | B.N.1.239 / B.N.1.237 : 1 |  | 1 | [23 empty] | VV | 0
|  | B.N.1.266 / B.N.1.265 : 1 |  | 1 | [23 empty] | VV | 0
|  | 2NP : | [25 empty] | VV | 0
|  | B.N.2.13 / B.N.2.13A, B.N.2.14 : 2 |  | 2 | [23 empty] | VV | 0
|  | B.N.2.13 / B.N.2.15 : 1 |  | 1 | [23 empty] | VV | 0
|  | B.N.2.10 / B.N.2.10A, B.N.2.11 : 2 |  | 2 | [23 empty] | VV | 0
|  | B.N.2.07 / B.N.2.22 : 1 |  | 1 | [23 empty] | VV | 0
|  | B.N.2.07 / B.N.2.21 : 1 |  | 1 | [23 empty] | VV | 0
|  | B.N.2.07 / B.N.2.20 : 1 |  | 1 | [23 empty] | VV | 0
|  | B.N.2.07 / B.N.2.19 : 1 |  | 1 | [23 empty] | VV | 0
|  | B.N.2.07 / B.N.2.18 : 1 |  | 1 | [23 empty] | VV | 0
|  | B.N.2.07 / B.N.2.16 : 1 |  | 1 | [23 empty] | VV | 0
|  | B.N.2.07 / B.N.2.08 : 1 |  | 1 | [23 empty] | VV | 0
|  | B.N.2.07 / B.N.2.06 : 1 |  | 1 | [23 empty] | VV | 0
|  | B.N.2.07 / B.N.2.05 : 1 |  | 1 | [23 empty] | VV | 0
|  | B.N.2.07 / B.N.2.04 : 1 |  | 1 | [23 empty] | VV | 0
|  | B.N.2.07 / B.N.2.23, B.N.2.24 : 2 |  | 2 | [23 empty] | VV | 0
|  | B.N.2.07 / B.N.2.26, B.N.2.27, B.N.2.28, B.N.2.29, B.N.2.30, B.N.2.31, B.N.2.32 : 6 |  | 6 | [23 empty] | VV | 0
|  | B.N.2.07 / B.N.2.39 : 1 |  | 1 | [23 empty] | VV | 0
|  | B.N.2.02 / B.N.2.01 : 1 |  | 1 | [23 empty] | VV | 0
|  | B.N.2.07 / B.N.2.13, B.N.2.13A : 1 |  | 1 | [23 empty] | VV | 0
|  | B.N.2.07 / B.N.2.10, B.N.2.10A : 1 |  | 1 | [23 empty] | VV | 0
|  | B.N.2.16 / B.N.2.15, B.N.2.17 : 1 |  | 1 | [23 empty] | VV | 0
|  | B.N.2.08 / B.N.2.09 : 1 |  | 1 | [23 empty] | VV | 0
|  | B.N.2.33, B.N.2.34, B.N.2.35, B.N.2.37, B.N.2.38 / B.N.2.36, B.N.2.33 : 4 |  | 4 | [23 empty] | VV | 0
81 | 34709108RA1 | D+M Vyztužení SDK příček v hygienických místnostech v systému SDK kce dle pozn. A1 | m | 200 |  | 0 |  | 0 |  | 0 | 21 | 0 | 0 | 0 | 0 | 0 |  | Vlastní | Indiv | 0 | 0 |  | Práce | Běžná |  |  |  | POL1_1
|  | 1NP : 100 |  | 100 | [23 empty] | VV | 0
|  | 2NP : 100 |  | 100 | [23 empty] | VV | 0
82 | 34709108RA2 | D+M Vyztužení SDK příček pro zavěšení horních skříněk v systému SDK kce dle pozn. A2 | m | 26.87 |  | 0 |  | 0 |  | 0 | 21 | 0 | 0 | 0 | 0 | 0 |  | Vlastní | Indiv | 0 | 0 |  | Práce | Běžná |  |  |  | POL1_1
|  | 1NP : 4,05+2,5+2,95+2,7+3+2,735*2 |  | 20.67 | [23 empty] | VV | 0
|  | 2NP : 3,4+2,8 |  | 6.2 | [23 empty] | VV | 0
83 | 34709108RA3 | D+M Vyztužení SDK příček kolem otvorů v systému SDK kce dle pozn. A3 | m | 34.88 |  | 0 |  | 0 |  | 0 | 21 | 0 | 0 | 0 | 0 | 0 |  | Vlastní | Indiv | 0 | 0 |  | Práce | Běžná |  |  |  | POL1_1
|  | 1NP : (2+3,25*2)*2 |  | 17 | [23 empty] | VV | 0
|  | 2NP : (2+3,47*2)*2 |  | 17.88 | [23 empty] | VV | 0
84 | 34709108RAx | D+M detail vedení mediplynů, vč. pomocných prací, doplňků | soubor | 5 |  | 0 |  | 0 |  | 0 | 21 | 0 | 0 | 0 | 0 | 0 |  | Vlastní | Indiv | 0 | 0 |  | Práce | Běžná |  |  |  | POL1_1
85 | 34709108RAy | D+M detail doběhu příčky k oknu, vč. pomocných prací, doplňků | soubor | 1 |  | 0 |  | 0 |  | 0 | 21 | 0 | 0 | 0 | 0 | 0 |  | Vlastní | Indiv | 0 | 0 |  | Práce | Běžná |  |  |  | POL1_1
Díl: | 4 | Vodorovné konstrukce |  |  |  | 0 |  | 0 |  | 0 |  | 0 |  | 442.68 |  | 1.6 |  |  |  |  | 32462.82 | [6 empty] | DIL
86 | 413321414R00 | Nosníky z betonu železového C 25/30 XC1 | m3 | 1.6599 |  | 0 |  | 0 |  | 0 | 21 | 0 | 2.5251 | 4.19 | 0 | 0 |  | RTS 25/ II | RTS 25/ I | 0.865 | 1.44 |  | Práce | Běžná |  |  |  | POL1_
|  | D.1.01.2-203 : | [25 empty] | VV | 0
|  | P101 : (4*0,7*0,25)*1 |  | 0.7 | [23 empty] | VV | 0
|  | P102 : (5,4*0,405*0,3)*1 |  | 0.6561 | [23 empty] | VV | 0
|  | P103 : (2,5*0,405*0,3)*1 |  | 0.30375 | [23 empty] | VV | 0
87 | 413351107R00 | Bednění nosníků - zřízení | m2 | 15.369 |  | 0 |  | 0 |  | 0 | 21 | 0 | 0.0577 | 0.89 | 0 | 0 |  | RTS 25/ II | RTS 25/ I | 0.95 | 14.6 |  | Práce | Běžná |  |  |  | POL1_
|  | D.1.01.2-203 : | [25 empty] | VV | 0
|  | P101 : (4*(0,7*2+0,25))*1 |  | 6.6 | [23 empty] | VV | 0
|  | P102 : (5,4*(0,405*2+0,3))*1 |  | 5.994 | [23 empty] | VV | 0
|  | P103 : (2,5*(0,405*2+0,3))*1 |  | 2.775 | [23 empty] | VV | 0
88 | 413351108R00 | Bednění nosníků - odstranění | m2 | 15.369 |  | 0 |  | 0 |  | 0 | 21 | 0 | 0 | 0 | 0 | 0 |  | RTS 25/ II | RTS 25/ I | 0.37 | 5.69 |  | Práce | Běžná |  |  |  | POL1_
89 | 413351213R00 | Podpěrná konstr.nosníků do 4 m,do 10 kPa - zřízení | m2 | 3.37 |  | 0 |  | 0 |  | 0 | 21 | 0 | 0.00632 | 0.02 | 0 | 0 |  | RTS 25/ II | RTS 25/ I | 0.943 | 3.18 |  | Práce | Běžná |  |  |  | POL1_
|  | D.1.01.2-203 : | [25 empty] | VV | 0
|  | P101 : (4*0,25)*1 |  | 1 | [23 empty] | VV | 0
|  | P102 : (5,4*0,3)*1 |  | 1.62 | [23 empty] | VV | 0
|  | P103 : (2,5*0,3)*1 |  | 0.75 | [23 empty] | VV | 0
90 | 413351214R00 | Podpěrná konstr.nosníků do 4 m,10 kPa - odstranění | m2 | 3.37 |  | 0 |  | 0 |  | 0 | 21 | 0 | 0 | 0 | 0 | 0 |  | RTS 25/ II | RTS 25/ I | 0.33 | 1.11 |  | Práce | Běžná |  |  |  | POL1_
91 | 413361821R00 | Výztuž nosníků z betonářské oceli B500B (10 505) | t | 0.23 |  | 0 |  | 0 |  | 0 | 21 | 0 | 1.0237 | 0.24 | 0 | 0 |  | RTS 25/ II | RTS 25/ I | 51.252 | 11.79 |  | Práce | Běžná |  |  |  | POL1_
|  | D.1.01.2-203 : 230/1000 |  | 0.23 | [23 empty] | VV | 0
92 | 411321414R00 | Stropy deskové ze železobetonu C 25/30 XC1 | m3 | 120.3962 |  | 0 |  | 0 |  | 0 | 21 | 0 | 2.5251 | 304.02 | 0 | 0 |  | RTS 25/ II | RTS 25/ I | 0.99 | 119.19 |  | Práce | Běžná |  |  |  | POL1_
|  | D.1.01.2-204 : | [25 empty] | VV | 0
|  | D101 a D102 : (9,75*19,35+6,25*10,975)*0,2 |  | 51.4513 | [23 empty] | VV | 0
|  | Mezisoučet |  | 51.4513 | [23 empty] | VV | 1
|  | D.1.01.2-205 : | [25 empty] | VV | 0
|  | D103 : (19,26*4,445+3,8*6,4)*0,16 |  | 17.5889 | [23 empty] | VV | 0
|  | Mezisoučet |  | 17.5889 | [23 empty] | VV | 1
|  | D.1.01.2-206 : | [25 empty] | VV | 0
|  | D104 : (8,05*3,225)*0,18 |  | 4.673 | [23 empty] | VV | 0
|  | Mezisoučet |  | 4.673 | [23 empty] | VV | 1
|  | D.1.01.2-207 : | [25 empty] | VV | 0
|  | D201 : (9,75*22,3)*0,2 |  | 43.485 | [23 empty] | VV | 0
|  | Mezisoučet |  | 43.485 | [23 empty] | VV | 1
|  | D.1.01.2-101a, D.1.01.2-101b : | [25 empty] | VV | 0
|  | dobenonávka světlíků : 6*1,35*1*0,2 |  | 1.62 | [23 empty] | VV | 0
|  | dobetonávka po panelech : 2,4*0,6*0,2+5,375*1,2*0,2 |  | 1.578 | [23 empty] | VV | 0
|  | Mezisoučet |  | 3.198 | [23 empty] | VV | 1
93 | 411351101RT4 | Bednění stropů deskových včetně podepření do výšky 3,5 m, bednění vlastní, zřízení systémové, včetně podepření, tl. stropu 24 cm | m2 | 626.5632 |  | 0 |  | 0 |  | 0 | 21 | 0 | 0.04915 | 30.8 | 0 | 0 |  | RTS 25/ II | RTS 25/ I | 0.99 | 620.3 |  | Práce | Běžná |  |  |  | POL1_
|  | D.1.01.2-204 : | [25 empty] | VV | 0
|  | D101 a D102 : (9,75*19,35+6,25*10,975) |  | 257.2563 | [23 empty] | VV | 0
|  | Mezisoučet |  | 257.2563 | [23 empty] | VV | 1
|  | D.1.01.2-205 : | [25 empty] | VV | 0
|  | D103 : (19,26*4,445+3,8*6,4) |  | 109.9307 | [23 empty] | VV | 0
|  | Mezisoučet |  | 109.9307 | [23 empty] | VV | 1
|  | D.1.01.2-206 : | [25 empty] | VV | 0
|  | D104 : (8,05*3,225) |  | 25.9612 | [23 empty] | VV | 0
|  | Mezisoučet |  | 25.9612 | [23 empty] | VV | 1
|  | D.1.01.2-207 : | [25 empty] | VV | 0
|  | D201 : (9,75*22,3) |  | 217.425 | [23 empty] | VV | 0
|  | Mezisoučet |  | 217.425 | [23 empty] | VV | 1
|  | D.1.01.2-101a, D.1.01.2-101b : | [25 empty] | VV | 0
|  | dobenonávka světlíků : 6*1,35*1 |  | 8.1 | [23 empty] | VV | 0
|  | dobetonávka po panelech : 2,4*0,6+5,375*1,2 |  | 7.89 | [23 empty] | VV | 0
|  | Mezisoučet |  | 15.99 | [23 empty] | VV | 1
94 | 411351102R00 | Odstranění bednění stropu deskových včetně odstranění podepření, bednění vlastní | m2 | 626.5632 |  | 0 |  | 0 |  | 0 | 21 | 0 | 0 | 0 | 0 | 0 |  | RTS 25/ II | RTS 25/ I | 0.266 | 166.67 |  | Práce | Běžná |  |  |  | POL1_
95 | 411351801R00 | Bednění čel stropních desek, zřízení | m | 309.51 |  | 0 |  | 0 |  | 0 | 21 | 0 | 0.03046 | 9.43 | 0 | 0 |  | RTS 25/ II | RTS 25/ I | 0.87 | 269.27 |  | Práce | Běžná |  |  |  | POL1_
|  | D.1.01.2-204 : | [25 empty] | VV | 0
|  | D101 a D102 : (2*(9,75+19,35)+2*(6,25+10,975+2*(2,5+3)+2*(1,1+0,35)*2+2*(1,35+0,45)*2)) |  | 140.65 | [23 empty] | VV | 0
|  | Mezisoučet |  | 140.65 | [23 empty] | VV | 1
|  | D.1.01.2-205 : | [25 empty] | VV | 0
|  | D103 : (2*(19,26+10,445)) |  | 59.41 | [23 empty] | VV | 0
|  | Mezisoučet |  | 59.41 | [23 empty] | VV | 1
|  | D.1.01.2-206 : | [25 empty] | VV | 0
|  | D104 : 2*(8,05+3,225) |  | 22.55 | [23 empty] | VV | 0
|  | Mezisoučet |  | 22.55 | [23 empty] | VV | 1
|  | D.1.01.2-207 : | [25 empty] | VV | 0
|  | D201 : (2*(9,75+22,3)+2*(0,5+0,6)*3+2*(0,9+0,5)+2*(1,25+0,4)*2+2*(1,1+0,5)+2*(0,3+0,6)*2) |  | 86.9 | [23 empty] | VV | 0
|  | Mezisoučet |  | 86.9 | [23 empty] | VV | 1
96 | 411351802R00 | Bednění čel stropních desek, odstranění | m | 309.51 |  | 0 |  | 0 |  | 0 | 21 | 0 | 0 | 0 | 0 | 0 |  | RTS 25/ II | RTS 25/ I | 0.232 | 71.81 |  | Práce | Běžná |  |  |  | POL1_
97 | 411361821R00 | Výztuž stropů z betonářské oceli B500B (10 505) | t | 10.12 |  | 0 |  | 0 |  | 0 | 21 | 0 | 1.0328 | 10.45 | 0 | 0 |  | RTS 25/ II | RTS 25/ I | 26.616 | 269.35 |  | Práce | Běžná |  |  |  | POL1_
|  | D.1.01.2-204 : 4620/1000 |  | 4.62 | [23 empty] | VV | 0
|  | D.1.01.2-205 : 1700/1000 |  | 1.7 | [23 empty] | VV | 0
|  | D.1.01.2-206 : 200/1000 |  | 0.2 | [23 empty] | VV | 0
|  | D.1.01.2-207 : 3600/1000 |  | 3.6 | [23 empty] | VV | 0
98 | 411362021R00 | Výztuž stropů svařovanou sítí z sítí Kari | t | 0.13895 |  | 0 |  | 0 |  | 0 | 21 | 0 | 1.1047 | 0.15 | 0 | 0 |  | RTS 25/ II | RTS 25/ I | 15.211 | 2.11 |  | Práce | Běžná |  |  |  | POL1_
|  | D.1.01.2-101a, D.1.01.2-101b : | [25 empty] | VV | 0
|  | dobenonávka světlíků : 6*(1,35*1)*47,4/6000*1,1 |  | 0.07039 | [23 empty] | VV | 0
|  | dobetonávka po panelech : (2,4*0,6+5,375*1,2)*47,4/6000*1,1 |  | 0.06856 | [23 empty] | VV | 0
99 | 4113618_UKN10 | D+M ocelové sitanční prvky pro horní výztuž, vč. pomocných prací | m | 935 |  | 0 |  | 0 |  | 0 | 21 | 0 | 0 | 0 | 0 | 0 |  | Vlastní | Indiv | 26.62 | 24889.7 |  | Práce | Běžná |  |  |  | POL1_
|  | D.1.01.2-204 : 495 |  | 495 | [23 empty] | VV | 0
|  | D.1.01.2-205 : 0 | [25 empty] | VV | 0
|  | D.1.01.2-206 : 50 |  | 50 | [23 empty] | VV | 0
|  | D.1.01.2-207 : 390 |  | 390 | [23 empty] | VV | 0
100 | 4113618_UKN7 | D+M ocelové sitanční prvky pro horní výztuž, vč. pomocných prací | m | 200 |  | 0 |  | 0 |  | 0 | 21 | 0 | 0 | 0 | 0 | 0 |  | Vlastní | Indiv | 26.62 | 5324 |  | Práce | Běžná |  |  |  | POL1_
|  | D.1.01.2-204 : 0 | [25 empty] | VV | 0
|  | D.1.01.2-205 : 200 |  | 200 | [23 empty] | VV | 0
|  | D.1.01.2-206 : 0 | [25 empty] | VV | 0
|  | D.1.01.2-207 : 0 | [25 empty] | VV | 0
101 | 953981203R00 | Chemické kotvy, beton, hl.110 mm, M12, malta 2slož | kus | 42 |  | 0 |  | 0 |  | 0 | 21 | 0 | 2e-05 | 0 | 0 | 0 |  | RTS 25/ II | RTS 25/ I | 0.13 | 5.46 |  | Práce | Běžná |  |  |  | POL1_
|  | D.1.01.2-205 : | [25 empty] | VV | 0
|  | D103 : 14*3 |  | 42 | [23 empty] | VV | 0
102 | 4113_X1a | Zřízení drážky pro uložení ŽB desky 100x160x500mm, vč. pomocných prací, dle PD | soubor | 15 |  | 0 |  | 0 |  | 0 | 21 | 0 | 0 | 0 | 0 | 0 |  | Vlastní | Indiv | 0 | 0 |  | Práce | Běžná |  |  |  | POL1_
|  | D.1.01.2-101a, D.1.01.2-101b : 15 |  | 15 | [23 empty] | VV | 0
103 | 4113_X1b | Zřízení drážky pro uložení ŽB desky 100x200x800mm, vč. pomocných prací, dle PD | soubor | 2 |  | 0 |  | 0 |  | 0 | 21 | 0 | 0 | 0 | 0 | 0 |  | Vlastní | Indiv | 0 | 0 |  | Práce | Běžná |  |  |  | POL1_
|  | D.1.01.2-101a, D.1.01.2-101b : 2 |  | 2 | [23 empty] | VV | 0
104 | 417321414R00 | Ztužující pásy a věnce z betonu železového C 25/30 XC1 | m3 | 18.6321 |  | 0 |  | 0 |  | 0 | 21 | 0 | 2.7501 | 51.24 | 0 | 0 |  | RTS 25/ II | RTS 25/ I | 1.45 | 27.02 |  | Práce | Běžná |  |  |  | POL1_
|  | D.1.01.2-208, D.1.01.2-102a, D.1.01.2-102b : | [25 empty] | VV | 0
|  | V201 : 0,3*0,25*(13,55) |  | 1.0163 | [23 empty] | VV | 0
|  | V202 : 0,3*0,33*(45,7) |  | 4.5243 | [23 empty] | VV | 0
|  | V203 : 0,3*0,31*(33,1) |  | 3.0783 | [23 empty] | VV | 0
|  | V204 : 0,3*0,39*(12,7) |  | 1.4859 | [23 empty] | VV | 0
|  | V205 : 0,3*0,41*(2,8+13,55)+0,3*0,33*(2,8)+0,25*0,33*(13,55) |  | 3.4061 | [23 empty] | VV | 0
|  | V206 : 0,25*0,25*(13,55) |  | 0.84688 | [23 empty] | VV | 0
|  | V207 : 0,25*0,25*(13,55) |  | 0.84688 | [23 empty] | VV | 0
|  | V208 : 0,3*0,25*(45,7) |  | 3.4275 | [23 empty] | VV | 0
105 | 417351111R00 | Bednění ztužujících věnců, obě strany - zřízení | m | 210.55 |  | 0 |  | 0 |  | 0 | 21 | 0 | 0.04964 | 10.45 | 0 | 0 |  | RTS 25/ II | RTS 25/ I | 0.94 | 197.92 |  | Práce | Běžná |  |  |  | POL1_
|  | D.1.01.2-208, D.1.01.2-102a, D.1.01.2-102b : | [25 empty] | VV | 0
|  | V201 : 13,55 |  | 13.55 | [23 empty] | VV | 0
|  | V202 : 45,7 |  | 45.7 | [23 empty] | VV | 0
|  | V203 : 33,1 |  | 33.1 | [23 empty] | VV | 0
|  | V204 : 12,7 |  | 12.7 | [23 empty] | VV | 0
|  | V205 : (2,8+13,55)+(2,8)+(13,55) |  | 32.7 | [23 empty] | VV | 0
|  | V206 : 13,55 |  | 13.55 | [23 empty] | VV | 0
|  | V207 : 13,55 |  | 13.55 | [23 empty] | VV | 0
|  | V208 : 45,7 |  | 45.7 | [23 empty] | VV | 0
106 | 417351113R00 | Bednění ztužujících věnců, obě strany - odstranění | m | 210.55 |  | 0 |  | 0 |  | 0 | 21 | 0 | 0 | 0 | 0 | 0 |  | RTS 25/ II | RTS 25/ I | 0.29 | 61.06 |  | Práce | Běžná |  |  |  | POL1_
107 | 417361821R00 | Výztuž ztužujících pásů a věnců z oceli B500B (10 505) | t | 3.4 |  | 0 |  | 0 |  | 0 | 21 | 0 | 1.021 | 3.47 | 0 | 0 |  | RTS 25/ II | RTS 25/ I | 27.673 | 94.09 |  | Práce | Běžná |  |  |  | POL1_
|  | D.1.01.2-208 : 3400/1000 |  | 3.4 | [23 empty] | VV | 0
108 | 430321414R00 | Beton schodišťových konstrukcí železový C 25/30 XC1 | m3 | 5.75 |  | 0 |  | 0 |  | 0 | 21 | 0 | 2.5251 | 14.52 | 0 | 0 |  | RTS 25/ II | RTS 25/ I | 3.7695 | 21.67 |  | Práce | Běžná |  |  |  | POL1_
|  | D.1.01.2-209 : | [25 empty] | VV | 0
|  | SCH1 : 2,1*1,25 |  | 2.625 | [23 empty] | VV | 0
|  | SCH2 : 2,5*1,25 |  | 3.125 | [23 empty] | VV | 0
109 | 431351121R00 | Bednění podest a podstup.desek přímočar.- zřízení | m2 | 36.8656 |  | 0 |  | 0 |  | 0 | 21 | 0 | 0.04591 | 1.69 | 0 | 0 |  | RTS 25/ II | RTS 25/ I | 2.3 | 84.79 |  | Práce | Běžná |  |  |  | POL1_
|  | s pomocným lešením o výšce podlahy do 1900 mm a pro zatížení do 1,5 kPa, | [25 empty] | POP
|  | D.1.01.2-209 : | [25 empty] | VV | 0
|  | SCH1 : (0,22+3,026+1,24)*(1,25+0,35)+(1,24+3,225+1,3)*(1,25+0,35) |  | 16.4016 | [23 empty] | VV | 0
|  | SCH2 : (0,2+3,5+2,04)*(1,25+0,35)+(2,04+3,7+1,31)*(1,25+0,35) |  | 20.464 | [23 empty] | VV | 0
110 | 431351122R00 | Bednění podest a podstup.desek přímočar.odstranění | m2 | 36.8656 |  | 0 |  | 0 |  | 0 | 21 | 0 | 0 | 0 | 0 | 0 |  | RTS 25/ II | RTS 25/ I | 0.338 | 12.46 |  | Práce | Běžná |  |  |  | POL1_
111 | 434351141R00 | Bednění stupňů přímočarých - zřízení | m2 | 8.6988 |  | 0 |  | 0 |  | 0 | 21 | 0 | 0.0169 | 0.15 | 0 | 0 |  | RTS 25/ II | RTS 25/ I | 1.5396 | 13.39 |  | Práce | Běžná |  |  |  | POL1_
|  | D.1.01.2-209 : | [25 empty] | VV | 0
|  | SCH1 : 21*0,166*1,25 |  | 4.3575 | [23 empty] | VV | 0
|  | SCH2 : 23*0,151*1,25 |  | 4.3412 | [23 empty] | VV | 0
112 | 434351142R00 | Bednění stupňů přímočarých - odstranění | m2 | 8.6988 |  | 0 |  | 0 |  | 0 | 21 | 0 | 0 | 0 | 0 | 0 |  | RTS 25/ II | RTS 25/ I | 0.26 | 2.26 |  | Práce | Běžná |  |  |  | POL1_
113 | 430361821R00 | Výztuž schodišťových konstrukcí přímočarých B500B z oceli (10 505) | t | 0.55 |  | 0 |  | 0 |  | 0 | 21 | 0 | 1.0323 | 0.57 | 0 | 0 |  | RTS 25/ II | RTS 25/ I | 54.168 | 29.79 |  | Práce | Běžná |  |  |  | POL1_
|  | D.1.01.2-209 : 550/1000 |  | 0.55 | [23 empty] | VV | 0
114 | 970051130R00 | Vrtání jádrové do ŽB do D 130 mm | m | 6 |  | 0 |  | 0 |  | 0 | 21 | 0 | 0.00192 | 0.01 | 0.03317 | 0.2 |  | RTS 25/ II | RTS 25/ I | 3.9 | 23.4 |  | Práce | Běžná |  |  |  | POL1_
|  | D.1.01.2-101a : 20*0,2 |  | 4 | [23 empty] | VV | 0
|  | D.1.01.2-102b : 10*0,2 |  | 2 | [23 empty] | VV | 0
115 | 970051160R00 | Vrtání jádrové do ŽB do D 160 mm | m | 6 |  | 0 |  | 0 |  | 0 | 21 | 0 | 0.00228 | 0.01 | 0.05024 | 0.3 |  | RTS 25/ II | RTS 25/ I | 4.6 | 27.6 |  | Práce | Běžná |  |  |  | POL1_
|  | D.1.01.2-101a : 20*0,2 |  | 4 | [23 empty] | VV | 0
|  | D.1.01.2-102b : 10*0,2 |  | 2 | [23 empty] | VV | 0
116 | 970051200R00 | Vrtání jádrové do ŽB do D 200 mm | m | 14 |  | 0 |  | 0 |  | 0 | 21 | 0 | 0.00333 | 0.05 | 0.0785 | 1.1 |  | RTS 25/ II | RTS 25/ I | 6.2 | 86.8 |  | Práce | Běžná |  |  |  | POL1_
|  | D.1.01.2-101a : 40*0,2 |  | 8 | [23 empty] | VV | 0
|  | D.1.01.2-102b : 30*0,2 |  | 6 | [23 empty] | VV | 0
117 | 413941123R00 | Osazení válcovaných nosníků ve stropech č. 14 - 22 | t | 0.29548 |  | 0 |  | 0 |  | 0 | 21 | 0 | 0.01663 | 0 | 0 | 0 |  | RTS 25/ II | RTS 25/ I | 16.583 | 4.9 |  | Práce | Běžná |  |  |  | POL1_
|  | D.1.01.2-102a : | [25 empty] | VV | 0
|  | 103 - I200 : 5,35*2*26,3/1000 |  | 0.28141 | [23 empty] | VV | 0
|  | Koeficient : 0,05 |  | 0.01407 | [23 empty] | VV | 4
118 | 13480815R | Tyč ocelová I 200, S235JR | t | 0.32503 |  | 0 |  | 0 |  | 0 | 21 | 0 | 1 | 0.33 | 0 | 0 | SPCM | RTS 25/ II | RTS 25/ I | 0 | 0 |  | Specifikace | Běžná |  |  |  | POL3_
|  | D.1.01.2-102a : | [25 empty] | VV | 0
|  | 103 - I200 : 5,35*2*26,3*1,05/1000 |  | 0.29548 | [23 empty] | VV | 0
|  | Koeficient : 0,1 |  | 0.02955 | [23 empty] | VV | 4
119 | 4139_OKS | D+M ocelové prvky stropu, vč. svařování, návarků, kotvení, PÚ, pomocných prací, doplňků | kg | 11612.8236 |  | 0 |  | 0 |  | 0 | 21 | 0 | 0 | 0 | 0 | 0 |  | Vlastní | Indiv | 0 | 0 |  | Práce | Běžná |  |  |  | POL1_
|  | D.1.01.2-102a : | [25 empty] | VV | 0
|  | 001 : 47,6*4,57 |  | 217.532 | [23 empty] | VV | 0
|  | 002 : 2,8*12*10,4 |  | 349.44 | [23 empty] | VV | 0
|  | 003 : 5,4*40*12,9 |  | 2786.4 | [23 empty] | VV | 0
|  | 004 : 7,8*41*22,4 |  | 7163.52 | [23 empty] | VV | 0
|  | 005 : 8*8,1 |  | 64.8 | [23 empty] | VV | 0
|  | 006 : 7,8*1*61,3 |  | 478.14 | [23 empty] | VV | 0
|  | Koeficient : 0,05 |  | 552.9916 | [23 empty] | VV | 4
120 | 4139_OKS_TR | D+M trapézový plech stropu 150/280/0,75 S 320 DG, vč. kotvení, PÚ (pozink), pomocných prací, doplňků | m2 | 755 |  | 0 |  | 0 |  | 0 | 21 | 0 | 0 | 0 | 0 | 0 |  | Vlastní | Indiv | 0 | 0 |  | Práce | Běžná |  |  |  | POL1_
|  | D.1.01.2-102a : | [25 empty] | VV | 0
|  | TR 150/280/0,75 S 320 GD : 755 |  | 755 | [23 empty] | VV | 0
Díl: | 416 | Podhledy a mezistropy montované lehké |  |  |  | 0 |  | 0 |  | 0 |  | 0 |  | 5.34 |  | 0 |  |  |  |  | 325.46 | [6 empty] | DIL
121 | 416026126R00 | Podhled sádrokartonový, ocel.dvouúrovňový křížový rošt CD, bez izolace, 1x oplášťený, RF tl. 15 mm | m2 | 258.89 |  | 0 |  | 0 |  | 0 | 21 | 0 | 0.01591 | 4.12 | 0 | 0 |  | RTS 25/ II | RTS 25/ I | 1 | 258.89 |  | Práce | Běžná |  |  |  | POL1_
|  | s úpravou rohů, koutů a hran konstrukcí, přebroušení a tmelení spár, | [25 empty] | POP
|  | D.1.01.1-401, D.1.01.1-402, D.1.01.1-403, D.1.01.1-404 : | [25 empty] | VV | 0
|  | B.N.1.145 : 2,8*0,6 |  | 1.68 | [23 empty] | VV | 0
|  | B.N.1.146 : 2,8*0,6 |  | 1.68 | [23 empty] | VV | 0
|  | B.N.1.165 : 9,54 |  | 9.54 | [23 empty] | VV | 0
|  | B.N.1.204 : 2,53 |  | 2.53 | [23 empty] | VV | 0
|  | B.N.1.222 : 34,61 |  | 34.61 | [23 empty] | VV | 0
|  | B.N.1.223 : 3,7 |  | 3.7 | [23 empty] | VV | 0
|  | B.N.1.230 : 3,32 |  | 3.32 | [23 empty] | VV | 0
|  | B.N.1.232 : 1,06 |  | 1.06 | [23 empty] | VV | 0
|  | B.N.1.234 : 12,68 |  | 12.68 | [23 empty] | VV | 0
|  | B.N.1.235 : 1,74 |  | 1.74 | [23 empty] | VV | 0
|  | B.N.1.240 : 7,07 |  | 7.07 | [23 empty] | VV | 0
|  | B.N.1.249 : 31,18 |  | 31.18 | [23 empty] | VV | 0
|  | B.N.1.250 : 28,64 |  | 28.64 | [23 empty] | VV | 0
|  | B.N.1.257 : 13,89 |  | 13.89 | [23 empty] | VV | 0
|  | B.N.1.260 : 1,46 |  | 1.46 | [23 empty] | VV | 0
|  | B.N.1.261 : 1,48 |  | 1.48 | [23 empty] | VV | 0
|  | B.N.1.262 : 1,68 |  | 1.68 | [23 empty] | VV | 0
|  | B.N.1.263 : 7,06 |  | 7.06 | [23 empty] | VV | 0
|  | B.N.1.264 : 3,32 |  | 3.32 | [23 empty] | VV | 0
|  | B.N.1.265 : 6,27 |  | 6.27 | [23 empty] | VV | 0
|  | B.N.1.266 : 4,56 |  | 4.56 | [23 empty] | VV | 0
|  | B.N.1.267 : 4,99 |  | 4.99 | [23 empty] | VV | 0
|  | B.N.1.280 : 14,37 |  | 14.37 | [23 empty] | VV | 0
|  | B.N.2.03 : 12,41 |  | 12.41 | [23 empty] | VV | 0
|  | B.N.2.04 : 8,86 |  | 8.86 | [23 empty] | VV | 0
|  | B.N.2.05 : 10,38 |  | 10.38 | [23 empty] | VV | 0
|  | B.N.2.07 : 28,73 |  | 28.73 | [23 empty] | VV | 0
122 | 416093112R00 | Čelo podhledu ze sádrokartonu, výšky do 200 mm, 1x ocelová konstr. CD, 1x opláštěná, RF tl. 15 mm | m2 | 11.5333 |  | 0 |  | 0 |  | 0 | 21 | 0 | 0.01938 | 0.22 | 0 | 0 |  | RTS 25/ II | Indiv | 1.05 | 12.11 |  | Práce | Běžná |  |  |  | POL1_
|  | bez dodávky izolace | [25 empty] | POP
|  | D.1.01.1-401, D.1.01.1-402, D.1.01.1-403, D.1.01.1-404 : | [25 empty] | VV | 0
|  | B.N.1.145 : 2,8*0,2 |  | 0.56 | [23 empty] | VV | 0
|  | B.N.1.146 : 2,8*0,2 |  | 0.56 | [23 empty] | VV | 0
|  | B.N.1.222 : 2,1*0,2+2,1*0,1 |  | 0.63 | [23 empty] | VV | 0
|  | B.N.1.223 : (0,9+0,535)*0,25+(0,7+1,535)*0,25 |  | 0.9175 | [23 empty] | VV | 0
|  | B.N.1.230 : 3,25*0,25 |  | 0.8125 | [23 empty] | VV | 0
|  | B.N.1.232 : (0,6+1,735)*0,15 |  | 0.35025 | [23 empty] | VV | 0
|  | B.N.1.234 : (8,65)*0,15+(8,9)*0,1 |  | 2.1875 | [23 empty] | VV | 0
|  | B.N.1.235 : (1,1+0,6)*0,25 |  | 0.425 | [23 empty] | VV | 0
|  | B.N.1.250 : (3,6+0,7)*0,1 |  | 0.43 | [23 empty] | VV | 0
|  | B.N.1.260 : (1,2)*0,1 |  | 0.12 | [23 empty] | VV | 0
|  | B.N.1.261 : (0,6+1,2)*0,1 |  | 0.18 | [23 empty] | VV | 0
|  | B.N.1.262 : (0,6+1,125)*0,1 |  | 0.1725 | [23 empty] | VV | 0
|  | B.N.1.263 : (2,725)*0,1+(3,125)*0,2 |  | 0.8975 | [23 empty] | VV | 0
|  | B.N.1.265 : (2,775)*0,1 |  | 0.2775 | [23 empty] | VV | 0
|  | B.N.1.266 : (2,77)*0,1+(0,8+1,69)*0,2 |  | 0.775 | [23 empty] | VV | 0
|  | B.N.1.267 : (2,85)*0,1+(1,14+0,6)*0,2 |  | 0.633 | [23 empty] | VV | 0
|  | B.N.2.05 : (1,2+1,95)*0,2 |  | 0.63 | [23 empty] | VV | 0
|  | B.N.2.07 : 1,925*0,2 |  | 0.385 | [23 empty] | VV | 0
|  | B.N.2.08 : 2,95*0,2 |  | 0.59 | [23 empty] | VV | 0
123 | 416093112RX1 | D+M SDK nadpraží, vč. podkladní konstrukce, desek, pomocných prací, doplňků dle PD | m | 50.625 |  | 0 |  | 0 |  | 0 | 21 | 0 | 0.01938 | 0.98 | 0 | 0 |  | Vlastní | Indiv | 1.05 | 53.16 |  | Práce | Běžná |  |  |  | POL1_
|  | bez dodávky izolace | [25 empty] | POP
|  | D.1.01.1-401, D.1.01.1-402, D.1.01.1-403, D.1.01.1-404 : | [25 empty] | VV | 0
|  | B.N.1.223 : (2,3)*2 |  | 4.6 | [23 empty] | VV | 0
|  | B.N.1.230 : (2,3)*2 |  | 4.6 | [23 empty] | VV | 0
|  | B.N.1.234 : (2,3+1) |  | 3.3 | [23 empty] | VV | 0
|  | B.N.1.235 : 2,3 |  | 2.3 | [23 empty] | VV | 0
|  | B.N.1.250 : 2,3+2,4+2,1 |  | 6.8 | [23 empty] | VV | 0
|  | B.N.1.257 : 2,1 |  | 2.1 | [23 empty] | VV | 0
|  | B.N.1.260 : 1,15 |  | 1.15 | [23 empty] | VV | 0
|  | B.N.1.261 : 2,3 |  | 2.3 | [23 empty] | VV | 0
|  | B.N.1.262 : 2,3 |  | 2.3 | [23 empty] | VV | 0
|  | B.N.1.263 : (2,3)*2 |  | 4.6 | [23 empty] | VV | 0
|  | B.N.1.265 : 2,3+1,95 |  | 4.25 | [23 empty] | VV | 0
|  | B.N.2.04 : (2,3)*2+7,725 |  | 12.325 | [23 empty] | VV | 0
124 | 416093112RX2 | D+M SDK nadpraží s olovem, vč. podkladní konstrukce, desek, pomocných prací, doplňků dle PD | m2 | 1.2344 |  | 0 |  | 0 |  | 0 | 21 | 0 | 0.01938 | 0.02 | 0 | 0 |  | Vlastní | Indiv | 1.05 | 1.3 |  | Práce | Běžná |  |  |  | POL1_
|  | bez dodávky izolace | [25 empty] | POP
|  | D.1.01.1-401, D.1.01.1-402, D.1.01.1-403, D.1.01.1-404 : | [25 empty] | VV | 0
|  | B.N.1.249 : 1,975*0,625 |  | 1.2344 | [23 empty] | VV | 0
Díl: | 61 | Úpravy povrchů vnitřní |  |  |  | 0 |  | 0 |  | 0 |  | 0 |  | 114.28 |  | 0 |  |  |  |  | 3730.47 | [6 empty] | DIL
125 | 611474611RT4 | Omítka stropů vnitřní, VPC jádro,vápen.štuk, ručně na beton | m2 | 1.4438 |  | 0 |  | 0 |  | 0 | 21 | 0 | 0.02894 | 0.04 | 0 | 0 |  | RTS 25/ II | RTS 25/ I | 1.0379 | 1.5 |  | Práce | Běžná |  |  |  | POL1_
|  | včetně pomocného lešení | [25 empty] | POP
|  | D.1.01.1-401, D.1.01.1-402, D.1.01.1-403, D.1.01.1-404 : | [25 empty] | VV | 0
|  | B.N.1.264 : 1,44375 |  | 1.4438 | [23 empty] | VV | 0
126 | 611425133R00 | Omítka vnitřní schodišťových konstr., MVC, štuková | m2 | 36.8656 |  | 0 |  | 0 |  | 0 | 21 | 0 | 0.05123 | 1.89 | 0 | 0 |  | RTS 25/ II | RTS 25/ I | 0.973 | 35.87 |  | Práce | Běžná |  |  |  | POL1_
|  | D.1.01.2-209 : | [25 empty] | VV | 0
|  | SCH1 : (0,22+3,026+1,24)*(1,25+0,35)+(1,24+3,225+1,3)*(1,25+0,35) |  | 16.4016 | [23 empty] | VV | 0
|  | SCH2 : (0,2+3,5+2,04)*(1,25+0,35)+(2,04+3,7+1,31)*(1,25+0,35) |  | 20.464 | [23 empty] | VV | 0
127 | 612474611RT4 | Omítka stěn vnitřní, VPC jádro, vápen.štuk, ručně na beton a vápenopískové zdivo | m2 | 863.6325 |  | 0 |  | 0 |  | 0 | 21 | 0 | 0.02805 | 24.22 | 0 | 0 |  | RTS 25/ II | RTS 25/ I | 0.79 | 682.27 |  | Práce | Běžná |  |  |  | POL1_
|  | D.1.01.1-105, D.1.01.1-106, D.1.01.1-107, D.1.01.1-108, D.1.01.1-201, D.1.01.1-202, D.1.01.1-203 : | [25 empty] | VV | 0
|  | 1NP : | [25 empty] | VV | 0
|  | B.Q.1.81, B.Q.1.80, , B.Q.1.82, , B.Q.1.83, , B.Q.1.89 / ext : 19,75*3,75-1,4*2,8-2,3*1,8*3 |  | 57.7225 | [23 empty] | VV | 0
|  | B.Q.1.89, B.Q.1.88 / B.N.1.255, B.N.1.249 : (10,445+3,5)*3,75-1*2-1,2*2,1 |  | 47.7737 | [23 empty] | VV | 0
|  | B.Q.1.87 / B.Q.1.88 : (2,1*3,75-1*1,1)*2 |  | 13.55 | [23 empty] | VV | 0
|  | B.Q.1.87 / B.Q.1.83 : (2,1*3,75-0,72*0,72)*2 |  | 14.7132 | [23 empty] | VV | 0
|  | B.Q.1.83, B.Q.1.89 / B.Q.1.88 : (3,5*3,75-0,72*0,72)*2 |  | 25.2132 | [23 empty] | VV | 0
|  | B.Q.1.81 / B.Q.1.77 : (2,1*3,75-0,72*3,1)*2 |  | 11.286 | [23 empty] | VV | 0
|  | B.Q.1.84 / B.Q.1.77 : (1,45*3,75-0,72*3,1)*2 |  | 6.411 | [23 empty] | VV | 0
|  | B.N.1.255, B.N.1.256, B.N.1.278 / ext : 6,25*3,25-1,675*2,555-1,675*2,5 |  | 11.8454 | [23 empty] | VV | 0
|  | B.Q.1.89, B.Q.1.88 / B.N.1.255, B.N.1.249 : (9,435+3,75)*3,25 |  | 42.8513 | [23 empty] | VV | 0
|  | B.N.1.249, B.N.1.248, B.N.1.237, B.N.1.239, B.N.1.240, B.N.1.241 / sousedni budova : 18,7*3,75-1,5*2,05*2 |  | 63.975 | [23 empty] | VV | 0
|  | B.N.1.278, B.N.1.279, B.N.1.279, B.N.1.237, B.N.1.240, B.N.1.242 / B.N.1.234, B.N.1.232, B.N.1.236, B.N.1.244, B.N.1.254, B.N.1.274, B.N.1.273 : (9,435*3,25+(28,535-9,435-1,7)*3,75)-1,6*2,5-0,8*2-1,0*2,05-2,3*1 |  | 85.9638 | [23 empty] | VV | 0
|  | B.N.1.242, B.N.1.241 / ext : (9,75+0,9)*3,75-2,1*2,5 |  | 34.6875 | [23 empty] | VV | 0
|  | B.N.1.242, B.N.1.241 / B.N.1.240 : (9,75*3,75-2,1*2,5)*2 |  | 62.625 | [23 empty] | VV | 0
|  | B.N.1.242 / B.N.1.241 : (2,6*3,75-2,1*2,5)*2 |  | 9 | [23 empty] | VV | 0
|  | B.N.1.240 / B.N.1.239, B.N.1.237 : (9,75*3,75-1,2*2,1)*2 |  | 68.085 | [23 empty] | VV | 0
|  | B.N.1.248, B.N.1.247, B.N.1.246, B.N.1.245 / B.N.1.237 : (9,75*3,75-1,2*2,1-0,9*2,1*3)*2 |  | 56.745 | [23 empty] | VV | 0
|  | B.N.1.248, B.N.1.247, B.N.1.246, B.N.1.245 / B.N.1.249 : (9,75*3,75-1,2*2,1-0,9*2,1*3)*2 |  | 56.745 | [23 empty] | VV | 0
|  | B.N.1.248 / B.N.1.247 : (2,5*3,75)*2 |  | 18.75 | [23 empty] | VV | 0
|  | B.N.1.247 / B.N.1.246 : (2,5*3,75)*2 |  | 18.75 | [23 empty] | VV | 0
|  | B.N.1.246 / B.N.1.245 : (2,5*3,75)*2 |  | 18.75 | [23 empty] | VV | 0
|  | B.N.1.249. B.N.1.255 / B.N.1.279 : ((3+6,7)*3,25)*2 |  | 63.05 | [23 empty] | VV | 0
|  | B.N.1.256 / B.N.1.278 : ((0,825+3)*3,25)*2 |  | 24.8625 | [23 empty] | VV | 0
|  | B.N.1.244 / B.N.1.243, B.N.1.237, B.N.1.250 : ((2,3+3,135+2,3)*3,25)*2 |  | 50.2775 | [23 empty] | VV | 0
128 | 612474611RT2 | Omítka stěn vnitřní, VPC jádro, vápen.štuk, ručně na pálené cihly a tvarovky - nové zdivo | m2 | 564.01 |  | 0 |  | 0 |  | 0 | 21 | 0 | 0.0271 | 15.28 | 0 | 0 |  | RTS 25/ II | RTS 25/ I | 0.724 | 408.34 |  | Práce | Běžná |  |  |  | POL1_
|  | D.1.01.1-105, D.1.01.1-106, D.1.01.1-107, D.1.01.1-108, D.1.01.1-201, D.1.01.1-202, D.1.01.1-203 : | [25 empty] | VV | 0
|  | 1NP : | [25 empty] | VV | 0
|  | B.Q.1.81 / B.Q.1.79, B.Q.1.80 : (3,795*3,75-1*2)*2 |  | 24.4625 | [23 empty] | VV | 0
|  | B.Q.1.84, B.Q.1.79 / B.Q.1.80, B.Q.1.82 : (5,51*3,75-0,9*2)*2 |  | 37.725 | [23 empty] | VV | 0
|  | B.Q.1.84, B.Q.1.82 / B.Q.1.79, B.Q.1.80 : (3,795*3,75-1*2)*2 |  | 24.4625 | [23 empty] | VV | 0
|  | B.Q.1.83 / B.Q.1.79, B.Q.1.80 : (3,795*3,75-1*2-0,9*2)*2 |  | 20.8625 | [23 empty] | VV | 0
|  | B.Q.1.81 / B.Q.1.83 : (3,795*3,75-0,9*2)*2 |  | 24.8625 | [23 empty] | VV | 0
|  | B.Q.1.77 / B.Q.1.76A, B.Q.1.76 : (3,95*3,75-1*2)*2 |  | 25.625 | [23 empty] | VV | 0
|  | B.Q.1.76A, B.Q.1.74 / B.Q.1.76, B.Q.1.75 : (3,4*3,75-0,8*2)*2 |  | 22.3 | [23 empty] | VV | 0
|  | B.Q.1.73 / B.Q.1.75 : (1,9*3,75-0,8*2)*2 |  | 11.05 | [23 empty] | VV | 0
|  | B.Q.1.74 / B.Q.1.73 : (2,15*3,75-0,8*2)*2 |  | 12.925 | [23 empty] | VV | 0
|  | B.Q.1.76 / B.Q.1.75 : (1,8*3,75-1*2)*2 |  | 9.5 | [23 empty] | VV | 0
|  | B.Q.1.76, B.Q.1.75 / B.Q.1.83 : (2,1*3,75-1*2)*2 |  | 11.75 | [23 empty] | VV | 0
|  | B.N.1.255 / B.N.1.256 : ((2,635+1,325)*3,25-0,9*2)*2 |  | 22.14 | [23 empty] | VV | 0
|  | B.N.1.249 : ((3,1+0,45*3)*3,25)*2 |  | 28.925 | [23 empty] | VV | 0
|  | B.N.1.250 / B.N.1.252, B.N.1.251 : ((5+0,45*2)*3,25-0,9*2*2)*2 |  | 31.15 | [23 empty] | VV | 0
|  | B.N.1.254, B.N.1.253 / B.N.1.249 : (5*3,25-0,8*2)*2 |  | 29.3 | [23 empty] | VV | 0
|  | B.N.1.243 / B.N.1.249 : (1,75*3,25-0,9*2,1)*2 |  | 7.595 | [23 empty] | VV | 0
|  | B.N.1.243 / B.N.1.237 : (1,75*3,25-1*2,1)*2 |  | 7.175 | [23 empty] | VV | 0
|  | B.N.1.236, B.N.1.231 / B.N.1.237 : ((5,5+0,425)*3,25-0,9*2)*2 |  | 34.9125 | [23 empty] | VV | 0
|  | B.N.1.236, B.N.1.231 / B.N.1.232 : ((5)*3,25-0,9*2)*2 |  | 28.9 | [23 empty] | VV | 0
|  | B.N.1.236 / B.N.1.231 : (1,7*3,25-0,5*2)*2 |  | 9.05 | [23 empty] | VV | 0
|  | B.N.1.222 / B.N.1.230 : (2,2*3,25-0,9*2)*2 |  | 10.7 | [23 empty] | VV | 0
|  | B.N.1.234 / B.N.1.222 : ((3,2+0,3)*3,25)*2 |  | 22.75 | [23 empty] | VV | 0
|  | B.N.1.224 / B.N.1.222 : (1,775*3,25)*2 |  | 11.5375 | [23 empty] | VV | 0
|  | B.N.1.249 : ((0,15+0,45)*3,25)*2 |  | 3.9 | [23 empty] | VV | 0
|  | B.N.1.266 / B.N.1.264 : (0,9*3,25)*2 |  | 5.85 | [23 empty] | VV | 0
|  | B.N.1.271, B.N.1.268 / B.N.1.257 : (2,25*3,25-0,7*2*2)*2 |  | 9.025 | [23 empty] | VV | 0
|  | B.N.1.275, B.N.1.272 / B.N.1.257 : (2,25*3,25-0,9*2)*2 |  | 11.025 | [23 empty] | VV | 0
|  | B.N.1.277 / B.N.1.257 : (1,05*3,25-0,8*2)*2 |  | 3.625 | [23 empty] | VV | 0
|  | B.N.1.252 / B.N.1.257 : (0,7*3,25)*2 |  | 4.55 | [23 empty] | VV | 0
|  | B.N.1.230A / B.N.1.252 : (0,9*3,25)*2 |  | 5.85 | [23 empty] | VV | 0
|  | B.N.1.232 / B.N.1.252 : (0,9*3,25+(1,5+0,75+0,3)*3,25)*2 |  | 22.425 | [23 empty] | VV | 0
|  | B.N.1.223 / B.N.1.224 : ((2,85+0,6)*3,25)*2 |  | 22.425 | [23 empty] | VV | 0
|  | B.N.1.223 / B.N.1.222 : ((1,55)*3,25-1,1*2)*2 |  | 5.675 | [23 empty] | VV | 0
129 | 612474611RT3 | Omítka stěn vnitřní, VPC jádro, vápen.štuk, ručně na pórobeton | m2 | 1084.8155 |  | 0 |  | 0 |  | 0 | 21 | 0 | 0.02731 | 29.63 | 0 | 0 |  | RTS 25/ II | RTS 25/ I | 0.79 | 857 |  | Práce | Běžná |  |  |  | POL1_
|  | D.1.01.1-105, D.1.01.1-106, D.1.01.1-107, D.1.01.1-108, D.1.01.1-201, D.1.01.1-202, D.1.01.1-203 : | [25 empty] | VV | 0
|  | 1NP : | [25 empty] | VV | 0
|  | B.Q.1.76A / B.Q.1.74 : 2,15*3,75 |  | 8.0625 | [23 empty] | VV | 0
|  | B.N.1.279 / B.1.274 : 2,3*1,8 |  | 4.14 | [23 empty] | VV | 0
|  | B.N.1.234 / B.N.1.232 : 5*3,25-1*2,05 |  | 14.2 | [23 empty] | VV | 0
|  | B.N.1.227, B.N.1.228, B.N.1.229 / B.N.1.232 : 5*3,25-1*2,05 |  | 14.2 | [23 empty] | VV | 0
|  | B.N.1.274, B.N.1.272 / B.N.1.273, B.N.1.271, B.N.1.270 : 5*3,25-1*2,05 |  | 14.2 | [23 empty] | VV | 0
|  | B.N.1.260 / B.N.1.261 : 5*3,25 |  | 16.25 | [23 empty] | VV | 0
|  | B.N.1.101, B.N.1.102 / ext : 8,37*3,25-2,3*2,025*2-2,02*2,025 |  | 13.797 | [23 empty] | VV | 0
|  | Mezisoučet |  | 84.8495 | [23 empty] | VV | 1
|  | 2NP : | [25 empty] | VV | 0
|  | místnosti B.N.2.40 a B.N.25 - obvod + atika : ((64,125)*4,25+((6,25+2*6,45)*0,5))-1,5*2,175-0,95*2,175-1,2*1,8 |  | 274.6175 | [23 empty] | VV | 0
|  | místnosti B.N.2.40 a B.N.25 - vnitřní stěny : (((2,75+6,25)*4-1,1*2+(1,7+1,7)*3,5))*2 |  | 91.4 | [23 empty] | VV | 0
|  | místnosti B.N.2.01 a B.N.39 - vnitřní stěny : (((0,75*14+1,1)*3)+((12,95)*3-1,975*2,1)+((12,95-1,975)*3)+((12,95-1,975)*3))*2 |  | 270.705 | [23 empty] | VV | 0
|  | Mezisoučet |  | 636.7225 | [23 empty] | VV | 1
|  | D.1.01.1-105, D.1.01.1-106, D.1.01.1-107, D.1.01.1-108, D.1.01.1-201, D.1.01.1-202, D.1.01.1-203 : | [25 empty] | VV | 0
|  | 1NP : | [25 empty] | VV | 0
|  | B.Q.1.90 / B.Q.1.81 : (3,645*3,75-1*2)*2 |  | 23.3375 | [23 empty] | VV | 0
|  | B.Q.1.50 / B.N.1.237 : 2,3*1,8 |  | 4.14 | [23 empty] | VV | 0
|  | B.N.1.278 / B.N.1.273 : 2,3*1,8 |  | 4.14 | [23 empty] | VV | 0
|  | B.N.1.279 / B.N.1.254 : 2,3*1,8 |  | 4.14 | [23 empty] | VV | 0
|  | B.N.1.245 / B.N.1.244 : 1,15*1,15 |  | 1.3225 | [23 empty] | VV | 0
|  | B.N.1.240 / B.N.1.232 : (2,3-1)*1,8 |  | 2.34 | [23 empty] | VV | 0
|  | B.N.1.242 / B.N.1.234 : 2,3*1,8+(1+0,425)*1,8 |  | 6.705 | [23 empty] | VV | 0
|  | B.N.1.220, B.N.1.221 / ext : (2,8+13,55+2,8)*3,04-1,7*2,8-4,4*1,8 |  | 45.536 | [23 empty] | VV | 0
|  | Mezisoučet |  | 91.661 | [23 empty] | VV | 1
|  | 2NP : | [25 empty] | VV | 0
|  | místnosti B.N.2.01 a B.N.39 - obvod : (124,1)*3-2,3*1,8*18-2,3*1*4-1,7*2,15-1,2*1,8-1,5*2,175-4,4*1,8 |  | 271.5825 | [23 empty] | VV | 0
|  | Mezisoučet |  | 271.5825 | [23 empty] | VV | 1
130 | 602016193R00 | Penetrace hloubková stěn | m2 | 1187.5812 |  | 0 |  | 0 |  | 0 | 21 | 0 | 0.00032 | 0.38 | 0 | 0 |  | RTS 25/ II | RTS 25/ I | 0.07 | 83.13 |  | Práce | Běžná |  |  |  | POL1_
131 | 612421331RT2 | Oprava vápen.omítek stěn do 30 % pl. - štukových s použitím suché maltové směsi | m2 | 1187.5812 |  | 0 |  | 0 |  | 0 | 21 | 0 | 0.01063 | 12.62 | 0 | 0 |  | RTS 25/ II | RTS 25/ I | 0.33688 | 400.07 |  | Práce | Běžná |  |  |  | POL1_
|  | Včetně pomocného pracovního lešení o výšce podlahy do 1900 mm a pro zatížení do 1,5 kPa. | [25 empty] | POP
|  | D.1.01.1-105, D.1.01.1-106, D.1.01.1-107, D.1.01.1-108, D.1.01.1-201, D.1.01.1-202, D.1.01.1-203 : | [25 empty] | VV | 0
|  | Budova Q : | [25 empty] | VV | 0
|  | B.Q.1.67 : 17,2*3,75-1*2 |  | 62.5 | [23 empty] | VV | 0
|  | B.Q.1.68 : 4,7*3,75-0,7*2*2 |  | 14.825 | [23 empty] | VV | 0
|  | B.Q.1.69 : 4,4*3,75-0,7*2*2 |  | 13.7 | [23 empty] | VV | 0
|  | B.Q.1.70 : 4,7*3,75-0,7*2*2 |  | 14.825 | [23 empty] | VV | 0
|  | B.Q.1.71 : 4,565*3,75-0,7*2*2 |  | 14.3187 | [23 empty] | VV | 0
|  | B.Q.1.72 : 14,2*3,75-1,2*2-0,9*2 |  | 49.05 | [23 empty] | VV | 0
|  | B.Q.1.73 : 7,6*3,75-0,9*2*3 |  | 23.1 | [23 empty] | VV | 0
|  | B.Q.1.77, B.Q.1.76A, B.Q.1.76, B.Q.1.74, B.Q.1.77 : 27,3*3,75-1*2 |  | 100.375 | [23 empty] | VV | 0
|  | B.Q.1.80, B.Q.1.79, B.Q.1.84, B.Q.1.83, B.Q.1.83, B.Q.1.88 : (16,2+6,15)*3,75-1*2 |  | 81.8125 | [23 empty] | VV | 0
|  | B.Q.1.87 : (18,72-1,2)*3,75-1,2*2 |  | 63.3 | [23 empty] | VV | 0
|  | Mezisoučet |  | 437.8062 | [23 empty] | VV | 1
|  | Budova N a drobné zapravování : | [25 empty] | VV | 0
|  | obvod : 115,1*3,25 |  | 374.075 | [23 empty] | VV | 0
|  | vnitřní část : 2*44,85*3,25 |  | 291.525 | [23 empty] | VV | 0
|  | vnitřní část : 2*12,95*3,25 |  | 84.175 | [23 empty] | VV | 0
|  | Mezisoučet |  | 749.775 | [23 empty] | VV | 1
132 | 612481211RT2 | Montáž výztužné sítě (perlinky) do stěrky - vnitřní stěny včetně výztužné sítě a stěrkového tmelu | m2 | 1187.5812 |  | 0 |  | 0 |  | 0 | 21 | 0 | 0.00367 | 4.36 | 0 | 0 |  | RTS 25/ II | RTS 25/ I | 0.362 | 429.9 |  | Práce | Běžná |  |  |  | POL1_
133 | 602021142R00 | Štuk na stěnách vnitřní | m2 | 1187.5812 |  | 0 |  | 0 |  | 0 | 21 | 0 | 0.00468 | 5.56 | 0 | 0 |  | RTS 25/ II | RTS 25/ I | 0.245 | 290.96 |  | Práce | Běžná |  |  |  | POL1_
134 | 319211332R00 | Fabion z malty v koutu o poloměr 50 mm | m | 187.5 |  | 0 |  | 0 |  | 0 | 21 | 0 | 0.00145 | 0.27 | 0 | 0 |  | RTS 25/ II | RTS 25/ I | 0.21 | 39.38 |  | Práce | Běžná |  |  |  | POL1_
|  | D.1.01.1-105, D.1.01.1-106, D.1.01.1-107, D.1.01.1-108, D.1.01.1-201, D.1.01.1-202, D.1.01.1-203 : | [25 empty] | VV | 0
|  | B.Q.1.73 : 3,75*8 |  | 30 | [23 empty] | VV | 0
|  | B.Q.1.74 : 3,75*4 |  | 15 | [23 empty] | VV | 0
|  | B.Q.1.75 : 3,75*6 |  | 22.5 | [23 empty] | VV | 0
|  | B.Q.1.76 : 3,75*4 |  | 15 | [23 empty] | VV | 0
|  | B.Q.1.76A : 3,75*4 |  | 15 | [23 empty] | VV | 0
|  | B.Q.1.77 : 3,75*4 |  | 15 | [23 empty] | VV | 0
|  | B.Q.1.79 : 3,75*4 |  | 15 | [23 empty] | VV | 0
|  | B.Q.1.80 : 3,75*4 |  | 15 | [23 empty] | VV | 0
|  | B.Q.1.82 : 3,75*4 |  | 15 | [23 empty] | VV | 0
|  | B.Q.1.83 : 3,75*4 |  | 15 | [23 empty] | VV | 0
|  | B.Q.1.84 : 3,75*4 |  | 15 | [23 empty] | VV | 0
135 | 612472121R00 | Omítka stěn štuková, barytová ze SMS tl. 2 cm | m2 | 16.25 |  | 0 |  | 0 |  | 0 | 21 | 0 | 0.06 | 0.98 | 0 | 0 |  | RTS 25/ II | RTS 25/ I | 1.18 | 19.18 |  | Práce | Běžná |  |  |  | POL1_
|  | D.1.01.1-105, D.1.01.1-106, D.1.01.1-107, D.1.01.1-108, D.1.01.1-201, D.1.01.1-202, D.1.01.1-203 : | [25 empty] | VV | 0
|  | B.N.1.243 : 2,5*2*3,25 |  | 16.25 | [23 empty] | VV | 0
136 | 612472122R00 | Omítka stěn štuková, barytová ze SMS tl. 3 cm | m2 | 158.915 |  | 0 |  | 0 |  | 0 | 21 | 0 | 0.08625 | 13.71 | 0 | 0 |  | RTS 25/ II | RTS 25/ I | 1.6 | 254.26 |  | Práce | Běžná |  |  |  | POL1_
|  | D.1.01.1-105, D.1.01.1-106, D.1.01.1-107, D.1.01.1-108, D.1.01.1-201, D.1.01.1-202, D.1.01.1-203 : | [25 empty] | VV | 0
|  | B.N.1.249 : 49*3,75-0,9*2,1*4-1,2*2,1-1*2-0,8*2*2-1,2*2,1-1,65*2,1-1,7*2,1 |  | 158.915 | [23 empty] | VV | 0
137 | 612472123R00 | Omítka stěn štuková, barytová ze SMS tl. 4 cm | m2 | 48.2938 |  | 0 |  | 0 |  | 0 | 21 | 0 | 0.1105 | 5.34 | 0 | 0 |  | RTS 25/ II | RTS 25/ I | 2.02 | 97.55 |  | Práce | Běžná |  |  |  | POL1_
|  | D.1.01.1-105, D.1.01.1-106, D.1.01.1-107, D.1.01.1-108, D.1.01.1-002 : | [25 empty] | VV | 0
|  | Pozn. 2 : 17,5 |  | 17.5 | [23 empty] | VV | 0
|  | Mezisoučet |  | 17.5 | [23 empty] | VV | 1
|  | B.N.1.236 : (3,425+1,7)*3,25 |  | 16.6562 | [23 empty] | VV | 0
|  | B.N.1.231 : 1,85*3,25 |  | 6.0125 | [23 empty] | VV | 0
|  | B.N.1.243 : 2,5*3,25 |  | 8.125 | [23 empty] | VV | 0
|  | Mezisoučet |  | 30.7937 | [23 empty] | VV | 1
138 | 61013208RX5a | D+M Požární omítka na sloup 2x U120, vč. pomocných prací, doplňků přesná specifikace viz D.1.01.1-105, D.1.01.1-106 - Pozn. č.1 | m | 10 |  | 0 |  | 0 |  | 0 | 21 | 0 | 0 | 0 | 0 | 0 |  | Vlastní | Indiv | 0.2 | 2 |  | Práce | Běžná |  |  |  | POL1_
|  | Včetně pomocného lešení. | [25 empty] | POP
139 | 61013208RX5b | D+M Požární omítka na sloup 2x U160, vč. pomocných prací, doplňků přesná specifikace viz D.1.01.1-105, D.1.01.1-106 - Pozn. č.1 | m | 10 |  | 0 |  | 0 |  | 0 | 21 | 0 | 0 | 0 | 0 | 0 |  | Vlastní | Indiv | 0.2 | 2 |  | Práce | Běžná |  |  |  | POL1_
|  | Včetně pomocného lešení. | [25 empty] | POP
140 | 61013208RX6 | D+M Požární omítka na světlíky, vč. pomocných prací, doplňků přesná specifikace viz D.1.01.1-105, D.1.01.1-106 - Pozn. č.1 | m2 | 2.5 |  | 0 |  | 0 |  | 0 | 21 | 0 | 0 | 0 | 0 | 0 |  | Vlastní | Indiv | 0.2 | 0.5 |  | Práce | Běžná |  |  |  | POL1_
|  | Včetně pomocného lešení. | [25 empty] | POP
141 | 61013208RX7a | D+M Požární omítka na ocelové konstrukce IPE100, vč. pomocných prací, doplňků přesná specifikace viz D.1.01.1-105, D.1.01.1-106 - Pozn. č.1 | m | 8 |  | 0 |  | 0 |  | 0 | 21 | 0 | 0 | 0 | 0 | 0 |  | Vlastní | Indiv | 0.2 | 1.6 |  | Práce | Běžná |  |  |  | POL1_
|  | Včetně pomocného lešení. | [25 empty] | POP
142 | 61013208RX7b | D+M Požární omítka na ocelové konstrukce IPE120, vč. pomocných prací, doplňků přesná specifikace viz D.1.01.1-105, D.1.01.1-106 - Pozn. č.1 | m | 33.6 |  | 0 |  | 0 |  | 0 | 21 | 0 | 0 | 0 | 0 | 0 |  | Vlastní | Indiv | 0.2 | 6.72 |  | Práce | Běžná |  |  |  | POL1_
|  | Včetně pomocného lešení. | [25 empty] | POP
143 | 61013208RX7c | D+M Požární omítka na ocelové konstrukce IPE140, vč. pomocných prací, doplňků přesná specifikace viz D.1.01.1-105, D.1.01.1-106 - Pozn. č.1 | m | 216 |  | 0 |  | 0 |  | 0 | 21 | 0 | 0 | 0 | 0 | 0 |  | Vlastní | Indiv | 0.2 | 43.2 |  | Práce | Běžná |  |  |  | POL1_
|  | Včetně pomocného lešení. | [25 empty] | POP
144 | 61013208RX7d | D+M Požární omítka na ocelové konstrukce IPE200, vč. pomocných prací, doplňků přesná specifikace viz D.1.01.1-105, D.1.01.1-106 - Pozn. č.1 | m | 319.8 |  | 0 |  | 0 |  | 0 | 21 | 0 | 0 | 0 | 0 | 0 |  | Vlastní | Indiv | 0.2 | 63.96 |  | Práce | Běžná |  |  |  | POL1_
|  | Včetně pomocného lešení. | [25 empty] | POP
145 | 61013208RX7e | D+M Požární omítka na ocelové konstrukce HEB200, vč. pomocných prací, doplňků přesná specifikace viz D.1.01.1-105, D.1.01.1-106 - Pozn. č.1 | m | 7.8 |  | 0 |  | 0 |  | 0 | 21 | 0 | 0 | 0 | 0 | 0 |  | Vlastní | Indiv | 0.2 | 1.56 |  | Práce | Běžná |  |  |  | POL1_
|  | Včetně pomocného lešení. | [25 empty] | POP
146 | 61013208RX7f | D+M Požární omítka na ocelové konstrukce L60/60/5, vč. pomocných prací, doplňků přesná specifikace viz D.1.01.1-105, D.1.01.1-106 - Pozn. č.1 | m | 47.6 |  | 0 |  | 0 |  | 0 | 21 | 0 | 0 | 0 | 0 | 0 |  | Vlastní | Indiv | 0.2 | 9.52 |  | Práce | Běžná |  |  |  | POL1_
|  | Včetně pomocného lešení. | [25 empty] | POP
Díl: | 63 | Podlahy a podlahové konstrukce |  |  |  | 0 |  | 0 |  | 0 |  | 0 |  | 328.97 |  | 0 |  |  |  |  | 384.28 | [6 empty] | DIL
147 | 632443231R00 | Potěr litý cementový potěr CT - C25 - F5, přes 500 m2, tl. 50 mm | m2 | 694.93 |  | 0 |  | 0 |  | 0 | 21 | 0 | 0.1111 | 77.21 | 0 | 0 |  | RTS 25/ II | RTS 25/ I | 0.1 | 69.49 |  | Práce | Běžná |  |  |  | POL1_
|  | D.1.01.1-105, D.1.01.1-106, D.1.01.1-107, D.1.01.1-108, D.1.01.1-002 : | [25 empty] | VV | 0
|  | Skladba A2 - rozpis viz separační folie : 433,46 |  | 433.46 | [23 empty] | VV | 0
|  | Skladba A4 - rozpis viz separační folie : 81,97 |  | 81.97 | [23 empty] | VV | 0
|  | Skladba A5 - rozpis viz separační folie : 74,15 |  | 74.15 | [23 empty] | VV | 0
|  | Skladba C1 - rozpis viz separační folie : 52,35 |  | 52.35 | [23 empty] | VV | 0
|  | Skladba C2 - rozpis viz separační folie : 19,95 |  | 19.95 | [23 empty] | VV | 0
|  | Skladba E3 - rozpis viz separační folie : 33,05 |  | 33.05 | [23 empty] | VV | 0
148 | 632443232R00 | Potěr litý cementový potěr CT - C25 - F5, přes 500 m2, přípl. zkd 5 mm | m2 | 1571.21 |  | 0 |  | 0 |  | 0 | 21 | 0 | 0.01111 | 17.46 | 0 | 0 |  | RTS 25/ II | RTS 25/ I | 0.003 | 4.71 |  | Práce | Běžná |  |  |  | POL1_
|  | D.1.01.1-105, D.1.01.1-106, D.1.01.1-107, D.1.01.1-108, D.1.01.1-002 : | [25 empty] | VV | 0
|  | Skladba A2 - rozpis viz separační folie : 433,46*2 |  | 866.92 | [23 empty] | VV | 0
|  | Skladba A4 - rozpis viz separační folie : 81,97*2 |  | 163.94 | [23 empty] | VV | 0
|  | Skladba A5 - rozpis viz separační folie : 74,15*4 |  | 296.6 | [23 empty] | VV | 0
|  | Skladba C1 - rozpis viz separační folie : 52,35*2 |  | 104.7 | [23 empty] | VV | 0
|  | Skladba C2 - rozpis viz separační folie : 19,95*2 |  | 39.9 | [23 empty] | VV | 0
|  | Skladba E3 - rozpis viz separační folie : 33,05*3 |  | 99.15 | [23 empty] | VV | 0
149 | 631312621R00 | Mazanina betonová tl. 5 - 8 cm C 20/25 | m3 | 4.0755 |  | 0 |  | 0 |  | 0 | 21 | 0 | 2.525 | 10.29 | 0 | 0 |  | RTS 25/ II | RTS 25/ I | 3.21 | 13.08 |  | Práce | Běžná |  |  |  | POL1_
|  | Včetně vytvoření dilatačních spár, bez zaplnění. | [25 empty] | POP
|  | D.1.01.1-105, D.1.01.1-106, D.1.01.1-107, D.1.01.1-108, D.1.01.1-002 : | [25 empty] | VV | 0
|  | Skladba B1 - rozpis viz separační folie : 7,39*0,079 |  | 0.58381 | [23 empty] | VV | 0
|  | Skladba B2 - rozpis viz separační folie : 39,78*0,059 |  | 2.347 | [23 empty] | VV | 0
|  | Skladba B4 - rozpis viz separační folie : 10,29*0,059 |  | 0.60711 | [23 empty] | VV | 0
|  | Skladba D4 - rozpis viz separační folie : 8,96*0,06 |  | 0.5376 | [23 empty] | VV | 0
150 | 631315621R00 | Mazanina betonová tl. 12 - 24 cm C 20/25 | m3 | 0.465 |  | 0 |  | 0 |  | 0 | 21 | 0 | 2.525 | 1.17 | 0 | 0 |  | RTS 25/ II | RTS 25/ I | 2.32 | 1.08 |  | Práce | Běžná |  |  |  | POL1_
|  | Včetně vytvoření dilatačních spár, bez zaplnění. | [25 empty] | POP
|  | D.1.01.1-105, D.1.01.1-106, D.1.01.1-107, D.1.01.1-108, D.1.01.1-002 : | [25 empty] | VV | 0
|  | Skladba A7 - rozpis viz separační folie : 3,1*0,15 |  | 0.465 | [23 empty] | VV | 0
151 | 631312711R00 | Mazanina betonová tl. 5 - 8 cm C 25/30 | m3 | 3.7102 |  | 0 |  | 0 |  | 0 | 21 | 0 | 2.525 | 9.37 | 0 | 0 |  | RTS 25/ II | RTS 25/ I | 3.21 | 11.91 |  | Práce | Běžná |  |  |  | POL1_
|  | Včetně vytvoření dilatačních spár, bez zaplnění. | [25 empty] | POP
|  | D.1.01.1-105, D.1.01.1-106, D.1.01.1-107, D.1.01.1-108, D.1.01.1-002 : | [25 empty] | VV | 0
|  | Skladba C3 - rozpis viz separační folie : 18,17*0,079 |  | 1.4354 | [23 empty] | VV | 0
|  | Skladba E6 - rozpis viz separační folie : 2,96*0,069 |  | 0.20424 | [23 empty] | VV | 0
|  | Skladba E7 - rozpis viz separační folie : 27,98*0,074 |  | 2.0705 | [23 empty] | VV | 0
152 | 631313711R00 | Mazanina betonová tl. 8 - 12 cm C 25/30 | m3 | 28.3348 |  | 0 |  | 0 |  | 0 | 21 | 0 | 2.525 | 71.55 | 0 | 0 |  | RTS 25/ II | RTS 25/ I | 2.58 | 73.1 |  | Práce | Běžná |  |  |  | POL1_
|  | Včetně vytvoření dilatačních spár, bez zaplnění. | [25 empty] | POP
|  | D.1.01.1-105, D.1.01.1-106, D.1.01.1-107, D.1.01.1-108, D.1.01.1-002 : | [25 empty] | VV | 0
|  | Skladba C4 - rozpis viz separační folie : 78,56*0,089 |  | 6.9918 | [23 empty] | VV | 0
|  | Skladba D1 - rozpis viz separační folie : 111,64*0,084 |  | 9.3778 | [23 empty] | VV | 0
|  | Skladba D2 - rozpis viz separační folie : 50*0,115 |  | 5.75 | [23 empty] | VV | 0
|  | Skladba E4 - rozpis viz separační folie : 73,99*0,084 |  | 6.2152 | [23 empty] | VV | 0
153 | 631315711R00 | Mazanina betonová tl. 12 - 24 cm C 25/30 | m3 | 46.0077 |  | 0 |  | 0 |  | 0 | 21 | 0 | 2.525 | 116.17 | 0 | 0 |  | RTS 25/ II | RTS 25/ I | 2.32 | 106.74 |  | Práce | Běžná |  |  |  | POL1_
|  | Včetně vytvoření dilatačních spár, bez zaplnění. | [25 empty] | POP
|  | D.1.01.1-109, D.1.01.1-110, D.1.01.1-107, D.1.01.1-108, D.1.01.1-201, D.1.01.1-202, D.1.01.1-203 : | [25 empty] | VV | 0
|  | Skladba S1 : | [25 empty] | VV | 0
|  | plocha : ((208)+(110+27)+(36))*(0,04+0,2)/2 |  | 45.72 | [23 empty] | VV | 0
|  | Mezisoučet |  | 45.72 | [23 empty] | VV | 1
|  | D.1.01.1-105, D.1.01.1-106, D.1.01.1-107, D.1.01.1-108, D.1.01.1-002 : | [25 empty] | VV | 0
|  | Skladba E5 - rozpis viz separační folie : 2,32*0,124 |  | 0.28768 | [23 empty] | VV | 0
|  | Mezisoučet |  | 0.28768 | [23 empty] | VV | 1
154 | 631319171R00 | Příplatek za stržení povrchu mazaniny tl. 8 cm | m3 | 7.7857 |  | 0 |  | 0 |  | 0 | 21 | 0 | 0 | 0 | 0 | 0 |  | RTS 25/ II | RTS 25/ I | 0.82 | 6.38 |  | Práce | Běžná |  |  |  | POL1_
|  | D.1.01.1-105, D.1.01.1-106, D.1.01.1-107, D.1.01.1-108, D.1.01.1-002 : | [25 empty] | VV | 0
|  | Skladba B1 - rozpis viz separační folie : 7,39*0,079 |  | 0.58381 | [23 empty] | VV | 0
|  | Skladba B2 - rozpis viz separační folie : 39,78*0,059 |  | 2.347 | [23 empty] | VV | 0
|  | Skladba B4 - rozpis viz separační folie : 10,29*0,059 |  | 0.60711 | [23 empty] | VV | 0
|  | Skladba D4 - rozpis viz separační folie : 8,96*0,06 |  | 0.5376 | [23 empty] | VV | 0
|  | Skladba C3 - rozpis viz separační folie : 18,17*0,079 |  | 1.4354 | [23 empty] | VV | 0
|  | Skladba E6 - rozpis viz separační folie : 2,96*0,069 |  | 0.20424 | [23 empty] | VV | 0
|  | Skladba E7 - rozpis viz separační folie : 27,98*0,074 |  | 2.0705 | [23 empty] | VV | 0
155 | 631319173R00 | Příplatek za stržení povrchu mazaniny tl. 12 cm | m3 | 28.3348 |  | 0 |  | 0 |  | 0 | 21 | 0 | 0 | 0 | 0 | 0 |  | RTS 25/ II | RTS 25/ I | 0.41 | 11.62 |  | Práce | Běžná |  |  |  | POL1_
|  | D.1.01.1-105, D.1.01.1-106, D.1.01.1-107, D.1.01.1-108, D.1.01.1-002 : | [25 empty] | VV | 0
|  | Skladba C4 - rozpis viz separační folie : 78,56*0,089 |  | 6.9918 | [23 empty] | VV | 0
|  | Skladba D1 - rozpis viz separační folie : 111,64*0,084 |  | 9.3778 | [23 empty] | VV | 0
|  | Skladba D2 - rozpis viz separační folie : 50*0,115 |  | 5.75 | [23 empty] | VV | 0
|  | Skladba E4 - rozpis viz separační folie : 73,99*0,084 |  | 6.2152 | [23 empty] | VV | 0
156 | 631319175R00 | Příplatek za stržení povrchu mazaniny tl. 24 cm | m3 | 0.75268 |  | 0 |  | 0 |  | 0 | 21 | 0 | 0 | 0 | 0 | 0 |  | RTS 25/ II | RTS 25/ I | 0.21 | 0.16 |  | Práce | Běžná |  |  |  | POL1_
|  | D.1.01.1-105, D.1.01.1-106, D.1.01.1-107, D.1.01.1-108, D.1.01.1-002 : | [25 empty] | VV | 0
|  | Skladba A7 - rozpis viz separační folie : 3,1*0,15 |  | 0.465 | [23 empty] | VV | 0
|  | Skladba E5 - rozpis viz separační folie : 2,32*0,124 |  | 0.28768 | [23 empty] | VV | 0
157 | 631362021R00 | Výztuž mazanin svařovanou sítí z drátů Kari | t | 4.3067 |  | 0 |  | 0 |  | 0 | 21 | 0 | 1.08 | 4.65 | 0 | 0 |  | RTS 25/ II | RTS 25/ I | 15.23 | 65.59 |  | Práce | Běžná |  |  |  | POL1_
|  | D.1.01.1-105, D.1.01.1-106, D.1.01.1-107, D.1.01.1-108, D.1.01.1-002 : | [25 empty] | VV | 0
|  | Skladba A7 - rozpis viz separační folie : 3,1*8,12/6000*1,1 |  | 0.00461 | [23 empty] | VV | 0
|  | Skladba B1 - rozpis viz separační folie : 7,39*26,64/6000*1,1 |  | 0.03609 | [23 empty] | VV | 0
|  | Skladba B2 - rozpis viz separační folie : 39,78*26,64/6000*1,1 |  | 0.19429 | [23 empty] | VV | 0
|  | Skladba B4 - rozpis viz separační folie : 10,29*26,64/6000*1,1 |  | 0.05026 | [23 empty] | VV | 0
|  | Skladba C3 - rozpis viz separační folie : 18,17*26,64/6000*1,1*2 |  | 0.17748 | [23 empty] | VV | 0
|  | Skladba C4 - rozpis viz separační folie : 78,56*26,64/6000*1,1*2 |  | 0.76737 | [23 empty] | VV | 0
|  | Skladba D1 - rozpis viz separační folie : 111,64*26,64/6000*1,1*2 |  | 1.0905 | [23 empty] | VV | 0
|  | Skladba D2 - rozpis viz separační folie : 50*48,8/6000*1,1*2 |  | 0.89467 | [23 empty] | VV | 0
|  | Skladba D4 - rozpis viz separační folie : 8,96*26,64/6000*1,1 |  | 0.04376 | [23 empty] | VV | 0
|  | Skladba E4 - rozpis viz separační folie : 73,99*26,64/6000*1,1*2 |  | 0.72273 | [23 empty] | VV | 0
|  | Skladba E5 - rozpis viz separační folie : 2,32*26,64/6000*1,1*2 |  | 0.02266 | [23 empty] | VV | 0
|  | Skladba E6 - rozpis viz separační folie : 2,96*26,64/6000*1,1*2 |  | 0.02891 | [23 empty] | VV | 0
|  | Skladba E7 - rozpis viz separační folie : 27,98*26,64/6000*1,1*2 |  | 0.27331 | [23 empty] | VV | 0
158 | 631315711RT6 | Mazanina betonová tl. 12 - 24 cm C 25/30 s polypropylénovými vlákny 0,6 kg/m3 | m3 | 8.3544 |  | 0 |  | 0 |  | 0 | 21 | 0 | 2.5256 | 21.1 | 0 | 0 |  | RTS 25/ II | RTS 25/ I | 2.32 | 19.38 |  | Práce | Běžná |  |  |  | POL1_
|  | rozptýlená výztuž (vlákna extrudovaná z polymeru polypropylenu) | [25 empty] | POP
|  | D.1.01.1-105, D.1.01.1-106, D.1.01.1-107, D.1.01.1-108, D.1.01.1-002 : | [25 empty] | VV | 0
|  | Skladba C5 - rozpis viz separační folie : 56,07*0,149 |  | 8.3544 | [23 empty] | VV | 0
159 | 63_Pb4 | D+M olověný plech tl.4mm, vč. pomocných prací, doplňků | m2 | 9.45 |  | 0 |  | 0 |  | 0 | 21 | 0 | 0 | 0 | 0 | 0 |  | Vlastní | Indiv | 0.1105 | 1.04 |  | Práce | Běžná |  |  |  | POL1_
|  | D.1.01.1-105, D.1.01.1-106, D.1.01.1-107, D.1.01.1-108, D.1.01.1-002 : | [25 empty] | VV | 0
|  | Skladba D3 - rozpis viz separační folie : 9,45 |  | 9.45 | [23 empty] | VV | 0
Díl: | 635 | Suché podlahy |  |  |  | 0 |  | 0 |  | 0 |  | 0 |  | 35.82 |  | 0 |  |  |  |  | 479.67 | [6 empty] | DIL
160 | 635111011R00 | Podlaha ze sádrovláknitých desek tl. 20 mm (2x10mm) | m2 | 535.7 |  | 0 |  | 0 |  | 0 | 21 | 0 | 0.02427 | 13 | 0 | 0 |  | RTS 25/ II | RTS 25/ I | 0.3 | 160.71 |  | Práce | Běžná |  |  |  | POL1_
|  | Umístění okrajových pásků, úprava dílců na potřebný rozměr, položení dílců, lepení spojů, sešroubování v místě spojů, zatmelení spár. | [25 empty] | POP |  | Umístění okrajových pásků, úprava dílců na potřebný rozměr, položení dílců, lepení spojů, sešroubování v místě spojů, zatmelení spár.
|  | D.1.01.1-105, D.1.01.1-106, D.1.01.1-107, D.1.01.1-108, D.1.01.1-002 : | [25 empty] | VV | 0
|  | Skladba A3 - rozpis viz separační folie : 433,93 |  | 433.93 | [23 empty] | VV | 0
|  | Skladba A6 - rozpis viz separační folie : 37,13 |  | 37.13 | [23 empty] | VV | 0
|  | Skladba B3 - rozpis viz separační folie : 64,64 |  | 64.64 | [23 empty] | VV | 0
161 | 635111091R00 | Příplatek za třetí vrstvu desky tl.10 mm | m2 | 535.7 |  | 0 |  | 0 |  | 0 | 21 | 0 | 0.01223 | 6.55 | 0 | 0 |  | RTS 25/ II | RTS 25/ I | 0.25 | 133.93 |  | Práce | Běžná |  |  |  | POL1_
|  | D.1.01.1-105, D.1.01.1-106, D.1.01.1-107, D.1.01.1-108, D.1.01.1-002 : | [25 empty] | VV | 0
|  | Skladba A3 - rozpis viz separační folie : 433,93 |  | 433.93 | [23 empty] | VV | 0
|  | Skladba A6 - rozpis viz separační folie : 37,13 |  | 37.13 | [23 empty] | VV | 0
|  | Skladba B3 - rozpis viz separační folie : 64,64 |  | 64.64 | [23 empty] | VV | 0
162 | 635111022R00 | Podlaha ze sádrovláknitých desek tl. 25 mm (2x12,5mm) | m2 | 9.45 |  | 0 |  | 0 |  | 0 | 21 | 0 | 0.03057 | 0.29 | 0 | 0 |  | RTS 25/ II | RTS 25/ I | 0.3 | 2.84 |  | Práce | Běžná |  |  |  | POL1_
|  | Umístění okrajových pásků, úprava dílců na potřebný rozměr, položení dílců, lepení spojů, sešroubování v místě spojů, zatmelení spár. | [25 empty] | POP |  | Umístění okrajových pásků, úprava dílců na potřebný rozměr, položení dílců, lepení spojů, sešroubování v místě spojů, zatmelení spár.
|  | D.1.01.1-105, D.1.01.1-106, D.1.01.1-107, D.1.01.1-108, D.1.01.1-002 : | [25 empty] | VV | 0
|  | Skladba D3 - rozpis viz separační folie : 9,45 |  | 9.45 | [23 empty] | VV | 0
163 | 635111091RX1 | Příplatek za třetí vrstvu desky tl.12,5 mm vč. dodávky | m2 | 9.45 |  | 0 |  | 0 |  | 0 | 21 | 0 | 0.01223 | 0.12 | 0 | 0 |  | Vlastní | Indiv | 0.25 | 2.36 |  | Práce | Běžná |  |  |  | POL1_
|  | D.1.01.1-105, D.1.01.1-106, D.1.01.1-107, D.1.01.1-108, D.1.01.1-002 : | [25 empty] | VV | 0
|  | Skladba D3 - rozpis viz separační folie : 9,45 |  | 9.45 | [23 empty] | VV | 0
164 | 635111091RX2a | Separační roznášecí deska - konstrukční sádrovláknitá deska pro suché podlahy tl.10 mm vč. dodávky | m2 | 535.7 |  | 0 |  | 0 |  | 0 | 21 | 0 | 0.01223 | 6.55 | 0 | 0 |  | Vlastní | Indiv | 0.25 | 133.93 |  | Práce | Běžná |  |  |  | POL1_
|  | D.1.01.1-105, D.1.01.1-106, D.1.01.1-107, D.1.01.1-108, D.1.01.1-002 : | [25 empty] | VV | 0
|  | Skladba A3 - rozpis viz separační folie : 433,93 |  | 433.93 | [23 empty] | VV | 0
|  | Skladba A6 - rozpis viz separační folie : 37,13 |  | 37.13 | [23 empty] | VV | 0
|  | Skladba B3 - rozpis viz separační folie : 64,64 |  | 64.64 | [23 empty] | VV | 0
165 | 635111091RX2b | Separační roznášecí deska - konstrukční sádrovláknitá deska pro suché podlahy tl.12,5 mm vč. dodávky | m2 | 9.45 |  | 0 |  | 0 |  | 0 | 21 | 0 | 0.01223 | 0.12 | 0 | 0 |  | Vlastní | Indiv | 0.25 | 2.36 |  | Práce | Běžná |  |  |  | POL1_
|  | D.1.01.1-105, D.1.01.1-106, D.1.01.1-107, D.1.01.1-108, D.1.01.1-002 : | [25 empty] | VV | 0
|  | Skladba D3 - rozpis viz separační folie : 9,45 |  | 9.45 | [23 empty] | VV | 0
166 | 631591211R00 | Podsyp pod podlahy do 100 mm | m3 | 23.6615 |  | 0 |  | 0 |  | 0 | 21 | 0 | 0.3885 | 9.19 | 0 | 0 |  | RTS 25/ II | RTS 25/ I | 1.84 | 43.54 |  | Práce | Běžná |  |  |  | POL1_
|  | D.1.01.1-105, D.1.01.1-106, D.1.01.1-107, D.1.01.1-108, D.1.01.1-002 : | [25 empty] | VV | 0
|  | Skladba A3 - rozpis viz separační folie : 433,93*0,044 |  | 19.0929 | [23 empty] | VV | 0
|  | Skladba A6 - rozpis viz separační folie : 37,13*0,04 |  | 1.4852 | [23 empty] | VV | 0
|  | Skladba B3 - rozpis viz separační folie : 64,64*0,042 |  | 2.7149 | [23 empty] | VV | 0
|  | Skladba D3 - rozpis viz separační folie : 9,45*0,039 |  | 0.36855 | [23 empty] | VV | 0
Díl: | 9 | Ostatní konstrukce, bourání |  |  |  | 0 |  | 0 |  | 0 |  | 0 |  | 0 |  | 0 |  |  |  |  | 0 | [6 empty] | DIL
167 | 9_21A | D+M PHP práškový s hasící schopností 21A, vč. pomocných prací | soubor | 11 |  | 0 |  | 0 |  | 0 | 21 | 0 | 0 | 0 | 0 | 0 |  | Vlastní | Indiv | 0 | 0 |  | Práce | Běžná |  |  |  | POL1_
168 | 9_113B | D+M PHP sněhový s hasící schopností 113B, vč. pomocných prací | soubor | 7 |  | 0 |  | 0 |  | 0 | 21 | 0 | 0 | 0 | 0 | 0 |  | Vlastní | Indiv | 0 | 0 |  | Práce | Běžná |  |  |  | POL1_
169 | 9_89B | D+M PHP sněhový antimagnetický s hasící schopností 89B, vč. pomocných prací | soubor | 5 |  | 0 |  | 0 |  | 0 | 21 | 0 | 0 | 0 | 0 | 0 |  | Vlastní | Indiv | 0 | 0 |  | Práce | Běžná |  |  |  | POL1_
Díl: | 94 | Lešení a stavební výtahy |  |  |  | 0 |  | 0 |  | 0 |  | 0 |  | 2.92 |  | 0 |  |  |  |  | 395.34 | [6 empty] | DIL
170 | 941955002R00 | Lešení lehké pomocné, výška podlahy do 1,9 m | m2 | 1847.37 |  | 0 |  | 0 |  | 0 | 21 | 0 | 0.00158 | 2.92 | 0 | 0 |  | RTS 25/ II | RTS 25/ I | 0.214 | 395.34 |  | Práce | Běžná |  |  |  | POL1_
|  | B.Q.1.67 : 13,7 |  | 13.7 | [23 empty] | VV | 0
|  | B.Q.1.68 : 1,52 |  | 1.52 | [23 empty] | VV | 0
|  | B.Q.1.69 : 1,28 |  | 1.28 | [23 empty] | VV | 0
|  | B.Q.1.70 : 1,52 |  | 1.52 | [23 empty] | VV | 0
|  | B.Q.1.71 : 1,34 |  | 1.34 | [23 empty] | VV | 0
|  | B.Q.1.72 : 10,29 |  | 10.29 | [23 empty] | VV | 0
|  | B.Q.1.73 : 6,61 |  | 6.61 | [23 empty] | VV | 0
|  | B.Q.1.74 : 2,8 |  | 2.8 | [23 empty] | VV | 0
|  | B.Q.1.75 : 5,34 |  | 5.34 | [23 empty] | VV | 0
|  | B.Q.1.76 : 4,98 |  | 4.98 | [23 empty] | VV | 0
|  | B.Q.1.76a : 2,9 |  | 2.9 | [23 empty] | VV | 0
|  | B.Q.1.77 : 18,17 |  | 18.17 | [23 empty] | VV | 0
|  | B.Q.1.78 : 0,78 |  | 0.78 | [23 empty] | VV | 0
|  | B.Q.1.79 : 4,39 |  | 4.39 | [23 empty] | VV | 0
|  | B.Q.1.80 : 6,52 |  | 6.52 | [23 empty] | VV | 0
|  | B.Q.1.81 : 11,49 |  | 11.49 | [23 empty] | VV | 0
|  | B.Q.1.82 : 4,23 |  | 4.23 | [23 empty] | VV | 0
|  | B.Q.1.83 : 34,16 |  | 34.16 | [23 empty] | VV | 0
|  | B.Q.1.84 : 2,69 |  | 2.69 | [23 empty] | VV | 0
|  | B.Q.1.85 : 0,79 |  | 0.79 | [23 empty] | VV | 0
|  | B.Q.1.87 : 19,95 |  | 19.95 | [23 empty] | VV | 0
|  | B.Q.1.88 : 19,6 |  | 19.6 | [23 empty] | VV | 0
|  | B.Q.1.89 : 8,63 |  | 8.63 | [23 empty] | VV | 0
|  | B.Q.1.90 : 27,98 |  | 27.98 | [23 empty] | VV | 0
|  | B.N.1.165 : 14,32 |  | 14.32 | [23 empty] | VV | 0
|  | B.N.1.204 : 3,78 |  | 3.78 | [23 empty] | VV | 0
|  | B.N.1.220 : 8,2 |  | 8.2 | [23 empty] | VV | 0
|  | B.N.1.221 : 25,19 |  | 25.19 | [23 empty] | VV | 0
|  | B.N.1.222 : 57,37 |  | 57.37 | [23 empty] | VV | 0
|  | B.N.1.223 : 32,33 |  | 32.33 | [23 empty] | VV | 0
|  | B.N.1.224 : 8,96 |  | 8.96 | [23 empty] | VV | 0
|  | B.N.1.225 : 1,86 |  | 1.86 | [23 empty] | VV | 0
|  | B.N.1.226 : 1,16 |  | 1.16 | [23 empty] | VV | 0
|  | B.N.1.227 : 1,79 |  | 1.79 | [23 empty] | VV | 0
|  | B.N.1.228 : 1,49 |  | 1.49 | [23 empty] | VV | 0
|  | B.N.1.229 : 11,82 |  | 11.82 | [23 empty] | VV | 0
|  | B.N.1.230 : 25,37 |  | 25.37 | [23 empty] | VV | 0
|  | B.N.1.230a : 4,83 |  | 4.83 | [23 empty] | VV | 0
|  | B.N.1.231 : 3,97 |  | 3.97 | [23 empty] | VV | 0
|  | B.N.1.232 : 26,98 |  | 26.98 | [23 empty] | VV | 0
|  | B.N.1.234 : 44,08 |  | 44.08 | [23 empty] | VV | 0
|  | B.N.1.235 : 14,65 |  | 14.65 | [23 empty] | VV | 0
|  | B.N.1.236 : 5,51 |  | 5.51 | [23 empty] | VV | 0
|  | B.N.1.237 : 38,69 |  | 38.69 | [23 empty] | VV | 0
|  | B.N.1.239 : 5,51 |  | 5.51 | [23 empty] | VV | 0
|  | B.N.1.240 : 56,07 |  | 56.07 | [23 empty] | VV | 0
|  | B.N.1.241 : 8,93 |  | 8.93 | [23 empty] | VV | 0
|  | B.N.1.242 : 20,27 |  | 20.27 | [23 empty] | VV | 0
|  | B.N.1.243 : 7,39 |  | 7.39 | [23 empty] | VV | 0
|  | B.N.1.244 : 5,85 |  | 5.85 | [23 empty] | VV | 0
|  | B.N.1.245 : 4,45 |  | 4.45 | [23 empty] | VV | 0
|  | B.N.1.246 : 4,58 |  | 4.58 | [23 empty] | VV | 0
|  | B.N.1.247 : 4,58 |  | 4.58 | [23 empty] | VV | 0
|  | B.N.1.248 : 9,6 |  | 9.6 | [23 empty] | VV | 0
|  | B.N.1.249 : 47,02 |  | 47.02 | [23 empty] | VV | 0
|  | B.N.1.250 : 49,27 |  | 49.27 | [23 empty] | VV | 0
|  | B.N.1.251 : 5,8 |  | 5.8 | [23 empty] | VV | 0
|  | B.N.1.252 : 5,56 |  | 5.56 | [23 empty] | VV | 0
|  | B.N.1.253 : 2,43 |  | 2.43 | [23 empty] | VV | 0
|  | B.N.1.254 : 8,24 |  | 8.24 | [23 empty] | VV | 0
|  | B.N.1.255 : 11,83 |  | 11.83 | [23 empty] | VV | 0
|  | B.N.1.256 : 4,62 |  | 4.62 | [23 empty] | VV | 0
|  | B.N.1.257 : 28,89 |  | 28.89 | [23 empty] | VV | 0
|  | B.N.1.258 : 1,52 |  | 1.52 | [23 empty] | VV | 0
|  | B.N.1.259 : 1,25 |  | 1.25 | [23 empty] | VV | 0
|  | B.N.1.260 : 11,01 |  | 11.01 | [23 empty] | VV | 0
|  | B.N.1.261 : 15,5 |  | 15.5 | [23 empty] | VV | 0
|  | B.N.1.262 : 14,88 |  | 14.88 | [23 empty] | VV | 0
|  | B.N.1.263 : 30,19 |  | 30.19 | [23 empty] | VV | 0
|  | B.N.1.264 : 6,88 |  | 6.88 | [23 empty] | VV | 0
|  | B.N.1.265 : 15,1 |  | 15.1 | [23 empty] | VV | 0
|  | B.N.1.266 : 14,46 |  | 14.46 | [23 empty] | VV | 0
|  | B.N.1.267 : 15,08 |  | 15.08 | [23 empty] | VV | 0
|  | B.N.1.268 : 1,53 |  | 1.53 | [23 empty] | VV | 0
|  | B.N.1.269 : 1,27 |  | 1.27 | [23 empty] | VV | 0
|  | B.N.1.270 : 1,63 |  | 1.63 | [23 empty] | VV | 0
|  | B.N.1.271 : 1,32 |  | 1.32 | [23 empty] | VV | 0
|  | B.N.1.272 : 2,1 |  | 2.1 | [23 empty] | VV | 0
|  | B.N.1.273 : 11,65 |  | 11.65 | [23 empty] | VV | 0
|  | B.N.1.274 : 5,27 |  | 5.27 | [23 empty] | VV | 0
|  | B.N.1.275 : 2,17 |  | 2.17 | [23 empty] | VV | 0
|  | B.N.1.276 : 1,18 |  | 1.18 | [23 empty] | VV | 0
|  | B.N.1.277 : 2,55 |  | 2.55 | [23 empty] | VV | 0
|  | B.N.1.278 : 5 |  | 5 | [23 empty] | VV | 0
|  | B.N.1.279 : 15,5 |  | 15.5 | [23 empty] | VV | 0
|  | B.N.1.280 : 28,79 |  | 28.79 | [23 empty] | VV | 0
|  | B.N.2.01 : 24,5 |  | 24.5 | [23 empty] | VV | 0
|  | B.N.2.02 : 7,65 |  | 7.65 | [23 empty] | VV | 0
|  | B.N.2.03 : 30,04 |  | 30.04 | [23 empty] | VV | 0
|  | B.N.2.04 : 46,54 |  | 46.54 | [23 empty] | VV | 0
|  | B.N.2.05 : 46,26 |  | 46.26 | [23 empty] | VV | 0
|  | B.N.2.06 : 21,63 |  | 21.63 | [23 empty] | VV | 0
|  | B.N.2.07 : 63,44 |  | 63.44 | [23 empty] | VV | 0
|  | B.N.2.08 : 26,24 |  | 26.24 | [23 empty] | VV | 0
|  | B.N.2.09 : 6,22 |  | 6.22 | [23 empty] | VV | 0
|  | B.N.2.10 : 5,61 |  | 5.61 | [23 empty] | VV | 0
|  | B.N.2.10a : 2,4 |  | 2.4 | [23 empty] | VV | 0
|  | B.N.2.11 : 1,33 |  | 1.33 | [23 empty] | VV | 0
|  | B.N.2.12 : 1,25 |  | 1.25 | [23 empty] | VV | 0
|  | B.N.2.13 : 5,61 |  | 5.61 | [23 empty] | VV | 0
|  | B.N.2.13a : 2,4 |  | 2.4 | [23 empty] | VV | 0
|  | B.N.2.14 : 1,68 |  | 1.68 | [23 empty] | VV | 0
|  | B.N.2.15 : 1,29 |  | 1.29 | [23 empty] | VV | 0
|  | B.N.2.16 : 39,66 |  | 39.66 | [23 empty] | VV | 0
|  | B.N.2.17 : 9,38 |  | 9.38 | [23 empty] | VV | 0
|  | B.N.2.18 : 21,05 |  | 21.05 | [23 empty] | VV | 0
|  | B.N.2.19 : 23,36 |  | 23.36 | [23 empty] | VV | 0
|  | B.N.2.20 : 22,05 |  | 22.05 | [23 empty] | VV | 0
|  | B.N.2.21 : 22,05 |  | 22.05 | [23 empty] | VV | 0
|  | B.N.2.22 : 23,07 |  | 23.07 | [23 empty] | VV | 0
|  | B.N.2.23 : 17,93 |  | 17.93 | [23 empty] | VV | 0
|  | B.N.2.24 : 17,9 |  | 17.9 | [23 empty] | VV | 0
|  | B.N.2.25 : 16,4 |  | 16.4 | [23 empty] | VV | 0
|  | B.N.2.26 : 10,87 |  | 10.87 | [23 empty] | VV | 0
|  | B.N.2.27 : 18,4 |  | 18.4 | [23 empty] | VV | 0
|  | B.N.2.28 : 9,45 |  | 9.45 | [23 empty] | VV | 0
|  | B.N.2.29 : 7,22 |  | 7.22 | [23 empty] | VV | 0
|  | B.N.2.30 : 6,67 |  | 6.67 | [23 empty] | VV | 0
|  | B.N.2.31 : 4,5 |  | 4.5 | [23 empty] | VV | 0
|  | B.N.2.32 : 3,6 |  | 3.6 | [23 empty] | VV | 0
|  | B.N.2.33 : 6,03 |  | 6.03 | [23 empty] | VV | 0
|  | B.N.2.34 : 1,32 |  | 1.32 | [23 empty] | VV | 0
|  | B.N.2.35 : 1,25 |  | 1.25 | [23 empty] | VV | 0
|  | B.N.2.36 : 6,03 |  | 6.03 | [23 empty] | VV | 0
|  | B.N.2.37 : 1,25 |  | 1.25 | [23 empty] | VV | 0
|  | B.N.2.38 : 1,32 |  | 1.32 | [23 empty] | VV | 0
|  | B.N.2.39 : 8,85 |  | 8.85 | [23 empty] | VV | 0
|  | B.N.2.40 : 161,64 |  | 161.64 | [23 empty] | VV | 0
|  | 143 : 5,3 |  | 5.3 | [23 empty] | VV | 0
|  | B.Q.1.40 : 37 |  | 37 | [23 empty] | VV | 0
|  | B.Q.1.42 : 9 |  | 9 | [23 empty] | VV | 0
Díl: | 95 | Dokončovací konstrukce na pozemních stavbách |  |  |  | 0 |  | 0 |  | 0 |  | 0 |  | 0.09 |  | 0 |  |  |  |  | 699.16 | [6 empty] | DIL
171 | 952901111R00 | Vyčištění budov o výšce podlaží do 4 m | m2 | 2270 |  | 0 |  | 0 |  | 0 | 21 | 0 | 4e-05 | 0.09 | 0 | 0 |  | RTS 25/ II | RTS 25/ I | 0.308 | 699.16 |  | Práce | Běžná |  |  |  | POL1_
Díl: | 99 | Staveništní přesun hmot |  |  |  | 0 |  | 0 |  | 0 |  | 0 |  | 0 |  | 0 |  |  |  |  | 640.92 | [6 empty] | DIL
172 | 998011002R00 | Přesun hmot pro budovy zděné výšky do 12 m | t | 2087.6899 |  | 0 |  | 0 |  | 0 | 21 | 0 | 0 | 0 | 0 | 0 |  | RTS 25/ II | RTS 25/ I | 0.307 | 640.92 |  | Přesun hmot | Běžná |  |  |  | POL7_
Díl: | 711 | Izolace proti vodě |  |  |  | 0 |  | 0 |  | 0 |  | 0 |  | 4.52 |  | 0 |  |  |  |  | 355.74 | [6 empty] | DIL
173 | 711111001RZ1 | Provedení izolace proti vlhkosti na ploše vodorovné, 1x asfaltovým penetračním nátěrem včetně dodávky asfaltového penetračního laku | m2 | 574.5 |  | 0 |  | 0 |  | 0 | 21 | 0 | 0.00033 | 0.19 | 0 | 0 |  | RTS 25/ II | RTS 25/ I | 0.0275 | 15.8 |  | Práce | Běžná |  |  |  | POL1_
|  | D.1.01.2-202a, D.1.01.2-202b : | [25 empty] | VV | 0
|  | ZD01 : 38 |  | 38 | [23 empty] | VV | 0
|  | ZD02 : 246 |  | 246 | [23 empty] | VV | 0
|  | ZD03 : 110 |  | 110 | [23 empty] | VV | 0
|  | ZD04 : 27 |  | 27 | [23 empty] | VV | 0
|  | ZD05 : (15,2+6,2+51,5+10+16+2,6+32+1,8+1,6+16,6) |  | 153.5 | [23 empty] | VV | 0
174 | 711141559R00 | Provedení izolace proti vlhkosti na ploše vodorovné, asfaltovými pásy přitavením | m2 | 574.5 |  | 0 |  | 0 |  | 0 | 21 | 0 | 0.00041 | 0.24 | 0 | 0 |  | RTS 25/ II | RTS 25/ I | 0.22991 | 132.08 |  | Práce | Běžná |  |  |  | POL1_
175 | 62852265R | Pás asfaltový modifikovaný, mineral, natavovací, kotvicí | m2 | 660.675 |  | 0 |  | 0 |  | 0 | 21 | 0 | 0.0045 | 2.97 | 0 | 0 | SPCM | RTS 25/ II | RTS 25/ I | 0 | 0 |  | Specifikace | Běžná |  |  |  | POL3_
|  | D.1.01.2-202a, D.1.01.2-202b : | [25 empty] | VV | 0
|  | ZD01 : 38*1,15 |  | 43.7 | [23 empty] | VV | 0
|  | ZD02 : 246*1,15 |  | 282.9 | [23 empty] | VV | 0
|  | ZD03 : 110*1,15 |  | 126.5 | [23 empty] | VV | 0
|  | ZD04 : 27*1,15 |  | 31.05 | [23 empty] | VV | 0
|  | ZD05 : (15,2+6,2+51,5+10+16+2,6+32+1,8+1,6+16,6)*1,15 |  | 176.525 | [23 empty] | VV | 0
176 | 711212000R00 | Penetrace podkladu pod hydroizolační hmoty | m2 | 264.32 |  | 0 |  | 0 |  | 0 | 21 | 0 | 0.00021 | 0.06 | 0 | 0 |  | RTS 25/ II | RTS 25/ I | 0.1 | 26.43 |  | Práce | Běžná |  |  |  | POL1_
|  | D.1.01.1-105, D.1.01.1-106, D.1.01.1-107, D.1.01.1-108, D.1.01.1-002 : | [25 empty] | VV | 0
|  | plocha : | [25 empty] | VV | 0
|  | Skladba B1 - rozpis viz separační folie : 7,39 |  | 7.39 | [23 empty] | VV | 0
|  | Skladba B2 - rozpis viz separační folie : 39,78 |  | 39.78 | [23 empty] | VV | 0
|  | Skladba B3 - rozpis viz separační folie : 64,64 |  | 64.64 | [23 empty] | VV | 0
|  | Skladba B4 - rozpis viz separační folie : 10,29 |  | 10.29 | [23 empty] | VV | 0
|  | Mezisoučet |  | 122.1 | [23 empty] | VV | 1
|  | vytažení : | [25 empty] | VV | 0
|  | B.Q.1.72 : 14,2*0,3-1,2*0,3-0,9*0,3+(0,85+1*2)*2 |  | 9.33 | [23 empty] | VV | 0
|  | B.N.1.225 : 5,4*0,3-0,8*0,3*2 |  | 1.14 | [23 empty] | VV | 0
|  | B.N.1.226 : 4,2*0,3-0,8*0,3 |  | 1.02 | [23 empty] | VV | 0
|  | B.N.1.227 : 5,4*0,3-0,8*0,3*2 |  | 1.14 | [23 empty] | VV | 0
|  | B.N.1.228 : 4,75*0,3-0,8*0,3 |  | 1.185 | [23 empty] | VV | 0
|  | B.N.1.243 : 10,7*0,3-1*0,3*2+(1,2+1,2)*2 |  | 7.41 | [23 empty] | VV | 0
|  | B.N.1.251 : 9,9*0,3-1*0,3 |  | 2.67 | [23 empty] | VV | 0
|  | B.N.1.252 : 9,75*0,3-1*0,3 |  | 2.625 | [23 empty] | VV | 0
|  | B.N.1.253 : 6,1*0,3-0,9*0,3 |  | 1.56 | [23 empty] | VV | 0
|  | B.N.1.258 : 5*0,3-0,8*0,3*2 |  | 1.02 | [23 empty] | VV | 0
|  | B.N.1.259 : 4,4*0,3-0,8*0,3 |  | 1.08 | [23 empty] | VV | 0
|  | B.N.1.268 : 4,95*0,3-0,8*0,3*2 |  | 1.005 | [23 empty] | VV | 0
|  | B.N.1.269 : 4,45*0,3-0,8*0,3 |  | 1.095 | [23 empty] | VV | 0
|  | B.N.1.270 : 5,15*0,3-0,8*0,3*2 |  | 1.065 | [23 empty] | VV | 0
|  | B.N.1.271 : 4,55*0,3-0,8*0,3 |  | 1.125 | [23 empty] | VV | 0
|  | B.N.1.274 : 9,7*0,3-0,8*0,3+(1+1)*2 |  | 6.67 | [23 empty] | VV | 0
|  | B.N.1.275 : 6,05*0,3-0,8*0,3*2 |  | 1.335 | [23 empty] | VV | 0
|  | B.N.1.276 : 4,25*0,3-0,8*0,3 |  | 1.035 | [23 empty] | VV | 0
|  | B.N.1.277 : 6,5*0,3-0,9*0,3 |  | 1.68 | [23 empty] | VV | 0
|  | B.N.2.09 : 12,1*2-0,9*2 |  | 22.4 | [23 empty] | VV | 0
|  | B.N.2.10 : 9,9*0,3-0,9*0,3*2-0,8*0,3*2 |  | 1.95 | [23 empty] | VV | 0
|  | B.N.2.10a : 6,6*2-0,9*2 |  | 11.4 | [23 empty] | VV | 0
|  | B.N.2.11 : 4,5*0,3-0,8*0,3 |  | 1.11 | [23 empty] | VV | 0
|  | B.N.2.12 : 4,4*0,3-0,8*0,3 |  | 1.08 | [23 empty] | VV | 0
|  | B.N.2.13 : 9,9*0,3-0,9*0,3*2-0,8*0,3*2 |  | 1.95 | [23 empty] | VV | 0
|  | B.N.2.13a : 6,6*2-0,9*2 |  | 11.4 | [23 empty] | VV | 0
|  | B.N.2.14 : 5,2*0,3-0,8*0,3 |  | 1.32 | [23 empty] | VV | 0
|  | B.N.2.15 : 4,5*0,3-0,8*0,3 |  | 1.11 | [23 empty] | VV | 0
|  | B.N.2.17 : 15,9*2-1,4*2 |  | 29 | [23 empty] | VV | 0
|  | B.N.2.30 : 10,45*0,3-1*0,3 |  | 2.835 | [23 empty] | VV | 0
|  | B.N.2.32 : 8,05*0,3-1*0,3 |  | 2.115 | [23 empty] | VV | 0
|  | B.N.2.33 : 9,9*0,3-0,9*0,3-0,8*0,3*2 |  | 2.22 | [23 empty] | VV | 0
|  | B.N.2.34 : 5*0,3-0,8*0,3 |  | 1.26 | [23 empty] | VV | 0
|  | B.N.2.35 : 4,8*0,3-0,8*0,3 |  | 1.2 | [23 empty] | VV | 0
|  | B.N.2.36 : 9,9*0,3-0,9*0,3-0,8*0,3*2 |  | 2.22 | [23 empty] | VV | 0
|  | B.N.2.37 : 4,8*0,3-0,8*0,3 |  | 1.2 | [23 empty] | VV | 0
|  | B.N.2.38 : 5*0,3-0,8*0,3 |  | 1.26 | [23 empty] | VV | 0
|  | Mezisoučet |  | 142.22 | [23 empty] | VV | 1
177 | 711212012R00 | Hydroizolační povlak vyztužený tkaninou | m2 | 264.32 |  | 0 |  | 0 |  | 0 | 21 | 0 | 0.00358 | 0.95 | 0 | 0 |  | RTS 25/ II | RTS 25/ I | 0.498 | 131.63 |  | Práce | Běžná |  |  |  | POL1_
178 | 711212601R00 | Utěsnění detailů při stěrkových hydroizolacích, těsnicí pás do spoje podlaha - stěna | m | 262.9 |  | 0 |  | 0 |  | 0 | 21 | 0 | 0.00032 | 0.08 | 0 | 0 |  | RTS 25/ II | RTS 25/ I | 0.11 | 28.92 |  | Práce | Běžná |  |  |  | POL1_
|  | D.1.01.1-105, D.1.01.1-106, D.1.01.1-107, D.1.01.1-108, D.1.01.1-002 : | [25 empty] | VV | 0
|  | B.Q.1.72 : 14,2 |  | 14.2 | [23 empty] | VV | 0
|  | B.N.1.225 : 5,4 |  | 5.4 | [23 empty] | VV | 0
|  | B.N.1.226 : 4,2 |  | 4.2 | [23 empty] | VV | 0
|  | B.N.1.227 : 5,4 |  | 5.4 | [23 empty] | VV | 0
|  | B.N.1.228 : 4,75 |  | 4.75 | [23 empty] | VV | 0
|  | B.N.1.243 : 10,7 |  | 10.7 | [23 empty] | VV | 0
|  | B.N.1.251 : 9,9 |  | 9.9 | [23 empty] | VV | 0
|  | B.N.1.252 : 9,75 |  | 9.75 | [23 empty] | VV | 0
|  | B.N.1.253 : 6,1 |  | 6.1 | [23 empty] | VV | 0
|  | B.N.1.258 : 5 |  | 5 | [23 empty] | VV | 0
|  | B.N.1.259 : 4,4 |  | 4.4 | [23 empty] | VV | 0
|  | B.N.1.268 : 4,95 |  | 4.95 | [23 empty] | VV | 0
|  | B.N.1.269 : 4,45 |  | 4.45 | [23 empty] | VV | 0
|  | B.N.1.270 : 5,15 |  | 5.15 | [23 empty] | VV | 0
|  | B.N.1.271 : 4,55 |  | 4.55 | [23 empty] | VV | 0
|  | B.N.1.274 : 9,7 |  | 9.7 | [23 empty] | VV | 0
|  | B.N.1.275 : 6,05 |  | 6.05 | [23 empty] | VV | 0
|  | B.N.1.276 : 4,25 |  | 4.25 | [23 empty] | VV | 0
|  | B.N.1.277 : 6,5 |  | 6.5 | [23 empty] | VV | 0
|  | B.N.2.09 : 12,1 |  | 12.1 | [23 empty] | VV | 0
|  | B.N.2.10 : 9,9 |  | 9.9 | [23 empty] | VV | 0
|  | B.N.2.10a : 6,6 |  | 6.6 | [23 empty] | VV | 0
|  | B.N.2.11 : 4,5 |  | 4.5 | [23 empty] | VV | 0
|  | B.N.2.12 : 4,4 |  | 4.4 | [23 empty] | VV | 0
|  | B.N.2.13 : 9,9 |  | 9.9 | [23 empty] | VV | 0
|  | B.N.2.13a : 6,6 |  | 6.6 | [23 empty] | VV | 0
|  | B.N.2.14 : 5,2 |  | 5.2 | [23 empty] | VV | 0
|  | B.N.2.15 : 4,5 |  | 4.5 | [23 empty] | VV | 0
|  | B.N.2.17 : 15,9 |  | 15.9 | [23 empty] | VV | 0
|  | B.N.2.30 : 10,45 |  | 10.45 | [23 empty] | VV | 0
|  | B.N.2.32 : 8,05 |  | 8.05 | [23 empty] | VV | 0
|  | B.N.2.33 : 9,9 |  | 9.9 | [23 empty] | VV | 0
|  | B.N.2.34 : 5 |  | 5 | [23 empty] | VV | 0
|  | B.N.2.35 : 4,8 |  | 4.8 | [23 empty] | VV | 0
|  | B.N.2.36 : 9,9 |  | 9.9 | [23 empty] | VV | 0
|  | B.N.2.37 : 4,8 |  | 4.8 | [23 empty] | VV | 0
|  | B.N.2.38 : 5 |  | 5 | [23 empty] | VV | 0
179 | 711212611R00 | Utěsnění detailů při stěrkových hydroizolacích, těsnicí pás do svislých koutů | m | 97.6 |  | 0 |  | 0 |  | 0 | 21 | 0 | 0.00032 | 0.03 | 0 | 0 |  | RTS 25/ II | RTS 25/ I | 0.14 | 13.66 |  | Práce | Běžná |  |  |  | POL1_
|  | D.1.01.1-105, D.1.01.1-106, D.1.01.1-107, D.1.01.1-108, D.1.01.1-002 : | [25 empty] | VV | 0
|  | Mezisoučet | [25 empty] | VV | 1
|  | vytažení : | [25 empty] | VV | 0
|  | B.Q.1.72 : 4*0,3+(3)*2 |  | 7.2 | [23 empty] | VV | 0
|  | B.N.1.225 : 4*0,3 |  | 1.2 | [23 empty] | VV | 0
|  | B.N.1.226 : 4*0,3 |  | 1.2 | [23 empty] | VV | 0
|  | B.N.1.227 : 4*0,3 |  | 1.2 | [23 empty] | VV | 0
|  | B.N.1.228 : 4*0,3 |  | 1.2 | [23 empty] | VV | 0
|  | B.N.1.243 : 4*0,3+(2)*2 |  | 5.2 | [23 empty] | VV | 0
|  | B.N.1.251 : 4*0,3 |  | 1.2 | [23 empty] | VV | 0
|  | B.N.1.252 : 4*0,3 |  | 1.2 | [23 empty] | VV | 0
|  | B.N.1.253 : 4*0,3 |  | 1.2 | [23 empty] | VV | 0
|  | B.N.1.258 : 4*0,3 |  | 1.2 | [23 empty] | VV | 0
|  | B.N.1.259 : 4*0,3 |  | 1.2 | [23 empty] | VV | 0
|  | B.N.1.268 : 4*0,3 |  | 1.2 | [23 empty] | VV | 0
|  | B.N.1.269 : 4*0,3 |  | 1.2 | [23 empty] | VV | 0
|  | B.N.1.270 : 4*0,3 |  | 1.2 | [23 empty] | VV | 0
|  | B.N.1.271 : 4*0,3 |  | 1.2 | [23 empty] | VV | 0
|  | B.N.1.274 : 4*0,3+(2)*2 |  | 5.2 | [23 empty] | VV | 0
|  | B.N.1.275 : 4*0,3 |  | 1.2 | [23 empty] | VV | 0
|  | B.N.1.276 : 4*0,3 |  | 1.2 | [23 empty] | VV | 0
|  | B.N.1.277 : 4*0,3 |  | 1.2 | [23 empty] | VV | 0
|  | B.N.2.09 : 6*2 |  | 12 | [23 empty] | VV | 0
|  | B.N.2.10 : 4*0,3 |  | 1.2 | [23 empty] | VV | 0
|  | B.N.2.10a : 4*2 |  | 8 | [23 empty] | VV | 0
|  | B.N.2.11 : 4*0,3 |  | 1.2 | [23 empty] | VV | 0
|  | B.N.2.12 : 4*0,3 |  | 1.2 | [23 empty] | VV | 0
|  | B.N.2.13 : 4*0,3 |  | 1.2 | [23 empty] | VV | 0
|  | B.N.2.13a : 4*2 |  | 8 | [23 empty] | VV | 0
|  | B.N.2.14 : 4*0,3 |  | 1.2 | [23 empty] | VV | 0
|  | B.N.2.15 : 4*0,3 |  | 1.2 | [23 empty] | VV | 0
|  | B.N.2.17 : 8*2 |  | 16 | [23 empty] | VV | 0
|  | B.N.2.30 : 4*0,3 |  | 1.2 | [23 empty] | VV | 0
|  | B.N.2.32 : 4*0,3 |  | 1.2 | [23 empty] | VV | 0
|  | B.N.2.33 : 4*0,3 |  | 1.2 | [23 empty] | VV | 0
|  | B.N.2.34 : 4*0,3 |  | 1.2 | [23 empty] | VV | 0
|  | B.N.2.35 : 4*0,3 |  | 1.2 | [23 empty] | VV | 0
|  | B.N.2.36 : 4*0,3 |  | 1.2 | [23 empty] | VV | 0
|  | B.N.2.37 : 4*0,3 |  | 1.2 | [23 empty] | VV | 0
|  | B.N.2.38 : 4*0,3 |  | 1.2 | [23 empty] | VV | 0
|  | Mezisoučet |  | 97.6 | [23 empty] | VV | 1
180 | 998711102R00 | Přesun hmot pro izolace proti vodě, výšky do 12 m | t | 4.5153 |  | 0 |  | 0 |  | 0 | 21 | 0 | 0 | 0 | 0 | 0 |  | RTS 25/ II | RTS 25/ I | 1.598 | 7.22 |  | Přesun hmot | Běžná |  |  |  | POL7_
Díl: | 713 | Izolace tepelné |  |  |  | 0 |  | 0 |  | 0 |  | 0 |  | 7.34 |  | 0 |  |  |  |  | 446.18 | [6 empty] | DIL
181 | 713191100RT9 | Položení separační fólie včetně dodávky PE fólie | m2 | 1731.29 |  | 0 |  | 0 |  | 0 | 21 | 0 | 3e-05 | 0.05 | 0 | 0 |  | RTS 25/ II | RTS 25/ I | 0.07 | 121.19 |  | Práce | Běžná |  |  |  | POL1_
|  | D.1.01.1-105, D.1.01.1-106, D.1.01.1-107, D.1.01.1-108, D.1.01.1-002 : | [25 empty] | VV | 0
|  | Skladba A2 : | [25 empty] | VV | 0
|  | B.N.1.222 : 57,37 |  | 57.37 | [23 empty] | VV | 0
|  | B.N.1.223 : 32,33 |  | 32.33 | [23 empty] | VV | 0
|  | B.N.1.230a : 4,83 |  | 4.83 | [23 empty] | VV | 0
|  | B.N.1.231 : 3,97 |  | 3.97 | [23 empty] | VV | 0
|  | B.N.1.234 : 44,08 |  | 44.08 | [23 empty] | VV | 0
|  | B.N.1.235 : 14,65 |  | 14.65 | [23 empty] | VV | 0
|  | B.N.1.236 : 5,51 |  | 5.51 | [23 empty] | VV | 0
|  | B.N.1.244 : 5,85 |  | 5.85 | [23 empty] | VV | 0
|  | B.N.1.250 : 49,27 |  | 49.27 | [23 empty] | VV | 0
|  | B.N.1.254 : 8,24 |  | 8.24 | [23 empty] | VV | 0
|  | B.N.1.257 : 28,89 |  | 28.89 | [23 empty] | VV | 0
|  | B.N.1.260 : 11,01 |  | 11.01 | [23 empty] | VV | 0
|  | B.N.1.261 : 15,5 |  | 15.5 | [23 empty] | VV | 0
|  | B.N.1.262 : 14,88 |  | 14.88 | [23 empty] | VV | 0
|  | B.N.1.263 : 30,19 |  | 30.19 | [23 empty] | VV | 0
|  | B.N.1.264 : 6,88 |  | 6.88 | [23 empty] | VV | 0
|  | B.N.1.265 : 15,1 |  | 15.1 | [23 empty] | VV | 0
|  | B.N.1.266 : 14,46 |  | 14.46 | [23 empty] | VV | 0
|  | B.N.1.267 : 15,08 |  | 15.08 | [23 empty] | VV | 0
|  | B.N.1.272 : 2,1 |  | 2.1 | [23 empty] | VV | 0
|  | B.N.1.273 : 11,65 |  | 11.65 | [23 empty] | VV | 0
|  | B.N.1.280 : 28,79 |  | 28.79 | [23 empty] | VV | 0
|  | B.N.1.249 : 12,83 |  | 12.83 | [23 empty] | VV | 0
|  | Mezisoučet |  | 433.46 | [23 empty] | VV | 1
|  | Skladba A3 : | [25 empty] | VV | 0
|  | B.N.2.03 : 30,04 |  | 30.04 | [23 empty] | VV | 0
|  | B.N.2.04 : 46,54 |  | 46.54 | [23 empty] | VV | 0
|  | B.N.2.05 : 46,26 |  | 46.26 | [23 empty] | VV | 0
|  | B.N.2.06 : 21,63 |  | 21.63 | [23 empty] | VV | 0
|  | B.N.2.08 : 26,24 |  | 26.24 | [23 empty] | VV | 0
|  | B.N.2.16 : 39,66 |  | 39.66 | [23 empty] | VV | 0
|  | B.N.2.18 : 21,05 |  | 21.05 | [23 empty] | VV | 0
|  | B.N.2.19 : 23,36 |  | 23.36 | [23 empty] | VV | 0
|  | B.N.2.20 : 22,05 |  | 22.05 | [23 empty] | VV | 0
|  | B.N.2.21 : 22,05 |  | 22.05 | [23 empty] | VV | 0
|  | B.N.2.22 : 23,07 |  | 23.07 | [23 empty] | VV | 0
|  | B.N.2.23 : 17,93 |  | 17.93 | [23 empty] | VV | 0
|  | B.N.2.24 : 17,9 |  | 17.9 | [23 empty] | VV | 0
|  | B.N.2.26 : 10,87 |  | 10.87 | [23 empty] | VV | 0
|  | B.N.2.29 : 7,22 |  | 7.22 | [23 empty] | VV | 0
|  | B.N.2.31 : 4,5 |  | 4.5 | [23 empty] | VV | 0
|  | B.N.2.39 : 8,85 |  | 8.85 | [23 empty] | VV | 0
|  | B.N.2.07 : 40+4,71 |  | 44.71 | [23 empty] | VV | 0
|  | Mezisoučet |  | 433.93 | [23 empty] | VV | 1
|  | Skladba A4 : | [25 empty] | VV | 0
|  | B.Q.1.73 : 6,61 |  | 6.61 | [23 empty] | VV | 0
|  | B.Q.1.74 : 2,8 |  | 2.8 | [23 empty] | VV | 0
|  | B.Q.1.75 : 5,34 |  | 5.34 | [23 empty] | VV | 0
|  | B.Q.1.76 : 4,98 |  | 4.98 | [23 empty] | VV | 0
|  | B.Q.1.76a : 2,9 |  | 2.9 | [23 empty] | VV | 0
|  | B.Q.1.80 : 6,52 |  | 6.52 | [23 empty] | VV | 0
|  | B.Q.1.81 : 11,49 |  | 11.49 | [23 empty] | VV | 0
|  | B.Q.1.82 : 4,23 |  | 4.23 | [23 empty] | VV | 0
|  | B.Q.1.83 : 34,16 |  | 34.16 | [23 empty] | VV | 0
|  | B.N.1.249 : 2,94 |  | 2.94 | [23 empty] | VV | 0
|  | Mezisoučet |  | 81.97 | [23 empty] | VV | 1
|  | Skladba A5 : | [25 empty] | VV | 0
|  | B.Q.1.78 : 0,78 |  | 0.78 | [23 empty] | VV | 0
|  | B.Q.1.79 : 4,39 |  | 4.39 | [23 empty] | VV | 0
|  | B.Q.1.84 : 2,69 |  | 2.69 | [23 empty] | VV | 0
|  | B.Q.1.85 : 0,79 |  | 0.79 | [23 empty] | VV | 0
|  | B.Q.1.89 : 8,63 |  | 8.63 | [23 empty] | VV | 0
|  | B.N.1.239 : 5,51 |  | 5.51 | [23 empty] | VV | 0
|  | B.N.1.245 : 4,45 |  | 4.45 | [23 empty] | VV | 0
|  | B.N.1.246 : 4,58 |  | 4.58 | [23 empty] | VV | 0
|  | B.N.1.247 : 4,58 |  | 4.58 | [23 empty] | VV | 0
|  | B.N.1.248 : 9,6 |  | 9.6 | [23 empty] | VV | 0
|  | B.N.1.249 : 28,15 |  | 28.15 | [23 empty] | VV | 0
|  | Mezisoučet |  | 74.15 | [23 empty] | VV | 1
|  | Skladba A6 : | [25 empty] | VV | 0
|  | B.N.2.07 : 18,73 |  | 18.73 | [23 empty] | VV | 0
|  | B.N.2.27 : 18,4 |  | 18.4 | [23 empty] | VV | 0
|  | Mezisoučet |  | 37.13 | [23 empty] | VV | 1
|  | Skladba A7 : | [25 empty] | VV | 0
|  | B.N.1.249 : 3,1 |  | 3.1 | [23 empty] | VV | 0
|  | Mezisoučet |  | 3.1 | [23 empty] | VV | 1
|  | Skladba B1 : | [25 empty] | VV | 0
|  | B.N.1.243 : 7,39 |  | 7.39 | [23 empty] | VV | 0
|  | Mezisoučet |  | 7.39 | [23 empty] | VV | 1
|  | Skladba B2 : | [25 empty] | VV | 0
|  | B.N.1.225 : 1,86 |  | 1.86 | [23 empty] | VV | 0
|  | B.N.1.226 : 1,16 |  | 1.16 | [23 empty] | VV | 0
|  | B.N.1.227 : 1,79 |  | 1.79 | [23 empty] | VV | 0
|  | B.N.1.228 : 1,49 |  | 1.49 | [23 empty] | VV | 0
|  | B.N.1.251 : 5,8 |  | 5.8 | [23 empty] | VV | 0
|  | B.N.1.252 : 5,56 |  | 5.56 | [23 empty] | VV | 0
|  | B.N.1.253 : 2,43 |  | 2.43 | [23 empty] | VV | 0
|  | B.N.1.258 : 1,52 |  | 1.52 | [23 empty] | VV | 0
|  | B.N.1.259 : 1,25 |  | 1.25 | [23 empty] | VV | 0
|  | B.N.1.268 : 1,53 |  | 1.53 | [23 empty] | VV | 0
|  | B.N.1.269 : 1,27 |  | 1.27 | [23 empty] | VV | 0
|  | B.N.1.270 : 1,63 |  | 1.63 | [23 empty] | VV | 0
|  | B.N.1.271 : 1,32 |  | 1.32 | [23 empty] | VV | 0
|  | B.N.1.274 : 5,27 |  | 5.27 | [23 empty] | VV | 0
|  | B.N.1.275 : 2,17 |  | 2.17 | [23 empty] | VV | 0
|  | B.N.1.276 : 1,18 |  | 1.18 | [23 empty] | VV | 0
|  | B.N.1.277 : 2,55 |  | 2.55 | [23 empty] | VV | 0
|  | Mezisoučet |  | 39.78 | [23 empty] | VV | 1
|  | Skladba B3 : | [25 empty] | VV | 0
|  | B.N.2.09 : 6,22 |  | 6.22 | [23 empty] | VV | 0
|  | B.N.2.10 : 5,61 |  | 5.61 | [23 empty] | VV | 0
|  | B.N.2.10a : 2,4 |  | 2.4 | [23 empty] | VV | 0
|  | B.N.2.11 : 1,33 |  | 1.33 | [23 empty] | VV | 0
|  | B.N.2.12 : 1,25 |  | 1.25 | [23 empty] | VV | 0
|  | B.N.2.13 : 5,61 |  | 5.61 | [23 empty] | VV | 0
|  | B.N.2.13a : 2,4 |  | 2.4 | [23 empty] | VV | 0
|  | B.N.2.14 : 1,68 |  | 1.68 | [23 empty] | VV | 0
|  | B.N.2.15 : 1,29 |  | 1.29 | [23 empty] | VV | 0
|  | B.N.2.17 : 9,38 |  | 9.38 | [23 empty] | VV | 0
|  | B.N.2.30 : 6,67 |  | 6.67 | [23 empty] | VV | 0
|  | B.N.2.32 : 3,6 |  | 3.6 | [23 empty] | VV | 0
|  | B.N.2.33 : 6,03 |  | 6.03 | [23 empty] | VV | 0
|  | B.N.2.34 : 1,32 |  | 1.32 | [23 empty] | VV | 0
|  | B.N.2.35 : 1,25 |  | 1.25 | [23 empty] | VV | 0
|  | B.N.2.36 : 6,03 |  | 6.03 | [23 empty] | VV | 0
|  | B.N.2.37 : 1,25 |  | 1.25 | [23 empty] | VV | 0
|  | B.N.2.38 : 1,32 |  | 1.32 | [23 empty] | VV | 0
|  | Mezisoučet |  | 64.64 | [23 empty] | VV | 1
|  | Skladba B4 : | [25 empty] | VV | 0
|  | B.Q.1.72 : 10,29 |  | 10.29 | [23 empty] | VV | 0
|  | Mezisoučet |  | 10.29 | [23 empty] | VV | 1
|  | Skladba C1 : | [25 empty] | VV | 0
|  | B.N.1.230 : 25,37 |  | 25.37 | [23 empty] | VV | 0
|  | B.N.1.232 : 26,98 |  | 26.98 | [23 empty] | VV | 0
|  | Mezisoučet |  | 52.35 | [23 empty] | VV | 1
|  | Skladba C2 : | [25 empty] | VV | 0
|  | B.Q.1.87 : 19,95 |  | 19.95 | [23 empty] | VV | 0
|  | Mezisoučet |  | 19.95 | [23 empty] | VV | 1
|  | Skladba C3 : | [25 empty] | VV | 0
|  | B.Q.1.77 : 18,17 |  | 18.17 | [23 empty] | VV | 0
|  | Mezisoučet |  | 18.17 | [23 empty] | VV | 1
|  | Skladba C4 : | [25 empty] | VV | 0
|  | B.Q.1.88 : 19,6 |  | 19.6 | [23 empty] | VV | 0
|  | B.N.1.237 : 38,69 |  | 38.69 | [23 empty] | VV | 0
|  | B.N.1.242 : 20,27 |  | 20.27 | [23 empty] | VV | 0
|  | Mezisoučet |  | 78.56 | [23 empty] | VV | 1
|  | Skladba C5 : | [25 empty] | VV | 0
|  | B.N.1.240 : 56,07 |  | 56.07 | [23 empty] | VV | 0
|  | Mezisoučet |  | 56.07 | [23 empty] | VV | 1
|  | Skladba D1 : | [25 empty] | VV | 0
|  | B.N.2.40 : 161,64-50 |  | 111.64 | [23 empty] | VV | 0
|  | Mezisoučet |  | 111.64 | [23 empty] | VV | 1
|  | Skladba D2 : | [25 empty] | VV | 0
|  | B.N.2.40 : 25*2 |  | 50 | [23 empty] | VV | 0
|  | Mezisoučet |  | 50 | [23 empty] | VV | 1
|  | Skladba D3 : | [25 empty] | VV | 0
|  | B.N.2.28 : 9,45 |  | 9.45 | [23 empty] | VV | 0
|  | Mezisoučet |  | 9.45 | [23 empty] | VV | 1
|  | Skladba D4 : | [25 empty] | VV | 0
|  | B.N.1.224 : 8,96 |  | 8.96 | [23 empty] | VV | 0
|  | Mezisoučet |  | 8.96 | [23 empty] | VV | 1
|  | Skladba E3 : | [25 empty] | VV | 0
|  | B.N.2.01 : 24,5-3,2*2,5 |  | 16.5 | [23 empty] | VV | 0
|  | B.N.2.02 : 7,65 |  | 7.65 | [23 empty] | VV | 0
|  | B.N.2.25 : 16,4-3*2,5 |  | 8.9 | [23 empty] | VV | 0
|  | Mezisoučet |  | 33.05 | [23 empty] | VV | 1
|  | Skladba E4 : | [25 empty] | VV | 0
|  | B.N.1.220 : 8,2 |  | 8.2 | [23 empty] | VV | 0
|  | B.N.1.221 : 25,19 |  | 25.19 | [23 empty] | VV | 0
|  | B.N.1.241 : 8,93 |  | 8.93 | [23 empty] | VV | 0
|  | B.N.1.256 : 4,62 |  | 4.62 | [23 empty] | VV | 0
|  | B.N.1.278 : 5 |  | 5 | [23 empty] | VV | 0
|  | B.N.1.279 : 15,5 |  | 15.5 | [23 empty] | VV | 0
|  | B.N.1.255 : 6,55 |  | 6.55 | [23 empty] | VV | 0
|  | Mezisoučet |  | 73.99 | [23 empty] | VV | 1
|  | Skladba E5 : | [25 empty] | VV | 0
|  | B.N.1.255 : 2,32 |  | 2.32 | [23 empty] | VV | 0
|  | Mezisoučet |  | 2.32 | [23 empty] | VV | 1
|  | Skladba E6 : | [25 empty] | VV | 0
|  | B.N.1.255 : 2,96 |  | 2.96 | [23 empty] | VV | 0
|  | Mezisoučet |  | 2.96 | [23 empty] | VV | 1
|  | Skladba E7 : | [25 empty] | VV | 0
|  | B.Q.1.90 : 27,98 |  | 27.98 | [23 empty] | VV | 0
|  | Mezisoučet |  | 27.98 | [23 empty] | VV | 1
182 | 713121111R00 | Montáž tepelné nebo kročejové izolace podlah na sucho, jednovrstvé | m2 | 1495.41 |  | 0 |  | 0 |  | 0 | 21 | 0 | 0 | 0 | 0 | 0 |  | RTS 25/ II | RTS 25/ I | 0.08 | 119.63 |  | Práce | Běžná |  |  |  | POL1_
|  | D.1.01.1-105, D.1.01.1-106, D.1.01.1-107, D.1.01.1-108, D.1.01.1-002 : | [25 empty] | VV | 0
|  | Skladba A2 - rozpis viz separační folie : 433,46 |  | 433.46 | [23 empty] | VV | 0
|  | Skladba A3 - rozpis viz separační folie : 433,93 |  | 433.93 | [23 empty] | VV | 0
|  | Skladba A4 - rozpis viz separační folie : 81,97 |  | 81.97 | [23 empty] | VV | 0
|  | Skladba A5 - rozpis viz separační folie : 74,15 |  | 74.15 | [23 empty] | VV | 0
|  | Skladba A6 - rozpis viz separační folie : 37,13 |  | 37.13 | [23 empty] | VV | 0
|  | Skladba A7 - rozpis viz separační folie : 3,1 |  | 3.1 | [23 empty] | VV | 0
|  | Skladba B1 - rozpis viz separační folie : 7,39 |  | 7.39 | [23 empty] | VV | 0
|  | Skladba B2 - rozpis viz separační folie : 39,78 |  | 39.78 | [23 empty] | VV | 0
|  | Skladba B3 - rozpis viz separační folie : 64,64 |  | 64.64 | [23 empty] | VV | 0
|  | Skladba B4 - rozpis viz separační folie : 10,29 |  | 10.29 | [23 empty] | VV | 0
|  | Skladba C1 - rozpis viz separační folie : 52,35 |  | 52.35 | [23 empty] | VV | 0
|  | Skladba C2 - rozpis viz separační folie : 19,95 |  | 19.95 | [23 empty] | VV | 0
|  | Skladba C4 - rozpis viz separační folie : 78,56 |  | 78.56 | [23 empty] | VV | 0
|  | Skladba D3 - rozpis viz separační folie : 9,45 |  | 9.45 | [23 empty] | VV | 0
|  | Skladba D4 - rozpis viz separační folie : 8,96 |  | 8.96 | [23 empty] | VV | 0
|  | Skladba E3 - rozpis viz separační folie : 33,05 |  | 33.05 | [23 empty] | VV | 0
|  | Skladba E4 - rozpis viz separační folie : 73,99 |  | 73.99 | [23 empty] | VV | 0
|  | Skladba E5 - rozpis viz separační folie : 2,32 |  | 2.32 | [23 empty] | VV | 0
|  | Skladba E6 - rozpis viz separační folie : 2,96 |  | 2.96 | [23 empty] | VV | 0
|  | Skladba E7 - rozpis viz separační folie : 27,98 |  | 27.98 | [23 empty] | VV | 0
183 | 631514494R | Deska izolační ze skelné plsti tl. 25 mm, podélná vlákna, podlahová (pro užitné zatížení až 5 kN/m2) | m2 | 10.395 |  | 0 |  | 0 |  | 0 | 21 | 0 | 0.00375 | 0.04 | 0 | 0 | SPCM | RTS 25/ II | RTS 25/ I | 0 | 0 |  | Specifikace | Běžná |  |  |  | POL3_
|  | D.1.01.1-105, D.1.01.1-106, D.1.01.1-107, D.1.01.1-108, D.1.01.1-002 : | [25 empty] | VV | 0
|  | Skladba D3 - rozpis viz separační folie : 9,45*1,1 |  | 10.395 | [23 empty] | VV | 0
184 | 631514496R | Deska izolační ze skelné plsti tl. 30 mm, podélná vlákna, podlahová (pro užitné zatížení až 5 kN/m2) | m2 | 589.27 |  | 0 |  | 0 |  | 0 | 21 | 0 | 0.0045 | 2.65 | 0 | 0 | SPCM | RTS 25/ II | RTS 25/ I | 0 | 0 |  | Specifikace | Běžná |  |  |  | POL3_
|  | D.1.01.1-105, D.1.01.1-106, D.1.01.1-107, D.1.01.1-108, D.1.01.1-002 : | [25 empty] | VV | 0
|  | Skladba A3 - rozpis viz separační folie : 433,93*1,1 |  | 477.323 | [23 empty] | VV | 0
|  | Skladba A6 - rozpis viz separační folie : 37,13*1,1 |  | 40.843 | [23 empty] | VV | 0
|  | Skladba B3 - rozpis viz separační folie : 64,64*1,1 |  | 71.104 | [23 empty] | VV | 0
185 | 631514498R | Deska izolační ze skelné plsti tl. 40 mm, podélná vlákna, podlahová (pro užitné zatížení až 5 kN/m2) | m2 | 36.355 |  | 0 |  | 0 |  | 0 | 21 | 0 | 0.006 | 0.22 | 0 | 0 | SPCM | RTS 25/ II | RTS 25/ I | 0 | 0 |  | Specifikace | Běžná |  |  |  | POL3_
|  | D.1.01.1-105, D.1.01.1-106, D.1.01.1-107, D.1.01.1-108, D.1.01.1-002 : | [25 empty] | VV | 0
|  | Skladba E3 - rozpis viz separační folie : 33,05*1,1 |  | 36.355 | [23 empty] | VV | 0
186 | 283757522R | Deska izolační EPS 200, tl. 20 mm | m2 | 8.129 |  | 0 |  | 0 |  | 0 | 21 | 0 | 0.0006 | 0 | 0 | 0 | SPCM | RTS 25/ II | RTS 25/ I | 0 | 0 |  | Specifikace | Běžná |  |  |  | POL3_
|  | D.1.01.1-105, D.1.01.1-106, D.1.01.1-107, D.1.01.1-108, D.1.01.1-002 : | [25 empty] | VV | 0
|  | Skladba B1 - rozpis viz separační folie : 7,39*1,1 |  | 8.129 | [23 empty] | VV | 0
187 | 283757524R | Deska izolační EPS 200, tl. 40 mm | m2 | 588.005 |  | 0 |  | 0 |  | 0 | 21 | 0 | 0.0012 | 0.71 | 0 | 0 | SPCM | RTS 25/ II | RTS 25/ I | 0 | 0 |  | Specifikace | Běžná |  |  |  | POL3_
|  | D.1.01.1-105, D.1.01.1-106, D.1.01.1-107, D.1.01.1-108, D.1.01.1-002 : | [25 empty] | VV | 0
|  | Skladba A2 - rozpis viz separační folie : 433,46*1,1 |  | 476.806 | [23 empty] | VV | 0
|  | Skladba B2 - rozpis viz separační folie : 39,78*1,1 |  | 43.758 | [23 empty] | VV | 0
|  | Skladba C1 - rozpis viz separační folie : 52,35*1,1 |  | 57.585 | [23 empty] | VV | 0
|  | Skladba D4 - rozpis viz separační folie : 8,96*1,1 |  | 9.856 | [23 empty] | VV | 0
188 | 283757526R | Deska izolační EPS 200, tl. 60 mm | m2 | 30.778 |  | 0 |  | 0 |  | 0 | 21 | 0 | 0.0018 | 0.06 | 0 | 0 | SPCM | RTS 25/ II | RTS 25/ I | 0 | 0 |  | Specifikace | Běžná |  |  |  | POL3_
|  | D.1.01.1-105, D.1.01.1-106, D.1.01.1-107, D.1.01.1-108, D.1.01.1-002 : | [25 empty] | VV | 0
|  | Skladba E7 - rozpis viz separační folie : 27,98*1,1 |  | 30.778 | [23 empty] | VV | 0
189 | 283757530R | Deska izolační EPS 200, tl. 100 mm | m2 | 5.808 |  | 0 |  | 0 |  | 0 | 21 | 0 | 0.003 | 0.02 | 0 | 0 | SPCM | RTS 25/ II | RTS 25/ I | 0 | 0 |  | Specifikace | Běžná |  |  |  | POL3_
|  | D.1.01.1-105, D.1.01.1-106, D.1.01.1-107, D.1.01.1-108, D.1.01.1-002 : | [25 empty] | VV | 0
|  | Skladba E5 - rozpis viz separační folie : 2,32*1,1 |  | 2.552 | [23 empty] | VV | 0
|  | Skladba E6 - rozpis viz separační folie : 2,96*1,1 |  | 3.256 | [23 empty] | VV | 0
190 | 283757528R | Deska izolační EPS 200, tl. 80 mm | m2 | 126.841 |  | 0 |  | 0 |  | 0 | 21 | 0 | 0.0024 | 0.3 | 0 | 0 | SPCM | RTS 25/ II | RTS 25/ I | 0 | 0 |  | Specifikace | Běžná |  |  |  | POL3_
|  | D.1.01.1-105, D.1.01.1-106, D.1.01.1-107, D.1.01.1-108, D.1.01.1-002 : | [25 empty] | VV | 0
|  | Skladba A4 - rozpis viz separační folie : 81,97*1,1 |  | 90.167 | [23 empty] | VV | 0
|  | Skladba A7 - rozpis viz separační folie : 3,1*1,1 |  | 3.41 | [23 empty] | VV | 0
|  | Skladba B4 - rozpis viz separační folie : 10,29*1,1 |  | 11.319 | [23 empty] | VV | 0
|  | Skladba C2 - rozpis viz separační folie : 19,95*1,1 |  | 21.945 | [23 empty] | VV | 0
191 | 283757534R | Deska izolační EPS 200, tl. 140 mm | m2 | 167.805 |  | 0 |  | 0 |  | 0 | 21 | 0 | 0.0042 | 0.7 | 0 | 0 | SPCM | RTS 25/ II | RTS 25/ I | 0 | 0 |  | Specifikace | Běžná |  |  |  | POL3_
|  | D.1.01.1-105, D.1.01.1-106, D.1.01.1-107, D.1.01.1-108, D.1.01.1-002 : | [25 empty] | VV | 0
|  | Skladba C4 - rozpis viz separační folie : 78,56*1,1 |  | 86.416 | [23 empty] | VV | 0
|  | Skladba E4 - rozpis viz separační folie : 73,99*1,1 |  | 81.389 | [23 empty] | VV | 0
192 | 283757536R | Deska izolační EPS 200, tl. 160 mm | m2 | 81.565 |  | 0 |  | 0 |  | 0 | 21 | 0 | 0.0048 | 0.39 | 0 | 0 | SPCM | RTS 25/ II | RTS 25/ I | 0 | 0 |  | Specifikace | Běžná |  |  |  | POL3_
|  | D.1.01.1-105, D.1.01.1-106, D.1.01.1-107, D.1.01.1-108, D.1.01.1-002 : | [25 empty] | VV | 0
|  | Skladba A5 - rozpis viz separační folie : 74,15*1,1 |  | 81.565 | [23 empty] | VV | 0
193 | 713121515R00 | Montáž tepelné izolace podlah, lepená asfaltem za horka, desky z pěnového skla | m2 | 74.24 |  | 0 |  | 0 |  | 0 | 21 | 0 | 0.01222 | 0.91 | 0 | 0 |  | RTS 25/ II | RTS 25/ I | 0.0987 | 7.33 |  | Práce | Běžná |  |  |  | POL1_
|  | D.1.01.1-105, D.1.01.1-106, D.1.01.1-107, D.1.01.1-108, D.1.01.1-002 : | [25 empty] | VV | 0
|  | Skladba C3 - rozpis viz separační folie : 18,17 |  | 18.17 | [23 empty] | VV | 0
|  | Skladba C5 - rozpis viz separační folie : 56,07 |  | 56.07 | [23 empty] | VV | 0
194 | 63483004R | Deska izolační z pěnového skla tl. 60 mm součinitel tepelné vodivosti max. 0,041 W/m.K, pevnost v tlaku při 10% stlačení min. 600 kPa | m2 | 19.987 |  | 0 |  | 0 |  | 0 | 21 | 0 | 0.0069 | 0.14 | 0 | 0 | SPCM | RTS 25/ II | RTS 25/ I | 0 | 0 |  | Specifikace | Běžná |  |  |  | POL3_
|  | D.1.01.1-105, D.1.01.1-106, D.1.01.1-107, D.1.01.1-108, D.1.01.1-002 : | [25 empty] | VV | 0
|  | Skladba C3 - rozpis viz separační folie : 18,17*1,1 |  | 19.987 | [23 empty] | VV | 0
195 | 63483006R | Deska izolační z pěnového skla tl. 80 mm součinitel tepelné vodivosti max. 0,041 W/m.K, pevnost v tlaku při 10% stlačení min. 600 kPa | m2 | 61.677 |  | 0 |  | 0 |  | 0 | 21 | 0 | 0.0092 | 0.57 | 0 | 0 | SPCM | RTS 25/ II | RTS 25/ I | 0 | 0 |  | Specifikace | Běžná |  |  |  | POL3_
|  | D.1.01.1-105, D.1.01.1-106, D.1.01.1-107, D.1.01.1-108, D.1.01.1-002 : | [25 empty] | VV | 0
|  | Skladba C5 - rozpis viz separační folie : 56,07*1,1 |  | 61.677 | [23 empty] | VV | 0
196 | 713X101 | D+M PUR elastomer - míchaný buňkový polyuretan tl.25 mm | m2 | 161.64 |  | 0 |  | 0 |  | 0 | 21 | 0 | 0 | 0 | 0 | 0 |  | Vlastní | Indiv | 0 | 0 |  | Práce | Běžná |  |  |  | POL1_
|  | Akustické desky na bázi polyetherurethanu (PUR) - míchaný buňkový polyuretan, | [25 empty] | POP
|  | pro stálé zatížení min. 0,3 Mpa (dle skutečně dodávané technologie) | [25 empty] | POP
|  | D.1.01.1-105, D.1.01.1-106, D.1.01.1-107, D.1.01.1-108, D.1.01.1-002 : | [25 empty] | VV | 0
|  | Skladba D1 - rozpis viz separační folie : 111,64 |  | 111.64 | [23 empty] | VV | 0
|  | Skladba D2 - rozpis viz separační folie : 50 |  | 50 | [23 empty] | VV | 0
197 | 713X102 | D+M izolační profily na bázi purenitu na celou skladbu podlahy, po obvodě izolačního boxu výška 145 mm, dle PD | m | 7 |  | 0 |  | 0 |  | 0 | 21 | 0 | 0 | 0 | 0 | 0 |  | Vlastní | Indiv | 0 | 0 |  | Práce | Běžná |  |  |  | POL1_
|  | Akustické desky na bázi polyetherurethanu (PUR) - míchaný buňkový polyuretan, | [25 empty] | POP
|  | pro stálé zatížení min. 0,3 Mpa (dle skutečně dodávané technologie) | [25 empty] | POP
198 | 713X103 | D+M sada těsnění do jádrových vrtů přesná specifikace viz PD - Pozn.4 | kpl | 1 |  | 0 |  | 0 |  | 0 | 21 | 0 | 0 | 0 | 0 | 0 |  | Vlastní | Indiv | 0 | 0 |  | Práce | Běžná |  |  |  | POL1_
|  | Akustické desky na bázi polyetherurethanu (PUR) - míchaný buňkový polyuretan, | [25 empty] | POP
|  | pro stálé zatížení min. 0,3 Mpa (dle skutečně dodávané technologie) | [25 empty] | POP
199 | 713121118RU1 | Montáž dilatačního pásku podél stěn včetně dodávky 15 x 100 x 1000 mm | m | 1842.125 |  | 0 |  | 0 |  | 0 | 21 | 0 | 0.00016 | 0.29 | 0 | 0 |  | RTS 25/ II | RTS 25/ I | 0.05 | 92.11 |  | Práce | Běžná |  |  |  | POL1_
|  | D.1.01.1-105, D.1.01.1-106, D.1.01.1-107, D.1.01.1-108, D.1.01.1-002 : | [25 empty] | VV | 0
|  | B.Q.1.67 : 17,2 |  | 17.2 | [23 empty] | VV | 0
|  | B.Q.1.68 : 4,7 |  | 4.7 | [23 empty] | VV | 0
|  | B.Q.1.69 : 4,4 |  | 4.4 | [23 empty] | VV | 0
|  | B.Q.1.70 : 4,7 |  | 4.7 | [23 empty] | VV | 0
|  | B.Q.1.71 : 4,565 |  | 4.565 | [23 empty] | VV | 0
|  | B.Q.1.72 : 14,2 |  | 14.2 | [23 empty] | VV | 0
|  | B.Q.1.73 : 7,6 |  | 7.6 | [23 empty] | VV | 0
|  | B.Q.1.74 : 6,8 |  | 6.8 | [23 empty] | VV | 0
|  | B.Q.1.75 : 9,2 |  | 9.2 | [23 empty] | VV | 0
|  | B.Q.1.76 : 8,8 |  | 8.8 | [23 empty] | VV | 0
|  | B.Q.1.76a : 6,9 |  | 6.9 | [23 empty] | VV | 0
|  | B.Q.1.77 : 17 |  | 17 | [23 empty] | VV | 0
|  | B.Q.1.79 : 9,5 |  | 9.5 | [23 empty] | VV | 0
|  | B.Q.1.80 : 10,3 |  | 10.3 | [23 empty] | VV | 0
|  | B.Q.1.81 : 13,3 |  | 13.3 | [23 empty] | VV | 0
|  | B.Q.1.82 : 7,9 |  | 7.9 | [23 empty] | VV | 0
|  | B.Q.1.83 : 25,2 |  | 25.2 | [23 empty] | VV | 0
|  | B.Q.1.84 : 7 |  | 7 | [23 empty] | VV | 0
|  | B.Q.1.87 : 18,72 |  | 18.72 | [23 empty] | VV | 0
|  | B.Q.1.88 : 18,3 |  | 18.3 | [23 empty] | VV | 0
|  | B.Q.1.89 : 12,1 |  | 12.1 | [23 empty] | VV | 0
|  | B.Q.1.90 : 21,85 |  | 21.85 | [23 empty] | VV | 0
|  | B.N.1.220 : 11,6 |  | 11.6 | [23 empty] | VV | 0
|  | B.N.1.221 : 24,6 |  | 24.6 | [23 empty] | VV | 0
|  | B.N.1.222 : 57 |  | 57 | [23 empty] | VV | 0
|  | B.N.1.223 : 25 |  | 25 | [23 empty] | VV | 0
|  | B.N.1.224 : 12,15 |  | 12.15 | [23 empty] | VV | 0
|  | B.N.1.225 : 5,4 |  | 5.4 | [23 empty] | VV | 0
|  | B.N.1.226 : 4,2 |  | 4.2 | [23 empty] | VV | 0
|  | B.N.1.227 : 5,4 |  | 5.4 | [23 empty] | VV | 0
|  | B.N.1.228 : 4,75 |  | 4.75 | [23 empty] | VV | 0
|  | B.N.1.229 : 15 |  | 15 | [23 empty] | VV | 0
|  | B.N.1.230 : 22,3 |  | 22.3 | [23 empty] | VV | 0
|  | B.N.1.230a : 8,5 |  | 8.5 | [23 empty] | VV | 0
|  | B.N.1.231 : 7,2 |  | 7.2 | [23 empty] | VV | 0
|  | B.N.1.232 : 22 |  | 22 | [23 empty] | VV | 0
|  | B.N.1.234 : 30 |  | 30 | [23 empty] | VV | 0
|  | B.N.1.235 : 15,7 |  | 15.7 | [23 empty] | VV | 0
|  | B.N.1.236 : 10,3 |  | 10.3 | [23 empty] | VV | 0
|  | B.N.1.237 : 37,75 |  | 37.75 | [23 empty] | VV | 0
|  | B.N.1.239 : 9,3 |  | 9.3 | [23 empty] | VV | 0
|  | B.N.1.240 : 30,6 |  | 30.6 | [23 empty] | VV | 0
|  | B.N.1.241 : 11,9 |  | 11.9 | [23 empty] | VV | 0
|  | B.N.1.242 : 19,1 |  | 19.1 | [23 empty] | VV | 0
|  | B.N.1.243 : 10,7 |  | 10.7 | [23 empty] | VV | 0
|  | B.N.1.244 : 9,4 |  | 9.4 | [23 empty] | VV | 0
|  | B.N.1.245 : 8,2 |  | 8.2 | [23 empty] | VV | 0
|  | B.N.1.246 : 8,3 |  | 8.3 | [23 empty] | VV | 0
|  | B.N.1.247 : 8,3 |  | 8.3 | [23 empty] | VV | 0
|  | B.N.1.248 : 12,2 |  | 12.2 | [23 empty] | VV | 0
|  | B.N.1.249 : 49 |  | 49 | [23 empty] | VV | 0
|  | B.N.1.250 : (32,6-2,15-2,2-2,1) |  | 26.15 | [23 empty] | VV | 0
|  | B.N.1.251 : 9,9 |  | 9.9 | [23 empty] | VV | 0
|  | B.N.1.252 : 9,75 |  | 9.75 | [23 empty] | VV | 0
|  | B.N.1.253 : 6,1 |  | 6.1 | [23 empty] | VV | 0
|  | B.N.1.254 : 11,4 |  | 11.4 | [23 empty] | VV | 0
|  | B.N.1.255 : 16,2 |  | 16.2 | [23 empty] | VV | 0
|  | B.N.1.256 : 8,6 |  | 8.6 | [23 empty] | VV | 0
|  | B.N.1.257 : (38,05-2,2) |  | 35.85 | [23 empty] | VV | 0
|  | B.N.1.258 : 5 |  | 5 | [23 empty] | VV | 0
|  | B.N.1.259 : 4,4 |  | 4.4 | [23 empty] | VV | 0
|  | B.N.1.260 : 16,05 |  | 16.05 | [23 empty] | VV | 0
|  | B.N.1.261 : 17 |  | 17 | [23 empty] | VV | 0
|  | B.N.1.262 : 16,8 |  | 16.8 | [23 empty] | VV | 0
|  | B.N.1.263 : 30,76 |  | 30.76 | [23 empty] | VV | 0
|  | B.N.1.264 : 10,75 |  | 10.75 | [23 empty] | VV | 0
|  | B.N.1.265 : (16,95-2,2) |  | 14.75 | [23 empty] | VV | 0
|  | B.N.1.266 : 16,63 |  | 16.63 | [23 empty] | VV | 0
|  | B.N.1.267 : 16,9 |  | 16.9 | [23 empty] | VV | 0
|  | B.N.1.268 : 4,95 |  | 4.95 | [23 empty] | VV | 0
|  | B.N.1.269 : 4,45 |  | 4.45 | [23 empty] | VV | 0
|  | B.N.1.270 : 5,15 |  | 5.15 | [23 empty] | VV | 0
|  | B.N.1.271 : 4,55 |  | 4.55 | [23 empty] | VV | 0
|  | B.N.1.272 : 5,45 |  | 5.45 | [23 empty] | VV | 0
|  | B.N.1.273 : 12,2 |  | 12.2 | [23 empty] | VV | 0
|  | B.N.1.274 : 9,7 |  | 9.7 | [23 empty] | VV | 0
|  | B.N.1.275 : 6,05 |  | 6.05 | [23 empty] | VV | 0
|  | B.N.1.276 : 4,25 |  | 4.25 | [23 empty] | VV | 0
|  | B.N.1.277 : 6,5 |  | 6.5 | [23 empty] | VV | 0
|  | B.N.1.278 : 9 |  | 9 | [23 empty] | VV | 0
|  | B.N.1.279 : 17,4 |  | 17.4 | [23 empty] | VV | 0
|  | B.N.1.280 : 28,5 |  | 28.5 | [23 empty] | VV | 0
|  | B.N.2.01 : 24,6 |  | 24.6 | [23 empty] | VV | 0
|  | B.N.2.02 : 11,43 |  | 11.43 | [23 empty] | VV | 0
|  | B.N.2.03 : 34,525 |  | 34.525 | [23 empty] | VV | 0
|  | B.N.2.04 : 41 |  | 41 | [23 empty] | VV | 0
|  | B.N.2.06 : 21,7 |  | 21.7 | [23 empty] | VV | 0
|  | B.N.2.07 : 70,5 |  | 70.5 | [23 empty] | VV | 0
|  | B.N.2.08 : 24,25 |  | 24.25 | [23 empty] | VV | 0
|  | B.N.2.09 : 12,1 |  | 12.1 | [23 empty] | VV | 0
|  | B.N.2.10 : 9,9 |  | 9.9 | [23 empty] | VV | 0
|  | B.N.2.10a : 6,6 |  | 6.6 | [23 empty] | VV | 0
|  | B.N.2.11 : 4,5 |  | 4.5 | [23 empty] | VV | 0
|  | B.N.2.12 : 4,4 |  | 4.4 | [23 empty] | VV | 0
|  | B.N.2.13 : 9,9 |  | 9.9 | [23 empty] | VV | 0
|  | B.N.2.13a : 6,6 |  | 6.6 | [23 empty] | VV | 0
|  | B.N.2.14 : 5,2 |  | 5.2 | [23 empty] | VV | 0
|  | B.N.2.15 : 4,5 |  | 4.5 | [23 empty] | VV | 0
|  | B.N.2.16 : 27 |  | 27 | [23 empty] | VV | 0
|  | B.N.2.17 : 15,9 |  | 15.9 | [23 empty] | VV | 0
|  | B.N.2.18 : 21,6 |  | 21.6 | [23 empty] | VV | 0
|  | B.N.2.19 : 21,9 |  | 21.9 | [23 empty] | VV | 0
|  | B.N.2.20 : 21,6 |  | 21.6 | [23 empty] | VV | 0
|  | B.N.2.21 : 21,6 |  | 21.6 | [23 empty] | VV | 0
|  | B.N.2.22 : 21,8 |  | 21.8 | [23 empty] | VV | 0
|  | B.N.2.23 : 18,8 |  | 18.8 | [23 empty] | VV | 0
|  | B.N.2.24 : 19,9 |  | 19.9 | [23 empty] | VV | 0
|  | B.N.2.25 : 18,8 |  | 18.8 | [23 empty] | VV | 0
|  | B.N.2.26 : 13,25 |  | 13.25 | [23 empty] | VV | 0
|  | B.N.2.27 : 18,6 |  | 18.6 | [23 empty] | VV | 0
|  | B.N.2.28 : 12,4 |  | 12.4 | [23 empty] | VV | 0
|  | B.N.2.29 : 11 |  | 11 | [23 empty] | VV | 0
|  | B.N.2.30 : 10,45 |  | 10.45 | [23 empty] | VV | 0
|  | B.N.2.31 : 9 |  | 9 | [23 empty] | VV | 0
|  | B.N.2.32 : 8,05 |  | 8.05 | [23 empty] | VV | 0
|  | B.N.2.33 : 9,9 |  | 9.9 | [23 empty] | VV | 0
|  | B.N.2.34 : 5 |  | 5 | [23 empty] | VV | 0
|  | B.N.2.35 : 4,8 |  | 4.8 | [23 empty] | VV | 0
|  | B.N.2.36 : 9,9 |  | 9.9 | [23 empty] | VV | 0
|  | B.N.2.37 : 4,8 |  | 4.8 | [23 empty] | VV | 0
|  | B.N.2.38 : 5 |  | 5 | [23 empty] | VV | 0
|  | B.N.2.39 : 12,245 |  | 12.245 | [23 empty] | VV | 0
|  | B.N.2.40 : (62,1+3,9*2) |  | 69.9 | [23 empty] | VV | 0
200 | 931961115RX1 | D+M dilatace, XPS, tl 20 mm | m2 | 84.35 |  | 0 |  | 0 |  | 0 | 21 | 0 | 0.00063 | 0.05 | 0 | 0 |  | Vlastní | Indiv | 0.2 | 16.87 |  | Práce | Běžná |  |  |  | POL1_
|  | D.1.01.1-102, D.1.01.1-103 : (28,8+19,4)*1,75 |  | 84.35 | [23 empty] | VV | 0
201 | 931961115RX2 | D+M dilatace, XPS, tl 50 mm | m2 | 362.0113 |  | 0 |  | 0 |  | 0 | 21 | 0 | 0.00063 | 0.23 | 0 | 0 |  | Vlastní | Indiv | 0.2 | 72.4 |  | Práce | Běžná |  |  |  | POL1_
|  | D.1.01.1-102, D.1.01.1-103 : | [25 empty] | VV | 0
|  | (3,55+9,425)*1,75 |  | 22.7063 | [23 empty] | VV | 0
|  | (28,8)*7,85+((28,8+3,55))*3,5 |  | 339.305 | [23 empty] | VV | 0
202 | 931961115RX3 | D+M dilatace, XPS, tl 130 mm | m2 | 16.02 |  | 0 |  | 0 |  | 0 | 21 | 0 | 0.00063 | 0.01 | 0 | 0 |  | Vlastní | Indiv | 0.2 | 3.2 |  | Práce | Běžná |  |  |  | POL1_
|  | D.1.01.1-102, D.1.01.1-103 : | [25 empty] | VV | 0
|  | Zazdívky 1NP : | [25 empty] | VV | 0
|  | 2,3*1,8*3 |  | 12.42 | [23 empty] | VV | 0
|  | 1*1,8*2 |  | 3.6 | [23 empty] | VV | 0
203 | 998713102R00 | Přesun hmot pro izolace tepelné, výšky do 12 m | t | 7.3434 |  | 0 |  | 0 |  | 0 | 21 | 0 | 0 | 0 | 0 | 0 |  | RTS 25/ II | RTS 25/ I | 1.831 | 13.45 |  | Přesun hmot | Běžná |  |  |  | POL7_
Díl: | 766 | Konstrukce truhlářské, okna a dveře |  |  |  | 0 |  | 0 |  | 0 |  | 0 |  | 0 |  | 0 |  |  |  |  | 0 | [6 empty] | DIL
204 | 766_OQ01 | D+M OQ1 Okno 2300x1800 mm vč. pomocných prací, doplňků, PÚ, přesná specifikace viz D.1.01.1-501 | soubor | 3 |  | 0 |  | 0 |  | 0 | 21 | 0 | 0 | 0 | 0 | 0 |  | Vlastní | Indiv | 0 | 0 |  | Práce | Běžná |  |  |  | POL1_
205 | 766_OQ02 | D+M OQ2 Stěna vnější 3370x3050 mm vč. pomocných prací, doplňků, PÚ přesná specifikace viz D.1.01.1-501 | soubor | 1 |  | 0 |  | 0 |  | 0 | 21 | 0 | 0 | 0 | 0 | 0 |  | Vlastní | Indiv | 0 | 0 |  | Práce | Běžná |  |  |  | POL1_
206 | 766_OQ03 | D+M OQ3 Stěna vnější 3380x3050 mm vč. pomocných prací, doplňků, PÚ přesná specifikace viz D.1.01.1-501 | soubor | 1 |  | 0 |  | 0 |  | 0 | 21 | 0 | 0 | 0 | 0 | 0 |  | Vlastní | Indiv | 0 | 0 |  | Práce | Běžná |  |  |  | POL1_
207 | 766_OQ04 | D+M OQ4 Stěna vnější 1400x2800 mm vč. pomocných prací, doplňků, PÚ přesná specifikace viz D.1.01.1-501 | soubor | 1 |  | 0 |  | 0 |  | 0 | 21 | 0 | 0 | 0 | 0 | 0 |  | Vlastní | Indiv | 0 | 0 |  | Práce | Běžná |  |  |  | POL1_
208 | 766_OQ05 | D+M OQ5 Stěna vnější 1675x2555 mm vč. pomocných prací doplňků, PÚ, přesná specifikace viz D.1.01.1-, 501 | soubor | 1 |  | 0 |  | 0 |  | 0 | 21 | 0 | 0 | 0 | 0 | 0 |  | Vlastní | Indiv | 0 | 0 |  | Práce | Běžná |  |  |  | POL1_
209 | 766_OQ06 | D+M OQ6 Stěna vnější 1675x2500 mm vč. pomocných prací doplňků, PÚ, přesná specifikace viz D.1.01.1-, 501 | soubor | 1 |  | 0 |  | 0 |  | 0 | 21 | 0 | 0 | 0 | 0 | 0 |  | Vlastní | Indiv | 0 | 0 |  | Práce | Běžná |  |  |  | POL1_
210 | 766_OQ07 | D+M OQ7 Dveře dvoukřídlové EI 30/DP1 1950x2425 mm vč. pomocných prací, doplňků, PÚ, přesná specifika, ce viz D.1.01.1-501 | soubor | 1 |  | 0 |  | 0 |  | 0 | 21 | 0 | 0 | 0 | 0 | 0 |  | Vlastní | Indiv | 0 | 0 |  | Práce | Běžná |  |  |  | POL1_
211 | 766_OQ08 | D+M OQ8 Okno 1200x1800 mm vč. pomocných prací, doplňků, PÚ, přesná specifikace viz D.1.01.1-501 | soubor | 1 |  | 0 |  | 0 |  | 0 | 21 | 0 | 0 | 0 | 0 | 0 |  | Vlastní | Indiv | 0 | 0 |  | Práce | Běžná |  |  |  | POL1_
212 | 766_OQ09 | D+M OQ9 Okno 800x2100 mm vč. pomocných prací, doplňků, PÚ, přesná specifikace viz D.1.01.1-501 | soubor | 1 |  | 0 |  | 0 |  | 0 | 21 | 0 | 0 | 0 | 0 | 0 |  | Vlastní | Indiv | 0 | 0 |  | Práce | Běžná |  |  |  | POL1_
213 | 767_Z00 | D+M Z00 Vytvoření systému generálního klíče vč. pomocných prací, doplňků, příslušenství přesná speci fikace viz D.1.01.1-505 | soubor | 1 |  | 0 |  | 0 |  | 0 | 21 | 0 | 0 | 0 | 0 | 0 |  | Vlastní | Indiv | 0 | 0 |  | Práce | Běžná |  |  |  | POL1_
214 | 766_T01 | D+M T1 Dveřní křídlo 900x2100 mm vč. pomocných prací doplňků, PÚ, přesná specifikace viz D.1.01.1-5, 07 | soubor | 1 |  | 0 |  | 0 |  | 0 | 21 | 0 | 0 | 0 | 0 | 0 |  | Vlastní | Indiv | 0 | 0 |  | Práce | Běžná |  |  |  | POL1_
215 | 766_T02 | D+M T2 Dveřní křídlo 800x1970 mm vč. pomocných prací doplňků, PÚ, přesná specifikace viz D.1.01.1-5, 07 | soubor | 2 |  | 0 |  | 0 |  | 0 | 21 | 0 | 0 | 0 | 0 | 0 |  | Vlastní | Indiv | 0 | 0 |  | Práce | Běžná |  |  |  | POL1_
216 | 766_T03 | D+M T3 Dveřní křídlo 1100x1970 mm vč. pomocných prací doplňků, PÚ, přesná specifikace viz D.1.01.1-, 507 | soubor | 6 |  | 0 |  | 0 |  | 0 | 21 | 0 | 0 | 0 | 0 | 0 |  | Vlastní | Indiv | 0 | 0 |  | Práce | Běžná |  |  |  | POL1_
217 | 766_T04 | D+M T4 Dveřní křídlo 1100x1970 mm vč. pomocných prací doplňků, PÚ, přesná specifikace viz D.1.01.1-, 507 | soubor | 1 |  | 0 |  | 0 |  | 0 | 21 | 0 | 0 | 0 | 0 | 0 |  | Vlastní | Indiv | 0 | 0 |  | Práce | Běžná |  |  |  | POL1_
218 | 766_T05 | D+M T5 Dveřní křídlo 1100x1970 mm vč. pomocných prací doplňků, PÚ, přesná specifikace viz D.1.01.1-, 507 | soubor | 1 |  | 0 |  | 0 |  | 0 | 21 | 0 | 0 | 0 | 0 | 0 |  | Vlastní | Indiv | 0 | 0 |  | Práce | Běžná |  |  |  | POL1_
219 | 766_T06 | D+M T6 Dveřní křídlo 900x1970 mm vč. pomocných prací doplňků, PÚ, přesná specifikace viz D.1.01.1-5, 07 | soubor | 2 |  | 0 |  | 0 |  | 0 | 21 | 0 | 0 | 0 | 0 | 0 |  | Vlastní | Indiv | 0 | 0 |  | Práce | Běžná |  |  |  | POL1_
220 | 766_T07 | D+M T7 Dveřní křídlo 900x1970 mm vč. pomocných prací doplňků, PÚ, přesná specifikace viz D.1.01.1-5, 07 | soubor | 4 |  | 0 |  | 0 |  | 0 | 21 | 0 | 0 | 0 | 0 | 0 |  | Vlastní | Indiv | 0 | 0 |  | Práce | Běžná |  |  |  | POL1_
221 | 766_T08 | D+M T8 Dveřní křídlo EW 30 DP3-C 900x1970 mm vč. pomocných prací doplňků, PÚ, přesná specifikace viz, D.1.01.1-507 | soubor | 3 |  | 0 |  | 0 |  | 0 | 21 | 0 | 0 | 0 | 0 | 0 |  | Vlastní | Indiv | 0 | 0 |  | Práce | Běžná |  |  |  | POL1_
222 | 766_T09 | D+M T9 Dveřní křídlo 900x1970 mm vč. pomocných prací doplňků, PÚ, přesná specifikace viz D.1.01.1-5, 07 | soubor | 12 |  | 0 |  | 0 |  | 0 | 21 | 0 | 0 | 0 | 0 | 0 |  | Vlastní | Indiv | 0 | 0 |  | Práce | Běžná |  |  |  | POL1_
223 | 766_T10 | D+M T10 Dveřní křídlo EW 30 DP3-C 900x1970 mm vč. pomocných prací doplňků, PÚ, přesná specifikace vi, z D.1.01.1-507 | soubor | 3 |  | 0 |  | 0 |  | 0 | 21 | 0 | 0 | 0 | 0 | 0 |  | Vlastní | Indiv | 0 | 0 |  | Práce | Běžná |  |  |  | POL1_
224 | 766_T11 | D+M T11 Dveřní křídlo 900x1970 mm vč. pomocných prací doplňků, PÚ, přesná specifikace viz D.1.01.1-, 507 | soubor | 2 |  | 0 |  | 0 |  | 0 | 21 | 0 | 0 | 0 | 0 | 0 |  | Vlastní | Indiv | 0 | 0 |  | Práce | Běžná |  |  |  | POL1_
225 | 766_T12 | D+M T12 Dveřní křídlo 900x1970 mm vč. pomocných prací doplňků, PÚ, přesná specifikace viz D.1.01.1-, 507 | soubor | 1 |  | 0 |  | 0 |  | 0 | 21 | 0 | 0 | 0 | 0 | 0 |  | Vlastní | Indiv | 0 | 0 |  | Práce | Běžná |  |  |  | POL1_
226 | 766_T13 | D+M T13 Dveřní křídlo EW 30 DP3-C 900x1970 mm vč. pomocných prací doplňků, PÚ, přesná specifikace vi, z D.1.01.1-507 | soubor | 1 |  | 0 |  | 0 |  | 0 | 21 | 0 | 0 | 0 | 0 | 0 |  | Vlastní | Indiv | 0 | 0 |  | Práce | Běžná |  |  |  | POL1_
227 | 766_T14 | D+M T14 Dveřní křídlo EW 30 DP3-C 800x1970 mm vč. pomocných prací doplňků, PÚ, přesná specifikace vi, z D.1.01.1-507 | soubor | 1 |  | 0 |  | 0 |  | 0 | 21 | 0 | 0 | 0 | 0 | 0 |  | Vlastní | Indiv | 0 | 0 |  | Práce | Běžná |  |  |  | POL1_
228 | 766_T15 | D+M T15 Dveřní křídlo 800x1970 mm vč. pomocných prací doplňků, PÚ, přesná specifikace viz D.1.01.1-, 507 | soubor | 2 |  | 0 |  | 0 |  | 0 | 21 | 0 | 0 | 0 | 0 | 0 |  | Vlastní | Indiv | 0 | 0 |  | Práce | Běžná |  |  |  | POL1_
229 | 766_T16 | D+M T16 Dveřní křídlo 800x1970 mm vč. pomocných prací doplňků, PÚ, přesná specifikace viz D.1.01.1-, 507 | soubor | 1 |  | 0 |  | 0 |  | 0 | 21 | 0 | 0 | 0 | 0 | 0 |  | Vlastní | Indiv | 0 | 0 |  | Práce | Běžná |  |  |  | POL1_
230 | 766_T17 | D+M T17 Dveřní křídlo 800x1970 mm vč. pomocných prací doplňků, PÚ, přesná specifikace viz D.1.01.1-, 507 | soubor | 1 |  | 0 |  | 0 |  | 0 | 21 | 0 | 0 | 0 | 0 | 0 |  | Vlastní | Indiv | 0 | 0 |  | Práce | Běžná |  |  |  | POL1_
231 | 766_T18 | D+M T18 Dveřní křídlo 800x1970 mm vč. pomocných prací doplňků, PÚ, přesná specifikace viz D.1.01.1-, 507 | soubor | 2 |  | 0 |  | 0 |  | 0 | 21 | 0 | 0 | 0 | 0 | 0 |  | Vlastní | Indiv | 0 | 0 |  | Práce | Běžná |  |  |  | POL1_
232 | 766_T19 | D+M T19 Dveřní křídlo 800x1970 mm vč. pomocných prací doplňků, PÚ, přesná specifikace viz D.1.01.1-, 507 | soubor | 3 |  | 0 |  | 0 |  | 0 | 21 | 0 | 0 | 0 | 0 | 0 |  | Vlastní | Indiv | 0 | 0 |  | Práce | Běžná |  |  |  | POL1_
233 | 766_T20 | D+M T20 Dveřní křídlo 700x1970 mm vč. pomocných prací doplňků, PÚ, přesná specifikace viz D.1.01.1-, 507 | soubor | 3 |  | 0 |  | 0 |  | 0 | 21 | 0 | 0 | 0 | 0 | 0 |  | Vlastní | Indiv | 0 | 0 |  | Práce | Běžná |  |  |  | POL1_
234 | 766_T21 | D+M T21 Dveřní křídlo 700x1970 mm vč. pomocných prací doplňků, PÚ, přesná specifikace viz D.1.01.1-, 507 | soubor | 6 |  | 0 |  | 0 |  | 0 | 21 | 0 | 0 | 0 | 0 | 0 |  | Vlastní | Indiv | 0 | 0 |  | Práce | Běžná |  |  |  | POL1_
235 | 766_T22 | D+M T22 Dveřní křídlo 700x1970 mm vč. pomocných prací doplňků, PÚ ,přesná specifikace viz D.1.01.1-, 507 | soubor | 1 |  | 0 |  | 0 |  | 0 | 21 | 0 | 0 | 0 | 0 | 0 |  | Vlastní | Indiv | 0 | 0 |  | Práce | Běžná |  |  |  | POL1_
236 | 766_T23 | D+M T23 Dveřní křídlo 700x1970 mm vč. pomocných prací doplňků, PÚ, přesná specifikace viz D.1.01.1-, 507 | soubor | 3 |  | 0 |  | 0 |  | 0 | 21 | 0 | 0 | 0 | 0 | 0 |  | Vlastní | Indiv | 0 | 0 |  | Práce | Běžná |  |  |  | POL1_
237 | 766_T24 | D+M T24 Dveřní křídlo 900x1970 mm vč. pomocných prací doplňků, PÚ, přesná specifikace viz D.1.01.1-, 507 | soubor | 5 |  | 0 |  | 0 |  | 0 | 21 | 0 | 0 | 0 | 0 | 0 |  | Vlastní | Indiv | 0 | 0 |  | Práce | Běžná |  |  |  | POL1_
238 | 766_T25 | D+M T25 Dveřní křídlo 900x1970 mm vč. pomocných prací doplňků, PÚ, přesná specifikace viz D.1.01.1-, 507 | soubor | 1 |  | 0 |  | 0 |  | 0 | 21 | 0 | 0 | 0 | 0 | 0 |  | Vlastní | Indiv | 0 | 0 |  | Práce | Běžná |  |  |  | POL1_
239 | 766_T26 | D+M T26 Dveřní křídlo 700x1970 mm vč. pomocných prací doplňků, PÚ, přesná specifikace viz D.1.01.1-, 507 | soubor | 8 |  | 0 |  | 0 |  | 0 | 21 | 0 | 0 | 0 | 0 | 0 |  | Vlastní | Indiv | 0 | 0 |  | Práce | Běžná |  |  |  | POL1_
240 | 766_T27 | D+M T27 Dveřní křídlo 800x1970 mm vč. pomocných prací doplňků, PÚ, přesná specifikace viz D.1.01.1-, 507 | soubor | 1 |  | 0 |  | 0 |  | 0 | 21 | 0 | 0 | 0 | 0 | 0 |  | Vlastní | Indiv | 0 | 0 |  | Práce | Běžná |  |  |  | POL1_
241 | 766_T28 | D+M T28 Dveřní křídlo 800x1970 mm vč. pomocných prací doplňků, PÚ, přesná specifikace viz D.1.01.1-, 507 | soubor | 1 |  | 0 |  | 0 |  | 0 | 21 | 0 | 0 | 0 | 0 | 0 |  | Vlastní | Indiv | 0 | 0 |  | Práce | Běžná |  |  |  | POL1_
242 | 766_T29 | D+M T29 Mobilní stěna 7525x2700 mm vč. pomocných prací doplňků, PÚ, přesná specifikace viz D.1.01.1, -507 | soubor | 1 |  | 0 |  | 0 |  | 0 | 21 | 0 | 0 | 0 | 0 | 0 |  | Vlastní | Indiv | 0 | 0 |  | Práce | Běžná |  |  |  | POL1_
243 | 766_T30 | D+M T30 Dveřní křídlo 900x1970 mm vč. pomocných prací doplňků, PÚ, přesná specifikace viz D.1.01.1-, 507 | soubor | 1 |  | 0 |  | 0 |  | 0 | 21 | 0 | 0 | 0 | 0 | 0 |  | Vlastní | Indiv | 0 | 0 |  | Práce | Běžná |  |  |  | POL1_
244 | 766_TS01 | D+M TS1 Doplnění kování 800x1970 mm vč. pomocných prací doplňků, PÚ, přesná specifikace viz D.1.01., 1-507 | soubor | 1 |  | 0 |  | 0 |  | 0 | 21 | 0 | 0 | 0 | 0 | 0 |  | Vlastní | Indiv | 0 | 0 |  | Práce | Běžná |  |  |  | POL1_
Díl: | 767 | Konstrukce zámečnické |  |  |  | 0 |  | 0 |  | 0 |  | 0 |  | 0.28 |  | 0 |  |  |  |  | 71.13 | [6 empty] | DIL
245 | 767_SQ01 | D+M SQ1 Žaluzie vnější 2300x1800 mm vč. pomocných prací doplňků, PÚ, přesná specifikace viz D.1.01., 1-503 | soubor | 3 |  | 0 |  | 0 |  | 0 | 21 | 0 | 0 | 0 | 0 | 0 |  | Vlastní | Indiv | 0 | 0 |  | Práce | Běžná |  |  |  | POL1_
246 | 767_ZQ01 | D+M ZQ1 Stříška 2250x800 mm vč. pomocných prací, doplňků, PÚ, přesná specifikace viz D.1.01.1-505 1-503 | soubor | 1 |  | 0 |  | 0 |  | 0 | 21 | 0 | 0 | 0 | 0 | 0 |  | Vlastní | Indiv | 0 | 0 |  | Práce | Běžná |  |  |  | POL1_
247 | 767_ZQ02 | D+M ZQ2 Stříška 1900x600 mm vč. pomocných prací, doplňků, PÚ, přesná specifikace viz D.1.01.1-505 1-503 | soubor | 1 |  | 0 |  | 0 |  | 0 | 21 | 0 | 0 | 0 | 0 | 0 |  | Vlastní | Indiv | 0 | 0 |  | Práce | Běžná |  |  |  | POL1_
248 | 767_ZQ03 | D+M ZQ3 Stříška 2050x800 mm vč. pomocných prací, doplňků, PÚ, přesná specifikace viz D.1.01.1-505 1-503 | soubor | 1 |  | 0 |  | 0 |  | 0 | 21 | 0 | 0 | 0 | 0 | 0 |  | Vlastní | Indiv | 0 | 0 |  | Práce | Běžná |  |  |  | POL1_
249 | 767_ZQ04 | D+M ZQ4 Žebřík vč. pomocných prací, doplňků, PÚ ,přesná specifikace viz D.1.01.1-505 1-503 | soubor | 1 |  | 0 |  | 0 |  | 0 | 21 | 0 | 0 | 0 | 0 | 0 |  | Vlastní | Indiv | 0 | 0 |  | Práce | Běžná |  |  |  | POL1_
250 | 767_ZQ05 | D+M ZQ5 Sada pro záchytné systémy plochých střech vč. pomocných prací doplňků, PÚ, přesná specifikac, e viz D.1.01.1-505 | kpl | 1 |  | 0 |  | 0 |  | 0 | 21 | 0 | 0 | 0 | 0 | 0 |  | Vlastní | Indiv | 0 | 0 |  | Práce | Běžná |  |  |  | POL1_
251 | 767_ZQ06 | D+M ZQ6 Ocelová podpůrná konstrukce vč. pomocných prací doplňků, PÚ, přesná specifikace viz D.1.01., 1-505 | soubor | 1 |  | 0 |  | 0 |  | 0 | 21 | 0 | 0 | 0 | 0 | 0 |  | Vlastní | Indiv | 0 | 0 |  | Práce | Běžná |  |  |  | POL1_
252 | 767_ZQ07 | D+M ZQ7 Modulární systém podpory pro zařízení VZT 3740x2380 mm vč. pomocných prací doplňků, PÚ, přes, ná specifikace viz D.1.01.1-505 | soubor | 1 |  | 0 |  | 0 |  | 0 | 21 | 0 | 0 | 0 | 0 | 0 |  | Vlastní | Indiv | 0 | 0 |  | Práce | Běžná |  |  |  | POL1_
253 | 767_T01 | D+M T1 Ocelová zárubeň 900x2100 mm vč. pomocných prací doplňků, PÚ ,přesná specifikace viz D.1.01.1, -505 | soubor | 1 |  | 0 |  | 0 |  | 0 | 21 | 0 | 0 | 0 | 0 | 0 |  | Vlastní | Indiv | 0 | 0 |  | Práce | Běžná |  |  |  | POL1_
254 | 767_T02 | D+M T2 Ocelová zárubeň 800x1970 mm vč. pomocných prací doplňků, PÚ, přesná specifikace viz D.1.01.1, -505 | soubor | 2 |  | 0 |  | 0 |  | 0 | 21 | 0 | 0 | 0 | 0 | 0 |  | Vlastní | Indiv | 0 | 0 |  | Práce | Běžná |  |  |  | POL1_
255 | 767_T03 | D+M T3 Ocelová zárubeň 1100x1970 mm vč. pomocných prací doplňků, PÚ, přesná specifikace viz D.1.01., 1-505 | soubor | 6 |  | 0 |  | 0 |  | 0 | 21 | 0 | 0 | 0 | 0 | 0 |  | Vlastní | Indiv | 0 | 0 |  | Práce | Běžná |  |  |  | POL1_
256 | 767_T4T5 | D+M T04;T05 - Ocelová zárubeň 1100x1970 mm vč. pomocných prací doplňků, PÚ, přesná specifikace viz , D.1.01.1-505 | soubor | 2 |  | 0 |  | 0 |  | 0 | 21 | 0 | 0 | 0 | 0 | 0 |  | Vlastní | Indiv | 0 | 0 |  | Práce | Běžná |  |  |  | POL1_
257 | 767_T9T24T25 | D+M T09; T24; T25 - Ocelová zárubeň 900x1970 mm vč. pomocných prací doplňků, PÚ, přesná specifikace , viz D.1.01.1-505 | soubor | 18 |  | 0 |  | 0 |  | 0 | 21 | 0 | 0 | 0 | 0 | 0 |  | Vlastní | Indiv | 0 | 0 |  | Práce | Běžná |  |  |  | POL1_
258 | 767_T6T7T11T12T30 | D+M T06; T07; T11; T12; T30 - Ocelová zárubeň 900x1970 mm vč. pomocných prací doplňků, PÚ, přesná sp, ecifikace viz D.1.01.1-505 | soubor | 10 |  | 0 |  | 0 |  | 0 | 21 | 0 | 0 | 0 | 0 | 0 |  | Vlastní | Indiv | 0 | 0 |  | Práce | Běžná |  |  |  | POL1_
259 | 767_T08 | D+M T8 Ocelová zárubeň EW30/DP3-C 900x1970 mm vč. pomocných prací doplňků, PÚ, přesná specifikace vi, z D.1.01.1-505 | soubor | 3 |  | 0 |  | 0 |  | 0 | 21 | 0 | 0 | 0 | 0 | 0 |  | Vlastní | Indiv | 0 | 0 |  | Práce | Běžná |  |  |  | POL1_
260 | 767_T10T13 | D+M T10; T13 - Ocelová zárubeň EW30/DP3-C 900x1970 mm vč. pomocných prací doplňků, PÚ, přesná specif, ikace viz D.1.01.1-505 | soubor | 4 |  | 0 |  | 0 |  | 0 | 21 | 0 | 0 | 0 | 0 | 0 |  | Vlastní | Indiv | 0 | 0 |  | Práce | Běžná |  |  |  | POL1_
261 | 767_T14 | D+M T14 Ocelová zárubeň EW30/DP3-C 800x1970 mm vč. pomocných prací doplňků, PÚ, přesná specifikace v, iz D.1.01.1-505 | soubor | 1 |  | 0 |  | 0 |  | 0 | 21 | 0 | 0 | 0 | 0 | 0 |  | Vlastní | Indiv | 0 | 0 |  | Práce | Běžná |  |  |  | POL1_
262 | 767_T15 | D+M T15 Ocelová zárubeň 800x1970 mm vč. pomocných prací doplňků, PÚ, přesná specifikace viz D.1.01., 1-505 | soubor | 2 |  | 0 |  | 0 |  | 0 | 21 | 0 | 0 | 0 | 0 | 0 |  | Vlastní | Indiv | 0 | 0 |  | Práce | Běžná |  |  |  | POL1_
263 | 767_T16 | D+M T16 Ocelová zárubeň 800x1970 mm vč. pomocných prací doplňků, PÚ, přesná specifikace viz D.1.01., 1-505 | soubor | 1 |  | 0 |  | 0 |  | 0 | 21 | 0 | 0 | 0 | 0 | 0 |  | Vlastní | Indiv | 0 | 0 |  | Práce | Běžná |  |  |  | POL1_
264 | 767_T17T19 | D+M T17; T19 - Ocelová zárubeň 800x1970 mm vč. pomocných prací doplňků, PÚ, přesná specifikace viz , D.1.01.1-505 | soubor | 6 |  | 0 |  | 0 |  | 0 | 21 | 0 | 0 | 0 | 0 | 0 |  | Vlastní | Indiv | 0 | 0 |  | Práce | Běžná |  |  |  | POL1_
265 | 767_T20T21T23 | D+M T20; T21; T23 - Ocelová zárubeň 700x1970 mm vč. pomocných prací doplňků, PÚ, přesná specifikace , viz D.1.01.1-505 | soubor | 20 |  | 0 |  | 0 |  | 0 | 21 | 0 | 0 | 0 | 0 | 0 |  | Vlastní | Indiv | 0 | 0 |  | Práce | Běžná |  |  |  | POL1_
266 | 767_Z26a | D+M Z26 Ocelová zárubeň 1950x2425 mm vč. pomocných prací doplňků, PÚ, přesná specifikace viz D.1.01, .1-505 | soubor | 1 |  | 0 |  | 0 |  | 0 | 21 | 0 | 0 | 0 | 0 | 0 |  | Vlastní | Indiv | 0 | 0 |  | Práce | Běžná |  |  |  | POL1_
267 | 767_Z27a | D+M Z27 Ocelová zárubeň 900x1970 mm, El30/DP1-C,S, vč. pomocných prací doplňků, PÚ, přesná specifikace viz D.1.01, .1-505 | soubor | 1 |  | 0 |  | 0 |  | 0 | 21 | 0 | 0 | 0 | 0 | 0 |  | Vlastní | Indiv | 0 | 0 |  | Práce | Běžná |  |  |  | POL1_
268 | 767_Z28c | D+M Z28 Ocelová zárubeň 1100x1970 mm, El30/DP1-C,S, vč. pomocných prací doplňků, PÚ, přesná specifikace viz D.1.01, .1-505 | soubor | 1 |  | 0 |  | 0 |  | 0 | 21 | 0 | 0 | 0 | 0 | 0 |  | Vlastní | Indiv | 0 | 0 |  | Práce | Běžná |  |  |  | POL1_
269 | 767_T22 | D+M T22 Ocelová zárubeň 700x2500 mm vč. pomocných prací doplňků, PÚ, přesná specifikace viz D.1.01., 1-505 | soubor | 1 |  | 0 |  | 0 |  | 0 | 21 | 0 | 0 | 0 | 0 | 0 |  | Vlastní | Indiv | 0 | 0 |  | Práce | Běžná |  |  |  | POL1_
270 | 767_T27 | D+M T27 Ocelová zárubeň 1350x1970 mm vč. pomocných prací doplňků, PÚ, přesná specifikace viz D.1.01, .1-505 | soubor | 1 |  | 0 |  | 0 |  | 0 | 21 | 0 | 0 | 0 | 0 | 0 |  | Vlastní | Indiv | 0 | 0 |  | Práce | Běžná |  |  |  | POL1_
271 | 767_T28 | D+M T28 Ocelová zárubeň 1150x1970 mm vč. pomocných prací doplňků, PÚ, přesná specifikace viz D.1.01, .1-505 | soubor | 1 |  | 0 |  | 0 |  | 0 | 21 | 0 | 0 | 0 | 0 | 0 |  | Vlastní | Indiv | 0 | 0 |  | Práce | Běžná |  |  |  | POL1_
272 | 767_TS01 | D+M TS1 Repasování stávajících zárubní 800x1970 mm vč. pomocných prací doplňků, PÚ, přesná specifika, ce viz D.1.01.1-505 | soubor | 1 |  | 0 |  | 0 |  | 0 | 21 | 0 | 0 | 0 | 0 | 0 |  | Vlastní | Indiv | 0 | 0 |  | Práce | Běžná |  |  |  | POL1_
273 | 767_Z01 | D+M Z1 Dveře dvoukřídlové EI 30 DP1-C 1650x2100 mm vč. pomocných prací, doplňků, PÚ, přesná specifik, ace viz D.1.01.1-505 | soubor | 1 |  | 0 |  | 0 |  | 0 | 21 | 0 | 0 | 0 | 0 | 0 |  | Vlastní | Indiv | 0 | 0 |  | Práce | Běžná |  |  |  | POL1_
274 | 767_Z02 | D+M Z2 Dveře dvoukřídlové EW 30 DP3-C 2100x2175 mm vč. pomocných prací, doplňků, PÚ, přesná specifik, ace viz D.1.01.1-505 | soubor | 1 |  | 0 |  | 0 |  | 0 | 21 | 0 | 0 | 0 | 0 | 0 |  | Vlastní | Indiv | 0 | 0 |  | Práce | Běžná |  |  |  | POL1_
275 | 767_Z03 | D+M Z3 Dveře dvoukřídlové EW 30 DP3-C 2100x2175 mm vč. pomocných prací, doplňků, PÚ, přesná specifik, ace viz D.1.01.1-505 | soubor | 1 |  | 0 |  | 0 |  | 0 | 21 | 0 | 0 | 0 | 0 | 0 |  | Vlastní | Indiv | 0 | 0 |  | Práce | Běžná |  |  |  | POL1_
276 | 767_Z04 | D+M Z4 Dveře 2100x2175 mm vč. pomocných prací, doplňků, PÚ, přesná specifikace viz D.1.01.1-505 ace viz D.1.01.1-505 | soubor | 1 |  | 0 |  | 0 |  | 0 | 21 | 0 | 0 | 0 | 0 | 0 |  | Vlastní | Indiv | 0 | 0 |  | Práce | Běžná |  |  |  | POL1_
277 | 767_Z05 | D+M Z5 Dveře EI 30 DP1-C,S 1750x2800 mm vč. pomocných prací, doplňků, PÚ přesná specifikace viz D.1 .01.1-505 | soubor | 1 |  | 0 |  | 0 |  | 0 | 21 | 0 | 0 | 0 | 0 | 0 |  | Vlastní | Indiv | 0 | 0 |  | Práce | Běžná |  |  |  | POL1_
278 | 767_Z06 | D+M Z6 Dveře 2500x2800 mm vč. pomocných prací, doplňků, PÚ přesná specifikace viz D.1.01.1-505 .01.1-505 | soubor | 1 |  | 0 |  | 0 |  | 0 | 21 | 0 | 0 | 0 | 0 | 0 |  | Vlastní | Indiv | 0 | 0 |  | Práce | Běžná |  |  |  | POL1_
279 | 767_Z07 | D+M Z7 Dveře dvoukřídlové, EW 30 DP3-C 2230x2175 mm vč. pomocných prací, doplňků, PÚ přesná specifik ace viz D.1.01.1-505 | soubor | 1 |  | 0 |  | 0 |  | 0 | 21 | 0 | 0 | 0 | 0 | 0 |  | Vlastní | Indiv | 0 | 0 |  | Práce | Běžná |  |  |  | POL1_
280 | 767_Z08 | D+M Z8 Dveře dvoukřídlové, EW 30 DP3-C 1950x2175 mm vč. pomocných prací, doplňků, PÚ přesná specifik ace viz D.1.01.1-505 | soubor | 1 |  | 0 |  | 0 |  | 0 | 21 | 0 | 0 | 0 | 0 | 0 |  | Vlastní | Indiv | 0 | 0 |  | Práce | Běžná |  |  |  | POL1_
281 | 767_Z09 | D+M Z9 Dveře dvoukřídlové 2300x2175 mm vč. pomocných prací, doplňků, PÚ přesná specifikace viz D.1. 01.1-505 | soubor | 1 |  | 0 |  | 0 |  | 0 | 21 | 0 | 0 | 0 | 0 | 0 |  | Vlastní | Indiv | 0 | 0 |  | Práce | Běžná |  |  |  | POL1_
282 | 767_Z10 | D+M Z10 Dveře dvoukřídlové 1675x2100 mm vč. pomocných prací, doplňků, PÚ přesná specifikace viz D.1 .01.1-505 | soubor | 1 |  | 0 |  | 0 |  | 0 | 21 | 0 | 0 | 0 | 0 | 0 |  | Vlastní | Indiv | 0 | 0 |  | Práce | Běžná |  |  |  | POL1_
283 | 767_Z11 | D+M Z11 Dveře dvoukřídlové, EI 30 DP1 - C,S 1975x2175 mm vč. pomocných prací, doplňků, PÚ přesná spe cifikace viz D.1.01.1-505 | soubor | 1 |  | 0 |  | 0 |  | 0 | 21 | 0 | 0 | 0 | 0 | 0 |  | Vlastní | Indiv | 0 | 0 |  | Práce | Běžná |  |  |  | POL1_
284 | 767_Z12 | D+M Z12 Dveře dvoukřídlové 1925x2175 mm vč. pomocných prací, doplňků, PÚ přesná specifikace viz D.1 .01.1-505 | soubor | 1 |  | 0 |  | 0 |  | 0 | 21 | 0 | 0 | 0 | 0 | 0 |  | Vlastní | Indiv | 0 | 0 |  | Práce | Běžná |  |  |  | POL1_
285 | 767_Z13 | D+M Z13 Dveře EI 30 DP1-C,S 1500x2175 mm vč. pomocných prací, doplňků, PÚ přesná specifikace viz D. 1.01.1-505 | soubor | 1 |  | 0 |  | 0 |  | 0 | 21 | 0 | 0 | 0 | 0 | 0 |  | Vlastní | Indiv | 0 | 0 |  | Práce | Běžná |  |  |  | POL1_
286 | 767_Z14 | D+M Z14 Dveře posuvné 1200x2100 mm vč. pomocných prací, doplňků, PÚ přesná specifikace viz D.1.01.1 -505 | soubor | 1 |  | 0 |  | 0 |  | 0 | 21 | 0 | 0 | 0 | 0 | 0 |  | Vlastní | Indiv | 0 | 0 |  | Práce | Běžná |  |  |  | POL1_
287 | 767_Z15 | D+M Z15 Dveře posuvné 1000x2100 mm vč. pomocných prací, doplňků, PÚ přesná specifikace viz D.1.01.1 -505 | soubor | 1 |  | 0 |  | 0 |  | 0 | 21 | 0 | 0 | 0 | 0 | 0 |  | Vlastní | Indiv | 0 | 0 |  | Práce | Běžná |  |  |  | POL1_
288 | 767_Z16 | D+M Z16 Dveře posuvné 900x2100 mm vč. pomocných prací, doplňků, PÚ přesná specifikace viz D.1.01.1- 505 | soubor | 4 |  | 0 |  | 0 |  | 0 | 21 | 0 | 0 | 0 | 0 | 0 |  | Vlastní | Indiv | 0 | 0 |  | Práce | Běžná |  |  |  | POL1_
289 | 767_Z17 | D+M Z17 Dveře posuvné 1200x2100 mm vč. pomocných prací, doplňků, PÚ přesná specifikace viz D.1.01.1 -505 | soubor | 1 |  | 0 |  | 0 |  | 0 | 21 | 0 | 0 | 0 | 0 | 0 |  | Vlastní | Indiv | 0 | 0 |  | Práce | Běžná |  |  |  | POL1_
290 | 767_Z18 | D+M Z18 Dveře posuvné 900x2100 mm vč. pomocných prací, doplňků, PÚ přesná specifikace viz D.1.01.1- 505 | soubor | 4 |  | 0 |  | 0 |  | 0 | 21 | 0 | 0 | 0 | 0 | 0 |  | Vlastní | Indiv | 0 | 0 |  | Práce | Běžná |  |  |  | POL1_
291 | 767_Z19 | D+M Z19 Dveře posuvné 1200x2100 mm vč. pomocných prací, doplňků, PÚ přesná specifikace viz D.1.01.1 -505 | soubor | 1 |  | 0 |  | 0 |  | 0 | 21 | 0 | 0 | 0 | 0 | 0 |  | Vlastní | Indiv | 0 | 0 |  | Práce | Běžná |  |  |  | POL1_
292 | 767_Z20 | D+M Z20 Dveře posuvné 1200x2100 mm vč. pomocných prací, doplňků, PÚ přesná specifikace viz D.1.01.1 -505 | soubor | 1 |  | 0 |  | 0 |  | 0 | 21 | 0 | 0 | 0 | 0 | 0 |  | Vlastní | Indiv | 0 | 0 |  | Práce | Běžná |  |  |  | POL1_
293 | 767_Z21 | D+M Z21 Dveře posuvné 1200x2100 mm vč. pomocných prací, doplňků, PÚ přesná specifikace viz D.1.01.1 -505 | soubor | 1 |  | 0 |  | 0 |  | 0 | 21 | 0 | 0 | 0 | 0 | 0 |  | Vlastní | Indiv | 0 | 0 |  | Práce | Běžná |  |  |  | POL1_
294 | 767_Z22 | D+M Z22 Dveře 900x1970 mm vč. pomocných prací, doplňků, PÚ přesná specifikace viz D.1.01.1-505 -505 | soubor | 1 |  | 0 |  | 0 |  | 0 | 21 | 0 | 0 | 0 | 0 | 0 |  | Vlastní | Indiv | 0 | 0 |  | Práce | Běžná |  |  |  | POL1_
295 | 767_Z23 | D+M Z23 Dveře 800x1970 mm vč. pomocných prací, doplňků, PÚ přesná specifikace viz D.1.01.1-505 -505 | soubor | 1 |  | 0 |  | 0 |  | 0 | 21 | 0 | 0 | 0 | 0 | 0 |  | Vlastní | Indiv | 0 | 0 |  | Práce | Běžná |  |  |  | POL1_
296 | 767_Z24 | D+M Z24 Dveře dvoukřídlové 2100x2500 mm vč. pomocných prací, doplňků, PÚ přesná specifikace viz D.1 .01.1-505 | soubor | 1 |  | 0 |  | 0 |  | 0 | 21 | 0 | 0 | 0 | 0 | 0 |  | Vlastní | Indiv | 0 | 0 |  | Práce | Běžná |  |  |  | POL1_
297 | 767_Z25 | D+M Z25 Dveře dvoukřídlové EI 30 DP1-C 1650x2500 mm vč. pomocných prací, doplňků, PÚ přesná specifik ace viz D.1.01.1-505 | soubor | 1 |  | 0 |  | 0 |  | 0 | 21 | 0 | 0 | 0 | 0 | 0 |  | Vlastní | Indiv | 0 | 0 |  | Práce | Běžná |  |  |  | POL1_
298 | 767_Z26 | D+M Z26 Dveře dvoukřídlové 1950x2425 mm vč. pomocných prací, doplňků, PÚ přesná specifikace viz D.1 .01.1-505 | soubor | 1 |  | 0 |  | 0 |  | 0 | 21 | 0 | 0 | 0 | 0 | 0 |  | Vlastní | Indiv | 0 | 0 |  | Práce | Běžná |  |  |  | POL1_
299 | 767_Z27 | D+M Z27 Dveře EI 30 DP1-C,S 900x1970 mm vč. pomocných prací, doplňků, PÚ přesná specifikace viz D.1 .01.1-505 | soubor | 1 |  | 0 |  | 0 |  | 0 | 21 | 0 | 0 | 0 | 0 | 0 |  | Vlastní | Indiv | 0 | 0 |  | Práce | Běžná |  |  |  | POL1_
300 | 767_Z28 | D+M Z28 Dveře EI 30 DP1-C,S 1100x1970 mm vč. pomocných prací, doplňků, PÚ přesná specifikace viz D. 1.01.1-505 | soubor | 1 |  | 0 |  | 0 |  | 0 | 21 | 0 | 0 | 0 | 0 | 0 |  | Vlastní | Indiv | 0 | 0 |  | Práce | Běžná |  |  |  | POL1_
301 | 767_Z29 | D+M Z29 Pozorovací okno 2200x900 mm vč. pomocných prací, doplňků, PÚ přesná specifikace viz D.1.01. 1-505 | soubor | 1 |  | 0 |  | 0 |  | 0 | 21 | 0 | 0 | 0 | 0 | 0 |  | Vlastní | Indiv | 0 | 0 |  | Práce | Běžná |  |  |  | POL1_
302 | 767_Z30 | D+M Z30 Pozorovací okno 900x1000 mm vč. pomocných prací, doplňků, PÚ přesná specifikace viz D.1.01. 1-505 | soubor | 1 |  | 0 |  | 0 |  | 0 | 21 | 0 | 0 | 0 | 0 | 0 |  | Vlastní | Indiv | 0 | 0 |  | Práce | Běžná |  |  |  | POL1_
303 | 767_Z31 | D+M Z31 Roleta vnitřní EI 30 DP3 1000x1100 mm vč. pomocných prací, doplňků, PÚ přesná specifikace vi z D.1.01.1-505 | soubor | 1 |  | 0 |  | 0 |  | 0 | 21 | 0 | 0 | 0 | 0 | 0 |  | Vlastní | Indiv | 0 | 0 |  | Práce | Běžná |  |  |  | POL1_
304 | 767_Z32 | D+M Z32 Roleta vnitřní EI 30 DP3 720x1700 mm vč. pomocných prací, doplňků, PÚ přesná specifikace viz D.1.01.1-505 | soubor | 2 |  | 0 |  | 0 |  | 0 | 21 | 0 | 0 | 0 | 0 | 0 |  | Vlastní | Indiv | 0 | 0 |  | Práce | Běžná |  |  |  | POL1_
305 | 767_Z33 | D+M Z33 Roleta vnitřní EI 30 DP3 1695x1710 mm vč. pomocných prací, doplňků, PÚ přesná specifikace vi z D.1.01.1-505 | soubor | 1 |  | 0 |  | 0 |  | 0 | 21 | 0 | 0 | 0 | 0 | 0 |  | Vlastní | Indiv | 0 | 0 |  | Práce | Běžná |  |  |  | POL1_
306 | 767_Z34 | D+M Z34 Dveře 900x1970 mm vč. pomocných prací, doplňků, PÚ přesná specifikace viz D.1.01.1-505 | soubor | 1 |  | 0 |  | 0 |  | 0 | 21 | 0 | 0 | 0 | 0 | 0 |  | Vlastní | Indiv | 0 | 0 |  | Práce | Běžná |  |  |  | POL1_
307 | 767_Z35 | D+M Z35 Dveře 1000x1970 mm vč. pomocných prací, doplňků, PÚ přesná specifikace viz D.1.01.1-505 | soubor | 6 |  | 0 |  | 0 |  | 0 | 21 | 0 | 0 | 0 | 0 | 0 |  | Vlastní | Indiv | 0 | 0 |  | Práce | Běžná |  |  |  | POL1_
308 | 767_Z36 | D+M Z36 Dveře 900x1970 mm vč. pomocných prací, doplňků, PÚ přesná specifikace viz D.1.01.1-505 | soubor | 3 |  | 0 |  | 0 |  | 0 | 21 | 0 | 0 | 0 | 0 | 0 |  | Vlastní | Indiv | 0 | 0 |  | Práce | Běžná |  |  |  | POL1_
309 | 767_Z37 | D+M Z37 Dveře 800x1970 mm vč. pomocných prací, doplňků, PÚ přesná specifikace viz D.1.01.1-505 | soubor | 1 |  | 0 |  | 0 |  | 0 | 21 | 0 | 0 | 0 | 0 | 0 |  | Vlastní | Indiv | 0 | 0 |  | Práce | Běžná |  |  |  | POL1_
310 | 767_Z38 | D+M Z38 Sada madel dl. (800+900) mm vč. pomocných prací, doplňků, PÚ přesná specifikace viz D.1.01. 1-505 | soubor | 4 |  | 0 |  | 0 |  | 0 | 21 | 0 | 0 | 0 | 0 | 0 |  | Vlastní | Indiv | 0 | 0 |  | Práce | Běžná |  |  |  | POL1_
311 | 767_Z39 | D+M Z39 Madlo opěrné dl. 500 mm vč. pomocných prací, doplňků, PÚ přesná specifikace viz D.1.01.1-50 5 | soubor | 5 |  | 0 |  | 0 |  | 0 | 21 | 0 | 0 | 0 | 0 | 0 |  | Vlastní | Indiv | 0 | 0 |  | Práce | Běžná |  |  |  | POL1_
312 | 767_Z40 | D+M Z40 Madlo opěrné dl. 400 mm vč. pomocných prací, doplňků, PÚ přesná specifikace viz D.1.01.1-50 5 | soubor | 9 |  | 0 |  | 0 |  | 0 | 21 | 0 | 0 | 0 | 0 | 0 |  | Vlastní | Indiv | 0 | 0 |  | Práce | Běžná |  |  |  | POL1_
313 | 767_Z41 | D+M Z41 Sedátko do sprch 450x450 mm vč. pomocných prací, doplňků, PÚ přesná specifikace viz D.1.01. 1-505 | soubor | 1 |  | 0 |  | 0 |  | 0 | 21 | 0 | 0 | 0 | 0 | 0 |  | Vlastní | Indiv | 0 | 0 |  | Práce | Běžná |  |  |  | POL1_
314 | 767_Z42 | D+M Z42 Madlo opěrné 600x600 mm vč. pomocných prací, doplňků, PÚ přesná specifikace viz D.1.01.1-50 5 | soubor | 1 |  | 0 |  | 0 |  | 0 | 21 | 0 | 0 | 0 | 0 | 0 |  | Vlastní | Indiv | 0 | 0 |  | Práce | Běžná |  |  |  | POL1_
315 | 767_Z43 | D+M Z43 Madlo sklopné dl. 800 mm vč. pomocných prací, doplňků, PÚ přesná specifikace viz D.1.01.1-5 05 | soubor | 7 |  | 0 |  | 0 |  | 0 | 21 | 0 | 0 | 0 | 0 | 0 |  | Vlastní | Indiv | 0 | 0 |  | Práce | Běžná |  |  |  | POL1_
316 | 767_Z44 | D+M Z44 Zádová opěrka vč. pomocných prací, doplňků, PÚ přesná specifikace viz D.1.01.1-505 05 | soubor | 5 |  | 0 |  | 0 |  | 0 | 21 | 0 | 0 | 0 | 0 | 0 |  | Vlastní | Indiv | 0 | 0 |  | Práce | Běžná |  |  |  | POL1_
317 | 767_Z45 | D+M Z45 Atypické dveře do sprch 850x2000 mm vč. pomocných prací, doplňků, PÚ přesná specifikace viz D.1.01.1-505 | soubor | 1 |  | 0 |  | 0 |  | 0 | 21 | 0 | 0 | 0 | 0 | 0 |  | Vlastní | Indiv | 0 | 0 |  | Práce | Běžná |  |  |  | POL1_
318 | 767_Z46 | D+M Z46 Dveře EI 30 DP1-C 900x1970 mm vč. pomocných prací, doplňků, PÚ přesná specifikace viz D.1.0 1.1-505 | soubor | 1 |  | 0 |  | 0 |  | 0 | 21 | 0 | 0 | 0 | 0 | 0 |  | Vlastní | Indiv | 0 | 0 |  | Práce | Běžná |  |  |  | POL1_
319 | 767_Z47 | D+M Z47 Dveře 1675x2175 mm vč. pomocných prací, doplňků, PÚ přesná specifikace viz D.1.01.1-505 1.1-505 | soubor | 1 |  | 0 |  | 0 |  | 0 | 21 | 0 | 0 | 0 | 0 | 0 |  | Vlastní | Indiv | 0 | 0 |  | Práce | Běžná |  |  |  | POL1_
320 | 767_Z48 | D+M Z48 Vnitřní okno 1750x1120 mm vč. pomocných prací, doplňků, PÚ přesná specifikace viz D.1.01.1- 505 | soubor | 1 |  | 0 |  | 0 |  | 0 | 21 | 0 | 0 | 0 | 0 | 0 |  | Vlastní | Indiv | 0 | 0 |  | Práce | Běžná |  |  |  | POL1_
321 | 767_Z49-1 | D+M Z49 Dveřní práh dl. 900 mm vč. pomocných prací, doplňků, PÚ přesná specifikace viz D.1.01.1-505 505 | soubor | 4 |  | 0 |  | 0 |  | 0 | 21 | 0 | 0 | 0 | 0 | 0 |  | Vlastní | Indiv | 0 | 0 |  | Práce | Běžná |  |  |  | POL1_
322 | 767_Z49-2 | D+M Z49 Dveřní práh dl. 1100 mm vč. pomocných prací, doplňků, PÚ přesná specifikace viz D.1.01.1-50 5 | soubor | 2 |  | 0 |  | 0 |  | 0 | 21 | 0 | 0 | 0 | 0 | 0 |  | Vlastní | Indiv | 0 | 0 |  | Práce | Běžná |  |  |  | POL1_
323 | 767_Z49-3 | D+M Z49 Dveřní práh dl. 1200 mm vč. pomocných prací, doplňků, PÚ přesná specifikace viz D.1.01.1-50 5 | soubor | 2 |  | 0 |  | 0 |  | 0 | 21 | 0 | 0 | 0 | 0 | 0 |  | Vlastní | Indiv | 0 | 0 |  | Práce | Běžná |  |  |  | POL1_
324 | 767_Z49-4 | D+M Z49 Dveřní práh dl. 1950 mm vč. pomocných prací, doplňků, PÚ přesná specifikace viz D.1.01.1-50 5 | soubor | 2 |  | 0 |  | 0 |  | 0 | 21 | 0 | 0 | 0 | 0 | 0 |  | Vlastní | Indiv | 0 | 0 |  | Práce | Běžná |  |  |  | POL1_
325 | 767_Z49-5 | D+M Z49 Dveřní práh dl. 1675 mm vč. pomocných prací, doplňků, PÚ přesná specifikace viz D.1.01.1-50 5 | soubor | 1 |  | 0 |  | 0 |  | 0 | 21 | 0 | 0 | 0 | 0 | 0 |  | Vlastní | Indiv | 0 | 0 |  | Práce | Běžná |  |  |  | POL1_
326 | 767_Z50 | D+M Z50 Ocelové zábradlí v. 1000 mm vč. pomocných prací, doplňků, PÚ přesná specifikace viz D.1.01. 1-505 | soubor | 1 |  | 0 |  | 0 |  | 0 | 21 | 0 | 0 | 0 | 0 | 0 |  | Vlastní | Indiv | 0 | 0 |  | Práce | Běžná |  |  |  | POL1_
327 | 767_Z51 | D+M Z51 Ocelové zábradlí v. 1000 mm vč. pomocných prací, doplňků, PÚ přesná specifikace viz D.1.01. 1-505 | soubor | 1 |  | 0 |  | 0 |  | 0 | 21 | 0 | 0 | 0 | 0 | 0 |  | Vlastní | Indiv | 0 | 0 |  | Práce | Běžná |  |  |  | POL1_
328 | 767_Z52 | D+M Z52 Dveře 800x1970 mm vč. pomocných prací, doplňků, PÚ přesná specifikace viz D.1.01.1-505 1-505 | soubor | 2 |  | 0 |  | 0 |  | 0 | 21 | 0 | 0 | 0 | 0 | 0 |  | Vlastní | Indiv | 0 | 0 |  | Práce | Běžná |  |  |  | POL1_
329 | 767_Z53 | D+M Z53 Zrcadlo v rámu 600x1000 mm vč. pomocných prací, doplňků, PÚ přesná specifikace viz D.1.01.1 -505 | soubor | 2 |  | 0 |  | 0 |  | 0 | 21 | 0 | 0 | 0 | 0 | 0 |  | Vlastní | Indiv | 0 | 0 |  | Práce | Běžná |  |  |  | POL1_
330 | 767_Z54 | D+M Z54 Zrcadlo v rámu 1100x1100 mm vč. pomocných prací, doplňků, PÚ přesná specifikace viz D.1.01. 1-505 | soubor | 5 |  | 0 |  | 0 |  | 0 | 21 | 0 | 0 | 0 | 0 | 0 |  | Vlastní | Indiv | 0 | 0 |  | Práce | Běžná |  |  |  | POL1_
331 | 767_Z55 | D+M Z55 Zrcadlo do obkladu 1200x1120 mm vč. pomocných prací, doplňků, PÚ přesná specifikace viz D.1 .01.1-505 | soubor | 5 |  | 0 |  | 0 |  | 0 | 21 | 0 | 0 | 0 | 0 | 0 |  | Vlastní | Indiv | 0 | 0 |  | Práce | Běžná |  |  |  | POL1_
332 | 767_Z56 | D+M Z56 Zrcadlo do obkladu 1000x900 mm vč. pomocných prací, doplňků, PÚ přesná specifikace viz D.1. 01.1-505 | soubor | 1 |  | 0 |  | 0 |  | 0 | 21 | 0 | 0 | 0 | 0 | 0 |  | Vlastní | Indiv | 0 | 0 |  | Práce | Běžná |  |  |  | POL1_
333 | 767_Z57 | D+M Z57 Zrcadlo do obkladu 1600x900 mm vč. pomocných prací, doplňků, PÚ přesná specifikace viz D.1. 01.1-505 | soubor | 1 |  | 0 |  | 0 |  | 0 | 21 | 0 | 0 | 0 | 0 | 0 |  | Vlastní | Indiv | 0 | 0 |  | Práce | Běžná |  |  |  | POL1_
334 | 767_Z58 | D+M Z58 Zrcadlo do obkladu 900x820 mm vč. pomocných prací, doplňků, PÚ přesná specifikace viz D.1.0 1.1-505 | soubor | 3 |  | 0 |  | 0 |  | 0 | 21 | 0 | 0 | 0 | 0 | 0 |  | Vlastní | Indiv | 0 | 0 |  | Práce | Běžná |  |  |  | POL1_
335 | 767_Z59 | D+M Z59 Zrcadlo do obkladu 1550x820 mm vč. pomocných prací, doplňků, PÚ přesná specifikace viz D.1. 01.1-505 | soubor | 1 |  | 0 |  | 0 |  | 0 | 21 | 0 | 0 | 0 | 0 | 0 |  | Vlastní | Indiv | 0 | 0 |  | Práce | Běžná |  |  |  | POL1_
336 | 767_Z60 | D+M Z60 Zrcadlo do obkladu 1450x820 mm vč. pomocných prací, doplňků, PÚ přesná specifikace viz D.1. 01.1-505 | soubor | 1 |  | 0 |  | 0 |  | 0 | 21 | 0 | 0 | 0 | 0 | 0 |  | Vlastní | Indiv | 0 | 0 |  | Práce | Běžná |  |  |  | POL1_
337 | 767_Z61 | D+M Z61 Zrcadlo do obkladu 1250x820 mm vč. pomocných prací, doplňků, PÚ přesná specifikace viz D.1. 01.1-505 | soubor | 1 |  | 0 |  | 0 |  | 0 | 21 | 0 | 0 | 0 | 0 | 0 |  | Vlastní | Indiv | 0 | 0 |  | Práce | Běžná |  |  |  | POL1_
338 | 767_Z62 | D+M Z62 Zrcadlo do obkladu 3000x900 mm vč. pomocných prací, doplňků, PÚ přesná specifikace viz D.1. 01.1-505 | soubor | 2 |  | 0 |  | 0 |  | 0 | 21 | 0 | 0 | 0 | 0 | 0 |  | Vlastní | Indiv | 0 | 0 |  | Práce | Běžná |  |  |  | POL1_
339 | 767_Z63 | D+M Z63 Zrcadlo do obkladu 1710x820 mm vč. pomocných prací, doplňků, PÚ přesná specifikace viz D.1. 01.1-505 | soubor | 2 |  | 0 |  | 0 |  | 0 | 21 | 0 | 0 | 0 | 0 | 0 |  | Vlastní | Indiv | 0 | 0 |  | Práce | Běžná |  |  |  | POL1_
340 | 767_Z64 | D+M Z64 Zrcadlo do obkladu 600x1200 mm vč. pomocných prací, doplňků, PÚ přesná specifikace viz D.1. 01.1-505 | soubor | 2 |  | 0 |  | 0 |  | 0 | 21 | 0 | 0 | 0 | 0 | 0 |  | Vlastní | Indiv | 0 | 0 |  | Práce | Běžná |  |  |  | POL1_
341 | 767_Z65 | D+M Z65 Technické schodiště vč. pomocných prací, doplňků, PÚ přesná specifikace viz D.1.01.1-505 01.1-505 | soubor | 1 |  | 0 |  | 0 |  | 0 | 21 | 0 | 0 | 0 | 0 | 0 |  | Vlastní | Indiv | 0 | 0 |  | Práce | Běžná |  |  |  | POL1_
342 | 767_Z66 | D+M Z66 Technické schodiště vč. pomocných prací, doplňků, PÚ přesná specifikace viz D.1.01.1-505 01.1-505 | soubor | 1 |  | 0 |  | 0 |  | 0 | 21 | 0 | 0 | 0 | 0 | 0 |  | Vlastní | Indiv | 0 | 0 |  | Práce | Běžná |  |  |  | POL1_
343 | 767_Z67 | D+M Z67 Dočišťovací rohož 1750x1700 mm vč. pomocných prací, doplňků, PÚ přesná specifikace viz D.1. 01.1-505 | soubor | 1 |  | 0 |  | 0 |  | 0 | 21 | 0 | 0 | 0 | 0 | 0 |  | Vlastní | Indiv | 0 | 0 |  | Práce | Běžná |  |  |  | POL1_
344 | 767_Z68 | D+M Z68 Sklopné madlo dl. 800 mm vč. pomocných prací, doplňků, PÚ přesná specifikace viz D.1.01.1-5 05 | soubor | 6 |  | 0 |  | 0 |  | 0 | 21 | 0 | 0 | 0 | 0 | 0 |  | Vlastní | Indiv | 0 | 0 |  | Práce | Běžná |  |  |  | POL1_
345 | 767_Z69 | D+M Z69 Madla vnitřního schodiště pr. 42,2 mm vč. pomocných prací, doplňků, PÚ přesná specifikace vi z D.1.01.1-505 | soubor | 1 |  | 0 |  | 0 |  | 0 | 21 | 0 | 0 | 0 | 0 | 0 |  | Vlastní | Indiv | 0 | 0 |  | Práce | Běžná |  |  |  | POL1_
346 | 767_Z70 | D+M Z70 Madla vnitřního schodiště pr. 42,4 mm vč. pomocných prací, doplňků, PÚ přesná specifikace vi z D.1.01.1-505 | soubor | 1 |  | 0 |  | 0 |  | 0 | 21 | 0 | 0 | 0 | 0 | 0 |  | Vlastní | Indiv | 0 | 0 |  | Práce | Běžná |  |  |  | POL1_
347 | 767_Z71 | D+M Z71 Opěrné madlo pr. 42,4 mm vč. pomocných prací, doplňků, PÚ přesná specifikace viz D.1.01.1-5 05 | kg | 16.9 |  | 0 |  | 0 |  | 0 | 21 | 0 | 0 | 0 | 0 | 0 |  | Vlastní | Indiv | 0 | 0 |  | Práce | Běžná |  |  |  | POL1_
348 | 767_Z72 | D+M Z72 Opěrné madlo pr. 42,4 mm vč. pomocných prací, doplňků, PÚ přesná specifikace viz D.1.01.1-5 05 | bm | 6 |  | 0 |  | 0 |  | 0 | 21 | 0 | 0 | 0 | 0 | 0 |  | Vlastní | Indiv | 0 | 0 |  | Práce | Běžná |  |  |  | POL1_
349 | 767_Z73 | D+M Z73 Opěrné madlo pr. 42,4 mm vč. pomocných prací, doplňků, PÚ přesná specifikace viz D.1.01.1-5 05 | bm | 10.5 |  | 0 |  | 0 |  | 0 | 21 | 0 | 0 | 0 | 0 | 0 |  | Vlastní | Indiv | 0 | 0 |  | Práce | Běžná |  |  |  | POL1_
350 | 767_Z74 | D+M Z74 Venkovní zábradlí v. 900 mm vč. pomocných prací, doplňků, PÚ přesná specifikace viz D.1.01 .1-505 | soubor | 1 |  | 0 |  | 0 |  | 0 | 21 | 0 | 0 | 0 | 0 | 0 |  | Vlastní | Indiv | 0 | 0 |  | Práce | Běžná |  |  |  | POL1_
351 | 767_Z75 | D+M Z75 Opláštění sloupů vč. pomocných prací, doplňků, PÚ přesná specifikace viz D.1.01.1-505 .1-505 | soubor | 3 |  | 0 |  | 0 |  | 0 | 21 | 0 | 0 | 0 | 0 | 0 |  | Vlastní | Indiv | 0 | 0 |  | Práce | Běžná |  |  |  | POL1_
352 | 767_Z76 | D+M Z76 Prokládací kabina 600x1000x1200 mm vč. pomocných prací, doplňků, PÚ přesná specifikace viz D.1.01.1-505 | soubor | 2 |  | 0 |  | 0 |  | 0 | 21 | 0 | 0 | 0 | 0 | 0 |  | Vlastní | Indiv | 0 | 0 |  | Práce | Běžná |  |  |  | POL1_
353 | 767_Z77 | D+M Z77 Prokládací kabina 600x600x8000 mm vč. pomocných prací, doplňků, PÚ přesná specifikace viz D .1.01.1-505 | soubor | 1 |  | 0 |  | 0 |  | 0 | 21 | 0 | 0 | 0 | 0 | 0 |  | Vlastní | Indiv | 0 | 0 |  | Práce | Běžná |  |  |  | POL1_
354 | 767_Z78 | D+M Z78 Prokládací kabina 600x600x8000 mm vč. pomocných prací, doplňků, PÚ přesná specifikace viz D .1.01.1-505 | soubor | 1 |  | 0 |  | 0 |  | 0 | 21 | 0 | 0 | 0 | 0 | 0 |  | Vlastní | Indiv | 0 | 0 |  | Práce | Běžná |  |  |  | POL1_
355 | 767_Z79 | D+M Z79 Krycí demontovatelný plech "L" vč. pomocných prací, doplňků, PÚ přesná specifikace viz D.1. 01.1-505 | soubor | 1 |  | 0 |  | 0 |  | 0 | 21 | 0 | 0 | 0 | 0 | 0 |  | Vlastní | Indiv | 0 | 0 |  | Práce | Běžná |  |  |  | POL1_
356 | 767_Z80 | D+M Z80 Dočišťovací rohož 1200x1500 mm vč. pomocných prací, doplňků, PÚ přesná specifikace viz D.1. 01.1-505 | soubor | 2 |  | 0 |  | 0 |  | 0 | 21 | 0 | 0 | 0 | 0 | 0 |  | Vlastní | Indiv | 0 | 0 |  | Práce | Běžná |  |  |  | POL1_
357 | 767_Z81 | D+M Z81 Dočišťovací rohož 1200x3300 mm vč. pomocných prací, doplňků, PÚ přesná specifikace viz D.1. 01.1-505 | soubor | 1 |  | 0 |  | 0 |  | 0 | 21 | 0 | 0 | 0 | 0 | 0 |  | Vlastní | Indiv | 0 | 0 |  | Práce | Běžná |  |  |  | POL1_
358 | 767_Z82 | D+M Z82 Lemování VZT vč. pomocných prací, doplňků, PÚ přesná specifikace viz D.1.01.1-505 | soubor | 3 |  | 0 |  | 0 |  | 0 | 21 | 0 | 0 | 0 | 0 | 0 |  | Vlastní | Indiv | 0 | 0 |  | Práce | Běžná |  |  |  | POL1_
359 | 767_Z83 | D+M Z83 Lemování VZT vč. pomocných prací, doplňků, PÚ přesná specifikace viz D.1.01.1-505 | soubor | 1 |  | 0 |  | 0 |  | 0 | 21 | 0 | 0 | 0 | 0 | 0 |  | Vlastní | Indiv | 0 | 0 |  | Práce | Běžná |  |  |  | POL1_
360 | 767_Z84 | D+M Z84 Stínění prostupu stropem vč. pomocných prací, doplňků, PÚ přesná specifikace viz D.1.01.1-505 | soubor | 1 |  | 0 |  | 0 |  | 0 | 21 | 0 | 0 | 0 | 0 | 0 |  | Vlastní | Indiv | 0 | 0 |  | Práce | Běžná |  |  |  | POL1_
361 | 767_Z85 | D+M Z85 Lemování VZT vč. pomocných prací, doplňků, PÚ přesná specifikace viz D.1.01.1-505 | soubor | 1 |  | 0 |  | 0 |  | 0 | 21 | 0 | 0 | 0 | 0 | 0 |  | Vlastní | Indiv | 0 | 0 |  | Práce | Běžná |  |  |  | POL1_
362 | 767_Z86 | D+M Z86 Lemování VZT vč. pomocných prací, doplňků, PÚ přesná specifikace viz D.1.01.1-505 | soubor | 1 |  | 0 |  | 0 |  | 0 | 21 | 0 | 0 | 0 | 0 | 0 |  | Vlastní | Indiv | 0 | 0 |  | Práce | Běžná |  |  |  | POL1_
363 | 767_Z87 | D+M Z87 Lemování VZT vč. pomocných prací, doplňků, PÚ přesná specifikace viz D.1.01.1-505 | soubor | 1 |  | 0 |  | 0 |  | 0 | 21 | 0 | 0 | 0 | 0 | 0 |  | Vlastní | Indiv | 0 | 0 |  | Práce | Běžná |  |  |  | POL1_
364 | 767_Z88 | D+M Z88 Lemování VZT vč. pomocných prací, doplňků, PÚ přesná specifikace viz D.1.01.1-505 | soubor | 1 |  | 0 |  | 0 |  | 0 | 21 | 0 | 0 | 0 | 0 | 0 |  | Vlastní | Indiv | 0 | 0 |  | Práce | Běžná |  |  |  | POL1_
365 | 767_Z89 | D+M Z89 Lemování VZT vč. pomocných prací, doplňků, PÚ přesná specifikace viz D.1.01.1-505 | soubor | 1 |  | 0 |  | 0 |  | 0 | 21 | 0 | 0 | 0 | 0 | 0 |  | Vlastní | Indiv | 0 | 0 |  | Práce | Běžná |  |  |  | POL1_
366 | 767_Z90 | D+M Z90 Lemování VZT vč. pomocných prací, doplňků, PÚ přesná specifikace viz D.1.01.1-505 | soubor | 2 |  | 0 |  | 0 |  | 0 | 21 | 0 | 0 | 0 | 0 | 0 |  | Vlastní | Indiv | 0 | 0 |  | Práce | Běžná |  |  |  | POL1_
367 | 767_Z91 | D+M Z91 Lemování VZT vč. pomocných prací, doplňků, PÚ přesná specifikace viz D.1.01.1-505 | soubor | 1 |  | 0 |  | 0 |  | 0 | 21 | 0 | 0 | 0 | 0 | 0 |  | Vlastní | Indiv | 0 | 0 |  | Práce | Běžná |  |  |  | POL1_
368 | 767_Z92 | D+M Z92 Lemování VZT vč. pomocných prací, doplňků, PÚ přesná specifikace viz D.1.01.1-505 | soubor | 1 |  | 0 |  | 0 |  | 0 | 21 | 0 | 0 | 0 | 0 | 0 |  | Vlastní | Indiv | 0 | 0 |  | Práce | Běžná |  |  |  | POL1_
369 | 767_Z93 | D+M Z93 Lemování VZT vč. pomocných prací, doplňků, PÚ přesná specifikace viz D.1.01.1-505 | soubor | 10 |  | 0 |  | 0 |  | 0 | 21 | 0 | 0 | 0 | 0 | 0 |  | Vlastní | Indiv | 0 | 0 |  | Práce | Běžná |  |  |  | POL1_
370 | 767_Z94 | D+M Z94 Lemování VZT vč. pomocných prací, doplňků, PÚ přesná specifikace viz D.1.01.1-505 | soubor | 1 |  | 0 |  | 0 |  | 0 | 21 | 0 | 0 | 0 | 0 | 0 |  | Vlastní | Indiv | 0 | 0 |  | Práce | Běžná |  |  |  | POL1_
371 | 767_Z95 | D+M Z95 Lemování VZT vč. pomocných prací, doplňků, PÚ přesná specifikace viz D.1.01.1-505 | soubor | 2 |  | 0 |  | 0 |  | 0 | 21 | 0 | 0 | 0 | 0 | 0 |  | Vlastní | Indiv | 0 | 0 |  | Práce | Běžná |  |  |  | POL1_
372 | 767_Z96 | D+M Z96 Lemování VZT vč. pomocných prací, doplňků, PÚ přesná specifikace viz D.1.01.1-505 | soubor | 1 |  | 0 |  | 0 |  | 0 | 21 | 0 | 0 | 0 | 0 | 0 |  | Vlastní | Indiv | 0 | 0 |  | Práce | Běžná |  |  |  | POL1_
373 | 767_Z97 | D+M Z97 Lemování VZT vč. pomocných prací, doplňků, PÚ přesná specifikace viz D.1.01.1-505 | soubor | 2 |  | 0 |  | 0 |  | 0 | 21 | 0 | 0 | 0 | 0 | 0 |  | Vlastní | Indiv | 0 | 0 |  | Práce | Běžná |  |  |  | POL1_
374 | 767_Z98 | D+M Z98 Ocel. nerezová trubka 80x2 mm vč. pomocných prací, doplňků, PÚ přesná specifikace viz D.1.0 1.1-505 | bm | 2 |  | 0 |  | 0 |  | 0 | 21 | 0 | 0 | 0 | 0 | 0 |  | Vlastní | Indiv | 0 | 0 |  | Práce | Běžná |  |  |  | POL1_
375 | 767_Z99 | D+M Z99 Dveřní zarážka vč. pomocných prací, doplňků, PÚ přesná specifikace viz D.1.01.1-505 1.1-505 | soubor | 13 |  | 0 |  | 0 |  | 0 | 21 | 0 | 0 | 0 | 0 | 0 |  | Vlastní | Indiv | 0 | 0 |  | Práce | Běžná |  |  |  | POL1_
376 | 767_Z100 | D+M Z100 Instalační kanál pro technologii vč. pomocných prací, doplňků, PÚ přesná specifikace viz D .1.01.1-505 | soubor | 1 |  | 0 |  | 0 |  | 0 | 21 | 0 | 0 | 0 | 0 | 0 |  | Vlastní | Indiv | 0 | 0 |  | Práce | Běžná |  |  |  | POL1_
377 | 767_Z101 | D+M Z101 Dočišťovací rohož 1200x1425 mm vč. pomocných prací, doplňků, PÚ přesná specifikace viz D.1, .01.1-505 | soubor | 1 |  | 0 |  | 0 |  | 0 | 21 | 0 | 0 | 0 | 0 | 0 |  | Vlastní | Indiv | 0 | 0 |  | Práce | Běžná |  |  |  | POL1_
378 | 767_Z102 | D+M Z102 Chladící box 2200x1330x2300 mm vč. pomocných prací, doplňků, PÚ přesná specifikace viz D.1, .01.1-505 | soubor | 1 |  | 0 |  | 0 |  | 0 | 21 | 0 | 0 | 0 | 0 | 0 |  | Vlastní | Indiv | 0 | 0 |  | Práce | Běžná |  |  |  | POL1_
379 | 767_Z103 | D+M Z103 plechová dvířka 600x2000mm, vč. pomocných prací, doplňků, PÚ přesná specifikace viz D.1.01.1-505 | soubor | 1 |  | 0 |  | 0 |  | 0 | 21 | 0 | 0 | 0 | 0 | 0 |  | Vlastní | Indiv | 0 | 0 |  | Práce | Běžná |  |  |  | POL1_
380 | 767_Z104 | D+M Z104 Stínění prostupu stropem, vč. pomocných prací, doplňků, PÚ přesná specifikace viz D.1.01.1-505 | soubor | 7 |  | 0 |  | 0 |  | 0 | 21 | 0 | 0 | 0 | 0 | 0 |  | Vlastní | Indiv | 0 | 0 |  | Práce | Běžná |  |  |  | POL1_
381 | 767_Z105 | D+M Z105 Stínění prostupu stropem, vč. pomocných prací, doplňků, PÚ přesná specifikace viz D.1.01.1-505 | soubor | 4 |  | 0 |  | 0 |  | 0 | 21 | 0 | 0 | 0 | 0 | 0 |  | Vlastní | Indiv | 0 | 0 |  | Práce | Běžná |  |  |  | POL1_
382 | 767_Z106 | D+M Z106 Stínění prostupu stropem, vč. pomocných prací, doplňků, PÚ přesná specifikace viz D.1.01.1-505 | soubor | 1 |  | 0 |  | 0 |  | 0 | 21 | 0 | 0 | 0 | 0 | 0 |  | Vlastní | Indiv | 0 | 0 |  | Práce | Běžná |  |  |  | POL1_
383 | 767_Z107 | D+M Z107 Lemování VZT, vč. pomocných prací, doplňků, PÚ přesná specifikace viz D.1.01.1-505 | soubor | 2 |  | 0 |  | 0 |  | 0 | 21 | 0 | 0 | 0 | 0 | 0 |  | Vlastní | Indiv | 0 | 0 |  | Práce | Běžná |  |  |  | POL1_
384 | 767_Z108 | D+M Z108 Stínění prostupu stropem, vč. pomocných prací, doplňků, PÚ přesná specifikace viz D.1.01.1-505 | soubor | 1 |  | 0 |  | 0 |  | 0 | 21 | 0 | 0 | 0 | 0 | 0 |  | Vlastní | Indiv | 0 | 0 |  | Práce | Běžná |  |  |  | POL1_
385 | 767_Z109 | D+M Z109 Lemování VZT, vč. pomocných prací, doplňků, PÚ přesná specifikace viz D.1.01.1-505 | soubor | 1 |  | 0 |  | 0 |  | 0 | 21 | 0 | 0 | 0 | 0 | 0 |  | Vlastní | Indiv | 0 | 0 |  | Práce | Běžná |  |  |  | POL1_
386 | 767_Z110 | D+M Z110 Lemování VZT, vč. pomocných prací, doplňků, PÚ přesná specifikace viz D.1.01.1-505 | soubor | 1 |  | 0 |  | 0 |  | 0 | 21 | 0 | 0 | 0 | 0 | 0 |  | Vlastní | Indiv | 0 | 0 |  | Práce | Běžná |  |  |  | POL1_
387 | 767_Z111 | D+M Z111 Stínění prostupu stropem, vč. pomocných prací, doplňků, PÚ přesná specifikace viz D.1.01.1-505 | soubor | 7 |  | 0 |  | 0 |  | 0 | 21 | 0 | 0 | 0 | 0 | 0 |  | Vlastní | Indiv | 0 | 0 |  | Práce | Běžná |  |  |  | POL1_
388 | 767_Z112 | D+M Z112 Sada bezpečnostních tabulek, vč. pomocných prací, doplňků přesná specifikace viz D.1.01.1-505 | sada | 1 |  | 0 |  | 0 |  | 0 | 21 | 0 | 0 | 0 | 0 | 0 |  | Vlastní | Indiv | 0 | 0 |  | Práce | Běžná |  |  |  | POL1_
|  | - 26x směrová tabulka 100 x 200 mm | [25 empty] | POP
|  | - 11x tabulka označující únikový východ | [25 empty] | POP
|  | - 22x označení PHP | [25 empty] | POP
|  | - 5x označení hydrantu | [25 empty] | POP
|  | - 4x označení rozvaděče | [25 empty] | POP
|  | - 1x označení centrál stop | [25 empty] | POP
|  | - 1x označení total stop | [25 empty] | POP
389 | 767X009 | Demotnáž a zpětná montáž kazetového podhledu včetně koncových elementů a svítidel včetně zapravení, doplnění podhledu (30%) | m2 | 122.16 |  | 0 |  | 0 |  | 0 | 21 | 0 | 0 | 0 | 0 | 0 |  | Vlastní | Indiv | 0.27 | 32.98 |  | Práce | Běžná |  |  |  | POL1_
|  | B.Q.1.68 : 1,52 |  | 1.52 | [23 empty] | VV | 0
|  | B.Q.1.69 : 1,28 |  | 1.28 | [23 empty] | VV | 0
|  | B.Q.1.70 : 1,52 |  | 1.52 | [23 empty] | VV | 0
|  | B.Q.1.71 : 1,34 |  | 1.34 | [23 empty] | VV | 0
|  | 143 : 5,3 |  | 5.3 | [23 empty] | VV | 0
|  | B.Q.1.40 : 37 |  | 37 | [23 empty] | VV | 0
|  | B.Q.1.42 : 9 |  | 9 | [23 empty] | VV | 0
|  | B.Q.1.50 : 11,15 |  | 11.15 | [23 empty] | VV | 0
|  | B.Q.1.51 : 4,05 |  | 4.05 | [23 empty] | VV | 0
|  | demontáž a zpětná montáž pro trasy SLP a EPS v objektu G a D : 50 |  | 50 | [23 empty] | VV | 0
390 | 767X00K1 | D+M KAZETY 1 - Minerální kazetový podhled, včetně roštu, kotvení, doplňků, pomocných prací napojení na jiný druh podhledu, napojení na svislé kce, přesná specifikace viz dle PD D.1.01.1-401 | m2 | 856.32 |  | 0 |  | 0 |  | 0 | 21 | 0 | 0 | 0 | 0 | 0 |  | Vlastní | Indiv | 0 | 0 |  | Práce | Běžná |  |  |  | POL1_
|  | D.1.01.1-401, D.1.01.1-402, D.1.01.1-403, D.1.01.1-404 : | [25 empty] | VV | 0
|  | B.Q.1.90 : 27,22 |  | 27.22 | [23 empty] | VV | 0
|  | B.N.1.220 : 7,5 |  | 7.5 | [23 empty] | VV | 0
|  | B.N.1.221 : 11,5 |  | 11.5 | [23 empty] | VV | 0
|  | B.N.1.225 : 1,78 |  | 1.78 | [23 empty] | VV | 0
|  | B.N.1.226 : 1,08 |  | 1.08 | [23 empty] | VV | 0
|  | B.N.1.227 : 1,71 |  | 1.71 | [23 empty] | VV | 0
|  | B.N.1.228 : 1,41 |  | 1.41 | [23 empty] | VV | 0
|  | B.N.1.230 : 23,5 |  | 23.5 | [23 empty] | VV | 0
|  | B.N.1.230a : 4,47 |  | 4.47 | [23 empty] | VV | 0
|  | B.N.1.231 : 3,23 |  | 3.23 | [23 empty] | VV | 0
|  | B.N.1.232 : 25,4 |  | 25.4 | [23 empty] | VV | 0
|  | B.N.1.234 : 32 |  | 32 | [23 empty] | VV | 0
|  | B.N.1.235 : 13,5 |  | 13.5 | [23 empty] | VV | 0
|  | B.N.1.236 : 5,51 |  | 5.51 | [23 empty] | VV | 0
|  | B.N.1.237 : 38,16 |  | 38.16 | [23 empty] | VV | 0
|  | B.N.1.239 : 5,37 |  | 5.37 | [23 empty] | VV | 0
|  | B.N.1.240 : 48,6 |  | 48.6 | [23 empty] | VV | 0
|  | B.N.1.241 : 7,02 |  | 7.02 | [23 empty] | VV | 0
|  | B.N.1.243 : 7,09 |  | 7.09 | [23 empty] | VV | 0
|  | B.N.1.244 : 5,4 |  | 5.4 | [23 empty] | VV | 0
|  | B.N.1.245 : 4 |  | 4 | [23 empty] | VV | 0
|  | B.N.1.246 : 4,13 |  | 4.13 | [23 empty] | VV | 0
|  | B.N.1.247 : 4,13 |  | 4.13 | [23 empty] | VV | 0
|  | B.N.1.248 : 9 |  | 9 | [23 empty] | VV | 0
|  | B.N.1.251 : 5,65 |  | 5.65 | [23 empty] | VV | 0
|  | B.N.1.252 : 5,41 |  | 5.41 | [23 empty] | VV | 0
|  | B.N.1.253 : 2,29 |  | 2.29 | [23 empty] | VV | 0
|  | B.N.1.254 : 8,1 |  | 8.1 | [23 empty] | VV | 0
|  | B.N.1.255 : 10,96 |  | 10.96 | [23 empty] | VV | 0
|  | B.N.1.256 : 4,47 |  | 4.47 | [23 empty] | VV | 0
|  | B.N.1.258 : 1,44 |  | 1.44 | [23 empty] | VV | 0
|  | B.N.1.259 : 1,17 |  | 1.17 | [23 empty] | VV | 0
|  | B.N.1.260 : 9,8 |  | 9.8 | [23 empty] | VV | 0
|  | B.N.1.261 : 14,5 |  | 14.5 | [23 empty] | VV | 0
|  | B.N.1.262 : 13,8 |  | 13.8 | [23 empty] | VV | 0
|  | B.N.1.263 : 24 |  | 24 | [23 empty] | VV | 0
|  | B.N.1.264 : 1,56 |  | 1.56 | [23 empty] | VV | 0
|  | B.N.1.266 : 10,5 |  | 10.5 | [23 empty] | VV | 0
|  | B.N.1.267 : 10,5 |  | 10.5 | [23 empty] | VV | 0
|  | B.N.1.268 : 1,45 |  | 1.45 | [23 empty] | VV | 0
|  | B.N.1.269 : 1,19 |  | 1.19 | [23 empty] | VV | 0
|  | B.N.1.270 : 1,55 |  | 1.55 | [23 empty] | VV | 0
|  | B.N.1.271 : 1,24 |  | 1.24 | [23 empty] | VV | 0
|  | B.N.1.272 : 1,83 |  | 1.83 | [23 empty] | VV | 0
|  | B.N.1.273 : 9,93 |  | 9.93 | [23 empty] | VV | 0
|  | B.N.1.274 : 5,27 |  | 5.27 | [23 empty] | VV | 0
|  | B.N.1.275 : 2,17 |  | 2.17 | [23 empty] | VV | 0
|  | B.N.1.276 : 1,1 |  | 1.1 | [23 empty] | VV | 0
|  | B.N.1.277 : 2,46 |  | 2.46 | [23 empty] | VV | 0
|  | B.N.1.278 : 4,33 |  | 4.33 | [23 empty] | VV | 0
|  | B.N.1.279 : 5,63 |  | 5.63 | [23 empty] | VV | 0
|  | B.N.2.01 : 24,5 |  | 24.5 | [23 empty] | VV | 0
|  | B.N.2.02 : 7,99 |  | 7.99 | [23 empty] | VV | 0
|  | B.N.2.06 : 21,97 |  | 21.97 | [23 empty] | VV | 0
|  | B.N.2.08 : 26,79 |  | 26.79 | [23 empty] | VV | 0
|  | B.N.2.09 : 6,6 |  | 6.6 | [23 empty] | VV | 0
|  | B.N.2.10 : 5,47 |  | 5.47 | [23 empty] | VV | 0
|  | B.N.2.10a : 2,3 |  | 2.3 | [23 empty] | VV | 0
|  | B.N.2.11 : 1,25 |  | 1.25 | [23 empty] | VV | 0
|  | B.N.2.12 : 1,17 |  | 1.17 | [23 empty] | VV | 0
|  | B.N.2.13 : 5,47 |  | 5.47 | [23 empty] | VV | 0
|  | B.N.2.13a : 2,3 |  | 2.3 | [23 empty] | VV | 0
|  | B.N.2.14 : 1,6 |  | 1.6 | [23 empty] | VV | 0
|  | B.N.2.15 : 1,21 |  | 1.21 | [23 empty] | VV | 0
|  | B.N.2.16 : 40,5 |  | 40.5 | [23 empty] | VV | 0
|  | B.N.2.17 : 10,1 |  | 10.1 | [23 empty] | VV | 0
|  | B.N.2.18 : 21,39 |  | 21.39 | [23 empty] | VV | 0
|  | B.N.2.19 : 23,26 |  | 23.26 | [23 empty] | VV | 0
|  | B.N.2.20 : 21,94 |  | 21.94 | [23 empty] | VV | 0
|  | B.N.2.21 : 21,94 |  | 21.94 | [23 empty] | VV | 0
|  | B.N.2.22 : 22,88 |  | 22.88 | [23 empty] | VV | 0
|  | B.N.2.23 : 18,91 |  | 18.91 | [23 empty] | VV | 0
|  | B.N.2.24 : 18,65 |  | 18.65 | [23 empty] | VV | 0
|  | B.N.2.25 : 15,5 |  | 15.5 | [23 empty] | VV | 0
|  | B.N.2.26 : 10,87 |  | 10.87 | [23 empty] | VV | 0
|  | B.N.2.27 : 18,4 |  | 18.4 | [23 empty] | VV | 0
|  | B.N.2.29 : 7,22 |  | 7.22 | [23 empty] | VV | 0
|  | B.N.2.30 : 6,67 |  | 6.67 | [23 empty] | VV | 0
|  | B.N.2.31 : 4,5 |  | 4.5 | [23 empty] | VV | 0
|  | B.N.2.32 : 3,47 |  | 3.47 | [23 empty] | VV | 0
|  | B.N.2.33 : 5,82 |  | 5.82 | [23 empty] | VV | 0
|  | B.N.2.34 : 1,44 |  | 1.44 | [23 empty] | VV | 0
|  | B.N.2.35 : 1,39 |  | 1.39 | [23 empty] | VV | 0
|  | B.N.2.36 : 5,82 |  | 5.82 | [23 empty] | VV | 0
|  | B.N.2.37 : 1,38 |  | 1.38 | [23 empty] | VV | 0
|  | B.N.2.38 : 1,45 |  | 1.45 | [23 empty] | VV | 0
|  | B.N.2.39 : 9,19 |  | 9.19 | [23 empty] | VV | 0
391 | 767X00K2 | D+M KAZETY 2 - Minerální kazetový podhled, včetně roštu, kotvení, doplňků, pomocných prací napojení na jiný druh podhledu, napojení na svislé kce, přesná specifikace viz dle PD D.1.01.1-401 | m2 | 121.2 |  | 0 |  | 0 |  | 0 | 21 | 0 | 0 | 0 | 0 | 0 |  | Vlastní | Indiv | 0 | 0 |  | Práce | Běžná |  |  |  | POL1_
|  | D.1.01.1-401, D.1.01.1-402, D.1.01.1-403, D.1.01.1-404 : | [25 empty] | VV | 0
|  | B.N.1.165 : 4,68 |  | 4.68 | [23 empty] | VV | 0
|  | B.N.1.204 : 0,96 |  | 0.96 | [23 empty] | VV | 0
|  | B.N.1.222 : 21,84 |  | 21.84 | [23 empty] | VV | 0
|  | B.N.1.249 : 14,52 |  | 14.52 | [23 empty] | VV | 0
|  | B.N.1.257 : 15,12 |  | 15.12 | [23 empty] | VV | 0
|  | B.N.1.280 : 13,56 |  | 13.56 | [23 empty] | VV | 0
|  | B.N.2.03 : 16,56 |  | 16.56 | [23 empty] | VV | 0
|  | B.N.2.07 : 33,96 |  | 33.96 | [23 empty] | VV | 0
392 | 767X00K3 | D+M KAZETY 3 - Minerální kazetový podhled, včetně roštu, kotvení, doplňků, pomocných prací napojení na jiný druh podhledu, napojení na svislé kce, přesná specifikace viz dle PD D.1.01 | m2 | 99.46 |  | 0 |  | 0 |  | 0 | 21 | 0 | 0 | 0 | 0 | 0 |  | Vlastní | Indiv | 0 | 0 |  | Práce | Běžná |  |  |  | POL1_
|  | D.1.01.1-401, D.1.01.1-402, D.1.01.1-403, D.1.01.1-404 : | [25 empty] | VV | 0
|  | B.N.1.223 : 21 |  | 21 | [23 empty] | VV | 0
|  | B.N.1.250 : 20,5 |  | 20.5 | [23 empty] | VV | 0
|  | B.N.1.265 : 8,64 |  | 8.64 | [23 empty] | VV | 0
|  | B.N.2.04 : 25,56 |  | 25.56 | [23 empty] | VV | 0
|  | B.N.2.05 : 23,76 |  | 23.76 | [23 empty] | VV | 0
393 | 767X00KH | D+M KAZETY 4 - Minerální kazetový podhled, včetně roštu, kotvení, doplňků, pomocných prací napojení na jiný druh podhledu, napojení na svislé kce, přesná specifikace viz dle PD D.1.01.1-401 | m2 | 34.56 |  | 0 |  | 0 |  | 0 | 21 | 0 | 0 | 0 | 0 | 0 |  | Vlastní | Indiv | 0 | 0 |  | Práce | Běžná |  |  |  | POL1_
|  | D.1.01.1-401, D.1.01.1-402, D.1.01.1-403, D.1.01.1-404 : | [25 empty] | VV | 0
|  | B.N.1.223 : 8,64 |  | 8.64 | [23 empty] | VV | 0
|  | B.N.2.04 : 12,96 |  | 12.96 | [23 empty] | VV | 0
|  | B.N.2.05 : 12,96 |  | 12.96 | [23 empty] | VV | 0
394 | 767X00KHL | D+M KAZETY KOV. 5 - Kovový kazetový podhled hladkývčetně roštu, kotvení, doplňků, pomocných prací napojení na jiný druh podhledu, napojení na svislé kce, přesná specifikace viz dle PD D.1.01.1-401 | m2 | 157.21 |  | 0 |  | 0 |  | 0 | 21 | 0 | 0 | 0 | 0 | 0 |  | Vlastní | Indiv | 0 | 0 |  | Práce | Běžná |  |  |  | POL1_
|  | D.1.01.1-401, D.1.01.1-402, D.1.01.1-403, D.1.01.1-404 : | [25 empty] | VV | 0
|  | B.Q.1.72 : 9,75 |  | 9.75 | [23 empty] | VV | 0
|  | B.Q.1.73 : 6,15 |  | 6.15 | [23 empty] | VV | 0
|  | B.Q.1.74 : 2,8 |  | 2.8 | [23 empty] | VV | 0
|  | B.Q.1.75 : 5,01 |  | 5.01 | [23 empty] | VV | 0
|  | B.Q.1.76 : 4,68 |  | 4.68 | [23 empty] | VV | 0
|  | B.Q.1.76a : 2,9 |  | 2.9 | [23 empty] | VV | 0
|  | B.Q.1.77 : 18,17 |  | 18.17 | [23 empty] | VV | 0
|  | B.Q.1.79 : 4,39 |  | 4.39 | [23 empty] | VV | 0
|  | B.Q.1.80 : 6,38 |  | 6.38 | [23 empty] | VV | 0
|  | B.Q.1.81 : 10,68 |  | 10.68 | [23 empty] | VV | 0
|  | B.Q.1.82 : 3,91 |  | 3.91 | [23 empty] | VV | 0
|  | B.Q.1.83 : 32,71 |  | 32.71 | [23 empty] | VV | 0
|  | B.Q.1.84 : 2,54 |  | 2.54 | [23 empty] | VV | 0
|  | B.Q.1.87 : 19,82 |  | 19.82 | [23 empty] | VV | 0
|  | B.Q.1.88 : 18,94 |  | 18.94 | [23 empty] | VV | 0
|  | B.Q.1.89 : 8,38 |  | 8.38 | [23 empty] | VV | 0
395 | 767_OK1 | D+M ocelová konstrukce OK1, vč. svařování, návarků, kotvení, pomocných prací, doplňků přesná specifikace viz D.1.01.2-301 | kg | 199.7205 |  | 0 |  | 0 |  | 0 | 21 | 0 | 0 | 0 | 0 | 0 |  | Vlastní | Indiv | 0 | 0 |  | Práce | Běžná |  |  |  | POL1_
|  | D.1.01.2-301 : | [25 empty] | VV | 0
|  | 01 : 0,02*2*125,6 |  | 5.024 | [23 empty] | VV | 0
|  | 02 : 2,845*2*10,6 |  | 60.314 | [23 empty] | VV | 0
|  | 03 : 3,12*2*17,9 |  | 111.696 | [23 empty] | VV | 0
|  | 04 : 0,3*16*1,96 |  | 9.408 | [23 empty] | VV | 0
|  | 05 : 0,015*2*125,6 |  | 3.768 | [23 empty] | VV | 0
|  | Koeficient PŘIRÁŽKA NA SPOJE A NA PŘÍPADNOU NEPŘESNOST 5,0%: 0,05 |  | 9.5105 | [23 empty] | VV | 4
396 | 767_POMOK | D+M pomocné ocelová konstrukce, vč. svařování, návarků, kotvení, pomocných prací, doplňků | kg | 250 |  | 0 |  | 0 |  | 0 | 21 | 0 | 0 | 0 | 0 | 0 |  | Vlastní | Indiv | 0 | 0 |  | Práce | Běžná |  |  |  | POL1_
397 | 96_VN | Provedení sond pro ověření stávajících kcí - základy, překlady, strop vč. pomocných prací, likvidace suti, zapravení | soubor | 1 |  | 0 |  | 0 |  | 0 | 21 | 0 | 0 | 0 | 0 | 0 |  | Vlastní | Indiv | 0 | 0 |  | Práce | Běžná |  |  |  | POL1_
398 | 411354175R00 | Podpěrná konstrukce bednění stropů výšky do 4 m, zatížení do 20 kPa - zřízení | m2 | 50 |  | 0 |  | 0 |  | 0 | 21 | 0 | 0.00552 | 0.28 | 0 | 0 |  | RTS 25/ II | RTS 25/ I | 0.573 | 28.65 |  | Práce | Běžná |  |  |  | POL1_
|  | D.1.01.2-301 : | [25 empty] | VV | 0
|  | Provizorní podepření přilehlé stropní konstrukce : 50 |  | 50 | [23 empty] | VV | 0
399 | 411354176R00 | Podpěrná konstrukce bednění stropů výšky do 4 m, zatížení do 20 kPa - odstranění | m2 | 50 |  | 0 |  | 0 |  | 0 | 21 | 0 | 0 | 0 | 0 | 0 |  | RTS 25/ II | RTS 25/ I | 0.19 | 9.5 |  | Práce | Běžná |  |  |  | POL1_
Díl: | 769 | Prvky z plastu |  |  |  | 0 |  | 0 |  | 0 |  | 0 |  | 0 |  | 0 |  |  |  |  | 0 | [6 empty] | DIL
400 | 799_P01 | D+M P1 Kryt rohu 76x76x1420 mm vč. pomocných prací, doplňků, PÚ přesná specifikace viz D.1.01.1-51 1 | soubor | 54 |  | 0 |  | 0 |  | 0 | 21 | 0 | 0 | 0 | 0 | 0 |  | Vlastní | Indiv | 0 | 0 |  | Práce | Běžná |  |  |  | POL1_
401 | 799_P02 | D+M P2 Stropní plastový difuzor pr. 150 mm vč. pomocných prací, doplňků, PÚ přesná specifikace viz D.1.01.1-511 | soubor | 54 |  | 0 |  | 0 |  | 0 | 21 | 0 | 0 | 0 | 0 | 0 |  | Vlastní | Indiv | 0 | 0 |  | Práce | Běžná |  |  |  | POL1_
402 | 799_P04 | D+M P4 Chrlič osazený do atiky vč. pomocných prací, doplňků, PÚ přesná specifikace viz D.1.01.1-511 D.1.01.1-511 | soubor | 5 |  | 0 |  | 0 |  | 0 | 21 | 0 | 0 | 0 | 0 | 0 |  | Vlastní | Indiv | 0 | 0 |  | Práce | Běžná |  |  |  | POL1_
403 | 799_P05 | D+M P5 Systémový prostup pr. 75 mm vč. pomocných prací, doplňků, PÚ přesná specifikace viz D.1.01.1 -511 | soubor | 5 |  | 0 |  | 0 |  | 0 | 21 | 0 | 0 | 0 | 0 | 0 |  | Vlastní | Indiv | 0 | 0 |  | Práce | Běžná |  |  |  | POL1_
404 | 799_P06 | D+M P6 Lepená dveřní zarážka pr. 30 mm vč. pomocných prací, doplňků, PÚ přesná specifikace viz D.1. 01.1-511 | soubor | 13 |  | 0 |  | 0 |  | 0 | 21 | 0 | 0 | 0 | 0 | 0 |  | Vlastní | Indiv | 0 | 0 |  | Práce | Běžná |  |  |  | POL1_
Díl: | 771 | Podlahy z dlaždic a obklady |  |  |  | 0 |  | 0 |  | 0 |  | 0 |  | 4.83 |  | 0 |  |  |  |  | 226.12 | [6 empty] | DIL
405 | 771101210R00 | Penetrace podkladu pod dlažby | m2 | 140.3 |  | 0 |  | 0 |  | 0 | 21 | 0 | 0.00021 | 0.03 | 0 | 0 |  | RTS 25/ II | RTS 25/ I | 0.05 | 7.02 |  | Práce | Běžná |  |  |  | POL1_
|  | D.1.01.1-105, D.1.01.1-106, D.1.01.1-107, D.1.01.1-108, D.1.01.1-002 : | [25 empty] | VV | 0
|  | Skladba E3 - rozpis viz separační folie : 33,05 |  | 33.05 | [23 empty] | VV | 0
|  | Skladba E4 - rozpis viz separační folie : 73,99 |  | 73.99 | [23 empty] | VV | 0
|  | Skladba E5 - rozpis viz separační folie : 2,32 |  | 2.32 | [23 empty] | VV | 0
|  | Skladba E6 - rozpis viz separační folie : 2,96 |  | 2.96 | [23 empty] | VV | 0
|  | Skladba E7 - rozpis viz separační folie : 27,98 |  | 27.98 | [23 empty] | VV | 0
406 | 771130111R00 | Obklad soklíků rovných, do tmele, výšky do 100 mm | m | 131.48 |  | 0 |  | 0 |  | 0 | 21 | 0 | 0 | 0 | 0 | 0 |  | RTS 25/ II | RTS 25/ I | 0.236 | 31.03 |  | Práce | Běžná |  |  |  | POL1_
|  | D.1.01.1-105, D.1.01.1-106, D.1.01.1-107, D.1.01.1-108, D.1.01.1-002 : | [25 empty] | VV | 0
|  | B.Q.1.90 : 21,85-1 |  | 20.85 | [23 empty] | VV | 0
|  | B.N.1.220 : 11,6-1,7-2,5 |  | 7.4 | [23 empty] | VV | 0
|  | B.N.1.221 : 24,6-2,5-1,75 |  | 20.35 | [23 empty] | VV | 0
|  | B.N.1.241 : 11,9-2,1*3-1,5 |  | 4.1 | [23 empty] | VV | 0
|  | B.N.1.255 : 16,2-1,2-1-1,2 |  | 12.8 | [23 empty] | VV | 0
|  | B.N.1.278 : 9-1,675*2 |  | 5.65 | [23 empty] | VV | 0
|  | B.N.1.279 : 17,4-1,675*2 |  | 14.05 | [23 empty] | VV | 0
|  | B.N.2.01 : 24,6-1-1,975*2 |  | 19.65 | [23 empty] | VV | 0
|  | B.N.2.02 : 11,43-1 |  | 10.43 | [23 empty] | VV | 0
|  | B.N.2.25 : 18,8-1,1-1,5 |  | 16.2 | [23 empty] | VV | 0
407 | 771575109R00 | Montáž podlah z dlaždic hladkých keramických, do tmele, 300 x 300 mm | m2 | 140.3 |  | 0 |  | 0 |  | 0 | 21 | 0 | 0.00504 | 0.71 | 0 | 0 |  | RTS 25/ II | RTS 25/ I | 0.978 | 137.21 |  | Práce | Běžná |  |  |  | POL1_
408 | 5976420M1 | dlaždice keramická 298 x 298 x 9 mm, protiskluznost R10/B | m2 | 176.4652 |  | 0 |  | 0 |  | 0 | 21 | 0 | 0.0219 | 3.86 | 0 | 0 |  | Vlastní | RTS 25/ I | 0 | 0 |  | Specifikace | Běžná |  |  |  | POL3_
|  | D.1.01.1-105, D.1.01.1-106, D.1.01.1-107, D.1.01.1-108, D.1.01.1-002 : | [25 empty] | VV | 0
|  | Skladba E3 - rozpis viz separační folie : 33,05*1,15 |  | 38.0075 | [23 empty] | VV | 0
|  | Skladba E4 - rozpis viz separační folie : 73,99*1,15 |  | 85.0885 | [23 empty] | VV | 0
|  | Skladba E5 - rozpis viz separační folie : 2,32*1,15 |  | 2.668 | [23 empty] | VV | 0
|  | Skladba E6 - rozpis viz separační folie : 2,96*1,15 |  | 3.404 | [23 empty] | VV | 0
|  | Skladba E7 - rozpis viz separační folie : 27,98*1,15 |  | 32.177 | [23 empty] | VV | 0
|  | Mezisoučet |  | 161.345 | [23 empty] | VV | 1
|  | sokl : 131,48*0,1*1,15 |  | 15.1202 | [23 empty] | VV | 0
|  | Mezisoučet |  | 15.1202 | [23 empty] | VV | 1
409 | 771578011R00 | Spára podlaha - stěna, silikonem | m | 142.73 |  | 0 |  | 0 |  | 0 | 21 | 0 | 4e-05 | 0.01 | 0 | 0 |  | RTS 25/ II | RTS 25/ I | 0.07 | 9.99 |  | Práce | Běžná |  |  |  | POL1_
|  | vč. dodávky a montáže silikonu. | [25 empty] | POP
|  | D.1.01.1-105, D.1.01.1-106, D.1.01.1-107, D.1.01.1-108, D.1.01.1-002 : | [25 empty] | VV | 0
|  | B.Q.1.90 : 21,85-1 |  | 20.85 | [23 empty] | VV | 0
|  | B.N.1.220 : 11,6-1,7-2,5 |  | 7.4 | [23 empty] | VV | 0
|  | B.N.1.221 : 24,6-2,5-1,75 |  | 20.35 | [23 empty] | VV | 0
|  | B.N.1.241 : 11,9-2,1*3-1,5 |  | 4.1 | [23 empty] | VV | 0
|  | B.N.1.255 : 16,2-1,2-1-1,2 |  | 12.8 | [23 empty] | VV | 0
|  | B.N.1.256 : 8,6-1 |  | 7.6 | [23 empty] | VV | 0
|  | B.N.1.278 : 9-1,675*2 |  | 5.65 | [23 empty] | VV | 0
|  | B.N.1.279 : 17,4-1,675 |  | 15.725 | [23 empty] | VV | 0
|  | B.N.2.01 : 24,6-1-1,975 |  | 21.625 | [23 empty] | VV | 0
|  | B.N.2.02 : 11,43-1 |  | 10.43 | [23 empty] | VV | 0
|  | B.N.2.25 : 18,8-1,1-1,5 |  | 16.2 | [23 empty] | VV | 0
410 | 771275511RX2a | D+M obklad stupně (keramická dlažba 2) + podstrupnice (keramická dlažba 1) vč. pomocných prací, doplňků, dle PD | m | 55 |  | 0 |  | 0 |  | 0 | 21 | 0 | 0.00283 | 0.16 | 0 | 0 |  | Vlastní | Indiv | 0.46 | 25.3 |  | Práce | Běžná |  |  |  | POL1_
|  | D.1.01.2-209 : | [25 empty] | VV | 0
|  | SCH1 : 21*1,25 |  | 26.25 | [23 empty] | VV | 0
|  | SCH2 : 23*1,25 |  | 28.75 | [23 empty] | VV | 0
411 | 771275511RX2b | D+M obklad schodiště - sokl vč. pomocných prací, doplňků, dle PD | m | 20.579 |  | 0 |  | 0 |  | 0 | 21 | 0 | 0.00283 | 0.06 | 0 | 0 |  | Vlastní | Indiv | 0.46 | 9.47 |  | Práce | Běžná |  |  |  | POL1_
|  | D.1.01.2-209 : | [25 empty] | VV | 0
|  | SCH1 : 21*(0,166+0,32) |  | 10.206 | [23 empty] | VV | 0
|  | SCH2 : 23*(0,151+0,3) |  | 10.373 | [23 empty] | VV | 0
412 | 998771102R00 | Přesun hmot pro podlahy z dlaždic, výšky do 12 m | t | 4.8208 |  | 0 |  | 0 |  | 0 | 21 | 0 | 0 | 0 | 0 | 0 |  | RTS 25/ II | RTS 25/ I | 1.265 | 6.1 |  | Přesun hmot | Běžná |  |  |  | POL7_
Díl: | 776 | Podlahy a stěny povlakové |  |  |  | 0 |  | 0 |  | 0 |  | 0 |  | 10.86 |  | 0 |  |  |  |  | 1410.6 | [6 empty] | DIL
413 | 777553210RX1 | Vyrovnání podlahy, samonivelační hmota tl. 3 mm vč. dodávky, vč. penetrace | m2 | 1353.48 |  | 0 |  | 0 |  | 0 | 21 | 0 | 0.003 | 4.06 | 0 | 0 |  | Vlastní | RTS 25/ I | 0.32 | 433.11 |  | Práce | Běžná |  |  |  | POL1_
|  | D.1.01.1-105, D.1.01.1-106, D.1.01.1-107, D.1.01.1-108, D.1.01.1-002 : | [25 empty] | VV | 0
|  | Skladba A2 - rozpis viz separační folie : 433,46 |  | 433.46 | [23 empty] | VV | 0
|  | Skladba A3 - rozpis viz separační folie : 433,93 |  | 433.93 | [23 empty] | VV | 0
|  | Skladba A4 - rozpis viz separační folie : 81,97 |  | 81.97 | [23 empty] | VV | 0
|  | Skladba A5 - rozpis viz separační folie : 74,15 |  | 74.15 | [23 empty] | VV | 0
|  | Skladba A6 - rozpis viz separační folie : 37,13 |  | 37.13 | [23 empty] | VV | 0
|  | Skladba A7 - rozpis viz separační folie : 3,1 |  | 3.1 | [23 empty] | VV | 0
|  | Mezisoučet |  | 1063.74 | [23 empty] | VV | 1
|  | Skladba B3 - rozpis viz separační folie : 64,64 |  | 64.64 | [23 empty] | VV | 0
|  | Mezisoučet |  | 64.64 | [23 empty] | VV | 1
|  | Skladba C1 - rozpis viz separační folie : 52,35 |  | 52.35 | [23 empty] | VV | 0
|  | Skladba C2 - rozpis viz separační folie : 19,95 |  | 19.95 | [23 empty] | VV | 0
|  | Skladba C3 - rozpis viz separační folie : 18,17 |  | 18.17 | [23 empty] | VV | 0
|  | Skladba C4 - rozpis viz separační folie : 78,56 |  | 78.56 | [23 empty] | VV | 0
|  | Skladba C5 - rozpis viz separační folie : 56,07 |  | 56.07 | [23 empty] | VV | 0
|  | Mezisoučet |  | 225.1 | [23 empty] | VV | 1
414 | 777553210RX2 | Vyrovnání podlahy, samonivelační hmota tl. 2 mm vč. penetrace | m2 | 57.46 |  | 0 |  | 0 |  | 0 | 21 | 0 | 0.003 | 0.17 | 0 | 0 |  | Vlastní | Indiv | 0.32 | 18.39 |  | Práce | Běžná |  |  |  | POL1_
|  | D.1.01.1-105, D.1.01.1-106, D.1.01.1-107, D.1.01.1-108, D.1.01.1-002 : | [25 empty] | VV | 0
|  | Skladba B1 - rozpis viz separační folie : 7,39 |  | 7.39 | [23 empty] | VV | 0
|  | Skladba B2 - rozpis viz separační folie : 39,78 |  | 39.78 | [23 empty] | VV | 0
|  | Skladba B4 - rozpis viz separační folie : 10,29 |  | 10.29 | [23 empty] | VV | 0
415 | 777553210RX3 | Vyrovnání podlahy, samonivelační hmota tl. 2-5 mm vč. penetrace | m2 | 188.7 |  | 0 |  | 0 |  | 0 | 21 | 0 | 0.003 | 0.57 | 0 | 0 |  | Vlastní | Indiv | 0.32 | 60.38 |  | Práce | Běžná |  |  |  | POL1_
|  | D.1.01.1-105, D.1.01.1-106, D.1.01.1-107, D.1.01.1-108, D.1.01.1-002 : | [25 empty] | VV | 0
|  | Skladba A1 : | [25 empty] | VV | 0
|  | B.N.1.165 : 14,32 |  | 14.32 | [23 empty] | VV | 0
|  | B.N.1.204 : 3,78 |  | 3.78 | [23 empty] | VV | 0
|  | Mezisoučet |  | 18.1 | [23 empty] | VV | 1
|  | Skladba D1 - rozpis viz separační folie : 111,64 |  | 111.64 | [23 empty] | VV | 0
|  | Skladba D2 - rozpis viz separační folie : 50 |  | 50 | [23 empty] | VV | 0
|  | Skladba D4 - rozpis viz separační folie : 8,96 |  | 8.96 | [23 empty] | VV | 0
|  | Mezisoučet |  | 170.6 | [23 empty] | VV | 1
416 | 77655534RX1a | Lepení vysoce zátěžové(extrémně trvanlivé) vinylové podlahové krytiny na lepidlo doporučené výrobcem | m2 | 1081.84 |  | 0 |  | 0 |  | 0 | 21 | 0 | 0.00025 | 0.27 | 0 | 0 |  | Vlastní | Indiv | 0.2584 | 279.55 |  | Práce | Běžná |  |  |  | POL1_
|  | D.1.01.1-105, D.1.01.1-106, D.1.01.1-107, D.1.01.1-108, D.1.01.1-002 : | [25 empty] | VV | 0
|  | Skladba A1 - rozpis viz vyrovnání podlahy : 18,1 |  | 18.1 | [23 empty] | VV | 0
|  | Skladba A2 - rozpis viz separační folie : 433,46 |  | 433.46 | [23 empty] | VV | 0
|  | Skladba A3 - rozpis viz separační folie : 433,93 |  | 433.93 | [23 empty] | VV | 0
|  | Skladba A4 - rozpis viz separační folie : 81,97 |  | 81.97 | [23 empty] | VV | 0
|  | Skladba A5 - rozpis viz separační folie : 74,15 |  | 74.15 | [23 empty] | VV | 0
|  | Skladba A6 - rozpis viz separační folie : 37,13 |  | 37.13 | [23 empty] | VV | 0
|  | Skladba A7 - rozpis viz separační folie : 3,1 |  | 3.1 | [23 empty] | VV | 0
|  | Mezisoučet |  | 1081.84 | [23 empty] | VV | 1
417 | 77655535RX1a | Vytažení vysoce zátěžové vinylové (extrémně trvanlivé) podlahové krytiny na stěnu včetně dodávky příslušenství dle projektové dokument. | m | 923.635 |  | 0 |  | 0 |  | 0 | 21 | 0 | 0.00025 | 0.23 | 0 | 0 |  | Vlastní | Indiv | 0.2584 | 238.67 |  | Práce | Běžná |  |  |  | POL1_
|  | D.1.01.1-105, D.1.01.1-106, D.1.01.1-107, D.1.01.1-108, D.1.01.1-002 : | [25 empty] | VV | 0
|  | Skladba A1 : | [25 empty] | VV | 0
|  | B.N.1.165 : 17-2,15-1,65-1,6 |  | 11.6 | [23 empty] | VV | 0
|  | B.N.1.204 : 8-1,6*2 |  | 4.8 | [23 empty] | VV | 0
|  | Skladba A2 : | [25 empty] | VV | 0
|  | B.N.1.222 : 57-1,75-1,1*2-1*2-0,8*2-2,25-0,9*2-2,1 |  | 43.3 | [23 empty] | VV | 0
|  | B.N.1.223 : 25-1,1 |  | 23.9 | [23 empty] | VV | 0
|  | B.N.1.230a : 8,5-1,1*2 |  | 6.3 | [23 empty] | VV | 0
|  | B.N.1.231 : 7,2-1-0,9 |  | 5.3 | [23 empty] | VV | 0
|  | B.N.1.234 : 30-1*2 |  | 28 | [23 empty] | VV | 0
|  | B.N.1.235 : 15,7-1,1 |  | 14.6 | [23 empty] | VV | 0
|  | B.N.1.236 : 10,3-0,9*2 |  | 8.5 | [23 empty] | VV | 0
|  | B.N.1.244 : 9,4-0,9*2 |  | 7.6 | [23 empty] | VV | 0
|  | B.N.1.249 : 49-0,9*4-1,2-1-0,8*2-1,2-1,65-1,7 |  | 37.05 | [23 empty] | VV | 0
|  | B.N.1.250 : (32,6-2,15-2,2-2,1)-1,2-1*2 |  | 22.95 | [23 empty] | VV | 0
|  | B.N.1.254 : 11,4-0,9 |  | 10.5 | [23 empty] | VV | 0
|  | B.N.1.257 : (38,05-2,2)-2,1-0,9*2-1-0,8*3-1,2*4-2,1 |  | 21.65 | [23 empty] | VV | 0
|  | B.N.1.260 : 16,05-1 |  | 15.05 | [23 empty] | VV | 0
|  | B.N.1.261 : 17-1,2 |  | 15.8 | [23 empty] | VV | 0
|  | B.N.1.262 : 16,8-1,2 |  | 15.6 | [23 empty] | VV | 0
|  | B.N.1.263 : 30,76-1,2 |  | 29.56 | [23 empty] | VV | 0
|  | B.N.1.264 : 10,75-2,1-1,775 |  | 6.875 | [23 empty] | VV | 0
|  | B.N.1.265 : (16,95-2,2)-0,9-1,75 |  | 12.1 | [23 empty] | VV | 0
|  | B.N.1.266 : 16,63-0,9 |  | 15.73 | [23 empty] | VV | 0
|  | B.N.1.267 : 16,9-1,1 |  | 15.8 | [23 empty] | VV | 0
|  | B.N.1.272 : 5,45-1-0,8-0,9 |  | 2.75 | [23 empty] | VV | 0
|  | B.N.1.273 : 12,2-0,8-0,9 |  | 10.5 | [23 empty] | VV | 0
|  | B.N.1.280 : 28,5-1,6*2-0,8*4 |  | 22.1 | [23 empty] | VV | 0
|  | Mezisoučet |  | 407.915 | [23 empty] | VV | 1
|  | Skladba A3 : | [25 empty] | VV | 0
|  | B.N.2.03 : 34,525-1,975-1*7-0,9*2-1,675*2 |  | 20.4 | [23 empty] | VV | 0
|  | B.N.2.04 : 41-0,9 |  | 40.1 | [23 empty] | VV | 0
|  | B.N.2.06 : 21,7-1 |  | 20.7 | [23 empty] | VV | 0
|  | B.N.2.07 : 70,5-1,925-1*13-0,9*2-1,5 |  | 52.275 | [23 empty] | VV | 0
|  | B.N.2.08 : 24,25-1-0,9 |  | 22.35 | [23 empty] | VV | 0
|  | B.N.2.16 : 27-1-1,4 |  | 24.6 | [23 empty] | VV | 0
|  | B.N.2.18 : 21,6-1 |  | 20.6 | [23 empty] | VV | 0
|  | B.N.2.19 : 21,9-1 |  | 20.9 | [23 empty] | VV | 0
|  | B.N.2.20 : 21,6-1 |  | 20.6 | [23 empty] | VV | 0
|  | B.N.2.21 : 21,6-1 |  | 20.6 | [23 empty] | VV | 0
|  | B.N.2.22 : 21,8-1 |  | 20.8 | [23 empty] | VV | 0
|  | B.N.2.23 : 18,8-1 |  | 17.8 | [23 empty] | VV | 0
|  | B.N.2.24 : 19,9-1 |  | 18.9 | [23 empty] | VV | 0
|  | B.N.2.26 : 13,25-1 |  | 12.25 | [23 empty] | VV | 0
|  | B.N.2.29 : 11-1 |  | 10 | [23 empty] | VV | 0
|  | B.N.2.31 : 9-1 |  | 8 | [23 empty] | VV | 0
|  | B.N.2.39 : 12,245-1 |  | 11.245 | [23 empty] | VV | 0
|  | Mezisoučet |  | 362.12 | [23 empty] | VV | 1
|  | Skladba A4 : | [25 empty] | VV | 0
|  | B.Q.1.73 : 7,6-0,9*3 |  | 4.9 | [23 empty] | VV | 0
|  | B.Q.1.74 : 6,8-0,9 |  | 5.9 | [23 empty] | VV | 0
|  | B.Q.1.75 : 9,2-0,9-1*2 |  | 6.3 | [23 empty] | VV | 0
|  | B.Q.1.76 : 8,8-1*2-0,9 |  | 5.9 | [23 empty] | VV | 0
|  | B.Q.1.76a : 6,9-0,9 |  | 6 | [23 empty] | VV | 0
|  | B.Q.1.80 : 10,3-1*2 |  | 8.3 | [23 empty] | VV | 0
|  | B.Q.1.81 : 13,3-1-1,1-1,4 |  | 9.8 | [23 empty] | VV | 0
|  | B.Q.1.82 : 7,9-1,1*2 |  | 5.7 | [23 empty] | VV | 0
|  | B.Q.1.83 : 25,2-1,1*2-1*2 |  | 21 | [23 empty] | VV | 0
|  | Mezisoučet |  | 73.8 | [23 empty] | VV | 1
|  | Skladba A5 : | [25 empty] | VV | 0
|  | B.Q.1.78 : | [25 empty] | VV | 0
|  | B.Q.1.79 : 9,5-1 |  | 8.5 | [23 empty] | VV | 0
|  | B.Q.1.84 : 7-1 |  | 6 | [23 empty] | VV | 0
|  | B.Q.1.89 : 12,1-1*2 |  | 10.1 | [23 empty] | VV | 0
|  | B.N.1.239 : 9,3-0,9 |  | 8.4 | [23 empty] | VV | 0
|  | B.N.1.245 : 8,2-0,9*2 |  | 6.4 | [23 empty] | VV | 0
|  | B.N.1.246 : 8,3-0,9*2 |  | 6.5 | [23 empty] | VV | 0
|  | B.N.1.247 : 8,3-0,9*2 |  | 6.5 | [23 empty] | VV | 0
|  | B.N.1.248 : 12,2-1,2*2 |  | 9.8 | [23 empty] | VV | 0
|  | Mezisoučet |  | 62.2 | [23 empty] | VV | 1
|  | Skladba A6 : | [25 empty] | VV | 0
|  | B.N.2.27 : 18,6-1 |  | 17.6 | [23 empty] | VV | 0
|  | Mezisoučet |  | 17.6 | [23 empty] | VV | 1
418 | 2841224RxA | podlahovina extrémně trvanlivá vinylová tl. 2mm, tvrz. povrchová úprava, dle PD přesná specifikace viz D.1.01.1-002, PVC1 a PVC2 | m2 | 1354.9522 |  | 0 |  | 0 |  | 0 | 21 | 0 | 0.0029 | 3.93 | 0 | 0 |  | Vlastní | Indiv | 0 | 0 |  | Specifikace | Běžná |  |  |  | POL3_
|  | plocha : 1081,84*1,15 |  | 1244.116 | [23 empty] | VV | 0
|  | vytažení : 923,635*0,1*1,2 |  | 110.8362 | [23 empty] | VV | 0
419 | 77655534RX1c | Lepení vinylové podlahové krytiny s nopy na lepidlo doporučené výrobcem | m2 | 122.1 |  | 0 |  | 0 |  | 0 | 21 | 0 | 0.00025 | 0.03 | 0 | 0 |  | Vlastní | Indiv | 0.2584 | 31.55 |  | Práce | Běžná |  |  |  | POL1_
|  | D.1.01.1-105, D.1.01.1-106, D.1.01.1-107, D.1.01.1-108, D.1.01.1-002 : | [25 empty] | VV | 0
|  | Skladba B1 - rozpis viz separační folie : 7,39 |  | 7.39 | [23 empty] | VV | 0
|  | Skladba B2 - rozpis viz separační folie : 39,78 |  | 39.78 | [23 empty] | VV | 0
|  | Skladba B3 - rozpis viz separační folie : 64,64 |  | 64.64 | [23 empty] | VV | 0
|  | Skladba B4 - rozpis viz separační folie : 10,29 |  | 10.29 | [23 empty] | VV | 0
420 | 77655535RX1c | Vytažení vinylové podlahové krytiny s nopy na stěnu včetně dodávky příslušenství dle projektové dokument. | m | 215.5 |  | 0 |  | 0 |  | 0 | 21 | 0 | 0.00025 | 0.05 | 0 | 0 |  | Vlastní | Indiv | 0.2584 | 55.69 |  | Práce | Běžná |  |  |  | POL1_
|  | D.1.01.1-105, D.1.01.1-106, D.1.01.1-107, D.1.01.1-108, D.1.01.1-002 : | [25 empty] | VV | 0
|  | Skladba B1 : | [25 empty] | VV | 0
|  | B.N.1.243 : 10,7-1*2 |  | 8.7 | [23 empty] | VV | 0
|  | Mezisoučet |  | 8.7 | [23 empty] | VV | 1
|  | Skladba B2 : | [25 empty] | VV | 0
|  | B.N.1.225 : 5,4-0,8*2 |  | 3.8 | [23 empty] | VV | 0
|  | B.N.1.226 : 4,2-0,8 |  | 3.4 | [23 empty] | VV | 0
|  | B.N.1.227 : 5,4-0,8*2 |  | 3.8 | [23 empty] | VV | 0
|  | B.N.1.228 : 4,75-0,8 |  | 3.95 | [23 empty] | VV | 0
|  | B.N.1.251 : 9,9-1 |  | 8.9 | [23 empty] | VV | 0
|  | B.N.1.252 : 9,75-1 |  | 8.75 | [23 empty] | VV | 0
|  | B.N.1.253 : 6,1-0,9 |  | 5.2 | [23 empty] | VV | 0
|  | B.N.1.258 : 5-0,8*2 |  | 3.4 | [23 empty] | VV | 0
|  | B.N.1.259 : 4,4-0,8 |  | 3.6 | [23 empty] | VV | 0
|  | B.N.1.268 : 4,95-0,8*2 |  | 3.35 | [23 empty] | VV | 0
|  | B.N.1.269 : 4,45-0,8 |  | 3.65 | [23 empty] | VV | 0
|  | B.N.1.270 : 5,15-0,8*2 |  | 3.55 | [23 empty] | VV | 0
|  | B.N.1.271 : 4,55-0,8 |  | 3.75 | [23 empty] | VV | 0
|  | B.N.1.274 : 9,7-0,8 |  | 8.9 | [23 empty] | VV | 0
|  | B.N.1.275 : 6,05-0,8*2 |  | 4.45 | [23 empty] | VV | 0
|  | B.N.1.276 : 4,25-0,8 |  | 3.45 | [23 empty] | VV | 0
|  | B.N.1.277 : 6,5-0,9 |  | 5.6 | [23 empty] | VV | 0
|  | Mezisoučet |  | 81.5 | [23 empty] | VV | 1
|  | Skladba B3 : | [25 empty] | VV | 0
|  | B.N.2.09 : 12,1-0,9 |  | 11.2 | [23 empty] | VV | 0
|  | B.N.2.10 : 9,9-0,9*2-0,8*2 |  | 6.5 | [23 empty] | VV | 0
|  | B.N.2.10a : 6,6-0,9 |  | 5.7 | [23 empty] | VV | 0
|  | B.N.2.11 : 4,5-0,8 |  | 3.7 | [23 empty] | VV | 0
|  | B.N.2.12 : 4,4-0,8 |  | 3.6 | [23 empty] | VV | 0
|  | B.N.2.13 : 9,9-0,9*2-0,8*2 |  | 6.5 | [23 empty] | VV | 0
|  | B.N.2.13a : 6,6-0,9 |  | 5.7 | [23 empty] | VV | 0
|  | B.N.2.14 : 5,2-0,8 |  | 4.4 | [23 empty] | VV | 0
|  | B.N.2.15 : 4,5-0,8 |  | 3.7 | [23 empty] | VV | 0
|  | B.N.2.17 : 15,9-1,4 |  | 14.5 | [23 empty] | VV | 0
|  | B.N.2.30 : 10,45-1 |  | 9.45 | [23 empty] | VV | 0
|  | B.N.2.32 : 8,05-1 |  | 7.05 | [23 empty] | VV | 0
|  | B.N.2.33 : 9,9-0,9-0,8*2 |  | 7.4 | [23 empty] | VV | 0
|  | B.N.2.34 : 5-0,8 |  | 4.2 | [23 empty] | VV | 0
|  | B.N.2.35 : 4,8-0,8 |  | 4 | [23 empty] | VV | 0
|  | B.N.2.36 : 9,9-0,9-0,8*2 |  | 7.4 | [23 empty] | VV | 0
|  | B.N.2.37 : 4,8-0,8 |  | 4 | [23 empty] | VV | 0
|  | B.N.2.38 : 5-0,8 |  | 4.2 | [23 empty] | VV | 0
|  | Mezisoučet |  | 113.2 | [23 empty] | VV | 1
|  | Skladba B4 : | [25 empty] | VV | 0
|  | B.Q.1.72 : 14,2-1,2-0,9 |  | 12.1 | [23 empty] | VV | 0
|  | Mezisoučet |  | 12.1 | [23 empty] | VV | 1
421 | 2841224RxC | podlahovina vinylová s nopy tl. 2mm, dle PD přesná specifikace viz D.1.01.1-002, PPVC | m2 | 166.275 |  | 0 |  | 0 |  | 0 | 21 | 0 | 0.0029 | 0.48 | 0 | 0 |  | Vlastní | Indiv | 0 | 0 |  | Specifikace | Běžná |  |  |  | POL3_
|  | plocha : 122,1*1,15 |  | 140.415 | [23 empty] | VV | 0
|  | vytažení : 215,5*0,1*1,2 |  | 25.86 | [23 empty] | VV | 0
422 | 77655534RX1d | Lepení homogenní podlahové krytiny PVC antistaticky a elektrostaticky vodivých | m2 | 225.1 |  | 0 |  | 0 |  | 0 | 21 | 0 | 0.00052 | 0.12 | 0 | 0 |  | Vlastní | Indiv | 0.725 | 163.2 |  | Práce | Běžná |  |  |  | POL1_
|  | D.1.01.1-105, D.1.01.1-106, D.1.01.1-107, D.1.01.1-108, D.1.01.1-002 : | [25 empty] | VV | 0
|  | Skladba C1 - rozpis viz separační folie : 52,35 |  | 52.35 | [23 empty] | VV | 0
|  | Skladba C2 - rozpis viz separační folie : 19,95 |  | 19.95 | [23 empty] | VV | 0
|  | Skladba C3 - rozpis viz separační folie : 18,17 |  | 18.17 | [23 empty] | VV | 0
|  | Skladba C4 - rozpis viz separační folie : 78,56 |  | 78.56 | [23 empty] | VV | 0
|  | Skladba C5 - rozpis viz separační folie : 56,07 |  | 56.07 | [23 empty] | VV | 0
423 | 77655535RX1d | Vytažení homogenní podlahové krytiny PVC antistaticky a elektrostaticky vodivých na stěnu vč. dod. příslušenství, dle projektové dokumentace | m | 162.87 |  | 0 |  | 0 |  | 0 | 21 | 0 | 0.00052 | 0.08 | 0 | 0 |  | Vlastní | Indiv | 0.725 | 118.08 |  | Práce | Běžná |  |  |  | POL1_
|  | D.1.01.1-105, D.1.01.1-106, D.1.01.1-107, D.1.01.1-108, D.1.01.1-002 : | [25 empty] | VV | 0
|  | Skladba C1 : | [25 empty] | VV | 0
|  | B.N.1.230 : 22,3-1-1,1 |  | 20.2 | [23 empty] | VV | 0
|  | B.N.1.232 : 22-1*3 |  | 19 | [23 empty] | VV | 0
|  | Mezisoučet |  | 39.2 | [23 empty] | VV | 1
|  | Skladba C2 : | [25 empty] | VV | 0
|  | B.Q.1.87 : 18,72-1,2 |  | 17.52 | [23 empty] | VV | 0
|  | Mezisoučet |  | 17.52 | [23 empty] | VV | 1
|  | Skladba C3 : | [25 empty] | VV | 0
|  | B.Q.1.77 : 17-1 |  | 16 | [23 empty] | VV | 0
|  | Mezisoučet |  | 16 | [23 empty] | VV | 1
|  | Skladba C4 : | [25 empty] | VV | 0
|  | B.Q.1.88 : 18,3-1,2-1 |  | 16.1 | [23 empty] | VV | 0
|  | B.N.1.237 : 37,75-1,2-0,9-1,2-1*3-0,9 |  | 30.55 | [23 empty] | VV | 0
|  | B.N.1.242 : 19,1-2 |  | 17.1 | [23 empty] | VV | 0
|  | Mezisoučet |  | 63.75 | [23 empty] | VV | 1
|  | Skladba C5 : | [25 empty] | VV | 0
|  | B.N.1.240 : 30,6-2-1,2-1 |  | 26.4 | [23 empty] | VV | 0
|  | Mezisoučet |  | 26.4 | [23 empty] | VV | 1
424 | 2841224R1D | elektrostaticky vodivá homogení podlahovina PVC tl. 2 mm přesná specifikace viz D.1.01.1-002, ELPVC | m2 | 312.9094 |  | 0 |  | 0 |  | 0 | 21 | 0 | 0.00278 | 0.87 | 0 | 0 |  | Vlastní | Indiv | 0 | 0 |  | Specifikace | Běžná |  |  |  | POL3_
|  | plocha : 255,1*1,15 |  | 293.365 | [23 empty] | VV | 0
|  | vytažení : 162,87*0,1*1,2 |  | 19.5444 | [23 empty] | VV | 0
425 | 998776102R00 | Přesun hmot pro podlahy povlakové, výšky do 12 m | t | 10.8679 |  | 0 |  | 0 |  | 0 | 21 | 0 | 0 | 0 | 0 | 0 |  | RTS 25/ II | RTS 25/ I | 1.102 | 11.98 |  | Přesun hmot | Běžná |  |  |  | POL7_
Díl: | 777 | Podlahy ze syntetických hmot |  |  |  | 0 |  | 0 |  | 0 |  | 0 |  | 4.01 |  | 0 |  |  |  |  | 243.93 | [6 empty] | DIL
426 | 777811211RX1a | D+M Polyuretanová stěrka, vč. penetrace podkladu, pomocných prací, doplňků přesná specifikace viz D.1.01.1-002, Polyuretanová stěrka 1 (viz poznámky) | m2 | 180.05 |  | 0 |  | 0 |  | 0 | 21 | 0 | 0.02121 | 3.82 | 0 | 0 |  | Vlastní | Indiv | 1.29 | 232.26 |  | Práce | Běžná |  |  |  | POL1_
|  | včetně záškrabu, nosné vrstvy s prosypem a uzavíracího nátěru. | [25 empty] | POP
|  | D.1.01.1-105, D.1.01.1-106, D.1.01.1-107, D.1.01.1-108, D.1.01.1-002 : | [25 empty] | VV | 0
|  | Skladba D1 - rozpis viz separační folie : 111,64 |  | 111.64 | [23 empty] | VV | 0
|  | Skladba D2 - rozpis viz separační folie : 50 |  | 50 | [23 empty] | VV | 0
|  | Skladba D3 - rozpis viz separační folie : 9,45 |  | 9.45 | [23 empty] | VV | 0
|  | Skladba D4 - rozpis viz separační folie : 8,96 |  | 8.96 | [23 empty] | VV | 0
427 | 777811211RX1b | D+M Polyuretanová stěrka - sokl, vč. penetrace podkladu, pomocných prací, doplňků přesná specifikace viz D.1.01.1-002, Polyuretanová stěrka 1 (viz poznámky) | m2 | 9.045 |  | 0 |  | 0 |  | 0 | 21 | 0 | 0.02121 | 0.19 | 0 | 0 |  | Vlastní | Indiv | 1.29 | 11.67 |  | Práce | Běžná |  |  |  | POL1_
|  | včetně záškrabu, nosné vrstvy s prosypem a uzavíracího nátěru. | [25 empty] | POP
|  | D.1.01.1-105, D.1.01.1-106, D.1.01.1-107, D.1.01.1-108, D.1.01.1-002 : | [25 empty] | VV | 0
|  | Skladba D1, D2 : | [25 empty] | VV | 0
|  | B.N.2.40 : ((62,1+3,9*2)-0,9-1,1)*0,1 |  | 6.79 | [23 empty] | VV | 0
|  | Skladba D3 : | [25 empty] | VV | 0
|  | B.N.2.28 : (12,4-1)*0,1 |  | 1.14 | [23 empty] | VV | 0
|  | Skladba D4 : | [25 empty] | VV | 0
|  | B.N.1.224 : (12,15-1)*0,1 |  | 1.115 | [23 empty] | VV | 0
Díl: | 781 | Obklady keramické |  |  |  | 0 |  | 0 |  | 0 |  | 0 |  | 13.53 |  | 0 |  |  |  |  | 758.6 | [6 empty] | DIL
428 | 781101210R00 | Penetrace podkladu pod obklady | m2 | 605.799 |  | 0 |  | 0 |  | 0 | 21 | 0 | 0.00021 | 0.13 | 0 | 0 |  | RTS 25/ II | RTS 25/ I | 0.05 | 30.29 |  | Práce | Běžná |  |  |  | POL1_
|  | včetně dodávky materiálu. | [25 empty] | POP
|  | D.1.01.1-105, D.1.01.1-106, D.1.01.1-107, D.1.01.1-108, D.1.01.1-002 : | [25 empty] | VV | 0
|  | Za umyvadlem, linkou : | [25 empty] | VV | 0
|  | B.Q.1.80 : 0,9*1,5 |  | 1.35 | [23 empty] | VV | 0
|  | B.Q.1.87 : 3*1,5 |  | 4.5 | [23 empty] | VV | 0
|  | B.Q.1.88 : 2,9*1,5 |  | 4.35 | [23 empty] | VV | 0
|  | B.N.1.223 : 1,5*1,5 |  | 2.25 | [23 empty] | VV | 0
|  | B.N.1.230 : 0,85*1,5 |  | 1.275 | [23 empty] | VV | 0
|  | B.N.1.232 : 1,65*1,5 |  | 2.475 | [23 empty] | VV | 0
|  | B.N.1.237 : 4,75*1,5 |  | 7.125 | [23 empty] | VV | 0
|  | B.N.1.240 : 3,85*1,5 |  | 5.775 | [23 empty] | VV | 0
|  | B.N.1.250 : 0,85*1,5 |  | 1.275 | [23 empty] | VV | 0
|  | B.N.1.260 : 4,025*1,5 |  | 6.0375 | [23 empty] | VV | 0
|  | B.N.1.261 : 3,05*1,5 |  | 4.575 | [23 empty] | VV | 0
|  | B.N.1.262 : 3,05*1,5 |  | 4.575 | [23 empty] | VV | 0
|  | B.N.1.263 : 5,17*1,5 |  | 7.755 | [23 empty] | VV | 0
|  | B.N.1.266 : 1,5*1,5 |  | 2.25 | [23 empty] | VV | 0
|  | B.N.1.267 : 3,05*1,5 |  | 4.575 | [23 empty] | VV | 0
|  | B.N.2.04 : 1,375*1,5 |  | 2.0625 | [23 empty] | VV | 0
|  | B.N.2.05 : 1,325*1,5 |  | 1.9875 | [23 empty] | VV | 0
|  | B.N.2.06 : 3,975*1,5 |  | 5.9625 | [23 empty] | VV | 0
|  | B.N.2.18 : 3,4*1,5 |  | 5.1 | [23 empty] | VV | 0
|  | B.N.2.40 : 1*1,5 |  | 1.5 | [23 empty] | VV | 0
|  | Mezisoučet |  | 76.755 | [23 empty] | VV | 1
|  | KO 2,02m : | [25 empty] | VV | 0
|  | B.Q.1.72 : 14,2*2,02-1,2*2-0,9*2 |  | 24.484 | [23 empty] | VV | 0
|  | B.N.1.225 : 5,4*2,02-0,8*2*2 |  | 7.708 | [23 empty] | VV | 0
|  | B.N.1.226 : 4,2*2,02-0,8*2 |  | 6.884 | [23 empty] | VV | 0
|  | B.N.1.227 : 5,4*2,02-0,8*2*2 |  | 7.708 | [23 empty] | VV | 0
|  | B.N.1.228 : 4,75*2,02-0,8*2 |  | 7.995 | [23 empty] | VV | 0
|  | B.N.1.239 : 9,3*2,02-0,9*2 |  | 16.986 | [23 empty] | VV | 0
|  | B.N.1.251 : 9,9*2,02-1*2 |  | 17.998 | [23 empty] | VV | 0
|  | B.N.1.252 : 9,75*2,02-1*2 |  | 17.695 | [23 empty] | VV | 0
|  | B.N.1.253 : 6,1*2,02-0,9*2 |  | 10.522 | [23 empty] | VV | 0
|  | B.N.1.258 : 5*2,02-0,8*2*2 |  | 6.9 | [23 empty] | VV | 0
|  | B.N.1.259 : 4,4*2,02-0,8*2 |  | 7.288 | [23 empty] | VV | 0
|  | B.N.1.268 : 4,95*2,02-0,8*2*2 |  | 6.799 | [23 empty] | VV | 0
|  | B.N.1.269 : 4,45*2,02-0,8*2 |  | 7.389 | [23 empty] | VV | 0
|  | B.N.1.270 : 5,15*2,02-0,8*2*2 |  | 7.203 | [23 empty] | VV | 0
|  | B.N.1.271 : 4,55*2,02-0,8*2 |  | 7.591 | [23 empty] | VV | 0
|  | B.N.1.275 : 6,05*2,02-0,8*2*2 |  | 9.021 | [23 empty] | VV | 0
|  | B.N.1.276 : 4,25*2,02-0,8*2 |  | 6.985 | [23 empty] | VV | 0
|  | B.N.1.277 : 6,5*2,02-0,9*2 |  | 11.33 | [23 empty] | VV | 0
|  | B.N.2.30 : 10,45*2,02-1*2 |  | 19.109 | [23 empty] | VV | 0
|  | B.N.2.32 : 8,05*2,02-1*2 |  | 14.261 | [23 empty] | VV | 0
|  | B.N.2.33 : 9,9*2,02-0,9*2-0,8*2*2 |  | 14.998 | [23 empty] | VV | 0
|  | B.N.2.34 : 5*2,02-0,8*2 |  | 8.5 | [23 empty] | VV | 0
|  | B.N.2.35 : 4,8*2,02-0,8*2 |  | 8.096 | [23 empty] | VV | 0
|  | B.N.2.36 : 9,9*2,02-0,9*2-0,8*2*2 |  | 14.998 | [23 empty] | VV | 0
|  | B.N.2.37 : 4,8*2,02-0,8*2 |  | 8.096 | [23 empty] | VV | 0
|  | B.N.2.38 : 5*2,02-0,8*2 |  | 8.5 | [23 empty] | VV | 0
|  | Mezisoučet |  | 285.044 | [23 empty] | VV | 1
|  | KO po podhled : | [25 empty] | VV | 0
|  | B.N.1.243 : 10,7*2,6-1*2,1*2 |  | 23.62 | [23 empty] | VV | 0
|  | B.N.1.256 : 8,6*2,6-1*2 |  | 20.36 | [23 empty] | VV | 0
|  | B.N.1.274 : 9,7*2,6-0,8*2 |  | 23.62 | [23 empty] | VV | 0
|  | B.N.2.09 : 12,1*2,7-0,9*2 |  | 30.87 | [23 empty] | VV | 0
|  | B.N.2.10 : 9,9*2,5-0,9*2*2-0,8*2*2 |  | 17.95 | [23 empty] | VV | 0
|  | B.N.2.10a : 6,6*2,5-0,9*2 |  | 14.7 | [23 empty] | VV | 0
|  | B.N.2.11 : 4,5*2,5-0,8*2 |  | 9.65 | [23 empty] | VV | 0
|  | B.N.2.12 : 4,4*2,5-0,8*2 |  | 9.4 | [23 empty] | VV | 0
|  | B.N.2.13 : 9,9*2,5-0,9*2*2-0,8*2*2 |  | 17.95 | [23 empty] | VV | 0
|  | B.N.2.13a : 6,6*2,5-0,9*2 |  | 14.7 | [23 empty] | VV | 0
|  | B.N.2.14 : 5,2*2,5-0,8*2 |  | 11.4 | [23 empty] | VV | 0
|  | B.N.2.15 : 4,5*2,5-0,8*2 |  | 9.65 | [23 empty] | VV | 0
|  | B.N.2.17 : 15,9*2,7-1,4*2 |  | 40.13 | [23 empty] | VV | 0
|  | Mezisoučet |  | 244 | [23 empty] | VV | 1
429 | 781475114R00 | Montáž obkladů stěn obkládačkami keramickými, do tmele, do 200 x 200 mm | m2 | 605.799 |  | 0 |  | 0 |  | 0 | 21 | 0 | 0.00503 | 3.05 | 0 | 0 |  | RTS 25/ II | RTS 25/ I | 1.0746 | 650.99 |  | Práce | Běžná |  |  |  | POL1_
430 | 5976100M2 | obkládačka keramická 200 x 200mm | m2 | 696.6689 |  | 0 |  | 0 |  | 0 | 21 | 0 | 0.0148 | 10.31 | 0 | 0 |  | Vlastní | Indiv | 0 | 0 |  | Specifikace | Běžná |  |  |  | POL3_
|  | 605,799*1,15 |  | 696.6689 | [23 empty] | VV | 0
431 | 781578011RX1 | Spára stěna - stěna, silikonem | m | 386 |  | 0 |  | 0 |  | 0 | 21 | 0 | 4e-05 | 0.02 | 0 | 0 |  | Vlastní | Indiv | 0.07 | 27.02 |  | Práce | Běžná |  |  |  | POL1_
|  | vč. dodávky a montáže silikonu. | [25 empty] | POP
|  | D.1.01.1-105, D.1.01.1-106, D.1.01.1-107, D.1.01.1-108, D.1.01.1-002 : | [25 empty] | VV | 0
|  | KO 2,02m : | [25 empty] | VV | 0
|  | B.Q.1.72 : 2*6 |  | 12 | [23 empty] | VV | 0
|  | B.N.1.225 : 2*4 |  | 8 | [23 empty] | VV | 0
|  | B.N.1.226 : 2*4 |  | 8 | [23 empty] | VV | 0
|  | B.N.1.227 : 2*5 |  | 10 | [23 empty] | VV | 0
|  | B.N.1.228 : 2*4 |  | 8 | [23 empty] | VV | 0
|  | B.N.1.239 : 2*4 |  | 8 | [23 empty] | VV | 0
|  | B.N.1.251 : 2*6 |  | 12 | [23 empty] | VV | 0
|  | B.N.1.252 : 2*6 |  | 12 | [23 empty] | VV | 0
|  | B.N.1.253 : 2*4 |  | 8 | [23 empty] | VV | 0
|  | B.N.1.258 : 2*5 |  | 10 | [23 empty] | VV | 0
|  | B.N.1.259 : 2*4 |  | 8 | [23 empty] | VV | 0
|  | B.N.1.268 : 2*5 |  | 10 | [23 empty] | VV | 0
|  | B.N.1.269 : 2*4 |  | 8 | [23 empty] | VV | 0
|  | B.N.1.270 : 2*5 |  | 10 | [23 empty] | VV | 0
|  | B.N.1.271 : 2*4 |  | 8 | [23 empty] | VV | 0
|  | B.N.1.275 : 2*5 |  | 10 | [23 empty] | VV | 0
|  | B.N.1.276 : 2*4 |  | 8 | [23 empty] | VV | 0
|  | B.N.1.277 : 2*5 |  | 10 | [23 empty] | VV | 0
|  | B.N.2.30 : 2*4 |  | 8 | [23 empty] | VV | 0
|  | B.N.2.32 : 2*4 |  | 8 | [23 empty] | VV | 0
|  | B.N.2.33 : 2*4 |  | 8 | [23 empty] | VV | 0
|  | B.N.2.34 : 2*4 |  | 8 | [23 empty] | VV | 0
|  | B.N.2.35 : 2*4 |  | 8 | [23 empty] | VV | 0
|  | B.N.2.36 : 2*4 |  | 8 | [23 empty] | VV | 0
|  | B.N.2.37 : 2*4 |  | 8 | [23 empty] | VV | 0
|  | B.N.2.38 : 2*4 |  | 8 | [23 empty] | VV | 0
|  | Mezisoučet |  | 232 | [23 empty] | VV | 1
|  | KO po podhled : | [25 empty] | VV | 0
|  | B.N.1.243 : 2,6*4 |  | 10.4 | [23 empty] | VV | 0
|  | B.N.1.256 : 2,6*4 |  | 10.4 | [23 empty] | VV | 0
|  | B.N.1.274 : 2,6*4 |  | 10.4 | [23 empty] | VV | 0
|  | B.N.2.09 : 2,7*6 |  | 16.2 | [23 empty] | VV | 0
|  | B.N.2.10 : 2,5*5 |  | 12.5 | [23 empty] | VV | 0
|  | B.N.2.10a : 2,5*4 |  | 10 | [23 empty] | VV | 0
|  | B.N.2.11 : 2,5*4 |  | 10 | [23 empty] | VV | 0
|  | B.N.2.12 : 2,5*4 |  | 10 | [23 empty] | VV | 0
|  | B.N.2.13 : 2,5*5 |  | 12.5 | [23 empty] | VV | 0
|  | B.N.2.13a : 2,5*4 |  | 10 | [23 empty] | VV | 0
|  | B.N.2.14 : 2,5*4 |  | 10 | [23 empty] | VV | 0
|  | B.N.2.15 : 2,5*4 |  | 10 | [23 empty] | VV | 0
|  | B.N.2.17 : 2,7*8 |  | 21.6 | [23 empty] | VV | 0
|  | Mezisoučet |  | 154 | [23 empty] | VV | 1
432 | 781497121R00 | Lišta hliníková rohová k obkladům | m | 45.2 |  | 0 |  | 0 |  | 0 | 21 | 0 | 0.0001 | 0 | 0 | 0 |  | RTS 25/ II | RTS 25/ I | 0.12 | 5.42 |  | Práce | Běžná |  |  |  | POL1_
|  | D.1.01.1-105, D.1.01.1-106, D.1.01.1-107, D.1.01.1-108, D.1.01.1-002 : | [25 empty] | VV | 0
|  | KO 2,02m : | [25 empty] | VV | 0
|  | B.Q.1.72 : 2*2 |  | 4 | [23 empty] | VV | 0
|  | B.N.1.227 : 2*1 |  | 2 | [23 empty] | VV | 0
|  | B.N.1.251 : 2*2 |  | 4 | [23 empty] | VV | 0
|  | B.N.1.252 : 2*2 |  | 4 | [23 empty] | VV | 0
|  | B.N.1.258 : 2*1 |  | 2 | [23 empty] | VV | 0
|  | B.N.1.268 : 2*1 |  | 2 | [23 empty] | VV | 0
|  | B.N.1.270 : 2*1 |  | 2 | [23 empty] | VV | 0
|  | B.N.1.275 : 2*1 |  | 2 | [23 empty] | VV | 0
|  | B.N.1.277 : 2*1 |  | 2 | [23 empty] | VV | 0
|  | Mezisoučet |  | 24 | [23 empty] | VV | 1
|  | KO po podhled : | [25 empty] | VV | 0
|  | B.N.2.09 : 2,7*2 |  | 5.4 | [23 empty] | VV | 0
|  | B.N.2.10 : 2,5*1 |  | 2.5 | [23 empty] | VV | 0
|  | B.N.2.13 : 2,5*1 |  | 2.5 | [23 empty] | VV | 0
|  | B.N.2.17 : 2,7*4 |  | 10.8 | [23 empty] | VV | 0
|  | Mezisoučet |  | 21.2 | [23 empty] | VV | 1
433 | 781497111R00 | Lišta hliníková ukončovacích k obkladům | m | 231.4 |  | 0 |  | 0 |  | 0 | 21 | 0 | 0.0001 | 0.02 | 0 | 0 |  | RTS 25/ II | RTS 25/ I | 0.12 | 27.77 |  | Práce | Běžná |  |  |  | POL1_
|  | D.1.01.1-105, D.1.01.1-106, D.1.01.1-107, D.1.01.1-108, D.1.01.1-002 : | [25 empty] | VV | 0
|  | KO 2,02m : | [25 empty] | VV | 0
|  | B.Q.1.72 : 14,2-1,2-0,9 |  | 12.1 | [23 empty] | VV | 0
|  | B.N.1.225 : 5,4-0,8*2 |  | 3.8 | [23 empty] | VV | 0
|  | B.N.1.226 : 4,2-0,8 |  | 3.4 | [23 empty] | VV | 0
|  | B.N.1.227 : 5,4-0,8*2 |  | 3.8 | [23 empty] | VV | 0
|  | B.N.1.228 : 4,75-0,8 |  | 3.95 | [23 empty] | VV | 0
|  | B.N.1.239 : 9,3-0,9 |  | 8.4 | [23 empty] | VV | 0
|  | B.N.1.251 : 9,9-1 |  | 8.9 | [23 empty] | VV | 0
|  | B.N.1.252 : 9,75-1 |  | 8.75 | [23 empty] | VV | 0
|  | B.N.1.253 : 6,1-0,9 |  | 5.2 | [23 empty] | VV | 0
|  | B.N.1.258 : 5-0,8*2 |  | 3.4 | [23 empty] | VV | 0
|  | B.N.1.259 : 4,4-0,8 |  | 3.6 | [23 empty] | VV | 0
|  | B.N.1.268 : 4,95-0,8*2 |  | 3.35 | [23 empty] | VV | 0
|  | B.N.1.269 : 4,45-0,8 |  | 3.65 | [23 empty] | VV | 0
|  | B.N.1.270 : 5,15-0,8*2 |  | 3.55 | [23 empty] | VV | 0
|  | B.N.1.271 : 4,55-0,8 |  | 3.75 | [23 empty] | VV | 0
|  | B.N.1.275 : 6,05-0,8*2 |  | 4.45 | [23 empty] | VV | 0
|  | B.N.1.276 : 4,25-0,8 |  | 3.45 | [23 empty] | VV | 0
|  | B.N.1.277 : 6,5-0,9 |  | 5.6 | [23 empty] | VV | 0
|  | B.N.2.30 : 10,45-1 |  | 9.45 | [23 empty] | VV | 0
|  | B.N.2.32 : 8,05-1 |  | 7.05 | [23 empty] | VV | 0
|  | B.N.2.33 : 9,9-0,9-0,8*2 |  | 7.4 | [23 empty] | VV | 0
|  | B.N.2.34 : 5-0,8 |  | 4.2 | [23 empty] | VV | 0
|  | B.N.2.35 : 4,8-0,8 |  | 4 | [23 empty] | VV | 0
|  | B.N.2.36 : 9,9-0,9-0,8*2 |  | 7.4 | [23 empty] | VV | 0
|  | B.N.2.37 : 4,8-0,8 |  | 4 | [23 empty] | VV | 0
|  | B.N.2.38 : 5-0,8 |  | 4.2 | [23 empty] | VV | 0
|  | Mezisoučet |  | 140.8 | [23 empty] | VV | 1
|  | KO po podhled : | [25 empty] | VV | 0
|  | B.N.1.243 : 10,7-1*2,1 |  | 8.6 | [23 empty] | VV | 0
|  | B.N.1.256 : 8,6-1 |  | 7.6 | [23 empty] | VV | 0
|  | B.N.1.274 : 9,7-0,8 |  | 8.9 | [23 empty] | VV | 0
|  | B.N.2.09 : 12,1-0,9 |  | 11.2 | [23 empty] | VV | 0
|  | B.N.2.10 : 9,9-0,9*2-0,8*2 |  | 6.5 | [23 empty] | VV | 0
|  | B.N.2.10a : 6,6-0,9 |  | 5.7 | [23 empty] | VV | 0
|  | B.N.2.11 : 4,5-0,8 |  | 3.7 | [23 empty] | VV | 0
|  | B.N.2.12 : 4,4-0,8 |  | 3.6 | [23 empty] | VV | 0
|  | B.N.2.13 : 9,9-0,9*2-0,8*2 |  | 6.5 | [23 empty] | VV | 0
|  | B.N.2.13a : 6,6-0,9 |  | 5.7 | [23 empty] | VV | 0
|  | B.N.2.14 : 5,2-0,8 |  | 4.4 | [23 empty] | VV | 0
|  | B.N.2.15 : 4,5-0,8 |  | 3.7 | [23 empty] | VV | 0
|  | B.N.2.17 : 15,9-1,4 |  | 14.5 | [23 empty] | VV | 0
|  | Mezisoučet |  | 90.6 | [23 empty] | VV | 1
434 | 998781102R00 | Přesun hmot pro obklady keramické, výšky do 12 m | t | 13.5282 |  | 0 |  | 0 |  | 0 | 21 | 0 | 0 | 0 | 0 | 0 |  | RTS 25/ II | RTS 25/ I | 1.265 | 17.11 |  | Přesun hmot | Běžná |  |  |  | POL7_
Díl: | 784 | Malby |  |  |  | 0 |  | 0 |  | 0 |  | 0 |  | 3.73 |  | 0 |  |  |  |  | 792.83 | [6 empty] | DIL
435 | 7811954X1 | Bezprašný nátěr stropů | m2 | 1568.66 |  | 0 |  | 0 |  | 0 | 21 | 0 | 0 | 0 | 0 | 0 |  | Vlastní | Indiv | 0 | 0 |  | Práce | Běžná |  |  |  | POL1_
|  | B.Q.1.68 : 1,52 |  | 1.52 | [23 empty] | VV | 0
|  | B.Q.1.69 : 1,28 |  | 1.28 | [23 empty] | VV | 0
|  | B.Q.1.70 : 1,52 |  | 1.52 | [23 empty] | VV | 0
|  | B.Q.1.71 : 1,34 |  | 1.34 | [23 empty] | VV | 0
|  | B.Q.1.72 : 10,29 |  | 10.29 | [23 empty] | VV | 0
|  | B.Q.1.73 : 6,61 |  | 6.61 | [23 empty] | VV | 0
|  | B.Q.1.74 : 2,8 |  | 2.8 | [23 empty] | VV | 0
|  | B.Q.1.75 : 5,34 |  | 5.34 | [23 empty] | VV | 0
|  | B.Q.1.76 : 4,98 |  | 4.98 | [23 empty] | VV | 0
|  | B.Q.1.76a : 2,9 |  | 2.9 | [23 empty] | VV | 0
|  | B.Q.1.77 : 18,17 |  | 18.17 | [23 empty] | VV | 0
|  | B.Q.1.79 : 4,39 |  | 4.39 | [23 empty] | VV | 0
|  | B.Q.1.80 : 6,52 |  | 6.52 | [23 empty] | VV | 0
|  | B.Q.1.81 : 11,49 |  | 11.49 | [23 empty] | VV | 0
|  | B.Q.1.82 : 4,23 |  | 4.23 | [23 empty] | VV | 0
|  | B.Q.1.83 : 34,16 |  | 34.16 | [23 empty] | VV | 0
|  | B.Q.1.84 : 2,69 |  | 2.69 | [23 empty] | VV | 0
|  | B.Q.1.87 : 19,95 |  | 19.95 | [23 empty] | VV | 0
|  | B.Q.1.88 : 19,6 |  | 19.6 | [23 empty] | VV | 0
|  | B.Q.1.89 : 8,63 |  | 8.63 | [23 empty] | VV | 0
|  | B.Q.1.90 : 27,98 |  | 27.98 | [23 empty] | VV | 0
|  | B.N.1.165 : 14,32 |  | 14.32 | [23 empty] | VV | 0
|  | B.N.1.204 : 3,78 |  | 3.78 | [23 empty] | VV | 0
|  | B.N.1.220 : 8,2 |  | 8.2 | [23 empty] | VV | 0
|  | B.N.1.221 : 25,19 |  | 25.19 | [23 empty] | VV | 0
|  | B.N.1.222 : 57,37 |  | 57.37 | [23 empty] | VV | 0
|  | B.N.1.223 : 32,33 |  | 32.33 | [23 empty] | VV | 0
|  | B.N.1.225 : 1,86 |  | 1.86 | [23 empty] | VV | 0
|  | B.N.1.226 : 1,16 |  | 1.16 | [23 empty] | VV | 0
|  | B.N.1.227 : 1,79 |  | 1.79 | [23 empty] | VV | 0
|  | B.N.1.228 : 1,49 |  | 1.49 | [23 empty] | VV | 0
|  | B.N.1.230 : 25,37 |  | 25.37 | [23 empty] | VV | 0
|  | B.N.1.230a : 4,83 |  | 4.83 | [23 empty] | VV | 0
|  | B.N.1.231 : 3,97 |  | 3.97 | [23 empty] | VV | 0
|  | B.N.1.232 : 26,98 |  | 26.98 | [23 empty] | VV | 0
|  | B.N.1.234 : 44,08 |  | 44.08 | [23 empty] | VV | 0
|  | B.N.1.235 : 14,65 |  | 14.65 | [23 empty] | VV | 0
|  | B.N.1.236 : 5,51 |  | 5.51 | [23 empty] | VV | 0
|  | B.N.1.237 : 38,69 |  | 38.69 | [23 empty] | VV | 0
|  | B.N.1.239 : 5,51 |  | 5.51 | [23 empty] | VV | 0
|  | B.N.1.240 : 56,07 |  | 56.07 | [23 empty] | VV | 0
|  | B.N.1.241 : 8,93 |  | 8.93 | [23 empty] | VV | 0
|  | B.N.1.243 : 7,39 |  | 7.39 | [23 empty] | VV | 0
|  | B.N.1.244 : 5,85 |  | 5.85 | [23 empty] | VV | 0
|  | B.N.1.245 : 4,45 |  | 4.45 | [23 empty] | VV | 0
|  | B.N.1.246 : 4,58 |  | 4.58 | [23 empty] | VV | 0
|  | B.N.1.247 : 4,58 |  | 4.58 | [23 empty] | VV | 0
|  | B.N.1.248 : 9,6 |  | 9.6 | [23 empty] | VV | 0
|  | B.N.1.249 : 47,02 |  | 47.02 | [23 empty] | VV | 0
|  | B.N.1.250 : 49,27 |  | 49.27 | [23 empty] | VV | 0
|  | B.N.1.251 : 5,8 |  | 5.8 | [23 empty] | VV | 0
|  | B.N.1.252 : 5,56 |  | 5.56 | [23 empty] | VV | 0
|  | B.N.1.253 : 2,43 |  | 2.43 | [23 empty] | VV | 0
|  | B.N.1.254 : 8,24 |  | 8.24 | [23 empty] | VV | 0
|  | B.N.1.255 : 11,83 |  | 11.83 | [23 empty] | VV | 0
|  | B.N.1.256 : 4,62 |  | 4.62 | [23 empty] | VV | 0
|  | B.N.1.257 : 28,89 |  | 28.89 | [23 empty] | VV | 0
|  | B.N.1.258 : 1,52 |  | 1.52 | [23 empty] | VV | 0
|  | B.N.1.259 : 1,25 |  | 1.25 | [23 empty] | VV | 0
|  | B.N.1.260 : 11,01 |  | 11.01 | [23 empty] | VV | 0
|  | B.N.1.261 : 15,5 |  | 15.5 | [23 empty] | VV | 0
|  | B.N.1.262 : 14,88 |  | 14.88 | [23 empty] | VV | 0
|  | B.N.1.263 : 30,19 |  | 30.19 | [23 empty] | VV | 0
|  | B.N.1.264 : 6,88 |  | 6.88 | [23 empty] | VV | 0
|  | B.N.1.265 : 15,1 |  | 15.1 | [23 empty] | VV | 0
|  | B.N.1.266 : 14,46 |  | 14.46 | [23 empty] | VV | 0
|  | B.N.1.267 : 15,08 |  | 15.08 | [23 empty] | VV | 0
|  | B.N.1.268 : 1,53 |  | 1.53 | [23 empty] | VV | 0
|  | B.N.1.269 : 1,27 |  | 1.27 | [23 empty] | VV | 0
|  | B.N.1.270 : 1,63 |  | 1.63 | [23 empty] | VV | 0
|  | B.N.1.271 : 1,32 |  | 1.32 | [23 empty] | VV | 0
|  | B.N.1.272 : 2,1 |  | 2.1 | [23 empty] | VV | 0
|  | B.N.1.273 : 11,65 |  | 11.65 | [23 empty] | VV | 0
|  | B.N.1.274 : 5,27 |  | 5.27 | [23 empty] | VV | 0
|  | B.N.1.275 : 2,17 |  | 2.17 | [23 empty] | VV | 0
|  | B.N.1.276 : 1,18 |  | 1.18 | [23 empty] | VV | 0
|  | B.N.1.277 : 2,55 |  | 2.55 | [23 empty] | VV | 0
|  | B.N.1.278 : 5 |  | 5 | [23 empty] | VV | 0
|  | B.N.1.279 : 15,5 |  | 15.5 | [23 empty] | VV | 0
|  | B.N.1.280 : 28,79 |  | 28.79 | [23 empty] | VV | 0
|  | B.N.2.01 : 24,5 |  | 24.5 | [23 empty] | VV | 0
|  | B.N.2.02 : 7,65 |  | 7.65 | [23 empty] | VV | 0
|  | B.N.2.03 : 30,04 |  | 30.04 | [23 empty] | VV | 0
|  | B.N.2.04 : 46,54 |  | 46.54 | [23 empty] | VV | 0
|  | B.N.2.05 : 46,26 |  | 46.26 | [23 empty] | VV | 0
|  | B.N.2.06 : 21,63 |  | 21.63 | [23 empty] | VV | 0
|  | B.N.2.07 : 63,44 |  | 63.44 | [23 empty] | VV | 0
|  | B.N.2.08 : 26,24 |  | 26.24 | [23 empty] | VV | 0
|  | B.N.2.09 : 6,22 |  | 6.22 | [23 empty] | VV | 0
|  | B.N.2.10 : 5,61 |  | 5.61 | [23 empty] | VV | 0
|  | B.N.2.10a : 2,4 |  | 2.4 | [23 empty] | VV | 0
|  | B.N.2.11 : 1,33 |  | 1.33 | [23 empty] | VV | 0
|  | B.N.2.12 : 1,25 |  | 1.25 | [23 empty] | VV | 0
|  | B.N.2.13 : 5,61 |  | 5.61 | [23 empty] | VV | 0
|  | B.N.2.13a : 2,4 |  | 2.4 | [23 empty] | VV | 0
|  | B.N.2.14 : 1,68 |  | 1.68 | [23 empty] | VV | 0
|  | B.N.2.15 : 1,29 |  | 1.29 | [23 empty] | VV | 0
|  | B.N.2.16 : 39,66 |  | 39.66 | [23 empty] | VV | 0
|  | B.N.2.17 : 9,38 |  | 9.38 | [23 empty] | VV | 0
|  | B.N.2.18 : 21,05 |  | 21.05 | [23 empty] | VV | 0
|  | B.N.2.19 : 23,36 |  | 23.36 | [23 empty] | VV | 0
|  | B.N.2.20 : 22,05 |  | 22.05 | [23 empty] | VV | 0
|  | B.N.2.21 : 22,05 |  | 22.05 | [23 empty] | VV | 0
|  | B.N.2.22 : 23,07 |  | 23.07 | [23 empty] | VV | 0
|  | B.N.2.23 : 17,93 |  | 17.93 | [23 empty] | VV | 0
|  | B.N.2.24 : 17,9 |  | 17.9 | [23 empty] | VV | 0
|  | B.N.2.25 : 16,4 |  | 16.4 | [23 empty] | VV | 0
|  | B.N.2.26 : 10,87 |  | 10.87 | [23 empty] | VV | 0
|  | B.N.2.27 : 18,4 |  | 18.4 | [23 empty] | VV | 0
|  | B.N.2.29 : 7,22 |  | 7.22 | [23 empty] | VV | 0
|  | B.N.2.30 : 6,67 |  | 6.67 | [23 empty] | VV | 0
|  | B.N.2.31 : 4,5 |  | 4.5 | [23 empty] | VV | 0
|  | B.N.2.32 : 3,6 |  | 3.6 | [23 empty] | VV | 0
|  | B.N.2.33 : 6,03 |  | 6.03 | [23 empty] | VV | 0
|  | B.N.2.34 : 1,32 |  | 1.32 | [23 empty] | VV | 0
|  | B.N.2.35 : 1,25 |  | 1.25 | [23 empty] | VV | 0
|  | B.N.2.36 : 6,03 |  | 6.03 | [23 empty] | VV | 0
|  | B.N.2.37 : 1,25 |  | 1.25 | [23 empty] | VV | 0
|  | B.N.2.38 : 1,32 |  | 1.32 | [23 empty] | VV | 0
|  | B.N.2.39 : 8,85 |  | 8.85 | [23 empty] | VV | 0
436 | 784161401R00 | Penetrace podkladu nátěrem, 1 x | m2 | 6089.4875 |  | 0 |  | 0 |  | 0 | 21 | 0 | 0.00017 | 1.04 | 0 | 0 |  | RTS 25/ II | RTS 25/ I | 0.03 | 182.68 |  | Práce | Běžná |  |  |  | POL1_
|  | D.1.01.1-105, D.1.01.1-106, D.1.01.1-107, D.1.01.1-108, D.1.01.1-201, D.1.01.1-202, D.1.01.1-203 : | [25 empty] | VV | 0
|  | Omyvatelný nátěr : | [25 empty] | VV | 0
|  | B.Q.1.73 : 7,6*3,75-0,9*2*3 |  | 23.1 | [23 empty] | VV | 0
|  | B.Q.1.74 : 6,8*3,75-0,9*2 |  | 23.7 | [23 empty] | VV | 0
|  | B.Q.1.75 : 9,2*3,75-0,9*2-1*2*2 |  | 28.7 | [23 empty] | VV | 0
|  | B.Q.1.76 : 8,8*3,75-1*2*2-0,9*2 |  | 27.2 | [23 empty] | VV | 0
|  | B.Q.1.76a : 6,9*3,75-0,9*2 |  | 24.075 | [23 empty] | VV | 0
|  | B.Q.1.77 : 17*3,75-1*2 |  | 61.75 | [23 empty] | VV | 0
|  | B.Q.1.79 : 9,5*3,75-1*2 |  | 33.625 | [23 empty] | VV | 0
|  | B.Q.1.82 : 7,9*3,75-1,1*2*2 |  | 25.225 | [23 empty] | VV | 0
|  | B.Q.1.83 : 25,2*3,75-1,1*2*2-1*2*2 |  | 86.1 | [23 empty] | VV | 0
|  | B.Q.1.84 : 7*3,75-1*2 |  | 24.25 | [23 empty] | VV | 0
|  | B.Q.1.89 : 12,1*3,75-1*2*2 |  | 41.375 | [23 empty] | VV | 0
|  | B.N.1.244 : 9,4*3,25-0,9*2,1*2 |  | 26.77 | [23 empty] | VV | 0
|  | B.N.1.245 : 8,2*3,25-0,9*2,1*2 |  | 22.87 | [23 empty] | VV | 0
|  | B.N.1.246 : 8,3*3,25-0,9*2,1*2 |  | 23.195 | [23 empty] | VV | 0
|  | B.N.1.247 : 8,3*3,25-0,9*2,1*2 |  | 23.195 | [23 empty] | VV | 0
|  | B.N.1.248 : 12,2*3,25-1,2*2,1*2 |  | 34.61 | [23 empty] | VV | 0
|  | B.N.1.263 : 30,76*3,25-1,2*2 |  | 97.57 | [23 empty] | VV | 0
|  | Mezisoučet |  | 627.31 | [23 empty] | VV | 1
|  | Malba : | [25 empty] | VV | 0
|  | B.Q.1.67 : 17,2*3,75-1*2 |  | 62.5 | [23 empty] | VV | 0
|  | B.Q.1.68 : 4,7*3,75-0,7*2*2 |  | 14.825 | [23 empty] | VV | 0
|  | B.Q.1.69 : 4,4*3,75-0,7*2*2 |  | 13.7 | [23 empty] | VV | 0
|  | B.Q.1.70 : 4,7*3,75-0,7*2*2 |  | 14.825 | [23 empty] | VV | 0
|  | B.Q.1.71 : 4,565*3,75-0,7*2*2 |  | 14.3187 | [23 empty] | VV | 0
|  | B.Q.1.72 : 14,2*3,75-1,2*2-0,9*2 |  | 49.05 | [23 empty] | VV | 0
|  | B.Q.1.80 : 10,3*3,75-1*2*2 |  | 34.625 | [23 empty] | VV | 0
|  | B.Q.1.81 : 13,3*3,75-1*2-1,1*2-1,4*2,8 |  | 41.755 | [23 empty] | VV | 0
|  | B.Q.1.87 : 18,72*3,75-1,2*2 |  | 67.8 | [23 empty] | VV | 0
|  | B.Q.1.88 : 18,3*3,75-1,2*2-1*1,1 |  | 65.125 | [23 empty] | VV | 0
|  | B.Q.1.90 : 21,85*3,75-1*2 |  | 79.9375 | [23 empty] | VV | 0
|  | B.N.1.165 : (17-2,15)*3,25-1,65*2-1,6*2 |  | 41.7625 | [23 empty] | VV | 0
|  | B.N.1.204 : 8*3,25-1,6*2*2 |  | 19.6 | [23 empty] | VV | 0
|  | B.N.1.220 : 11,6*3,25-1,7*2,8-2,5*2,8 |  | 25.94 | [23 empty] | VV | 0
|  | B.N.1.221 : 24,6*3,25-2,5*2,8-1,75*2,8 |  | 68.05 | [23 empty] | VV | 0
|  | B.N.1.222 : 57*3,25-1,75*2,8-1,1*2*2-1*2*2-0,8*2*2-2,25*2-0,9*2*2-2,1*2 |  | 156.45 | [23 empty] | VV | 0
|  | B.N.1.223 : 25*3,25-1,1*2 |  | 79.05 | [23 empty] | VV | 0
|  | B.N.1.224 : 12,15*3,25-1*2 |  | 37.4875 | [23 empty] | VV | 0
|  | B.N.1.225 : 5,4*3,25-0,8*2*2 |  | 14.35 | [23 empty] | VV | 0
|  | B.N.1.226 : 4,2*3,25-0,8*2 |  | 12.05 | [23 empty] | VV | 0
|  | B.N.1.227 : 5,4*3,25-0,8*2*2 |  | 14.35 | [23 empty] | VV | 0
|  | B.N.1.228 : 4,75*3,25-0,8*2 |  | 13.8375 | [23 empty] | VV | 0
|  | B.N.1.229 : 15*3,25-1*2 |  | 46.75 | [23 empty] | VV | 0
|  | B.N.1.230 : 22,3*3,25-1*2-1,1*2 |  | 68.275 | [23 empty] | VV | 0
|  | B.N.1.230a : 8,5*3,25-1,1*2*2 |  | 23.225 | [23 empty] | VV | 0
|  | B.N.1.231 : 7,2*3,25-1*2-0,9*2 |  | 19.6 | [23 empty] | VV | 0
|  | B.N.1.232 : 22*3,25-1*2*3 |  | 65.5 | [23 empty] | VV | 0
|  | B.N.1.234 : 30*3,25-1*2*2 |  | 93.5 | [23 empty] | VV | 0
|  | B.N.1.235 : 15,7*3,25-1,1*2 |  | 48.825 | [23 empty] | VV | 0
|  | B.N.1.236 : 10,3*3,25-0,9*2*2 |  | 29.875 | [23 empty] | VV | 0
|  | B.N.1.237 : 37,75*3,25-1,2*2,1-0,9*2-1,2*2,1-1*2,1*3-0,9*2 |  | 107.7475 | [23 empty] | VV | 0
|  | B.N.1.239 : 9,3*3,25-0,9*2 |  | 28.425 | [23 empty] | VV | 0
|  | B.N.1.240 : 30,6*3,25-2*2,425-1,2*2,1-1*2 |  | 90.08 | [23 empty] | VV | 0
|  | B.N.1.241 : 11,9*3,25-2,1*2,5*3-1,5*2,5 |  | 19.175 | [23 empty] | VV | 0
|  | B.N.1.242 : 19,1*3,25-2*2,5 |  | 57.075 | [23 empty] | VV | 0
|  | B.N.1.243 : 10,7*3,25-1*2,1*2 |  | 30.575 | [23 empty] | VV | 0
|  | B.N.1.249 : 49*3,75-0,9*2,1*4-1,2*2,1-1*2-0,8*2*2-1,2*2,1-1,65*2,1-1,7*2,1 |  | 158.915 | [23 empty] | VV | 0
|  | B.N.1.250 : (32,6-2,15-2,2-2,1)*3,25-1,2*2-1*2*2 |  | 78.5875 | [23 empty] | VV | 0
|  | B.N.1.251 : 9,9*3,25-1*2 |  | 30.175 | [23 empty] | VV | 0
|  | B.N.1.252 : 9,75*3,25-1*2 |  | 29.6875 | [23 empty] | VV | 0
|  | B.N.1.253 : 6,1*3,25-0,9*2 |  | 18.025 | [23 empty] | VV | 0
|  | B.N.1.254 : 11,4*3,25-0,9*2 |  | 35.25 | [23 empty] | VV | 0
|  | B.N.1.255 : 16,2*3,75-1,2*2,1-1*2-1,2*2,1 |  | 53.71 | [23 empty] | VV | 0
|  | B.N.1.256 : 8,6*3,75-1*2 |  | 30.25 | [23 empty] | VV | 0
|  | B.N.1.257 : (38,05-2,2)*3,25-2,1*2,1-0,9*2*2-1*2-0,8*2,1*3-1,2*2*4-2,1*2,1 |  | 87.4525 | [23 empty] | VV | 0
|  | B.N.1.258 : 5*3,25-0,8*2*2 |  | 13.05 | [23 empty] | VV | 0
|  | B.N.1.259 : 4,4*3,25-0,8*2 |  | 12.7 | [23 empty] | VV | 0
|  | B.N.1.260 : 16,05*3,25-1*2 |  | 50.1625 | [23 empty] | VV | 0
|  | B.N.1.261 : 17*3,25-1,2*2 |  | 52.85 | [23 empty] | VV | 0
|  | B.N.1.262 : 16,8*3,25-1,2*2 |  | 52.2 | [23 empty] | VV | 0
|  | B.N.1.264 : 10,75*3,25-2,1*2,1-1,775*2,1 |  | 26.8 | [23 empty] | VV | 0
|  | B.N.1.265 : (16,95-2,2)*3,25-0,9*2-1,75*1,12 |  | 44.1775 | [23 empty] | VV | 0
|  | B.N.1.266 : 16,63*3,25-0,9*2 |  | 52.2475 | [23 empty] | VV | 0
|  | B.N.1.267 : 16,9*3,25-1,1*2 |  | 52.725 | [23 empty] | VV | 0
|  | B.N.1.268 : 4,95*3,25-0,8*2*2 |  | 12.8875 | [23 empty] | VV | 0
|  | B.N.1.269 : 4,45*3,25-0,8*2 |  | 12.8625 | [23 empty] | VV | 0
|  | B.N.1.270 : 5,15*3,25-0,8*2*2 |  | 13.5375 | [23 empty] | VV | 0
|  | B.N.1.271 : 4,55*3,25-0,8*2 |  | 13.1875 | [23 empty] | VV | 0
|  | B.N.1.272 : 5,45*3,25-1*2-0,8*2-0,9*2 |  | 12.3125 | [23 empty] | VV | 0
|  | B.N.1.273 : 12,2*3,25-0,8*2-0,9*2 |  | 36.25 | [23 empty] | VV | 0
|  | B.N.1.274 : 9,7*3,25-0,8*2 |  | 29.925 | [23 empty] | VV | 0
|  | B.N.1.275 : 6,05*3,25-0,8*2*2 |  | 16.4625 | [23 empty] | VV | 0
|  | B.N.1.276 : 4,25*3,25-0,8*2 |  | 12.2125 | [23 empty] | VV | 0
|  | B.N.1.277 : 6,5*3,25-0,9*2 |  | 19.325 | [23 empty] | VV | 0
|  | B.N.1.278 : 9*3,75-1,675*2,1*2 |  | 26.715 | [23 empty] | VV | 0
|  | B.N.1.279 : 17,4*3,75-1,675*2,1 |  | 61.7325 | [23 empty] | VV | 0
|  | B.N.1.280 : 28,5*3,25-1,6*2,1*2-0,8*2*4 |  | 79.505 | [23 empty] | VV | 0
|  | B.N.2.01 : 24,6*3,47-1*2-1,975*2,1 |  | 79.2145 | [23 empty] | VV | 0
|  | B.N.2.02 : 11,43*3,47-1*2 |  | 37.6621 | [23 empty] | VV | 0
|  | B.N.2.03 : 34,525*3,47-1,975*2,1-1*2*7-0,9*2*2-1,675*2,1*2 |  | 91.0192 | [23 empty] | VV | 0
|  | B.N.2.04 : 41*3,47-0,9*2 |  | 140.47 | [23 empty] | VV | 0
|  | B.N.2.06 : 21,7*3,47-1*2 |  | 73.299 | [23 empty] | VV | 0
|  | B.N.2.07 : 70,5*3,47-1,925*2,1-1*2*13-0,9*2*2-1,5*2,175 |  | 207.73 | [23 empty] | VV | 0
|  | B.N.2.08 : 24,25*3,47-1*2-0,9*2 |  | 80.3475 | [23 empty] | VV | 0
|  | B.N.2.09 : 12,1*3,47-0,9*2 |  | 40.187 | [23 empty] | VV | 0
|  | B.N.2.10 : 9,9*3,47-0,9*2*2-0,8*2*2 |  | 27.553 | [23 empty] | VV | 0
|  | B.N.2.10a : 6,6*3,47-0,9*2 |  | 21.102 | [23 empty] | VV | 0
|  | B.N.2.11 : 4,5*3,47-0,8*2 |  | 14.015 | [23 empty] | VV | 0
|  | B.N.2.12 : 4,4*3,47-0,8*2 |  | 13.668 | [23 empty] | VV | 0
|  | B.N.2.13 : 9,9*3,47-0,9*2*2-0,8*2*2 |  | 27.553 | [23 empty] | VV | 0
|  | B.N.2.13a : 6,6*3,47-0,9*2 |  | 21.102 | [23 empty] | VV | 0
|  | B.N.2.14 : 5,2*3,47-0,8*2 |  | 16.444 | [23 empty] | VV | 0
|  | B.N.2.15 : 4,5*3,47-0,8*2 |  | 14.015 | [23 empty] | VV | 0
|  | B.N.2.16 : 27*3,47-1*2-1,4*2 |  | 88.89 | [23 empty] | VV | 0
|  | B.N.2.17 : 15,9*3,47-1,4*2 |  | 52.373 | [23 empty] | VV | 0
|  | B.N.2.18 : 21,6*3,47-1*2 |  | 72.952 | [23 empty] | VV | 0
|  | B.N.2.19 : 21,9*3,47-1*2 |  | 73.993 | [23 empty] | VV | 0
|  | B.N.2.20 : 21,6*3,47-1*2 |  | 72.952 | [23 empty] | VV | 0
|  | B.N.2.21 : 21,6*3,47-1*2 |  | 72.952 | [23 empty] | VV | 0
|  | B.N.2.22 : 21,8*3,47-1*2 |  | 73.646 | [23 empty] | VV | 0
|  | B.N.2.23 : 18,8*3,47-1*2 |  | 63.236 | [23 empty] | VV | 0
|  | B.N.2.24 : 19,9*3,47-1*2 |  | 67.053 | [23 empty] | VV | 0
|  | B.N.2.25 : 18,8*3,47-1,1*2-1,5*2,175 |  | 59.7735 | [23 empty] | VV | 0
|  | B.N.2.26 : 13,25*3,47-1*2 |  | 43.9775 | [23 empty] | VV | 0
|  | B.N.2.27 : 18,6*3,47-1*2 |  | 62.542 | [23 empty] | VV | 0
|  | B.N.2.28 : 12,4*3,47-1*2 |  | 41.028 | [23 empty] | VV | 0
|  | B.N.2.29 : 11*3,47-1*2 |  | 36.17 | [23 empty] | VV | 0
|  | B.N.2.30 : 10,45*3,47-1*2 |  | 34.2615 | [23 empty] | VV | 0
|  | B.N.2.31 : 9*3,47-1*2 |  | 29.23 | [23 empty] | VV | 0
|  | B.N.2.32 : 8,05*3,47-1*2 |  | 25.9335 | [23 empty] | VV | 0
|  | B.N.2.33 : 9,9*3,47-0,9*2-0,8*2*2 |  | 29.353 | [23 empty] | VV | 0
|  | B.N.2.34 : 5*3,47-0,8*2 |  | 15.75 | [23 empty] | VV | 0
|  | B.N.2.35 : 4,8*3,47-0,8*2 |  | 15.056 | [23 empty] | VV | 0
|  | B.N.2.36 : 9,9*3,47-0,9*2-0,8*2*2 |  | 29.353 | [23 empty] | VV | 0
|  | B.N.2.37 : 4,8*3,47-0,8*2 |  | 15.056 | [23 empty] | VV | 0
|  | B.N.2.38 : 5*3,47-0,8*2 |  | 15.75 | [23 empty] | VV | 0
|  | B.N.2.39 : 12,245*3,47-1*2 |  | 40.4901 | [23 empty] | VV | 0
|  | B.N.2.40 : (62,1+3,9*2)*3,47-0,9*2,1-1,1*2 |  | 238.463 | [23 empty] | VV | 0
|  | Mezisoučet |  | 5171.5117 | [23 empty] | VV | 1
|  | Stropy : 290,66575 |  | 290.6658 | [23 empty] | VV | 0
|  | Mezisoučet |  | 290.6658 | [23 empty] | VV | 1
437 | 784165512R00 | Malba bílá, bez penetrace, 2 x | m2 | 5462.1775 |  | 0 |  | 0 |  | 0 | 21 | 0 | 0.00046 | 2.51 | 0 | 0 |  | RTS 25/ II | RTS 25/ I | 0.1 | 546.22 |  | Práce | Běžná |  |  |  | POL1_
|  | Malba : 5171,51175 |  | 5171.5117 | [23 empty] | VV | 0
|  | Stropy : 290,66575 |  | 290.6658 | [23 empty] | VV | 0
438 | 784195412RX3 | Malba stěn - omyvatelný včetně tmelení a přebroušení podkladu | m2 | 627.31 |  | 0 |  | 0 |  | 0 | 21 | 0 | 0.00029 | 0.18 | 0 | 0 |  | Vlastní | Indiv | 0.10191 | 63.93 |  | Práce | Běžná |  |  |  | POL1_
|  | Omyvatelný nátěr : 627,31 |  | 627.31 | [23 empty] | VV | 0
[26 empty] | 12 | 21 | DPH
| Celkem |  |  |  |  | 0 | [19 empty] | 0 | 0 | SUM
Poznámky uchazeče k zadání
POPUZIV
END
Note on S6: Jedná se o informaci, zda se jedná o položku, která je do rozpočtu zadána z cenové soustavy RTS, nebo vlastní.
Note on T6: Jedná se o název CÚ, která je zadána u položky rozpočtu

## SO01a D.1.01 _B01 Pol
Položkový rozpočet | [27 empty] | #TypZaznamu#
S: | 145 | FN BRNO - PŘÍSTAVBA PET/CT A ENERGETICKÁ ÚSPORNÁ OPATŘENÍ OBJEKTU N | [25 empty] | STA
O: | SO01a | Budova Q a N | [22 empty] | STA |  |  | OBJ
R: | D.1.01 _B01 | Bourací práce | [25 empty] | ROZ
P.č. | Číslo položky | Název položky | MJ | Množství | Cena / MJ | Celkem | Dodávka | Dodávka celk. | Montáž | Montáž celk. | DPH | Cena s DPH | Hmotnost / MJ | Hmotnost celk.(t) | Dem. hmotnost / MJ | Dem. hmotnost celk.(t) | Ceník | Cen. soustava / platnost | Cenová úroveň | Nhod / MJ | Nhod celk. | Dodavatel | Typ položky | Stav položky
Díl: | 96 | Bourání konstrukcí |  |  |  | 0 |  | 0 |  | 0 |  | 0 |  | 0.7 |  | 425.28 |  |  |  |  | 2114.96 | [6 empty] | DIL
1 | 965081713R00 | Bourání dlažeb keramických tl.10 mm, nad 1 m2 | m2 | 32.085 |  | 0 |  | 0 |  | 0 | 21 | 0 | 0 | 0 | 0.02 | 0.64 |  | RTS 25/ II | RTS 25/ I | 0.15 | 4.81 |  | Práce | Běžná |  |  |  | POL1_
|  | D.1.01.1-901, D.1.01.1-902, D.1.01.1-903, D.1.01.1-904 : | [25 empty] | VV | 0
|  | Stavební podrobnost B05 : | [25 empty] | VV | 0
|  | zádveří : 1,61 |  | 1.61 | [23 empty] | VV | 0
|  | WC : 2,395 |  | 2.395 | [23 empty] | VV | 0
|  | WC : 2,53 |  | 2.53 | [23 empty] | VV | 0
|  | umývárna, sprchy : 6 |  | 6 | [23 empty] | VV | 0
|  | umývárna, sprcha : 2,96 |  | 2.96 | [23 empty] | VV | 0
|  | WC : 2,91 |  | 2.91 | [23 empty] | VV | 0
|  | WC : 2,86 |  | 2.86 | [23 empty] | VV | 0
|  | WC : 3,6 |  | 3.6 | [23 empty] | VV | 0
|  | úklid : 1,21 |  | 1.21 | [23 empty] | VV | 0
|  | sprcha : 2,58 |  | 2.58 | [23 empty] | VV | 0
|  | zádveří : 3,43 |  | 3.43 | [23 empty] | VV | 0
2 | 978059531R00 | Odsekání vnitřních obkladů stěn nad 2 m2 | m2 | 165.345 |  | 0 |  | 0 |  | 0 | 21 | 0 | 0 | 0 | 0.068 | 11.24 |  | RTS 25/ II | RTS 25/ I | 0.3 | 49.6 |  | Práce | Běžná |  |  |  | POL1_
|  | D.1.01.1-901, D.1.01.1-902, D.1.01.1-903, D.1.01.1-904 : | [25 empty] | VV | 0
|  | WC : (4,6-0,7)*2 |  | 7.8 | [23 empty] | VV | 0
|  | WC : (4,45-0,7)*2 |  | 7.5 | [23 empty] | VV | 0
|  | kanceláře, pracovny, ambulance, el. dílny : ((0,55+1,035)+(0,785)+(0,9+0,735)+(1)+(1)+(1,05)+(1,225)+(0,7)+(1,05+0,835)+(1,05+0,835))*1,5 |  | 19.125 | [23 empty] | VV | 0
|  | umývárna, sprchy : (15,2-0,7)*2 |  | 29 | [23 empty] | VV | 0
|  | umývárna, sprcha : (7,1-0,7)*2 |  | 12.8 | [23 empty] | VV | 0
|  | temná komora : (8,9-0,7)*2 |  | 16.4 | [23 empty] | VV | 0
|  | WC : (4,6-0,7)*2 |  | 7.8 | [23 empty] | VV | 0
|  | WC : (4,6-0,7)*2 |  | 7.8 | [23 empty] | VV | 0
|  | WC : (9,7-0,7)*2 |  | 18 | [23 empty] | VV | 0
|  | úklid : (4,48-0,7)*2 |  | 7.56 | [23 empty] | VV | 0
|  | sprcha : (4,6-0,7)*2 |  | 7.8 | [23 empty] | VV | 0
|  | B.Q.1.73 : (6,4-0,8)*2 |  | 11.2 | [23 empty] | VV | 0
|  | B.Q.1.74 : (3,655-0,9)*2 |  | 5.51 | [23 empty] | VV | 0
|  | B.Q.1.72 : (1,2+0,4)*1,5 |  | 2.4 | [23 empty] | VV | 0
|  | B.Q.1.76 : (0,65*2+1,8)*1,5 |  | 4.65 | [23 empty] | VV | 0
3 | 965042131R00 | Bourání mazanin betonových tl. 10 cm, pl. 4 m2 | m3 | 2.6085 |  | 0 |  | 0 |  | 0 | 21 | 0 | 0 | 0 | 2.2 | 5.74 |  | RTS 25/ II | RTS 25/ I | 10.88 | 28.38 |  | Práce | Běžná |  |  |  | POL1_
|  | D.1.01.1-901, D.1.01.1-902, D.1.01.1-903, D.1.01.1-904 : | [25 empty] | VV | 0
|  | Stavební podrobnost B05 : | [25 empty] | VV | 0
|  | zádveří : 1,61*0,1 |  | 0.161 | [23 empty] | VV | 0
|  | WC : 2,395*0,1 |  | 0.2395 | [23 empty] | VV | 0
|  | WC : 2,53*0,1 |  | 0.253 | [23 empty] | VV | 0
|  | umývárna, sprcha : 2,96*0,1 |  | 0.296 | [23 empty] | VV | 0
|  | WC : 2,91*0,1 |  | 0.291 | [23 empty] | VV | 0
|  | WC : 2,86*0,1 |  | 0.286 | [23 empty] | VV | 0
|  | WC : 3,6*0,1 |  | 0.36 | [23 empty] | VV | 0
|  | úklid : 1,21*0,1 |  | 0.121 | [23 empty] | VV | 0
|  | sprcha : 2,58*0,1 |  | 0.258 | [23 empty] | VV | 0
|  | zádveří : 3,43*0,1 |  | 0.343 | [23 empty] | VV | 0
4 | 965042141R00 | Bourání mazanin betonových tl. 10 cm, nad 4 m2 | m3 | 51.332 |  | 0 |  | 0 |  | 0 | 21 | 0 | 0 | 0 | 2.2 | 112.93 |  | RTS 25/ II | RTS 25/ I | 7.2 | 369.59 |  | Práce | Běžná |  |  |  | POL1_
|  | D.1.01.1-901, D.1.01.1-902, D.1.01.1-903, D.1.01.1-904 : | [25 empty] | VV | 0
|  | Stavební podrobnost B02 : | [25 empty] | VV | 0
|  | kancelář, kom. prostor, DMZ, kancelář : 56*0,1 |  | 5.6 | [23 empty] | VV | 0
|  | Ambulance : 15,3*0,1 |  | 1.53 | [23 empty] | VV | 0
|  | Ambulance : 14,9*0,1 |  | 1.49 | [23 empty] | VV | 0
|  | chodby : 129,5*0,1 |  | 12.95 | [23 empty] | VV | 0
|  | šatna : 12,2*0,1 |  | 1.22 | [23 empty] | VV | 0
|  | šatna : 10,05*0,1 |  | 1.005 | [23 empty] | VV | 0
|  | DMZ : 15,4*0,1 |  | 1.54 | [23 empty] | VV | 0
|  | DMZ : 14,7*0,1 |  | 1.47 | [23 empty] | VV | 0
|  | Pracovna : 12,5*0,1 |  | 1.25 | [23 empty] | VV | 0
|  | Temná komora : 4,5*0,1 |  | 0.45 | [23 empty] | VV | 0
|  | elektro dílna : 28,3*0,1 |  | 2.83 | [23 empty] | VV | 0
|  | výuková místnost : 34,7*0,1 |  | 3.47 | [23 empty] | VV | 0
|  | sklad : 8,6*0,1 |  | 0.86 | [23 empty] | VV | 0
|  | výuková místnost + knihovna : 50,32*0,1 |  | 5.032 | [23 empty] | VV | 0
|  | šatna : 9,8*0,1 |  | 0.98 | [23 empty] | VV | 0
|  | šatna : 13*0,1 |  | 1.3 | [23 empty] | VV | 0
|  | čekárna : 15,45*0,1 |  | 1.545 | [23 empty] | VV | 0
|  | kartotéka, Ambulance. Ambulance : 46,9*0,1 |  | 4.69 | [23 empty] | VV | 0
|  | Mezisoučet |  | 49.212 | [23 empty] | VV | 1
|  | Stavební podrobnost B04 : | [25 empty] | VV | 0
|  | pracovna : 15,2*0,1 |  | 1.52 | [23 empty] | VV | 0
|  | Mezisoučet |  | 1.52 | [23 empty] | VV | 1
|  | Stavební podrobnost B05 : | [25 empty] | VV | 0
|  | umývárna, sprchy : 6*0,1 |  | 0.6 | [23 empty] | VV | 0
|  | Mezisoučet |  | 0.6 | [23 empty] | VV | 1
5 | 965049111R00 | Příplatek, bourání mazanin se svař. síťí tl. 10 cm | m3 | 53.5975 |  | 0 |  | 0 |  | 0 | 21 | 0 | 0 | 0 | 0 | 0 |  | RTS 25/ II | RTS 25/ I | 4.828 | 258.77 |  | Práce | Běžná |  |  |  | POL1_
6 | 965042241R00 | Bourání mazanin betonových tl. nad 10 cm, nad 4 m2 | m3 | 10.7475 |  | 0 |  | 0 |  | 0 | 21 | 0 | 0 | 0 | 2.2 | 23.64 |  | RTS 25/ II | RTS 25/ I | 5.87 | 63.09 |  | Práce | Běžná |  |  |  | POL1_
|  | D.1.01.1-901, D.1.01.1-902, D.1.01.1-903, D.1.01.1-904 : | [25 empty] | VV | 0
|  | Stavební podrobnost B3 : | [25 empty] | VV | 0
|  | B.Q.1.75, B.Q.1.76, B.Q.1.72, B.Q.1.77, B.Q.1.78,B.Q.1.79, B.Q.1.80 : 71,65*0,15 |  | 10.7475 | [23 empty] | VV | 0
7 | 965049112R00 | Příplatek, bourání mazanin se svař.síťí nad 10 cm | m3 | 10.7475 |  | 0 |  | 0 |  | 0 | 21 | 0 | 0 | 0 | 0 | 0 |  | RTS 25/ II | RTS 25/ I | 4.029 | 43.3 |  | Práce | Běžná |  |  |  | POL1_
8 | 962052211R00 | Bourání zdiva železobetonového nadzákladového | m3 | 2.2785 |  | 0 |  | 0 |  | 0 | 21 | 0 | 0.00147 | 0 | 2.4 | 5.47 |  | RTS 25/ II | RTS 25/ I | 8.5 | 19.37 |  | Práce | Běžná |  |  |  | POL1_
|  | D.1.01.1-901, D.1.01.1-902, D.1.01.1-903, D.1.01.1-904 : | [25 empty] | VV | 0
|  | B.Q.1.75, B.Q.1.77 / B.Q.1.78 : (3,95*3,75-0,71*2-1*2)*0,2 |  | 2.2785 | [23 empty] | VV | 0
9 | 970251200R00 | Řezání železobetonu hl. řezu 200 mm | m | 7.5 |  | 0 |  | 0 |  | 0 | 21 | 0 | 0 | 0 | 0.00046 | 0 |  | RTS 25/ II | RTS 25/ I | 2 | 15 |  | Práce | Běžná |  |  |  | POL1_
|  | D.1.01.1-901, D.1.01.1-902, D.1.01.1-903, D.1.01.1-904 : | [25 empty] | VV | 0
|  | B.Q.1.75, B.Q.1.77 / B.Q.1.78 : 3,75*2 |  | 7.5 | [23 empty] | VV | 0
10 | 962031116R00 | Bourání příček z cihel pálených plných tl. 140 mm | m2 | 150.2025 |  | 0 |  | 0 |  | 0 | 21 | 0 | 0.00067 | 0.1 | 0.319 | 47.91 |  | RTS 25/ II | RTS 25/ I | 0.317 | 47.61 |  | Práce | Běžná |  |  |  | POL1_
|  | D.1.01.1-901, D.1.01.1-902, D.1.01.1-903, D.1.01.1-904 : | [25 empty] | VV | 0
|  | B.Q. : 6,05*3,75-0,71*2 |  | 21.2675 | [23 empty] | VV | 0
|  | 2*3,75 |  | 7.5 | [23 empty] | VV | 0
|  | 1,95*3,75-0,9*2 |  | 5.5125 | [23 empty] | VV | 0
|  | 0,95*3,75 |  | 3.5625 | [23 empty] | VV | 0
|  | B.N. : | [25 empty] | VV | 0
|  | 1.167 : 5*3,2 |  | 16 | [23 empty] | VV | 0
|  | 1.165 : 5*3,2 |  | 16 | [23 empty] | VV | 0
|  | 1.164 : 5*3,2-0,7*2 |  | 14.6 | [23 empty] | VV | 0
|  | 1.161 : 5*3,2 |  | 16 | [23 empty] | VV | 0
|  | 1.160 : 5*3,2 |  | 16 | [23 empty] | VV | 0
|  | 1.158 : 5*3,2 |  | 16 | [23 empty] | VV | 0
|  | 1.151, 1.193 : 2,35*3,2 |  | 7.52 | [23 empty] | VV | 0
|  | 1.183 : 3,2*3,2 |  | 10.24 | [23 empty] | VV | 0
11 | 962031113R00 | Bourání příček z cihel pálených plných tl. 65 mm | m2 | 461.6207 |  | 0 |  | 0 |  | 0 | 21 | 0 | 0.00067 | 0.31 | 0.184 | 84.94 |  | RTS 25/ II | RTS 25/ I | 0.227 | 104.79 |  | Práce | Běžná |  |  |  | POL1_
|  | D.1.01.1-901, D.1.01.1-902, D.1.01.1-903, D.1.01.1-904 : | [25 empty] | VV | 0
|  | B.Q. : 0,56*3,75+0,275*3,75*3 |  | 5.1937 | [23 empty] | VV | 0
|  | 1,85*3,75 |  | 6.9375 | [23 empty] | VV | 0
|  | 1,95*3,75 |  | 7.3125 | [23 empty] | VV | 0
|  | 2,3*3,75 |  | 8.625 | [23 empty] | VV | 0
|  | B.N. : | [25 empty] | VV | 0
|  | 5*3,2-0,9*2*2 |  | 12.4 | [23 empty] | VV | 0
|  | 2,525*3,2 |  | 8.08 | [23 empty] | VV | 0
|  | 2,2*3,2 |  | 7.04 | [23 empty] | VV | 0
|  | 5*3,2-0,9*2 |  | 14.2 | [23 empty] | VV | 0
|  | (2,875+2,1+2,875+2,25)*3,2-0,7*2*4 |  | 26.72 | [23 empty] | VV | 0
|  | (5+2,25)*3,2-0,8*2 |  | 21.6 | [23 empty] | VV | 0
|  | (2,625+0,4)*3,2-0,8*2 |  | 8.08 | [23 empty] | VV | 0
|  | (2,75+1,85+0,25*2+0,95-0,6)*3,2 |  | 17.44 | [23 empty] | VV | 0
|  | 5*3,2 |  | 16 | [23 empty] | VV | 0
|  | (2,625+0,4)*3,2-0,8*2 |  | 8.08 | [23 empty] | VV | 0
|  | (5+1,75)*3,2 |  | 21.6 | [23 empty] | VV | 0
|  | (3,2+2,65+2,2*2+2,25)*3,2-0,8*2 |  | 38.4 | [23 empty] | VV | 0
|  | 2,85*3,2 |  | 9.12 | [23 empty] | VV | 0
|  | (1,775+0,4+0,8)*3,2-0,9*2 |  | 7.72 | [23 empty] | VV | 0
|  | (2,25+2,95+2,95+5)*3,2-0,7*2*4-0,9*2 |  | 34.68 | [23 empty] | VV | 0
|  | 5*3,2 |  | 16 | [23 empty] | VV | 0
|  | 2,2*3,2-0,8*2 |  | 5.44 | [23 empty] | VV | 0
|  | 2,2*3,2 |  | 7.04 | [23 empty] | VV | 0
|  | 5*3,2 |  | 16 | [23 empty] | VV | 0
|  | (5+3,185+0,45+1,8+1,35+1,8+1,5*2+2,2+1,25)*3,2-0,8*2*4-0,9*2 |  | 55.912 | [23 empty] | VV | 0
|  | 5*3,2*4 |  | 64 | [23 empty] | VV | 0
|  | 1,2*3,2-0,9*2 |  | 2.04 | [23 empty] | VV | 0
|  | 1,2*3,2-0,9*2 |  | 2.04 | [23 empty] | VV | 0
|  | 2,1*3,2-0,8*2 |  | 5.12 | [23 empty] | VV | 0
|  | (1,5+1,25)*3,2 |  | 8.8 | [23 empty] | VV | 0
12 | 962032241R00 | Bourání zdiva z cihel pálených na MC | m3 | 15.5699 |  | 0 |  | 0 |  | 0 | 21 | 0 | 0.00128 | 0.02 | 1.95 | 30.36 |  | RTS 25/ II | RTS 25/ I | 1.7 | 26.47 |  | Práce | Běžná |  |  |  | POL1_
|  | D.1.01.1-901, D.1.01.1-902, D.1.01.1-903, D.1.01.1-904 : | [25 empty] | VV | 0
|  | B.N. : (1,775*3,2-0,9*2)*0,3 |  | 1.164 | [23 empty] | VV | 0
|  | 0,35*0,3*3,2 |  | 0.336 | [23 empty] | VV | 0
|  | 0,9*3,2*0,3 |  | 0.864 | [23 empty] | VV | 0
|  | drobné bourání : 1 |  | 1 | [23 empty] | VV | 0
|  | Atiky : (45,7+6,825+9,25+12,2)*0,55*0,3 |  | 12.2059 | [23 empty] | VV | 0
13 | 971035641R00 | Vybourání otv. zeď cihel. pl. 4 m2, tl. 30 cm, MC | m3 | 0.369 |  | 0 |  | 0 |  | 0 | 21 | 0 | 0.00182 | 0 | 1.95 | 0.72 |  | RTS 25/ II | RTS 25/ I | 4.806 | 1.77 |  | Práce | Běžná |  |  |  | POL1_
|  | Včetně pomocného lešení o výšce podlahy do 1900 mm a pro zatížení do 1,5 kPa (150 kg/m2). | [25 empty] | POP
|  | D.1.01.1-901, D.1.01.1-902, D.1.01.1-903, D.1.01.1-904 : | [25 empty] | VV | 0
|  | B.Q. : 0,9*2,05*0,2 |  | 0.369 | [23 empty] | VV | 0
14 | 971052651R00 | Vybourání otvorů zdi želbet. pl. 4 m2, tl. 60 cm | m3 | 1.3656 |  | 0 |  | 0 |  | 0 | 21 | 0 | 0.00182 | 0 | 2.4 | 3.28 |  | RTS 25/ II | RTS 25/ I | 20.83 | 28.45 |  | Práce | Běžná |  |  |  | POL1_
|  | Včetně pomocného lešení o výšce podlahy do 1900 mm a pro zatížení do 1,5 kPa (150 kg/m2). | [25 empty] | POP
|  | D.1.01.1-901, D.1.01.1-902, D.1.01.1-903, D.1.01.1-904 : | [25 empty] | VV | 0
|  | B.Q. : | [25 empty] | VV | 0
|  | 0,745*1,6*0,3 |  | 0.3576 | [23 empty] | VV | 0
|  | 2,1*1,6*0,3 |  | 1.008 | [23 empty] | VV | 0
15 | 971052551R00 | Vybourání otvorů zdi želbet. pl. 1 m2, tl. 60 cm | m3 | 0.15552 |  | 0 |  | 0 |  | 0 | 21 | 0 | 0.00182 | 0 | 2.4 | 0.37 |  | RTS 25/ II | RTS 25/ I | 27.326 | 4.25 |  | Práce | Běžná |  |  |  | POL1_
|  | Včetně pomocného lešení o výšce podlahy do 1900 mm a pro zatížení do 1,5 kPa (150 kg/m2). | [25 empty] | POP
|  | D.1.01.1-901, D.1.01.1-902, D.1.01.1-903, D.1.01.1-904 : | [25 empty] | VV | 0
|  | B.Q. : | [25 empty] | VV | 0
|  | 0,72*0,72*0,3 |  | 0.15552 | [23 empty] | VV | 0
16 | 970251300R00 | Řezání železobetonu hl. řezu 300 mm | m | 9.085 |  | 0 |  | 0 |  | 0 | 21 | 0 | 0 | 0 | 0.00046 | 0 |  | RTS 25/ II | RTS 25/ I | 3 | 27.26 |  | Práce | Běžná |  |  |  | POL1_
|  | D.1.01.1-901, D.1.01.1-902, D.1.01.1-903, D.1.01.1-904 : | [25 empty] | VV | 0
|  | B.Q. : | [25 empty] | VV | 0
|  | 0,745+1,6 |  | 2.345 | [23 empty] | VV | 0
|  | 2,1+1,6*2 |  | 5.3 | [23 empty] | VV | 0
|  | 0,72*2 |  | 1.44 | [23 empty] | VV | 0
17 | 968062355R00 | Vybourání dřevěných rámů oken dvojitých pl. 2 m2 | m2 | 5.8575 |  | 0 |  | 0 |  | 0 | 21 | 0 | 0.001 | 0.01 | 0.062 | 0.36 |  | RTS 25/ II | RTS 25/ I | 0.612 | 3.58 |  | Práce | Běžná |  |  |  | POL1_
|  | D.1.01.1-901, D.1.01.1-902, D.1.01.1-903, D.1.01.1-904 : | [25 empty] | VV | 0
|  | Stavební podrobnost B9 : | [25 empty] | VV | 0
|  | B.Q. : | [25 empty] | VV | 0
|  | 2,1*0,9 |  | 1.89 | [23 empty] | VV | 0
|  | B.N. : | [25 empty] | VV | 0
|  | 1,15*1,15*3 |  | 3.9675 | [23 empty] | VV | 0
18 | 968062356R00 | Vybourání dřevěných rámů oken dvojitých pl. 4 m2 | m2 | 9.45 |  | 0 |  | 0 |  | 0 | 21 | 0 | 0.00092 | 0.01 | 0.054 | 0.51 |  | RTS 25/ II | RTS 25/ I | 0.47 | 4.44 |  | Práce | Běžná |  |  |  | POL1_
|  | D.1.01.1-901, D.1.01.1-902, D.1.01.1-903, D.1.01.1-904 : | [25 empty] | VV | 0
|  | Stavební podrobnost B9 : | [25 empty] | VV | 0
|  | B.Q. : | [25 empty] | VV | 0
|  | 2,1*1,5*3 |  | 9.45 | [23 empty] | VV | 0
19 | 968062357R00 | Vybourání dřevěných rámů oken dvojitých nad 4 m2 | m2 | 28.98 |  | 0 |  | 0 |  | 0 | 21 | 0 | 0.00082 | 0.02 | 0.047 | 1.36 |  | RTS 25/ II | RTS 25/ I | 0.396 | 11.48 |  | Práce | Běžná |  |  |  | POL1_
|  | D.1.01.1-901, D.1.01.1-902, D.1.01.1-903, D.1.01.1-904 : | [25 empty] | VV | 0
|  | Stavební podrobnost B9 : | [25 empty] | VV | 0
|  | B.N. : | [25 empty] | VV | 0
|  | 2,3*1,8*7 |  | 28.98 | [23 empty] | VV | 0
20 | 968095002R00 | Bourání parapetů dřevěných š. do 50 cm | m | 27.95 |  | 0 |  | 0 |  | 0 | 21 | 0 | 0 | 0 | 0.01507 | 0.42 |  | RTS 25/ II | RTS 25/ I | 0.11 | 3.07 |  | Práce | Běžná |  |  |  | POL1_
|  | D.1.01.1-901, D.1.01.1-902, D.1.01.1-903, D.1.01.1-904 : | [25 empty] | VV | 0
|  | Stavební podrobnost B9 : | [25 empty] | VV | 0
|  | B.Q. : | [25 empty] | VV | 0
|  | 2,1*3 |  | 6.3 | [23 empty] | VV | 0
|  | 2,1 |  | 2.1 | [23 empty] | VV | 0
|  | B.N. : | [25 empty] | VV | 0
|  | 2,3*7 |  | 16.1 | [23 empty] | VV | 0
|  | 1,15*3 |  | 3.45 | [23 empty] | VV | 0
21 | 764410850R00 | Demontáž oplechování parapetů,rš od 100 do 330 mm | m | 27.95 |  | 0 |  | 0 |  | 0 | 21 | 0 | 0 | 0 | 0.00135 | 0.04 |  | RTS 25/ II | RTS 25/ I | 0.09 | 2.52 |  | Práce | Běžná |  |  |  | POL1_
22 | 7866_D1 | Demontáž žaluzie vnitřní včetně likvidace žaluzie | m2 | 44.2875 |  | 0 |  | 0 |  | 0 | 21 | 0 | 0 | 0 | 0 | 0 |  | Vlastní | Indiv | 0.3 | 13.29 |  | Práce | Běžná |  |  |  | POL1_
|  | D.1.01.1-901, D.1.01.1-902, D.1.01.1-903, D.1.01.1-904 : | [25 empty] | VV | 0
|  | Stavební podrobnost B10 : | [25 empty] | VV | 0
|  | B.Q. : | [25 empty] | VV | 0
|  | 2,1*0,9 |  | 1.89 | [23 empty] | VV | 0
|  | 2,1*1,5*3 |  | 9.45 | [23 empty] | VV | 0
|  | B.N. : | [25 empty] | VV | 0
|  | 1,15*1,15*3 |  | 3.9675 | [23 empty] | VV | 0
|  | 2,3*1,8*7 |  | 28.98 | [23 empty] | VV | 0
23 | 7866_D2 | Demontáž žaluzie vnější včetně likvidace žaluzie | m2 | 11.34 |  | 0 |  | 0 |  | 0 | 21 | 0 | 0 | 0 | 0 | 0 |  | Vlastní | Indiv | 0.3 | 3.4 |  | Práce | Běžná |  |  |  | POL1_
|  | D.1.01.1-901, D.1.01.1-902, D.1.01.1-903, D.1.01.1-904 : | [25 empty] | VV | 0
|  | Stavební podrobnost B10 : | [25 empty] | VV | 0
|  | B.Q. : | [25 empty] | VV | 0
|  | 2,1*0,9 |  | 1.89 | [23 empty] | VV | 0
|  | 2,1*1,5*3 |  | 9.45 | [23 empty] | VV | 0
24 | 968072641RX1 | Vybourání prosklených stěn s dveřmi a vstupních dveří | m2 | 51.9188 |  | 0 |  | 0 |  | 0 | 21 | 0 | 0.00042 | 0.02 | 0.025 | 1.3 |  | Vlastní | Indiv | 0.33 | 17.13 |  | Práce | Běžná |  |  |  | POL1_
|  | D.1.01.1-901, D.1.01.1-902, D.1.01.1-903, D.1.01.1-904 : | [25 empty] | VV | 0
|  | vnitřní : 1,6*3,1*2+1,24*3,1+2,1*3,2*3 |  | 33.924 | [23 empty] | VV | 0
|  | vnější : 1,43*3,1+1,775*2,17+1,7*2,8+1,65*3 |  | 17.9947 | [23 empty] | VV | 0
25 | 968072455R00 | Vybourání kovových dveřních zárubní pl. do 2 m2 | m2 | 84.6 |  | 0 |  | 0 |  | 0 | 21 | 0 | 0.00117 | 0.1 | 0.076 | 6.43 |  | RTS 25/ II | RTS 25/ I | 0.939 | 79.44 |  | Práce | Běžná |  |  |  | POL1_
|  | D.1.01.1-901, D.1.01.1-902, D.1.01.1-903, D.1.01.1-904 : | [25 empty] | VV | 0
|  | B.Q. : 0,9*2*10 |  | 18 | [23 empty] | VV | 0
|  | B.N. : 0,9*2*37 |  | 66.6 | [23 empty] | VV | 0
26 | 968072456R00 | Vybourání kovových dveřních zárubní pl. nad 2 m2 | m2 | 3.1 |  | 0 |  | 0 |  | 0 | 21 | 0 | 0.001 | 0 | 0.063 | 0.2 |  | RTS 25/ II | RTS 25/ I | 0.718 | 2.23 |  | Práce | Běžná |  |  |  | POL1_
|  | D.1.01.1-901, D.1.01.1-902, D.1.01.1-903, D.1.01.1-904 : | [25 empty] | VV | 0
|  | B.N. : 1,55*2*1 |  | 3.1 | [23 empty] | VV | 0
27 | 210110561RX1 | Demontáž rozvaděče, vč. odpojení, pomocných prací, likvidace | kus | 1 |  | 0 |  | 0 |  | 0 | 21 | 0 | 0.01085 | 0.01 | 0 | 0 |  | Vlastní | RTS 25/ I | 4.858 | 4.86 |  | Práce | Běžná |  |  |  | POL1_
|  | D.1.01.1-901, D.1.01.1-902, D.1.01.1-903, D.1.01.1-904 : | [25 empty] | VV | 0
|  | Stavební podrobnost B12 : | [25 empty] | VV | 0
|  | B.N. : 1 |  | 1 | [23 empty] | VV | 0
28 | 978059631R00 | Odsekání vnějších obkladů stěn nad 2 m2 | m2 | 9.71 |  | 0 |  | 0 |  | 0 | 21 | 0 | 0 | 0 | 0.089 | 0.86 |  | RTS 25/ II | RTS 25/ I | 0.39 | 3.79 |  | Práce | Běžná |  |  |  | POL1_
|  | D.1.01.1-901, D.1.01.1-902, D.1.01.1-903, D.1.01.1-904 : | [25 empty] | VV | 0
|  | odstranění keramického soklu : 24,275*0,4 |  | 9.71 | [23 empty] | VV | 0
29 | 978042116R00 | Odstranění zateplovacího systému, minerální izolace tl. 160 mm s omítkou | m2 | 157.9327 |  | 0 |  | 0 |  | 0 | 21 | 0 | 0 | 0 | 0.03324 | 5.25 |  | RTS 25/ II | RTS 25/ I | 0.441 | 69.65 |  | Práce | Běžná |  |  |  | POL1_
|  | D.1.01.1-901, D.1.01.1-902, D.1.01.1-903, D.1.01.1-904 : | [25 empty] | VV | 0
|  | 16,36*4,55 |  | 74.438 | [23 empty] | VV | 0
|  | 6,37*4,55 |  | 28.9835 | [23 empty] | VV | 0
|  | 16,535*4,55 |  | 75.2343 | [23 empty] | VV | 0
|  | -2,1*1,5*3-1,43*3,1-2,1*0,9-1,65*3 |  | -20.723 | [23 empty] | VV | 0
30 | 961055111R00 | Bourání základů železobetonových | m3 | 22.4818 |  | 0 |  | 0 |  | 0 | 21 | 0 | 0 | 0 | 2.4 | 53.96 |  | RTS 25/ II | RTS 25/ I | 13.3 | 299.01 |  | Práce | Běžná |  |  |  | POL1_
|  | D.1.01.1-901 : | [25 empty] | VV | 0
|  | Stavební podrobnost B28 : | [25 empty] | VV | 0
|  | sloupky : (0,5*0,5*1)*2 |  | 0.5 | [23 empty] | VV | 0
|  | Mezisoučet |  | 0.5 | [23 empty] | VV | 1
|  | bourání podkladního betonu pro kanalizaci : (1,3+1,365+3,25+14,5+7,6+42+10+13+3,7+13,7+16,6+1,88+1,55+13,1+3)*0,15 |  | 21.9818 | [23 empty] | VV | 0
|  | Mezisoučet |  | 21.9818 | [23 empty] | VV | 1
31 | 970251150R00 | Řezání železobetonu hl. řezu 150 mm | m | 116.29 |  | 0 |  | 0 |  | 0 | 21 | 0 | 0 | 0 | 0.00046 | 0.05 |  | RTS 25/ II | RTS 25/ I | 1.5 | 174.44 |  | Práce | Běžná |  |  |  | POL1_
|  | D.1.01.1-901 : | [25 empty] | VV | 0
|  | bourání podkladního betonu pro kanalizaci : 1,65+0,615+1,1+0,65+0,94 |  | 4.955 | [23 empty] | VV | 0
|  | 3,325*2+0,5+0,425 |  | 7.575 | [23 empty] | VV | 0
|  | 3,325+1,1*2+1,225*2+2,35+2,165+1,555+1,25 |  | 15.295 | [23 empty] | VV | 0
|  | 1,35+1+0,4+1,35 |  | 4.1 | [23 empty] | VV | 0
|  | 2,8+0,4+2,9+0,95+0,95+2,275 |  | 10.275 | [23 empty] | VV | 0
|  | 23,5 |  | 23.5 | [23 empty] | VV | 0
|  | 1,8*2+1,175 |  | 4.775 | [23 empty] | VV | 0
|  | 1,15+1,35 |  | 2.5 | [23 empty] | VV | 0
|  | 1,8*2 |  | 3.6 | [23 empty] | VV | 0
|  | 1,425*2+0,6+2,765+1,3+4,125+2,25+3 |  | 16.89 | [23 empty] | VV | 0
|  | 0,775+0,725+3,1+0,3+1,45+0,45+1,45+0,8+4,125+2,745 |  | 15.92 | [23 empty] | VV | 0
|  | 4,13+0,4+2,375 |  | 6.905 | [23 empty] | VV | 0
32 | 960111221RX1 | Demontáž zakrytí podzemních kolektorů - PZD desek, včetně zpětné montáže doplnění 30%, vč. pomocných konstrukcí, doplňků, dle PD - Stavební podrobnost B29 | m2 | 24 |  | 0 |  | 0 |  | 0 | 21 | 0 | 0.00233 | 0.06 | 0.5 | 12 |  | Vlastní | Indiv | 7.86 | 188.64 |  | Práce | Běžná |  |  |  | POL1_
|  | Včetně bourání geotextilií, výplně otvorů tvárnic, drenáží, trubek a dilatačních prvků apod. zabudovaných v bouraných konstrukcích. | [25 empty] | POP |  | Včetně bourání geotextilií, výplně otvorů tvárnic, drenáží, trubek a dilatačních prvků apod. zabudovaných v bouraných konstrukcích.
|  | D.1.01.1-901, D.1.01.1-902, D.1.01.1-903, D.1.01.1-904 : | [25 empty] | VV | 0
|  | Stavební podrobnost B29 : 24 |  | 24 | [23 empty] | VV | 0
33 | 960111221RX2 | Demontáž zakrytí podzemních kolektorů - PZD desek, odbourání stěn, podkl. bet., vč. zapravení doplnění 30%, vč. pomocných kcí, doplňků, dle PD - Stavební podrobnost B30 | soubor | 18 |  | 0 |  | 0 |  | 0 | 21 | 0 | 0.00233 | 0.04 | 0.85 | 15.3 |  | Vlastní | Indiv | 7.86 | 141.48 |  | Práce | Běžná |  |  |  | POL1_
|  | Včetně bourání geotextilií, výplně otvorů tvárnic, drenáží, trubek a dilatačních prvků apod. zabudovaných v bouraných konstrukcích. | [25 empty] | POP |  | Včetně bourání geotextilií, výplně otvorů tvárnic, drenáží, trubek a dilatačních prvků apod. zabudovaných v bouraných konstrukcích.
|  | D.1.01.1-901, D.1.01.1-902, D.1.01.1-903, D.1.01.1-904 : | [25 empty] | VV | 0
|  | Stavební podrobnost B30 : 18 |  | 18 | [23 empty] | VV | 0
Díl: | 97 | Zřízení otvorů, vč. řezání, bourání, vrtání |  |  |  | 0 |  | 0 |  | 0 |  | 0 |  | 0 |  | 9.83 |  |  |  |  | 0 | [6 empty] | DIL
34 | 97_B31a | Zřízení drážky v základové konstrukci, 250x250mm, tl. stěny do 1200mm, vč. pomocných prací, doplňků, přesná specifikace viz D.1.01.1-901 - Stavební podrobnost B31 | soubor | 1 |  | 0 |  | 0 |  | 0 | 21 | 0 | 0 | 0 | 0.165 | 0.17 |  | Vlastní | Indiv | 0 | 0 |  | Práce | Běžná |  |  |  | POL1_
35 | 97_B31b | Zřízení drážky v základové konstrukci, 275x250mm, tl. stěny do 1000mm, vč. pomocných prací, doplňků, přesná specifikace viz D.1.01.1-901 - Stavební podrobnost B31 | soubor | 2 |  | 0 |  | 0 |  | 0 | 21 | 0 | 0 | 0 | 0.15125 | 0.3 |  | Vlastní | Indiv | 0 | 0 |  | Práce | Běžná |  |  |  | POL1_
36 | 97_B31d | Zřízení drážky v základové konstrukci, 275x250mm, tl. stěny do 1200mm, vč. pomocných prací, doplňků, přesná specifikace viz D.1.01.1-901 - Stavební podrobnost B31 | soubor | 2 |  | 0 |  | 0 |  | 0 | 21 | 0 | 0 | 0 | 0.1815 | 0.36 |  | Vlastní | Indiv | 0 | 0 |  | Práce | Běžná |  |  |  | POL1_
37 | 97_B32a | Zřízení prostupu v základové konstrukci, 300x300mm, tl. stěny do 750mm, vč. pomocných prací, doplňků , přesná specifikace viz D.1.01.1-901 - Stavební podrobnost B32 | soubor | 15 |  | 0 |  | 0 |  | 0 | 21 | 0 | 0 | 0 | 0.1485 | 2.23 |  | Vlastní | Indiv | 0 | 0 |  | Práce | Běžná |  |  |  | POL1_
38 | 97_B32b | Zřízení prostupu v základové konstrukci, pr. 150mm, tl. stěny do 750mm, vč. pomocných prací, doplňků , přesná specifikace viz D.1.01.1-901 - Stavební podrobnost B32 | soubor | 3 |  | 0 |  | 0 |  | 0 | 21 | 0 | 0 | 0 | 0.1485 | 0.45 |  | Vlastní | Indiv | 0 | 0 |  | Práce | Běžná |  |  |  | POL1_
39 | 97_B21a | Zřízení prostupu v zděné konstrukci 1000x450mm, tl. stěny do 250mm, vč. pomocných prací, doplňků, přesná specifikace viz D.1.01.1-902, D.1.01.1-903 - Stavební podrobnost B21 | soubor | 2 |  | 0 |  | 0 |  | 0 | 21 | 0 | 0 | 0 | 0.2475 | 0.5 |  | Vlastní | Indiv | 0 | 0 |  | Práce | Běžná |  |  |  | POL1_
40 | 97_B21b | Zřízení prostupu v zděné konstrukci, 415x300mm, tl. stěny do 250mm, vč. pomocných prací, doplňků, přesná specifikace viz D.1.01.1-902, D.1.01.1-903 - Stavební podrobnost B21 | soubor | 2 |  | 0 |  | 0 |  | 0 | 21 | 0 | 0 | 0 | 0.06847 | 0.14 |  | Vlastní | Indiv | 0 | 0 |  | Práce | Běžná |  |  |  | POL1_
41 | 97_B21c | Zřízení prostupu v zděné konstrukci, 1100x350mm, tl. stěny do 250mm, vč. pomocných prací, doplňků, přesná specifikace viz D.1.01.1-902, D.1.01.1-903 - Stavební podrobnost B21 | soubor | 1 |  | 0 |  | 0 |  | 0 | 21 | 0 | 0 | 0 | 0.06847 | 0.07 |  | Vlastní | Indiv | 0 | 0 |  | Práce | Běžná |  |  |  | POL1_
42 | 97_B21d | Zřízení prostupu v zděné konstrukci, 910x300mm, tl. stěny do 250mm, vč. pomocných prací, doplňků, přesná specifikace viz D.1.01.1-902, D.1.01.1-903 - Stavební podrobnost B21 | soubor | 1 |  | 0 |  | 0 |  | 0 | 21 | 0 | 0 | 0 | 0.06847 | 0.07 |  | Vlastní | Indiv | 0 | 0 |  | Práce | Běžná |  |  |  | POL1_
43 | 97_B21e | Zřízení prostupu v zděné konstrukci, 900x350mm, tl. stěny do 250mm, vč. pomocných prací, doplňků, přesná specifikace viz D.1.01.1-902, D.1.01.1-903 - Stavební podrobnost B21 | soubor | 1 |  | 0 |  | 0 |  | 0 | 21 | 0 | 0 | 0 | 0.06847 | 0.07 |  | Vlastní | Indiv | 0 | 0 |  | Práce | Běžná |  |  |  | POL1_
44 | 97_B21f | Zřízení prostupu v zděné konstrukci, 1000x450mm, tl. stěny do 250mm, vč. pomocných prací, doplňků, přesná specifikace viz D.1.01.1-902, D.1.01.1-903 - Stavební podrobnost B21 | soubor | 2 |  | 0 |  | 0 |  | 0 | 21 | 0 | 0 | 0 | 0.06847 | 0.14 |  | Vlastní | Indiv | 0 | 0 |  | Práce | Běžná |  |  |  | POL1_
45 | 97_B21g | Zřízení prostupu v zděné konstrukci, 1000x350mm, tl. stěny do 250mm, vč. pomocných prací, doplňků, přesná specifikace viz D.1.01.1-902, D.1.01.1-903 - Stavební podrobnost B21 | soubor | 1 |  | 0 |  | 0 |  | 0 | 21 | 0 | 0 | 0 | 0.06847 | 0.07 |  | Vlastní | Indiv | 0 | 0 |  | Práce | Běžná |  |  |  | POL1_
46 | 97_B21h | Zřízení prostupu v zděné konstrukci, pr.75mm, tl. stěny do 500mm, vč. pomocných prací, doplňků, přesná specifikace viz D.1.01.1-902, D.1.01.1-903 - Stavební podrobnost B21 | soubor | 2 |  | 0 |  | 0 |  | 0 | 21 | 0 | 0 | 0 | 0.06847 | 0.14 |  | Vlastní | Indiv | 0 | 0 |  | Práce | Běžná |  |  |  | POL1_
47 | 97_B21i | Zřízení prostupu v zděné konstrukci, pr.100mm, tl. stěny do 500mm, vč. pomocných prací, doplňků, přesná specifikace viz D.1.01.1-902, D.1.01.1-903 - Stavební podrobnost B21 | soubor | 8 |  | 0 |  | 0 |  | 0 | 21 | 0 | 0 | 0 | 0.06847 | 0.55 |  | Vlastní | Indiv | 0 | 0 |  | Práce | Běžná |  |  |  | POL1_
48 | 97_B22a | Zřízení prostupu v zděné konstrukci, pr. 325mm, tl. stěny do 250mm, vč. pomocných prací, doplňků, přesná specifikace viz D.1.01.1-902, D.1.01.1-903 - Stavební podrobnost B22 | soubor | 1 |  | 0 |  | 0 |  | 0 | 21 | 0 | 0 | 0 | 0.01584 | 0.02 |  | Vlastní | Indiv | 0 | 0 |  | Práce | Běžná |  |  |  | POL1_
49 | 97_B22b | Zřízení prostupu v zděné konstrukci, pr. 300mm, tl. stěny do 250mm, vč. pomocných prací, doplňků, přesná specifikace viz D.1.01.1-902, D.1.01.1-903 - Stavební podrobnost B22 | soubor | 6 |  | 0 |  | 0 |  | 0 | 21 | 0 | 0 | 0 | 0.0135 | 0.08 |  | Vlastní | Indiv | 0 | 0 |  | Práce | Běžná |  |  |  | POL1_
50 | 97_B22c | Zřízení prostupu v zděné konstrukci, pr. 280mm, tl. stěny do 250mm, vč. pomocných prací, doplňků, přesná specifikace viz D.1.01.1-902, D.1.01.1-903 - Stavební podrobnost B22 | soubor | 3 |  | 0 |  | 0 |  | 0 | 21 | 0 | 0 | 0 | 0.01176 | 0.04 |  | Vlastní | Indiv | 0 | 0 |  | Práce | Běžná |  |  |  | POL1_
51 | 97_B22d | Zřízení prostupu v zděné konstrukci, pr. 260mm, tl. stěny do 250mm, vč. pomocných prací, doplňků, přesná specifikace viz D.1.01.1-902, D.1.01.1-903 - Stavební podrobnost B22 | soubor | 6 |  | 0 |  | 0 |  | 0 | 21 | 0 | 0 | 0 | 0.01014 | 0.06 |  | Vlastní | Indiv | 0 | 0 |  | Práce | Běžná |  |  |  | POL1_
52 | 97_B22e | Zřízení prostupu v zděné konstrukci, pr. 225mm, tl. stěny do 250mm, vč. pomocných prací, doplňků, přesná specifikace viz D.1.01.1-902, D.1.01.1-903 - Stavební podrobnost B22 | soubor | 3 |  | 0 |  | 0 |  | 0 | 21 | 0 | 0 | 0 | 0.00759 | 0.02 |  | Vlastní | Indiv | 0 | 0 |  | Práce | Běžná |  |  |  | POL1_
53 | 97_B22f | Zřízení prostupu v zděné konstrukci, pr. 200mm, tl. stěny do 250mm, vč. pomocných prací, doplňků, přesná specifikace viz D.1.01.1-902, D.1.01.1-903 - Stavební podrobnost B22 | soubor | 1 |  | 0 |  | 0 |  | 0 | 21 | 0 | 0 | 0 | 0.006 | 0.01 |  | Vlastní | Indiv | 0 | 0 |  | Práce | Běžná |  |  |  | POL1_
54 | 97_B22g | Zřízení prostupu v zděné konstrukci, pr. 100mm, tl. stěny do 250mm, vč. pomocných prací, doplňků, přesná specifikace viz D.1.01.1-902, D.1.01.1-903 - Stavební podrobnost B22 | soubor | 4 |  | 0 |  | 0 |  | 0 | 21 | 0 | 0 | 0 | 0.0015 | 0.01 |  | Vlastní | Indiv | 0 | 0 |  | Práce | Běžná |  |  |  | POL1_
55 | 97_B22h | Zřízení prostupu v zděné konstrukci, pr. 75mm, tl. stěny do 250mm, vč. pomocných prací, doplňků, přesná specifikace viz D.1.01.1-902, D.1.01.1-903 - Stavební podrobnost B22 | soubor | 20 |  | 0 |  | 0 |  | 0 | 21 | 0 | 0 | 0 | 0.00084 | 0.02 |  | Vlastní | Indiv | 0 | 0 |  | Práce | Běžná |  |  |  | POL1_
56 | 97_B22i | Zřízení prostupu v zděné konstrukci, pr. 100mm, tl. stěny do 400mm, vč. pomocných prací, doplňků, přesná specifikace viz D.1.01.1-902, D.1.01.1-903 - Stavební podrobnost B22 | soubor | 2 |  | 0 |  | 0 |  | 0 | 21 | 0 | 0 | 0 | 0.00084 | 0 |  | Vlastní | Indiv | 0 | 0 |  | Práce | Běžná |  |  |  | POL1_
57 | 97_B23a | Zřízení prostupu v ŽB konstrukci, 1160x410mm, tl. stěny do 300mm, vč. pomocných prací, doplňků, přesná specifikace viz D.1.01.1-902, D.1.01.1-903 - Stavební podrobnost B23 | soubor | 1 |  | 0 |  | 0 |  | 0 | 21 | 0 | 0 | 0 | 0.3139 | 0.31 |  | Vlastní | Indiv | 0 | 0 |  | Práce | Běžná |  |  |  | POL1_
58 | 97_B23b | Zřízení prostupu v ŽB konstrukci, 790x410mm, tl. stěny do 200mm, vč. pomocných prací, doplňků, přesná specifikace viz D.1.01.1-902, D.1.01.1-903 - Stavební podrobnost B23 | soubor | 1 |  | 0 |  | 0 |  | 0 | 21 | 0 | 0 | 0 | 0.14252 | 0.14 |  | Vlastní | Indiv | 0 | 0 |  | Práce | Běžná |  |  |  | POL1_
59 | 97_B23c | Zřízení prostupu v ŽB konstrukci, 450x350mm, tl. stěny do 300mm, vč. pomocných prací, doplňků, přesná specifikace viz D.1.01.1-902, D.1.01.1-903 - Stavební podrobnost B23 | soubor | 1 |  | 0 |  | 0 |  | 0 | 21 | 0 | 0 | 0 | 0.10395 | 0.1 |  | Vlastní | Indiv | 0 | 0 |  | Práce | Běžná |  |  |  | POL1_
60 | 97_B24a | Zřízení prostupu v ŽB konstrukci, pr.350mm, tl. stěny do 300mm, vč. pomocných prací, doplňků, přesná specifikace viz D.1.01.1-902, D.1.01.1-903 - Stavební podrobnost B24 | soubor | 2 |  | 0 |  | 0 |  | 0 | 21 | 0 | 0 | 0 | 0.02205 | 0.04 |  | Vlastní | Indiv | 0 | 0 |  | Práce | Běžná |  |  |  | POL1_
61 | 97_B24b | Zřízení prostupu v ŽB konstrukci, pr.300mm, tl. stěny do 300mm, vč. pomocných prací, doplňků, přesná specifikace viz D.1.01.1-902, D.1.01.1-903 - Stavební podrobnost B24 | soubor | 1 |  | 0 |  | 0 |  | 0 | 21 | 0 | 0 | 0 | 0.0162 | 0.02 |  | Vlastní | Indiv | 0 | 0 |  | Práce | Běžná |  |  |  | POL1_
62 | 97_B24c | Zřízení prostupu v ŽB konstrukci, pr.260mm, tl. stěny do 300mm, vč. pomocných prací, doplňků, přesná specifikace viz D.1.01.1-902, D.1.01.1-903 - Stavební podrobnost B24 | soubor | 1 |  | 0 |  | 0 |  | 0 | 21 | 0 | 0 | 0 | 0.01217 | 0.01 |  | Vlastní | Indiv | 0 | 0 |  | Práce | Běžná |  |  |  | POL1_
63 | 97_B24d | Zřízení prostupu v ŽB konstrukci, pr.225, tl. stěny do 300mm, vč. pomocných prací, doplňků, přesná specifikace viz D.1.01.1-902, D.1.01.1-903 - Stavební podrobnost B24 | soubor | 1 |  | 0 |  | 0 |  | 0 | 21 | 0 | 0 | 0 | 0.00911 | 0.01 |  | Vlastní | Indiv | 0 | 0 |  | Práce | Běžná |  |  |  | POL1_
64 | 97_B24e | Zřízení prostupu v ŽB konstrukci, pr.310mm, tl. stěny do 200mm, vč. pomocných prací, doplňků, přesná specifikace viz D.1.01.1-902, D.1.01.1-903 - Stavební podrobnost B24 | soubor | 1 |  | 0 |  | 0 |  | 0 | 21 | 0 | 0 | 0 | 0.01153 | 0.01 |  | Vlastní | Indiv | 0 | 0 |  | Práce | Běžná |  |  |  | POL1_
65 | 97_B24f | Zřízení prostupu v ŽB konstrukci, pr.275mm, tl. stěny do 200mm, vč. pomocných prací, doplňků, přesná specifikace viz D.1.01.1-902, D.1.01.1-903 - Stavební podrobnost B24 | soubor | 1 |  | 0 |  | 0 |  | 0 | 21 | 0 | 0 | 0 | 0.00907 | 0.01 |  | Vlastní | Indiv | 0 | 0 |  | Práce | Běžná |  |  |  | POL1_
66 | 97_B24g | Zřízení prostupu v ŽB konstrukci, pr.230mm, tl. stěny do 200mm, vč. pomocných prací, doplňků, přesná specifikace viz D.1.01.1-902, D.1.01.1-903 - Stavební podrobnost B24 | soubor | 2 |  | 0 |  | 0 |  | 0 | 21 | 0 | 0 | 0 | 0.00635 | 0.01 |  | Vlastní | Indiv | 0 | 0 |  | Práce | Běžná |  |  |  | POL1_
67 | 97_B24h | Zřízení prostupu v ŽB konstrukci, pr.225mm, tl. stěny do 200mm, vč. pomocných prací, doplňků, přesná specifikace viz D.1.01.1-902, D.1.01.1-903 - Stavební podrobnost B24 | soubor | 1 |  | 0 |  | 0 |  | 0 | 21 | 0 | 0 | 0 | 0.00607 | 0.01 |  | Vlastní | Indiv | 0 | 0 |  | Práce | Běžná |  |  |  | POL1_
68 | 97_B24i | Zřízení prostupu v ŽB konstrukci, pr.100mm, tl. stěny do 300mm, vč. pomocných prací, doplňků, přesná specifikace viz D.1.01.1-902, D.1.01.1-903 - Stavební podrobnost B24 | soubor | 4 |  | 0 |  | 0 |  | 0 | 21 | 0 | 0 | 0 | 0.0018 | 0.01 |  | Vlastní | Indiv | 0 | 0 |  | Práce | Běžná |  |  |  | POL1_
69 | 97_B24j | Zřízení prostupu v ŽB konstrukci, pr.75mm, tl. stěny do 300mm, vč. pomocných prací, doplňků, přesná specifikace viz D.1.01.1-902, D.1.01.1-903 - Stavební podrobnost B24 | soubor | 24 |  | 0 |  | 0 |  | 0 | 21 | 0 | 0 | 0 | 0.00084 | 0.02 |  | Vlastní | Indiv | 0 | 0 |  | Práce | Běžná |  |  |  | POL1_
70 | 97_B25a | Zřízení prostupu v stropních keramobetonových panelech , pr.200mm, , vč. pomocných prací, doplňků, přesná specifikace viz D.1.01.1-904, D.1.01.1-905 - Stavební podrobnost B25 | soubor | 13 |  | 0 |  | 0 |  | 0 | 21 | 0 | 0 | 0 | 0.044 | 0.57 |  | Vlastní | Indiv | 0 | 0 |  | Práce | Běžná |  |  |  | POL1_
71 | 97_B25b | Zřízení prostupu v stropních keramobetonových panelech , pr.180mm, , vč. pomocných prací, doplňků, přesná specifikace viz D.1.01.1-904, D.1.01.1-905 - Stavební podrobnost B25 | soubor | 4 |  | 0 |  | 0 |  | 0 | 21 | 0 | 0 | 0 | 0.044 | 0.18 |  | Vlastní | Indiv | 0 | 0 |  | Práce | Běžná |  |  |  | POL1_
72 | 97_B25c | Zřízení prostupu v stropních keramobetonových panelech , pr.150mm, , vč. pomocných prací, doplňků, přesná specifikace viz D.1.01.1-904, D.1.01.1-905 - Stavební podrobnost B25 | soubor | 10 |  | 0 |  | 0 |  | 0 | 21 | 0 | 0 | 0 | 0.044 | 0.44 |  | Vlastní | Indiv | 0 | 0 |  | Práce | Běžná |  |  |  | POL1_
73 | 97_B25d | Zřízení prostupu v stropních keramobetonových panelech , pr.125mm, , vč. pomocných prací, doplňků, přesná specifikace viz D.1.01.1-904, D.1.01.1-905 - Stavební podrobnost B25 | soubor | 6 |  | 0 |  | 0 |  | 0 | 21 | 0 | 0 | 0 | 0.044 | 0.26 |  | Vlastní | Indiv | 0 | 0 |  | Práce | Běžná |  |  |  | POL1_
74 | 97_B25e | Zřízení prostupu v stropních keramobetonových panelech , pr.100mm, , vč. pomocných prací, doplňků, přesná specifikace viz D.1.01.1-904, D.1.01.1-905 - Stavební podrobnost B25 | soubor | 10 |  | 0 |  | 0 |  | 0 | 21 | 0 | 0 | 0 | 0.044 | 0.44 |  | Vlastní | Indiv | 0 | 0 |  | Práce | Běžná |  |  |  | POL1_
75 | 97_B25f | Zřízení prostupu v stropních keramobetonových panelech , pr.80mm, , vč. pomocných prací, doplňků, přesná specifikace viz D.1.01.1-904, D.1.01.1-905 - Stavební podrobnost B25 | soubor | 2 |  | 0 |  | 0 |  | 0 | 21 | 0 | 0 | 0 | 0.044 | 0.09 |  | Vlastní | Indiv | 0 | 0 |  | Práce | Běžná |  |  |  | POL1_
76 | 97_B33a | Zřízení drážky v ŽB stěně, dl. 1500mm, vč. pomocných prací, doplňků, přesná specifikace viz D.1.01.1-901 - Stavební podrobnost B33 | soubor | 6 |  | 0 |  | 0 |  | 0 | 21 | 0 | 0 | 0 | 0.1815 | 1.09 |  | Vlastní | Indiv | 0 | 0 |  | Práce | Běžná |  |  |  | POL1_
77 | 97_B33b | Zřízení drážky v cihelné stěně, dl. 1500mm, vč. pomocných prací, doplňků, přesná specifikace viz D.1.01.1-901 - Stavební podrobnost B33 | soubor | 3 |  | 0 |  | 0 |  | 0 | 21 | 0 | 0 | 0 | 0.1815 | 0.54 |  | Vlastní | Indiv | 0 | 0 |  | Práce | Běžná |  |  |  | POL1_
Díl: | 98 | Demolice |  |  |  | 0 |  | 0 |  | 0 |  | 0 |  | 0.05 |  | 7.35 |  |  |  |  | 22.56 | [6 empty] | DIL
78 | 981134213RX1 | Demolice kompletní spojovacího krčku, přesná specifikace vit PD - Stavební podrobnost B13 D.1.01.1-901 | m3 | 113.078 |  | 0 |  | 0 |  | 0 | 21 | 0 | 0.00046 | 0.05 | 0.065 | 7.35 |  | Vlastní | Indiv | 0.1995 | 22.56 |  | Práce | Běžná |  |  |  | POL1_
|  | D.1.01.1-901, D.1.01.1-902, D.1.01.1-903, D.1.01.1-904 : | [25 empty] | VV | 0
|  | Stavební podrobnost B13 : | [25 empty] | VV | 0
|  | OP : 9,85*3,28*3,5 |  | 113.078 | [23 empty] | VV | 0
Díl: | 711 | Izolace proti vodě |  |  |  | 0 |  | 0 |  | 0 |  | 0 |  | 0 |  | 0.71 |  |  |  |  | 6.01 | [6 empty] | DIL
79 | 711140101R00 | Odstranění izolace proti vlhkosti na ploše vodorovné, asfaltové pásy přitavením, 1 vrstva | m2 | 146.545 |  | 0 |  | 0 |  | 0 | 21 | 0 | 0 | 0 | 0.00487 | 0.71 |  | RTS 25/ II | RTS 25/ I | 0.041 | 6.01 |  | Práce | Běžná |  |  |  | POL1_
|  | D.1.01.1-901 : | [25 empty] | VV | 0
|  | bourání podkladního betonu pro kanalizaci : (1,3+1,365+3,25+14,5+7,6+42+10+13+3,7+13,7+16,6+1,88+1,55+13,1+3) |  | 146.545 | [23 empty] | VV | 0
Díl: | 728 | Vzduchotechnika |  |  |  | 0 |  | 0 |  | 0 |  | 0 |  | 0 |  | 0.01 |  |  |  |  | 1.47 | [6 empty] | DIL
80 | 728314816R00 | Demontáž protidešťové žaluzie kruhové do d 500 mm | kus | 2 |  | 0 |  | 0 |  | 0 | 21 | 0 | 0 | 0 | 0.0055 | 0.01 |  | RTS 25/ II | RTS 25/ I | 0.7345 | 1.47 |  | Práce | Běžná |  |  |  | POL1_
|  | D.1.01.1-901, D.1.01.1-902, D.1.01.1-903, D.1.01.1-904 : | [25 empty] | VV | 0
|  | Stavební podrobnost B14 : 2 |  | 2 | [23 empty] | VV | 0
Díl: | 767 | Konstrukce zámečnické |  |  |  | 0 |  | 0 |  | 0 |  | 0 |  | 0 |  | 0.4 |  |  |  |  | 40.88 | [6 empty] | DIL
81 | 767581801R00 | Demontáž podhledů - kazet | m2 | 44.44 |  | 0 |  | 0 |  | 0 | 21 | 0 | 0 | 0 | 0.005 | 0.22 |  | RTS 25/ II | RTS 25/ I | 0.51 | 22.66 |  | Práce | Běžná |  |  |  | POL1_
|  | do ceny zohlednit včetně SDK čel : | [25 empty] | VV | 0
|  | Stavební podrobnost B06 : | [25 empty] | VV | 0
|  | chodba : 29,24 |  | 29.24 | [23 empty] | VV | 0
|  | Stavební podrobnost B07 : | [25 empty] | VV | 0
|  | B.Q.1.50 : 11,15 |  | 11.15 | [23 empty] | VV | 0
|  | B.Q.1.51 : 4,05 |  | 4.05 | [23 empty] | VV | 0
82 | 767581802R00 | Demontáž podhledů - lamel | m2 | 44.44 |  | 0 |  | 0 |  | 0 | 21 | 0 | 0 | 0 | 0.004 | 0.18 |  | RTS 25/ II | RTS 25/ I | 0.41 | 18.22 |  | Práce | Běžná |  |  |  | POL1_
Díl: | 776 | Podlahy a stěny povlakové |  |  |  | 0 |  | 0 |  | 0 |  | 0 |  | 0 |  | 2.08 |  |  |  |  | 173.45 | [6 empty] | DIL
83 | 776511820R00 | Odstranění PVC a koberců lepených s podložkou | m2 | 578.97 |  | 0 |  | 0 |  | 0 | 21 | 0 | 0 | 0 | 0.0035 | 2.03 |  | RTS 25/ II | RTS 25/ I | 0.26 | 150.53 |  | Práce | Běžná |  |  |  | POL1_
|  | D.1.01.1-901, D.1.01.1-902, D.1.01.1-903, D.1.01.1-904 : | [25 empty] | VV | 0
|  | Stavební podrobnost B02 : | [25 empty] | VV | 0
|  | kancelář, kom. prostor, DMZ, kancelář : 56 |  | 56 | [23 empty] | VV | 0
|  | Ambulance : 15,3 |  | 15.3 | [23 empty] | VV | 0
|  | Ambulance : 14,9 |  | 14.9 | [23 empty] | VV | 0
|  | chodby : 129,5 |  | 129.5 | [23 empty] | VV | 0
|  | šatna : 12,2 |  | 12.2 | [23 empty] | VV | 0
|  | šatna : 10,05 |  | 10.05 | [23 empty] | VV | 0
|  | DMZ : 15,4 |  | 15.4 | [23 empty] | VV | 0
|  | DMZ : 14,7 |  | 14.7 | [23 empty] | VV | 0
|  | Pracovna : 12,5 |  | 12.5 | [23 empty] | VV | 0
|  | Temná komora : 4,5 |  | 4.5 | [23 empty] | VV | 0
|  | elektro dílna : 28,3 |  | 28.3 | [23 empty] | VV | 0
|  | výuková místnost : 34,7 |  | 34.7 | [23 empty] | VV | 0
|  | sklad : 8,6 |  | 8.6 | [23 empty] | VV | 0
|  | výuková místnost + knihovna : 50,32 |  | 50.32 | [23 empty] | VV | 0
|  | šatna : 9,8 |  | 9.8 | [23 empty] | VV | 0
|  | šatna : 13 |  | 13 | [23 empty] | VV | 0
|  | čekárna : 15,45 |  | 15.45 | [23 empty] | VV | 0
|  | kartotéka, Ambulance. Ambulance : 46,9 |  | 46.9 | [23 empty] | VV | 0
|  | Mezisoučet |  | 492.12 | [23 empty] | VV | 1
|  | Stavební podrobnost B03 : | [25 empty] | VV | 0
|  | B.Q.1.75, B.Q.1.76, B.Q.1.72, B.Q.1.77, B.Q.1.78,B.Q.1.79, B.Q.1.80 : 71,65 |  | 71.65 | [23 empty] | VV | 0
|  | Mezisoučet |  | 71.65 | [23 empty] | VV | 1
|  | Stavební podrobnost B04 : | [25 empty] | VV | 0
|  | pracovna : 15,2 |  | 15.2 | [23 empty] | VV | 0
|  | Mezisoučet |  | 15.2 | [23 empty] | VV | 1
84 | 776401800R00 | Demontáž soklíků nebo lišt, pryžových nebo z PVC | m | 572.89 |  | 0 |  | 0 |  | 0 | 21 | 0 | 0 | 0 | 8e-05 | 0.05 |  | RTS 25/ II | RTS 25/ I | 0.04 | 22.92 |  | Práce | Běžná |  |  |  | POL1_
|  | D.1.01.1-901, D.1.01.1-902, D.1.01.1-903, D.1.01.1-904 : | [25 empty] | VV | 0
|  | Stavební podrobnost B2 : 53+16,6+16,5+15,4+14,6+16,6+16,12+16,1+8,9+23,3+24,6+12,6+30,8+12,75+16,9+16,6+32,8+130,5 |  | 474.67 | [23 empty] | VV | 0
|  | Stavební podrobnost B3 : 65,6+15,8 |  | 81.4 | [23 empty] | VV | 0
|  | Stavební podrobnost B4 : 16,82 |  | 16.82 | [23 empty] | VV | 0
Díl: | D96 | Přesuny suti a vybouraných hmot |  |  |  | 0 |  | 0 |  | 0 |  | 0 |  | 0 |  | 0 |  |  |  |  | 550.82 | [6 empty] | DIL
85 | 979082212R00 | Vodorovná doprava suti po suchu do 50 m | t | 445.6463 |  | 0 |  | 0 |  | 0 | 21 | 0 | 0 | 0 | 0 | 0 |  | RTS 25/ II | RTS 25/ I | 0.746 | 332.45 |  | Přesun suti | Běžná |  |  |  | POL8_
86 | 979081111R00 | Odvoz suti a vybour. hmot na skládku do 1 km | t | 445.6463 |  | 0 |  | 0 |  | 0 | 21 | 0 | 0 | 0 | 0 | 0 |  | RTS 25/ II | RTS 25/ I | 0.49 | 218.37 |  | Přesun suti | Běžná |  |  |  | POL8_
|  | Včetně naložení na dopravní prostředek a složení na skládku, bez poplatku za skládku. | [25 empty] | POP
87 | 979081121R00 | Příplatek k odvozu za každý další 1 km | t | 4456.4627 |  | 0 |  | 0 |  | 0 | 21 | 0 | 0 | 0 | 0 | 0 |  | RTS 25/ II | RTS 25/ I | 0 | 0 |  | Přesun suti | Běžná |  |  |  | POL8_
88 | 979999979R00 | Poplatek za recyklaci, beton silně vyztužený, kusovost do 1600 cm2 (skup.170101) | t | 96.9951 |  | 0 |  | 0 |  | 0 | 21 | 0 | 0 | 0 | 0 | 0 |  | RTS 25/ I | RTS 25/ I | 0 | 0 |  | Práce | Běžná |  |  |  | POL1_
89 | 979990162R00 | Poplatek za uložení suti - dřevo+sklo, skupina odpadu 170904 | t | 2.6567 |  | 0 |  | 0 |  | 0 | 21 | 0 | 0 | 0 | 0 | 0 |  | RTS 25/ II | RTS 25/ I | 0 | 0 |  | Práce | Běžná |  |  |  | POL1_
|  | kategorie 17 09 04 smíšené stavební a demoliční odpady | [25 empty] | POP
90 | 979990121R00 | Poplatek za uložení suti - asfaltové pásy, skupina odpadu 170302 | t | 0.71367 |  | 0 |  | 0 |  | 0 | 21 | 0 | 0 | 0 | 0 | 0 |  | RTS 25/ II | RTS 25/ I | 0 | 0 |  | Práce | Běžná |  |  |  | POL1_
91 | 979990110R00 | Poplatek za uložení suti - sádrokartonové desky, skupina odpadu 170802 | t | 0.26316 |  | 0 |  | 0 |  | 0 | 21 | 0 | 0 | 0 | 0 | 0 |  | RTS 25/ II | RTS 25/ I | 0 | 0 |  | Práce | Běžná |  |  |  | POL1_
|  | kategorie 17 08 02 stavební materiály na bázi sádry | [25 empty] | POP
92 | 979990181R00 | Poplatek za uložení suti - PVC podlahová krytina, skupina odpadu 200307 | t | 2.0722 |  | 0 |  | 0 |  | 0 | 21 | 0 | 0 | 0 | 0 | 0 |  | RTS 25/ II | RTS 25/ I | 0 | 0 |  | Práce | Běžná |  |  |  | POL1_
|  | kategorie 17 02 03 plasty | [25 empty] | POP
93 | 979990142R00 | Poplatek za uložení suti - minerální vata s perlinkou, skupina odpadu 170604 | t | 5.2497 |  | 0 |  | 0 |  | 0 | 21 | 0 | 0 | 0 | 0 | 0 |  | RTS 25/ II | RTS 25/ I | 0 | 0 |  | Práce | Běžná |  |  |  | POL1_
|  | kategorie 17 09 03 smíšené stavební a demoliční odpady | [25 empty] | POP
94 | 979999997R00 | Poplatek za recyklaci směsi suti betonu, cihel, tašek a keram.výrobků, kusovost do 1600 cm2 (170107) | t | 337.6957 |  | 0 |  | 0 |  | 0 | 21 | 0 | 0 | 0 | 0 | 0 |  | RTS 25/ II | RTS 25/ I | 0 | 0 |  | Práce | Běžná |  |  |  | POL1_
|  | 17 107 | [25 empty] | POP
|  | 445,64627-96,99508-2,65674-0,71367-0,26316-2,07223-5,24968 |  | 337.6957 | [23 empty] | VV | 0
[26 empty] | 12 | 21 | DPH
| Celkem |  |  |  |  | 0 | [19 empty] | 0 | 0 | SUM
Poznámky uchazeče k zadání
POPUZIV
END
Note on S6: Jedná se o informaci, zda se jedná o položku, která je do rozpočtu zadána z cenové soustavy RTS, nebo vlastní.
Note on T6: Jedná se o název CÚ, která je zadána u položky rozpočtu

## SO01a D.1.01.4a Pol
Položkový rozpočet | [27 empty] | #TypZaznamu#
S: | 145 | FN BRNO - PŘÍSTAVBA PET/CT A ENERGETICKÁ ÚSPORNÁ OPATŘENÍ OBJEKTU N | [25 empty] | STA
O: | SO01a | Budova Q a N | [22 empty] | STA |  |  | OBJ
R: | D.1.01.4a | Zdravotně technické instalace | [25 empty] | ROZ
P.č. | Číslo položky | Název položky | MJ | Množství | Cena / MJ | Celkem | Dodávka | Dodávka celk. | Montáž | Montáž celk. | DPH | Cena s DPH | Hmotnost / MJ | Hmotnost celk.(t) | Dem. hmotnost / MJ | Dem. hmotnost celk.(t) | Ceník | Cen. soustava / platnost | Cenová úroveň | Nhod / MJ | Nhod celk. | Dodavatel | Typ položky | Stav položky
Díl: | 11 | Přípravné a přidružené práce |  |  |  | 0 |  | 0 |  | 0 |  | 0 |  | 0 |  | 0 |  |  |  |  | 24.36 | [6 empty] | DIL
1 | 115101201R00 | Čerpání vody na výšku do 10 m, přítok do 500 l/min | h | 120 |  | 0 |  | 0 |  | 0 | 21 | 0 | 0 | 0 | 0 | 0 |  | RTS 25/ II | RTS 25/ I | 0.203 | 24.36 |  | Práce | Běžná |  |  |  | POL1_1
|  | 5 dní, viz v.č.001,101 | [25 empty] | POP
|  | 5*24 : | [25 empty] | VV | 0
|  | 120 |  | 120 | [23 empty] | VV | 0
2 | 115101301R00 | Pohotovost čerp.soupravy, výška 10 m, přítok 500 l | den | 5 |  | 0 |  | 0 |  | 0 | 21 | 0 | 0 | 0 | 0 | 0 |  | RTS 25/ II | RTS 25/ I | 0 | 0 |  | Práce | Běžná |  |  |  | POL1_1
|  | 5 dní, viz v.č. 001, 101 | [25 empty] | POP
|  | 1*5 : | [25 empty] | VV | 0
|  | 5 |  | 5 | [23 empty] | VV | 0
Díl: | 13 | Hloubené vykopávky |  |  |  | 0 |  | 0 |  | 0 |  | 0 |  | 0 |  | 0 |  |  |  |  | 1265.9 | [6 empty] | DIL
3 | 139711101RT4 | Vykopávka v uzavřených prostorách v hor.1-4 | m3 | 201 |  | 0 |  | 0 |  | 0 | 21 | 0 | 0 | 0 | 0 | 0 |  | RTS 25/ II | RTS 25/ I | 6.298 | 1265.9 |  | Práce | Běžná |  |  |  | POL1_1
|  | výkop hl. do 2m - viz ležatá kanalizace | [25 empty] | POP
|  | 1*174 : | [25 empty] | VV | 0
|  | výkop hl. 2-4m . viz. ležatá kanalizace : | [25 empty] | VV | 0
|  | 1*27 : | [25 empty] | VV | 0
|  | 201 |  | 201 | [23 empty] | VV | 0
Díl: | 15 | Roubení |  |  |  | 0 |  | 0 |  | 0 |  | 0 |  | 0 |  | 0 |  |  |  |  | 152.1 | [6 empty] | DIL
4 | 151101101R00 | Pažení a rozepření stěn rýh - příložné - hl.do 2 m | m2 | 260 |  | 0 |  | 0 |  | 0 | 21 | 0 | 0 | 0 | 0 | 0 |  | RTS 25/ II | RTS 25/ I | 0.236 | 61.36 |  | Práce | Běžná |  |  |  | POL1_1
|  | viz v.č.001, 101,301 | [25 empty] | POP
|  | 1*260 : | [25 empty] | VV | 0
|  | 260 |  | 260 | [23 empty] | VV | 0
5 | 151101102R00 | Pažení a rozepření stěn rýh - příložné - hl.do 4 m | m2 | 90 |  | 0 |  | 0 |  | 0 | 21 | 0 | 0 | 0 | 0 | 0 |  | RTS 25/ II | RTS 25/ I | 0.479 | 43.11 |  | Práce | Běžná |  |  |  | POL1_1
|  | viz v.č. 001, 101,301 | [25 empty] | POP
|  | 1*90 : | [25 empty] | VV | 0
|  | 90 |  | 90 | [23 empty] | VV | 0
6 | 151101111R00 | Odstranění pažení stěn rýh - příložné - hl. do 2 m | m2 | 260 |  | 0 |  | 0 |  | 0 | 21 | 0 | 0 | 0 | 0 | 0 |  | RTS 25/ II | RTS 25/ I | 0.07 | 18.2 |  | Práce | Běžná |  |  |  | POL1_1
|  | viz zřízení pažení | [25 empty] | POP
|  | 1*260 : | [25 empty] | VV | 0
|  | 260 |  | 260 | [23 empty] | VV | 0
7 | 151101112R00 | Odstranění pažení stěn rýh - příložné - hl. do 4 m | m2 | 90 |  | 0 |  | 0 |  | 0 | 21 | 0 | 0 | 0 | 0 | 0 |  | RTS 25/ II | RTS 25/ I | 0.327 | 29.43 |  | Práce | Běžná |  |  |  | POL1_1
|  | viz zřízení pažení | [25 empty] | POP
|  | 1*90 : | [25 empty] | VV | 0
|  | 90 |  | 90 | [23 empty] | VV | 0
Díl: | 16 | Přemístění výkopku |  |  |  | 0 |  | 0 |  | 0 |  | 0 |  | 0 |  | 0 |  |  |  |  | 99.11 | [6 empty] | DIL
8 | 161101101R00 | Svislé přemístění výkopku z hor.1-4 do 2,5 m | m3 | 201 |  | 0 |  | 0 |  | 0 | 21 | 0 | 0 | 0 | 0 | 0 |  | RTS 25/ II | RTS 25/ I | 0.345 | 69.35 |  | Práce | Běžná |  |  |  | POL1_1
|  | viz v.č. 001,101,301 | [25 empty] | POP
|  | 1*201 : | [25 empty] | VV | 0
|  | 201 |  | 201 | [23 empty] | VV | 0
9 | 161101103R00 | Svislé přemístění výkopku z hor.1-4 do 6,0 m | m3 | 27 |  | 0 |  | 0 |  | 0 | 21 | 0 | 0 | 0 | 0 | 0 |  | RTS 25/ II | RTS 25/ I | 0.626 | 16.9 |  | Práce | Běžná |  |  |  | POL1_1
|  | viz v.č. 001, 101 | [25 empty] | POP
|  | 1*27 : | [25 empty] | VV | 0
|  | 27 |  | 27 | [23 empty] | VV | 0
10 | 167101102R00 | Nakládání výkopku z hor. 1 ÷ 4 v množství nad 100 m3 | m3 | 201 |  | 0 |  | 0 |  | 0 | 21 | 0 | 0 | 0 | 0 | 0 |  | RTS 25/ II | RTS 25/ I | 0.053 | 10.65 |  | Práce | Běžná |  |  |  | POL1_1
|  | viz v.č. 001,101,301 | [25 empty] | POP
|  | 1*201 : | [25 empty] | VV | 0
|  | 201 |  | 201 | [23 empty] | VV | 0
11 | 162701105R00 | Vodorovné přemístění výkopku z hor.1-4 do 10000 m | m3 | 201 |  | 0 |  | 0 |  | 0 | 21 | 0 | 0 | 0 | 0 | 0 |  | RTS 25/ II | RTS 25/ I | 0.011 | 2.21 |  | Práce | Běžná |  |  |  | POL1_1
|  | lože | [25 empty] | POP
|  | 1*24 : | [25 empty] | VV | 0
|  | obsyp : | [25 empty] | VV | 0
|  | 1*63 : | [25 empty] | VV | 0
|  | zásyp : | [25 empty] | VV | 0
|  | 1*114 : | [25 empty] | VV | 0
|  | 201 |  | 201 | [23 empty] | VV | 0
12 | 162701109RT6 | Příplatek k vod. přemístění hor.1-4 za další 1 km | m3 | 1710 |  | 0 |  | 0 |  | 0 | 21 | 0 | 0 | 0 | 0 | 0 |  | RTS 25/ II | RTS 25/ I | 0 | 0 |  | Práce | Běžná |  |  |  | POL1_1
|  | celkem 25km | [25 empty] | POP
|  | 114*15 : | [25 empty] | VV | 0
|  | 1710 |  | 1710 | [23 empty] | VV | 0
Díl: | 17 | Konstrukce ze zemin |  |  |  | 0 |  | 0 |  | 0 |  | 0 |  | 0 |  | 0 |  |  |  |  | 123.01 | [6 empty] | DIL
13 | 175101101R00 | Obsyp potrubí bez prohození sypaniny | m3 | 63 |  | 0 |  | 0 |  | 0 | 21 | 0 | 0 | 0 | 0 | 0 |  | RTS 25/ II | RTS 25/ I | 1.587 | 99.98 |  | Práce | Běžná |  |  |  | POL1_1
|  | viz v.č. 001, 101,301 | [25 empty] | POP
|  | 1*63 : | [25 empty] | VV | 0
|  | 63 |  | 63 | [23 empty] | VV | 0
14 | 583320401R | Kamenivo těžené 0/4 B | t | 105.21 |  | 0 |  | 0 |  | 0 | 21 | 0 | 0 | 0 | 0 | 0 | SPCM | RTS 25/ II | RTS 25/ I | 0 | 0 |  | Specifikace | Běžná |  |  |  | POL3_
|  | 63*1,67 : | [25 empty] | VV | 0
|  | 105,21 |  | 105.21 | [23 empty] | VV | 0
15 | 174101101R00 | Zásyp jam, rýh, šachet se zhutněním | m3 | 114 |  | 0 |  | 0 |  | 0 | 21 | 0 | 0 | 0 | 0 | 0 |  | RTS 25/ II | RTS 25/ I | 0.202 | 23.03 |  | Práce | Běžná |  |  |  | POL1_1
|  | výkop | [25 empty] | POP
|  | 201 : | [25 empty] | VV | 0
|  | obsyp : | [25 empty] | VV | 0
|  | -63 : | [25 empty] | VV | 0
|  | lože : | [25 empty] | VV | 0
|  | -24 : | [25 empty] | VV | 0
|  | 114 |  | 114 | [23 empty] | VV | 0
16 | 583321601R | Kamenivo těžené 0/16B | t | 190.38 |  | 0 |  | 0 |  | 0 | 21 | 0 | 0 | 0 | 0 | 0 | SPCM | RTS 25/ II | RTS 25/ I | 0 | 0 |  | Specifikace | Běžná |  |  |  | POL3_
|  | 114*1,67 : | [25 empty] | VV | 0
|  | 190,38 |  | 190.38 | [23 empty] | VV | 0
Díl: | 19 | Hloubení pro podzemní stěny, ražení a hloubení důlní |  |  |  | 0 |  | 0 |  | 0 |  | 0 |  | 0 |  | 0 |  |  |  |  | 0 | [6 empty] | DIL
17 | 199000002R00 | Poplatek za skládku horniny 1- 4, č. dle katal. odpadů | m3 | 201 |  | 0 |  | 0 |  | 0 | 21 | 0 | 0 | 0 | 0 | 0 |  | RTS 25/ II | RTS 25/ I | 0 | 0 |  | Práce | Běžná |  |  |  | POL1_1
|  | viz výkop rýh | [25 empty] | POP
|  | 201 : | [25 empty] | VV | 0
|  | 201 |  | 201 | [23 empty] | VV | 0
Díl: | 45 | Podkladní a vedlejší konstrukce (kromě vozovek a železničního svršku) |  |  |  | 0 |  | 0 |  | 0 |  | 0 |  | 0 |  | 0 |  |  |  |  | 59.75 | [6 empty] | DIL
18 | 451572111R00 | Lože pod potrubí z kameniva těženého 0 - 4 mm | m3 | 24 |  | 0 |  | 0 |  | 0 | 21 | 0 | 0 | 0 | 0 | 0 |  | RTS 25/ II | RTS 25/ I | 1.695 | 40.68 |  | Práce | Běžná |  |  |  | POL1_1
|  | viz v.č.001,101,301 | [25 empty] | POP
|  | 1*24 : | [25 empty] | VV | 0
|  | 24 |  | 24 | [23 empty] | VV | 0
19 | 452313131R00 | Bloky pro potrubí z betonu C 12/15 - zajištění kanalizačního potrubí proti posunu | m3 | 16 |  | 0 |  | 0 |  | 0 | 21 | 0 | 0 | 0 | 0 | 0 |  | RTS 25/ II | RTS 25/ I | 1.192 | 19.07 |  | Práce | Běžná |  |  |  | POL1_1
|  | včetně bednění bloku a dodávky betonu | [25 empty] | POP
|  | potrubí ve spádu vyšším než 15% | [25 empty] | POP
|  | 16*1*1*1 : | [25 empty] | VV | 0
|  | 16 |  | 16 | [23 empty] | VV | 0
Díl: | 721 | Vnitřní kanalizace |  |  |  | 0 |  | 0 |  | 0 |  | 0 |  | 0 |  | 0 |  |  |  |  | 912.66 | [6 empty] | DIL
20 | 721 02-0900VD | Demontáž stávajících instalací včetně ekologické likvidace odpadu | m | 145 |  | 0 |  | 0 |  | 0 | 21 | 0 | 0 | 0 | 0 | 0 |  | Vlastní | Indiv | 0 | 0 |  | Práce | Běžná |  |  |  | POL1_7
|  | viz v.č. 001, 201-203, demontáže | [25 empty] | POP
|  | viz v.č. 001, 201-203, demontáže : 1*145 |  | 145 | [23 empty] | VV | 0
21 | 721 00-5900VD | Ověření tras a dimenzí | kus | 10 |  | 0 |  | 0 |  | 0 | 21 | 0 | 0 | 0 | 0 | 0 |  | Vlastní | Indiv | 0 | 0 |  | Práce | Běžná |  |  |  | POL1_7
|  | viz v.č. 001, 201-203 | [25 empty] | POP
|  | viz v.č. 001, 201-203 : | [25 empty] | VV | 0
|  | 1*10 |  | 10 | [23 empty] | VV | 0
22 | 721 00-0015VD | Orientační štíky, popisové tabulky, dodávka a montáž | kus | 50 |  | 0 |  | 0 |  | 0 | 21 | 0 | 0 | 0 | 0 | 0 |  | Vlastní | Indiv | 0 | 0 |  | Práce | Běžná |  |  |  | POL1_7
|  | viz v.č. 001,101-103 | [25 empty] | POP
|  | 1*50 : | [25 empty] | VV | 0
|  | 50 |  | 50 | [23 empty] | VV | 0
23 | 721 00-0010VD | Hadice transparentní pro odvod kondenzátu, dodávka a montáž, včetně spojek a přechodů | m | 10 |  | 0 |  | 0 |  | 0 | 21 | 0 | 0 | 0 | 0 | 0 |  | Vlastní | Indiv | 0 | 0 |  | Specifikace | Běžná |  |  |  | POL3_0
|  | Úkapy od pojistných ventilů, dopojení kondenzátů a pod. | [25 empty] | POP
|  | viz v.č. 001, 102-104,302 | [25 empty] | POP
|  | 1*10 : | [25 empty] | VV | 0
|  | 10 |  | 10 | [23 empty] | VV | 0
24 | 721 01-0011VD | Protipožární průchodky/manžety pro plastové kanalizační potrubí, odolnost dle požárně bezpečnostního řešení stavby, dodávka a montáž | kus | 71 |  | 0 |  | 0 |  | 0 | 21 | 0 | 0 | 0 | 0 | 0 |  | Vlastní | Indiv | 0 | 0 |  | Práce | Běžná |  |  |  | POL1_7
|  | dle požadavků požárně bezpečnostního řešení, DN50-DN150 | [25 empty] | POP
|  | P.U., viz v.č. 001,102-104,302 | [25 empty] | POP
|  | 1*71 : | [25 empty] | VV | 0
|  | 71 |  | 71 | [23 empty] | VV | 0
25 | 721176101R00 | Potrubí HT připojovací, D 32 x 1,8 mm- montáž a dodávka potrubí včetně tvarovek, těsnění, přechodů | m | 20 |  | 0 |  | 0 |  | 0 | 21 | 0 | 0 | 0 | 0 | 0 |  | RTS 25/ II | RTS 25/ I | 0.32 | 6.4 |  | Práce | Běžná |  |  |  | POL1_7
|  | viz v.č. 001,102-103,302 | [25 empty] | POP
|  | 1*20 : | [25 empty] | VV | 0
|  | 20 |  | 20 | [23 empty] | VV | 0
26 | 721176102R00 | Potrubí HT připojovací D 40 x 1,8 mm - montáž a dodávka potrubí včetně tvarovek, těsnění, přechodů a čistících kusů | m | 210 |  | 0 |  | 0 |  | 0 | 21 | 0 | 0 | 0 | 0 | 0 |  | RTS 25/ II | RTS 25/ I | 0.32 | 67.2 |  | Práce | Běžná |  |  |  | POL1_7
|  | viz v.č. 001,102-103,302 | [25 empty] | POP
|  | 1*210 : | [25 empty] | VV | 0
|  | 210 |  | 210 | [23 empty] | VV | 0
27 | 721176103R00 | Potrubí HT připojovací D 50 x 1,8 mm - montáž a dodávka potrubí včetně tvarovek, těsnění, přechodů a čistících kusů | m | 25 |  | 0 |  | 0 |  | 0 | 21 | 0 | 0 | 0 | 0 | 0 |  | RTS 25/ II | RTS 25/ I | 0.359 | 8.98 |  | Práce | Běžná |  |  |  | POL1_7
|  | viz v.č. 001,102-103,302 | [25 empty] | POP
|  | 1*25 : | [25 empty] | VV | 0
|  | 25 |  | 25 | [23 empty] | VV | 0
28 | 721176104R00 | Potrubí HT připojovací, D 75 x 1,9 mm - montáž a dodávka potrubí včetně tvarovek, těsnění, přechodů a čistících kusů | m | 15 |  | 0 |  | 0 |  | 0 | 21 | 0 | 0 | 0 | 0 | 0 |  | RTS 25/ II | RTS 25/ I | 0.452 | 6.78 |  | Práce | Běžná |  |  |  | POL1_7
|  | viz v.č. 001,102-103,302 | [25 empty] | POP
|  | 1*15 : | [25 empty] | VV | 0
|  | 15 |  | 15 | [23 empty] | VV | 0
29 | 721176105R00 | Potrubí HT připojovací, D 110 x 2,7 mm - montáž a dodávka potrubí včetně tvarovek, těsnění, přechodů a čistících kusů | m | 15 |  | 0 |  | 0 |  | 0 | 21 | 0 | 0 | 0 | 0 | 0 |  | RTS 25/ II | RTS 25/ I | 1.173 | 17.6 |  | Práce | Běžná |  |  |  | POL1_7
|  | viz v.č. 001,102-103,302 | [25 empty] | POP
|  | 1*15 : | [25 empty] | VV | 0
|  | 15 |  | 15 | [23 empty] | VV | 0
30 | 721177103R00 | Potrubí PP kanal. hrdlové odhlučněné připojovací, D 50 x 2,0 mm - montáž a dodávka potrubí včetně tvarovek, těsnění, přechodů a čistících kusů | m | 25 |  | 0 |  | 0 |  | 0 | 21 | 0 | 0 | 0 | 0 | 0 |  | RTS 25/ II | RTS 25/ I | 0.359 | 8.98 |  | Práce | Běžná |  |  |  | POL1_7
|  | viz. v.č. 001,102-104,301,302 | [25 empty] | POP
|  | 1*25 : | [25 empty] | VV | 0
|  | 25 |  | 25 | [23 empty] | VV | 0
31 | 721177114R00 | Potrubí PP kanal. hrdlové odhlučněné odpadní sv/zav, D 75 x 2,6 mm - montáž a dodávka potrubí včetně tvarovek, těsnění, přechodů a čistících kusů | m | 80 |  | 0 |  | 0 |  | 0 | 21 | 0 | 0 | 0 | 0 | 0 |  | RTS 25/ II | RTS 25/ I | 0.819 | 65.52 |  | Práce | Běžná |  |  |  | POL1_7
|  | viz. v.č. 001,102-104,301,302 | [25 empty] | POP
|  | 1*80 : | [25 empty] | VV | 0
|  | 80 |  | 80 | [23 empty] | VV | 0
32 | 721177115R00 | Potrubí PP kanal. hrdlové odhlučněné odpadní sv/zav , D 110 x 3,4 mm - montáž a dodávka potrubí včetně tvarovek, těsnění, přechodů a čistících kusů | m | 285 |  | 0 |  | 0 |  | 0 | 21 | 0 | 0 | 0 | 0 | 0 |  | RTS 25/ II | RTS 25/ I | 0.797 | 227.15 |  | Práce | Běžná |  |  |  | POL1_7
|  | viz. v.č. 001,102-104,301,302 | [25 empty] | POP
|  | 1*285 : | [25 empty] | VV | 0
|  | 285 |  | 285 | [23 empty] | VV | 0
33 | 721177211R00 | Potrubí kanalizační 3vrstPP barva bílá, D40 x 1,8 mm - montáž a dodávka potrubí včetně tvarovek, těsnění, přechodů a čistících kusů | m | 30 |  | 0 |  | 0 |  | 0 | 21 | 0 | 0 | 0 | 0 | 0 |  | RTS 25/ II | Indiv | 0 | 0 |  | Práce | Běžná |  |  |  | POL1_7
|  | Pro kanalizacz ozn. R | [25 empty] | POP
|  | viz. v.č. 001,102-104,301,302 | [25 empty] | POP
|  | 1*30 : | [25 empty] | VV | 0
|  | 30 |  | 30 | [23 empty] | VV | 0
34 | 721177212R00 | Potrubí kanalizační 3vrstPP barva bílá, D50 x 1,8 mm - montáž a dodávka potrubí včetně tvarovek, těsnění, přechodů a čistících kusů | m | 5 |  | 0 |  | 0 |  | 0 | 21 | 0 | 0 | 0 | 0 | 0 |  | RTS 25/ II | Indiv | 0 | 0 |  | Práce | Běžná |  |  |  | POL1_7
|  | Pro kanalizacz ozn. R | [25 empty] | POP
|  | viz. v.č. 001,102-104,301,302 | [25 empty] | POP
|  | 1*5 : | [25 empty] | VV | 0
|  | 5 |  | 5 | [23 empty] | VV | 0
35 | 721177214R00 | Potrubí kanalizační 3vrstPP barva bílá, D 75 x 3,8 mm- montáž a dodávka potrubí včetně tvarovek, těsnění, přechodů a čistících kusů | m | 20 |  | 0 |  | 0 |  | 0 | 21 | 0 | 0 | 0 | 0 | 0 |  | RTS 25/ II | RTS 25/ I | 0.7947 | 15.89 |  | Práce | Běžná |  |  |  | POL1_7
|  | Pro kanalizaci ozn. R | [25 empty] | POP
|  | viz. v.č. 001,102-104,301,302 | [25 empty] | POP
|  | 1*20 : | [25 empty] | VV | 0
|  | 20 |  | 20 | [23 empty] | VV | 0
36 | 721177215R00 | Potrubí kanalizační 3vrstPP barva bílá, D 110 x 4,8 mm - montáž a dodávka potrubí včetně tvarovek, těsnění, přechodů a čistících kusů | m | 30 |  | 0 |  | 0 |  | 0 | 21 | 0 | 0 | 0 | 0 | 0 |  | RTS 25/ II | RTS 25/ I | 0.77336 | 23.2 |  | Práce | Běžná |  |  |  | POL1_7
|  | pro kanalizaci ozn. R | [25 empty] | POP
|  | viz. v.č. 001,102-104,301,302 | [25 empty] | POP
|  | 1*30 : | [25 empty] | VV | 0
|  | 30 |  | 30 | [23 empty] | VV | 0
37 | 721176222R00 | Potrubí KG svodné (ležaté) v zemi, D 110 x 3,2 mm- montáž a dodávka potrubí včetně tvarovek, těsnění , přechodů a čistících kusů | m | 15 |  | 0 |  | 0 |  | 0 | 21 | 0 | 0 | 0 | 0 | 0 |  | RTS 25/ II | RTS 25/ I | 0.8 | 12 |  | Práce | Běžná |  |  |  | POL1_7
|  | viz v.č. 001,101,301 | [25 empty] | POP
|  | 1*15 : | [25 empty] | VV | 0
|  | 15 |  | 15 | [23 empty] | VV | 0
38 | 721176223R00 | Potrubí KG svodné (ležaté) v zemi, D 125 x 3,2 mm - montáž a dodávka potrubí včetně tvarovek, těsnění, přechodů a čistících kusů | m | 110 |  | 0 |  | 0 |  | 0 | 21 | 0 | 0 | 0 | 0 | 0 |  | RTS 25/ II | RTS 25/ I | 0.8 | 88 |  | Práce | Běžná |  |  |  | POL1_7
|  | viz v.č. 001,101,301 | [25 empty] | POP
|  | 1*110 : | [25 empty] | VV | 0
|  | 110 |  | 110 | [23 empty] | VV | 0
39 | 721176224R00 | Potrubí KG svodné (ležaté) v zemi, D 160 x 4,0 mm montáž a dodávka potrubí včetně tvarovek, těsnění, přechodů a čistících kusů | m | 75 |  | 0 |  | 0 |  | 0 | 21 | 0 | 0 | 0 | 0 | 0 |  | RTS 25/ II | RTS 25/ I | 0.55 | 41.25 |  | Práce | Běžná |  |  |  | POL1_7
|  | viz v.č. 001,101,301 | [25 empty] | POP
|  | 1*75 : | [25 empty] | VV | 0
|  | 75 |  | 75 | [23 empty] | VV | 0
40 | 721177235R00 | Potrubí kanalizační 3vrstPP barva bílá, ležaté v zemi, D 110 x 4,8 mm- montáž a dodávka potrubí včetně tvarovek, těsnění, přechodů a čistících kusů | m | 10 |  | 0 |  | 0 |  | 0 | 21 | 0 | 0 | 0 | 0 | 0 |  | RTS 25/ II | RTS 25/ I | 0.77307 | 7.73 |  | Práce | Běžná |  |  |  | POL1_7
|  | Pro kanalizaci ozn. R | [25 empty] | POP
|  | viz. v.č. 001,102-104,301,302 | [25 empty] | POP
|  | 1*10 : | [25 empty] | VV | 0
|  | 10 |  | 10 | [23 empty] | VV | 0
41 | 721177236R00 | Potrubí kanalizační 3vrstPP barva bílá, ležaté v zemi, D 125 x 5,3 mm- montáž a dodávka potrubí včetně tvarovek, těsnění, přechodů a čistících kusů | m | 30 |  | 0 |  | 0 |  | 0 | 21 | 0 | 0 | 0 | 0 | 0 |  | RTS 25/ II | RTS 25/ I | 0.8044 | 24.13 |  | Práce | Běžná |  |  |  | POL1_7
|  | Pro kanalizaci ozn. R | [25 empty] | POP
|  | viz. v.č. 001,102-104,301,302 | [25 empty] | POP
|  | 1*30 : | [25 empty] | VV | 0
|  | 30 |  | 30 | [23 empty] | VV | 0
42 | 721177237R00 | Potrubí kanalizační 3vrstPP barva bílá, ležaté v zemi, D 160 x 7,5 mm- montáž a dodávka potrubí včetně tvarovek, těsnění, přechodů a čistících kusů | m | 15 |  | 0 |  | 0 |  | 0 | 21 | 0 | 0 | 0 | 0 | 0 |  | RTS 25/ II | RTS 25/ I | 0.8206 | 12.31 |  | Práce | Běžná |  |  |  | POL1_7
|  | Pro kanalizaci ozn. R | [25 empty] | POP
|  | viz. v.č. 001,102-104,301,302 | [25 empty] | POP
|  | 1*15 : | [25 empty] | VV | 0
|  | 15 |  | 15 | [23 empty] | VV | 0
43 | 721 00-9149VD | Izolace potrubí včetně tvarovek proti rosení a hluku, minerální vlna/AL povrch, min lambda=0,04W/m, na potrubí DN32-40, tl.25mm, dodávka a montáž | m | 160 |  | 0 |  | 0 |  | 0 | 21 | 0 | 0 | 0 | 0 | 0 |  | Vlastní | Indiv | 0 | 0 |  | Práce | Běžná |  |  |  | POL1_7
|  | třída reakce na oheň A2L-s1,d0, kondenzáty, splašková zavěšená, veškeré dešťové, prostupy přes konstrukce, potrubí v CHÚC | [25 empty] | POP |  | třída reakce na oheň A2L-s1,d0, kondenzáty, splašková zavěšená, veškeré dešťové, prostupy přes konstrukce, potrubí v CHÚC
|  | viz. v.č. 001,102-104,302 | [25 empty] | POP
|  | 1*160 : | [25 empty] | VV | 0
|  | 160 |  | 160 | [23 empty] | VV | 0
44 | 721 00-9150VD | Izolace potrubí včetně tvarovek proti rosení a hluku, minerální vlna/AL povrch, min lambda=0,04W/m, na potrubí DN50- DN63, tl.25mm, dodávka a montáž | m | 30 |  | 0 |  | 0 |  | 0 | 21 | 0 | 0 | 0 | 0 | 0 |  | Vlastní | Indiv | 0 | 0 |  | Práce | Běžná |  |  |  | POL1_7
|  | třída reakce na oheň A2L-s1,d0, splašková zavěšená, veškeré dešťové, prostupy přes konstrukce, potrubí v CHÚC | [25 empty] | POP |  | třída reakce na oheň A2L-s1,d0, splašková zavěšená, veškeré dešťové, prostupy přes konstrukce, potrubí v CHÚC
|  | viz. v.č. 001,102-104,302 | [25 empty] | POP
|  | 1*30 : | [25 empty] | VV | 0
|  | 30 |  | 30 | [23 empty] | VV | 0
45 | 721 00-9152VD | Izolace potrubí včetně tvarovek proti rosení a hluku, minerální vlna/AL povrch, min lambda=0,04W/m, na potrubí DN75 tl.25mm, dodávka a montáž | m | 30 |  | 0 |  | 0 |  | 0 | 21 | 0 | 0 | 0 | 0 | 0 |  | Vlastní | Indiv | 0 | 0 |  | Práce | Běžná |  |  |  | POL1_7
|  | třída reakce na oheň A2L-s1,d0, splašková zavěšená, veškeré dešťové, prostupy přes konstrukce, potrubí v CHÚC | [25 empty] | POP |  | třída reakce na oheň A2L-s1,d0, splašková zavěšená, veškeré dešťové, prostupy přes konstrukce, potrubí v CHÚC
|  | viz v.č.001, 102-103 | [25 empty] | POP
|  | 1*30 : | [25 empty] | VV | 0
|  | 30 |  | 30 | [23 empty] | VV | 0
46 | 721 00-9153VD | Izolace potrubí včetně tvarovek proti rosení a hluku, minerální vlna/AL povrch, min lambda=0,04W/m, na potrubí DN110-125, tl.25mm, dodávka a montáž | m | 270 |  | 0 |  | 0 |  | 0 | 21 | 0 | 0 | 0 | 0 | 0 |  | Vlastní | Indiv | 0 | 0 |  | Práce | Běžná |  |  |  | POL1_7
|  | třída reakce na oheň A2L-s1,d0, splašková zavěšená, veškeré dešťové, prostupy přes konstrukce, potrubí v CHÚC | [25 empty] | POP |  | třída reakce na oheň A2L-s1,d0, splašková zavěšená, veškeré dešťové, prostupy přes konstrukce, potrubí v CHÚC
|  | viz v.č. 001,102-103 | [25 empty] | POP
|  | 1*270 : | [25 empty] | VV | 0
|  | 270 |  | 270 | [23 empty] | VV | 0
47 | 721194104R00 | Vyvedení odpadních výpustek, D 40 x 1,8 mm | kus | 47 |  | 0 |  | 0 |  | 0 | 21 | 0 | 0 | 0 | 0 | 0 |  | RTS 25/ II | RTS 25/ I | 0.157 | 7.38 |  | Práce | Běžná |  |  |  | POL1_7
|  | U, viz v.č. 102-103,302 | [25 empty] | POP
|  | 1*27 : | [25 empty] | VV | 0
|  | U1, viz v.č. 102-103,302 : | [25 empty] | VV | 0
|  | 1*2 : | [25 empty] | VV | 0
|  | Ui, viz v.č. 102-103,302 : | [25 empty] | VV | 0
|  | 1*5 : | [25 empty] | VV | 0
|  | Um, viz v.č. 102-103,302 : | [25 empty] | VV | 0
|  | 1*4 : | [25 empty] | VV | 0
|  | Ust, viz v.č. 102-103,302 : | [25 empty] | VV | 0
|  | 1*2 : | [25 empty] | VV | 0
|  | UV, viz v.č. 102-103,302 : | [25 empty] | VV | 0
|  | 1*7 : | [25 empty] | VV | 0
|  | 47 |  | 47 | [23 empty] | VV | 0
48 | 721194105R00 | Vyvedení odpadních výpustek, D 50 x 1,8 mm | kus | 24 |  | 0 |  | 0 |  | 0 | 21 | 0 | 0 | 0 | 0 | 0 |  | RTS 25/ II | RTS 25/ I | 0.174 | 4.18 |  | Práce | Běžná |  |  |  | POL1_7
|  | D, viz v.č. 102-103,302 | [25 empty] | POP
|  | 1*12 : | [25 empty] | VV | 0
|  | S/S1, viz v.č. 102-103,302 : | [25 empty] | VV | 0
|  | 1*8 : | [25 empty] | VV | 0
|  | M, viz v.č. 102-103,302 : | [25 empty] | VV | 0
|  | 1*2 : | [25 empty] | VV | 0
|  | VYL/U, viz v.č. 102-103,302 : | [25 empty] | VV | 0
|  | 1*2 : | [25 empty] | VV | 0
|  | 24 |  | 24 | [23 empty] | VV | 0
49 | 721194109R00 | Vyvedení odpadních výpustek, D 110 x 2,3 mm | kus | 23 |  | 0 |  | 0 |  | 0 | 21 | 0 | 0 | 0 | 0 | 0 |  | RTS 25/ II | RTS 25/ I | 0.259 | 5.96 |  | Práce | Běžná |  |  |  | POL1_7
|  | WC, viz v.č. 102-103,302 | [25 empty] | POP
|  | 1*15 : | [25 empty] | VV | 0
|  | WCi, viz v.č. 102-103,302 : | [25 empty] | VV | 0
|  | 1*5 : | [25 empty] | VV | 0
|  | VYL, viz v.č. 102-103,302 : | [25 empty] | VV | 0
|  | 1*3 : | [25 empty] | VV | 0
|  | 23 |  | 23 | [23 empty] | VV | 0
50 | 721 00-2902VD | Dvířka SDK s hliníkovým rámem, revizní, snadné otevření (tlačný uzávěr) - dodávka a montáž | kus | 60 |  | 0 |  | 0 |  | 0 | 21 | 0 | 0 | 0 | 0 | 0 |  | Vlastní | Indiv | 0 | 0 |  | Práce | Běžná |  |  |  | POL1_7
|  | SDK do vlhkých prostor, povrchová úprava v barvě stěny zahrnuta v ceně, jednotný vzhled, označení dle pokynů provozu, přetmelení dvířek v místě s barytovou omítkou | [25 empty] | POP |  | SDK do vlhkých prostor, povrchová úprava v barvě stěny zahrnuta v ceně, jednotný vzhled, označení dle pokynů provozu, přetmelení dvířek v místě s barytovou omítkou
|  | DV20/20mm, viz v.č. 102-103,302 | [25 empty] | POP
|  | 1*60 : | [25 empty] | VV | 0
|  | 60 |  | 60 | [23 empty] | VV | 0
51 | 721 05-0000VD | Souprava ventilační střešní, souprava větrací hlavice plastové DN75-200 mm, dodávka a montáž | kus | 13 |  | 0 |  | 0 |  | 0 | 21 | 0 | 0 | 0 | 0 | 0 |  | Vlastní | Indiv | 0 | 0 |  | Práce | Běžná |  |  |  | POL1_7
|  | včetně dodávky a montáže izolačních souprav pro ploché střechy s tepelnou izolací, mPVC nebo bitumenové, a napojení na izolace střechy | [25 empty] | POP |  | včetně dodávky a montáže izolačních souprav pro ploché střechy s tepelnou izolací, mPVC nebo bitumenové, a napojení na izolace střechy
|  | V.H. - viz v.č.104,302 | [25 empty] | POP
|  | 1*13 : | [25 empty] | VV | 0
|  | 13 |  | 13 | [23 empty] | VV | 0
52 | 721273150RT1 | Hlavice ventilační přivětrávací, přivzdušňovací ventil, D 50/75/110 mm, dodávka a montáž | kus | 22 |  | 0 |  | 0 |  | 0 | 21 | 0 | 0 | 0 | 0 | 0 |  | RTS 25/ II | RTS 25/ I | 0.133 | 2.93 |  | Práce | Běžná |  |  |  | POL1_7
|  | P.V., viz v.č. 102-103,302 | [25 empty] | POP
|  | 1*22 : | [25 empty] | VV | 0
|  | 22 |  | 22 | [23 empty] | VV | 0
53 | 721223423RT2 | Vpust podlahová se zápachovou uzávěrkou v nevysychavém provedení, mřížka nerez, izol souprava - montáž+dodávka | kus | 3 |  | 0 |  | 0 |  | 0 | 21 | 0 | 0 | 0 | 0 | 0 |  | RTS 25/ II | RTS 25/ I | 0.2 | 0.6 |  | Práce | Běžná |  |  |  | POL1_7
|  | mřížka nerez 115 x 115 D 50/75/110 mm, instalace v technických místnostech a strojovnách | [25 empty] | POP
|  | VP100, viz v.č. 101-103,301 | [25 empty] | POP
|  | 1*3 : | [25 empty] | VV | 0
|  | 3 |  | 3 | [23 empty] | VV | 0
54 | 721 21-0014VD | Podlahová vpust celonerezová, DN110, svislý odtok, izol.souprava,sifonová vložka, nerezový děrovaný rošt, dodávka a montáž | kus | 2 |  | 0 |  | 0 |  | 0 | 21 | 0 | 0 | 0 | 0 | 0 |  | Vlastní | Indiv | 0 | 0 |  | Specifikace | Běžná |  |  |  | POL3_0
|  | průtok 1,2 l/s, provedení pro PVC podlahové krytiny, materiál 1.4301 | [25 empty] | POP
|  | NVP110(S)-viz v.č. 001,102-103,302 | [25 empty] | POP
|  | 1*2 : | [25 empty] | VV | 0
|  | 2 |  | 2 | [23 empty] | VV | 0
55 | 721 30-0202VD | Sestava střešního vtoku pro dvouúrovňové střechy s pojistnou hydroizolací, střešní vtok svislý odtok DN100,el. ohřev 230V nástavec - dodávka a montáž | kus | 8 |  | 0 |  | 0 |  | 0 | 21 | 0 | 0 | 0 | 0 | 0 |  | Vlastní | Indiv | 0 | 0 |  | Specifikace | Běžná |  |  |  | POL3_0
|  | Vyhřívaný střešní vtok 10-30W/230V, kapacita min 8,1l/s, střešní vtok s přírubou pro napojení pojistné HI, nástavec s mPVC přírubou pro napojení vodotěsné hydroizolace fóliové, odvodňovací kroužek, těsnění, košík na listí,geotextílie, obdyp kačírkem. Před zakoupením ověřit skladbu střechy | [25 empty] | POP |  | Vyhřívaný střešní vtok 10-30W/230V, kapacita min 8,1l/s, střešní vtok s přírubou pro napojení pojistné HI, nástavec s mPVC přírubou pro napojení vodotěsné hydroizolace fóliové, odvodňovací kroužek, těsnění, košík na listí,geotextílie, obdyp kačírkem. Před zakoupením ověřit skladbu střechy
|  | viz v.č. 103,104,302 | [25 empty] | POP
|  | 1*8 : | [25 empty] | VV | 0
|  | 8 |  | 8 | [23 empty] | VV | 0
56 | 721 30-0203VD | Sestava střešního vtoku- střešní vtok pro zelené střechy vyhřívaný, svislý odtok DN100, nástavec, košík na listí - dodávka a montáž | kus | 3 |  | 0 |  | 0 |  | 0 | 21 | 0 | 0 | 0 | 0 | 0 |  | Vlastní | Indiv | 0 | 0 |  | Specifikace | Běžná |  |  |  | POL3_0
|  | Vyhřívaný střešní vtok 10-30W/230V, kapacita min 8,1l/s, střešní vtok s přírubou pro napojení parozábrany, nástavec s mPVC přírubou pro napojení vodotěsné hydroizolace fóliové, těsnění, košík na listí, obsyp kačírkem, geotextílie. Před zakoupením ověřit skladbu střechy | [25 empty] | POP |  | Vyhřívaný střešní vtok 10-30W/230V, kapacita min 8,1l/s, střešní vtok s přírubou pro napojení parozábrany, nástavec s mPVC přírubou pro napojení vodotěsné hydroizolace fóliové, těsnění, košík na listí, obsyp kačírkem, geotextílie. Před zakoupením ověřit skladbu střechy
|  | viz v.č. 103,104,302 | [25 empty] | POP
|  | 1*3 : | [25 empty] | VV | 0
|  | 3 |  | 3 | [23 empty] | VV | 0
57 | 721 30-0204VD | Sestava střešního vtoku- sanační střešní vtok pro zateplené střechy, svislý odtok DN100, nástavec, košík na listí - dodávka a montáž | kus | 5 |  | 0 |  | 0 |  | 0 | 21 | 0 | 0 | 0 | 0 | 0 |  | Vlastní | Indiv | 0 | 0 |  | Specifikace | Běžná |  |  |  | POL3_0
|  | kapacita min 8,1l/s, střešní vtok s přírubou pro napojení parozábrany,nástavec s mPVC přírubou pro napojení vodotěsné hydroizolace fóliové, těsnění, košík na listí. Před zakoupením ověřit skladbu střechy | [25 empty] | POP |  | kapacita min 8,1l/s, střešní vtok s přírubou pro napojení parozábrany,nástavec s mPVC přírubou pro napojení vodotěsné hydroizolace fóliové, těsnění, košík na listí. Před zakoupením ověřit skladbu střechy
|  | viz v.č. 103,104,302 | [25 empty] | POP
|  | 1*5 : | [25 empty] | VV | 0
|  | 5 |  | 5 | [23 empty] | VV | 0
58 | 721 00-0009VD | Kondenzační sifon pro zařízení VZT, mechanická pojistka proti vyschnutí, dodávka a montáž | kus | 45 |  | 0 |  | 0 |  | 0 | 21 | 0 | 0 | 0 | 0 | 0 |  | Vlastní | Indiv | 0 | 0 |  | Práce | Běžná |  |  |  | POL1_7
|  | VZT,viz v.č. 102-103, 302 | [25 empty] | POP
|  | 1*8 : | [25 empty] | VV | 0
|  | KLM, viz v.č. 102-103, 302 : | [25 empty] | VV | 0
|  | 1*6 : | [25 empty] | VV | 0
|  | FCU, viz v.č. 102-103, 302 : | [25 empty] | VV | 0
|  | 1*30 : | [25 empty] | VV | 0
|  | výměna stávající KLM jednotky : | [25 empty] | VV | 0
|  | 1*1 : | [25 empty] | VV | 0
|  | 45 |  | 45 | [23 empty] | VV | 0
59 | 721 00-0017VD | Čerpadlo koncenzátu pro KLM jednotky - montáž+dodávka | soub | 2 |  | 0 |  | 0 |  | 0 | 21 | 0 | 0 | 0 | 0 | 0 |  | Vlastní | Indiv | 0 | 0 |  | Specifikace | Běžná |  |  |  | POL3_0
|  | čerpadlo pro kondenzační vodu z klimatizační jednotky do 10 kW chladicího výkonu. | [25 empty] | POP
|  | Předností je kompaktní konstrukce, minimální rozměry, tichý provoz | [25 empty] | POP
|  | KLM | [25 empty] | POP
|  | 1*2 : | [25 empty] | VV | 0
|  | 2 |  | 2 | [23 empty] | VV | 0
60 | 721 00-0018VD | Kompaktní čerpací stanice kondenzátu pro chladící box - montáž+dodávka | soub | 1 |  | 0 |  | 0 |  | 0 | 21 | 0 | 0 | 0 | 0 | 0 |  | Vlastní | Indiv | 0 | 0 |  | Specifikace | Běžná |  |  |  | POL3_0
|  | čerpadlo pro kondenzační vodu z klimatizační nebo chladírenské/mrazírenské jednotky. | [25 empty] | POP
|  | max. průtok 10,02 l/min, výrkak max. 5,7m, 0,75kW/230V, ochrana proti chodu na sucho, nádobka 2,65 l/ užitný objem 0,9 l, 4x přívodní hrdlo 28mm/ výpusť 10mm délka 6m | [25 empty] | POP |  | max. průtok 10,02 l/min, výrkak max. 5,7m, 0,75kW/230V, ochrana proti chodu na sucho, nádobka 2,65 l/ užitný objem 0,9 l, 4x přívodní hrdlo 28mm/ výpusť 10mm délka 6m
|  | 10m potrubí PVC C d28mm pro odvod kondenzátu, výtlačná hadice 10mm/6m | [25 empty] | POP
|  | m.č. B.Q.1.89 | [25 empty] | POP
|  | 1*1 : | [25 empty] | VV | 0
|  | 1 |  | 1 | [23 empty] | VV | 0
61 | 721 00-0001VD | Odpadní kalich s pojistkou proti vyschnutí - montáž+dodávka | soub | 2 |  | 0 |  | 0 |  | 0 | 21 | 0 | 0 | 0 | 0 | 0 |  | Vlastní | Indiv | 0 | 0 |  | Práce | Běžná |  |  |  | POL1_7
|  | viz v.č. 102-103, 302 | [25 empty] | POP
|  | 1*2 : | [25 empty] | VV | 0
|  | 2 |  | 2 | [23 empty] | VV | 0
62 | 721110908R00 | Provedení opravy vnitřní kanalizace, potrubí kameninové, vsazení odbočky, do DN 200 mm | kus | 3 |  | 0 |  | 0 |  | 0 | 21 | 0 | 0 | 0 | 0 | 0 |  | RTS 25/ II | RTS 25/ I | 3.372 | 10.12 |  | Práce | Běžná |  |  |  | POL1_7
|  | Napojení na stávající kanalizaci | [25 empty] | POP
|  | viz v.č.101 | [25 empty] | POP
|  | 1*3 : | [25 empty] | VV | 0
|  | 3 |  | 3 | [23 empty] | VV | 0
63 | 721110918R00 | Provedení opravy vnitřní kanalizace, potrubí kameninové, propojení dosavadního potrubí, do DN 200 mm | kus | 3 |  | 0 |  | 0 |  | 0 | 21 | 0 | 0 | 0 | 0 | 0 |  | RTS 25/ II | RTS 25/ I | 1.744 | 5.23 |  | Práce | Běžná |  |  |  | POL1_7
|  | Napojení na stáv. kanalizaci | [25 empty] | POP
|  | viz v.č. 101 | [25 empty] | POP
|  | 1*3 : | [25 empty] | VV | 0
|  | 3 |  | 3 | [23 empty] | VV | 0
64 | 721110928R00 | Provedení opravy vnitřní kanalizace, potrubí kameninové, krácení trub, do DN 200 mm | kus | 3 |  | 0 |  | 0 |  | 0 | 21 | 0 | 0 | 0 | 0 | 0 |  | RTS 25/ II | RTS 25/ I | 0.309 | 0.93 |  | Práce | Běžná |  |  |  | POL1_7
|  | viz v.č. 101 | [25 empty] | POP
|  | 1*3 : | [25 empty] | VV | 0
|  | 3 |  | 3 | [23 empty] | VV | 0
65 | 721110806R00 | Demontáž potrubí z kameninových trub do DN 200 mm | m | 30 |  | 0 |  | 0 |  | 0 | 21 | 0 | 0 | 0 | 0 | 0 |  | RTS 25/ II | RTS 25/ I | 0.293 | 8.79 |  | Práce | Běžná |  |  |  | POL1_7
|  | včetně ekologické likvidace odpadu a poplatného uložení | [25 empty] | POP
|  | viz v.č. 101 | [25 empty] | POP
|  | 1*30 : | [25 empty] | VV | 0
|  | 30 |  | 30 | [23 empty] | VV | 0
66 | 721170957R00 | Provedení opravy vnitřní kanalizace, potrubí plastové, vsazení odbočky, potrubí hrdlové, do D 160 mm | kus | 2 |  | 0 |  | 0 |  | 0 | 21 | 0 | 0 | 0 | 0 | 0 |  | RTS 25/ II | RTS 25/ I | 1.744 | 3.49 |  | Práce | Běžná |  |  |  | POL1_7
|  | Napojení na stáv. kanalizaci | [25 empty] | POP
|  | viz v.č. 101 | [25 empty] | POP
|  | 1*2 : | [25 empty] | VV | 0
|  | 2 |  | 2 | [23 empty] | VV | 0
67 | 721170967R00 | Provedení opravy vnitřní kanalizace, potrubí plastové, propojení dosavadního potrubí, do D 160 mm | kus | 2 |  | 0 |  | 0 |  | 0 | 21 | 0 | 0 | 0 | 0 | 0 |  | RTS 25/ II | RTS 25/ I | 0.755 | 1.51 |  | Práce | Běžná |  |  |  | POL1_7
|  | Napojení na stáv. kanalizaci | [25 empty] | POP
|  | viz v.č. 101 | [25 empty] | POP
|  | 1*2 : | [25 empty] | VV | 0
|  | 2 |  | 2 | [23 empty] | VV | 0
68 | 721170977R00 | Provedení opravy vnitřní kanalizace, potrubí plastové, krácení trub, do D 160 mm | kus | 2 |  | 0 |  | 0 |  | 0 | 21 | 0 | 0 | 0 | 0 | 0 |  | RTS 25/ II | RTS 25/ I | 0.05 | 0.1 |  | Práce | Běžná |  |  |  | POL1_7
|  | viz v.č. 101 | [25 empty] | POP
|  | 1*2 : | [25 empty] | VV | 0
|  | 2 |  | 2 | [23 empty] | VV | 0
69 | 721290113R00 | Zkouška těsnosti kanalizace vodou DN 300 mm | m | 1015 |  | 0 |  | 0 |  | 0 | 21 | 0 | 0 | 0 | 0 | 0 |  | RTS 25/ II | RTS 25/ I | 0.079 | 80.19 |  | Práce | Běžná |  |  |  | POL1_7
|  | viz. montáž potrubí odpadní, připojovací | [25 empty] | POP
|  | 20+210+25+15+15+25+80+285+30+5+20+30 : | [25 empty] | VV | 0
|  | viz. montáž potrubí ležatá kanalizace : | [25 empty] | VV | 0
|  | 15+110+75+10+30+15 : | [25 empty] | VV | 0
|  | 1015 |  | 1015 | [23 empty] | VV | 0
70 | 721290123R00 | Zkouška těsnosti kanalizace kouřem DN 300 mm | m | 1015 |  | 0 |  | 0 |  | 0 | 21 | 0 | 0 | 0 | 0 | 0 |  | RTS 25/ II | RTS 25/ I | 0.059 | 59.89 |  | Práce | Běžná |  |  |  | POL1_7
|  | viz. montáž potrubí odpadní, připojovací | [25 empty] | POP
|  | 20+210+25+15+15+25+80+285+30+5+20+30 : | [25 empty] | VV | 0
|  | viz. montáž potrubí ležatá kanalizace : | [25 empty] | VV | 0
|  | 15+110+75+10+30+15 : | [25 empty] | VV | 0
|  | 1015 |  | 1015 | [23 empty] | VV | 0
71 | 721 00-9100VD | Kamerový průzkum technického stavu ležatého potrubí kanalizace, vyhodnocení, závěrečná zpráva | m | 100 |  | 0 |  | 0 |  | 0 | 21 | 0 | 0 | 0 | 0 | 0 |  | Vlastní | Indiv | 0 | 0 |  | Specifikace | Běžná |  |  |  | POL3_0
|  | stávající kanalizace | [25 empty] | POP
|  | 1*100 : | [25 empty] | VV | 0
|  | 100 |  | 100 | [23 empty] | VV | 0
72 | 721300922R00 | Pročištění ležatých svodů do DN 300 mm | m | 60 |  | 0 |  | 0 |  | 0 | 21 | 0 | 0 | 0 | 0 | 0 |  | RTS 25/ II | RTS 25/ I | 0.465 | 27.9 |  | Práce | Běžná |  |  |  | POL1_7
|  | pročištění stávající ležaté kanalizace po provedení napojení | [25 empty] | POP
|  | viz v.č. 101 | [25 empty] | POP
|  | 1*60 : | [25 empty] | VV | 0
|  | 60 |  | 60 | [23 empty] | VV | 0
73 | 998721102R00 | Přesun hmot pro vnitřní kanalizaci, výšky do 12 m | t | 39.62 |  | 0 |  | 0 |  | 0 | 21 | 0 | 0 | 0 | 0 | 0 |  | RTS 25/ II | RTS 25/ I | 1.523 | 60.34 |  | Práce | Běžná |  |  |  | POL1_7
Díl: | 722 | Vnitřní vodovod |  |  |  | 0 |  | 0 |  | 0 |  | 0 |  | 0 |  | 0 |  |  |  |  | 395.66 | [6 empty] | DIL
74 | 722 00-5900VD | Ověření tras a dimenzí v místech napojení na stávající instalace a v místech propojení stáv. rozvodů | hod | 16 |  | 0 |  | 0 |  | 0 | 21 | 0 | 0 | 0 | 0 | 0 |  | Vlastní | Indiv | 0 | 0 |  | Práce | Běžná |  |  |  | POL1_7
|  | viz. v.č. 001, 201-203, bourací práce stavební část | [25 empty] | POP
|  | 1*16 : | [25 empty] | VV | 0
|  | 16 |  | 16 | [23 empty] | VV | 0
75 | 722190901VD | Uzavření/otevření vodovodního potrubí při opravě, vypuštění, napuštění, kontrola těsnosti | kus | 24 |  | 0 |  | 0 |  | 0 | 21 | 0 | 0 | 0 | 0 | 0 | SPCM | RTS 25/ II | Indiv | 0 | 0 |  | Specifikace | Běžná |  |  |  | POL3_0
|  | viz. v.č. 001, 201-203 | [25 empty] | POP
|  | 1*24 : | [25 empty] | VV | 0
|  | 24 |  | 24 | [23 empty] | VV | 0
76 | 7221719VD | Odříznutí vodovodního potrubí při opravách | kus | 12 |  | 0 |  | 0 |  | 0 | 21 | 0 | 0 | 0 | 0 | 0 |  | RTS 25/ II | Indiv | 0 | 0 |  | Práce | Běžná |  |  |  | POL1_7
|  | viz v.č. 001, 201-203 | [25 empty] | POP
|  | 12 : | [25 empty] | VV | 0
|  | 12 |  | 12 | [23 empty] | VV | 0
77 | 722 00-9120VD | Naspojkování vodovodního potrubí při úpravě rozvodu | soub | 12 |  | 0 |  | 0 |  | 0 | 21 | 0 | 0 | 0 | 0 | 0 |  | Vlastní | Indiv | 0 | 0 |  | Specifikace | Běžná |  |  |  | POL3_0
|  | viz v.č. 001, 201-203 | [25 empty] | POP
|  | 1*12 : | [25 empty] | VV | 0
|  | 12 |  | 12 | [23 empty] | VV | 0
78 | 722 09-0011VD | Demontáž stávajících instalací vodovodu včetně ekologické likvidace odpadu | hod | 50 |  | 0 |  | 0 |  | 0 | 21 | 0 | 0 | 0 | 0 | 0 |  | Vlastní | Indiv | 0 | 0 |  | Práce | Běžná |  |  |  | POL1_7
|  | viz v.č. 001, 201-203, demontáže | [25 empty] | POP
|  | 1*50 : | [25 empty] | VV | 0
|  | 50 |  | 50 | [23 empty] | VV | 0
79 | 722 00-0011VD | Orientační štítky, popisové tabulky, dodávka a montáž | kus | 100 |  | 0 |  | 0 |  | 0 | 21 | 0 | 0 | 0 | 0 | 0 |  | Vlastní | Indiv | 0 | 0 |  | Práce | Běžná |  |  |  | POL1_7
|  | popis armatur, potrubí, terčíky revizních dvířek | [25 empty] | POP
|  | viz v.č. 001 | [25 empty] | POP
|  | 1*100 : | [25 empty] | VV | 0
|  | 100 |  | 100 | [23 empty] | VV | 0
80 | 722 00-5004VD | Úpravna vody pro VZT, stanice přípravy demin. vody 100 l/hod, funkční celek včetně zásobníku a distribuční čerpadlo - dodávka a montáž | kus | 1 |  | 0 |  | 0 |  | 0 | 21 | 0 | 0 | 0 | 0 | 0 |  | Vlastní | Indiv | 0 | 0 |  | Specifikace | Běžná |  |  |  | POL3_0
|  | Výrobník plně demineralizované vody o vodivost 1 až 10 mS/cm a tlaku 1 až 10 bar a teplotě 1 až 40 °C pro parní vlhčení. Úpravna splňuje normu ČSN ISO 285 +A1 (vodivost do 10uS/cm2) | [25 empty] | POP |  | Výrobník plně demineralizované vody o vodivost 1 až 10 mS/cm a tlaku 1 až 10 bar a teplotě 1 až 40 °C pro parní vlhčení. Úpravna splňuje normu ČSN ISO 285 +A1 (vodivost do 10uS/cm2)
|  | Automatický duplexní změkčovač vody, plně automatická reverzní osmóza Klasik 1F, kónický zásobník vody 300L včetně dopravní ATS stanice a expanzní nádoby 35 litrů, dokumentace, certifikace, elektro revize, zaškolení, instalační materiál. Rozměr zařízení vxšxhl=2300x1200x900mm | [25 empty] | POP |  | Automatický duplexní změkčovač vody, plně automatická reverzní osmóza Klasik 1F, kónický zásobník vody 300L včetně dopravní ATS stanice a expanzní nádoby 35 litrů, dokumentace, certifikace, elektro revize, zaškolení, instalační materiál. Rozměr zařízení vxšxhl=2300x1200x900mm
|  | kompaktní skříňové provedení se zásobníkem, distribučním čerpadlem a rozvaděčem, zprovoznění, zaškolení obsluhy | [25 empty] | POP |  | kompaktní skříňové provedení se zásobníkem, distribučním čerpadlem a rozvaděčem, zprovoznění, zaškolení obsluhy
|  | strojovna VZT | [25 empty] | POP
|  | 1*1 : | [25 empty] | VV | 0
|  | 1 |  | 1 | [23 empty] | VV | 0
81 | 722 00-3065VD | Těsnění prostupů protipožárním tmelem/požárními manžetami, odolnost dle požárně bezpečnostního řešení, průměr do 150mm, dodávka a montáž | kus | 56 |  | 0 |  | 0 |  | 0 | 21 | 0 | 0 | 0 | 0 | 0 |  | Vlastní | Indiv | 0 | 0 |  | Práce | Běžná |  |  |  | POL1_7
|  | plastové nebo kovové nehořlavé potrubí, nehořlavá tepelná izolace z minerální vlny, položka platí pro sestavu potrubí studené, teplé vody s cirkulací, popřípadě požární vody s izolací | [25 empty] | POP |  | plastové nebo kovové nehořlavé potrubí, nehořlavá tepelná izolace z minerální vlny, položka platí pro sestavu potrubí studené, teplé vody s cirkulací, popřípadě požární vody s izolací
|  | P.U., viz v.č. 201-203,303 | [25 empty] | POP
|  | 1*56 : | [25 empty] | VV | 0
|  | 56 |  | 56 | [23 empty] | VV | 0
82 | 722254231RT4 | Hydrantový systém, box nerez, zapuštění do niky, průměr 19/30, stálotvará hadice | kus | 5 |  | 0 |  | 0 |  | 0 | 21 | 0 | 0 | 0 | 0 | 0 |  | RTS 25/ II | RTS 25/ I | 1.644 | 8.22 |  | Práce | Běžná |  |  |  | POL1_7
|  | H19/30,viz v.č. 201-203 | [25 empty] | POP
|  | 1*5 : | [25 empty] | VV | 0
|  | 5 |  | 5 | [23 empty] | VV | 0
83 | 722151115R00 | Potrubí pro pitnou vodu, nerezové 1.4401, d 28 x 1,2 mm, lisovaný spoj FKM těsnění - montáž a dodávka potrubí včetně tvarovek, spojů a přechodů | m | 100 |  | 0 |  | 0 |  | 0 | 21 | 0 | 0 | 0 | 0 | 0 |  | RTS 25/ II | RTS 25/ I | 0.53 | 53 |  | Práce | Běžná |  |  |  | POL1_7
|  | rozvod požární vody | [25 empty] | POP
|  | viz v.č. 001, 201-203,303 | [25 empty] | POP
|  | 1*100 : | [25 empty] | VV | 0
|  | 100 |  | 100 | [23 empty] | VV | 0
84 | 722151116R00 | Potrubí pro pitnou vodu, nerezové 1.4401, d 35 x 1,5 mm, lisovaný spoj FKM těsnění - montáž a dodávka potrubí včetně tvarovek, spojů a přechodů | m | 45 |  | 0 |  | 0 |  | 0 | 21 | 0 | 0 | 0 | 0 | 0 |  | RTS 25/ II | RTS 25/ I | 0.568 | 25.56 |  | Práce | Běžná |  |  |  | POL1_7
|  | rozvod požární vody | [25 empty] | POP
|  | viz v.č. 001, 201-203,303 | [25 empty] | POP
|  | 1*45 : | [25 empty] | VV | 0
|  | 45 |  | 45 | [23 empty] | VV | 0
85 | 722151118R00 | Potrubí nerezové 1.4401 pitná voda D 54 x 1,5 mm, lisovaný spoj FKM těsnění - montáž a dodávka potrubí včetně tvarovek, spojů a přechodů | m | 15 |  | 0 |  | 0 |  | 0 | 21 | 0 | 0 | 0 | 0 | 0 |  | RTS 25/ II | RTS 25/ I | 0.673 | 10.1 |  | Práce | Běžná |  |  |  | POL1_7
|  | propoje ZTI ve stávající VS | [25 empty] | POP
|  | 1*15 : | [25 empty] | VV | 0
|  | 15 |  | 15 | [23 empty] | VV | 0
86 | 7221783-01 | Potrubí vodovodní HTA PVC-C PN25, lepený spoj, D 20 x 2,3 mm PN 10, do 70°C - montáž a dodávka potrubí včetně tvarovek spojů a přechodů | m | 995 |  | 0 |  | 0 |  | 0 | 21 | 0 | 0 | 0 | 0 | 0 |  | Vlastní | Indiv | 0 | 0 |  | Práce | Běžná |  |  |  | POL1_7
|  | viz v.č. 001, 201-203,303 | [25 empty] | POP
|  | 1*995 : | [25 empty] | VV | 0
|  | 995 |  | 995 | [23 empty] | VV | 0
87 | 7221783-02 | Potrubí vodovodní HTA PVC-C PN25, lepený spoj, , D 25 x 2,8 mm PN 10, do 70°C - montáž a dodávka potrubí včetně tvarovek spojů a přechodů | m | 135 |  | 0 |  | 0 |  | 0 | 21 | 0 | 0 | 0 | 0 | 0 |  | Vlastní | Indiv | 0 | 0 |  | Práce | Běžná |  |  |  | POL1_7
|  | viz v.č. 001, 201-203,303 | [25 empty] | POP
|  | 1*135 : | [25 empty] | VV | 0
|  | 135 |  | 135 | [23 empty] | VV | 0
88 | 7221783-03 | Potrubí vodovodní HTA PVC-C PN25, lepený spoj, , D 32 x 3,6 mm PN 10, do 70°C - montáž a dodávka potrubí včetně tvarovek spojů a přechodů | m | 115 |  | 0 |  | 0 |  | 0 | 21 | 0 | 0 | 0 | 0 | 0 |  | Vlastní | Indiv | 0 | 0 |  | Práce | Běžná |  |  |  | POL1_7
|  | viz v.č. 001, 201-203,303 | [25 empty] | POP
|  | 1*115 : | [25 empty] | VV | 0
|  | 115 |  | 115 | [23 empty] | VV | 0
89 | 7221783-04 | Potrubí vodovodní HTA PVC-C PN25, lepený spoj , D 40 x 4,5 mm PN 10, do 70°C - montáž a dodávka potrubí včetně tvarovek spojů a přechodů | m | 70 |  | 0 |  | 0 |  | 0 | 21 | 0 | 0 | 0 | 0 | 0 |  | Vlastní | Indiv | 0 | 0 |  | Práce | Běžná |  |  |  | POL1_7
|  | viz v.č. 001, 201-203,303 | [25 empty] | POP
|  | 1*70 : | [25 empty] | VV | 0
|  | 70 |  | 70 | [23 empty] | VV | 0
90 | 7221783-05 | Potrubí vodovodní HTA PVC-C PN25, lepený spoj, , D 50 x 5,6 mm PN 10, do 70°C - montáž a dodávka potrubí včetně tvarovek spojů a přechodů | m | 90 |  | 0 |  | 0 |  | 0 | 21 | 0 | 0 | 0 | 0 | 0 |  | Vlastní | Indiv | 0 | 0 |  | Práce | Běžná |  |  |  | POL1_7
|  | viz v.č. 001, 201-203,303 | [25 empty] | POP
|  | 1*90 : | [25 empty] | VV | 0
|  | 90 |  | 90 | [23 empty] | VV | 0
91 | 722 18-9001VD | Izolace potrubí požárního rozvodu z min.vlny tl.25mm, včetně izolace tvarovek na, povrchová úprava AL, lepící páska, dodávka a montáž | m | 145 |  | 0 |  | 0 |  | 0 | 21 | 0 | 0 | 0 | 0 | 0 |  | Vlastní | Indiv | 0 | 0 |  | Práce | Běžná |  |  |  | POL1_7
|  | třída reakce na oheň A2L-s1,d0, pro potrubí DN15-150, pohledová kvalita | [25 empty] | POP
|  | viz v.č. 001, 201-203,303 | [25 empty] | POP
|  | 100+45 : | [25 empty] | VV | 0
|  | 145 |  | 145 | [23 empty] | VV | 0
92 | 722 18-0050VD | Izolace potrubí z min.vlny včetně izolace tvarovek na d20/20mm, povrchová úprava AL, lepící páska, dodávka a montáž | m | 595 |  | 0 |  | 0 |  | 0 | 21 | 0 | 0 | 0 | 0 | 0 |  | Vlastní | Indiv | 0 | 0 |  | Práce | Běžná |  |  |  | POL1_7
|  | třída reakce na oheň A2L-s1,d0, pohledová kvalita | [25 empty] | POP
|  | viz v.č. 001, 201-203 | [25 empty] | POP
|  | 1*595 : | [25 empty] | VV | 0
|  | 595 |  | 595 | [23 empty] | VV | 0
93 | 722 18-0051VD | Izolace potrubí z min.vlny včetně izolace tvarovek na d25/30mm, povrchová úprava AL, lepící páska, dodávka a montáž | m | 120 |  | 0 |  | 0 |  | 0 | 21 | 0 | 0 | 0 | 0 | 0 |  | Vlastní | Indiv | 0 | 0 |  | Práce | Běžná |  |  |  | POL1_7
|  | třída reakce na oheň A2L-s1,d0, pohledová kvalita | [25 empty] | POP
|  | viz v.č. 001, 201-203,303 | [25 empty] | POP
|  | 1*120 : | [25 empty] | VV | 0
|  | 120 |  | 120 | [23 empty] | VV | 0
94 | 722 18-0052VD | Izolace potrubí z min.vlny včetně izolace tvarovek na d32/35mm, povrchová úprava AL, lepící páska, dodávka a montáž | m | 115 |  | 0 |  | 0 |  | 0 | 21 | 0 | 0 | 0 | 0 | 0 |  | Vlastní | Indiv | 0 | 0 |  | Práce | Běžná |  |  |  | POL1_7
|  | třída reakce na oheň A2L-s1,d0, pohledová kvalita | [25 empty] | POP
|  | viz v.č. 001, 201-203 | [25 empty] | POP
|  | 1*115 : | [25 empty] | VV | 0
|  | 115 |  | 115 | [23 empty] | VV | 0
95 | 722 18-0053VD | Izolace potrubí z min.vlny včetně izolace tvarovek na d40/40mm, povrchová úprava AL, lepící páska, dodávka a montáž | m | 70 |  | 0 |  | 0 |  | 0 | 21 | 0 | 0 | 0 | 0 | 0 |  | Vlastní | Indiv | 0 | 0 |  | Práce | Běžná |  |  |  | POL1_7
|  | třída reakce na oheň A2L-s1,d0, pohledová kvalita | [25 empty] | POP
|  | viz v.č. 001, 201-203 | [25 empty] | POP
|  | 1*70 : | [25 empty] | VV | 0
|  | 70 |  | 70 | [23 empty] | VV | 0
96 | 722 18-0054VD | Izolace potrubí z min.vlny včetně izolace tvarovek na d50-54/50mm, povrchová úprava AL, lepící páska , dodávka a montáž | m | 105 |  | 0 |  | 0 |  | 0 | 21 | 0 | 0 | 0 | 0 | 0 |  | Vlastní | Indiv | 0 | 0 |  | Práce | Běžná |  |  |  | POL1_7
|  | třída reakce na oheň A2L-s1,d0, pohledová kvalita | [25 empty] | POP
|  | viz v.č. 001, 201-203,303 | [25 empty] | POP
|  | 1*90 : | [25 empty] | VV | 0
|  | viz v.č. 001, 201-203,303 : | [25 empty] | VV | 0
|  | 1*15 : | [25 empty] | VV | 0
|  | 105 |  | 105 | [23 empty] | VV | 0
97 | 722181214RT7 | Izolace návleková PE na d20/tl. 20mm - montáž+dodávka včetně lepící pásky | m | 400 |  | 0 |  | 0 |  | 0 | 21 | 0 | 0 | 0 | 0 | 0 |  | RTS 25/ II | RTS 25/ I | 0.129 | 51.6 |  | Práce | Běžná |  |  |  | POL1_7
|  | viz v.č. 001, 201-203,303 | [25 empty] | POP
|  | 1*400 : | [25 empty] | VV | 0
|  | 400 |  | 400 | [23 empty] | VV | 0
98 | 722181214RT9 | Izolace návleková PE na d25/tl.25mm - montáž+dodávka včetně lepící pásky | m | 15 |  | 0 |  | 0 |  | 0 | 21 | 0 | 0 | 0 | 0 | 0 |  | RTS 25/ II | RTS 25/ I | 0.129 | 1.94 |  | Práce | Běžná |  |  |  | POL1_7
|  | viz v.č. 001, 201-203,303 | [25 empty] | POP
|  | 1*15 : | [25 empty] | VV | 0
|  | 15 |  | 15 | [23 empty] | VV | 0
99 | 722190401R00 | Vyvedení a upevnění výpustek DN 15 mm | kus | 183 |  | 0 |  | 0 |  | 0 | 21 | 0 | 0 | 0 | 0 | 0 |  | RTS 25/ II | RTS 25/ I | 0.425 | 77.78 |  | Práce | Běžná |  |  |  | POL1_7
|  | D, viz v.č. 001, 201-203,303 | [25 empty] | POP
|  | 11*2 : | [25 empty] | VV | 0
|  | M, viz v.č. 001, 201-203,303 : | [25 empty] | VV | 0
|  | 2*1 : | [25 empty] | VV | 0
|  | PK, viz v.č. 001, 201-203,303 : | [25 empty] | VV | 0
|  | 1*4 : | [25 empty] | VV | 0
|  | S+S1, viz v.č. 001, 201-203,303 : | [25 empty] | VV | 0
|  | 10*2 : | [25 empty] | VV | 0
|  | U, viz v.č. 001, 201-203,303 : | [25 empty] | VV | 0
|  | 27*2 : | [25 empty] | VV | 0
|  | U1, viz v.č. 001, 201-203,303 : | [25 empty] | VV | 0
|  | 2*2 : | [25 empty] | VV | 0
|  | Um,viz v.č. 001, 201-203,303 : | [25 empty] | VV | 0
|  | 4*2 : | [25 empty] | VV | 0
|  | Ust, viz v.č. 001, 201-203,303 : | [25 empty] | VV | 0
|  | 2*2 : | [25 empty] | VV | 0
|  | UV,viz v.č. 001, 201-203,303 : | [25 empty] | VV | 0
|  | 7*2 : | [25 empty] | VV | 0
|  | VYL, viz v.č. 001, 201-203,303 : | [25 empty] | VV | 0
|  | 3*3 : | [25 empty] | VV | 0
|  | WC, viz v.č. 001, 201-203,303 : | [25 empty] | VV | 0
|  | 15*1 : | [25 empty] | VV | 0
|  | WCi, viz v.č. 001, 201-203,303 : | [25 empty] | VV | 0
|  | 5*1 : | [25 empty] | VV | 0
|  | Ui,viz v.č. 001, 201-203,303 : | [25 empty] | VV | 0
|  | 5*2 : | [25 empty] | VV | 0
|  | VYL/U, viz v.č. 001, 201-203,303 : | [25 empty] | VV | 0
|  | 2*2 : | [25 empty] | VV | 0
|  | Ust,viz v.č. 001, 201-203,303 : | [25 empty] | VV | 0
|  | 2*2 : | [25 empty] | VV | 0
|  | Dst, viz v.č. 001, 201-203,303 : | [25 empty] | VV | 0
|  | 2*2 : | [25 empty] | VV | 0
|  | 183 |  | 183 | [23 empty] | VV | 0
100 | 722 26-9001VD | Manometr 0-16bar včetně trojcestného kohoutu - dodávka a montáž | kus | 1 |  | 0 |  | 0 |  | 0 | 21 | 0 | 0 | 0 | 0 | 0 |  | Vlastní | Indiv | 0 | 0 |  | Práce | Běžná |  |  |  | POL1_7
|  | MANOMETR, viz v.č. 001, 201-203 | [25 empty] | POP
|  | 1*1 : | [25 empty] | VV | 0
|  | 1 |  | 1 | [23 empty] | VV | 0
101 | 722 00-9023VD | Oddělovač potrubních systémů typ BA DN20, dodávka a montáž, napojení na kanalizaci - volné hrdlo DN50 | kus | 1 |  | 0 |  | 0 |  | 0 | 21 | 0 | 0 | 0 | 0 | 0 |  | Vlastní | Indiv | 0 | 0 |  | Specifikace | Běžná |  |  |  | POL3_0
|  | BA, viz v.č. 001, 201-203,303 | [25 empty] | POP
|  | 1*1 : | [25 empty] | VV | 0
|  | 1 |  | 1 | [23 empty] | VV | 0
102 | 722 00-9010VD | Zpětná klapka, kontrolovatelná zpětná armatura, pro ochranu pitné vody, typ EA, DN15 závitová, dodávka a montáž | kus | 1 |  | 0 |  | 0 |  | 0 | 21 | 0 | 0 | 0 | 0 | 0 |  | Vlastní | Indiv | 0 | 0 |  | Práce | Běžná |  |  |  | POL1_7
|  | EA viz v.č.001,201, 303 | [25 empty] | POP
|  | 1*1 : | [25 empty] | VV | 0
|  | 1 |  | 1 | [23 empty] | VV | 0
103 | 722 00-9030VD | Zpětná klapka, kontrolovatelná zpětná armatura, pro ochranu pitné vody, typ EA, DN25 závitová, dodávka a montáž | kus | 1 |  | 0 |  | 0 |  | 0 | 21 | 0 | 0 | 0 | 0 | 0 |  | Vlastní | Indiv | 0 | 0 |  | Práce | Běžná |  |  |  | POL1_7
|  | EA viz v.č.001,201, 303 | [25 empty] | POP
|  | 1*1 : | [25 empty] | VV | 0
|  | 1 |  | 1 | [23 empty] | VV | 0
104 | 722 00-9040VD | Zpětná klapka, kontrolovatelná zpětná armatura, pro ochranu pitné vody, typ EA, DN32 závitová, dodávka a montáž | kus | 1 |  | 0 |  | 0 |  | 0 | 21 | 0 | 0 | 0 | 0 | 0 |  | Vlastní | Indiv | 0 | 0 |  | Práce | Běžná |  |  |  | POL1_7
|  | EA viz v.č.001,201, 303 | [25 empty] | POP
|  | 1*1 : | [25 empty] | VV | 0
|  | 1 |  | 1 | [23 empty] | VV | 0
105 | 722236626R00 | Zpětná klapka vodovodní, 2xvnitřní závit DN32, dodávka a montáž | kus | 1 |  | 0 |  | 0 |  | 0 | 21 | 0 | 0 | 0 | 0 | 0 |  | RTS 25/ II | RTS 25/ I | 0.424 | 0.42 |  | Práce | Běžná |  |  |  | POL1_7
|  | ZK, viz v.č. 001, 201-203,303 | [25 empty] | POP
|  | 1*1 : | [25 empty] | VV | 0
|  | 1 |  | 1 | [23 empty] | VV | 0
106 | 722236514R00 | Filtr vodovodní šikmý,vnitřní závity DN32, dodávka a montáž | kus | 1 |  | 0 |  | 0 |  | 0 | 21 | 0 | 0 | 0 | 0 | 0 |  | RTS 25/ II | RTS 25/ I | 0.269 | 0.27 |  | Práce | Běžná |  |  |  | POL1_7
|  | viz v.č. 001, 201-203,303 | [25 empty] | POP
|  | 1*1 : | [25 empty] | VV | 0
|  | 1 |  | 1 | [23 empty] | VV | 0
107 | 722 50-0003VD | Odvzdušňovací ventil G1/2" - předřadit uzávěr G1/2", dodávka a montáž | kus | 4 |  | 0 |  | 0 |  | 0 | 21 | 0 | 0 | 0 | 0 | 0 |  | Vlastní | Indiv | 0 | 0 |  | Práce | Běžná |  |  |  | POL1_7
|  | OV,viz v.č. 001, 201-203,303 | [25 empty] | POP
|  | 1*4 : | [25 empty] | VV | 0
|  | 4 |  | 4 | [23 empty] | VV | 0
108 | 722 60-6001VD | Regulační ventil pro cirkulaci teplé vody statický, DN15, závitový, PN16 nebo PN20, červený bronz, měrné jímky, dodávka a montáž | kus | 16 |  | 0 |  | 0 |  | 0 | 21 | 0 | 0 | 0 | 0 | 0 |  | Vlastní | Indiv | 0 | 0 |  | Specifikace | Běžná |  |  |  | POL3_0
|  | cylindrický G-závit, bez mrtvého bodu, možnost připojení teplotního čidla, možnost uzavření beze změny nastavení, ukazatel polohy, vypouštěcí zátka | [25 empty] | POP |  | cylindrický G-závit, bez mrtvého bodu, možnost připojení teplotního čidla, možnost uzavření beze změny nastavení, ukazatel polohy, vypouštěcí zátka
|  | VyvV,viz v.č. 001, 201-203,303 | [25 empty] | POP
|  | 1*16 : | [25 empty] | VV | 0
|  | 16 |  | 16 | [23 empty] | VV | 0
109 | 722 00-9015VD | Vyregulování soustavy teplé vody a cirkulace | armat | 16 |  | 0 |  | 0 |  | 0 | 21 | 0 | 0 | 0 | 0 | 0 |  | Vlastní | Indiv | 0 | 0 |  | Specifikace | Běžná |  |  |  | POL3_0
|  | viz v.č. 001, 201-203,303 | [25 empty] | POP
|  | 1*16 : | [25 empty] | VV | 0
|  | 16 |  | 16 | [23 empty] | VV | 0
110 | 722 60-1001VD | Přímoprůtočný ventil se šikmým sedlem, DN15, závitový, PN16, červený bronz, dodávka a montáž | kus | 59 |  | 0 |  | 0 |  | 0 | 21 | 0 | 0 | 0 | 0 | 0 |  | Vlastní | Indiv | 0 | 0 |  | Práce | Běžná |  |  |  | POL1_7
|  | cylindrický G-závit pro šroubení s těsněním na plochu, sedlo ventilu a talířková jednotka ventilu z nerezu, vřetenový převod, indikace polohy otevřeno | [25 empty] | POP |  | cylindrický G-závit pro šroubení s těsněním na plochu, sedlo ventilu a talířková jednotka ventilu z nerezu, vřetenový převod, indikace polohy otevřeno
|  | UV,viz v.č. 001, 201-203,303 | [25 empty] | POP
|  | 1*58 : | [25 empty] | VV | 0
|  | UVV,viz v.č. 001, 201-203,303 : | [25 empty] | VV | 0
|  | 1*1 : | [25 empty] | VV | 0
|  | 59 |  | 59 | [23 empty] | VV | 0
111 | 722 60-1002VD | Přímoprůtočný ventil se šikmým sedlem, DN20, závitový, PN16, červený bronz, dodávka a montáž | kus | 13 |  | 0 |  | 0 |  | 0 | 21 | 0 | 0 | 0 | 0 | 0 |  | Vlastní | Indiv | 0 | 0 |  | Práce | Běžná |  |  |  | POL1_7
|  | cylindrický G-závit pro šroubení s těsněním na plochu, sedlo ventilu a talířková jednotka ventilu z nerezu, vřetenový převod, indikace polohy otevřeno | [25 empty] | POP |  | cylindrický G-závit pro šroubení s těsněním na plochu, sedlo ventilu a talířková jednotka ventilu z nerezu, vřetenový převod, indikace polohy otevřeno
|  | UV,viz v.č. 001, 201-203,303 | [25 empty] | POP
|  | 1*13 : | [25 empty] | VV | 0
|  | 13 |  | 13 | [23 empty] | VV | 0
112 | 722 60-1003VD | Přímoprůtočný ventil se šikmým sedlem, DN25, závitový, PN16, červený bronz, dodávka a montáž | kus | 10 |  | 0 |  | 0 |  | 0 | 21 | 0 | 0 | 0 | 0 | 0 |  | Vlastní | Indiv | 0 | 0 |  | Práce | Běžná |  |  |  | POL1_7
|  | cylindrický G-závit pro šroubení s těsněním na plochu, sedlo ventilu a talířková jednotka ventilu z nerezu, vřetenový převod, indikace polohy otevřeno | [25 empty] | POP |  | cylindrický G-závit pro šroubení s těsněním na plochu, sedlo ventilu a talířková jednotka ventilu z nerezu, vřetenový převod, indikace polohy otevřeno
|  | UV, viz v.č. 001, 201-203,303 | [25 empty] | POP
|  | 1*8 : | [25 empty] | VV | 0
|  | UVV,viz v.č. 001, 201-203,303 : | [25 empty] | VV | 0
|  | 1*2 : | [25 empty] | VV | 0
|  | 10 |  | 10 | [23 empty] | VV | 0
113 | 722 60-1004VD | Přímoprůtočný ventil se šikmým sedlem, DN32, závitový, PN16, červený bronz, dodávka a montáž | kus | 10 |  | 0 |  | 0 |  | 0 | 21 | 0 | 0 | 0 | 0 | 0 |  | Vlastní | Indiv | 0 | 0 |  | Práce | Běžná |  |  |  | POL1_7
|  | cylindrický G-závit pro šroubení s těsněním na plochu, sedlo ventilu a talířková jednotka ventilu z nerezu, vřetenový převod, indikace polohy otevřeno | [25 empty] | POP |  | cylindrický G-závit pro šroubení s těsněním na plochu, sedlo ventilu a talířková jednotka ventilu z nerezu, vřetenový převod, indikace polohy otevřeno
|  | UV, viz v.č. 001, 201-203,303 | [25 empty] | POP
|  | 1*6 : | [25 empty] | VV | 0
|  | UVV, viz v.č. 001, 201-203,303 : | [25 empty] | VV | 0
|  | 1*4 : | [25 empty] | VV | 0
|  | 10 |  | 10 | [23 empty] | VV | 0
114 | 722 60-1005VD | Přímoprůtočný ventil se šikmým sedlem, DN40, závitový, PN16, červený bronz, dodávka a montáž | kus | 7 |  | 0 |  | 0 |  | 0 | 21 | 0 | 0 | 0 | 0 | 0 |  | Vlastní | Indiv | 0 | 0 |  | Práce | Běžná |  |  |  | POL1_7
|  | cylindrický G-závit pro šroubení s těsněním na plochu, sedlo ventilu a talířková jednotka ventilu z nerezu, vřetenový převod, indikace polohy otevřeno | [25 empty] | POP |  | cylindrický G-závit pro šroubení s těsněním na plochu, sedlo ventilu a talířková jednotka ventilu z nerezu, vřetenový převod, indikace polohy otevřeno
|  | UV, viz v.č. 001, 201-203,303 | [25 empty] | POP
|  | 1*5 : | [25 empty] | VV | 0
|  | UVV, viz v.č. 001, 201-203,303 : | [25 empty] | VV | 0
|  | 1*2 : | [25 empty] | VV | 0
|  | 7 |  | 7 | [23 empty] | VV | 0
115 | 722 59-0000VD | Vypouštěcí ventil, červený bronz, pro ventily se šikmým sedlem a regulační ventily dodávka a montáž | kus | 9 |  | 0 |  | 0 |  | 0 | 21 | 0 | 0 | 0 | 0 | 0 |  | Vlastní | Indiv | 0 | 0 |  | Práce | Běžná |  |  |  | POL1_7
|  | ruční kolečko, postranní vývod, odvodňovací trubka, G-závit, pro odvzdušnění | [25 empty] | POP
|  | UVV, viz v.č. 001, 201-203,303 | [25 empty] | POP
|  | 1*9 : | [25 empty] | VV | 0
|  | 9 |  | 9 | [23 empty] | VV | 0
116 | 722-422389011VD | Uzávěr celopastový pro rozvody demineralizované vody DN15 (d20) - montáž + dodávka | kus | 2 |  | 0 |  | 0 |  | 0 | 21 | 0 | 0 | 0 | 0 | 0 |  | Vlastní | Indiv | 0 | 0 |  | Práce | Běžná |  |  |  | POL1_7
|  | viz v.č. 001,203,303 | [25 empty] | POP
|  | 1*2 : | [25 empty] | VV | 0
|  | 2 |  | 2 | [23 empty] | VV | 0
117 | 722 26-9002VD | Teploměr 0-100°C - montáž+dodávka | soub | 3 |  | 0 |  | 0 |  | 0 | 21 | 0 | 0 | 0 | 0 | 0 |  | Vlastní | Indiv | 0 | 0 |  | Specifikace | Běžná |  |  |  | POL3_0
|  | instalace před ohřev | [25 empty] | POP
|  | 1*1 : | [25 empty] | VV | 0
|  | cirkulace : | [25 empty] | VV | 0
|  | 1*1 : | [25 empty] | VV | 0
|  | výstup teplá : | [25 empty] | VV | 0
|  | 1*1 : | [25 empty] | VV | 0
|  | 3 |  | 3 | [23 empty] | VV | 0
118 | 722 29-5082VD | Cirkulační čerpadlo - bronz/nerez, pro systémy cirkulace teplé vody - montáž+dodávka | soub | 2 |  | 0 |  | 0 |  | 0 | 21 | 0 | 0 | 0 | 0 | 0 |  | Vlastní | Indiv | 0 | 0 |  | Specifikace | Běžná |  |  |  | POL3_0
|  | průtok 0,24 l/s, měrná energie 2,35m/230V | [25 empty] | POP
|  | viz v.č. 001, 201-203,303 | [25 empty] | POP
|  | 1*2 : | [25 empty] | VV | 0
|  | 2 |  | 2 | [23 empty] | VV | 0
119 | 722 00-2155VD | Drobné armatury | soub | 10 |  | 0 |  | 0 |  | 0 | 21 | 0 | 0 | 0 | 0 | 0 |  | Vlastní | Indiv | 0 | 0 |  | Práce | Běžná |  |  |  | POL1_7
|  | zátky, návarky, jímky tlak, teplota, průtok, vzorkovací ventily, vypouštění ventiny a pod. | [25 empty] | POP
|  | viz v.č. 001, 201-206, 305 | [25 empty] | POP
|  | 1*10 : | [25 empty] | VV | 0
|  | 10 |  | 10 | [23 empty] | VV | 0
120 | 722-42239050VD | Ventil uzavírací s vývodem na hadici a zpětnou klapkou G1/2" - montáž a dodávka | kus | 1 |  | 0 |  | 0 |  | 0 | 21 | 0 | 0 | 0 | 0 | 0 |  | Vlastní | Indiv | 0 | 0 |  | Práce | Běžná |  |  |  | POL1_7
|  | viz v.č. 001, 201-203,303 | [25 empty] | POP
|  | 1*1 : | [25 empty] | VV | 0
|  | 1 |  | 1 | [23 empty] | VV | 0
121 | 722-4226100VD | Izolační pouzdra pro uzavírací armatury | kus | 116 |  | 0 |  | 0 |  | 0 | 21 | 0 | 0 | 0 | 0 | 0 |  | Vlastní | Indiv | 0 | 0 |  | Specifikace | Běžná |  |  |  | POL3_0
|  | viz v.č. 001, 201-203 | [25 empty] | POP
|  | 1*116 : | [25 empty] | VV | 0
|  | 116 |  | 116 | [23 empty] | VV | 0
122 | 722280108R00 | Tlaková zkouška vodovodního potrubí do DN 80 | m | 1565 |  | 0 |  | 0 |  | 0 | 21 | 0 | 0 | 0 | 0 | 0 |  | RTS 25/ II | RTS 25/ I | 0.042 | 65.73 |  | Práce | Běžná |  |  |  | POL1_7
|  | viz. montáž potrubí | [25 empty] | POP
|  | 100+45+15+995+135+115+70+90 : | [25 empty] | VV | 0
|  | 1565 |  | 1565 | [23 empty] | VV | 0
123 | 722290234R00 | Proplach a dezinfekce vodovodního potrubí DN 80 mm | m | 1565 |  | 0 |  | 0 |  | 0 | 21 | 0 | 0 | 0 | 0 | 0 |  | RTS 25/ II | RTS 25/ I | 0.062 | 97.03 |  | Práce | Běžná |  |  |  | POL1_7
|  | Položka zahrnuje i protokoly o výsledcích rozborů vody | [25 empty] | POP
|  | viz. montáž potrubí | [25 empty] | POP
|  | 100+45+15+995+135+115+70+90 : | [25 empty] | VV | 0
|  | 1565 |  | 1565 | [23 empty] | VV | 0
124 | 998722102R00 | Přesun hmot pro vnitřní vodovod, výšky do 12 m | t | 2.92 |  | 0 |  | 0 |  | 0 | 21 | 0 | 0 | 0 | 0 | 0 |  | RTS 25/ II | RTS 25/ I | 1.374 | 4.01 |  | Práce | Běžná |  |  |  | POL1_7
|  | 2,92 : | [25 empty] | VV | 0
|  | 2,92 |  | 2.92 | [23 empty] | VV | 0
Díl: | 723 | Vnitřní plynovod |  |  |  | 0 |  | 0 |  | 0 |  | 0 |  | 0 |  | 0 |  |  |  |  | 0 | [6 empty] | DIL
125 | 723 00-1000VD | Demontáž stávajících instalací včetně ekologické likvidace odpadu | hod | 16 |  | 0 |  | 0 |  | 0 | 21 | 0 | 0 | 0 | 0 | 0 |  | Vlastní | Indiv | 0 | 0 |  | Práce | Běžná |  |  |  | POL1_7
|  | viz v.č. 001 - demontáž stáv. plynovodu | [25 empty] | POP
|  | 1*16 : | [25 empty] | VV | 0
|  | 16 |  | 16 | [23 empty] | VV | 0
Díl: | 725 | Zařizovací předměty |  |  |  | 0 |  | 0 |  | 0 |  | 0 |  | 0 |  | 0 |  |  |  |  | 81.58 | [6 empty] | DIL
126 | 725019103R00 | Výlevka závěsnás plastovou mřížkou - montáž+dodávka | soubor | 3 |  | 0 |  | 0 |  | 0 | 21 | 0 | 0 | 0 | 0 | 0 |  | RTS 25/ II | RTS 25/ I | 1.25 | 3.75 |  | Práce | Běžná |  |  |  | POL1_7
|  | viz v.č. 001, 201-203,303 | [25 empty] | POP
|  | 1*3 : | [25 empty] | VV | 0
|  | 3 |  | 3 | [23 empty] | VV | 0
127 | 725 11-0600VD | Montážní prvek pro uchycení závěsné výlevky včetně nádržky,mont.sady a příslušenství, tlačítko 1 spláchnutí- montáž+dodávka | soub | 3 |  | 0 |  | 0 |  | 0 | 21 | 0 | 0 | 0 | 0 | 0 |  | Vlastní | Indiv | 0 | 0 |  | Specifikace | Běžná |  |  |  | POL3_0
|  | viz v.č. 001, 201-203,303 | [25 empty] | POP
|  | 1*3 : | [25 empty] | VV | 0
|  | 3 |  | 3 | [23 empty] | VV | 0
128 | 725825114R00 | Baterie Umyvadlová/dřezová nástěnná páková ruční, chrom, keramická kartuše, pro výlevku, dodávka a montáž | kus | 54 |  | 0 |  | 0 |  | 0 | 21 | 0 | 0 | 0 | 0 | 0 |  | RTS 25/ II | RTS 25/ I | 0.476 | 25.7 |  | Práce | Běžná |  |  |  | POL1_7
|  | VYL, viz v.č. 001, 201-203,303 | [25 empty] | POP
|  | 1*3 : | [25 empty] | VV | 0
|  | U, viz v.č. 001, 201-203,303 : | [25 empty] | VV | 0
|  | 1*27 : | [25 empty] | VV | 0
|  | U1, viz v.č. 001, 201-203,303 : | [25 empty] | VV | 0
|  | 1*2 : | [25 empty] | VV | 0
|  | UV,viz v.č. 001, 201-203,303 : | [25 empty] | VV | 0
|  | 1*7 : | [25 empty] | VV | 0
|  | D,viz v.č. 001, 201-203,303 : | [25 empty] | VV | 0
|  | 1*11 : | [25 empty] | VV | 0
|  | Ust,viz v.č. 001, 201-203,303 : | [25 empty] | VV | 0
|  | 1*2 : | [25 empty] | VV | 0
|  | Dst,viz v.č. 001, 201-203,303 : | [25 empty] | VV | 0
|  | 1*2 : | [25 empty] | VV | 0
|  | 54 |  | 54 | [23 empty] | VV | 0
129 | 725860180RT1 | Sifon pračkový D 40/50 mm, podomítková uzávěrka, krycí deska nerez, dodávka a montáž | kus | 2 |  | 0 |  | 0 |  | 0 | 21 | 0 | 0 | 0 | 0 | 0 |  | RTS 25/ II | RTS 25/ I | 0.246 | 0.49 |  | Práce | Běžná |  |  |  | POL1_7
|  | volitelně Y-kus pro napojení dvou hadic | [25 empty] | POP
|  | M,viz v.č. 001, 201-203,303 | [25 empty] | POP
|  | 1*2 : | [25 empty] | VV | 0
|  | 2 |  | 2 | [23 empty] | VV | 0
130 | 725814129RV | Pračkový ventil se zpětnou klapkou DN15 x DN20, dodávka a montáž | kus | 6 |  | 0 |  | 0 |  | 0 | 21 | 0 | 0 | 0 | 0 | 0 |  | Vlastní | Indiv | 0 | 0 |  | Práce | Běžná |  |  |  | POL1_7
|  | M, viz v.č. 001, 201-203,303 | [25 empty] | POP
|  | 1*2 : | [25 empty] | VV | 0
|  | PK, viz v.č. 001, 201-203,303 : | [25 empty] | VV | 0
|  | 1*4 : | [25 empty] | VV | 0
|  | 6 |  | 6 | [23 empty] | VV | 0
131 | 725860202R00 | Sifon dřezový plastový, D50 mm, 6/4", dodávka a montáž | kus | 15 |  | 0 |  | 0 |  | 0 | 21 | 0 | 0 | 0 | 0 | 0 |  | RTS 25/ II | RTS 25/ I | 0.246 | 3.69 |  | Práce | Běžná |  |  |  | POL1_7
|  | D,viz v.č. 001, 201-203,303 | [25 empty] | POP
|  | 1*11 : | [25 empty] | VV | 0
|  | Dst, viz v.č. 001, 201-203,303 : | [25 empty] | VV | 0
|  | 1*2 : | [25 empty] | VV | 0
|  | VYL/U, viz v.č. 001, 201-203,303 : | [25 empty] | VV | 0
|  | 1*2 : | [25 empty] | VV | 0
|  | 15 |  | 15 | [23 empty] | VV | 0
132 | 725860213R00 | Sifon umyvadlový plastový, D 32, 40 mm, dodávka a montáž | kus | 42 |  | 0 |  | 0 |  | 0 | 21 | 0 | 0 | 0 | 0 | 0 |  | RTS 25/ II | RTS 25/ I | 0.246 | 10.33 |  | Práce | Běžná |  |  |  | POL1_7
|  | U, viz v.č. 001, 201-203,303 | [25 empty] | POP
|  | 1*27 : | [25 empty] | VV | 0
|  | U1, viz v.č. 001, 201-203,303 : | [25 empty] | VV | 0
|  | 1*2 : | [25 empty] | VV | 0
|  | Um,viz v.č. 001, 201-203,303 : | [25 empty] | VV | 0
|  | 1*4 : | [25 empty] | VV | 0
|  | UV,viz v.č. 001, 201-203,303 : | [25 empty] | VV | 0
|  | 1*7 : | [25 empty] | VV | 0
|  | Ust,viz v.č. 001, 201-203 : | [25 empty] | VV | 0
|  | 1*2 : | [25 empty] | VV | 0
|  | 42 |  | 42 | [23 empty] | VV | 0
133 | 725860212RT1 | Sifon umyvadlový pod omítku, výjimatelná vložka, připoj D 40, 50 mm, dodávka a montáž | kus | 5 |  | 0 |  | 0 |  | 0 | 21 | 0 | 0 | 0 | 0 | 0 |  | RTS 25/ II | RTS 25/ I | 0.246 | 1.23 |  | Práce | Běžná |  |  |  | POL1_7
|  | Ui,viz v.č. 001, 201-203,303 | [25 empty] | POP
|  | 1*5 : | [25 empty] | VV | 0
|  | 5 |  | 5 | [23 empty] | VV | 0
134 | 725823111R00 | Baterie umyvadlová stojánková páková ruční, chrom, keramická kartuše - dodávka a montáž | kus | 11 |  | 0 |  | 0 |  | 0 | 21 | 0 | 0 | 0 | 0 | 0 |  | RTS 25/ II | RTS 25/ I | 0.445 | 4.9 |  | Práce | Běžná |  |  |  | POL1_7
|  | Pro Ui delší ovládací páka, seřízení průtoku, 2x rohový regulační ventil s tukovou komorou | [25 empty] | POP
|  | Ui, viz v.č. 001, 201-203,303 | [25 empty] | POP
|  | 1*5 : | [25 empty] | VV | 0
|  | Um, viz v.č. 001, 201-203,303 : | [25 empty] | VV | 0
|  | 1*4 : | [25 empty] | VV | 0
|  | VYL/U, viz v.č. 001, 201-203,303 : | [25 empty] | VV | 0
|  | 1*2 : | [25 empty] | VV | 0
|  | 11 |  | 11 | [23 empty] | VV | 0
135 | 725017119RV2 | Umyvadlo keramické bílé, bez otvoru pro bat., š.500mm - dodávka a montáž | kus | 2 |  | 0 |  | 0 |  | 0 | 21 | 0 | 0 | 0 | 0 | 0 |  | Vlastní | Indiv | 0 | 0 |  | Práce | Běžná |  |  |  | POL1_7
|  | hranatý tvar se zaoblenými hranami | [25 empty] | POP
|  | U1, viz v.č. 001, 201-203,303 | [25 empty] | POP
|  | 1*2 : | [25 empty] | VV | 0
|  | 2 |  | 2 | [23 empty] | VV | 0
136 | 725017120RV2 | Umyvadlo keramické bílé, bez otvoru pro bat., š.550mm - dodávka a montáž | kus | 29 |  | 0 |  | 0 |  | 0 | 21 | 0 | 0 | 0 | 0 | 0 |  | Vlastní | Indiv | 0 | 0 |  | Práce | Běžná |  |  |  | POL1_7
|  | hranatý tvar se zaoblenými hranami | [25 empty] | POP
|  | U, viz v.č. 001, 201-203,303 | [25 empty] | POP
|  | 1*27 : | [25 empty] | VV | 0
|  | Ust, viz v.č. 001, 201-203,303 : | [25 empty] | VV | 0
|  | 1*2 : | [25 empty] | VV | 0
|  | 29 |  | 29 | [23 empty] | VV | 0
137 | 725017153R00 | Umyvadlo keramické bílé, otvor pro stojánkovou baterii, - dodávka a montáž | soubor | 5 |  | 0 |  | 0 |  | 0 | 21 | 0 | 0 | 0 | 0 | 0 |  | RTS 25/ II | RTS 25/ I | 1.253 | 6.27 |  | Práce | Běžná |  |  |  | POL1_7
|  | Ui,viz v.č. 001, 201-203,303 | [25 empty] | POP
|  | 1*5 : | [25 empty] | VV | 0
|  | 5 |  | 5 | [23 empty] | VV | 0
138 | 725017156R00 | Umývátko s otvorem pro baterii š.450mm, dodávka a montáž | soubor | 2 |  | 0 |  | 0 |  | 0 | 21 | 0 | 0 | 0 | 0 | 0 |  | Vlastní | Indiv | 0 | 0 |  | Práce | Běžná |  |  |  | POL1_7
|  | Um, viz v.č. 001, 201-203 | [25 empty] | POP
|  | 1*2 : | [25 empty] | VV | 0
|  | 2 |  | 2 | [23 empty] | VV | 0
139 | 725 11-0200VD | Montážní prvek kovový pro uchycení umyvadla a baterie/RV, samonosný, dodávka a montáž | kus | 38 |  | 0 |  | 0 |  | 0 | 21 | 0 | 0 | 0 | 0 | 0 |  | Vlastní | Indiv | 0 | 0 |  | Práce | Běžná |  |  |  | POL1_7
|  | U, viz v.č. 001, 201-203,303 | [25 empty] | POP
|  | 1*27 : | [25 empty] | VV | 0
|  | U1, viz v.č. 001, 201-203,303 : | [25 empty] | VV | 0
|  | 1*2 : | [25 empty] | VV | 0
|  | Ui, viz v.č. 001, 201-203,303 : | [25 empty] | VV | 0
|  | 1*5 : | [25 empty] | VV | 0
|  | Um, viz v.č. 001, 201-203,303 : | [25 empty] | VV | 0
|  | 1*4 : | [25 empty] | VV | 0
|  | 38 |  | 38 | [23 empty] | VV | 0
140 | 725014140RV1 | Klozet závěsný keramický bílý, sedátko duraplast bez poklopu, oddálené pneumatické splachování, dodávka a montáž | kus | 5 |  | 0 |  | 0 |  | 0 | 21 | 0 | 0 | 0 | 0 | 0 |  | Vlastní | Indiv | 0 | 0 |  | Práce | Běžná |  |  |  | POL1_7
|  | pro osoby s omezenou schopností pohybu a orientace, madla v dodávce stavební části | [25 empty] | POP
|  | WCi, viz v.č. 001, 201-203,303 | [25 empty] | POP
|  | 1*5 : | [25 empty] | VV | 0
|  | 5 |  | 5 | [23 empty] | VV | 0
141 | 725014131RT1 | Klozet závěsný keramický bílý, sedátko duraplast s poklopem, dodávka a montáž | soubor | 15 |  | 0 |  | 0 |  | 0 | 21 | 0 | 0 | 0 | 0 | 0 |  | RTS 25/ II | RTS 25/ I | 0.973 | 14.6 |  | Práce | Běžná |  |  |  | POL1_7
|  | plně kapotovaný, bez prolisů, umožňující snadnou údržbu | [25 empty] | POP
|  | WC,viz v.č. 001, 201-203,303 | [25 empty] | POP
|  | 1*15 : | [25 empty] | VV | 0
|  | 15 |  | 15 | [23 empty] | VV | 0
142 | 725 11-0300VD | Montážní prvek kovový pro závěsné WC samonosný do lehkých konstrukcí, včetně nádržky, montážní sady a příslušenství, ovládací deska zepředu bílá | kus | 20 |  | 0 |  | 0 |  | 0 | 21 | 0 | 0 | 0 | 0 | 0 |  | Vlastní | Indiv | 0 | 0 |  | Specifikace | Běžná |  |  |  | POL3_0
|  | Pro WCi ovládací deska s 1 splachováním | [25 empty] | POP
|  | 5x prvek pro WC imobilní, 25x prvek pro závěsné WC | [25 empty] | POP
|  | WCi, viz v.č. 001, 201-203,303 | [25 empty] | POP
|  | 1*5 : | [25 empty] | VV | 0
|  | WC, viz v.č. 001, 201-203 : | [25 empty] | VV | 0
|  | 1*15 : | [25 empty] | VV | 0
|  | 20 |  | 20 | [23 empty] | VV | 0
143 | 725845810RTV | Baterie sprchová nástěnná páková ruční, keramická kartuše, držák ruční sprchy - sprchová tyč 700mm, ruční sprcha, sprch. hadice 1,7m, dodávka a montáž | soubor | 10 |  | 0 |  | 0 |  | 0 | 21 | 0 | 0 | 0 | 0 | 0 |  | Vlastní | Indiv | 0 | 0 |  | Práce | Běžná |  |  |  | POL1_7
|  | omezovač průtoku, včetně seřízení průtoku na 8 l/min | [25 empty] | POP
|  | S, viz v.č. 001, 201-203,303 | [25 empty] | POP
|  | 1*9 : | [25 empty] | VV | 0
|  | S1,viz v.č. 001, 201-203,303 : | [25 empty] | VV | 0
|  | 1*1 : | [25 empty] | VV | 0
|  | 10 |  | 10 | [23 empty] | VV | 0
144 | 725 03-0006VD | Vanička sprchová čtvercová litý mramor 90x90cm+sifonsamočistící rozebíratelný shora s chromovou krytkou+montážní sada | soub | 7 |  | 0 |  | 0 |  | 0 | 21 | 0 | 0 | 0 | 0 | 0 |  | Vlastní | Indiv | 0 | 0 |  | Specifikace | Běžná |  |  |  | POL3_0
|  | podpěry, příslušenství | [25 empty] | POP
|  | S, viz v.č. 001, 201-203,303 | [25 empty] | POP
|  | 1*7 : | [25 empty] | VV | 0
|  | 7 |  | 7 | [23 empty] | VV | 0
145 | 725 03-0007VD | Sprchový kout pro vaničku z litého mramoru 90x90cm/v. 190cm-bezpečnostní sklo matné 6mm , rám hliníkový pochromovaný | soub | 7 |  | 0 |  | 0 |  | 0 | 21 | 0 | 0 | 0 | 0 | 0 |  | Vlastní | Indiv | 0 | 0 |  | Specifikace | Běžná |  |  |  | POL3_0
|  | S, viz v.č. 001, 201-203,303 | [25 empty] | POP
|  | 1*7 : | [25 empty] | VV | 0
|  | 7 |  | 7 | [23 empty] | VV | 0
146 | 725 03-0008VD | Vanička sprchová 1/4 kruh litý mramor 90x90cm+sifon samočistící rozebíratelný shora s chromovou krytkou+montážní sada | soub | 1 |  | 0 |  | 0 |  | 0 | 21 | 0 | 0 | 0 | 0 | 0 |  | Vlastní | Indiv | 0 | 0 |  | Specifikace | Běžná |  |  |  | POL3_0
|  | podpěry, příslušenství | [25 empty] | POP
|  | S1, viz v.č. 001, 201-203,303 | [25 empty] | POP
|  | 1*1 : | [25 empty] | VV | 0
|  | 1 |  | 1 | [23 empty] | VV | 0
147 | 725 03-0010VD | Sprchový kout pro 1/4 kruhovou vaničku z litého mramoru 90x90cm/v. 190cm-bezpečnostní sklo matné 6mm , rám hliníkový pochromovaný | soub | 1 |  | 0 |  | 0 |  | 0 | 21 | 0 | 0 | 0 | 0 | 0 |  | Vlastní | Indiv | 0 | 0 |  | Specifikace | Běžná |  |  |  | POL3_0
|  | S1, viz v.č. 001, 201-203,303 | [25 empty] | POP
|  | 1*1 : | [25 empty] | VV | 0
|  | 1 |  | 1 | [23 empty] | VV | 0
148 | 725 04-0011VD | Celonerezová výlevka s umyvadlem astojánkovou pákovou baterií - montáž+dodávka | soub | 2 |  | 0 |  | 0 |  | 0 | 21 | 0 | 0 | 0 | 0 | 0 |  | Vlastní | Indiv | 0 | 0 |  | Specifikace | Běžná |  |  |  | POL3_0
|  | použití ve zdravotnictví, samostatně stojící nerezová kombinovaná výlevka s umyvadlem, mřížkou, materiál AISI 304 | [25 empty] | POP |  | použití ve zdravotnictví, samostatně stojící nerezová kombinovaná výlevka s umyvadlem, mřížkou, materiál AISI 304
|  | VYL/U-viz v.č. 001, 201-203,303 | [25 empty] | POP
|  | 1*2 : | [25 empty] | VV | 0
|  | 2 |  | 2 | [23 empty] | VV | 0
149 | 998725102R00 | Přesun hmot pro zařizovací předměty, výšky do 12 m | t | 6.75 |  | 0 |  | 0 |  | 0 | 21 | 0 | 0 | 0 | 0 | 0 |  | RTS 25/ II | RTS 25/ I | 1.573 | 10.62 |  | Práce | Běžná |  |  |  | POL1_7
Díl: | 767 | Konstrukce doplňkové stavební (zámečnické) |  |  |  | 0 |  | 0 |  | 0 |  | 0 |  | 0 |  | 0 |  |  |  |  | 990.87 | [6 empty] | DIL
150 | 767995101R00 | Systémové uložení potrubí a zařízení, včetně přesunu hmot, dodávky a montáže | kg | 2325 |  | 0 |  | 0 |  | 0 | 21 | 0 | 0 | 0 | 0 | 0 |  | RTS 25/ II | RTS 25/ I | 0.426 | 990.45 |  | Práce | Běžná |  |  |  | POL1_7
|  | nosné žlábky pro potrubí, objímky s pryžovou manžetou, objímky plastové, ocelové závěsy, konzoly, pomocný a kotevní materieál včetně příslušenství, pevné vody, kluzné uložení, zajištění potrubí ležaté kanaizace v konstrukci podlah, zajištění hrdel proti vysunutí | [25 empty] | POP |  | nosné žlábky pro potrubí, objímky s pryžovou manžetou, objímky plastové, ocelové závěsy, konzoly, pomocný a kotevní materieál včetně příslušenství, pevné vody, kluzné uložení, zajištění potrubí ležaté kanaizace v konstrukci podlah, zajištění hrdel proti vysunutí
|  | kanalizace | [25 empty] | POP
|  | 760 : | [25 empty] | VV | 0
|  | vodovod : | [25 empty] | VV | 0
|  | 1565 : | [25 empty] | VV | 0
|  | 2325 |  | 2325 | [23 empty] | VV | 0
151 | 998767102R00 | Přesun hmot pro zámečnické konstr., výšky do 12 m | t | 0.1395 |  | 0 |  | 0 |  | 0 | 21 | 0 | 0 | 0 | 0 | 0 |  | RTS 25/ II | RTS 25/ I | 3.006 | 0.42 |  | Práce | Běžná |  |  |  | POL1_7
Díl: | 94 | Lešení a stavební výtahy |  |  |  | 0 |  | 0 |  | 0 |  | 0 |  | 0 |  | 0 |  |  |  |  | 8.25 | [6 empty] | DIL
152 | 946941102R00 | Montáž pojízdných Alu věží, 2,5 x 1,45 m | sada | 3 |  | 0 |  | 0 |  | 0 | 21 | 0 | 0 | 0 | 0 | 0 |  | RTS 25/ II | RTS 25/ I | 1.6 | 4.8 |  | Práce | Běžná |  |  |  | POL1_1
|  | 1 sada na podlaží | [25 empty] | POP
|  | 1*3 : | [25 empty] | VV | 0
|  | 3 |  | 3 | [23 empty] | VV | 0
153 | 946941192R00 | Nájemné pojízdných Alu věží, 2,5 x 1,45 m | den | 30 |  | 0 |  | 0 |  | 0 | 21 | 0 | 0 | 0 | 0 | 0 |  | RTS 25/ II | RTS 25/ I | 0 | 0 |  | Práce | Běžná |  |  |  | POL1_1
|  | 30dní, 1 sada na podlaží, viz v.č. 001 | [25 empty] | POP
|  | 10dní, 1 sada na podlaží, 3 podlaží viz v.č. 001 : 10*3 |  | 30 | [23 empty] | VV | 0
154 | 946941802R00 | Demontáž pojízdných Alu věží, 2,5 x 1,45 m | sada | 3 |  | 0 |  | 0 |  | 0 | 21 | 0 | 0 | 0 | 0 | 0 |  | RTS 25/ II | RTS 25/ I | 1.15 | 3.45 |  | Práce | Běžná |  |  |  | POL1_1
|  | 1 sada na podlaží, viz v.č. 001 | [25 empty] | POP
|  | 1*3 : | [25 empty] | VV | 0
|  | 3 |  | 3 | [23 empty] | VV | 0
Díl: | 97 | Prorážení otvorů a ostatní bourací práce |  |  |  | 0 |  | 0 |  | 0 |  | 0 |  | 0 |  | 0 |  |  |  |  | 99.2 | [6 empty] | DIL
155 | 970051200R00 | Vrtání jádrové do ŽB nebo zdiva nebo kamene do D 400 mm | m | 16 |  | 0 |  | 0 |  | 0 | 21 | 0 | 0 | 0 | 0 | 0 |  | RTS 25/ II | RTS 25/ I | 6.2 | 99.2 |  | Práce | Běžná |  |  |  | POL1_1
|  | včetně přesunu hmot, včetně poplatku za skládku suti, vodorovné přemístění suti, včetně příplatků za tloušťku armatury nad 15 mm při jádrovém vrtání v ŽB do 200 mm | [25 empty] | POP |  | včetně přesunu hmot, včetně poplatku za skládku suti, vodorovné přemístění suti, včetně příplatků za tloušťku armatury nad 15 mm při jádrovém vrtání v ŽB do 200 mm
|  | kanalizace, viz v.č. 001 | [25 empty] | POP
|  | 1*20*0,4 : | [25 empty] | VV | 0
|  | vodovod, viz v.č. 001 : | [25 empty] | VV | 0
|  | 1*20*0,4 : | [25 empty] | VV | 0
|  | 16 |  | 16 | [23 empty] | VV | 0
Díl: | H27 | Vedení trubní dálková a přípojná |  |  |  | 0 |  | 0 |  | 0 |  | 0 |  | 0 |  | 0 |  |  |  |  | 80.65 | [6 empty] | DIL
156 | 998276101R00 | Přesun hmot, trubní vedení plastová | t | 381.34 |  | 0 |  | 0 |  | 0 | 21 | 0 | 0 | 0 | 0 | 0 |  | RTS 25/ II | RTS 25/ I | 0.2115 | 80.65 |  | Práce | Běžná |  |  |  | POL1_1
|  | 0,34+295,6+85,4 : | [25 empty] | VV | 0
|  | 381,34 |  | 381.34 | [23 empty] | VV | 0
Díl: | M46 | Zemní práce při montážích |  |  |  | 0 |  | 0 |  | 0 |  | 0 |  | 0 |  | 0 |  |  |  |  | 2.55 | [6 empty] | DIL
157 | 460921102R00 | Geodetické zaměření nového potrubí (dodávka, doprava, mzdy, protokoly) | m | 255 |  | 0 |  | 0 |  | 0 | 21 | 0 | 0 | 0 | 0 | 0 |  | RTS 25/ II | RTS 25/ I | 0.01 | 2.55 |  | Práce | Běžná |  |  |  | POL1_9
|  | zaměření nové ležaté kanalizace | [25 empty] | POP
|  | 255 : | [25 empty] | VV | 0
|  | 255 |  | 255 | [23 empty] | VV | 0
[26 empty] | 12 | 21 | DPH
| Celkem |  |  |  |  | 0 | [19 empty] | 0 | 0 | SUM
Poznámky uchazeče k zadání
POPUZIV
END
Note on S6: Jedná se o informaci, zda se jedná o položku, která je do rozpočtu zadána z cenové soustavy RTS, nebo vlastní.
Note on T6: Jedná se o název CÚ, která je zadána u položky rozpočtu

## SO01a D.1.01.4b_01 Pol
Položkový rozpočet | [27 empty] | #TypZaznamu#
S: | 145 | FN BRNO - PŘÍSTAVBA PET/CT A ENERGETICKÁ ÚSPORNÁ OPATŘENÍ OBJEKTU N | [25 empty] | STA
O: | SO01a | Budova Q a N | [22 empty] | STA |  |  | OBJ
R: | D.1.01.4b_01 | Chlazení | [25 empty] | ROZ
P.č. | Číslo položky | Název položky | MJ | Množství | Cena / MJ | Celkem | Dodávka | Dodávka celk. | Montáž | Montáž celk. | DPH | Cena s DPH | Hmotnost / MJ | Hmotnost celk.(t) | Dem. hmotnost / MJ | Dem. hmotnost celk.(t) | Ceník | Cen. soustava / platnost | Cenová úroveň | Nhod / MJ | Nhod celk. | Dodavatel | Typ položky | Stav položky
Díl: | 713 | Izolace tepelné |  |  |  | 0 |  | 0 |  | 0 |  | 0 |  | 0 |  | 0 |  |  |  |  | 0 | [6 empty] | DIL
1 | 001CHL | Potrubní kaučuková izolace s dif.odporem µ > 10000 tl.19mm průměr 22 | m | 96 |  | 0 |  | 0 |  | 0 | 21 | 0 | 0 | 0 | 0 | 0 |  | Vlastní | Indiv | 0 | 0 |  | Specifikace | Běžná |  |  |  | POL3_0
|  | D.1.01.4b-105; D.1.01.4b-106 D.1.01.4b-107 | [25 empty] | POP
|  | 93+3+0 : | [25 empty] | VV | 0
|  | 96 |  | 96 | [23 empty] | VV | 0
2 | 002CHL | Potrubní kaučuková izolace s dif.odporem µ > 10000 tl.19mm průměr 28 | m | 140 |  | 0 |  | 0 |  | 0 | 21 | 0 | 0 | 0 | 0 | 0 |  | Vlastní | Indiv | 0 | 0 |  | Specifikace | Běžná |  |  |  | POL3_0
|  | D.1.01.4b-105; D.1.01.4b-106 D.1.01.4b-107 | [25 empty] | POP
|  | 63+77+0 : | [25 empty] | VV | 0
|  | 140 |  | 140 | [23 empty] | VV | 0
3 | 003CHL | Potrubní kaučuková izolace s dif.odporem µ > 10000 tl.19mm průměr 35 | m | 154 |  | 0 |  | 0 |  | 0 | 21 | 0 | 0 | 0 | 0 | 0 |  | Vlastní | Indiv | 0 | 0 |  | Specifikace | Běžná |  |  |  | POL3_0
|  | D.1.01.4b-105; D.1.01.4b-106 D.1.01.4b-107 | [25 empty] | POP
|  | 40+114+0 : | [25 empty] | VV | 0
|  | 154 |  | 154 | [23 empty] | VV | 0
4 | 004CHL | Potrubní kaučuková izolace s dif.odporem µ > 10000 tl.19mm průměr 42 | m | 96 |  | 0 |  | 0 |  | 0 | 21 | 0 | 0 | 0 | 0 | 0 |  | Vlastní | Indiv | 0 | 0 |  | Specifikace | Běžná |  |  |  | POL3_0
|  | D.1.01.4b-105; D.1.01.4b-106 D.1.01.4b-107 | [25 empty] | POP
|  | 53+43+0 : | [25 empty] | VV | 0
|  | 96 |  | 96 | [23 empty] | VV | 0
5 | 005CHL | Potrubní kaučuková izolace s dif.odporem µ > 10000 tl.19mm průměr 48 | m | 62 |  | 0 |  | 0 |  | 0 | 21 | 0 | 0 | 0 | 0 | 0 |  | Vlastní | Indiv | 0 | 0 |  | Specifikace | Běžná |  |  |  | POL3_0
|  | D.1.01.4b-105; D.1.01.4b-106 D.1.01.4b-107 | [25 empty] | POP
|  | 25+37+0 : | [25 empty] | VV | 0
|  | 62 |  | 62 | [23 empty] | VV | 0
6 | 006CHL | Potrubní kaučuková izolace s dif.odporem µ > 10000 tl.19mm průměr 60 | m | 171 |  | 0 |  | 0 |  | 0 | 21 | 0 | 0 | 0 | 0 | 0 |  | Vlastní | Indiv | 0 | 0 |  | Specifikace | Běžná |  |  |  | POL3_0
|  | D.1.01.4b-105; D.1.01.4b-106 D.1.01.4b-107 | [25 empty] | POP
|  | 68+103+0 : | [25 empty] | VV | 0
|  | 171 |  | 171 | [23 empty] | VV | 0
7 | 007CHL | Potrubní kaučuková izolace s dif.odporem µ > 10000 tl.19mm průměr 76 | m | 70 |  | 0 |  | 0 |  | 0 | 21 | 0 | 0 | 0 | 0 | 0 |  | Vlastní | Indiv | 0 | 0 |  | Specifikace | Běžná |  |  |  | POL3_0
|  | D.1.01.4b-105; D.1.01.4b-106 D.1.01.4b-107 | [25 empty] | POP
|  | 0+70+0 : | [25 empty] | VV | 0
|  | 70 |  | 70 | [23 empty] | VV | 0
8 | 008CHL | Potrubní kaučuková izolace s dif.odporem µ > 10000 tl.25mm průměr 114 | m | 66 |  | 0 |  | 0 |  | 0 | 21 | 0 | 0 | 0 | 0 | 0 |  | Vlastní | Indiv | 0 | 0 |  | Specifikace | Běžná |  |  |  | POL3_0
|  | D.1.01.4b-105; D.1.01.4b-106 D.1.01.4b-107 | [25 empty] | POP
|  | 0+61+5 : | [25 empty] | VV | 0
|  | 66 |  | 66 | [23 empty] | VV | 0
9 | 009CHL | Potrubní kaučuková izolace s dif.odporem µ > 10000 tl.32mm š=1m | m2 | 10 |  | 0 |  | 0 |  | 0 | 21 | 0 | 0 | 0 | 0 | 0 |  | Vlastní | Indiv | 0 | 0 |  | Specifikace | Běžná |  |  |  | POL3_0
|  | D.1.01.4b-106; D.1.01.4b-204 | [25 empty] | POP
|  | 7,5+2,5 : | [25 empty] | VV | 0
|  | 10 |  | 10 | [23 empty] | VV | 0
10 | 010CHL | montáž potrubní kaučukové izolace vč.lepidla Kaiflex | m | 6 |  | 0 |  | 0 |  | 0 | 21 | 0 | 0 | 0 | 0 | 0 |  | Vlastní | Indiv | 0 | 0 |  | Práce | Běžná |  |  |  | POL1_7
|  | D.1.01.1-102 : | [25 empty] | POP
|  | A5-2.23 : 1,3*2,02*0,22 : | [25 empty] | VV | 0
|  | 6 |  | 6 | [23 empty] | VV | 0
11 | 011CHL | montáž - zaizolování AKU nádoby kaučukovou izolací tl.32 | ks | 1 |  | 0 |  | 0 |  | 0 | 21 | 0 | 0 | 0 | 0 | 0 |  | Vlastní | Indiv | 0 | 0 |  | Práce | Běžná |  |  |  | POL1_7
|  | D.1.01.4b-106; D.1.01.4b-204 | [25 empty] | POP
|  | pozice 9.a0 : | [25 empty] | VV | 0
|  | 1 |  | 1 | [23 empty] | VV | 0
12 | 012CHL | montáž - zaizolování rozdělovače kaučukovou izolací tl.32 | ks | 1 |  | 0 |  | 0 |  | 0 | 21 | 0 | 0 | 0 | 0 | 0 |  | Vlastní | Indiv | 0 | 0 |  | Práce | Běžná |  |  |  | POL1_7
|  | D.1.01.4b-106; D.1.01.4b-204 | [25 empty] | POP
|  | pozice 8a.0 : | [25 empty] | VV | 0
|  | 1 |  | 1 | [23 empty] | VV | 0
13 | 013CHL | Oplechování rozvodů CHL v exteriéru, Al plechem tl. min. 1,0 mm; vč.materiálu, příslušenství a montáže | m2 | 3 |  | 0 |  | 0 |  | 0 | 21 | 0 | 0 | 0 | 0 | 0 |  | Vlastní | Indiv | 0 | 0 |  | Práce | Běžná |  |  |  | POL1_7
|  | D.1.01.4b-107; D.1.01.4b-204 | [25 empty] | POP
|  | 3 : | [25 empty] | VV | 0
|  | 3 |  | 3 | [23 empty] | VV | 0
14 | 014CHL | Protipožární ucpávka pro potrubí CHL DN15 - protipožární bandáž, 2 vrstvy bandáže(omotání), oboustranně - prostup stěnou. Protipožární odolnost EI 60 min. Včetně identifikačního štítku. | ks | 2 |  | 0 |  | 0 |  | 0 | 21 | 0 | 0 | 0 | 0 | 0 |  | Vlastní | Indiv | 0 | 0 |  | Práce | Běžná |  |  |  | POL1_7
|  | Protipožární akrylátový tmel k dotěsnění bandáže, vč. montáže. | [25 empty] | POP
|  | D.1.01.4b-105; D.1.01.4b-106; D.1.01.4b-205 | [25 empty] | POP
|  | 2+0 : | [25 empty] | VV | 0
|  | 2 |  | 2 | [23 empty] | VV | 0
15 | 015CHL | Protipožární ucpávka pro potrubí CHL DN20 - protipožární bandáž, 2 vrstvy bandáže(omotání), oboustranně - prostup stěnou. Protipožární odolnost EI 60 min. Včetně identifikačního štítku. | ks | 2 |  | 0 |  | 0 |  | 0 | 21 | 0 | 0 | 0 | 0 | 0 |  | Vlastní | Indiv | 0 | 0 |  | Práce | Běžná |  |  |  | POL1_7
|  | Protipožární akrylátový tmel k dotěsnění bandáže, vč. montáže. | [25 empty] | POP
|  | D.1.01.4b-105; D.1.01.4b-106; D.1.01.4b-205 | [25 empty] | POP
|  | 2+0 : | [25 empty] | VV | 0
|  | 2 |  | 2 | [23 empty] | VV | 0
16 | 016CHL | Protipožární ucpávka pro potrubí CHL DN32 - protipožární bandáž, 2 vrstvy bandáže(omotání), oboustranně - prostup stěnou. Protipožární odolnost EI 60 min. Včetně identifikačního štítku. | ks | 4 |  | 0 |  | 0 |  | 0 | 21 | 0 | 0 | 0 | 0 | 0 |  | Vlastní | Indiv | 0 | 0 |  | Práce | Běžná |  |  |  | POL1_7
|  | Protipožární akrylátový tmel k dotěsnění bandáže, vč. montáže. | [25 empty] | POP
|  | D.1.01.1-102 : | [25 empty] | POP
|  | 2+2 : | [25 empty] | VV | 0
|  | 4 |  | 4 | [23 empty] | VV | 0
17 | 017CHL | Protipožární ucpávka pro potrubí CHL DN40 - protipožární bandáž, 2 vrstvy bandáže(omotání), oboustranně - prostup stěnou. Protipožární odolnost EI 60 min. Včetně identifikačního štítku. | ks | 4 |  | 0 |  | 0 |  | 0 | 21 | 0 | 0 | 0 | 0 | 0 |  | Vlastní | Indiv | 0 | 0 |  | Práce | Běžná |  |  |  | POL1_7
|  | Protipožární akrylátový tmel k dotěsnění bandáže, vč. montáže. | [25 empty] | POP
|  | D.1.01.1-102 : | [25 empty] | POP
|  | 2+2 : | [25 empty] | VV | 0
|  | 4 |  | 4 | [23 empty] | VV | 0
18 | 018CHL | Protipožární ucpávka pro potrubí CHL DN50 - protipožární bandáž, 2 vrstvy bandáže(omotání), oboustranně - prostup stěnou. Protipožární odolnost EI 60 min. Včetně identifikačního štítku. | ks | 8 |  | 0 |  | 0 |  | 0 | 21 | 0 | 0 | 0 | 0 | 0 |  | Vlastní | Indiv | 0 | 0 |  | Práce | Běžná |  |  |  | POL1_7
|  | Protipožární akrylátový tmel k dotěsnění bandáže, vč. montáže. | [25 empty] | POP
|  | D.1.01.1-102 : | [25 empty] | POP
|  | 2+6 : | [25 empty] | VV | 0
|  | 8 |  | 8 | [23 empty] | VV | 0
Díl: | 730 | Stavební chlazení |  |  |  | 0 |  | 0 |  | 0 |  | 0 |  | 0 |  | 0 |  |  |  |  | 0 | [6 empty] | DIL
19 | 019CHL | HZS - chladící zkouška | hod | 48 |  | 0 |  | 0 |  | 0 | 21 | 0 | 0 | 0 | 0 | 0 |  | Vlastní | Indiv | 0 | 0 |  | Práce | Běžná |  |  |  | POL1_7
20 | 020CHL | HZS - vyvážení soustavy | hod | 48 |  | 0 |  | 0 |  | 0 | 21 | 0 | 0 | 0 | 0 | 0 |  | Vlastní | Indiv | 0 | 0 |  | Práce | Běžná |  |  |  | POL1_7
21 | 021CHL | HZS - režijní náklady | hod | 80 |  | 0 |  | 0 |  | 0 | 21 | 0 | 0 | 0 | 0 | 0 |  | Vlastní | Indiv | 0 | 0 |  | Práce | Běžná |  |  |  | POL1_7
22 | 022CHL | Funkční a tlaková zkouška | hod | 48 |  | 0 |  | 0 |  | 0 | 21 | 0 | 0 | 0 | 0 | 0 |  | Vlastní | Indiv | 0 | 0 |  | Práce | Běžná |  |  |  | POL1_7
23 | 023CHL | Provozní řád | sbr | 1 |  | 0 |  | 0 |  | 0 | 21 | 0 | 0 | 0 | 0 | 0 |  | Vlastní | Indiv | 0 | 0 |  | Specifikace | Běžná |  |  |  | POL3_0
24 | 024CHL | zhotovení prostupu ve stěně/strropu průměru do 100mm pro rozvody chlazení vč. materiálu a zapravení, vč. Montáže | hod | 26 |  | 0 |  | 0 |  | 0 | 21 | 0 | 0 | 0 | 0 | 0 |  | Vlastní | Indiv | 0 | 0 |  | Práce | Běžná |  |  |  | POL1_7
25 | 025CHL | Minimálně 3x propláchnutí, odkalení, napuštění systému, vč. vyčištění filtrů a napuštění upravenou vodu | hod | 24 |  | 0 |  | 0 |  | 0 | 21 | 0 | 0 | 0 | 0 | 0 |  | Vlastní | Indiv | 0 | 0 |  | Práce | Běžná |  |  |  | POL1_7
26 | 026CHL | Zaregulování systému chlazení | hod | 16 |  | 0 |  | 0 |  | 0 | 21 | 0 | 0 | 0 | 0 | 0 |  | Vlastní | Indiv | 0 | 0 |  | Práce | Běžná |  |  |  | POL1_7
27 | 027CHL | Zaškolení obsluhy, předvedení funkčnosti | soubor | 1 |  | 0 |  | 0 |  | 0 | 21 | 0 | 0 | 0 | 0 | 0 |  | Vlastní | Indiv | 0 | 0 |  | Specifikace | Běžná |  |  |  | POL3_0
28 | 028CHL | Lešení, práce ve výškách | soubor | 1 |  | 0 |  | 0 |  | 0 | 21 | 0 | 0 | 0 | 0 | 0 |  | Vlastní | Indiv | 0 | 0 |  | Specifikace | Běžná |  |  |  | POL3_0
29 | 029CHL | Revize zařízení, protokoly | soubor | 1 |  | 0 |  | 0 |  | 0 | 21 | 0 | 0 | 0 | 0 | 0 |  | Vlastní | Indiv | 0 | 0 |  | Práce | Běžná |  |  |  | POL1_7
30 | 030CHL | Doprava a přesun materiálu v objektech | t | 32 |  | 0 |  | 0 |  | 0 | 21 | 0 | 0 | 0 | 0 | 0 |  | Vlastní | Indiv | 0 | 0 |  | Práce | Běžná |  |  |  | POL1_7
31 | 031CHL | Dokumentace dílenská a výrobní | hod | 180 |  | 0 |  | 0 |  | 0 | 21 | 0 | 0 | 0 | 0 | 0 |  | Vlastní | Indiv | 0 | 0 |  | OPN | Běžná |  |  |  | POL13_0
32 | 033CHL | Orientační štítky, označení zařízení a rozvodů | soubor | 1 |  | 0 |  | 0 |  | 0 | 21 | 0 | 0 | 0 | 0 | 0 |  | Vlastní | Indiv | 0 | 0 |  | Specifikace | Běžná |  |  |  | POL3_0
33 | 034CHL | Nepředvídatelné práce koordinací na stavbě | hod | 20 |  | 0 |  | 0 |  | 0 | 21 | 0 | 0 | 0 | 0 | 0 |  | Vlastní | Indiv | 0 | 0 |  | Práce | Běžná |  |  |  | POL1_7
Díl: | 732 | Strojovny |  |  |  | 0 |  | 0 |  | 0 |  | 0 |  | 0 |  | 0 |  |  |  |  | 0 | [6 empty] | DIL
34 | 035CHL | oběhové čerpadlo mokroběžné s měnitelnými otáčkami DN65 Q=10,836m3/h, H= 12,5m, P=1377W/230V vč, montáže (nastaven konstantní dif.tlak) | ks | 1 |  | 0 |  | 0 |  | 0 | 21 | 0 | 0 | 0 | 0 | 0 |  | Vlastní | Indiv | 0 | 0 |  | Specifikace | Běžná |  |  |  | POL3_0
|  | D.1.01.4b-106; D.1.01.4b-204 | [25 empty] | POP
|  | pozice 1.0 : | [25 empty] | VV | 0
|  | 1 |  | 1 | [23 empty] | VV | 0
35 | 036CHL | oběhové čerpadlo mokroběžné s měnitelnými otáčkami DN65 Q=10,406m3/h, H=11,0m, P=1377W/230V vč, montáže (funkce FLOWlimit, FLOWadapt, měřič spotřeby tepla, BUS komunikace, nast.konst.dif.tlak) | ks | 1 |  | 0 |  | 0 |  | 0 | 21 | 0 | 0 | 0 | 0 | 0 |  | Vlastní | Indiv | 0 | 0 |  | Specifikace | Běžná |  |  |  | POL3_0
|  | D.1.01.4b-106; D.1.01.4b-204 | [25 empty] | POP
|  | pozice 2.0 : | [25 empty] | VV | 0
|  | 1 |  | 1 | [23 empty] | VV | 0
36 | 037CHL | oběhové čerpadlo mokroběžné s měnitelnými otáčkami DN40 Q=7,167m3/h, H=7,0m, P=359W/230V vč,montáže (funkce FLOWlimit, FLOWadapt, měřič spotřeby tepla, BUS komunikace, nast.konst.dif.tlak) | ks | 1 |  | 0 |  | 0 |  | 0 | 21 | 0 | 0 | 0 | 0 | 0 |  | Vlastní | Indiv | 0 | 0 |  | Specifikace | Běžná |  |  |  | POL3_0
|  | D.1.01.4b-106; D.1.01.4b-204 | [25 empty] | POP
|  | pozice 5.0 : | [25 empty] | VV | 0
|  | 1 |  | 1 | [23 empty] | VV | 0
37 | 038CHL | oběhové čerpadlo mokroběžné s měnitelnými otáčkami DN40 Q=2,59m3/h, H=9,0m, P=608W/230V vč,montáže (funkce FLOWlimit, FLOWadapt, měřič spotřeby tepla, BUS komunikace, nast.konst.dif.tlak) | ks | 1 |  | 0 |  | 0 |  | 0 | 21 | 0 | 0 | 0 | 0 | 0 |  | Vlastní | Indiv | 0 | 0 |  | Specifikace | Běžná |  |  |  | POL3_0
|  | D.1.01.4b-106; D.1.01.4b-204 | [25 empty] | POP
|  | pozice 6.0 : | [25 empty] | VV | 0
|  | 1 |  | 1 | [23 empty] | VV | 0
38 | 039CHL | oběhové čerpadlo suchoběžné IN-LINE s frekvenčně řízeným motorem a zabudovaným snímačem dif.tlaku DN50 Q=22,503m3/h, H= 6,0m, P=0,75kW/400V vč,montáže (nastaven konstantní dif.tlak) | ks | 2 |  | 0 |  | 0 |  | 0 | 21 | 0 | 0 | 0 | 0 | 0 |  | Vlastní | Indiv | 0 | 0 |  | Specifikace | Běžná |  |  |  | POL3_0
|  | D.1.01.4b-106; D.1.01.4b-204 | [25 empty] | POP
|  | pozice 3.0; pozice 4.0 : | [25 empty] | VV | 0
|  | 2 |  | 2 | [23 empty] | VV | 0
39 | 040CHL | oběhové čerpadlo suchoběžné IN-LINE s frekvenčně řízeným motorem a zabudovaným snímačem dif.tlaku DN65 Q=37,567m3/h, H= 11,0m, P=2,2kW/400V vč,montáže (nastaven konstantní dif.tlak) | ks | 2 |  | 0 |  | 0 |  | 0 | 21 | 0 | 0 | 0 | 0 | 0 |  | Vlastní | Indiv | 0 | 0 |  | Specifikace | Běžná |  |  |  | POL3_0
|  | D.1.01.4b-106; D.1.01.4b-204 | [25 empty] | POP
|  | pozice 7.0; pozice 8.0 : | [25 empty] | VV | 0
|  | 2 |  | 2 | [23 empty] | VV | 0
40 | 041CHL | Zdroj chladu s vodou chlazeným kondenzátorem Výparník Qc=157,0kW, m=22,47m3/h dT=8/14°C (voda), dp=12,2kPa. Kondenzátor Qt=202,0kW dT=47/42°C (30%propylenglycol), dp=32,9kPa. Hlučnost Lw=74, | ks | 1 |  | 0 |  | 0 |  | 0 | 21 | 0 | 0 | 0 | 0 | 0 |  | Vlastní | Indiv | 0 | 0 |  | Specifikace | Běžná |  |  |  | POL3_0
|  | 1dB(A). Pel.=45,0kW/163A/400V. EER=3,49, SEER=5,19. Vlastní řídící systém. Chladivo R410A, 1 kompresor Scroll. Cena celkem včetně dopravy, uvedení do provozu a zaškolení obsluhy | [25 empty] | POP |  | 1dB(A). Pel.=45,0kW/163A/400V. EER=3,49, SEER=5,19. Vlastní řídící systém. Chladivo R410A, 1 kompresor Scroll. Cena celkem včetně dopravy, uvedení do provozu a zaškolení obsluhy
|  | D.1.01.4b-106; D.1.01.4b-204 | [25 empty] | POP
|  | pozice 10a.0 : | [25 empty] | VV | 0
|  | 1 |  | 1 | [23 empty] | VV | 0
41 | 042CHL | Suchý chladič stolový jednořadý 4 vent. Qc=202,0kW, m=36,45m3/h (30%propylenglycol), hlučnost Lw=74, 5dB(A). Pel.=2,8kW. Vlastní řídící systém. Tepelný spád = 47/42°C. Cena celkem včetně dopravy, | ks | 1 |  | 0 |  | 0 |  | 0 | 21 | 0 | 0 | 0 | 0 | 0 |  | Vlastní | Indiv | 0 | 0 |  | Specifikace | Běžná |  |  |  | POL3_0
|  | uvedení do provozu a zaškolení obsluhy | [25 empty] | POP
|  | D.1.01.4b-107; D.1.01.4b-204 | [25 empty] | POP
|  | pozice 11a.0 : | [25 empty] | VV | 0
|  | 1 |  | 1 | [23 empty] | VV | 0
42 | 043CHL | Deskový oddělovací výměník pájený, výkon 50,0kW; teplá strana 15/10°C, 30,0kPa, m=8,58m3/h, studená strana 8/13°C, 30,0kPa, m=9,21m3/h, rozm.: 538x123x316mm, 29,8kg | ks | 1 |  | 0 |  | 0 |  | 0 | 21 | 0 | 0 | 0 | 0 | 0 |  | Vlastní | Indiv | 0 | 0 |  | Specifikace | Běžná |  |  |  | POL3_0
|  | D.1.01.4b-106; D.1.01.4b-204 | [25 empty] | POP
|  | pozice 13a.0 : | [25 empty] | VV | 0
|  | 1 |  | 1 | [23 empty] | VV | 0
43 | 044CHL | Sdružený rozdělovač a sběrač izolovaný kaučukovou izolací, vč.stojanu RS Kombi, modul 200, L=1,6m, vč. Příslušenství, 6 vývodů | ks | 1 |  | 0 |  | 0 |  | 0 | 21 | 0 | 0 | 0 | 0 | 0 |  | Vlastní | Indiv | 0 | 0 |  | Specifikace | Běžná |  |  |  | POL3_0
|  | D.1.01.4b-106; D.1.01.4b-204 | [25 empty] | POP
|  | pozice 8a.0 : | [25 empty] | VV | 0
|  | 1 |  | 1 | [23 empty] | VV | 0
44 | 045CHL | Automatické vakuové odplyňovací a doplňovací zařízení pro uzavřené systémy (max.4,5bar, 0,55m3/h, Pel.=0,75kW, vlastní regulace) cena včetně uvedení do provozu a zaškolení obsl. | ks | 1 |  | 0 |  | 0 |  | 0 | 21 | 0 | 0 | 0 | 0 | 0 |  | Vlastní | Indiv | 0 | 0 |  | Specifikace | Běžná |  |  |  | POL3_0
|  | D.1.01.4b-106; D.1.01.4b-204 | [25 empty] | POP
|  | pozice 6.1a : | [25 empty] | VV | 0
|  | 1 |  | 1 | [23 empty] | VV | 0
45 | 046CHL | Zařízení pro přípravu a doplňování glycolové směsi vč.plastové nádoby 200 l. Pel.= 0,55kW. Vlastní regulace. Cena včetně uvedení do provozu a zaškolení obsluhy | ks | 1 |  | 0 |  | 0 |  | 0 | 21 | 0 | 0 | 0 | 0 | 0 |  | Vlastní | Indiv | 0 | 0 |  | Práce | Běžná |  |  |  | POL1_7
|  | D.1.01.4b-106; D.1.01.4b-204 | [25 empty] | POP
|  | pozice 4.1a : | [25 empty] | VV | 0
|  | 1 |  | 1 | [23 empty] | VV | 0
46 | 047CHL | Automatický změkčovací filtr (objemové i časové řízení), RZF 3,5-300-5600/ME (kapacita 300m3 x °dH), včetně montážního bloku | ks | 1 |  | 0 |  | 0 |  | 0 | 21 | 0 | 0 | 0 | 0 | 0 |  | Vlastní | Indiv | 0 | 0 |  | Specifikace | Běžná |  |  |  | POL3_0
|  | D.1.01.4b-106; D.1.01.4b-204 | [25 empty] | POP
|  | pozice 9.1a : | [25 empty] | VV | 0
|  | 1 |  | 1 | [23 empty] | VV | 0
47 | 048CHL | Dávkování inhibitoru koroze do uzavřených systémů CHL LD 10-3/4 prop. + inhibitor P3-cetamine F365, vlastní řízení včetně uvbedení do provozu | ks | 1 |  | 0 |  | 0 |  | 0 | 21 | 0 | 0 | 0 | 0 | 0 |  | Vlastní | Indiv | 0 | 0 |  | Specifikace | Běžná |  |  |  | POL3_0
|  | D.1.01.4b-106; D.1.01.4b-204 | [25 empty] | POP
|  | pozice 8.1a : | [25 empty] | VV | 0
|  | 1 |  | 1 | [23 empty] | VV | 0
48 | 049CHL | Tlaková expanzní nádoba vč.kul.koh.1" se zajištěním, N 100/6 (plnící tlak 2,0bar) | ks | 1 |  | 0 |  | 0 |  | 0 | 21 | 0 | 0 | 0 | 0 | 0 |  | Vlastní | Indiv | 0 | 0 |  | Práce | Běžná |  |  |  | POL1_7
|  | D.1.01.4b-106; D.1.01.4b-204 | [25 empty] | POP
|  | pozice 5.1a : | [25 empty] | VV | 0
|  | 1 |  | 1 | [23 empty] | VV | 0
49 | 050CHL | Tlaková expanzní nádoba vč.kul.koh.1" se zajištěním, N 140/6 (plnící tlak 2,5bar) | ks | 1 |  | 0 |  | 0 |  | 0 | 21 | 0 | 0 | 0 | 0 | 0 |  | Vlastní | Indiv | 0 | 0 |  | Práce | Běžná |  |  |  | POL1_7
|  | D.1.01.4b-106; D.1.01.4b-204 | [25 empty] | POP
|  | pozice 3.1a : | [25 empty] | VV | 0
|  | 1 |  | 1 | [23 empty] | VV | 0
50 | 051CHL | Ocelová izolovaná akumulační nádoba pro CHL se 4 hrdly (4xDN100 PN10) 1000/10, V=1,0m3 pr.0,8m, H=2,452m | ks | 1 |  | 0 |  | 0 |  | 0 | 21 | 0 | 0 | 0 | 0 | 0 |  | Vlastní | Indiv | 0 | 0 |  | Specifikace | Běžná |  |  |  | POL3_0
|  | D.1.01.4b-106; D.1.01.4b-204 | [25 empty] | POP
|  | pozice 9.a0 : | [25 empty] | VV | 0
|  | 1 |  | 1 | [23 empty] | VV | 0
51 | 052CHL | nemrznoucí směs propylenglycol (koncentrace 30% do -15°C) | kg | 180 |  | 0 |  | 0 |  | 0 | 21 | 0 | 0 | 0 | 0 | 0 |  | Vlastní | Indiv | 0 | 0 |  | Specifikace | Běžná |  |  |  | POL3_0
|  | D.1.01.4b-106; D.1.01.4b-204 | [25 empty] | POP
52 | 053CHL | přípojná skupina pro doplňovací systémy pro přímé připojení k rozvodům pitné vody oddělovačem včetně vodoměru DN15 | ks | 1 |  | 0 |  | 0 |  | 0 | 21 | 0 | 0 | 0 | 0 | 0 |  | Vlastní | Indiv | 0 | 0 |  | Specifikace | Běžná |  |  |  | POL3_0
|  | D.1.01.4b-106; D.1.01.4b-204 | [25 empty] | POP
|  | pozice 7.1a : | [25 empty] | VV | 0
|  | 1 |  | 1 | [23 empty] | VV | 0
53 | 054CHL | Filtr s jemným sítkem před úpravnu vody DN 20 | ks | 1 |  | 0 |  | 0 |  | 0 | 21 | 0 | 0 | 0 | 0 | 0 |  | Vlastní | Indiv | 0 | 0 |  | Práce | Běžná |  |  |  | POL1_7
|  | D.1.01.4b-106; D.1.01.4b-204 | [25 empty] | POP
|  | DN20 : | [25 empty] | VV | 0
|  | 1 |  | 1 | [23 empty] | VV | 0
54 | 055CHL | Montáž zařízení strojovny chlazení | soubor | 1 |  | 0 |  | 0 |  | 0 | 21 | 0 | 0 | 0 | 0 | 0 |  | Vlastní | Indiv | 0 | 0 |  | Práce | Běžná |  |  |  | POL1_7
|  | D.1.01.4b-106; D.1.01.4b-204 | [25 empty] | POP
Díl: | 733 | Rozvod potrubí |  |  |  | 0 |  | 0 |  | 0 |  | 0 |  | 0 |  | 0 |  |  |  |  | 0 | [6 empty] | DIL
55 | 056CHL | Potrubíocelovézávitovéčernébezešvésvařované běžné včetně tvarovek DN15 | m | 96 |  | 0 |  | 0 |  | 0 | 21 | 0 | 0 | 0 | 0 | 0 |  | Vlastní | Indiv | 0 | 0 |  | Specifikace | Běžná |  |  |  | POL3_0
|  | D.1.01.4b-105; D.1.01.4b-106 D.1.01.4b-107 | [25 empty] | POP
|  | 93+3+0 : | [25 empty] | VV | 0
|  | 96 |  | 96 | [23 empty] | VV | 0
56 | 057CHL | Potrubíocelovézávitovéčernébezešvésvařované běžné včetně tvarovek DN20 | m | 140 |  | 0 |  | 0 |  | 0 | 21 | 0 | 0 | 0 | 0 | 0 |  | Vlastní | Indiv | 0 | 0 |  | Specifikace | Běžná |  |  |  | POL3_0
|  | D.1.01.4b-105; D.1.01.4b-106 D.1.01.4b-107 | [25 empty] | POP
|  | 63+77+0 : | [25 empty] | VV | 0
|  | 140 |  | 140 | [23 empty] | VV | 0
57 | 058CHL | Potrubíocelovézávitovéčernébezešvésvařované běžné včetně tvarovek DN25 | m | 154 |  | 0 |  | 0 |  | 0 | 21 | 0 | 0 | 0 | 0 | 0 |  | Vlastní | Indiv | 0 | 0 |  | Specifikace | Běžná |  |  |  | POL3_0
|  | D.1.01.4b-105; D.1.01.4b-106 D.1.01.4b-107 | [25 empty] | POP
|  | 40+114+0 : | [25 empty] | VV | 0
|  | 154 |  | 154 | [23 empty] | VV | 0
58 | 059CHL | Potrubíocelovézávitovéčernébezešvésvařované běžné včetně tvarovek DN32 | m | 96 |  | 0 |  | 0 |  | 0 | 21 | 0 | 0 | 0 | 0 | 0 |  | Vlastní | Indiv | 0 | 0 |  | Specifikace | Běžná |  |  |  | POL3_0
|  | D.1.01.4b-105; D.1.01.4b-106 D.1.01.4b-107 | [25 empty] | POP
|  | 53+43+0 : | [25 empty] | VV | 0
|  | 96 |  | 96 | [23 empty] | VV | 0
59 | 060CHL | Potrubíocelovézávitovéčernébezešvésvařované běžné včetně tvarovek DN40 | m | 62 |  | 0 |  | 0 |  | 0 | 21 | 0 | 0 | 0 | 0 | 0 |  | Vlastní | Indiv | 0 | 0 |  | Specifikace | Běžná |  |  |  | POL3_0
|  | D.1.01.4b-105; D.1.01.4b-106 D.1.01.4b-107 | [25 empty] | POP
|  | 25+37+0 : | [25 empty] | VV | 0
|  | 62 |  | 62 | [23 empty] | VV | 0
60 | 061CHL | Potrubí ocelové hladké bezešvé nízkotlaké nebo středotlaké včetně tvarovek D57x2,9 | m | 171 |  | 0 |  | 0 |  | 0 | 21 | 0 | 0 | 0 | 0 | 0 |  | Vlastní | Indiv | 0 | 0 |  | Práce | Běžná |  |  |  | POL1_7
|  | D.1.01.4b-105; D.1.01.4b-106 D.1.01.4b-107 | [25 empty] | POP
|  | 68+103+0 : | [25 empty] | VV | 0
|  | 171 |  | 171 | [23 empty] | VV | 0
61 | 062CHL | Potrubí ocelové hladké bezešvé nízkotlaké nebo středotlaké včetně tvarovek D76x3,2 | m | 70 |  | 0 |  | 0 |  | 0 | 21 | 0 | 0 | 0 | 0 | 0 |  | Vlastní | Indiv | 0 | 0 |  | Práce | Běžná |  |  |  | POL1_7
|  | D.1.01.4b-105; D.1.01.4b-106 D.1.01.4b-107 | [25 empty] | POP
|  | 0+70+0 : | [25 empty] | VV | 0
|  | 70 |  | 70 | [23 empty] | VV | 0
62 | 063CHL | Potrubí ocelové hladké bezešvé nízkotlaké nebo středotlaké včetně tvarovek D108x4 | m | 66 |  | 0 |  | 0 |  | 0 | 21 | 0 | 0 | 0 | 0 | 0 |  | Vlastní | Indiv | 0 | 0 |  | Práce | Běžná |  |  |  | POL1_7
|  | D.1.01.4b-105; D.1.01.4b-106 D.1.01.4b-107 | [25 empty] | POP
|  | 0+61+5 : | [25 empty] | VV | 0
|  | 66 |  | 66 | [23 empty] | VV | 0
63 | 064CHL | Montáž potrubí trouby ocelové závitové tř.11373 DN15 | m | 96 |  | 0 |  | 0 |  | 0 | 21 | 0 | 0 | 0 | 0 | 0 |  | Vlastní | Indiv | 0 | 0 |  | Práce | Běžná |  |  |  | POL1_7
|  | D.1.01.4b-105; D.1.01.4b-106 D.1.01.4b-107 | [25 empty] | POP
|  | 93+3+0 : | [25 empty] | VV | 0
|  | 96 |  | 96 | [23 empty] | VV | 0
64 | 065CHL | Montáž potrubí trouby ocelové závitové tř.11373 DN20 | m | 140 |  | 0 |  | 0 |  | 0 | 21 | 0 | 0 | 0 | 0 | 0 |  | Vlastní | Indiv | 0 | 0 |  | Práce | Běžná |  |  |  | POL1_7
|  | D.1.01.4b-105; D.1.01.4b-106 D.1.01.4b-107 | [25 empty] | POP
|  | 63+77+0 : | [25 empty] | VV | 0
|  | 140 |  | 140 | [23 empty] | VV | 0
65 | 066CHL | Montáž potrubí trouby ocelové závitové tř.11373 DN25 | m | 154 |  | 0 |  | 0 |  | 0 | 21 | 0 | 0 | 0 | 0 | 0 |  | Vlastní | Indiv | 0 | 0 |  | Práce | Běžná |  |  |  | POL1_7
|  | D.1.01.4b-105; D.1.01.4b-106 D.1.01.4b-107 | [25 empty] | POP
|  | 40+114+0 : | [25 empty] | VV | 0
|  | 154 |  | 154 | [23 empty] | VV | 0
66 | 067CHL | Montáž potrubí trouby ocelové závitové tř.11373 DN32 | m | 96 |  | 0 |  | 0 |  | 0 | 21 | 0 | 0 | 0 | 0 | 0 |  | Vlastní | Indiv | 0 | 0 |  | Práce | Běžná |  |  |  | POL1_7
|  | D.1.01.4b-105; D.1.01.4b-106 D.1.01.4b-107 | [25 empty] | POP
|  | 53+43+0 : | [25 empty] | VV | 0
|  | 96 |  | 96 | [23 empty] | VV | 0
67 | 068CHL | Montáž potrubí trouby ocelové závitové tř.11373 DN40 | m | 62 |  | 0 |  | 0 |  | 0 | 21 | 0 | 0 | 0 | 0 | 0 |  | Vlastní | Indiv | 0 | 0 |  | Práce | Běžná |  |  |  | POL1_7
|  | D.1.01.4b-105; D.1.01.4b-106 D.1.01.4b-107 | [25 empty] | POP
|  | 25+37+0 : | [25 empty] | VV | 0
|  | 62 |  | 62 | [23 empty] | VV | 0
68 | 069CHL | Montáž potrubí trouby ocelové hladké tř. 11373 D 57x2,9 | m | 171 |  | 0 |  | 0 |  | 0 | 21 | 0 | 0 | 0 | 0 | 0 |  | Vlastní | Indiv | 0 | 0 |  | Práce | Běžná |  |  |  | POL1_7
|  | D.1.01.4b-105; D.1.01.4b-106 D.1.01.4b-107 | [25 empty] | POP
|  | 68+103+0 : | [25 empty] | VV | 0
|  | 171 |  | 171 | [23 empty] | VV | 0
69 | 070CHL | Montáž potrubí trouby ocelové hladké tř. 11373 D 76x3,2 | m | 70 |  | 0 |  | 0 |  | 0 | 21 | 0 | 0 | 0 | 0 | 0 |  | Vlastní | Indiv | 0 | 0 |  | Práce | Běžná |  |  |  | POL1_7
|  | D.1.01.4b-105; D.1.01.4b-106 D.1.01.4b-107 | [25 empty] | POP
|  | 0+70+0 : | [25 empty] | VV | 0
|  | 70 |  | 70 | [23 empty] | VV | 0
70 | 071CHL | Montáž potrubí trouby ocelové hladké tř. 11373 D 108x4 | m | 66 |  | 0 |  | 0 |  | 0 | 21 | 0 | 0 | 0 | 0 | 0 |  | Vlastní | Indiv | 0 | 0 |  | Práce | Běžná |  |  |  | POL1_7
|  | D.1.01.4b-105; D.1.01.4b-106 D.1.01.4b-107 | [25 empty] | POP
|  | 0+61+5 : | [25 empty] | VV | 0
|  | 66 |  | 66 | [23 empty] | VV | 0
71 | 072CHL | Zhotovení návarků pro teploměry, tlakoměry a prvky profese MaR (čidla) | soubor | 1 |  | 0 |  | 0 |  | 0 | 21 | 0 | 0 | 0 | 0 | 0 |  | Vlastní | Indiv | 0 | 0 |  | Práce | Běžná |  |  |  | POL1_7
|  | D.1.01.4b-106; D.1.01.4b-205 | [25 empty] | POP
72 | 073CHL | Tlaková zkouška potrubí ocelového do DN50 | m | 719 |  | 0 |  | 0 |  | 0 | 21 | 0 | 0 | 0 | 0 | 0 |  | Vlastní | Indiv | 0 | 0 |  | Práce | Běžná |  |  |  | POL1_7
|  | D.1.01.4b-105; D.1.01.4b-106 D.1.01.4b-107 | [25 empty] | POP
|  | 96+140+154+96+62+171 : | [25 empty] | VV | 0
|  | 719 |  | 719 | [23 empty] | VV | 0
73 | 074CHL | Tlaková zkouška potrubí ocelového od DN65 | m | 136 |  | 0 |  | 0 |  | 0 | 21 | 0 | 0 | 0 | 0 | 0 |  | Vlastní | Indiv | 0 | 0 |  | Práce | Běžná |  |  |  | POL1_7
|  | D.1.01.4b-105; D.1.01.4b-106 D.1.01.4b-107 | [25 empty] | POP
|  | 70+66 : | [25 empty] | VV | 0
|  | 136 |  | 136 | [23 empty] | VV | 0
74 | 075CHL | Odmaštění ředidlovým odmašťovačem potrubí DN do 50 mm | m | 719 |  | 0 |  | 0 |  | 0 | 21 | 0 | 0 | 0 | 0 | 0 |  | Vlastní | Indiv | 0 | 0 |  | Práce | Běžná |  |  |  | POL1_7
|  | D.1.01.4b-105; D.1.01.4b-106 D.1.01.4b-107 | [25 empty] | POP
|  | 96+140+154+96+62+171 : | [25 empty] | VV | 0
|  | 719 |  | 719 | [23 empty] | VV | 0
75 | 076CHL | Odmaštění ředidlovým odmašťovačem potrubí DN 65 do DN 100 mm | m | 136 |  | 0 |  | 0 |  | 0 | 21 | 0 | 0 | 0 | 0 | 0 |  | Vlastní | Indiv | 0 | 0 |  | Práce | Běžná |  |  |  | POL1_7
|  | D.1.01.4b-105; D.1.01.4b-106 D.1.01.4b-107 | [25 empty] | POP
|  | 70+66 : | [25 empty] | VV | 0
|  | 136 |  | 136 | [23 empty] | VV | 0
76 | 077CHL | Základní jednonásobný syntetický nátěr potrubí DN do 50 mm | m | 719 |  | 0 |  | 0 |  | 0 | 21 | 0 | 0 | 0 | 0 | 0 |  | Vlastní | Indiv | 0 | 0 |  | Specifikace | Běžná |  |  |  | POL3_0
|  | D.1.01.4b-105; D.1.01.4b-106 D.1.01.4b-107 | [25 empty] | POP
|  | 96+140+154+96+62+171 : | [25 empty] | VV | 0
|  | 719 |  | 719 | [23 empty] | VV | 0
77 | 078CHL | Základní jednonásobný syntetický nátěr potrubí DN 65 do 100 mm | m | 136 |  | 0 |  | 0 |  | 0 | 21 | 0 | 0 | 0 | 0 | 0 |  | Vlastní | Indiv | 0 | 0 |  | Specifikace | Běžná |  |  |  | POL3_0
|  | D.1.01.4b-105; D.1.01.4b-106 D.1.01.4b-107 | [25 empty] | POP
|  | 70+66 : | [25 empty] | VV | 0
|  | 136 |  | 136 | [23 empty] | VV | 0
78 | 079CHL | Připojení chladiče VZT jednotky na rozvod chlazení DN20; přívod a zpátečka, včetně šroubení, montážního a těsnícího materiálu, vč. Montáže | ks | 1 |  | 0 |  | 0 |  | 0 | 21 | 0 | 0 | 0 | 0 | 0 |  | Vlastní | Indiv | 0 | 0 |  | Práce | Běžná |  |  |  | POL1_7
|  | D.1.01.4b-106; D.1.01.4b-205 | [25 empty] | POP
79 | 080CHL | Připojení chladiče VZT jednotky na rozvod chlazení DN25; přívod a zpátečka, včetně šroubení, montážního a těsnícího materiálu, vč. Montáže | ks | 1 |  | 0 |  | 0 |  | 0 | 21 | 0 | 0 | 0 | 0 | 0 |  | Vlastní | Indiv | 0 | 0 |  | Práce | Běžná |  |  |  | POL1_7
|  | D.1.01.4b-106; D.1.01.4b-205 | [25 empty] | POP
80 | 081CHL | Připojení chladiče VZT jednotky na rozvod chlazení DN50; přívod a zpátečka, včetně šroubení, montážního a těsnícího materiálu, vč. Montáže | ks | 2 |  | 0 |  | 0 |  | 0 | 21 | 0 | 0 | 0 | 0 | 0 |  | Vlastní | Indiv | 0 | 0 |  | Práce | Běžná |  |  |  | POL1_7
|  | D.1.01.4b-106; D.1.01.4b-205 | [25 empty] | POP
81 | 082CHL | Připojení chladiče FCU na rozvod chlazení DN15; přívod a zpátečka, včetně šroubení, montážního a těsnícího materiálu, vč. Montáže | ks | 9 |  | 0 |  | 0 |  | 0 | 21 | 0 | 0 | 0 | 0 | 0 |  | Vlastní | Indiv | 0 | 0 |  | Práce | Běžná |  |  |  | POL1_7
|  | D.1.01.4b-105; D.1.01.4b-106; D.1.01.4b-205 | [25 empty] | POP
|  | 9+0 : | [25 empty] | VV | 0
|  | 9 |  | 9 | [23 empty] | VV | 0
82 | 083CHL | Připojení chladiče FCU na rozvod chlazení DN20; přívod a zpátečka, včetně šroubení, montážního a těsnícího materiálu, vč. Montáže | ks | 16 |  | 0 |  | 0 |  | 0 | 21 | 0 | 0 | 0 | 0 | 0 |  | Vlastní | Indiv | 0 | 0 |  | Práce | Běžná |  |  |  | POL1_7
|  | D.1.01.4b-105; D.1.01.4b-106; D.1.01.4b-205 | [25 empty] | POP
|  | 8+8 : | [25 empty] | VV | 0
|  | 16 |  | 16 | [23 empty] | VV | 0
83 | 084CHL | Připojení chladiče FCU na rozvod chlazení DN25; přívod a zpátečka, včetně šroubení, montážního a těsnícího materiálu, vč. Montáže | ks | 3 |  | 0 |  | 0 |  | 0 | 21 | 0 | 0 | 0 | 0 | 0 |  | Vlastní | Indiv | 0 | 0 |  | Práce | Běžná |  |  |  | POL1_7
|  | D.1.01.4b-105; D.1.01.4b-106; D.1.01.4b-205 | [25 empty] | POP
|  | 0+3 : | [25 empty] | VV | 0
|  | 3 |  | 3 | [23 empty] | VV | 0
84 | 085CHL | Připojení chladiče FCU na rozvod chlazení DN32; přívod a zpátečka, včetně šroubení, montážního a těsnícího materiálu, vč. Montáže | ks | 2 |  | 0 |  | 0 |  | 0 | 21 | 0 | 0 | 0 | 0 | 0 |  | Vlastní | Indiv | 0 | 0 |  | Práce | Běžná |  |  |  | POL1_7
|  | D.1.01.4b-105; D.1.01.4b-106; D.1.01.4b-205 | [25 empty] | POP
|  | 2+0 : | [25 empty] | VV | 0
|  | 2 |  | 2 | [23 empty] | VV | 0
85 | 086CHL | Vlnité trubky z ušlechtilé oceli DN15 dl. 400 mm vč.převlečných matic G 1/2" a vč.montáže | ks | 18 |  | 0 |  | 0 |  | 0 | 21 | 0 | 0 | 0 | 0 | 0 |  | Vlastní | Indiv | 0 | 0 |  | Specifikace | Běžná |  |  |  | POL3_0
|  | D.1.01.4b-105; D.1.01.4b-106; D.1.01.4b-205 | [25 empty] | POP
|  | 18+0 : | [25 empty] | VV | 0
|  | 18 |  | 18 | [23 empty] | VV | 0
86 | 087CHL | Vlnité trubky z ušlechtilé oceli DN20 dl. 400 mm vč.převlečných matic G 3/4" a vč.montáže | ks | 32 |  | 0 |  | 0 |  | 0 | 21 | 0 | 0 | 0 | 0 | 0 |  | Vlastní | Indiv | 0 | 0 |  | Specifikace | Běžná |  |  |  | POL3_0
|  | D.1.01.4b-105; D.1.01.4b-106; D.1.01.4b-205 | [25 empty] | POP
|  | 16+16 : | [25 empty] | VV | 0
|  | 32 |  | 32 | [23 empty] | VV | 0
87 | 088CHL | Vlnité trubky z ušlechtilé oceli DN25 dl. 400 mm vč.převlečných matic G 1" a vč.montáže | ks | 6 |  | 0 |  | 0 |  | 0 | 21 | 0 | 0 | 0 | 0 | 0 |  | Vlastní | Indiv | 0 | 0 |  | Specifikace | Běžná |  |  |  | POL3_0
|  | D.1.01.4b-105; D.1.01.4b-106; D.1.01.4b-205 | [25 empty] | POP
|  | 0+6 : | [25 empty] | VV | 0
|  | 6 |  | 6 | [23 empty] | VV | 0
88 | 089CHL | Vlnité trubky z ušlechtilé oceli DN32 dl. 400 mm vč.převlečných matic G 1" a vč.montáže | ks | 4 |  | 0 |  | 0 |  | 0 | 21 | 0 | 0 | 0 | 0 | 0 |  | Vlastní | Indiv | 0 | 0 |  | Specifikace | Běžná |  |  |  | POL3_0
|  | D.1.01.4b-105; D.1.01.4b-106; D.1.01.4b-205 | [25 empty] | POP
|  | 4+0 : | [25 empty] | VV | 0
|  | 4 |  | 4 | [23 empty] | VV | 0
89 | 090CHL | Průhledná hadice na odkalování DN15, 20m | ks | 1 |  | 0 |  | 0 |  | 0 | 21 | 0 | 0 | 0 | 0 | 0 |  | Vlastní | Indiv | 0 | 0 |  | Specifikace | Běžná |  |  |  | POL3_0
|  | D.1.01.4b-205 | [25 empty] | POP
Díl: | 734 | Armatury |  |  |  | 0 |  | 0 |  | 0 |  | 0 |  | 0 |  | 0 |  |  |  |  | 0 | [6 empty] | DIL
90 | 091CHL | Montáž armatury závitové s dvěma závity G 1/2" | ks | 19 |  | 0 |  | 0 |  | 0 | 21 | 0 | 0 | 0 | 0 | 0 |  | Vlastní | Indiv | 0 | 0 |  | Práce | Běžná |  |  |  | POL1_7
|  | D.1.01.4b-204; D.1.01.4b-205 | [25 empty] | POP
91 | 092CHL | Montáž armatury závitové s dvěma závity G 3/4" | ks | 40 |  | 0 |  | 0 |  | 0 | 21 | 0 | 0 | 0 | 0 | 0 |  | Vlastní | Indiv | 0 | 0 |  | Práce | Běžná |  |  |  | POL1_7
|  | D.1.01.4b-204; D.1.01.4b-205 | [25 empty] | POP
92 | 093CHL | Montáž armatury závitové s dvěma závity G 1" | ks | 11 |  | 0 |  | 0 |  | 0 | 21 | 0 | 0 | 0 | 0 | 0 |  | Vlastní | Indiv | 0 | 0 |  | Práce | Běžná |  |  |  | POL1_7
|  | D.1.01.4b-204; D.1.01.4b-205 | [25 empty] | POP
93 | 094CHL | Montáž armatury závitové s dvěma závity G 5/4" | ks | 4 |  | 0 |  | 0 |  | 0 | 21 | 0 | 0 | 0 | 0 | 0 |  | Vlastní | Indiv | 0 | 0 |  | Práce | Běžná |  |  |  | POL1_7
|  | D.1.01.4b-204; D.1.01.4b-205 | [25 empty] | POP
94 | 095CHL | Montáž armatury přírubové se třemi přírubami DN50, včetně protipřírub a montážního materiálu, dodávka armatury profese MaR | ks | 1 |  | 0 |  | 0 |  | 0 | 21 | 0 | 0 | 0 | 0 | 0 |  | Vlastní | Indiv | 0 | 0 |  | Práce | Běžná |  |  |  | POL1_7
|  | D.1.01.4b-204 | [25 empty] | POP
95 | 096CHL | Montáž armatury závitové s dvěma závity G 2" | ks | 6 |  | 0 |  | 0 |  | 0 | 21 | 0 | 0 | 0 | 0 | 0 |  | Vlastní | Indiv | 0 | 0 |  | Práce | Běžná |  |  |  | POL1_7
|  | D.1.01.4b-204; D.1.01.4b-205 | [25 empty] | POP
96 | 097CHL | Montáž armatury přírubové se dvěma přírubami DN50 | ks | 4 |  | 0 |  | 0 |  | 0 | 21 | 0 | 0 | 0 | 0 | 0 |  | Vlastní | Indiv | 0 | 0 |  | Práce | Běžná |  |  |  | POL1_7
|  | D.1.01.4b-204 | [25 empty] | POP
97 | 098CHL | Montáž armatury přírubové se třemi přírubami DN80; včetně protipřírub a montážního materiálu, dodávka armatury profese MaR | ks | 1 |  | 0 |  | 0 |  | 0 | 21 | 0 | 0 | 0 | 0 | 0 |  | Vlastní | Indiv | 0 | 0 |  | Práce | Běžná |  |  |  | POL1_7
|  | D.1.01.4b-204 | [25 empty] | POP
98 | 099CHL | Montáž armatury přírubové se dvěma přírubami DN65; včetně protipřírub a montážního materiálu | ks | 23 |  | 0 |  | 0 |  | 0 | 21 | 0 | 0 | 0 | 0 | 0 |  | Vlastní | Indiv | 0 | 0 |  | Práce | Běžná |  |  |  | POL1_7
|  | D.1.01.4b-204 | [25 empty] | POP
99 | 100CHL | Montáž armatury přírubové se dvěma přírubami DN100; včetně protipřírub a montážního materiálu | ks | 33 |  | 0 |  | 0 |  | 0 | 21 | 0 | 0 | 0 | 0 | 0 |  | Vlastní | Indiv | 0 | 0 |  | Práce | Běžná |  |  |  | POL1_7
|  | D.1.01.4b-204 | [25 empty] | POP
100 | 101CHL | Drobný těsnící a spojovací materiál | soubor | 1 |  | 0 |  | 0 |  | 0 | 21 | 0 | 0 | 0 | 0 | 0 |  | Vlastní | Indiv | 0 | 0 |  | Specifikace | Běžná |  |  |  | POL3_0
101 | 102CHL | Vypouštěcí kohout kulový G 1/2" vč.montáže | ks | 66 |  | 0 |  | 0 |  | 0 | 21 | 0 | 0 | 0 | 0 | 0 |  | Vlastní | Indiv | 0 | 0 |  | Specifikace | Běžná |  |  |  | POL3_0
|  | D.1.01.4b-204; D.1.01.4b-205 | [25 empty] | POP
|  | 19+47 : | [25 empty] | VV | 0
|  | 66 |  | 66 | [23 empty] | VV | 0
102 | 103CHL | Kohout kulový přímý G 1/2" , páka, PN16 | ks | 10 |  | 0 |  | 0 |  | 0 | 21 | 0 | 0 | 0 | 0 | 0 |  | Vlastní | Indiv | 0 | 0 |  | Specifikace | Běžná |  |  |  | POL3_0
|  | D.1.01.4b-204; D.1.01.4b-205 | [25 empty] | POP
|  | 9+1 : | [25 empty] | VV | 0
|  | 10 |  | 10 | [23 empty] | VV | 0
103 | 104CHL | Kohout kulový přímý G 3/4" , páka, PN16 | ks | 21 |  | 0 |  | 0 |  | 0 | 21 | 0 | 0 | 0 | 0 | 0 |  | Vlastní | Indiv | 0 | 0 |  | Specifikace | Běžná |  |  |  | POL3_0
|  | D.1.01.4b-204; D.1.01.4b-205 | [25 empty] | POP
|  | 8+13 : | [25 empty] | VV | 0
|  | 21 |  | 21 | [23 empty] | VV | 0
104 | 105CHL | Kohout kulový přímý G 1" , páka, PN16 | ks | 7 |  | 0 |  | 0 |  | 0 | 21 | 0 | 0 | 0 | 0 | 0 |  | Vlastní | Indiv | 0 | 0 |  | Specifikace | Běžná |  |  |  | POL3_0
|  | D.1.01.4b-204; D.1.01.4b-205 | [25 empty] | POP
|  | 0+7 : | [25 empty] | VV | 0
|  | 7 |  | 7 | [23 empty] | VV | 0
105 | 106CHL | Kohout kulový přímý G 5/4" , páka, PN16 | ks | 2 |  | 0 |  | 0 |  | 0 | 21 | 0 | 0 | 0 | 0 | 0 |  | Vlastní | Indiv | 0 | 0 |  | Specifikace | Běžná |  |  |  | POL3_0
|  | D.1.01.1-102 : | [25 empty] | POP
|  | 2+0 : | [25 empty] | VV | 0
|  | 2 |  | 2 | [23 empty] | VV | 0
106 | 107CHL | Kohout kulový přímý G 2" , páka, PN16 | ks | 4 |  | 0 |  | 0 |  | 0 | 21 | 0 | 0 | 0 | 0 | 0 |  | Vlastní | Indiv | 0 | 0 |  | Specifikace | Běžná |  |  |  | POL3_0
|  | D.1.01.4b-204; D.1.01.4b-205 | [25 empty] | POP
|  | 0+4 : | [25 empty] | VV | 0
|  | 4 |  | 4 | [23 empty] | VV | 0
107 | 108CHL | Filtr závitový přímý G 3/4" | ks | 1 |  | 0 |  | 0 |  | 0 | 21 | 0 | 0 | 0 | 0 | 0 |  | Vlastní | Indiv | 0 | 0 |  | Práce | Běžná |  |  |  | POL1_7
|  | D.1.01.4b-205 | [25 empty] | POP
|  | 1 : | [25 empty] | VV | 0
|  | 1 |  | 1 | [23 empty] | VV | 0
108 | 109CHL | Filtr závitový přímý G 1" | ks | 1 |  | 0 |  | 0 |  | 0 | 21 | 0 | 0 | 0 | 0 | 0 |  | Vlastní | Indiv | 0 | 0 |  | Práce | Běžná |  |  |  | POL1_7
|  | D.1.01.4b-205 | [25 empty] | POP
|  | 1 : | [25 empty] | VV | 0
|  | 1 |  | 1 | [23 empty] | VV | 0
109 | 110CHL | Filtr závitový přímý G 2" | ks | 2 |  | 0 |  | 0 |  | 0 | 21 | 0 | 0 | 0 | 0 | 0 |  | Vlastní | Indiv | 0 | 0 |  | Práce | Běžná |  |  |  | POL1_7
|  | D.1.01.4b-205 | [25 empty] | POP
|  | 2 : | [25 empty] | VV | 0
|  | 2 |  | 2 | [23 empty] | VV | 0
110 | 111CHL | Kohout kulový přímý se zabudovaným filtrem G 1/2" , páka, PN16 | ks | 9 |  | 0 |  | 0 |  | 0 | 21 | 0 | 0 | 0 | 0 | 0 |  | Vlastní | Indiv | 0 | 0 |  | Specifikace | Běžná |  |  |  | POL3_0
|  | D.1.01.4b-204; D.1.01.4b-205 | [25 empty] | POP
|  | 9+0 : | [25 empty] | VV | 0
|  | 9 |  | 9 | [23 empty] | VV | 0
111 | 112CHL | Kohout kulový přímý se zabudovaným filtrem G 3/4" , páka, PN16 | ks | 16 |  | 0 |  | 0 |  | 0 | 21 | 0 | 0 | 0 | 0 | 0 |  | Vlastní | Indiv | 0 | 0 |  | Specifikace | Běžná |  |  |  | POL3_0
|  | D.1.01.4b-204; D.1.01.4b-205 | [25 empty] | POP
|  | 8+8 : | [25 empty] | VV | 0
|  | 16 |  | 16 | [23 empty] | VV | 0
112 | 113CHL | Kohout kulový přímý se zabudovaným filtrem G 1" , páka, PN16 | ks | 3 |  | 0 |  | 0 |  | 0 | 21 | 0 | 0 | 0 | 0 | 0 |  | Vlastní | Indiv | 0 | 0 |  | Specifikace | Běžná |  |  |  | POL3_0
|  | D.1.01.4b-204; D.1.01.4b-205 | [25 empty] | POP
|  | 0+3 : | [25 empty] | VV | 0
|  | 3 |  | 3 | [23 empty] | VV | 0
113 | 114CHL | Kohout kulový přímý se zabudovaným filtrem G 5/4" , páka, PN16 | ks | 2 |  | 0 |  | 0 |  | 0 | 21 | 0 | 0 | 0 | 0 | 0 |  | Vlastní | Indiv | 0 | 0 |  | Specifikace | Běžná |  |  |  | POL3_0
|  | D.1.01.4b-204; D.1.01.4b-205 | [25 empty] | POP
|  | 2+0 : | [25 empty] | VV | 0
|  | 2 |  | 2 | [23 empty] | VV | 0
114 | 115CHL | Zpětná klapka závitová G 3/4", PN16 | ks | 2 |  | 0 |  | 0 |  | 0 | 21 | 0 | 0 | 0 | 0 | 0 |  | Vlastní | Indiv | 0 | 0 |  | Práce | Běžná |  |  |  | POL1_7
|  | D.1.01.4b-204 | [25 empty] | POP
|  | 0+2 : | [25 empty] | VV | 0
|  | 2 |  | 2 | [23 empty] | VV | 0
115 | 116CHL | Automatický odvzdušňovací ventil 3/8", mosazný, vč. Montáže | ks | 89 |  | 0 |  | 0 |  | 0 | 21 | 0 | 0 | 0 | 0 | 0 |  | Vlastní | Indiv | 0 | 0 |  | Práce | Běžná |  |  |  | POL1_7
|  | D.1.01.4b-204; D.1.01.4b-205 | [25 empty] | POP
|  | 38+51 : | [25 empty] | VV | 0
|  | 89 |  | 89 | [23 empty] | VV | 0
116 | 117CHL | Automatický odvzdušňovací ventil 3/8", pro glycolovou nemrznoucí směs, vč. Montáže | ks | 5 |  | 0 |  | 0 |  | 0 | 21 | 0 | 0 | 0 | 0 | 0 |  | Vlastní | Indiv | 0 | 0 |  | Práce | Běžná |  |  |  | POL1_7
|  | D.1.01.4b-204 | [25 empty] | POP
|  | 0+5 : | [25 empty] | VV | 0
|  | 5 |  | 5 | [23 empty] | VV | 0
117 | 118CHL | Tlakoměr s pevným stonkem a zpětnou klapkou, vč. Montáže | ks | 27 |  | 0 |  | 0 |  | 0 | 21 | 0 | 0 | 0 | 0 | 0 |  | Vlastní | Indiv | 0 | 0 |  | Práce | Běžná |  |  |  | POL1_7
|  | D.1.01.4b-204; D.1.01.4b-205 | [25 empty] | POP
|  | 0+27 : | [25 empty] | VV | 0
|  | 27 |  | 27 | [23 empty] | VV | 0
118 | 119CHL | Teploměr technický s pevným stonkem a jímkou , vč. Montáže | ks | 17 |  | 0 |  | 0 |  | 0 | 21 | 0 | 0 | 0 | 0 | 0 |  | Vlastní | Indiv | 0 | 0 |  | Práce | Běžná |  |  |  | POL1_7
|  | D.1.01.4b-204; D.1.01.4b-205 | [25 empty] | POP
|  | 0+17 : | [25 empty] | VV | 0
|  | 17 |  | 17 | [23 empty] | VV | 0
119 | 120CHL | Mezipřírubová uzavírací klapka na vodu PN16 DN 65 disk nerez | ks | 10 |  | 0 |  | 0 |  | 0 | 21 | 0 | 0 | 0 | 0 | 0 |  | Vlastní | Indiv | 0 | 0 |  | Specifikace | Běžná |  |  |  | POL3_0
|  | D.1.01.4b-204 | [25 empty] | POP
|  | 0+10 : | [25 empty] | VV | 0
|  | 10 |  | 10 | [23 empty] | VV | 0
120 | 121CHL | Mezipřírubová uzavírací klapka na vodu PN16 DN 100 disk nerez | ks | 16 |  | 0 |  | 0 |  | 0 | 21 | 0 | 0 | 0 | 0 | 0 |  | Vlastní | Indiv | 0 | 0 |  | Specifikace | Běžná |  |  |  | POL3_0
|  | D.1.01.4b-204 | [25 empty] | POP
|  | 0+16 : | [25 empty] | VV | 0
|  | 16 |  | 16 | [23 empty] | VV | 0
121 | 122CHL | Filtr do potrubí na vodu přírubový s nerez.sítkem PN16 DN 65 s magnetem | ks | 2 |  | 0 |  | 0 |  | 0 | 21 | 0 | 0 | 0 | 0 | 0 |  | Vlastní | Indiv | 0 | 0 |  | Práce | Běžná |  |  |  | POL1_7
|  | D.1.01.4b-204 | [25 empty] | POP
|  | 0+2 : | [25 empty] | VV | 0
|  | 2 |  | 2 | [23 empty] | VV | 0
122 | 123CHL | Filtr do potrubí na vodu přírubový s nerez.sítkem PN16 DN 100 s magnetem | ks | 5 |  | 0 |  | 0 |  | 0 | 21 | 0 | 0 | 0 | 0 | 0 |  | Vlastní | Indiv | 0 | 0 |  | Práce | Běžná |  |  |  | POL1_7
|  | D.1.01.4b-204 | [25 empty] | POP
|  | 0+5 : | [25 empty] | VV | 0
|  | 5 |  | 5 | [23 empty] | VV | 0
123 | 124CHL | Zpětná klapka mezipřírubová na vodu PN16 (série 2000) DN 65 | ks | 4 |  | 0 |  | 0 |  | 0 | 21 | 0 | 0 | 0 | 0 | 0 |  | Vlastní | Indiv | 0 | 0 |  | Práce | Běžná |  |  |  | POL1_7
|  | D.1.01.4b-204 | [25 empty] | POP
|  | 0+4 : | [25 empty] | VV | 0
|  | 4 |  | 4 | [23 empty] | VV | 0
124 | 125CHL | Zpětná klapka mezipřírubová na vodu PN16 (série 2000) DN 100 | ks | 4 |  | 0 |  | 0 |  | 0 | 21 | 0 | 0 | 0 | 0 | 0 |  | Vlastní | Indiv | 0 | 0 |  | Práce | Běžná |  |  |  | POL1_7
|  | D.1.01.4b-204 | [25 empty] | POP
|  | 0+4 : | [25 empty] | VV | 0
|  | 4 |  | 4 | [23 empty] | VV | 0
125 | 126CHL | Ventil vyvažovací přírubový PN16 DN 65 (těleso litina, vršek a kuželka AMETAL) | ks | 3 |  | 0 |  | 0 |  | 0 | 21 | 0 | 0 | 0 | 0 | 0 |  | Vlastní | Indiv | 0 | 0 |  | Specifikace | Běžná |  |  |  | POL3_0
|  | D.1.01.4b-204 | [25 empty] | POP
|  | 0+3 : | [25 empty] | VV | 0
|  | 3 |  | 3 | [23 empty] | VV | 0
126 | 127CHL | Ventil vyvažovací přírubový PN16 DN 100 (těleso litina, vršek a kuželka AMETAL) | ks | 4 |  | 0 |  | 0 |  | 0 | 21 | 0 | 0 | 0 | 0 | 0 |  | Vlastní | Indiv | 0 | 0 |  | Specifikace | Běžná |  |  |  | POL3_0
|  | D.1.01.4b-204 | [25 empty] | POP
|  | 0+4 : | [25 empty] | VV | 0
|  | 4 |  | 4 | [23 empty] | VV | 0
127 | 128CHL | Kompenzátor pryžový na vodu PN16 (100°C) přírubový DN 50 | ks | 4 |  | 0 |  | 0 |  | 0 | 21 | 0 | 0 | 0 | 0 | 0 |  | Vlastní | Indiv | 0 | 0 |  | Práce | Běžná |  |  |  | POL1_7
|  | D.1.01.4b-204 | [25 empty] | POP
|  | 0+4 : | [25 empty] | VV | 0
|  | 4 |  | 4 | [23 empty] | VV | 0
128 | 129CHL | Kompenzátor pryžový na vodu PN16 (100°C) přírubový DN 65 | ks | 4 |  | 0 |  | 0 |  | 0 | 21 | 0 | 0 | 0 | 0 | 0 |  | Vlastní | Indiv | 0 | 0 |  | Práce | Běžná |  |  |  | POL1_7
|  | D.1.01.4b-204 | [25 empty] | POP
|  | 0+4 : | [25 empty] | VV | 0
|  | 4 |  | 4 | [23 empty] | VV | 0
129 | 130CHL | Kompenzátor pryžový na vodu PN16 (100°C) přírubový DN 100 | ks | 4 |  | 0 |  | 0 |  | 0 | 21 | 0 | 0 | 0 | 0 | 0 |  | Vlastní | Indiv | 0 | 0 |  | Práce | Běžná |  |  |  | POL1_7
|  | D.1.01.4b-204 | [25 empty] | POP
|  | 0+4 : | [25 empty] | VV | 0
|  | 4 |  | 4 | [23 empty] | VV | 0
130 | 131CHL | Ventil závitový pojistný rohový G 1/2 x3/4" otev. přetlak 4 bar (30%propylenglycol), průtočný průřez So = 113 mm2, výtokový souč. ?v = 0,54; vč. Montáže | ks | 1 |  | 0 |  | 0 |  | 0 | 21 | 0 | 0 | 0 | 0 | 0 |  | Vlastní | Indiv | 0 | 0 |  | Specifikace | Běžná |  |  |  | POL3_0
|  | D.1.01.4b-204 | [25 empty] | POP
|  | 0+1 : | [25 empty] | VV | 0
|  | 1 |  | 1 | [23 empty] | VV | 0
131 | 132CHL | Ventil závitový pojistný rohový G 1/2 x3/4" otev. přetlak 3 bar, průtočný průřez So = 113 mm2, výtokový souč. ?v = 0,54; vč. Montáže | ks | 3 |  | 0 |  | 0 |  | 0 | 21 | 0 | 0 | 0 | 0 | 0 |  | Vlastní | Indiv | 0 | 0 |  | Specifikace | Běžná |  |  |  | POL3_0
|  | D.1.01.4b-204 | [25 empty] | POP
|  | 0+3 : | [25 empty] | VV | 0
|  | 3 |  | 3 | [23 empty] | VV | 0
132 | 133CHL | Montáž automatického tlakově nezávislého regul.a vyvaž.ventilu PN16 (90°C) DN 15 - DN40 | ks | 34 |  | 0 |  | 0 |  | 0 | 21 | 0 | 0 | 0 | 0 | 0 |  | Vlastní | Indiv | 0 | 0 |  | Práce | Běžná |  |  |  | POL1_7
|  | D.1.01.4b-204; D.1.01.4b-205 | [25 empty] | POP
|  | 19+15 : | [25 empty] | VV | 0
|  | 34 |  | 34 | [23 empty] | VV | 0
Díl: | 767 | Pomocné ocelové konstrukce a požární prostupy |  |  |  | 0 |  | 0 |  | 0 |  | 0 |  | 0 |  | 0 |  |  |  |  | 0 | [6 empty] | DIL
133 | 134CHL | Montážní instalační systém pro zavěšení potrubí instalací chlazení. Kompletní dodávka montážního materiálu včetně kotvení do stropní k-ce/příček, systémových spojek, čepů a nosníkových matek. | kg | 384 |  | 0 |  | 0 |  | 0 | 21 | 0 | 0 | 0 | 0 | 0 |  | Vlastní | Indiv | 0 | 0 |  | Specifikace | Běžná |  |  |  | POL3_0
|  | Montážní materiál z otevřených C profilů, dimenze dle jednotlivých podpěr/závěsů. Povrchová úprava montážního systému v galvanickém pozinku. Potrubí chlazení je chyceno do objímek s izolační gumou EPDM. Objímky s vlastností snížení hlučnosti potrubí. V místech souběhu více potrubí jsou potrubí sdružené na hrazdách, konzolách. Závěsy jsou navrženy včetně tlumících prvků. | [25 empty] | POP |  | Montážní materiál z otevřených C profilů, dimenze dle jednotlivých podpěr/závěsů. Povrchová úprava montážního systému v galvanickém pozinku. Potrubí chlazení je chyceno do objímek s izolační gumou EPDM. Objímky s vlastností snížení hlučnosti potrubí. V místech souběhu více potrubí jsou potrubí sdružené na hrazdách, konzolách. Závěsy jsou navrženy včetně tlumících prvků.
|  | D.1.01.4b-105; D.1.01.4b-106 D.1.01.4b-107 | [25 empty] | POP
|  | 124+260 : | [25 empty] | VV | 0
|  | 384 |  | 384 | [23 empty] | VV | 0
134 | 135CHL | Střecha - Montážní instalační systém pro uložení potrubí instalací chlazení. Kompletní dodávka montážního materiálu včetně kotvení, systémových spojek, čepů a nosníkových matek. Montážní materiál | kg | 8 |  | 0 |  | 0 |  | 0 | 21 | 0 | 0 | 0 | 0 | 0 |  | Vlastní | Indiv | 0 | 0 |  | Práce | Běžná |  |  |  | POL1_7
|  | z otevřených C profilů, dimenze dle jednotlivých podpěr/závěsů. Povrchová úprava montážního systému v galvanickém pozinku. Potrubí chlazení je chyceno do objímek s izolační gumou EPDM. Objímky s vlastností snížení hlučnosti potrubí. V místech souběhu více potrubí jsou potrubí sdružené na hrazdách, konzolách. Závěsy jsou navrženy včetně tlumících prvků. | [25 empty] | POP |  | z otevřených C profilů, dimenze dle jednotlivých podpěr/závěsů. Povrchová úprava montážního systému v galvanickém pozinku. Potrubí chlazení je chyceno do objímek s izolační gumou EPDM. Objímky s vlastností snížení hlučnosti potrubí. V místech souběhu více potrubí jsou potrubí sdružené na hrazdách, konzolách. Závěsy jsou navrženy včetně tlumících prvků.
|  | D.1.01.4b-105; D.1.01.4b-106 D.1.01.4b-107 | [25 empty] | POP
|  | 0+0+8 : | [25 empty] | VV | 0
|  | 8 |  | 8 | [23 empty] | VV | 0
135 | 136CHL | Pevný bod kotevní pro potrubí DN32 (přívod+zpátečka),Kompletní dodávka montážního materiálu pevného bodu přívod + zpátečka včetně kotvení do stropní k-ce, systémových spojek, čepů a nosníkových | ks | 4 |  | 0 |  | 0 |  | 0 | 21 | 0 | 0 | 0 | 0 | 0 |  | Vlastní | Indiv | 0 | 0 |  | Specifikace | Běžná |  |  |  | POL3_0
|  | matek. Montážní materiál z otevřených C profilů, dimenze dle jednotlivých podpěr/závěsů. Povrchová úprava montážního systému v galvanickém pozinku, vč. montáže | [25 empty] | POP |  | matek. Montážní materiál z otevřených C profilů, dimenze dle jednotlivých podpěr/závěsů. Povrchová úprava montážního systému v galvanickém pozinku, vč. montáže
|  | D.1.01.4b-105; D.1.01.4b-106 D.1.01.4b-107 | [25 empty] | POP
|  | 2+2 : | [25 empty] | VV | 0
|  | 4 |  | 4 | [23 empty] | VV | 0
136 | 137CHL | Pevný bod kotevní pro potrubí DN50 (přívod+zpátečka),Kompletní dodávka montážního materiálu pevného bodu přívod + zpátečka včetně kotvení do stropní k-ce, systémových spojek, čepů a nosníkových | ks | 2 |  | 0 |  | 0 |  | 0 | 21 | 0 | 0 | 0 | 0 | 0 |  | Vlastní | Indiv | 0 | 0 |  | Specifikace | Běžná |  |  |  | POL3_0
|  | matek. Montážní materiál z otevřených C profilů, dimenze dle jednotlivých podpěr/závěsů. Povrchová úprava montážního systému v galvanickém pozinku, vč. montáže | [25 empty] | POP |  | matek. Montážní materiál z otevřených C profilů, dimenze dle jednotlivých podpěr/závěsů. Povrchová úprava montážního systému v galvanickém pozinku, vč. montáže
|  | D.1.01.4b-105; D.1.01.4b-106 D.1.01.4b-107 | [25 empty] | POP
|  | 2+0 : | [25 empty] | VV | 0
|  | 2 |  | 2 | [23 empty] | VV | 0
[26 empty] | 12 | 21 | DPH
| Celkem |  |  |  |  | 0 | [19 empty] | 0 | 0 | SUM
Poznámky uchazeče k zadání
POPUZIV
END
Note on S6: Jedná se o informaci, zda se jedná o položku, která je do rozpočtu zadána z cenové soustavy RTS, nebo vlastní.
Note on T6: Jedná se o název CÚ, která je zadána u položky rozpočtu

## SO01a D.1.01.4b_02 Pol
Položkový rozpočet | [27 empty] | #TypZaznamu#
S: | 145 | FN BRNO - PŘÍSTAVBA PET/CT A ENERGETICKÁ ÚSPORNÁ OPATŘENÍ OBJEKTU N | [25 empty] | STA
O: | SO01a | Budova Q a N | [22 empty] | STA |  |  | OBJ
R: | D.1.01.4b_02 | Vytápění | [25 empty] | ROZ
P.č. | Číslo položky | Název položky | MJ | Množství | Cena / MJ | Celkem | Dodávka | Dodávka celk. | Montáž | Montáž celk. | DPH | Cena s DPH | Hmotnost / MJ | Hmotnost celk.(t) | Dem. hmotnost / MJ | Dem. hmotnost celk.(t) | Ceník | Cen. soustava / platnost | Cenová úroveň | Nhod / MJ | Nhod celk. | Dodavatel | Typ položky | Stav položky
Díl: | 713 | Izolace tepelné |  |  |  | 0 |  | 0 |  | 0 |  | 0 |  | 0 |  | 0 |  |  |  |  | 0 | [6 empty] | DIL
1 | 001UT | Návleková izolační hadice z pěnového polyetylénu s uzavřenou buněčnou strukturou pr.15 mm, tl. 20mm; vč. montáže | m | 502 |  | 0 |  | 0 |  | 0 | 21 | 0 | 0 | 0 | 0 | 0 |  | Vlastní | Indiv | 0 | 0 |  | Specifikace | Běžná |  |  |  | POL3_0
|  | D.1.01.4b-101; D.1.01.4b-102; D.1.01.4b-103 | [25 empty] | POP
|  | 0+246+256 : | [25 empty] | VV | 0
|  | 502 |  | 502 | [23 empty] | VV | 0
2 | 002UT | Návleková izolační hadice z pěnového polyetylénu s uzavřenou buněčnou strukturou pr.18 mm, tl. 20mm; vč. montáže | m | 66 |  | 0 |  | 0 |  | 0 | 21 | 0 | 0 | 0 | 0 | 0 |  | Vlastní | Indiv | 0 | 0 |  | Specifikace | Běžná |  |  |  | POL3_0
|  | D.1.01.4b-101; D.1.01.4b-102; D.1.01.4b-103 | [25 empty] | POP
|  | 0+0+66 : | [25 empty] | VV | 0
|  | 66 |  | 66 | [23 empty] | VV | 0
3 | 003UT | Návleková izolační hadice z pěnového polyetylénu s uzavřenou buněčnou strukturou pr.22 mm, tl. 20mm; vč. montáže | m | 94 |  | 0 |  | 0 |  | 0 | 21 | 0 | 0 | 0 | 0 | 0 |  | Vlastní | Indiv | 0 | 0 |  | Specifikace | Běžná |  |  |  | POL3_0
|  | D.1.01.4b-101; D.1.01.4b-102; D.1.01.4b-103 | [25 empty] | POP
|  | 0+0+94 : | [25 empty] | VV | 0
|  | 94 |  | 94 | [23 empty] | VV | 0
4 | 004UT | Potrubní pouzdro z minerálního vlákna s kašírovanou hliníkovou folií pr.22 tl.30mm vč.montáže | m | 32.5 |  | 0 |  | 0 |  | 0 | 21 | 0 | 0 | 0 | 0 | 0 |  | Vlastní | Indiv | 0 | 0 |  | Specifikace | Běžná |  |  |  | POL3_0
|  | D.1.01.4b-101; D.1.01.4b-102; D.1.01.4b-103 | [25 empty] | POP
|  | 0+0+32,5 : | [25 empty] | VV | 0
|  | 32,5 |  | 32.5 | [23 empty] | VV | 0
5 | 005UT | Potrubní pouzdro z minerálního vlákna s kašírovanou hliníkovou folií pr.28 tl.30mm vč.montáže | m | 127 |  | 0 |  | 0 |  | 0 | 21 | 0 | 0 | 0 | 0 | 0 |  | Vlastní | Indiv | 0 | 0 |  | Specifikace | Běžná |  |  |  | POL3_0
|  | D.1.01.4b-101; D.1.01.4b-102; D.1.01.4b-103 | [25 empty] | POP
|  | 68+8+51 : | [25 empty] | VV | 0
|  | 127 |  | 127 | [23 empty] | VV | 0
6 | 006UT | Potrubní pouzdro z minerálního vlákna s kašírovanou hliníkovou folií pr.35 tl.30mm vč.montáže | m | 4 |  | 0 |  | 0 |  | 0 | 21 | 0 | 0 | 0 | 0 | 0 |  | Vlastní | Indiv | 0 | 0 |  | Specifikace | Běžná |  |  |  | POL3_0
|  | D.1.01.4b-101; D.1.01.4b-102; D.1.01.4b-103 | [25 empty] | POP
|  | 4+0+0 : | [25 empty] | VV | 0
|  | 4 |  | 4 | [23 empty] | VV | 0
7 | 007UT | Potrubní pouzdro z minerálního vlákna s kašírovanou hliníkovou folií pr.42 tl.40mm vč.montáže | m | 38 |  | 0 |  | 0 |  | 0 | 21 | 0 | 0 | 0 | 0 | 0 |  | Vlastní | Indiv | 0 | 0 |  | Specifikace | Běžná |  |  |  | POL3_0
|  | D.1.01.4b-101; D.1.01.4b-102; D.1.01.4b-103 | [25 empty] | POP
|  | 0+0+38 : | [25 empty] | VV | 0
|  | 38 |  | 38 | [23 empty] | VV | 0
8 | 008UT | Potrubní pouzdro z minerálního vlákna s kašírovanou hliníkovou folií pr.48 tl.60mm vč.montáže | m | 24 |  | 0 |  | 0 |  | 0 | 21 | 0 | 0 | 0 | 0 | 0 |  | Vlastní | Indiv | 0 | 0 |  | Specifikace | Běžná |  |  |  | POL3_0
|  | D.1.01.4b-101; D.1.01.4b-102; D.1.01.4b-103 | [25 empty] | POP
|  | 24+0+0 : | [25 empty] | VV | 0
|  | 24 |  | 24 | [23 empty] | VV | 0
9 | 009UT | Potrubní pouzdro z minerálního vlákna s kašírovanou hliníkovou folií pr.60 tl.40mm vč.montáže | m | 138 |  | 0 |  | 0 |  | 0 | 21 | 0 | 0 | 0 | 0 | 0 |  | Vlastní | Indiv | 0 | 0 |  | Specifikace | Běžná |  |  |  | POL3_0
|  | D.1.01.4b-101; D.1.01.4b-102; D.1.01.4b-103 | [25 empty] | POP
|  | 80+8+50 : | [25 empty] | VV | 0
|  | 138 |  | 138 | [23 empty] | VV | 0
10 | 010UT | Izolace armatur na rozvodech UT, Potrubní pouzdro z minerálního vlákna s kašírovanou hliníkovou folií, vč. materiálu a montáže | soubor | 1 |  | 0 |  | 0 |  | 0 | 21 | 0 | 0 | 0 | 0 | 0 |  | Vlastní | Indiv | 0 | 0 |  | Práce | Běžná |  |  |  | POL1_7
11 | 011UT | Protipožární ucpávka pro potrubí UT DN15 - protipožární bandáž, 2 vrstvy bandáže(omotání), oboustranně - prostup stěnou. Protipožární odolnost EI 60 min. Včetně identifikačního štítku. | ks | 4 |  | 0 |  | 0 |  | 0 | 21 | 0 | 0 | 0 | 0 | 0 |  | Vlastní | Indiv | 0 | 0 |  | Práce | Běžná |  |  |  | POL1_7
|  | Protipožární akrylátový tmel k dotěsnění bandáže, vč. montáže. | [25 empty] | POP
|  | D.1.01.4b-101; D.1.01.4b-102; D.1.01.4b-103 | [25 empty] | POP
|  | 0+4+0 : | [25 empty] | VV | 0
|  | 4 |  | 4 | [23 empty] | VV | 0
12 | 012UT | Protipožární ucpávka pro potrubí UT DN20 - protipožární bandáž, 2 vrstvy bandáže(omotání), oboustranně - prostup stěnou. Protipožární odolnost EI 60 min. Včetně identifikačního štítku. | ks | 4 |  | 0 |  | 0 |  | 0 | 21 | 0 | 0 | 0 | 0 | 0 |  | Vlastní | Indiv | 0 | 0 |  | Práce | Běžná |  |  |  | POL1_7
|  | Protipožární akrylátový tmel k dotěsnění bandáže, vč. montáže. | [25 empty] | POP
|  | D.1.01.4b-101; D.1.01.4b-102; D.1.01.4b-103 | [25 empty] | POP
|  | 0+0+4 : | [25 empty] | VV | 0
|  | 4 |  | 4 | [23 empty] | VV | 0
13 | 013UT | Protipožární ucpávka pro potrubí UT DN25 - protipožární bandáž, 2 vrstvy bandáže(omotání), oboustranně - prostup stěnou. Protipožární odolnost EI 60 min. Včetně identifikačního štítku. | ks | 4 |  | 0 |  | 0 |  | 0 | 21 | 0 | 0 | 0 | 0 | 0 |  | Vlastní | Indiv | 0 | 0 |  | Práce | Běžná |  |  |  | POL1_7
|  | Protipožární akrylátový tmel k dotěsnění bandáže, vč. montáže. | [25 empty] | POP
|  | D.1.01.4b-101; D.1.01.4b-102; D.1.01.4b-103 | [25 empty] | POP
|  | 2+2+0 : | [25 empty] | VV | 0
|  | 4 |  | 4 | [23 empty] | VV | 0
14 | 014UT | Protipožární ucpávka pro potrubí UT DN50 - protipožární bandáž, 2 vrstvy bandáže(omotání), oboustranně - prostup stěnou. Protipožární odolnost EI 60 min. Včetně identifikačního štítku. | ks | 8 |  | 0 |  | 0 |  | 0 | 21 | 0 | 0 | 0 | 0 | 0 |  | Vlastní | Indiv | 0 | 0 |  | Práce | Běžná |  |  |  | POL1_7
|  | Protipožární akrylátový tmel k dotěsnění bandáže, vč. montáže. | [25 empty] | POP
|  | D.1.01.4b-101; D.1.01.4b-102; D.1.01.4b-103 | [25 empty] | POP
|  | 2+2+4 : | [25 empty] | VV | 0
|  | 8 |  | 8 | [23 empty] | VV | 0
Díl: | 730 | Ústřední vytápění |  |  |  | 0 |  | 0 |  | 0 |  | 0 |  | 0 |  | 0 |  |  |  |  | 0 | [6 empty] | DIL
15 | 015UT | zhotovení drážky ve stěně 120x60mm pro rozvody vytápění (přívod+zpátečka) vč. materiálu a zapravení, vč. Montáže | m | 48 |  | 0 |  | 0 |  | 0 | 21 | 0 | 0 | 0 | 0 | 0 |  | Vlastní | Indiv | 0 | 0 |  | Práce | Běžná |  |  |  | POL1_7
16 | 016UT | zhotovení prostupu ve stěně/strropu průměru do 100mm pro rozvody vytápění vč. materiálu a zapravení, vč. Montáže | hod | 48 |  | 0 |  | 0 |  | 0 | 21 | 0 | 0 | 0 | 0 | 0 |  | Vlastní | Indiv | 0 | 0 |  | Práce | Běžná |  |  |  | POL1_7
17 | 017UT | Funkční a tlaková zkouška | hod | 24 |  | 0 |  | 0 |  | 0 | 21 | 0 | 0 | 0 | 0 | 0 |  | Vlastní | Indiv | 0 | 0 |  | Práce | Běžná |  |  |  | POL1_7
18 | 018UT | Minimálně 3x propláchnutí, odkalení, napuštění systému, vč. vyčištění filtrů a napuštění upravenou vodu | hod | 48 |  | 0 |  | 0 |  | 0 | 21 | 0 | 0 | 0 | 0 | 0 |  | Vlastní | Indiv | 0 | 0 |  | Práce | Běžná |  |  |  | POL1_7
19 | 019UT | Topná zkouška | hod | 48 |  | 0 |  | 0 |  | 0 | 21 | 0 | 0 | 0 | 0 | 0 |  | Vlastní | Indiv | 0 | 0 |  | Práce | Běžná |  |  |  | POL1_7
20 | 020UT | Provozní řád | soubor | 1 |  | 0 |  | 0 |  | 0 | 21 | 0 | 0 | 0 | 0 | 0 |  | Vlastní | Indiv | 0 | 0 |  | Specifikace | Běžná |  |  |  | POL3_0
21 | 021UT | Zaškolení obsluhy, předvedení funkčnosti | soubor | 1 |  | 0 |  | 0 |  | 0 | 21 | 0 | 0 | 0 | 0 | 0 |  | Vlastní | Indiv | 0 | 0 |  | OPN | Běžná |  |  |  | POL13_0
22 | 022UT | Revize zařízení, protokoly | soubor | 1 |  | 0 |  | 0 |  | 0 | 21 | 0 | 0 | 0 | 0 | 0 |  | Vlastní | Indiv | 0 | 0 |  | Práce | Běžná |  |  |  | POL1_7
23 | 023UT | Lešení, práce ve výškách | soubor | 1 |  | 0 |  | 0 |  | 0 | 21 | 0 | 0 | 0 | 0 | 0 |  | Vlastní | Indiv | 0 | 0 |  | Specifikace | Běžná |  |  |  | POL3_0
24 | 024UT | Režijní náklady | hod | 12 |  | 0 |  | 0 |  | 0 | 21 | 0 | 0 | 0 | 0 | 0 |  | Vlastní | Indiv | 0 | 0 |  | Práce | Běžná |  |  |  | POL1_7
25 | 025UT | Doprava a přesun materiálu v objektech | t | 16 |  | 0 |  | 0 |  | 0 | 21 | 0 | 0 | 0 | 0 | 0 |  | Vlastní | Indiv | 0 | 0 |  | Práce | Běžná |  |  |  | POL1_7
26 | 026UT | Dokumentace dílenská a výrobní | hod | 80 |  | 0 |  | 0 |  | 0 | 21 | 0 | 0 | 0 | 0 | 0 |  | Vlastní | Indiv | 0 | 0 |  | OPN | Běžná |  |  |  | POL13_0
27 | 028UT | Orientační štítky, označení zařízení a rozvodů | soubor | 1 |  | 0 |  | 0 |  | 0 | 21 | 0 | 0 | 0 | 0 | 0 |  | Vlastní | Indiv | 0 | 0 |  | Specifikace | Běžná |  |  |  | POL3_0
28 | 029UT | Nepředvídatelné práce koordinací na stavbě | hod | 60 |  | 0 |  | 0 |  | 0 | 21 | 0 | 0 | 0 | 0 | 0 |  | Vlastní | Indiv | 0 | 0 |  | Práce | Běžná |  |  |  | POL1_7
Díl: | 732 | Strojovny |  |  |  | 0 |  | 0 |  | 0 |  | 0 |  | 0 |  | 0 |  |  |  |  | 0 | [6 empty] | DIL
29 | 030UT | kompaktní předávací stanice tepla o výkonu 92,0kW; primár 90-120°C/60°C; dp=100 kPa; tlaková ztráta 47,0kPa; PN25; sekundár 75/55°C; PN6; tlaková ztráta 18,0kPa; nerezový pájený výměník, 50 desek; | ks | 1 |  | 0 |  | 0 |  | 0 | 21 | 0 | 0 | 0 | 0 | 0 |  | Vlastní | Indiv | 0 | 0 |  | Specifikace | Běžná |  |  |  | POL3_0
|  | měřič spotřeby qp=2,5; regulační ventil kvs=4,0; vč. tepelné izolace, kompletního příslušenství; bez řídícího systému | [25 empty] | POP |  | měřič spotřeby qp=2,5; regulační ventil kvs=4,0; vč. tepelné izolace, kompletního příslušenství; bez řídícího systému
|  | D.1.01.4b-101; D.1.01.4b-201 | [25 empty] | POP
|  | pozice 0.1 : | [25 empty] | VV | 0
|  | 1 |  | 1 | [23 empty] | VV | 0
30 | 031UT | doprava a montáž kompaktní předávací stanice | ks | 1 |  | 0 |  | 0 |  | 0 | 21 | 0 | 0 | 0 | 0 | 0 |  | Vlastní | Indiv | 0 | 0 |  | Práce | Běžná |  |  |  | POL1_7
|  | D.1.01.4b-101; D.1.01.4b-201 | [25 empty] | POP
|  | pozice 0.1 : | [25 empty] | VV | 0
|  | 1 |  | 1 | [23 empty] | VV | 0
31 | 032UT | oběhové čerpadlo mokroběžné s měnitelnými otáčkami DN40 Q=3,81m3/h, H=13,0m, P=609W/230V vč,montáže (funkce FLOWlimit, FLOWadapt, měřič spotřeby tepla, BUS komunikace, nast.konst.dif.tlak) | ks | 1 |  | 0 |  | 0 |  | 0 | 21 | 0 | 0 | 0 | 0 | 0 |  | Vlastní | Indiv | 0 | 0 |  | Specifikace | Běžná |  |  |  | POL3_0
|  | D.1.01.4b-101; D.1.01.4b-201 | [25 empty] | POP
|  | pozice 2.0 : | [25 empty] | VV | 0
|  | 1 |  | 1 | [23 empty] | VV | 0
32 | 033UT | oběhové čerpadlo mokroběžné s měnitelnými otáčkami DN25 Q=0,85m3/h, H= 10,5m, P=188W/230V vč,montáže (nastaven proporcionální tlak) | ks | 1 |  | 0 |  | 0 |  | 0 | 21 | 0 | 0 | 0 | 0 | 0 |  | Vlastní | Indiv | 0 | 0 |  | Specifikace | Běžná |  |  |  | POL3_0
|  | D.1.01.4b-106; D.1.01.4b-204 | [25 empty] | POP
|  | pozice 1.0 : | [25 empty] | VV | 0
|  | 1 |  | 1 | [23 empty] | VV | 0
33 | 034UT | oběhové čerpadlo mokroběžné s měnitelnými otáčkami DN25 Q=1,18m3/h, H=3m, P=34W/230V vč,montáže (nast.konst.dif.tlak) | ks | 1 |  | 0 |  | 0 |  | 0 | 21 | 0 | 0 | 0 | 0 | 0 |  | Vlastní | Indiv | 0 | 0 |  | Specifikace | Běžná |  |  |  | POL3_0
|  | D.1.01.4b-201 | [25 empty] | POP
|  | pozice 101.2 : | [25 empty] | VV | 0
|  | 1 |  | 1 | [23 empty] | VV | 0
34 | 035UT | oběhové čerpadlo mokroběžné s měnitelnými otáčkami DN25 Q=1,52m3/h, H=3m, P=34W/230V vč,montáže (nast.konst.dif.tlak) | ks | 1 |  | 0 |  | 0 |  | 0 | 21 | 0 | 0 | 0 | 0 | 0 |  | Vlastní | Indiv | 0 | 0 |  | Specifikace | Běžná |  |  |  | POL3_0
|  | D.1.01.4b-201 | [25 empty] | POP
|  | pozice 201.2 : | [25 empty] | VV | 0
|  | 1 |  | 1 | [23 empty] | VV | 0
35 | 036UT | oběhové čerpadlo mokroběžné s měnitelnými otáčkami DN15 Q=0,091m3/h, H=2,0m, P=25W/230V vč,montáže (nast.konst.dif.tlak) | ks | 1 |  | 0 |  | 0 |  | 0 | 21 | 0 | 0 | 0 | 0 | 0 |  | Vlastní | Indiv | 0 | 0 |  | Specifikace | Běžná |  |  |  | POL3_0
|  | D.1.01.4b-201 | [25 empty] | POP
|  | pozice 202.2 : | [25 empty] | VV | 0
|  | 1 |  | 1 | [23 empty] | VV | 0
36 | 037UT | oběhové čerpadlo mokroběžné s měnitelnými otáčkami DN15 Q=0,306m3/h, H=2,0m, P=25W/230V vč,montáže (nast.konst.dif.tlak) | ks | 1 |  | 0 |  | 0 |  | 0 | 21 | 0 | 0 | 0 | 0 | 0 |  | Vlastní | Indiv | 0 | 0 |  | Specifikace | Běžná |  |  |  | POL3_0
|  | D.1.01.4b-201 | [25 empty] | POP
|  | pozice 203.2 : | [25 empty] | VV | 0
|  | 1 |  | 1 | [23 empty] | VV | 0
37 | 038UT | Sdružený rozdělovač a sběrač izolovaný vč.stojanu RS Kombi, modul 120, 8 vývodů, L=2,1m, vč. montážního příslušenství | ks | 1 |  | 0 |  | 0 |  | 0 | 21 | 0 | 0 | 0 | 0 | 0 |  | Vlastní | Indiv | 0 | 0 |  | Specifikace | Běžná |  |  |  | POL3_0
|  | D.1.01.4b-101; D.1.01.4b-201 | [25 empty] | POP
|  | pozice 2a.0 : | [25 empty] | VV | 0
|  | 1 |  | 1 | [23 empty] | VV | 0
38 | 039UT | Automatické vakuové odplyňovací a doplňovací zařízení pro uzavřené systémy (max.4,5bar, 0,55m3/h, Pel.=0,75kW, vlastní regulace) cena včetně uvedení do provozu a zaškolení obsl. | ks | 1 |  | 0 |  | 0 |  | 0 | 21 | 0 | 0 | 0 | 0 | 0 |  | Vlastní | Indiv | 0 | 0 |  | Specifikace | Běžná |  |  |  | POL3_0
|  | D.1.01.4b-101; D.1.01.4b-201 | [25 empty] | POP
|  | pozice 4.1 : | [25 empty] | VV | 0
|  | 1 |  | 1 | [23 empty] | VV | 0
39 | 040UT | Tlaková expanzní nádoba vč.kul.koh.1" se zajištěním, N 200/6 (plnící tlak 1,5bar) | ks | 1 |  | 0 |  | 0 |  | 0 | 21 | 0 | 0 | 0 | 0 | 0 |  | Vlastní | Indiv | 0 | 0 |  | Práce | Běžná |  |  |  | POL1_7
|  | D.1.01.4b-101; D.1.01.4b-201 | [25 empty] | POP
|  | pozice 4.2 : | [25 empty] | VV | 0
|  | 1 |  | 1 | [23 empty] | VV | 0
40 | 041UT | Odlučovač nečistot a kalu pro topné systémy, přivařovací D60.3; 12,5m3/h | ks | 1 |  | 0 |  | 0 |  | 0 | 21 | 0 | 0 | 0 | 0 | 0 |  | Vlastní | Indiv | 0 | 0 |  | Práce | Běžná |  |  |  | POL1_7
|  | D.1.01.4b-201 | [25 empty] | POP
|  | pozice 002 : | [25 empty] | VV | 0
|  | 1 |  | 1 | [23 empty] | VV | 0
41 | 042UT | Montáž zařízení strojovny vytápění | soubor | 1 |  | 0 |  | 0 |  | 0 | 21 | 0 | 0 | 0 | 0 | 0 |  | Vlastní | Indiv | 0 | 0 |  | Práce | Běžná |  |  |  | POL1_7
Díl: | 733 | Rozvod potrubí |  |  |  | 0 |  | 0 |  | 0 |  | 0 |  | 0 |  | 0 |  |  |  |  | 0 | [6 empty] | DIL
42 | 043UT | Potrubíměděné 15x1 včetně CU tvarovek | m | 502 |  | 0 |  | 0 |  | 0 | 21 | 0 | 0 | 0 | 0 | 0 |  | Vlastní | Indiv | 0 | 0 |  | Specifikace | Běžná |  |  |  | POL3_0
|  | D.1.01.4b-101; D.1.01.4b-102; D.1.01.4b-103 | [25 empty] | POP
|  | 0+246+256 : | [25 empty] | VV | 0
|  | 502 |  | 502 | [23 empty] | VV | 0
43 | 044UT | Potrubíměděné 18x1 včetně CU tvarovek | m | 66 |  | 0 |  | 0 |  | 0 | 21 | 0 | 0 | 0 | 0 | 0 |  | Vlastní | Indiv | 0 | 0 |  | Specifikace | Běžná |  |  |  | POL3_0
|  | D.1.01.4b-101; D.1.01.4b-102; D.1.01.4b-103 | [25 empty] | POP
|  | 0+0+66 : | [25 empty] | VV | 0
|  | 66 |  | 66 | [23 empty] | VV | 0
44 | 045UT | Potrubíměděné 22x1 včetně CU tvarovek | m | 94 |  | 0 |  | 0 |  | 0 | 21 | 0 | 0 | 0 | 0 | 0 |  | Vlastní | Indiv | 0 | 0 |  | Specifikace | Běžná |  |  |  | POL3_0
|  | D.1.01.4b-101; D.1.01.4b-102; D.1.01.4b-103 | [25 empty] | POP
|  | 0+0+94 : | [25 empty] | VV | 0
|  | 94 |  | 94 | [23 empty] | VV | 0
45 | 046UT | Potrubíměděné 28x1,5 včetně CU tvarovek | m | 73 |  | 0 |  | 0 |  | 0 | 21 | 0 | 0 | 0 | 0 | 0 |  | Vlastní | Indiv | 0 | 0 |  | Specifikace | Běžná |  |  |  | POL3_0
|  | D.1.01.4b-101; D.1.01.4b-102; D.1.01.4b-103 | [25 empty] | POP
|  | 62+8+3 : | [25 empty] | VV | 0
|  | 73 |  | 73 | [23 empty] | VV | 0
46 | 047UT | Potrubíocelovézávitovéčernébezešvésvařované běžné včetně tvarovek DN 10 | m | 0.5 |  | 0 |  | 0 |  | 0 | 21 | 0 | 0 | 0 | 0 | 0 |  | Vlastní | Indiv | 0 | 0 |  | Specifikace | Běžná |  |  |  | POL3_0
|  | D.1.01.4b-101; D.1.01.4b-102; D.1.01.4b-103 | [25 empty] | POP
|  | 0+0+0,5 : | [25 empty] | VV | 0
|  | 0,5 |  | 0.5 | [23 empty] | VV | 0
47 | 048UT | Potrubíocelovézávitovéčernébezešvésvařované běžné včetně tvarovek DN 15 | m | 32 |  | 0 |  | 0 |  | 0 | 21 | 0 | 0 | 0 | 0 | 0 |  | Vlastní | Indiv | 0 | 0 |  | Specifikace | Běžná |  |  |  | POL3_0
|  | D.1.01.4b-101; D.1.01.4b-102; D.1.01.4b-103 | [25 empty] | POP
|  | 0+0+32 : | [25 empty] | VV | 0
|  | 32 |  | 32 | [23 empty] | VV | 0
48 | 049UT | Potrubíocelovézávitovéčernébezešvésvařované běžné včetně tvarovek DN 20 | m | 54 |  | 0 |  | 0 |  | 0 | 21 | 0 | 0 | 0 | 0 | 0 |  | Vlastní | Indiv | 0 | 0 |  | Specifikace | Běžná |  |  |  | POL3_0
|  | D.1.01.4b-101; D.1.01.4b-102; D.1.01.4b-103 | [25 empty] | POP
|  | 6+0+48 : | [25 empty] | VV | 0
|  | 54 |  | 54 | [23 empty] | VV | 0
49 | 050UT | Potrubíocelovézávitovéčernébezešvésvařované běžné včetně tvarovek DN 25 | m | 4 |  | 0 |  | 0 |  | 0 | 21 | 0 | 0 | 0 | 0 | 0 |  | Vlastní | Indiv | 0 | 0 |  | Specifikace | Běžná |  |  |  | POL3_0
|  | D.1.01.4b-101; D.1.01.4b-102; D.1.01.4b-103 | [25 empty] | POP
|  | 4+0+0 : | [25 empty] | VV | 0
|  | 4 |  | 4 | [23 empty] | VV | 0
50 | 051UT | Potrubíocelovézávitovéčernébezešvésvařované běžné včetně tvarovek DN 32 | m | 38 |  | 0 |  | 0 |  | 0 | 21 | 0 | 0 | 0 | 0 | 0 |  | Vlastní | Indiv | 0 | 0 |  | Specifikace | Běžná |  |  |  | POL3_0
|  | D.1.01.4b-101; D.1.01.4b-102; D.1.01.4b-103 | [25 empty] | POP
|  | 0+0+38 : | [25 empty] | VV | 0
|  | 38 |  | 38 | [23 empty] | VV | 0
51 | 052UT | Potrubíocelovézávitovéčernébezešvésvařované běžné včetně tvarovek DN 40 | m | 24 |  | 0 |  | 0 |  | 0 | 21 | 0 | 0 | 0 | 0 | 0 |  | Vlastní | Indiv | 0 | 0 |  | Specifikace | Běžná |  |  |  | POL3_0
|  | D.1.01.4b-101; D.1.01.4b-102; D.1.01.4b-103 | [25 empty] | POP
|  | 24+0+0 : | [25 empty] | VV | 0
|  | 24 |  | 24 | [23 empty] | VV | 0
52 | 053UT | Potrubí ocelové hladké bezešvé nízkotlaké nebo středotlaké včetně tvarovek D57x2,9 | m | 138 |  | 0 |  | 0 |  | 0 | 21 | 0 | 0 | 0 | 0 | 0 |  | Vlastní | Indiv | 0 | 0 |  | Práce | Běžná |  |  |  | POL1_7
|  | D.1.01.4b-101; D.1.01.4b-102; D.1.01.4b-103 | [25 empty] | POP
|  | 80+8+50 : | [25 empty] | VV | 0
|  | 138 |  | 138 | [23 empty] | VV | 0
53 | 054UT | Montáž CU potrubí 15x1 | m | 502 |  | 0 |  | 0 |  | 0 | 21 | 0 | 0 | 0 | 0 | 0 |  | Vlastní | Indiv | 0 | 0 |  | Práce | Běžná |  |  |  | POL1_7
|  | D.1.01.4b-101; D.1.01.4b-102; D.1.01.4b-103 | [25 empty] | POP
|  | 0+246+256 : | [25 empty] | VV | 0
|  | 502 |  | 502 | [23 empty] | VV | 0
54 | 055UT | Montáž CU potrubí 18x1 | m | 66 |  | 0 |  | 0 |  | 0 | 21 | 0 | 0 | 0 | 0 | 0 |  | Vlastní | Indiv | 0 | 0 |  | Práce | Běžná |  |  |  | POL1_7
|  | D.1.01.4b-101; D.1.01.4b-102; D.1.01.4b-103 | [25 empty] | POP
|  | 0+0+66 : | [25 empty] | VV | 0
|  | 66 |  | 66 | [23 empty] | VV | 0
55 | 056UT | Montáž CU potrubí 22x1 | m | 94 |  | 0 |  | 0 |  | 0 | 21 | 0 | 0 | 0 | 0 | 0 |  | Vlastní | Indiv | 0 | 0 |  | Práce | Běžná |  |  |  | POL1_7
|  | D.1.01.4b-101; D.1.01.4b-102; D.1.01.4b-103 | [25 empty] | POP
|  | 0+0+94 : | [25 empty] | VV | 0
|  | 94 |  | 94 | [23 empty] | VV | 0
56 | 057UT | Montáž CU potrubí 28x1,5 | m | 73 |  | 0 |  | 0 |  | 0 | 21 | 0 | 0 | 0 | 0 | 0 |  | Vlastní | Indiv | 0 | 0 |  | Práce | Běžná |  |  |  | POL1_7
|  | D.1.01.4b-101; D.1.01.4b-102; D.1.01.4b-103 | [25 empty] | POP
|  | 62+8+3 : | [25 empty] | VV | 0
|  | 73 |  | 73 | [23 empty] | VV | 0
57 | 058UT | Montáž potrubí trouby ocelové závitové DN10 | m | 0.5 |  | 0 |  | 0 |  | 0 | 21 | 0 | 0 | 0 | 0 | 0 |  | Vlastní | Indiv | 0 | 0 |  | Práce | Běžná |  |  |  | POL1_7
|  | D.1.01.4b-101; D.1.01.4b-102; D.1.01.4b-103 | [25 empty] | POP
|  | 0+0+0,5 : | [25 empty] | VV | 0
|  | 0,5 |  | 0.5 | [23 empty] | VV | 0
58 | 059UT | Montáž potrubí trouby ocelové závitové DN15 | m | 32 |  | 0 |  | 0 |  | 0 | 21 | 0 | 0 | 0 | 0 | 0 |  | Vlastní | Indiv | 0 | 0 |  | Práce | Běžná |  |  |  | POL1_7
|  | D.1.01.4b-101; D.1.01.4b-102; D.1.01.4b-103 | [25 empty] | POP
|  | 0+0+32 : | [25 empty] | VV | 0
|  | 32 |  | 32 | [23 empty] | VV | 0
59 | 060UT | Montáž potrubí trouby ocelové závitové DN20 | m | 54 |  | 0 |  | 0 |  | 0 | 21 | 0 | 0 | 0 | 0 | 0 |  | Vlastní | Indiv | 0 | 0 |  | Práce | Běžná |  |  |  | POL1_7
|  | D.1.01.4b-101; D.1.01.4b-102; D.1.01.4b-103 | [25 empty] | POP
|  | 6+0+48 : | [25 empty] | VV | 0
|  | 54 |  | 54 | [23 empty] | VV | 0
60 | 061UT | Montáž potrubí trouby ocelové závitové DN25 | m | 4 |  | 0 |  | 0 |  | 0 | 21 | 0 | 0 | 0 | 0 | 0 |  | Vlastní | Indiv | 0 | 0 |  | Práce | Běžná |  |  |  | POL1_7
|  | D.1.01.4b-101; D.1.01.4b-102; D.1.01.4b-103 | [25 empty] | POP
|  | 4+0+0 : | [25 empty] | VV | 0
|  | 4 |  | 4 | [23 empty] | VV | 0
61 | 062UT | Montáž potrubí trouby ocelové závitové DN32 | m | 38 |  | 0 |  | 0 |  | 0 | 21 | 0 | 0 | 0 | 0 | 0 |  | Vlastní | Indiv | 0 | 0 |  | Práce | Běžná |  |  |  | POL1_7
|  | D.1.01.4b-101; D.1.01.4b-102; D.1.01.4b-103 | [25 empty] | POP
|  | 0+0+38 | [25 empty] | POP
62 | 063UT | Montáž potrubí trouby ocelové závitové DN40 | m | 38 |  | 0 |  | 0 |  | 0 | 21 | 0 | 0 | 0 | 0 | 0 |  | Vlastní | Indiv | 0 | 0 |  | Práce | Běžná |  |  |  | POL1_7
|  | D.1.01.4b-101; D.1.01.4b-102; D.1.01.4b-103 | [25 empty] | POP
|  | 24+0+0 : | [25 empty] | VV | 0
|  | 38 |  | 38 | [23 empty] | VV | 0
63 | 064UT | Montáž potrubí trouby ocelové hladké tř. 11373 D 57x2,9 | m | 138 |  | 0 |  | 0 |  | 0 | 21 | 0 | 0 | 0 | 0 | 0 |  | Vlastní | Indiv | 0 | 0 |  | Práce | Běžná |  |  |  | POL1_7
|  | D.1.01.4b-101; D.1.01.4b-102; D.1.01.4b-103 | [25 empty] | POP
|  | 80+8+50 : | [25 empty] | VV | 0
|  | 138 |  | 138 | [23 empty] | VV | 0
64 | 065UT | Zhotovení návarků pro teploměry, tlakoměry a prvky profese MaR (čidla) | soubor | 1 |  | 0 |  | 0 |  | 0 | 21 | 0 | 0 | 0 | 0 | 0 |  | Vlastní | Indiv | 0 | 0 |  | Práce | Běžná |  |  |  | POL1_7
|  | D.1.01.4b-201; D.1.01.4b-202; D.1.01.4b-203 | [25 empty] | POP
65 | 066UT | Tlaková zkouška potrubí měděného do 28x1,5 | m | 735 |  | 0 |  | 0 |  | 0 | 21 | 0 | 0 | 0 | 0 | 0 |  | Vlastní | Indiv | 0 | 0 |  | Práce | Běžná |  |  |  | POL1_7
|  | D.1.01.4b-101; D.1.01.4b-102; D.1.01.4b-103 | [25 empty] | POP
66 | 067UT | Tlaková zkouška potrubí ocelového do DN50 | m | 290.5 |  | 0 |  | 0 |  | 0 | 21 | 0 | 0 | 0 | 0 | 0 |  | Vlastní | Indiv | 0 | 0 |  | Práce | Běžná |  |  |  | POL1_7
|  | D.1.01.4b-101; D.1.01.4b-102; D.1.01.4b-103 | [25 empty] | POP
67 | 068UT | Odmaštění ředidlovým odmašťovačem potrubí DN do 50 mm | m | 290.5 |  | 0 |  | 0 |  | 0 | 21 | 0 | 0 | 0 | 0 | 0 |  | Vlastní | Indiv | 0 | 0 |  | Práce | Běžná |  |  |  | POL1_7
|  | D.1.01.4b-101; D.1.01.4b-102; D.1.01.4b-103 | [25 empty] | POP
68 | 069UT | Základní jednonásobný syntetický nátěr potrubí DN do 50 mm | m | 290.5 |  | 0 |  | 0 |  | 0 | 21 | 0 | 0 | 0 | 0 | 0 |  | Vlastní | Indiv | 0 | 0 |  | Specifikace | Běžná |  |  |  | POL3_0
|  | D.1.01.4b-101; D.1.01.4b-102; D.1.01.4b-103 | [25 empty] | POP
69 | 070UT | Připojení ohřívače VZT jednotky na rozvod vytápění DN15; přívod a zpátečka, včetně šroubení, montážního a těsnícího materiálu, vč. Montáže | ks | 2 |  | 0 |  | 0 |  | 0 | 21 | 0 | 0 | 0 | 0 | 0 |  | Vlastní | Indiv | 0 | 0 |  | Práce | Běžná |  |  |  | POL1_7
|  | D.1.01.4b-201 | [25 empty] | POP
|  | 2 : | [25 empty] | VV | 0
|  | 2 |  | 2 | [23 empty] | VV | 0
70 | 071UT | Připojení ohřívače VZT jednotky na rozvod vytápění DN20; přívod a zpátečka, včetně šroubení, montážního a těsnícího materiálu, vč. Montáže | ks | 2 |  | 0 |  | 0 |  | 0 | 21 | 0 | 0 | 0 | 0 | 0 |  | Vlastní | Indiv | 0 | 0 |  | Práce | Běžná |  |  |  | POL1_7
|  | D.1.01.4b-201 | [25 empty] | POP
|  | 2 : | [25 empty] | VV | 0
|  | 2 |  | 2 | [23 empty] | VV | 0
71 | 072UT | Připojení ohřívače VZT jednotky na rozvod vytápění DN32; přívod a zpátečka, včetně šroubení, montážního a těsnícího materiálu, vč. Montáže | ks | 2 |  | 0 |  | 0 |  | 0 | 21 | 0 | 0 | 0 | 0 | 0 |  | Vlastní | Indiv | 0 | 0 |  | Práce | Běžná |  |  |  | POL1_7
|  | D.1.01.4b-201 | [25 empty] | POP
|  | 2 : | [25 empty] | VV | 0
|  | 2 |  | 2 | [23 empty] | VV | 0
72 | 073UT | Průhledná hadice na odkalování DN15, 20m | ks | 1 |  | 0 |  | 0 |  | 0 | 21 | 0 | 0 | 0 | 0 | 0 |  | Vlastní | Indiv | 0 | 0 |  | Specifikace | Běžná |  |  |  | POL3_0
|  | D.1.01.4b-201 | [25 empty] | POP
|  | 1 : | [25 empty] | VV | 0
|  | 1 |  | 1 | [23 empty] | VV | 0
Díl: | 734 | Armatury |  |  |  | 0 |  | 0 |  | 0 |  | 0 |  | 0 |  | 0 |  |  |  |  | 0 | [6 empty] | DIL
73 | 074UT | Montáž armatury závitové s dvěma závity G 3/8" | ks | 2 |  | 0 |  | 0 |  | 0 | 21 | 0 | 0 | 0 | 0 | 0 |  | Vlastní | Indiv | 0 | 0 |  | Práce | Běžná |  |  |  | POL1_7
|  | D.1.01.4b-201 | [25 empty] | POP
74 | 075UT | Montáž armatury závitové s dvěma závity G 1/2" | ks | 8 |  | 0 |  | 0 |  | 0 | 21 | 0 | 0 | 0 | 0 | 0 |  | Vlastní | Indiv | 0 | 0 |  | Práce | Běžná |  |  |  | POL1_7
|  | D.1.01.4b-201 | [25 empty] | POP
75 | 076UT | Montáž armatury závitové s dvěma závity G 3/4" | ks | 7 |  | 0 |  | 0 |  | 0 | 21 | 0 | 0 | 0 | 0 | 0 |  | Vlastní | Indiv | 0 | 0 |  | Práce | Běžná |  |  |  | POL1_7
|  | D.1.01.4b-201 | [25 empty] | POP
76 | 077UT | Montáž armatury závitové s třemi závity G 3/4", armatura dod. MaR | ks | 1 |  | 0 |  | 0 |  | 0 | 21 | 0 | 0 | 0 | 0 | 0 |  | Vlastní | Indiv | 0 | 0 |  | Práce | Běžná |  |  |  | POL1_7
|  | D.1.01.4b-201 | [25 empty] | POP
77 | 078UT | Montáž armatury závitové s dvěma závity G 1" | ks | 7 |  | 0 |  | 0 |  | 0 | 21 | 0 | 0 | 0 | 0 | 0 |  | Vlastní | Indiv | 0 | 0 |  | Práce | Běžná |  |  |  | POL1_7
|  | D.1.01.4b-201 | [25 empty] | POP
78 | 079UT | Montáž armatury závitové s dvěma závity G 5/4" | ks | 9 |  | 0 |  | 0 |  | 0 | 21 | 0 | 0 | 0 | 0 | 0 |  | Vlastní | Indiv | 0 | 0 |  | Práce | Běžná |  |  |  | POL1_7
|  | D.1.01.4b-201 | [25 empty] | POP
79 | 080UT | Montáž armatury závitové s dvěma závity G 6/4" | ks | 1 |  | 0 |  | 0 |  | 0 | 21 | 0 | 0 | 0 | 0 | 0 |  | Vlastní | Indiv | 0 | 0 |  | Práce | Běžná |  |  |  | POL1_7
|  | D.1.01.4b-201 | [25 empty] | POP
80 | 081UT | Montáž armatury závitové s dvěma závity G 2" | ks | 10 |  | 0 |  | 0 |  | 0 | 21 | 0 | 0 | 0 | 0 | 0 |  | Vlastní | Indiv | 0 | 0 |  | Práce | Běžná |  |  |  | POL1_7
|  | D.1.01.4b-201 | [25 empty] | POP
81 | 082UT | Drobný těsnící a spojovací materiál | soubor | 1 |  | 0 |  | 0 |  | 0 | 21 | 0 | 0 | 0 | 0 | 0 |  | Vlastní | Indiv | 0 | 0 |  | Specifikace | Běžná |  |  |  | POL3_0
|  | D.1.01.4b-201 | [25 empty] | POP
82 | 083UT | Vypouštěcí kohout kulový G 1/2" vč.montáže | ks | 25 |  | 0 |  | 0 |  | 0 | 21 | 0 | 0 | 0 | 0 | 0 |  | Vlastní | Indiv | 0 | 0 |  | Specifikace | Běžná |  |  |  | POL3_0
|  | D.1.01.4b-201 | [25 empty] | POP
|  | 25 : | [25 empty] | VV | 0
|  | 25 |  | 25 | [23 empty] | VV | 0
83 | 084UT | Kohout kulový přímý G 1/2" , páka, PN16 | ks | 4 |  | 0 |  | 0 |  | 0 | 21 | 0 | 0 | 0 | 0 | 0 |  | Vlastní | Indiv | 0 | 0 |  | Specifikace | Běžná |  |  |  | POL3_0
|  | D.1.01.4b-201 | [25 empty] | POP
|  | 4 : | [25 empty] | VV | 0
|  | 4 |  | 4 | [23 empty] | VV | 0
84 | 085UT | Kohout kulový přímý G 3/4" , páka, PN16 | ks | 4 |  | 0 |  | 0 |  | 0 | 21 | 0 | 0 | 0 | 0 | 0 |  | Vlastní | Indiv | 0 | 0 |  | Specifikace | Běžná |  |  |  | POL3_0
|  | D.1.01.4b-201 | [25 empty] | POP
|  | 4 : | [25 empty] | VV | 0
|  | 4 |  | 4 | [23 empty] | VV | 0
85 | 086UT | Kohout kulový přímý G 1" , páka, PN16 | ks | 3 |  | 0 |  | 0 |  | 0 | 21 | 0 | 0 | 0 | 0 | 0 |  | Vlastní | Indiv | 0 | 0 |  | Specifikace | Běžná |  |  |  | POL3_0
|  | D.1.01.4b-201 | [25 empty] | POP
|  | 3 : | [25 empty] | VV | 0
|  | 3 |  | 3 | [23 empty] | VV | 0
86 | 087UT | Kohout kulový přímý G 5/4" , páka, PN16 | ks | 6 |  | 0 |  | 0 |  | 0 | 21 | 0 | 0 | 0 | 0 | 0 |  | Vlastní | Indiv | 0 | 0 |  | Specifikace | Běžná |  |  |  | POL3_0
|  | D.1.01.4b-201 | [25 empty] | POP
|  | 6 : | [25 empty] | VV | 0
|  | 6 |  | 6 | [23 empty] | VV | 0
87 | 088UT | Kohout kulový přímý G 6/4" , páka, PN40; přivařovací, vč. montáže | ks | 2 |  | 0 |  | 0 |  | 0 | 21 | 0 | 0 | 0 | 0 | 0 |  | Vlastní | Indiv | 0 | 0 |  | Práce | Běžná |  |  |  | POL1_7
|  | D.1.01.4b-201 | [25 empty] | POP
|  | 2 : | [25 empty] | VV | 0
|  | 2 |  | 2 | [23 empty] | VV | 0
88 | 089UT | Kohout kulový přímý G 2" , páka, PN16 | ks | 6 |  | 0 |  | 0 |  | 0 | 21 | 0 | 0 | 0 | 0 | 0 |  | Vlastní | Indiv | 0 | 0 |  | Specifikace | Běžná |  |  |  | POL3_0
|  | D.1.01.4b-201 | [25 empty] | POP
|  | 6 : | [25 empty] | VV | 0
|  | 6 |  | 6 | [23 empty] | VV | 0
89 | 090UT | Zpětná klapka závitová G 1/2" | ks | 1 |  | 0 |  | 0 |  | 0 | 21 | 0 | 0 | 0 | 0 | 0 |  | Vlastní | Indiv | 0 | 0 |  | Práce | Běžná |  |  |  | POL1_7
|  | D.1.01.4b-201 | [25 empty] | POP
|  | 1 : | [25 empty] | VV | 0
|  | 1 |  | 1 | [23 empty] | VV | 0
90 | 091UT | Zpětná klapka závitová G 1" | ks | 2 |  | 0 |  | 0 |  | 0 | 21 | 0 | 0 | 0 | 0 | 0 |  | Vlastní | Indiv | 0 | 0 |  | Práce | Běžná |  |  |  | POL1_7
|  | D.1.01.4b-201 | [25 empty] | POP
|  | 2 : | [25 empty] | VV | 0
|  | 2 |  | 2 | [23 empty] | VV | 0
91 | 092UT | Zpětná klapka závitová G 5/4" | ks | 2 |  | 0 |  | 0 |  | 0 | 21 | 0 | 0 | 0 | 0 | 0 |  | Vlastní | Indiv | 0 | 0 |  | Práce | Běžná |  |  |  | POL1_7
|  | D.1.01.4b-201 | [25 empty] | POP
|  | 2 : | [25 empty] | VV | 0
|  | 2 |  | 2 | [23 empty] | VV | 0
92 | 093UT | Zpětná klapka závitová G 2" | ks | 1 |  | 0 |  | 0 |  | 0 | 21 | 0 | 0 | 0 | 0 | 0 |  | Vlastní | Indiv | 0 | 0 |  | Práce | Běžná |  |  |  | POL1_7
|  | D.1.01.4b-201 | [25 empty] | POP
|  | 1 : | [25 empty] | VV | 0
|  | 1 |  | 1 | [23 empty] | VV | 0
93 | 094UT | Filtr závitový přímý G 1/2" | ks | 2 |  | 0 |  | 0 |  | 0 | 21 | 0 | 0 | 0 | 0 | 0 |  | Vlastní | Indiv | 0 | 0 |  | Práce | Běžná |  |  |  | POL1_7
|  | D.1.01.4b-201 | [25 empty] | POP
|  | 2 : | [25 empty] | VV | 0
|  | 2 |  | 2 | [23 empty] | VV | 0
94 | 095UT | Filtr závitový přímý G 3/4" | ks | 2 |  | 0 |  | 0 |  | 0 | 21 | 0 | 0 | 0 | 0 | 0 |  | Vlastní | Indiv | 0 | 0 |  | Práce | Běžná |  |  |  | POL1_7
|  | D.1.01.4b-201 | [25 empty] | POP
|  | 2 : | [25 empty] | VV | 0
|  | 2 |  | 2 | [23 empty] | VV | 0
95 | 096UT | Filtr závitový přímý G 1" | ks | 1 |  | 0 |  | 0 |  | 0 | 21 | 0 | 0 | 0 | 0 | 0 |  | Vlastní | Indiv | 0 | 0 |  | Práce | Běžná |  |  |  | POL1_7
|  | D.1.01.4b-201 | [25 empty] | POP
|  | 1 : | [25 empty] | VV | 0
|  | 1 |  | 1 | [23 empty] | VV | 0
96 | 097UT | Filtr závitový přímý G 5/4" | ks | 2 |  | 0 |  | 0 |  | 0 | 21 | 0 | 0 | 0 | 0 | 0 |  | Vlastní | Indiv | 0 | 0 |  | Práce | Běžná |  |  |  | POL1_7
|  | D.1.01.4b-201 | [25 empty] | POP
|  | 2 : | [25 empty] | VV | 0
|  | 2 |  | 2 | [23 empty] | VV | 0
97 | 098UT | Filtr závitový přímý G 2" | ks | 2 |  | 0 |  | 0 |  | 0 | 21 | 0 | 0 | 0 | 0 | 0 |  | Vlastní | Indiv | 0 | 0 |  | Práce | Běžná |  |  |  | POL1_7
|  | D.1.01.4b-201 | [25 empty] | POP
|  | 2 : | [25 empty] | VV | 0
|  | 2 |  | 2 | [23 empty] | VV | 0
98 | 099UT | Automatický odvzdušňovací ventil 3/8", mosazný, vč. Montáže | ks | 18 |  | 0 |  | 0 |  | 0 | 21 | 0 | 0 | 0 | 0 | 0 |  | Vlastní | Indiv | 0 | 0 |  | Práce | Běžná |  |  |  | POL1_7
|  | D.1.01.4b-201 | [25 empty] | POP
|  | 18 : | [25 empty] | VV | 0
|  | 18 |  | 18 | [23 empty] | VV | 0
99 | 100UT | Tlakoměr s pevným stonkem a zpětnou klapkou, vč. Montáže | ks | 24 |  | 0 |  | 0 |  | 0 | 21 | 0 | 0 | 0 | 0 | 0 |  | Vlastní | Indiv | 0 | 0 |  | Práce | Běžná |  |  |  | POL1_7
|  | D.1.01.4b-201 | [25 empty] | POP
|  | 24 : | [25 empty] | VV | 0
|  | 24 |  | 24 | [23 empty] | VV | 0
100 | 101UT | Teploměr technický s pevným stonkem a jímkou , vč. Montáže | ks | 18 |  | 0 |  | 0 |  | 0 | 21 | 0 | 0 | 0 | 0 | 0 |  | Vlastní | Indiv | 0 | 0 |  | Práce | Běžná |  |  |  | POL1_7
|  | D.1.01.4b-201 | [25 empty] | POP
|  | 18 : | [25 empty] | VV | 0
|  | 18 |  | 18 | [23 empty] | VV | 0
101 | 102UT | Vyvažovací ventil bez vypouštění závitový G 3/8" PN25 (těleso, kuželka a vršek AMETAL) | ks | 2 |  | 0 |  | 0 |  | 0 | 21 | 0 | 0 | 0 | 0 | 0 |  | Vlastní | Indiv | 0 | 0 |  | Specifikace | Běžná |  |  |  | POL3_0
|  | D.1.01.4b-201 | [25 empty] | POP
|  | 2 : | [25 empty] | VV | 0
|  | 2 |  | 2 | [23 empty] | VV | 0
102 | 103UT | Vyvažovací ventil bez vypouštění závitový G 1/2" PN25 (těleso, kuželka a vršek AMETAL) | ks | 1 |  | 0 |  | 0 |  | 0 | 21 | 0 | 0 | 0 | 0 | 0 |  | Vlastní | Indiv | 0 | 0 |  | Specifikace | Běžná |  |  |  | POL3_0
|  | D.1.01.4b-201 | [25 empty] | POP
|  | 1 : | [25 empty] | VV | 0
|  | 1 |  | 1 | [23 empty] | VV | 0
103 | 104UT | Vyvažovací ventil bez vypouštění závitový G 3/4" PN25 (těleso, kuželka a vršek AMETAL) | ks | 1 |  | 0 |  | 0 |  | 0 | 21 | 0 | 0 | 0 | 0 | 0 |  | Vlastní | Indiv | 0 | 0 |  | Specifikace | Běžná |  |  |  | POL3_0
|  | D.1.01.4b-201 | [25 empty] | POP
|  | 1 : | [25 empty] | VV | 0
|  | 1 |  | 1 | [23 empty] | VV | 0
104 | 105UT | Vyvažovací ventil bez vypouštění závitový G 1" PN25 (těleso, kuželka a vršek AMETAL) | ks | 1 |  | 0 |  | 0 |  | 0 | 21 | 0 | 0 | 0 | 0 | 0 |  | Vlastní | Indiv | 0 | 0 |  | Specifikace | Běžná |  |  |  | POL3_0
|  | D.1.01.4b-201 | [25 empty] | POP
|  | 1 : | [25 empty] | VV | 0
|  | 1 |  | 1 | [23 empty] | VV | 0
105 | 106UT | Vyvažovací ventil bez vypouštění závitový G 5/4" PN25 (těleso, kuželka a vršek AMETAL) | ks | 1 |  | 0 |  | 0 |  | 0 | 21 | 0 | 0 | 0 | 0 | 0 |  | Vlastní | Indiv | 0 | 0 |  | Specifikace | Běžná |  |  |  | POL3_0
|  | D.1.01.4b-201 | [25 empty] | POP
|  | 1 : | [25 empty] | VV | 0
|  | 1 |  | 1 | [23 empty] | VV | 0
106 | 107UT | Vyvažovací ventil bez vypouštění závitový G 6/4" PN25 (těleso, kuželka a vršek AMETAL) | ks | 1 |  | 0 |  | 0 |  | 0 | 21 | 0 | 0 | 0 | 0 | 0 |  | Vlastní | Indiv | 0 | 0 |  | Specifikace | Běžná |  |  |  | POL3_0
|  | D.1.01.4b-201 | [25 empty] | POP
|  | 1 : | [25 empty] | VV | 0
|  | 1 |  | 1 | [23 empty] | VV | 0
107 | 108UT | Vyvažovací ventil bez vypouštění závitový G 2" PN25 (těleso, kuželka a vršek AMETAL) | ks | 1 |  | 0 |  | 0 |  | 0 | 21 | 0 | 0 | 0 | 0 | 0 |  | Vlastní | Indiv | 0 | 0 |  | Specifikace | Běžná |  |  |  | POL3_0
|  | D.1.01.4b-201 | [25 empty] | POP
|  | 1 : | [25 empty] | VV | 0
|  | 1 |  | 1 | [23 empty] | VV | 0
108 | 109UT | Montáž automatického tlakově nezávislého regul.a vyvaž.ventilu PN16 (90°C) DN 10 - DN25; armatura dod. MaR | ks | 6 |  | 0 |  | 0 |  | 0 | 21 | 0 | 0 | 0 | 0 | 0 |  | Vlastní | Indiv | 0 | 0 |  | Práce | Běžná |  |  |  | POL1_7
|  | D.1.01.4b-201 | [25 empty] | POP
|  | 6 : | [25 empty] | VV | 0
|  | 6 |  | 6 | [23 empty] | VV | 0
Díl: | 735 | Otopná tělesa |  |  |  | 0 |  | 0 |  | 0 |  | 0 |  | 0 |  | 0 |  |  |  |  | 0 | [6 empty] | DIL
109 | 110UT | Montáž otopných těles | ks | 49 |  | 0 |  | 0 |  | 0 | 21 | 0 | 0 | 0 | 0 | 0 |  | Vlastní | Indiv | 0 | 0 |  | Práce | Běžná |  |  |  | POL1_7
|  | D.1.01.4b-102; D.1.01.4b-103; D.1.01.4b-202; D.1.01.4b-203; | [25 empty] | POP
|  | 24+25 : | [25 empty] | VV | 0
|  | 49 |  | 49 | [23 empty] | VV | 0
110 | 111UT | Tlakové zkoušky otopných těles | ks | 49 |  | 0 |  | 0 |  | 0 | 21 | 0 | 0 | 0 | 0 | 0 |  | Vlastní | Indiv | 0 | 0 |  | Práce | Běžná |  |  |  | POL1_7
|  | D.1.01.4b-102; D.1.01.4b-103; D.1.01.4b-202; D.1.01.4b-203; | [25 empty] | POP
|  | 24+25 : | [25 empty] | VV | 0
|  | 49 |  | 49 | [23 empty] | VV | 0
111 | 112UT | Otopné těleso panelové dvoudeskové, 2x přídavné plochy, výška/délka 600/600mm s bočním připojením klasik, barva dle architekta, vč. příslušenství pro montáž | ks | 2 |  | 0 |  | 0 |  | 0 | 21 | 0 | 0 | 0 | 0 | 0 |  | Vlastní | Indiv | 0 | 0 |  | Specifikace | Běžná |  |  |  | POL3_0
|  | D.1.01.4b-102; D.1.01.4b-103; D.1.01.4b-202; D.1.01.4b-203; | [25 empty] | POP
|  | 0+2 : | [25 empty] | VV | 0
|  | 2 |  | 2 | [23 empty] | VV | 0
112 | 113UT | Otopné těleso panelové jednodeskové, bez přestupní přídavné plochy, provedení pro hygienické prostory, výška/délka 603/504mm se spodním připojením VK, barva dle architekta, vč. příslušenství | ks | 1 |  | 0 |  | 0 |  | 0 | 21 | 0 | 0 | 0 | 0 | 0 |  | Vlastní | Indiv | 0 | 0 |  | Specifikace | Běžná |  |  |  | POL3_0
|  | pro montáž | [25 empty] | POP
|  | D.1.01.4b-102; D.1.01.4b-103; D.1.01.4b-202; D.1.01.4b-203; | [25 empty] | POP
|  | 1+0 : | [25 empty] | VV | 0
|  | 1 |  | 1 | [23 empty] | VV | 0
113 | 114UT | Otopné těleso panelové dvoudeskové, bez přestupní přídavné plochy, provedení pro hygienické prostory , výška/délka 603/504mm se spodním připojením VK, barva dle architekta, vč. příslušenství pro montáž | ks | 1 |  | 0 |  | 0 |  | 0 | 21 | 0 | 0 | 0 | 0 | 0 |  | Vlastní | Indiv | 0 | 0 |  | Specifikace | Běžná |  |  |  | POL3_0
|  | D.1.01.4b-102; D.1.01.4b-103; D.1.01.4b-202; D.1.01.4b-203; | [25 empty] | POP
|  | 1+0 : | [25 empty] | VV | 0
|  | 1 |  | 1 | [23 empty] | VV | 0
114 | 115UT | Otopné těleso panelové dvoudeskové, bez přestupní přídavné plochy, provedení pro hygienické prostory , výška/délka 603/704mm se spodním připojením VK, barva dle architekta, vč. příslušenství pro montáž | ks | 1 |  | 0 |  | 0 |  | 0 | 21 | 0 | 0 | 0 | 0 | 0 |  | Vlastní | Indiv | 0 | 0 |  | Specifikace | Běžná |  |  |  | POL3_0
|  | D.1.01.4b-102; D.1.01.4b-103; D.1.01.4b-202; D.1.01.4b-203; | [25 empty] | POP
|  | 1+0 : | [25 empty] | VV | 0
|  | 1 |  | 1 | [23 empty] | VV | 0
115 | 116UT | Otopné těleso panelové dvoudeskové, bez přestupní přídavné plochy, provedení pro hygienické prostory , výška/délka 603/804mm se spodním připojením VK, barva dle architekta, vč. příslušenství pro montáž | ks | 1 |  | 0 |  | 0 |  | 0 | 21 | 0 | 0 | 0 | 0 | 0 |  | Vlastní | Indiv | 0 | 0 |  | Specifikace | Běžná |  |  |  | POL3_0
|  | D.1.01.4b-102; D.1.01.4b-103; D.1.01.4b-202; D.1.01.4b-203; | [25 empty] | POP
|  | 1+0 : | [25 empty] | VV | 0
|  | 1 |  | 1 | [23 empty] | VV | 0
116 | 117UT | Otopné těleso panelové dvoudeskové, bez přestupní přídavné plochy, provedení pro hygienické prostory , výška/délka 603/1804mm se spodním připojením VK, s integrovanou ventilou vložkou s automatickým | ks | 1 |  | 0 |  | 0 |  | 0 | 21 | 0 | 0 | 0 | 0 | 0 |  | Vlastní | Indiv | 0 | 0 |  | Specifikace | Běžná |  |  |  | POL3_0
|  | omezením průtoku, barva dle architekta, vč. příslušenství pro montáž | [25 empty] | POP
|  | D.1.01.4b-102; D.1.01.4b-103; D.1.01.4b-202; D.1.01.4b-203; | [25 empty] | POP
|  | 1+0 : | [25 empty] | VV | 0
|  | 1 |  | 1 | [23 empty] | VV | 0
117 | 118UT | Otopné těleso panelové dvoudeskové, bez přestupní přídavné plochy, provedení pro hygienické prostory , výška/délka 603/2004mm se spodním připojením VK, s integrovanou ventilou vložkou s automatickým | ks | 1 |  | 0 |  | 0 |  | 0 | 21 | 0 | 0 | 0 | 0 | 0 |  | Vlastní | Indiv | 0 | 0 |  | Specifikace | Běžná |  |  |  | POL3_0
|  | omezením průtoku, barva dle architekta, vč. příslušenství pro montáž | [25 empty] | POP
|  | D.1.01.4b-102; D.1.01.4b-103; D.1.01.4b-202; D.1.01.4b-203; | [25 empty] | POP
|  | 1+0 : | [25 empty] | VV | 0
|  | 1 |  | 1 | [23 empty] | VV | 0
118 | 119UT | Otopné těleso panelové jednodeskové, 1x přestupní přídavná plocha, výška/délka 600/400mm se spodním připojením VK, barva dle architekta, vč. příslušenství pro montáž | ks | 1 |  | 0 |  | 0 |  | 0 | 21 | 0 | 0 | 0 | 0 | 0 |  | Vlastní | Indiv | 0 | 0 |  | Specifikace | Běžná |  |  |  | POL3_0
|  | D.1.01.4b-102; D.1.01.4b-103; D.1.01.4b-202; D.1.01.4b-203; | [25 empty] | POP
|  | 1+0 : | [25 empty] | VV | 0
|  | 1 |  | 1 | [23 empty] | VV | 0
119 | 120UT | Otopné těleso panelové jednodeskové, 1x přestupní přídavná plocha, výška/délka 600/800mm se spodním připojením VK, barva dle architekta, vč. příslušenství pro montáž | ks | 2 |  | 0 |  | 0 |  | 0 | 21 | 0 | 0 | 0 | 0 | 0 |  | Vlastní | Indiv | 0 | 0 |  | Specifikace | Běžná |  |  |  | POL3_0
|  | D.1.01.4b-102; D.1.01.4b-103; D.1.01.4b-202; D.1.01.4b-203; | [25 empty] | POP
|  | 2+0 : | [25 empty] | VV | 0
|  | 2 |  | 2 | [23 empty] | VV | 0
120 | 121UT | Otopné těleso panelové jednodeskové, 1x přestupní přídavná plocha, výška/délka 600/1000mm se spodním připojením VK, barva dle architekta, vč. příslušenství pro montáž | ks | 1 |  | 0 |  | 0 |  | 0 | 21 | 0 | 0 | 0 | 0 | 0 |  | Vlastní | Indiv | 0 | 0 |  | Specifikace | Běžná |  |  |  | POL3_0
|  | D.1.01.4b-102; D.1.01.4b-103; D.1.01.4b-202; D.1.01.4b-203; | [25 empty] | POP
|  | 1+0 : | [25 empty] | VV | 0
|  | 1 |  | 1 | [23 empty] | VV | 0
121 | 122UT | Otopné těleso panelové jednodeskové, 1x přestupní přídavná plocha, výška/délka 600/1600mm se spodním připojením VK, barva dle architekta, vč. příslušenství pro montáž | ks | 3 |  | 0 |  | 0 |  | 0 | 21 | 0 | 0 | 0 | 0 | 0 |  | Vlastní | Indiv | 0 | 0 |  | Specifikace | Běžná |  |  |  | POL3_0
|  | D.1.01.4b-102; D.1.01.4b-103; D.1.01.4b-202; D.1.01.4b-203; | [25 empty] | POP
|  | 3+0 : | [25 empty] | VV | 0
|  | 3 |  | 3 | [23 empty] | VV | 0
122 | 123UT | Otopné těleso panelové jednodeskové, bez přestupní přídavné plochy, výška/délka 600/400mm se spodním připojením VK, s termostatickou vložkou s automatickým omezením průtoku, barva dle architekta, vč. | ks | 4 |  | 0 |  | 0 |  | 0 | 21 | 0 | 0 | 0 | 0 | 0 |  | Vlastní | Indiv | 0 | 0 |  | Specifikace | Běžná |  |  |  | POL3_0
|  | příslušenství pro montáž | [25 empty] | POP
|  | D.1.01.4b-102; D.1.01.4b-103; D.1.01.4b-202; D.1.01.4b-203; | [25 empty] | POP
|  | 2+2 : | [25 empty] | VV | 0
|  | 4 |  | 4 | [23 empty] | VV | 0
123 | 124UT | Otopné těleso panelové jednodeskové, bez přestupní přídavné plochy, výška/délka 600/500mm se spodním připojením VK, s termostatickou vložkou s automatickým omezením průtoku, barva dle architekta, vč. | ks | 2 |  | 0 |  | 0 |  | 0 | 21 | 0 | 0 | 0 | 0 | 0 |  | Vlastní | Indiv | 0 | 0 |  | Specifikace | Běžná |  |  |  | POL3_0
|  | příslušenství pro montáž | [25 empty] | POP
|  | D.1.01.4b-102; D.1.01.4b-103; D.1.01.4b-202; D.1.01.4b-203; | [25 empty] | POP
|  | 0+2 : | [25 empty] | VV | 0
|  | 2 |  | 2 | [23 empty] | VV | 0
124 | 125UT | Otopné těleso panelové jednodeskové, 1x přestupní přídavná plocha, výška/délka 600/400mm se spodním připojením VK, s termostatickou vložkou s automatickým omezením průtoku, barva dle architekta, vč. | ks | 3 |  | 0 |  | 0 |  | 0 | 21 | 0 | 0 | 0 | 0 | 0 |  | Vlastní | Indiv | 0 | 0 |  | Specifikace | Běžná |  |  |  | POL3_0
|  | příslušenství pro montáž | [25 empty] | POP
|  | D.1.01.4b-102; D.1.01.4b-103; D.1.01.4b-202; D.1.01.4b-203; | [25 empty] | POP
|  | 3+0 : | [25 empty] | VV | 0
|  | 3 |  | 3 | [23 empty] | VV | 0
125 | 126UT | Otopné těleso panelové jednodeskové, 1x přestupní přídavná plocha, výška/délka 600/500mm se spodním připojením VK, s termostatickou vložkou s automatickým omezením průtoku, barva dle architekta, vč. | ks | 1 |  | 0 |  | 0 |  | 0 | 21 | 0 | 0 | 0 | 0 | 0 |  | Vlastní | Indiv | 0 | 0 |  | Specifikace | Běžná |  |  |  | POL3_0
|  | příslušenství pro montáž | [25 empty] | POP
|  | D.1.01.4b-102; D.1.01.4b-103; D.1.01.4b-202; D.1.01.4b-203; | [25 empty] | POP
|  | 0+1 : | [25 empty] | VV | 0
|  | 1 |  | 1 | [23 empty] | VV | 0
126 | 127UT | Otopné těleso panelové jednodeskové, 1x přestupní přídavná plocha, výška/délka 600/600mm se spodním připojením VK, s termostatickou vložkou s automatickým omezením průtoku, barva dle architekta, vč. | ks | 3 |  | 0 |  | 0 |  | 0 | 21 | 0 | 0 | 0 | 0 | 0 |  | Vlastní | Indiv | 0 | 0 |  | Specifikace | Běžná |  |  |  | POL3_0
|  | příslušenství pro montáž | [25 empty] | POP
|  | D.1.01.4b-102; D.1.01.4b-103; D.1.01.4b-202; D.1.01.4b-203; | [25 empty] | POP
|  | 0+3 : | [25 empty] | VV | 0
|  | 3 |  | 3 | [23 empty] | VV | 0
127 | 128UT | Otopné těleso panelové jednodeskové, 1x přestupní přídavná plocha, výška/délka 600/1000mm se spodním připojením VK, s termostatickou vložkou s automatickým omezením průtoku, barva dle architekta, vč. | ks | 1 |  | 0 |  | 0 |  | 0 | 21 | 0 | 0 | 0 | 0 | 0 |  | Vlastní | Indiv | 0 | 0 |  | Specifikace | Běžná |  |  |  | POL3_0
|  | příslušenství pro montáž | [25 empty] | POP
|  | D.1.01.4b-102; D.1.01.4b-103; D.1.01.4b-202; D.1.01.4b-203; | [25 empty] | POP
|  | 0+1 : | [25 empty] | VV | 0
|  | 1 |  | 1 | [23 empty] | VV | 0
128 | 129UT | Otopné těleso panelové jednodeskové, 1x přestupní přídavná plocha, výška/délka 600/1200mm se spodním připojením VK, s termostatickou vložkou s automatickým omezením průtoku, barva dle architekta, vč. | ks | 2 |  | 0 |  | 0 |  | 0 | 21 | 0 | 0 | 0 | 0 | 0 |  | Vlastní | Indiv | 0 | 0 |  | Specifikace | Běžná |  |  |  | POL3_0
|  | příslušenství pro montáž | [25 empty] | POP
|  | D.1.01.4b-102; D.1.01.4b-103; D.1.01.4b-202; D.1.01.4b-203; | [25 empty] | POP
|  | 0+2 : | [25 empty] | VV | 0
|  | 2 |  | 2 | [23 empty] | VV | 0
129 | 130UT | Otopné těleso panelové jednodeskové, 1x přestupní přídavná plocha, výška/délka 600/1400mm se spodním připojením VK, s termostatickou vložkou s automatickým omezením průtoku, barva dle architekta, vč. | ks | 4 |  | 0 |  | 0 |  | 0 | 21 | 0 | 0 | 0 | 0 | 0 |  | Vlastní | Indiv | 0 | 0 |  | Specifikace | Běžná |  |  |  | POL3_0
|  | příslušenství pro montáž | [25 empty] | POP
|  | D.1.01.4b-102; D.1.01.4b-103; D.1.01.4b-202; D.1.01.4b-203; | [25 empty] | POP
|  | 0+4 : | [25 empty] | VV | 0
|  | 4 |  | 4 | [23 empty] | VV | 0
130 | 131UT | Otopné těleso panelové jednodeskové, 1x přestupní přídavná plocha, výška/délka 600/1800mm se spodním připojením VK, s termostatickou vložkou s automatickým omezením průtoku, barva dle architekta, vč. | ks | 2 |  | 0 |  | 0 |  | 0 | 21 | 0 | 0 | 0 | 0 | 0 |  | Vlastní | Indiv | 0 | 0 |  | Specifikace | Běžná |  |  |  | POL3_0
|  | příslušenství pro montáž | [25 empty] | POP
|  | D.1.01.4b-102; D.1.01.4b-103; D.1.01.4b-202; D.1.01.4b-203; | [25 empty] | POP
|  | 0+2 : | [25 empty] | VV | 0
|  | 2 |  | 2 | [23 empty] | VV | 0
131 | 132UT | Otopné těleso panelové dvoudeskové, 1x přestupní přídavná plocha, výška/délka 600/500mm se spodním připojením VK, s termostatickou vložkou s automatickým omezením průtoku, barva dle architekta, vč. | ks | 1 |  | 0 |  | 0 |  | 0 | 21 | 0 | 0 | 0 | 0 | 0 |  | Vlastní | Indiv | 0 | 0 |  | Specifikace | Běžná |  |  |  | POL3_0
|  | příslušenství pro montáž | [25 empty] | POP
|  | D.1.01.4b-102; D.1.01.4b-103; D.1.01.4b-202; D.1.01.4b-203; | [25 empty] | POP
|  | 1+0 : | [25 empty] | VV | 0
|  | 1 |  | 1 | [23 empty] | VV | 0
132 | 133UT | Otopné těleso panelové dvoudeskové, 1x přestupní přídavná plocha, výška/délka 600/600mm se spodním připojením VK, s termostatickou vložkou s automatickým omezením průtoku, barva dle architekta, vč. | ks | 2 |  | 0 |  | 0 |  | 0 | 21 | 0 | 0 | 0 | 0 | 0 |  | Vlastní | Indiv | 0 | 0 |  | Specifikace | Běžná |  |  |  | POL3_0
|  | příslušenství pro montáž | [25 empty] | POP
|  | D.1.01.4b-102; D.1.01.4b-103; D.1.01.4b-202; D.1.01.4b-203; | [25 empty] | POP
|  | 1+1 : | [25 empty] | VV | 0
|  | 2 |  | 2 | [23 empty] | VV | 0
133 | 134UT | Otopné těleso panelové dvoudeskové, 1x přestupní přídavná plocha, výška/délka 600/1200mm se spodním připojením VK, s termostatickou vložkou s automatickým omezením průtoku, barva dle architekta, vč. | ks | 1 |  | 0 |  | 0 |  | 0 | 21 | 0 | 0 | 0 | 0 | 0 |  | Vlastní | Indiv | 0 | 0 |  | Specifikace | Běžná |  |  |  | POL3_0
|  | příslušenství pro montáž | [25 empty] | POP
|  | D.1.01.4b-102; D.1.01.4b-103; D.1.01.4b-202; D.1.01.4b-203; | [25 empty] | POP
|  | 0+1 : | [25 empty] | VV | 0
|  | 1 |  | 1 | [23 empty] | VV | 0
134 | 135UT | Otopné těleso panelové dvoudeskové, 2x přestupní přídavná plocha, výška/délka 600/700mm se spodním připojením VK, s termostatickou vložkou s automatickým omezením průtoku, barva dle architekta, vč. | ks | 1 |  | 0 |  | 0 |  | 0 | 21 | 0 | 0 | 0 | 0 | 0 |  | Vlastní | Indiv | 0 | 0 |  | Specifikace | Běžná |  |  |  | POL3_0
|  | příslušenství pro montáž | [25 empty] | POP
|  | D.1.01.4b-102; D.1.01.4b-103; D.1.01.4b-202; D.1.01.4b-203; | [25 empty] | POP
|  | 1+0 : | [25 empty] | VV | 0
|  | 1 |  | 1 | [23 empty] | VV | 0
135 | 136UT | Otopné těleso trubkové, výška/délka 700/450mm se středovým spodním připojením, ocelové profily s průřezem D a rovné profily s průřezem C, barva dle architekta, vč. příslušenství pro montáž | ks | 2 |  | 0 |  | 0 |  | 0 | 21 | 0 | 0 | 0 | 0 | 0 |  | Vlastní | Indiv | 0 | 0 |  | Specifikace | Běžná |  |  |  | POL3_0
|  | D.1.01.4b-102; D.1.01.4b-103; D.1.01.4b-202; D.1.01.4b-203; | [25 empty] | POP
|  | 0+2 : | [25 empty] | VV | 0
|  | 2 |  | 2 | [23 empty] | VV | 0
136 | 137UT | Otopné těleso trubkové, výška/délka 1220/450mm se středovým spodním připojením, ocelové profily s průřezem D a rovné profily s průřezem C,barva dle architekta, vč. příslušenství pro montáž | ks | 1 |  | 0 |  | 0 |  | 0 | 21 | 0 | 0 | 0 | 0 | 0 |  | Vlastní | Indiv | 0 | 0 |  | Specifikace | Běžná |  |  |  | POL3_0
|  | D.1.01.4b-102; D.1.01.4b-103; D.1.01.4b-202; D.1.01.4b-203; | [25 empty] | POP
|  | 0+1 : | [25 empty] | VV | 0
|  | 1 |  | 1 | [23 empty] | VV | 0
137 | 138UT | Otopné těleso trubkové, výška/délka 1500/500mm se středovým spodním připojením, ocelové profily s průřezem D a rovné profily s průřezem C, barva dle architekta, vč. příslušenství pro montáž | ks | 1 |  | 0 |  | 0 |  | 0 | 21 | 0 | 0 | 0 | 0 | 0 |  | Vlastní | Indiv | 0 | 0 |  | Specifikace | Běžná |  |  |  | POL3_0
|  | D.1.01.4b-102; D.1.01.4b-103; D.1.01.4b-202; D.1.01.4b-203; | [25 empty] | POP
|  | 0+1 : | [25 empty] | VV | 0
|  | 1 |  | 1 | [23 empty] | VV | 0
138 | 139UT | Otopné těleso trubkové, výška/délka 900/450mm se středovým spodním připojením, ocelové profily s průřezem D a rovné profily s průřezem C, barva dle architekta, vč. příslušenství pro montáž | ks | 1 |  | 0 |  | 0 |  | 0 | 21 | 0 | 0 | 0 | 0 | 0 |  | Vlastní | Indiv | 0 | 0 |  | Specifikace | Běžná |  |  |  | POL3_0
|  | D.1.01.4b-102; D.1.01.4b-103; D.1.01.4b-202; D.1.01.4b-203; | [25 empty] | POP
|  | 1+0 : | [25 empty] | VV | 0
|  | 1 |  | 1 | [23 empty] | VV | 0
139 | 140UT | Otopné těleso trubkové, výška/délka 1220/500mm se středovým spodním připojením, ocelové profily s průřezem D a rovné profily s průřezem C, barva dle architekta, vč. příslušenství pro montáž | ks | 1 |  | 0 |  | 0 |  | 0 | 21 | 0 | 0 | 0 | 0 | 0 |  | Vlastní | Indiv | 0 | 0 |  | Specifikace | Běžná |  |  |  | POL3_0
|  | D.1.01.4b-102; D.1.01.4b-103; D.1.01.4b-202; D.1.01.4b-203; | [25 empty] | POP
|  | 1+0 : | [25 empty] | VV | 0
|  | 1 |  | 1 | [23 empty] | VV | 0
140 | 141UT | Otopné těleso trubkové, výška/délka 1820/600mm se středovým spodním připojením, ocelové profily s průřezem D a rovné profily s průřezem C, barva dle architekta, vč. příslušenství pro montáž | ks | 1 |  | 0 |  | 0 |  | 0 | 21 | 0 | 0 | 0 | 0 | 0 |  | Vlastní | Indiv | 0 | 0 |  | Specifikace | Běžná |  |  |  | POL3_0
|  | D.1.01.4b-102; D.1.01.4b-103; D.1.01.4b-202; D.1.01.4b-203; | [25 empty] | POP
|  | 1+0 : | [25 empty] | VV | 0
|  | 1 |  | 1 | [23 empty] | VV | 0
141 | 142UT | Termostatický ventil s dvoubodovým připojením pro koupelnové žebříky s automatickým omezením průtoku , rohový 1/2" vč. montáže | ks | 4 |  | 0 |  | 0 |  | 0 | 21 | 0 | 0 | 0 | 0 | 0 |  | Vlastní | Indiv | 0 | 0 |  | Specifikace | Běžná |  |  |  | POL3_0
|  | D.1.01.4b-103; D.1.01.4b-202 | [25 empty] | POP
|  | 0+4 : | [25 empty] | VV | 0
|  | 4 |  | 4 | [23 empty] | VV | 0
142 | 143UT | Termostatický ventil s dvoubodovým připojením pro koupelnové žebříky, rohový 1/2" vč. montáže | ks | 3 |  | 0 |  | 0 |  | 0 | 21 | 0 | 0 | 0 | 0 | 0 |  | Vlastní | Indiv | 0 | 0 |  | Práce | Běžná |  |  |  | POL1_7
|  | D.1.01.4b-103; D.1.01.4b-202 | [25 empty] | POP
|  | 3+0 : | [25 empty] | VV | 0
|  | 3 |  | 3 | [23 empty] | VV | 0
143 | 144UT | Termostatický ventil s plynulým přesným přednastavením s automatickým omezením průtoku, přímý 1/2" vč. montáže | ks | 2 |  | 0 |  | 0 |  | 0 | 21 | 0 | 0 | 0 | 0 | 0 |  | Vlastní | Indiv | 0 | 0 |  | Specifikace | Běžná |  |  |  | POL3_0
|  | D.1.01.4b-103; D.1.01.4b-202 | [25 empty] | POP
|  | 0+2 : | [25 empty] | VV | 0
|  | 2 |  | 2 | [23 empty] | VV | 0
144 | 145UT | radiátorové uzavírací a regulační šroubení s vypouštěním přímé 1/2" vč.montáže | ks | 2 |  | 0 |  | 0 |  | 0 | 21 | 0 | 0 | 0 | 0 | 0 |  | Vlastní | Indiv | 0 | 0 |  | Specifikace | Běžná |  |  |  | POL3_0
|  | D.1.01.4b-103; D.1.01.4b-202 | [25 empty] | POP
|  | 0+2 : | [25 empty] | VV | 0
|  | 2 |  | 2 | [23 empty] | VV | 0
145 | 146UT | radiátorové připojovací šroubení rohové 1/2" pro radiátory VK vč.montáže | ks | 40 |  | 0 |  | 0 |  | 0 | 21 | 0 | 0 | 0 | 0 | 0 |  | Vlastní | Indiv | 0 | 0 |  | Specifikace | Běžná |  |  |  | POL3_0
|  | D.1.01.4b-102; D.1.01.4b-103; D.1.01.4b-202; D.1.01.4b-203; | [25 empty] | POP
|  | 21+19 : | [25 empty] | VV | 0
|  | 40 |  | 40 | [23 empty] | VV | 0
146 | 147UT | termostatická hlavice typ s vestavěným čidlem se závitem M30x1,5 pro radiátory vč.montáže | ks | 23 |  | 0 |  | 0 |  | 0 | 21 | 0 | 0 | 0 | 0 | 0 |  | Vlastní | Indiv | 0 | 0 |  | Specifikace | Běžná |  |  |  | POL3_0
|  | D.1.01.4b-102; D.1.01.4b-103; D.1.01.4b-202; D.1.01.4b-203; | [25 empty] | POP
|  | 11+12 : | [25 empty] | VV | 0
|  | 23 |  | 23 | [23 empty] | VV | 0
147 | 148UT | termostatická hlavice s vestavěným čidlem se závitem M30x1,5 pro radiátory; se zabezpečením proti odcizení, pro veřejné prostory vč.montáže | ks | 3 |  | 0 |  | 0 |  | 0 | 21 | 0 | 0 | 0 | 0 | 0 |  | Vlastní | Indiv | 0 | 0 |  | Specifikace | Běžná |  |  |  | POL3_0
|  | D.1.01.4b-102; D.1.01.4b-103; D.1.01.4b-202; D.1.01.4b-203; | [25 empty] | POP
|  | 3+0 : | [25 empty] | VV | 0
|  | 3 |  | 3 | [23 empty] | VV | 0
148 | 149UT | montáž termohlavice pro radiátory VK (dod.hlavice MaR) | ks | 34 |  | 0 |  | 0 |  | 0 | 21 | 0 | 0 | 0 | 0 | 0 |  | Vlastní | Indiv | 0 | 0 |  | Práce | Běžná |  |  |  | POL1_7
|  | D.1.01.4b-102; D.1.01.4b-103; D.1.01.4b-202; D.1.01.4b-203; | [25 empty] | POP
|  | 21+13 : | [25 empty] | VV | 0
|  | 34 |  | 34 | [23 empty] | VV | 0
149 | 150UT | zaslepení měděných rozvodů vytápění přívod a zpátečka DN10 - DN 25, včetně montážního materiálu a montáže | ks | 5 |  | 0 |  | 0 |  | 0 | 21 | 0 | 0 | 0 | 0 | 0 |  | Vlastní | Indiv | 0 | 0 |  | Práce | Běžná |  |  |  | POL1_7
|  | D.1.01.4b-102; D.1.01.4b-104 | [25 empty] | POP
|  | 5 : | [25 empty] | VV | 0
|  | 5 |  | 5 | [23 empty] | VV | 0
150 | 151UT | zaslepení ocelových rozvodů vytápění přívod a zpátečka DN10 - DN 15, včetně montážního materiálu a montáže | ks | 8 |  | 0 |  | 0 |  | 0 | 21 | 0 | 0 | 0 | 0 | 0 |  | Vlastní | Indiv | 0 | 0 |  | Práce | Běžná |  |  |  | POL1_7
|  | D.1.01.4b-102; D.1.01.4b-104 | [25 empty] | POP
|  | 8 : | [25 empty] | VV | 0
|  | 8 |  | 8 | [23 empty] | VV | 0
151 | 152UT | vyčištění a natření stávajícího demontovaného článkového otopného tělesa do 36 článků; včetně materiálu | ks | 14 |  | 0 |  | 0 |  | 0 | 21 | 0 | 0 | 0 | 0 | 0 |  | Vlastní | Indiv | 0 | 0 |  | Práce | Běžná |  |  |  | POL1_7
|  | D.1.01.4b-102; D.1.01.4b-104 | [25 empty] | POP
|  | 14 : | [25 empty] | VV | 0
|  | 14 |  | 14 | [23 empty] | VV | 0
152 | 153UT | napojení rozvodů vytápění, přívod a zpátečka na stávající rozvody DN10-DN15, včetně montážního materiálu a montáže | ks | 13 |  | 0 |  | 0 |  | 0 | 21 | 0 | 0 | 0 | 0 | 0 |  | Vlastní | Indiv | 0 | 0 |  | Specifikace | Běžná |  |  |  | POL3_0
|  | D.1.01.4b-102; D.1.01.4b-104 | [25 empty] | POP
|  | 13 : | [25 empty] | VV | 0
|  | 13 |  | 13 | [23 empty] | VV | 0
153 | 154UT | Demontáž rozvodů vytápění ocel/měď DN10 - DN25, včetně izolace a ekologické likvidace | m | 72 |  | 0 |  | 0 |  | 0 | 21 | 0 | 0 | 0 | 0 | 0 |  | Vlastní | Indiv | 0 | 0 |  | Práce | Běžná |  |  |  | POL1_7
|  | D.1.01.4b-102; D.1.01.4b-104 | [25 empty] | POP
|  | 72 : | [25 empty] | VV | 0
|  | 72 |  | 72 | [23 empty] | VV | 0
154 | 155UT | demontáž deskového otopného tělesa do délky 2000mm, včetně armatur a ekologické likvidace | ks | 7 |  | 0 |  | 0 |  | 0 | 21 | 0 | 0 | 0 | 0 | 0 |  | Vlastní | Indiv | 0 | 0 |  | Práce | Běžná |  |  |  | POL1_7
|  | D.1.01.4b-102; D.1.01.4b-104 | [25 empty] | POP
|  | 7 : | [25 empty] | VV | 0
|  | 7 |  | 7 | [23 empty] | VV | 0
155 | 156UT | demontáž článkového otopného tělesa do 36 článků, včetně armatur a ekologické likvidace | ks | 18 |  | 0 |  | 0 |  | 0 | 21 | 0 | 0 | 0 | 0 | 0 |  | Vlastní | Indiv | 0 | 0 |  | Práce | Běžná |  |  |  | POL1_7
|  | D.1.01.4b-102; D.1.01.4b-104 | [25 empty] | POP
|  | 18 : | [25 empty] | VV | 0
|  | 18 |  | 18 | [23 empty] | VV | 0
156 | 157UT | demontáž trubkového otopného tělesa do 2000mm, včetně armatur a ekologické likvidace | ks | 1 |  | 0 |  | 0 |  | 0 | 21 | 0 | 0 | 0 | 0 | 0 |  | Vlastní | Indiv | 0 | 0 |  | Práce | Běžná |  |  |  | POL1_7
|  | D.1.01.4b-102; D.1.01.4b-104 | [25 empty] | POP
|  | 1 : | [25 empty] | VV | 0
|  | 1 |  | 1 | [23 empty] | VV | 0
Díl: | 767 | Pomocné ocelové konstrukce a požární prostupy |  |  |  | 0 |  | 0 |  | 0 |  | 0 |  | 0 |  | 0 |  |  |  |  | 0 | [6 empty] | DIL
157 | 158UT | Montážní instalační systém pro zavěšení potrubí instalací vytápění. Kompletní dodávka montážního materiálu včetně kotvení do stropní k-ce/příček, pevných bodů, nosníkových matek. Montážní materiál | kg | 210 |  | 0 |  | 0 |  | 0 | 21 | 0 | 0 | 0 | 0 | 0 |  | Vlastní | Indiv | 0 | 0 |  | Specifikace | Běžná |  |  |  | POL3_0
|  | z otevřených C profilů, dimenze dle jednotlivých podpěr/závěsů. Povrchová úprava montážního systému v galvanickém pozinku. Potrubí vytápění je chyceno do objímek s izolační gumou EPDM. Objímky s vlastností snížení hlučnosti potrubí. V místech souběhu více potrubí jsou potrubí sdružené na hrazdách, konzolách. Závěsy jsou navrženy včetně tlumících prvků. | [25 empty] | POP |  | z otevřených C profilů, dimenze dle jednotlivých podpěr/závěsů. Povrchová úprava montážního systému v galvanickém pozinku. Potrubí vytápění je chyceno do objímek s izolační gumou EPDM. Objímky s vlastností snížení hlučnosti potrubí. V místech souběhu více potrubí jsou potrubí sdružené na hrazdách, konzolách. Závěsy jsou navrženy včetně tlumících prvků.
|  | D.1.01.4b-105; D.1.01.4b-106 D.1.01.4b-107 | [25 empty] | POP
|  | 92+32+86 : | [25 empty] | VV | 0
|  | 210 |  | 210 | [23 empty] | VV | 0
158 | 159UT | Pevný bod kotevní pro potrubí DN20 (přívod+zpátečka),Kompletní dodávka montážního materiálu pevného bodu přívod + zpátečka včetně kotvení do stropní k-ce, systémových spojek, čepů a nosníkových | ks | 1 |  | 0 |  | 0 |  | 0 | 21 | 0 | 0 | 0 | 0 | 0 |  | Vlastní | Indiv | 0 | 0 |  | Specifikace | Běžná |  |  |  | POL3_0
|  | matek. Montážní materiál z otevřených C profilů, dimenze dle jednotlivých podpěr/závěsů. Povrchová úprava montážního systému v galvanickém pozinku, vč. montáže | [25 empty] | POP |  | matek. Montážní materiál z otevřených C profilů, dimenze dle jednotlivých podpěr/závěsů. Povrchová úprava montážního systému v galvanickém pozinku, vč. montáže
|  | D.1.01.4b-103 | [25 empty] | POP
|  | 1 : | [25 empty] | VV | 0
|  | 1 |  | 1 | [23 empty] | VV | 0
159 | 160UT | Pevný bod kotevní pro potrubí DN50 (přívod+zpátečka),Kompletní dodávka montážního materiálu pevného bodu přívod + zpátečka včetně kotvení do stropní k-ce, systémových spojek, čepů a nosníkových | ks | 1 |  | 0 |  | 0 |  | 0 | 21 | 0 | 0 | 0 | 0 | 0 |  | Vlastní | Indiv | 0 | 0 |  | Specifikace | Běžná |  |  |  | POL3_0
|  | matek. Montážní materiál z otevřených C profilů, dimenze dle jednotlivých podpěr/závěsů. Povrchová úprava montážního systému v galvanickém pozinku, vč. montáže | [25 empty] | POP |  | matek. Montážní materiál z otevřených C profilů, dimenze dle jednotlivých podpěr/závěsů. Povrchová úprava montážního systému v galvanickém pozinku, vč. montáže
|  | D.1.01.4b-103 | [25 empty] | POP
|  | 1 : | [25 empty] | VV | 0
|  | 1 |  | 1 | [23 empty] | VV | 0
[26 empty] | 12 | 21 | DPH
| Celkem |  |  |  |  | 0 | [19 empty] | 0 | 0 | SUM
Poznámky uchazeče k zadání
POPUZIV
END
Note on S6: Jedná se o informaci, zda se jedná o položku, která je do rozpočtu zadána z cenové soustavy RTS, nebo vlastní.
Note on T6: Jedná se o název CÚ, která je zadána u položky rozpočtu

## SO01a D.1.01.4c Pol
Položkový rozpočet | [27 empty] | #TypZaznamu#
S: | 145 | FN BRNO - PŘÍSTAVBA PET/CT A ENERGETICKÁ ÚSPORNÁ OPATŘENÍ OBJEKTU N | [25 empty] | STA
O: | SO01a | Budova Q a N | [22 empty] | STA |  |  | OBJ
R: | D.1.01.4c | Elektromontáže | [25 empty] | ROZ
P.č. | Číslo položky | Název položky | MJ | Množství | Cena / MJ | Celkem | Dodávka | Dodávka celk. | Montáž | Montáž celk. | DPH | Cena s DPH | Hmotnost / MJ | Hmotnost celk.(t) | Dem. hmotnost / MJ | Dem. hmotnost celk.(t) | Ceník | Cen. soustava / platnost | Cenová úroveň | Nhod / MJ | Nhod celk. | Dodavatel | Typ položky | Stav položky
Díl: | 21.1 | Elektromontáže- Rozvaděče |  |  |  | 0 |  | 0 |  | 0 |  | 0 |  | 0 |  | 0 |  |  |  |  | 0 | [6 empty] | DIL
1 | EL1R001 | Rozvaděč 1RH2 | ks | 1 |  | 0 |  | 0 |  | 0 | 21 | 0 | 0 | 0 | 0 | 0 |  | Vlastní | Indiv | 0 | 0 |  | Specifikace | Běžná |  |  |  | POL3_0
|  | v.č. D.1.01.4c-201 | [25 empty] | POP
|  | 1PP - 0; 1NP - 1; 2NP - 0; Střecha - 0 | [25 empty] | POP
|  | Vč.montáže,doplňků,konstr.návrhu u výrobce,nastavení,vyzkoušení,zprac.dokumentace, dopravy | [25 empty] | POP
2 | EL1R002 | Rozvaděč 1RD2 | ks | 1 |  | 0 |  | 0 |  | 0 | 21 | 0 | 0 | 0 | 0 | 0 |  | Vlastní | Indiv | 0 | 0 |  | Specifikace | Běžná |  |  |  | POL3_0
|  | v.č. D.1.01.4c-202 | [25 empty] | POP
|  | 1PP - 0; 1NP - 1; 2NP - 0; Střecha - 0 | [25 empty] | POP
|  | Vč.montáže,doplňků,konstr.návrhu u výrobce,nastavení,vyzkoušení,zprac.dokumentace, dopravy | [25 empty] | POP
3 | EL1R003 | Rozvaděč 1RU2 | ks | 1 |  | 0 |  | 0 |  | 0 | 21 | 0 | 0 | 0 | 0 | 0 |  | Vlastní | Indiv | 0 | 0 |  | Specifikace | Běžná |  |  |  | POL3_0
|  | v.č. D.1.01.4c-203 | [25 empty] | POP
|  | 1PP - 0; 1NP - 1; 2NP - 0; Střecha - 0 | [25 empty] | POP
|  | Vč.montáže,doplňků,konstr.návrhu u výrobce,nastavení,vyzkoušení,zprac.dokumentace, dopravy | [25 empty] | POP
4 | EL1R004 | Rozvaděč RPO2 | ks | 1 |  | 0 |  | 0 |  | 0 | 21 | 0 | 0 | 0 | 0 | 0 |  | Vlastní | Indiv | 0 | 0 |  | Specifikace | Běžná |  |  |  | POL3_0
|  | v.č. D.1.01.4c-204 | [25 empty] | POP
|  | 1PP - 0; 1NP - 0; 2NP - 1; Střecha - 0 | [25 empty] | POP
|  | Vč.montáže,doplňků,konstr.návrhu u výrobce,nastavení,vyzkoušení,zprac.dokumentace, dopravy | [25 empty] | POP
5 | EL1R005 | Rozvaděč 1R1 | ks | 1 |  | 0 |  | 0 |  | 0 | 21 | 0 | 0 | 0 | 0 | 0 |  | Vlastní | Indiv | 0 | 0 |  | Specifikace | Běžná |  |  |  | POL3_0
|  | v.č. D.1.01.4c-205 | [25 empty] | POP
|  | 1PP - 0; 1NP - 1; 2NP - 0; Střecha - 0 | [25 empty] | POP
|  | Vč.montáže,doplňků,konstr.návrhu u výrobce,nastavení,vyzkoušení,zprac.dokumentace, dopravy | [25 empty] | POP
6 | EL1R006 | Rozvaděč 1R2 | ks | 1 |  | 0 |  | 0 |  | 0 | 21 | 0 | 0 | 0 | 0 | 0 |  | Vlastní | Indiv | 0 | 0 |  | Specifikace | Běžná |  |  |  | POL3_0
|  | v.č. D.1.01.4c-206 | [25 empty] | POP
|  | 1PP - 0; 1NP - 1; 2NP - 0; Střecha - 0 | [25 empty] | POP
|  | Vč.montáže,doplňků,konstr.návrhu u výrobce,nastavení,vyzkoušení,zprac.dokumentace, dopravy | [25 empty] | POP
7 | EL1R007 | Rozvaděč 1R3 | ks | 1 |  | 0 |  | 0 |  | 0 | 21 | 0 | 0 | 0 | 0 | 0 |  | Vlastní | Indiv | 0 | 0 |  | Specifikace | Běžná |  |  |  | POL3_0
|  | v.č. D.1.01.4c-207 | [25 empty] | POP
|  | 1PP - 0; 1NP - 1; 2NP - 0; Střecha - 0 | [25 empty] | POP
|  | Vč.montáže,doplňků,konstr.návrhu u výrobce,nastavení,vyzkoušení,zprac.dokumentace, dopravy | [25 empty] | POP
8 | EL1R008 | Rozvaděč 2R1 | ks | 1 |  | 0 |  | 0 |  | 0 | 21 | 0 | 0 | 0 | 0 | 0 |  | Vlastní | Indiv | 0 | 0 |  | Specifikace | Běžná |  |  |  | POL3_0
|  | v.č. D.1.01.4c-209 | [25 empty] | POP
|  | 1PP - 0; 1NP - 0; 2NP - 1; Střecha - 0 | [25 empty] | POP
|  | Vč.montáže,doplňků,konstr.návrhu u výrobce,nastavení,vyzkoušení,zprac.dokumentace, dopravy | [25 empty] | POP
9 | EL1R009 | Rozvaděč 2R2 | ks | 1 |  | 0 |  | 0 |  | 0 | 21 | 0 | 0 | 0 | 0 | 0 |  | Vlastní | Indiv | 0 | 0 |  | Specifikace | Běžná |  |  |  | POL3_0
|  | v.č. D.1.01.4c-210 | [25 empty] | POP
|  | 1PP - 0; 1NP - 0; 2NP - 1; Střecha - 0 | [25 empty] | POP
|  | Vč.montáže,doplňků,konstr.návrhu u výrobce,nastavení,vyzkoušení,zprac.dokumentace, dopravy | [25 empty] | POP
10 | EL1R010 | Rozvaděč 2R3 | ks | 1 |  | 0 |  | 0 |  | 0 | 21 | 0 | 0 | 0 | 0 | 0 |  | Vlastní | Indiv | 0 | 0 |  | Specifikace | Běžná |  |  |  | POL3_0
|  | v.č. D.1.01.4c-211 | [25 empty] | POP
|  | 1PP - 0; 1NP - 0; 2NP - 1; Střecha - 0 | [25 empty] | POP
|  | Vč.montáže,doplňků,konstr.návrhu u výrobce,nastavení,vyzkoušení,zprac.dokumentace, dopravy | [25 empty] | POP
11 | EL1R011 | Zdravotnická UPS viz specifikace 40kW /1H modularni | ks | 1 |  | 0 |  | 0 |  | 0 | 21 | 0 | 0 | 0 | 0 | 0 |  | Vlastní | Indiv | 0 | 0 |  | Specifikace | Běžná |  |  |  | POL3_0
|  | v.č. D.1.01.4c-005 | [25 empty] | POP
|  | 1PP - 0; 1NP - 1; 2NP - 0; Střecha - 0 | [25 empty] | POP
|  | Vč.montáže,doplňků,konstr.návrhu u výrobce,nastavení,vyzkoušení,zprac.dokumentace, dopravy | [25 empty] | POP
12 | EL1R012 | Rozvaděč RFV1 (D-52.2 - 1RPO2 ) | ks | 1 |  | 0 |  | 0 |  | 0 | 21 | 0 | 0 | 0 | 0 | 0 |  | Vlastní | Indiv | 0 | 0 |  | Specifikace | Běžná |  |  |  | POL3_0
|  | v.č. D.1.01.4c-134 | [25 empty] | POP
|  | 1PP - 0; 1NP - 0; 2NP - 0; Střecha - 1 | [25 empty] | POP
|  | skříňka s přepětovými ochranmi LPS I (100kA) 'Vč.montáže,doplňků,konstr.návrhu u výrobce,nastavení,vyzkoušení,zprac.dokumentace, dopravy | [25 empty] | POP | skříňka s přepětovými ochranmi LPS I (100kA) 'Vč.montáže,doplňků,konstr.návrhu u výrobce,nastavení,vyzkoušení,zprac.dokumentace, dopravy
13 | EL1R013 | Rozvaděč RFV2 (D-52 a D-52.1 - 1RPO2 ) | ks | 1 |  | 0 |  | 0 |  | 0 | 21 | 0 | 0 | 0 | 0 | 0 |  | Vlastní | Indiv | 0 | 0 |  | Specifikace | Běžná |  |  |  | POL3_0
|  | v.č. D.1.01.4c-134 | [25 empty] | POP
|  | 1PP - 0; 1NP - 0; 2NP - 0; Střecha - 1 | [25 empty] | POP
|  | skříňka s přepětovými ochranmi LPS I (100kA) 'Vč.montáže,doplňků,konstr.návrhu u výrobce,nastavení,vyzkoušení,zprac.dokumentace, dopravy | [25 empty] | POP | skříňka s přepětovými ochranmi LPS I (100kA) 'Vč.montáže,doplňků,konstr.návrhu u výrobce,nastavení,vyzkoušení,zprac.dokumentace, dopravy
14 | EL1R014 | Rozvaděč RFV3 (D-51 a D-51.1 - 1RPO2 ) | ks | 1 |  | 0 |  | 0 |  | 0 | 21 | 0 | 0 | 0 | 0 | 0 |  | Vlastní | Indiv | 0 | 0 |  | Specifikace | Běžná |  |  |  | POL3_0
|  | v.č. D.1.01.4c-134 | [25 empty] | POP
|  | 1PP - 0; 1NP - 0; 2NP - 0; Střecha - 1 | [25 empty] | POP
|  | skříňka s přepětovými ochranmi LPS I (100kA) 'Vč.montáže,doplňků,konstr.návrhu u výrobce,nastavení,vyzkoušení,zprac.dokumentace, dopravy | [25 empty] | POP | skříňka s přepětovými ochranmi LPS I (100kA) 'Vč.montáže,doplňků,konstr.návrhu u výrobce,nastavení,vyzkoušení,zprac.dokumentace, dopravy
15 | EL1R015 | Rozvaděč RFV4 (D-51.2 - 1RPO2 ) | ks | 1 |  | 0 |  | 0 |  | 0 | 21 | 0 | 0 | 0 | 0 | 0 |  | Vlastní | Indiv | 0 | 0 |  | Specifikace | Běžná |  |  |  | POL3_0
|  | v.č. D.1.01.4c-134 | [25 empty] | POP
|  | 1PP - 0; 1NP - 0; 2NP - 0; Střecha - 1 | [25 empty] | POP
|  | skříňka s přepětovými ochranmi LPS I (100kA) 'Vč.montáže,doplňků,konstr.návrhu u výrobce,nastavení,vyzkoušení,zprac.dokumentace, dopravy | [25 empty] | POP | skříňka s přepětovými ochranmi LPS I (100kA) 'Vč.montáže,doplňků,konstr.návrhu u výrobce,nastavení,vyzkoušení,zprac.dokumentace, dopravy
16 | EL1R016 | Rozvaděč RFV5 (M-15 - 1RH2 ) | ks | 1 |  | 0 |  | 0 |  | 0 | 21 | 0 | 0 | 0 | 0 | 0 |  | Vlastní | Indiv | 0 | 0 |  | Specifikace | Běžná |  |  |  | POL3_0
|  | v.č. D.1.01.4c-134 | [25 empty] | POP
|  | 1PP - 0; 1NP - 0; 2NP - 0; Střecha - 1 | [25 empty] | POP
|  | skříňka s přepětovými ochranmi LPS I (100kA) 'Vč.montáže,doplňků,konstr.návrhu u výrobce,nastavení,vyzkoušení,zprac.dokumentace, dopravy | [25 empty] | POP | skříňka s přepětovými ochranmi LPS I (100kA) 'Vč.montáže,doplňků,konstr.návrhu u výrobce,nastavení,vyzkoušení,zprac.dokumentace, dopravy
17 | EL1R017 | Nosný regál pro 2 transformátory 1ks 95kG včetně odvětrání niky ventilátor protrubí a 2x klapka | ks | 1 |  | 0 |  | 0 |  | 0 | 21 | 0 | 0 | 0 | 0 | 0 |  | Vlastní | Indiv | 0 | 0 |  | Specifikace | Běžná |  |  |  | POL3_0
|  | 1PP - 0; 1NP - 1; 2NP - 0; Střecha - 0 | [25 empty] | POP
18 | EL1R010 | Rozvaděč 1R-SLP1 | ks | 1 |  | 0 |  | 0 |  | 0 | 21 | 0 | 0 | 0 | 0 | 0 |  | Vlastní | Indiv | 0 | 0 |  | R-položka | Běžná |  |  |  | POL12_0
|  | v.č. D.1.01.4c-211 | [25 empty] | POP
|  | 1PP - 0; 1NP - 1; 2NP - 0; Střecha - 0 | [25 empty] | POP
|  | Vč.montáže,doplňků,konstr.návrhu u výrobce,nastavení,vyzkoušení,zprac.dokumentace, dopravy | [25 empty] | POP
19 | EL1R010 | Rozvaděč 1R-SLP2 | ks | 1 |  | 0 |  | 0 |  | 0 | 21 | 0 | 0 | 0 | 0 | 0 |  | Vlastní | Indiv | 0 | 0 |  | R-položka | Běžná |  |  |  | POL12_0
|  | v.č. D.1.01.4c-211 | [25 empty] | POP
|  | 1PP - 0; 1NP - 1; 2NP - 0; Střecha - 0 | [25 empty] | POP
|  | Vč.montáže,doplňků,konstr.návrhu u výrobce,nastavení,vyzkoušení,zprac.dokumentace, dopravy | [25 empty] | POP
20 | EL1R011 | UPS viz specifikace 15kW /1H modularni pro SLP | ks | 1 |  | 0 |  | 0 |  | 0 | 21 | 0 | 0 | 0 | 0 | 0 |  | Vlastní | Indiv | 0 | 0 |  | R-položka | Běžná |  |  |  | POL12_0
|  | v.č. D.1.01.4c-005 | [25 empty] | POP
|  | 1PP - 0; 1NP - 1; 2NP - 0; Střecha - 0 | [25 empty] | POP
|  | Vč.montáže,doplňků,konstr.návrhu u výrobce,nastavení,vyzkoušení,zprac.dokumentace, dopravy | [25 empty] | POP
Díl: | 21.2 | Elektromontáže- Osvětlení |  |  |  | 0 |  | 0 |  | 0 |  | 0 |  | 0 |  | 0 |  |  |  |  | 0 | [6 empty] | DIL
21 | EL1S001 | Svítidlo A1 vč.montáže,přísluš. a popl.za likvidaci | ks | 80 |  | 0 |  | 0 |  | 0 | 21 | 0 | 0 | 0 | 0 | 0 |  | Vlastní | Indiv | 0 | 0 |  | Specifikace | Běžná |  |  |  | POL3_0
|  | v.č. D.1.01.4c-111,112 | [25 empty] | POP
|  | 1PP - 0; 1NP - 41; 2NP - 39; Střecha - 0 | [25 empty] | POP
22 | EL1S002 | Svítidlo A2 včetně montáže a popl.za likvidaci | ks | 43 |  | 0 |  | 0 |  | 0 | 21 | 0 | 0 | 0 | 0 | 0 |  | Vlastní | Indiv | 0 | 0 |  | Práce | Běžná |  |  |  | POL1_1
|  | 1PP - 0; 1NP - 18; 2NP - 25; Střecha - 0 | [25 empty] | POP
23 | EL1S003 | Svítidlo A3 včetně montáže a popl.za likvidaci | ks | 30 |  | 0 |  | 0 |  | 0 | 21 | 0 | 0 | 0 | 0 | 0 |  | Vlastní | Indiv | 0 | 0 |  | Práce | Běžná |  |  |  | POL1_1
|  | v.č. D.1.01.4c-111,112 | [25 empty] | POP
|  | 1PP - 0; 1NP - 30; 2NP - 0; Střecha - 0 | [25 empty] | POP
24 | EL1S004 | Svítidlo A4 včetně montáže a popl.za likvidaci | ks | 78 |  | 0 |  | 0 |  | 0 | 21 | 0 | 0 | 0 | 0 | 0 |  | Vlastní | Indiv | 0 | 0 |  | Práce | Běžná |  |  |  | POL1_1
|  | v.č. D.1.01.4c-111,112 | [25 empty] | POP
|  | 1PP - 0; 1NP - 28; 2NP - 50; Střecha - 0 | [25 empty] | POP
25 | EL1S005 | Svítidlo A5 včetně montáže a popl.za likvidaci | ks | 9 |  | 0 |  | 0 |  | 0 | 21 | 0 | 0 | 0 | 0 | 0 |  | Vlastní | Indiv | 0 | 0 |  | Práce | Běžná |  |  |  | POL1_1
|  | v.č. D.1.01.4c-111,112 | [25 empty] | POP
|  | 1PP - 0; 1NP - 9; 2NP - 0; Střecha - 0 | [25 empty] | POP
26 | EL1S006 | Svítidlo B1 včetně montáže a popl.za likvidaci | ks | 30 |  | 0 |  | 0 |  | 0 | 21 | 0 | 0 | 0 | 0 | 0 |  | Vlastní | Indiv | 0 | 0 |  | Práce | Běžná |  |  |  | POL1_1
|  | v.č. D.1.01.4c-111,112 | [25 empty] | POP
|  | 1PP - 0; 1NP - 14; 2NP - 16; Střecha - 0 | [25 empty] | POP
27 | EL1S007 | Svítidlo B2 včetně montáže a popl.za likvidaci | ks | 36 |  | 0 |  | 0 |  | 0 | 21 | 0 | 0 | 0 | 0 | 0 |  | Vlastní | Indiv | 0 | 0 |  | Práce | Běžná |  |  |  | POL1_1
|  | v.č. D.1.01.4c-111,112 | [25 empty] | POP
|  | 1PP - 0; 1NP - 26; 2NP - 10; Střecha - 0 | [25 empty] | POP
28 | EL1S008 | Svítidlo C1 včetně montáže a popl.za likvidaci | ks | 24 |  | 0 |  | 0 |  | 0 | 21 | 0 | 0 | 0 | 0 | 0 |  | Vlastní | Indiv | 0 | 0 |  | Práce | Běžná |  |  |  | POL1_1
|  | v.č. D.1.01.4c-111,112 | [25 empty] | POP
|  | 1PP - 0; 1NP - 8; 2NP - 16; Střecha - 0 | [25 empty] | POP
29 | EL1S009 | Svítidlo D1 včetně montáže a popl.za likvidaci | ks | 47 |  | 0 |  | 0 |  | 0 | 21 | 0 | 0 | 0 | 0 | 0 |  | Vlastní | Indiv | 0 | 0 |  | Práce | Běžná |  |  |  | POL1_1
|  | v.č. D.1.01.4c-111,112 | [25 empty] | POP
|  | 1PP - 0; 1NP - 27; 2NP - 20; Střecha - 0 | [25 empty] | POP
30 | EL1S010 | Svítidlo F3 včetně montáže a popl.za likvidaci | ks | 12 |  | 0 |  | 0 |  | 0 | 21 | 0 | 0 | 0 | 0 | 0 |  | Vlastní | Indiv | 0 | 0 |  | Práce | Běžná |  |  |  | POL1_1
|  | v.č. D.1.01.4c-111,112 | [25 empty] | POP
|  | 1PP - 0; 1NP - 12; 2NP - 0; Střecha - 0 | [25 empty] | POP
31 | EL1S011 | Svítidlo F4 včetně montáže a popl.za likvidaci | ks | 14 |  | 0 |  | 0 |  | 0 | 21 | 0 | 0 | 0 | 0 | 0 |  | Vlastní | Indiv | 0 | 0 |  | Práce | Běžná |  |  |  | POL1_1
|  | v.č. D.1.01.4c-111,112 | [25 empty] | POP
|  | 1PP - 0; 1NP - 14; 2NP - 0; Střecha - 0 | [25 empty] | POP
32 | EL1S012 | Svítidlo H2 včetně montáže a popl.za likvidaci | ks | 4 |  | 0 |  | 0 |  | 0 | 21 | 0 | 0 | 0 | 0 | 0 |  | Vlastní | Indiv | 0 | 0 |  | Práce | Běžná |  |  |  | POL1_1
|  | v.č. D.1.01.4c-111,112 | [25 empty] | POP
|  | 1PP - 0; 1NP - 4; 2NP - 0; Střecha - 0 | [25 empty] | POP
33 | EL1S012a | Svítidlo V1 včetně montáže a popl.za likvidaci | ks | 3 |  | 0 |  | 0 |  | 0 | 21 | 0 | 0 | 0 | 0 | 0 |  | Vlastní | Indiv | 0 | 0 |  | Práce | Běžná |  |  |  | POL1_1
|  | v.č. D.1.01.4c-111,112 | [25 empty] | POP
|  | 1PP - 0; 1NP - 3; 2NP - 0; Střecha - 0 | [25 empty] | POP
34 | EL1S013 | Svítidlo NB1 včetně montáže a popl.za likvidaci | ks | 15 |  | 0 |  | 0 |  | 0 | 21 | 0 | 0 | 0 | 0 | 0 |  | Vlastní | Indiv | 0 | 0 |  | Práce | Běžná |  |  |  | POL1_1
|  | v.č. D.1.01.4c-121,122 | [25 empty] | POP
|  | 1PP - 0; 1NP - 11; 2NP - 4; Střecha - 0 | [25 empty] | POP
35 | EL1S014 | Svítidlo NB2 včetně montáže a popl.za likvidaci | ks | 22 |  | 0 |  | 0 |  | 0 | 21 | 0 | 0 | 0 | 0 | 0 |  | Vlastní | Indiv | 0 | 0 |  | Práce | Běžná |  |  |  | POL1_1
|  | v.č. D.1.01.4c-121,122 | [25 empty] | POP
|  | 1PP - 0; 1NP - 15; 2NP - 7; Střecha - 0 | [25 empty] | POP
36 | EL1S015 | Svítidlo NB5 včetně montáže a popl.za likvidaci | ks | 14 |  | 0 |  | 0 |  | 0 | 21 | 0 | 0 | 0 | 0 | 0 |  | Vlastní | Indiv | 0 | 0 |  | Práce | Běžná |  |  |  | POL1_1
|  | v.č. D.1.01.4c-121,122 | [25 empty] | POP
|  | 1PP - 0; 1NP - 2; 2NP - 5; Střecha - 0 | [25 empty] | POP
37 | EL1S016 | Svítidlo NH1 včetně montáže a popl.za likvidaci | ks | 32 |  | 0 |  | 0 |  | 0 | 21 | 0 | 0 | 0 | 0 | 0 |  | Vlastní | Indiv | 0 | 0 |  | Práce | Běžná |  |  |  | POL1_1
|  | v.č. D.1.01.4c-121,122 | [25 empty] | POP
|  | 1PP - 0; 1NP - 23; 2NP - 9; Střecha - 0 | [25 empty] | POP
38 | EL1S017 | Svítidlo NH2 včetně montáže a popl.za likvidaci | ks | 1 |  | 0 |  | 0 |  | 0 | 21 | 0 | 0 | 0 | 0 | 0 |  | Vlastní | Indiv | 0 | 0 |  | Práce | Běžná |  |  |  | POL1_1
|  | v.č. D.1.01.4c-121,122 | [25 empty] | POP
|  | 1PP - 0; 1NP - 0; 2NP - 1; Střecha - 0 | [25 empty] | POP
39 | EL1S018 | Svítidlo NP1 včetně montáže a popl.za likvidaci | ks | 40 |  | 0 |  | 0 |  | 0 | 21 | 0 | 0 | 0 | 0 | 0 |  | Vlastní | Indiv | 0 | 0 |  | Práce | Běžná |  |  |  | POL1_1
|  | v.č. D.1.01.4c-121,122 | [25 empty] | POP
|  | 1PP - 0; 1NP - 33; 2NP - 7; Střecha - 0 | [25 empty] | POP
40 | EL1S019 | Svítidlo NP21 včetně montáže a popl.za likvidaci | ks | 3 |  | 0 |  | 0 |  | 0 | 21 | 0 | 0 | 0 | 0 | 0 |  | Vlastní | Indiv | 0 | 0 |  | Práce | Běžná |  |  |  | POL1_1
|  | v.č. D.1.01.4c-121,122 | [25 empty] | POP
|  | 1PP - 0; 1NP - 3; 2NP - 0; Střecha - 0 | [25 empty] | POP
41 | EL1S020 | Svítidlo NP22 včetně montáže a popl.za likvidaci | ks | 5 |  | 0 |  | 0 |  | 0 | 21 | 0 | 0 | 0 | 0 | 0 |  | Vlastní | Indiv | 0 | 0 |  | Práce | Běžná |  |  |  | POL1_1
|  | v.č. D.1.01.4c-121,122 | [25 empty] | POP
|  | 1PP - 0; 1NP - 3; 2NP - 2; Střecha - 0 | [25 empty] | POP
42 | EL1S021 | Svítidlo NP3 včetně montáže a popl.za likvidaci | ks | 11 |  | 0 |  | 0 |  | 0 | 21 | 0 | 0 | 0 | 0 | 0 |  | Vlastní | Indiv | 0 | 0 |  | Práce | Běžná |  |  |  | POL1_1
|  | v.č. D.1.01.4c-121,122 | [25 empty] | POP
|  | 1PP - 0; 1NP - 7; 2NP - 4; Střecha - 0 | [25 empty] | POP
43 | EL1S022 | Svítidlo NP3 IP včetně montáže a popl.za likvidaci | ks | 5 |  | 0 |  | 0 |  | 0 | 21 | 0 | 0 | 0 | 0 | 0 |  | Vlastní | Indiv | 0 | 0 |  | Práce | Běžná |  |  |  | POL1_1
|  | v.č. D.1.01.4c-121,122 | [25 empty] | POP
|  | 1PP - 0; 1NP - 0; 2NP - 2; Střecha - 0 | [25 empty] | POP
44 | EL1S023 | Svítidlo NV včetně montáže a popl.za likvidaci | ks | 7 |  | 0 |  | 0 |  | 0 | 21 | 0 | 0 | 0 | 0 | 0 |  | Vlastní | Indiv | 0 | 0 |  | Práce | Běžná |  |  |  | POL1_1
|  | v.č. D.1.01.4c-121,122 | [25 empty] | POP
|  | 1PP - 0; 1NP - 7; 2NP - 0; Střecha - 0 | [25 empty] | POP
45 | EL1S024 | Systém řízení osvětlení DALI včetně montáže | kpl | 1 |  | 0 |  | 0 |  | 0 | 21 | 0 | 0 | 0 | 0 | 0 |  | Vlastní | Indiv | 0 | 0 |  | Práce | Běžná |  |  |  | POL1_1
|  | v.č. D.1.01.4c-103, 004 | [25 empty] | POP
|  | 1PP - 0; 1NP - 1; 2NP - 0; Střecha - 0 | [25 empty] | POP
46 | EL1S025 | Centrální bateriový systém | ks | 1 |  | 0 |  | 0 |  | 0 | 21 | 0 | 0 | 0 | 0 | 0 |  | Vlastní | Indiv | 0 | 0 |  | Specifikace | Běžná |  |  |  | POL3_0
|  | v.č. D.1.01.4c-103, 004 | [25 empty] | POP
|  | 1PP - 0; 1NP - 0; 2NP - 1; Střecha - 0 | [25 empty] | POP
47 | EL1S026 | 3fázový monitor napětí do silového rozvaděče | ks | 5 |  | 0 |  | 0 |  | 0 | 21 | 0 | 0 | 0 | 0 | 0 |  | Vlastní | Indiv | 0 | 0 |  | Specifikace | Běžná |  |  |  | POL3_0
|  | v.č. D.1.01.4c-103 | [25 empty] | POP
|  | 1PP - 0; 1NP - 3; 2NP - 1; Střecha - 0 | [25 empty] | POP
48 | EL1S006a | Svítidlo B1d včetně montáže a popl.za likvidaci | ks | 6 |  | 0 |  | 0 |  | 0 | 21 | 0 | 0 | 0 | 0 | 0 |  | Vlastní | Indiv | 0 | 0 |  | Specifikace | Běžná |  |  |  | POL3_0
|  | v.č. D.1.01.4c-111,112 | [25 empty] | POP
|  | 1PP - 0; 1NP - 6; 2NP - 0; Střecha - 0 | [25 empty] | POP
Díl: | 21.3 | Elektromontáže- Kusový materiál |  |  |  | 0 |  | 0 |  | 0 |  | 0 |  | 0 |  | 0 |  |  |  |  | 0 | [6 empty] | DIL
49 | EL1K001 | Spínač domovní zapuštěný, řaz. 1 včetně montáže | ks | 88 |  | 0 |  | 0 |  | 0 | 21 | 0 | 0 | 0 | 0 | 0 |  | Vlastní | Indiv | 0 | 0 |  | Práce | Běžná |  |  |  | POL1_1
|  | v.č. D.1.01.4c-111,112 | [25 empty] | POP
|  | 1PP - 0; 1NP - 62; 2NP - 26; Střecha - 0 | [25 empty] | POP
50 | EL1K002 | Spínač domovní zapuštěný, řaz. 5 včetně montáže | ks | 25 |  | 0 |  | 0 |  | 0 | 21 | 0 | 0 | 0 | 0 | 0 |  | Vlastní | Indiv | 0 | 0 |  | Práce | Běžná |  |  |  | POL1_1
|  | v.č. D.1.01.4c-111,112 | [25 empty] | POP
|  | 1PP - 0; 1NP - 11; 2NP - 14; Střecha - 0 | [25 empty] | POP
51 | EL1K003 | Spínač domovní zapuštěný, řaz. 6 včetně montáže | ks | 43 |  | 0 |  | 0 |  | 0 | 21 | 0 | 0 | 0 | 0 | 0 |  | Vlastní | Indiv | 0 | 0 |  | Práce | Běžná |  |  |  | POL1_1
|  | v.č. D.1.01.4c-111,112 | [25 empty] | POP
|  | 1PP - 0; 1NP - 39; 2NP - 4; Střecha - 0 | [25 empty] | POP
52 | EL1K004 | Spínač domovní zapuštěný, řaz. 7 včetně montáže | ks | 4 |  | 0 |  | 0 |  | 0 | 21 | 0 | 0 | 0 | 0 | 0 |  | Vlastní | Indiv | 0 | 0 |  | Práce | Běžná |  |  |  | POL1_1
|  | v.č. D.1.01.4c-111,112 | [25 empty] | POP
|  | 1PP - 0; 1NP - 4; 2NP - 0; Střecha - 0 | [25 empty] | POP
53 | EL1K005 | Spínač domovní zapuštěný, řaz. 1/0 včetně montáže | ks | 7 |  | 0 |  | 0 |  | 0 | 21 | 0 | 0 | 0 | 0 | 0 |  | Vlastní | Indiv | 0 | 0 |  | Práce | Běžná |  |  |  | POL1_1
|  | v.č. D.1.01.4c-111,112 | [25 empty] | POP
|  | 1PP - 0; 1NP - 3; 2NP - 4; Střecha - 0 | [25 empty] | POP
54 | EL1K006 | Spínač domovní zapuštěný, řaz. 1/0S0 vč. montáže | ks | 46 |  | 0 |  | 0 |  | 0 | 21 | 0 | 0 | 0 | 0 | 0 |  | Vlastní | Indiv | 0 | 0 |  | Práce | Běžná |  |  |  | POL1_1
|  | v.č. D.1.01.4c-111,112 | [25 empty] | POP
|  | 1PP - 4; 1NP - 26; 2NP - 16; Střecha - 0 | [25 empty] | POP
55 | EL1K007 | Spínač domovní zapuštěný IP44, řaz. 1 včetně montáže | ks | 6 |  | 0 |  | 0 |  | 0 | 21 | 0 | 0 | 0 | 0 | 0 |  | Vlastní | Indiv | 0 | 0 |  | Práce | Běžná |  |  |  | POL1_1
|  | v.č. D.1.01.4c-111,112 | [25 empty] | POP
|  | 1PP - 0; 1NP - 2; 2NP - 4; Střecha - 0 | [25 empty] | POP
56 | EL1K008 | Spínač domovní nástěnný,IP44, řaz.1 včetně montáže | ks | 8 |  | 0 |  | 0 |  | 0 | 21 | 0 | 0 | 0 | 0 | 0 |  | Vlastní | Indiv | 0 | 0 |  | Práce | Běžná |  |  |  | POL1_1
|  | v.č. D.1.01.4c-111,112 | [25 empty] | POP
|  | 1PP - 0; 1NP - 5; 2NP - 3; Střecha - 0 | [25 empty] | POP
57 | EL1K009 | Spínač domovní nástěnný,IP44, řaz.5 včetně montáže | ks | 1 |  | 0 |  | 0 |  | 0 | 21 | 0 | 0 | 0 | 0 | 0 |  | Vlastní | Indiv | 0 | 0 |  | Práce | Běžná |  |  |  | POL1_1
|  | v.č. D.1.01.4c-111,112 | [25 empty] | POP
|  | 1PP - 0; 1NP - 0; 2NP - 1; Střecha - 0 | [25 empty] | POP
58 | EL1K010 | Svorkovnice pro místní pospojování zapuštěná 250x220 vč. Montáže | ks | 13 |  | 0 |  | 0 |  | 0 | 21 | 0 | 0 | 0 | 0 | 0 |  | Vlastní | Indiv | 0 | 0 |  | Práce | Běžná |  |  |  | POL1_1
|  | 1PP - 0; 1NP - 12; 2NP - 1; Střecha - 0 | [25 empty] | POP
|  | v.č. D.1.01.4c-132 až 134 | [25 empty] | POP
59 | EL1K011 | Podlahová krabice 18 modulu (9x modu45x45) včetně příslušenství komplet včetně montáže | ks | 3 |  | 0 |  | 0 |  | 0 | 21 | 0 | 0 | 0 | 0 | 0 |  | Vlastní | Indiv | 0 | 0 |  | Práce | Běžná |  |  |  | POL1_1
|  | 1PP - 0; 1NP - 1; 2NP - 2; Střecha - 0 | [25 empty] | POP
|  | v.č. D.1.01.4c-132 až 134 | [25 empty] | POP
60 | EL1K012 | Signalizační panel pro izolovanou soustavu | ks | 1 |  | 0 |  | 0 |  | 0 | 21 | 0 | 0 | 0 | 0 | 0 |  | Vlastní | Indiv | 0 | 0 |  | Specifikace | Běžná |  |  |  | POL3_0
|  | 1PP - 0; 1NP - 1; 2NP - 0; Střecha - 0 | [25 empty] | POP
|  | v.č. D.1.01.4c-131 až 135 | [25 empty] | POP
61 | EL1K013 | Trasováto ZIS 230/230V 5KVA ocelovém krytu s krytím IP23. Transformátory se sníženými provozními ztrátami, které jsou určeny pro napájení zařízení v místnostech pro léčebné účely. | ks | 2 |  | 0 |  | 0 |  | 0 | 21 | 0 | 0 | 0 | 0 | 0 |  | Vlastní | Indiv | 0 | 0 |  | Specifikace | Běžná |  |  |  | POL3_0
|  | 1PP - 0; 1NP - 2; 2NP - 0; Střecha - 0 | [25 empty] | POP
|  | v.č. D.1.01.4c-131 až 135 | [25 empty] | POP
62 | EL1K014 | Požární skříňka IP55 pro modulové přístroje 8TE včetně montáže | ks | 2 |  | 0 |  | 0 |  | 0 | 21 | 0 | 0 | 0 | 0 | 0 |  | Vlastní | Indiv | 0 | 0 |  | Práce | Běžná |  |  |  | POL1_1
|  | 1PP - 0; 1NP - 2; 2NP - 0; Střecha - 0 | [25 empty] | POP
|  | v.č. D.1.01.4c-131 až 135 | [25 empty] | POP
63 | EL1K015 | Zásuvka pro zdravotnictví, bílá včetně montáže | ks | 490 |  | 0 |  | 0 |  | 0 | 21 | 0 | 0 | 0 | 0 | 0 |  | Vlastní | Indiv | 0 | 0 |  | Práce | Běžná |  |  |  | POL1_1
|  | 1PP - 0; 1NP - 329; 2NP - 143; Střecha - 0 | [25 empty] | POP
|  | v.č. D.1.01.4c-131 až 135 | [25 empty] | POP
64 | EL1K016 | Zásuvka pro zdravotnictví, zelená včetně montáže | ks | 160 |  | 0 |  | 0 |  | 0 | 21 | 0 | 0 | 0 | 0 | 0 |  | Vlastní | Indiv | 0 | 0 |  | Práce | Běžná |  |  |  | POL1_1
|  | 1PP - 0; 1NP - 107; 2NP - 36; Střecha - 0 | [25 empty] | POP
|  | v.č. D.1.01.4c-131 až 135 | [25 empty] | POP
65 | EL1K017 | Zásuvka domovní zapuštěná IP44 včetně montáže | ks | 1 |  | 0 |  | 0 |  | 0 | 21 | 0 | 0 | 0 | 0 | 0 |  | Vlastní | Indiv | 0 | 0 |  | Práce | Běžná |  |  |  | POL1_1
|  | 1PP - 0; 1NP - 1; 2NP - 0; Střecha - 0 | [25 empty] | POP
|  | v.č. D.1.01.4c-131 až 135 | [25 empty] | POP
66 | EL1K018 | Zásuvka domovní nástěnná IP44 včetně montáže | ks | 7 |  | 0 |  | 0 |  | 0 | 21 | 0 | 0 | 0 | 0 | 0 |  | Vlastní | Indiv | 0 | 0 |  | Práce | Běžná |  |  |  | POL1_1
|  | 1PP - 0; 1NP - 0; 2NP - 7; Střecha - 0 | [25 empty] | POP
|  | v.č. D.1.01.4c-131 až 135 | [25 empty] | POP
67 | EL1K017 | Zásuvka pro zdravotnictví, vyrovnání potenciálu včetně montáže | ks | 54 |  | 0 |  | 0 |  | 0 | 21 | 0 | 0 | 0 | 0 | 0 |  | Vlastní | Indiv | 0 | 0 |  | R-položka | Běžná |  |  |  | POL12_1
|  | 1PP - 0; 1NP - 54; 2NP - 0; Střecha - 0 | [25 empty] | POP
|  | v.č. D.1.01.4c-131 až 135 | [25 empty] | POP
68 | EL1K019 | Zásuvka pro zdravotnictví, žlutá včetně montáže | ks | 15 |  | 0 |  | 0 |  | 0 | 21 | 0 | 0 | 0 | 0 | 0 |  | Vlastní | Indiv | 0 | 0 |  | Práce | Běžná |  |  |  | POL1_1
|  | 1PP - 0; 1NP - 15; 2NP - 0; Střecha - 0 | [25 empty] | POP
|  | v.č. D.1.01.4c-131 až 135 | [25 empty] | POP
69 | EL1K020 | Zásuvka pro zdravotnictví, oranžová včetně montáže | ks | 8 |  | 0 |  | 0 |  | 0 | 21 | 0 | 0 | 0 | 0 | 0 |  | Vlastní | Indiv | 0 | 0 |  | Práce | Běžná |  |  |  | POL1_1
|  | 1PP - 0; 1NP - 8; 2NP - 0; Střecha - 0 | [25 empty] | POP
|  | v.č. D.1.01.4c-131 až 135 | [25 empty] | POP
70 | EL1K021 | Zásuvka pro zdravotnictví, červená včetně montáže | ks | 24 |  | 0 |  | 0 |  | 0 | 21 | 0 | 0 | 0 | 0 | 0 |  | Vlastní | Indiv | 0 | 0 |  | Práce | Běžná |  |  |  | POL1_1
|  | 1PP - 0; 1NP - 24; 2NP - 0; Střecha - 0 | [25 empty] | POP
|  | v.č. D.1.01.4c-131 až 135 | [25 empty] | POP
71 | EL1K022 | Zásuvka pro zdravotnictví modul 45x45, zelená včetně montáže | ks | 4 |  | 0 |  | 0 |  | 0 | 21 | 0 | 0 | 0 | 0 | 0 |  | Vlastní | Indiv | 0 | 0 |  | Práce | Běžná |  |  |  | POL1_1
|  | 1PP - 0; 1NP - 4; 2NP - 0; Střecha - 0 | [25 empty] | POP
72 | EL1K023 | Zásuvka pro zdravotnictví modul 45x45, bílá včetně montáže | ks | 14 |  | 0 |  | 0 |  | 0 | 21 | 0 | 0 | 0 | 0 | 0 |  | Vlastní | Indiv | 0 | 0 |  | Práce | Běžná |  |  |  | POL1_1
|  | 1PP - 0; 1NP - 10; 2NP - 4; Střecha - 0 | [25 empty] | POP
73 | EL1K020 | Krabice přístrojová, zapuštěná včetně montáže | ks | 1100 |  | 0 |  | 0 |  | 0 | 21 | 0 | 0 | 0 | 0 | 0 |  | Vlastní | Indiv | 0 | 0 |  | R-položka | Běžná |  |  |  | POL12_1
|  | 1PP - 0; 1NP - 800; 2NP - 300; Střecha - 0 | [25 empty] | POP
|  | v.č. D.1.01.4c-131 až 135 | [25 empty] | POP
74 | EL1K024 | Krabice rozvodná IP55 1,5-2,5/5x včetně montáže | ks | 350 |  | 0 |  | 0 |  | 0 | 21 | 0 | 0 | 0 | 0 | 0 |  | Vlastní | Indiv | 0 | 0 |  | Práce | Běžná |  |  |  | POL1_1
|  | 1PP - 0; 1NP - 250; 2NP - 100; Střecha - 0 | [25 empty] | POP
|  | v.č. D.1.01.4c-131 až 135 | [25 empty] | POP
75 | EL1K025 | Krabice rozvodná IP66 P90-R 1,5-6/5x | ks | 25 |  | 0 |  | 0 |  | 0 | 21 | 0 | 0 | 0 | 0 | 0 |  | Vlastní | Indiv | 0 | 0 |  | Specifikace | Běžná |  |  |  | POL3_0
|  | v.č. D.1.01.4c-121,122 | [25 empty] | POP
|  | 1PP - 0; 1NP - 20; 2NP - 5; Střecha - 0 | [25 empty] | POP
76 | EL1K026 | Ukončení vodiče do 6 | ks | 7000 |  | 0 |  | 0 |  | 0 | 21 | 0 | 0 | 0 | 0 | 0 |  | Vlastní | Indiv | 0 | 0 |  | Práce | Běžná |  |  |  | POL1_1
|  | 1PP - 0; 1NP - 5000; 2NP - 2000; Střecha - 0 | [25 empty] | POP
|  | v.č. D.1.01.4c-131 až 135 | [25 empty] | POP
77 | EL1K027 | Ukončení vodiče 16 | ks | 130 |  | 0 |  | 0 |  | 0 | 21 | 0 | 0 | 0 | 0 | 0 |  | Vlastní | Indiv | 0 | 0 |  | Práce | Běžná |  |  |  | POL1_1
|  | 1PP - 0; 1NP - 100; 2NP - 30; Střecha - 0 | [25 empty] | POP
|  | v.č. D.1.01.4c-131 až 135 | [25 empty] | POP
78 | EL1K028 | Ukončení kabelu 4x(5x)25 | ks | 30 |  | 0 |  | 0 |  | 0 | 21 | 0 | 0 | 0 | 0 | 0 |  | Vlastní | Indiv | 0 | 0 |  | Práce | Běžná |  |  |  | POL1_1
|  | 1PP - 0; 1NP - 30; 2NP - 10; Střecha - 0 | [25 empty] | POP
|  | v.č. D.1.01.4c-131 až 135 | [25 empty] | POP
79 | EL1K029 | Ukončení kabelu 4x(5x)35 | ks | 8 |  | 0 |  | 0 |  | 0 | 21 | 0 | 0 | 0 | 0 | 0 |  | Vlastní | Indiv | 0 | 0 |  | Práce | Běžná |  |  |  | POL1_1
|  | 1PP - 0; 1NP - 5; 2NP - 3; Střecha - 0 | [25 empty] | POP
|  | v.č. D.1.01.4c-131 až 135 | [25 empty] | POP
80 | EL1K030 | Ukončení kabelu od 4x(5x)50 do 240 | ks | 45 |  | 0 |  | 0 |  | 0 | 21 | 0 | 0 | 0 | 0 | 0 |  | Vlastní | Indiv | 0 | 0 |  | Práce | Běžná |  |  |  | POL1_1
|  | 1PP - 0; 1NP - 30; 2NP - 15; Střecha - 0 | [25 empty] | POP
|  | v.č. D.1.01.4c-131 až 135 | [25 empty] | POP
81 | EL1K030 | Požární ucpávka 250x100 komplet včetně montáže | ks | 30 |  | 0 |  | 0 |  | 0 | 21 | 0 | 0 | 0 | 0 | 0 |  | Vlastní | Indiv | 0 | 0 |  | R-položka | Běžná |  |  |  | POL12_1
|  | 1PP - 0; 1NP - 20; 2NP - 10; Střecha - 0 | [25 empty] | POP
|  | v.č. D.1.01.4c-131 až 135 | [25 empty] | POP
82 | EL1K031 | Požární ucpávka 100x100 komplet včetně montáže | ks | 80 |  | 0 |  | 0 |  | 0 | 21 | 0 | 0 | 0 | 0 | 0 |  | Vlastní | Indiv | 0 | 0 |  | Práce | Běžná |  |  |  | POL1_1
|  | 1PP - 0; 1NP - 40; 2NP - 20; Střecha - 0 | [25 empty] | POP
|  | v.č. D.1.01.4c-131 až 135 | [25 empty] | POP
83 | EL1K032 | Požární ucpávka 500x250 komplet včetně montáže | ks | 7 |  | 0 |  | 0 |  | 0 | 21 | 0 | 0 | 0 | 0 | 0 |  | Vlastní | Indiv | 0 | 0 |  | Práce | Běžná |  |  |  | POL1_1
|  | 1PP - 0; 1NP - 5; 2NP - 2; Střecha - 0 | [25 empty] | POP
|  | v.č. D.1.01.4c-131 až 135 | [25 empty] | POP
84 | EL1K033 | Požární ucpávka 250x250 komplet včetně montáže | ks | 19 |  | 0 |  | 0 |  | 0 | 21 | 0 | 0 | 0 | 0 | 0 |  | Vlastní | Indiv | 0 | 0 |  | Práce | Běžná |  |  |  | POL1_1
|  | 1PP - 0; 1NP - 11; 2NP - 9; Střecha - 0 | [25 empty] | POP
|  | v.č. D.1.01.4c-131 až 135 | [25 empty] | POP
85 | EL1K034 | Zásuvka průmyslová nástěnná IP44 16A/3+N+PE včetně montáže | ks | 1 |  | 0 |  | 0 |  | 0 | 21 | 0 | 0 | 0 | 0 | 0 |  | Vlastní | Indiv | 0 | 0 |  | Práce | Běžná |  |  |  | POL1_1
|  | 1PP - 0; 1NP - 1; 2NP - 0; Střecha - 0 | [25 empty] | POP
|  | v.č. D.1.01.4c-141 až 145 | [25 empty] | POP
Díl: | 21.4 | Elektromontáže- Délkový materiál |  |  |  | 0 |  | 0 |  | 0 |  | 0 |  | 0 |  | 0 |  |  |  |  | 0 | [6 empty] | DIL
86 | EL1D001 | Kabelový žebřík plechový 60x500 včetně montáže | m | 20 |  | 0 |  | 0 |  | 0 | 21 | 0 | 0 | 0 | 0 | 0 |  | Vlastní | Indiv | 0 | 0 |  | Práce | Běžná |  |  |  | POL1_1
|  | v.č. D.1.01.4c-131 až 135 | [25 empty] | POP
|  | 1PP - 0; 1NP - 20; 2NP - 5; Střecha - 0 | [25 empty] | POP
|  | Kabelový žebřík z ocelového plechu, základní provedení, zavěšení pomocí doplňků na stěnu nebo strop, včetně spojovacího a kotevního materiálu a montážních doplňků, nosné prvky jsou započteny na jednotkovou délku trasy, provedení pro vnitřní prostory | [25 empty] | POP | Kabelový žebřík z ocelového plechu, základní provedení, zavěšení pomocí doplňků na stěnu nebo strop, včetně spojovacího a kotevního materiálu a montážních doplňků, nosné prvky jsou započteny na jednotkovou délku trasy, provedení pro vnitřní prostory
87 | EL1D002 | Kabelový žebřík plechový 60x300, P60-R, 20kg včetně montáže a odlehčení tahu v předepsaných délkách | m | 10 |  | 0 |  | 0 |  | 0 | 21 | 0 | 0 | 0 | 0 | 0 |  | Vlastní | Indiv | 0 | 0 |  | Práce | Běžná |  |  |  | POL1_1
|  | v.č. D.1.01.4c-131 až 135 | [25 empty] | POP
|  | 1PP - 0; 1NP - 10; 2NP - 0; Střecha - 0 | [25 empty] | POP
|  | Kabelový žebřík z ocelového plechu, základní provedení, zavěšení pomocí doplňků na stěnu nebo strop, včetně spojovacího a kotevního materiálu a montážních doplňků, nosné prvky jsou započteny na jednotkovou délku trasy, provedení pro vnitřní prostory | [25 empty] | POP | Kabelový žebřík z ocelového plechu, základní provedení, zavěšení pomocí doplňků na stěnu nebo strop, včetně spojovacího a kotevního materiálu a montážních doplňků, nosné prvky jsou započteny na jednotkovou délku trasy, provedení pro vnitřní prostory
88 | EL1D003 | Kabelový žlab plechový 60x100 včetně montáže | m | 260 |  | 0 |  | 0 |  | 0 | 21 | 0 | 0 | 0 | 0 | 0 |  | Vlastní | Indiv | 0 | 0 |  | Práce | Běžná |  |  |  | POL1_1
|  | v.č. D.1.01.4c-131 až 135 | [25 empty] | POP
|  | 1PP - 0; 1NP - 180; 2NP - 80; Střecha - 0 | [25 empty] | POP
|  | Kabelový žlab z ocelového plechu děrovaný, bez víka, zavěšení pomocí doplňků na stěnu nebo strop, včetně spojovacího a kotevního materiálu a montážních doplňků, nosné prvky jsou započteny na jednotkovou délku trasy, pro vnitřní prostory (žárové zinkování pásové) zatížení 40kg/m | [25 empty] | POP | Kabelový žlab z ocelového plechu děrovaný, bez víka, zavěšení pomocí doplňků na stěnu nebo strop, včetně spojovacího a kotevního materiálu a montážních doplňků, nosné prvky jsou započteny na jednotkovou délku trasy, pro vnitřní prostory (žárové zinkování pásové) zatížení 40kg/m
89 | EL1D004 | Kabelový žlab plechový 60x200 včetně montáže | m | 380 |  | 0 |  | 0 |  | 0 | 21 | 0 | 0 | 0 | 0 | 0 |  | Vlastní | Indiv | 0 | 0 |  | Práce | Běžná |  |  |  | POL1_1
|  | v.č. D.1.01.4c-131 až 135 | [25 empty] | POP
|  | 1PP - 0; 1NP - 280; 2NP - 100; Střecha - 0 | [25 empty] | POP
|  | Kabelový žlab z ocelového plechu děrovaný, bez víka, zavěšení pomocí doplňků na stěnu nebo strop, včetně spojovacího a kotevního materiálu a montážních doplňků, nosné prvky jsou započteny na jednotkovou délku trasy, pro vnitřní prostory (žárové zinkování pásové) zatížení 40kg/m | [25 empty] | POP | Kabelový žlab z ocelového plechu děrovaný, bez víka, zavěšení pomocí doplňků na stěnu nebo strop, včetně spojovacího a kotevního materiálu a montážních doplňků, nosné prvky jsou započteny na jednotkovou délku trasy, pro vnitřní prostory (žárové zinkování pásové) zatížení 40kg/m
90 | EL1D005 | Kabelový žlab plechový 60x300 včetně montáže | m | 100 |  | 0 |  | 0 |  | 0 | 21 | 0 | 0 | 0 | 0 | 0 |  | Vlastní | Indiv | 0 | 0 |  | Práce | Běžná |  |  |  | POL1_1
|  | v.č. D.1.01.4c-131 až 135 | [25 empty] | POP
|  | 1PP - 0; 1NP - 80; 2NP - 30; Střecha - 0 | [25 empty] | POP
|  | Kabelový žlab z ocelového plechu děrovaný, bez víka, zavěšení pomocí doplňků na stěnu nebo strop, včetně spojovacího a kotevního materiálu a montážních doplňků, nosné prvky jsou započteny na jednotkovou délku trasy, pro vnitřní prostory (žárové zinkování pásové) zatížení 40kg/m | [25 empty] | POP | Kabelový žlab z ocelového plechu děrovaný, bez víka, zavěšení pomocí doplňků na stěnu nebo strop, včetně spojovacího a kotevního materiálu a montážních doplňků, nosné prvky jsou započteny na jednotkovou délku trasy, pro vnitřní prostory (žárové zinkování pásové) zatížení 40kg/m
91 | EL1D006 | Kabelový žebřík plechový 60x100, P60-R, 20kgvčetně montáže | m | 70 |  | 0 |  | 0 |  | 0 | 21 | 0 | 0 | 0 | 0 | 0 |  | Vlastní | Indiv | 0 | 0 |  | Práce | Běžná |  |  |  | POL1_1
|  | v.č. D.1.01.4c-131 až 135 | [25 empty] | POP
|  | 1PP - 0; 1NP - 50; 2NP - 20; Střecha - 0 | [25 empty] | POP
|  | Kabelový žlab z ocelového plechu děrovaný, bez víka, zavěšení pomocí doplňků na stěnu nebo strop, včetně spojovacího a kotevního materiálu a montážních doplňků, nosné prvky jsou započteny na jednotkovou délku trasy, pro vnitřní prostory (žárové zinkování pásové) zatížení 40kg/m | [25 empty] | POP | Kabelový žlab z ocelového plechu děrovaný, bez víka, zavěšení pomocí doplňků na stěnu nebo strop, včetně spojovacího a kotevního materiálu a montážních doplňků, nosné prvky jsou započteny na jednotkovou délku trasy, pro vnitřní prostory (žárové zinkování pásové) zatížení 40kg/m
92 | EL1D007 | Kabelový žebřík plechový 60x200, P60-R, 20kg včetně montáže | m | 150 |  | 0 |  | 0 |  | 0 | 21 | 0 | 0 | 0 | 0 | 0 |  | Vlastní | Indiv | 0 | 0 |  | Práce | Běžná |  |  |  | POL1_1
|  | v.č. D.1.01.4c-131 až 135 | [25 empty] | POP
|  | 1PP - 0; 1NP - 100; 2NP - 50; Střecha - 0 | [25 empty] | POP
|  | Kabelový žlab z ocelového plechu děrovaný, bez víka, zavěšení pomocí doplňků na stěnu nebo strop, včetně spojovacího a kotevního materiálu a montážních doplňků, nosné prvky jsou započteny na jednotkovou délku trasy, pro vnitřní prostory (žárové zinkování pásové) zatížení 40kg/m | [25 empty] | POP | Kabelový žlab z ocelového plechu děrovaný, bez víka, zavěšení pomocí doplňků na stěnu nebo strop, včetně spojovacího a kotevního materiálu a montážních doplňků, nosné prvky jsou započteny na jednotkovou délku trasy, pro vnitřní prostory (žárové zinkování pásové) zatížení 40kg/m
93 | EL1D001 | Vodič H07V-U (CY) 10 včetně montáže | m | 300 |  | 0 |  | 0 |  | 0 | 21 | 0 | 0 | 0 | 0 | 0 |  | Vlastní | Indiv | 0 | 0 |  | R-položka | Běžná |  |  |  | POL12_1
|  | 1PP - 0; 1NP - 300; 2NP - 0; Střecha - 0 | [25 empty] | POP
|  | v.č. D.1.01.4c-131 až 135 | [25 empty] | POP
94 | EL1D08 | Vodič H07V-R (CY) 16 včetně montáže | m | 800 |  | 0 |  | 0 |  | 0 | 21 | 0 | 0 | 0 | 0 | 0 |  | Vlastní | Indiv | 0 | 0 |  | Práce | Běžná |  |  |  | POL1_1
|  | v.č. D.1.01.4c-004 | [25 empty] | POP
95 | EL1D008 | Vodič H07V-R (CY) 25 včetně montáže | m | 800 |  | 0 |  | 0 |  | 0 | 21 | 0 | 0 | 0 | 0 | 0 |  | Vlastní | Indiv | 0 | 0 |  | Práce | Běžná |  |  |  | POL1_1
|  | v.č. D.1.01.4c-131 až 135 | [25 empty] | POP
96 | EL1D009 | Vodič H07V-U (CY) 4 včetně montáže | m | 6400 |  | 0 |  | 0 |  | 0 | 21 | 0 | 0 | 0 | 0 | 0 |  | Vlastní | Indiv | 0 | 0 |  | Práce | Běžná |  |  |  | POL1_1
|  | 1PP - 0; 1NP - 5600; 2NP - 800; Střecha - 0 | [25 empty] | POP
|  | v.č. D.1.01.4c-131 až 135 | [25 empty] | POP
97 | EL1D010 | Vodič H07V-U (CY) 50 včetně montáže | m | 1200 |  | 0 |  | 0 |  | 0 | 21 | 0 | 0 | 0 | 0 | 0 |  | Vlastní | Indiv | 0 | 0 |  | Práce | Běžná |  |  |  | POL1_1
|  | v.č. D.1.01.4c-141 až 145 | [25 empty] | POP
98 | EL1D011 | Kabel 1-CSKH-V, P60-R, B2ca, s1, d0, 3x1,5 včetně montáže | m | 1420 |  | 0 |  | 0 |  | 0 | 21 | 0 | 0 | 0 | 0 | 0 |  | Vlastní | Indiv | 0 | 0 |  | Práce | Běžná |  |  |  | POL1_1
|  | v.č. D.1.01.4c-004 | [25 empty] | POP
99 | EL1D012 | Kabel 1-CXKH-R B2ca, s1, d0, 2x1,5 včetně montáže | m | 2500 |  | 0 |  | 0 |  | 0 | 21 | 0 | 0 | 0 | 0 | 0 |  | Vlastní | Indiv | 0 | 0 |  | Práce | Běžná |  |  |  | POL1_1
|  | v.č. D.1.01.4c-004 | [25 empty] | POP
100 | EL1D013 | Kabel 1-CXKH-R B2ca, s1, d0, 3x1,5 včetně montáže | m | 7200 |  | 0 |  | 0 |  | 0 | 21 | 0 | 0 | 0 | 0 | 0 |  | Vlastní | Indiv | 0 | 0 |  | Práce | Běžná |  |  |  | POL1_1
|  | v.č. D.1.01.4c-004 | [25 empty] | POP
101 | EL1D014 | Kabel 1-CXKH-R B2ca, s1, d0, 3x2,5 včetně montáže | m | 14520 |  | 0 |  | 0 |  | 0 | 21 | 0 | 0 | 0 | 0 | 0 |  | Vlastní | Indiv | 0 | 0 |  | Práce | Běžná |  |  |  | POL1_1
|  | v.č. D.1.01.4c-004 | [25 empty] | POP
102 | EL1D015 | Kabel 1-CXKH-R B2ca, s1, d0, 5x10 včetně montáže | m | 130 |  | 0 |  | 0 |  | 0 | 21 | 0 | 0 | 0 | 0 | 0 |  | Vlastní | Indiv | 0 | 0 |  | Práce | Běžná |  |  |  | POL1_1
|  | v.č. D.1.01.4c-004 | [25 empty] | POP
103 | EL1D016 | Kabel 1-CXKH-R B2ca, s1, d0, 5x25 včetně montáže | m | 410 |  | 0 |  | 0 |  | 0 | 21 | 0 | 0 | 0 | 0 | 0 |  | Vlastní | Indiv | 0 | 0 |  | Práce | Běžná |  |  |  | POL1_1
|  | v.č. D.1.01.4c-004 | [25 empty] | POP
104 | EL1D017 | Kabel 1-CXKH-R B2ca, s1, d0, 5x35 včetně montáže | m | 890 |  | 0 |  | 0 |  | 0 | 21 | 0 | 0 | 0 | 0 | 0 |  | Vlastní | Indiv | 0 | 0 |  | Práce | Běžná |  |  |  | POL1_1
|  | v.č. D.1.01.4c-004 | [25 empty] | POP
105 | EL1D017 | Kabel 1-CXKH-R B2ca, s1, d0, 5x4 včetně montáže | m | 190 |  | 0 |  | 0 |  | 0 | 21 | 0 | 0 | 0 | 0 | 0 |  | Vlastní | Indiv | 0 | 0 |  | R-položka | Běžná |  |  |  | POL12_1
|  | v.č. D.1.01.4c-004 | [25 empty] | POP
106 | EL1D018 | Kabel 1-CXKH-R B2ca, s1, d0, 7x1,5 včetně montáže | m | 200 |  | 0 |  | 0 |  | 0 | 21 | 0 | 0 | 0 | 0 | 0 |  | Vlastní | Indiv | 0 | 0 |  | Práce | Běžná |  |  |  | POL1_1
|  | v.č. D.1.01.4c-004 | [25 empty] | POP
107 | EL1D019 | Kabel 1-CXKH-R B2ca, s1, d0, 1x240 včetně montáže | m | 400 |  | 0 |  | 0 |  | 0 | 21 | 0 | 0 | 0 | 0 | 0 |  | Vlastní | Indiv | 0 | 0 |  | Práce | Běžná |  |  |  | POL1_1
|  | v.č. D.1.01.4c-004 | [25 empty] | POP
108 | EL1D020 | Trasa P60-R na příchytkách, kabely 1x o8 včetně montáže | m | 3000 |  | 0 |  | 0 |  | 0 | 21 | 0 | 0 | 0 | 0 | 0 |  | Vlastní | Indiv | 0 | 0 |  | Práce | Běžná |  |  |  | POL1_1
|  | v.č. D.1.01.4c-004 | [25 empty] | POP
109 | EL1D021 | Kabel 1-CSKH-V, P60-R, B2ca, s1, d0, 3x2,5 včetně montáže | m | 2300 |  | 0 |  | 0 |  | 0 | 21 | 0 | 0 | 0 | 0 | 0 |  | Vlastní | Indiv | 0 | 0 |  | Práce | Běžná |  |  |  | POL1_1
|  | v.č. D.1.01.4c-004 | [25 empty] | POP
110 | EL1D022 | Kabel 1-CXKH-R B2ca, s1, d0, 3x10 včetně montáže | m | 500 |  | 0 |  | 0 |  | 0 | 21 | 0 | 0 | 0 | 0 | 0 |  | Vlastní | Indiv | 0 | 0 |  | Práce | Běžná |  |  |  | POL1_1
|  | v.č. D.1.01.4c-004 | [25 empty] | POP
111 | EL1D023 | Kabel 1-CXKH-R B2ca, s1, d0, 3x16 včetně montáže | m | 412 |  | 0 |  | 0 |  | 0 | 21 | 0 | 0 | 0 | 0 | 0 |  | Vlastní | Indiv | 0 | 0 |  | Práce | Běžná |  |  |  | POL1_1
|  | v.č. D.1.01.4c-004 | [25 empty] | POP
112 | EL1D024 | Kabel 1-CXKH-R B2ca, s1, d0, 5x1,5 včetně montáže | m | 1050 |  | 0 |  | 0 |  | 0 | 21 | 0 | 0 | 0 | 0 | 0 |  | Vlastní | Indiv | 0 | 0 |  | Práce | Běžná |  |  |  | POL1_1
|  | v.č. D.1.01.4c-004 | [25 empty] | POP
113 | EL1D025 | Kabel 1-CXKH-R B2ca, s1, d0, 5x2,5 včetně montáže | m | 140 |  | 0 |  | 0 |  | 0 | 21 | 0 | 0 | 0 | 0 | 0 |  | Vlastní | Indiv | 0 | 0 |  | Práce | Běžná |  |  |  | POL1_1
|  | v.č. D.1.01.4c-004 | [25 empty] | POP
114 | EL1D026 | Kabel 1-CXKH-R B2ca, s1, d0, 5x50 včetně montáže | m | 250 |  | 0 |  | 0 |  | 0 | 21 | 0 | 0 | 0 | 0 | 0 |  | Vlastní | Indiv | 0 | 0 |  | Práce | Běžná |  |  |  | POL1_1
|  | v.č. D.1.01.4c-004 | [25 empty] | POP
115 | EL1D027 | Kabel J-Y(St)Y 2x2x0,8 , B2ca, s1, d0, 3x4 včetně montáže | m | 200 |  | 0 |  | 0 |  | 0 | 21 | 0 | 0 | 0 | 0 | 0 |  | Vlastní | Indiv | 0 | 0 |  | Práce | Běžná |  |  |  | POL1_1
|  | v.č. D.1.01.4c-004 | [25 empty] | POP
116 | EL1D028 | Kabel 1-CSKH-V, P60-R, B2ca, s1, d0, 5x6 včetně montáže | m | 390 |  | 0 |  | 0 |  | 0 | 21 | 0 | 0 | 0 | 0 | 0 |  | Vlastní | Indiv | 0 | 0 |  | Práce | Běžná |  |  |  | POL1_1
|  | v.č. D.1.01.4c-004 | [25 empty] | POP
117 | EL1D029 | Kabel 1-CXKH-R B2ca, s1, d0, 5x95 včetně montáže | m | 150 |  | 0 |  | 0 |  | 0 | 21 | 0 | 0 | 0 | 0 | 0 |  | Vlastní | Indiv | 0 | 0 |  | Práce | Běžná |  |  |  | POL1_1
|  | v.č. D.1.01.4c-004 | [25 empty] | POP
Díl: | 21.7 | Elektromontáže- Ostatní |  |  |  | 0 |  | 0 |  | 0 |  | 0 |  | 0 |  | 0 |  |  |  |  | 0 | [6 empty] | DIL
118 | EL1OS001 | Revize | h | 300 |  | 0 |  | 0 |  | 0 | 21 | 0 | 0 | 0 | 0 | 0 |  | Vlastní | Indiv | 0 | 0 |  | Práce | Běžná |  |  |  | POL1_1
119 | EL1OS002 | Průzkumné práce celkem | ks | 1 |  | 0 |  | 0 |  | 0 | 21 | 0 | 0 | 0 | 0 | 0 |  | Vlastní | Indiv | 0 | 0 |  | Specifikace | Běžná |  |  |  | POL3_0
120 | EL1OS006 | Provozní řád | ks | 1 |  | 0 |  | 0 |  | 0 | 21 | 0 | 0 | 0 | 0 | 0 |  | Vlastní | Indiv | 0 | 0 |  | Specifikace | Běžná |  |  |  | POL3_0
121 | EL1OS007 | Koordinace s ostatními profesemi | h | 300 |  | 0 |  | 0 |  | 0 | 21 | 0 | 0 | 0 | 0 | 0 |  | Vlastní | Indiv | 0 | 0 |  | Práce | Běžná |  |  |  | POL1_1
122 | EL1OS008 | Přidružená činnost (Stavební přípomoci, vrtání, prostup, drážky, zatěsnění a podobně) | h | 2000 |  | 0 |  | 0 |  | 0 | 21 | 0 | 0 | 0 | 0 | 0 |  | Vlastní | Indiv | 0 | 0 |  | Práce | Běžná |  |  |  | POL1_1
123 | EL1OS009 | Demontáž dtávající elektroistakace | h | 800 |  | 0 |  | 0 |  | 0 | 21 | 0 | 0 | 0 | 0 | 0 |  | Vlastní | Indiv | 0 | 0 |  | Práce | Běžná |  |  |  | POL1_1
124 | EL1OS010 | Zapojení rozvaděče SLP ve stávajícm objektu Q trasa 80m přepojení pojistkového vývodu ve stávajícm rozvaděči z MDO na DO, trasa včetně demontáže a montáže podhledu | h | 300 |  | 0 |  | 0 |  | 0 | 21 | 0 | 0 | 0 | 0 | 0 |  | Vlastní | Indiv | 0 | 0 |  | Práce | Běžná |  |  |  | POL1_1
125 | EL1OS011 | Uzemněí pro PET /ct dle skutečně dodného zařízení, (zemnič na 80mohmu + trasa v zemi do objektu připojení + zemnící kabel | ks | 1 |  | 0 |  | 0 |  | 0 | 21 | 0 | 0 | 0 | 0 | 0 |  | Vlastní | Indiv | 0 | 0 |  | Specifikace | Běžná |  |  |  | POL3_0
[26 empty] | 12 | 21 | DPH
| Celkem |  |  |  |  | 0 | [19 empty] | 0 | 0 | SUM
Poznámky uchazeče k zadání
POPUZIV
END
Note on S6: Jedná se o informaci, zda se jedná o položku, která je do rozpočtu zadána z cenové soustavy RTS, nebo vlastní.
Note on T6: Jedná se o název CÚ, která je zadána u položky rozpočtu

## SO01a D.1.01.4d_01 Pol
Položkový rozpočet | [27 empty] | #TypZaznamu#
S: | 145 | FN BRNO - PŘÍSTAVBA PET/CT A ENERGETICKÁ ÚSPORNÁ OPATŘENÍ OBJEKTU N | [25 empty] | STA
O: | SO01a | Budova Q a N | [22 empty] | STA |  |  | OBJ
R: | D.1.01.4d_01 | Strukturovaná kabeláž | [25 empty] | ROZ
P.č. | Číslo položky | Název položky | MJ | Množství | Cena / MJ | Celkem | Dodávka | Dodávka celk. | Montáž | Montáž celk. | DPH | Cena s DPH | Hmotnost / MJ | Hmotnost celk.(t) | Dem. hmotnost / MJ | Dem. hmotnost celk.(t) | Ceník | Cen. soustava / platnost | Cenová úroveň | Nhod / MJ | Nhod celk. | Dodavatel | Typ položky | Stav položky
Díl: | 1 | Zařízení |  |  |  | 0 |  | 0 |  | 0 |  | 0 |  | 0 |  | 0 |  |  |  |  | 0 | [6 empty] | DIL
1 | SK.1.1.1 | Stávající RACK rozvaděč - spojkoviště v rozvodně SLP m.č. B.N.1.229: odborné vytyčení a proměření stávajících rušených rozvodů, odpojení rušených rozvodů z rozvaděče, demontáž rušeného vybavení, | hod | 20 |  | 0 |  | 0 |  | 0 | 21 | 0 | 0 | 0 | 0 | 0 |  | Vlastní | Indiv | 0 | 0 |  | Práce | Běžná |  |  |  | POL1_1
|  | přeložení RACKu do upravené pozice mimo kolizi se stavbou, přeložení zachovávaných kabeláží, proměřwní kabeláží po dokončení přeložky včetně protokolu. | [25 empty] | POP | přeložení RACKu do upravené pozice mimo kolizi se stavbou, přeložení zachovávaných kabeláží, proměřwní kabeláží po dokončení přeložky včetně protokolu.
|  | 20*1 | [25 empty] | POP
2 | SK.1.1.2 | Stávající RACK rozvaděč v rozvodně SLP m.č. B.N.1.229: Vytyčení zachovaných rozvodů z neřešných prostor, jejich ochrana, reorganizace stávající kabeláže pro doplnění nově řešeného rozvodu, | hod | 20 |  | 0 |  | 0 |  | 0 | 21 | 0 | 0 | 0 | 0 | 0 |  | Vlastní | Indiv | 0 | 0 |  | Práce | Běžná |  |  |  | POL1_1
|  | přepojení optického rozvodu z překládaného spojkoviště, mechanická ochrana rozvaděče a vybavení po dobu provádění stavebních prací | [25 empty] | POP | přepojení optického rozvodu z překládaného spojkoviště, mechanická ochrana rozvaděče a vybavení po dobu provádění stavebních prací
|  | 10*1 | [25 empty] | POP
3 | SK.1.1.3 | Stávající RACK rozvaděč v rozvodně SLP m.č. B.Q.1.22: Vytyčení zachovaných rozvodů z neřešných prostor, jejich ochrana, reorganizace stávající kabeláže pro doplnění nově řešeného rozvodu, | hod | 25 |  | 0 |  | 0 |  | 0 | 21 | 0 | 0 | 0 | 0 | 0 |  | Vlastní | Indiv | 0 | 0 |  | Práce | Běžná |  |  |  | POL1_1
|  | mechanická ochrana rozvaděče a vybavení po dobu provádění stavebních prací, odborné odpojení a demontáž vybavení systému SESTRA-PACIENT, přeložení do nově doplněného samostaného RACKU | [25 empty] | POP | mechanická ochrana rozvaděče a vybavení po dobu provádění stavebních prací, odborné odpojení a demontáž vybavení systému SESTRA-PACIENT, přeložení do nově doplněného samostaného RACKU
|  | 25*1 | [25 empty] | POP
4 | SK.1.1.4 | Stávající aktivní prvky a vybavení z řešených prostor: odborné odpojení a demontáž vybavení z řešených prostor a rozvaděčů, ochrana proti poškození | hod | 4 |  | 0 |  | 0 |  | 0 | 21 | 0 | 0 | 0 | 0 | 0 |  | Vlastní | Indiv | 0 | 0 |  | Práce | Běžná |  |  |  | POL1_1
|  | 4*1" demontované aktivní prvky a vybavení rozvaděčů a koncové zařízení demontované z řešených prostor bude demontováno odborně tak, aby nedošlo k poškození a bude předáno zástupci investora | [25 empty] | POP | 4*1" demontované aktivní prvky a vybavení rozvaděčů a koncové zařízení demontované z řešených prostor bude demontováno odborně tak, aby nedošlo k poškození a bude předáno zástupci investora
5 | SK.1.1.5a | RACK 19" 12U, 600x500, nástěnný, určený pro systém SESTRA-PACIENT | ks | 1 |  | 0 |  | 0 |  | 0 | 21 | 0 | 0 | 0 | 0 | 0 |  | Vlastní | Indiv | 0 | 0 |  | Specifikace | Běžná |  |  |  | POL3_0
|  | 2*1 | [25 empty] | POP
6 | SK.1.1.5b | RACK 19" 42U, 800x800, stojanový, plechové dveře, skládací provedení, unikátní zámek | ks | 1 |  | 0 |  | 0 |  | 0 | 21 | 0 | 0 | 0 | 0 | 0 |  | Vlastní | Indiv | 0 | 0 |  | Specifikace | Běžná |  |  |  | POL3_0
|  | 2*1 | [25 empty] | POP
7 | SK.1.1.5c | RACK 19" 45U, 800x800, stojanový, plechové dveře, skládací provedení, unikátní zámek | ks | 1 |  | 0 |  | 0 |  | 0 | 21 | 0 | 0 | 0 | 0 | 0 |  | Vlastní | Indiv | 0 | 0 |  | R-položka | Běžná |  |  |  | POL12_0
|  | 2*1 | [25 empty] | POP
8 | SK.1.1.30 | Vertikální vyvazovací panel, plastový | ks | 4 |  | 0 |  | 0 |  | 0 | 21 | 0 | 0 | 0 | 0 | 0 |  | Vlastní | Indiv | 0 | 0 |  | Specifikace | Běžná |  |  |  | POL3_0
|  | 2*2" 2x do každého doplněného rozvaděče | [25 empty] | POP
9 | SK.1.1.6 | Ventilační jednotka: 4x ventilátor, termostat - včetně pomocných montážních prácí, montážní výpomoci , instalační práce, přesunu hmot, montážních sada, šroubů, podložek, matic | ks | 2 |  | 0 |  | 0 |  | 0 | 21 | 0 | 0 | 0 | 0 | 0 |  | Vlastní | Indiv | 0 | 0 |  | Specifikace | Běžná |  |  |  | POL3_0
|  | 2*1" Pro RACK rozvaděč | [25 empty] | POP
10 | SK.1.1.7 | Průchozí panel | ks | 6 |  | 0 |  | 0 |  | 0 | 21 | 0 | 0 | 0 | 0 | 0 |  | Vlastní | Indiv | 0 | 0 |  | Specifikace | Běžná |  |  |  | POL3_0
|  | 2*2 | [25 empty] | POP
11 | SK.1.1.10 | Rozvodný panel 8x230V, 16A | ks | 2 |  | 0 |  | 0 |  | 0 | 21 | 0 | 0 | 0 | 0 | 0 |  | Vlastní | Indiv | 0 | 0 |  | Práce | Běžná |  |  |  | POL1_1
|  | 2*2 | [25 empty] | POP
12 | SK.1.1.9 | Optická vana pro 24 vláken, LC/PC, SM 9/125 | ks | 4 |  | 0 |  | 0 |  | 0 | 21 | 0 | 0 | 0 | 0 | 0 |  | Vlastní | Indiv | 0 | 0 |  | Specifikace | Běžná |  |  |  | POL3_0
|  | 2*2" 2x v rozvodně budovy Q (1x pro dočasné propojení, 1x pro finální propojení), 2x v rozvodně budovy N (1x pro dočasné propojení, 1x pro finální propojení) | [25 empty] | POP | 2*2" 2x v rozvodně budovy Q (1x pro dočasné propojení, 1x pro finální propojení), 2x v rozvodně budovy N (1x pro dočasné propojení, 1x pro finální propojení)
13 | SK.1.1.39 | Optický PigTail, 1m, SM 9/125, PC | ks | 96 |  | 0 |  | 0 |  | 0 | 21 | 0 | 0 | 0 | 0 | 0 |  | Vlastní | Indiv | 0 | 0 |  | Práce | Běžná |  |  |  | POL1_
|  | 4*24 | [25 empty] | POP
14 | SK.1.1.11 | Optická spojka, SM, Duplex, LC/PC | ks | 96 |  | 0 |  | 0 |  | 0 | 21 | 0 | 0 | 0 | 0 | 0 |  | Vlastní | Indiv | 0 | 0 |  | Práce | Běžná |  |  |  | POL1_1
|  | 4*24 | [25 empty] | POP
15 | SK.1.1.12 | Optická vana pro 12 vláken, MM 50/125 - prodloužení optického kabelu při přeložení spojkoviště | ks | 2 |  | 0 |  | 0 |  | 0 | 21 | 0 | 0 | 0 | 0 | 0 |  | Vlastní | Indiv | 0 | 0 |  | Práce | Běžná |  |  |  | POL1_1
|  | 2*1 pro zajištění prodloužení stávajícího optického kabelu při přeložce spojkoviště / datového rozvaděče | [25 empty] | POP | 2*1 pro zajištění prodloužení stávajícího optického kabelu při přeložce spojkoviště / datového rozvaděče
16 | SK.1.1.14 | Optický PigTail, 1m, MM 50/125 - prodloužení optického kabelu při přeložení spojkoviště | ks | 16 |  | 0 |  | 0 |  | 0 | 21 | 0 | 0 | 0 | 0 | 0 |  | Vlastní | Indiv | 0 | 0 |  | Práce | Běžná |  |  |  | POL1_1
|  | 2*24 | [25 empty] | POP
17 | SK.1.1.15 | Optická spojka, MM, Duplex, LC/PC - prodloužení optického kabelu při přeložení spojkoviště | ks | 16 |  | 0 |  | 0 |  | 0 | 21 | 0 | 0 | 0 | 0 | 0 |  | Vlastní | Indiv | 0 | 0 |  | Práce | Běžná |  |  |  | POL1_1
|  | 2*24 | [25 empty] | POP
18 | SK.1.1.17 | Patch panel ISND 50xRJ45, Cat.3, plně osazený | ks | 2 |  | 0 |  | 0 |  | 0 | 21 | 0 | 0 | 0 | 0 | 0 |  | Vlastní | Indiv | 0 | 0 |  | Práce | Běžná |  |  |  | POL1_1
|  | 2*1 | [25 empty] | POP
19 | SK.1.1.18 | Patch panel 24xRJ45, modulární, neosazený | ks | 18 |  | 0 |  | 0 |  | 0 | 21 | 0 | 0 | 0 | 0 | 0 |  | Vlastní | Indiv | 0 | 0 |  | Práce | Běžná |  |  |  | POL1_1
|  | 18*1 | [25 empty] | POP
20 | SK.1.1.32 | Vyvazovací panel 2U | ks | 12 |  | 0 |  | 0 |  | 0 | 21 | 0 | 0 | 0 | 0 | 0 |  | Vlastní | Indiv | 0 | 0 |  | Práce | Běžná |  |  |  | POL1_1
|  | 12*1 | [25 empty] | POP
21 | SK.1.1.19 | KeyStone RJ45, Cat.6A, STP do modulárního PATCH panelu | ks | 400 |  | 0 |  | 0 |  | 0 | 21 | 0 | 0 | 0 | 0 | 0 |  | Vlastní | Indiv | 0 | 0 |  | Práce | Běžná |  |  |  | POL1_1
|  | 193*2+14" keystone pro zakončení datových kabelu STP Cat.6A | [25 empty] | POP
22 | SK.1.1.20 | Patch kabel Cat.6A, 2m, LSOH, stíněné, Snag-proof ochrana proti vylomení plastového zobáčku | ks | 400 |  | 0 |  | 0 |  | 0 | 21 | 0 | 0 | 0 | 0 | 0 |  | Vlastní | Indiv | 0 | 0 |  | Práce | Běžná |  |  |  | POL1_1
|  | 400*1 | [25 empty] | POP
23 | SK.1.1.21 | Datová zásuvka 2xRJ45, Cat.6A, STP pro DATA - (komplet - keystone, rámeček, maska) - Design nutno koordnovat s profesí silnoproud | ks | 193 |  | 0 |  | 0 |  | 0 | 21 | 0 | 0 | 0 | 0 | 0 |  | Vlastní | Indiv | 0 | 0 |  | Práce | Běžná |  |  |  | POL1_1
|  | 193*1 | [25 empty] | POP
24 | SK.1.1.22 | Konektor RJ45, Cat.6A, STP - WiFi | ks | 14 |  | 0 |  | 0 |  | 0 | 21 | 0 | 0 | 0 | 0 | 0 |  | Vlastní | Indiv | 0 | 0 |  | Práce | Běžná |  |  |  | POL1_1
|  | 14*1" konektory pro přímé zakončení datového kabelu STP Cat.6A u WiFi AccessPointů | [25 empty] | POP
25 | SK.1.1.23 | Montážní sada (4x), šroub M6, podložka, matice | ks | 4 |  | 0 |  | 0 |  | 0 | 21 | 0 | 0 | 0 | 0 | 0 |  | Vlastní | Indiv | 0 | 0 |  | Práce | Běžná |  |  |  | POL1_1
|  | 4*1 | [25 empty] | POP
26 | SK.1.1.24 | Zemnící sada pro datové rozvaděče | ks | 2 |  | 0 |  | 0 |  | 0 | 21 | 0 | 0 | 0 | 0 | 0 |  | Vlastní | Indiv | 0 | 0 |  | Práce | Běžná |  |  |  | POL1_1
|  | 2*1 | [25 empty] | POP
27 | SK.1.1.25 | Stávající rušené datové rozvody a zařízení: Odborné odpojení rušených orzvodů ve stáv. rozvaděči, demontáže koncových zařízení, vytyčení stávajících rozvodů, demontáže rušených rozvodů. | hod | 20 |  | 0 |  | 0 |  | 0 | 21 | 0 | 0 | 0 | 0 | 0 |  | Vlastní | Indiv | 0 | 0 |  | Práce | Běžná |  |  |  | POL1_1
|  | 20*1 | [25 empty] | POP
28 | SK.1.1.26 | Stávající zachovávané rozvody: Odborné vytyčení a odpojení rušených orzvodů ve stáv. rozvaděči - spojkovišti v m.č. B.N.1.229, přeložení stávajících rozvodů do upravené pozice, zakončení, proměření | hod | 20 |  | 0 |  | 0 |  | 0 | 21 | 0 | 0 | 0 | 0 | 0 |  | Vlastní | Indiv | 0 | 0 |  | Práce | Běžná |  |  |  | POL1_1
|  | včetně protokolu | [25 empty] | POP
|  | 10*1 | [25 empty] | POP
29 | SK.1.1.35 | Plastový uzamykatelný box pro uložení spojek datových kabelů: 500 × 300 × 210 mm, Materiál: polykarb onát (odolný UV i nárazu), krytí: IP66, teplotní odolnost: -40 až +80 °C, víko: průhledné nebo plné, | ks | 40 |  | 0 |  | 0 |  | 0 | 21 | 0 | 0 | 0 | 0 | 0 |  | Vlastní | Indiv | 0 | 0 |  | Práce | Běžná |  |  |  | POL1_
|  | šroubované | [25 empty] | POP
|  | 40*1 | [25 empty] | POP
30 | SK.1.1.36 | Ceertifikované spojka, Cat.6A - pro spojkování datových kabelů v rámci přeložky spojkoviště onát (odolný UV i nárazu), krytí: IP66, teplotní odolnost: -40 až +80 °C, víko: průhledné nebo plné, | ks | 40 |  | 0 |  | 0 |  | 0 | 21 | 0 | 0 | 0 | 0 | 0 |  | Vlastní | Indiv | 0 | 0 |  | Práce | Běžná |  |  |  | POL1_
|  | 40*1 | [25 empty] | POP
31 | SK.1.1.37 | LSA Krone svorkovnice - 10párů onát (odolný UV i nárazu), krytí: IP66, teplotní odolnost: -40 až +80 °C, víko: průhledné nebo plné, | ks | 8 |  | 0 |  | 0 |  | 0 | 21 | 0 | 0 | 0 | 0 | 0 |  | Vlastní | Indiv | 0 | 0 |  | Práce | Běžná |  |  |  | POL1_
|  | 8*1" svorkovnice pro spojkování telekomunikačních kabelů SYKFY při přeložce spojkoviště | [25 empty] | POP
32 | AKT.1.1.38 | IP dveřní video telefon: včetně integrované kamery, 6 tlačítek + klávesnice, SIP protokol, včetně li cence pro registraci do stávající ústředny ALCATEL Lucent OXE | ks | 12 |  | 0 |  | 0 |  | 0 | 21 | 0 | 0 | 0 | 0 | 0 |  | Vlastní | Indiv | 0 | 0 |  | Práce | Běžná |  |  |  | POL1_
|  | 12*1 | [25 empty] | POP
33 | SK.1.1.27 | Drobný instalační materiál | kpl | 1 |  | 0 |  | 0 |  | 0 | 21 | 0 | 0 | 0 | 0 | 0 |  | Vlastní | Indiv | 0 | 0 |  | Práce | Běžná |  |  |  | POL1_1
|  | 1*1 | [25 empty] | POP
34 | SK.1.1.28 | Pomocné montážní práce: zednické výpomoci, bourací práce, koordinační práce | hod | 100 |  | 0 |  | 0 |  | 0 | 21 | 0 | 0 | 0 | 0 | 0 |  | Vlastní | Indiv | 0 | 0 |  | Práce | Běžná |  |  |  | POL1_1
|  | 100*1 | [25 empty] | POP
Díl: | 2 | Trasy |  |  |  | 0 |  | 0 |  | 0 |  | 0 |  | 0 |  | 0 |  |  |  |  | 0 | [6 empty] | DIL
35 | SK.2.1.1 | Kabel STP, 4p., Cat.6A, B2 ca s1 d1 | m | 22000 |  | 0 |  | 0 |  | 0 | 21 | 0 | 0 | 0 | 0 | 0 |  | Vlastní | Indiv | 0 | 0 |  | Specifikace | Běžná |  |  |  | POL3_0
|  | (193*2+14)*55 | [25 empty] | POP
36 | SK.2.1.2 | SHKFH-R 50x2x0,5 | m | 140 |  | 0 |  | 0 |  | 0 | 21 | 0 | 0 | 0 | 0 | 0 |  | Vlastní | Indiv | 0 | 0 |  | Specifikace | Běžná |  |  |  | POL3_0
|  | 40+100" kabel mezi datovým rozvaděčem budově Q m.č. B.Q.1.22 a přechodovou skříní MIS pro přechod na venkovní propojovací kabel telefonních linek z budovy E, propoj mezi RACK rozvaděči | [25 empty] | POP | 40+100" kabel mezi datovým rozvaděčem budově Q m.č. B.Q.1.22 a přechodovou skříní MIS pro přechod na venkovní propojovací kabel telefonních linek z budovy E, propoj mezi RACK rozvaděči
37 | SK.2.1.20 | Kabel SYKFY 25x2x0,5 | m | 10 |  | 0 |  | 0 |  | 0 | 21 | 0 | 0 | 0 | 0 | 0 |  | Vlastní | Indiv | 0 | 0 |  | Práce | Běžná |  |  |  | POL1_
|  | 10*1" kable pro zajištění přeložky stávajícího telekomunikačního kabelu v překládaném spojkovišti | [25 empty] | POP
38 | SK.2.1.21 | SHKFH-R 50x2x0,5 | m | 10 |  | 0 |  | 0 |  | 0 | 21 | 0 | 0 | 0 | 0 | 0 |  | Vlastní | Indiv | 0 | 0 |  | Práce | Běžná |  |  |  | POL1_
|  | 10*1" kable pro zajištění přeložky stávajícího telekomunikačního kabelu v překládaném spojkovišti | [25 empty] | POP
39 | SK.2.1.3 | Optický kabel SM 24vl. 9/125 OS2, B2ca, LSZH plášť oranžový | m | 180 |  | 0 |  | 0 |  | 0 | 21 | 0 | 0 | 0 | 0 | 0 |  | Vlastní | Indiv | 0 | 0 |  | Specifikace | Běžná |  |  |  | POL3_0
|  | 100+80" kabel pro vnitřní konečnou trasu a venkovní dočanosnou trasu | [25 empty] | POP
40 | SK.2.1.4 | Optický kabel MM 8vl. 50/125 OM4, B2ca, LSZH plášť oranžový | m | 10 |  | 0 |  | 0 |  | 0 | 21 | 0 | 0 | 0 | 0 | 0 |  | Vlastní | Indiv | 0 | 0 |  | Specifikace | Běžná |  |  |  | POL3_0
|  | 1*10" pro prodloužení optického kabelu při překládce spojkoviště | [25 empty] | POP
41 | SK.2.1.5 | Mikrotrubička HDPE, tlustostěnná, LSHF | m | 100 |  | 0 |  | 0 |  | 0 | 21 | 0 | 0 | 0 | 0 | 0 |  | Vlastní | Indiv | 0 | 0 |  | Specifikace | Běžná |  |  |  | POL3_0
|  | 2*50" mikrotrubička pro vedení optických kabelu SM a MM v technickém kolektopru | [25 empty] | POP
42 | SK.2.1.6 | Nikrotrubička HDPE, tenkostěnná, LSHF | m | 100 |  | 0 |  | 0 |  | 0 | 21 | 0 | 0 | 0 | 0 | 0 |  | Vlastní | Indiv | 0 | 0 |  | Specifikace | Běžná |  |  |  | POL3_0
|  | 2*50" mikrotrubička pro vedení optických kabelu SM a MM ve vnitřních prostorech | [25 empty] | POP
43 | SK.2.1.29 | Držák rezervy optickýk kabelů - nástěnný | ks | 2 |  | 0 |  | 0 |  | 0 | 21 | 0 | 0 | 0 | 0 | 0 |  | Vlastní | Indiv | 0 | 0 |  | Práce | Běžná |  |  |  | POL1_
|  | 2*1 | [25 empty] | POP
44 | SK.2.1.7 | Kabel CYA- 6 ZŽ - uzemnění rozvaděčů | m | 120 |  | 0 |  | 0 |  | 0 | 21 | 0 | 0 | 0 | 0 | 0 |  | Vlastní | Indiv | 0 | 0 |  | Specifikace | Běžná |  |  |  | POL3_0
|  | 3*40" kabel pro přívod uzemnění od rozvaděče NN v m.č. 0.20 | [25 empty] | POP
45 | SK.2.1.8 | Skříň MIS1b. Včetně 5ks LSA svorkovnic | ks | 2 |  | 0 |  | 0 |  | 0 | 21 | 0 | 0 | 0 | 0 | 0 |  | Vlastní | Indiv | 0 | 0 |  | Specifikace | Běžná |  |  |  | POL3_0
|  | 2*1" přechodová skříň mezi vnitřním rozvodem a venkovním rozvodem pro přívod telefonních linek z budovy E | [25 empty] | POP | 2*1" přechodová skříň mezi vnitřním rozvodem a venkovním rozvodem pro přívod telefonních linek z budovy E
46 | SK.2.1.9 | Stávající rušené datové rozvody a kabeláže a průběžné kabeláže: Odborné odpojení rušených orzvodů ve stáv. rozvaděči, demontáže, vytyčení stávajících rozvodů, ochrana průběžných zachovaných rozvodů, | hod | 30 |  | 0 |  | 0 |  | 0 | 21 | 0 | 0 | 0 | 0 | 0 |  | Vlastní | Indiv | 0 | 0 |  | Práce | Běžná |  |  |  | POL1_1
|  | demontáže rušených rozvodů. | [25 empty] | POP
|  | 30*1 | [25 empty] | POP
47 | SK.2.1.10 | Drobný montážní materiál | kpl | 1 |  | 0 |  | 0 |  | 0 | 21 | 0 | 0 | 0 | 0 | 0 |  | Vlastní | Indiv | 0 | 0 |  | Práce | Běžná |  |  |  | POL1_1
|  | 1*1 | [25 empty] | POP
48 | SK.2.1.11 | Pomocné montážní práce: zednické výpomoci, bourací práce | hod | 100 |  | 0 |  | 0 |  | 0 | 21 | 0 | 0 | 0 | 0 | 0 |  | Vlastní | Indiv | 0 | 0 |  | Práce | Běžná |  |  |  | POL1_1
|  | 100*1 | [25 empty] | POP
Díl: | 3 | Ostatní |  |  |  | 0 |  | 0 |  | 0 |  | 0 |  | 0 |  | 0 |  |  |  |  | 0 | [6 empty] | DIL
49 | SK.3.1.1 | Měření a kontrola metalického vedení vč. vyhotovení protokolu | ks | 400 |  | 0 |  | 0 |  | 0 | 21 | 0 | 0 | 0 | 0 | 0 |  | Vlastní | Indiv | 0 | 0 |  | Práce | Běžná |  |  |  | POL1_1
50 | SK.3.1.2 | Měření a kontrola optického vedení vč. vyhotovení protokolu | ks | 96 |  | 0 |  | 0 |  | 0 | 21 | 0 | 0 | 0 | 0 | 0 |  | Vlastní | Indiv | 0 | 0 |  | Práce | Běžná |  |  |  | POL1_1
51 | SK.3.1.12 | Měření WiFi AP po osazení všech AP včetně protokolu a zprávy | ks | 14 |  | 0 |  | 0 |  | 0 | 21 | 0 | 0 | 0 | 0 | 0 |  | Vlastní | Indiv | 0 | 0 |  | Práce | Běžná |  |  |  | POL1_
52 | SK.3.1.3 | Svařování optického vlákna, 1 vlákno | ks | 192 |  | 0 |  | 0 |  | 0 | 21 | 0 | 0 | 0 | 0 | 0 |  | Vlastní | Indiv | 0 | 0 |  | Práce | Běžná |  |  |  | POL1_1
53 | SK.3.1.4 | Měření a kontrola met. vedení přeložených rozvodů ze stávjaícího rozvaděče - spojkoviště | kpl | 1 |  | 0 |  | 0 |  | 0 | 21 | 0 | 0 | 0 | 0 | 0 |  | Vlastní | Indiv | 0 | 0 |  | Práce | Běžná |  |  |  | POL1_1
54 | SK.3.1.5 | Měření a kontrola opt. vedení přeložených orzvodů ze stávjaícího rozvaděče - spojkoviště (cca 2x optická vana 24xLC/PC) | kpl | 1 |  | 0 |  | 0 |  | 0 | 21 | 0 | 0 | 0 | 0 | 0 |  | Vlastní | Indiv | 0 | 0 |  | Práce | Běžná |  |  |  | POL1_1
55 | SK.3.1.6 | Dílenská dokumentace, rozkreslení rozvaděčů dle skoutečně dodané technologie | kpl | 1 |  | 0 |  | 0 |  | 0 | 21 | 0 | 0 | 0 | 0 | 0 |  | Vlastní | Indiv | 0 | 0 |  | Specifikace | Běžná |  |  |  | POL3_0
56 | SK.3.1.7 | Zaškolení obsluhy, předvedení funkčnosti | kpl | 1 |  | 0 |  | 0 |  | 0 | 21 | 0 | 0 | 0 | 0 | 0 |  | Vlastní | Indiv | 0 | 0 |  | Specifikace | Běžná |  |  |  | POL3_0
57 | SK.3.1.9 | Revize systému | kpl | 1 |  | 0 |  | 0 |  | 0 | 21 | 0 | 0 | 0 | 0 | 0 |  | Vlastní | Indiv | 0 | 0 |  | Práce | Běžná |  |  |  | POL1_1
[26 empty] | 12 | 21 | DPH
| Celkem |  |  |  |  | 0 | [19 empty] | 0 | 0 | SUM
Poznámky uchazeče k zadání
POPUZIV
END
Note on S6: Jedná se o informaci, zda se jedná o položku, která je do rozpočtu zadána z cenové soustavy RTS, nebo vlastní.
Note on T6: Jedná se o název CÚ, která je zadána u položky rozpočtu

## SO01a D.1.01.4d_02 Pol
Položkový rozpočet | [27 empty] | #TypZaznamu#
S: | 145 | FN BRNO - PŘÍSTAVBA PET/CT A ENERGETICKÁ ÚSPORNÁ OPATŘENÍ OBJEKTU N | [25 empty] | STA
O: | SO01a | Budova Q a N | [22 empty] | STA |  |  | OBJ
R: | D.1.01.4d_02 | Video dohledový systém | [25 empty] | ROZ
P.č. | Číslo položky | Název položky | MJ | Množství | Cena / MJ | Celkem | Dodávka | Dodávka celk. | Montáž | Montáž celk. | DPH | Cena s DPH | Hmotnost / MJ | Hmotnost celk.(t) | Dem. hmotnost / MJ | Dem. hmotnost celk.(t) | Ceník | Cen. soustava / platnost | Cenová úroveň | Nhod / MJ | Nhod celk. | Dodavatel | Typ položky | Stav položky
Díl: | 1 | Zařízení |  |  |  | 0 |  | 0 |  | 0 |  | 0 |  | 0 |  | 0 |  |  |  |  | 0 | [6 empty] | DIL
1 | VDS.1.1.1 | 5 Mpx dome IP kamera, interiérová, Day/Night, 1/2.8" progresivní scan CMOS, rozlišení 2592 x 1944 px @ 30 fps, citlivost 0,04 lx (F1.6) Color, 0,01 lx (F1.6) Monochrome, 0 lx (F1.6), Smart IR, IR LED | ks | 30 |  | 0 |  | 0 |  | 0 | 21 | 0 | 0 | 0 | 0 | 0 |  | Vlastní | Indiv | 0 | 0 |  | Práce | Běžná |  |  |  | POL1_1
|  | dosvit 30 m, motor zoom objektiv 3,4–10,5 mm , úhel záběru H: 95°-28°, V: 69°-21°, BLC, AWB, Dual Exposure WDR 130 dB, 64 privátních zón, objektová analýza, komprese H.264 / H.265 / MJPEG, ONVIF kompatibilní multi-stream, Idle Scene mód, alarm I/O 1/1, audio I/O 1/1, slot na MicroSD kartu max. 1 TB, možnost přídavného Wi-Fi adaptéru, napájení PoE, 416 mA, pracovní teplota od -10 °C do +60 °C, rozměry 156 x 116 mm, hmotnost 0,81 kg - plně kompatibilní se stávajícím centrálním systémem Avigilon Control Center Enterprise | [25 empty] | POP | dosvit 30 m, motor zoom objektiv 3,4–10,5 mm , úhel záběru H: 95°-28°, V: 69°-21°, BLC, AWB, Dual Exposure WDR 130 dB, 64 privátních zón, objektová analýza, komprese H.264 / H.265 / MJPEG, ONVIF kompatibilní multi-stream, Idle Scene mód, alarm I/O 1/1, audio I/O 1/1, slot na MicroSD kartu max. 1 TB, možnost přídavného Wi-Fi adaptéru, napájení PoE, 416 mA, pracovní teplota od -10 °C do +60 °C, rozměry 156 x 116 mm, hmotnost 0,81 kg - plně kompatibilní se stávajícím centrálním systémem Avigilon Control Center Enterprise
|  | 23+7" 20x objektová zabezpečovací kamera, 7x kamera pro uzavřený kamerový okruh JIP | [25 empty] | POP
2 | VDS.1.1.2 | Integrace kamerových bodů do stávajícího systému Avigilon Control Center Enterprise a do integrovaného bezpečnostního systému LATIS | ks | 30 |  | 0 |  | 0 |  | 0 | 21 | 0 | 0 | 0 | 0 | 0 |  | Vlastní | Indiv | 0 | 0 |  | Práce | Běžná |  |  |  | POL1_1
|  | 23+7 | [25 empty] | POP
3 | VDS.1.1.3 | Konzole pro uchgycení kamery | ks | 30 |  | 0 |  | 0 |  | 0 | 21 | 0 | 0 | 0 | 0 | 0 |  | Vlastní | Indiv | 0 | 0 |  | Práce | Běžná |  |  |  | POL1_1
|  | 23+7 | [25 empty] | POP
4 | VDS.1.1.4 | Licence pro kamerový bod do stávajícího systému Avigilon Control Center Enterprise a do integrovaného bezpečnostního systému LATIS | ks | 30 |  | 0 |  | 0 |  | 0 | 21 | 0 | 0 | 0 | 0 | 0 |  | Vlastní | Indiv | 0 | 0 |  | Práce | Běžná |  |  |  | POL1_1
|  | 23+7 | [25 empty] | POP
5 | VDS.1.1.5 | Patch panel 24xRJ45, modulární, neosazený | ks | 2 |  | 0 |  | 0 |  | 0 | 21 | 0 | 0 | 0 | 0 | 0 |  | Vlastní | Indiv | 0 | 0 |  | Práce | Běžná |  |  |  | POL1_1
6 | VDS.1.1.6 | Konektor RJ45, Cat.6A, STP - zakončení na strně kamery | ks | 30 |  | 0 |  | 0 |  | 0 | 21 | 0 | 0 | 0 | 0 | 0 |  | Vlastní | Indiv | 0 | 0 |  | Práce | Běžná |  |  |  | POL1_1
|  | 23+7 | [25 empty] | POP
7 | VDS.1.1.7 | KeyStone RJ45, Cat.6A, STP do modulárního PATCH panelu | ks | 30 |  | 0 |  | 0 |  | 0 | 21 | 0 | 0 | 0 | 0 | 0 |  | Vlastní | Indiv | 0 | 0 |  | Práce | Běžná |  |  |  | POL1_1
|  | 23+7" keystone pro zakončení datových kabelu STP Cat.6A | [25 empty] | POP
8 | VDS.1.1.8 | Patch kabel Cat.6A, 2m | ks | 30 |  | 0 |  | 0 |  | 0 | 21 | 0 | 0 | 0 | 0 | 0 |  | Vlastní | Indiv | 0 | 0 |  | Práce | Běžná |  |  |  | POL1_1
|  | 23+7 | [25 empty] | POP
9 | VDS.1.1.9 | Dohledová pracovní stanice; Standardní PC, procesor Core i7-12700, operační paměť 2x16GB DDR5, SSD disk 1TB, 2xDP, dedikovaná grafická karta s pamětí 16GB, Operační systém, včetně klávesnice a myši | ks | 2 |  | 0 |  | 0 |  | 0 | 21 | 0 | 0 | 0 | 0 | 0 |  | Vlastní | Indiv | 0 | 0 |  | Práce | Běžná |  |  |  | POL1_1
10 | VDS.1.1.10 | Monitor 32", LED, 4K rozlišení | ks | 2 |  | 0 |  | 0 |  | 0 | 21 | 0 | 0 | 0 | 0 | 0 |  | Vlastní | Indiv | 0 | 0 |  | Specifikace | Běžná |  |  |  | POL3_0
11 | VDS.1.1.11 | Drobný a pomocný instalační materiál | kpl | 1 |  | 0 |  | 0 |  | 0 | 21 | 0 | 0 | 0 | 0 | 0 |  | Vlastní | Indiv | 0 | 0 |  | Specifikace | Běžná |  |  |  | POL3_0
12 | VDS.1.1.12 | Pomocné instalační práce, koordinační práce | hod | 20 |  | 0 |  | 0 |  | 0 | 21 | 0 | 0 | 0 | 0 | 0 |  | Vlastní | Indiv | 0 | 0 |  | Práce | Běžná |  |  |  | POL1_1
Díl: | 2 | Trasy |  |  |  | 0 |  | 0 |  | 0 |  | 0 |  | 0 |  | 0 |  |  |  |  | 0 | [6 empty] | DIL
13 | VDS.2.1.1 | Kabel STP, 4p., Cat.6A, B2 ca s1 d1 | m | 1650 |  | 0 |  | 0 |  | 0 | 21 | 0 | 0 | 0 | 0 | 0 |  | Vlastní | Indiv | 0 | 0 |  | Práce | Běžná |  |  |  | POL1_1
|  | (23+7)*55 | [25 empty] | POP
14 | VDS.2.1.2 | Stávající rušené datové rozvody a kabeláže a průběžné kabeláže: Odborné odpojení rušených orzvodů ve stáv. rozvaděči, demontáže, vytyčení stávajících rozvodů, ochrana průběžných zachovaných rozvodů, | hod | 4 |  | 0 |  | 0 |  | 0 | 21 | 0 | 0 | 0 | 0 | 0 |  | Vlastní | Indiv | 0 | 0 |  | Práce | Běžná |  |  |  | POL1_1
|  | demontáže rušených rozvodů. | [25 empty] | POP
15 | VDS.2.1.3 | Drobný montážní materiál | kpl | 1 |  | 0 |  | 0 |  | 0 | 21 | 0 | 0 | 0 | 0 | 0 |  | Vlastní | Indiv | 0 | 0 |  | Práce | Běžná |  |  |  | POL1_1
16 | VDS.2.1.4 | Pomocné práce: montážní výpomoci, přesun materiálu, koordinační práce | hod | 10 |  | 0 |  | 0 |  | 0 | 21 | 0 | 0 | 0 | 0 | 0 |  | Vlastní | Indiv | 0 | 0 |  | Práce | Běžná |  |  |  | POL1_1
Díl: | 3 | Ostatní |  |  |  | 0 |  | 0 |  | 0 |  | 0 |  | 0 |  | 0 |  |  |  |  | 0 | [6 empty] | DIL
17 | VDS.3.1.1 | Uvedení do trv. provozu (oživení, nastavení, odzkoušení) | ks | 1 |  | 0 |  | 0 |  | 0 | 21 | 0 | 0 | 0 | 0 | 0 |  | Vlastní | Indiv | 0 | 0 |  | Práce | Běžná |  |  |  | POL1_1
18 | VDS.3.1.2 | Měření a kontrola met.vedení | ks | 30 |  | 0 |  | 0 |  | 0 | 21 | 0 | 0 | 0 | 0 | 0 |  | Vlastní | Indiv | 0 | 0 |  | Práce | Běžná |  |  |  | POL1_1
19 | VDS.3.1.3 | Zaškolení obsluhy, předvedení funkčnosti | ks | 1 |  | 0 |  | 0 |  | 0 | 21 | 0 | 0 | 0 | 0 | 0 |  | Vlastní | Indiv | 0 | 0 |  | Práce | Běžná |  |  |  | POL1_1
20 | VDS.3.1.5 | Výchozí revize | ks | 1 |  | 0 |  | 0 |  | 0 | 21 | 0 | 0 | 0 | 0 | 0 |  | Vlastní | Indiv | 0 | 0 |  | Práce | Běžná |  |  |  | POL1_1
[26 empty] | 12 | 21 | DPH
| Celkem |  |  |  |  | 0 | [19 empty] | 0 | 0 | SUM
Poznámky uchazeče k zadání
POPUZIV
END
Note on S6: Jedná se o informaci, zda se jedná o položku, která je do rozpočtu zadána z cenové soustavy RTS, nebo vlastní.
Note on T6: Jedná se o název CÚ, která je zadána u položky rozpočtu

## SO01a D.1.01.4d_03 Pol
Položkový rozpočet | [27 empty] | #TypZaznamu#
S: | 145 | FN BRNO - PŘÍSTAVBA PET/CT A ENERGETICKÁ ÚSPORNÁ OPATŘENÍ OBJEKTU N | [25 empty] | STA
O: | SO01a | Budova Q a N | [22 empty] | STA |  |  | OBJ
R: | D.1.01.4d_03 | Video dohledový systém | [25 empty] | ROZ
P.č. | Číslo položky | Název položky | MJ | Množství | Cena / MJ | Celkem | Dodávka | Dodávka celk. | Montáž | Montáž celk. | DPH | Cena s DPH | Hmotnost / MJ | Hmotnost celk.(t) | Dem. hmotnost / MJ | Dem. hmotnost celk.(t) | Ceník | Cen. soustava / platnost | Cenová úroveň | Nhod / MJ | Nhod celk. | Dodavatel | Typ položky | Stav položky
Díl: | 1 | Zařízení |  |  |  | 0 |  | 0 |  | 0 |  | 0 |  | 0 |  | 0 |  |  |  |  | 0 | [6 empty] | DIL
1 | PZTS.1.1.1 | Stávající rozhraní PZTS systému ASET: vyhledání stávajícího přívodu systémové sběrnice z centrálního velína, vytvoření bodu napojení nově řešené instalace, inteegrace nově řešeného rozvodu do | hod | 10 |  | 0 |  | 0 |  | 0 | 21 | 0 | 0 | 0 | 0 | 0 |  | Vlastní | Indiv | 0 | 0 |  | Práce | Běžná |  |  |  | POL1_1
|  | stávajícího sytstému | [25 empty] | POP
|  | 10*1 | [25 empty] | POP
2 | PZTS.1.1.2 | Licence do stávající grafické nástavby LATIS - pro jeden prvek | ks | 64 |  | 0 |  | 0 |  | 0 | 21 | 0 | 0 | 0 | 0 | 0 |  | Vlastní | Indiv | 0 | 0 |  | Specifikace | Běžná |  |  |  | POL3_0
|  | 29+29+6 | [25 empty] | POP
3 | PZTS.1.1.3 | Integrace nově řešené instalace do stávající grafické nástavby - 1 prvek | ks | 64 |  | 0 |  | 0 |  | 0 | 21 | 0 | 0 | 0 | 0 | 0 |  | Vlastní | Indiv | 0 | 0 |  | Specifikace | Běžná |  |  |  | POL3_0
|  | 64*1 | [25 empty] | POP
4 | PZTS.1.1.4 | Zpracování půdorysných podkladů pro integraci do grafické nástavby | ks | 1 |  | 0 |  | 0 |  | 0 | 21 | 0 | 0 | 0 | 0 | 0 |  | Vlastní | Indiv | 0 | 0 |  | Specifikace | Běžná |  |  |  | POL3_0
|  | 64*1 | [25 empty] | POP
5 | PZTS.1.1.5 | Systémový pomocný napájecí zálohovaný zdroj 12V/5A s opakovačem sběrnice | ks | 2 |  | 0 |  | 0 |  | 0 | 21 | 0 | 0 | 0 | 0 | 0 |  | Vlastní | Indiv | 0 | 0 |  | Specifikace | Běžná |  |  |  | POL3_0
|  | 20+7 | [25 empty] | POP
6 | PZTS.1.1.6 | Akumulátor 12 V / 18 Ah | ks | 2 |  | 0 |  | 0 |  | 0 | 21 | 0 | 0 | 0 | 0 | 0 |  | Vlastní | Indiv | 0 | 0 |  | Specifikace | Běžná |  |  |  | POL3_0
|  | 2*1 | [25 empty] | POP
7 | PZTS.1.1.7 | PIR detektor pohybu: 12x12 m | ks | 29 |  | 0 |  | 0 |  | 0 | 21 | 0 | 0 | 0 | 0 | 0 |  | Vlastní | Indiv | 0 | 0 |  | Specifikace | Běžná |  |  |  | POL3_0
|  | 29*1 | [25 empty] | POP
8 | PZTS.1.1.8 | Propojovací krabice,16+2 šroubovací svorky | ks | 29 |  | 0 |  | 0 |  | 0 | 21 | 0 | 0 | 0 | 0 | 0 |  | Vlastní | Indiv | 0 | 0 |  | Specifikace | Běžná |  |  |  | POL3_0
|  | 29*1" pro magnetické kontakty (kontakty v dodávce oken a dveří) | [25 empty] | POP
9 | PZTS.1.1.9 | Klávesnice LCD, dva řádky, zelený podsvit | ks | 6 |  | 0 |  | 0 |  | 0 | 21 | 0 | 0 | 0 | 0 | 0 |  | Vlastní | Indiv | 0 | 0 |  | Specifikace | Běžná |  |  |  | POL3_0
|  | 6*1 | [25 empty] | POP
10 | PZTS.1.1.10 | Koncentrátor v plastovém krytu pro 8 vstupů a až 8 PGM výstupů | ks | 8 |  | 0 |  | 0 |  | 0 | 21 | 0 | 0 | 0 | 0 | 0 |  | Vlastní | Indiv | 0 | 0 |  | Specifikace | Běžná |  |  |  | POL3_0
|  | 8*1 | [25 empty] | POP
11 | PZTS.1.1.11 | Drobný a pomocný instalační materiál | kpl | 1 |  | 0 |  | 0 |  | 0 | 21 | 0 | 0 | 0 | 0 | 0 |  | Vlastní | Indiv | 0 | 0 |  | Specifikace | Běžná |  |  |  | POL3_0
|  | 1*1 | [25 empty] | POP
12 | PZTS.1.1.12 | Pomocné instalační práce, koordinační práce | hod | 50 |  | 0 |  | 0 |  | 0 | 21 | 0 | 0 | 0 | 0 | 0 |  | Vlastní | Indiv | 0 | 0 |  | Práce | Běžná |  |  |  | POL1_1
|  | 50*1 | [25 empty] | POP
Díl: | 2 | Trasy |  |  |  | 0 |  | 0 |  | 0 |  | 0 |  | 0 |  | 0 |  |  |  |  | 0 | [6 empty] | DIL
13 | VDS.2.1.1 | Kabel FTP, 4p., Cat.5e, B2 ca s1 d1 | m | 2090 |  | 0 |  | 0 |  | 0 | 21 | 0 | 0 | 0 | 0 | 0 |  | Vlastní | Indiv | 0 | 0 |  | Práce | Běžná |  |  |  | POL1_1
|  | 250+58*30+4*25" sběrnice systému + připojení detektorů | [25 empty] | POP
14 | VDS.2.1.2 | Oranžový stíněný kabel 2x1,5; B2 ca s1 d1 a1 | m | 250 |  | 0 |  | 0 |  | 0 | 21 | 0 | 0 | 0 | 0 | 0 |  | Vlastní | Indiv | 0 | 0 |  | Práce | Běžná |  |  |  | POL1_1
|  | 250*1" posílení napájení sběrnice | [25 empty] | POP
15 | VDS.2.1.3 | Stávající rušené datové rozvody a kabeláže a průběžné kabeláže: Odborné odpojení rušených orzvodů ve stáv. rozvaděči, demontáže, vytyčení stávajících rozvodů, ochrana průběžných zachovaných rozvodů, | hod | 20 |  | 0 |  | 0 |  | 0 | 21 | 0 | 0 | 0 | 0 | 0 |  | Vlastní | Indiv | 0 | 0 |  | Práce | Běžná |  |  |  | POL1_1
|  | demontáže rušených rozvodů. | [25 empty] | POP
|  | 20*1 | [25 empty] | POP
16 | VDS.2.1.4 | Drobný montážní materiál | kpl | 1 |  | 0 |  | 0 |  | 0 | 21 | 0 | 0 | 0 | 0 | 0 |  | Vlastní | Indiv | 0 | 0 |  | Práce | Běžná |  |  |  | POL1_1
|  | 1*1 | [25 empty] | POP
17 | VDS.2.1.5 | Pomocné práce: montážní výpomoci, přesun materiálu, koordinační práce | hod | 10 |  | 0 |  | 0 |  | 0 | 21 | 0 | 0 | 0 | 0 | 0 |  | Vlastní | Indiv | 0 | 0 |  | Práce | Běžná |  |  |  | POL1_1
|  | 10*1 | [25 empty] | POP
Díl: | 3 | Ostatní |  |  |  | 0 |  | 0 |  | 0 |  | 0 |  | 0 |  | 0 |  |  |  |  | 0 | [6 empty] | DIL
18 | VDS.3.1.1 | Uvedení do trv. provozu (oživení, nastavení, odzkoušení) | ks | 1 |  | 0 |  | 0 |  | 0 | 21 | 0 | 0 | 0 | 0 | 0 |  | Vlastní | Indiv | 0 | 0 |  | Práce | Běžná |  |  |  | POL1_1
19 | VDS.3.1.2 | Měření a kontrola met.vedení | ks | 27 |  | 0 |  | 0 |  | 0 | 21 | 0 | 0 | 0 | 0 | 0 |  | Vlastní | Indiv | 0 | 0 |  | Práce | Běžná |  |  |  | POL1_1
20 | VDS.3.1.3 | Zaškolení obsluhy, předvedení funkčnosti | ks | 1 |  | 0 |  | 0 |  | 0 | 21 | 0 | 0 | 0 | 0 | 0 |  | Vlastní | Indiv | 0 | 0 |  | Práce | Běžná |  |  |  | POL1_1
21 | VDS.3.1.5 | Výchozí revize | ks | 1 |  | 0 |  | 0 |  | 0 | 21 | 0 | 0 | 0 | 0 | 0 |  | Vlastní | Indiv | 0 | 0 |  | Práce | Běžná |  |  |  | POL1_1
[26 empty] | 12 | 21 | DPH
| Celkem |  |  |  |  | 0 | [19 empty] | 0 | 0 | SUM
Poznámky uchazeče k zadání
POPUZIV
END
Note on S6: Jedná se o informaci, zda se jedná o položku, která je do rozpočtu zadána z cenové soustavy RTS, nebo vlastní.
Note on T6: Jedná se o název CÚ, která je zadána u položky rozpočtu

## SO01a D.1.01.4d_04 Pol
Položkový rozpočet | [27 empty] | #TypZaznamu#
S: | 145 | FN BRNO - PŘÍSTAVBA PET/CT A ENERGETICKÁ ÚSPORNÁ OPATŘENÍ OBJEKTU N | [25 empty] | STA
O: | SO01a | Budova Q a N | [22 empty] | STA |  |  | OBJ
R: | D.1.01.4d_04 | Vvyolávací systém | [25 empty] | ROZ
P.č. | Číslo položky | Název položky | MJ | Množství | Cena / MJ | Celkem | Dodávka | Dodávka celk. | Montáž | Montáž celk. | DPH | Cena s DPH | Hmotnost / MJ | Hmotnost celk.(t) | Dem. hmotnost / MJ | Dem. hmotnost celk.(t) | Ceník | Cen. soustava / platnost | Cenová úroveň | Nhod / MJ | Nhod celk. | Dodavatel | Typ položky | Stav položky
Díl: | 1 | Zařízení |  |  |  | 0 |  | 0 |  | 0 |  | 0 |  | 0 |  | 0 |  |  |  |  | 0 | [6 empty] | DIL
1 | VS.1.1.1 | Obslužný kiosek, samostatně stojící s dotykovým displejem 19" a tiskárnou termoštítků | ks | 1 |  | 0 |  | 0 |  | 0 | 21 | 0 | 0 | 0 | 0 | 0 |  | Vlastní | Indiv | 0 | 0 |  | Specifikace | Běžná |  |  |  | POL3_0
|  | 1*1 | [25 empty] | POP
2 | VS.1.1.2 | Průmyslový displej LCD - pro zobrazení volaného klienta, velikost 43" | ks | 1 |  | 0 |  | 0 |  | 0 | 21 | 0 | 0 | 0 | 0 | 0 |  | Vlastní | Indiv | 0 | 0 |  | Specifikace | Běžná |  |  |  | POL3_0
|  | 1*1 | [25 empty] | POP
3 | VS.1.1.3 | Řídící počítač (MINI) pro zobrazení na LCD displeji | ks | 1 |  | 0 |  | 0 |  | 0 | 21 | 0 | 0 | 0 | 0 | 0 |  | Vlastní | Indiv | 0 | 0 |  | Specifikace | Běžná |  |  |  | POL3_0
|  | 1*1 | [25 empty] | POP
4 | VS.1.1.4 | Držák pro průmyslový displej LCD | ks | 1 |  | 0 |  | 0 |  | 0 | 21 | 0 | 0 | 0 | 0 | 0 |  | Vlastní | Indiv | 0 | 0 |  | Specifikace | Běžná |  |  |  | POL3_0
|  | 1*1 | [25 empty] | POP
5 | VS.1.1.5 | Přepážkový displej, jednořádkový, PoE napájení | ks | 5 |  | 0 |  | 0 |  | 0 | 21 | 0 | 0 | 0 | 0 | 0 |  | Vlastní | Indiv | 0 | 0 |  | Specifikace | Běžná |  |  |  | POL3_0
|  | 5*1 | [25 empty] | POP
6 | VS.1.1.6 | Řídící software systému | ks | 1 |  | 0 |  | 0 |  | 0 | 21 | 0 | 0 | 0 | 0 | 0 |  | Vlastní | Indiv | 0 | 0 |  | Specifikace | Běžná |  |  |  | POL3_0
|  | 1*1 | [25 empty] | POP
7 | VS.1.1.7 | Přepážkový virtuální terminál - instalovaný na jednotliých PC | ks | 5 |  | 0 |  | 0 |  | 0 | 21 | 0 | 0 | 0 | 0 | 0 |  | Vlastní | Indiv | 0 | 0 |  | Specifikace | Běžná |  |  |  | POL3_0
|  | 5*1 | [25 empty] | POP
8 | VS.1.1.8 | Licence pro virtuální displej | ks | 1 |  | 0 |  | 0 |  | 0 | 21 | 0 | 0 | 0 | 0 | 0 |  | Vlastní | Indiv | 0 | 0 |  | Specifikace | Běžná |  |  |  | POL3_0
|  | 1*1 | [25 empty] | POP
9 | VS.1.1.9 | Modul monitoringu a činnosti přepážek (ambulancí) a služeb | ks | 1 |  | 0 |  | 0 |  | 0 | 21 | 0 | 0 | 0 | 0 | 0 |  | Vlastní | Indiv | 0 | 0 |  | Specifikace | Běžná |  |  |  | POL3_0
|  | 1*1 | [25 empty] | POP
10 | VS.1.1.10 | Modul statistiky - vyhodnocení návštěvnocsti jednotlivých pracovišť, rychlost odbavení apod. | ks | 1 |  | 0 |  | 0 |  | 0 | 21 | 0 | 0 | 0 | 0 | 0 |  | Vlastní | Indiv | 0 | 0 |  | Práce | Běžná |  |  |  | POL1_1
|  | 1*1 | [25 empty] | POP
11 | VS.1.1.11 | Datová zásuvka 1xRJ45, Cat.6A, STP pro VS - (komplet - keystone, rámeček, maska) - Design nutno koordnovat s profesí silnoproud | ks | 2 |  | 0 |  | 0 |  | 0 | 21 | 0 | 0 | 0 | 0 | 0 |  | Vlastní | Indiv | 0 | 0 |  | Práce | Běžná |  |  |  | POL1_1
|  | 2*1" datová zásuvka pro zakončení datovýchho kabelů u obslužného kiosku a LCD obrazovky | [25 empty] | POP
12 | VS.1.1.12 | KeyStone RJ45, Cat.6A, STP do modulárního PATCH panelu | ks | 7 |  | 0 |  | 0 |  | 0 | 21 | 0 | 0 | 0 | 0 | 0 |  | Vlastní | Indiv | 0 | 0 |  | Práce | Běžná |  |  |  | POL1_1
|  | (5+2)*1" pro zakončení datových kabelů STP Cat.6A pro vyvolávací systém v datovém rozvaděči SK na modulárním PATCH panelu, dodaném v rámci systému SK | [25 empty] | POP | (5+2)*1" pro zakončení datových kabelů STP Cat.6A pro vyvolávací systém v datovém rozvaděči SK na modulárním PATCH panelu, dodaném v rámci systému SK
13 | VS.1.1.13 | Konektor RJ45, Cat.6A, STP | ks | 5 |  | 0 |  | 0 |  | 0 | 21 | 0 | 0 | 0 | 0 | 0 |  | Vlastní | Indiv | 0 | 0 |  | Práce | Běžná |  |  |  | POL1_1
|  | 5*1" konektory pro přímé zakončení datového kabelu UTP Cat.5e u přepážkových displejů | [25 empty] | POP
14 | VS.1.1.14 | Přepážkový komunikátor - interkom pro kominkaci na přepážce - 1x základna s napájecím zdrojem, zesilovačem, mikrofonem a reproduktorem na straně recepce, 1x jednotka sŕeproduktorem a mikrofonem | ks | 1 |  | 0 |  | 0 |  | 0 | 21 | 0 | 0 | 0 | 0 | 0 |  | Vlastní | Indiv | 0 | 0 |  | Práce | Běžná |  |  |  | POL1_1
|  | na straně klienta přepážky | [25 empty] | POP
|  | 1*1 | [25 empty] | POP
15 | VS.1.1.15 | Drobný a pomocný instalační materiál | kpl | 1 |  | 0 |  | 0 |  | 0 | 21 | 0 | 0 | 0 | 0 | 0 |  | Vlastní | Indiv | 0 | 0 |  | Práce | Běžná |  |  |  | POL1_1
|  | 1*1 | [25 empty] | POP
16 | VS.1.1.16 | Pomocné instalační práce: značení tras vedení, koordinační práce | hod | 10 |  | 0 |  | 0 |  | 0 | 21 | 0 | 0 | 0 | 0 | 0 |  | Vlastní | Indiv | 0 | 0 |  | Práce | Běžná |  |  |  | POL1_1
|  | 10*1 | [25 empty] | POP
Díl: | 2 | Trasy |  |  |  | 0 |  | 0 |  | 0 |  | 0 |  | 0 |  | 0 |  |  |  |  | 0 | [6 empty] | DIL
17 | VS.2.1.1 | Kabel STP, 4p., Cat.6A, B2 ca s1 d1 | m | 385 |  | 0 |  | 0 |  | 0 | 21 | 0 | 0 | 0 | 0 | 0 |  | Vlastní | Indiv | 0 | 0 |  | Specifikace | Běžná |  |  |  | POL3_0
|  | (5+2)*55 | [25 empty] | POP
18 | VS.2.1.2 | Drobný montážní materiál | kpl | 1 |  | 0 |  | 0 |  | 0 | 21 | 0 | 0 | 0 | 0 | 0 |  | Vlastní | Indiv | 0 | 0 |  | Specifikace | Běžná |  |  |  | POL3_0
|  | 1*1 | [25 empty] | POP
19 | VS.2.1.3 | Pomocné práce: montážní výpomoci, přesun materiálu, koordinační práce | hod | 10 |  | 0 |  | 0 |  | 0 | 21 | 0 | 0 | 0 | 0 | 0 |  | Vlastní | Indiv | 0 | 0 |  | Práce | Běžná |  |  |  | POL1_1
|  | 10*1 | [25 empty] | POP
Díl: | 3 | Ostatní |  |  |  | 0 |  | 0 |  | 0 |  | 0 |  | 0 |  | 0 |  |  |  |  | 0 | [6 empty] | DIL
20 | VS.3.1.1 | Uvedení do trv. provozu (oživení, nastavení, odzkoušení, programování) | ks | 1 |  | 0 |  | 0 |  | 0 | 21 | 0 | 0 | 0 | 0 | 0 |  | Vlastní | Indiv | 0 | 0 |  | Práce | Běžná |  |  |  | POL1_1
21 | VS.3.1.2 | Měření a kontrola met.vedení | ks | 7 |  | 0 |  | 0 |  | 0 | 21 | 0 | 0 | 0 | 0 | 0 |  | Vlastní | Indiv | 0 | 0 |  | Práce | Běžná |  |  |  | POL1_1
22 | VS.3.1.3 | Zaškolení obsluhy, předvedení funkčnosti | ks | 1 |  | 0 |  | 0 |  | 0 | 21 | 0 | 0 | 0 | 0 | 0 |  | Vlastní | Indiv | 0 | 0 |  | Práce | Běžná |  |  |  | POL1_
23 | VS.3.1.5 | Výchozí revize | hod | 1 |  | 0 |  | 0 |  | 0 | 21 | 0 | 0 | 0 | 0 | 0 |  | Vlastní | Indiv | 0 | 0 |  | Práce | Běžná |  |  |  | POL1_1
[26 empty] | 12 | 21 | DPH
| Celkem |  |  |  |  | 0 | [19 empty] | 0 | 0 | SUM
Poznámky uchazeče k zadání
POPUZIV
END
Note on S6: Jedná se o informaci, zda se jedná o položku, která je do rozpočtu zadána z cenové soustavy RTS, nebo vlastní.
Note on T6: Jedná se o název CÚ, která je zadána u položky rozpočtu

## SO01a D.1.01.4d_05 Pol
Položkový rozpočet | [27 empty] | #TypZaznamu#
S: | 145 | FN BRNO - PŘÍSTAVBA PET/CT A ENERGETICKÁ ÚSPORNÁ OPATŘENÍ OBJEKTU N | [25 empty] | STA
O: | SO01a | Budova Q a N | [22 empty] | STA |  |  | OBJ
R: | D.1.01.4d_05 | Siganlizační systém sestra-pacient | [25 empty] | ROZ
P.č. | Číslo položky | Název položky | MJ | Množství | Cena / MJ | Celkem | Dodávka | Dodávka celk. | Montáž | Montáž celk. | DPH | Cena s DPH | Hmotnost / MJ | Hmotnost celk.(t) | Dem. hmotnost / MJ | Dem. hmotnost celk.(t) | Ceník | Cen. soustava / platnost | Cenová úroveň | Nhod / MJ | Nhod celk. | Dodavatel | Typ položky | Stav položky
Díl: | 1 | Zařízení |  |  |  | 0 |  | 0 |  | 0 |  | 0 |  | 0 |  | 0 |  |  |  |  | 0 | [6 empty] | DIL
1 | SP.1.1.1 | Sada pro tísňovou signalizaci: pro přivolání pomoci tělesně postiženým osobám (podle vyhlášky č. 398/2009 Sb. o bezbariérovém užívání staveb). Kompletní sada obsahující: kontrolní modul s alarmem, | ks | 5 |  | 0 |  | 0 |  | 0 | 21 | 0 | 0 | 0 | 0 | 0 |  | Vlastní | Indiv | 0 | 0 |  | Specifikace | Běžná |  |  |  | POL3_0
|  | 2x tlačítko signální tahové, tlačítko resetovací, transformátor, rámečky (1× 2násobný, 2× 1násobný). | [25 empty] | POP
|  | 5*1" každá sada instalována v rámci 1 toalety pro invalidní osaby | [25 empty] | POP
2 | SP.1.1.2 | Rozšiřující signalizační panel: Pro signalizační systém, optická signalizace 6 červenými diodami LED ve 3 řadách, které lze použít pro signalizaci 3 nebo 6 samostatných napěťových vstupů. Panel má | ks | 1 |  | 0 |  | 0 |  | 0 | 21 | 0 | 0 | 0 | 0 | 0 |  | Vlastní | Indiv | 0 | 0 |  | Specifikace | Běžná |  |  |  | POL3_0
|  | tři popisová pole, společný napěťový výstup. Může být použit jako součást signalizačního nebo poplachového systému. 15-28 V AC / 18-35 V DC | [25 empty] | POP | tři popisová pole, společný napěťový výstup. Může být použit jako součást signalizačního nebo poplachového systému. 15-28 V AC / 18-35 V DC
|  | 1*1" signaliační panel instalovaný do stanoviště sester pro připojení a paralelní signalizaci z jednotlivých toalet a šaten do místa s obsluhou. | [25 empty] | POP | 1*1" signaliační panel instalovaný do stanoviště sester pro připojení a paralelní signalizaci z jednotlivých toalet a šaten do místa s obsluhou.
3 | SP.1.1.3 | Drobný instalační materiál (konektory, stahovací pásky apod.) | kpl | 1 |  | 0 |  | 0 |  | 0 | 21 | 0 | 0 | 0 | 0 | 0 |  | Vlastní | Indiv | 0 | 0 |  | Specifikace | Běžná |  |  |  | POL3_0
|  | 1x1 | [25 empty] | POP
4 | SP.1.1.4 | Pomocné instalační práce: zednické výpomoci, bourací práce, koordinační práce | hod | 5 |  | 0 |  | 0 |  | 0 | 21 | 0 | 0 | 0 | 0 | 0 |  | Vlastní | Indiv | 0 | 0 |  | Práce | Běžná |  |  |  | POL1_1
|  | 5*1 | [25 empty] | POP
Díl: | 2 | Trasy |  |  |  | 0 |  | 0 |  | 0 |  | 0 |  | 0 |  | 0 |  |  |  |  | 0 | [6 empty] | DIL
5 | SP.2.1.1 | Oranžový stíněný kabel 2x2x0,8, B2 ca s1 d1 | m | 40 |  | 0 |  | 0 |  | 0 | 21 | 0 | 0 | 0 | 0 | 0 |  | Vlastní | Indiv | 0 | 0 |  | Specifikace | Běžná |  |  |  | POL3_0
|  | (5+5)*1+30 | [25 empty] | POP
6 | SP.2.1.2 | Kabel CYKY 3x2,5 - napájecí přívod | m | 30 |  | 0 |  | 0 |  | 0 | 21 | 0 | 0 | 0 | 0 | 0 |  | Vlastní | Indiv | 0 | 0 |  | Specifikace | Běžná |  |  |  | POL3_0
|  | 1*110" kabel pro přívod napájení od rozvaděče NN ke kontrolnímu modulu | [25 empty] | POP
7 | SP.2.1.3 | Jistič 16A - jistič pro napájecí přívod | ks | 1 |  | 0 |  | 0 |  | 0 | 21 | 0 | 0 | 0 | 0 | 0 |  | Vlastní | Indiv | 0 | 0 |  | Specifikace | Běžná |  |  |  | POL3_0
|  | 1*1" doplnění jističe do rozvaděče NN pro zajištění napájecího přívodu pro kontrolní modulu. Zajištění napájecího přívodu nutno koordinovat s dodavatelem části SILNOPROUD | [25 empty] | POP | 1*1" doplnění jističe do rozvaděče NN pro zajištění napájecího přívodu pro kontrolní modulu. Zajištění napájecího přívodu nutno koordinovat s dodavatelem části SILNOPROUD
8 | SP.2.1.4 | Drobný montážní materiál materiál | ks | 1 |  | 0 |  | 0 |  | 0 | 21 | 0 | 0 | 0 | 0 | 0 |  | Vlastní | Indiv | 0 | 0 |  | Specifikace | Běžná |  |  |  | POL3_0
|  | 1*1 | [25 empty] | POP
9 | SP.2.1.5 | Pomocné montážní práce: zednické výpomoci, bourací práce, koordinační práce | hod | 2 |  | 0 |  | 0 |  | 0 | 21 | 0 | 0 | 0 | 0 | 0 |  | Vlastní | Indiv | 0 | 0 |  | Práce | Běžná |  |  |  | POL1_1
|  | 2*1 | [25 empty] | POP
Díl: | 3 | Ostatní |  |  |  | 0 |  | 0 |  | 0 |  | 0 |  | 0 |  | 0 |  |  |  |  | 0 | [6 empty] | DIL
10 | SP.3.1.1 | Zprovoznění, oživení a kontrola systému | Kpl | 1 |  | 0 |  | 0 |  | 0 | 21 | 0 | 0 | 0 | 0 | 0 |  | Vlastní | Indiv | 0 | 0 |  | Specifikace | Běžná |  |  |  | POL3_0
11 | SP.3.1.2 | Kontrola metalické kabeláže | Kpl | 1 |  | 0 |  | 0 |  | 0 | 21 | 0 | 0 | 0 | 0 | 0 |  | Vlastní | Indiv | 0 | 0 |  | Práce | Běžná |  |  |  | POL1_1
12 | SP.3.1.5 | Revize systému | Kpl | 1 |  | 0 |  | 0 |  | 0 | 21 | 0 | 0 | 0 | 0 | 0 |  | Vlastní | Indiv | 0 | 0 |  | Práce | Běžná |  |  |  | POL1_1
[26 empty] | 12 | 21 | DPH
| Celkem |  |  |  |  | 0 | [19 empty] | 0 | 0 | SUM
Poznámky uchazeče k zadání
POPUZIV
END
Note on S6: Jedná se o informaci, zda se jedná o položku, která je do rozpočtu zadána z cenové soustavy RTS, nebo vlastní.
Note on T6: Jedná se o název CÚ, která je zadána u položky rozpočtu

## SO01a D.1.01.4d_06 Pol
Položkový rozpočet | [27 empty] | #TypZaznamu#
S: | 145 | FN BRNO - PŘÍSTAVBA PET/CT A ENERGETICKÁ ÚSPORNÁ OPATŘENÍ OBJEKTU N | [25 empty] | STA
O: | SO01a | Budova Q a N | [22 empty] | STA |  |  | OBJ
R: | D.1.01.4d_06 | Elektronická kontrola vstupu | [25 empty] | ROZ
P.č. | Číslo položky | Název položky | MJ | Množství | Cena / MJ | Celkem | Dodávka | Dodávka celk. | Montáž | Montáž celk. | DPH | Cena s DPH | Hmotnost / MJ | Hmotnost celk.(t) | Dem. hmotnost / MJ | Dem. hmotnost celk.(t) | Ceník | Cen. soustava / platnost | Cenová úroveň | Nhod / MJ | Nhod celk. | Dodavatel | Typ položky | Stav položky
Díl: | 1 | Zařízení |  |  |  | 0 |  | 0 |  | 0 |  | 0 |  | 0 |  | 0 |  |  |  |  | 0 | [6 empty] | DIL
1 | EKV.1.1.1 | Stávající napájecí zdroje EKV a rozhraní systémové sběrnice: Vyhledání volného vývodu, reorganizace stávajícího rozvodu, připojení nové větve sběrnice, integrace nově doplněhého rozvodu do | hod | 4 |  | 0 |  | 0 |  | 0 | 21 | 0 | 0 | 0 | 0 | 0 |  | Vlastní | Indiv | 0 | 0 |  | Práce | Běžná |  |  |  | POL1_1
|  | stávajícího systému | [25 empty] | POP
|  | 2*1 | [25 empty] | POP
2 | EKV.1.1.2 | Řídící jednotka Uni pro montáž do racku, ovládá až 32 zařízení, možnost napájení přes PoE+, do platformy ANeT připojen pomocí LAN modulu, režim Off-line – ve vnitřní paměti zvládne uchovat až 100 | ks | 1 |  | 0 |  | 0 |  | 0 | 21 | 0 | 0 | 0 | 0 | 0 |  | Vlastní | Indiv | 0 | 0 |  | Práce | Běžná |  |  |  | POL1_1
|  | 000 událostí, robustní konstrukce pro bezpečnou a snadnou montáž, uzamykatelná kovová skříňka nebo modul na DIN lištu s detekčním spínačem neoprávněného vniknutí. Rozšíření stávajícího systému areálu ANeT Guard, instalovaného v rámci areálu FN Brno | [25 empty] | POP | 000 událostí, robustní konstrukce pro bezpečnou a snadnou montáž, uzamykatelná kovová skříňka nebo modul na DIN lištu s detekčním spínačem neoprávněného vniknutí. Rozšíření stávajícího systému areálu ANeT Guard, instalovaného v rámci areálu FN Brno
|  | 1*1 | [25 empty] | POP
3 | EKV.1.1.3 | Ovládací jednotka: Slouží k obsluze dvou plně vybavených dveří, může ovládat až 4 čtečky, možná integrace čteček třetích stran díky expanznímu modulu OEX, podpora protokolu Wiegand i OSDP, režim | ks | 24 |  | 0 |  | 0 |  | 0 | 21 | 0 | 0 | 0 | 0 | 0 |  | Vlastní | Indiv | 0 | 0 |  | Práce | Běžná |  |  |  | POL1_1
|  | Off-line – ve vnitřní paměti může uchovat až 50 000 událostí, optická indikace provozních stavů, lokálně připojitelná k řídící jednotce po sběrnicí RS-485 až na vzdálenost 2000m, možnost zapojení přímo do sítě LAN, kovová skříňka do podhledu nebo plastové pouzdro na DIN lištu vybavené detekčním spínačem(např. určeno pro ovládání 2 plně osazených dveří). Rozšíření stávajícího systému areálu ANeT Guard, instalovaného v rámci areálu FN Brno | [25 empty] | POP | Off-line – ve vnitřní paměti může uchovat až 50 000 událostí, optická indikace provozních stavů, lokálně připojitelná k řídící jednotce po sběrnicí RS-485 až na vzdálenost 2000m, možnost zapojení přímo do sítě LAN, kovová skříňka do podhledu nebo plastové pouzdro na DIN lištu vybavené detekčním spínačem(např. určeno pro ovládání 2 plně osazených dveří). Rozšíření stávajícího systému areálu ANeT Guard, instalovaného v rámci areálu FN Brno
|  | 24*1 | [25 empty] | POP
4 | EKV.1.1.4 | Čtečka pro bezkontaktní média proximity EM4102, frekvence 125kHz, plně kompatibilní se stávajícím systémem ANeT Guard | ks | 46 |  | 0 |  | 0 |  | 0 | 21 | 0 | 0 | 0 | 0 | 0 |  | Vlastní | Indiv | 0 | 0 |  | Práce | Běžná |  |  |  | POL1_1
|  | 7x1, 5x viz. D1.07-102, 2x viz. D1.07-103 | [25 empty] | POP
5 | EKV.1.1.5 | Základní varianta spínaného zdroje (13.8V, 10A) s příslušenstvím v provedení do racku. | ks | 2 |  | 0 |  | 0 |  | 0 | 21 | 0 | 0 | 0 | 0 | 0 |  | Vlastní | Indiv | 0 | 0 |  | Práce | Běžná |  |  |  | POL1_1
|  | 1x1 viz. D1.07-102 | [25 empty] | POP
6 | EKV.1.1.6 | Základní varianta spínaného zdroje (13.8V, 10) v instalační krabici s příslušenstvím. | ks | 2 |  | 0 |  | 0 |  | 0 | 21 | 0 | 0 | 0 | 0 | 0 |  | Vlastní | Indiv | 0 | 0 |  | Práce | Běžná |  |  |  | POL1_1
|  | 2x1 viz. D1.07-102 | [25 empty] | POP
7 | EKV.1.1.7 | Zálohovací akumulátor 7Ah | ks | 4 |  | 0 |  | 0 |  | 0 | 21 | 0 | 0 | 0 | 0 | 0 |  | Vlastní | Indiv | 0 | 0 |  | Práce | Běžná |  |  |  | POL1_1
|  | 4*1 | [25 empty] | POP
8 | EKV.1.1.8 | Drobný a pomocný instalační materiál | kpl | 1 |  | 0 |  | 0 |  | 0 | 21 | 0 | 0 | 0 | 0 | 0 |  | Vlastní | Indiv | 0 | 0 |  | Práce | Běžná |  |  |  | POL1_1
|  | 1*1 | [25 empty] | POP
9 | EKV.1.1.9 | Nespecifikované pomocné montážní práce | hod | 10 |  | 0 |  | 0 |  | 0 | 21 | 0 | 0 | 0 | 0 | 0 |  | Vlastní | Indiv | 0 | 0 |  | Práce | Běžná |  |  |  | POL1_1
|  | 1*1 | [25 empty] | POP
Díl: | 2 | Trasy |  |  |  | 0 |  | 0 |  | 0 |  | 0 |  | 0 |  | 0 |  |  |  |  | 0 | [6 empty] | DIL
10 | EKV.2.1.1 | Kabel FTP, 4p., Cat.5e, B2 ca s1 d1 | m | 1730 |  | 0 |  | 0 |  | 0 | 21 | 0 | 0 | 0 | 0 | 0 |  | Vlastní | Indiv | 0 | 0 |  | Práce | Běžná |  |  |  | POL1_1
|  | 250+46*30+4*25" sběrnice RS485+připojení čteček k ovládacím jednotkám | [25 empty] | POP
11 | EKV.2.1.2 | Oranžový stíněný kabel 2x1,5; B2 ca s1 d1 a1 | m | 1730 |  | 0 |  | 0 |  | 0 | 21 | 0 | 0 | 0 | 0 | 0 |  | Vlastní | Indiv | 0 | 0 |  | Práce | Běžná |  |  |  | POL1_1
|  | 250+46*30+4*25" posílení napájení sběrnice+připojení ovládaných zámků a dvří k ovládací jednotce | [25 empty] | POP
12 | EKV.2.1.3 | Kabel STP, 4p., Cat.6A, B2 ca s1 d1 | m | 1320 |  | 0 |  | 0 |  | 0 | 21 | 0 | 0 | 0 | 0 | 0 |  | Vlastní | Indiv | 0 | 0 |  | Práce | Běžná |  |  |  | POL1_1
|  | 24*55 | [25 empty] | POP
13 | EKV.2.1.4 | Stávající rušené datové rozvody a kabeláže a průběžné kabeláže: Odborné odpojení rušených orzvodů ve stáv. rozvaděči, demontáže, vytyčení stávajících rozvodů, ochrana průběžných zachovaných rozvodů, | hod | 20 |  | 0 |  | 0 |  | 0 | 21 | 0 | 0 | 0 | 0 | 0 |  | Vlastní | Indiv | 0 | 0 |  | Práce | Běžná |  |  |  | POL1_1
|  | demontáže rušených rozvodů. | [25 empty] | POP
|  | 20*1 | [25 empty] | POP
14 | EKV.2.1.5 | Drobný a pomocný instalační materiál | kpl | 1 |  | 0 |  | 0 |  | 0 | 21 | 0 | 0 | 0 | 0 | 0 |  | Vlastní | Indiv | 0 | 0 |  | Práce | Běžná |  |  |  | POL1_1
|  | 1*1 | [25 empty] | POP
15 | EKV.2.1.6 | Pomocné práce: montážní výpomoci, přesun materiálu, koordinační práce | hod | 4 |  | 0 |  | 0 |  | 0 | 21 | 0 | 0 | 0 | 0 | 0 |  | Vlastní | Indiv | 0 | 0 |  | Práce | Běžná |  |  |  | POL1_1
|  | 10*1 | [25 empty] | POP
Díl: | 3 | Ostatní |  |  |  | 0 |  | 0 |  | 0 |  | 0 |  | 0 |  | 0 |  |  |  |  | 0 | [6 empty] | DIL
16 | EKV.3.1.1 | Uvedení do trv. provozu (oživení, nastavení, odzkoušení) | ks | 1 |  | 0 |  | 0 |  | 0 | 21 | 0 | 0 | 0 | 0 | 0 |  | Vlastní | Indiv | 0 | 0 |  | Práce | Běžná |  |  |  | POL1_1
17 | EKV.3.1.2 | Měření a kontrola met.vedení | kpl | 1 |  | 0 |  | 0 |  | 0 | 21 | 0 | 0 | 0 | 0 | 0 |  | Vlastní | Indiv | 0 | 0 |  | Práce | Běžná |  |  |  | POL1_1
18 | EKV.3.1.3 | Zaškolení obsluhy, předvedení funkčnosti | ks | 1 |  | 0 |  | 0 |  | 0 | 21 | 0 | 0 | 0 | 0 | 0 |  | Vlastní | Indiv | 0 | 0 |  | Práce | Běžná |  |  |  | POL1_1
19 | EKV.3.1.5 | Výchozí revize | ks | 1 |  | 0 |  | 0 |  | 0 | 21 | 0 | 0 | 0 | 0 | 0 |  | Vlastní | Indiv | 0 | 0 |  | Práce | Běžná |  |  |  | POL1_1
[26 empty] | 12 | 21 | DPH
| Celkem |  |  |  |  | 0 | [19 empty] | 0 | 0 | SUM
Poznámky uchazeče k zadání
POPUZIV
END
Note on S6: Jedná se o informaci, zda se jedná o položku, která je do rozpočtu zadána z cenové soustavy RTS, nebo vlastní.
Note on T6: Jedná se o název CÚ, která je zadána u položky rozpočtu

## SO01a D.1.01.4d_07 Pol
Položkový rozpočet | [27 empty] | #TypZaznamu#
S: | 145 | FN BRNO - PŘÍSTAVBA PET/CT A ENERGETICKÁ ÚSPORNÁ OPATŘENÍ OBJEKTU N | [25 empty] | STA
O: | SO01a | Budova Q a N | [22 empty] | STA |  |  | OBJ
R: | D.1.01.4d_07 | Video dohledový systém | [25 empty] | ROZ
P.č. | Číslo položky | Název položky | MJ | Množství | Cena / MJ | Celkem | Dodávka | Dodávka celk. | Montáž | Montáž celk. | DPH | Cena s DPH | Hmotnost / MJ | Hmotnost celk.(t) | Dem. hmotnost / MJ | Dem. hmotnost celk.(t) | Ceník | Cen. soustava / platnost | Cenová úroveň | Nhod / MJ | Nhod celk. | Dodavatel | Typ položky | Stav položky
Díl: | 1 | Zařízení |  |  |  | 0 |  | 0 |  | 0 |  | 0 |  | 0 |  | 0 |  |  |  |  | 0 | [6 empty] | DIL
1 | JČ.1.1.1 | Koncové podružné hodiny nástěnné: digitální, HH:MM, výška číslic 57mm, červená barva, jednostranné pro montáž na stěnu, Ethernet verze, synchronizace protokolem NTP, napájení PoE (IEEE 802.3af-Class | ks | 34 |  | 0 |  | 0 |  | 0 | 21 | 0 | 0 | 0 | 0 | 0 |  | Vlastní | Indiv | 0 | 0 |  | Specifikace | Běžná |  |  |  | POL3_0
|  | 3) | [25 empty] | POP
|  | 34*1 | [25 empty] | POP
2 | JČ.1.1.2 | Koncové podružné hodiny stropní: digitální, HH:MM, výška číslic 57mm, červená barva, jednostranné pro montáž na stěnu, Ethernet verze, synchronizace protokolem NTP, napájení PoE (IEEE 802.3af-Class | ks | 4 |  | 0 |  | 0 |  | 0 | 21 | 0 | 0 | 0 | 0 | 0 |  | Vlastní | Indiv | 0 | 0 |  | Specifikace | Běžná |  |  |  | POL3_0
|  | 3) | [25 empty] | POP
|  | 34*1 | [25 empty] | POP
3 | JČ.1.1.3 | Konzole pro montáž hodin na stěnu | ks | 34 |  | 0 |  | 0 |  | 0 | 21 | 0 | 0 | 0 | 0 | 0 |  | Vlastní | Indiv | 0 | 0 |  | Práce | Běžná |  |  |  | POL1_1
|  | 6*1 | [25 empty] | POP
4 | JČ.1.1.4 | Konzole pro montáž hodin na strop | ks | 4 |  | 0 |  | 0 |  | 0 | 21 | 0 | 0 | 0 | 0 | 0 |  | Vlastní | Indiv | 0 | 0 |  | Práce | Běžná |  |  |  | POL1_1
|  | 6*1 | [25 empty] | POP
5 | JČ.1.1.5 | Drobný instalační materiál (konektory, hmoždinky, stahovací pásky apod.) | kpl | 1 |  | 0 |  | 0 |  | 0 | 21 | 0 | 0 | 0 | 0 | 0 |  | Vlastní | Indiv | 0 | 0 |  | Specifikace | Běžná |  |  |  | POL3_0
|  | 1*1 | [25 empty] | POP
6 | JČ.1.1.6 | Pomocné práce: montážní výpomoci, přesun materiálu, koordinační práce | hod | 20 |  | 0 |  | 0 |  | 0 | 21 | 0 | 0 | 0 | 0 | 0 |  | Vlastní | Indiv | 0 | 0 |  | Práce | Běžná |  |  |  | POL1_1
|  | 4*1 | [25 empty] | POP
Díl: | 2 | Trasy |  |  |  | 0 |  | 0 |  | 0 |  | 0 |  | 0 |  | 0 |  |  |  |  | 0 | [6 empty] | DIL
7 | JČ.2.1.1 | Kabel STP, 4p., Cat.6A, B2 ca s1 d1 | m | 2310 |  | 0 |  | 0 |  | 0 | 21 | 0 | 0 | 0 | 0 | 0 |  | Vlastní | Indiv | 0 | 0 |  | Specifikace | Běžná |  |  |  | POL3_0
|  | (34+4*2)*55 | [25 empty] | POP
8 | JČ.2.1.2 | Stávající rušené datové rozvody a kabeláže a průběžné kabeláže: Odborné odpojení rušených orzvodů ve stáv. rozvaděči, demontáže, vytyčení stávajících rozvodů, ochrana průběžných zachovaných rozvodů, | hod | 10 |  | 0 |  | 0 |  | 0 | 21 | 0 | 0 | 0 | 0 | 0 |  | Vlastní | Indiv | 0 | 0 |  | Práce | Běžná |  |  |  | POL1_1
|  | demontáže rušených rozvodů. | [25 empty] | POP
|  | 10*1 | [25 empty] | POP
9 | JČ.2.1.3 | Drobný montážní materiál | kpl | 1 |  | 0 |  | 0 |  | 0 | 21 | 0 | 0 | 0 | 0 | 0 |  | Vlastní | Indiv | 0 | 0 |  | Specifikace | Běžná |  |  |  | POL3_0
|  | 1*1 | [25 empty] | POP
10 | JČ.2.1.4 | Pomocné práce: montážní výpomoci, přesun materiálu, koordinační práce | hod | 20 |  | 0 |  | 0 |  | 0 | 21 | 0 | 0 | 0 | 0 | 0 |  | Vlastní | Indiv | 0 | 0 |  | Práce | Běžná |  |  |  | POL1_1
|  | 2*1 | [25 empty] | POP
Díl: | 3 | Ostatní |  |  |  | 0 |  | 0 |  | 0 |  | 0 |  | 0 |  | 0 |  |  |  |  | 0 | [6 empty] | DIL
11 | JČ.3.1.1 | Uvedení do trv. provozu (oživení, nastavení, odzkoušení) | ks | 1 |  | 0 |  | 0 |  | 0 | 21 | 0 | 0 | 0 | 0 | 0 |  | Vlastní | Indiv | 0 | 0 |  | Práce | Běžná |  |  |  | POL1_1
12 | JČ.3.1.2 | Měření a kontrola met.vedení | ks | 42 |  | 0 |  | 0 |  | 0 | 21 | 0 | 0 | 0 | 0 | 0 |  | Vlastní | Indiv | 0 | 0 |  | Práce | Běžná |  |  |  | POL1_1
13 | JČ.3.1.3 | Zaškolení obsluhy, předvedení funkčnosti | ks | 1 |  | 0 |  | 0 |  | 0 | 21 | 0 | 0 | 0 | 0 | 0 |  | Vlastní | Indiv | 0 | 0 |  | Specifikace | Běžná |  |  |  | POL3_0
14 | JČ.3.1.5 | Výchozí revize | ks | 1 |  | 0 |  | 0 |  | 0 | 21 | 0 | 0 | 0 | 0 | 0 |  | Vlastní | Indiv | 0 | 0 |  | Specifikace | Běžná |  |  |  | POL3_0
[26 empty] | 12 | 21 | DPH
| Celkem |  |  |  |  | 0 | [19 empty] | 0 | 0 | SUM
Poznámky uchazeče k zadání
POPUZIV
END
Note on S6: Jedná se o informaci, zda se jedná o položku, která je do rozpočtu zadána z cenové soustavy RTS, nebo vlastní.
Note on T6: Jedná se o název CÚ, která je zadána u položky rozpočtu

## SO01a D.1.01.4d_08 Pol
Položkový rozpočet | [27 empty] | #TypZaznamu#
S: | 145 | FN BRNO - PŘÍSTAVBA PET/CT A ENERGETICKÁ ÚSPORNÁ OPATŘENÍ OBJEKTU N | [25 empty] | STA
O: | SO01a | Budova Q a N | [22 empty] | STA |  |  | OBJ
R: | D.1.01.4d_08 | Strukturovaná kabeláž | [25 empty] | ROZ
P.č. | Číslo položky | Název položky | MJ | Množství | Cena / MJ | Celkem | Dodávka | Dodávka celk. | Montáž | Montáž celk. | DPH | Cena s DPH | Hmotnost / MJ | Hmotnost celk.(t) | Dem. hmotnost / MJ | Dem. hmotnost celk.(t) | Ceník | Cen. soustava / platnost | Cenová úroveň | Nhod / MJ | Nhod celk. | Dodavatel | Typ položky | Stav položky
Díl: | 1 | Zařízení |  |  |  | 0 |  | 0 |  | 0 |  | 0 |  | 0 |  | 0 |  |  |  |  | 0 | [6 empty] | DIL
1 | STA.1.1.1 | Rozvodná skříň STA | ks | 1 |  | 0 |  | 0 |  | 0 | 21 | 0 | 0 | 0 | 0 | 0 |  | Vlastní | Indiv | 0 | 0 |  | Práce | Běžná |  |  |  | POL1_1
|  | 1*1 | [25 empty] | POP
2 | STA.1.1.2 | Napájecí zdroj 24V/1,7A | ks | 1 |  | 0 |  | 0 |  | 0 | 21 | 0 | 0 | 0 | 0 | 0 |  | Vlastní | Indiv | 0 | 0 |  | Práce | Běžná |  |  |  | POL1_1
|  | 1*1 | [25 empty] | POP
3 | STA.1.1.3 | Širokopásmový zesilovač UHF - kanály 21-69 | ks | 1 |  | 0 |  | 0 |  | 0 | 21 | 0 | 0 | 0 | 0 | 0 |  | Vlastní | Indiv | 0 | 0 |  | Práce | Běžná |  |  |  | POL1_1
|  | 1*1 | [25 empty] | POP
4 | STA.1.1.4 | Anténní stožár vč 2m vč. Kotvení + výložné ráhno dvoustranné pro montáž televizních antén na stožár STA; ocelová trubka o 28 mm, oboustranně ohnutá se třmenem pro upevnění na stožár | ks | 1 |  | 0 |  | 0 |  | 0 | 21 | 0 | 0 | 0 | 0 | 0 |  | Vlastní | Indiv | 0 | 0 |  | Práce | Běžná |  |  |  | POL1_1
|  | 1*1 | [25 empty] | POP
5 | STA.1.1.5 | Anténa širokopásmová, kanály 21-69 | ks | 2 |  | 0 |  | 0 |  | 0 | 21 | 0 | 0 | 0 | 0 | 0 |  | Vlastní | Indiv | 0 | 0 |  | Práce | Běžná |  |  |  | POL1_1
|  | 2*1 | [25 empty] | POP
6 | STA.1.1.6 | Anténa FM | ks | 1 |  | 0 |  | 0 |  | 0 | 21 | 0 | 0 | 0 | 0 | 0 |  | Vlastní | Indiv | 0 | 0 |  | Práce | Běžná |  |  |  | POL1_1
|  | 1*1 | [25 empty] | POP
7 | STA.1.1.7 | Zásuvka TV+R koncová komplet (zásuvka, krabička, rámeček, kryt zásuvky) | ks | 3 |  | 0 |  | 0 |  | 0 | 21 | 0 | 0 | 0 | 0 | 0 |  | Vlastní | Indiv | 0 | 0 |  | Práce | Běžná |  |  |  | POL1_1
|  | 3*1 | [25 empty] | POP
8 | STA.1.1.8 | Rozbočovač dvojnásobný, 2 výstupy, 3.8 dB | ks | 3 |  | 0 |  | 0 |  | 0 | 21 | 0 | 0 | 0 | 0 | 0 |  | Vlastní | Indiv | 0 | 0 |  | Práce | Běžná |  |  |  | POL1_1
|  | 3*1 | [25 empty] | POP
9 | STA.1.1.9 | F-konektory | ks | 12 |  | 0 |  | 0 |  | 0 | 21 | 0 | 0 | 0 | 0 | 0 |  | Vlastní | Indiv | 0 | 0 |  | Práce | Běžná |  |  |  | POL1_1
|  | 12*1 | [25 empty] | POP
10 | STA.1.1.10 | Drobný instaalčí materiál | kpl | 1 |  | 0 |  | 0 |  | 0 | 21 | 0 | 0 | 0 | 0 | 0 |  | Vlastní | Indiv | 0 | 0 |  | Specifikace | Běžná |  |  |  | POL3_0
|  | 1x1 | [25 empty] | POP
11 | STA.1.1.11 | Pomocné instalační práce: značení tras vedení, koordinační práce | hod | 4 |  | 0 |  | 0 |  | 0 | 21 | 0 | 0 | 0 | 0 | 0 |  | Vlastní | Indiv | 0 | 0 |  | Práce | Běžná |  |  |  | POL1_1
|  | 4*1 | [25 empty] | POP
Díl: | 2 | Trasy |  |  |  | 0 |  | 0 |  | 0 |  | 0 |  | 0 |  | 0 |  |  |  |  | 0 | [6 empty] | DIL
12 | STA.2.1.1 | Koax kabel 75?, B2-ca,s1,d1 | m | 180 |  | 0 |  | 0 |  | 0 | 21 | 0 | 0 | 0 | 0 | 0 |  | Vlastní | Indiv | 0 | 0 |  | Práce | Běžná |  |  |  | POL1_1
|  | 3*60 | [25 empty] | POP
13 | STA.2.1.2 | Koax kabel 75? - UV stabilní | m | 120 |  | 0 |  | 0 |  | 0 | 21 | 0 | 0 | 0 | 0 | 0 |  | Vlastní | Indiv | 0 | 0 |  | Práce | Běžná |  |  |  | POL1_1
|  | 3*40 | [25 empty] | POP
14 | STA.2.1.3 | Jistič 16A | ks | 1 |  | 0 |  | 0 |  | 0 | 21 | 0 | 0 | 0 | 0 | 0 |  | Vlastní | Indiv | 0 | 0 |  | Práce | Běžná |  |  |  | POL1_1
|  | 1x1 | [25 empty] | POP
15 | STA.2.1.4 | Rozvodná krabice GEWIS 150x110x70, včetně svorkovnice | ks | 1 |  | 0 |  | 0 |  | 0 | 21 | 0 | 0 | 0 | 0 | 0 |  | Vlastní | Indiv | 0 | 0 |  | Práce | Běžná |  |  |  | POL1_1
|  | 1*1 | [25 empty] | POP
16 | STA.2.1.5 | Drobný montážní materiál | kpl | 1 |  | 0 |  | 0 |  | 0 | 21 | 0 | 0 | 0 | 0 | 0 |  | Vlastní | Indiv | 0 | 0 |  | Práce | Běžná |  |  |  | POL1_1
|  | 1*1 | [25 empty] | POP
17 | STA.2.1.6 | Pomocné montážní práce: zednické výpomoci, bourací práce | hod | 4 |  | 0 |  | 0 |  | 0 | 21 | 0 | 0 | 0 | 0 | 0 |  | Vlastní | Indiv | 0 | 0 |  | Práce | Běžná |  |  |  | POL1_1
|  | 4*1 | [25 empty] | POP
Díl: | 3 | Ostatní |  |  |  | 0 |  | 0 |  | 0 |  | 0 |  | 0 |  | 0 |  |  |  |  | 0 | [6 empty] | DIL
18 | STA.3.1.1 | Uvedení do trv. Provozu, nastavení, pogramování, oživení | ks | 1 |  | 0 |  | 0 |  | 0 | 21 | 0 | 0 | 0 | 0 | 0 |  | Vlastní | Indiv | 0 | 0 |  | Práce | Běžná |  |  |  | POL1_1
19 | STA.3.1.2 | Měření na hl.stanici | ks | 1 |  | 0 |  | 0 |  | 0 | 21 | 0 | 0 | 0 | 0 | 0 |  | Vlastní | Indiv | 0 | 0 |  | Práce | Běžná |  |  |  | POL1_1
20 | STA.3.1.3 | Měření na zásuvkách | ks | 3 |  | 0 |  | 0 |  | 0 | 21 | 0 | 0 | 0 | 0 | 0 |  | Vlastní | Indiv | 0 | 0 |  | Práce | Běžná |  |  |  | POL1_1
21 | STA.3.1.6 | Revize systému | kpl | 1 |  | 0 |  | 0 |  | 0 | 21 | 0 | 0 | 0 | 0 | 0 |  | Vlastní | Indiv | 0 | 0 |  | Práce | Běžná |  |  |  | POL1_1
[26 empty] | 12 | 21 | DPH
| Celkem |  |  |  |  | 0 | [19 empty] | 0 | 0 | SUM
Poznámky uchazeče k zadání
POPUZIV
END
Note on S6: Jedná se o informaci, zda se jedná o položku, která je do rozpočtu zadána z cenové soustavy RTS, nebo vlastní.
Note on T6: Jedná se o název CÚ, která je zadána u položky rozpočtu

## SO01a D.1.01.4d_09 Pol
Položkový rozpočet | [27 empty] | #TypZaznamu#
S: | 145 | FN BRNO - PŘÍSTAVBA PET/CT A ENERGETICKÁ ÚSPORNÁ OPATŘENÍ OBJEKTU N | [25 empty] | STA
O: | SO01a | Budova Q a N | [22 empty] | STA |  |  | OBJ
R: | D.1.01.4d_09 | Aktivní prvky PC sítě | [25 empty] | ROZ
P.č. | Číslo položky | Název položky | MJ | Množství | Cena / MJ | Celkem | Dodávka | Dodávka celk. | Montáž | Montáž celk. | DPH | Cena s DPH | Hmotnost / MJ | Hmotnost celk.(t) | Dem. hmotnost / MJ | Dem. hmotnost celk.(t) | Ceník | Cen. soustava / platnost | Cenová úroveň | Nhod / MJ | Nhod celk. | Dodavatel | Typ položky | Stav položky
Díl: | 2 | Zařízení |  |  |  | 0 |  | 0 |  | 0 |  | 0 |  | 0 |  | 0 |  |  |  |  | 0 | [6 empty] | DIL
1 | AKT.1.1.1 | Propojovací kabel HDMI, 20m (samec-samec) | ks | 3 |  | 0 |  | 0 |  | 0 | 21 | 0 | 0 | 0 | 0 | 0 |  | Vlastní | Indiv | 0 | 0 |  | Práce | Běžná |  |  |  | POL1_1
|  | 3*2 | [25 empty] | POP
2 | AKT.1.1.2 | Propojovací kabel DVI-D, 20m (samec-samec) | ks | 3 |  | 0 |  | 0 |  | 0 | 21 | 0 | 0 | 0 | 0 | 0 |  | Vlastní | Indiv | 0 | 0 |  | Práce | Běžná |  |  |  | POL1_1
|  | 3*2 | [25 empty] | POP
3 | AKT.1.1.3 | OHM - Elektronický hlasový majáček pro nevidomé, s možností přehrávání vícejazyčných hlasových zpráv (až 256 frází, MP3), dálkově aktivovaný ovladačem nevidomého. Vhodný pro venkovní použití (IP64), n | ks | 1 |  | 0 |  | 0 |  | 0 | 21 | 0 | 0 | 0 | 0 | 0 |  | Vlastní | Indiv | 0 | 0 |  | Práce | Běžná |  |  |  | POL1_
|  | apájení 12?V DC / 230?V AC, včetně upevnění, konfigurace hlášení a oživení. | [25 empty] | POP
|  | 1*1 | [25 empty] | POP
[26 empty] | 12 | 21 | DPH
| Celkem |  |  |  |  | 0 | [19 empty] | 0 | 0 | SUM
Poznámky uchazeče k zadání
POPUZIV
END
Note on S6: Jedná se o informaci, zda se jedná o položku, která je do rozpočtu zadána z cenové soustavy RTS, nebo vlastní.
Note on T6: Jedná se o název CÚ, která je zadána u položky rozpočtu

## SO01a D.1.01.4d_10 Pol
Položkový rozpočet | [27 empty] | #TypZaznamu#
S: | 145 | FN BRNO - PŘÍSTAVBA PET/CT A ENERGETICKÁ ÚSPORNÁ OPATŘENÍ OBJEKTU N | [25 empty] | STA
O: | SO01a | Budova Q a N | [22 empty] | STA |  |  | OBJ
R: | D.1.01.4d_10 | Hrubé rozvody | [25 empty] | ROZ
P.č. | Číslo položky | Název položky | MJ | Množství | Cena / MJ | Celkem | Dodávka | Dodávka celk. | Montáž | Montáž celk. | DPH | Cena s DPH | Hmotnost / MJ | Hmotnost celk.(t) | Dem. hmotnost / MJ | Dem. hmotnost celk.(t) | Ceník | Cen. soustava / platnost | Cenová úroveň | Nhod / MJ | Nhod celk. | Dodavatel | Typ položky | Stav položky
Díl: | 1 | Trasy |  |  |  | 0 |  | 0 |  | 0 |  | 0 |  | 0 |  | 0 |  |  |  |  | 0 | [6 empty] | DIL
1 | HR.1.1.1 | Kabelový žlab drátěný, 250/50, kompletní (vč. výložníků, nosných tyčí a příslušenství) | m | 240 |  | 0 |  | 0 |  | 0 | 21 | 0 | 0 | 0 | 0 | 0 |  | Vlastní | Indiv | 0 | 0 |  | Práce | Běžná |  |  |  | POL1_1
|  | 3*80 | [25 empty] | POP
2 | HR.1.1.2 | Kabelový žlab drátěný, 125/50, kompletní (vč. výložníků, nosných tyčí a příslušenství) | m | 140 |  | 0 |  | 0 |  | 0 | 21 | 0 | 0 | 0 | 0 | 0 |  | Vlastní | Indiv | 0 | 0 |  | Práce | Běžná |  |  |  | POL1_1
|  | 3*40+10 | [25 empty] | POP
3 | HR.1.1.3 | Kabelový žlab drátěný, 50/50, kompletní (vč. výložníků, nosných tyčí a příslušenství) | m | 210 |  | 0 |  | 0 |  | 0 | 21 | 0 | 0 | 0 | 0 | 0 |  | Vlastní | Indiv | 0 | 0 |  | Práce | Běžná |  |  |  | POL1_1
|  | 21*10 | [25 empty] | POP
4 | HR.1.1.4 | Trubka korugovaná D=40 | m | 100 |  | 0 |  | 0 |  | 0 | 21 | 0 | 0 | 0 | 0 | 0 |  | Vlastní | Indiv | 0 | 0 |  | Specifikace | Běžná |  |  |  | POL3_0
|  | 10*10 | [25 empty] | POP
5 | HR.1.1.5 | Trubka korugovaná D=50 | m | 100 |  | 0 |  | 0 |  | 0 | 21 | 0 | 0 | 0 | 0 | 0 |  | Vlastní | Indiv | 0 | 0 |  | Specifikace | Běžná |  |  |  | POL3_0
|  | 10*10 | [25 empty] | POP
6 | HR.1.1.6 | Trubka PVC 16 p.o | m | 850 |  | 0 |  | 0 |  | 0 | 21 | 0 | 0 | 0 | 0 | 0 |  | Vlastní | Indiv | 0 | 0 |  | Specifikace | Běžná |  |  |  | POL3_0
|  | 85*10 | [25 empty] | POP
7 | HR.1.1.7 | Trubka PVC 23 p.o | m | 650 |  | 0 |  | 0 |  | 0 | 21 | 0 | 0 | 0 | 0 | 0 |  | Vlastní | Indiv | 0 | 0 |  | Specifikace | Běžná |  |  |  | POL3_0
|  | 65*10 | [25 empty] | POP
8 | HR.1.1.8 | Trubka PVC 36 p.o | m | 500 |  | 0 |  | 0 |  | 0 | 21 | 0 | 0 | 0 | 0 | 0 |  | Vlastní | Indiv | 0 | 0 |  | Specifikace | Běžná |  |  |  | POL3_0
|  | 50*10 | [25 empty] | POP
9 | HR.1.1.9 | Krabice KU 68 | ks | 200 |  | 0 |  | 0 |  | 0 | 21 | 0 | 0 | 0 | 0 | 0 |  | Vlastní | Indiv | 0 | 0 |  | Specifikace | Běžná |  |  |  | POL3_0
|  | 200*1 | [25 empty] | POP
10 | HR.1.1.10 | Krabice KO 97 | ks | 100 |  | 0 |  | 0 |  | 0 | 21 | 0 | 0 | 0 | 0 | 0 |  | Vlastní | Indiv | 0 | 0 |  | Práce | Běžná |  |  |  | POL1_1
|  | 100*1 | [25 empty] | POP
11 | HR.1.1.11 | Krabice KO 125 | ks | 50 |  | 0 |  | 0 |  | 0 | 21 | 0 | 0 | 0 | 0 | 0 |  | Vlastní | Indiv | 0 | 0 |  | Práce | Běžná |  |  |  | POL1_1
|  | 50*1 | [25 empty] | POP
12 | HR.1.1.12 | Frézování drážky v cihlovém zdivu, 50x50mm - pro uložení trubek pod omítku | m | 300 |  | 0 |  | 0 |  | 0 | 21 | 0 | 0 | 0 | 0 | 0 |  | Vlastní | Indiv | 0 | 0 |  | Práce | Běžná |  |  |  | POL1_1
|  | 300*1 | [25 empty] | POP
13 | HR.1.1.13 | Frézování drážky v cihlovém zdivu, 100x50mm - pro uložení trubek pod omítku | m | 150 |  | 0 |  | 0 |  | 0 | 21 | 0 | 0 | 0 | 0 | 0 |  | Vlastní | Indiv | 0 | 0 |  | Práce | Běžná |  |  |  | POL1_1
|  | 150*1 | [25 empty] | POP
14 | HR.1.1.14 | Frézování drážky v cihlovém zdivu, 150x50mm - pro uložení trubek pod omítku | m | 100 |  | 0 |  | 0 |  | 0 | 21 | 0 | 0 | 0 | 0 | 0 |  | Vlastní | Indiv | 0 | 0 |  | Práce | Běžná |  |  |  | POL1_1
|  | 100*1 | [25 empty] | POP
15 | HR.1.1.15 | Odvoz a likvidace suti po drážkách, průrazech zdivem | kpl | 1 |  | 0 |  | 0 |  | 0 | 21 | 0 | 0 | 0 | 0 | 0 |  | Vlastní | Indiv | 0 | 0 |  | Práce | Běžná |  |  |  | POL1_1
|  | 1*1 | [25 empty] | POP
16 | HR.1.1.16 | Průraz zdivem, tloušťka do 50cm | ks | 200 |  | 0 |  | 0 |  | 0 | 21 | 0 | 0 | 0 | 0 | 0 |  | Vlastní | Indiv | 0 | 0 |  | Práce | Běžná |  |  |  | POL1_1
|  | 36*1 | [25 empty] | POP
17 | HR.1.1.17 | Průraz stropem pro stoupací vedení | ks | 16 |  | 0 |  | 0 |  | 0 | 21 | 0 | 0 | 0 | 0 | 0 |  | Vlastní | Indiv | 0 | 0 |  | Práce | Běžná |  |  |  | POL1_1
|  | 16*1 | [25 empty] | POP
18 | HR.1.1.18 | Požární ucpávky prostupů kabeláže, 45 minut, proti požární tmel | ks | 26 |  | 0 |  | 0 |  | 0 | 21 | 0 | 0 | 0 | 0 | 0 |  | Vlastní | Indiv | 0 | 0 |  | Práce | Běžná |  |  |  | POL1_1
|  | 12*1 | [25 empty] | POP
19 | HR.1.1.19 | Pomocný podružný montážní materiál: zdící materiál na drobné zapravení, sádra, stahovací pásky, izolační pásky, drobný spotřební materiál | kpl | 1 |  | 0 |  | 0 |  | 0 | 21 | 0 | 0 | 0 | 0 | 0 |  | Vlastní | Indiv | 0 | 0 |  | Práce | Běžná |  |  |  | POL1_1
|  | 1*1 | [25 empty] | POP
20 | HR.1.1.20 | Nespecifikované pomocné montážní práce (zednické výpomoci, zapravení, bourací práce) | hod | 300 |  | 0 |  | 0 |  | 0 | 21 | 0 | 0 | 0 | 0 | 0 |  | Vlastní | Indiv | 0 | 0 |  | Práce | Běžná |  |  |  | POL1_1
|  | 200*1 | [25 empty] | POP
[26 empty] | 12 | 21 | DPH
| Celkem |  |  |  |  | 0 | [19 empty] | 0 | 0 | SUM
Poznámky uchazeče k zadání
POPUZIV
END
Note on S6: Jedná se o informaci, zda se jedná o položku, která je do rozpočtu zadána z cenové soustavy RTS, nebo vlastní.
Note on T6: Jedná se o název CÚ, která je zadána u položky rozpočtu

## SO01a D.1.01.4e Pol
Položkový rozpočet | [27 empty] | #TypZaznamu#
S: | 145 | FN BRNO - PŘÍSTAVBA PET/CT A ENERGETICKÁ ÚSPORNÁ OPATŘENÍ OBJEKTU N | [25 empty] | STA
O: | SO01a | Budova Q a N | [22 empty] | STA |  |  | OBJ
R: | D.1.01.4e | Rozvody medicinálních plynů | [25 empty] | ROZ
P.č. | Číslo položky | Název položky | MJ | Množství | Cena / MJ | Celkem | Dodávka | Dodávka celk. | Montáž | Montáž celk. | DPH | Cena s DPH | Hmotnost / MJ | Hmotnost celk.(t) | Dem. hmotnost / MJ | Dem. hmotnost celk.(t) | Ceník | Cen. soustava / platnost | Cenová úroveň | Nhod / MJ | Nhod celk. | Dodavatel | Typ položky | Stav položky
Díl: | 1 | Potrubí medicinálních plynů |  |  |  | 0 |  | 0 |  | 0 |  | 0 |  | 0 |  | 0 |  |  |  |  | 0 | [6 empty] | DIL
1 | 1 | Potrubí Cu 8x1. Dodávka a montáž potrubí Cu 8x1 mm. Dle ČSN EN ISO 7396-1 ed.2 | m | 19 |  | 0 |  | 0 |  | 0 | 21 | 0 | 0 | 0 | 0 | 0 |  | Vlastní | Indiv | 0 | 0 |  | Práce | Běžná |  |  |  | POL1_
|  | D.1.01.4e-101 | [25 empty] | POP
|  | 1NP: 19 m : | [25 empty] | VV | 0
|  | 19 |  | 19 | [23 empty] | VV | 0
2 | 2 | Potrubí Cu 12x1. Dodávka a montáž potrubí Cu 12x1 mm. Dle ČSN EN ISO 7396-1 ed.2 | m | 75 |  | 0 |  | 0 |  | 0 | 21 | 0 | 0 | 0 | 0 | 0 |  | Vlastní | Indiv | 0 | 0 |  | Práce | Běžná |  |  |  | POL1_
|  | D.1.01.4e-101 | [25 empty] | POP
|  | 1NP: 68 m : | [25 empty] | VV | 0
|  | 75 |  | 75 | [23 empty] | VV | 0
3 | 3 | Potrubí Cu 18x1. Dodávka a montáž potrubí Cu 8x1 mm. Dle ČSN EN ISO 7396-1 ed.2 | m | 66 |  | 0 |  | 0 |  | 0 | 21 | 0 | 0 | 0 | 0 | 0 |  | Vlastní | Indiv | 0 | 0 |  | Práce | Běžná |  |  |  | POL1_
|  | D.1.01.4e-101 | [25 empty] | POP
|  | 1NP: 66 m : | [25 empty] | VV | 0
|  | 66 |  | 66 | [23 empty] | VV | 0
4 | 4 | Prořez potrubí. Dodávka a montáž vychází z celkové dodávky potrubí. Dle ČSN EN ISO 7396-1 ed.2 | ks | 1 |  | 0 |  | 0 |  | 0 | 21 | 0 | 0 | 0 | 0 | 0 |  | Vlastní | Indiv | 0 | 0 |  | Práce | Běžná |  |  |  | POL1_
|  | D.1.01.4e-101 | [25 empty] | POP
|  | 1NP: ((8854 + 42296 + 57024)/100) * 3 = 3245 : | [25 empty] | VV | 0
|  | 1 |  | 1 | [23 empty] | VV | 0
5 | 5 | Pájka Ag 45%. Dodávka a montáž z potrubí. Dle ČSN EN ISO 7396-1 ed.2 | g | 320 |  | 0 |  | 0 |  | 0 | 21 | 0 | 0 | 0 | 0 | 0 |  | Vlastní | Indiv | 0 | 0 |  | Práce | Běžná |  |  |  | POL1_
|  | D.1.01.4e-101 | [25 empty] | POP
|  | 1NP: (8x1 = 20g) + (12x1 = 150g) + (18x1 = 150g) : | [25 empty] | VV | 0
|  | 320 |  | 320 | [23 empty] | VV | 0
6 | 6 | tvarovka potrubí 8x1. Dodávka a montáž tvarovek potrubí (kolena, redukce, t-kus). Dle ČSN EN ISO 7396-1 ed.2 | ks | 15 |  | 0 |  | 0 |  | 0 | 21 | 0 | 0 | 0 | 0 | 0 |  | Vlastní | Indiv | 0 | 0 |  | Práce | Běžná |  |  |  | POL1_
|  | D.1.01.4e-101 | [25 empty] | POP
|  | 1NP: 15 : | [25 empty] | VV | 0
|  | 15 |  | 15 | [23 empty] | VV | 0
7 | 7 | tvarovka potrubí 12x1. Dodávka a montáž tvarovek potrubí (kolena, redukce, t-kus). Dle ČSN EN ISO 7396-1 ed.2 | ks | 25 |  | 0 |  | 0 |  | 0 | 21 | 0 | 0 | 0 | 0 | 0 |  | Vlastní | Indiv | 0 | 0 |  | Práce | Běžná |  |  |  | POL1_
|  | D.1.01.4e-101 | [25 empty] | POP
|  | 1NP: 25 : | [25 empty] | VV | 0
|  | 25 |  | 25 | [23 empty] | VV | 0
8 | 8 | tvarovka potrubí 18x1. Dodávka a montáž tvarovek potrubí (kolena, redukce, t-kus). Dle ČSN EN ISO 7396-1 ed.2 | ks | 25 |  | 0 |  | 0 |  | 0 | 21 | 0 | 0 | 0 | 0 | 0 |  | Vlastní | Indiv | 0 | 0 |  | Práce | Běžná |  |  |  | POL1_
|  | D.1.01.4e-101 | [25 empty] | POP
|  | 1NP: 25 : | [25 empty] | VV | 0
|  | 25 |  | 25 | [23 empty] | VV | 0
9 | 9 | chránička pro potrubí Cu 12x1. Dodávka a montáž chráničky potrubí . Dle ČSN EN ISO 7396-1 ed.2 | ks | 10 |  | 0 |  | 0 |  | 0 | 21 | 0 | 0 | 0 | 0 | 0 |  | Vlastní | Indiv | 0 | 0 |  | Práce | Běžná |  |  |  | POL1_
|  | D.1.01.4e-101 | [25 empty] | POP
|  | 1NP: 10 : | [25 empty] | VV | 0
|  | 10 |  | 10 | [23 empty] | VV | 0
10 | 10 | chránička pro potrubí Cu 18x1. Dodávka a montáž chráničky potrubí . Dle ČSN EN ISO 7396-1 ed.2 | ks | 5 |  | 0 |  | 0 |  | 0 | 21 | 0 | 0 | 0 | 0 | 0 |  | Vlastní | Indiv | 0 | 0 |  | Práce | Běžná |  |  |  | POL1_
|  | D.1.01.4e-101 | [25 empty] | POP
|  | 1NP: 5 : | [25 empty] | VV | 0
|  | 5 |  | 5 | [23 empty] | VV | 0
11 | 11 | Konzolový systém pro potrubí 8x1. Dodávka a montáž konzolového systému - vychází z délky potrubí. Dle ČSN EN ISO 7396-1 ed.2 | ks | 19 |  | 0 |  | 0 |  | 0 | 21 | 0 | 0 | 0 | 0 | 0 |  | Vlastní | Indiv | 0 | 0 |  | Práce | Běžná |  |  |  | POL1_
|  | D.1.01.4e-101 | [25 empty] | POP
|  | 1NP: 19:1 = 19 : | [25 empty] | VV | 0
|  | 19 |  | 19 | [23 empty] | VV | 0
12 | 12 | Konzolový systém pro potrubí 12x1. Dodávka a montáž konzolového systému - vychází z délky potrubí. Dle ČSN EN ISO 7396-1 ed.2 | ks | 53 |  | 0 |  | 0 |  | 0 | 21 | 0 | 0 | 0 | 0 | 0 |  | Vlastní | Indiv | 0 | 0 |  | Práce | Běžná |  |  |  | POL1_
|  | D.1.01.4e-101 | [25 empty] | POP
|  | 1NP: 66:1,25 = 53 : | [25 empty] | VV | 0
|  | 53 |  | 53 | [23 empty] | VV | 0
13 | 13 | Konzolový systém pro potrubí 18x1. Dodávka a montáž konzolového systému - vychází z délky potrubí. Dle ČSN EN ISO 7396-1 ed.2 | ks | 44 |  | 0 |  | 0 |  | 0 | 21 | 0 | 0 | 0 | 0 | 0 |  | Vlastní | Indiv | 0 | 0 |  | Práce | Běžná |  |  |  | POL1_
|  | D.1.01.4e-101 | [25 empty] | POP
|  | 1NP: 66:1,5 = 44 : | [25 empty] | VV | 0
|  | 44 |  | 44 | [23 empty] | VV | 0
14 | 14 | Značení potrubí. Dodávka a montáž značení potrubí - vychází z délky potrubí. Dle ČSN EN ISO 7396-1 ed.2 | ks | 160 |  | 0 |  | 0 |  | 0 | 21 | 0 | 0 | 0 | 0 | 0 |  | Vlastní | Indiv | 0 | 0 |  | Práce | Běžná |  |  |  | POL1_
|  | D.1.01.4e-101 | [25 empty] | POP
|  | 1NP: 19 + 68 + 66 = 153 : | [25 empty] | VV | 0
|  | 160 |  | 160 | [23 empty] | VV | 0
15 | 15 | Pájecí plyn. Dodávka a montáž pájecího plynu - vychází z délky potrubí. Dle ČSN EN ISO 7396-1 ed.2 | ks | 160 |  | 0 |  | 0 |  | 0 | 21 | 0 | 0 | 0 | 0 | 0 |  | Vlastní | Indiv | 0 | 0 |  | Práce | Běžná |  |  |  | POL1_
|  | D.1.01.4e-101 | [25 empty] | POP
|  | 1NP: 19 + 68 + 66 = 153 : | [25 empty] | VV | 0
|  | 160 |  | 160 | [23 empty] | VV | 0
16 | 16 | Čistící plyn. Dodávka a montáž čistícího plynu - vychází z délky potrubí. Dle ČSN EN ISO 7396-1 ed.2 | ks | 160 |  | 0 |  | 0 |  | 0 | 21 | 0 | 0 | 0 | 0 | 0 |  | Vlastní | Indiv | 0 | 0 |  | Práce | Běžná |  |  |  | POL1_
|  | D.1.01.4e-101 | [25 empty] | POP
|  | 1NP: 19 + 68 + 66 = 153 : | [25 empty] | VV | 0
|  | 160 |  | 160 | [23 empty] | VV | 0
17 | 17 | Tlaková zkouška - úseková. Dodávka a montáž tlakové zkoušky - úsek za ventilovým boxem. Dle ČSN EN ISO 7396-1 ed.2 | ks | 1 |  | 0 |  | 0 |  | 0 | 21 | 0 | 0 | 0 | 0 | 0 |  | Vlastní | Indiv | 0 | 0 |  | Práce | Běžná |  |  |  | POL1_
|  | D.1.01.4e-101 | [25 empty] | POP
|  | 1NP: 1 : | [25 empty] | VV | 0
|  | 1 |  | 1 | [23 empty] | VV | 0
18 | 18 | Tlaková zkouška - celková. Dodávka a montáž tlakové zkoušky - dle počtu plynů. Dle ČSN EN ISO 7396-1 ed.2 | ks | 2 |  | 0 |  | 0 |  | 0 | 21 | 0 | 0 | 0 | 0 | 0 |  | Vlastní | Indiv | 0 | 0 |  | Práce | Běžná |  |  |  | POL1_
|  | D.1.01.4e-101 | [25 empty] | POP
|  | 1NP: 2 : | [25 empty] | VV | 0
|  | 2 |  | 2 | [23 empty] | VV | 0
Díl: | 2 | Stlačený vzduch - technický |  |  |  | 0 |  | 0 |  | 0 |  | 0 |  | 0 |  | 0 |  |  |  |  | 0 | [6 empty] | DIL
19 | 19 | Kompresor v protihlukové skříni- pístový kompresor o výkonu 135 l/minpři tlaku 6 bar- včetně adsorpční sušičky a filtrace- integrovaný zásobník o kapacitě 25 l- přípojovací hadice DN 10, PN16 | ks | 145000 |  | 0 |  | 0 |  | 0 | 21 | 0 | 0 | 0 | 0 | 0 |  | Vlastní | Indiv | 0 | 0 |  | Práce | Běžná |  |  |  | POL1_
|  | délka 1m | [25 empty] | POP
|  | D.1.01.4e-101 | [25 empty] | POP
|  | 1NP: 1 : | [25 empty] | VV | 0
|  | 145000 |  | 145000 | [23 empty] | VV | 0
20 | 20 | uzavírací ventil DN 10, PN 16 | ks | 3 |  | 0 |  | 0 |  | 0 | 21 | 0 | 0 | 0 | 0 | 0 |  | Vlastní | Indiv | 0 | 0 |  | Práce | Běžná |  |  |  | POL1_
|  | D.1.01.4e-101 | [25 empty] | POP
|  | 1NP: 1 : | [25 empty] | VV | 0
|  | 3 |  | 3 | [23 empty] | VV | 0
Díl: | 3 | Klinická signalizace medicinálních plynů |  |  |  | 0 |  | 0 |  | 0 |  | 0 |  | 0 |  | 0 |  |  |  |  | 0 | [6 empty] | DIL
21 | 21 | Ventilový box pro 1 plyn (O2). Dle ČSN EN ISO 7396-1 ed.2. Pod omítku. 1x uzavírací venitl DN15, 1x čidlo klinické signalizace, 1x kontrolní manometr | ks | 1 |  | 0 |  | 0 |  | 0 | 21 | 0 | 0 | 0 | 0 | 0 |  | Vlastní | Indiv | 0 | 0 |  | Práce | Běžná |  |  |  | POL1_
|  | D.1.01.4e-101 | [25 empty] | POP
|  | 1NP: 1 : | [25 empty] | VV | 0
|  | 1 |  | 1 | [23 empty] | VV | 0
22 | 22 | Panel klinické signalizace. Dle ČSN EN ISO 7396-1 ed.2. Pod omítku. Součástí bude bateriový zdroj pro záložní napájení | ks | 1 |  | 0 |  | 0 |  | 0 | 21 | 0 | 0 | 0 | 0 | 0 |  | Vlastní | Indiv | 0 | 0 |  | Práce | Běžná |  |  |  | POL1_
|  | D.1.01.4e-101 | [25 empty] | POP
|  | 1NP: 1 : | [25 empty] | VV | 0
|  | 1 |  | 1 | [23 empty] | VV | 0
23 | 23 | Propojovací kabel klinické signalizace CYKY 0.8x1 | m | 35 |  | 0 |  | 0 |  | 0 | 21 | 0 | 0 | 0 | 0 | 0 |  | Vlastní | Indiv | 0 | 0 |  | Práce | Běžná |  |  |  | POL1_
|  | D.1.01.4e-101 | [25 empty] | POP
|  | 1NP: 35 : | [25 empty] | VV | 0
|  | 35 |  | 35 | [23 empty] | VV | 0
Díl: | 4 | Koncové prvky medicinálních plynů |  |  |  | 0 |  | 0 |  | 0 |  | 0 |  | 0 |  | 0 |  |  |  |  | 0 | [6 empty] | DIL
24 | 24 | Terminální jednotla pro kyslík. instalace pod omítku, . Musí odpovídat ČSN EN ISO 9170-1, ČSN EN ISO 9170-2, ČSN EN ISO 7396-1 ed.2 | ks | 12 |  | 0 |  | 0 |  | 0 | 21 | 0 | 0 | 0 | 0 | 0 |  | Vlastní | Indiv | 0 | 0 |  | Práce | Běžná |  |  |  | POL1_
|  | D.1.01.4e-101 | [25 empty] | POP
|  | 1NP: 11 : | [25 empty] | VV | 0
|  | 12 |  | 12 | [23 empty] | VV | 0
Díl: | 5 | Zkoušky, revize |  |  |  | 0 |  | 0 |  | 0 |  | 0 |  | 0 |  | 0 |  |  |  |  | 0 | [6 empty] | DIL
25 | 25 | Uvedení do provozu, provozní zkoušky, zkušební provoz. Dodávka uvedení do provozu, provozních zkoušek a zkušebního provozu. zkoušky dle ČSN EN ISO 7396-1 ed.2 | ks | 1 |  | 0 |  | 0 |  | 0 | 21 | 0 | 0 | 0 | 0 | 0 |  | Vlastní | Indiv | 0 | 0 |  | Práce | Běžná |  |  |  | POL1_
|  | D.1.01.4e-101 | [25 empty] | POP
|  | 1NP: 1 | [25 empty] | POP
26 | 26 | Zaškolení obsluhy, předvedení funkčnosti, předání příslušných dokumentů dle platné legislativy | ks | 1 |  | 0 |  | 0 |  | 0 | 21 | 0 | 0 | 0 | 0 | 0 |  | Vlastní | Indiv | 0 | 0 |  | Práce | Běžná |  |  |  | POL1_
|  | D.1.01.4e-101 | [25 empty] | POP
|  | 1NP: 1 | [25 empty] | POP
[26 empty] | 12 | 21 | DPH
| Celkem |  |  |  |  | 0 | [19 empty] | 0 | 0 | SUM
Poznámky uchazeče k zadání
POPUZIV
END
Note on S6: Jedná se o informaci, zda se jedná o položku, která je do rozpočtu zadána z cenové soustavy RTS, nebo vlastní.
Note on T6: Jedná se o název CÚ, která je zadána u položky rozpočtu

## SO01a D.1.01.4f Pol
Položkový rozpočet | [27 empty] | #TypZaznamu#
S: | 145 | FN BRNO - PŘÍSTAVBA PET/CT A ENERGETICKÁ ÚSPORNÁ OPATŘENÍ OBJEKTU N | [25 empty] | STA
O: | SO01a | Budova Q a N | [22 empty] | STA |  |  | OBJ
R: | D.1.01.4f | Vzduchotechnika | [25 empty] | ROZ
P.č. | Číslo položky | Název položky | MJ | Množství | Cena / MJ | Celkem | Dodávka | Dodávka celk. | Montáž | Montáž celk. | DPH | Cena s DPH | Hmotnost / MJ | Hmotnost celk.(t) | Dem. hmotnost / MJ | Dem. hmotnost celk.(t) | Ceník | Cen. soustava / platnost | Cenová úroveň | Nhod / MJ | Nhod celk. | Dodavatel | Typ položky | Stav položky
Díl: | 1 | Větrání radiofarmak 1.NP - obj. Q |  |  |  | 0 |  | 0 |  | 0 |  | 0 |  | 0 |  | 0 |  |  |  |  | 0 | [6 empty] | DIL
1 | 101.01 | Větrací jednotka v hygienickém provedení pro přívod a odvod vzduchu s deskovým rekuperátorem ZZT; vnitřní provedení; základový rám; uzavírací klapky se servopohonem; tlumící vložky; řídící revizní | ks | 1 |  | 0 |  | 0 |  | 0 | 21 | 0 | 0 | 0 | 0 | 0 |  | Vlastní | Indiv | 0 | 0 |  | Specifikace | Běžná |  |  |  | POL3_0
|  | vypínače; filtrace - přívod M5, F9, odvod M5; množství vzduchu přívod : Qp = 4200 m3/h (parametry přívodního vzduchu: tpz = 25 °C, tpl = 19 °C, rel. vlhkost v prostoru 30-70), množství vzduchu odvod: Qo = 4200 m3/h; externí tlak přívod: ?pext = 650 Pa, odvod: ?pext = 650 Pa; ohřívač teplovodní Qt = 27,4 kW (75/55 °C); vodní chladič Qch = 28,7 kW (8/14 °C); dohřívač teplovodní Qt = 5,6 kW (75/55 °C); komora pro parní vlhčení (30 kg/h), protimrazová ochrana (přímotop včetně provozního a havarijního termostatu a kontaktu pro hlášení poruchy); za vodním ohřívačem umístěný vysouvatelný rám pro umístění kapiláry protimrazové ochrany; jištění motorů termistory; protizápachové uzávěry (Sifony pro dovod kondenzátu); regulace VZT jednotky; montáž VZT jednotky; zařízení splňuje nařízení o Ecodesignu platné od 1.1.2018, výrobce VZT jednotky s certifikací společností EUROVENT. | [25 empty] | POP |  | vypínače; filtrace - přívod M5, F9, odvod M5; množství vzduchu přívod : Qp = 4200 m3/h (parametry přívodního vzduchu: tpz = 25 °C, tpl = 19 °C, rel. vlhkost v prostoru 30-70), množství vzduchu odvod: Qo = 4200 m3/h; externí tlak přívod: ?pext = 650 Pa, odvod: ?pext = 650 Pa; ohřívač teplovodní Qt = 27,4 kW (75/55 °C); vodní chladič Qch = 28,7 kW (8/14 °C); dohřívač teplovodní Qt = 5,6 kW (75/55 °C); komora pro parní vlhčení (30 kg/h), protimrazová ochrana (přímotop včetně provozního a havarijního termostatu a kontaktu pro hlášení poruchy); za vodním ohřívačem umístěný vysouvatelný rám pro umístění kapiláry protimrazové ochrany; jištění motorů termistory; protizápachové uzávěry (Sifony pro dovod kondenzátu); regulace VZT jednotky; montáž VZT jednotky; zařízení splňuje nařízení o Ecodesignu platné od 1.1.2018, výrobce VZT jednotky s certifikací společností EUROVENT.
|  | D.1.01.4f-101; 'D.1.01.4f-102; 'D.1.01.4f-103 | [25 empty] | POP
|  | 0+1+0 : | [25 empty] | VV | 0
|  | 1 |  | 1 | [23 empty] | VV | 0
2 | 101010201 | Elektrický ohřívač do potrubí (DN 250-3,0 1f), Qt = 0,7 kW, vč. montáže | ks | 1 |  | 0 |  | 0 |  | 0 | 21 | 0 | 0 | 0 | 0 | 0 |  | Vlastní | Indiv | 0 | 0 |  | Práce | Běžná |  |  |  | POL1_1
|  | D.1.01.4f-101; 'D.1.01.4f-102; 'D.1.01.4f-103 | [25 empty] | POP
|  | 0+1+0 : | [25 empty] | VV | 0
|  | 1 |  | 1 | [23 empty] | VV | 0
3 | 101010401 | Požární klapka 1000x250; se servopohonem 230V s pružinou (s havarijní funkcí), termoelektrické čidlo , koncové spínače; vč. montáže; požární odolnost EI120S; dotěsnění prostupu | ks | 1 |  | 0 |  | 0 |  | 0 | 21 | 0 | 0 | 0 | 0 | 0 |  | Vlastní | Indiv | 0 | 0 |  | Práce | Běžná |  |  |  | POL1_1
|  | D.1.01.4f-101; 'D.1.01.4f-102; 'D.1.01.4f-103 | [25 empty] | POP
|  | 0+1+0 : | [25 empty] | VV | 0
|  | 1 |  | 1 | [23 empty] | VV | 0
4 | 101010402 | Požární klapka 1000x250; se servopohonem 230V s pružinou (s havarijní funkcí), termoelektrické čidlo , koncové spínače; vč. montáže; požární odolnost EI120S; dotěsnění prostupu | ks | 1 |  | 0 |  | 0 |  | 0 | 21 | 0 | 0 | 0 | 0 | 0 |  | Vlastní | Indiv | 0 | 0 |  | Práce | Běžná |  |  |  | POL1_1
|  | D.1.01.4f-101; 'D.1.01.4f-102; 'D.1.01.4f-103 | [25 empty] | POP
|  | 1+0+0 : | [25 empty] | VV | 0
|  | 1 |  | 1 | [23 empty] | VV | 0
5 | 101010403 | Požární klapka 1000x250; se servopohonem 230V s pružinou (s havarijní funkcí), termoelektrické čidlo , koncové spínače; vč. montáže; požární odolnost EI120S; dotěsnění prostupu | ks | 1 |  | 0 |  | 0 |  | 0 | 21 | 0 | 0 | 0 | 0 | 0 |  | Vlastní | Indiv | 0 | 0 |  | Práce | Běžná |  |  |  | POL1_1
|  | D.1.01.4f-101; 'D.1.01.4f-102; 'D.1.01.4f-103 | [25 empty] | POP
|  | 1+0+0 : | [25 empty] | VV | 0
|  | 1 |  | 1 | [23 empty] | VV | 0
6 | 101010404 | Požární klapka 1000x250; se servopohonem 230V s pružinou (s havarijní funkcí), termoelektrické čidlo , koncové spínače; vč. montáže; požární odolnost EI120S; dotěsnění prostupu | ks | 1 |  | 0 |  | 0 |  | 0 | 21 | 0 | 0 | 0 | 0 | 0 |  | Vlastní | Indiv | 0 | 0 |  | Práce | Běžná |  |  |  | POL1_1
|  | D.1.01.4f-101; 'D.1.01.4f-102; 'D.1.01.4f-103 | [25 empty] | POP
|  | 1+0+0 : | [25 empty] | VV | 0
|  | 1 |  | 1 | [23 empty] | VV | 0
7 | 101010405 | Požární klapka DN160; se servopohonem 230V s pružinou (s havarijní funkcí), termoelektrické čidlo, koncové spínače; vč. montáže; požární odolnost EI120S; dotěsnění prostupu | ks | 1 |  | 0 |  | 0 |  | 0 | 21 | 0 | 0 | 0 | 0 | 0 |  | Vlastní | Indiv | 0 | 0 |  | Práce | Běžná |  |  |  | POL1_1
|  | D.1.01.4f-101; 'D.1.01.4f-102; 'D.1.01.4f-103 | [25 empty] | POP
|  | 1+0+0 : | [25 empty] | VV | 0
|  | 1 |  | 1 | [23 empty] | VV | 0
8 | 101010406 | Požární klapka DN250; se servopohonem 230V s pružinou (s havarijní funkcí), termoelektrické čidlo, koncové spínače; vč. montáže; požární odolnost EI120S; dotěsnění prostupu | ks | 1 |  | 0 |  | 0 |  | 0 | 21 | 0 | 0 | 0 | 0 | 0 |  | Vlastní | Indiv | 0 | 0 |  | Práce | Běžná |  |  |  | POL1_1
|  | D.1.01.4f-101; 'D.1.01.4f-102; 'D.1.01.4f-103 | [25 empty] | POP
|  | 1+0+0 : | [25 empty] | VV | 0
|  | 1 |  | 1 | [23 empty] | VV | 0
9 | 101010407 | Požární klapka 630x250; se servopohonem 230V s pružinou (s havarijní funkcí), termoelektrické čidlo, koncové spínače; vč. montáže; požární odolnost EI120S; dotěsnění prostupu | ks | 1 |  | 0 |  | 0 |  | 0 | 21 | 0 | 0 | 0 | 0 | 0 |  | Vlastní | Indiv | 0 | 0 |  | Práce | Běžná |  |  |  | POL1_1
|  | D.1.01.4f-101; 'D.1.01.4f-102; 'D.1.01.4f-103 | [25 empty] | POP
|  | 1+0+0 : | [25 empty] | VV | 0
|  | 1 |  | 1 | [23 empty] | VV | 0
10 | 101010701 | Regulátor variabilního průtoku vzduchu DN250; se servopohonem 24V (MosBus); pracovní rozsah tlaku do 1000 Pa; s izolací; vč. montáže | ks | 1 |  | 0 |  | 0 |  | 0 | 21 | 0 | 0 | 0 | 0 | 0 |  | Vlastní | Indiv | 0 | 0 |  | Práce | Běžná |  |  |  | POL1_1
|  | D.1.01.4f-101; 'D.1.01.4f-102; 'D.1.01.4f-103 | [25 empty] | POP
|  | 1+0+0 : | [25 empty] | VV | 0
|  | 1 |  | 1 | [23 empty] | VV | 0
11 | 101010702 | Regulátor variabilního tlaku vzduchu DN250; se servopohonem 24V (MosBus); pracovní rozsah tlaku do 1000 Pa; s izolací; vč. montáže | ks | 1 |  | 0 |  | 0 |  | 0 | 21 | 0 | 0 | 0 | 0 | 0 |  | Vlastní | Indiv | 0 | 0 |  | Práce | Běžná |  |  |  | POL1_1
|  | D.1.01.4f-101; 'D.1.01.4f-102; 'D.1.01.4f-103 | [25 empty] | POP
|  | 1+0+0 : | [25 empty] | VV | 0
|  | 1 |  | 1 | [23 empty] | VV | 0
12 | 101010703 | Regulátor variabilního průtoku vzduchu DN250; se servopohonem 24V (MosBus); pracovní rozsah tlaku do 1000 Pa; s izolací; vč. montáže | ks | 1 |  | 0 |  | 0 |  | 0 | 21 | 0 | 0 | 0 | 0 | 0 |  | Vlastní | Indiv | 0 | 0 |  | Práce | Běžná |  |  |  | POL1_1
|  | D.1.01.4f-101; 'D.1.01.4f-102; 'D.1.01.4f-103 | [25 empty] | POP
|  | 1+0+0 : | [25 empty] | VV | 0
|  | 1 |  | 1 | [23 empty] | VV | 0
13 | 101010704 | Regulátor variabilního tlaku vzduchu DN250; se servopohonem 24V (MosBus); pracovní rozsah tlaku do 1000 Pa; s izolací; vč. montáže | ks | 1 |  | 0 |  | 0 |  | 0 | 21 | 0 | 0 | 0 | 0 | 0 |  | Vlastní | Indiv | 0 | 0 |  | Práce | Běžná |  |  |  | POL1_1
|  | D.1.01.4f-101; 'D.1.01.4f-102; 'D.1.01.4f-103 | [25 empty] | POP
|  | 1+0+0 : | [25 empty] | VV | 0
|  | 1 |  | 1 | [23 empty] | VV | 0
14 | 101010705 | Regulátor variabilního průtoku vzduchu DN125; se servopohonem 24V (MosBus); pracovní rozsah tlaku do 1000 Pa; s izolací; vč. montáže | ks | 1 |  | 0 |  | 0 |  | 0 | 21 | 0 | 0 | 0 | 0 | 0 |  | Vlastní | Indiv | 0 | 0 |  | Práce | Běžná |  |  |  | POL1_1
|  | D.1.01.4f-101; 'D.1.01.4f-102; 'D.1.01.4f-103 | [25 empty] | POP
|  | 1+0+0 : | [25 empty] | VV | 0
|  | 1 |  | 1 | [23 empty] | VV | 0
15 | 101010706 | Regulátor variabilního tlaku vzduchu DN125; se servopohonem 24V (MosBus); pracovní rozsah tlaku do 1000 Pa; s izolací; vč. montáže | ks | 1 |  | 0 |  | 0 |  | 0 | 21 | 0 | 0 | 0 | 0 | 0 |  | Vlastní | Indiv | 0 | 0 |  | Práce | Běžná |  |  |  | POL1_1
|  | D.1.01.4f-101; 'D.1.01.4f-102; 'D.1.01.4f-103 | [25 empty] | POP
|  | 1+0+0 : | [25 empty] | VV | 0
|  | 1 |  | 1 | [23 empty] | VV | 0
16 | 101010707 | Regulátor variabilního průtoku vzduchu DN125; se servopohonem 24V (MosBus); pracovní rozsah tlaku do 1000 Pa; s izolací; vč. montáže | ks | 1 |  | 0 |  | 0 |  | 0 | 21 | 0 | 0 | 0 | 0 | 0 |  | Vlastní | Indiv | 0 | 0 |  | Práce | Běžná |  |  |  | POL1_1
|  | D.1.01.4f-101; 'D.1.01.4f-102; 'D.1.01.4f-103 | [25 empty] | POP
|  | 1+0+0 : | [25 empty] | VV | 0
|  | 1 |  | 1 | [23 empty] | VV | 0
17 | 101010708 | Regulátor variabilního tlaku vzduchu DN125; se servopohonem 24V (MosBus); pracovní rozsah tlaku do 1000 Pa; s izolací; vč. montáže | ks | 1 |  | 0 |  | 0 |  | 0 | 21 | 0 | 0 | 0 | 0 | 0 |  | Vlastní | Indiv | 0 | 0 |  | Práce | Běžná |  |  |  | POL1_1
|  | D.1.01.4f-101; 'D.1.01.4f-102; 'D.1.01.4f-103 | [25 empty] | POP
|  | 1+0+0 : | [25 empty] | VV | 0
|  | 1 |  | 1 | [23 empty] | VV | 0
18 | 101010709 | Regulátor variabilního průtoku vzduchu DN125; se servopohonem 24V (MosBus); pracovní rozsah tlaku do 1000 Pa; s izolací; vč. montáže | ks | 1 |  | 0 |  | 0 |  | 0 | 21 | 0 | 0 | 0 | 0 | 0 |  | Vlastní | Indiv | 0 | 0 |  | Práce | Běžná |  |  |  | POL1_1
|  | D.1.01.4f-101; 'D.1.01.4f-102; 'D.1.01.4f-103 | [25 empty] | POP
|  | 1+0+0 : | [25 empty] | VV | 0
|  | 1 |  | 1 | [23 empty] | VV | 0
19 | 101010710 | Regulátor variabilního tlaku vzduchu DN125; se servopohonem 24V (MosBus); pracovní rozsah tlaku do 1000 Pa; s izolací; vč. montáže | ks | 1 |  | 0 |  | 0 |  | 0 | 21 | 0 | 0 | 0 | 0 | 0 |  | Vlastní | Indiv | 0 | 0 |  | Práce | Běžná |  |  |  | POL1_1
|  | D.1.01.4f-101; 'D.1.01.4f-102; 'D.1.01.4f-103 | [25 empty] | POP
|  | 1+0+0 : | [25 empty] | VV | 0
|  | 1 |  | 1 | [23 empty] | VV | 0
20 | 101010711 | Regulátor variabilního průtoku vzduchu DN100; se servopohonem 24V (MosBus); pracovní rozsah tlaku do 1000 Pa; s izolací; vč. montáže | ks | 1 |  | 0 |  | 0 |  | 0 | 21 | 0 | 0 | 0 | 0 | 0 |  | Vlastní | Indiv | 0 | 0 |  | Práce | Běžná |  |  |  | POL1_1
|  | D.1.01.4f-101; 'D.1.01.4f-102; 'D.1.01.4f-103 | [25 empty] | POP
|  | 1+0+0 : | [25 empty] | VV | 0
|  | 1 |  | 1 | [23 empty] | VV | 0
21 | 101010712 | Regulátor variabilního tlaku vzduchu DN100; se servopohonem 24V (MosBus); pracovní rozsah tlaku do 1000 Pa; s izolací; vč. montáže | ks | 1 |  | 0 |  | 0 |  | 0 | 21 | 0 | 0 | 0 | 0 | 0 |  | Vlastní | Indiv | 0 | 0 |  | Práce | Běžná |  |  |  | POL1_1
|  | D.1.01.4f-101; 'D.1.01.4f-102; 'D.1.01.4f-103 | [25 empty] | POP
|  | 1+0+0 : | [25 empty] | VV | 0
|  | 1 |  | 1 | [23 empty] | VV | 0
22 | 101010713 | Regulátor variabilního průtoku vzduchu DN125; se servopohonem 24V (MosBus); pracovní rozsah tlaku do 1000 Pa; s izolací; vč. montáže | ks | 1 |  | 0 |  | 0 |  | 0 | 21 | 0 | 0 | 0 | 0 | 0 |  | Vlastní | Indiv | 0 | 0 |  | Práce | Běžná |  |  |  | POL1_1
|  | D.1.01.4f-101; 'D.1.01.4f-102; 'D.1.01.4f-103 | [25 empty] | POP
|  | 1+0+0 : | [25 empty] | VV | 0
|  | 1 |  | 1 | [23 empty] | VV | 0
23 | 101010714 | Regulátor variabilního tlaku vzduchu DN125; se servopohonem 24V (MosBus); pracovní rozsah tlaku do 1000 Pa; s izolací; vč. montáže | ks | 1 |  | 0 |  | 0 |  | 0 | 21 | 0 | 0 | 0 | 0 | 0 |  | Vlastní | Indiv | 0 | 0 |  | Práce | Běžná |  |  |  | POL1_1
|  | D.1.01.4f-101; 'D.1.01.4f-102; 'D.1.01.4f-103 | [25 empty] | POP
|  | 1+0+0 : | [25 empty] | VV | 0
|  | 1 |  | 1 | [23 empty] | VV | 0
24 | 101010715 | Regulátor variabilního průtoku vzduchu DN125; se servopohonem 24V (MosBus); pracovní rozsah tlaku do 1000 Pa; s izolací; vč. montáže | ks | 1 |  | 0 |  | 0 |  | 0 | 21 | 0 | 0 | 0 | 0 | 0 |  | Vlastní | Indiv | 0 | 0 |  | Práce | Běžná |  |  |  | POL1_1
|  | D.1.01.4f-101; 'D.1.01.4f-102; 'D.1.01.4f-103 | [25 empty] | POP
|  | 1+0+0 : | [25 empty] | VV | 0
|  | 1 |  | 1 | [23 empty] | VV | 0
25 | 101010716 | Regulátor variabilního tlaku vzduchu DN125; se servopohonem 24V (MosBus); pracovní rozsah tlaku do 1000 Pa; s izolací; vč. montáže | ks | 1 |  | 0 |  | 0 |  | 0 | 21 | 0 | 0 | 0 | 0 | 0 |  | Vlastní | Indiv | 0 | 0 |  | Práce | Běžná |  |  |  | POL1_1
|  | D.1.01.4f-101; 'D.1.01.4f-102; 'D.1.01.4f-103 | [25 empty] | POP
|  | 1+0+0 : | [25 empty] | VV | 0
|  | 1 |  | 1 | [23 empty] | VV | 0
26 | 101010717 | Regulátor variabilního průtoku vzduchu DN125; se servopohonem 24V (MosBus); pracovní rozsah tlaku do 1000 Pa; s izolací; vč. montáže | ks | 1 |  | 0 |  | 0 |  | 0 | 21 | 0 | 0 | 0 | 0 | 0 |  | Vlastní | Indiv | 0 | 0 |  | Práce | Běžná |  |  |  | POL1_1
|  | D.1.01.4f-101; 'D.1.01.4f-102; 'D.1.01.4f-103 | [25 empty] | POP
|  | 1+0+0 : | [25 empty] | VV | 0
|  | 1 |  | 1 | [23 empty] | VV | 0
27 | 101010718 | Regulátor variabilního tlaku vzduchu DN125; se servopohonem 24V (MosBus); pracovní rozsah tlaku do 1000 Pa; s izolací; vč. montáže | ks | 1 |  | 0 |  | 0 |  | 0 | 21 | 0 | 0 | 0 | 0 | 0 |  | Vlastní | Indiv | 0 | 0 |  | Práce | Běžná |  |  |  | POL1_1
|  | D.1.01.4f-101; 'D.1.01.4f-102; 'D.1.01.4f-103 | [25 empty] | POP
|  | 1+0+0 : | [25 empty] | VV | 0
|  | 1 |  | 1 | [23 empty] | VV | 0
28 | 101010801 | Regulátor konstantního průtoku vzduchu DN80; ruční; na spiro potrubí; bez izolace; vč. montáže | ks | 8 |  | 0 |  | 0 |  | 0 | 21 | 0 | 0 | 0 | 0 | 0 |  | Vlastní | Indiv | 0 | 0 |  | Práce | Běžná |  |  |  | POL1_1
|  | D.1.01.4f-101; 'D.1.01.4f-102; 'D.1.01.4f-103 | [25 empty] | POP
|  | 8+0+0 : | [25 empty] | VV | 0
|  | 8 |  | 8 | [23 empty] | VV | 0
29 | 101010802 | Regulátor konstantního průtoku vzduchu DN125; ruční; na spiro potrubí; bez izolace; vč. montáže | ks | 4 |  | 0 |  | 0 |  | 0 | 21 | 0 | 0 | 0 | 0 | 0 |  | Vlastní | Indiv | 0 | 0 |  | Práce | Běžná |  |  |  | POL1_1
|  | D.1.01.4f-101; 'D.1.01.4f-102; 'D.1.01.4f-103 | [25 empty] | POP
|  | 4+0+0 : | [25 empty] | VV | 0
|  | 4 |  | 4 | [23 empty] | VV | 0
30 | 101010803 | Regulátor konstantního průtoku vzduchu DN160; ruční; na spiro potrubí; bez izolace; vč. montáže | ks | 2 |  | 0 |  | 0 |  | 0 | 21 | 0 | 0 | 0 | 0 | 0 |  | Vlastní | Indiv | 0 | 0 |  | Práce | Běžná |  |  |  | POL1_1
|  | D.1.01.4f-101; 'D.1.01.4f-102; 'D.1.01.4f-103 | [25 empty] | POP
|  | 2+0+0 : | [25 empty] | VV | 0
|  | 2 |  | 2 | [23 empty] | VV | 0
31 | 101010901 | Tlumič hluku kulisový 200x800x1000; provedení z pozinkového plechu a výplň z minerální plsti zavařené ve fólii a kryté děrovaným plechem; vč. montáže; celková šířka tlumiče 1000 mm; včetně | ks | 6 |  | 0 |  | 0 |  | 0 | 21 | 0 | 0 | 0 | 0 | 0 |  | Vlastní | Indiv | 0 | 0 |  | Práce | Běžná |  |  |  | POL1_1
|  | dodávky opláštění potrubí; vykázaný počet kulis hluku 3 | [25 empty] | POP
|  | D.1.01.4f-101; 'D.1.01.4f-102; 'D.1.01.4f-103 | [25 empty] | POP
|  | 0+6+0 : | [25 empty] | VV | 0
|  | 6 |  | 6 | [23 empty] | VV | 0
32 | 101010902 | Tlumič hluku kulisový 200x800x1500; provedení z pozinkového plechu a výplň z minerální plsti zavařené ve fólii a kryté děrovaným plechem; vč. montáže; celková šířka tlumiče 1000 mm; včetně | ks | 3 |  | 0 |  | 0 |  | 0 | 21 | 0 | 0 | 0 | 0 | 0 |  | Vlastní | Indiv | 0 | 0 |  | Práce | Běžná |  |  |  | POL1_1
|  | dodávky opláštění potrubí; vykázaný počet kulis hluku 3 | [25 empty] | POP
|  | D.1.01.4f-101; 'D.1.01.4f-102; 'D.1.01.4f-103 | [25 empty] | POP
|  | 0+3+0 : | [25 empty] | VV | 0
|  | 3 |  | 3 | [23 empty] | VV | 0
33 | 101010903 | Tlumič hluku kulisový 200x800x2000; provedení z pozinkového plechu a výplň z minerální plsti zavařené ve fólii a kryté děrovaným plechem; vč. montáže; celková šířka tlumiče 1000 mm; včetně | ks | 6 |  | 0 |  | 0 |  | 0 | 21 | 0 | 0 | 0 | 0 | 0 |  | Vlastní | Indiv | 0 | 0 |  | Práce | Běžná |  |  |  | POL1_1
|  | dodávky opláštění potrubí; vykázaný počet kulis hluku 3 | [25 empty] | POP
|  | D.1.01.4f-101; 'D.1.01.4f-102; 'D.1.01.4f-103 | [25 empty] | POP
|  | 0+6+0 : | [25 empty] | VV | 0
|  | 6 |  | 6 | [23 empty] | VV | 0
34 | 101011001 | Regulační klapka těsná DN250; ruční; vč. montáže | ks | 8 |  | 0 |  | 0 |  | 0 | 21 | 0 | 0 | 0 | 0 | 0 |  | Vlastní | Indiv | 0 | 0 |  | Práce | Běžná |  |  |  | POL1_1
|  | D.1.01.4f-101; 'D.1.01.4f-102; 'D.1.01.4f-103 | [25 empty] | POP
|  | 8+0+0 : | [25 empty] | VV | 0
|  | 8 |  | 8 | [23 empty] | VV | 0
35 | 101011101 | Kanálová filtrační skříň s HEPA filtrem. Materiálové provedení: lakovaný ocelový plech (RAL9010). Velikost skříně 359x664x800 mm. HEPA filtr třídy H14 s „V“ pakety o rozměru 305x610x292 mm, | ks | 1 |  | 0 |  | 0 |  | 0 | 21 | 0 | 0 | 0 | 0 | 0 |  | Vlastní | Indiv | 0 | 0 |  | Práce | Běžná |  |  |  | POL1_1
|  | filtrační plocha min. 18 m2. Těsnění nekonečné půlkruhové (PU). | [25 empty] | POP
|  | D.1.01.4f-101; 'D.1.01.4f-102; 'D.1.01.4f-103 | [25 empty] | POP
|  | 1+0+0 : | [25 empty] | VV | 0
|  | 1 |  | 1 | [23 empty] | VV | 0
36 | 101011601 | Vířivý anemostat, čtvercová čelní deska 300-8 s nastavitelnými lamelami, vč. plenum boxu s regulační klapkou, napojení horizontální DN 160, RAL bude vyvzorkováno při realizaci stavby, vč. montáže | ks | 3 |  | 0 |  | 0 |  | 0 | 21 | 0 | 0 | 0 | 0 | 0 |  | Vlastní | Indiv | 0 | 0 |  | Práce | Běžná |  |  |  | POL1_1
|  | D.1.01.4f-101; 'D.1.01.4f-102; 'D.1.01.4f-103 | [25 empty] | POP
|  | 3+0+0 : | [25 empty] | VV | 0
|  | 3 |  | 3 | [23 empty] | VV | 0
37 | 101011602 | Čistý nástavec do rastru s HEPA filtrem 535x5535x80, čelní deska 535x535 nastavitelné trysky, filtr H14 standardní těsnění, napojení horizontální DN 200, vč. rámečku, RAL 9003, vč. montáže | ks | 6 |  | 0 |  | 0 |  | 0 | 21 | 0 | 0 | 0 | 0 | 0 |  | Vlastní | Indiv | 0 | 0 |  | Práce | Běžná |  |  |  | POL1_1
|  | D.1.01.4f-101; 'D.1.01.4f-102; 'D.1.01.4f-103 | [25 empty] | POP
|  | 6+0+0 : | [25 empty] | VV | 0
|  | 6 |  | 6 | [23 empty] | VV | 0
38 | 101011701 | Vířivý anemostat, čtvercová čelní deska 300-8 s nastavitelnými lamelami, vč. plenum boxu, napojení horizontální DN 160, RAL bude vyvzorkováno při realizaci stavby, vč. montáže | ks | 3 |  | 0 |  | 0 |  | 0 | 21 | 0 | 0 | 0 | 0 | 0 |  | Vlastní | Indiv | 0 | 0 |  | Práce | Běžná |  |  |  | POL1_1
|  | D.1.01.4f-101; 'D.1.01.4f-102; 'D.1.01.4f-103 | [25 empty] | POP
|  | 3+0+0 : | [25 empty] | VV | 0
|  | 3 |  | 3 | [23 empty] | VV | 0
39 | 101011702 | Vířivý anemostat, čtvercová čelní deska 600-24 s nastavitelnými lamelami, vč. plenum boxu, napojení horizontální DN 250, RAL bude vyvzorkováno při realizaci stavby, vč. montáže | ks | 6 |  | 0 |  | 0 |  | 0 | 21 | 0 | 0 | 0 | 0 | 0 |  | Vlastní | Indiv | 0 | 0 |  | Práce | Běžná |  |  |  | POL1_1
|  | D.1.01.4f-101; 'D.1.01.4f-102; 'D.1.01.4f-103 | [25 empty] | POP
|  | 6+0+0 : | [25 empty] | VV | 0
|  | 6 |  | 6 | [23 empty] | VV | 0
40 | 101012001 | Talířový ventil kovový; bílý; přívodní; DN 125; vč. montážního rámečku; vč. montáže | ks | 4 |  | 0 |  | 0 |  | 0 | 21 | 0 | 0 | 0 | 0 | 0 |  | Vlastní | Indiv | 0 | 0 |  | Práce | Běžná |  |  |  | POL1_1
|  | D.1.01.4f-101; 'D.1.01.4f-102; 'D.1.01.4f-103 | [25 empty] | POP
|  | 4+0+0 : | [25 empty] | VV | 0
|  | 4 |  | 4 | [23 empty] | VV | 0
41 | 101012002 | Talířový ventil kovový; bílý; přívodní; DN 160; vč. montážního rámečku; vč. montáže | ks | 1 |  | 0 |  | 0 |  | 0 | 21 | 0 | 0 | 0 | 0 | 0 |  | Vlastní | Indiv | 0 | 0 |  | Práce | Běžná |  |  |  | POL1_1
|  | D.1.01.4f-101; 'D.1.01.4f-102; 'D.1.01.4f-103 | [25 empty] | POP
|  | 1+0+0 : | [25 empty] | VV | 0
|  | 1 |  | 1 | [23 empty] | VV | 0
42 | 101012003 | Talířový ventil kovový; bílý; přívodní; DN 200; vč. montážního rámečku; vč. montáže | ks | 4 |  | 0 |  | 0 |  | 0 | 21 | 0 | 0 | 0 | 0 | 0 |  | Vlastní | Indiv | 0 | 0 |  | Práce | Běžná |  |  |  | POL1_1
|  | D.1.01.4f-101; 'D.1.01.4f-102; 'D.1.01.4f-103 | [25 empty] | POP
|  | 4+0+0 : | [25 empty] | VV | 0
|  | 4 |  | 4 | [23 empty] | VV | 0
43 | 101012101 | Talířový ventil plastový; bílý; odvodní; DN 125; vč. montážního rámečku; vč. montáže | ks | 4 |  | 0 |  | 0 |  | 0 | 21 | 0 | 0 | 0 | 0 | 0 |  | Vlastní | Indiv | 0 | 0 |  | Práce | Běžná |  |  |  | POL1_1
|  | D.1.01.4f-101; 'D.1.01.4f-102; 'D.1.01.4f-103 | [25 empty] | POP
|  | 4+0+0 : | [25 empty] | VV | 0
|  | 4 |  | 4 | [23 empty] | VV | 0
44 | 101012102 | Talířový ventil plastový; bílý; odvodní; DN 160; vč. montážního rámečku; vč. montáže | ks | 1 |  | 0 |  | 0 |  | 0 | 21 | 0 | 0 | 0 | 0 | 0 |  | Vlastní | Indiv | 0 | 0 |  | Práce | Běžná |  |  |  | POL1_1
|  | D.1.01.4f-101; 'D.1.01.4f-102; 'D.1.01.4f-103 | [25 empty] | POP
|  | 1+0+0 : | [25 empty] | VV | 0
|  | 1 |  | 1 | [23 empty] | VV | 0
45 | 101012103 | Talířový ventil plastový; bílý; odvodní; DN 200; vč. montážního rámečku; vč. montáže | ks | 4 |  | 0 |  | 0 |  | 0 | 21 | 0 | 0 | 0 | 0 | 0 |  | Vlastní | Indiv | 0 | 0 |  | Práce | Běžná |  |  |  | POL1_1
|  | D.1.01.4f-101; 'D.1.01.4f-102; 'D.1.01.4f-103 | [25 empty] | POP
|  | 4+0+0 : | [25 empty] | VV | 0
|  | 4 |  | 4 | [23 empty] | VV | 0
46 | 101012301 | Výfukový kus na hranaté potrubí; 1000x400; pozinkovaný plech, s mřížkou proti vniknutí ptactvu, úhel zakončení 45°, vč. montáže | ks | 1 |  | 0 |  | 0 |  | 0 | 21 | 0 | 0 | 0 | 0 | 0 |  | Vlastní | Indiv | 0 | 0 |  | Práce | Běžná |  |  |  | POL1_1
|  | D.1.01.4f-101; 'D.1.01.4f-102; 'D.1.01.4f-103 | [25 empty] | POP
|  | 0+0+1 : | [25 empty] | VV | 0
|  | 1 |  | 1 | [23 empty] | VV | 0
47 | 101012401 | Protidešťová žaluzie na hranaté potrubí; 500x800; pozinkovaný plech; s upevňovacím rámem; ochranná svařovaná síť; vč. montáže | ks | 1 |  | 0 |  | 0 |  | 0 | 21 | 0 | 0 | 0 | 0 | 0 |  | Vlastní | Indiv | 0 | 0 |  | Práce | Běžná |  |  |  | POL1_1
|  | D.1.01.4f-101; 'D.1.01.4f-102; 'D.1.01.4f-103 | [25 empty] | POP
|  | 0+1+0 : | [25 empty] | VV | 0
|  | 1 |  | 1 | [23 empty] | VV | 0
48 | 101013501 | Ohebné Al potrubí; DN 125; hlukově izolační dvouvrstvá hadice vyztužená spirálovitě vinutým drátem; vč. montáže | bm | 11 |  | 0 |  | 0 |  | 0 | 21 | 0 | 0 | 0 | 0 | 0 |  | Vlastní | Indiv | 0 | 0 |  | Práce | Běžná |  |  |  | POL1_1
|  | D.1.01.4f-101; 'D.1.01.4f-102; 'D.1.01.4f-103 | [25 empty] | POP
|  | 11+0+0 : | [25 empty] | VV | 0
|  | 11 |  | 11 | [23 empty] | VV | 0
49 | 101013502 | Ohebné Al potrubí; DN 160; hlukově izolační dvouvrstvá hadice vyztužená spirálovitě vinutým drátem; vč. montáže | bm | 11 |  | 0 |  | 0 |  | 0 | 21 | 0 | 0 | 0 | 0 | 0 |  | Vlastní | Indiv | 0 | 0 |  | Práce | Běžná |  |  |  | POL1_1
|  | D.1.01.4f-101; 'D.1.01.4f-102; 'D.1.01.4f-103 | [25 empty] | POP
|  | 11+0+0 : | [25 empty] | VV | 0
|  | 11 |  | 11 | [23 empty] | VV | 0
50 | 101013503 | Ohebné Al potrubí; DN 200; hlukově izolační dvouvrstvá hadice vyztužená spirálovitě vinutým drátem; vč. montáže | bm | 12 |  | 0 |  | 0 |  | 0 | 21 | 0 | 0 | 0 | 0 | 0 |  | Vlastní | Indiv | 0 | 0 |  | Práce | Běžná |  |  |  | POL1_1
|  | D.1.01.4f-101; 'D.1.01.4f-102; 'D.1.01.4f-103 | [25 empty] | POP
|  | 12+0+0 : | [25 empty] | VV | 0
|  | 12 |  | 12 | [23 empty] | VV | 0
51 | 101013504 | Ohebné Al potrubí; DN 250; hlukově izolační dvouvrstvá hadice vyztužená spirálovitě vinutým drátem; vč. montáže | bm | 19 |  | 0 |  | 0 |  | 0 | 21 | 0 | 0 | 0 | 0 | 0 |  | Vlastní | Indiv | 0 | 0 |  | Práce | Běžná |  |  |  | POL1_1
|  | D.1.01.4f-101; 'D.1.01.4f-102; 'D.1.01.4f-103 | [25 empty] | POP
|  | 19+0+0 : | [25 empty] | VV | 0
|  | 19 |  | 19 | [23 empty] | VV | 0
52 | 101014001 | Rovné potrubí a tvarovky, čtyřhranného průřezu z předizolovaného panelu Hydrotec P3, do obvodu 1050/30% tvar. dílů. Nezávisle na velikosti průřezu exteriérní panel 30 mm šířky, 80/80 mikronů s | bm | 4 |  | 0 |  | 0 |  | 0 | 21 | 0 | 0 | 0 | 0 | 0 |  | Vlastní | Indiv | 0 | 0 |  | Práce | Běžná |  |  |  | POL1_1
|  | hliníkovým povrchem - hladký/vzorkovaný. Hustota izolační pěny 45kg/m3, tepelná vodivost ?=0,022 W/m°K, třída vzduchotěsnosti „C”. Dodaný s doplňky, sestavený na komplet, včetně veškerého příslušenství, výztuh a kotvícího systému. Spojováno skrytým hliníkovým profilem. Statický tlak systému až 1500 Pa. | [25 empty] | POP |  | hliníkovým povrchem - hladký/vzorkovaný. Hustota izolační pěny 45kg/m3, tepelná vodivost ?=0,022 W/m°K, třída vzduchotěsnosti „C”. Dodaný s doplňky, sestavený na komplet, včetně veškerého příslušenství, výztuh a kotvícího systému. Spojováno skrytým hliníkovým profilem. Statický tlak systému až 1500 Pa.
|  | D.1.01.4f-101; 'D.1.01.4f-102; 'D.1.01.4f-103 | [25 empty] | POP
|  | 4+0+0 : | [25 empty] | VV | 0
|  | 4 |  | 4 | [23 empty] | VV | 0
53 | 101014002 | Rovné potrubí a tvarovky, čtyřhranného průřezu z předizolovaného panelu Hydrotec P3, do obvodu 1500/30% tvar. dílů. Nezávisle na velikosti průřezu exteriérní panel 30 mm šířky, 80/80 mikronů s | bm | 24 |  | 0 |  | 0 |  | 0 | 21 | 0 | 0 | 0 | 0 | 0 |  | Vlastní | Indiv | 0 | 0 |  | Práce | Běžná |  |  |  | POL1_1
|  | hliníkovým povrchem - hladký/vzorkovaný. Hustota izolační pěny 45kg/m3, tepelná vodivost ?=0,022 W/m°K, třída vzduchotěsnosti „C”. Dodaný s doplňky, sestavený na komplet, včetně veškerého příslušenství, výztuh a kotvícího systému. Spojováno skrytým hliníkovým profilem. Statický tlak systému až 1500 Pa. | [25 empty] | POP |  | hliníkovým povrchem - hladký/vzorkovaný. Hustota izolační pěny 45kg/m3, tepelná vodivost ?=0,022 W/m°K, třída vzduchotěsnosti „C”. Dodaný s doplňky, sestavený na komplet, včetně veškerého příslušenství, výztuh a kotvícího systému. Spojováno skrytým hliníkovým profilem. Statický tlak systému až 1500 Pa.
|  | D.1.01.4f-101; 'D.1.01.4f-102; 'D.1.01.4f-103 | [25 empty] | POP
|  | 24+0+0 : | [25 empty] | VV | 0
|  | 24 |  | 24 | [23 empty] | VV | 0
54 | 101014003 | Rovné potrubí a tvarovky, čtyřhranného průřezu z předizolovaného panelu Hydrotec P3, do obvodu 1890/30% tvar. dílů. Nezávisle na velikosti průřezu exteriérní panel 30 mm šířky, 80/80 mikronů s | bm | 31 |  | 0 |  | 0 |  | 0 | 21 | 0 | 0 | 0 | 0 | 0 |  | Vlastní | Indiv | 0 | 0 |  | Práce | Běžná |  |  |  | POL1_1
|  | hliníkovým povrchem - hladký/vzorkovaný. Hustota izolační pěny 45kg/m3, tepelná vodivost ?=0,022 W/m°K, třída vzduchotěsnosti „C”. Dodaný s doplňky, sestavený na komplet, včetně veškerého příslušenství, výztuh a kotvícího systému. Spojováno skrytým hliníkovým profilem. Statický tlak systému až 1500 Pa. | [25 empty] | POP |  | hliníkovým povrchem - hladký/vzorkovaný. Hustota izolační pěny 45kg/m3, tepelná vodivost ?=0,022 W/m°K, třída vzduchotěsnosti „C”. Dodaný s doplňky, sestavený na komplet, včetně veškerého příslušenství, výztuh a kotvícího systému. Spojováno skrytým hliníkovým profilem. Statický tlak systému až 1500 Pa.
|  | D.1.01.4f-101; 'D.1.01.4f-102; 'D.1.01.4f-103 | [25 empty] | POP
|  | 31+0+0 : | [25 empty] | VV | 0
|  | 31 |  | 31 | [23 empty] | VV | 0
55 | 101014004 | Rovné potrubí a tvarovky, čtyřhranného průřezu z předizolovaného panelu Hydrotec P3, do obvodu 2630/30% tvar. dílů. Nezávisle na velikosti průřezu exteriérní panel 30 mm šířky, 80/80 mikronů s | bm | 32 |  | 0 |  | 0 |  | 0 | 21 | 0 | 0 | 0 | 0 | 0 |  | Vlastní | Indiv | 0 | 0 |  | Práce | Běžná |  |  |  | POL1_1
|  | hliníkovým povrchem - hladký/vzorkovaný. Hustota izolační pěny 45kg/m3, tepelná vodivost ?=0,022 W/m°K, třída vzduchotěsnosti „C”. Dodaný s doplňky, sestavený na komplet, včetně veškerého příslušenství, výztuh a kotvícího systému. Spojováno skrytým hliníkovým profilem. Statický tlak systému až 1500 Pa. | [25 empty] | POP |  | hliníkovým povrchem - hladký/vzorkovaný. Hustota izolační pěny 45kg/m3, tepelná vodivost ?=0,022 W/m°K, třída vzduchotěsnosti „C”. Dodaný s doplňky, sestavený na komplet, včetně veškerého příslušenství, výztuh a kotvícího systému. Spojováno skrytým hliníkovým profilem. Statický tlak systému až 1500 Pa.
|  | D.1.01.4f-101; 'D.1.01.4f-102; 'D.1.01.4f-103 | [25 empty] | POP
|  | 17+15+0 : | [25 empty] | VV | 0
|  | 32 |  | 32 | [23 empty] | VV | 0
56 | 101014005 | Rovné potrubí a tvarovky, čtyřhranného průřezu z předizolovaného panelu Hydrotec P3, do obvodu 3500/30% tvar. dílů. Nezávisle na velikosti průřezu exteriérní panel 30 mm šířky, 80/80 mikronů s | bm | 5 |  | 0 |  | 0 |  | 0 | 21 | 0 | 0 | 0 | 0 | 0 |  | Vlastní | Indiv | 0 | 0 |  | Práce | Běžná |  |  |  | POL1_1
|  | hliníkovým povrchem - hladký/vzorkovaný. Hustota izolační pěny 45kg/m3, tepelná vodivost ?=0,022 W/m°K, třída vzduchotěsnosti „C”. Dodaný s doplňky, sestavený na komplet, včetně veškerého příslušenství, výztuh a kotvícího systému. Spojováno skrytým hliníkovým profilem. Statický tlak systému až 1500 Pa. | [25 empty] | POP |  | hliníkovým povrchem - hladký/vzorkovaný. Hustota izolační pěny 45kg/m3, tepelná vodivost ?=0,022 W/m°K, třída vzduchotěsnosti „C”. Dodaný s doplňky, sestavený na komplet, včetně veškerého příslušenství, výztuh a kotvícího systému. Spojováno skrytým hliníkovým profilem. Statický tlak systému až 1500 Pa.
|  | D.1.01.4f-101; 'D.1.01.4f-102; 'D.1.01.4f-103 | [25 empty] | POP
|  | 0+4+1 : | [25 empty] | VV | 0
|  | 5 |  | 5 | [23 empty] | VV | 0
57 | 101014006 | Rovné potrubí a tvarovky, čtyřhranného průřezu z předizolovaného panelu Hydrotec P3, do obvodu 4000/30% tvar. dílů. Nezávisle na velikosti průřezu exteriérní panel 30 mm šířky, 80/80 mikronů s | bm | 1 |  | 0 |  | 0 |  | 0 | 21 | 0 | 0 | 0 | 0 | 0 |  | Vlastní | Indiv | 0 | 0 |  | Práce | Běžná |  |  |  | POL1_1
|  | hliníkovým povrchem - hladký/vzorkovaný. Hustota izolační pěny 45kg/m3, tepelná vodivost ?=0,022 W/m°K, třída vzduchotěsnosti „C”. Dodaný s doplňky, sestavený na komplet, včetně veškerého příslušenství, výztuh a kotvícího systému. Spojováno skrytým hliníkovým profilem. Statický tlak systému až 1500 Pa. | [25 empty] | POP |  | hliníkovým povrchem - hladký/vzorkovaný. Hustota izolační pěny 45kg/m3, tepelná vodivost ?=0,022 W/m°K, třída vzduchotěsnosti „C”. Dodaný s doplňky, sestavený na komplet, včetně veškerého příslušenství, výztuh a kotvícího systému. Spojováno skrytým hliníkovým profilem. Statický tlak systému až 1500 Pa.
|  | D.1.01.4f-101; 'D.1.01.4f-102; 'D.1.01.4f-103 | [25 empty] | POP
|  | 0+1+0 : | [25 empty] | VV | 0
|  | 1 |  | 1 | [23 empty] | VV | 0
58 | 101014101 | SPIRO potrubí DN 80/40% tvar. dílů; vč. spojek a tvarovek; pozinkovaný plech, tř. těsnosti C dle EN 1507, včetně montáže; prořez 20% | bm | 8 |  | 0 |  | 0 |  | 0 | 21 | 0 | 0 | 0 | 0 | 0 |  | Vlastní | Indiv | 0 | 0 |  | Práce | Běžná |  |  |  | POL1_1
|  | D.1.01.4f-101; 'D.1.01.4f-102; 'D.1.01.4f-103 | [25 empty] | POP
|  | 8+0+0 : | [25 empty] | VV | 0
|  | 8 |  | 8 | [23 empty] | VV | 0
59 | 101014102 | SPIRO potrubí DN 100/40% tvar. dílů; vč. spojek a tvarovek; pozinkovaný plech, tř. těsnosti C dle EN 1507, včetně montáže; prořez 20% | bm | 3 |  | 0 |  | 0 |  | 0 | 21 | 0 | 0 | 0 | 0 | 0 |  | Vlastní | Indiv | 0 | 0 |  | Práce | Běžná |  |  |  | POL1_1
|  | D.1.01.4f-101; 'D.1.01.4f-102; 'D.1.01.4f-103 | [25 empty] | POP
|  | 3+0+0 : | [25 empty] | VV | 0
|  | 3 |  | 3 | [23 empty] | VV | 0
60 | 101014103 | SPIRO potrubí DN 125/40% tvar. dílů; vč. spojek a tvarovek; pozinkovaný plech, tř. těsnosti C dle EN 1507, včetně montáže; prořez 20% | bm | 22 |  | 0 |  | 0 |  | 0 | 21 | 0 | 0 | 0 | 0 | 0 |  | Vlastní | Indiv | 0 | 0 |  | Práce | Běžná |  |  |  | POL1_1
|  | D.1.01.4f-101; 'D.1.01.4f-102; 'D.1.01.4f-103 | [25 empty] | POP
|  | 22+0+0 : | [25 empty] | VV | 0
|  | 22 |  | 22 | [23 empty] | VV | 0
61 | 101014104 | SPIRO potrubí DN 160/40% tvar. dílů; vč. spojek a tvarovek; pozinkovaný plech, tř. těsnosti C dle EN 1507, včetně montáže; prořez 20% | bm | 12 |  | 0 |  | 0 |  | 0 | 21 | 0 | 0 | 0 | 0 | 0 |  | Vlastní | Indiv | 0 | 0 |  | Práce | Běžná |  |  |  | POL1_1
|  | D.1.01.4f-101; 'D.1.01.4f-102; 'D.1.01.4f-103 | [25 empty] | POP
|  | 12+0+0 : | [25 empty] | VV | 0
|  | 12 |  | 12 | [23 empty] | VV | 0
62 | 101014105 | SPIRO potrubí DN 180/40% tvar. dílů; vč. spojek a tvarovek; pozinkovaný plech, tř. těsnosti C dle EN 1507, včetně montáže; prořez 20% | bm | 4 |  | 0 |  | 0 |  | 0 | 21 | 0 | 0 | 0 | 0 | 0 |  | Vlastní | Indiv | 0 | 0 |  | Práce | Běžná |  |  |  | POL1_1
|  | D.1.01.4f-101; 'D.1.01.4f-102; 'D.1.01.4f-103 | [25 empty] | POP
|  | 4+0+0 : | [25 empty] | VV | 0
|  | 4 |  | 4 | [23 empty] | VV | 0
63 | 101014106 | SPIRO potrubí DN 200/40% tvar. dílů; vč. spojek a tvarovek; pozinkovaný plech, tř. těsnosti C dle EN 1507, včetně montáže; prořez 20% | bm | 9 |  | 0 |  | 0 |  | 0 | 21 | 0 | 0 | 0 | 0 | 0 |  | Vlastní | Indiv | 0 | 0 |  | Práce | Běžná |  |  |  | POL1_1
|  | D.1.01.4f-101; 'D.1.01.4f-102; 'D.1.01.4f-103 | [25 empty] | POP
|  | 9+0+0 : | [25 empty] | VV | 0
|  | 9 |  | 9 | [23 empty] | VV | 0
64 | 101014107 | SPIRO potrubí DN 250/40% tvar. dílů; vč. spojek a tvarovek; pozinkovaný plech, tř. těsnosti C dle EN 1507, včetně montáže; prořez 20% | bm | 21 |  | 0 |  | 0 |  | 0 | 21 | 0 | 0 | 0 | 0 | 0 |  | Vlastní | Indiv | 0 | 0 |  | Práce | Běžná |  |  |  | POL1_1
|  | D.1.01.4f-101; 'D.1.01.4f-102; 'D.1.01.4f-103 | [25 empty] | POP
|  | 21+0+0 : | [25 empty] | VV | 0
|  | 21 |  | 21 | [23 empty] | VV | 0
65 | 101014401 | Dotěsnění prostupu do obvodu 650 mm atestovanou protipožární obložkou a tmelem vč. štítku Výchozí revize vč. vystavení evidenčního štítku založení knihy požárních elementů | sada | 5 |  | 0 |  | 0 |  | 0 | 21 | 0 | 0 | 0 | 0 | 0 |  | Vlastní | Indiv | 0 | 0 |  | Práce | Běžná |  |  |  | POL1_1
|  | D.1.01.4f-101; 'D.1.01.4f-102; 'D.1.01.4f-103 | [25 empty] | POP
|  | 5+0+0 : | [25 empty] | VV | 0
|  | 5 |  | 5 | [23 empty] | VV | 0
66 | 101.02 | Odporový parní vyvíječ k přímému nebo k nepřímému vlhčení vzduchu, vnitřní provedení, kompletně sestavený v práškově lakované skříni odolné korozi, pro montáž na svislou konstrukci. Pro provoz s | ks | 1 |  | 0 |  | 0 |  | 0 | 21 | 0 | 0 | 0 | 0 | 0 |  | Vlastní | Indiv | 0 | 0 |  | Specifikace | Běžná |  |  |  | POL3_0
|  | plně demineralizovanou vodou o vodivost 1 až 10 ?S/cm a tlaku 1 až 10 bar a teplotě 1 až 40 °C. Provozní rozsah tlaku vzduchu ve VZT potrubí je od -1000 až +1500 Pa bez nutnosti modifikovat vyvíječ. Vyvíječ je vybaven trvalou vyvíjecí nádobou kruhového průřezu s jedním parním vývodem, které je vyrobená z nerezové chromniklové oceli. Uvnitř nádoby je plastová vložka, tvořící dvojitou stěnu. Topné tyče jsou vyrobeny ze slitiny Incoloy. Vyvíjecí nádobu lze snadno otevřít bez použití nástrojů po rozepnutí spony. Elektrická část vyvíječe umístěna ve vlastním oddílu je oddělena od vyvíjecí nádoby dvojitou stěnou. Mikroprocesorová regulace umožňuje plynulou regulaci parního výkonu v rozsahu 0 až 100 %. Přesnost regulace vlhkosti do +/- 5 % v celém regulačním rozsahu a za všech provozních stavů. Ovládání a monitorování vyvíječe pomocí barevného dotykového displeje umístěného na plášti jednotky. GUI s intuitivním ovládáním, menu v českém jazyce. Integrovaný dvoukanálový PI regulátor s možností připojení až dvou čidel vlhkosti nebo na externího signálu z MaR nebo BMS volitelného typu. Regulátor pracuje se signály 0-5 V DC, 0-10 V DC, 1-5 V DC, 2-10 V DC, 0-16 V DC, 3,2-16 V DC, 0-20 mA, a 4-20 mA a lze jej přes vestavěné rozhraní připojit k BMS (protokol Modbus nebo BACnet IP). Lze dálkově přes síť Internet provoz vyvíječe sledovat a provádět jeho diagnostiku. Čtyři beznapěťové kontakty pro dálkové hlášení provozních stavů (provoz, servis, porucha, stand-by). Odporový parní vyvíječ s parním výkonem 30 kg vodní páry. Montáž a uvedení do provozu vykoná odborná firma. Včetně montáže. | [25 empty] | POP |  | plně demineralizovanou vodou o vodivost 1 až 10 ?S/cm a tlaku 1 až 10 bar a teplotě 1 až 40 °C. Provozní rozsah tlaku vzduchu ve VZT potrubí je od -1000 až +1500 Pa bez nutnosti modifikovat vyvíječ. Vyvíječ je vybaven trvalou vyvíjecí nádobou kruhového průřezu s jedním parním vývodem, které je vyrobená z nerezové chromniklové oceli. Uvnitř nádoby je plastová vložka, tvořící dvojitou stěnu. Topné tyče jsou vyrobeny ze slitiny Incoloy. Vyvíjecí nádobu lze snadno otevřít bez použití nástrojů po rozepnutí spony. Elektrická část vyvíječe umístěna ve vlastním oddílu je oddělena od vyvíjecí nádoby dvojitou stěnou. Mikroprocesorová regulace umožňuje plynulou regulaci parního výkonu v rozsahu 0 až 100 %. Přesnost regulace vlhkosti do +/- 5 % v celém regulačním rozsahu a za všech provozních stavů. Ovládání a monitorování vyvíječe pomocí barevného dotykového displeje umístěného na plášti jednotky. GUI s intuitivním ovládáním, menu v českém jazyce. Integrovaný dvoukanálový PI regulátor s možností připojení až dvou čidel vlhkosti nebo na externího signálu z MaR nebo BMS volitelného typu. Regulátor pracuje se signály 0-5 V DC, 0-10 V DC, 1-5 V DC, 2-10 V DC, 0-16 V DC, 3,2-16 V DC, 0-20 mA, a 4-20 mA a lze jej přes vestavěné rozhraní připojit k BMS (protokol Modbus nebo BACnet IP). Lze dálkově přes síť Internet provoz vyvíječe sledovat a provádět jeho diagnostiku. Čtyři beznapěťové kontakty pro dálkové hlášení provozních stavů (provoz, servis, porucha, stand-by). Odporový parní vyvíječ s parním výkonem 30 kg vodní páry. Montáž a uvedení do provozu vykoná odborná firma. Včetně montáže.
|  | D.1.01.4f-101; 'D.1.01.4f-102; 'D.1.01.4f-103 | [25 empty] | POP
|  | 0+1+0 : | [25 empty] | VV | 0
|  | 1 |  | 1 | [23 empty] | VV | 0
Díl: | 2 | Větrání PET/CT + 1.NP - N |  |  |  | 0 |  | 0 |  | 0 |  | 0 |  | 0 |  | 0 |  |  |  |  | 0 | [6 empty] | DIL
67 | 201.01 | Větrací jednotka v hygienickém provedení pro přívod a odvod vzduchu s deskovým rekuperátorem ZZT; vnitřní provedení; základový rám; uzavírací klapky se servopohonem; tlumící vložky; řídící revizní | ks | 1 |  | 0 |  | 0 |  | 0 | 21 | 0 | 0 | 0 | 0 | 0 |  | Vlastní | Indiv | 0 | 0 |  | Specifikace | Běžná |  |  |  | POL3_0
|  | vypínače; filtrace - přívod M5, F9, odvod M5; množství vzduchu přívod : Qp = 5400 m3/h (parametry přívodního vzduchu: tpz = 25 °C, tpl = 19 °C, rel. vlhkost v prostoru 30-70), množství vzduchu odvod: Qo = 5400 m3/h; externí tlak přívod: ?pext = 650 Pa, odvod: ?pext = 650 Pa; ohřívač teplovodní Qt = 35,2 kW (75/55 °C); vodní chladič Qch = 36,6 kW (8/14 °C); dohřívač teplovodní Qt = 7,2 kW (75/55 °C); komora pro parní vlhčení (40 kg/h), protimrazová ochrana (přímotop včetně provozního a havarijního termostatu a kontaktu pro hlášení poruchy); za vodním ohřívačem umístěný vysouvatelný rám pro umístění kapiláry protimrazové ochrany; jištění motorů termistory; protizápachové uzávěry (Sifony pro dovod kondenzátu); regulace VZT jednotky; montáž VZT jednotky; zařízení splňuje nařízení o Ecodesignu platné od 1.1.2018, výrobce VZT jednotky s certifikací společností EUROVENT. | [25 empty] | POP |  | vypínače; filtrace - přívod M5, F9, odvod M5; množství vzduchu přívod : Qp = 5400 m3/h (parametry přívodního vzduchu: tpz = 25 °C, tpl = 19 °C, rel. vlhkost v prostoru 30-70), množství vzduchu odvod: Qo = 5400 m3/h; externí tlak přívod: ?pext = 650 Pa, odvod: ?pext = 650 Pa; ohřívač teplovodní Qt = 35,2 kW (75/55 °C); vodní chladič Qch = 36,6 kW (8/14 °C); dohřívač teplovodní Qt = 7,2 kW (75/55 °C); komora pro parní vlhčení (40 kg/h), protimrazová ochrana (přímotop včetně provozního a havarijního termostatu a kontaktu pro hlášení poruchy); za vodním ohřívačem umístěný vysouvatelný rám pro umístění kapiláry protimrazové ochrany; jištění motorů termistory; protizápachové uzávěry (Sifony pro dovod kondenzátu); regulace VZT jednotky; montáž VZT jednotky; zařízení splňuje nařízení o Ecodesignu platné od 1.1.2018, výrobce VZT jednotky s certifikací společností EUROVENT.
|  | D.1.01.4f-101; 'D.1.01.4f-102; 'D.1.01.4f-103 | [25 empty] | POP
|  | 0+1+0 : | [25 empty] | VV | 0
|  | 1 |  | 1 | [23 empty] | VV | 0
68 | 201010401 | Požární klapka 1250x350; se servopohonem 230V s pružinou (s havarijní funkcí), termoelektrické čidlo , koncové spínače; vč. montáže; požární odolnost EI90S; dotěsnění prostupu | ks | 1 |  | 0 |  | 0 |  | 0 | 21 | 0 | 0 | 0 | 0 | 0 |  | Vlastní | Indiv | 0 | 0 |  | Práce | Běžná |  |  |  | POL1_1
|  | D.1.01.4f-101; 'D.1.01.4f-102; 'D.1.01.4f-103 | [25 empty] | POP
|  | 0+1+0 : | [25 empty] | VV | 0
|  | 1 |  | 1 | [23 empty] | VV | 0
69 | 201010402 | Požární klapka 1250x350; se servopohonem 230V s pružinou (s havarijní funkcí), termoelektrické čidlo , koncové spínače; vč. montáže; požární odolnost EI90S; dotěsnění prostupu | ks | 1 |  | 0 |  | 0 |  | 0 | 21 | 0 | 0 | 0 | 0 | 0 |  | Vlastní | Indiv | 0 | 0 |  | Práce | Běžná |  |  |  | POL1_1
|  | D.1.01.4f-101; 'D.1.01.4f-102; 'D.1.01.4f-103 | [25 empty] | POP
|  | 0+1+0 : | [25 empty] | VV | 0
|  | 1 |  | 1 | [23 empty] | VV | 0
70 | 201010403 | Požární klapka 315x250; se servopohonem 230V s pružinou (s havarijní funkcí), termoelektrické čidlo, koncové spínače; vč. montáže; požární odolnost EI120S; dotěsnění prostupu | ks | 1 |  | 0 |  | 0 |  | 0 | 21 | 0 | 0 | 0 | 0 | 0 |  | Vlastní | Indiv | 0 | 0 |  | Práce | Běžná |  |  |  | POL1_1
|  | D.1.01.4f-101; 'D.1.01.4f-102; 'D.1.01.4f-103 | [25 empty] | POP
|  | 1+0+0 : | [25 empty] | VV | 0
|  | 1 |  | 1 | [23 empty] | VV | 0
71 | 201010404 | Požární klapka 400x200; se servopohonem 230V s pružinou (s havarijní funkcí), termoelektrické čidlo, koncové spínače; vč. montáže; požární odolnost EI120S; dotěsnění prostupu | ks | 1 |  | 0 |  | 0 |  | 0 | 21 | 0 | 0 | 0 | 0 | 0 |  | Vlastní | Indiv | 0 | 0 |  | Práce | Běžná |  |  |  | POL1_1
|  | D.1.01.4f-101; 'D.1.01.4f-102; 'D.1.01.4f-103 | [25 empty] | POP
|  | 1+0+0 : | [25 empty] | VV | 0
|  | 1 |  | 1 | [23 empty] | VV | 0
72 | 201010405 | Požární klapka 710x200; se servopohonem 230V s pružinou (s havarijní funkcí), termoelektrické čidlo, koncové spínače; vč. montáže; požární odolnost EI120S; dotěsnění prostupu | ks | 1 |  | 0 |  | 0 |  | 0 | 21 | 0 | 0 | 0 | 0 | 0 |  | Vlastní | Indiv | 0 | 0 |  | Práce | Běžná |  |  |  | POL1_1
|  | D.1.01.4f-101; 'D.1.01.4f-102; 'D.1.01.4f-103 | [25 empty] | POP
|  | 1+0+0 : | [25 empty] | VV | 0
|  | 1 |  | 1 | [23 empty] | VV | 0
73 | 201010406 | Požární klapka 800x200; se servopohonem 230V s pružinou (s havarijní funkcí), termoelektrické čidlo, koncové spínače; vč. montáže; požární odolnost EI120S; dotěsnění prostupu | ks | 1 |  | 0 |  | 0 |  | 0 | 21 | 0 | 0 | 0 | 0 | 0 |  | Vlastní | Indiv | 0 | 0 |  | Práce | Běžná |  |  |  | POL1_1
|  | D.1.01.4f-101; 'D.1.01.4f-102; 'D.1.01.4f-103 | [25 empty] | POP
|  | 1+0+0 : | [25 empty] | VV | 0
|  | 1 |  | 1 | [23 empty] | VV | 0
74 | 201010901 | Tlumič hluku kulisový 200x800x1500; provedení z pozinkového plechu a výplň z minerální plsti zavařené ve fólii a kryté děrovaným plechem; vč. montáže; celková šířka tlumiče 1250 mm; včetně | ks | 3 |  | 0 |  | 0 |  | 0 | 21 | 0 | 0 | 0 | 0 | 0 |  | Vlastní | Indiv | 0 | 0 |  | Práce | Běžná |  |  |  | POL1_1
|  | dodávky opláštění potrubí; vykázaný počet kulis hluku 3 | [25 empty] | POP
|  | D.1.01.4f-101; 'D.1.01.4f-102; 'D.1.01.4f-103 | [25 empty] | POP
|  | 0+3+0 : | [25 empty] | VV | 0
|  | 3 |  | 3 | [23 empty] | VV | 0
75 | 201010902 | Tlumič hluku kulisový 200x800x2000; provedení z pozinkového plechu a výplň z minerální plsti zavařené ve fólii a kryté děrovaným plechem; vč. montáže; celková šířka tlumiče 1250 mm; včetně | ks | 9 |  | 0 |  | 0 |  | 0 | 21 | 0 | 0 | 0 | 0 | 0 |  | Vlastní | Indiv | 0 | 0 |  | Práce | Běžná |  |  |  | POL1_1
|  | dodávky opláštění potrubí; vykázaný počet kulis hluku 3 | [25 empty] | POP
|  | D.1.01.4f-101; 'D.1.01.4f-102; 'D.1.01.4f-103 | [25 empty] | POP
|  | 0+9+0 : | [25 empty] | VV | 0
|  | 9 |  | 9 | [23 empty] | VV | 0
76 | 201010903 | Tlumič hluku kruhový DN 160/600; s jádrem a v provedení z galvanizovaného plechu a výplň krytá děrovaným plechem; vč. montáže | ks | 1 |  | 0 |  | 0 |  | 0 | 21 | 0 | 0 | 0 | 0 | 0 |  | Vlastní | Indiv | 0 | 0 |  | Práce | Běžná |  |  |  | POL1_1
|  | D.1.01.4f-101; 'D.1.01.4f-102; 'D.1.01.4f-103 | [25 empty] | POP
|  | 1+0+0 : | [25 empty] | VV | 0
|  | 1 |  | 1 | [23 empty] | VV | 0
77 | 201011001 | Regulační klapka těsná DN100; ruční; vč. montáže | ks | 4 |  | 0 |  | 0 |  | 0 | 21 | 0 | 0 | 0 | 0 | 0 |  | Vlastní | Indiv | 0 | 0 |  | Práce | Běžná |  |  |  | POL1_1
|  | D.1.01.4f-101; 'D.1.01.4f-102; 'D.1.01.4f-103 | [25 empty] | POP
|  | 4+0+0 : | [25 empty] | VV | 0
|  | 4 |  | 4 | [23 empty] | VV | 0
78 | 201011002 | Regulační klapka těsná DN125; ruční; vč. montáže | ks | 19 |  | 0 |  | 0 |  | 0 | 21 | 0 | 0 | 0 | 0 | 0 |  | Vlastní | Indiv | 0 | 0 |  | Práce | Běžná |  |  |  | POL1_1
|  | D.1.01.4f-101; 'D.1.01.4f-102; 'D.1.01.4f-103 | [25 empty] | POP
|  | 19+0+0 : | [25 empty] | VV | 0
|  | 19 |  | 19 | [23 empty] | VV | 0
79 | 201011003 | Regulační klapka těsná DN160; ruční; vč. montáže | ks | 17 |  | 0 |  | 0 |  | 0 | 21 | 0 | 0 | 0 | 0 | 0 |  | Vlastní | Indiv | 0 | 0 |  | Práce | Běžná |  |  |  | POL1_1
|  | D.1.01.4f-101; 'D.1.01.4f-102; 'D.1.01.4f-103 | [25 empty] | POP
|  | 17+0+0 : | [25 empty] | VV | 0
|  | 17 |  | 17 | [23 empty] | VV | 0
80 | 201011004 | Regulační klapka těsná DN180; ruční; vč. montáže | ks | 3 |  | 0 |  | 0 |  | 0 | 21 | 0 | 0 | 0 | 0 | 0 |  | Vlastní | Indiv | 0 | 0 |  | Práce | Běžná |  |  |  | POL1_1
|  | D.1.01.4f-101; 'D.1.01.4f-102; 'D.1.01.4f-103 | [25 empty] | POP
|  | 3+0+0 : | [25 empty] | VV | 0
|  | 3 |  | 3 | [23 empty] | VV | 0
81 | 201011005 | Regulační klapka těsná DN200; ruční; vč. montáže | ks | 17 |  | 0 |  | 0 |  | 0 | 21 | 0 | 0 | 0 | 0 | 0 |  | Vlastní | Indiv | 0 | 0 |  | Práce | Běžná |  |  |  | POL1_1
|  | D.1.01.4f-101; 'D.1.01.4f-102; 'D.1.01.4f-103 | [25 empty] | POP
|  | 17+0+0 : | [25 empty] | VV | 0
|  | 17 |  | 17 | [23 empty] | VV | 0
82 | 201011006 | Regulační klapka těsná DN250; ruční; vč. montáže | ks | 2 |  | 0 |  | 0 |  | 0 | 21 | 0 | 0 | 0 | 0 | 0 |  | Vlastní | Indiv | 0 | 0 |  | Práce | Běžná |  |  |  | POL1_1
|  | D.1.01.4f-101; 'D.1.01.4f-102; 'D.1.01.4f-103 | [25 empty] | POP
|  | 2+0+0 : | [25 empty] | VV | 0
|  | 2 |  | 2 | [23 empty] | VV | 0
83 | 201011601 | Vířivý anemostat, čtvercová čelní deska 600-24 s nastavitelnými lamelami, vč. plenum boxu s regulační klapkou, napojení horizontální DN 250, RAL bude vyvzorkováno při realizaci stavby, vč. | ks | 17 |  | 0 |  | 0 |  | 0 | 21 | 0 | 0 | 0 | 0 | 0 |  | Vlastní | Indiv | 0 | 0 |  | Práce | Běžná |  |  |  | POL1_1
|  | montáže | [25 empty] | POP
|  | D.1.01.4f-101; 'D.1.01.4f-102; 'D.1.01.4f-103 | [25 empty] | POP
|  | 17+0+0 : | [25 empty] | VV | 0
|  | 17 |  | 17 | [23 empty] | VV | 0
84 | 201011701 | Vířivý anemostat, čtvercová čelní deska 600-24 s nastavitelnými lamelami, vč. plenum boxu, napojení horizontální DN 250, RAL bude vyvzorkováno při realizaci stavby, vč. montáže | ks | 12 |  | 0 |  | 0 |  | 0 | 21 | 0 | 0 | 0 | 0 | 0 |  | Vlastní | Indiv | 0 | 0 |  | Práce | Běžná |  |  |  | POL1_1
|  | D.1.01.4f-101; 'D.1.01.4f-102; 'D.1.01.4f-103 | [25 empty] | POP
|  | 12+0+0 : | [25 empty] | VV | 0
|  | 12 |  | 12 | [23 empty] | VV | 0
85 | 201011901 | Obdélníková vyústka pro odvod vzduchu na hranaté potrubí; jednořadá; 600x200; s regulací; vč. montáže | ks | 2 |  | 0 |  | 0 |  | 0 | 21 | 0 | 0 | 0 | 0 | 0 |  | Vlastní | Indiv | 0 | 0 |  | Práce | Běžná |  |  |  | POL1_1
|  | D.1.01.4f-101; 'D.1.01.4f-102; 'D.1.01.4f-103 | [25 empty] | POP
|  | 2+0+0 : | [25 empty] | VV | 0
|  | 2 |  | 2 | [23 empty] | VV | 0
86 | 201012001 | Talířový ventil kovový; bílý; přívodní; DN 125; vč. montážního rámečku; vč. montáže | ks | 7 |  | 0 |  | 0 |  | 0 | 21 | 0 | 0 | 0 | 0 | 0 |  | Vlastní | Indiv | 0 | 0 |  | Práce | Běžná |  |  |  | POL1_1
|  | D.1.01.4f-101; 'D.1.01.4f-102; 'D.1.01.4f-103 | [25 empty] | POP
|  | 7+0+0 : | [25 empty] | VV | 0
|  | 7 |  | 7 | [23 empty] | VV | 0
87 | 201012002 | Talířový ventil kovový; bílý; přívodní; DN 160; vč. montážního rámečku; vč. montáže | ks | 5 |  | 0 |  | 0 |  | 0 | 21 | 0 | 0 | 0 | 0 | 0 |  | Vlastní | Indiv | 0 | 0 |  | Práce | Běžná |  |  |  | POL1_1
|  | D.1.01.4f-101; 'D.1.01.4f-102; 'D.1.01.4f-103 | [25 empty] | POP
|  | 5+0+0 : | [25 empty] | VV | 0
|  | 5 |  | 5 | [23 empty] | VV | 0
88 | 201012003 | Talířový ventil kovový; bílý; přívodní; DN 200; vč. montážního rámečku; vč. montáže | ks | 1 |  | 0 |  | 0 |  | 0 | 21 | 0 | 0 | 0 | 0 | 0 |  | Vlastní | Indiv | 0 | 0 |  | Práce | Běžná |  |  |  | POL1_1
|  | D.1.01.4f-101; 'D.1.01.4f-102; 'D.1.01.4f-103 | [25 empty] | POP
|  | 1+0+0 : | [25 empty] | VV | 0
|  | 1 |  | 1 | [23 empty] | VV | 0
89 | 201012101 | Talířový ventil plastový; bílý; odvodní; DN 125; vč. montážního rámečku; vč. montáže | ks | 15 |  | 0 |  | 0 |  | 0 | 21 | 0 | 0 | 0 | 0 | 0 |  | Vlastní | Indiv | 0 | 0 |  | Práce | Běžná |  |  |  | POL1_1
|  | D.1.01.4f-101; 'D.1.01.4f-102; 'D.1.01.4f-103 | [25 empty] | POP
|  | 15+0+0 : | [25 empty] | VV | 0
|  | 15 |  | 15 | [23 empty] | VV | 0
90 | 201012102 | Talířový ventil plastový; bílý; odvodní; DN 160; vč. montážního rámečku; vč. montáže | ks | 12 |  | 0 |  | 0 |  | 0 | 21 | 0 | 0 | 0 | 0 | 0 |  | Vlastní | Indiv | 0 | 0 |  | Práce | Běžná |  |  |  | POL1_1
|  | D.1.01.4f-101; 'D.1.01.4f-102; 'D.1.01.4f-103 | [25 empty] | POP
|  | 12+0+0 : | [25 empty] | VV | 0
|  | 12 |  | 12 | [23 empty] | VV | 0
91 | 201012103 | Talířový ventil plastový; bílý; odvodní; DN 200; vč. montážního rámečku; vč. montáže | ks | 2 |  | 0 |  | 0 |  | 0 | 21 | 0 | 0 | 0 | 0 | 0 |  | Vlastní | Indiv | 0 | 0 |  | Práce | Běžná |  |  |  | POL1_1
|  | D.1.01.4f-101; 'D.1.01.4f-102; 'D.1.01.4f-103 | [25 empty] | POP
|  | 2+0+0 : | [25 empty] | VV | 0
|  | 2 |  | 2 | [23 empty] | VV | 0
92 | 201012301 | Výfukový kus na hranaté potrubí; 1250x800; pozinkovaný plech, s mřížkou proti vniknutí ptactvu, úhel zakončení 45°, vč. montáže | ks | 2 |  | 0 |  | 0 |  | 0 | 21 | 0 | 0 | 0 | 0 | 0 |  | Vlastní | Indiv | 0 | 0 |  | Práce | Běžná |  |  |  | POL1_1
|  | D.1.01.4f-101; 'D.1.01.4f-102; 'D.1.01.4f-103 | [25 empty] | POP
|  | 0+0+2 : | [25 empty] | VV | 0
|  | 2 |  | 2 | [23 empty] | VV | 0
93 | 201013501 | Ohebné Al potrubí; DN 125; hlukově izolační dvouvrstvá hadice vyztužená spirálovitě vinutým drátem; vč. montáže | bm | 22 |  | 0 |  | 0 |  | 0 | 21 | 0 | 0 | 0 | 0 | 0 |  | Vlastní | Indiv | 0 | 0 |  | Práce | Běžná |  |  |  | POL1_1
|  | D.1.01.4f-101; 'D.1.01.4f-102; 'D.1.01.4f-103 | [25 empty] | POP
|  | 22+0+0 : | [25 empty] | VV | 0
|  | 22 |  | 22 | [23 empty] | VV | 0
94 | 201013502 | Ohebné Al potrubí; DN 160; hlukově izolační dvouvrstvá hadice vyztužená spirálovitě vinutým drátem; vč. montáže | bm | 17 |  | 0 |  | 0 |  | 0 | 21 | 0 | 0 | 0 | 0 | 0 |  | Vlastní | Indiv | 0 | 0 |  | Práce | Běžná |  |  |  | POL1_1
|  | D.1.01.4f-101; 'D.1.01.4f-102; 'D.1.01.4f-103 | [25 empty] | POP
|  | 17+0+0 : | [25 empty] | VV | 0
|  | 17 |  | 17 | [23 empty] | VV | 0
95 | 201013503 | Ohebné Al potrubí; DN 200; hlukově izolační dvouvrstvá hadice vyztužená spirálovitě vinutým drátem; vč. montáže | bm | 3 |  | 0 |  | 0 |  | 0 | 21 | 0 | 0 | 0 | 0 | 0 |  | Vlastní | Indiv | 0 | 0 |  | Práce | Běžná |  |  |  | POL1_1
|  | D.1.01.4f-101; 'D.1.01.4f-102; 'D.1.01.4f-103 | [25 empty] | POP
|  | 3+0+0 : | [25 empty] | VV | 0
|  | 3 |  | 3 | [23 empty] | VV | 0
96 | 201013504 | Ohebné Al potrubí; DN 250; hlukově izolační dvouvrstvá hadice vyztužená spirálovitě vinutým drátem; vč. montáže | bm | 28 |  | 0 |  | 0 |  | 0 | 21 | 0 | 0 | 0 | 0 | 0 |  | Vlastní | Indiv | 0 | 0 |  | Práce | Běžná |  |  |  | POL1_1
|  | D.1.01.4f-101; 'D.1.01.4f-102; 'D.1.01.4f-103 | [25 empty] | POP
|  | 28+0+0 : | [25 empty] | VV | 0
|  | 28 |  | 28 | [23 empty] | VV | 0
97 | 201014001 | Rovné potrubí a tvarovky, čtyřhranného průřezu z předizolovaného panelu Hydrotec P3, do obvodu 1050/30% tvar. dílů. Nezávisle na velikosti průřezu exteriérní panel 30 mm šířky, 80/80 mikronů s | bm | 36 |  | 0 |  | 0 |  | 0 | 21 | 0 | 0 | 0 | 0 | 0 |  | Vlastní | Indiv | 0 | 0 |  | Práce | Běžná |  |  |  | POL1_1
|  | hliníkovým povrchem - hladký/vzorkovaný. Hustota izolační pěny 45kg/m3, tepelná vodivost ?=0,022 W/m°K, třída vzduchotěsnosti „C”. Dodaný s doplňky, sestavený na komplet, včetně veškerého příslušenství, výztuh a kotvícího systému. Spojováno skrytým hliníkovým profilem. Statický tlak systému až 1500 Pa. | [25 empty] | POP |  | hliníkovým povrchem - hladký/vzorkovaný. Hustota izolační pěny 45kg/m3, tepelná vodivost ?=0,022 W/m°K, třída vzduchotěsnosti „C”. Dodaný s doplňky, sestavený na komplet, včetně veškerého příslušenství, výztuh a kotvícího systému. Spojováno skrytým hliníkovým profilem. Statický tlak systému až 1500 Pa.
|  | D.1.01.4f-101; 'D.1.01.4f-102; 'D.1.01.4f-103 | [25 empty] | POP
|  | 36+0+0 : | [25 empty] | VV | 0
|  | 36 |  | 36 | [23 empty] | VV | 0
98 | 201014002 | Rovné potrubí a tvarovky, čtyřhranného průřezu z předizolovaného panelu Hydrotec P3, do obvodu 1500/30% tvar. dílů. Nezávisle na velikosti průřezu exteriérní panel 30 mm šířky, 80/80 mikronů s | bm | 47 |  | 0 |  | 0 |  | 0 | 21 | 0 | 0 | 0 | 0 | 0 |  | Vlastní | Indiv | 0 | 0 |  | Práce | Běžná |  |  |  | POL1_1
|  | hliníkovým povrchem - hladký/vzorkovaný. Hustota izolační pěny 45kg/m3, tepelná vodivost ?=0,022 W/m°K, třída vzduchotěsnosti „C”. Dodaný s doplňky, sestavený na komplet, včetně veškerého příslušenství, výztuh a kotvícího systému. Spojováno skrytým hliníkovým profilem. Statický tlak systému až 1500 Pa. | [25 empty] | POP |  | hliníkovým povrchem - hladký/vzorkovaný. Hustota izolační pěny 45kg/m3, tepelná vodivost ?=0,022 W/m°K, třída vzduchotěsnosti „C”. Dodaný s doplňky, sestavený na komplet, včetně veškerého příslušenství, výztuh a kotvícího systému. Spojováno skrytým hliníkovým profilem. Statický tlak systému až 1500 Pa.
|  | D.1.01.4f-101; 'D.1.01.4f-102; 'D.1.01.4f-103 | [25 empty] | POP
|  | 47+0+0 : | [25 empty] | VV | 0
|  | 47 |  | 47 | [23 empty] | VV | 0
99 | 201014003 | Rovné potrubí a tvarovky, čtyřhranného průřezu z předizolovaného panelu Hydrotec P3, do obvodu 1890/30% tvar. dílů. Nezávisle na velikosti průřezu exteriérní panel 30 mm šířky, 80/80 mikronů s | bm | 36 |  | 0 |  | 0 |  | 0 | 21 | 0 | 0 | 0 | 0 | 0 |  | Vlastní | Indiv | 0 | 0 |  | Práce | Běžná |  |  |  | POL1_1
|  | hliníkovým povrchem - hladký/vzorkovaný. Hustota izolační pěny 45kg/m3, tepelná vodivost ?=0,022 W/m°K, třída vzduchotěsnosti „C”. Dodaný s doplňky, sestavený na komplet, včetně veškerého příslušenství, výztuh a kotvícího systému. Spojováno skrytým hliníkovým profilem. Statický tlak systému až 1500 Pa. | [25 empty] | POP |  | hliníkovým povrchem - hladký/vzorkovaný. Hustota izolační pěny 45kg/m3, tepelná vodivost ?=0,022 W/m°K, třída vzduchotěsnosti „C”. Dodaný s doplňky, sestavený na komplet, včetně veškerého příslušenství, výztuh a kotvícího systému. Spojováno skrytým hliníkovým profilem. Statický tlak systému až 1500 Pa.
|  | D.1.01.4f-101; 'D.1.01.4f-102; 'D.1.01.4f-103 | [25 empty] | POP
|  | 36+0+0 : | [25 empty] | VV | 0
|  | 36 |  | 36 | [23 empty] | VV | 0
100 | 201014004 | Rovné potrubí a tvarovky, čtyřhranného průřezu z předizolovaného panelu Hydrotec P3, do obvodu 2630/30% tvar. dílů. Nezávisle na velikosti průřezu exteriérní panel 30 mm šířky, 80/80 mikronů s | bm | 41 |  | 0 |  | 0 |  | 0 | 21 | 0 | 0 | 0 | 0 | 0 |  | Vlastní | Indiv | 0 | 0 |  | Práce | Běžná |  |  |  | POL1_1
|  | hliníkovým povrchem - hladký/vzorkovaný. Hustota izolační pěny 45kg/m3, tepelná vodivost ?=0,022 W/m°K, třída vzduchotěsnosti „C”. Dodaný s doplňky, sestavený na komplet, včetně veškerého příslušenství, výztuh a kotvícího systému. Spojováno skrytým hliníkovým profilem. Statický tlak systému až 1500 Pa. | [25 empty] | POP |  | hliníkovým povrchem - hladký/vzorkovaný. Hustota izolační pěny 45kg/m3, tepelná vodivost ?=0,022 W/m°K, třída vzduchotěsnosti „C”. Dodaný s doplňky, sestavený na komplet, včetně veškerého příslušenství, výztuh a kotvícího systému. Spojováno skrytým hliníkovým profilem. Statický tlak systému až 1500 Pa.
|  | D.1.01.4f-101; 'D.1.01.4f-102; 'D.1.01.4f-103 | [25 empty] | POP
|  | 41+0+0 : | [25 empty] | VV | 0
|  | 41 |  | 41 | [23 empty] | VV | 0
101 | 201014005 | Rovné potrubí a tvarovky, čtyřhranného průřezu z předizolovaného panelu Hydrotec P3, do obvodu 3500/30% tvar. dílů. Nezávisle na velikosti průřezu exteriérní panel 30 mm šířky, 80/80 mikronů s | bm | 36 |  | 0 |  | 0 |  | 0 | 21 | 0 | 0 | 0 | 0 | 0 |  | Vlastní | Indiv | 0 | 0 |  | Práce | Běžná |  |  |  | POL1_1
|  | hliníkovým povrchem - hladký/vzorkovaný. Hustota izolační pěny 45kg/m3, tepelná vodivost ?=0,022 W/m°K, třída vzduchotěsnosti „C”. Dodaný s doplňky, sestavený na komplet, včetně veškerého příslušenství, výztuh a kotvícího systému. Spojováno skrytým hliníkovým profilem. Statický tlak systému až 1500 Pa. | [25 empty] | POP |  | hliníkovým povrchem - hladký/vzorkovaný. Hustota izolační pěny 45kg/m3, tepelná vodivost ?=0,022 W/m°K, třída vzduchotěsnosti „C”. Dodaný s doplňky, sestavený na komplet, včetně veškerého příslušenství, výztuh a kotvícího systému. Spojováno skrytým hliníkovým profilem. Statický tlak systému až 1500 Pa.
|  | D.1.01.4f-101; 'D.1.01.4f-102; 'D.1.01.4f-103 | [25 empty] | POP
|  | 20+16+0 : | [25 empty] | VV | 0
|  | 36 |  | 36 | [23 empty] | VV | 0
102 | 201014006 | Rovné potrubí a tvarovky, čtyřhranného průřezu z předizolovaného panelu Hydrotec P3, do obvodu 4000/30% tvar. dílů. Nezávisle na velikosti průřezu exteriérní panel 30 mm šířky, 80/80 mikronů s | bm | 1 |  | 0 |  | 0 |  | 0 | 21 | 0 | 0 | 0 | 0 | 0 |  | Vlastní | Indiv | 0 | 0 |  | Práce | Běžná |  |  |  | POL1_1
|  | hliníkovým povrchem - hladký/vzorkovaný. Hustota izolační pěny 45kg/m3, tepelná vodivost ?=0,022 W/m°K, třída vzduchotěsnosti „C”. Dodaný s doplňky, sestavený na komplet, včetně veškerého příslušenství, výztuh a kotvícího systému. Spojováno skrytým hliníkovým profilem. Statický tlak systému až 1500 Pa. | [25 empty] | POP |  | hliníkovým povrchem - hladký/vzorkovaný. Hustota izolační pěny 45kg/m3, tepelná vodivost ?=0,022 W/m°K, třída vzduchotěsnosti „C”. Dodaný s doplňky, sestavený na komplet, včetně veškerého příslušenství, výztuh a kotvícího systému. Spojováno skrytým hliníkovým profilem. Statický tlak systému až 1500 Pa.
|  | D.1.01.4f-101; 'D.1.01.4f-102; 'D.1.01.4f-103 | [25 empty] | POP
|  | 0+1+0 : | [25 empty] | VV | 0
|  | 1 |  | 1 | [23 empty] | VV | 0
103 | 201014007 | Rovné potrubí a tvarovky, čtyřhranného průřezu z předizolovaného panelu Hydrotec P3, do obvodu 4460/30% tvar. dílů. Nezávisle na velikosti průřezu exteriérní panel 30 mm šířky, 80/80 mikronů s | bm | 1 |  | 0 |  | 0 |  | 0 | 21 | 0 | 0 | 0 | 0 | 0 |  | Vlastní | Indiv | 0 | 0 |  | Práce | Běžná |  |  |  | POL1_1
|  | hliníkovým povrchem - hladký/vzorkovaný. Hustota izolační pěny 45kg/m3, tepelná vodivost ?=0,022 W/m°K, třída vzduchotěsnosti „C”. Dodaný s doplňky, sestavený na komplet, včetně veškerého příslušenství, výztuh a kotvícího systému. Spojováno skrytým hliníkovým profilem. Statický tlak systému až 1500 Pa. | [25 empty] | POP |  | hliníkovým povrchem - hladký/vzorkovaný. Hustota izolační pěny 45kg/m3, tepelná vodivost ?=0,022 W/m°K, třída vzduchotěsnosti „C”. Dodaný s doplňky, sestavený na komplet, včetně veškerého příslušenství, výztuh a kotvícího systému. Spojováno skrytým hliníkovým profilem. Statický tlak systému až 1500 Pa.
|  | D.1.01.4f-101; 'D.1.01.4f-102; 'D.1.01.4f-103 | [25 empty] | POP
|  | 0+0+1 : | [25 empty] | VV | 0
|  | 1 |  | 1 | [23 empty] | VV | 0
104 | 201014101 | SPIRO potrubí DN 100/40% tvar. dílů; vč. spojek a tvarovek; pozinkovaný plech, tř. těsnosti C dle EN 1507, včetně montáže; prořez 20% | bm | 25 |  | 0 |  | 0 |  | 0 | 21 | 0 | 0 | 0 | 0 | 0 |  | Vlastní | Indiv | 0 | 0 |  | Práce | Běžná |  |  |  | POL1_1
|  | D.1.01.4f-101; 'D.1.01.4f-102; 'D.1.01.4f-103 | [25 empty] | POP
|  | 25+0+0 : | [25 empty] | VV | 0
|  | 25 |  | 25 | [23 empty] | VV | 0
105 | 201014102 | SPIRO potrubí DN 125/40% tvar. dílů; vč. spojek a tvarovek; pozinkovaný plech, tř. těsnosti C dle EN 1507, včetně montáže; prořez 20% | bm | 51 |  | 0 |  | 0 |  | 0 | 21 | 0 | 0 | 0 | 0 | 0 |  | Vlastní | Indiv | 0 | 0 |  | Práce | Běžná |  |  |  | POL1_1
|  | D.1.01.4f-101; 'D.1.01.4f-102; 'D.1.01.4f-103 | [25 empty] | POP
|  | 51+0+0 : | [25 empty] | VV | 0
|  | 51 |  | 51 | [23 empty] | VV | 0
106 | 201014103 | SPIRO potrubí DN 160/40% tvar. dílů; vč. spojek a tvarovek; pozinkovaný plech, tř. těsnosti C dle EN 1507, včetně montáže; prořez 20% | bm | 47 |  | 0 |  | 0 |  | 0 | 21 | 0 | 0 | 0 | 0 | 0 |  | Vlastní | Indiv | 0 | 0 |  | Práce | Běžná |  |  |  | POL1_1
|  | D.1.01.4f-101; 'D.1.01.4f-102; 'D.1.01.4f-103 | [25 empty] | POP
|  | 47+0+0 : | [25 empty] | VV | 0
|  | 47 |  | 47 | [23 empty] | VV | 0
107 | 201014104 | SPIRO potrubí DN 180/40% tvar. dílů; vč. spojek a tvarovek; pozinkovaný plech, tř. těsnosti C dle EN 1507, včetně montáže; prořez 20% | bm | 15 |  | 0 |  | 0 |  | 0 | 21 | 0 | 0 | 0 | 0 | 0 |  | Vlastní | Indiv | 0 | 0 |  | Práce | Běžná |  |  |  | POL1_1
|  | D.1.01.4f-101; 'D.1.01.4f-102; 'D.1.01.4f-103 | [25 empty] | POP
|  | 15+0+0 : | [25 empty] | VV | 0
|  | 15 |  | 15 | [23 empty] | VV | 0
108 | 201014105 | SPIRO potrubí DN 200/40% tvar. dílů; vč. spojek a tvarovek; pozinkovaný plech, tř. těsnosti C dle EN 1507, včetně montáže; prořez 20% | bm | 29 |  | 0 |  | 0 |  | 0 | 21 | 0 | 0 | 0 | 0 | 0 |  | Vlastní | Indiv | 0 | 0 |  | Práce | Běžná |  |  |  | POL1_1
|  | D.1.01.4f-101; 'D.1.01.4f-102; 'D.1.01.4f-103 | [25 empty] | POP
|  | 29+0+0 : | [25 empty] | VV | 0
|  | 29 |  | 29 | [23 empty] | VV | 0
109 | 201014106 | SPIRO potrubí DN 225/40% tvar. dílů; vč. spojek a tvarovek; pozinkovaný plech, tř. těsnosti C dle EN 1507, včetně montáže; prořez 20% | bm | 32 |  | 0 |  | 0 |  | 0 | 21 | 0 | 0 | 0 | 0 | 0 |  | Vlastní | Indiv | 0 | 0 |  | Práce | Běžná |  |  |  | POL1_1
|  | D.1.01.4f-101; 'D.1.01.4f-102; 'D.1.01.4f-103 | [25 empty] | POP
|  | 32+0+0 : | [25 empty] | VV | 0
|  | 32 |  | 32 | [23 empty] | VV | 0
110 | 201014107 | SPIRO potrubí DN 250/40% tvar. dílů; vč. spojek a tvarovek; pozinkovaný plech, tř. těsnosti C dle EN 1507, včetně montáže; prořez 20% | bm | 20 |  | 0 |  | 0 |  | 0 | 21 | 0 | 0 | 0 | 0 | 0 |  | Vlastní | Indiv | 0 | 0 |  | Práce | Běžná |  |  |  | POL1_1
|  | D.1.01.4f-101; 'D.1.01.4f-102; 'D.1.01.4f-103 | [25 empty] | POP
|  | 20+0+0 : | [25 empty] | VV | 0
|  | 20 |  | 20 | [23 empty] | VV | 0
111 | 201014301 | Protipožární systém z čedičové vlny na vyztužené Al fólii; reakce na oheň A1; EI15; vč. montáže; prořez 30% | m2 | 8 |  | 0 |  | 0 |  | 0 | 21 | 0 | 0 | 0 | 0 | 0 |  | Vlastní | Indiv | 0 | 0 |  | Práce | Běžná |  |  |  | POL1_1
|  | D.1.01.4f-101; 'D.1.01.4f-102; 'D.1.01.4f-103 | [25 empty] | POP
|  | 8+0+0 : | [25 empty] | VV | 0
|  | 8 |  | 8 | [23 empty] | VV | 0
112 | 201014401 | Dotěsnění prostupu do obvodu 650 mm atestovanou protipožární obložkou a tmelem vč. štítku Výchozí revize vč. vystavení evidenčního štítku založení knihy požárních elementů | sada | 6 |  | 0 |  | 0 |  | 0 | 21 | 0 | 0 | 0 | 0 | 0 |  | Vlastní | Indiv | 0 | 0 |  | Práce | Běžná |  |  |  | POL1_1
|  | D.1.01.4f-101; 'D.1.01.4f-102; 'D.1.01.4f-103 | [25 empty] | POP
|  | 6+0+0 : | [25 empty] | VV | 0
|  | 6 |  | 6 | [23 empty] | VV | 0
113 | 201014402 | Dotěsnění prostupu do obvodu 2630 mm atestovanou protipožární obložkou a tmelem vč. štítku Výchozí revize vč. vystavení evidenčního štítku založení knihy požárních elementů | sada | 2 |  | 0 |  | 0 |  | 0 | 21 | 0 | 0 | 0 | 0 | 0 |  | Vlastní | Indiv | 0 | 0 |  | Práce | Běžná |  |  |  | POL1_1
|  | D.1.01.4f-101; 'D.1.01.4f-102; 'D.1.01.4f-103 | [25 empty] | POP
|  | 2+0+0 : | [25 empty] | VV | 0
|  | 2 |  | 2 | [23 empty] | VV | 0
114 | 201.02 | Odporový parní vyvíječ k přímému nebo k nepřímému vlhčení vzduchu, vnitřní provedení, kompletně sestavený v práškově lakované skříni odolné korozi, pro montáž na svislou konstrukci. Pro provoz s | ks | 1 |  | 0 |  | 0 |  | 0 | 21 | 0 | 0 | 0 | 0 | 0 |  | Vlastní | Indiv | 0 | 0 |  | Specifikace | Běžná |  |  |  | POL3_0
|  | plně demineralizovanou vodou o vodivost 1 až 10 ?S/cm a tlaku 1 až 10 bar a teplotě 1 až 40 °C. Provozní rozsah tlaku vzduchu ve VZT potrubí je od -1000 až +1500 Pa bez nutnosti modifikovat vyvíječ. Vyvíječ je vybaven trvalou vyvíjecí nádobou kruhového průřezu s jedním parním vývodem, které je vyrobená z nerezové chromniklové oceli. Uvnitř nádoby je plastová vložka, tvořící dvojitou stěnu. Topné tyče jsou vyrobeny ze slitiny Incoloy. Vyvíjecí nádobu lze snadno otevřít bez použití nástrojů po rozepnutí spony. Elektrická část vyvíječe umístěna ve vlastním oddílu je oddělena od vyvíjecí nádoby dvojitou stěnou. Mikroprocesorová regulace umožňuje plynulou regulaci parního výkonu v rozsahu 0 až 100 %. Přesnost regulace vlhkosti do +/- 5 % v celém regulačním rozsahu a za všech provozních stavů. Ovládání a monitorování vyvíječe pomocí barevného dotykového displeje umístěného na plášti jednotky. GUI s intuitivním ovládáním, menu v českém jazyce. Integrovaný dvoukanálový PI regulátor s možností připojení až dvou čidel vlhkosti nebo na externího signálu z MaR nebo BMS volitelného typu. Regulátor pracuje se signály 0-5 V DC, 0-10 V DC, 1-5 V DC, 2-10 V DC, 0-16 V DC, 3,2-16 V DC, 0-20 mA, a 4-20 mA a lze jej přes vestavěné rozhraní připojit k BMS (protokol Modbus nebo BACnet IP). Lze dálkově přes síť Internet provoz vyvíječe sledovat a provádět jeho diagnostiku. Čtyři beznapěťové kontakty pro dálkové hlášení provozních stavů (provoz, servis, porucha, stand-by). Odporový parní vyvíječ s parním výkonem 40 kg vodní páry. Montáž a uvedení do provozu vykoná odborná firma. Včetně montáže. | [25 empty] | POP |  | plně demineralizovanou vodou o vodivost 1 až 10 ?S/cm a tlaku 1 až 10 bar a teplotě 1 až 40 °C. Provozní rozsah tlaku vzduchu ve VZT potrubí je od -1000 až +1500 Pa bez nutnosti modifikovat vyvíječ. Vyvíječ je vybaven trvalou vyvíjecí nádobou kruhového průřezu s jedním parním vývodem, které je vyrobená z nerezové chromniklové oceli. Uvnitř nádoby je plastová vložka, tvořící dvojitou stěnu. Topné tyče jsou vyrobeny ze slitiny Incoloy. Vyvíjecí nádobu lze snadno otevřít bez použití nástrojů po rozepnutí spony. Elektrická část vyvíječe umístěna ve vlastním oddílu je oddělena od vyvíjecí nádoby dvojitou stěnou. Mikroprocesorová regulace umožňuje plynulou regulaci parního výkonu v rozsahu 0 až 100 %. Přesnost regulace vlhkosti do +/- 5 % v celém regulačním rozsahu a za všech provozních stavů. Ovládání a monitorování vyvíječe pomocí barevného dotykového displeje umístěného na plášti jednotky. GUI s intuitivním ovládáním, menu v českém jazyce. Integrovaný dvoukanálový PI regulátor s možností připojení až dvou čidel vlhkosti nebo na externího signálu z MaR nebo BMS volitelného typu. Regulátor pracuje se signály 0-5 V DC, 0-10 V DC, 1-5 V DC, 2-10 V DC, 0-16 V DC, 3,2-16 V DC, 0-20 mA, a 4-20 mA a lze jej přes vestavěné rozhraní připojit k BMS (protokol Modbus nebo BACnet IP). Lze dálkově přes síť Internet provoz vyvíječe sledovat a provádět jeho diagnostiku. Čtyři beznapěťové kontakty pro dálkové hlášení provozních stavů (provoz, servis, porucha, stand-by). Odporový parní vyvíječ s parním výkonem 40 kg vodní páry. Montáž a uvedení do provozu vykoná odborná firma. Včetně montáže.
|  | D.1.01.4f-101; 'D.1.01.4f-102; 'D.1.01.4f-103 | [25 empty] | POP
|  | 0+1+0 : | [25 empty] | VV | 0
|  | 1 |  | 1 | [23 empty] | VV | 0
Díl: | 3 | Větrání Seminární místnosti 2.NP |  |  |  | 0 |  | 0 |  | 0 |  | 0 |  | 0 |  | 0 |  |  |  |  | 0 | [6 empty] | DIL
115 | 202.01 | Větrací kompaktní jednotka pro přívod a odvod vzduchu s deskovým rekuperátorem ZZT; vnitřní provedení; základový rám; uzavírací klapky se servopohonem; tlumící vložky; řídící revizní vypínače | ks | 1 |  | 0 |  | 0 |  | 0 | 21 | 0 | 0 | 0 | 0 | 0 |  | Vlastní | Indiv | 0 | 0 |  | Specifikace | Běžná |  |  |  | POL3_0
|  | ; filtrace - přívod F7, odvod M5; EC motory; množství vzduchu přívod : Qp = 800 m3/h (parametry přívodního vzduchu: tpz = 21 °C, tpl = 26 °C), množství vzduchu odvod: Qo = 800 m3/h; externí tlak přívod: ?pext = 400 Pa, odvod: ?pext = 400 Pa; směšovací komora;vodní ohřívač Qt = 2,1 kW (75 / 55 °C); vodní chladič Qch = 1,8 kW (8 / 14 °C); protimrazová ochrana (přímotop včetně provozního a havarijního termostatu a kontaktu pro hlášení poruchy); za vodním ohřívačem umístěný vysouvatelný rám pro umístění kapiláry protimrazové ochrany; jištění motorů termistory; protizápachové uzávěry (Sifony pro dovod kondenzátu); regulace VZT jednotky; montáž VZT jednotky; zařízení splňuje nařízení o Ecodesignu platné od 1.1.2018, výrobce VZT jednotky s certifikací společností EUROVENT. | [25 empty] | POP |  | ; filtrace - přívod F7, odvod M5; EC motory; množství vzduchu přívod : Qp = 800 m3/h (parametry přívodního vzduchu: tpz = 21 °C, tpl = 26 °C), množství vzduchu odvod: Qo = 800 m3/h; externí tlak přívod: ?pext = 400 Pa, odvod: ?pext = 400 Pa; směšovací komora;vodní ohřívač Qt = 2,1 kW (75 / 55 °C); vodní chladič Qch = 1,8 kW (8 / 14 °C); protimrazová ochrana (přímotop včetně provozního a havarijního termostatu a kontaktu pro hlášení poruchy); za vodním ohřívačem umístěný vysouvatelný rám pro umístění kapiláry protimrazové ochrany; jištění motorů termistory; protizápachové uzávěry (Sifony pro dovod kondenzátu); regulace VZT jednotky; montáž VZT jednotky; zařízení splňuje nařízení o Ecodesignu platné od 1.1.2018, výrobce VZT jednotky s certifikací společností EUROVENT.
|  | D.1.01.4f-101; 'D.1.01.4f-102; 'D.1.01.4f-103 | [25 empty] | POP
|  | 0+1+0 : | [25 empty] | VV | 0
|  | 1 |  | 1 | [23 empty] | VV | 0
116 | 202011001 | Regulační klapka těsná DN200; ruční; vč. montáže | ks | 4 |  | 0 |  | 0 |  | 0 | 21 | 0 | 0 | 0 | 0 | 0 |  | Vlastní | Indiv | 0 | 0 |  | Práce | Běžná |  |  |  | POL1_1
|  | D.1.01.4f-101; 'D.1.01.4f-102; 'D.1.01.4f-103 | [25 empty] | POP
|  | 0+4+0 : | [25 empty] | VV | 0
|  | 4 |  | 4 | [23 empty] | VV | 0
117 | 202011601 | Vířivý anemostat, čtvercová čelní deska 600-24 s nastavitelnými lamelami, vč. plenum boxu s regulační klapkou, napojení horizontální DN 250, RAL bude vyvzorkováno při realizaci stavby, vč. | ks | 2 |  | 0 |  | 0 |  | 0 | 21 | 0 | 0 | 0 | 0 | 0 |  | Vlastní | Indiv | 0 | 0 |  | Práce | Běžná |  |  |  | POL1_1
|  | montáže | [25 empty] | POP
|  | D.1.01.4f-101; 'D.1.01.4f-102; 'D.1.01.4f-103 | [25 empty] | POP
|  | 0+2+0 : | [25 empty] | VV | 0
|  | 2 |  | 2 | [23 empty] | VV | 0
118 | 202011701 | Vířivý anemostat, čtvercová čelní deska 600-24 s nastavitelnými lamelami, vč. plenum boxu, napojení horizontální DN 250, RAL bude vyvzorkováno při realizaci stavby, vč. montáže | ks | 2 |  | 0 |  | 0 |  | 0 | 21 | 0 | 0 | 0 | 0 | 0 |  | Vlastní | Indiv | 0 | 0 |  | Práce | Běžná |  |  |  | POL1_1
|  | D.1.01.4f-101; 'D.1.01.4f-102; 'D.1.01.4f-103 | [25 empty] | POP
|  | 0+2+0 : | [25 empty] | VV | 0
|  | 2 |  | 2 | [23 empty] | VV | 0
119 | 202012301 | Výfukový kus na hranaté potrubí; 500x200; pozinkovaný plech, s mřížkou proti vniknutí ptactvu, úhel zakončení 45°, vč. montáže | ks | 2 |  | 0 |  | 0 |  | 0 | 21 | 0 | 0 | 0 | 0 | 0 |  | Vlastní | Indiv | 0 | 0 |  | Práce | Běžná |  |  |  | POL1_1
|  | D.1.01.4f-101; 'D.1.01.4f-102; 'D.1.01.4f-103 | [25 empty] | POP
|  | 0+0+2 : | [25 empty] | VV | 0
|  | 2 |  | 2 | [23 empty] | VV | 0
120 | 202013501 | Ohebné Al potrubí; DN 250; hlukově izolační dvouvrstvá hadice vyztužená spirálovitě vinutým drátem; vč. montáže | bm | 3 |  | 0 |  | 0 |  | 0 | 21 | 0 | 0 | 0 | 0 | 0 |  | Vlastní | Indiv | 0 | 0 |  | Práce | Běžná |  |  |  | POL1_1
|  | D.1.01.4f-101; 'D.1.01.4f-102; 'D.1.01.4f-103 | [25 empty] | POP
|  | 0+3+0 : | [25 empty] | VV | 0
|  | 3 |  | 3 | [23 empty] | VV | 0
121 | 202023501 | Ohebné Al potrubí; DN 315; hlukově izolační dvouvrstvá hadice vyztužená spirálovitě vinutým drátem; vč. montáže | bm | 6 |  | 0 |  | 0 |  | 0 | 21 | 0 | 0 | 0 | 0 | 0 |  | Vlastní | Indiv | 0 | 0 |  | Práce | Běžná |  |  |  | POL1_1
|  | D.1.01.4f-101; 'D.1.01.4f-102; 'D.1.01.4f-103 | [25 empty] | POP
|  | 0+6+0 : | [25 empty] | VV | 0
|  | 6 |  | 6 | [23 empty] | VV | 0
122 | 202014001 | Rovné potrubí a tvarovky, čtyřhranného průřezu z předizolovaného panelu Hydrotec P3, do obvodu 1050/30% tvar. dílů. Nezávisle na velikosti průřezu exteriérní panel 30 mm šířky, 80/80 mikronů s | bm | 53 |  | 0 |  | 0 |  | 0 | 21 | 0 | 0 | 0 | 0 | 0 |  | Vlastní | Indiv | 0 | 0 |  | Práce | Běžná |  |  |  | POL1_1
|  | hliníkovým povrchem - hladký/vzorkovaný. Hustota izolační pěny 45kg/m3, tepelná vodivost ?=0,022 W/m°K, třída vzduchotěsnosti „C”. Dodaný s doplňky, sestavený na komplet, včetně veškerého příslušenství, výztuh a kotvícího systému. Spojováno skrytým hliníkovým profilem. Statický tlak systému až 1500 Pa. | [25 empty] | POP |  | hliníkovým povrchem - hladký/vzorkovaný. Hustota izolační pěny 45kg/m3, tepelná vodivost ?=0,022 W/m°K, třída vzduchotěsnosti „C”. Dodaný s doplňky, sestavený na komplet, včetně veškerého příslušenství, výztuh a kotvícího systému. Spojováno skrytým hliníkovým profilem. Statický tlak systému až 1500 Pa.
|  | D.1.01.4f-101; 'D.1.01.4f-102; 'D.1.01.4f-103 | [25 empty] | POP
|  | 0+53+0 : | [25 empty] | VV | 0
|  | 53 |  | 53 | [23 empty] | VV | 0
123 | 202014002 | Rovné potrubí a tvarovky, čtyřhranného průřezu z předizolovaného panelu Hydrotec P3, do obvodu 1500/30% tvar. dílů. Nezávisle na velikosti průřezu exteriérní panel 30 mm šířky, 80/80 mikronů s | bm | 12 |  | 0 |  | 0 |  | 0 | 21 | 0 | 0 | 0 | 0 | 0 |  | Vlastní | Indiv | 0 | 0 |  | Práce | Běžná |  |  |  | POL1_1
|  | hliníkovým povrchem - hladký/vzorkovaný. Hustota izolační pěny 45kg/m3, tepelná vodivost ?=0,022 W/m°K, třída vzduchotěsnosti „C”. Dodaný s doplňky, sestavený na komplet, včetně veškerého příslušenství, výztuh a kotvícího systému. Spojováno skrytým hliníkovým profilem. Statický tlak systému až 1500 Pa. | [25 empty] | POP |  | hliníkovým povrchem - hladký/vzorkovaný. Hustota izolační pěny 45kg/m3, tepelná vodivost ?=0,022 W/m°K, třída vzduchotěsnosti „C”. Dodaný s doplňky, sestavený na komplet, včetně veškerého příslušenství, výztuh a kotvícího systému. Spojováno skrytým hliníkovým profilem. Statický tlak systému až 1500 Pa.
|  | D.1.01.4f-101; 'D.1.01.4f-102; 'D.1.01.4f-103 | [25 empty] | POP
|  | 0+12+0 : | [25 empty] | VV | 0
|  | 12 |  | 12 | [23 empty] | VV | 0
124 | 202014101 | SPIRO potrubí DN 200/40% tvar. dílů; vč. spojek a tvarovek; pozinkovaný plech, tř. těsnosti C dle EN 1507, včetně montáže; prořez 20% | bm | 18 |  | 0 |  | 0 |  | 0 | 21 | 0 | 0 | 0 | 0 | 0 |  | Vlastní | Indiv | 0 | 0 |  | Práce | Běžná |  |  |  | POL1_1
|  | D.1.01.4f-101; 'D.1.01.4f-102; 'D.1.01.4f-103 | [25 empty] | POP
|  | 0+16+2 : | [25 empty] | VV | 0
|  | 18 |  | 18 | [23 empty] | VV | 0
125 | 202014102 | SPIRO potrubí DN 250/40% tvar. dílů; vč. spojek a tvarovek; pozinkovaný plech, tř. těsnosti C dle EN 1507, včetně montáže; prořez 20% | bm | 1 |  | 0 |  | 0 |  | 0 | 21 | 0 | 0 | 0 | 0 | 0 |  | Vlastní | Indiv | 0 | 0 |  | Práce | Běžná |  |  |  | POL1_1
|  | D.1.01.4f-101; 'D.1.01.4f-102; 'D.1.01.4f-103 | [25 empty] | POP
|  | 0+1+0 : | [25 empty] | VV | 0
|  | 1 |  | 1 | [23 empty] | VV | 0
Díl: | 4 | Větrání 2.NP - N |  |  |  | 0 |  | 0 |  | 0 |  | 0 |  | 0 |  | 0 |  |  |  |  | 0 | [6 empty] | DIL
126 | 203.01 | Větrací kompaktní jednotka pro přívod a odvod vzduchu s deskovým rekuperátorem ZZT; vnitřní provedení; základový rám; uzavírací klapky se servopohonem; tlumící vložky; řídící revizní vypínače | ks | 1 |  | 0 |  | 0 |  | 0 | 21 | 0 | 0 | 0 | 0 | 0 |  | Vlastní | Indiv | 0 | 0 |  | Specifikace | Běžná |  |  |  | POL3_0
|  | ; filtrace - přívod F7, odvod M5; EC motory; množství vzduchu přívod : Qp = 2400 m3/h (parametry přívodního vzduchu: tpz = 21 °C, tpl = 26 °C), množství vzduchu odvod: Qo = 2400 m3/h; externí tlak přívod: ?pext = 400 Pa, odvod: ?pext = 400 Pa; směšovací komora;vodní ohřívač Qt = 7,1 kW (75 / 55 °C); vodní chladič Qch = 5,5 kW (8 / 14 °C); protimrazová ochrana (přímotop včetně provozního a havarijního termostatu a kontaktu pro hlášení poruchy); za vodním ohřívačem umístěný vysouvatelný rám pro umístění kapiláry protimrazové ochrany; jištění motorů termistory; protizápachové uzávěry (Sifony pro dovod kondenzátu); regulace VZT jednotky; montáž VZT jednotky; zařízení splňuje nařízení o Ecodesignu platné od 1.1.2018, výrobce VZT jednotky s certifikací společností EUROVENT. | [25 empty] | POP |  | ; filtrace - přívod F7, odvod M5; EC motory; množství vzduchu přívod : Qp = 2400 m3/h (parametry přívodního vzduchu: tpz = 21 °C, tpl = 26 °C), množství vzduchu odvod: Qo = 2400 m3/h; externí tlak přívod: ?pext = 400 Pa, odvod: ?pext = 400 Pa; směšovací komora;vodní ohřívač Qt = 7,1 kW (75 / 55 °C); vodní chladič Qch = 5,5 kW (8 / 14 °C); protimrazová ochrana (přímotop včetně provozního a havarijního termostatu a kontaktu pro hlášení poruchy); za vodním ohřívačem umístěný vysouvatelný rám pro umístění kapiláry protimrazové ochrany; jištění motorů termistory; protizápachové uzávěry (Sifony pro dovod kondenzátu); regulace VZT jednotky; montáž VZT jednotky; zařízení splňuje nařízení o Ecodesignu platné od 1.1.2018, výrobce VZT jednotky s certifikací společností EUROVENT.
|  | D.1.01.4f-101; 'D.1.01.4f-102; 'D.1.01.4f-103 | [25 empty] | POP
|  | 0+1+0 : | [25 empty] | VV | 0
|  | 1 |  | 1 | [23 empty] | VV | 0
127 | 203010401 | Požární klapka 800x250; se servopohonem 230V s pružinou (s havarijní funkcí), termoelektrické čidlo, koncové spínače; vč. montáže; požární odolnost EI120S; dotěsnění prostupu | ks | 1 |  | 0 |  | 0 |  | 0 | 21 | 0 | 0 | 0 | 0 | 0 |  | Vlastní | Indiv | 0 | 0 |  | Práce | Běžná |  |  |  | POL1_1
|  | D.1.01.4f-101; 'D.1.01.4f-102; 'D.1.01.4f-103 | [25 empty] | POP
|  | 0+1+0 : | [25 empty] | VV | 0
|  | 1 |  | 1 | [23 empty] | VV | 0
128 | 203010402 | Požární klapka 800x250; se servopohonem 230V s pružinou (s havarijní funkcí), termoelektrické čidlo, koncové spínače; vč. montáže; požární odolnost EI120S; dotěsnění prostupu | ks | 1 |  | 0 |  | 0 |  | 0 | 21 | 0 | 0 | 0 | 0 | 0 |  | Vlastní | Indiv | 0 | 0 |  | Práce | Běžná |  |  |  | POL1_1
|  | D.1.01.4f-101; 'D.1.01.4f-102; 'D.1.01.4f-103 | [25 empty] | POP
|  | 0+1+0 : | [25 empty] | VV | 0
|  | 1 |  | 1 | [23 empty] | VV | 0
129 | 203010403 | Požární klapka DN125; se servopohonem 230V s pružinou (s havarijní funkcí), termoelektrické čidlo, koncové spínače; vč. montáže; požární odolnost EI120S; dotěsnění prostupu | ks | 1 |  | 0 |  | 0 |  | 0 | 21 | 0 | 0 | 0 | 0 | 0 |  | Vlastní | Indiv | 0 | 0 |  | Práce | Běžná |  |  |  | POL1_1
|  | D.1.01.4f-101; 'D.1.01.4f-102; 'D.1.01.4f-103 | [25 empty] | POP
|  | 0+1+0 : | [25 empty] | VV | 0
|  | 1 |  | 1 | [23 empty] | VV | 0
130 | 203010404 | Požární klapka DN125; se servopohonem 230V s pružinou (s havarijní funkcí), termoelektrické čidlo, koncové spínače; vč. montáže; požární odolnost EI120S; dotěsnění prostupu | ks | 1 |  | 0 |  | 0 |  | 0 | 21 | 0 | 0 | 0 | 0 | 0 |  | Vlastní | Indiv | 0 | 0 |  | Práce | Běžná |  |  |  | POL1_1
|  | D.1.01.4f-101; 'D.1.01.4f-102; 'D.1.01.4f-103 | [25 empty] | POP
|  | 0+1+0 : | [25 empty] | VV | 0
|  | 1 |  | 1 | [23 empty] | VV | 0
131 | 203010405 | Požární klapka 450x250; se servopohonem 230V s pružinou (s havarijní funkcí), termoelektrické čidlo, koncové spínače; vč. montáže; požární odolnost EI120S; dotěsnění prostupu | ks | 1 |  | 0 |  | 0 |  | 0 | 21 | 0 | 0 | 0 | 0 | 0 |  | Vlastní | Indiv | 0 | 0 |  | Práce | Běžná |  |  |  | POL1_1
|  | D.1.01.4f-101; 'D.1.01.4f-102; 'D.1.01.4f-103 | [25 empty] | POP
|  | 0+1+0 : | [25 empty] | VV | 0
|  | 1 |  | 1 | [23 empty] | VV | 0
132 | 203010406 | Požární klapka 250x250; se servopohonem 230V s pružinou (s havarijní funkcí), termoelektrické čidlo, koncové spínače; vč. montáže; požární odolnost EI120S; dotěsnění prostupu | ks | 1 |  | 0 |  | 0 |  | 0 | 21 | 0 | 0 | 0 | 0 | 0 |  | Vlastní | Indiv | 0 | 0 |  | Práce | Běžná |  |  |  | POL1_1
|  | D.1.01.4f-101; 'D.1.01.4f-102; 'D.1.01.4f-103 | [25 empty] | POP
|  | 0+1+0 : | [25 empty] | VV | 0
|  | 1 |  | 1 | [23 empty] | VV | 0
133 | 203010407 | Požární klapka DN125; se servopohonem 230V s pružinou (s havarijní funkcí), termoelektrické čidlo, koncové spínače; vč. montáže; požární odolnost EI120S; dotěsnění prostupu | ks | 1 |  | 0 |  | 0 |  | 0 | 21 | 0 | 0 | 0 | 0 | 0 |  | Vlastní | Indiv | 0 | 0 |  | Práce | Běžná |  |  |  | POL1_1
|  | D.1.01.4f-101; 'D.1.01.4f-102; 'D.1.01.4f-103 | [25 empty] | POP
|  | 0+1+0 : | [25 empty] | VV | 0
|  | 1 |  | 1 | [23 empty] | VV | 0
134 | 203010408 | Požární klapka DN125; se servopohonem 230V s pružinou (s havarijní funkcí), termoelektrické čidlo, koncové spínače; vč. montáže; požární odolnost EI120S; dotěsnění prostupu | ks | 1 |  | 0 |  | 0 |  | 0 | 21 | 0 | 0 | 0 | 0 | 0 |  | Vlastní | Indiv | 0 | 0 |  | Práce | Běžná |  |  |  | POL1_1
|  | D.1.01.4f-101; 'D.1.01.4f-102; 'D.1.01.4f-103 | [25 empty] | POP
|  | 0+1+0 : | [25 empty] | VV | 0
|  | 1 |  | 1 | [23 empty] | VV | 0
135 | 203011001 | Regulační klapka těsná DN125; ruční; vč. montáže | ks | 23 |  | 0 |  | 0 |  | 0 | 21 | 0 | 0 | 0 | 0 | 0 |  | Vlastní | Indiv | 0 | 0 |  | Práce | Běžná |  |  |  | POL1_1
|  | D.1.01.4f-101; 'D.1.01.4f-102; 'D.1.01.4f-103 | [25 empty] | POP
|  | 0+23+0 : | [25 empty] | VV | 0
|  | 23 |  | 23 | [23 empty] | VV | 0
136 | 203011002 | Regulační klapka těsná DN160; ruční; vč. montáže | ks | 9 |  | 0 |  | 0 |  | 0 | 21 | 0 | 0 | 0 | 0 | 0 |  | Vlastní | Indiv | 0 | 0 |  | Práce | Běžná |  |  |  | POL1_1
|  | D.1.01.4f-101; 'D.1.01.4f-102; 'D.1.01.4f-103 | [25 empty] | POP
|  | 0+9+0 : | [25 empty] | VV | 0
|  | 9 |  | 9 | [23 empty] | VV | 0
137 | 203011003 | Regulační klapka těsná DN180; ruční; vč. montáže | ks | 2 |  | 0 |  | 0 |  | 0 | 21 | 0 | 0 | 0 | 0 | 0 |  | Vlastní | Indiv | 0 | 0 |  | Práce | Běžná |  |  |  | POL1_1
|  | D.1.01.4f-101; 'D.1.01.4f-102; 'D.1.01.4f-103 | [25 empty] | POP
|  | 0+2+0 : | [25 empty] | VV | 0
|  | 2 |  | 2 | [23 empty] | VV | 0
138 | 203011004 | Regulační klapka těsná DN200; ruční; vč. montáže | ks | 3 |  | 0 |  | 0 |  | 0 | 21 | 0 | 0 | 0 | 0 | 0 |  | Vlastní | Indiv | 0 | 0 |  | Práce | Běžná |  |  |  | POL1_1
|  | D.1.01.4f-101; 'D.1.01.4f-102; 'D.1.01.4f-103 | [25 empty] | POP
|  | 0+3+0 : | [25 empty] | VV | 0
|  | 3 |  | 3 | [23 empty] | VV | 0
139 | 203011601 | Vířivý anemostat, čtvercová čelní deska 600-24 s nastavitelnými lamelami, vč. plenum boxu s regulační klapkou, napojení horizontální DN 250, RAL bude vyvzorkováno při realizaci stavby, vč. | ks | 9 |  | 0 |  | 0 |  | 0 | 21 | 0 | 0 | 0 | 0 | 0 |  | Vlastní | Indiv | 0 | 0 |  | Práce | Běžná |  |  |  | POL1_1
|  | montáže | [25 empty] | POP
|  | D.1.01.4f-101; 'D.1.01.4f-102; 'D.1.01.4f-103 | [25 empty] | POP
|  | 0+9+0 : | [25 empty] | VV | 0
|  | 9 |  | 9 | [23 empty] | VV | 0
140 | 203011701 | Vířivý anemostat, čtvercová čelní deska 600-24 s nastavitelnými lamelami, vč. plenum boxu, napojení horizontální DN 250, RAL bude vyvzorkováno při realizaci stavby, vč. montáže | ks | 1 |  | 0 |  | 0 |  | 0 | 21 | 0 | 0 | 0 | 0 | 0 |  | Vlastní | Indiv | 0 | 0 |  | Práce | Běžná |  |  |  | POL1_1
|  | D.1.01.4f-101; 'D.1.01.4f-102; 'D.1.01.4f-103 | [25 empty] | POP
|  | 0+1+0 : | [25 empty] | VV | 0
|  | 1 |  | 1 | [23 empty] | VV | 0
141 | 203012001 | Talířový ventil kovový; bílý; přívodní; DN 125; vč. montážního rámečku; vč. montáže | ks | 3 |  | 0 |  | 0 |  | 0 | 21 | 0 | 0 | 0 | 0 | 0 |  | Vlastní | Indiv | 0 | 0 |  | Práce | Běžná |  |  |  | POL1_1
|  | D.1.01.4f-101; 'D.1.01.4f-102; 'D.1.01.4f-103 | [25 empty] | POP
|  | 0+3+0 : | [25 empty] | VV | 0
|  | 3 |  | 3 | [23 empty] | VV | 0
142 | 203012002 | Talířový ventil kovový; bílý; přívodní; DN 160; vč. montážního rámečku; vč. montáže | ks | 2 |  | 0 |  | 0 |  | 0 | 21 | 0 | 0 | 0 | 0 | 0 |  | Vlastní | Indiv | 0 | 0 |  | Práce | Běžná |  |  |  | POL1_1
|  | D.1.01.4f-101; 'D.1.01.4f-102; 'D.1.01.4f-103 | [25 empty] | POP
|  | 0+2+0 : | [25 empty] | VV | 0
|  | 2 |  | 2 | [23 empty] | VV | 0
143 | 203012101 | Talířový ventil plastový; bílý; odvodní; DN 125; vč. montážního rámečku; vč. montáže | ks | 22 |  | 0 |  | 0 |  | 0 | 21 | 0 | 0 | 0 | 0 | 0 |  | Vlastní | Indiv | 0 | 0 |  | Práce | Běžná |  |  |  | POL1_1
|  | D.1.01.4f-101; 'D.1.01.4f-102; 'D.1.01.4f-103 | [25 empty] | POP
|  | 0+22+0 : | [25 empty] | VV | 0
|  | 22 |  | 22 | [23 empty] | VV | 0
144 | 203012102 | Talířový ventil plastový; bílý; odvodní; DN 160; vč. montážního rámečku; vč. montáže | ks | 3 |  | 0 |  | 0 |  | 0 | 21 | 0 | 0 | 0 | 0 | 0 |  | Vlastní | Indiv | 0 | 0 |  | Práce | Běžná |  |  |  | POL1_1
|  | D.1.01.4f-101; 'D.1.01.4f-102; 'D.1.01.4f-103 | [25 empty] | POP
|  | 0+3+0 : | [25 empty] | VV | 0
|  | 3 |  | 3 | [23 empty] | VV | 0
145 | 203012103 | Talířový ventil plastový; bílý; odvodní; DN 200; vč. montážního rámečku; vč. montáže | ks | 7 |  | 0 |  | 0 |  | 0 | 21 | 0 | 0 | 0 | 0 | 0 |  | Vlastní | Indiv | 0 | 0 |  | Práce | Běžná |  |  |  | POL1_1
|  | D.1.01.4f-101; 'D.1.01.4f-102; 'D.1.01.4f-103 | [25 empty] | POP
|  | 0+7+0 : | [25 empty] | VV | 0
|  | 7 |  | 7 | [23 empty] | VV | 0
146 | 203012301 | Výfukový kus na hranaté potrubí; 500x400; pozinkovaný plech, s mřížkou proti vniknutí ptactvu, úhel zakončení 45°, vč. montáže | ks | 2 |  | 0 |  | 0 |  | 0 | 21 | 0 | 0 | 0 | 0 | 0 |  | Vlastní | Indiv | 0 | 0 |  | Práce | Běžná |  |  |  | POL1_1
|  | D.1.01.4f-101; 'D.1.01.4f-102; 'D.1.01.4f-103 | [25 empty] | POP
|  | 0+2+0 : | [25 empty] | VV | 0
|  | 2 |  | 2 | [23 empty] | VV | 0
147 | 203013501 | Ohebné Al potrubí; DN 125; hlukově izolační dvouvrstvá hadice vyztužená spirálovitě vinutým drátem; vč. montáže | bm | 23 |  | 0 |  | 0 |  | 0 | 21 | 0 | 0 | 0 | 0 | 0 |  | Vlastní | Indiv | 0 | 0 |  | Práce | Běžná |  |  |  | POL1_1
|  | D.1.01.4f-101; 'D.1.01.4f-102; 'D.1.01.4f-103 | [25 empty] | POP
|  | 0+23+0 : | [25 empty] | VV | 0
|  | 23 |  | 23 | [23 empty] | VV | 0
148 | 203013502 | Ohebné Al potrubí; DN 160; hlukově izolační dvouvrstvá hadice vyztužená spirálovitě vinutým drátem; vč. montáže | bm | 7 |  | 0 |  | 0 |  | 0 | 21 | 0 | 0 | 0 | 0 | 0 |  | Vlastní | Indiv | 0 | 0 |  | Práce | Běžná |  |  |  | POL1_1
|  | D.1.01.4f-101; 'D.1.01.4f-102; 'D.1.01.4f-103 | [25 empty] | POP
|  | 0+7+0 : | [25 empty] | VV | 0
|  | 7 |  | 7 | [23 empty] | VV | 0
149 | 203013503 | Ohebné Al potrubí; DN 200; hlukově izolační dvouvrstvá hadice vyztužená spirálovitě vinutým drátem; vč. montáže | bm | 7 |  | 0 |  | 0 |  | 0 | 21 | 0 | 0 | 0 | 0 | 0 |  | Vlastní | Indiv | 0 | 0 |  | Práce | Běžná |  |  |  | POL1_1
|  | D.1.01.4f-101; 'D.1.01.4f-102; 'D.1.01.4f-103 | [25 empty] | POP
|  | 0+7+0 : | [25 empty] | VV | 0
|  | 7 |  | 7 | [23 empty] | VV | 0
150 | 203013504 | Ohebné Al potrubí; DN 250; hlukově izolační dvouvrstvá hadice vyztužená spirálovitě vinutým drátem; vč. montáže | bm | 9 |  | 0 |  | 0 |  | 0 | 21 | 0 | 0 | 0 | 0 | 0 |  | Vlastní | Indiv | 0 | 0 |  | Práce | Běžná |  |  |  | POL1_1
|  | D.1.01.4f-101; 'D.1.01.4f-102; 'D.1.01.4f-103 | [25 empty] | POP
|  | 0+9+0 : | [25 empty] | VV | 0
|  | 9 |  | 9 | [23 empty] | VV | 0
151 | 203013505 | Ohebné Al potrubí; DN 355; hlukově izolační dvouvrstvá hadice vyztužená spirálovitě vinutým drátem; vč. montáže | bm | 6 |  | 0 |  | 0 |  | 0 | 21 | 0 | 0 | 0 | 0 | 0 |  | Vlastní | Indiv | 0 | 0 |  | Práce | Běžná |  |  |  | POL1_1
|  | D.1.01.4f-101; 'D.1.01.4f-102; 'D.1.01.4f-103 | [25 empty] | POP
|  | 0+6+0 : | [25 empty] | VV | 0
|  | 6 |  | 6 | [23 empty] | VV | 0
152 | 203014001 | Rovné potrubí a tvarovky, čtyřhranného průřezu z předizolovaného panelu Hydrotec P3, do obvodu 1050/30% tvar. dílů. Nezávisle na velikosti průřezu exteriérní panel 30 mm šířky, 80/80 mikronů s | bm | 66 |  | 0 |  | 0 |  | 0 | 21 | 0 | 0 | 0 | 0 | 0 |  | Vlastní | Indiv | 0 | 0 |  | Práce | Běžná |  |  |  | POL1_1
|  | hliníkovým povrchem - hladký/vzorkovaný. Hustota izolační pěny 45kg/m3, tepelná vodivost ?=0,022 W/m°K, třída vzduchotěsnosti „C”. Dodaný s doplňky, sestavený na komplet, včetně veškerého příslušenství, výztuh a kotvícího systému. Spojováno skrytým hliníkovým profilem. Statický tlak systému až 1500 Pa. | [25 empty] | POP |  | hliníkovým povrchem - hladký/vzorkovaný. Hustota izolační pěny 45kg/m3, tepelná vodivost ?=0,022 W/m°K, třída vzduchotěsnosti „C”. Dodaný s doplňky, sestavený na komplet, včetně veškerého příslušenství, výztuh a kotvícího systému. Spojováno skrytým hliníkovým profilem. Statický tlak systému až 1500 Pa.
|  | D.1.01.4f-101; 'D.1.01.4f-102; 'D.1.01.4f-103 | [25 empty] | POP
|  | 0+66+0 : | [25 empty] | VV | 0
|  | 66 |  | 66 | [23 empty] | VV | 0
153 | 203014002 | Rovné potrubí a tvarovky, čtyřhranného průřezu z předizolovaného panelu Hydrotec P3, do obvodu 1500/30% tvar. dílů. Nezávisle na velikosti průřezu exteriérní panel 30 mm šířky, 80/80 mikronů s | bm | 20 |  | 0 |  | 0 |  | 0 | 21 | 0 | 0 | 0 | 0 | 0 |  | Vlastní | Indiv | 0 | 0 |  | Práce | Běžná |  |  |  | POL1_1
|  | hliníkovým povrchem - hladký/vzorkovaný. Hustota izolační pěny 45kg/m3, tepelná vodivost ?=0,022 W/m°K, třída vzduchotěsnosti „C”. Dodaný s doplňky, sestavený na komplet, včetně veškerého příslušenství, výztuh a kotvícího systému. Spojováno skrytým hliníkovým profilem. Statický tlak systému až 1500 Pa. | [25 empty] | POP |  | hliníkovým povrchem - hladký/vzorkovaný. Hustota izolační pěny 45kg/m3, tepelná vodivost ?=0,022 W/m°K, třída vzduchotěsnosti „C”. Dodaný s doplňky, sestavený na komplet, včetně veškerého příslušenství, výztuh a kotvícího systému. Spojováno skrytým hliníkovým profilem. Statický tlak systému až 1500 Pa.
|  | D.1.01.4f-101; 'D.1.01.4f-102; 'D.1.01.4f-103 | [25 empty] | POP
|  | 0+20+0 : | [25 empty] | VV | 0
|  | 20 |  | 20 | [23 empty] | VV | 0
154 | 203014003 | Rovné potrubí a tvarovky, čtyřhranného průřezu z předizolovaného panelu Hydrotec P3, do obvodu 1890/30% tvar. dílů. Nezávisle na velikosti průřezu exteriérní panel 30 mm šířky, 80/80 mikronů s | bm | 11 |  | 0 |  | 0 |  | 0 | 21 | 0 | 0 | 0 | 0 | 0 |  | Vlastní | Indiv | 0 | 0 |  | Práce | Běžná |  |  |  | POL1_1
|  | hliníkovým povrchem - hladký/vzorkovaný. Hustota izolační pěny 45kg/m3, tepelná vodivost ?=0,022 W/m°K, třída vzduchotěsnosti „C”. Dodaný s doplňky, sestavený na komplet, včetně veškerého příslušenství, výztuh a kotvícího systému. Spojováno skrytým hliníkovým profilem. Statický tlak systému až 1500 Pa. | [25 empty] | POP |  | hliníkovým povrchem - hladký/vzorkovaný. Hustota izolační pěny 45kg/m3, tepelná vodivost ?=0,022 W/m°K, třída vzduchotěsnosti „C”. Dodaný s doplňky, sestavený na komplet, včetně veškerého příslušenství, výztuh a kotvícího systému. Spojováno skrytým hliníkovým profilem. Statický tlak systému až 1500 Pa.
|  | D.1.01.4f-101; 'D.1.01.4f-102; 'D.1.01.4f-103 | [25 empty] | POP
|  | 0+9+2 : | [25 empty] | VV | 0
|  | 11 |  | 11 | [23 empty] | VV | 0
155 | 203014004 | Rovné potrubí a tvarovky, čtyřhranného průřezu z předizolovaného panelu Hydrotec P3, do obvodu 2630/30% tvar. dílů. Nezávisle na velikosti průřezu exteriérní panel 30 mm šířky, 80/80 mikronů s | bm | 9 |  | 0 |  | 0 |  | 0 | 21 | 0 | 0 | 0 | 0 | 0 |  | Vlastní | Indiv | 0 | 0 |  | Práce | Běžná |  |  |  | POL1_1
|  | hliníkovým povrchem - hladký/vzorkovaný. Hustota izolační pěny 45kg/m3, tepelná vodivost ?=0,022 W/m°K, třída vzduchotěsnosti „C”. Dodaný s doplňky, sestavený na komplet, včetně veškerého příslušenství, výztuh a kotvícího systému. Spojováno skrytým hliníkovým profilem. Statický tlak systému až 1500 Pa. | [25 empty] | POP |  | hliníkovým povrchem - hladký/vzorkovaný. Hustota izolační pěny 45kg/m3, tepelná vodivost ?=0,022 W/m°K, třída vzduchotěsnosti „C”. Dodaný s doplňky, sestavený na komplet, včetně veškerého příslušenství, výztuh a kotvícího systému. Spojováno skrytým hliníkovým profilem. Statický tlak systému až 1500 Pa.
|  | D.1.01.4f-101; 'D.1.01.4f-102; 'D.1.01.4f-103 | [25 empty] | POP
|  | 0+9+0 : | [25 empty] | VV | 0
|  | 9 |  | 9 | [23 empty] | VV | 0
156 | 203014101 | SPIRO potrubí DN 125/40% tvar. dílů; vč. spojek a tvarovek; pozinkovaný plech, tř. těsnosti C dle EN 1507, včetně montáže; prořez 20% | bm | 64 |  | 0 |  | 0 |  | 0 | 21 | 0 | 0 | 0 | 0 | 0 |  | Vlastní | Indiv | 0 | 0 |  | Práce | Běžná |  |  |  | POL1_1
|  | D.1.01.4f-101; 'D.1.01.4f-102; 'D.1.01.4f-103 | [25 empty] | POP
|  | 0+64+0 : | [25 empty] | VV | 0
|  | 64 |  | 64 | [23 empty] | VV | 0
157 | 203014102 | SPIRO potrubí DN 160/40% tvar. dílů; vč. spojek a tvarovek; pozinkovaný plech, tř. těsnosti C dle EN 1507, včetně montáže; prořez 20% | bm | 41 |  | 0 |  | 0 |  | 0 | 21 | 0 | 0 | 0 | 0 | 0 |  | Vlastní | Indiv | 0 | 0 |  | Práce | Běžná |  |  |  | POL1_1
|  | D.1.01.4f-101; 'D.1.01.4f-102; 'D.1.01.4f-103 | [25 empty] | POP
|  | 0+41+0 : | [25 empty] | VV | 0
|  | 41 |  | 41 | [23 empty] | VV | 0
158 | 203014103 | SPIRO potrubí DN 180/40% tvar. dílů; vč. spojek a tvarovek; pozinkovaný plech, tř. těsnosti C dle EN 1507, včetně montáže; prořez 20% | bm | 15 |  | 0 |  | 0 |  | 0 | 21 | 0 | 0 | 0 | 0 | 0 |  | Vlastní | Indiv | 0 | 0 |  | Práce | Běžná |  |  |  | POL1_1
|  | D.1.01.4f-101; 'D.1.01.4f-102; 'D.1.01.4f-103 | [25 empty] | POP
|  | 0+15+0 : | [25 empty] | VV | 0
|  | 15 |  | 15 | [23 empty] | VV | 0
159 | 203014104 | SPIRO potrubí DN 200/40% tvar. dílů; vč. spojek a tvarovek; pozinkovaný plech, tř. těsnosti C dle EN 1507, včetně montáže; prořez 20% | bm | 10 |  | 0 |  | 0 |  | 0 | 21 | 0 | 0 | 0 | 0 | 0 |  | Vlastní | Indiv | 0 | 0 |  | Práce | Běžná |  |  |  | POL1_1
|  | D.1.01.4f-101; 'D.1.01.4f-102; 'D.1.01.4f-103 | [25 empty] | POP
|  | 0+10+0 : | [25 empty] | VV | 0
|  | 10 |  | 10 | [23 empty] | VV | 0
160 | 203014105 | SPIRO potrubí DN 225/40% tvar. dílů; vč. spojek a tvarovek; pozinkovaný plech, tř. těsnosti C dle EN 1507, včetně montáže; prořez 20% | bm | 4 |  | 0 |  | 0 |  | 0 | 21 | 0 | 0 | 0 | 0 | 0 |  | Vlastní | Indiv | 0 | 0 |  | Práce | Běžná |  |  |  | POL1_1
|  | D.1.01.4f-101; 'D.1.01.4f-102; 'D.1.01.4f-103 | [25 empty] | POP
|  | 0+4+0 : | [25 empty] | VV | 0
|  | 4 |  | 4 | [23 empty] | VV | 0
161 | 203014106 | SPIRO potrubí DN 250/40% tvar. dílů; vč. spojek a tvarovek; pozinkovaný plech, tř. těsnosti C dle EN 1507, včetně montáže; prořez 20% | bm | 1 |  | 0 |  | 0 |  | 0 | 21 | 0 | 0 | 0 | 0 | 0 |  | Vlastní | Indiv | 0 | 0 |  | Práce | Běžná |  |  |  | POL1_1
|  | D.1.01.4f-101; 'D.1.01.4f-102; 'D.1.01.4f-103 | [25 empty] | POP
|  | 0+1+0 : | [25 empty] | VV | 0
|  | 1 |  | 1 | [23 empty] | VV | 0
162 | 203014401 | Dotěsnění prostupu do obvodu 650 mm atestovanou protipožární obložkou a tmelem vč. štítku Výchozí revize vč. vystavení evidenčního štítku založení knihy požárních elementů | sada | 4 |  | 0 |  | 0 |  | 0 | 21 | 0 | 0 | 0 | 0 | 0 |  | Vlastní | Indiv | 0 | 0 |  | Práce | Běžná |  |  |  | POL1_1
|  | D.1.01.4f-101; 'D.1.01.4f-102; 'D.1.01.4f-103 | [25 empty] | POP
|  | 0+4+0 : | [25 empty] | VV | 0
|  | 4 |  | 4 | [23 empty] | VV | 0
163 | 203014402 | Dotěsnění prostupu do obvodu 1050 mm atestovanou protipožární obložkou a tmelem vč. štítku Výchozí revize vč. vystavení evidenčního štítku založení knihy požárních elementů | sada | 1 |  | 0 |  | 0 |  | 0 | 21 | 0 | 0 | 0 | 0 | 0 |  | Vlastní | Indiv | 0 | 0 |  | Práce | Běžná |  |  |  | POL1_1
|  | D.1.01.4f-101; 'D.1.01.4f-102; 'D.1.01.4f-103 | [25 empty] | POP
|  | 0+1+0 : | [25 empty] | VV | 0
|  | 1 |  | 1 | [23 empty] | VV | 0
Díl: | 5 | Větrání technické místnosti 2.NP |  |  |  | 0 |  | 0 |  | 0 |  | 0 |  | 0 |  | 0 |  |  |  |  | 0 | [6 empty] | DIL
164 | 204.01 | Potrubní ventilátor, vnitřní provedení, plynulá regulace otáček (EC), 300 m3/h, 300 Pa; motor s vestavěnými tepelnými kontakty, rychloupínací spona 2x, včetně montáže, zařízení splňuje nařízení o | ks | 1 |  | 0 |  | 0 |  | 0 | 21 | 0 | 0 | 0 | 0 | 0 |  | Vlastní | Indiv | 0 | 0 |  | Specifikace | Běžná |  |  |  | POL3_0
|  | ecodesignu platné od 1.1.2018 | [25 empty] | POP
|  | D.1.01.4f-101; 'D.1.01.4f-102; 'D.1.01.4f-103 | [25 empty] | POP
|  | 0+1+0 : | [25 empty] | VV | 0
|  | 1 |  | 1 | [23 empty] | VV | 0
165 | 204010201 | Elektrický ohřívač do potrubí (DN 200-3,0 1f), Qt = 2,5 kW, vč. montáže | ks | 1 |  | 0 |  | 0 |  | 0 | 21 | 0 | 0 | 0 | 0 | 0 |  | Vlastní | Indiv | 0 | 0 |  | Práce | Běžná |  |  |  | POL1_1
|  | D.1.01.4f-101; 'D.1.01.4f-102; 'D.1.01.4f-103 | [25 empty] | POP
|  | 0+1+0 : | [25 empty] | VV | 0
|  | 1 |  | 1 | [23 empty] | VV | 0
166 | 204010601 | Regulační klapka těsná DN200; se servopohonem 230V; vč. montáže | ks | 1 |  | 0 |  | 0 |  | 0 | 21 | 0 | 0 | 0 | 0 | 0 |  | Vlastní | Indiv | 0 | 0 |  | Práce | Běžná |  |  |  | POL1_1
|  | D.1.01.4f-101; 'D.1.01.4f-102; 'D.1.01.4f-103 | [25 empty] | POP
|  | 0+1+0 : | [25 empty] | VV | 0
|  | 1 |  | 1 | [23 empty] | VV | 0
167 | 204010901 | Tlumič hluku kruhový DN 200/600; s jádrem a v provedení z galvanizovaného plechu a výplň krytá děrovaným plechem; vč. montáže | ks | 2 |  | 0 |  | 0 |  | 0 | 21 | 0 | 0 | 0 | 0 | 0 |  | Vlastní | Indiv | 0 | 0 |  | Práce | Běžná |  |  |  | POL1_1
|  | D.1.01.4f-101; 'D.1.01.4f-102; 'D.1.01.4f-103 | [25 empty] | POP
|  | 0+2+0 : | [25 empty] | VV | 0
|  | 2 |  | 2 | [23 empty] | VV | 0
168 | 204011101 | Filtrační kazeta pro kapsový filtr DN200 s filtrem F5; vč. montáže | ks | 1 |  | 0 |  | 0 |  | 0 | 21 | 0 | 0 | 0 | 0 | 0 |  | Vlastní | Indiv | 0 | 0 |  | Práce | Běžná |  |  |  | POL1_1
|  | D.1.01.4f-101; 'D.1.01.4f-102; 'D.1.01.4f-103 | [25 empty] | POP
|  | 0+1+0 : | [25 empty] | VV | 0
|  | 1 |  | 1 | [23 empty] | VV | 0
169 | 204012201 | Rámeček s tahokovem na kruhové potrubí; pozinkovaný plech; DN 200; vč. montáže | ks | 1 |  | 0 |  | 0 |  | 0 | 21 | 0 | 0 | 0 | 0 | 0 |  | Vlastní | Indiv | 0 | 0 |  | Práce | Běžná |  |  |  | POL1_1
|  | D.1.01.4f-101; 'D.1.01.4f-102; 'D.1.01.4f-103 | [25 empty] | POP
|  | 0+1+0 : | [25 empty] | VV | 0
|  | 1 |  | 1 | [23 empty] | VV | 0
170 | 204012401 | Protodešťová stříška s ochrannou mřížkou na kruhové potrubí; DN200; pozinkovaný plech; vč. montáže | ks | 1 |  | 0 |  | 0 |  | 0 | 21 | 0 | 0 | 0 | 0 | 0 |  | Vlastní | Indiv | 0 | 0 |  | Práce | Běžná |  |  |  | POL1_1
|  | D.1.01.4f-101; 'D.1.01.4f-102; 'D.1.01.4f-103 | [25 empty] | POP
|  | 0+1+0 : | [25 empty] | VV | 0
|  | 1 |  | 1 | [23 empty] | VV | 0
171 | 204014107 | SPIRO potrubí DN 200/40% tvar. dílů; vč. spojek a tvarovek; pozinkovaný plech, tř. těsnosti C dle EN 1507, včetně montáže; prořez 20% | bm | 2 |  | 0 |  | 0 |  | 0 | 21 | 0 | 0 | 0 | 0 | 0 |  | Vlastní | Indiv | 0 | 0 |  | Práce | Běžná |  |  |  | POL1_1
|  | D.1.01.4f-101; 'D.1.01.4f-102; 'D.1.01.4f-103 | [25 empty] | POP
|  | 0+2+0 : | [25 empty] | VV | 0
|  | 2 |  | 2 | [23 empty] | VV | 0
172 | 204.02 | Potrubní ventilátor, vnitřní provedení, plynulá regulace otáček (EC), 300 m3/h, 300 Pa; motor s vestavěnými tepelnými kontakty, rychloupínací spona 2x, včetně montáže, zařízení splňuje nařízení o | ks | 1 |  | 0 |  | 0 |  | 0 | 21 | 0 | 0 | 0 | 0 | 0 |  | Vlastní | Indiv | 0 | 0 |  | Specifikace | Běžná |  |  |  | POL3_0
|  | ecodesignu platné od 1.1.2018 | [25 empty] | POP
|  | D.1.01.4f-101; 'D.1.01.4f-102; 'D.1.01.4f-103 | [25 empty] | POP
|  | 0+1+0 : | [25 empty] | VV | 0
|  | 1 |  | 1 | [23 empty] | VV | 0
173 | 204020601 | Regulační klapka těsná DN200; se servopohonem 230V; vč. montáže | ks | 1 |  | 0 |  | 0 |  | 0 | 21 | 0 | 0 | 0 | 0 | 0 |  | Vlastní | Indiv | 0 | 0 |  | Práce | Běžná |  |  |  | POL1_1
|  | D.1.01.4f-101; 'D.1.01.4f-102; 'D.1.01.4f-103 | [25 empty] | POP
|  | 0+1+0 : | [25 empty] | VV | 0
|  | 1 |  | 1 | [23 empty] | VV | 0
174 | 204020901 | Tlumič hluku kruhový DN 200/600; s jádrem a v provedení z galvanizovaného plechu a výplň krytá děrovaným plechem; vč. montáže | ks | 2 |  | 0 |  | 0 |  | 0 | 21 | 0 | 0 | 0 | 0 | 0 |  | Vlastní | Indiv | 0 | 0 |  | Práce | Běžná |  |  |  | POL1_1
|  | D.1.01.4f-101; 'D.1.01.4f-102; 'D.1.01.4f-103 | [25 empty] | POP
|  | 0+2+0 : | [25 empty] | VV | 0
|  | 2 |  | 2 | [23 empty] | VV | 0
175 | 204021101 | Filtrační kazeta pro kapsový filtr DN200 s filtrem F5; vč. montáže | ks | 1 |  | 0 |  | 0 |  | 0 | 21 | 0 | 0 | 0 | 0 | 0 |  | Vlastní | Indiv | 0 | 0 |  | Práce | Běžná |  |  |  | POL1_1
|  | D.1.01.4f-101; 'D.1.01.4f-102; 'D.1.01.4f-103 | [25 empty] | POP
|  | 0+1+0 : | [25 empty] | VV | 0
|  | 1 |  | 1 | [23 empty] | VV | 0
176 | 204022201 | Rámeček s tahokovem na kruhové potrubí; pozinkovaný plech; DN 200; vč. montáže | ks | 1 |  | 0 |  | 0 |  | 0 | 21 | 0 | 0 | 0 | 0 | 0 |  | Vlastní | Indiv | 0 | 0 |  | Práce | Běžná |  |  |  | POL1_1
|  | D.1.01.4f-101; 'D.1.01.4f-102; 'D.1.01.4f-103 | [25 empty] | POP
|  | 0+1+0 : | [25 empty] | VV | 0
|  | 1 |  | 1 | [23 empty] | VV | 0
177 | 204022401 | Protodešťová stříška s ochrannou mřížkou na kruhové potrubí; DN200; pozinkovaný plech; vč. montáže | ks | 1 |  | 0 |  | 0 |  | 0 | 21 | 0 | 0 | 0 | 0 | 0 |  | Vlastní | Indiv | 0 | 0 |  | Práce | Běžná |  |  |  | POL1_1
|  | D.1.01.4f-101; 'D.1.01.4f-102; 'D.1.01.4f-103 | [25 empty] | POP
|  | 0+1+0 : | [25 empty] | VV | 0
|  | 1 |  | 1 | [23 empty] | VV | 0
178 | 204024101 | SPIRO potrubí DN 200/40% tvar. dílů; vč. spojek a tvarovek; pozinkovaný plech, tř. těsnosti C dle EN 1507, včetně montáže; prořez 20% | bm | 2 |  | 0 |  | 0 |  | 0 | 21 | 0 | 0 | 0 | 0 | 0 |  | Vlastní | Indiv | 0 | 0 |  | Práce | Běžná |  |  |  | POL1_1
|  | D.1.01.4f-101; 'D.1.01.4f-102; 'D.1.01.4f-103 | [25 empty] | POP
|  | 0+2+0 : | [25 empty] | VV | 0
|  | 2 |  | 2 | [23 empty] | VV | 0
Díl: | 6 | Havarijní větrání technické místnosti 2.NP |  |  |  | 0 |  | 0 |  | 0 |  | 0 |  | 0 |  | 0 |  |  |  |  | 0 | [6 empty] | DIL
179 | 205.01 | Potrubní ventilátor, vnitřní provedení, plynulá regulace otáček (EC), 1250 m3/h, 300 Pa; motor s vestavěnými tepelnými kontakty, rychloupínací spona 2x, včetně montáže, zařízení splňuje nařízení o | ks | 1 |  | 0 |  | 0 |  | 0 | 21 | 0 | 0 | 0 | 0 | 0 |  | Vlastní | Indiv | 0 | 0 |  | Specifikace | Běžná |  |  |  | POL3_0
|  | ecodesignu platné od 1.1.2018 | [25 empty] | POP
|  | D.1.01.4f-101; 'D.1.01.4f-102; 'D.1.01.4f-103 | [25 empty] | POP
|  | 0+1+0 : | [25 empty] | VV | 0
|  | 1 |  | 1 | [23 empty] | VV | 0
180 | 205010601 | Regulační klapka těsná DN315; se servopohonem 230V; vč. montáže | ks | 1 |  | 0 |  | 0 |  | 0 | 21 | 0 | 0 | 0 | 0 | 0 |  | Vlastní | Indiv | 0 | 0 |  | Práce | Běžná |  |  |  | POL1_1
|  | D.1.01.4f-101; 'D.1.01.4f-102; 'D.1.01.4f-103 | [25 empty] | POP
|  | 0+1+0 : | [25 empty] | VV | 0
|  | 1 |  | 1 | [23 empty] | VV | 0
181 | 205010602 | Regulační klapka těsná DN315; se servopohonem 230V; vč. montáže | ks | 1 |  | 0 |  | 0 |  | 0 | 21 | 0 | 0 | 0 | 0 | 0 |  | Vlastní | Indiv | 0 | 0 |  | Práce | Běžná |  |  |  | POL1_1
|  | D.1.01.4f-101; 'D.1.01.4f-102; 'D.1.01.4f-103 | [25 empty] | POP
|  | 0+1+0 : | [25 empty] | VV | 0
|  | 1 |  | 1 | [23 empty] | VV | 0
182 | 205010901 | Tlumič hluku kruhový DN 315/600; s jádrem a v provedení z galvanizovaného plechu a výplň krytá děrovaným plechem; vč. montáže | ks | 1 |  | 0 |  | 0 |  | 0 | 21 | 0 | 0 | 0 | 0 | 0 |  | Vlastní | Indiv | 0 | 0 |  | Práce | Běžná |  |  |  | POL1_1
|  | D.1.01.4f-101; 'D.1.01.4f-102; 'D.1.01.4f-103 | [25 empty] | POP
|  | 0+1+0 : | [25 empty] | VV | 0
|  | 1 |  | 1 | [23 empty] | VV | 0
183 | 205012201 | Rámeček s tahokovem na kruhové potrubí; pozinkovaný plech; DN 315; vč. montáže | ks | 2 |  | 0 |  | 0 |  | 0 | 21 | 0 | 0 | 0 | 0 | 0 |  | Vlastní | Indiv | 0 | 0 |  | Práce | Běžná |  |  |  | POL1_1
|  | D.1.01.4f-101; 'D.1.01.4f-102; 'D.1.01.4f-103 | [25 empty] | POP
|  | 0+2+0 : | [25 empty] | VV | 0
|  | 2 |  | 2 | [23 empty] | VV | 0
184 | 205012401 | Protodešťová stříška s ochrannou mřížkou na kruhové potrubí; DN315; pozinkovaný plech; vč. montáže | ks | 2 |  | 0 |  | 0 |  | 0 | 21 | 0 | 0 | 0 | 0 | 0 |  | Vlastní | Indiv | 0 | 0 |  | Práce | Běžná |  |  |  | POL1_1
|  | D.1.01.4f-101; 'D.1.01.4f-102; 'D.1.01.4f-103 | [25 empty] | POP
|  | 0+2+0 : | [25 empty] | VV | 0
|  | 2 |  | 2 | [23 empty] | VV | 0
185 | 205014101 | SPIRO potrubí DN 315/40% tvar. dílů; vč. spojek a tvarovek; pozinkovaný plech, tř. těsnosti C dle EN 1507, včetně montáže; prořez 20% | bm | 7 |  | 0 |  | 0 |  | 0 | 21 | 0 | 0 | 0 | 0 | 0 |  | Vlastní | Indiv | 0 | 0 |  | Práce | Běžná |  |  |  | POL1_1
|  | D.1.01.4f-101; 'D.1.01.4f-102; 'D.1.01.4f-103 | [25 empty] | POP
|  | 0+7+0 : | [25 empty] | VV | 0
|  | 7 |  | 7 | [23 empty] | VV | 0
Díl: | 7 | Chlazení FCU 2.NP |  |  |  | 0 |  | 0 |  | 0 |  | 0 |  | 0 |  | 0 |  |  |  |  | 0 | [6 empty] | DIL
186 | 210.01 | Vnitřní kazetová jednotka, regulace výkonu, EC motor, 2-trubkové provedení, chlazení Qch=4,2 kW, teplotní spád chladící vody 8/14 °C, čerpadlo kondenzátu, dekorační panel, suchý kontakt,vč. karty | ks | 1 |  | 0 |  | 0 |  | 0 | 21 | 0 | 0 | 0 | 0 | 0 |  | Vlastní | Indiv | 0 | 0 |  | Práce | Běžná |  |  |  | POL1_7
|  | nebo jiného prvku umožňující komunikaci MODBUS RTU, včetně montáže | [25 empty] | POP
|  | D.1.01.4f-101; 'D.1.01.4f-102; 'D.1.01.4f-103 | [25 empty] | POP
|  | 0+1+0 : | [25 empty] | VV | 0
|  | 1 |  | 1 | [23 empty] | VV | 0
187 | 210.02 | Vnitřní kazetová jednotka, regulace výkonu, EC motor, 2-trubkové provedení, chlazení Qch=4,2 kW, teplotní spád chladící vody 8/14 °C, čerpadlo kondenzátu, dekorační panel, suchý kontakt,vč. karty | ks | 1 |  | 0 |  | 0 |  | 0 | 21 | 0 | 0 | 0 | 0 | 0 |  | Vlastní | Indiv | 0 | 0 |  | Práce | Běžná |  |  |  | POL1_7
|  | nebo jiného prvku umožňující komunikaci MODBUS RTU, včetně montáže | [25 empty] | POP
|  | D.1.01.4f-101; 'D.1.01.4f-102; 'D.1.01.4f-103 | [25 empty] | POP
|  | 0+1+0 : | [25 empty] | VV | 0
|  | 1 |  | 1 | [23 empty] | VV | 0
188 | 210.03 | Vnitřní kazetová jednotka, regulace výkonu, EC motor, 2-trubkové provedení, chlazení Qch=1,9 kW, teplotní spád chladící vody 8/14 °C, čerpadlo kondenzátu, dekorační panel, suchý kontakt,vč. karty | ks | 1 |  | 0 |  | 0 |  | 0 | 21 | 0 | 0 | 0 | 0 | 0 |  | Vlastní | Indiv | 0 | 0 |  | Práce | Běžná |  |  |  | POL1_7
|  | nebo jiného prvku umožňující komunikaci MODBUS RTU, včetně montáže | [25 empty] | POP
|  | D.1.01.4f-101; 'D.1.01.4f-102; 'D.1.01.4f-103 | [25 empty] | POP
|  | 0+1+0 : | [25 empty] | VV | 0
|  | 1 |  | 1 | [23 empty] | VV | 0
189 | 210.04 | Vnitřní kazetová jednotka, regulace výkonu, EC motor, 2-trubkové provedení, chlazení Qch=2,3 kW, teplotní spád chladící vody 8/14 °C, čerpadlo kondenzátu, dekorační panel, suchý kontakt,vč. karty | ks | 1 |  | 0 |  | 0 |  | 0 | 21 | 0 | 0 | 0 | 0 | 0 |  | Vlastní | Indiv | 0 | 0 |  | Práce | Běžná |  |  |  | POL1_7
|  | nebo jiného prvku umožňující komunikaci MODBUS RTU, včetně montáže | [25 empty] | POP
|  | D.1.01.4f-101; 'D.1.01.4f-102; 'D.1.01.4f-103 | [25 empty] | POP
|  | 0+1+0 : | [25 empty] | VV | 0
|  | 1 |  | 1 | [23 empty] | VV | 0
190 | 210.05 | Vnitřní kazetová jednotka, regulace výkonu, EC motor, 2-trubkové provedení, chlazení Qch=2,8 kW, teplotní spád chladící vody 8/14 °C, čerpadlo kondenzátu, dekorační panel, suchý kontakt,vč. karty | ks | 1 |  | 0 |  | 0 |  | 0 | 21 | 0 | 0 | 0 | 0 | 0 |  | Vlastní | Indiv | 0 | 0 |  | Práce | Běžná |  |  |  | POL1_7
|  | nebo jiného prvku umožňující komunikaci MODBUS RTU, včetně montáže | [25 empty] | POP
|  | D.1.01.4f-101; 'D.1.01.4f-102; 'D.1.01.4f-103 | [25 empty] | POP
|  | 0+1+0 : | [25 empty] | VV | 0
|  | 1 |  | 1 | [23 empty] | VV | 0
191 | 210.06 | Vnitřní kazetová jednotka, regulace výkonu, EC motor, 2-trubkové provedení, chlazení Qch=2,8 kW, teplotní spád chladící vody 8/14 °C, čerpadlo kondenzátu, dekorační panel, suchý kontakt,vč. karty | ks | 1 |  | 0 |  | 0 |  | 0 | 21 | 0 | 0 | 0 | 0 | 0 |  | Vlastní | Indiv | 0 | 0 |  | Práce | Běžná |  |  |  | POL1_7
|  | nebo jiného prvku umožňující komunikaci MODBUS RTU, včetně montáže | [25 empty] | POP
|  | D.1.01.4f-101; 'D.1.01.4f-102; 'D.1.01.4f-103 | [25 empty] | POP
|  | 0+1+0 : | [25 empty] | VV | 0
|  | 1 |  | 1 | [23 empty] | VV | 0
192 | 210.07 | Vnitřní kazetová jednotka, regulace výkonu, EC motor, 2-trubkové provedení, chlazení Qch=2,8 kW, teplotní spád chladící vody 8/14 °C, čerpadlo kondenzátu, dekorační panel, suchý kontakt,vč. karty | ks | 1 |  | 0 |  | 0 |  | 0 | 21 | 0 | 0 | 0 | 0 | 0 |  | Vlastní | Indiv | 0 | 0 |  | Práce | Běžná |  |  |  | POL1_7
|  | nebo jiného prvku umožňující komunikaci MODBUS RTU, včetně montáže | [25 empty] | POP
|  | D.1.01.4f-101; 'D.1.01.4f-102; 'D.1.01.4f-103 | [25 empty] | POP
|  | 0+1+0 : | [25 empty] | VV | 0
|  | 1 |  | 1 | [23 empty] | VV | 0
193 | 210.08 | Vnitřní kazetová jednotka, regulace výkonu, EC motor, 2-trubkové provedení, chlazení Qch=2,8 kW, teplotní spád chladící vody 8/14 °C, čerpadlo kondenzátu, dekorační panel, suchý kontakt,vč. karty | ks | 1 |  | 0 |  | 0 |  | 0 | 21 | 0 | 0 | 0 | 0 | 0 |  | Vlastní | Indiv | 0 | 0 |  | Práce | Běžná |  |  |  | POL1_7
|  | nebo jiného prvku umožňující komunikaci MODBUS RTU, včetně montáže | [25 empty] | POP
|  | D.1.01.4f-101; 'D.1.01.4f-102; 'D.1.01.4f-103 | [25 empty] | POP
|  | 0+1+0 : | [25 empty] | VV | 0
|  | 1 |  | 1 | [23 empty] | VV | 0
194 | 210.09 | Vnitřní kazetová jednotka, regulace výkonu, EC motor, 2-trubkové provedení, chlazení Qch=2,8 kW, teplotní spád chladící vody 8/14 °C, čerpadlo kondenzátu, dekorační panel, suchý kontakt,vč. karty | ks | 1 |  | 0 |  | 0 |  | 0 | 21 | 0 | 0 | 0 | 0 | 0 |  | Vlastní | Indiv | 0 | 0 |  | Práce | Běžná |  |  |  | POL1_7
|  | nebo jiného prvku umožňující komunikaci MODBUS RTU, včetně montáže | [25 empty] | POP
|  | D.1.01.4f-101; 'D.1.01.4f-102; 'D.1.01.4f-103 | [25 empty] | POP
|  | 0+1+0 : | [25 empty] | VV | 0
|  | 1 |  | 1 | [23 empty] | VV | 0
195 | 210.10 | Vnitřní kazetová jednotka, regulace výkonu, EC motor, 2-trubkové provedení, chlazení Qch=2,8 kW, teplotní spád chladící vody 8/14 °C, čerpadlo kondenzátu, dekorační panel, suchý kontakt,vč. karty | ks | 1 |  | 0 |  | 0 |  | 0 | 21 | 0 | 0 | 0 | 0 | 0 |  | Vlastní | Indiv | 0 | 0 |  | Práce | Běžná |  |  |  | POL1_7
|  | nebo jiného prvku umožňující komunikaci MODBUS RTU, včetně montáže | [25 empty] | POP
|  | D.1.01.4f-101; 'D.1.01.4f-102; 'D.1.01.4f-103 | [25 empty] | POP
|  | 0+1+0 : | [25 empty] | VV | 0
|  | 1 |  | 1 | [23 empty] | VV | 0
Díl: | 8 | Chlazení FCU 1.NP |  |  |  | 0 |  | 0 |  | 0 |  | 0 |  | 0 |  | 0 |  |  |  |  | 0 | [6 empty] | DIL
196 | 210.11 | Vnitřní kazetová jednotka, regulace výkonu, EC motor, 2-trubkové provedení, chlazení Qch=5,0 kW, teplotní spád chladící vody 8/14 °C, čerpadlo kondenzátu, dekorační panel, suchý kontakt,vč. karty | ks | 1 |  | 0 |  | 0 |  | 0 | 21 | 0 | 0 | 0 | 0 | 0 |  | Vlastní | Indiv | 0 | 0 |  | Práce | Běžná |  |  |  | POL1_1
|  | nebo jiného prvku umožňující komunikaci MODBUS RTU, včetně montáže | [25 empty] | POP
|  | D.1.01.4f-101; 'D.1.01.4f-102; 'D.1.01.4f-103 | [25 empty] | POP
|  | 1+0+0 : | [25 empty] | VV | 0
|  | 1 |  | 1 | [23 empty] | VV | 0
197 | 211.01 | Vnitřní kazetová jednotka, regulace výkonu, EC motor, 2-trubkové provedení, chlazení Qch=1,0 kW, teplotní spád chladící vody 8/14 °C, čerpadlo kondenzátu, dekorační panel, suchý kontakt,vč. karty | ks | 1 |  | 0 |  | 0 |  | 0 | 21 | 0 | 0 | 0 | 0 | 0 |  | Vlastní | Indiv | 0 | 0 |  | Práce | Běžná |  |  |  | POL1_1
|  | nebo jiného prvku umožňující komunikaci MODBUS RTU, včetně montáže | [25 empty] | POP
|  | D.1.01.4f-101; 'D.1.01.4f-102; 'D.1.01.4f-103 | [25 empty] | POP
|  | 1+0+0 : | [25 empty] | VV | 0
|  | 1 |  | 1 | [23 empty] | VV | 0
198 | 211.02 | Vnitřní kazetová jednotka, regulace výkonu, EC motor, 2-trubkové provedení, chlazení Qch=1,2 kW, teplotní spád chladící vody 8/14 °C, čerpadlo kondenzátu, dekorační panel, suchý kontakt,vč. karty | ks | 1 |  | 0 |  | 0 |  | 0 | 21 | 0 | 0 | 0 | 0 | 0 |  | Vlastní | Indiv | 0 | 0 |  | Práce | Běžná |  |  |  | POL1_1
|  | nebo jiného prvku umožňující komunikaci MODBUS RTU, včetně montáže | [25 empty] | POP
|  | D.1.01.4f-101; 'D.1.01.4f-102; 'D.1.01.4f-103 | [25 empty] | POP
|  | 1+0+0 : | [25 empty] | VV | 0
|  | 1 |  | 1 | [23 empty] | VV | 0
199 | 211.03 | Vnitřní kazetová jednotka, regulace výkonu, EC motor, 2-trubkové provedení, chlazení Qch=1,6 kW, teplotní spád chladící vody 8/14 °C, čerpadlo kondenzátu, dekorační panel, suchý kontakt,vč. karty | ks | 1 |  | 0 |  | 0 |  | 0 | 21 | 0 | 0 | 0 | 0 | 0 |  | Vlastní | Indiv | 0 | 0 |  | Práce | Běžná |  |  |  | POL1_1
|  | nebo jiného prvku umožňující komunikaci MODBUS RTU, včetně montáže | [25 empty] | POP
|  | D.1.01.4f-101; 'D.1.01.4f-102; 'D.1.01.4f-103 | [25 empty] | POP
|  | 1+0+0 : | [25 empty] | VV | 0
|  | 1 |  | 1 | [23 empty] | VV | 0
200 | 211.04 | Vnitřní kazetová jednotka, regulace výkonu, EC motor, 2-trubkové provedení, chlazení Qch=1,3 kW, teplotní spád chladící vody 8/14 °C, čerpadlo kondenzátu, dekorační panel, suchý kontakt,vč. karty | ks | 1 |  | 0 |  | 0 |  | 0 | 21 | 0 | 0 | 0 | 0 | 0 |  | Vlastní | Indiv | 0 | 0 |  | Práce | Běžná |  |  |  | POL1_1
|  | nebo jiného prvku umožňující komunikaci MODBUS RTU, včetně montáže | [25 empty] | POP
|  | D.1.01.4f-101; 'D.1.01.4f-102; 'D.1.01.4f-103 | [25 empty] | POP
|  | 1+0+0 : | [25 empty] | VV | 0
|  | 1 |  | 1 | [23 empty] | VV | 0
201 | 211.05 | Vnitřní kazetová jednotka, regulace výkonu, EC motor, 2-trubkové provedení, chlazení Qch=1,3 kW, teplotní spád chladící vody 8/14 °C, čerpadlo kondenzátu, dekorační panel, suchý kontakt,vč. karty | ks | 1 |  | 0 |  | 0 |  | 0 | 21 | 0 | 0 | 0 | 0 | 0 |  | Vlastní | Indiv | 0 | 0 |  | Práce | Běžná |  |  |  | POL1_1
|  | nebo jiného prvku umožňující komunikaci MODBUS RTU, včetně montáže | [25 empty] | POP
|  | D.1.01.4f-101; 'D.1.01.4f-102; 'D.1.01.4f-103 | [25 empty] | POP
|  | 1+0+0 : | [25 empty] | VV | 0
|  | 1 |  | 1 | [23 empty] | VV | 0
202 | 211.06 | Vnitřní kazetová jednotka, regulace výkonu, EC motor, 2-trubkové provedení, chlazení Qch=1,2 kW, teplotní spád chladící vody 8/14 °C, čerpadlo kondenzátu, dekorační panel, suchý kontakt,vč. karty | ks | 1 |  | 0 |  | 0 |  | 0 | 21 | 0 | 0 | 0 | 0 | 0 |  | Vlastní | Indiv | 0 | 0 |  | Práce | Běžná |  |  |  | POL1_1
|  | nebo jiného prvku umožňující komunikaci MODBUS RTU, včetně montáže | [25 empty] | POP
|  | D.1.01.4f-101; 'D.1.01.4f-102; 'D.1.01.4f-103 | [25 empty] | POP
|  | 1+0+0 : | [25 empty] | VV | 0
|  | 1 |  | 1 | [23 empty] | VV | 0
203 | 211.07 | Vnitřní kazetová jednotka, regulace výkonu, EC motor, 2-trubkové provedení, chlazení Qch=1,2 kW, teplotní spád chladící vody 8/14 °C, čerpadlo kondenzátu, dekorační panel, suchý kontakt,vč. karty | ks | 1 |  | 0 |  | 0 |  | 0 | 21 | 0 | 0 | 0 | 0 | 0 |  | Vlastní | Indiv | 0 | 0 |  | Práce | Běžná |  |  |  | POL1_1
|  | nebo jiného prvku umožňující komunikaci MODBUS RTU, včetně montáže | [25 empty] | POP
|  | D.1.01.4f-101; 'D.1.01.4f-102; 'D.1.01.4f-103 | [25 empty] | POP
|  | 1+0+0 : | [25 empty] | VV | 0
|  | 1 |  | 1 | [23 empty] | VV | 0
204 | 211.08 | Vnitřní kazetová jednotka, regulace výkonu, EC motor, 2-trubkové provedení, chlazení Qch=1,3 kW, teplotní spád chladící vody 8/14 °C, čerpadlo kondenzátu, dekorační panel, suchý kontakt,vč. karty | ks | 1 |  | 0 |  | 0 |  | 0 | 21 | 0 | 0 | 0 | 0 | 0 |  | Vlastní | Indiv | 0 | 0 |  | Práce | Běžná |  |  |  | POL1_1
|  | nebo jiného prvku umožňující komunikaci MODBUS RTU, včetně montáže | [25 empty] | POP
|  | D.1.01.4f-101; 'D.1.01.4f-102; 'D.1.01.4f-103 | [25 empty] | POP
|  | 1+0+0 : | [25 empty] | VV | 0
|  | 1 |  | 1 | [23 empty] | VV | 0
205 | 211.09 | Vnitřní kazetová jednotka, regulace výkonu, EC motor, 2-trubkové provedení, chlazení Qch=1,2 kW, teplotní spád chladící vody 8/14 °C, čerpadlo kondenzátu, dekorační panel, suchý kontakt,vč. karty | ks | 1 |  | 0 |  | 0 |  | 0 | 21 | 0 | 0 | 0 | 0 | 0 |  | Vlastní | Indiv | 0 | 0 |  | Práce | Běžná |  |  |  | POL1_1
|  | nebo jiného prvku umožňující komunikaci MODBUS RTU, včetně montáže | [25 empty] | POP
|  | D.1.01.4f-101; 'D.1.01.4f-102; 'D.1.01.4f-103 | [25 empty] | POP
|  | 1+0+0 : | [25 empty] | VV | 0
|  | 1 |  | 1 | [23 empty] | VV | 0
206 | 211.10 | Vnitřní kazetová jednotka, regulace výkonu, EC motor, 2-trubkové provedení, chlazení Qch=2,4 kW, teplotní spád chladící vody 8/14 °C, čerpadlo kondenzátu, dekorační panel, suchý kontakt,vč. karty | ks | 1 |  | 0 |  | 0 |  | 0 | 21 | 0 | 0 | 0 | 0 | 0 |  | Vlastní | Indiv | 0 | 0 |  | Práce | Běžná |  |  |  | POL1_1
|  | nebo jiného prvku umožňující komunikaci MODBUS RTU, včetně montáže | [25 empty] | POP
|  | D.1.01.4f-101; 'D.1.01.4f-102; 'D.1.01.4f-103 | [25 empty] | POP
|  | 1+0+0 : | [25 empty] | VV | 0
|  | 1 |  | 1 | [23 empty] | VV | 0
207 | 211.11 | Vnitřní kazetová jednotka, regulace výkonu, EC motor, 2-trubkové provedení, chlazení Qch=1,6 kW, teplotní spád chladící vody 8/14 °C, čerpadlo kondenzátu, dekorační panel, suchý kontakt,vč. karty | ks | 1 |  | 0 |  | 0 |  | 0 | 21 | 0 | 0 | 0 | 0 | 0 |  | Vlastní | Indiv | 0 | 0 |  | Práce | Běžná |  |  |  | POL1_1
|  | nebo jiného prvku umožňující komunikaci MODBUS RTU, včetně montáže | [25 empty] | POP
|  | D.1.01.4f-101; 'D.1.01.4f-102; 'D.1.01.4f-103 | [25 empty] | POP
|  | 1+0+0 : | [25 empty] | VV | 0
|  | 1 |  | 1 | [23 empty] | VV | 0
208 | 211.12 | Vnitřní kazetová jednotka, regulace výkonu, EC motor, 2-trubkové provedení, chlazení Qch=3,0 kW, teplotní spád chladící vody 8/14 °C, čerpadlo kondenzátu, dekorační panel, suchý kontakt,vč. karty | ks | 1 |  | 0 |  | 0 |  | 0 | 21 | 0 | 0 | 0 | 0 | 0 |  | Vlastní | Indiv | 0 | 0 |  | Práce | Běžná |  |  |  | POL1_1
|  | nebo jiného prvku umožňující komunikaci MODBUS RTU, včetně montáže | [25 empty] | POP
|  | D.1.01.4f-101; 'D.1.01.4f-102; 'D.1.01.4f-103 | [25 empty] | POP
|  | 1+0+0 : | [25 empty] | VV | 0
|  | 1 |  | 1 | [23 empty] | VV | 0
209 | 211.13 | Vnitřní kazetová jednotka, regulace výkonu, EC motor, 2-trubkové provedení, chlazení Qch=3,0 kW, teplotní spád chladící vody 8/14 °C, čerpadlo kondenzátu, dekorační panel, suchý kontakt,vč. karty | ks | 1 |  | 0 |  | 0 |  | 0 | 21 | 0 | 0 | 0 | 0 | 0 |  | Vlastní | Indiv | 0 | 0 |  | Práce | Běžná |  |  |  | POL1_1
|  | nebo jiného prvku umožňující komunikaci MODBUS RTU, včetně montáže | [25 empty] | POP
|  | D.1.01.4f-101; 'D.1.01.4f-102; 'D.1.01.4f-103 | [25 empty] | POP
|  | 1+0+0 : | [25 empty] | VV | 0
|  | 1 |  | 1 | [23 empty] | VV | 0
210 | 211.14 | Vnitřní kazetová jednotka, regulace výkonu, EC motor, 2-trubkové provedení, chlazení Qch=2,5 kW, teplotní spád chladící vody 8/14 °C, čerpadlo kondenzátu, dekorační panel, suchý kontakt,vč. karty | ks | 1 |  | 0 |  | 0 |  | 0 | 21 | 0 | 0 | 0 | 0 | 0 |  | Vlastní | Indiv | 0 | 0 |  | Práce | Běžná |  |  |  | POL1_1
|  | nebo jiného prvku umožňující komunikaci MODBUS RTU, včetně montáže | [25 empty] | POP
|  | D.1.01.4f-101; 'D.1.01.4f-102; 'D.1.01.4f-103 | [25 empty] | POP
|  | 1+0+0 : | [25 empty] | VV | 0
|  | 1 |  | 1 | [23 empty] | VV | 0
211 | 211.15 | Vnitřní kazetová jednotka, regulace výkonu, EC motor, 2-trubkové provedení, chlazení Qch=6,5 kW, teplotní spád chladící vody 8/14 °C, čerpadlo kondenzátu, dekorační panel, suchý kontakt,vč. karty | ks | 1 |  | 0 |  | 0 |  | 0 | 21 | 0 | 0 | 0 | 0 | 0 |  | Vlastní | Indiv | 0 | 0 |  | Práce | Běžná |  |  |  | POL1_1
|  | nebo jiného prvku umožňující komunikaci MODBUS RTU, včetně montáže | [25 empty] | POP
|  | D.1.01.4f-101; 'D.1.01.4f-102; 'D.1.01.4f-103 | [25 empty] | POP
|  | 1+0+0 : | [25 empty] | VV | 0
|  | 1 |  | 1 | [23 empty] | VV | 0
212 | 211.16 | Vnitřní kazetová jednotka, regulace výkonu, EC motor, 2-trubkové provedení, chlazení Qch=6,5 kW, teplotní spád chladící vody 8/14 °C, čerpadlo kondenzátu, dekorační panel, suchý kontakt,vč. karty | ks | 1 |  | 0 |  | 0 |  | 0 | 21 | 0 | 0 | 0 | 0 | 0 |  | Vlastní | Indiv | 0 | 0 |  | Práce | Běžná |  |  |  | POL1_1
|  | nebo jiného prvku umožňující komunikaci MODBUS RTU, včetně montáže | [25 empty] | POP
|  | D.1.01.4f-101; 'D.1.01.4f-102; 'D.1.01.4f-103 | [25 empty] | POP
|  | 1+0+0 : | [25 empty] | VV | 0
|  | 1 |  | 1 | [23 empty] | VV | 0
213 | 211.17 | Vnitřní kazetová jednotka, regulace výkonu, EC motor, 2-trubkové provedení, chlazení Qch=1,0 kW, teplotní spád chladící vody 8/14 °C, čerpadlo kondenzátu, dekorační panel, suchý kontakt,vč. karty | ks | 1 |  | 0 |  | 0 |  | 0 | 21 | 0 | 0 | 0 | 0 | 0 |  | Vlastní | Indiv | 0 | 0 |  | Práce | Běžná |  |  |  | POL1_1
|  | nebo jiného prvku umožňující komunikaci MODBUS RTU, včetně montáže | [25 empty] | POP
|  | D.1.01.4f-101; 'D.1.01.4f-102; 'D.1.01.4f-103 | [25 empty] | POP
|  | 1+0+0 : | [25 empty] | VV | 0
|  | 1 |  | 1 | [23 empty] | VV | 0
Díl: | 9 | Chlazení radiofarmak 1.NP |  |  |  | 0 |  | 0 |  | 0 |  | 0 |  | 0 |  | 0 |  |  |  |  | 0 | [6 empty] | DIL
214 | 212.01 | Vnitřní kazetová jednotka, regulace výkonu, EC motor, 2-trubkové provedení, chlazení Qch=1,7 kW, teplotní spád chladící vody 8/14 °C, čerpadlo kondenzátu, dekorační panel, suchý kontakt,vč. karty | ks | 1 |  | 0 |  | 0 |  | 0 | 21 | 0 | 0 | 0 | 0 | 0 |  | Vlastní | Indiv | 0 | 0 |  | Práce | Běžná |  |  |  | POL1_1
|  | nebo jiného prvku umožňující komunikaci MODBUS RTU, včetně montáže | [25 empty] | POP
|  | D.1.01.4f-101; 'D.1.01.4f-102; 'D.1.01.4f-103 | [25 empty] | POP
|  | 1+0+0 : | [25 empty] | VV | 0
|  | 1 |  | 1 | [23 empty] | VV | 0
215 | 212.02 | Vnitřní kazetová jednotka, regulace výkonu, EC motor, 2-trubkové provedení, chlazení Qch=1,7 kW, teplotní spád chladící vody 8/14 °C, čerpadlo kondenzátu, dekorační panel, suchý kontakt,vč. karty | ks | 1 |  | 0 |  | 0 |  | 0 | 21 | 0 | 0 | 0 | 0 | 0 |  | Vlastní | Indiv | 0 | 0 |  | Práce | Běžná |  |  |  | POL1_1
|  | nebo jiného prvku umožňující komunikaci MODBUS RTU, včetně montáže | [25 empty] | POP
|  | D.1.01.4f-101; 'D.1.01.4f-102; 'D.1.01.4f-103 | [25 empty] | POP
|  | 1+0+0 : | [25 empty] | VV | 0
|  | 1 |  | 1 | [23 empty] | VV | 0
Díl: | 10 | Chlazení Technické místnosti B.N.2.02 |  |  |  | 0 |  | 0 |  | 0 |  | 0 |  | 0 |  | 0 |  |  |  |  | 0 | [6 empty] | DIL
216 | 220.01 | Venkovní kondenzační jednotka, chladivo R32, 230VQch/Qt = 2,6 / 2,9 kWChlazení: od -15°C do 50 °C ; Topení od -15°C do +24°CMaximální délka potrubí: 25 m; Maximální délka převýšení: 10 m | ks | 1 |  | 0 |  | 0 |  | 0 | 21 | 0 | 0 | 0 | 0 | 0 |  | Vlastní | Indiv | 0 | 0 |  | Specifikace | Běžná |  |  |  | POL3_0
|  | D.1.01.4f-101; 'D.1.01.4f-102; 'D.1.01.4f-103 | [25 empty] | POP
|  | 0+1+0 : | [25 empty] | VV | 0
|  | 1 |  | 1 | [23 empty] | VV | 0
217 | 220010101 | Nástěnná jednotka, chladivo R32, včetne IR ovladače, bez čerpadla kondenzátu,Qch=2,6 kW | ks | 1 |  | 0 |  | 0 |  | 0 | 21 | 0 | 0 | 0 | 0 | 0 |  | Vlastní | Indiv | 0 | 0 |  | Práce | Běžná |  |  |  | POL1_1
|  | D.1.01.4f-101; 'D.1.01.4f-102; 'D.1.01.4f-103 | [25 empty] | POP
|  | 0+1+0 : | [25 empty] | VV | 0
|  | 1 |  | 1 | [23 empty] | VV | 0
218 | 220010102 | Suchý kontakt | ks | 1 |  | 0 |  | 0 |  | 0 | 21 | 0 | 0 | 0 | 0 | 0 |  | Vlastní | Indiv | 0 | 0 |  | Práce | Běžná |  |  |  | POL1_1
|  | D.1.01.4f-101; 'D.1.01.4f-102; 'D.1.01.4f-103 | [25 empty] | POP
|  | 0+1+0 : | [25 empty] | VV | 0
|  | 1 |  | 1 | [23 empty] | VV | 0
219 | 220010103 | ModBUS | ks | 1 |  | 0 |  | 0 |  | 0 | 21 | 0 | 0 | 0 | 0 | 0 |  | Vlastní | Indiv | 0 | 0 |  | Práce | Běžná |  |  |  | POL1_1
|  | D.1.01.4f-101; 'D.1.01.4f-102; 'D.1.01.4f-103 | [25 empty] | POP
|  | 0+1+0 : | [25 empty] | VV | 0
|  | 1 |  | 1 | [23 empty] | VV | 0
220 | 220010104 | Sada pro montáž | sada | 1 |  | 0 |  | 0 |  | 0 | 21 | 0 | 0 | 0 | 0 | 0 |  | Vlastní | Indiv | 0 | 0 |  | Práce | Běžná |  |  |  | POL1_1
|  | D.1.01.4f-101; 'D.1.01.4f-102; 'D.1.01.4f-103 | [25 empty] | POP
|  | 0+1+0 : | [25 empty] | VV | 0
|  | 1 |  | 1 | [23 empty] | VV | 0
221 | 220010105 | Doplnění chladiva (R32) | sada | 1 |  | 0 |  | 0 |  | 0 | 21 | 0 | 0 | 0 | 0 | 0 |  | Vlastní | Indiv | 0 | 0 |  | Práce | Běžná |  |  |  | POL1_1
|  | D.1.01.4f-101; 'D.1.01.4f-102; 'D.1.01.4f-103 | [25 empty] | POP
|  | 0+1+0 : | [25 empty] | VV | 0
|  | 1 |  | 1 | [23 empty] | VV | 0
222 | 220015001 | Cu potrubí izolované, vč. komunikačního kabelu | bm | 38 |  | 0 |  | 0 |  | 0 | 21 | 0 | 0 | 0 | 0 | 0 |  | Vlastní | Indiv | 0 | 0 |  | Práce | Běžná |  |  |  | POL1_1
|  | D.1.01.4f-101; 'D.1.01.4f-102; 'D.1.01.4f-103 | [25 empty] | POP
|  | 0+38+0 : | [25 empty] | VV | 0
|  | 38 |  | 38 | [23 empty] | VV | 0
Díl: | 11 | Chlazení Rozvodny FVE B.N.2.28 |  |  |  | 0 |  | 0 |  | 0 |  | 0 |  | 0 |  | 0 |  |  |  |  | 0 | [6 empty] | DIL
223 | 221.01 | Venkovní kondenzační jednotka, chladivo R32, 230VQch/Qt = 2,6 / 2,9 kWChlazení: od -15°C do 50 °C ; Topení od -15°C do +24°CMaximální délka potrubí: 25 m; Maximální délka převýšení: 10 m | ks | 1 |  | 0 |  | 0 |  | 0 | 21 | 0 | 0 | 0 | 0 | 0 |  | Vlastní | Indiv | 0 | 0 |  | Specifikace | Běžná |  |  |  | POL3_0
|  | D.1.01.4f-101; 'D.1.01.4f-102; 'D.1.01.4f-103 | [25 empty] | POP
|  | 0+1+0 : | [25 empty] | VV | 0
|  | 1 |  | 1 | [23 empty] | VV | 0
224 | 221010101 | Nástěnná jednotka, chladivo R32, včetne IR ovladače, bez čerpadla kondenzátu,Qch=2,6 kW | ks | 1 |  | 0 |  | 0 |  | 0 | 21 | 0 | 0 | 0 | 0 | 0 |  | Vlastní | Indiv | 0 | 0 |  | Práce | Běžná |  |  |  | POL1_1
|  | D.1.01.4f-101; 'D.1.01.4f-102; 'D.1.01.4f-103 | [25 empty] | POP
|  | 0+1+0 : | [25 empty] | VV | 0
|  | 1 |  | 1 | [23 empty] | VV | 0
225 | 221010102 | Suchý kontakt | ks | 1 |  | 0 |  | 0 |  | 0 | 21 | 0 | 0 | 0 | 0 | 0 |  | Vlastní | Indiv | 0 | 0 |  | Práce | Běžná |  |  |  | POL1_1
|  | D.1.01.4f-101; 'D.1.01.4f-102; 'D.1.01.4f-103 | [25 empty] | POP
|  | 0+1+0 : | [25 empty] | VV | 0
|  | 1 |  | 1 | [23 empty] | VV | 0
226 | 221010103 | ModBUS | ks | 1 |  | 0 |  | 0 |  | 0 | 21 | 0 | 0 | 0 | 0 | 0 |  | Vlastní | Indiv | 0 | 0 |  | Práce | Běžná |  |  |  | POL1_1
|  | D.1.01.4f-101; 'D.1.01.4f-102; 'D.1.01.4f-103 | [25 empty] | POP
|  | 0+1+0 : | [25 empty] | VV | 0
|  | 1 |  | 1 | [23 empty] | VV | 0
227 | 221010104 | Sada pro montáž | sada | 1 |  | 0 |  | 0 |  | 0 | 21 | 0 | 0 | 0 | 0 | 0 |  | Vlastní | Indiv | 0 | 0 |  | Práce | Běžná |  |  |  | POL1_1
|  | D.1.01.4f-101; 'D.1.01.4f-102; 'D.1.01.4f-103 | [25 empty] | POP
|  | 0+1+0 : | [25 empty] | VV | 0
|  | 1 |  | 1 | [23 empty] | VV | 0
228 | 221010105 | Doplnění chladiva (R32) | sada | 1 |  | 0 |  | 0 |  | 0 | 21 | 0 | 0 | 0 | 0 | 0 |  | Vlastní | Indiv | 0 | 0 |  | Práce | Běžná |  |  |  | POL1_1
|  | D.1.01.4f-101; 'D.1.01.4f-102; 'D.1.01.4f-103 | [25 empty] | POP
|  | 0+1+0 : | [25 empty] | VV | 0
|  | 1 |  | 1 | [23 empty] | VV | 0
229 | 221015001 | Cu potrubí izolované, vč. komunikačního kabelu | bm | 34 |  | 0 |  | 0 |  | 0 | 21 | 0 | 0 | 0 | 0 | 0 |  | Vlastní | Indiv | 0 | 0 |  | Práce | Běžná |  |  |  | POL1_1
|  | D.1.01.4f-101; 'D.1.01.4f-102; 'D.1.01.4f-103 | [25 empty] | POP
|  | 0+34+0 : | [25 empty] | VV | 0
|  | 34 |  | 34 | [23 empty] | VV | 0
Díl: | 12 | Chlazení Hlavní rozvodny EL B.N.1.224 |  |  |  | 0 |  | 0 |  | 0 |  | 0 |  | 0 |  | 0 |  |  |  |  | 0 | [6 empty] | DIL
230 | 222.01 | Venkovní kondenzační jednotka, chladivo R32, 230VQch/Qt = 2,6 / 2,9 kWChlazení: od -15°C do 50 °C ; Topení od -15°C do +24°CMaximální délka potrubí: 25 m; Maximální délka převýšení: 10 m | ks | 1 |  | 0 |  | 0 |  | 0 | 21 | 0 | 0 | 0 | 0 | 0 |  | Vlastní | Indiv | 0 | 0 |  | Specifikace | Běžná |  |  |  | POL3_0
|  | D.1.01.4f-101; 'D.1.01.4f-102; 'D.1.01.4f-103 | [25 empty] | POP
|  | 0+1+0 : | [25 empty] | VV | 0
|  | 1 |  | 1 | [23 empty] | VV | 0
231 | 222010101 | Nástěnná jednotka, chladivo R32, včetne IR ovladače, bez čerpadla kondenzátu,Qch=2,6 kW | ks | 1 |  | 0 |  | 0 |  | 0 | 21 | 0 | 0 | 0 | 0 | 0 |  | Vlastní | Indiv | 0 | 0 |  | Práce | Běžná |  |  |  | POL1_1
|  | D.1.01.4f-101; 'D.1.01.4f-102; 'D.1.01.4f-103 | [25 empty] | POP
|  | 1+0+0 : | [25 empty] | VV | 0
|  | 1 |  | 1 | [23 empty] | VV | 0
232 | 222010102 | Suchý kontakt | ks | 1 |  | 0 |  | 0 |  | 0 | 21 | 0 | 0 | 0 | 0 | 0 |  | Vlastní | Indiv | 0 | 0 |  | Práce | Běžná |  |  |  | POL1_1
|  | D.1.01.4f-101; 'D.1.01.4f-102; 'D.1.01.4f-103 | [25 empty] | POP
|  | 1+0+0 : | [25 empty] | VV | 0
|  | 1 |  | 1 | [23 empty] | VV | 0
233 | 222010103 | ModBUS | ks | 1 |  | 0 |  | 0 |  | 0 | 21 | 0 | 0 | 0 | 0 | 0 |  | Vlastní | Indiv | 0 | 0 |  | Práce | Běžná |  |  |  | POL1_1
|  | D.1.01.4f-101; 'D.1.01.4f-102; 'D.1.01.4f-103 | [25 empty] | POP
|  | 1+0+0 : | [25 empty] | VV | 0
|  | 1 |  | 1 | [23 empty] | VV | 0
234 | 222010104 | Sada pro montáž | sada | 1 |  | 0 |  | 0 |  | 0 | 21 | 0 | 0 | 0 | 0 | 0 |  | Vlastní | Indiv | 0 | 0 |  | Práce | Běžná |  |  |  | POL1_1
|  | D.1.01.4f-101; 'D.1.01.4f-102; 'D.1.01.4f-103 | [25 empty] | POP
|  | 1+0+0 : | [25 empty] | VV | 0
|  | 1 |  | 1 | [23 empty] | VV | 0
235 | 222010105 | Doplnění chladiva (R32) | sada | 1 |  | 0 |  | 0 |  | 0 | 21 | 0 | 0 | 0 | 0 | 0 |  | Vlastní | Indiv | 0 | 0 |  | Práce | Běžná |  |  |  | POL1_1
|  | D.1.01.4f-101; 'D.1.01.4f-102; 'D.1.01.4f-103 | [25 empty] | POP
|  | 1+0+0 : | [25 empty] | VV | 0
|  | 1 |  | 1 | [23 empty] | VV | 0
236 | 222015001 | Cu potrubí izolované, vč. komunikačního kabelu | bm | 19 |  | 0 |  | 0 |  | 0 | 21 | 0 | 0 | 0 | 0 | 0 |  | Vlastní | Indiv | 0 | 0 |  | Práce | Běžná |  |  |  | POL1_1
|  | D.1.01.4f-101; 'D.1.01.4f-102; 'D.1.01.4f-103 | [25 empty] | POP
|  | 19+0+0 : | [25 empty] | VV | 0
|  | 19 |  | 19 | [23 empty] | VV | 0
Díl: | 13 | Chlazení Serverovny B.N.1.229 |  |  |  | 0 |  | 0 |  | 0 |  | 0 |  | 0 |  | 0 |  |  |  |  | 0 | [6 empty] | DIL
237 | 223.01 | Venkovní kondenzační jednotka, chladivo R32, 230VQch/Qt = 7,0 / 7,3 kWChlazení: od -15°C do 50 °C ; Topení od -15°C do +24°CMaximální délka potrubí: 50 m; Maximální délka převýšení: 25 m | ks | 1 |  | 0 |  | 0 |  | 0 | 21 | 0 | 0 | 0 | 0 | 0 |  | Vlastní | Indiv | 0 | 0 |  | Specifikace | Běžná |  |  |  | POL3_0
|  | D.1.01.4f-101; 'D.1.01.4f-102; 'D.1.01.4f-103 | [25 empty] | POP
|  | 0+1+0 : | [25 empty] | VV | 0
|  | 1 |  | 1 | [23 empty] | VV | 0
238 | 223010101 | Nástěnná jednotka, chladivo R32, včetne IR ovladače, bez čerpadla kondenzátu,Qch=7,0 kW | ks | 1 |  | 0 |  | 0 |  | 0 | 21 | 0 | 0 | 0 | 0 | 0 |  | Vlastní | Indiv | 0 | 0 |  | Práce | Běžná |  |  |  | POL1_1
|  | D.1.01.4f-101; 'D.1.01.4f-102; 'D.1.01.4f-103 | [25 empty] | POP
|  | 1+0+0 : | [25 empty] | VV | 0
|  | 1 |  | 1 | [23 empty] | VV | 0
239 | 223010102 | Suchý kontakt | ks | 1 |  | 0 |  | 0 |  | 0 | 21 | 0 | 0 | 0 | 0 | 0 |  | Vlastní | Indiv | 0 | 0 |  | Práce | Běžná |  |  |  | POL1_1
|  | D.1.01.4f-101; 'D.1.01.4f-102; 'D.1.01.4f-103 | [25 empty] | POP
|  | 1+0+0 : | [25 empty] | VV | 0
|  | 1 |  | 1 | [23 empty] | VV | 0
240 | 223010103 | ModBUS a nadstavbový modul, který při poruše jednoho zdroje chlazení automaticky provede přepnutí na druhý zdroj chlazení v pořadí | ks | 1 |  | 0 |  | 0 |  | 0 | 21 | 0 | 0 | 0 | 0 | 0 |  | Vlastní | Indiv | 0 | 0 |  | Práce | Běžná |  |  |  | POL1_1
|  | D.1.01.4f-101; 'D.1.01.4f-102; 'D.1.01.4f-103 | [25 empty] | POP
|  | 1+0+0 : | [25 empty] | VV | 0
|  | 1 |  | 1 | [23 empty] | VV | 0
241 | 223010104 | Sada pro montáž | sada | 1 |  | 0 |  | 0 |  | 0 | 21 | 0 | 0 | 0 | 0 | 0 |  | Vlastní | Indiv | 0 | 0 |  | Práce | Běžná |  |  |  | POL1_1
|  | D.1.01.4f-101; 'D.1.01.4f-102; 'D.1.01.4f-103 | [25 empty] | POP
|  | 1+0+0 : | [25 empty] | VV | 0
|  | 1 |  | 1 | [23 empty] | VV | 0
242 | 223010105 | Doplnění chladiva (R32) | sada | 1 |  | 0 |  | 0 |  | 0 | 21 | 0 | 0 | 0 | 0 | 0 |  | Vlastní | Indiv | 0 | 0 |  | Práce | Běžná |  |  |  | POL1_1
|  | D.1.01.4f-101; 'D.1.01.4f-102; 'D.1.01.4f-103 | [25 empty] | POP
|  | 1+0+0 : | [25 empty] | VV | 0
|  | 1 |  | 1 | [23 empty] | VV | 0
243 | 223015001 | Cu potrubí izolované, vč. komunikačního kabelu | bm | 18 |  | 0 |  | 0 |  | 0 | 21 | 0 | 0 | 0 | 0 | 0 |  | Vlastní | Indiv | 0 | 0 |  | Práce | Běžná |  |  |  | POL1_1
|  | D.1.01.4f-101; 'D.1.01.4f-102; 'D.1.01.4f-103 | [25 empty] | POP
|  | 18+0+0 : | [25 empty] | VV | 0
|  | 18 |  | 18 | [23 empty] | VV | 0
244 | 223.02 | Venkovní kondenzační jednotka, chladivo R32, 230VQch/Qt = 7,0 / 7,3 kWChlazení: od -15°C do 50 °C ; Topení od -15°C do +24°CMaximální délka potrubí: 50 m; Maximální délka převýšení: 25 m | ks | 1 |  | 0 |  | 0 |  | 0 | 21 | 0 | 0 | 0 | 0 | 0 |  | Vlastní | Indiv | 0 | 0 |  | Specifikace | Běžná |  |  |  | POL3_0
|  | D.1.01.4f-101; 'D.1.01.4f-102; 'D.1.01.4f-103 | [25 empty] | POP
|  | 0+1+0 : | [25 empty] | VV | 0
|  | 1 |  | 1 | [23 empty] | VV | 0
245 | 223020101 | Nástěnná jednotka, chladivo R32, včetne IR ovladače, bez čerpadla kondenzátu,Qch=7,0 kW | ks | 1 |  | 0 |  | 0 |  | 0 | 21 | 0 | 0 | 0 | 0 | 0 |  | Vlastní | Indiv | 0 | 0 |  | Práce | Běžná |  |  |  | POL1_1
|  | D.1.01.4f-101; 'D.1.01.4f-102; 'D.1.01.4f-103 | [25 empty] | POP
|  | 1+0+0 : | [25 empty] | VV | 0
|  | 1 |  | 1 | [23 empty] | VV | 0
246 | 223020102 | Suchý kontakt | ks | 1 |  | 0 |  | 0 |  | 0 | 21 | 0 | 0 | 0 | 0 | 0 |  | Vlastní | Indiv | 0 | 0 |  | Práce | Běžná |  |  |  | POL1_1
|  | D.1.01.4f-101; 'D.1.01.4f-102; 'D.1.01.4f-103 | [25 empty] | POP
|  | 1+0+0 : | [25 empty] | VV | 0
|  | 1 |  | 1 | [23 empty] | VV | 0
247 | 223020103 | ModBUS a nadstavbový modul, který při poruše jednoho zdroje chlazení automaticky provede přepnutí na druhý zdroj chlazení v pořadí | ks | 1 |  | 0 |  | 0 |  | 0 | 21 | 0 | 0 | 0 | 0 | 0 |  | Vlastní | Indiv | 0 | 0 |  | Práce | Běžná |  |  |  | POL1_1
|  | D.1.01.4f-101; 'D.1.01.4f-102; 'D.1.01.4f-103 | [25 empty] | POP
|  | 1+0+0 : | [25 empty] | VV | 0
|  | 1 |  | 1 | [23 empty] | VV | 0
248 | 223020104 | Sada pro montáž | sada | 1 |  | 0 |  | 0 |  | 0 | 21 | 0 | 0 | 0 | 0 | 0 |  | Vlastní | Indiv | 0 | 0 |  | Práce | Běžná |  |  |  | POL1_1
|  | D.1.01.4f-101; 'D.1.01.4f-102; 'D.1.01.4f-103 | [25 empty] | POP
|  | 1+0+0 : | [25 empty] | VV | 0
|  | 1 |  | 1 | [23 empty] | VV | 0
249 | 223020105 | Doplnění chladiva (R32) | sada | 1 |  | 0 |  | 0 |  | 0 | 21 | 0 | 0 | 0 | 0 | 0 |  | Vlastní | Indiv | 0 | 0 |  | Práce | Běžná |  |  |  | POL1_1
|  | D.1.01.4f-101; 'D.1.01.4f-102; 'D.1.01.4f-103 | [25 empty] | POP
|  | 1+0+0 : | [25 empty] | VV | 0
|  | 1 |  | 1 | [23 empty] | VV | 0
250 | 223025001 | Cu potrubí izolované, vč. komunikačního kabelu | bm | 8 |  | 0 |  | 0 |  | 0 | 21 | 0 | 0 | 0 | 0 | 0 |  | Vlastní | Indiv | 0 | 0 |  | Práce | Běžná |  |  |  | POL1_1
|  | D.1.01.4f-101; 'D.1.01.4f-102; 'D.1.01.4f-103 | [25 empty] | POP
|  | 8+0+0 : | [25 empty] | VV | 0
|  | 8 |  | 8 | [23 empty] | VV | 0
Díl: | 14 | Chlazení Technické místnosti B.N.1.242 |  |  |  | 0 |  | 0 |  | 0 |  | 0 |  | 0 |  | 0 |  |  |  |  | 0 | [6 empty] | DIL
251 | 224.01 | Venkovní kondenzační jednotka, chladivo R32, 230VQch/Qt = 7,0 / 7,3 kWChlazení: od -15°C do 50 °C ; Topení od -15°C do +24°CMaximální délka potrubí: 50 m; Maximální délka převýšení: 25 m | ks | 1 |  | 0 |  | 0 |  | 0 | 21 | 0 | 0 | 0 | 0 | 0 |  | Vlastní | Indiv | 0 | 0 |  | Specifikace | Běžná |  |  |  | POL3_0
|  | D.1.01.4f-101; 'D.1.01.4f-102; 'D.1.01.4f-103 | [25 empty] | POP
|  | 0+1+0 : | [25 empty] | VV | 0
|  | 1 |  | 1 | [23 empty] | VV | 0
252 | 224010101 | Nástěnná jednotka, chladivo R32, včetne IR ovladače, bez čerpadla kondenzátu,Qch=7,0 kW | ks | 1 |  | 0 |  | 0 |  | 0 | 21 | 0 | 0 | 0 | 0 | 0 |  | Vlastní | Indiv | 0 | 0 |  | Práce | Běžná |  |  |  | POL1_1
|  | D.1.01.4f-101; 'D.1.01.4f-102; 'D.1.01.4f-103 | [25 empty] | POP
|  | 1+0+0 : | [25 empty] | VV | 0
|  | 1 |  | 1 | [23 empty] | VV | 0
253 | 224010102 | Suchý kontakt | ks | 1 |  | 0 |  | 0 |  | 0 | 21 | 0 | 0 | 0 | 0 | 0 |  | Vlastní | Indiv | 0 | 0 |  | Práce | Běžná |  |  |  | POL1_1
|  | D.1.01.4f-101; 'D.1.01.4f-102; 'D.1.01.4f-103 | [25 empty] | POP
|  | 1+0+0 : | [25 empty] | VV | 0
|  | 1 |  | 1 | [23 empty] | VV | 0
254 | 224010103 | ModBUS | ks | 1 |  | 0 |  | 0 |  | 0 | 21 | 0 | 0 | 0 | 0 | 0 |  | Vlastní | Indiv | 0 | 0 |  | Práce | Běžná |  |  |  | POL1_1
|  | D.1.01.4f-101; 'D.1.01.4f-102; 'D.1.01.4f-103 | [25 empty] | POP
|  | 1+0+0 : | [25 empty] | VV | 0
|  | 1 |  | 1 | [23 empty] | VV | 0
255 | 224010104 | Sada pro montáž | sada | 1 |  | 0 |  | 0 |  | 0 | 21 | 0 | 0 | 0 | 0 | 0 |  | Vlastní | Indiv | 0 | 0 |  | Práce | Běžná |  |  |  | POL1_1
|  | D.1.01.4f-101; 'D.1.01.4f-102; 'D.1.01.4f-103 | [25 empty] | POP
|  | 1+0+0 : | [25 empty] | VV | 0
|  | 1 |  | 1 | [23 empty] | VV | 0
256 | 224010105 | Doplnění chladiva (R32) | sada | 1 |  | 0 |  | 0 |  | 0 | 21 | 0 | 0 | 0 | 0 | 0 |  | Vlastní | Indiv | 0 | 0 |  | Práce | Běžná |  |  |  | POL1_1
|  | D.1.01.4f-101; 'D.1.01.4f-102; 'D.1.01.4f-103 | [25 empty] | POP
|  | 1+0+0 : | [25 empty] | VV | 0
|  | 1 |  | 1 | [23 empty] | VV | 0
257 | 224015001 | Cu potrubí izolované, vč. komunikačního kabelu | bm | 29 |  | 0 |  | 0 |  | 0 | 21 | 0 | 0 | 0 | 0 | 0 |  | Vlastní | Indiv | 0 | 0 |  | Práce | Běžná |  |  |  | POL1_1
|  | D.1.01.4f-101; 'D.1.01.4f-102; 'D.1.01.4f-103 | [25 empty] | POP
|  | 29+0+0 : | [25 empty] | VV | 0
|  | 29 |  | 29 | [23 empty] | VV | 0
Díl: | 15 | Chlazení Skladu B.Q.1.22 |  |  |  | 0 |  | 0 |  | 0 |  | 0 |  | 0 |  | 0 |  |  |  |  | 0 | [6 empty] | DIL
258 | 225.01 | Venkovní kondenzační jednotka, chladivo R32, 230VQch/Qt = 2,6 / 2,9 kWChlazení: od -15°C do 50 °C ; Topení od -15°C do +24°CMaximální délka potrubí: 25 m; Maximální délka převýšení: 10 m | ks | 1 |  | 0 |  | 0 |  | 0 | 21 | 0 | 0 | 0 | 0 | 0 |  | Vlastní | Indiv | 0 | 0 |  | Specifikace | Běžná |  |  |  | POL3_0
|  | D.1.01.4f-101; 'D.1.01.4f-102; 'D.1.01.4f-103 | [25 empty] | POP
|  | 1+0+0 : | [25 empty] | VV | 0
|  | 1 |  | 1 | [23 empty] | VV | 0
259 | 225010101 | Nástěnná jednotka, chladivo R32, včetne IR ovladače, bez čerpadla kondenzátu,Qch=2,6 kW | ks | 1 |  | 0 |  | 0 |  | 0 | 21 | 0 | 0 | 0 | 0 | 0 |  | Vlastní | Indiv | 0 | 0 |  | Práce | Běžná |  |  |  | POL1_1
|  | D.1.01.4f-101; 'D.1.01.4f-102; 'D.1.01.4f-103 | [25 empty] | POP
|  | 1+0+0 : | [25 empty] | VV | 0
|  | 1 |  | 1 | [23 empty] | VV | 0
260 | 225010102 | Suchý kontakt | ks | 1 |  | 0 |  | 0 |  | 0 | 21 | 0 | 0 | 0 | 0 | 0 |  | Vlastní | Indiv | 0 | 0 |  | Práce | Běžná |  |  |  | POL1_1
|  | D.1.01.4f-101; 'D.1.01.4f-102; 'D.1.01.4f-103 | [25 empty] | POP
|  | 1+0+0 : | [25 empty] | VV | 0
|  | 1 |  | 1 | [23 empty] | VV | 0
261 | 225010103 | ModBUS | ks | 1 |  | 0 |  | 0 |  | 0 | 21 | 0 | 0 | 0 | 0 | 0 |  | Vlastní | Indiv | 0 | 0 |  | Práce | Běžná |  |  |  | POL1_1
|  | D.1.01.4f-101; 'D.1.01.4f-102; 'D.1.01.4f-103 | [25 empty] | POP
|  | 1+0+0 : | [25 empty] | VV | 0
|  | 1 |  | 1 | [23 empty] | VV | 0
262 | 225010104 | Sada pro montáž | sada | 1 |  | 0 |  | 0 |  | 0 | 21 | 0 | 0 | 0 | 0 | 0 |  | Vlastní | Indiv | 0 | 0 |  | Práce | Běžná |  |  |  | POL1_1
|  | D.1.01.4f-101; 'D.1.01.4f-102; 'D.1.01.4f-103 | [25 empty] | POP
|  | 1+0+0 : | [25 empty] | VV | 0
|  | 1 |  | 1 | [23 empty] | VV | 0
263 | 225010105 | Doplnění chladiva (R32) | sada | 1 |  | 0 |  | 0 |  | 0 | 21 | 0 | 0 | 0 | 0 | 0 |  | Vlastní | Indiv | 0 | 0 |  | Práce | Běžná |  |  |  | POL1_1
|  | D.1.01.4f-101; 'D.1.01.4f-102; 'D.1.01.4f-103 | [25 empty] | POP
|  | 1+0+0 : | [25 empty] | VV | 0
|  | 1 |  | 1 | [23 empty] | VV | 0
264 | 225015001 | Cu potrubí izolované, vč. komunikačního kabelu | bm | 10 |  | 0 |  | 0 |  | 0 | 21 | 0 | 0 | 0 | 0 | 0 |  | Vlastní | Indiv | 0 | 0 |  | Práce | Běžná |  |  |  | POL1_1
|  | D.1.01.4f-101; 'D.1.01.4f-102; 'D.1.01.4f-103 | [25 empty] | POP
|  | 10+0+0 : | [25 empty] | VV | 0
|  | 10 |  | 10 | [23 empty] | VV | 0
Díl: | 16 | Požární větrání schodiště CHUC B1 |  |  |  | 0 |  | 0 |  | 0 |  | 0 |  | 0 |  | 0 |  |  |  |  | 0 | [6 empty] | DIL
265 | 510.01 | Přívodní axiální ventilátor, venkovní provedení, ventilátor bez regulace otáček, motor bez tepelné ochrany termokontakty z důvodu určení zařízení pro požární účely, 4000 m3/h, 300 Pa; včetně montáže, | ks | 1 |  | 0 |  | 0 |  | 0 | 21 | 0 | 0 | 0 | 0 | 0 |  | Vlastní | Indiv | 0 | 0 |  | Specifikace | Běžná |  |  |  | POL3_0
|  | zařízení splňuje nařízení o ecodesignu platné od 1.1.2018 | [25 empty] | POP
|  | D.1.01.4f-101; 'D.1.01.4f-102; 'D.1.01.4f-103 | [25 empty] | POP
|  | 0+0+1 : | [25 empty] | VV | 0
|  | 1 |  | 1 | [23 empty] | VV | 0
266 | 510010601 | Regulační klapka těsná 400x400; se servopohonem 230V; vč. montáže | ks | 1 |  | 0 |  | 0 |  | 0 | 21 | 0 | 0 | 0 | 0 | 0 |  | Vlastní | Indiv | 0 | 0 |  | Práce | Běžná |  |  |  | POL1_1
|  | D.1.01.4f-101; 'D.1.01.4f-102; 'D.1.01.4f-103 | [25 empty] | POP
|  | 0+0+1 : | [25 empty] | VV | 0
|  | 1 |  | 1 | [23 empty] | VV | 0
267 | 510010602 | Regulační klapka těsná 1000x500; se servopohonem 230V; vč. montáže | ks | 1 |  | 0 |  | 0 |  | 0 | 21 | 0 | 0 | 0 | 0 | 0 |  | Vlastní | Indiv | 0 | 0 |  | Práce | Běžná |  |  |  | POL1_1
|  | D.1.01.4f-101; 'D.1.01.4f-102; 'D.1.01.4f-103 | [25 empty] | POP
|  | 0+0+1 : | [25 empty] | VV | 0
|  | 1 |  | 1 | [23 empty] | VV | 0
268 | 510012201 | Rámeček s tahokovem na hranaté potrubí; pozinkovaný plech; 400x400; vč. montáže | ks | 1 |  | 0 |  | 0 |  | 0 | 21 | 0 | 0 | 0 | 0 | 0 |  | Vlastní | Indiv | 0 | 0 |  | Práce | Běžná |  |  |  | POL1_1
|  | D.1.01.4f-101; 'D.1.01.4f-102; 'D.1.01.4f-103 | [25 empty] | POP
|  | 0+1+0 : | [25 empty] | VV | 0
|  | 1 |  | 1 | [23 empty] | VV | 0
269 | 510012202 | Rámeček s tahokovem na hranaté potrubí; pozinkovaný plech; 1000x500; vč. montáže | ks | 1 |  | 0 |  | 0 |  | 0 | 21 | 0 | 0 | 0 | 0 | 0 |  | Vlastní | Indiv | 0 | 0 |  | Práce | Běžná |  |  |  | POL1_1
|  | D.1.01.4f-101; 'D.1.01.4f-102; 'D.1.01.4f-103 | [25 empty] | POP
|  | 0+1+0 : | [25 empty] | VV | 0
|  | 1 |  | 1 | [23 empty] | VV | 0
270 | 510012301 | Výfukový kus na hranaté potrubí; 400x400; pozinkovaný plech, s mřížkou proti vniknutí ptactvu, úhel zakončení 45°, vč. montáže | ks | 1 |  | 0 |  | 0 |  | 0 | 21 | 0 | 0 | 0 | 0 | 0 |  | Vlastní | Indiv | 0 | 0 |  | Práce | Běžná |  |  |  | POL1_1
|  | D.1.01.4f-101; 'D.1.01.4f-102; 'D.1.01.4f-103 | [25 empty] | POP
|  | 0+0+1 : | [25 empty] | VV | 0
|  | 1 |  | 1 | [23 empty] | VV | 0
271 | 510012302 | Výfukový kus na hranaté potrubí; 1000x500; pozinkovaný plech, s mřížkou proti vniknutí ptactvu, úhel zakončení 45°, vč. montáže | ks | 1 |  | 0 |  | 0 |  | 0 | 21 | 0 | 0 | 0 | 0 | 0 |  | Vlastní | Indiv | 0 | 0 |  | Práce | Běžná |  |  |  | POL1_1
|  | D.1.01.4f-101; 'D.1.01.4f-102; 'D.1.01.4f-103 | [25 empty] | POP
|  | 0+0+1 : | [25 empty] | VV | 0
|  | 1 |  | 1 | [23 empty] | VV | 0
272 | 510014001 | Potrubí čtyřhranné sk.I z pozinkovaného plechu do obvodu 1890/40% tvar. dílů; včetně veškerého příslušenství a kotvícího systému, třída těsnosti B dle EN 1507, včetně montáže; prořez 20% | bm | 6 |  | 0 |  | 0 |  | 0 | 21 | 0 | 0 | 0 | 0 | 0 |  | Vlastní | Indiv | 0 | 0 |  | Práce | Běžná |  |  |  | POL1_1
|  | D.1.01.4f-101; 'D.1.01.4f-102; 'D.1.01.4f-103 | [25 empty] | POP
|  | 0+0+6 : | [25 empty] | VV | 0
|  | 6 |  | 6 | [23 empty] | VV | 0
273 | 510014002 | Potrubí čtyřhranné sk.I z pozinkovaného plechu do obvodu 3500/40% tvar. dílů; včetně veškerého příslušenství a kotvícího systému, třída těsnosti B dle EN 1507, včetně montáže; prořez 20% | bm | 5 |  | 0 |  | 0 |  | 0 | 21 | 0 | 0 | 0 | 0 | 0 |  | Vlastní | Indiv | 0 | 0 |  | Práce | Běžná |  |  |  | POL1_1
|  | D.1.01.4f-101; 'D.1.01.4f-102; 'D.1.01.4f-103 | [25 empty] | POP
|  | 0+0+5 : | [25 empty] | VV | 0
|  | 5 |  | 5 | [23 empty] | VV | 0
274 | 510014201 | Tepelná izolace s oplechováním 60 mm z čedičové vlny na vyztuženou Al fólii; role, samolepící, přelepení spojů Al páskou; vč. montáže - prořez 30% | m2 | 30 |  | 0 |  | 0 |  | 0 | 21 | 0 | 0 | 0 | 0 | 0 |  | Vlastní | Indiv | 0 | 0 |  | Práce | Běžná |  |  |  | POL1_1
|  | D.1.01.4f-101; 'D.1.01.4f-102; 'D.1.01.4f-103 | [25 empty] | POP
|  | 0+0+30 : | [25 empty] | VV | 0
|  | 30 |  | 30 | [23 empty] | VV | 0
Díl: | 17 | Požární větrání schodiště CHUC B2 |  |  |  | 0 |  | 0 |  | 0 |  | 0 |  | 0 |  | 0 |  |  |  |  | 0 | [6 empty] | DIL
275 | 520.01 | Přívodní axiální ventilátor, venkovní provedení, ventilátor bez regulace otáček, motor bez tepelné ochrany termokontakty z důvodu určení zařízení pro požární účely, 2600 m3/h, 300 Pa; včetně montáže, | ks | 1 |  | 0 |  | 0 |  | 0 | 21 | 0 | 0 | 0 | 0 | 0 |  | Vlastní | Indiv | 0 | 0 |  | Specifikace | Běžná |  |  |  | POL3_0
|  | zařízení splňuje nařízení o ecodesignu platné od 1.1.2018 | [25 empty] | POP
|  | D.1.01.4f-101; 'D.1.01.4f-102; 'D.1.01.4f-103 | [25 empty] | POP
|  | 0+0+1 : | [25 empty] | VV | 0
|  | 1 |  | 1 | [23 empty] | VV | 0
276 | 520010601 | Regulační klapka těsná 400x400; se servopohonem 230V; vč. montáže | ks | 1 |  | 0 |  | 0 |  | 0 | 21 | 0 | 0 | 0 | 0 | 0 |  | Vlastní | Indiv | 0 | 0 |  | Práce | Běžná |  |  |  | POL1_1
|  | D.1.01.4f-101; 'D.1.01.4f-102; 'D.1.01.4f-103 | [25 empty] | POP
|  | 0+0+1 : | [25 empty] | VV | 0
|  | 1 |  | 1 | [23 empty] | VV | 0
277 | 520010602 | Regulační klapka těsná 800x400; se servopohonem 230V; vč. montáže | ks | 1 |  | 0 |  | 0 |  | 0 | 21 | 0 | 0 | 0 | 0 | 0 |  | Vlastní | Indiv | 0 | 0 |  | Práce | Běžná |  |  |  | POL1_1
|  | D.1.01.4f-101; 'D.1.01.4f-102; 'D.1.01.4f-103 | [25 empty] | POP
|  | 0+0+1 : | [25 empty] | VV | 0
|  | 1 |  | 1 | [23 empty] | VV | 0
278 | 520012201 | Rámeček s tahokovem na hranaté potrubí; pozinkovaný plech; 400x400; vč. montáže | ks | 1 |  | 0 |  | 0 |  | 0 | 21 | 0 | 0 | 0 | 0 | 0 |  | Vlastní | Indiv | 0 | 0 |  | Práce | Běžná |  |  |  | POL1_1
|  | D.1.01.4f-101; 'D.1.01.4f-102; 'D.1.01.4f-103 | [25 empty] | POP
|  | 0+1+0 : | [25 empty] | VV | 0
|  | 1 |  | 1 | [23 empty] | VV | 0
279 | 520012202 | Rámeček s tahokovem na hranaté potrubí; pozinkovaný plech; 800x400; vč. montáže | ks | 1 |  | 0 |  | 0 |  | 0 | 21 | 0 | 0 | 0 | 0 | 0 |  | Vlastní | Indiv | 0 | 0 |  | Práce | Běžná |  |  |  | POL1_1
|  | D.1.01.4f-101; 'D.1.01.4f-102; 'D.1.01.4f-103 | [25 empty] | POP
|  | 0+1+0 : | [25 empty] | VV | 0
|  | 1 |  | 1 | [23 empty] | VV | 0
280 | 520012301 | Výfukový kus na hranaté potrubí; 400x400; pozinkovaný plech, s mřížkou proti vniknutí ptactvu, úhel zakončení 45°, vč. montáže | ks | 1 |  | 0 |  | 0 |  | 0 | 21 | 0 | 0 | 0 | 0 | 0 |  | Vlastní | Indiv | 0 | 0 |  | Práce | Běžná |  |  |  | POL1_1
|  | D.1.01.4f-101; 'D.1.01.4f-102; 'D.1.01.4f-103 | [25 empty] | POP
|  | 0+0+1 : | [25 empty] | VV | 0
|  | 1 |  | 1 | [23 empty] | VV | 0
281 | 520012302 | Výfukový kus na hranaté potrubí; 800x400; pozinkovaný plech, s mřížkou proti vniknutí ptactvu, úhel zakončení 45°, vč. montáže | ks | 1 |  | 0 |  | 0 |  | 0 | 21 | 0 | 0 | 0 | 0 | 0 |  | Vlastní | Indiv | 0 | 0 |  | Práce | Běžná |  |  |  | POL1_1
|  | D.1.01.4f-101; 'D.1.01.4f-102; 'D.1.01.4f-103 | [25 empty] | POP
|  | 0+0+1 : | [25 empty] | VV | 0
|  | 1 |  | 1 | [23 empty] | VV | 0
282 | 520014003 | Potrubí čtyřhranné sk.I z pozinkovaného plechu do obvodu 1890/40% tvar. dílů; včetně veškerého příslušenství a kotvícího systému, třída těsnosti B dle EN 1507, včetně montáže; prořez 20% | bm | 6 |  | 0 |  | 0 |  | 0 | 21 | 0 | 0 | 0 | 0 | 0 |  | Vlastní | Indiv | 0 | 0 |  | Práce | Běžná |  |  |  | POL1_1
|  | D.1.01.4f-101; 'D.1.01.4f-102; 'D.1.01.4f-103 | [25 empty] | POP
|  | 0+0+6 : | [25 empty] | VV | 0
|  | 6 |  | 6 | [23 empty] | VV | 0
283 | 520014004 | Potrubí čtyřhranné sk.I z pozinkovaného plechu do obvodu 2630/40% tvar. dílů; včetně veškerého příslušenství a kotvícího systému, třída těsnosti B dle EN 1507, včetně montáže; prořez 20% | bm | 5 |  | 0 |  | 0 |  | 0 | 21 | 0 | 0 | 0 | 0 | 0 |  | Vlastní | Indiv | 0 | 0 |  | Práce | Běžná |  |  |  | POL1_1
|  | D.1.01.4f-101; 'D.1.01.4f-102; 'D.1.01.4f-103 | [25 empty] | POP
|  | 0+0+5 : | [25 empty] | VV | 0
|  | 5 |  | 5 | [23 empty] | VV | 0
284 | 520014201 | Tepelná izolace s oplechováním 60 mm z čedičové vlny na vyztuženou Al fólii; role, samolepící, přelepení spojů Al páskou; vč. montáže - prořez 30% | m2 | 28 |  | 0 |  | 0 |  | 0 | 21 | 0 | 0 | 0 | 0 | 0 |  | Vlastní | Indiv | 0 | 0 |  | Práce | Běžná |  |  |  | POL1_1
|  | D.1.01.4f-101; 'D.1.01.4f-102; 'D.1.01.4f-103 | [25 empty] | POP
|  | 0+0+28 : | [25 empty] | VV | 0
|  | 28 |  | 28 | [23 empty] | VV | 0
Díl: | 18 | Ostatní |  |  |  | 0 |  | 0 |  | 0 |  | 0 |  | 0 |  | 0 |  |  |  |  | 0 | [6 empty] | DIL
285 | 999.01 | Montážní, těsnící a spojovací materiál | sada | 1 |  | 0 |  | 0 |  | 0 | 21 | 0 | 0 | 0 | 0 | 0 |  | Vlastní | Indiv | 0 | 0 |  | Specifikace | Běžná |  |  |  | POL3_0
286 | 999.02 | Zprovoznění a zaregulování VZT zařízení a distribučních prvků vč. vystavení protokolu o zaregulování , popisné šipky směru proudění média, montážní lešení a plošiny | ks | 184 |  | 0 |  | 0 |  | 0 | 21 | 0 | 0 | 0 | 0 | 0 |  | Vlastní | Indiv | 0 | 0 |  | Práce | Běžná |  |  |  | POL1_1
287 | 999.03 | Popisovací štítky zařízení + šipky proudění media (provedení odolné UV záření a povětrnostním vlivům) | sada | 1 |  | 0 |  | 0 |  | 0 | 21 | 0 | 0 | 0 | 0 | 0 |  | Vlastní | Indiv | 0 | 0 |  | Specifikace | Běžná |  |  |  | POL3_0
288 | 999.04 | Výchozí revize PK a PSUM vč. založení revizní knihy | ks | 23 |  | 0 |  | 0 |  | 0 | 21 | 0 | 0 | 0 | 0 | 0 |  | Vlastní | Indiv | 0 | 0 |  | Specifikace | Běžná |  |  |  | POL3_0
289 | 999.05 | Kontrola kabelových připojení zařízení VZT a KLM vč. komunikačních kabelů | sada | 1 |  | 0 |  | 0 |  | 0 | 21 | 0 | 0 | 0 | 0 | 0 |  | Vlastní | Indiv | 0 | 0 |  | Práce | Běžná |  |  |  | POL1_1
290 | 999.06 | Zkouška těsnosti potrubí, vstupní revize, vč. založení evidenční knihy chladícího zařízení | sada | 1 |  | 0 |  | 0 |  | 0 | 21 | 0 | 0 | 0 | 0 | 0 |  | Vlastní | Indiv | 0 | 0 |  | Práce | Běžná |  |  |  | POL1_1
291 | 999.07 | Certifikované měření hluku VZT zařízení | sada | 1 |  | 0 |  | 0 |  | 0 | 21 | 0 | 0 | 0 | 0 | 0 |  | Vlastní | Indiv | 0 | 0 |  | Specifikace | Běžná |  |  |  | POL3_0
292 | 999.08 | Stavební přípomoce - zhotovení otvorů do DN 150 | sada | 1 |  | 0 |  | 0 |  | 0 | 21 | 0 | 0 | 0 | 0 | 0 |  | Vlastní | Indiv | 0 | 0 |  | Specifikace | Běžná |  |  |  | POL3_0
293 | 999.09 | Pružné uložení VZT zařízení a chladicích jednotek (silentbloky) | sada | 1 |  | 0 |  | 0 |  | 0 | 21 | 0 | 0 | 0 | 0 | 0 |  | Vlastní | Indiv | 0 | 0 |  | Specifikace | Běžná |  |  |  | POL3_0
294 | 999.10 | Dopravna materiálu | sada | 1 |  | 0 |  | 0 |  | 0 | 21 | 0 | 0 | 0 | 0 | 0 |  | Vlastní | Indiv | 0 | 0 |  | Specifikace | Běžná |  |  |  | POL3_0
295 | 999.11 | Přesun hmot | sada | 1 |  | 0 |  | 0 |  | 0 | 21 | 0 | 0 | 0 | 0 | 0 |  | Vlastní | Indiv | 0 | 0 |  | Práce | Běžná |  |  |  | POL1_1
296 | 999.12 | Montážní plošiny a lešení | sada | 1 |  | 0 |  | 0 |  | 0 | 21 | 0 | 0 | 0 | 0 | 0 |  | Vlastní | Indiv | 0 | 0 |  | Specifikace | Běžná |  |  |  | POL3_0
297 | 999.13 | Dokumentace dílenská a výrobní: Tato dokumentave se předpokládá, že bude zpracována pro části, které potřebují další podorbnější dokumentaci než je realizační. Náklady na vyhotovení dokumentace a | hod | 200 |  | 0 |  | 0 |  | 0 | 21 | 0 | 0 | 0 | 0 | 0 |  | Vlastní | Indiv | 0 | 0 |  | OPN | Běžná |  |  |  | POL13_0
|  | její předání objednateli v požadované formě a požadovaném počtu. Dokumentace se předpokládá zejména na části závěsný systém, pevné a posuvné body, osazení jednoltivýcz zařízení (zdroje chladu, VZT jednotky, ATS, čerpadla atd.) pomocné ocelové konstrukce, atypické prvky. | [25 empty] | POP |  | její předání objednateli v požadované formě a požadovaném počtu. Dokumentace se předpokládá zejména na části závěsný systém, pevné a posuvné body, osazení jednoltivýcz zařízení (zdroje chladu, VZT jednotky, ATS, čerpadla atd.) pomocné ocelové konstrukce, atypické prvky.
298 | 999.15 | Koordinace prací s navazujícími profesemi | hod | 80 |  | 0 |  | 0 |  | 0 | 21 | 0 | 0 | 0 | 0 | 0 |  | Vlastní | Indiv | 0 | 0 |  | Práce | Běžná |  |  |  | POL1_1
299 | 999.16 | Doprojektování tras potrubí na základě doplňkového stavebního průzkumu a koordinací, zaměření potrubí před objednáním | hod | 85 |  | 0 |  | 0 |  | 0 | 21 | 0 | 0 | 0 | 0 | 0 |  | Vlastní | Indiv | 0 | 0 |  | Práce | Běžná |  |  |  | POL1_1
300 | 999.17 | Vyčištění potrubních rozvodů vč. koncových prvků | hod | 60 |  | 0 |  | 0 |  | 0 | 21 | 0 | 0 | 0 | 0 | 0 |  | Vlastní | Indiv | 0 | 0 |  | Práce | Běžná |  |  |  | POL1_1
301 | 999.18 | Vyčištění VZT jednotek | hod | 24 |  | 0 |  | 0 |  | 0 | 21 | 0 | 0 | 0 | 0 | 0 |  | Vlastní | Indiv | 0 | 0 |  | Práce | Běžná |  |  |  | POL1_1
302 | 999.19 | Příprava na komplexní vyzkoušení | hod | 16 |  | 0 |  | 0 |  | 0 | 21 | 0 | 0 | 0 | 0 | 0 |  | Vlastní | Indiv | 0 | 0 |  | Práce | Běžná |  |  |  | POL1_1
303 | 999.20 | Zaregulování VZT zařízení a distribučních prvků vč. vystavení protokolů o zaregulování všech zařízení | hod | 16 |  | 0 |  | 0 |  | 0 | 21 | 0 | 0 | 0 | 0 | 0 |  | Vlastní | Indiv | 0 | 0 |  | Práce | Běžná |  |  |  | POL1_1
304 | 999.21 | Zkušební provoz zařízení | hod | 24 |  | 0 |  | 0 |  | 0 | 21 | 0 | 0 | 0 | 0 | 0 |  | Vlastní | Indiv | 0 | 0 |  | Práce | Běžná |  |  |  | POL1_1
305 | 999.22 | Zaškolení obsluhy, předvedení funkčnosti | hod | 16 |  | 0 |  | 0 |  | 0 | 21 | 0 | 0 | 0 | 0 | 0 |  | Vlastní | Indiv | 0 | 0 |  | Práce | Běžná |  |  |  | POL1_1
306 | 999.23 | Zakrývání vzduchotechnického potrubí a všech prvků po skončení směny | sada | 1 |  | 0 |  | 0 |  | 0 | 21 | 0 | 0 | 0 | 0 | 0 |  | Vlastní | Indiv | 0 | 0 |  | Specifikace | Běžná |  |  |  | POL3_0
307 | 999.24 | 1.NP Montážní instalační systém pro zavěšení potrubí instalací vzduchotechniky a části vzduchotechnických zařízení. Kompletní dodávka montážního materiálu včetně kotvení do stropní | kg | 72 |  | 0 |  | 0 |  | 0 | 21 | 0 | 0 | 0 | 0 | 0 |  | Vlastní | Indiv | 0 | 0 |  | Specifikace | Běžná |  |  |  | POL3_0
|  | k-ce/příček, systémových spojek, čepů a nosníkových matek. Montážní materiál z otevřených C profilů, dimenze dle jednotlivých podpěr/závěsů. Povrchová úprava montážního systému v galvanickém pozinku, konstrukce na střeše v povrchové úpravě žárový zinek. Potrubí vzduchotechniky je zavěšeno na hrazdách - čtyřhranné potrubí. Jednouché závěsy s objímkou a tlumící gumou EPDM – spiro potrubí. Část rozvodů VZT potrubí je uloženo na podpěrách, kotvené do podlahy/betonových kanálů a uloženo na střešních konstrukcí. Závěsy jsou navrženy včetně tlumících prvků. | [25 empty] | POP |  | k-ce/příček, systémových spojek, čepů a nosníkových matek. Montážní materiál z otevřených C profilů, dimenze dle jednotlivých podpěr/závěsů. Povrchová úprava montážního systému v galvanickém pozinku, konstrukce na střeše v povrchové úpravě žárový zinek. Potrubí vzduchotechniky je zavěšeno na hrazdách - čtyřhranné potrubí. Jednouché závěsy s objímkou a tlumící gumou EPDM – spiro potrubí. Část rozvodů VZT potrubí je uloženo na podpěrách, kotvené do podlahy/betonových kanálů a uloženo na střešních konstrukcí. Závěsy jsou navrženy včetně tlumících prvků.
308 | 999.25 | 2.NP Montážní instalační systém pro zavěšení potrubí instalací vzduchotechniky a části vzduchotechnických zařízení. Kompletní dodávka montážního materiálu včetně kotvení do stropní | kg | 97 |  | 0 |  | 0 |  | 0 | 21 | 0 | 0 | 0 | 0 | 0 |  | Vlastní | Indiv | 0 | 0 |  | Specifikace | Běžná |  |  |  | POL3_0
|  | k-ce/příček, systémových spojek, čepů a nosníkových matek. Montážní materiál z otevřených C profilů, dimenze dle jednotlivých podpěr/závěsů. Povrchová úprava montážního systému v galvanickém pozinku, konstrukce na střeše v povrchové úpravě žárový zinek. Potrubí vzduchotechniky je zavěšeno na hrazdách - čtyřhranné potrubí. Jednouché závěsy s objímkou a tlumící gumou EPDM – spiro potrubí. Část rozvodů VZT potrubí je uloženo na podpěrách, kotvené do podlahy/betonových kanálů a uloženo na střešních konstrukcí. Závěsy jsou navrženy včetně tlumících prvků. | [25 empty] | POP |  | k-ce/příček, systémových spojek, čepů a nosníkových matek. Montážní materiál z otevřených C profilů, dimenze dle jednotlivých podpěr/závěsů. Povrchová úprava montážního systému v galvanickém pozinku, konstrukce na střeše v povrchové úpravě žárový zinek. Potrubí vzduchotechniky je zavěšeno na hrazdách - čtyřhranné potrubí. Jednouché závěsy s objímkou a tlumící gumou EPDM – spiro potrubí. Část rozvodů VZT potrubí je uloženo na podpěrách, kotvené do podlahy/betonových kanálů a uloženo na střešních konstrukcí. Závěsy jsou navrženy včetně tlumících prvků.
309 | 999.26 | Řešená část objektu Q: Demontáž stávajícího vzduchotechnického potrubí včetně přislučenství, koncových prvků a ekologické likvidace | sada | 1 |  | 0 |  | 0 |  | 0 | 21 | 0 | 0 | 0 | 0 | 0 |  | Vlastní | Indiv | 0 | 0 |  | Specifikace | Běžná |  |  |  | POL3_0
[26 empty] | 12 | 21 | DPH
| Celkem |  |  |  |  | 0 | [19 empty] | 0 | 0 | SUM
Poznámky uchazeče k zadání
POPUZIV
END
Note on S6: Jedná se o informaci, zda se jedná o položku, která je do rozpočtu zadána z cenové soustavy RTS, nebo vlastní.
Note on T6: Jedná se o název CÚ, která je zadána u položky rozpočtu

## SO01a D.1.01.4g Pol
Položkový rozpočet | [27 empty] | #TypZaznamu#
S: | 145 | FN BRNO - PŘÍSTAVBA PET/CT A ENERGETICKÁ ÚSPORNÁ OPATŘENÍ OBJEKTU N | [25 empty] | STA
O: | SO01a | Budova Q a N | [22 empty] | STA |  |  | OBJ
R: | D.1.01.4g | Měření a regulace | [25 empty] | ROZ
P.č. | Číslo položky | Název položky | MJ | Množství | Cena / MJ | Celkem | Dodávka | Dodávka celk. | Montáž | Montáž celk. | DPH | Cena s DPH | Hmotnost / MJ | Hmotnost celk.(t) | Dem. hmotnost / MJ | Dem. hmotnost celk.(t) | Ceník | Cen. soustava / platnost | Cenová úroveň | Nhod / MJ | Nhod celk. | Dodavatel | Typ položky | Stav položky
Díl: | 1 | 1. Periferie+Čidla |  |  |  | 0 |  | 0 |  | 0 |  | 0 |  | 0 |  | 0 |  |  |  |  | 0 | [6 empty] | DIL
1 | Pol__1_MaR | Čidlo diferenčního tlaku pro vzduch, 0…10 V, 0…1000 / 0…1500 / 0…3000 Pa, lineární char. | ks | 8 |  | 0 |  | 0 |  | 0 | 21 | 0 | 0 | 0 | 0 | 0 |  | Vlastní | Indiv | 0 | 0 |  | Specifikace | Běžná |  |  |  | POL3_0
|  | Viz dokument D.1.01.4g-004 - pol.1.11 | [25 empty] | POP
|  | 8 : | [25 empty] | VV | 0
|  | 8 |  | 8 | [23 empty] | VV | 0
2 | Pol__2_MaR | Čidlo diferenčního tlaku, 1x -500…+500 Pa, bez displeje, ModBus RTU, 0-10 V / 4-20 mA, vč. oběrů tlaku (bez hadiček) | ks | 9 |  | 0 |  | 0 |  | 0 | 21 | 0 | 0 | 0 | 0 | 0 |  | Vlastní | Indiv | 0 | 0 |  | Specifikace | Běžná |  |  |  | POL3_0
|  | Viz dokument D.1.01.4g-004 - pol.1.12 | [25 empty] | POP
|  | 9 : | [25 empty] | VV | 0
|  | 9 |  | 9 | [23 empty] | VV | 0
3 | Pol__3_MaR | Kanálové čidlo rel. vlhkosti a teploty 2x 0-10 V | ks | 7 |  | 0 |  | 0 |  | 0 | 21 | 0 | 0 | 0 | 0 | 0 |  | Vlastní | Indiv | 0 | 0 |  | Specifikace | Běžná |  |  |  | POL3_0
|  | Viz dokument D.1.01.4g-004 - pol.1.8 | [25 empty] | POP
|  | 7 : | [25 empty] | VV | 0
|  | 7 |  | 7 | [23 empty] | VV | 0
4 | Pol__4_MaR | Prostorové čidlo rel. vlhkosti a teploty 2x 0-10 V | ks | 3 |  | 0 |  | 0 |  | 0 | 21 | 0 | 0 | 0 | 0 | 0 |  | Vlastní | Indiv | 0 | 0 |  | Práce | Běžná |  |  |  | POL1_1
|  | Viz dokument D.1.01.4g-004 - pol.1.9 | [25 empty] | POP
|  | 3 : | [25 empty] | VV | 0
|  | 3 |  | 3 | [23 empty] | VV | 0
5 | Pol__5_MaR | Kanálové čidlo kvality vzduchu CO2, 0-10 V nebo 4-20 mA | ks | 3 |  | 0 |  | 0 |  | 0 | 21 | 0 | 0 | 0 | 0 | 0 |  | Vlastní | Indiv | 0 | 0 |  | Specifikace | Běžná |  |  |  | POL3_0
|  | Viz dokument D.1.01.4g-004 - pol.1.13 | [25 empty] | POP
|  | 3 : | [25 empty] | VV | 0
|  | 3 |  | 3 | [23 empty] | VV | 0
6 | Pol__6_MaR | Čidlo tlaku 0…16 bar, 0…10 V | ks | 1 |  | 0 |  | 0 |  | 0 | 21 | 0 | 0 | 0 | 0 | 0 |  | Vlastní | Indiv | 0 | 0 |  | Specifikace | Běžná |  |  |  | POL3_0
|  | Viz dokument D.1.01.4g-004 - pol.1.10 | [25 empty] | POP
|  | 1 : | [25 empty] | VV | 0
|  | 1 |  | 1 | [23 empty] | VV | 0
7 | Pol__7_MaR | Čidlo tlaku 0…6 bar, 0…10 V | ks | 1 |  | 0 |  | 0 |  | 0 | 21 | 0 | 0 | 0 | 0 | 0 |  | Vlastní | Indiv | 0 | 0 |  | Specifikace | Běžná |  |  |  | POL3_0
|  | Viz dokument D.1.01.4g-004 - pol.1.10 | [25 empty] | POP
|  | 1 : | [25 empty] | VV | 0
|  | 1 |  | 1 | [23 empty] | VV | 0
8 | Pol__8_MaR | Kanálové teplotní čidlo - 0,4 m, -50…+80°C | ks | 16 |  | 0 |  | 0 |  | 0 | 21 | 0 | 0 | 0 | 0 | 0 |  | Vlastní | Indiv | 0 | 0 |  | Specifikace | Běžná |  |  |  | POL3_0
|  | Viz dokument D.1.01.4g-004 - pol.1.7 | [25 empty] | POP
|  | 16 : | [25 empty] | VV | 0
|  | 16 |  | 16 | [23 empty] | VV | 0
9 | Pol__9_MaR | Ponorné čidlo teploty Pt100, pasivní -50 .. +200°C, 100 mm | ks | 1 |  | 0 |  | 0 |  | 0 | 21 | 0 | 0 | 0 | 0 | 0 |  | Vlastní | Indiv | 0 | 0 |  | Specifikace | Běžná |  |  |  | POL3_0
|  | Viz dokument D.1.01.4g-004 - pol.1.6 | [25 empty] | POP
|  | 1 : | [25 empty] | VV | 0
|  | 1 |  | 1 | [23 empty] | VV | 0
10 | Pol__10_MaR | Ponorné teplotní čidlo - s jímkou 100 mm, -30…+130°C | ks | 15 |  | 0 |  | 0 |  | 0 | 21 | 0 | 0 | 0 | 0 | 0 |  | Vlastní | Indiv | 0 | 0 |  | Specifikace | Běžná |  |  |  | POL3_0
|  | Viz dokument D.1.01.4g-004 - pol.1.3 | [25 empty] | POP
|  | 15 : | [25 empty] | VV | 0
|  | 15 |  | 15 | [23 empty] | VV | 0
11 | Pol__11_MaR | Ponorné teplotní čidlo - s jímkou 150 mm, -30…+130°C | ks | 1 |  | 0 |  | 0 |  | 0 | 21 | 0 | 0 | 0 | 0 | 0 |  | Vlastní | Indiv | 0 | 0 |  | Specifikace | Běžná |  |  |  | POL3_0
|  | Viz dokument D.1.01.4g-004 - pol.1.4 | [25 empty] | POP
|  | 1 : | [25 empty] | VV | 0
|  | 1 |  | 1 | [23 empty] | VV | 0
12 | Pol__12_MaR | Prostorové teplotní čidlo, 0…+50°C | ks | 2 |  | 0 |  | 0 |  | 0 | 21 | 0 | 0 | 0 | 0 | 0 |  | Vlastní | Indiv | 0 | 0 |  | Práce | Běžná |  |  |  | POL1_1
|  | Viz dokument D.1.01.4g-004 - pol.1.2 | [25 empty] | POP
|  | 2 : | [25 empty] | VV | 0
|  | 2 |  | 2 | [23 empty] | VV | 0
13 | Pol__13_MaR | Venkovní teplotní čidlo, -50…+70°C | ks | 3 |  | 0 |  | 0 |  | 0 | 21 | 0 | 0 | 0 | 0 | 0 |  | Vlastní | Indiv | 0 | 0 |  | Specifikace | Běžná |  |  |  | POL3_0
|  | Viz dokument D.1.01.4g-004 - pol.1.1 | [25 empty] | POP
|  | 3 : | [25 empty] | VV | 0
|  | 3 |  | 3 | [23 empty] | VV | 0
14 | Pol__14_MaR | Příložné teplotní čidlo, -30…+130°C | ks | 4 |  | 0 |  | 0 |  | 0 | 21 | 0 | 0 | 0 | 0 | 0 |  | Vlastní | Indiv | 0 | 0 |  | Specifikace | Běžná |  |  |  | POL3_0
|  | Viz dokument D.1.01.4g-004 - pol.1.5 | [25 empty] | POP
|  | 4 : | [25 empty] | VV | 0
|  | 4 |  | 4 | [23 empty] | VV | 0
15 | Pol__15_MaR | Protimrazová ochrana aktivní, kapilára 2 m | ks | 4 |  | 0 |  | 0 |  | 0 | 21 | 0 | 0 | 0 | 0 | 0 |  | Vlastní | Indiv | 0 | 0 |  | Specifikace | Běžná |  |  |  | POL3_0
|  | Viz dokument D.1.01.4g-004 - pol.2.1 | [25 empty] | POP
|  | 4 : | [25 empty] | VV | 0
|  | 4 |  | 4 | [23 empty] | VV | 0
16 | Pol__17_MaR | Sada úchytek a distančních podložek kapiláry (3 + 3 ks) pro PMO aktivní | ks | 4 |  | 0 |  | 0 |  | 0 | 21 | 0 | 0 | 0 | 0 | 0 |  | Vlastní | Indiv | 0 | 0 |  | Specifikace | Běžná |  |  |  | POL3_0
|  | Viz dokument D.1.01.4g-004 - pol.2.1 | [25 empty] | POP
|  | 4 : | [25 empty] | VV | 0
|  | 4 |  | 4 | [23 empty] | VV | 0
17 | Pol__17_MaR | Kanálový hygrostat 15..95% rv, nastav. Uvnitř | ks | 2 |  | 0 |  | 0 |  | 0 | 21 | 0 | 0 | 0 | 0 | 0 |  | Vlastní | Indiv | 0 | 0 |  | R-položka | Běžná |  |  |  | POL12_0
|  | Viz dokument D.1.01.4g-004 - pol.3.1 | [25 empty] | POP
|  | 2 : | [25 empty] | VV | 0
|  | 2 |  | 2 | [23 empty] | VV | 0
18 | Pol__18_MaR | Diferenční tlakový spínač 20...300 Pa | ks | 11 |  | 0 |  | 0 |  | 0 | 21 | 0 | 0 | 0 | 0 | 0 |  | Vlastní | Indiv | 0 | 0 |  | Specifikace | Běžná |  |  |  | POL3_0
|  | Viz dokument D.1.01.4g-004 - pol.4.1 | [25 empty] | POP
|  | 11 : | [25 empty] | VV | 0
|  | 11 |  | 11 | [23 empty] | VV | 0
19 | Pol__19_MaR | Diferenční tlakový spínač 50...500 Pa | ks | 17 |  | 0 |  | 0 |  | 0 | 21 | 0 | 0 | 0 | 0 | 0 |  | Vlastní | Indiv | 0 | 0 |  | Specifikace | Běžná |  |  |  | POL3_0
|  | Viz dokument D.1.01.4g-004 - pol.4.1 | [25 empty] | POP
|  | 17 : | [25 empty] | VV | 0
|  | 17 |  | 17 | [23 empty] | VV | 0
20 | Pol__20_MaR | Detektor plynu pro chladivo R410a, výstražný signál: světelný + zvukový, napájení: 90...265 VAC, rozsah měření: 0...500 ppm. | ks | 1 |  | 0 |  | 0 |  | 0 | 21 | 0 | 0 | 0 | 0 | 0 |  | Vlastní | Indiv | 0 | 0 |  | Specifikace | Běžná |  |  |  | POL3_0
|  | Viz dokument D.1.01.4g-004 - pol.5.1 | [25 empty] | POP
|  | 1 : | [25 empty] | VV | 0
|  | 1 |  | 1 | [23 empty] | VV | 0
21 | Pol__21_MaR | Omezovací termostat (TW), 40 až 120 °C, nastavení žádané hodnoty pod krytem | ks | 1 |  | 0 |  | 0 |  | 0 | 21 | 0 | 0 | 0 | 0 | 0 |  | Vlastní | Indiv | 0 | 0 |  | Specifikace | Běžná |  |  |  | POL3_0
|  | Viz dokument D.1.01.4g-004 - pol.2.2 | [25 empty] | POP
|  | 1 : | [25 empty] | VV | 0
|  | 1 |  | 1 | [23 empty] | VV | 0
22 | Pol__22_MaR | Termostat 20...110°C | ks | 2 |  | 0 |  | 0 |  | 0 | 21 | 0 | 0 | 0 | 0 | 0 |  | Vlastní | Indiv | 0 | 0 |  | Specifikace | Běžná |  |  |  | POL3_0
|  | Viz dokument D.1.01.4g-004 - pol.2.3 | [25 empty] | POP
|  | 2 : | [25 empty] | VV | 0
|  | 2 |  | 2 | [23 empty] | VV | 0
23 | Pol__23_MaR | Klapkový pohon 24V, toč. 2-bod, 18 Nm, havar. fce | ks | 4 |  | 0 |  | 0 |  | 0 | 21 | 0 | 0 | 0 | 0 | 0 |  | Vlastní | Indiv | 0 | 0 |  | Specifikace | Běžná |  |  |  | POL3_0
|  | Viz dokument D.1.01.4g-004 - pol.9.1 | [25 empty] | POP
|  | 4 : | [25 empty] | VV | 0
|  | 4 |  | 4 | [23 empty] | VV | 0
24 | Pol__24_MaR | Klapkový pohon AC 24V/DC 24..48V, toč. řízení DC 0/2..10V, 20Nm, BHF | ks | 2 |  | 0 |  | 0 |  | 0 | 21 | 0 | 0 | 0 | 0 | 0 |  | Vlastní | Indiv | 0 | 0 |  | Specifikace | Běžná |  |  |  | POL3_0
|  | Viz dokument D.1.01.4g-004 - pol.9.2 | [25 empty] | POP
|  | 2 : | [25 empty] | VV | 0
|  | 2 |  | 2 | [23 empty] | VV | 0
25 | Pol__25_MaR | Klapkový pohon AC/DC 24V, toč. DC 0..10 V, 10Nm, BHF, 150s | ks | 2 |  | 0 |  | 0 |  | 0 | 21 | 0 | 0 | 0 | 0 | 0 |  | Vlastní | Indiv | 0 | 0 |  | Specifikace | Běžná |  |  |  | POL3_0
|  | Viz dokument D.1.01.4g-004 - pol.9.2 | [25 empty] | POP
|  | 2 : | [25 empty] | VV | 0
|  | 2 |  | 2 | [23 empty] | VV | 0
26 | Pol__26_MaR | Klapkový pohon 24V, toč. 2-bod, 7 Nm, havar. Fce | ks | 8 |  | 0 |  | 0 |  | 0 | 21 | 0 | 0 | 0 | 0 | 0 |  | Vlastní | Indiv | 0 | 0 |  | Specifikace | Běžná |  |  |  | POL3_0
|  | Viz dokument D.1.01.4g-004 - pol.9.1 | [25 empty] | POP
|  | 8 : | [25 empty] | VV | 0
|  | 8 |  | 8 | [23 empty] | VV | 0
27 | Pol__27_MaR | Ventil PICV, 1330l/h, DN15, PN25, s P/T nástavci, vnitřní závit | ks | 30 |  | 0 |  | 0 |  | 0 | 21 | 0 | 0 | 0 | 0 | 0 |  | Vlastní | Indiv | 0 | 0 |  | Specifikace | Běžná |  |  |  | POL3_0
|  | Viz dokument D.1.01.4g-004 - pol.7.3 | [25 empty] | POP
|  | 30 : | [25 empty] | VV | 0
|  | 30 |  | 30 | [23 empty] | VV | 0
28 | Pol__28_MaR | Ventil PICV, 1330l/h, DN20, PN25, s P/T nástavci, vnitřní závit | ks | 4 |  | 0 |  | 0 |  | 0 | 21 | 0 | 0 | 0 | 0 | 0 |  | Vlastní | Indiv | 0 | 0 |  | Specifikace | Běžná |  |  |  | POL3_0
|  | Viz dokument D.1.01.4g-004 - pol.7.3 | [25 empty] | POP
|  | 4 : | [25 empty] | VV | 0
|  | 4 |  | 4 | [23 empty] | VV | 0
29 | Pol__29_MaR | Ventil PICV, 1800l/h, DN25, PN25, s P/T nástavci, vnitřní závit | ks | 4 |  | 0 |  | 0 |  | 0 | 21 | 0 | 0 | 0 | 0 | 0 |  | Vlastní | Indiv | 0 | 0 |  | Specifikace | Běžná |  |  |  | POL3_0
|  | Viz dokument D.1.01.4g-004 - pol.7.3 | [25 empty] | POP
|  | 4 : | [25 empty] | VV | 0
|  | 4 |  | 4 | [23 empty] | VV | 0
30 | Pol__30_MaR | Ventil PICV, 9500l/h, DN25, PN40, s P/T nástavci, vnitřní závit | ks | 2 |  | 0 |  | 0 |  | 0 | 21 | 0 | 0 | 0 | 0 | 0 |  | Vlastní | Indiv | 0 | 0 |  | Specifikace | Běžná |  |  |  | POL3_0
|  | Viz dokument D.1.01.4g-004 - pol.7.4 | [25 empty] | POP
|  | 2 : | [25 empty] | VV | 0
|  | 2 |  | 2 | [23 empty] | VV | 0
31 | Pol__31_MaR | Ventil 3cestný, PN16, DN100, Kvs=160m3/h, zdvih 40mm, teplota média -20…220 °C | ks | 1 |  | 0 |  | 0 |  | 0 | 21 | 0 | 0 | 0 | 0 | 0 |  | Vlastní | Indiv | 0 | 0 |  | Specifikace | Běžná |  |  |  | POL3_0
|  | Viz dokument D.1.01.4g-004 - pol.7.2 | [25 empty] | POP
|  | 1 : | [25 empty] | VV | 0
|  | 1 |  | 1 | [23 empty] | VV | 0
32 | Pol__32_MaR | Ventil 3cestný, PN16, DN65, Kvs=50m3/h, zdvih 40mm, teplota média -20…220 °C | ks | 1 |  | 0 |  | 0 |  | 0 | 21 | 0 | 0 | 0 | 0 | 0 |  | Vlastní | Indiv | 0 | 0 |  | Specifikace | Běžná |  |  |  | POL3_0
|  | Viz dokument D.1.01.4g-004 - pol.7.2 | [25 empty] | POP
|  | 1 : | [25 empty] | VV | 0
|  | 1 |  | 1 | [23 empty] | VV | 0
33 | Pol__33_MaR | Ventil 3cestný, PN16, DN15, Kvs=4m3/h, zdvih 5,5mm, teplota média 2...120°C | ks | 1 |  | 0 |  | 0 |  | 0 | 21 | 0 | 0 | 0 | 0 | 0 |  | Vlastní | Indiv | 0 | 0 |  | Specifikace | Běžná |  |  |  | POL3_0
|  | Viz dokument D.1.01.4g-004 - pol.7.1 | [25 empty] | POP
|  | 1 : | [25 empty] | VV | 0
|  | 1 |  | 1 | [23 empty] | VV | 0
34 | Pol_34_MaR | Pohon AC/DC 24V, 400N, DC 0…10V, 4…20mA, 30s, 5,5mm, teplota média 1 až 130 °C, ruční ovládání, certifikát CE | ks | 1 |  | 0 |  | 0 |  | 0 | 21 | 0 | 0 | 0 | 0 | 0 |  | Vlastní | Indiv | 0 | 0 |  | Specifikace | Běžná |  |  |  | POL3_0
|  | Viz dokument D.1.01.4g-004 - pol.8.2 | [25 empty] | POP
|  | 1 : | [25 empty] | VV | 0
|  | 1 |  | 1 | [23 empty] | VV | 0
35 | Pol__35_MaR | Pohon AC/DC 24V, 200N, DC 0…10V nebo 4…20mA, 30s, 15mm, teplota média 1 až 120 °C, pro DN40 a DN50 | ks | 2 |  | 0 |  | 0 |  | 0 | 21 | 0 | 0 | 0 | 0 | 0 |  | Vlastní | Indiv | 0 | 0 |  | Specifikace | Běžná |  |  |  | POL3_0
|  | Viz dokument D.1.01.4g-004 - pol.8.3 | [25 empty] | POP
|  | 2 : | [25 empty] | VV | 0
|  | 2 |  | 2 | [23 empty] | VV | 0
36 | Pol__36_MaR | Hydraulický pohon s ACT standardní elektronikou, 24V, 2800N, 40mm, 0..10V, 4..20mA nebo 0..1000ohm, 120s, s havarijní funkcí 20s | ks | 2 |  | 0 |  | 0 |  | 0 | 21 | 0 | 0 | 0 | 0 | 0 |  | Vlastní | Indiv | 0 | 0 |  | Specifikace | Běžná |  |  |  | POL3_0
|  | Viz dokument D.1.01.4g-004 - pol.8.4 | [25 empty] | POP
|  | 2 : | [25 empty] | VV | 0
|  | 2 |  | 2 | [23 empty] | VV | 0
37 | Pol__37_MaR | Pohon 0-10V, 24V, 100N, zpětná vazba, kalibrace, ruční ovl, kabel 1,5m, lineární charakteristika | ks | 8 |  | 0 |  | 0 |  | 0 | 21 | 0 | 0 | 0 | 0 | 0 |  | Vlastní | Indiv | 0 | 0 |  | Specifikace | Běžná |  |  |  | POL3_0
|  | Viz dokument D.1.01.4g-004 - pol.8.2 | [25 empty] | POP
|  | 8 : | [25 empty] | VV | 0
|  | 8 |  | 8 | [23 empty] | VV | 0
38 | Pol__38_MaR | Elektrotermický pohon 0-10V, AC24V, NC, 6,5mm, 1m kabel, zpětná vazba | ks | 62 |  | 0 |  | 0 |  | 0 | 21 | 0 | 0 | 0 | 0 | 0 |  | Vlastní | Indiv | 0 | 0 |  | Specifikace | Běžná |  |  |  | POL3_0
|  | Viz dokument D.1.01.4g-004 - pol.8.1 | [25 empty] | POP
|  | 62 : | [25 empty] | VV | 0
|  | 62 |  | 62 | [23 empty] | VV | 0
39 | Pol__39_MaR | Snímač hladiny. Je určen pro signalizaci úniku vody. Přímá montáž na stěnu. Výstup OUT E, relé. | ks | 3 |  | 0 |  | 0 |  | 0 | 21 | 0 | 0 | 0 | 0 | 0 |  | Vlastní | Indiv | 0 | 0 |  | Práce | Běžná |  |  |  | POL1_1
|  | Viz dokument D.1.01.4g-004 - pol.6.1 | [25 empty] | POP
|  | 3 : | [25 empty] | VV | 0
|  | 3 |  | 3 | [23 empty] | VV | 0
40 | Pol__40_MaR | Kombinovaný stropní detektor pohybu a senzoru intenzity osvětlení (dvoubodové řízení), KNX | ks | 28 |  | 0 |  | 0 |  | 0 | 21 | 0 | 0 | 0 | 0 | 0 |  | Vlastní | Indiv | 0 | 0 |  | Specifikace | Běžná |  |  |  | POL3_0
|  | Viz dokument D.1.01.4g-004 - pol.12.1 | [25 empty] | POP
|  | 28 : | [25 empty] | VV | 0
|  | 28 |  | 28 | [23 empty] | VV | 0
41 | Pol__41_MaR | Instalační krabice stropního detektoru pro povrchovou montáž | ks | 28 |  | 0 |  | 0 |  | 0 | 21 | 0 | 0 | 0 | 0 | 0 |  | Vlastní | Indiv | 0 | 0 |  | Práce | Běžná |  |  |  | POL1_1
|  | Viz dokument D.1.01.4g-004 - pol.12.1 | [25 empty] | POP
|  | 28 : | [25 empty] | VV | 0
|  | 28 |  | 28 | [23 empty] | VV | 0
42 | Pol__42_MaR | Kryt svorek pro IRC regulátor..110mm, 2 ks | ks | 30 |  | 0 |  | 0 |  | 0 | 21 | 0 | 0 | 0 | 0 | 0 |  | Vlastní | Indiv | 0 | 0 |  | Práce | Běžná |  |  |  | POL1_1
|  | Viz dokument D.1.01.4g-004 - pol.12.1 | [25 empty] | POP
|  | 30 : | [25 empty] | VV | 0
|  | 30 |  | 30 | [23 empty] | VV | 0
43 | Pol__43_MaR | Kompaktní automatizační stanice pro místnosti, BACnet/IP, 9x I/O, 230 V | ks | 30 |  | 0 |  | 0 |  | 0 | 21 | 0 | 0 | 0 | 0 | 0 |  | Vlastní | Indiv | 0 | 0 |  | Specifikace | Běžná |  |  |  | POL3_0
|  | Viz dokument D.1.01.4g-004 - pol.12.1 | [25 empty] | POP
|  | 30 : | [25 empty] | VV | 0
|  | 30 |  | 30 | [23 empty] | VV | 0
44 | Pol__44_MaR | Kompaktní automatizační stanice pro místnosti, BACnet/IP, 18x I/O, 24 V | ks | 1 |  | 0 |  | 0 |  | 0 | 21 | 0 | 0 | 0 | 0 | 0 |  | Vlastní | Indiv | 0 | 0 |  | Specifikace | Běžná |  |  |  | POL3_0
|  | Viz dokument D.1.01.4g-004 - pol.12.1 | [25 empty] | POP
|  | 1 : | [25 empty] | VV | 0
|  | 1 |  | 1 | [23 empty] | VV | 0
45 | Pol__45_MaR | Prostorový přístroj KNX, teplota, displej pro regulaci HVAC | ks | 30 |  | 0 |  | 0 |  | 0 | 21 | 0 | 0 | 0 | 0 | 0 |  | Vlastní | Indiv | 0 | 0 |  | Specifikace | Běžná |  |  |  | POL3_0
|  | Viz dokument D.1.01.4g-004 - pol.12.2 | [25 empty] | POP
|  | 30 : | [25 empty] | VV | 0
|  | 30 |  | 30 | [23 empty] | VV | 0
46 | Pol__46_MaR | Polovodičové relé 1-fázové pro montáž do DPS, triak | ks | 4 |  | 0 |  | 0 |  | 0 | 21 | 0 | 0 | 0 | 0 | 0 |  | Vlastní | Indiv | 0 | 0 |  | Práce | Běžná |  |  |  | POL1_1
|  | Viz dokument D.1.01.4g-004 - pol.11.1 | [25 empty] | POP
|  | 4 : | [25 empty] | VV | 0
|  | 4 |  | 4 | [23 empty] | VV | 0
Díl: | 2 | 2. DDC+IRC HW |  |  |  | 0 |  | 0 |  | 0 |  | 0 |  | 0 |  | 0 |  |  |  |  | 0 | [6 empty] | DIL
47 | Pol__47_MaR | Převodník M-Bus na RS232 a RS485, pro 60 zařízení | ks | 1 |  | 0 |  | 0 |  | 0 | 21 | 0 | 0 | 0 | 0 | 0 |  | Vlastní | Indiv | 0 | 0 |  | Specifikace | Běžná |  |  |  | POL3_0
|  | Viz dokument D.1.01.4g-004 - pol.10.1 | [25 empty] | POP
|  | 1 : | [25 empty] | VV | 0
|  | 1 |  | 1 | [23 empty] | VV | 0
48 | Pol__48_MaR | Systémový regulátor pro integrace, BACnet/IP | ks | 1 |  | 0 |  | 0 |  | 0 | 21 | 0 | 0 | 0 | 0 | 0 |  | Vlastní | Indiv | 0 | 0 |  | Specifikace | Běžná |  |  |  | POL3_0
|  | Viz dokument D.1.01.4g-004 - pol.11.1 | [25 empty] | POP
|  | 1 : | [25 empty] | VV | 0
|  | 1 |  | 1 | [23 empty] | VV | 0
49 | Pol__49_MaR | Modulární podstanice DDC, 200x I/O, BACnet/LonTalk | ks | 1 |  | 0 |  | 0 |  | 0 | 21 | 0 | 0 | 0 | 0 | 0 |  | Vlastní | Indiv | 0 | 0 |  | Specifikace | Běžná |  |  |  | POL3_0
|  | Viz dokument D.1.01.4g-004 - pol.11.1 | [25 empty] | POP
|  | 1 : | [25 empty] | VV | 0
|  | 1 |  | 1 | [23 empty] | VV | 0
50 | Pol__50_MaR | Karta pro systémový integrátor, rozšíření na 800 datových bodů (M-Bus nebo Modbus RTU) | ks | 1 |  | 0 |  | 0 |  | 0 | 21 | 0 | 0 | 0 | 0 | 0 |  | Vlastní | Indiv | 0 | 0 |  | Specifikace | Běžná |  |  |  | POL3_0
|  | Viz dokument D.1.01.4g-004 - pol.11.1 | [25 empty] | POP
|  | 1 : | [25 empty] | VV | 0
|  | 1 |  | 1 | [23 empty] | VV | 0
51 | Pol__51_MaR | Modulární podstanice DDC, 350x I/O, BACnet/LonTalk | ks | 1 |  | 0 |  | 0 |  | 0 | 21 | 0 | 0 | 0 | 0 | 0 |  | Vlastní | Indiv | 0 | 0 |  | Specifikace | Běžná |  |  |  | POL3_0
|  | Viz dokument D.1.01.4g-004 - pol.11.1 | [25 empty] | POP
|  | 1 : | [25 empty] | VV | 0
|  | 1 |  | 1 | [23 empty] | VV | 0
52 | Pol__52_MaR | Kompaktní podstanice DDC, 36x I/O, BACnet/LonTalk, Island busModulární podstanice PX, 200x I/O, BACnet/LonTalk | ks | 1 |  | 0 |  | 0 |  | 0 | 21 | 0 | 0 | 0 | 0 | 0 |  | Vlastní | Indiv | 0 | 0 |  | Specifikace | Běžná |  |  |  | POL3_0
|  | Viz dokument D.1.01.4g-004 - pol.11.2 | [25 empty] | POP
|  | 1 : | [25 empty] | VV | 0
|  | 1 |  | 1 | [23 empty] | VV | 0
53 | Pol__53_MaR | Modul pro systémové integrace (160 dat. bodů) | ks | 1 |  | 0 |  | 0 |  | 0 | 21 | 0 | 0 | 0 | 0 | 0 |  | Vlastní | Indiv | 0 | 0 |  | Specifikace | Běžná |  |  |  | POL3_0
|  | Viz dokument D.1.01.4g-004 - pol.11.1 | [25 empty] | POP
|  | 1 : | [25 empty] | VV | 0
|  | 1 |  | 1 | [23 empty] | VV | 0
54 | Pol__54_MaR | Modul pro systémové integrace (40 dat. bodů) | ks | 1 |  | 0 |  | 0 |  | 0 | 21 | 0 | 0 | 0 | 0 | 0 |  | Vlastní | Indiv | 0 | 0 |  | Specifikace | Běžná |  |  |  | POL3_0
|  | Viz dokument D.1.01.4g-004 - pol.11.1 | [25 empty] | POP
|  | 1 : | [25 empty] | VV | 0
|  | 1 |  | 1 | [23 empty] | VV | 0
55 | Pol__55_MaR | Modul digitálních vstupů, 16x DI | ks | 12 |  | 0 |  | 0 |  | 0 | 21 | 0 | 0 | 0 | 0 | 0 |  | Vlastní | Indiv | 0 | 0 |  | Specifikace | Běžná |  |  |  | POL3_0
|  | Viz dokument D.1.01.4g-004 - pol.11.1 | [25 empty] | POP
|  | 12 : | [25 empty] | VV | 0
|  | 12 |  | 12 | [23 empty] | VV | 0
56 | Pol__56_MaR | Modul digitálních výstupů, 6x DO | ks | 9 |  | 0 |  | 0 |  | 0 | 21 | 0 | 0 | 0 | 0 | 0 |  | Vlastní | Indiv | 0 | 0 |  | Specifikace | Běžná |  |  |  | POL3_0
|  | Viz dokument D.1.01.4g-004 - pol.11.1 | [25 empty] | POP
|  | 9 : | [25 empty] | VV | 0
|  | 9 |  | 9 | [23 empty] | VV | 0
57 | Pol__57_MaR | Měřící modul, 8x AI | ks | 1 |  | 0 |  | 0 |  | 0 | 21 | 0 | 0 | 0 | 0 | 0 |  | Vlastní | Indiv | 0 | 0 |  | Specifikace | Běžná |  |  |  | POL3_0
|  | Viz dokument D.1.01.4g-004 - pol.11.1 | [25 empty] | POP
|  | 1 : | [25 empty] | VV | 0
|  | 1 |  | 1 | [23 empty] | VV | 0
58 | Pol__58_MaR | Univerzální modul s místním ovládáním a LCD, 8x UIO | ks | 2 |  | 0 |  | 0 |  | 0 | 21 | 0 | 0 | 0 | 0 | 0 |  | Vlastní | Indiv | 0 | 0 |  | Specifikace | Běžná |  |  |  | POL3_0
|  | Viz dokument D.1.01.4g-004 - pol.11.1 | [25 empty] | POP
|  | 2 : | [25 empty] | VV | 0
|  | 2 |  | 2 | [23 empty] | VV | 0
59 | Pol__59_MaR | Univerzální modul, 8x UIO | ks | 12 |  | 0 |  | 0 |  | 0 | 21 | 0 | 0 | 0 | 0 | 0 |  | Vlastní | Indiv | 0 | 0 |  | Specifikace | Běžná |  |  |  | POL3_0
|  | Viz dokument D.1.01.4g-004 - pol.11.1 | [25 empty] | POP
|  | 12 : | [25 empty] | VV | 0
|  | 12 |  | 12 | [23 empty] | VV | 0
60 | Pol__60_MaR | Napájecí modul, 1200 mA pro periferní moduly | ks | 5 |  | 0 |  | 0 |  | 0 | 21 | 0 | 0 | 0 | 0 | 0 |  | Vlastní | Indiv | 0 | 0 |  | Specifikace | Běžná |  |  |  | POL3_0
|  | Viz dokument D.1.01.4g-004 - pol.11.1 | [25 empty] | POP
|  | 5 : | [25 empty] | VV | 0
|  | 5 |  | 5 | [23 empty] | VV | 0
61 | Pol__61_MaR | Sběrnicový modul | ks | 1 |  | 0 |  | 0 |  | 0 | 21 | 0 | 0 | 0 | 0 | 0 |  | Vlastní | Indiv | 0 | 0 |  | Specifikace | Běžná |  |  |  | POL3_0
|  | Viz dokument D.1.01.4g-004 - pol.11.1 | [25 empty] | POP
|  | 1 : | [25 empty] | VV | 0
|  | 1 |  | 1 | [23 empty] | VV | 0
62 | Pol__62_MaR | Adresovací kolíčky; 1 ... 24, + 2 resetovací | ks | 1 |  | 0 |  | 0 |  | 0 | 21 | 0 | 0 | 0 | 0 | 0 |  | Vlastní | Indiv | 0 | 0 |  | Specifikace | Běžná |  |  |  | POL3_0
|  | Viz dokument D.1.01.4g-004 - pol.11.1 | [25 empty] | POP
|  | 1 : | [25 empty] | VV | 0
|  | 1 |  | 1 | [23 empty] | VV | 0
Díl: | 3 | 3. Nadřízené pracoviště |  |  |  | 0 |  | 0 |  | 0 |  | 0 |  | 0 |  | 0 |  |  |  |  | 0 | [6 empty] | DIL
63 | Pol__63_MaR | SW licence pro rozšíření stávající SCADA 100 DB (Building Automation) | ks | 4 |  | 0 |  | 0 |  | 0 | 21 | 0 | 0 | 0 | 0 | 0 |  | Vlastní | Indiv | 0 | 0 |  | Specifikace | Běžná |  |  |  | POL3_0
|  | Viz dokument D.1.01.4g-004 - pol.13.1 | [25 empty] | POP
|  | 4 : | [25 empty] | VV | 0
|  | 4 |  | 4 | [23 empty] | VV | 0
64 | Pol__64_MaR | SW licence pro rozšíření stávající SCADA 500 DB (Building Automation) | ks | 1 |  | 0 |  | 0 |  | 0 | 21 | 0 | 0 | 0 | 0 | 0 |  | Vlastní | Indiv | 0 | 0 |  | Specifikace | Běžná |  |  |  | POL3_0
|  | Viz dokument D.1.01.4g-004 - pol.13.1 | [25 empty] | POP
|  | 1 : | [25 empty] | VV | 0
|  | 1 |  | 1 | [23 empty] | VV | 0
Díl: | 4 | 4. Rozvaděče MaR, rozvodnice IRC regulace |  |  |  | 0 |  | 0 |  | 0 |  | 0 |  | 0 |  | 0 |  |  |  |  | 0 | [6 empty] | DIL
65 | Pol__65_MaR | Stávající rozvaděč MaR RA2 umístěný v m.č.B.Q.167. V rozvaděči jsou provedeny následujicí změny : - Zrušení VZT 1.01 a všech periferií, čidel a kabelů s tím souvisejicích- Změna značení | ks | 1 |  | 0 |  | 0 |  | 0 | 21 | 0 | 0 | 0 | 0 | 0 |  | Vlastní | Indiv | 0 | 0 |  | Specifikace | Běžná |  |  |  | POL3_0
|  | monitoringu chladicích VZT jendotek (změn ačíslováíní místností) | [25 empty] | POP
|  | - Nový monitoring vymírací jímky pro objekt N | [25 empty] | POP
|  | Ovládací prvky jsou instalovány na panelu rozvaděče tak, aby byl k nim umožněn pohodlný přístup pro obsluhu. Moduly ŘS a navazující zařízení jsou umístěny uvnitř rozvaděče. Na dveřích rozvaděče jsou umístěny světelné signálky a ovládací prvky. | [25 empty] | POP |  | Ovládací prvky jsou instalovány na panelu rozvaděče tak, aby byl k nim umožněn pohodlný přístup pro obsluhu. Moduly ŘS a navazující zařízení jsou umístěny uvnitř rozvaděče. Na dveřích rozvaděče jsou umístěny světelné signálky a ovládací prvky.
|  | Dodavatel MaR zajistí před uvedením do provozu dodávku potřebných štítků a certifikátů v souladu s platnými předpisy a ČSN normami. | [25 empty] | POP |  | Dodavatel MaR zajistí před uvedením do provozu dodávku potřebných štítků a certifikátů v souladu s platnými předpisy a ČSN normami.
|  | Viz dokument D.1.01.4g-004 - pol.15.1, D.1.01.4g-005 | [25 empty] | POP
|  | 1 : | [25 empty] | VV | 0
|  | 1 |  | 1 | [23 empty] | VV | 0
66 | Pol__66_MaR | Stávající rozvaděč MaR RA3 umístěný ve strojovně PST+VZT m.č.B.Q1.56. V rozvaděči jsou provedeny následujicí změny : - Dopojení komunikace pro nové DDC regulátory v nových rozvaděčích RA5+RA6 | ks | 1 |  | 0 |  | 0 |  | 0 | 21 | 0 | 0 | 0 | 0 | 0 |  | Vlastní | Indiv | 0 | 0 |  | Specifikace | Běžná |  |  |  | POL3_0
|  | Ovládací prvky jsou instalovány na panelu rozvaděče tak, aby byl k nim umožněn pohodlný přístup pro obsluhu. Moduly ŘS a navazující zařízení jsou umístěny uvnitř rozvaděče. Na dveřích rozvaděče jsou umístěny světelné signálky a ovládací prvky. | [25 empty] | POP |  | Ovládací prvky jsou instalovány na panelu rozvaděče tak, aby byl k nim umožněn pohodlný přístup pro obsluhu. Moduly ŘS a navazující zařízení jsou umístěny uvnitř rozvaděče. Na dveřích rozvaděče jsou umístěny světelné signálky a ovládací prvky.
|  | Dodavatel MaR zajistí před uvedením do provozu dodávku potřebných štítků a certifikátů v souladu s platnými předpisy a ČSN normami. | [25 empty] | POP |  | Dodavatel MaR zajistí před uvedením do provozu dodávku potřebných štítků a certifikátů v souladu s platnými předpisy a ČSN normami.
|  | Viz dokument D.1.01.4g-004 - pol.15.1, D.1.01.4g-006 | [25 empty] | POP
|  | 1 : | [25 empty] | VV | 0
|  | 1 |  | 1 | [23 empty] | VV | 0
67 | Pol__67_MaR | Rozvaděč MaR Ra5 umístěný ve strojovně VZT2.NP 1.PP m.č. B.N.2.40. | ks | 1 |  | 0 |  | 0 |  | 0 | 21 | 0 | 0 | 0 | 0 | 0 |  | Vlastní | Indiv | 0 | 0 |  | Specifikace | Běžná |  |  |  | POL3_0
|  | Z rozvaděče je řízeno : | [25 empty] | POP
|  | - VZT 101 Větrání radiofarmak 1.NP-obj.Q | [25 empty] | POP
|  | - VZT 201 Větrání PET/CT + 1.NP-N | [25 empty] | POP
|  | - VZT 202 Větrání Seminární místnosti 2.NP | [25 empty] | POP
|  | - VZT 203 Větrání 2.NP- N | [25 empty] | POP
|  | - VZT 204 Větrání technické místnosti 2.NP | [25 empty] | POP
|  | - VZT 205 Havarijní větrání technické místnosti 2.NP | [25 empty] | POP
|  | - Monitoring chladicích VZT jednotek nových prostor objektu N | [25 empty] | POP
|  | - Zdroj chladu | [25 empty] | POP
|  | - Vazba na 3-tí | [25 empty] | POP
|  | Ovládací prvky jsou instalovány na panelu rozvaděče tak, aby byl k nim umožněn pohodlný přístup pro obsluhu. Moduly ŘS a navazující zařízení jsou umístěny uvnitř rozvaděče. Na dveřích rozvaděče jsou umístěny světelné signálky a ovládací prvky. | [25 empty] | POP |  | Ovládací prvky jsou instalovány na panelu rozvaděče tak, aby byl k nim umožněn pohodlný přístup pro obsluhu. Moduly ŘS a navazující zařízení jsou umístěny uvnitř rozvaděče. Na dveřích rozvaděče jsou umístěny světelné signálky a ovládací prvky.
|  | Přívody a vývody vrchem instalovaný výkon Pi = 30kW | [25 empty] | POP
|  | součinitel současnosti beta = 0,9 | [25 empty] | POP
|  | výpočtové zatížení Pn = 27kW. jmenovitý proud rozváděče In = 63A | [25 empty] | POP
|  | zkratová odolnost rozváděče Ik´´ min- 10 kA | [25 empty] | POP
|  | druh soustavy 3 N PE, AC 50Hz, 400V, TN-S, přepěťová ochrana | [25 empty] | POP
|  | celkové krytí rozváděče otevřená/zavřená dvířka IP00/IP44 | [25 empty] | POP
|  | orientace kabelů přívod a vývody shora | [25 empty] | POP
|  | ochranné opatření dle ČSN 33 2000-4-41 ed.3- automatické odpojení od zdroje | [25 empty] | POP
|  | oceloplechový rozváděč, celkové rozměry VxŠxH 2000x3000x400 mm | [25 empty] | POP
|  | (+100mmm sokl) počet polí3 1 | [25 empty] | POP
|  | Dodavatel MaR zajistí před uvedením do provozu dodávku potřebných štítků a certifikátů v souladu s platnými předpisy a ČSN normami. | [25 empty] | POP |  | Dodavatel MaR zajistí před uvedením do provozu dodávku potřebných štítků a certifikátů v souladu s platnými předpisy a ČSN normami.
|  | Viz dokument D.1.01.4g-004 - pol.15.1, D.1.01.4g-007 | [25 empty] | POP
|  | 1 : | [25 empty] | VV | 0
|  | 1 |  | 1 | [23 empty] | VV | 0
68 | Pol__68_MaR | Rozvaděč MaR RA6 umístěný ve strojovně PST 1.PP. Umístěn na stěně. | ks | 1 |  | 0 |  | 0 |  | 0 | 21 | 0 | 0 | 0 | 0 | 0 |  | Vlastní | Indiv | 0 | 0 |  | Specifikace | Běžná |  |  |  | POL3_0
|  | Rozvaděč MaR RA6 umístěný ve strojovně PST 1.PP. Umístěn na stěně. | [25 empty] | POP
|  | Z rozvaděče je řízeno : | [25 empty] | POP
|  | - VS topné vody pro VZT+UT nových prostor objektu N | [25 empty] | POP
|  | - Vazba na 3-tí | [25 empty] | POP
|  | Ovládací prvky jsou instalovány na panelu rozvaděče tak, aby byl k nim umožněn pohodlný přístup pro obsluhu. Moduly ŘS a navazující zařízení jsou umístěny uvnitř rozvaděče. Na dveřích rozvaděče jsou umístěny světelné signálky a ovládací prvky. | [25 empty] | POP |  | Ovládací prvky jsou instalovány na panelu rozvaděče tak, aby byl k nim umožněn pohodlný přístup pro obsluhu. Moduly ŘS a navazující zařízení jsou umístěny uvnitř rozvaděče. Na dveřích rozvaděče jsou umístěny světelné signálky a ovládací prvky.
|  | Přívody a vývody vrchem instalovaný výkon Pi = 5kW | [25 empty] | POP
|  | součinitel současnosti beta = 0,9 | [25 empty] | POP
|  | výpočtové zatížení Pn = 4kW. jmenovitý proud rozváděče In = 10A | [25 empty] | POP
|  | zkratová odolnost rozváděče Ik´´ min- 10 kA | [25 empty] | POP
|  | druh soustavy 3 N PE, AC 50Hz, 400V, TN-S, přepěťová ochrana | [25 empty] | POP
|  | elkové krytí rozváděče otevřená/zavřená dvířka IP00/IP44 | [25 empty] | POP
|  | orientace kabelů přívod a vývody shora | [25 empty] | POP
|  | ochranné opatření dle ČSN 33 2000-4-41 ed.3- automatické odpojení od zdroje | [25 empty] | POP
|  | oceloplechový rozváděč, celkové rozměry VxŠxH 1200x800x400 mm | [25 empty] | POP
|  | (bez soklu) počet polí 1 | [25 empty] | POP
|  | Dodavatel MaR zajistí před uvedením do provozu dodávku potřebných štítků a certifikátů v souladu s platnými předpisy a ČSN normami. | [25 empty] | POP |  | Dodavatel MaR zajistí před uvedením do provozu dodávku potřebných štítků a certifikátů v souladu s platnými předpisy a ČSN normami.
|  | Viz dokument D.1.01.4g-004 - pol.15.1, D.1.01.4g-007 | [25 empty] | POP
|  | 1 : | [25 empty] | VV | 0
|  | 1 |  | 1 | [23 empty] | VV | 0
69 | Pol__69_MaR | Instalační krabice IP65, , Bezhalogenní, 396 x 316 x 128mm,RAL 7035 pro montáž IRC regulátorů jak do podhledů. Obsahuje jištění, trafo 230/24 VAC min. 12 VA, DIN lišty, ostatní nutný instalační | ks | 30 |  | 0 |  | 0 |  | 0 | 21 | 0 | 0 | 0 | 0 | 0 |  | Vlastní | Indiv | 0 | 0 |  | Práce | Běžná |  |  |  | POL1_1
|  | materiál | [25 empty] | POP
|  | Viz dokument D.1.01.4g-004 - pol.15.2, D.1.01.4g-007 | [25 empty] | POP
|  | 30 : | [25 empty] | VV | 0
|  | 30 |  | 30 | [23 empty] | VV | 0
70 | Pol__70_MaR | Plastová rozvodnice, signalizace a ovládání havarijní VZT . Obsahuje tlačítko, signalizační LED zelená, ostatní nutný instalační materiál | ks | 2 |  | 0 |  | 0 |  | 0 | 21 | 0 | 0 | 0 | 0 | 0 |  | Vlastní | Indiv | 0 | 0 |  | Specifikace | Běžná |  |  |  | POL3_0
|  | Viz dokument D.1.01.4g-004 - pol.15.2 | [25 empty] | POP
|  | 3 : | [25 empty] | VV | 0
|  | 2 |  | 2 | [23 empty] | VV | 0
Díl: | 5 | 5. Kabeláž a nosný materiál |  |  |  | 0 |  | 0 |  | 0 |  | 0 |  | 0 |  | 0 |  |  |  |  | 0 | [6 empty] | DIL
71 | Pol__71_MaR | Plechový kabelový žlab, šířka 400, výška 100 vč.příslušenství | m | 15 |  | 0 |  | 0 |  | 0 | 21 | 0 | 0 | 0 | 0 | 0 |  | Vlastní | Indiv | 0 | 0 |  | Specifikace | Běžná |  |  |  | POL3_0
|  | Viz dokument D.1.01.4g-103,104,104 | [25 empty] | POP
|  | 15 : | [25 empty] | VV | 0
|  | 15 |  | 15 | [23 empty] | VV | 0
72 | Pol__72_MaR | Plechový kabelový žlab, šířka 250, výška 100 vč.příslušenství | m | 60 |  | 0 |  | 0 |  | 0 | 21 | 0 | 0 | 0 | 0 | 0 |  | Vlastní | Indiv | 0 | 0 |  | Specifikace | Běžná |  |  |  | POL3_0
|  | Viz dokument D.1.01.4g-103,104,104 | [25 empty] | POP
|  | 60 : | [25 empty] | VV | 0
|  | 60 |  | 60 | [23 empty] | VV | 0
73 | Pol__73_MaR | Plechový kabelový žlab, šířka 125, výška 100 vč.příslušenství | m | 45 |  | 0 |  | 0 |  | 0 | 21 | 0 | 0 | 0 | 0 | 0 |  | Vlastní | Indiv | 0 | 0 |  | Specifikace | Běžná |  |  |  | POL3_0
|  | Viz dokument D.1.01.4g-103,104,104 | [25 empty] | POP
|  | 45 : | [25 empty] | VV | 0
|  | 45 |  | 45 | [23 empty] | VV | 0
74 | Pol__74_MaR | Plechový kabelový žlab, šířka 125, výška 50 vč.příslušenství | m | 160 |  | 0 |  | 0 |  | 0 | 21 | 0 | 0 | 0 | 0 | 0 |  | Vlastní | Indiv | 0 | 0 |  | Specifikace | Běžná |  |  |  | POL3_0
|  | Viz dokument D.1.01.4g-103,104,104 | [25 empty] | POP
|  | 160 : | [25 empty] | VV | 0
|  | 160 |  | 160 | [23 empty] | VV | 0
75 | Pol__75_MaR | Plechový kabelový žlab, šířka 60, výška 50 vč.příslušenství | m | 275 |  | 0 |  | 0 |  | 0 | 21 | 0 | 0 | 0 | 0 | 0 |  | Vlastní | Indiv | 0 | 0 |  | Specifikace | Běžná |  |  |  | POL3_0
|  | Viz dokument D.1.01.4g-103,104,104 | [25 empty] | POP
|  | 275 : | [25 empty] | VV | 0
|  | 275 |  | 275 | [23 empty] | VV | 0
76 | Pol__76_MaR | Bezhalogenová trubka pro montáž na povrch f16 + příslušenství | m | 150 |  | 0 |  | 0 |  | 0 | 21 | 0 | 0 | 0 | 0 | 0 |  | Vlastní | Indiv | 0 | 0 |  | Práce | Běžná |  |  |  | POL1_1
|  | Viz dokument D.1.01.4g-103,104,104 | [25 empty] | POP
|  | 150 : | [25 empty] | VV | 0
|  | 150 |  | 150 | [23 empty] | VV | 0
77 | Pol__77_MaR | Husí krk pro ochranu plastovýcm odběrovách trubičelk, f16 + příslušenství | m | 180 |  | 0 |  | 0 |  | 0 | 21 | 0 | 0 | 0 | 0 | 0 |  | Vlastní | Indiv | 0 | 0 |  | Specifikace | Běžná |  |  |  | POL3_0
|  | Viz dokument D.1.01.4g-103,104,104 | [25 empty] | POP
|  | 180 : | [25 empty] | VV | 0
|  | 180 |  | 180 | [23 empty] | VV | 0
78 | Pol__78_MaR | Ohebná plastová hadička, f6, pro odběry tlaku | m | 180 |  | 0 |  | 0 |  | 0 | 21 | 0 | 0 | 0 | 0 | 0 |  | Vlastní | Indiv | 0 | 0 |  | Specifikace | Běžná |  |  |  | POL3_0
|  | Viz dokument D.1.01.4g-103,104,104 | [25 empty] | POP
|  | 180 : | [25 empty] | VV | 0
|  | 180 |  | 180 | [23 empty] | VV | 0
79 | Pol__79_MaR | CYA 6mm | m | 100 |  | 0 |  | 0 |  | 0 | 21 | 0 | 0 | 0 | 0 | 0 |  | Vlastní | Indiv | 0 | 0 |  | Specifikace | Běžná |  |  |  | POL3_0
|  | Viz dokument D.1.01.4g-103,104,104 | [25 empty] | POP
|  | 100 : | [25 empty] | VV | 0
|  | 100 |  | 100 | [23 empty] | VV | 0
80 | Pol__80_MaR | Kabel CYKY-O 2x1,5 | m | 160 |  | 0 |  | 0 |  | 0 | 21 | 0 | 0 | 0 | 0 | 0 |  | Vlastní | Indiv | 0 | 0 |  | Specifikace | Běžná |  |  |  | POL3_0
|  | Viz dokument D.1.01.4g-002 - pol.14.2 | [25 empty] | POP
|  | 160 : | [25 empty] | VV | 0
|  | 160 |  | 160 | [23 empty] | VV | 0
81 | Pol__81_MaR | Kabel CYKY-J 3x1,5 | m | 610 |  | 0 |  | 0 |  | 0 | 21 | 0 | 0 | 0 | 0 | 0 |  | Vlastní | Indiv | 0 | 0 |  | Specifikace | Běžná |  |  |  | POL3_0
|  | Viz dokument D.1.01.4g-002 - pol.14.2 | [25 empty] | POP
|  | 610 : | [25 empty] | VV | 0
|  | 610 |  | 610 | [23 empty] | VV | 0
82 | Pol__82_MaR | Kabel CYKY-J 3x2,5 | m | 80 |  | 0 |  | 0 |  | 0 | 21 | 0 | 0 | 0 | 0 | 0 |  | Vlastní | Indiv | 0 | 0 |  | Specifikace | Běžná |  |  |  | POL3_0
|  | Viz dokument D.1.01.4g-002 - pol.14.2 | [25 empty] | POP
|  | 80 : | [25 empty] | VV | 0
|  | 80 |  | 80 | [23 empty] | VV | 0
83 | Pol__83_MaR | Kabel CYKY-J 3x4 | m | 40 |  | 0 |  | 0 |  | 0 | 21 | 0 | 0 | 0 | 0 | 0 |  | Vlastní | Indiv | 0 | 0 |  | Specifikace | Běžná |  |  |  | POL3_0
|  | Viz dokument D.1.01.4g-002 - pol.14.2 | [25 empty] | POP
|  | 40 : | [25 empty] | VV | 0
|  | 40 |  | 40 | [23 empty] | VV | 0
84 | Pol__84_MaR | Kabel CYKY-J 4x1,5 | m | 240 |  | 0 |  | 0 |  | 0 | 21 | 0 | 0 | 0 | 0 | 0 |  | Vlastní | Indiv | 0 | 0 |  | Specifikace | Běžná |  |  |  | POL3_0
|  | Viz dokument D.1.01.4g-002 - pol.14.2 | [25 empty] | POP
|  | 240 : | [25 empty] | VV | 0
|  | 240 |  | 240 | [23 empty] | VV | 0
85 | Pol__85_MaR | Kabel CYKY-J 4x2,5 | m | 80 |  | 0 |  | 0 |  | 0 | 21 | 0 | 0 | 0 | 0 | 0 |  | Vlastní | Indiv | 0 | 0 |  | Specifikace | Běžná |  |  |  | POL3_0
|  | Viz dokument D.1.01.4g-002 - pol.14.2 | [25 empty] | POP
|  | 80 : | [25 empty] | VV | 0
|  | 80 |  | 80 | [23 empty] | VV | 0
86 | Pol__86_MaR | Kabel CYKY-J 5x4 | m | 80 |  | 0 |  | 0 |  | 0 | 21 | 0 | 0 | 0 | 0 | 0 |  | Vlastní | Indiv | 0 | 0 |  | Specifikace | Běžná |  |  |  | POL3_0
|  | Viz dokument D.1.01.4g-002 - pol.14.2 | [25 empty] | POP
|  | 80 : | [25 empty] | VV | 0
|  | 80 |  | 80 | [23 empty] | VV | 0
87 | Pol__87_MaR | Kabel J-Y(St)Y 2x2x0.8 | m | 120 |  | 0 |  | 0 |  | 0 | 21 | 0 | 0 | 0 | 0 | 0 |  | Vlastní | Indiv | 0 | 0 |  | Specifikace | Běžná |  |  |  | POL3_0
|  | Viz dokument D.1.01.4g-002 - pol.14.3 | [25 empty] | POP
|  | 120 : | [25 empty] | VV | 0
|  | 120 |  | 120 | [23 empty] | VV | 0
88 | Pol__88_MaR | Kabel JXFE-R B2ca,s1,d0 2x2x1 | m | 1470 |  | 0 |  | 0 |  | 0 | 21 | 0 | 0 | 0 | 0 | 0 |  | Vlastní | Indiv | 0 | 0 |  | Specifikace | Běžná |  |  |  | POL3_0
|  | Viz dokument D.1.01.4g-002 - pol.14.4 | [25 empty] | POP
|  | 1470 : | [25 empty] | VV | 0
|  | 1470 |  | 1470 | [23 empty] | VV | 0
89 | Pol__89_MaR | Kabel JYTY-O 2x1 | m | 4200 |  | 0 |  | 0 |  | 0 | 21 | 0 | 0 | 0 | 0 | 0 |  | Vlastní | Indiv | 0 | 0 |  | Specifikace | Běžná |  |  |  | POL3_0
|  | Viz dokument D.1.01.4g-002 - pol.14.3 | [25 empty] | POP
|  | 4200 : | [25 empty] | VV | 0
|  | 4200 |  | 4200 | [23 empty] | VV | 0
90 | Pol__90_MaR | Kabel JYTY-O 4x1 | m | 2730 |  | 0 |  | 0 |  | 0 | 21 | 0 | 0 | 0 | 0 | 0 |  | Vlastní | Indiv | 0 | 0 |  | Specifikace | Běžná |  |  |  | POL3_0
|  | Viz dokument D.1.01.4g-002 - pol.14.3 | [25 empty] | POP
|  | 2730 : | [25 empty] | VV | 0
|  | 2730 |  | 2730 | [23 empty] | VV | 0
91 | Pol__91_MaR | Kabel JYTY-J 7x1 | m | 300 |  | 0 |  | 0 |  | 0 | 21 | 0 | 0 | 0 | 0 | 0 |  | Vlastní | Indiv | 0 | 0 |  | Specifikace | Běžná |  |  |  | POL3_0
|  | Viz dokument D.1.01.4g-002 - pol.14.3 | [25 empty] | POP
|  | 300 : | [25 empty] | VV | 0
|  | 300 |  | 300 | [23 empty] | VV | 0
92 | Pol__92_MaR | Kabel PRAFlaCom F 1x2x0,8 | m | 2970 |  | 0 |  | 0 |  | 0 | 21 | 0 | 0 | 0 | 0 | 0 |  | Vlastní | Indiv | 0 | 0 |  | Specifikace | Běžná |  |  |  | POL3_0
|  | Viz dokument D.1.01.4g-002 - pol.14.4 | [25 empty] | POP
|  | 2970 : | [25 empty] | VV | 0
|  | 2970 |  | 2970 | [23 empty] | VV | 0
93 | Pol__93_MaR | Kabel PRAFlaCom F 2x2x0,8 | m | 1050 |  | 0 |  | 0 |  | 0 | 21 | 0 | 0 | 0 | 0 | 0 |  | Vlastní | Indiv | 0 | 0 |  | Specifikace | Běžná |  |  |  | POL3_0
|  | Viz dokument D.1.01.4g-002 - pol.14.4 | [25 empty] | POP
|  | 1050 : | [25 empty] | VV | 0
|  | 1050 |  | 1050 | [23 empty] | VV | 0
94 | Pol__94_MaR | Kabel PRAFlaCom F 4x2x0,8 | m | 100 |  | 0 |  | 0 |  | 0 | 21 | 0 | 0 | 0 | 0 | 0 |  | Vlastní | Indiv | 0 | 0 |  | Specifikace | Běžná |  |  |  | POL3_0
|  | Viz dokument D.1.01.4g-002 - pol.14.4 | [25 empty] | POP
|  | 100 : | [25 empty] | VV | 0
|  | 100 |  | 100 | [23 empty] | VV | 0
95 | Pol__95_MaR | Kabel PRAFlaSafe X-O 2x1,5 | m | 810 |  | 0 |  | 0 |  | 0 | 21 | 0 | 0 | 0 | 0 | 0 |  | Vlastní | Indiv | 0 | 0 |  | Specifikace | Běžná |  |  |  | POL3_0
|  | Viz dokument D.1.01.4g-002 - pol.14.1 | [25 empty] | POP
|  | 810 : | [25 empty] | VV | 0
|  | 810 |  | 810 | [23 empty] | VV | 0
96 | Pol__96_MaR | Kabel PRAFlaSafe X-3 1x1,5 | m | 120 |  | 0 |  | 0 |  | 0 | 21 | 0 | 0 | 0 | 0 | 0 |  | Vlastní | Indiv | 0 | 0 |  | Specifikace | Běžná |  |  |  | POL3_0
|  | Viz dokument D.1.01.4g-002 - pol.14.1 | [25 empty] | POP
|  | 120 : | [25 empty] | VV | 0
|  | 120 |  | 120 | [23 empty] | VV | 0
97 | Pol__97_MaR | Kabel PRAFlaSafe F-J 5x1,5 | m | 150 |  | 0 |  | 0 |  | 0 | 21 | 0 | 0 | 0 | 0 | 0 |  | Vlastní | Indiv | 0 | 0 |  | Specifikace | Běžná |  |  |  | POL3_0
|  | Viz dokument D.1.01.4g-002 - pol.14.1 | [25 empty] | POP
|  | 150 : | [25 empty] | VV | 0
|  | 150 |  | 150 | [23 empty] | VV | 0
98 | Pol__98_MaR | Kabel PRAFlaSafe F-J 5x4 | m | 100 |  | 0 |  | 0 |  | 0 | 21 | 0 | 0 | 0 | 0 | 0 |  | Vlastní | Indiv | 0 | 0 |  | Specifikace | Běžná |  |  |  | POL3_0
|  | Viz dokument D.1.01.4g-002 - pol.14.1 | [25 empty] | POP
|  | 100 : | [25 empty] | VV | 0
|  | 100 |  | 100 | [23 empty] | VV | 0
99 | Pol__99_MaR | Kabel UTP kroucený pár (2x2x0.6) bezhalogenní | m | 400 |  | 0 |  | 0 |  | 0 | 21 | 0 | 0 | 0 | 0 | 0 |  | Vlastní | Indiv | 0 | 0 |  | Specifikace | Běžná |  |  |  | POL3_0
|  | Viz dokument D.1.01.4g-002 - pol.14.4 | [25 empty] | POP
|  | 400 : | [25 empty] | VV | 0
|  | 400 |  | 400 | [23 empty] | VV | 0
100 | Pol__100_MaR | Kabel Belden 8205 | m | 200 |  | 0 |  | 0 |  | 0 | 21 | 0 | 0 | 0 | 0 | 0 |  | Vlastní | Indiv | 0 | 0 |  | Specifikace | Běžná |  |  |  | POL3_0
|  | Viz dokument D.1.01.4g-002 - pol.14.5 | [25 empty] | POP
|  | 200 : | [25 empty] | VV | 0
|  | 200 |  | 200 | [23 empty] | VV | 0
101 | Pol__101_MaR | Drobný materiál | ks | 1 |  | 0 |  | 0 |  | 0 | 21 | 0 | 0 | 0 | 0 | 0 |  | Vlastní | Indiv | 0 | 0 |  | Specifikace | Běžná |  |  |  | POL3_0
|  | Viz dokument D.1.01.4g-103,104,104 | [25 empty] | POP
|  | 1 : | [25 empty] | VV | 0
|  | 1 |  | 1 | [23 empty] | VV | 0
Díl: | 6 | 6 - Montáže a demontáže |  |  |  | 0 |  | 0 |  | 0 |  | 0 |  | 0 |  | 0 |  |  |  |  | 0 | [6 empty] | DIL
102 | Pol__102_MaR | Demontáž stávajících komponent a periferií VZT 1 | ks | 1 |  | 0 |  | 0 |  | 0 | 21 | 0 | 0 | 0 | 0 | 0 |  | Vlastní | Indiv | 0 | 0 |  | Práce | Běžná |  |  |  | POL1_1
103 | Pol__103_MaR | Montáž periferií | ks | 328 |  | 0 |  | 0 |  | 0 | 21 | 0 | 0 | 0 | 0 | 0 |  | Vlastní | Indiv | 0 | 0 |  | Práce | Běžná |  |  |  | POL1_1
104 | Pol__104_MaR | Montáž IRC | ks | 30 |  | 0 |  | 0 |  | 0 | 21 | 0 | 0 | 0 | 0 | 0 |  | Vlastní | Indiv | 0 | 0 |  | Práce | Běžná |  |  |  | POL1_1
105 | Pol__105_MaR | Montáž rozvaděče skříň.,1 pole dělených do 200 kg | ks | 4 |  | 0 |  | 0 |  | 0 | 21 | 0 | 0 | 0 | 0 | 0 |  | Vlastní | Indiv | 0 | 0 |  | Práce | Běžná |  |  |  | POL1_1
106 | Pol__106_MaR | Montáž plechových žlabů | m | 230 |  | 0 |  | 0 |  | 0 | 21 | 0 | 0 | 0 | 0 | 0 |  | Vlastní | Indiv | 0 | 0 |  | Práce | Běžná |  |  |  | POL1_1
107 | Pol__107_MaR | Montáž a položení trubek+husích krků | m | 330 |  | 0 |  | 0 |  | 0 | 21 | 0 | 0 | 0 | 0 | 0 |  | Vlastní | Indiv | 0 | 0 |  | Práce | Běžná |  |  |  | POL1_1
108 | Pol__108_MaR | Ucpávka protipožární, průchod stropem, tl. 20 cm | ks | 3 |  | 0 |  | 0 |  | 0 | 21 | 0 | 0 | 0 | 0 | 0 |  | Vlastní | Indiv | 0 | 0 |  | Specifikace | Běžná |  |  |  | POL3_0
109 | Pol__109_MaR | Montážní, těsnící (vč.dotěsnění tmelem s požární odolností) a spojovací material | ks | 17 |  | 0 |  | 0 |  | 0 | 21 | 0 | 0 | 0 | 0 | 0 |  | Vlastní | Indiv | 0 | 0 |  | Specifikace | Běžná |  |  |  | POL3_0
110 | Pol__110_MaR | Položení kabelů pevně uložených | m | 16110 |  | 0 |  | 0 |  | 0 | 21 | 0 | 0 | 0 | 0 | 0 |  | Vlastní | Indiv | 0 | 0 |  | Práce | Běžná |  |  |  | POL1_1
Díl: | 7 | 7 - Služby |  |  |  | 0 |  | 0 |  | 0 |  | 0 |  | 0 |  | 0 |  |  |  |  | 0 | [6 empty] | DIL
111 | Pol__111_MaR | Rušení SW fyzických DB datových bodů | db | 38 |  | 0 |  | 0 |  | 0 | 21 | 0 | 0 | 0 | 0 | 0 |  | Vlastní | Indiv | 0 | 0 |  | Specifikace | Běžná |  |  |  | POL3_0
112 | Pol__112_MaR | Změna SW fyzických DB datových bodů | db | 2 |  | 0 |  | 0 |  | 0 | 21 | 0 | 0 | 0 | 0 | 0 |  | Vlastní | Indiv | 0 | 0 |  | Specifikace | Běžná |  |  |  | POL3_0
113 | Pol__113_MaR | SW nových fyzických DB datových bodů - viz dokument Funkční schema | db | 328 |  | 0 |  | 0 |  | 0 | 21 | 0 | 0 | 0 | 0 | 0 |  | Vlastní | Indiv | 0 | 0 |  | Specifikace | Běžná |  |  |  | POL3_0
114 | Pol__114_MaR | Vizualizace (ZRUŠENÉ DB) | db | 38 |  | 0 |  | 0 |  | 0 | 21 | 0 | 0 | 0 | 0 | 0 |  | Vlastní | Indiv | 0 | 0 |  | Specifikace | Běžná |  |  |  | POL3_0
115 | Pol__115_MaR | Vizualizace (Změněné DB) | db | 2 |  | 0 |  | 0 |  | 0 | 21 | 0 | 0 | 0 | 0 | 0 |  | Vlastní | Indiv | 0 | 0 |  | Specifikace | Běžná |  |  |  | POL3_0
116 | Pol__116_MaR | Vizualizace (všechny NOVÉ DB) | db | 990 |  | 0 |  | 0 |  | 0 | 21 | 0 | 0 | 0 | 0 | 0 |  | Vlastní | Indiv | 0 | 0 |  | Specifikace | Běžná |  |  |  | POL3_0
117 | Pol__117_MaR | Integrace protokolu MODBUS-RTU virtulálních datových bodů (SYSTÉMY CHLAZENÍ SPLI+VRF) | kpl | 1 |  | 0 |  | 0 |  | 0 | 21 | 0 | 0 | 0 | 0 | 0 |  | Vlastní | Indiv | 0 | 0 |  | Specifikace | Běžná |  |  |  | POL3_0
118 | Pol__118_MaR | Integrace protokolu virtulálních datových bodů (IRC REGULACE) - neobsahuje adresaci světel | kpl | 1 |  | 0 |  | 0 |  | 0 | 21 | 0 | 0 | 0 | 0 | 0 |  | Vlastní | Indiv | 0 | 0 |  | Specifikace | Běžná |  |  |  | POL3_0
119 | Pol__119_MaR | Uvedení do provozu MaR | db | 376 |  | 0 |  | 0 |  | 0 | 21 | 0 | 0 | 0 | 0 | 0 |  | Vlastní | Indiv | 0 | 0 |  | Práce | Běžná |  |  |  | POL1_7
120 | Pol__120_MaR | Zpracování návodů pro obsluhu | ks | 1 |  | 0 |  | 0 |  | 0 | 21 | 0 | 0 | 0 | 0 | 0 |  | Vlastní | Indiv | 0 | 0 |  | Specifikace | Běžná |  |  |  | POL3_0
121 | Pol__121_MaR | Komplexní vyzkoušení | ks | 1 |  | 0 |  | 0 |  | 0 | 21 | 0 | 0 | 0 | 0 | 0 |  | Vlastní | Indiv | 0 | 0 |  | Specifikace | Běžná |  |  |  | POL3_0
122 | Pol__122_MaR | Zaregulování zařízení | ks | 1 |  | 0 |  | 0 |  | 0 | 21 | 0 | 0 | 0 | 0 | 0 |  | Vlastní | Indiv | 0 | 0 |  | Specifikace | Běžná |  |  |  | POL3_0
123 | Pol__123_MaR | Zaškolení obsluhy, předvedení funkčnosti | ks | 1 |  | 0 |  | 0 |  | 0 | 21 | 0 | 0 | 0 | 0 | 0 |  | Vlastní | Indiv | 0 | 0 |  | Specifikace | Běžná |  |  |  | POL3_0
124 | Pol__124_MaR | Výchozí revize | ks | 1 |  | 0 |  | 0 |  | 0 | 21 | 0 | 0 | 0 | 0 | 0 |  | Vlastní | Indiv | 0 | 0 |  | Specifikace | Běžná |  |  |  | POL3_0
125 | Pol__125_MaR | Provedení oznámení o zahájení montáže dle vyhlášky č. 73/2010 Sb. a žádosti o vydání odborného a závazného stanoviska dle vyhlášky č. 73/2010 Sb, vč.souvisejicích nákladů TIČR | ks | 1 |  | 0 |  | 0 |  | 0 | 21 | 0 | 0 | 0 | 0 | 0 |  | Vlastní | Indiv | 0 | 0 |  | Práce | Běžná |  |  |  | POL1_7
Díl: | 8 | 8 - Kompletační činnost |  |  |  | 0 |  | 0 |  | 0 |  | 0 |  | 0 |  | 0 |  |  |  |  | 0 | [6 empty] | DIL
126 | Pol__127_MaR | Vypracování projektu dílenské dokumnetace | ks | 1 |  | 0 |  | 0 |  | 0 | 21 | 0 | 0 | 0 | 0 | 0 |  | Vlastní | Indiv | 0 | 0 |  | Specifikace | Běžná |  |  |  | POL3_0
127 | Pol__128_MaR | Koordinace, řízení projektu | ks | 1 |  | 0 |  | 0 |  | 0 | 21 | 0 | 0 | 0 | 0 | 0 |  | Vlastní | Indiv | 0 | 0 |  | Specifikace | Běžná |  |  |  | POL3_0
128 | Pol__130_MaR | Drobné stavební přípomoce | ks | 1 |  | 0 |  | 0 |  | 0 | 21 | 0 | 0 | 0 | 0 | 0 |  | Vlastní | Indiv | 0 | 0 |  | Práce | Běžná |  |  |  | POL1_1
[26 empty] | 12 | 21 | DPH
| Celkem |  |  |  |  | 0 | [19 empty] | 0 | 0 | SUM
Poznámky uchazeče k zadání
POPUZIV
END
Note on S6: Jedná se o informaci, zda se jedná o položku, která je do rozpočtu zadána z cenové soustavy RTS, nebo vlastní.
Note on T6: Jedná se o název CÚ, která je zadána u položky rozpočtu

## SO01a D.1.01.4h_1 Pol
Položkový rozpočet | [27 empty] | #TypZaznamu#
S: | 145 | FN BRNO - PŘÍSTAVBA PET/CT A ENERGETICKÁ ÚSPORNÁ OPATŘENÍ OBJEKTU N | [25 empty] | STA
O: | SO01a | Budova Q a N | [22 empty] | STA |  |  | OBJ
R: | D.1.01.4h_1 | EPS | [25 empty] | ROZ
P.č. | Číslo položky | Název položky | MJ | Množství | Cena / MJ | Celkem | Dodávka | Dodávka celk. | Montáž | Montáž celk. | DPH | Cena s DPH | Hmotnost / MJ | Hmotnost celk.(t) | Dem. hmotnost / MJ | Dem. hmotnost celk.(t) | Ceník | Cen. soustava / platnost | Cenová úroveň | Nhod / MJ | Nhod celk. | Dodavatel | Typ položky | Stav položky
Díl: | 1 | Zařízení |  |  |  | 0 |  | 0 |  | 0 |  | 0 |  | 0 |  | 0 |  |  |  |  | 0 | [6 empty] | DIL
1 | EPS.1.1.1 | Stávající rozvodná skříň EPS: Práce spojené s odpojení stávající instalace, demontáž rozvodnice, propojení stávajících rozvodů, přeložení stávajících přívodů do pozice nové ústředny | hod | 10 |  | 0 |  | 0 |  | 0 | 21 | 0 | 0 | 0 | 0 | 0 |  | Vlastní | Indiv | 0 | 0 |  | Práce | Běžná |  |  |  | POL1_1
|  | 6*1 | [25 empty] | POP
2 | EPS.1.1.2 | Ústředna EPS, 18 kruhových vedení, provoz poplašných signalizačních zařízení (optická/akustická/hlasová) v kruhové topologii , kaskádovatelné napájecí zdroje do 450 W dle normy | ks | 1 |  | 0 |  | 0 |  | 0 | 21 | 0 | 0 | 0 | 0 | 0 |  | Vlastní | Indiv | 0 | 0 |  | Práce | Běžná |  |  |  | POL1_1
|  | EN 54-4, Délka kruhového vedení až 3,5 km, Až 127 prvků na jedno kruhové vedení, paměť událostí s 10 000 záznamy, provoz bezdrátových komponent schválených dle normy EN 54 s pohodlným měřením intenzity pole. | [25 empty] | POP | EN 54-4, Délka kruhového vedení až 3,5 km, Až 127 prvků na jedno kruhové vedení, paměť událostí s 10 000 záznamy, provoz bezdrátových komponent schválených dle normy EN 54 s pohodlným měřením intenzity pole.
|  | 1*1" objektová ústředna pro pokrytí potřeb objektu | [25 empty] | POP
3 | EPS.1.1.3 | Čelní ovládací panel ústředny 5,7" 1/4 VGA čelní ovládací panel, včetně montážního rámu a zámku. Kapacitní klávesnice a podsvícené stavové kontrolky pro intuitivní ovládání během změn stavů. Heslo | ks | 1 |  | 0 |  | 0 |  | 0 | 21 | 0 | 0 | 0 | 0 | 0 |  | Vlastní | Indiv | 0 | 0 |  | Práce | Běžná |  |  |  | POL1_1
|  | v podobě přístupových kódů pro všechny úrovně servisu a obsluhy. Displej, který zobrazuje navigační menu dle různých úrovní obsluhy. | [25 empty] | POP | v podobě přístupových kódů pro všechny úrovně servisu a obsluhy. Displej, který zobrazuje navigační menu dle různých úrovní obsluhy.
|  | 1x1 pro objektovou ústřednu | [25 empty] | POP
4 | EPS.1.1.4 | Neutrální čelní panel - kryt prostoru skříně pro akumulátory | ks | 2 |  | 0 |  | 0 |  | 0 | 21 | 0 | 0 | 0 | 0 | 0 |  | Vlastní | Indiv | 0 | 0 |  | Práce | Běžná |  |  |  | POL1_1
|  | 2*1 | [25 empty] | POP
5 | EPS.1.1.5 | Deska č. 1 se 4 pozicemi pro MM, nosič modulů v plastovém montážním držáku až pro čtyři moduly se zásuvnými svorkami. Moduly se automaticky zamykají, když jsou zasunuty, a mohou se vyměňovat bez | ks | 1 |  | 0 |  | 0 |  | 0 | 21 | 0 | 0 | 0 | 0 | 0 |  | Vlastní | Indiv | 0 | 0 |  | Práce | Běžná |  |  |  | POL1_1
|  | použití nářadí. | [25 empty] | POP
|  | 1*1 | [25 empty] | POP
6 | EPS.1.1.6 | Deska č. 2 se 4 pozicemi pro MM, nosič modulů v plastovém montážním držáku až pro čtyři moduly se zásuvnými svorkami. Moduly se automaticky zamykají, když jsou zasunuty, a mohou se vyměňovat bez | ks | 1 |  | 0 |  | 0 |  | 0 | 21 | 0 | 0 | 0 | 0 | 0 |  | Vlastní | Indiv | 0 | 0 |  | Práce | Běžná |  |  |  | POL1_1
|  | použití nářadí. | [25 empty] | POP
|  | 1*1 | [25 empty] | POP
7 | EPS.1.1.7 | SEI2 modul - seriál essernet interface | ks | 2 |  | 0 |  | 0 |  | 0 | 21 | 0 | 0 | 0 | 0 | 0 |  | Vlastní | Indiv | 0 | 0 |  | Práce | Běžná |  |  |  | POL1_1
|  | 2*1 | [25 empty] | POP
8 | EPS.1.1.8 | Skříň pro SEI modul | ks | 2 |  | 0 |  | 0 |  | 0 | 21 | 0 | 0 | 0 | 0 | 0 |  | Vlastní | Indiv | 0 | 0 |  | Práce | Běžná |  |  |  | POL1_1
|  | 2*1 "skříň pro instalaci SEI2 modulu p.č.7" | [25 empty] | POP
9 | EPS.1.1.9 | Modul rozhraní RS232/V24 pro SEI2 | ks | 2 |  | 0 |  | 0 |  | 0 | 21 | 0 | 0 | 0 | 0 | 0 |  | Vlastní | Indiv | 0 | 0 |  | Práce | Běžná |  |  |  | POL1_1
|  | 2*1 "modul rozhraní pro SEI2 p.č. 7" | [25 empty] | POP
10 | EPS.1.1.10 | Převodník UDS1100 | ks | 2 |  | 0 |  | 0 |  | 0 | 21 | 0 | 0 | 0 | 0 | 0 |  | Vlastní | Indiv | 0 | 0 |  | Specifikace | Běžná |  |  |  | POL3_0
|  | 2*1 | [25 empty] | POP
11 | EPS.1.1.11 | Optopřevodník pro síťové prpojení ústředen SingleMode, ST | ks | 2 |  | 0 |  | 0 |  | 0 | 21 | 0 | 0 | 0 | 0 | 0 |  | Vlastní | Indiv | 0 | 0 |  | Specifikace | Běžná |  |  |  | POL3_0
|  | 2*1 | [25 empty] | POP
12 | EPS.1.1.12 | Mikromodul maximálně pro 127 zařízení (inteligentní hlásiče požáru,nebo signalizační zařízení na sběrnici), délka kruhového vedení až 3,5 km Rychlá reaktivace signalizačních zařízení na sběrnici po | ks | 5 |  | 0 |  | 0 |  | 0 | 21 | 0 | 0 | 0 | 0 | 0 |  | Vlastní | Indiv | 0 | 0 |  | Specifikace | Běžná |  |  |  | POL3_0
|  | zkratu v souladu s normou EN 54-13. | [25 empty] | POP
|  | 5*1 | [25 empty] | POP
13 | EPS.1.1.13 | Modul 12 out - mudul pro výstupy EPS a ovládání zařízení, 12 relé umožňuje rozšířit počet výstupů ústředny. Modul může být umístěn v ústředně anebo kdekoliv v budově společně s hlásiči požáru. Na | ks | 2 |  | 0 |  | 0 |  | 0 | 21 | 0 | 0 | 0 | 0 | 0 |  | Vlastní | Indiv | 0 | 0 |  | Specifikace | Běžná |  |  |  | POL3_0
|  | sběrnici lze připojit max. 32 modulů 12 relé. Externí napětí lze hlídat a kontrolovat. | [25 empty] | POP
|  | 2*1 | [25 empty] | POP
14 | EPS.1.1.14 | Modul 4 In / 2 out - mudul pro výstupy EPS a ovládání zařízení,modul je zařízení komunikující s požární ústřednou přímo prostřednictvím vedení sběrnice, pomocí něhož lze připojit do systému EPS | ks | 6 |  | 0 |  | 0 |  | 0 | 21 | 0 | 0 | 0 | 0 | 0 |  | Vlastní | Indiv | 0 | 0 |  | Specifikace | Běžná |  |  |  | POL3_0
|  | některé automatické hlásiče, tlačítkové hlásiče (neadresovatelné) i speciální hlásiče,monitorování vstupů a výstupů v souladu s EN54-13,dva volně programovatelné reléové výstupy,integrovaný oddělovač. | [25 empty] | POP | některé automatické hlásiče, tlačítkové hlásiče (neadresovatelné) i speciální hlásiče,monitorování vstupů a výstupů v souladu s EN54-13,dva volně programovatelné reléové výstupy,integrovaný oddělovač.
|  | 6*1 | [25 empty] | POP
15 | EPS.1.1.15 | Skříň pro vstupní a výstupní moduly p.o.,nástěnná instalační krabice šedá pro kopplery, instalaci dvou prvků o rozměrech 65 x 72 mm nebo 10 pólové propojovací svorkovnice ?382030 nebo měničů o | ks | 8 |  | 0 |  | 0 |  | 0 | 21 | 0 | 0 | 0 | 0 | 0 |  | Vlastní | Indiv | 0 | 0 |  | Specifikace | Běžná |  |  |  | POL3_0
|  | rozměrech 150 x 82 mm | [25 empty] | POP
|  | 8*1 | [25 empty] | POP
16 | EPS.1.1.16 | Akumulátor 12 V DC / 24 Ah, Uváděné olověné akumulátory jsou bezúdržbové, uzavřené s tuhým elektrolytem. Jejich funkce je relativně nezávislá na poloze uložení (neměly by být uloženy dnem | ks | 4 |  | 0 |  | 0 |  | 0 | 21 | 0 | 0 | 0 | 0 | 0 |  | Vlastní | Indiv | 0 | 0 |  | Specifikace | Běžná |  |  |  | POL3_0
|  | vzhůru), odolné proti cyklickému zatížení, s dlouhou životností (4 až 5 let) a vysokou zatížitelností. Nabíjecí napětí při teplotě okolí +20° C: 12 V DC (6 x 2.3 V na článek) je 13,8 V | [25 empty] | POP | vzhůru), odolné proti cyklickému zatížení, s dlouhou životností (4 až 5 let) a vysokou zatížitelností. Nabíjecí napětí při teplotě okolí +20° C: 12 V DC (6 x 2.3 V na článek) je 13,8 V
|  | 2*1" (2x ústředna, 2x v externím napájecím zdroji) | [25 empty] | POP
17 | EPS.1.1.17 | Mikromodul pro síťové propojení ústředen EPS | ks | 2 |  | 0 |  | 0 |  | 0 | 21 | 0 | 0 | 0 | 0 | 0 |  | Vlastní | Indiv | 0 | 0 |  | Specifikace | Běžná |  |  |  | POL3_0
|  | 2*1" Mikromodul síťové propojení do stávjaící sítě EsserNet | [25 empty] | POP
18 | EPS.1.1.18 | Pomocný napájecí zdroj: Externí síťový zdroj 5A/24VDC 28Ah EN 54-4 | ks | 1 |  | 0 |  | 0 |  | 0 | 21 | 0 | 0 | 0 | 0 | 0 |  | Vlastní | Indiv | 0 | 0 |  | Specifikace | Běžná |  |  |  | POL3_0
|  | 1*1 | [25 empty] | POP
19 | EPS.1.1.19 | Hlásič požáru opticko-kouřový | ks | 122 |  | 0 |  | 0 |  | 0 | 21 | 0 | 0 | 0 | 0 | 0 |  | Vlastní | Indiv | 0 | 0 |  | Specifikace | Běžná |  |  |  | POL3_0
|  | 122*1 | [25 empty] | POP
20 | EPS.1.1.20 | Hlásič požáru termodiferenciální | ks | 3 |  | 0 |  | 0 |  | 0 | 21 | 0 | 0 | 0 | 0 | 0 |  | Vlastní | Indiv | 0 | 0 |  | Specifikace | Běžná |  |  |  | POL3_0
|  | 3*1 | [25 empty] | POP
21 | EPS.1.1.21 | Patice pro hlásiče termodiferenciální a opticko-kouřové. Při vyjmutí hlásiče z patice nedochází k přerušení kruhového vedení. Díky této ochranné funkci lze provést test instalace před vlastní | ks | 125 |  | 0 |  | 0 |  | 0 | 21 | 0 | 0 | 0 | 0 | 0 |  | Vlastní | Indiv | 0 | 0 |  | Specifikace | Běžná |  |  |  | POL3_0
|  | montáží hlásičů. | [25 empty] | POP
|  | 125*1 | [25 empty] | POP
22 | EPS.1.1.22 | Paralelní optická signalizace hlasičů | ks | 17 |  | 0 |  | 0 |  | 0 | 21 | 0 | 0 | 0 | 0 | 0 |  | Vlastní | Indiv | 0 | 0 |  | Specifikace | Běžná |  |  |  | POL3_0
|  | 17*1 | [25 empty] | POP
23 | EPS.1.1.23 | Elektronika tlačítka s oddělovačem, s uložením poplachu do paměti a indikací ?poplachu. Možnost připojení standardních tlačítkových hlásičů. Bez připojení na sběrnici pracuje ?hlásič v režimu | ks | 25 |  | 0 |  | 0 |  | 0 | 21 | 0 | 0 | 0 | 0 | 0 |  | Vlastní | Indiv | 0 | 0 |  | Specifikace | Běžná |  |  |  | POL3_0
|  | nouzového provozu. Oddělovač vedení je integrován do tlačítkového hlásiče. | [25 empty] | POP
|  | 25*1 | [25 empty] | POP
24 | EPS.1.1.24 | Skříň tlačítkového hlásiče červená, kryt tlačítkového hlásiče je dodáván s piktogramem dle EN 54- 11. | ks | 25 |  | 0 |  | 0 |  | 0 | 21 | 0 | 0 | 0 | 0 | 0 |  | Vlastní | Indiv | 0 | 0 |  | Specifikace | Běžná |  |  |  | POL3_0
|  | 25*1 | [25 empty] | POP
25 | EPS.1.1.25 | Protipožární rovaděč pro ústřednu EPS: rozměry 800/1500, rozvaděč ocelový protipožární, kouřotěsný, P.O. EI 30 DP1 S | ks | 1 |  | 0 |  | 0 |  | 0 | 21 | 0 | 0 | 0 | 0 | 0 |  | Vlastní | Indiv | 0 | 0 |  | Práce | Běžná |  |  |  | POL1_1
|  | 1*1 | [25 empty] | POP
26 | EPS.1.1.26 | Stávající hlásičové linky v neřešených prostorech: odborné odpojení části stávající hlásičové linky v rámci řešených prostor, proměření linky, vyhlední vhodných bodů rozpojení, náhradní propojení | hod | 20 |  | 0 |  | 0 |  | 0 | 21 | 0 | 0 | 0 | 0 | 0 |  | Vlastní | Indiv | 0 | 0 |  | Práce | Běžná |  |  |  | POL1_1
|  | zachovávaných částí stávající linky novým kabelem (baipás) pro zachování plné funkčnosti stávjaícího systému v prostorech, které nejsou projektem řešeny, proměření, zpětné propojení, rekonfigurace | [25 empty] | POP | zachovávaných částí stávající linky novým kabelem (baipás) pro zachování plné funkčnosti stávjaícího systému v prostorech, které nejsou projektem řešeny, proměření, zpětné propojení, rekonfigurace
|  | 20*1 | [25 empty] | POP
27 | EPS.1.1.27 | Stávající průběžné kabeláže do neřešených prostor: Práce spojené s vyhledáním stávjaících kabelů, jejich zajištěním a ochranou před poškozením během stavebních prací, prpojení stávajících linek pro | hod | 20 |  | 0 |  | 0 |  | 0 | 21 | 0 | 0 | 0 | 0 | 0 |  | Vlastní | Indiv | 0 | 0 |  | Práce | Běžná |  |  |  | POL1_1
|  | zachování funkce systému v neřešených prostorech po dobu stavby | [25 empty] | POP
|  | 20*1 | [25 empty] | POP
28 | EPS.1.1.28 | Drobný instalační materiál | kpl | 1 |  | 0 |  | 0 |  | 0 | 21 | 0 | 0 | 0 | 0 | 0 |  | Vlastní | Indiv | 0 | 0 |  | Specifikace | Běžná |  |  |  | POL3_0
|  | 1*1 | [25 empty] | POP
29 | EPS.1.1.29 | Pomocné instalační práce, zednické výpomoci, koordinační práce | hod | 50 |  | 0 |  | 0 |  | 0 | 21 | 0 | 0 | 0 | 0 | 0 |  | Vlastní | Indiv | 0 | 0 |  | Práce | Běžná |  |  |  | POL1_1
|  | 50*1 | [25 empty] | POP
Díl: | 2 | Trasy |  |  |  | 0 |  | 0 |  | 0 |  | 0 |  | 0 |  | 0 |  |  |  |  | 0 | [6 empty] | DIL
30 | EPS.2.1.1 | Kabel Oranžový, stíněný 1x2x0,8 B2ca s1d1a1 | m | 2980 |  | 0 |  | 0 |  | 0 | 21 | 0 | 0 | 0 | 0 | 0 |  | Vlastní | Indiv | 0 | 0 |  | Práce | Běžná |  |  |  | POL1_1
|  | (121+3+25)*20 | [25 empty] | POP
31 | EPS.2.1.2 | Kabel PH 120R 2x2x0,8 - výstup EPS, linka V/V modulů | m | 2960 |  | 0 |  | 0 |  | 0 | 21 | 0 | 0 | 0 | 0 | 0 |  | Vlastní | Indiv | 0 | 0 |  | Práce | Běžná |  |  |  | POL1_1
|  | 46*60+2*20+2*30+100" kabely pro nově doplněná ovládaná PBZ, včetně cca 100m rezervy pro potřeby úprav kabelových rozvodů stávajících ovládacích kontaktů, linka V/V modulů | [25 empty] | POP | 46*60+2*20+2*30+100" kabely pro nově doplněná ovládaná PBZ, včetně cca 100m rezervy pro potřeby úprav kabelových rozvodů stávajících ovládacích kontaktů, linka V/V modulů
32 | EPS.2.1.3 | Kabel PH 120R 4x2x0,8 - připojení stávajících rozvodů ze stávající rozvodnice | m | 200 |  | 0 |  | 0 |  | 0 | 21 | 0 | 0 | 0 | 0 | 0 |  | Vlastní | Indiv | 0 | 0 |  | Práce | Běžná |  |  |  | POL1_1
|  | 4*50 | [25 empty] | POP
33 | EPS.2.1.4 | Kabel FO SM SM/125 - 4 vlákna, s funkční integritou při požáru | m | 300 |  | 0 |  | 0 |  | 0 | 21 | 0 | 0 | 0 | 0 | 0 |  | Vlastní | Indiv | 0 | 0 |  | Práce | Běžná |  |  |  | POL1_1
|  | 300*1" propojení do budovy D | [25 empty] | POP
34 | EPS.2.1.5 | Kabelový žlab drátěný, 50/50, požární trasa s funkční integritou, kompletní (vč. výložníků, nosných tyčí a příslušenství) | m | 210 |  | 0 |  | 0 |  | 0 | 21 | 0 | 0 | 0 | 0 | 0 |  | Vlastní | Indiv | 0 | 0 |  | Práce | Běžná |  |  |  | POL1_1
|  | 3*70 | [25 empty] | POP
35 | EPS.2.1.6 | Požární kabelová příchytka (pro kabely s funkční odolností při požáru) | ks | 7000 |  | 0 |  | 0 |  | 0 | 21 | 0 | 0 | 0 | 0 | 0 |  | Vlastní | Indiv | 0 | 0 |  | Práce | Běžná |  |  |  | POL1_1
|  | 2100/0,3" příchytka pro upevnění požárního kabelu | [25 empty] | POP
36 | EPS.2.1.7 | Požární kotva pro uchycení příchytky | ks | 7000 |  | 0 |  | 0 |  | 0 | 21 | 0 | 0 | 0 | 0 | 0 |  | Vlastní | Indiv | 0 | 0 |  | Práce | Běžná |  |  |  | POL1_1
|  | 2100/0,3" požární kotva pro uchycení požárních příchytek | [25 empty] | POP
37 | EPS.2.1.8 | Kovová příchytka pro kabel hlásičové linky | ks | 2000 |  | 0 |  | 0 |  | 0 | 21 | 0 | 0 | 0 | 0 | 0 |  | Vlastní | Indiv | 0 | 0 |  | Práce | Běžná |  |  |  | POL1_1
|  | 1000/0,5 | [25 empty] | POP
38 | EPS.2.1.9 | Trubka PVC 23 p.o. | m | 2000 |  | 0 |  | 0 |  | 0 | 21 | 0 | 0 | 0 | 0 | 0 |  | Vlastní | Indiv | 0 | 0 |  | Práce | Běžná |  |  |  | POL1_1
|  | 1000/0,5 | [25 empty] | POP
39 | EPS.2.1.10 | Průraz zdivem, síla zdi do 300mm, otvor do 50x50mm | ks | 192 |  | 0 |  | 0 |  | 0 | 21 | 0 | 0 | 0 | 0 | 0 |  | Vlastní | Indiv | 0 | 0 |  | Práce | Běžná |  |  |  | POL1_1
|  | 192*1 | [25 empty] | POP
40 | EPS.2.1.11 | Krabice KU 68 p.o. | ks | 60 |  | 0 |  | 0 |  | 0 | 21 | 0 | 0 | 0 | 0 | 0 |  | Vlastní | Indiv | 0 | 0 |  | Specifikace | Běžná |  |  |  | POL3_0
|  | 60*1 | [25 empty] | POP
41 | EPS.2.1.12 | Krabice KO 97 p.o. | ks | 30 |  | 0 |  | 0 |  | 0 | 21 | 0 | 0 | 0 | 0 | 0 |  | Vlastní | Indiv | 0 | 0 |  | Specifikace | Běžná |  |  |  | POL3_0
|  | 30*1 | [25 empty] | POP
42 | EPS.2.1.13 | Krabice KO 125 p.o. | ks | 10 |  | 0 |  | 0 |  | 0 | 21 | 0 | 0 | 0 | 0 | 0 |  | Vlastní | Indiv | 0 | 0 |  | Specifikace | Běžná |  |  |  | POL3_0
|  | 10*1 | [25 empty] | POP
43 | EPS.2.1.14 | Keramické svorkovnice (spojkování požárních kabelů) | ks | 24 |  | 0 |  | 0 |  | 0 | 21 | 0 | 0 | 0 | 0 | 0 |  | Vlastní | Indiv | 0 | 0 |  | Specifikace | Běžná |  |  |  | POL3_0
|  | 24*1 | [25 empty] | POP
44 | EPS.2.1.15 | Požární ucpávky prostupů kabeláže, požární odolnost 45 minut (z protipožárního tmelu) | ks | 24 |  | 0 |  | 0 |  | 0 | 21 | 0 | 0 | 0 | 0 | 0 |  | Vlastní | Indiv | 0 | 0 |  | Práce | Běžná |  |  |  | POL1_1
|  | 24*1 | [25 empty] | POP
45 | EPS.2.1.16 | Stávající rušené rozvody: odborné vytyčení a vyhledání bodů rozpojení stávajících linek v řešených prostorech, odpojení kabelových rozvodů, propoejní stávajících linek z neřešených prostor pro | hod | 20 |  | 0 |  | 0 |  | 0 | 21 | 0 | 0 | 0 | 0 | 0 |  | Vlastní | Indiv | 0 | 0 |  | Práce | Běžná |  |  |  | POL1_1
|  | zachování funkce systém mimo řešené prostory, demontáže rušených rozvodů | [25 empty] | POP
|  | 20*1 | [25 empty] | POP
46 | EPS.2.1.17 | Drobný montážní materiál | kpl | 1 |  | 0 |  | 0 |  | 0 | 21 | 0 | 0 | 0 | 0 | 0 |  | Vlastní | Indiv | 0 | 0 |  | Specifikace | Běžná |  |  |  | POL3_0
|  | 1*1 | [25 empty] | POP
47 | EPS.2.1.18 | Pomocné montážní práce: zednické výpomoci, bourací práce, koordinační práce | hod | 50 |  | 0 |  | 0 |  | 0 | 21 | 0 | 0 | 0 | 0 | 0 |  | Vlastní | Indiv | 0 | 0 |  | Práce | Běžná |  |  |  | POL1_1
|  | 50*1 | [25 empty] | POP
Díl: | 3 | Ostatní |  |  |  | 0 |  | 0 |  | 0 |  | 0 |  | 0 |  | 0 |  |  |  |  | 0 | [6 empty] | DIL
48 | EPS.3.1.1 | Zkouška hlásiče (automatický, tlačítkový) | ks | 150 |  | 0 |  | 0 |  | 0 | 21 | 0 | 0 | 0 | 0 | 0 |  | Vlastní | Indiv | 0 | 0 |  | Práce | Běžná |  |  |  | POL1_1
49 | EPS.3.1.4 | Rekonfigurace systému dle rozšíření instalace | kpl | 1 |  | 0 |  | 0 |  | 0 | 21 | 0 | 0 | 0 | 0 | 0 |  | Vlastní | Indiv | 0 | 0 |  | Práce | Běžná |  |  |  | POL1_1
50 | EPS.3.1.5 | Uvedení do trv. provozu - ústředna (programování, oživení, odzkoušení) | kpl | 1 |  | 0 |  | 0 |  | 0 | 21 | 0 | 0 | 0 | 0 | 0 |  | Vlastní | Indiv | 0 | 0 |  | Práce | Běžná |  |  |  | POL1_1
51 | EPS.3.1.4 | Licence pro přidání prvku do stávající grafické nástavby LATIS | ks | 150 |  | 0 |  | 0 |  | 0 | 21 | 0 | 0 | 0 | 0 | 0 |  | Vlastní | Indiv | 0 | 0 |  | R-položka | Běžná |  |  |  | POL12_1
52 | EPS.3.1.5 | Integrace prvku do stávajcí grafické nástavby LATIS | ks | 150 |  | 0 |  | 0 |  | 0 | 21 | 0 | 0 | 0 | 0 | 0 |  | Vlastní | Indiv | 0 | 0 |  | R-položka | Běžná |  |  |  | POL12_1
53 | EPS.3.1.5 | Zpracování půdorysného podkladu do grafické nástavby | ks | 1 |  | 0 |  | 0 |  | 0 | 21 | 0 | 0 | 0 | 0 | 0 |  | Vlastní | Indiv | 0 | 0 |  | R-položka | Běžná |  |  |  | POL12_1
54 | EPS.3.1.6 | Výchozí revize elektro, kontrola provozuschopnosti,.. Dle vyhlášky č. 246/2001 Sb. V platném znění | kpl | 1 |  | 0 |  | 0 |  | 0 | 21 | 0 | 0 | 0 | 0 | 0 |  | Vlastní | Indiv | 0 | 0 |  | Práce | Běžná |  |  |  | POL1_1
55 | EPS.3.1.7 | Zajištění školení montážních pracovníku BOZP a PO na stavbě, předvedení funkčnosti | kpl | 1 |  | 0 |  | 0 |  | 0 | 21 | 0 | 0 | 0 | 0 | 0 |  | Vlastní | Indiv | 0 | 0 |  | Práce | Běžná |  |  |  | POL1_1
[26 empty] | 12 | 21 | DPH
| Celkem |  |  |  |  | 0 | [19 empty] | 0 | 0 | SUM
Poznámky uchazeče k zadání
POPUZIV
END
Note on S6: Jedná se o informaci, zda se jedná o položku, která je do rozpočtu zadána z cenové soustavy RTS, nebo vlastní.
Note on T6: Jedná se o název CÚ, která je zadána u položky rozpočtu

## SO01a D.1.01.4h_2 Pol
Položkový rozpočet | [27 empty] | #TypZaznamu#
S: | 145 | FN BRNO - PŘÍSTAVBA PET/CT A ENERGETICKÁ ÚSPORNÁ OPATŘENÍ OBJEKTU N | [25 empty] | STA
O: | SO01a | Budova Q a N | [22 empty] | STA |  |  | OBJ
R: | D.1.01.4h_2 | ER | [25 empty] | ROZ
P.č. | Číslo položky | Název položky | MJ | Množství | Cena / MJ | Celkem | Dodávka | Dodávka celk. | Montáž | Montáž celk. | DPH | Cena s DPH | Hmotnost / MJ | Hmotnost celk.(t) | Dem. hmotnost / MJ | Dem. hmotnost celk.(t) | Ceník | Cen. soustava / platnost | Cenová úroveň | Nhod / MJ | Nhod celk. | Dodavatel | Typ položky | Stav položky
Díl: | 1 | Zařízení |  |  |  | 0 |  | 0 |  | 0 |  | 0 |  | 0 |  | 0 |  |  |  |  | 0 | [6 empty] | DIL
1 | ER.1.1.1 | Digitální výstupní modul - centrání řídící jednotka systému evakuačního rozhlasu dle EN54-16 a EN 60849, provedení 4-24 se 4 nezávislými vstupními audiokanály, 6 samostatnými linkami pro každý | ks | 1 |  | 0 |  | 0 |  | 0 | 21 | 0 | 0 | 0 | 0 | 0 |  | Vlastní | Indiv | 0 | 0 |  | Specifikace | Běžná |  |  |  | POL3_0
|  | audiokanál | [25 empty] | POP
2 | ER.1.1.2 | Systémový výkonový zesilovač 4x500W, 100V,EN-54-16 | ks | 1 |  | 0 |  | 0 |  | 0 | 21 | 0 | 0 | 0 | 0 | 0 |  | Vlastní | Indiv | 0 | 0 |  | Specifikace | Běžná |  |  |  | POL3_0
3 | ER.1.1.3 | Digitální stanice hlasatele s 12 volně konfigurovatelnými tlačítky, 13 LED kontrolkami, 1 mikrofonem a 1 reproduktorem, 1 externím audio vstupem a 1 externím audio výstupem. Certifikováno dle EN54-16 | ks | 1 |  | 0 |  | 0 |  | 0 | 21 | 0 | 0 | 0 | 0 | 0 |  | Vlastní | Indiv | 0 | 0 |  | Specifikace | Běžná |  |  |  | POL3_0
4 | ER.1.1.4 | Požární mikrofon, certifikovaný dle EN-54 | ks | 1 |  | 0 |  | 0 |  | 0 | 21 | 0 | 0 | 0 | 0 | 0 |  | Vlastní | Indiv | 0 | 0 |  | Práce | Běžná |  |  |  | POL1_1
5 | ER.1.1.5 | Havarijní kabel | ks | 1 |  | 0 |  | 0 |  | 0 | 21 | 0 | 0 | 0 | 0 | 0 |  | Vlastní | Indiv | 0 | 0 |  | Specifikace | Běžná |  |  |  | POL3_0
6 | ER.1.1.6 | Vstupně výstupní modul CIM, Certifikováno dle EN54-16 | ks | 1 |  | 0 |  | 0 |  | 0 | 21 | 0 | 0 | 0 | 0 | 0 |  | Vlastní | Indiv | 0 | 0 |  | Specifikace | Běžná |  |  |  | POL3_0
7 | ER.1.1.7 | Kabel na propojení řídící jednotky s řídícím zesilovačem | ks | 1 |  | 0 |  | 0 |  | 0 | 21 | 0 | 0 | 0 | 0 | 0 |  | Vlastní | Indiv | 0 | 0 |  | Specifikace | Běžná |  |  |  | POL3_0
8 | ER.1.1.8 | Výstupní kabel zón jednotky digitálního výstupního modulu 4-24, 100V, 6 zón | ks | 4 |  | 0 |  | 0 |  | 0 | 21 | 0 | 0 | 0 | 0 | 0 |  | Vlastní | Indiv | 0 | 0 |  | Specifikace | Běžná |  |  |  | POL3_0
9 | ER.1.1.9 | Výstupní kabel 2 zesilovače - digitální výstupní modul 4-24 | ks | 1 |  | 0 |  | 0 |  | 0 | 21 | 0 | 0 | 0 | 0 | 0 |  | Vlastní | Indiv | 0 | 0 |  | Specifikace | Běžná |  |  |  | POL3_0
10 | ER.1.1.10 | Vstupní kabel základní řídící jednotky - zesilovač, 0,5 m zelený | ks | 1 |  | 0 |  | 0 |  | 0 | 21 | 0 | 0 | 0 | 0 | 0 |  | Vlastní | Indiv | 0 | 0 |  | Práce | Běžná |  |  |  | POL1_1
11 | ER.1.1.11 | Propojovací kabel základní řídící jednotky-posilující zdroj | ks | 1 |  | 0 |  | 0 |  | 0 | 21 | 0 | 0 | 0 | 0 | 0 |  | Vlastní | Indiv | 0 | 0 |  | Práce | Běžná |  |  |  | POL1_1
12 | ER.1.1.12 | Sériové rozhraní obousměr, Adaptér TWI - RS 232 | ks | 1 |  | 0 |  | 0 |  | 0 | 21 | 0 | 0 | 0 | 0 | 0 |  | Vlastní | Indiv | 0 | 0 |  | Práce | Běžná |  |  |  | POL1_1
13 | ER.1.1.13 | Skříň pro modul seriového rozhraní | ks | 1 |  | 0 |  | 0 |  | 0 | 21 | 0 | 0 | 0 | 0 | 0 |  | Vlastní | Indiv | 0 | 0 |  | Práce | Běžná |  |  |  | POL1_1
14 | ER.1.1.14 | Modul rozhraní RS232/ V24 | ks | 1 |  | 0 |  | 0 |  | 0 | 21 | 0 | 0 | 0 | 0 | 0 |  | Vlastní | Indiv | 0 | 0 |  | Práce | Běžná |  |  |  | POL1_1
15 | ER.1.1.15 | Mikromodul 62,5 kBd | ks | 2 |  | 0 |  | 0 |  | 0 | 21 | 0 | 0 | 0 | 0 | 0 |  | Vlastní | Indiv | 0 | 0 |  | Práce | Běžná |  |  |  | POL1_1
16 | ER.1.1.16 | SEI2 modul - seriál essernet interface | ks | 2 |  | 0 |  | 0 |  | 0 | 21 | 0 | 0 | 0 | 0 | 0 |  | Vlastní | Indiv | 0 | 0 |  | Práce | Běžná |  |  |  | POL1_1
17 | ER.1.1.17 | Skříň pro SEI modul | ks | 2 |  | 0 |  | 0 |  | 0 | 21 | 0 | 0 | 0 | 0 | 0 |  | Vlastní | Indiv | 0 | 0 |  | Práce | Běžná |  |  |  | POL1_1
18 | ER.1.1.18 | Modul rozhraní RS232/V24 pro SEI2 | ks | 2 |  | 0 |  | 0 |  | 0 | 21 | 0 | 0 | 0 | 0 | 0 |  | Vlastní | Indiv | 0 | 0 |  | Práce | Běžná |  |  |  | POL1_1
19 | ER.1.1.19 | Převodník UDS1100 | ks | 2 |  | 0 |  | 0 |  | 0 | 21 | 0 | 0 | 0 | 0 | 0 |  | Vlastní | Indiv | 0 | 0 |  | Práce | Běžná |  |  |  | POL1_1
20 | ER.1.1.20 | Optopřevodník pro síťové prpojení ústředen SingleMode, ST | ks | 2 |  | 0 |  | 0 |  | 0 | 21 | 0 | 0 | 0 | 0 | 0 |  | Vlastní | Indiv | 0 | 0 |  | Práce | Běžná |  |  |  | POL1_1
21 | ER.1.1.21 | Adaptér TWI - RS 232 - 58338 - Certifikováno podle EN54-16 | ks | 2 |  | 0 |  | 0 |  | 0 | 21 | 0 | 0 | 0 | 0 | 0 |  | Vlastní | Indiv | 0 | 0 |  | Práce | Běžná |  |  |  | POL1_1
22 | ER.1.1.22 | Koncový člen reproduktovové linky EOL | ks | 8 |  | 0 |  | 0 |  | 0 | 21 | 0 | 0 | 0 | 0 | 0 |  | Vlastní | Indiv | 0 | 0 |  | Práce | Běžná |  |  |  | POL1_1
23 | ER.1.1.23 | Záložní síťový zdroj systému do RACK skříně dle EN-54-4, 24V/12A-150A | ks | 1 |  | 0 |  | 0 |  | 0 | 21 | 0 | 0 | 0 | 0 | 0 |  | Vlastní | Indiv | 0 | 0 |  | Práce | Běžná |  |  |  | POL1_1
24 | ER.1.1.24 | Akumulátor 12V, 150Ah pro zálohování síťového zdroje | ks | 2 |  | 0 |  | 0 |  | 0 | 21 | 0 | 0 | 0 | 0 | 0 |  | Vlastní | Indiv | 0 | 0 |  | Práce | Běžná |  |  |  | POL1_1
25 | ER.1.1.25 | Skříň RACK19",800x800, výška 42U, včetně kompletní potřebné výbavy (police, šrouby, připojení napájení, ventilační jednotky se 6 ventilátory a trmostatem) | ks | 1 |  | 0 |  | 0 |  | 0 | 21 | 0 | 0 | 0 | 0 | 0 |  | Vlastní | Indiv | 0 | 0 |  | Práce | Běžná |  |  |  | POL1_1
26 | ER.1.1.26 | Reproduktor stropní/podhledový, certifikovaný dle EN 54-24, 6W/100V, kov, bílý, EVAC svorkovnice - připojené ke stávajícím linkám reproduktorů | ks | 118 |  | 0 |  | 0 |  | 0 | 21 | 0 | 0 | 0 | 0 | 0 |  | Vlastní | Indiv | 0 | 0 |  | Práce | Běžná |  |  |  | POL1_1
27 | ER.1.1.27 | Reproduktor nástěnný/vestavný, certifikovaný dle EN 54-24, 6W/100V, kov, bílý, EVAC svorkovnice - připojené ke stávajícím linkám reproduktorů | ks | 3 |  | 0 |  | 0 |  | 0 | 21 | 0 | 0 | 0 | 0 | 0 |  | Vlastní | Indiv | 0 | 0 |  | Práce | Běžná |  |  |  | POL1_1
28 | ER.1.1.28 | Protipožární kryt pro stropní reproduktory, v souladu s EN 54-24 | kpl | 118 |  | 0 |  | 0 |  | 0 | 21 | 0 | 0 | 0 | 0 | 0 |  | Vlastní | Indiv | 0 | 0 |  | Práce | Běžná |  |  |  | POL1_1
29 | ER.1.1.29 | Pomocný instalační materiál | kpl | 1 |  | 0 |  | 0 |  | 0 | 21 | 0 | 0 | 0 | 0 | 0 |  | Vlastní | Indiv | 0 | 0 |  | Práce | Běžná |  |  |  | POL1_1
30 | ER.1.1.30 | Pomocné instalační práce, zednické výpomoci, koordinační práce | hod | 50 |  | 0 |  | 0 |  | 0 | 21 | 0 | 0 | 0 | 0 | 0 |  | Vlastní | Indiv | 0 | 0 |  | Práce | Běžná |  |  |  | POL1_1
Díl: | 2 | Trasy |  |  |  | 0 |  | 0 |  | 0 |  | 0 |  | 0 |  | 0 |  |  |  |  | 0 | [6 empty] | DIL
31 | ER.2.1.2 | Kabel P60-R 4x1,5, B2ca s1 d1 | m | 2015 |  | 0 |  | 0 |  | 0 | 21 | 0 | 0 | 0 | 0 | 0 |  | Vlastní | Indiv | 0 | 0 |  | Specifikace | Běžná |  |  |  | POL3_0
32 | EPS.2.1.2 | Kabel PH 120R 2x2x0,8 - datové propojení EPS a ERO | m | 30 |  | 0 |  | 0 |  | 0 | 21 | 0 | 0 | 0 | 0 | 0 |  | Vlastní | Indiv | 0 | 0 |  | Práce | Běžná |  |  |  | POL1_1
33 | EPS.2.1.4 | Kabel FO SM SM/125 - 4 vlákna, s funkční integritou při požáru | m | 600 |  | 0 |  | 0 |  | 0 | 21 | 0 | 0 | 0 | 0 | 0 |  | Vlastní | Indiv | 0 | 0 |  | Práce | Běžná |  |  |  | POL1_1
34 | ER.2.1.3 | Průraz zdivem, síla zdi do 300mm, otvor do 50x50mm | ks | 192 |  | 0 |  | 0 |  | 0 | 21 | 0 | 0 | 0 | 0 | 0 |  | Vlastní | Indiv | 0 | 0 |  | Práce | Běžná |  |  |  | POL1_1
35 | ER.2.1.4 | Požární kabelová příchytka (pro kabely s funkční odolností při požáru) | ks | 6600 |  | 0 |  | 0 |  | 0 | 21 | 0 | 0 | 0 | 0 | 0 |  | Vlastní | Indiv | 0 | 0 |  | Práce | Běžná |  |  |  | POL1_1
36 | ER.2.1.5 | Požární kotva pro uchycení příchytky | ks | 6600 |  | 0 |  | 0 |  | 0 | 21 | 0 | 0 | 0 | 0 | 0 |  | Vlastní | Indiv | 0 | 0 |  | Práce | Běžná |  |  |  | POL1_1
37 | ER.2.1.6 | Frézování drážky v cihelném zdivu a zapravení | m | 300 |  | 0 |  | 0 |  | 0 | 21 | 0 | 0 | 0 | 0 | 0 |  | Vlastní | Indiv | 0 | 0 |  | Práce | Běžná |  |  |  | POL1_1
38 | ER.2.1.7 | Trubka PVC ohebná, 320N 25/18,3MM | m | 300 |  | 0 |  | 0 |  | 0 | 21 | 0 | 0 | 0 | 0 | 0 |  | Vlastní | Indiv | 0 | 0 |  | Specifikace | Běžná |  |  |  | POL3_0
39 | ER.2.1.8 | Krabice KU 68 p.o. | ks | 220 |  | 0 |  | 0 |  | 0 | 21 | 0 | 0 | 0 | 0 | 0 |  | Vlastní | Indiv | 0 | 0 |  | Specifikace | Běžná |  |  |  | POL3_0
40 | ER.2.1.9 | Protipožární ucpání prostupů do rozměru 50x50mm, požární odolnost 45 minut | ks | 24 |  | 0 |  | 0 |  | 0 | 21 | 0 | 0 | 0 | 0 | 0 |  | Vlastní | Indiv | 0 | 0 |  | Práce | Běžná |  |  |  | POL1_1
41 | ER.2.1.11 | Pomocný instalační materiál | kpl | 1 |  | 0 |  | 0 |  | 0 | 21 | 0 | 0 | 0 | 0 | 0 |  | Vlastní | Indiv | 0 | 0 |  | Práce | Běžná |  |  |  | POL1_1
42 | ER.2.1.12 | Pomocné montážní práce: zednické výpomoci, bourací práce, koordinační práce | hod | 50 |  | 0 |  | 0 |  | 0 | 21 | 0 | 0 | 0 | 0 | 0 |  | Vlastní | Indiv | 0 | 0 |  | Práce | Běžná |  |  |  | POL1_1
Díl: | 3 | Ostatní |  |  |  | 0 |  | 0 |  | 0 |  | 0 |  | 0 |  | 0 |  |  |  |  | 0 | [6 empty] | DIL
43 | ER.3.1.1 | Zaškolení obsluhy, předvedení funkčnosti | kpl | 1 |  | 0 |  | 0 |  | 0 | 21 | 0 | 0 | 0 | 0 | 0 |  | Vlastní | Indiv | 0 | 0 |  | Specifikace | Běžná |  |  |  | POL3_0
44 | ER.3.1.2 | Měření srozumitlnosti | kpl | 1 |  | 0 |  | 0 |  | 0 | 21 | 0 | 0 | 0 | 0 | 0 |  | Vlastní | Indiv | 0 | 0 |  | Práce | Běžná |  |  |  | POL1_1
45 | ER.3.1.3 | Uvedení do trv. provozu - ústředna (programování, oživení, odzkoušení) | kpl | 1 |  | 0 |  | 0 |  | 0 | 21 | 0 | 0 | 0 | 0 | 0 |  | Vlastní | Indiv | 0 | 0 |  | Práce | Běžná |  |  |  | POL1_1
[26 empty] | 12 | 21 | DPH
| Celkem |  |  |  |  | 0 | [19 empty] | 0 | 0 | SUM
Poznámky uchazeče k zadání
POPUZIV
END
Note on S6: Jedná se o informaci, zda se jedná o položku, která je do rozpočtu zadána z cenové soustavy RTS, nebo vlastní.
Note on T6: Jedná se o název CÚ, která je zadána u položky rozpočtu

## SO01a D.1.01.5_1 Pol
Položkový rozpočet | [27 empty] | #TypZaznamu#
S: | 145 | FN BRNO - PŘÍSTAVBA PET/CT A ENERGETICKÁ ÚSPORNÁ OPATŘENÍ OBJEKTU N | [25 empty] | STA
O: | SO01a | Budova Q a N | [22 empty] | STA |  |  | OBJ
R: | D.1.01.5_1 | Technologie spojená se stavbou | [25 empty] | ROZ
P.č. | Číslo položky | Název položky | MJ | Množství | Cena / MJ | Celkem | Dodávka | Dodávka celk. | Montáž | Montáž celk. | DPH | Cena s DPH | Hmotnost / MJ | Hmotnost celk.(t) | Dem. hmotnost / MJ | Dem. hmotnost celk.(t) | Ceník | Cen. soustava / platnost | Cenová úroveň | Nhod / MJ | Nhod celk. | Dodavatel | Typ položky | Stav položky
Díl: | _1 |  |  |  |  | 0 |  | 0 |  | 0 |  | 0 |  | 0 |  | 0 |  |  |  |  | 0 | [6 empty] | DIL
1 | 379000 | panel hygienický nerezový vč.výlevky s oplachem, směšovač dezinfekce,dávkovač dezinf. roztoků | ks | 1 |  | 0 |  | 0 |  | 0 | 21 | 0 | 0 | 0 | 0 | 0 |  | Vlastní | Indiv | 0 | 0 |  | Specifikace | Běžná |  |  |  | POL3_0
|  | orientační rozměry 500/525/340/2100 mm | [25 empty] | POP
|  | hygienický panel pro profesionální dezinfekci povrchů | [25 empty] | POP
|  | s dávkovačem dezinfekčního přípravku, bezdotykový, objem cca 1000 ml | [25 empty] | POP
|  | kompaktní konstrukce z chromniklové oceli | [25 empty] | POP
|  | panel s předinstalovaným systémem přívodu a odtoku vody | [25 empty] | POP
|  | mikroprocesorové řízení dávkovacího automatu | [25 empty] | POP
|  | rozsah dávkování 0,25% - 3% roztok | [25 empty] | POP
|  | displej se zobrazením hlášení dojití koncentrátu | [25 empty] | POP
|  | skladování koncentrátu ve spodní skříňce | [25 empty] | POP
|  | certifikace: atest BAM: BAM-DDE9; certifikát | [25 empty] | POP
|  | TÜV: E8 01 01 42634 001; certifikát DVGW: DW-0402BL058 | [25 empty] | POP
|  | ve spodní skříňce výlevka s kruhovým oplachem | [25 empty] | POP
|  | zásobní nádrž pro oplach výlevky integrovaná na panelu | [25 empty] | POP
2 | 442000 | linka pracovní vč. dřezu - dolní+horní skříňky, nerez.provedení | ks | 1 |  | 0 |  | 0 |  | 0 | 21 | 0 | 0 | 0 | 0 | 0 |  | Vlastní | Indiv | 0 | 0 |  | Práce | Běžná |  |  |  | POL1_1
|  | cca 1800 mm | [25 empty] | POP
|  | Příloha č. 2 | [25 empty] | POP
|  | Materiály a zpracování nerezového nábytku | [25 empty] | POP
|  | linka pracovní vč. dřezu, dolní+horní skříňky, prac.deska se zadním límcem | [25 empty] | POP
|  | celonerezové provedení | [25 empty] | POP
|  | 1x dolní skříňka dvířková pro dřez, š. cca 900 mm | [25 empty] | POP
|  | dřez vevařený lisovaný cca 500/470/280 mm | [25 empty] | POP
|  | 1x plná police v dolní části stolu (cca 10 - 150 mm od podlahy) | [25 empty] | POP
|  | 1x dolní skříňka dvířková policová, š. cca 900 mm | [25 empty] | POP
|  | 1x přestavitelná police | [25 empty] | POP
|  | 1x plná police v dolní části stolu (cca 10 - 150 mm od podlahy) | [25 empty] | POP
|  | deska pracovní se zadním límcem cca 1800 mm | [25 empty] | POP
|  | skříňky horní nástěnné policové s dvířky - celonerezové | [25 empty] | POP
|  | cca 1800/350/600 mm | [25 empty] | POP
|  | v každé skříňce 1x přestavitelná police | [25 empty] | POP
3 | 442001 | skříň pro dezinfekční prostředky, policová, 2-dvéřová, uzamykatelná, kovové provedení | ks | 1 |  | 0 |  | 0 |  | 0 | 21 | 0 | 0 | 0 | 0 | 0 |  | Vlastní | Indiv | 0 | 0 |  | Specifikace | Běžná |  |  |  | POL3_0
|  | cca 800/600/1800 mm | [25 empty] | POP
|  | Příloha č. 2 | [25 empty] | POP
|  | Materiály a zpracování nerezového nábytku | [25 empty] | POP
|  | skříň pro dezinfekční prostředky | [25 empty] | POP
|  | celonerezové provedení | [25 empty] | POP
|  | 2-dvéřová, uzamykatelná | [25 empty] | POP
|  | 4x police perforovaná | [25 empty] | POP
|  | v dolní části skříně záchytná vana | [25 empty] | POP
4 | 446107 | police na odložení dozimetrů | ks | 1 |  | 0 |  | 0 |  | 0 | 21 | 0 | 0 | 0 | 0 | 0 |  | Vlastní | Indiv | 0 | 0 |  | Specifikace | Běžná |  |  |  | POL3_0
|  | cca 1400/300 mm | [25 empty] | POP
|  | Příloha č. 2 | [25 empty] | POP
|  | Materiály a zpracování nerezového nábytku | [25 empty] | POP
5 | 446115 | skříňka nástěnná uzavřená s jednou policí - nerez | ks | 2 |  | 0 |  | 0 |  | 0 | 21 | 0 | 0 | 0 | 0 | 0 |  | Vlastní | Indiv | 0 | 0 |  | Specifikace | Běžná |  |  |  | POL3_0
|  | 1300/350/600 mm | [25 empty] | POP
|  | Příloha č. 2 | [25 empty] | POP
|  | Materiály a zpracování nerezového nábytku | [25 empty] | POP
6 | 491348 | regál kovový 5-polic (nosnost police cca 80kg) | ks | 6 |  | 0 |  | 0 |  | 0 | 21 | 0 | 0 | 0 | 0 | 0 |  | Vlastní | Indiv | 0 | 0 |  | Práce | Běžná |  |  |  | POL1_1
|  | 900/600/2000 mm | [25 empty] | POP
|  | lehký lakovaný regál tvořen tuhými rámy s perforací pro zavěšení police pomocí pevných klipsů | [25 empty] | POP
|  | 5 přestavitelných polic | [25 empty] | POP
|  | přestavitelnost police po 25 mm | [25 empty] | POP
|  | nosnost police cca 100 kg | [25 empty] | POP
|  | kvalitní povrchová úprava práškovým netoxickým nástřikem | [25 empty] | POP
|  | rámy opatřeny plastovými patkami | [25 empty] | POP
|  | dodávka vč. zavětrovacích prvků a návodu na montáž | [25 empty] | POP
7 | 360030 | stůl pracovní 160/60 (nerez provedení) | ks | 1 |  | 0 |  | 0 |  | 0 | 21 | 0 | 0 | 0 | 0 | 0 |  | Vlastní | Indiv | 0 | 0 |  | Specifikace | Běžná |  |  |  | POL3_0
|  | 1600/600/750 mm | [25 empty] | POP
|  | Příloha č. 2 | [25 empty] | POP
|  | Materiály a zpracování nerezového nábytku | [25 empty] | POP
8 | 360031 | stůl pracovní laboratorní 200/70 (nerez provedení) | ks | 3 |  | 0 |  | 0 |  | 0 | 21 | 0 | 0 | 0 | 0 | 0 |  | Vlastní | Indiv | 0 | 0 |  | Specifikace | Běžná |  |  |  | POL3_0
|  | cca 2000/700/750 mm | [25 empty] | POP
|  | Příloha č. 2 | [25 empty] | POP
|  | Materiály a zpracování nerezového nábytku | [25 empty] | POP
9 | 360032 | linka pracovní laboratorní - dolní + horní skříňky (nerez provedení) | ks | 1 |  | 0 |  | 0 |  | 0 | 21 | 0 | 0 | 0 | 0 | 0 |  | Vlastní | Indiv | 0 | 0 |  | Práce | Běžná |  |  |  | POL1_1
|  | cca 1300 mm | [25 empty] | POP
|  | Příloha č. 2 | [25 empty] | POP
|  | Materiály a zpracování nerezového nábytku | [25 empty] | POP
|  | linka pracovní laboratorní - dolní + horní skříňky (nerez provedení) | [25 empty] | POP
|  | 2x skříňka dolní zásuvková | [25 empty] | POP
|  | pracovní deska cca 1300 mm | [25 empty] | POP
|  | horní skříňky policové dvířkové | [25 empty] | POP
|  | cca 1300/350/600 mm | [25 empty] | POP
10 | 360033 | skříň policová 2-dvéřová, nerezová, vč. zakrytování | ks | 2 |  | 0 |  | 0 |  | 0 | 21 | 0 | 0 | 0 | 0 | 0 |  | Vlastní | Indiv | 0 | 0 |  | Specifikace | Běžná |  |  |  | POL3_0
|  | 1000/600/2100 mm + zakrytování k podhledu, zakrytování na boku | [25 empty] | POP
|  | Příloha č. 2 | [25 empty] | POP
|  | Materiály a zpracování nerezového nábytku | [25 empty] | POP
|  | skříň policová 2-dvéřová | [25 empty] | POP
|  | 5x police přestavitelná | [25 empty] | POP
|  | nerezové provedení | [25 empty] | POP
|  | zakrytování pod podhled | [25 empty] | POP
|  | zakrytování na boku | [25 empty] | POP
11 | 360034 | stůl pracovní laboratorní 140/60 (nerez provedení) | ks | 2 |  | 0 |  | 0 |  | 0 | 21 | 0 | 0 | 0 | 0 | 0 |  | Vlastní | Indiv | 0 | 0 |  | Specifikace | Běžná |  |  |  | POL3_0
|  | 1400/600/900 mm | [25 empty] | POP
|  | Příloha č. 2 | [25 empty] | POP
|  | Materiály a zpracování nerezového nábytku | [25 empty] | POP
12 | 361309 | skříň na oděvy pro čisté prostory, nerezové provedení, zakrytování | ks | 1 |  | 0 |  | 0 |  | 0 | 21 | 0 | 0 | 0 | 0 | 0 |  | Vlastní | Indiv | 0 | 0 |  | Specifikace | Běžná |  |  |  | POL3_0
|  | cca 1400/500/2100 mm+ zakrytování k podhledu, zakrytování na boku | [25 empty] | POP
|  | Příloha č. 2 | [25 empty] | POP
|  | Materiály a zpracování nerezového nábytku | [25 empty] | POP
|  | skříň na oděvy pro čisté prostory | [25 empty] | POP
|  | policová, 5 polic | [25 empty] | POP
|  | 2-dvéřová | [25 empty] | POP
|  | zakrytování pod podhled | [25 empty] | POP
|  | zakrytování na boku | [25 empty] | POP
13 | 361310 | skříň na oděvy pro čisté prostory, nerezové provedení, zakrytování | ks | 1 |  | 0 |  | 0 |  | 0 | 21 | 0 | 0 | 0 | 0 | 0 |  | Vlastní | Indiv | 0 | 0 |  | Specifikace | Běžná |  |  |  | POL3_0
|  | cca 1000/500/2100 mm+ zakrytování k podhledu, zakrytování na boku | [25 empty] | POP
|  | Příloha č. 2 | [25 empty] | POP
|  | Materiály a zpracování nerezového nábytku | [25 empty] | POP
|  | skříň na oděvy pro čisté prostory | [25 empty] | POP
|  | policová, 5 polic | [25 empty] | POP
|  | 2-dvéřová | [25 empty] | POP
|  | zakrytování pod podhled | [25 empty] | POP
|  | zakrytování na boku | [25 empty] | POP
14 | 446107 | police na odložení dozimetrů | ks | 1 |  | 0 |  | 0 |  | 0 | 21 | 0 | 0 | 0 | 0 | 0 |  | Vlastní | Indiv | 0 | 0 |  | Specifikace | Běžná |  |  |  | POL3_0
|  | cca 1400/300 mm | [25 empty] | POP
|  | Příloha č. 2 | [25 empty] | POP
|  | Materiály a zpracování nerezového nábytku | [25 empty] | POP
15 | 446112 | skříňka nástěnná uzavřená s jednou policí - nerez | ks | 1 |  | 0 |  | 0 |  | 0 | 21 | 0 | 0 | 0 | 0 | 0 |  | Vlastní | Indiv | 0 | 0 |  | Specifikace | Běžná |  |  |  | POL3_0
|  | 1000/350/600 mm | [25 empty] | POP
|  | Příloha č. 2 | [25 empty] | POP
|  | Materiály a zpracování nerezového nábytku | [25 empty] | POP
16 | 446114 | skříňka nástěnná uzavřená s jednou policí - nerez | ks | 3 |  | 0 |  | 0 |  | 0 | 21 | 0 | 0 | 0 | 0 | 0 |  | Vlastní | Indiv | 0 | 0 |  | Specifikace | Běžná |  |  |  | POL3_0
|  | 1200/350/600 mm | [25 empty] | POP
|  | Příloha č. 2 | [25 empty] | POP
|  | Materiály a zpracování nerezového nábytku | [25 empty] | POP
17 | 446118 | skříňka nástěnná uzavřená s jednou policí - nerez | ks | 2 |  | 0 |  | 0 |  | 0 | 21 | 0 | 0 | 0 | 0 | 0 |  | Vlastní | Indiv | 0 | 0 |  | Specifikace | Běžná |  |  |  | POL3_0
|  | 1600/350/600 mm | [25 empty] | POP
|  | Příloha č. 2 | [25 empty] | POP
|  | Materiály a zpracování nerezového nábytku | [25 empty] | POP
18 | 469010 | věšák nástěnný 3 háčky nerez | ks | 2 |  | 0 |  | 0 |  | 0 | 21 | 0 | 0 | 0 | 0 | 0 |  | Vlastní | Indiv | 0 | 0 |  | Specifikace | Běžná |  |  |  | POL3_0
|  | délka cca 500 mm | [25 empty] | POP
|  | Příloha č. 2 | [25 empty] | POP
|  | Materiály a zpracování nerezového nábytku | [25 empty] | POP
|  | nerezová lišta cca 500 mm | [25 empty] | POP
|  | 3x nerezový háček min. 8 cm | [25 empty] | POP
19 | 491346 | regál 5-polic celonerezový | ks | 1 |  | 0 |  | 0 |  | 0 | 21 | 0 | 0 | 0 | 0 | 0 |  | Vlastní | Indiv | 0 | 0 |  | Práce | Běžná |  |  |  | POL1_1
|  | 1000/600/1800 mm | [25 empty] | POP
|  | Příloha č. 2 | [25 empty] | POP
|  | Materiály a zpracování nerezového nábytku | [25 empty] | POP
[26 empty] | 12 | 21 | DPH
| Celkem |  |  |  |  | 0 | [19 empty] | 0 | 0 | SUM
Poznámky uchazeče k zadání
POPUZIV
END
Note on S6: Jedná se o informaci, zda se jedná o položku, která je do rozpočtu zadána z cenové soustavy RTS, nebo vlastní.
Note on T6: Jedná se o název CÚ, která je zadána u položky rozpočtu

## SO01a D.1.01.5_2 Pol
Položkový rozpočet | [27 empty] | #TypZaznamu#
S: | 145 | FN BRNO - PŘÍSTAVBA PET/CT A ENERGETICKÁ ÚSPORNÁ OPATŘENÍ OBJEKTU N | [25 empty] | STA
O: | SO01a | Budova Q a N | [22 empty] | STA |  |  | OBJ
R: | D.1.01.5_2 | Interiér | [25 empty] | ROZ
P.č. | Číslo položky | Název položky | MJ | Množství | Cena / MJ | Celkem | Dodávka | Dodávka celk. | Montáž | Montáž celk. | DPH | Cena s DPH | Hmotnost / MJ | Hmotnost celk.(t) | Dem. hmotnost / MJ | Dem. hmotnost celk.(t) | Ceník | Cen. soustava / platnost | Cenová úroveň | Nhod / MJ | Nhod celk. | Dodavatel | Typ položky | Stav položky
Díl: | M1 | Zabudovaný mobiliář |  |  |  | 0 |  | 0 |  | 0 |  | 0 |  | 0 |  | 0 |  |  |  |  | 0 | [6 empty] | DIL
1 | 460110 | stěna závěsná na nářadí a příslušenství, na nářadí - 1700/800mm | ks | 1 |  | 0 |  | 0 |  | 0 | 21 | 0 | 0 | 0 | 0 | 0 |  | Vlastní | Indiv | 0 | 0 |  | Práce | Běžná |  |  |  | POL1_
|  | 460110 | [25 empty] | POP
|  | D.1.01.5 | [25 empty] | POP
2 | 460500 | skříň policová 2-dvéřová - 600/500/2100mm | ks | 4 |  | 0 |  | 0 |  | 0 | 21 | 0 | 0 | 0 | 0 | 0 |  | Vlastní | Indiv | 0 | 0 |  | Práce | Běžná |  |  |  | POL1_
|  | 460500 | [25 empty] | POP
|  | D.1.01.5 | [25 empty] | POP
3 | 460501 | skříňka nástěnná policová dvířková - 900/350/600mm | ks | 1 |  | 0 |  | 0 |  | 0 | 21 | 0 | 0 | 0 | 0 | 0 |  | Vlastní | Indiv | 0 | 0 |  | Práce | Běžná |  |  |  | POL1_
|  | 460501 | [25 empty] | POP
|  | D.1.01.5 | [25 empty] | POP
4 | 460505 | skříň policová 2-dvéřová uzamykatelná - 1100/450/2100mm | ks | 1 |  | 0 |  | 0 |  | 0 | 21 | 0 | 0 | 0 | 0 | 0 |  | Vlastní | Indiv | 0 | 0 |  | Práce | Běžná |  |  |  | POL1_
|  | 460505 | [25 empty] | POP
|  | D.1.01.5 | [25 empty] | POP
5 | 460515 | skříň policová 4-dvéřová (dolní + horní část plné dveře, uprostřed 2 police otevřené) - 800/420/2100mm | ks | 4 |  | 0 |  | 0 |  | 0 | 21 | 0 | 0 | 0 | 0 | 0 |  | Vlastní | Indiv | 0 | 0 |  | Práce | Běžná |  |  |  | POL1_
|  | 460515 | [25 empty] | POP
|  | D.1.01.5 | [25 empty] | POP
6 | 460516 | skříň policová 4-dvéřová - 800/450/2100mm | ks | 32 |  | 0 |  | 0 |  | 0 | 21 | 0 | 0 | 0 | 0 | 0 |  | Vlastní | Indiv | 0 | 0 |  | Práce | Běžná |  |  |  | POL1_
|  | 460516 | [25 empty] | POP
|  | D.1.01.5 | [25 empty] | POP
7 | 460517 | skříň policová 4-dvéřová - 900/450/2100mm | ks | 7 |  | 0 |  | 0 |  | 0 | 21 | 0 | 0 | 0 | 0 | 0 |  | Vlastní | Indiv | 0 | 0 |  | Práce | Běžná |  |  |  | POL1_
|  | 460517 | [25 empty] | POP
|  | D.1.01.5 | [25 empty] | POP
8 | 460521 | skříň šatní policová 2-dvéřová uzamykatelná - 1600/420/2100mm | ks | 1 |  | 0 |  | 0 |  | 0 | 21 | 0 | 0 | 0 | 0 | 0 |  | Vlastní | Indiv | 0 | 0 |  | Práce | Běžná |  |  |  | POL1_
|  | 460521 | [25 empty] | POP
|  | D.1.01.5 | [25 empty] | POP
9 | 460560 | skříň šatní 1-dvéřová uzamykatelná - 300/550/2100mm | ks | 14 |  | 0 |  | 0 |  | 0 | 21 | 0 | 0 | 0 | 0 | 0 |  | Vlastní | Indiv | 0 | 0 |  | Práce | Běžná |  |  |  | POL1_
|  | 460560 | [25 empty] | POP
|  | D.1.01.5 | [25 empty] | POP
10 | 460561 | skříň šatní 2-dvéřová uzamykatelná - 550/600/2100mm | ks | 60 |  | 0 |  | 0 |  | 0 | 21 | 0 | 0 | 0 | 0 | 0 |  | Vlastní | Indiv | 0 | 0 |  | Práce | Běžná |  |  |  | POL1_
|  | 460561 | [25 empty] | POP
|  | D.1.01.5 | [25 empty] | POP
11 | 460600 | sestava skříňová šatní - 5x á 2 samostatné boxy nad sebou, samostatně uzamykatelné - 1500/500/2100mm | ks | 1 |  | 0 |  | 0 |  | 0 | 21 | 0 | 0 | 0 | 0 | 0 |  | Vlastní | Indiv | 0 | 0 |  | Práce | Běžná |  |  |  | POL1_
|  | 460600 | [25 empty] | POP
|  | D.1.01.5 | [25 empty] | POP
12 | 460602 | kartotéka pro formát A4 - sestava - 3300/1420mm | ks | 1 |  | 0 |  | 0 |  | 0 | 21 | 0 | 0 | 0 | 0 | 0 |  | Vlastní | Indiv | 0 | 0 |  | Práce | Běžná |  |  |  | POL1_
|  | 460602 | [25 empty] | POP
|  | D.1.01.5 | [25 empty] | POP
13 | 460705 | skříňka nízká policová 2-dvéřová - 800/450/1100mm | ks | 2 |  | 0 |  | 0 |  | 0 | 21 | 0 | 0 | 0 | 0 | 0 |  | Vlastní | Indiv | 0 | 0 |  | Práce | Běžná |  |  |  | POL1_
|  | 460705 | [25 empty] | POP
|  | D.1.01.5 | [25 empty] | POP
14 | 460801 | lékárna 4-dvéřová uzamyk. (dolní část plné dveře, horní část prosklené dveře) - 900/600/2100mm | ks | 3 |  | 0 |  | 0 |  | 0 | 21 | 0 | 0 | 0 | 0 | 0 |  | Vlastní | Indiv | 0 | 0 |  | Práce | Běžná |  |  |  | POL1_
|  | 460801 | [25 empty] | POP
|  | D.1.01.5 | [25 empty] | POP
15 | 460802 | lékárna policová 2- dvéřová uzamykatelná - 1200/400/2100mm | ks | 1 |  | 0 |  | 0 |  | 0 | 21 | 0 | 0 | 0 | 0 | 0 |  | Vlastní | Indiv | 0 | 0 |  | Práce | Běžná |  |  |  | POL1_
|  | 460802 | [25 empty] | POP
|  | D.1.01.5 | [25 empty] | POP
16 | 460803 | lékárna 4-dvéřová uzamyk. (dolní část plné dveře, horní část prosklené dveře) - 900/450/2100mm | ks | 1 |  | 0 |  | 0 |  | 0 | 21 | 0 | 0 | 0 | 0 | 0 |  | Vlastní | Indiv | 0 | 0 |  | Práce | Běžná |  |  |  | POL1_
|  | 460803 | [25 empty] | POP
|  | D.1.01.5 | [25 empty] | POP
17 | 460804 | regál policový / lamino - 800/450/2100mm | ks | 1 |  | 0 |  | 0 |  | 0 | 21 | 0 | 0 | 0 | 0 | 0 |  | Vlastní | Indiv | 0 | 0 |  | Práce | Běžná |  |  |  | POL1_
|  | 460804 | [25 empty] | POP
|  | D.1.01.5 | [25 empty] | POP
18 | 460805 | police na pomůcky - 1000/400/750mm | ks | 1 |  | 0 |  | 0 |  | 0 | 21 | 0 | 0 | 0 | 0 | 0 |  | Vlastní | Indiv | 0 | 0 |  | Práce | Běžná |  |  |  | POL1_
|  | 460805 | [25 empty] | POP
|  | D.1.01.5 | [25 empty] | POP
19 | 460806 | regál policový / kovový - 1200/600/2100mm | ks | 2 |  | 0 |  | 0 |  | 0 | 21 | 0 | 0 | 0 | 0 | 0 |  | Vlastní | Indiv | 0 | 0 |  | Práce | Běžná |  |  |  | POL1_
|  | 460805 | [25 empty] | POP
|  | D.1.01.5 | [25 empty] | POP
20 | 460807 | regál policový / kovový - 1500/600/2100mm | ks | 15 |  | 0 |  | 0 |  | 0 | 21 | 0 | 0 | 0 | 0 | 0 |  | Vlastní | Indiv | 0 | 0 |  | Práce | Běžná |  |  |  | POL1_
|  | 460807 | [25 empty] | POP
|  | D.1.01.5 | [25 empty] | POP
21 | 460808 | regál policový / kovový - 1900/600/2100mm | ks | 1 |  | 0 |  | 0 |  | 0 | 21 | 0 | 0 | 0 | 0 | 0 |  | Vlastní | Indiv | 0 | 0 |  | Práce | Běžná |  |  |  | POL1_
|  | 460808 | [25 empty] | POP
|  | D.1.01.5 | [25 empty] | POP
22 | 469001 | linka kuchyňská vč. dřezu, podstavné chladničky, dolní+horní skříňky,sortery - délka 2800mm | ks | 1 |  | 0 |  | 0 |  | 0 | 21 | 0 | 0 | 0 | 0 | 0 |  | Vlastní | Indiv | 0 | 0 |  | Práce | Běžná |  |  |  | POL1_
|  | 469001 | [25 empty] | POP
|  | D.1.01.5 | [25 empty] | POP
23 | 469002 | linka kuchyňská vč.umyvadla,dřezu,myčky nádobí,dolní+horní skříňky,sortery,chladnička vysoká,volně stojící - délka 3400mm | ks | 1 |  | 0 |  | 0 |  | 0 | 21 | 0 | 0 | 0 | 0 | 0 |  | Vlastní | Indiv | 0 | 0 |  | Práce | Běžná |  |  |  | POL1_
|  | 469002 | [25 empty] | POP
|  | D.1.01.5 | [25 empty] | POP
24 | 469003 | stěna věšáková - 2 háčky, vč. Zrcadla - délka 700mm | ks | 14 |  | 0 |  | 0 |  | 0 | 21 | 0 | 0 | 0 | 0 | 0 |  | Vlastní | Indiv | 0 | 0 |  | Práce | Běžná |  |  |  | POL1_
|  | 469003 | [25 empty] | POP
|  | D.1.01.5 | [25 empty] | POP
25 | 491345 | regál kovový 5-polic (nosnost police cca 80kg) | ks | 3 |  | 0 |  | 0 |  | 0 | 21 | 0 | 0 | 0 | 0 | 0 |  | Vlastní | Indiv | 0 | 0 |  | Práce | Běžná |  |  |  | POL1_
|  | 491345 | [25 empty] | POP
|  | D.1.01.5 | [25 empty] | POP
26 | 492120 | Sestava na třídění odpadu 2-dílná | ks | 17 |  | 0 |  | 0 |  | 0 | 21 | 0 | 0 | 0 | 0 | 0 |  | Vlastní | Indiv | 0 | 0 |  | Práce | Běžná |  |  |  | POL1_
|  | 492120 | [25 empty] | POP
|  | D.1.01.5 | [25 empty] | POP
27 | 496125 | dávkovač mýdla | ks | 24 |  | 0 |  | 0 |  | 0 | 21 | 0 | 0 | 0 | 0 | 0 |  | Vlastní | Indiv | 0 | 0 |  | Práce | Běžná |  |  |  | POL1_
|  | 496125 | [25 empty] | POP
|  | D.1.01.5 | [25 empty] | POP
28 | 496126 | dávkovač mýdla bezkontaktní | ks | 2 |  | 0 |  | 0 |  | 0 | 21 | 0 | 0 | 0 | 0 | 0 |  | Vlastní | Indiv | 0 | 0 |  | Práce | Běžná |  |  |  | POL1_
|  | 496126 | [25 empty] | POP
|  | D.1.01.5 | [25 empty] | POP
29 | 496127 | dávkovač dezinfekce bezkontaktní | ks | 38 |  | 0 |  | 0 |  | 0 | 21 | 0 | 0 | 0 | 0 | 0 |  | Vlastní | Indiv | 0 | 0 |  | Práce | Běžná |  |  |  | POL1_
|  | 496127 | [25 empty] | POP
|  | D.1.01.5 | [25 empty] | POP
30 | 496197 | souprava k umyvadlu (zrcadlo s poličkou, dávkovač mýdla, zásobník papír.ručníků, koš odpadkový) | ks | 13 |  | 0 |  | 0 |  | 0 | 21 | 0 | 0 | 0 | 0 | 0 |  | Vlastní | Indiv | 0 | 0 |  | Práce | Běžná |  |  |  | POL1_
|  | 496197 | [25 empty] | POP
|  | D.1.01.5 | [25 empty] | POP
31 | 496198 | souprava do sprchy (2x háček kovový, 1x mýdelník) | ks | 7 |  | 0 |  | 0 |  | 0 | 21 | 0 | 0 | 0 | 0 | 0 |  | Vlastní | Indiv | 0 | 0 |  | Práce | Běžná |  |  |  | POL1_
|  | 496198 | [25 empty] | POP
|  | D.1.01.5 | [25 empty] | POP
32 | 496199 | WC souprava (držák toaletního papíru, závěsná nádobka s WC kartáčem, odp.koš 5l) | ks | 8 |  | 0 |  | 0 |  | 0 | 21 | 0 | 0 | 0 | 0 | 0 |  | Vlastní | Indiv | 0 | 0 |  | Práce | Běžná |  |  |  | POL1_
|  | 496199 | [25 empty] | POP
|  | D.1.01.5 | [25 empty] | POP
33 | 496337 | zásobník papírových ručníků | ks | 24 |  | 0 |  | 0 |  | 0 | 21 | 0 | 0 | 0 | 0 | 0 |  | Vlastní | Indiv | 0 | 0 |  | Práce | Běžná |  |  |  | POL1_
|  | 496337 | [25 empty] | POP
|  | D.1.01.5 | [25 empty] | POP
34 | 496350 | zásobník na jednorázové rukavice nerez | ks | 39 |  | 0 |  | 0 |  | 0 | 21 | 0 | 0 | 0 | 0 | 0 |  | Vlastní | Indiv | 0 | 0 |  | Práce | Běžná |  |  |  | POL1_
|  | 496350 | [25 empty] | POP
|  | D.1.01.5 | [25 empty] | POP
35 | 496338 | automatický zásobník na papírové ručníky, nerez, bateriový (s možností adapteru) | ks | 2 |  | 0 |  | 0 |  | 0 | 21 | 0 | 0 | 0 | 0 | 0 |  | Vlastní | Indiv | 0 | 0 |  | Práce | Běžná |  |  |  | POL1_
|  | 496338 | [25 empty] | POP
|  | D.1.01.5 | [25 empty] | POP
36 | AOB1 | akustický stěnový obklad s grafickým potiskem - šířka 600mm, výška 1200mm | ks | 2 |  | 0 |  | 0 |  | 0 | 21 | 0 | 0 | 0 | 0 | 0 |  | Vlastní | Indiv | 0 | 0 |  | Práce | Běžná |  |  |  | POL1_
|  | AOB1 | [25 empty] | POP
|  | D.1.01.5 | [25 empty] | POP
37 | AOB2 | akustický stěnový obklad s grafickým potiskem - šířka 1200mm, výška 1200mm | ks | 1 |  | 0 |  | 0 |  | 0 | 21 | 0 | 0 | 0 | 0 | 0 |  | Vlastní | Indiv | 0 | 0 |  | Práce | Běžná |  |  |  | POL1_
|  | AOB2 | [25 empty] | POP
|  | D.1.01.5 | [25 empty] | POP
38 | AOB3 | akustický stěnový obklad s grafickým potiskem - šířka 1800mm, výška 1200mm | ks | 1 |  | 0 |  | 0 |  | 0 | 21 | 0 | 0 | 0 | 0 | 0 |  | Vlastní | Indiv | 0 | 0 |  | Práce | Běžná |  |  |  | POL1_
|  | AOB3 | [25 empty] | POP
|  | D.1.01.5 | [25 empty] | POP
39 | AOB4 | akustický stěnový obklad s grafickým potiskem - šířka 2400mm, výška 1200mm | ks | 2 |  | 0 |  | 0 |  | 0 | 21 | 0 | 0 | 0 | 0 | 0 |  | Vlastní | Indiv | 0 | 0 |  | Práce | Běžná |  |  |  | POL1_
|  | AOB4 | [25 empty] | POP
|  | D.1.01.5 | [25 empty] | POP
40 | OB1 | stěnový obklad z expandovaného vermikulitu, oboustranně laminovaný HPL fólií, reakce na oheň A1 (s povrchovou úpravou A2 - s1, d0) | ks | 33 |  | 0 |  | 0 |  | 0 | 21 | 0 | 0 | 0 | 0 | 0 |  | Vlastní | Indiv | 0 | 0 |  | Práce | Běžná |  |  |  | POL1_
|  | OB1 | [25 empty] | POP
|  | D.1.01.5 | [25 empty] | POP
41 | FTA1 | fototapeta - šířka 3700mm, výška 2500mm - 10,00 m2 | ks | 1 |  | 0 |  | 0 |  | 0 | 21 | 0 | 0 | 0 | 0 | 0 |  | Vlastní | Indiv | 0 | 0 |  | Práce | Běžná |  |  |  | POL1_
|  | FTA1 | [25 empty] | POP
|  | D.1.01.5 | [25 empty] | POP
42 | FTA2 | fototapeta - šířka 2550mm, výška 2500mm - 6,38 m2 | ks | 1 |  | 0 |  | 0 |  | 0 | 21 | 0 | 0 | 0 | 0 | 0 |  | Vlastní | Indiv | 0 | 0 |  | Práce | Běžná |  |  |  | POL1_
|  | FTA2 | [25 empty] | POP
|  | D.1.01.5 | [25 empty] | POP
43 | FTA3 | fototapeta - šířka 5000mm, výška 2500mm - 12,50 m2 | ks | 1 |  | 0 |  | 0 |  | 0 | 21 | 0 | 0 | 0 | 0 | 0 |  | Vlastní | Indiv | 0 | 0 |  | Práce | Běžná |  |  |  | POL1_
|  | FTA3 | [25 empty] | POP
|  | D.1.01.5 | [25 empty] | POP
44 | FTA4 | fototapeta - šířka 5000mm, výška 2500mm - 10,38 m2 (výřez pro dveře) | ks | 1 |  | 0 |  | 0 |  | 0 | 21 | 0 | 0 | 0 | 0 | 0 |  | Vlastní | Indiv | 0 | 0 |  | Práce | Běžná |  |  |  | POL1_
|  | FTA4 | [25 empty] | POP
|  | D.1.01.5 | [25 empty] | POP
45 | OS1 | tabule vedle dveří - 210x170mm | ks | 23 |  | 0 |  | 0 |  | 0 | 21 | 0 | 0 | 0 | 0 | 0 |  | Vlastní | Indiv | 0 | 0 |  | Práce | Běžná |  |  |  | POL1_
|  | OS1 | [25 empty] | POP
|  | D.1.01.5 | [25 empty] | POP
46 | OS2 | tabule vedle dveří - 210x360mm | ks | 5 |  | 0 |  | 0 |  | 0 | 21 | 0 | 0 | 0 | 0 | 0 |  | Vlastní | Indiv | 0 | 0 |  | Práce | Běžná |  |  |  | POL1_
|  | OS2 | [25 empty] | POP
|  | D.1.01.5 | [25 empty] | POP
47 | OS3 | tabule na dveře - 300x135mm | ks | 61 |  | 0 |  | 0 |  | 0 | 21 | 0 | 0 | 0 | 0 | 0 |  | Vlastní | Indiv | 0 | 0 |  | Práce | Běžná |  |  |  | POL1_
|  | OS3 | [25 empty] | POP
|  | D.1.01.5 | [25 empty] | POP
48 | OS4 | tabule na dveře ambulací - 210x297mm | ks | 19 |  | 0 |  | 0 |  | 0 | 21 | 0 | 0 | 0 | 0 | 0 |  | Vlastní | Indiv | 0 | 0 |  | Práce | Běžná |  |  |  | POL1_
|  | OS4 | [25 empty] | POP
|  | D.1.01.5 | [25 empty] | POP
49 | OS5 | tabule nad dělícími dveřmi oddělení - 2100x500mm | ks | 3 |  | 0 |  | 0 |  | 0 | 21 | 0 | 0 | 0 | 0 | 0 |  | Vlastní | Indiv | 0 | 0 |  | Práce | Běžná |  |  |  | POL1_
|  | OS5 | [25 empty] | POP
|  | D.1.01.5 | [25 empty] | POP
50 | OS6 | tabule označení vchodů do budovy - 2100x500mm | ks | 5 |  | 0 |  | 0 |  | 0 | 21 | 0 | 0 | 0 | 0 | 0 |  | Vlastní | Indiv | 0 | 0 |  | Práce | Běžná |  |  |  | POL1_
|  | OS6 | [25 empty] | POP
|  | D.1.01.5 | [25 empty] | POP
51 | OS7 | tabule označení podlaží - 210x297mm | ks | 4 |  | 0 |  | 0 |  | 0 | 21 | 0 | 0 | 0 | 0 | 0 |  | Vlastní | Indiv | 0 | 0 |  | Práce | Běžná |  |  |  | POL1_
|  | OS7 | [25 empty] | POP
|  | D.1.01.5 | [25 empty] | POP
52 | OS8 | směrové cedule stropní - 1750x850mm | ks | 2 |  | 0 |  | 0 |  | 0 | 21 | 0 | 0 | 0 | 0 | 0 |  | Vlastní | Indiv | 0 | 0 |  | Práce | Běžná |  |  |  | POL1_
|  | OS8 | [25 empty] | POP
|  | D.1.01.5 | [25 empty] | POP
53 | OS9 | patrová informační cedule s mapou - 1500x1200mm | ks | 4 |  | 0 |  | 0 |  | 0 | 21 | 0 | 0 | 0 | 0 | 0 |  | Vlastní | Indiv | 0 | 0 |  | Práce | Běžná |  |  |  | POL1_
|  | OS9 | [25 empty] | POP
|  | D.1.01.5 | [25 empty] | POP
54 | OS10 | hlavní orientační panel u vstupu do budovy - 800x1700mm | ks | 2 |  | 0 |  | 0 |  | 0 | 21 | 0 | 0 | 0 | 0 | 0 |  | Vlastní | Indiv | 0 | 0 |  | Práce | Běžná |  |  |  | POL1_
|  | OS10 | [25 empty] | POP
|  | D.1.01.5 | [25 empty] | POP
55 | OS11 | exteriérová označovací tabule budovy - 2x1000x1000mm | ks | 2 |  | 0 |  | 0 |  | 0 | 21 | 0 | 0 | 0 | 0 | 0 |  | Vlastní | Indiv | 0 | 0 |  | Práce | Běžná |  |  |  | POL1_
|  | OS11 | [25 empty] | POP
|  | D.1.01.5 | [25 empty] | POP
56 | OS12 | tabule na dveře - 148x210mm | ks | 25 |  | 0 |  | 0 |  | 0 | 21 | 0 | 0 | 0 | 0 | 0 |  | Vlastní | Indiv | 0 | 0 |  | Práce | Běžná |  |  |  | POL1_
|  | OS12 | [25 empty] | POP
|  | D.1.01.5 | [25 empty] | POP
[28 empty] | VV | 0
|  | 25 |  | 25 | [23 empty] | VV | 0
57 | 360001 | linka pracovní - dolní+horní skříňky, sortery, pracovní deska umělý kámen - délka 1800mm | ks | 1 |  | 0 |  | 0 |  | 0 | 21 | 0 | 0 | 0 | 0 | 0 |  | Vlastní | Indiv | 0 | 0 |  | Práce | Běžná |  |  |  | POL1_
|  | 360001 | [25 empty] | POP
|  | D.1.01.5 | [25 empty] | POP
58 | 360002 | sestava skříňová policová uzamykatelná - 1800/450/2100 mm | ks | 1 |  | 0 |  | 0 |  | 0 | 21 | 0 | 0 | 0 | 0 | 0 |  | Vlastní | Indiv | 0 | 0 |  | Práce | Běžná |  |  |  | POL1_
|  | 360002 | [25 empty] | POP
|  | D.1.01.5 | [25 empty] | POP
59 | 360003 | linka pracovní - dolní+horní skříňky, pracovní deska umělý kámen - délka 1800mm | ks | 1 |  | 0 |  | 0 |  | 0 | 21 | 0 | 0 | 0 | 0 | 0 |  | Vlastní | Indiv | 0 | 0 |  | Práce | Běžná |  |  |  | POL1_
|  | 360003 | [25 empty] | POP
|  | D.1.01.5 | [25 empty] | POP
60 | 360004 | sestava skříněk nástěnných policových dvířkových - 2100/350/600mm | ks | 1 |  | 0 |  | 0 |  | 0 | 21 | 0 | 0 | 0 | 0 | 0 |  | Vlastní | Indiv | 0 | 0 |  | Práce | Běžná |  |  |  | POL1_
|  | 360004 | [25 empty] | POP
|  | D.1.01.5 | [25 empty] | POP
61 | 360005 | skříňka nástěnná policová otevřená - 1200/350/600mm | ks | 1 |  | 0 |  | 0 |  | 0 | 21 | 0 | 0 | 0 | 0 | 0 |  | Vlastní | Indiv | 0 | 0 |  | Práce | Běžná |  |  |  | POL1_
|  | 360005 | [25 empty] | POP
|  | D.1.01.5 | [25 empty] | POP
62 | 360006 | sestava skříňová policová uzamykatelná - 3600/450/2100mm | ks | 1 |  | 0 |  | 0 |  | 0 | 21 | 0 | 0 | 0 | 0 | 0 |  | Vlastní | Indiv | 0 | 0 |  | Práce | Běžná |  |  |  | POL1_
|  | 360006 | [25 empty] | POP
|  | D.1.01.5 | [25 empty] | POP
63 | 360010 | linka pracovní vč.umyvadla,dřezu,chladničky na léky,dolní+horní skříňky,1xskříňka pro hořlaviny,kov. , uzamyk., sortery - délka 4000mm | ks | 1 |  | 0 |  | 0 |  | 0 | 21 | 0 | 0 | 0 | 0 | 0 |  | Vlastní | Indiv | 0 | 0 |  | Práce | Běžná |  |  |  | POL1_
|  | 360010 | [25 empty] | POP
|  | D.1.01.5 | [25 empty] | POP
64 | 360011 | sestava skříněk nástěnných policových dvířkových, 1x skříňka rohová otevřená - 1750/350/600 mm + 600+600/300/600 mm | ks | 1 |  | 0 |  | 0 |  | 0 | 21 | 0 | 0 | 0 | 0 | 0 |  | Vlastní | Indiv | 0 | 0 |  | Práce | Běžná |  |  |  | POL1_
|  | 360011 | [25 empty] | POP
|  | D.1.01.5 | [25 empty] | POP
65 | 360012 | sestava skříňová úložná systémová uzamykatelná - 2950/550/2100mm | ks | 1 |  | 0 |  | 0 |  | 0 | 21 | 0 | 0 | 0 | 0 | 0 |  | Vlastní | Indiv | 0 | 0 |  | Práce | Běžná |  |  |  | POL1_
|  | 360012 | [25 empty] | POP
|  | D.1.01.5 | [25 empty] | POP
66 | 360013 | skříň úložná policová, uzamykatelná - 1350/600/2100mm | ks | 1 |  | 0 |  | 0 |  | 0 | 21 | 0 | 0 | 0 | 0 | 0 |  | Vlastní | Indiv | 0 | 0 |  | Práce | Běžná |  |  |  | POL1_
|  | 360013 | [25 empty] | POP
|  | D.1.01.5 | [25 empty] | POP
67 | 360015 | linka pracovní vč. dřezu, chladničky na léky, dolní+horní skříňky, sortery, 2x skříň/lékárna uzamyk. - délka 3125mm | ks | 1 |  | 0 |  | 0 |  | 0 | 21 | 0 | 0 | 0 | 0 | 0 |  | Vlastní | Indiv | 0 | 0 |  | Práce | Běžná |  |  |  | POL1_
|  | 360015 | [25 empty] | POP
|  | D.1.01.5 | [25 empty] | POP
68 | 360020 | linka pracovní vč. dřezu, chladničky na léky, dolní+horní skříňky, sortery - délka 1800mm | ks | 2 |  | 0 |  | 0 |  | 0 | 21 | 0 | 0 | 0 | 0 | 0 |  | Vlastní | Indiv | 0 | 0 |  | Práce | Běžná |  |  |  | POL1_
|  | 360020 | [25 empty] | POP
|  | D.1.01.5 | [25 empty] | POP
69 | 360021 | linka pracovní vč. dřezu, chladničky na léky, dolní+horní skříňky, sortery - délka 1800mm | ks | 1 |  | 0 |  | 0 |  | 0 | 21 | 0 | 0 | 0 | 0 | 0 |  | Vlastní | Indiv | 0 | 0 |  | Práce | Běžná |  |  |  | POL1_
|  | 360021 | [25 empty] | POP
|  | D.1.01.5 | [25 empty] | POP
70 | 360036 | deska odkladní - 1400/300mm | ks | 1 |  | 0 |  | 0 |  | 0 | 21 | 0 | 0 | 0 | 0 | 0 |  | Vlastní | Indiv | 0 | 0 |  | Práce | Běžná |  |  |  | POL1_
|  | 360036 | [25 empty] | POP
|  | D.1.01.5 | [25 empty] | POP
71 | 360037 | linka pracovní vč. umyvadla, dřezu, dolní + horní skříňky, sortery - délka 2250mm | ks | 2 |  | 0 |  | 0 |  | 0 | 21 | 0 | 0 | 0 | 0 | 0 |  | Vlastní | Indiv | 0 | 0 |  | Práce | Běžná |  |  |  | POL1_
|  | 360037 | [25 empty] | POP
|  | D.1.01.5 | [25 empty] | POP
72 | 420010 | linka pracovní vč.umyvadla,dřezu-dolní skříňky,horní skříňky - 1x skříňka pro hořlaviny, kov. Uzamyk ,sortery - délka 1800mm | ks | 1 |  | 0 |  | 0 |  | 0 | 21 | 0 | 0 | 0 | 0 | 0 |  | Vlastní | Indiv | 0 | 0 |  | Práce | Běžná |  |  |  | POL1_
|  | 420010 | [25 empty] | POP
|  | D.1.01.5 | [25 empty] | POP
73 | 420020 | linka kuchyňská vč. umyvadla, dřezu, myčky nádobí, dolní + skříňky, sortery - délka 2300mm | ks | 1 |  | 0 |  | 0 |  | 0 | 21 | 0 | 0 | 0 | 0 | 0 |  | Vlastní | Indiv | 0 | 0 |  | Práce | Běžná |  |  |  | POL1_
|  | 420020 | [25 empty] | POP
|  | D.1.01.5 | [25 empty] | POP
74 | 42HS37 | sestava skříňková nástěnná policová uzamykatelná - 1400/350/600mm | ks | 1 |  | 0 |  | 0 |  | 0 | 21 | 0 | 0 | 0 | 0 | 0 |  | Vlastní | Indiv | 0 | 0 |  | Práce | Běžná |  |  |  | POL1_
|  | 42HS37 | [25 empty] | POP
|  | D.1.01.5 | [25 empty] | POP
75 | 460100 | skříňka nástěnná s policí - 1600/350/600mm | ks | 8 |  | 0 |  | 0 |  | 0 | 21 | 0 | 0 | 0 | 0 | 0 |  | Vlastní | Indiv | 0 | 0 |  | Práce | Běžná |  |  |  | POL1_
|  | 460100 | [25 empty] | POP
|  | D.1.01.5 | [25 empty] | POP
76 | 460101 | sestava skříněk nástěnných s policí - 1800/350/600mm | ks | 1 |  | 0 |  | 0 |  | 0 | 21 | 0 | 0 | 0 | 0 | 0 |  | Vlastní | Indiv | 0 | 0 |  | Práce | Běžná |  |  |  | POL1_
|  | 460101 | [25 empty] | POP
|  | D.1.01.5 | [25 empty] | POP
77 | 460105 | skříň dílenská - 1500/630/1950mm | ks | 1 |  | 0 |  | 0 |  | 0 | 21 | 0 | 0 | 0 | 0 | 0 |  | Vlastní | Indiv | 0 | 0 |  | Práce | Běžná |  |  |  | POL1_
|  | 460105 | [25 empty] | POP
|  | D.1.01.5 | [25 empty] | POP
[26 empty] | 12 | 21 | DPH
| Celkem |  |  |  |  | 0 | [19 empty] | 0 | 0 | SUM
Poznámky uchazeče k zadání
POPUZIV
END
Note on S6: Jedná se o informaci, zda se jedná o položku, která je do rozpočtu zadána z cenové soustavy RTS, nebo vlastní.
Note on T6: Jedná se o název CÚ, která je zadána u položky rozpočtu

## IO03 D.1.13 Pol
Položkový rozpočet | [27 empty] | #TypZaznamu#
S: | 145 | FN BRNO - PŘÍSTAVBA PET/CT A ENERGETICKÁ ÚSPORNÁ OPATŘENÍ OBJEKTU N | [25 empty] | STA
O: | IO03 | Přeložky a přípojky kanalizace | [22 empty] | STA |  |  | OBJ
R: | D.1.13 | Přeložky a přípojky kanalizace | [25 empty] | ROZ
P.č. | Číslo položky | Název položky | MJ | Množství | Cena / MJ | Celkem | Dodávka | Dodávka celk. | Montáž | Montáž celk. | DPH | Cena s DPH | Hmotnost / MJ | Hmotnost celk.(t) | Dem. hmotnost / MJ | Dem. hmotnost celk.(t) | Ceník | Cen. soustava / platnost | Cenová úroveň | Nhod / MJ | Nhod celk. | Dodavatel | Typ položky | Stav položky
Díl: | 11 | Přípravné a přidružené práce |  |  |  | 0 |  | 0 |  | 0 |  | 0 |  | 0 |  | 0 |  |  |  |  | 389.87 | [6 empty] | DIL
1 | 115101201R00 | Čerpání vody na výšku do 10 m, přítok do 500 l/min | h | 960 |  | 0 |  | 0 |  | 0 | 21 | 0 | 0 | 0 | 0 | 0 |  | RTS 25/ II | RTS 25/ I | 0.203 | 194.88 |  | Práce | Běžná |  |  |  | POL1_1
|  | DEN X HODIN | [25 empty] | POP
|  | 40*24 : | [25 empty] | VV | 0
|  | 960 |  | 960 | [23 empty] | VV | 0
2 | 115101301R00 | Pohotovost čerp.soupravy, výška 10 m, přítok 500 l | den | 80 |  | 0 |  | 0 |  | 0 | 21 | 0 | 0 | 0 | 0 | 0 |  | RTS 25/ II | RTS 25/ I | 0 | 0 |  | Práce | Běžná |  |  |  | POL1_1
|  | DEN | [25 empty] | POP
|  | 1*80 : | [25 empty] | VV | 0
|  | 80 |  | 80 | [23 empty] | VV | 0
3 | 119001411R00 | Dočasné zajištění beton.a plast. potrubí do DN 200 | m | 7.5 |  | 0 |  | 0 |  | 0 | 21 | 0 | 0 | 0 | 0 | 0 |  | RTS 25/ II | RTS 25/ I | 0.908 | 6.81 |  | Práce | Běžná |  |  |  | POL1_1
|  | STÁV.KANALIZACE | [25 empty] | POP
|  | 5*1,5 : | [25 empty] | VV | 0
|  | 7,5 |  | 7.5 | [23 empty] | VV | 0
4 | 119001412R00 | Dočasné zajištění beton, kamenina a plast.potrubí DN 200-500 | m | 4.5 |  | 0 |  | 0 |  | 0 | 21 | 0 | 0 | 0 | 0 | 0 |  | RTS 25/ II | RTS 25/ I | 1.153 | 5.19 |  | Práce | Běžná |  |  |  | POL1_1
|  | STÁV.KANALIZACE | [25 empty] | POP
|  | 3*1,5 : | [25 empty] | VV | 0
|  | 4,5 |  | 4.5 | [23 empty] | VV | 0
5 | 119001401R00 | Dočasné zajištění ocelového potrubí do DN 200 mm | m | 21 |  | 0 |  | 0 |  | 0 | 21 | 0 | 0 | 0 | 0 | 0 |  | RTS 25/ II | RTS 25/ I | 0.703 | 14.76 |  | Práce | Běžná |  |  |  | POL1_1
|  | STÁV.VODOVOD | [25 empty] | POP
|  | STÁV.TEPLOVOD | [25 empty] | POP
|  | 2*1,5 : | [25 empty] | VV | 0
|  | 12*1,5 : | [25 empty] | VV | 0
|  | 21 |  | 21 | [23 empty] | VV | 0
6 | 119001422R00 | Dočasné zajištění kabelů - v počtu 3 - 6 kabelů | m | 34.5 |  | 0 |  | 0 |  | 0 | 21 | 0 | 0 | 0 | 0 | 0 |  | RTS 25/ II | RTS 25/ I | 0.753 | 25.98 |  | Práce | Běžná |  |  |  | POL1_1
|  | VIZ.PODÉLNÉ PROFILY | [25 empty] | POP
|  | 23*1,5 : | [25 empty] | VV | 0
|  | 34,5 |  | 34.5 | [23 empty] | VV | 0
7 | 113107320R00 | Odstranění podkladu pl. 50 m2,kam.těžené tl.20 cm | m2 | 47.25 |  | 0 |  | 0 |  | 0 | 21 | 0 | 0 | 0 | 0 | 0 |  | RTS 25/ II | RTS 25/ I | 0.376 | 17.77 |  | Práce | Běžná |  |  |  | POL1_1
|  | VIZ.SITUACE-ASFALT-KOMUNIKACE | [25 empty] | POP
|  | (3*10,5)*1,5 : | [25 empty] | VV | 0
|  | 47,25 |  | 47.25 | [23 empty] | VV | 0
8 | 113107530R00 | Odstranění podkladu pl. 50 m2,kam.drcené tl.30 cm | m2 | 47.25 |  | 0 |  | 0 |  | 0 | 21 | 0 | 0 | 0 | 0 | 0 |  | RTS 25/ II | RTS 25/ I | 1.053 | 49.75 |  | Práce | Běžná |  |  |  | POL1_1
|  | VIZ.SITUACE-ASFALT-KOMUNIKACE | [25 empty] | POP
|  | (3*10,5)*1,5 : | [25 empty] | VV | 0
|  | 47,25 |  | 47.25 | [23 empty] | VV | 0
9 | 113107220RA0 | Odstranění asfaltobetonové vozovky, plocha do 50 m2 | m2 | 47.25 |  | 0 |  | 0 |  | 0 | 21 | 0 | 0 | 0 | 0 | 0 |  | RTS 25/ II | RTS 25/ I | 1.5815 | 74.73 |  | Agregovaná položka | Běžná |  |  |  | POL2_1
|  | VIZ.SITUACE-ASFALT-KOMUNIKACE | [25 empty] | POP
|  | (3*10,5)*1,5 : | [25 empty] | VV | 0
|  | 47,25 |  | 47.25 | [23 empty] | VV | 0
Díl: | 12 | Odkopávky a prokopávky |  |  |  | 0 |  | 0 |  | 0 |  | 0 |  | 0 |  | 0 |  |  |  |  | 87.54 | [6 empty] | DIL
10 | 120001101R00 | Příplatek za ztížení vykopávky v blízkosti vedení | m3 | 43.44 |  | 0 |  | 0 |  | 0 | 21 | 0 | 0 | 0 | 0 | 0 |  | RTS 25/ II | RTS 25/ I | 1.548 | 67.25 |  | Práce | Běžná |  |  |  | POL1_1
|  | VODOVOD | [25 empty] | POP
|  | TEPLOVOD | [25 empty] | POP
|  | KANALIZACE | [25 empty] | POP
|  | KABELY | [25 empty] | POP
|  | 2*1,2*1,0 : | [25 empty] | VV | 0
|  | 12*1,5*1,0 : | [25 empty] | VV | 0
|  | (5+3)*1,5*1,0 : | [25 empty] | VV | 0
|  | 23*1,2*0,4 : | [25 empty] | VV | 0
|  | 43,44 |  | 43.44 | [23 empty] | VV | 0
11 | 121100002RA0 | Sejmutí ornice a uložení na deponii | m3 | 14.1075 |  | 0 |  | 0 |  | 0 | 21 | 0 | 0 | 0 | 0 | 0 |  | RTS 25/ II | RTS 25/ I | 1.438 | 20.29 |  | Agregovaná položka | Běžná |  |  |  | POL2_1
|  | VIZ.PODÉLNÝ PROFIL-KANALIZACE | [25 empty] | POP
|  | VIZ.RETENCE | [25 empty] | POP
|  | 30,3*0,15 : | [25 empty] | VV | 0
|  | 63,75*0,15 : | [25 empty] | VV | 0
|  | 14,1075 |  | 14.11 | [23 empty] | VV | 0
Díl: | 13 | Hloubené vykopávky |  |  |  | 0 |  | 0 |  | 0 |  | 0 |  | 0 |  | 0 |  |  |  |  | 827.13 | [6 empty] | DIL
12 | 139600012RA0 | Ruční výkop v hornině 3 | m3 | 43.44 |  | 0 |  | 0 |  | 0 | 21 | 0 | 0 | 0 | 0 | 0 |  | RTS 25/ II | RTS 25/ I | 4.792 | 208.16 |  | Agregovaná položka | Běžná |  |  |  | POL2_1
|  | VIZ.ZTÍŽENÉ VYKOPÁVKY | [25 empty] | POP
|  | 43,44 : | [25 empty] | VV | 0
|  | 43,44 |  | 43.44 | [23 empty] | VV | 0
13 | 130900040RA0 | Bourání konstrukcí z betonu železového ve výkopu | m3 | 7.0948 |  | 0 |  | 0 |  | 0 | 21 | 0 | 0 | 0 | 0 | 0 |  | RTS 25/ II | RTS 25/ I | 30.6791 | 217.66 |  | Agregovaná položka | Běžná |  |  |  | POL2_1
|  | STÁV.RŠ | [25 empty] | POP
|  | (((3,14*1,24)/4)*0,6+(((3,14*1,24*1,24)/4)-((3,14*1,0*1,0)/4))*(2,60-0,6+2,82-0,6))*(3) : | [25 empty] | VV | 0
|  | 7,09484 |  | 7.09 | [23 empty] | VV | 0
14 | 132201212R00 | Hloubení rýh š.do 200 cm hor.3 do 1000m3,STROJNĚ | m3 | 613.0304 |  | 0 |  | 0 |  | 0 | 21 | 0 | 0 | 0 | 0 | 0 |  | RTS 25/ II | RTS 25/ I | 0.156 | 95.63 |  | Práce | Běžná |  |  |  | POL1_1
|  | SO03_Kanalizace_Vodovod | [25 empty] | POP
|  | 1*613,030419 : | [25 empty] | VV | 0
|  | 613,03042 |  | 613.03 | [23 empty] | VV | 0
15 | 132201219R00 | Přípl.za lepivost,hloubení rýh 200cm,hor.3,STROJNĚ | m3 | 306.5152 |  | 0 |  | 0 |  | 0 | 21 | 0 | 0 | 0 | 0 | 0 |  | RTS 25/ II | RTS 25/ I | 0.084 | 25.75 |  | Práce | Běžná |  |  |  | POL1_1
|  | 50% HLOUBENÍ, SO03_Kanalizace_Vodovod | [25 empty] | POP
|  | 0,5*613,030419 : | [25 empty] | VV | 0
|  | 306,51521 |  | 306.52 | [23 empty] | VV | 0
16 | 132301211R00 | Hloubení rýh š.do 200 cm hor.4 do 100 m3, STROJNĚ | m3 | 68.1145 |  | 0 |  | 0 |  | 0 | 21 | 0 | 0 | 0 | 0 | 0 |  | RTS 25/ II | RTS 25/ I | 0.35 | 23.84 |  | Práce | Běžná |  |  |  | POL1_1
|  | SO03_Kanalizace_Vodovod | [25 empty] | POP
|  | 1*68,114491 : | [25 empty] | VV | 0
|  | 68,11449 |  | 68.11 | [23 empty] | VV | 0
17 | 132301219R00 | Přípl.za lepivost,hloubení rýh 200cm,hor.4,STROJNĚ | m3 | 34.0573 |  | 0 |  | 0 |  | 0 | 21 | 0 | 0 | 0 | 0 | 0 |  | RTS 25/ II | RTS 25/ I | 0.1483 | 5.05 |  | Práce | Běžná |  |  |  | POL1_1
|  | 50% HLOUBENÍ, SO03_Kanalizace_Vodovod | [25 empty] | POP
|  | 0,5*68,114491 : | [25 empty] | VV | 0
|  | 34,05725 |  | 34.06 | [23 empty] | VV | 0
18 | 131201202R00 | Hloubení zapažených jam v hor.3 do 1000 m3 | m3 | 128.91 |  | 0 |  | 0 |  | 0 | 21 | 0 | 0 | 0 | 0 | 0 |  | RTS 25/ II | RTS 25/ I | 1.556 | 200.58 |  | Práce | Běžná |  |  |  | POL1_1
|  | VIZ.RETENCE | [25 empty] | POP
|  | 128,91 : | [25 empty] | VV | 0
|  | 128,91 |  | 128.91 | [23 empty] | VV | 0
19 | 131201209R00 | Příplatek za lepivost - hloubení zapaž.jam v hor.3 | m3 | 64.455 |  | 0 |  | 0 |  | 0 | 21 | 0 | 0 | 0 | 0 | 0 |  | RTS 25/ II | RTS 25/ I | 0.107 | 6.9 |  | Práce | Běžná |  |  |  | POL1_1
|  | VIZ.RETENCE | [25 empty] | POP
|  | 128,91/2 : | [25 empty] | VV | 0
|  | 64,455 |  | 64.45 | [23 empty] | VV | 0
20 | 131301201R00 | Hloubení zapažených jam v hor.4 do 100 m3 | m3 | 14.32 |  | 0 |  | 0 |  | 0 | 21 | 0 | 0 | 0 | 0 | 0 |  | RTS 25/ II | RTS 25/ I | 2.965 | 42.46 |  | Práce | Běžná |  |  |  | POL1_1
|  | VIZ.RETENCE | [25 empty] | POP
|  | 14,32 : | [25 empty] | VV | 0
|  | 14,32 |  | 14.32 | [23 empty] | VV | 0
21 | 131301209R00 | Příplatek za lepivost - hloubení zapaž.jam v hor.4 | m3 | 7.16 |  | 0 |  | 0 |  | 0 | 21 | 0 | 0 | 0 | 0 | 0 |  | RTS 25/ II | RTS 25/ I | 0.154 | 1.1 |  | Práce | Běžná |  |  |  | POL1_1
|  | VIZ.RETENCE | [25 empty] | POP
|  | 14,32/2 : | [25 empty] | VV | 0
|  | 7,16 |  | 7.16 | [23 empty] | VV | 0
Díl: | 15 | Roubení |  |  |  | 0 |  | 0 |  | 0 |  | 0 |  | 0 |  | 0 |  |  |  |  | 996.48 | [6 empty] | DIL
22 | 151101101R00 | Pažení a rozepření stěn rýh - příložné - hl.do 2 m | m2 | 281.912 |  | 0 |  | 0 |  | 0 | 21 | 0 | 0 | 0 | 0 | 0 |  | RTS 25/ II | RTS 25/ I | 0.236 | 66.53 |  | Práce | Běžná |  |  |  | POL1_1
|  | SO03_Kanalizace_Vodovod | [25 empty] | POP
|  | 1*281,912 : | [25 empty] | VV | 0
|  | 281,912 |  | 281.91 | [23 empty] | VV | 0
23 | 151101102R00 | Pažení a rozepření stěn rýh - příložné - hl.do 4 m | m2 | 995.286 |  | 0 |  | 0 |  | 0 | 21 | 0 | 0 | 0 | 0 | 0 |  | RTS 25/ II | RTS 25/ I | 0.479 | 476.74 |  | Práce | Běžná |  |  |  | POL1_1
|  | SO03_Kanalizace_Vodovod | [25 empty] | POP
|  | 1*995,286 : | [25 empty] | VV | 0
|  | 995,286 |  | 995.29 | [23 empty] | VV | 0
24 | 151101103R00 | Pažení a rozepření stěn rýh - příložné - hl.do 8 m | m2 | 32.328 |  | 0 |  | 0 |  | 0 | 21 | 0 | 0 | 0 | 0 | 0 |  | RTS 25/ II | RTS 25/ I | 0.637 | 20.59 |  | Práce | Běžná |  |  |  | POL1_1
|  | SO03_Kanalizace_Vodovod | [25 empty] | POP
|  | 1*32,328 : | [25 empty] | VV | 0
|  | 32,328 |  | 32.33 | [23 empty] | VV | 0
25 | 151101111R00 | Odstranění pažení stěn rýh - příložné - hl. do 2 m | m2 | 281.912 |  | 0 |  | 0 |  | 0 | 21 | 0 | 0 | 0 | 0 | 0 |  | RTS 25/ II | RTS 25/ I | 0.07 | 19.73 |  | Práce | Běžná |  |  |  | POL1_1
|  | SO03_Kanalizace_Vodovod | [25 empty] | POP
|  | 1*281,912 : | [25 empty] | VV | 0
|  | 281,912 |  | 281.91 | [23 empty] | VV | 0
26 | 151101112R00 | Odstranění pažení stěn rýh - příložné - hl. do 4 m | m2 | 995.286 |  | 0 |  | 0 |  | 0 | 21 | 0 | 0 | 0 | 0 | 0 |  | RTS 25/ II | RTS 25/ I | 0.327 | 325.46 |  | Práce | Běžná |  |  |  | POL1_1
|  | SO03_Kanalizace_Vodovod | [25 empty] | POP
|  | 1*995,286 : | [25 empty] | VV | 0
|  | 995,286 |  | 995.29 | [23 empty] | VV | 0
27 | 151101113R00 | Odstranění pažení stěn rýh - příložné - hl. do 8 m | m2 | 32.328 |  | 0 |  | 0 |  | 0 | 21 | 0 | 0 | 0 | 0 | 0 |  | RTS 25/ II | RTS 25/ I | 0.41 | 13.25 |  | Práce | Běžná |  |  |  | POL1_1
|  | SO03_Kanalizace_Vodovod | [25 empty] | POP
|  | 1*32,328 : | [25 empty] | VV | 0
|  | 32,328 |  | 32.33 | [23 empty] | VV | 0
28 | 151201102R00 | Pažení a rozepření stěn rýh - zátažné - hl. do 4 m | m2 | 83.54 |  | 0 |  | 0 |  | 0 | 21 | 0 | 0 | 0 | 0 | 0 |  | RTS 25/ II | RTS 25/ I | 0.458 | 38.26 |  | Práce | Běžná |  |  |  | POL1_1
|  | RETENCE | [25 empty] | POP
|  | 83,54 : | [25 empty] | VV | 0
|  | 83,54 |  | 83.54 | [23 empty] | VV | 0
29 | 151201112R00 | Odstranění pažení stěn rýh - zátažné - hl. do 4 m | m2 | 83.54 |  | 0 |  | 0 |  | 0 | 21 | 0 | 0 | 0 | 0 | 0 |  | RTS 25/ II | RTS 25/ I | 0.218 | 18.21 |  | Práce | Běžná |  |  |  | POL1_1
|  | RETENCE | [25 empty] | POP
|  | 83,54 : | [25 empty] | VV | 0
|  | 83,54 |  | 83.54 | [23 empty] | VV | 0
30 | 151201301R00 | Rozepření stěn pažení - zátažné - hl. do 4 m | m3 | 83.54 |  | 0 |  | 0 |  | 0 | 21 | 0 | 0 | 0 | 0 | 0 |  | RTS 25/ II | RTS 25/ I | 0.164 | 13.7 |  | Práce | Běžná |  |  |  | POL1_1
|  | RETENCE | [25 empty] | POP
|  | 83,54 : | [25 empty] | VV | 0
|  | 83,54 |  | 83.54 | [23 empty] | VV | 0
31 | 151201311R00 | Odstranění rozepření stěn - zátažné - hl. do 4 m | m3 | 83.54 |  | 0 |  | 0 |  | 0 | 21 | 0 | 0 | 0 | 0 | 0 |  | RTS 25/ II | RTS 25/ I | 0.048 | 4.01 |  | Práce | Běžná |  |  |  | POL1_1
|  | RETENCE | [25 empty] | POP
|  | 83,54 : | [25 empty] | VV | 0
|  | 83,54 |  | 83.54 | [23 empty] | VV | 0
Díl: | 16 | Přemístění výkopku |  |  |  | 0 |  | 0 |  | 0 |  | 0 |  | 0 |  | 0 |  |  |  |  | 399.07 | [6 empty] | DIL
32 | 161101101R00 | Svislé přemístění výkopku z hor.1-4 do 2,5 m | m3 | 452.0906 |  | 0 |  | 0 |  | 0 | 21 | 0 | 0 | 0 | 0 | 0 |  | RTS 25/ II | RTS 25/ I | 0.345 | 155.97 |  | Práce | Běžná |  |  |  | POL1_1
|  | SO03_Kanalizace_Vodovod | [25 empty] | POP
|  | 1*452,09057 : | [25 empty] | VV | 0
|  | 452,09057 |  | 452.09 | [23 empty] | VV | 0
33 | 161101102R00 | Svislé přemístění výkopku z hor.1-4 do 4,0 m | m3 | 355.43 |  | 0 |  | 0 |  | 0 | 21 | 0 | 0 | 0 | 0 | 0 |  | RTS 25/ II | RTS 25/ I | 0.519 | 184.47 |  | Práce | Běžná |  |  |  | POL1_1
|  | SO03_Kanalizace_Vodovod | [25 empty] | POP
|  | RETENCE | [25 empty] | POP
|  | 1*212,20001 : | [25 empty] | VV | 0
|  | 1*143,23 : | [25 empty] | VV | 0
|  | 355,43001 |  | 355.43 | [23 empty] | VV | 0
34 | 161101103R00 | Svislé přemístění výkopku z hor.1-4 do 6,0 m | m3 | 16.8543 |  | 0 |  | 0 |  | 0 | 21 | 0 | 0 | 0 | 0 | 0 |  | RTS 25/ II | RTS 25/ I | 0.626 | 10.55 |  | Práce | Běžná |  |  |  | POL1_1
|  | SO03_Kanalizace_Vodovod | [25 empty] | POP
|  | 1*16,85433 : | [25 empty] | VV | 0
|  | 16,85433 |  | 16.85 | [23 empty] | VV | 0
35 | 167101102R00 | Nakládání výkopku z hor. 1 ÷ 4 v množství nad 100 m3 | m3 | 751.3049 |  | 0 |  | 0 |  | 0 | 21 | 0 | 0 | 0 | 0 | 0 |  | RTS 25/ II | RTS 25/ I | 0.053 | 39.82 |  | Práce | Běžná |  |  |  | POL1_1
|  | SO03_Kanalizace_Vodovod | [25 empty] | POP
|  | RETENCE (-ZÁSYP ZEMINOU) | [25 empty] | POP
|  | 1*681,14491 : | [25 empty] | VV | 0
|  | 1*(143,23-73,07) : | [25 empty] | VV | 0
|  | 751,30491 |  | 751.3 | [23 empty] | VV | 0
36 | 162701105R00 | Vodorovné přemístění výkopku z hor.1-4 do 10000 m | m3 | 751.3049 |  | 0 |  | 0 |  | 0 | 21 | 0 | 0 | 0 | 0 | 0 |  | RTS 25/ II | RTS 25/ I | 0.011 | 8.26 |  | Práce | Běžná |  |  |  | POL1_1
|  | SO03_Kanalizace_Vodovod | [25 empty] | POP
|  | RETENCE (-ZÁSYP VYKOPANOU ZEMINOU) | [25 empty] | POP
|  | 1*681,14491 : | [25 empty] | VV | 0
|  | 1*(143,23-73,07) : | [25 empty] | VV | 0
|  | 751,30491 |  | 751.3 | [23 empty] | VV | 0
37 | 162701109R00 | Příplatek k vod. přemístění hor.1-4 za další 1 km | m3 | 11269.5737 |  | 0 |  | 0 |  | 0 | 21 | 0 | 0 | 0 | 0 | 0 |  | RTS 25/ II | RTS 25/ I | 0 | 0 |  | Práce | Běžná |  |  |  | POL1_1
|  | 15km, CELKEM 25 km, SO03_Kanalizace_Vodovod | [25 empty] | POP
|  | 15km, CELKEM 25 km, RETENCE | [25 empty] | POP
|  | 15*681,14491 : | [25 empty] | VV | 0
|  | 15*(143,23-73,07) : | [25 empty] | VV | 0
|  | 11269,57365 |  | 11269.57 | [23 empty] | VV | 0
Díl: | 17 | Konstrukce ze zemin |  |  |  | 0 |  | 0 |  | 0 |  | 0 |  | 0 |  | 0 |  |  |  |  | 401.14 | [6 empty] | DIL
38 | 175101101R00 | Obsyp potrubí bez prohození sypaniny | m3 | 185.399 |  | 0 |  | 0 |  | 0 | 21 | 0 | 0 | 0 | 0 | 0 |  | RTS 25/ II | RTS 25/ I | 1.587 | 294.23 |  | Práce | Běžná |  |  |  | POL1_1
|  | SO03_Kanalizace_Vodovod | [25 empty] | POP
|  | RETENCE | [25 empty] | POP
|  | 1*165,539 : | [25 empty] | VV | 0
|  | 1*19,86 : | [25 empty] | VV | 0
|  | 185,399 |  | 185.4 | [23 empty] | VV | 0
39 | 174101101R00 | Zásyp jam, rýh, šachet se zhutněním | m3 | 529.233 |  | 0 |  | 0 |  | 0 | 21 | 0 | 0 | 0 | 0 | 0 |  | RTS 25/ II | RTS 25/ I | 0.202 | 106.91 |  | Práce | Běžná |  |  |  | POL1_1
|  | SO03_Kanalizace_Vodovod | [25 empty] | POP
|  | RETENCE | [25 empty] | POP
|  | 1*456,163 : | [25 empty] | VV | 0
|  | 1*73,07 : | [25 empty] | VV | 0
|  | 529,233 |  | 529.23 | [23 empty] | VV | 0
Díl: | 18 | Povrchové úpravy terénu |  |  |  | 0 |  | 0 |  | 0 |  | 0 |  | 0 |  | 0 |  |  |  |  | 24.22 | [6 empty] | DIL
40 | 181300010RA0 | Rozprostření ornice v rovině tloušťka 15 cm | m2 | 94.05 |  | 0 |  | 0 |  | 0 | 21 | 0 | 0 | 0 | 0 | 0 |  | RTS 25/ II | RTS 25/ I | 0.25752 | 24.22 |  | Agregovaná položka | Běžná |  |  |  | POL2_1
|  | VIZ.SEJMUTÍ ORNICE | [25 empty] | POP
|  | 30,3+63,75 : | [25 empty] | VV | 0
|  | 94,05 |  | 94.05 | [23 empty] | VV | 0
Díl: | 19 | Hloubení pro podzemní stěny, ražení a hloubení důlní |  |  |  | 0 |  | 0 |  | 0 |  | 0 |  | 0 |  | 0 |  |  |  |  | 0 | [6 empty] | DIL
41 | 199000002R00IM | Poplatek za skládku horniny 1- 4, č. dle katal. odpadů 17 05 04 | m3 | 751.3049 |  | 0 |  | 0 |  | 0 | 21 | 0 | 0 | 0 | 0 | 0 |  | RTS 25/ II | Indiv | 0 | 0 |  | OPN | Běžná |  |  |  | POL13_0
|  | SO03_Kanalizace_Vodovod | [25 empty] | POP
|  | RETENCE(-ZÁSYP ZEMINOU) | [25 empty] | POP
|  | 1*681,14491 : | [25 empty] | VV | 0
|  | 1*(143,23-73,07) : | [25 empty] | VV | 0
|  | 751,30491 |  | 751.3 | [23 empty] | VV | 0
Díl: | 35 | Stoky |  |  |  | 0 |  | 0 |  | 0 |  | 0 |  | 0 |  | 0 |  |  |  |  | 0 | [6 empty] | DIL
42 | 352351111LP | Oprava vnitřní části revizních šachet (spáry, skruže), stupadla(dodávka a montáž) | m2 | 20.8182 |  | 0 |  | 0 |  | 0 | 21 | 0 | 0 | 0 | 0 | 0 |  | Vlastní | Indiv | 0 | 0 |  | Práce | Běžná |  |  |  | POL1_1
|  | STÁV. RŠ (JEDNOTNÁ) | [25 empty] | POP
|  | STÁV. RŠ (JEDNOTNÁ) | [25 empty] | POP
|  | (2*3,14*0,6)*1,497*1 : | [25 empty] | VV | 0
|  | (2*3,14*0,6)*4,028*1 : | [25 empty] | VV | 0
|  | 20,8182 |  | 20.82 | [23 empty] | VV | 0
43 | 359310211LP | Oprava šachtových den revizních šachet, vložení 1/2 profilu potrubí a zabetonování. Dodávka a montáž. | m2 | 10.048 |  | 0 |  | 0 |  | 0 | 21 | 0 | 0 | 0 | 0 | 0 |  | Vlastní | Indiv | 0 | 0 |  | Práce | Běžná |  |  |  | POL1_1
|  | STÁV. RŠ (JEDNOTNÁ) | [25 empty] | POP
|  | (2*3,14*1,0)*0,8*2 : | [25 empty] | VV | 0
|  | 10,048 |  | 10.05 | [23 empty] | VV | 0
Díl: | 38 | Různé kompletní konstrukce nedělitelné do stav. dílů |  |  |  | 0 |  | 0 |  | 0 |  | 0 |  | 0 |  | 0 |  |  |  |  | 0.29 | [6 empty] | DIL
44 | 389381001R00 | Dobetonování prefabrikovaných konstrukcí | m3 | 0.075 |  | 0 |  | 0 |  | 0 | 21 | 0 | 0 | 0 | 0 | 0 |  | RTS 25/ II | RTS 25/ I | 3.929 | 0.29 |  | Práce | Běžná |  |  |  | POL1_1
|  | STÁV.RŠ (JEDNOTNÁ) | [25 empty] | POP
|  | 2*(0,5*0,5*0,15) : | [25 empty] | VV | 0
|  | 0,075 |  | 0.07 | [23 empty] | VV | 0
45 | 230071107LP | Provozní a manipulační řád | kus | 1 |  | 0 |  | 0 |  | 0 | 21 | 0 | 0 | 0 | 0 | 0 |  | Vlastní | Indiv | 0 | 0 |  | Specifikace | Běžná |  |  |  | POL3_0
|  | RETENCE | [25 empty] | POP
|  | 1 : | [25 empty] | VV | 0
|  | 1 |  | 1 | [23 empty] | VV | 0
Díl: | 45 | Podkladní a vedlejší konstrukce (kromě vozovek a železničního svršku) |  |  |  | 0 |  | 0 |  | 0 |  | 0 |  | 0 |  | 0 |  |  |  |  | 69.94 | [6 empty] | DIL
46 | 452351101R00 | Bednění desek nebo sedlových loží pod potrubí | m2 | 6 |  | 0 |  | 0 |  | 0 | 21 | 0 | 0 | 0 | 0 | 0 |  | RTS 25/ II | RTS 25/ I | 0.821 | 4.93 |  | Práce | Běžná |  |  |  | POL1_1
|  | RŠ BETONOVÉ | [25 empty] | POP
|  | (1,5*0,1*4)*10 : | [25 empty] | VV | 0
|  | 6 |  | 6 | [23 empty] | VV | 0
47 | 451572111R00 | Lože pod potrubí z kameniva těženého 0 - 4 mm | m3 | 38.354 |  | 0 |  | 0 |  | 0 | 21 | 0 | 0 | 0 | 0 | 0 |  | RTS 25/ II | RTS 25/ I | 1.695 | 65.01 |  | Práce | Běžná |  |  |  | POL1_1
|  | SO03_Kanalizace_Vodovod | [25 empty] | POP
|  | RETENCE | [25 empty] | POP
|  | 1*29,624 : | [25 empty] | VV | 0
|  | 1*8,73 : | [25 empty] | VV | 0
|  | 38,354 |  | 38.35 | [23 empty] | VV | 0
48 | 451971111LP | Montáž souvrství geotextilie 500 g/m2 š. 200cm 100% PP s hydroizolací PVC 1,5 mm, Geotextilie 300 g/m2 š. 200cm | m2 | 102.19 |  | 0 |  | 0 |  | 0 | 21 | 0 | 0 | 0 | 0 | 0 |  | Vlastní | Indiv | 0 | 0 |  | Práce | Běžná |  |  |  | POL1_1
|  | VIZ.RETENCE | [25 empty] | POP
|  | 92,9*1,1 : | [25 empty] | VV | 0
|  | 102,19 |  | 102.19 | [23 empty] | VV | 0
Díl: | 56 | Podkladní vrstvy komunikací a zpevněných ploch |  |  |  | 0 |  | 0 |  | 0 |  | 0 |  | 0 |  | 0 |  |  |  |  | 11.14 | [6 empty] | DIL
49 | 566901111R00 | Vyspravení podkladu po překopech štěrkopískem | m3 | 9.45 |  | 0 |  | 0 |  | 0 | 21 | 0 | 0 | 0 | 0 | 0 |  | RTS 25/ II | RTS 25/ I | 0.162 | 1.53 |  | Práce | Běžná |  |  |  | POL1_1
|  | plocha x tl.vrstvy-VIZ.ROZEBRÁNÍ | [25 empty] | POP
|  | 47,25*0,2 : | [25 empty] | VV | 0
|  | 9,45 |  | 9.45 | [23 empty] | VV | 0
50 | 566904111R00 | Vyspravení podkladu po překopech kam.obal.asfaltem | t | 23.6722 |  | 0 |  | 0 |  | 0 | 21 | 0 | 0 | 0 | 0 | 0 |  | RTS 25/ II | RTS 25/ I | 0.406 | 9.61 |  | Práce | Běžná |  |  |  | POL1_1
|  | plocha x tl.vrstvy x obj.hmotnost-VIZ.ROZEBRÁNÍ | [25 empty] | POP
|  | 47,25*0,30*1,67 : | [25 empty] | VV | 0
|  | 23,67225 |  | 23.67 | [23 empty] | VV | 0
Díl: | 57 | Kryty štěrkových a živičných pozemních komunikací a zpevněných ploch |  |  |  | 0 |  | 0 |  | 0 |  | 0 |  | 0 |  | 0 |  |  |  |  | 4.35 | [6 empty] | DIL
51 | 572942112R00 | Vyspravení krytu po překopu lit.asfaltem, do 6 cm | m2 | 47.25 |  | 0 |  | 0 |  | 0 | 21 | 0 | 0 | 0 | 0 | 0 |  | RTS 25/ II | RTS 25/ I | 0.092 | 4.35 |  | Práce | Běžná |  |  |  | POL1_1
|  | plocha-VIZ.ROZEBRÁNÍ, KOMUIKACE | [25 empty] | POP
|  | 47,25 : | [25 empty] | VV | 0
|  | 47,25 |  | 47.25 | [23 empty] | VV | 0
Díl: | 781 | Obklady (keramické) |  |  |  | 0 |  | 0 |  | 0 |  | 0 |  | 0 |  | 0 |  |  |  |  | 0 | [6 empty] | DIL
52 | 781769711LP | Čedičový obklad v revizní šachtě | m2 | 1.57 |  | 0 |  | 0 |  | 0 | 21 | 0 | 0 | 0 | 0 | 0 |  | Vlastní | Indiv | 0 | 0 |  | Specifikace | Běžná |  |  |  | POL3_0
|  | VIZ.SJ1 | [25 empty] | POP
|  | 2*3,14*0,5*0,5*1,0 : | [25 empty] | VV | 0
|  | 1,57 |  | 1.57 | [23 empty] | VV | 0
Díl: | 83 | Potrubí z trub kameninových |  |  |  | 0 |  | 0 |  | 0 |  | 0 |  | 0 |  | 0 |  |  |  |  | 40.57 | [6 empty] | DIL
53 | 837375121R00 | Výsek a montáž kamenin. odbočky na potrubí DN 300 | kus | 2 |  | 0 |  | 0 |  | 0 | 21 | 0 | 0 | 0 | 0 | 0 |  | RTS 25/ II | RTS 25/ I | 19.658 | 39.32 |  | Práce | Běžná |  |  |  | POL1_1
|  | NAPOJENÍ NOVÝCH KANALIZACÍ | [25 empty] | POP
|  | 2 : | [25 empty] | VV | 0
|  | 2 |  | 2 | [23 empty] | VV | 0
54 | 837371221R00 | Montáž tvarov. kamenin. odboč. pryž. krouž. DN 300 | kus | 2 |  | 0 |  | 0 |  | 0 | 21 | 0 | 0 | 0 | 0 | 0 |  | RTS 25/ II | RTS 25/ I | 0.626 | 1.25 |  | Práce | Běžná |  |  |  | POL1_1
|  | PRO NAPOJENÍ KANALIZACE D, R | [25 empty] | POP
|  | 2 : | [25 empty] | VV | 0
|  | 2 |  | 2 | [23 empty] | VV | 0
Díl: | 87 | Potrubí z trub plastických, skleněných a čedičových |  |  |  | 0 |  | 0 |  | 0 |  | 0 |  | 0 |  | 0 |  |  |  |  | 30.26 | [6 empty] | DIL
55 | 871313121R00 | Montáž trub z plastu, gumový kroužek, DN 150 | m | 35.6 |  | 0 |  | 0 |  | 0 | 21 | 0 | 0 | 0 | 0 | 0 |  | RTS 25/ II | RTS 25/ I | 0.066 | 2.35 |  | Práce | Běžná |  |  |  | POL1_1
|  | VIZ.PODÉLNÝ PROFIL-PP, SN8 | [25 empty] | POP
|  | VIZ.PODÉLNÝ PROFIL-PP, SN8(BÍLÉ) | [25 empty] | POP
|  | 32 : | [25 empty] | VV | 0
|  | 3,6 : | [25 empty] | VV | 0
|  | 35,6 |  | 35.6 | [23 empty] | VV | 0
56 | 877313123R00 | Montáž tvarovek jednoos. plast. gum.kroužek DN 150 | kus | 7 |  | 0 |  | 0 |  | 0 | 21 | 0 | 0 | 0 | 0 | 0 |  | RTS 25/ II | RTS 25/ I | 0.176 | 1.23 |  | Práce | Běžná |  |  |  | POL1_1
|  | KOLENA PP | [25 empty] | POP
|  | 7 : | [25 empty] | VV | 0
|  | 7 |  | 7 | [23 empty] | VV | 0
57 | 871353121R00 | Montáž trub z plastu, gumový kroužek, DN 200 | m | 175.6 |  | 0 |  | 0 |  | 0 | 21 | 0 | 0 | 0 | 0 | 0 |  | RTS 25/ II | RTS 25/ I | 0.08 | 14.05 |  | Práce | Běžná |  |  |  | POL1_1
|  | VIZ.PODÉLNÝ PROFIL - PP,SN8 | [25 empty] | POP
|  | VIZ.PODÉLNÝ PROFIL - PP,SN8(BÍLÉ) | [25 empty] | POP
|  | VIZ.RETENCE-PŘEPAD | [25 empty] | POP
|  | 88,3 : | [25 empty] | VV | 0
|  | 81,3 : | [25 empty] | VV | 0
|  | 6 : | [25 empty] | VV | 0
|  | 175,6 |  | 175.6 | [23 empty] | VV | 0
58 | 877353121R00 | Montáž tvarovek odboč. plast. gum. kroužek DN 200 | kus | 13 |  | 0 |  | 0 |  | 0 | 21 | 0 | 0 | 0 | 0 | 0 |  | RTS 25/ II | RTS 25/ I | 0.33 | 4.29 |  | Práce | Běžná |  |  |  | POL1_1
|  | 200/160-45 - PP(BÍLÁ) | [25 empty] | POP
|  | 200/160-45 - PP | [25 empty] | POP
|  | 3 : | [25 empty] | VV | 0
|  | 5+5 : | [25 empty] | VV | 0
|  | 13 |  | 13 | [23 empty] | VV | 0
59 | 877353122R00 | Montáž přesuvek z plastu, gumový kroužek, DN 200 | kus | 1 |  | 0 |  | 0 |  | 0 | 21 | 0 | 0 | 0 | 0 | 0 |  | RTS 25/ II | RTS 25/ I | 0.355 | 0.36 |  | Práce | Běžná |  |  |  | POL1_1
|  | VIZ.PŘEPAD | [25 empty] | POP
|  | 1 : | [25 empty] | VV | 0
|  | 1 |  | 1 | [23 empty] | VV | 0
60 | 877353123R00 | Montáž tvarovek jednoos. plast. gum.kroužek DN 200 | kus | 7 |  | 0 |  | 0 |  | 0 | 21 | 0 | 0 | 0 | 0 | 0 |  | RTS 25/ II | RTS 25/ I | 0.206 | 1.44 |  | Práce | Běžná |  |  |  | POL1_1
|  | 200-90 - KG | [25 empty] | POP
|  | ZÁSLEPKA | [25 empty] | POP
|  | ČÍSTÍCÍ KUS | [25 empty] | POP
|  | 3 : | [25 empty] | VV | 0
|  | 1 : | [25 empty] | VV | 0
|  | 3 : | [25 empty] | VV | 0
|  | 7 |  | 7 | [23 empty] | VV | 0
61 | 871373121R00 | Montáž trub z plastu, gumový kroužek, DN 300 | m | 46.6 |  | 0 |  | 0 |  | 0 | 21 | 0 | 0 | 0 | 0 | 0 |  | RTS 25/ II | RTS 25/ I | 0.097 | 4.52 |  | Práce | Běžná |  |  |  | POL1_1
|  | VIZ.PODÉLNÝ PROFIL | [25 empty] | POP
|  | 46,6 : | [25 empty] | VV | 0
|  | 46,6 |  | 46.6 | [23 empty] | VV | 0
62 | 877373121R00 | Montáž tvarovek odboč. plast. gum. kroužek DN 300 | kus | 1 |  | 0 |  | 0 |  | 0 | 21 | 0 | 0 | 0 | 0 | 0 |  | RTS 25/ II | RTS 25/ I | 0.42 | 0.42 |  | Práce | Běžná |  |  |  | POL1_1
|  | 300/160-45 - KANALIZACE | [25 empty] | POP
|  | 1 : | [25 empty] | VV | 0
|  | 1 |  | 1 | [23 empty] | VV | 0
63 | 871219111LP | Doprava a montáž retenčních bloků, vč.vnitřních šachet | m3 | 40.5504 |  | 0 |  | 0 |  | 0 | 21 | 0 | 0 | 0 | 0 | 0 |  | Vlastní | Indiv | 0 | 0 |  | Práce | Běžná |  |  |  | POL1_1
|  | VIZ.RETENCE | [25 empty] | POP
|  | 4,8*6,4*1,32 : | [25 empty] | VV | 0
|  | 40,5504 |  | 40.55 | [23 empty] | VV | 0
64 | 871449121LP | Montáž regulátoru odtoku 0,5 l/s | soubor | 1 |  | 0 |  | 0 |  | 0 | 21 | 0 | 0 | 0 | 0 | 0 |  | Vlastní | Indiv | 0 | 0 |  | Práce | Běžná |  |  |  | POL1_1
|  | VIZ.RETENCE | [25 empty] | POP
|  | 1 : | [25 empty] | VV | 0
|  | 1 |  | 1 | [23 empty] | VV | 0
65 | 871161121R00 | Montáž trubek polyetylenových ve výkopu d 32 mm | m | 47.1 |  | 0 |  | 0 |  | 0 | 21 | 0 | 0 | 0 | 0 | 0 |  | RTS 25/ II | RTS 25/ I | 0.034 | 1.6 |  | Práce | Běžná |  |  |  | POL1_1
|  | PŘÍVOD DO VYMÍRACÍ JÍMKY | [25 empty] | POP
|  | 47,1 : | [25 empty] | VV | 0
|  | 47,1 |  | 47.1 | [23 empty] | VV | 0
Díl: | 89 | Ostatní konstrukce a práce na trubním vedení |  |  |  | 0 |  | 0 |  | 0 |  | 0 |  | 0 |  | 0 |  |  |  |  | 370.24 | [6 empty] | DIL
66 | 892571111R00 | Zkouška těsnosti kanalizace DN do 200, vodou | m | 205.2 |  | 0 |  | 0 |  | 0 | 21 | 0 | 0 | 0 | 0 | 0 |  | RTS 25/ II | RTS 25/ I | 0.059 | 12.11 |  | Práce | Běžná |  |  |  | POL1_1
|  | DN150, VIZ.MONTÁŽ POTRUBÍ | [25 empty] | POP
|  | DN200, VIZ.MONTÁŽ POTRUBÍ | [25 empty] | POP
|  | 32,0+3,6 : | [25 empty] | VV | 0
|  | 88,3+81,3 : | [25 empty] | VV | 0
|  | 205,2 |  | 205.2 | [23 empty] | VV | 0
67 | 892581111R00 | Zkouška těsnosti kanalizace DN do 300, vodou | m | 46.6 |  | 0 |  | 0 |  | 0 | 21 | 0 | 0 | 0 | 0 | 0 |  | RTS 25/ II | RTS 25/ I | 0.079 | 3.68 |  | Práce | Běžná |  |  |  | POL1_1
|  | DN 300, VIZ.MONTÁŽ POTRUBÍ | [25 empty] | POP
|  | 46,6 : | [25 empty] | VV | 0
|  | 46,6 |  | 46.6 | [23 empty] | VV | 0
68 | 892573111R00 | Zabezpečení konců kanal. potrubí DN do 200, vodou | úsek | 7 |  | 0 |  | 0 |  | 0 | 21 | 0 | 0 | 0 | 0 | 0 |  | RTS 25/ II | RTS 25/ I | 6.2 | 43.4 |  | Práce | Běžná |  |  |  | POL1_1
|  | VIZ.SITUACE | [25 empty] | POP
|  | 7 : | [25 empty] | VV | 0
|  | 7 |  | 7 | [23 empty] | VV | 0
69 | 892585111R00 | Zabezpečení konců a zkouška vzduch. kan. DN do 300 | úsek | 1 |  | 0 |  | 0 |  | 0 | 21 | 0 | 0 | 0 | 0 | 0 |  | RTS 25/ II | RTS 25/ I | 7.5 | 7.5 |  | Práce | Běžná |  |  |  | POL1_1
|  | VIZ.SITUACE | [25 empty] | POP
|  | 1 : | [25 empty] | VV | 0
|  | 1 |  | 1 | [23 empty] | VV | 0
70 | 894411111R00 | Zřízení šachet z dílců,dno C 25/30, potrubí DN 200 | kus | 8 |  | 0 |  | 0 |  | 0 | 21 | 0 | 0 | 0 | 0 | 0 |  | RTS 25/ II | RTS 25/ I | 19.105 | 152.84 |  | Práce | Běžná |  |  |  | POL1_1
|  | VIZ.REVIZNÍ ŠACHTY - DN150 | [25 empty] | POP
|  | VIZ.REVIZNÍ ŠACHTY - DN1200 | [25 empty] | POP
|  | 1 : | [25 empty] | VV | 0
|  | 7 : | [25 empty] | VV | 0
|  | 8 |  | 8 | [23 empty] | VV | 0
71 | 894411121R00 | Zřízení šachet z dílců, dno C25/30, potrubí DN 300 | kus | 2 |  | 0 |  | 0 |  | 0 | 21 | 0 | 0 | 0 | 0 | 0 |  | RTS 25/ II | RTS 25/ I | 21.292 | 42.58 |  | Práce | Běžná |  |  |  | POL1_1
|  | VIZ.REVIZNÍ ŠACHTY | [25 empty] | POP
|  | 2 : | [25 empty] | VV | 0
|  | 2 |  | 2 | [23 empty] | VV | 0
72 | 894118001R00 | Příplatek za dalších 0,60 m výšky vstupu | kus | 20 |  | 0 |  | 0 |  | 0 | 21 | 0 | 0 | 0 | 0 | 0 |  | RTS 25/ II | RTS 25/ I | 3.024 | 60.48 |  | Práce | Běžná |  |  |  | POL1_1
|  | VIZ. REVIZNÍ ŠACHTY | [25 empty] | POP
|  | 20 : | [25 empty] | VV | 0
|  | 20 |  | 20 | [23 empty] | VV | 0
73 | 894432112LP | Demontáž plastové šachty revizní prům.425 mm | kus | 2 |  | 0 |  | 0 |  | 0 | 21 | 0 | 0 | 0 | 0 | 0 |  | Vlastní | Indiv | 0 | 0 |  | Práce | Běžná |  |  |  | POL1_1
|  | VIZ.SITUACE | [25 empty] | POP
|  | 2 : | [25 empty] | VV | 0
|  | 2 |  | 2 | [23 empty] | VV | 0
74 | 899103111R00 | Osazení poklopu s rámem do 150 kg | kus | 11 |  | 0 |  | 0 |  | 0 | 21 | 0 | 0 | 0 | 0 | 0 |  | RTS 25/ II | RTS 25/ I | 1.314 | 14.45 |  | Práce | Běžná |  |  |  | POL1_1
|  | VIZ.REVIZNÍ ŠACHTY | [25 empty] | POP
|  | ST.REVIZNÍ ŠACHTA | [25 empty] | POP
|  | 10 : | [25 empty] | VV | 0
|  | 1 : | [25 empty] | VV | 0
|  | 11 |  | 11 | [23 empty] | VV | 0
75 | 899101111R00 | Osazení poklopu s rámem do 50 kg | kus | 2 |  | 0 |  | 0 |  | 0 | 21 | 0 | 0 | 0 | 0 | 0 |  | RTS 25/ II | RTS 25/ I | 0.68 | 1.36 |  | Práce | Běžná |  |  |  | POL1_1
|  | VIZ.RETENCE | [25 empty] | POP
|  | 2 : | [25 empty] | VV | 0
|  | 2 |  | 2 | [23 empty] | VV | 0
76 | 899103111LP | Demontáž poklopu s rámem do 150 kg | kus | 3 |  | 0 |  | 0 |  | 0 | 21 | 0 | 0 | 0 | 0 | 0 |  | Vlastní | Indiv | 0 | 0 |  | Práce | Běžná |  |  |  | POL1_1
|  | VIZ.SITUACE | [25 empty] | POP
|  | 3 : | [25 empty] | VV | 0
|  | 3 |  | 3 | [23 empty] | VV | 0
77 | 892591111LP | Kamerová zkouška potrubí nového a opraveného potrubí (dodávka, montáž) | m | 251.8 |  | 0 |  | 0 |  | 0 | 21 | 0 | 0 | 0 | 0 | 0 |  | Vlastní | Indiv | 0 | 0 |  | Specifikace | Běžná |  |  |  | POL3_0
|  | DN150-nová; VIZ.MONTÁŽ POTRUBÍ | [25 empty] | POP
|  | DN200-nová; VIZ.MONTÁŽ POTRUBÍ | [25 empty] | POP
|  | DN300-nová; VIZ.MONTÁŽ POTRUBÍ | [25 empty] | POP
|  | 32+3,6 : | [25 empty] | VV | 0
|  | 88,3+81,3 : | [25 empty] | VV | 0
|  | 46,6 : | [25 empty] | VV | 0
|  | 251,8 |  | 251.8 | [23 empty] | VV | 0
78 | 892601152R00 | Čištění kanalizační stoky do DN 500, do 50 m | m | 60 |  | 0 |  | 0 |  | 0 | 21 | 0 | 0 | 0 | 0 | 0 |  | RTS 25/ II | RTS 25/ I | 0.089 | 5.34 |  | Práce | Běžná |  |  |  | POL1_1
|  | STÁV.KANALIZACE, NAPOJENÍ NOVÉ | [25 empty] | POP
|  | 20+20+20 : | [25 empty] | VV | 0
|  | 60 |  | 60 | [23 empty] | VV | 0
79 | 892372111R00 | Zabezpečení konců vodovod. potrubí DN 300 | úsek | 1 |  | 0 |  | 0 |  | 0 | 21 | 0 | 0 | 0 | 0 | 0 |  | RTS 25/ II | RTS 25/ I | 10.13 | 10.13 |  | Práce | Běžná |  |  |  | POL1_1
|  | VIZ.VODOVOD | [25 empty] | POP
|  | 1 : | [25 empty] | VV | 0
|  | 1 |  | 1 | [23 empty] | VV | 0
80 | 892273111R00 | Desinfekce vodovodního potrubí DN 80 | m | 47.1 |  | 0 |  | 0 |  | 0 | 21 | 0 | 0 | 0 | 0 | 0 |  | RTS 25/ II | RTS 25/ I | 0.21 | 9.89 |  | Práce | Běžná |  |  |  | POL1_1
|  | VIZ.MONTÁŽ | [25 empty] | POP
|  | 47,1 : | [25 empty] | VV | 0
|  | 47,1 |  | 47.1 | [23 empty] | VV | 0
81 | 892241111R00 | Tlaková zkouška vodovodního potrubí DN 80 | m | 47.1 |  | 0 |  | 0 |  | 0 | 21 | 0 | 0 | 0 | 0 | 0 |  | RTS 25/ II | RTS 25/ I | 0.044 | 2.07 |  | Práce | Běžná |  |  |  | POL1_1
|  | VIZ.MONTÁŽ | [25 empty] | POP
|  | 47,1 : | [25 empty] | VV | 0
|  | 47,1 |  | 47.1 | [23 empty] | VV | 0
82 | 899623141R00 | Obetonování potrubí nebo zdiva stok betonem C12/15 | m3 | 3.381 |  | 0 |  | 0 |  | 0 | 21 | 0 | 0 | 0 | 0 | 0 |  | RTS 25/ II | RTS 25/ I | 1.303 | 4.41 |  | Práce | Běžná |  |  |  | POL1_1
|  | OBETONOVÁNÍ VSAZENÝCH ODBOČEK | [25 empty] | POP
|  | PODBTONOVÁNÍ A OBETONOVÁNÍ ČISTÍCÍHO KUSU | [25 empty] | POP
|  | 1,5*0,342*2 : | [25 empty] | VV | 0
|  | (3,14*1*1*0,25)*3 : | [25 empty] | VV | 0
|  | 3,381 |  | 3.38 | [23 empty] | VV | 0
Díl: | 91 | Doplňující konstrukce a práce na pozemních komunikacích a zpevněných plochách |  |  |  | 0 |  | 0 |  | 0 |  | 0 |  | 0 |  | 0 |  |  |  |  | 6.65 | [6 empty] | DIL
83 | 916211111R00 | Osazení obruby z kostek drobných, bez opěry, kamen | m | 44.274 |  | 0 |  | 0 |  | 0 | 21 | 0 | 0 | 0 | 0 | 0 |  | RTS 25/ II | RTS 25/ I | 0.082 | 3.63 |  | Práce | Běžná |  |  |  | POL1_1
|  | (2*3,14*0,62)*(10) : | [25 empty] | VV | 0
|  | (2*3,14*0,425)*(2) : | [25 empty] | VV | 0
|  | 44,274 |  | 44.27 | [23 empty] | VV | 0
84 | 919731122R00 | Zarovnání styčné plochy živičné tl. do 10 cm | m | 32.5 |  | 0 |  | 0 |  | 0 | 21 | 0 | 0 | 0 | 0 | 0 |  | RTS 25/ II | RTS 25/ I | 0.093 | 3.02 |  | Práce | Běžná |  |  |  | POL1_1
|  | (10,5*2)+2,5+2*3*1,5 : | [25 empty] | VV | 0
|  | 32,5 |  | 32.5 | [23 empty] | VV | 0
Díl: | 93 | Různé dokončovací konstrukce a práce inženýrských staveb |  |  |  | 0 |  | 0 |  | 0 |  | 0 |  | 0 |  | 0 |  |  |  |  | 3.73 | [6 empty] | DIL
85 | 936452112R00 | Výplň potrubí cementopopílkovou suspenzí DN 150 | m | 10 |  | 0 |  | 0 |  | 0 | 21 | 0 | 0 | 0 | 0 | 0 |  | RTS 25/ II | RTS 25/ I | 0.13269 | 1.33 |  | Práce | Běžná |  |  |  | POL1_1
|  | MIMO NOVOU STAVBU | [25 empty] | POP
|  | 10 : | [25 empty] | VV | 0
|  | 10 |  | 10 | [23 empty] | VV | 0
86 | 936452113R00 | Výplň potrubí cementopopílkovou suspenzí DN 200 | m | 20 |  | 0 |  | 0 |  | 0 | 21 | 0 | 0 | 0 | 0 | 0 |  | RTS 25/ II | RTS 25/ I | 0.1202 | 2.4 |  | Práce | Běžná |  |  |  | POL1_1
|  | MIMO NOVOU STAVBU | [25 empty] | POP
|  | 20 : | [25 empty] | VV | 0
|  | 20 |  | 20 | [23 empty] | VV | 0
Díl: | 97 | Prorážení otvorů a ostatní bourací práce |  |  |  | 0 |  | 0 |  | 0 |  | 0 |  | 0 |  | 0 |  |  |  |  | 7.11 | [6 empty] | DIL
87 | 970051300R00 | Vrtání jádrové do ŽB do D 300 mm | m | 0.9 |  | 0 |  | 0 |  | 0 | 21 | 0 | 0 | 0 | 0 | 0 |  | RTS 25/ II | RTS 25/ I | 7.9 | 7.11 |  | Práce | Běžná |  |  |  | POL1_1
|  | RŠ, NAPOJENÍ NOVÉ KANALIZACE | [25 empty] | POP
|  | 3*0,3 : | [25 empty] | VV | 0
|  | 0,9 |  | 0.9 | [23 empty] | VV | 0
Díl: | H27 | Vedení trubní dálková a přípojná |  |  |  | 0 |  | 0 |  | 0 |  | 0 |  | 0 |  | 0 |  |  |  |  | 271.59 | [6 empty] | DIL
88 | 998276101R00 | Přesun hmot, trubní vedení plastová, otevř. výkop | t | 1284.1167 |  | 0 |  | 0 |  | 0 | 21 | 0 | 0 | 0 | 0 | 0 |  | RTS 25/ II | RTS 25/ I | 0.2115 | 271.59 |  | Práce | Běžná |  |  |  | POL1_1
|  | 1249,6731+1,2268+29,9288+0,0153+3,2727 : | [25 empty] | VV | 0
|  | 1284,1167 |  | 1284.12 | [23 empty] | VV | 0
Díl: | M46 | Zemní práce při montážích |  |  |  | 0 |  | 0 |  | 0 |  | 0 |  | 0 |  | 0 |  |  |  |  | 3.06 | [6 empty] | DIL
89 | 460921102LP | Geodetické zaměření nového potrubí (dodávka, doprava, mzdy) | m | 321.3 |  | 0 |  | 0 |  | 0 | 21 | 0 | 0 | 0 | 0 | 0 |  | Vlastní | Indiv | 0 | 0 |  | OPN | Běžná |  |  |  | POL13_0
|  | VIZ.KAMEROVÁ ZKOUŠKA | [25 empty] | POP
|  | VIZ.VODOVOD | [25 empty] | POP
|  | VIZ.RETENCE | [25 empty] | POP
|  | 251,8 : | [25 empty] | VV | 0
|  | 47,1 : | [25 empty] | VV | 0
|  | 4,8+4,8+6,4+6,4 : | [25 empty] | VV | 0
|  | 321,3 |  | 321.3 | [23 empty] | VV | 0
90 | 871812111R00 | Příplatek za zaměření GPS během pokládky | m | 321.3 |  | 0 |  | 0 |  | 0 | 21 | 0 | 0 | 0 | 0 | 0 |  | RTS 25/ II | RTS 25/ I | 0.00953 | 3.06 |  | Práce | Běžná |  |  |  | POL1_9
|  | 321,3 : | [25 empty] | VV | 0
|  | 321,3 |  | 321.3 | [23 empty] | VV | 0
Díl: | S | Přesuny sutí |  |  |  | 0 |  | 0 |  | 0 |  | 0 |  | 0 |  | 0 |  |  |  |  | 149.13 | [6 empty] | DIL
91 | 979081111R00 | Odvoz suti a vybour. hmot na skládku do 1 km | t | 75.9708 |  | 0 |  | 0 |  | 0 | 21 | 0 | 0 | 0 | 0 | 0 |  | RTS 25/ II | RTS 25/ I | 0.49 | 37.23 |  | Práce | Běžná |  |  |  | POL1_1
|  | VIZ.POL. BOURÁNÍ ŽB.KONSTR. | [25 empty] | POP
|  | VIZ.ROZEBRÁNÍ KOMUNIKACE | [25 empty] | POP
|  | 7,09484*2,5 : | [25 empty] | VV | 0
|  | 47,25*(0,24+0,4+0,098)*1,67 : | [25 empty] | VV | 0
|  | 75,97084 |  | 75.97 | [23 empty] | VV | 0
92 | 979081121R00 | Příplatek k odvozu za každý další 1 km | t | 1262.5824 |  | 0 |  | 0 |  | 0 | 21 | 0 | 0 | 0 | 0 | 0 |  | RTS 25/ II | RTS 25/ I | 0 | 0 |  | Práce | Běžná |  |  |  | POL1_1
|  | VIZ.ODVOZ SUTI | [25 empty] | POP
|  | VIZ.ROZEBRÁNÍ KOMUNIKACE | [25 empty] | POP
|  | 7,09484*2,5*24 : | [25 empty] | VV | 0
|  | 47,25*(0,24+0,4+0,098)*24 : | [25 empty] | VV | 0
|  | 1262,5824 |  | 1262.58 | [23 empty] | VV | 0
93 | 979082111R00 | Vnitrostaveništní doprava suti do 10 m | t | 75.9708 |  | 0 |  | 0 |  | 0 | 21 | 0 | 0 | 0 | 0 | 0 |  | RTS 25/ II | RTS 25/ I | 0.942 | 71.56 |  | Práce | Běžná |  |  |  | POL1_1
|  | VIZ.ODVOZ SUTI | [25 empty] | POP
|  | VIZ.ROZEBRÁNÍ KOMUNIKACE | [25 empty] | POP
|  | 7,09484*2,5 : | [25 empty] | VV | 0
|  | 47,25*(0,24+0,4+0,098)*1,67 : | [25 empty] | VV | 0
|  | 75,97084 |  | 75.97 | [23 empty] | VV | 0
94 | 979082121R00 | Příplatek k vnitrost. dopravě suti za dalších 5 m | t | 379.8542 |  | 0 |  | 0 |  | 0 | 21 | 0 | 0 | 0 | 0 | 0 |  | RTS 25/ II | RTS 25/ I | 0.105 | 39.88 |  | Práce | Běžná |  |  |  | POL1_1
|  | VIZ.ODVOZ SUTI | [25 empty] | POP
|  | VIZ.ROZEBRÁNÍ KOMUNIKACE | [25 empty] | POP
|  | 7,09484*2,5*5 : | [25 empty] | VV | 0
|  | 47,25*(0,24+0,4+0,098)*1,67*5 : | [25 empty] | VV | 0
|  | 379,85418 |  | 379.85 | [23 empty] | VV | 0
95 | 979093111R00 | Uložení suti na skládku bez zhutnění | t | 75.9708 |  | 0 |  | 0 |  | 0 | 21 | 0 | 0 | 0 | 0 | 0 |  | RTS 25/ II | RTS 25/ I | 0.006 | 0.46 |  | Práce | Běžná |  |  |  | POL1_1
|  | VIZ.ODVOZ SUTI | [25 empty] | POP
|  | VIZ.ROZEBRÁNÍ KOMUNIKACE | [25 empty] | POP
|  | 7,09484*2,5 : | [25 empty] | VV | 0
|  | 47,25*(0,24+0,4+0,098)*1,67 : | [25 empty] | VV | 0
|  | 75,97084 |  | 75.97 | [23 empty] | VV | 0
96 | 979990104LP | Poplatek za skládku suti - beton | t | 17.7371 |  | 0 |  | 0 |  | 0 | 21 | 0 | 0 | 0 | 0 | 0 |  | Vlastní | Indiv | 0 | 0 |  | OPN | Běžná |  |  |  | POL13_0
|  | VIZ.ODVOZ SUTI | [25 empty] | POP
|  | 7,09484*2,5 : | [25 empty] | VV | 0
|  | 17,7371 |  | 17.74 | [23 empty] | VV | 0
97 | 979999974R00 | Poplatek za uložení, zemina a kamení s příměsí 5 % (cihla, beton), (skup.170504) | t | 50.5008 |  | 0 |  | 0 |  | 0 | 21 | 0 | 0 | 0 | 0 | 0 |  | RTS 25/ II | RTS 25/ I | 0 | 0 |  | Práce | Běžná |  |  |  | POL1_1
|  | 47,25*(0,24+0,4)*1,67 : | [25 empty] | VV | 0
|  | 50,5008 |  | 50.5 | [23 empty] | VV | 0
98 | 979990121R00 | Poplatek za uložení suti - asfaltové pásy, skupina odpadu 170302 | t | 10.6502 |  | 0 |  | 0 |  | 0 | 21 | 0 | 0 | 0 | 0 | 0 |  | RTS 25/ II | RTS 25/ I | 0 | 0 |  | Práce | Běžná |  |  |  | POL1_1
|  | 47,25*(0,098)*2,3 : | [25 empty] | VV | 0
|  | 10,65015 |  | 10.65 | [23 empty] | VV | 0
Díl: | M | Ostatní materiál |  |  |  | 0 |  | 0 |  | 0 |  | 0 |  | 0 |  | 0 |  |  |  |  | 0 | [6 empty] | DIL
99 | 59711151LP | Přechod kamenina/plast do DN200 (dodávka) | kus | 2 |  | 0 |  | 0 |  | 0 | 21 | 0 | 0 | 0 | 0 | 0 |  | Vlastní | Indiv | 0 | 0 |  | Specifikace | Běžná |  |  |  | POL3_0
|  | VIZ.NAPOJENÍ NOVÝCH KANALIZACÍ | [25 empty] | POP
|  | 2 : | [25 empty] | VV | 0
|  | 2 |  | 2 | [23 empty] | VV | 0
100 | 59711551 | Odbočka 90° kamenina hrdlová 300/150, l = 500 mm | kus | 2 |  | 0 |  | 0 |  | 0 | 21 | 0 | 0 | 0 | 0 | 0 | SPCM | RTS 25/ II | Indiv | 0 | 0 |  | Specifikace | Běžná |  |  |  | POL3_0
|  | VIZ.MONTÁŽ | [25 empty] | POP
|  | 2 : | [25 empty] | VV | 0
|  | 2 |  | 2 | [23 empty] | VV | 0
101 | 27296092LP | Utěsnění potrubí balónováním do DN300 | kus | 10 |  | 0 |  | 0 |  | 0 | 21 | 0 | 0 | 0 | 0 | 0 |  | RTS 25/ II | Indiv | 0 | 0 |  | Práce | Běžná |  |  |  | POL1_9
|  | V REVIZNÍCH ŠACHTÁCH | [25 empty] | POP
|  | 10 : | [25 empty] | VV | 0
|  | 10 |  | 10 | [23 empty] | VV | 0
102 | 58922207 | Beton C 12/15 (B 15) -podkladní | m3 | 5.631 |  | 0 |  | 0 |  | 0 | 21 | 0 | 0 | 0 | 0 | 0 | SPCM | RTS 25/ II | Indiv | 0 | 0 |  | Specifikace | Běžná |  |  |  | POL3_0
|  | RŠ BETONOVÉ | [25 empty] | POP
|  | OBET.POTRUBÍ | [25 empty] | POP
|  | BETON V ŠR1,ŠR2,ŠR3 | [25 empty] | POP
|  | (1,5*1,5*0,1)*10 : | [25 empty] | VV | 0
|  | 1,5*0,342*2 : | [25 empty] | VV | 0
|  | (3,14*1*1*0,25)*3 : | [25 empty] | VV | 0
|  | 5,631 |  | 5.63 | [23 empty] | VV | 0
103 | 58380129 | Kostka dlažební drobná 10/12 štípaná Itř. 1t=4,0m2 | t | 0.58404 |  | 0 |  | 0 |  | 0 | 21 | 0 | 0 | 0 | 0 | 0 | SPCM | RTS 25/ II | Indiv | 0 | 0 |  | Specifikace | Běžná |  |  |  | POL3_0
|  | RŠ BETONOVÉ | [25 empty] | POP
|  | (2*3,14*0,62*0,15*0,1)*(10) : | [25 empty] | VV | 0
|  | 0,58404 |  | 0.58 | [23 empty] | VV | 0
104 | 5924798340LP | Dlaždice betonová 400 x 400 x 50 mm | kus | 12 |  | 0 |  | 0 |  | 0 | 21 | 0 | 0 | 0 | 0 | 0 |  | Vlastní | Indiv | 0 | 0 |  | Specifikace | Běžná |  |  |  | POL3_0
|  | 3*4 : | [25 empty] | VV | 0
|  | 12 |  | 12 | [23 empty] | VV | 0
105 | 28611156LP | Trubka kanalizační KGEM SN 4 PVC 200 (dodávka, doprava) | m | 6 |  | 0 |  | 0 |  | 0 | 21 | 0 | 0 | 0 | 0 | 0 |  | Vlastní | Indiv | 0 | 0 |  | Specifikace | Běžná |  |  |  | POL3_0
|  | VIZ.MONTÁŽ | [25 empty] | POP
|  | 6 : | [25 empty] | VV | 0
|  | 6 |  | 6 | [23 empty] | VV | 0
106 | 28651664.A | Koleno kanalizační KGB 160/ 87° PVC (dodávka, doprava) | kus | 3 |  | 0 |  | 0 |  | 0 | 21 | 0 | 0 | 0 | 0 | 0 | SPCM | RTS 25/ II | Indiv | 0 | 0 |  | Specifikace | Běžná |  |  |  | POL3_0
|  | VIZ.MONTÁŽ | [25 empty] | POP
|  | 3 : | [25 empty] | VV | 0
|  | 3 |  | 3 | [23 empty] | VV | 0
107 | 28656103 | Zátka hrdlová kanalizační DN 200 dl. 85 mm (dodávka, doprava) | kus | 1 |  | 0 |  | 0 |  | 0 | 21 | 0 | 0 | 0 | 0 | 0 | SPCM | RTS 25/ II | Indiv | 0 | 0 |  | Specifikace | Běžná |  |  |  | POL3_0
|  | VIZ.RETENCE, PŘEPAD | [25 empty] | POP
|  | 1 : | [25 empty] | VV | 0
|  | 1 |  | 1 | [23 empty] | VV | 0
108 | 28614546LP | Trubka kanalizační PP SN 8 DN 150 (dodávka, doprava) | m | 32 |  | 0 |  | 0 |  | 0 | 21 | 0 | 0 | 0 | 0 | 0 |  | Vlastní | Indiv | 0 | 0 |  | Specifikace | Běžná |  |  |  | POL3_0
|  | VIZ.MONTÁŽ | [25 empty] | POP
|  | 32 : | [25 empty] | VV | 0
|  | 32 |  | 32 | [23 empty] | VV | 0
109 | 286144820LP | Trubka kanalizační PP SN 12 (bílá) DN150 (dodávka, doprava) | m | 3.6 |  | 0 |  | 0 |  | 0 | 21 | 0 | 0 | 0 | 0 | 0 |  | Vlastní | Indiv | 0 | 0 |  | Specifikace | Běžná |  |  |  | POL3_0
|  | 3,6 : | [25 empty] | VV | 0
|  | 3,6 |  | 3.6 | [23 empty] | VV | 0
110 | 28654600LP | Koleno kanalizační PP SN8 DN 150/45° | kus | 7 |  | 0 |  | 0 |  | 0 | 21 | 0 | 0 | 0 | 0 | 0 |  | Vlastní | Indiv | 0 | 0 |  | Specifikace | Běžná |  |  |  | POL3_0
|  | VIZ.MONTÁŽ | [25 empty] | POP
|  | 7 : | [25 empty] | VV | 0
|  | 7 |  | 7 | [23 empty] | VV | 0
111 | 28614549LP | Trubka kanalizační PP SN 8 DN 200 (dodávka, doprava) | m | 88.3 |  | 0 |  | 0 |  | 0 | 21 | 0 | 0 | 0 | 0 | 0 |  | Vlastní | Indiv | 0 | 0 |  | Specifikace | Běžná |  |  |  | POL3_0
|  | VIZ.MONTÁŽ | [25 empty] | POP
|  | 88,3 : | [25 empty] | VV | 0
|  | 88,3 |  | 88.3 | [23 empty] | VV | 0
112 | 286144823LP | Trubka kanalizační PP SN 12 (bílá) DN200 (dodávka, doprava) | m | 81.3 |  | 0 |  | 0 |  | 0 | 21 | 0 | 0 | 0 | 0 | 0 |  | Vlastní | Indiv | 0 | 0 |  | Specifikace | Běžná |  |  |  | POL3_0
|  | VIZ.MONTÁŽ | [25 empty] | POP
|  | 81,3 : | [25 empty] | VV | 0
|  | 81,3 |  | 81.3 | [23 empty] | VV | 0
113 | 28654567LP | Odbočka kanalizační PP, SN 8 DN 200/150 87,5° (dodávka, doprava) | kus | 10 |  | 0 |  | 0 |  | 0 | 21 | 0 | 0 | 0 | 0 | 0 |  | Vlastní | Indiv | 0 | 0 |  | Specifikace | Běžná |  |  |  | POL3_0
|  | VIZ.MONTÁŽ | [25 empty] | POP
|  | 5+5 : | [25 empty] | VV | 0
|  | 10 |  | 10 | [23 empty] | VV | 0
114 | 2865447001LP | Odbočka 45° kanalizační PP, SN12 (bílá), D 200/160 (dodávka, doprava) | kus | 3 |  | 0 |  | 0 |  | 0 | 21 | 0 | 0 | 0 | 0 | 0 |  | Vlastní | Indiv | 0 | 0 |  | Specifikace | Běžná |  |  |  | POL3_0
|  | VIZ.MONTÁŽ | [25 empty] | POP
|  | 3 : | [25 empty] | VV | 0
|  | 3 |  | 3 | [23 empty] | VV | 0
115 | 28614555LP | Trubka kanalizační PP SN 8 DN 300 (dodávka, doprava) | m | 46.6 |  | 0 |  | 0 |  | 0 | 21 | 0 | 0 | 0 | 0 | 0 |  | Vlastní | Indiv | 0 | 0 |  | Specifikace | Běžná |  |  |  | POL3_0
|  | VIZ.MONTÁŽ | [25 empty] | POP
|  | 46,6 : | [25 empty] | VV | 0
|  | 46,6 |  | 46.6 | [23 empty] | VV | 0
116 | 28654574LP | Odbočka kanalizační PP, SN8 DN 300/150 87,5° (dodávka, doprava) | kus | 1 |  | 0 |  | 0 |  | 0 | 21 | 0 | 0 | 0 | 0 | 0 |  | Vlastní | Indiv | 0 | 0 |  | Specifikace | Běžná |  |  |  | POL3_0
|  | VIZ.MONTÁŽ | [25 empty] | POP
|  | 1 : | [25 empty] | VV | 0
|  | 1 |  | 1 | [23 empty] | VV | 0
117 | 286548491LP | Kus čisticí D 200 mm, pachotěsný, uzamykatelný bez nářadí, odvor 100x300 | kus | 3 |  | 0 |  | 0 |  | 0 | 21 | 0 | 0 | 0 | 0 | 0 |  | Vlastní | Indiv | 0 | 0 |  | Specifikace | Běžná |  |  |  | POL3_0
|  | VIZ.ŠR1,ŠR2,ŠR3 | [25 empty] | POP
|  | 3 : | [25 empty] | VV | 0
|  | 3 |  | 3 | [23 empty] | VV | 0
118 | 55243346.AR | Poklop celolitinový průměr 600 mm, zatížení 40 t | kus | 10 |  | 0 |  | 0 |  | 0 | 21 | 0 | 0 | 0 | 0 | 0 | SPCM | RTS 16/ I | RTS 16/ I | 0 | 0 |  | Specifikace | Běžná |  |  |  | POL3_0
|  | VIZ.MONTÁŽ | [25 empty] | POP
|  | 10 : | [25 empty] | VV | 0
|  | 10 |  | 10 | [23 empty] | VV | 0
119 | 59224346 | Prstenec šachtový vyrovnávací 63/4 | kus | 1 |  | 0 |  | 0 |  | 0 | 21 | 0 | 0 | 0 | 0 | 0 | SPCM | RTS 25/ II | Indiv | 0 | 0 |  | Specifikace | Běžná |  |  |  | POL3_0
|  | VIZ.REVIZNÍ ŠACHTY | [25 empty] | POP
|  | 1 : | [25 empty] | VV | 0
|  | 1 |  | 1 | [23 empty] | VV | 0
120 | 59224347.A | Prstenec šachtový vyrovnávací 63/6 | kus | 1 |  | 0 |  | 0 |  | 0 | 21 | 0 | 0 | 0 | 0 | 0 | SPCM | RTS 25/ II | Indiv | 0 | 0 |  | Specifikace | Běžná |  |  |  | POL3_0
|  | VIZ.REVIZNÍ ŠACHTY | [25 empty] | POP
|  | 1 : | [25 empty] | VV | 0
|  | 1 |  | 1 | [23 empty] | VV | 0
121 | 59224348.A | Prstenec šachtový vyrovnávací 63/8 | kus | 9 |  | 0 |  | 0 |  | 0 | 21 | 0 | 0 | 0 | 0 | 0 | SPCM | RTS 25/ II | Indiv | 0 | 0 |  | Specifikace | Běžná |  |  |  | POL3_0
|  | VIZ.REVIZNÍ ŠACHTY | [25 empty] | POP
|  | 9 : | [25 empty] | VV | 0
|  | 9 |  | 9 | [23 empty] | VV | 0
122 | 59224349.A | Prstenec šachtový vyrovnávací 63/10 | kus | 4 |  | 0 |  | 0 |  | 0 | 21 | 0 | 0 | 0 | 0 | 0 | SPCM | RTS 25/ II | Indiv | 0 | 0 |  | Specifikace | Běžná |  |  |  | POL3_0
|  | VIZ.REVIZNÍ ŠACHTY | [25 empty] | POP
|  | 4 : | [25 empty] | VV | 0
|  | 4 |  | 4 | [23 empty] | VV | 0
123 | 59224349 | Prstenec šachtový vyrovnávací 63/12 | kus | 5 |  | 0 |  | 0 |  | 0 | 21 | 0 | 0 | 0 | 0 | 0 | SPCM | RTS 25/ II | Indiv | 0 | 0 |  | Specifikace | Běžná |  |  |  | POL3_0
|  | VIZ.REVIZNÍ ŠACHTY | [25 empty] | POP
|  | 5 : | [25 empty] | VV | 0
|  | 5 |  | 5 | [23 empty] | VV | 0
124 | 59224353.A | Konus šachetní 100-63/58/12 | kus | 10 |  | 0 |  | 0 |  | 0 | 21 | 0 | 0 | 0 | 0 | 0 | SPCM | RTS 25/ II | Indiv | 0 | 0 |  | Specifikace | Běžná |  |  |  | POL3_0
|  | VIZ.SPECIFIKACE ŠACHET | [25 empty] | POP
|  | 10 : | [25 empty] | VV | 0
|  | 10 |  | 10 | [23 empty] | VV | 0
125 | 59224356.A | Skruž šachetní 100/25/12 | kus | 3 |  | 0 |  | 0 |  | 0 | 21 | 0 | 0 | 0 | 0 | 0 | SPCM | RTS 25/ II | Indiv | 0 | 0 |  | Specifikace | Běžná |  |  |  | POL3_0
|  | VIZ.SPECIFIKACE ŠACHET | [25 empty] | POP
|  | 3 : | [25 empty] | VV | 0
|  | 3 |  | 3 | [23 empty] | VV | 0
126 | 59224359.A | Skruž šachtová beton 100/50/12 | kus | 6 |  | 0 |  | 0 |  | 0 | 21 | 0 | 0 | 0 | 0 | 0 | SPCM | RTS 25/ II | Indiv | 0 | 0 |  | Specifikace | Běžná |  |  |  | POL3_0
|  | VIZ.REVIZNÍ ŠACHTY | [25 empty] | POP
|  | 6 : | [25 empty] | VV | 0
|  | 6 |  | 6 | [23 empty] | VV | 0
127 | 59224362.A | Skruž šachtová beton 100/100/12 | kus | 6 |  | 0 |  | 0 |  | 0 | 21 | 0 | 0 | 0 | 0 | 0 | SPCM | RTS 25/ II | Indiv | 0 | 0 |  | Specifikace | Běžná |  |  |  | POL3_0
|  | VIZ.REVIZNÍ ŠACHTY | [25 empty] | POP
|  | 6 : | [25 empty] | VV | 0
|  | 6 |  | 6 | [23 empty] | VV | 0
128 | 59224368.LP | Dno šachetní 100/450 KOM atyp, ROVNÉ DNOtl.15 cm. jednolité (dodáv, doprava) | kus | 1 |  | 0 |  | 0 |  | 0 | 21 | 0 | 0 | 0 | 0 | 0 |  | Vlastní | Indiv | 0 | 0 |  | Specifikace | Běžná |  |  |  | POL3_0
|  | VIZ.ŠD1 | [25 empty] | POP
|  | 1 : | [25 empty] | VV | 0
|  | 1 |  | 1 | [23 empty] | VV | 0
129 | 59224376.LP | Dno šachetní 100/525 KOM tl.15 cm. jednolité (dodáv, doprava) | kus | 3 |  | 0 |  | 0 |  | 0 | 21 | 0 | 0 | 0 | 0 | 0 |  | Vlastní | Indiv | 0 | 0 |  | Specifikace | Běžná |  |  |  | POL3_0
|  | VIZ.REVIZNÍ ŠACHTY | [25 empty] | POP
|  | 3 : | [25 empty] | VV | 0
|  | 3 |  | 3 | [23 empty] | VV | 0
130 | 59224367.LP | Dno šachetní 100/525 KOM tl.15 cm. atyp. ROVNÉ DNO jednolité (dodáv, doprava) | kus | 3 |  | 0 |  | 0 |  | 0 | 21 | 0 | 0 | 0 | 0 | 0 |  | Vlastní | Indiv | 0 | 0 |  | Specifikace | Běžná |  |  |  | POL3_0
|  | VIZ.REVIZNÍ ŠACHTY ŠR1,ŠR2,ŠR3 | [25 empty] | POP
|  | 3 : | [25 empty] | VV | 0
|  | 3 |  | 3 | [23 empty] | VV | 0
131 | 59224369.LP | Dno šachetní 100/875 KOM tl.15 cm. jednolité (dodáv, doprava) | kus | 1 |  | 0 |  | 0 |  | 0 | 21 | 0 | 0 | 0 | 0 | 0 |  | Vlastní | Indiv | 0 | 0 |  | Specifikace | Běžná |  |  |  | POL3_0
|  | VIZ.REVIZNÍ ŠACHTY | [25 empty] | POP
|  | 1 : | [25 empty] | VV | 0
|  | 1 |  | 1 | [23 empty] | VV | 0
132 | 59224371.LP | Dno šachetní 100/975 KOM tl.25 cm. jednolité (dodáv, doprava) | kus | 2 |  | 0 |  | 0 |  | 0 | 21 | 0 | 0 | 0 | 0 | 0 |  | Vlastní | Indiv | 0 | 0 |  | Specifikace | Běžná |  |  |  | POL3_0
|  | VIZ.REVIZNÍ ŠACHTY | [25 empty] | POP
|  | 2 : | [25 empty] | VV | 0
|  | 2 |  | 2 | [23 empty] | VV | 0
133 | 59224373.AR | Těsnění elastom pro šach díly - DN 1000 | kus | 25 |  | 0 |  | 0 |  | 0 | 21 | 0 | 0 | 0 | 0 | 0 | SPCM | RTS 25/ II | RTS 25/ I | 0 | 0 |  | Specifikace | Běžná |  |  |  | POL3_
|  | VIZ.REVIZNÍ ŠACHTY | [25 empty] | POP
|  | 25 : | [25 empty] | VV | 0
|  | 25 |  | 25 | [23 empty] | VV | 0
134 | 69366198LP | Geotextilie 500 g/m2 š. 200cm 100% PP s hydroizolací PVC 1,5 mm, Geotextilie 300 g/m2 š. 200cm | m2 | 102.19 |  | 0 |  | 0 |  | 0 | 21 | 0 | 0 | 0 | 0 | 0 |  | Vlastní | Indiv | 0 | 0 |  | Specifikace | Běžná |  |  |  | POL3_0
|  | RETENCE | [25 empty] | POP
|  | 92,9*1,1 : | [25 empty] | VV | 0
|  | 102,19 |  | 102.19 | [23 empty] | VV | 0
135 | 286981024LP | Regulátor odtoku vortexový 0,5 l/s bez přepadu, vč. nástavce na osazení do bet. RŠ | kus | 1 |  | 0 |  | 0 |  | 0 | 21 | 0 | 0 | 0 | 0 | 0 |  | Vlastní | Indiv | 0 | 0 |  | Specifikace | Běžná |  |  |  | POL3_0
|  | VIZ.RETENCE | [25 empty] | POP
|  | 1 : | [25 empty] | VV | 0
|  | 1 |  | 1 | [23 empty] | VV | 0
136 | 28600610LP | Retenční bloky 0,8*0,8*0,66 (bloky pro vysoké zatížení) | kus | 96 |  | 0 |  | 0 |  | 0 | 21 | 0 | 0 | 0 | 0 | 0 |  | Vlastní | Indiv | 0 | 0 |  | Specifikace | Běžná |  |  |  | POL3_0
|  | VIZ.RETENCE | [25 empty] | POP
|  | 6*8*2 : | [25 empty] | VV | 0
|  | 96 |  | 96 | [23 empty] | VV | 0
137 | 286971878LP | Připojovací systém (vnitřní šachta), vč.poklopu | kus | 2 |  | 0 |  | 0 |  | 0 | 21 | 0 | 0 | 0 | 0 | 0 |  | Vlastní | Indiv | 0 | 0 |  | Specifikace | Běžná |  |  |  | POL3_0
|  | RETENCE | [25 empty] | POP
|  | 2 : | [25 empty] | VV | 0
|  | 2 |  | 2 | [23 empty] | VV | 0
138 | 286136743LP | Trubka vodovodní PE 100 RC, rozměr 32 x 3,0 mm, SDR 11 | m | 47.1 |  | 0 |  | 0 |  | 0 | 21 | 0 | 0 | 0 | 0 | 0 |  | Vlastní | Indiv | 0 | 0 |  | Specifikace | Běžná |  |  |  | POL3_0
|  | VIZ.MONTÁŽ | [25 empty] | POP
|  | 47,1 : | [25 empty] | VV | 0
|  | 47,1 |  | 47.1 | [23 empty] | VV | 0
139 | 28613102.M | Elektrospojka d 32 mm SDR 11 PE 100 | kus | 5 |  | 0 |  | 0 |  | 0 | 21 | 0 | 0 | 0 | 0 | 0 | SPCM | RTS 25/ II | Indiv | 0 | 0 |  | Specifikace | Běžná |  |  |  | POL3_0
|  | VIZ.VODOVOD | [25 empty] | POP
|  | 5 : | [25 empty] | VV | 0
|  | 5 |  | 5 | [23 empty] | VV | 0
140 | 28613045.M | Koleno 90° d 32 mm PE 100 | kus | 5 |  | 0 |  | 0 |  | 0 | 21 | 0 | 0 | 0 | 0 | 0 | SPCM | RTS 25/ II | Indiv | 0 | 0 |  | Specifikace | Běžná |  |  |  | POL3_0
|  | VIZ.SITUACE | [25 empty] | POP
|  | 5 : | [25 empty] | VV | 0
|  | 5 |  | 5 | [23 empty] | VV | 0
141 | 286971878LP | Připojovací systém (vnitřní šachta), vč.poklopu | kus | 2 |  | 0 |  | 0 |  | 0 | 21 | 0 | 0 | 0 | 0 | 0 |  | Vlastní | Indiv | 0 | 0 |  | R-položka | Běžná |  |  |  | POL12_0
|  | RETENCE | [25 empty] | POP
|  | 2 : | [25 empty] | VV | 0
|  | 2 |  | 2 | [23 empty] | VV | 0
142 | 583418064R | Kamenivo drcené frakce 16/32 B | t | 0.0375 |  | 0 |  | 0 |  | 0 | 21 | 0 | 0 | 0 | 0 | 0 | SPCM | RTS 22/ I | RTS 16/ I | 0 | 0 |  | Specifikace | Běžná |  |  |  | POL3_
|  | VIZ.PŘETOK RETENCE | [25 empty] | POP
|  | 0,5*0,5*0,15*(1) : | [25 empty] | VV | 0
|  | 0,0375 |  | 0.04 | [23 empty] | VV | 0
143 | 58330000AIM | Kamenivo těžené 0/4 tříděné | t | 309.6163 |  | 0 |  | 0 |  | 0 | 21 | 0 | 0 | 0 | 0 | 0 | SPCM | RTS 25/ II | Indiv | 0 | 0 |  | Specifikace | Běžná |  |  |  | POL3_0
|  | VIZ.OBSYP *1,670 | [25 empty] | POP
|  | VIZ.OBSYP RETENCE*1,670 | [25 empty] | POP
|  | 1,670*165,539 : | [25 empty] | VV | 0
|  | 1,670*19,86 : | [25 empty] | VV | 0
|  | 309,61633 |  | 309.62 | [23 empty] | VV | 0
144 | 58330002.AR | Štěrkopísek k zásypu | t | 883.8191 |  | 0 |  | 0 |  | 0 | 21 | 0 | 0 | 0 | 0 | 0 | SPCM | RTS 25/ II | RTS 25/ I | 0 | 0 |  | Specifikace | Běžná |  |  |  | POL3_0
|  | VIZ.ZÁSYP *1,670 | [25 empty] | POP
|  | VIZ.ZÁSYP RETENCE*1,67 | [25 empty] | POP
|  | 1,670*456,163 : | [25 empty] | VV | 0
|  | 1,670*73,07 : | [25 empty] | VV | 0
|  | 883,81911 |  | 883.82 | [23 empty] | VV | 0
[26 empty] | 12 | 21 | DPH
| Celkem |  |  |  |  | 0 | [19 empty] | 0 | 0 | SUM
Poznámky uchazeče k zadání
POPUZIV
END
Note on S6: Jedná se o informaci, zda se jedná o položku, která je do rozpočtu zadána z cenové soustavy RTS, nebo vlastní.
Note on T6: Jedná se o název CÚ, která je zadána u položky rozpočtu

## IO04 D.1.14_1 Pol
Položkový rozpočet | [27 empty] | #TypZaznamu#
S: | 145 | FN BRNO - PŘÍSTAVBA PET/CT A ENERGETICKÁ ÚSPORNÁ OPATŘENÍ OBJEKTU N | [25 empty] | STA
O: | IO04 | Vymírací nádrže radioaktivního odpadu | [22 empty] | STA |  |  | OBJ
R: | D.1.14_1 | Vymírací nádrže radioaktivního odpadu - stavebně konstrukční část | [25 empty] | ROZ
P.č. | Číslo položky | Název položky | MJ | Množství | Cena / MJ | Celkem | Dodávka | Dodávka celk. | Montáž | Montáž celk. | DPH | Cena s DPH | Hmotnost / MJ | Hmotnost celk.(t) | Dem. hmotnost / MJ | Dem. hmotnost celk.(t) | Ceník | Cen. soustava / platnost | Cenová úroveň | Nhod / MJ | Nhod celk. | Dodavatel | Typ položky | Stav položky
Díl: | 1 | Zemní práce |  |  |  | 0 |  | 0 |  | 0 |  | 0 |  | 0 |  | 0 |  |  |  |  | 205.84 | [6 empty] | DIL
1 | 131201112R00 | Hloubení nezapaž. jam hor.3 do 1000 m3, STROJNĚ | m3 | 593.224 |  | 0 |  | 0 |  | 0 | 21 | 0 | 0 | 0 | 0 | 0 |  | RTS 25/ II | RTS 25/ I | 0.11 | 65.25 |  | Práce | Běžná |  |  |  | POL1_
|  | D.1.14-101, D.1.14-102 : | [25 empty] | VV | 0
|  | výkop : 50,3*11,6 |  | 583.48 | [23 empty] | VV | 0
|  | 5,8*4,2*0,4 |  | 9.744 | [23 empty] | VV | 0
2 | 162301101R00 | Vodorovné přemístění výkopku z hor.1-4 do 500 m | m3 | 1061.815 |  | 0 |  | 0 |  | 0 | 21 | 0 | 0 | 0 | 0 | 0 |  | RTS 25/ II | RTS 25/ I | 0.01 | 10.62 |  | Práce | Běžná |  |  |  | POL1_
|  | výkop : 593,224 |  | 593.224 | [23 empty] | VV | 0
|  | zásyp : 468,591 |  | 468.591 | [23 empty] | VV | 0
3 | 167101102R00 | Nakládání výkopku z hor. 1 ÷ 4 v množství nad 100 m3 | m3 | 593.224 |  | 0 |  | 0 |  | 0 | 21 | 0 | 0 | 0 | 0 | 0 |  | RTS 25/ II | RTS 25/ I | 0.05 | 29.66 |  | Práce | Běžná |  |  |  | POL1_
|  | výkop : 593,224 |  | 593.224 | [23 empty] | VV | 0
4 | 171201201R00 | Uložení sypaniny na skl.-sypanina na výšku přes 2m | m3 | 593.224 |  | 0 |  | 0 |  | 0 | 21 | 0 | 0 | 0 | 0 | 0 |  | RTS 25/ II | RTS 25/ I | 0.009 | 5.34 |  | Práce | Běžná |  |  |  | POL1_
5 | 162701105R00 | Vodorovné přemístění výkopku z hor.1-4 do 10000 m | m3 | 124.633 |  | 0 |  | 0 |  | 0 | 21 | 0 | 0 | 0 | 0 | 0 |  | RTS 25/ II | RTS 25/ I | 0.01 | 1.25 |  | Práce | Běžná |  |  |  | POL1_
|  | výkop : 593,224 |  | 593.224 | [23 empty] | VV | 0
|  | zásyp : -468,591 |  | -468.591 | [23 empty] | VV | 0
6 | 162701109R00 | Příplatek k vod. přemístění hor.1-4 za další 1 km | m3 | 124.633 |  | 0 |  | 0 |  | 0 | 21 | 0 | 0 | 0 | 0 | 0 |  | RTS 25/ II | RTS 25/ I | 0 | 0 |  | Práce | Běžná |  |  |  | POL1_
7 | 199000002R00 | Poplatek za skládku horniny 1- 4, č. dle katal. odpadů 17 05 04 | m3 | 124.633 |  | 0 |  | 0 |  | 0 | 21 | 0 | 0 | 0 | 0 | 0 |  | RTS 25/ II | RTS 25/ I | 0 | 0 |  | Práce | Běžná |  |  |  | POL1_
8 | 174101101R00 | Zásyp jam, rýh, šachet se zhutněním | m3 | 468.591 |  | 0 |  | 0 |  | 0 | 21 | 0 | 0 | 0 | 0 | 0 |  | RTS 25/ II | RTS 25/ I | 0.2 | 93.72 |  | Práce | Běžná |  |  |  | POL1_
|  | včetně strojního přemístění materiálu pro zásyp ze vzdálenosti do 10 m od okraje zásypu | [25 empty] | POP
|  | 593,224 |  | 593.224 | [23 empty] | VV | 0
|  | -4,2*7,2*3,5 |  | -105.84 | [23 empty] | VV | 0
|  | -5,8*7,4*0,4 |  | -17.168 | [23 empty] | VV | 0
|  | -1,3*1*1,25 |  | -1.625 | [23 empty] | VV | 0
Díl: | 3 | Svislé a kompletní konstrukce |  |  |  | 0 |  | 0 |  | 0 |  | 0 |  | 98.12 |  | 0 |  |  |  |  | 627.82 | [6 empty] | DIL
9 | 271313511R00 | Beton podkladní pod základové konstrukce, prostý | m3 | 2.2572 |  | 0 |  | 0 |  | 0 | 21 | 0 | 2.5251 | 5.7 | 0 | 0 |  | RTS 25/ II | RTS 25/ I | 1.17 | 2.64 |  | Práce | Běžná |  |  |  | POL1_
|  | D.1.14-201 : | [25 empty] | VV | 0
|  | D.1.14-102 : | [25 empty] | VV | 0
|  | deska : 3,8*5,4*0,1*1,1 |  | 2.2572 | [23 empty] | VV | 0
10 | 380326132RU1 | Beton komplet.konstr.vodostavební C 25/30 do 30 cm železobeton, vliv prostředí XC3 | m3 | 28.7865 |  | 0 |  | 0 |  | 0 | 21 | 0 | 2.5914 | 74.6 | 0 | 0 |  | RTS 25/ II | RTS 25/ I | 4.193 | 120.7 |  | Práce | Běžná |  |  |  | POL1_
|  | D.1.14-201 : | [25 empty] | VV | 0
|  | D.1.14-102 : | [25 empty] | VV | 0
|  | deska : 3,8*5,4*0,3 |  | 6.156 | [23 empty] | VV | 0
|  | Stěny : 2*(3,8+5,4)*3,4*0,3 |  | 18.768 | [23 empty] | VV | 0
|  | Strop : 3,8*3,4*0,25 |  | 3.23 | [23 empty] | VV | 0
|  | komínek : 2*(1,3+1)*0,55*0,25 |  | 0.6325 | [23 empty] | VV | 0
11 | 380356241R00 | Bednění komplet. konstrukcí neomítaných z betonu vodostavebního ploch rovinných, zřízení | m2 | 141.22 |  | 0 |  | 0 |  | 0 | 21 | 0 | 0.06603 | 9.32 | 0 | 0 |  | RTS 25/ II | RTS 25/ I | 1.72 | 242.9 |  | Práce | Běžná |  |  |  | POL1_
|  | D.1.14-201 : | [25 empty] | VV | 0
|  | D.1.14-102 : | [25 empty] | VV | 0
|  | Stěny : 2*(3,8+5,4)*3,7*2 |  | 136.16 | [23 empty] | VV | 0
|  | komínek : 2*(1,3+1)*0,55*2 |  | 5.06 | [23 empty] | VV | 0
12 | 380356242R00 | Bednění komplet. konstrukcí neomítaných z betonu vodostavebního ploch rovinných, odbednění | m2 | 141.22 |  | 0 |  | 0 |  | 0 | 21 | 0 | 0 | 0 | 0 | 0 |  | RTS 25/ II | RTS 25/ I | 0.65 | 91.79 |  | Práce | Běžná |  |  |  | POL1_
13 | 380361007R00 | Výztuž kompletních konstrukcí z oceli B500B | t | 7.4345 |  | 0 |  | 0 |  | 0 | 21 | 0 | 1.0293 | 7.65 | 0 | 0 |  | RTS 25/ II | RTS 25/ I | 22.07 | 164.08 |  | Práce | Běžná |  |  |  | POL1_
|  | D.1.14-201 : | [25 empty] | VV | 0
|  | D.1.14-102 : | [25 empty] | VV | 0
|  | deska : 3,8*5,4*0,3*307/1000 |  | 1.8899 | [23 empty] | VV | 0
|  | Stěny : 2*(3,8+5,4)*3,4*0,3*250/1000 |  | 4.692 | [23 empty] | VV | 0
|  | Strop : 3,8*3,4*0,25*215/1000 |  | 0.69445 | [23 empty] | VV | 0
|  | komínek : 2*(1,3+1)*0,55*0,25*250/1000 |  | 0.15813 | [23 empty] | VV | 0
14 | 9X00Z1 | D+M Z1 těsnící plech v. 125mm, vč. pomocných prací, doplňků, dle PD (D.1.14-201) | m | 18 |  | 0 |  | 0 |  | 0 | 21 | 0 | 0 | 0 | 0 | 0 |  | Vlastní | Indiv | 0 | 0 |  | Práce | Běžná |  |  |  | POL1_
15 | 342248141R00 | Příčky z keramických tvárnic, tl. 115 mm | m2 | 8.28 |  | 0 |  | 0 |  | 0 | 21 | 0 | 0.10202 | 0.84 | 0 | 0 |  | RTS 25/ II | RTS 25/ I | 0.5209 | 4.31 |  | Práce | Běžná |  |  |  | POL1_
|  | D.1.14-102 : 3,2*3,15-0,9*2 |  | 8.28 | [23 empty] | VV | 0
16 | 342668111R00 | Těsnění styku příčky se stáv. konstrukcí PU pěnou | m | 3.5 |  | 0 |  | 0 |  | 0 | 21 | 0 | 8e-05 | 0 | 0 | 0 |  | RTS 25/ II | RTS 25/ I | 0.18 | 0.63 |  | Práce | Běžná |  |  |  | POL1_
17 | 342948112R00 | Ukotvení příček k betonové konstrukci přistřelenými kotvami | m | 6.3 |  | 0 |  | 0 |  | 0 | 21 | 0 | 0.00102 | 0.01 | 0 | 0 |  | RTS 25/ II | RTS 25/ I | 0.123 | 0.77 |  | Práce | Běžná |  |  |  | POL1_
|  | Včetně dodávky kotev i spojovacího materiálu. | [25 empty] | POP
|  | D.1.14-102 : 3,15*2 |  | 6.3 | [23 empty] | VV | 0
Díl: | 4 | Vodorovné konstrukce |  |  |  | 0 |  | 0 |  | 0 |  | 0 |  | 0.43 |  | 0 |  |  |  |  | 0 | [6 empty] | DIL
18 | 411120033RX1 | D+M D1 prefabrikovaný ŽB panel 3440x1800x245mm, vč. pomocných prací, doplňků dle PD D.1.14-201 | soubor | 1 |  | 0 |  | 0 |  | 0 | 21 | 0 | 0.42835 | 0.43 | 0 | 0 |  | Vlastní | Indiv | 0 | 0 |  | Práce | Běžná |  |  |  | POL1_
Díl: | 61 | Úpravy povrchů vnitřní |  |  |  | 0 |  | 0 |  | 0 |  | 0 |  | 0.99 |  | 0 |  |  |  |  | 19.54 | [6 empty] | DIL
19 | 612472121R00 | Omítka stěn štuková, barytová ze SMS tl. 2 cm | m2 | 16.56 |  | 0 |  | 0 |  | 0 | 21 | 0 | 0.06 | 0.99 | 0 | 0 |  | RTS 25/ II | RTS 25/ I | 1.18 | 19.54 |  | Práce | Běžná |  |  |  | POL1_
|  | D.1.14-102 : (3,2*3,15-0,9*2)*2 |  | 16.56 | [23 empty] | VV | 0
Díl: | 63 | Podlahy a podlahové konstrukce |  |  |  | 0 |  | 0 |  | 0 |  | 0 |  | 7.78 |  | 0 |  |  |  |  | 10.76 | [6 empty] | DIL
20 | 631312811RX1 | D+M cementový potěr C25 vč. pomocných prací, doplňků | m3 | 3.3504 |  | 0 |  | 0 |  | 0 | 21 | 0 | 2.323 | 7.78 | 0 | 0 |  | Vlastní | Indiv | 3.213 | 10.76 |  | Práce | Běžná |  |  |  | POL1_
|  | Včetně vytvoření dilatačních spár, bez zaplnění. | [25 empty] | POP
|  | D.1.14-102 : | [25 empty] | VV | 0
|  | 3,2*3,15*(0,45+0,11)/2 |  | 2.8224 | [23 empty] | VV | 0
|  | 3,2*1,5*0,11 |  | 0.528 | [23 empty] | VV | 0
Díl: | 96 | Bourání konstrukcí |  |  |  | 0 |  | 0 |  | 0 |  | 0 |  | 0 |  | 0.1 |  |  |  |  | 7.94 | [6 empty] | DIL
21 | 970051200R00 | Vrtání jádrové do ŽB do D 200 mm | m | 0.9 |  | 0 |  | 0 |  | 0 | 21 | 0 | 0.00333 | 0 | 0.0785 | 0.07 |  | RTS 25/ II | RTS 25/ I | 6.2 | 5.58 |  | Práce | Běžná |  |  |  | POL1_
|  | 3*0,3 |  | 0.9 | [23 empty] | VV | 0
22 | 970051160R00 | Vrtání jádrové do ŽB do D 160 mm | m | 0.3 |  | 0 |  | 0 |  | 0 | 21 | 0 | 0.00228 | 0 | 0.05024 | 0.02 |  | RTS 25/ II | RTS 25/ I | 4.6 | 1.38 |  | Práce | Běžná |  |  |  | POL1_
23 | 970051100R00 | Vrtání jádrové do ŽB do D 100 mm | m | 0.3 |  | 0 |  | 0 |  | 0 | 21 | 0 | 0.00161 | 0 | 0.01963 | 0.01 |  | RTS 25/ II | RTS 25/ I | 3.25 | 0.98 |  | Práce | Běžná |  |  |  | POL1_
Díl: | 99 | Staveništní přesun hmot |  |  |  | 0 |  | 0 |  | 0 |  | 0 |  | 0 |  | 0 |  |  |  |  | 35.63 | [6 empty] | DIL
24 | 998144471R00 | Přesun hmot, jímky a nádrže pozemní výšky do 25 m | t | 107.3341 |  | 0 |  | 0 |  | 0 | 21 | 0 | 0 | 0 | 0 | 0 |  | RTS 25/ II | RTS 25/ I | 0.332 | 35.63 |  | Přesun hmot | Běžná |  |  |  | POL7_
Díl: | 711 | Izolace proti vodě |  |  |  | 0 |  | 0 |  | 0 |  | 0 |  | 0.32 |  | 0 |  |  |  |  | 18.81 | [6 empty] | DIL
25 | 711111001RZ1 | Provedení izolace proti vlhkosti na ploše vodorovné, 1x asfaltovým penetračním nátěrem včetně dodávky asfaltového penetračního laku | m2 | 20.52 |  | 0 |  | 0 |  | 0 | 21 | 0 | 0.00033 | 0.01 | 0 | 0 |  | RTS 25/ II | RTS 25/ I | 0.03 | 0.62 |  | Práce | Běžná |  |  |  | POL1_
|  | D.1.14-102 : 3,8*5,4 |  | 20.52 | [23 empty] | VV | 0
26 | 711112001RZ1 | Provedení izolace proti vlhkosti na ploše svislé, 1x asfaltovým penetračním nátěr včetně dodávky asfaltového laku | m2 | 27.6 |  | 0 |  | 0 |  | 0 | 21 | 0 | 0.00052 | 0.01 | 0 | 0 |  | RTS 25/ II | RTS 25/ I | 0.05 | 1.38 |  | Práce | Běžná |  |  |  | POL1_
|  | D.1.14-102 : 2*(3,8+5,4)*1,5 |  | 27.6 | [23 empty] | VV | 0
27 | 711141559RY2 | Provedení izolace proti vlhkosti na ploše vodorovné, asfaltovými pásy přitavením 1 vrstva - včetně dod. | m2 | 20.52 |  | 0 |  | 0 |  | 0 | 21 | 0 | 0.00559 | 0.11 | 0 | 0 |  | RTS 25/ II | RTS 25/ I | 0.22991 | 4.72 |  | Práce | Běžná |  |  |  | POL1_
|  | Provedení očištění povrchu a natavení jedné vrstvy modifikovaného asfaltového pásu včetně dodávky materiálů. | [25 empty] | POP |  | Provedení očištění povrchu a natavení jedné vrstvy modifikovaného asfaltového pásu včetně dodávky materiálů.
28 | 711142559RY2 | Provedení izolace proti vlhkosti na ploše svislé, asfaltovými pásy přitavením 1 vrstva - včetně dod. | m2 | 27.6 |  | 0 |  | 0 |  | 0 | 21 | 0 | 0.00598 | 0.17 | 0 | 0 |  | RTS 25/ II | RTS 25/ I | 0.266 | 7.34 |  | Práce | Běžná |  |  |  | POL1_
29 | 711191272RT2 | Provedení izolace proti vlhkosti na ploše svislé, ochrannou textilií včetně dodávky textílie 300 g/m2 | m2 | 20.52 |  | 0 |  | 0 |  | 0 | 21 | 0 | 0.00032 | 0.01 | 0 | 0 |  | RTS 25/ II | RTS 25/ I | 0.14 | 2.87 |  | Práce | Běžná |  |  |  | POL1_
30 | 711191171RT2 | Provedení izolace proti vlhkosti na ploše vodorovné, podkladní textilií včetně dodávky textílie, 300 g/m2 | m2 | 27.6 |  | 0 |  | 0 |  | 0 | 21 | 0 | 0.00032 | 0.01 | 0 | 0 |  | RTS 25/ II | RTS 25/ I | 0.05 | 1.38 |  | Práce | Běžná |  |  |  | POL1_
31 | 998711101R00 | Přesun hmot pro izolace proti vodě, výšky do 6 m | t | 0.31628 |  | 0 |  | 0 |  | 0 | 21 | 0 | 0 | 0 | 0 | 0 |  | RTS 25/ II | RTS 25/ I | 1.567 | 0.5 |  | Přesun hmot | Běžná |  |  |  | POL7_
Díl: | 713 | Izolace tepelné |  |  |  | 0 |  | 0 |  | 0 |  | 0 |  | 0 |  | 0 |  |  |  |  | 0.35 | [6 empty] | DIL
32 | 713121118RU1 | Montáž dilatačního pásku podél stěn včetně dodávky 15 x 100 x 1000 mm | m | 7 |  | 0 |  | 0 |  | 0 | 21 | 0 | 0.00016 | 0 | 0 | 0 |  | RTS 25/ II | RTS 25/ I | 0.05 | 0.35 |  | Práce | Běžná |  |  |  | POL1_
Díl: | 767 | Konstrukce zámečnické |  |  |  | 0 |  | 0 |  | 0 |  | 0 |  | 0 |  | 0 |  |  |  |  | 0 | [6 empty] | DIL
33 | 767_Z1 | D+M Z1 dveře 900x1970mm ,vč. pomocných prací, doplňků, přesná specifikace viz PD D.1.14-103 | soubor | 1 |  | 0 |  | 0 |  | 0 | 21 | 0 | 0 | 0 | 0 | 0 |  | Vlastní | Indiv | 0 | 0 |  | Práce | Běžná |  |  |  | POL1_
34 | 767_Z2 | D+M Z2 žebřík vnitřní ,vč. pomocných prací, doplňků, přesná specifikace viz PD D.1.14-103 | soubor | 1 |  | 0 |  | 0 |  | 0 | 21 | 0 | 0 | 0 | 0 | 0 |  | Vlastní | Indiv | 0 | 0 |  | Práce | Běžná |  |  |  | POL1_
35 | 767_Z3 | D+M Z3 kovový vodotěsný poklop 600x900mm vč. pomocných prací, doplňků, přesná specifikace viz PD D.1.14-103 | soubor | 1 |  | 0 |  | 0 |  | 0 | 21 | 0 | 0 | 0 | 0 | 0 |  | Vlastní | Indiv | 0 | 0 |  | Práce | Běžná |  |  |  | POL1_
36 | 767_Z4 | D+M Z4 vnitřní ocelová svařovaná konstrukce, vč. pororoštů vč. pomocných prací, doplňků, přesná specifikace viz PD D.1.14-103 | soubor | 1 |  | 0 |  | 0 |  | 0 | 21 | 0 | 0 | 0 | 0 | 0 |  | Vlastní | Indiv | 0 | 0 |  | Práce | Běžná |  |  |  | POL1_
37 | 767_POMOK | D+M pomocné ocelová konstrukce, vč. svařování, návarků, kotvení, pomocných prací, doplňků | kg | 150 |  | 0 |  | 0 |  | 0 | 21 | 0 | 0 | 0 | 0 | 0 |  | Vlastní | Indiv | 0 | 0 |  | Práce | Běžná |  |  |  | POL1_
Díl: | 777 | Podlahy ze syntetických hmot |  |  |  | 0 |  | 0 |  | 0 |  | 0 |  | 0.09 |  | 0 |  |  |  |  | 8.12 | [6 empty] | DIL
38 | 777116041RX1 | D+M epoxidový nátěr podlahy a stěn vč. pomocných prací, doplňků | m2 | 20.31 |  | 0 |  | 0 |  | 0 | 21 | 0 | 0.00461 | 0.09 | 0 | 0 |  | Vlastní | RTS 25/ I | 0.4 | 8.12 |  | Práce | Běžná |  |  |  | POL1_
|  | včetně penetračního nátěru s tvrdidlem. | [25 empty] | POP
|  | D.1.14-102 : | [25 empty] | VV | 0
|  | 3,2*3,15+2*(3,2+3,15)*0,1-0,9*0,1 |  | 11.26 | [23 empty] | VV | 0
|  | 3,2*1,5+2*(3,2+1,5)*0,5-0,9*0,5 |  | 9.05 | [23 empty] | VV | 0
Díl: | 781 | Obklady keramické |  |  |  | 0 |  | 0 |  | 0 |  | 0 |  | 0.05 |  | 0 |  |  |  |  | 2.08 | [6 empty] | DIL
39 | 781101210R00 | Penetrace podkladu pod obklady | m2 | 1.8 |  | 0 |  | 0 |  | 0 | 21 | 0 | 0.00021 | 0 | 0 | 0 |  | RTS 25/ II | RTS 25/ I | 0.05 | 0.09 |  | Práce | Běžná |  |  |  | POL1_
|  | včetně dodávky materiálu. | [25 empty] | POP
|  | D.1.14-102 : | [25 empty] | VV | 0
|  | 1,2*1,5 |  | 1.8 | [23 empty] | VV | 0
40 | 781475114R00 | Montáž obkladů stěn obkládačkami keramickými, do tmele, do 200 x 200 mm | m2 | 1.8 |  | 0 |  | 0 |  | 0 | 21 | 0 | 0.00503 | 0.01 | 0 | 0 |  | RTS 25/ II | RTS 25/ I | 1.0746 | 1.93 |  | Práce | Běžná |  |  |  | POL1_
41 | 5976100M2 | obkládačka keramická 200 x 200mm | m2 | 2.5 |  | 0 |  | 0 |  | 0 | 21 | 0 | 0.0148 | 0.04 | 0 | 0 |  | Vlastní | Indiv | 0 | 0 |  | Specifikace | Běžná |  |  |  | POL3_
42 | 998781102R00 | Přesun hmot pro obklady keramické, výšky do 12 m | t | 0.04643 |  | 0 |  | 0 |  | 0 | 21 | 0 | 0 | 0 | 0 | 0 |  | RTS 25/ II | RTS 25/ I | 1.265 | 0.06 |  | Přesun hmot | Běžná |  |  |  | POL7_
Díl: | 784 | Malby |  |  |  | 0 |  | 0 |  | 0 |  | 0 |  | 0 |  | 0 |  |  |  |  | 0 | [6 empty] | DIL
43 | 7811954X9 | Bezprašný nátěr stropů a stěn | m2 | 78.01 |  | 0 |  | 0 |  | 0 | 21 | 0 | 0 | 0 | 0 | 0 |  | Vlastní | Indiv | 0 | 0 |  | Práce | Běžná |  |  |  | POL1_
|  | D.1.14-201 : | [25 empty] | VV | 0
|  | D.1.14-102 : | [25 empty] | VV | 0
|  | Stěny : 2*(3,8+5,4)*3,4 |  | 62.56 | [23 empty] | VV | 0
|  | Strop : 3,8*3,4 |  | 12.92 | [23 empty] | VV | 0
|  | komínek : 2*(1,3+1)*0,55 |  | 2.53 | [23 empty] | VV | 0
Díl: | M99 | Ostatní práce "M" |  |  |  | 0 |  | 0 |  | 0 |  | 0 |  | 0 |  | 0 |  |  |  |  | 0 | [6 empty] | DIL
44 | M99_X1 | D+M kompletní dodávka technologie vymírací jímky , dle TZ | kpl | 1 |  | 0 |  | 0 |  | 0 | 21 | 0 | 0 | 0 | 0 | 0 |  | Vlastní | Indiv | 0 | 0 |  | Práce | Běžná |  |  |  | POL1_
[26 empty] | 12 | 21 | DPH
| Celkem |  |  |  |  | 0 | [19 empty] | 0 | 0 | SUM
Poznámky uchazeče k zadání
POPUZIV
END
Note on S6: Jedná se o informaci, zda se jedná o položku, která je do rozpočtu zadána z cenové soustavy RTS, nebo vlastní.
Note on T6: Jedná se o název CÚ, která je zadána u položky rozpočtu

## IO04 D.1.14_2 Pol
Položkový rozpočet | [27 empty] | #TypZaznamu#
S: | 145 | FN BRNO - PŘÍSTAVBA PET/CT A ENERGETICKÁ ÚSPORNÁ OPATŘENÍ OBJEKTU N | [25 empty] | STA
O: | IO04 | Vymírací nádrže radioaktivního odpadu | [22 empty] | STA |  |  | OBJ
R: | D.1.14_2 | Vymírací nádrž - elektromontáže | [25 empty] | ROZ
P.č. | Číslo položky | Název položky | MJ | Množství | Cena / MJ | Celkem | Dodávka | Dodávka celk. | Montáž | Montáž celk. | DPH | Cena s DPH | Hmotnost / MJ | Hmotnost celk.(t) | Dem. hmotnost / MJ | Dem. hmotnost celk.(t) | Ceník | Cen. soustava / platnost | Cenová úroveň | Nhod / MJ | Nhod celk. | Dodavatel | Typ položky | Stav položky
Díl: | 21.11 | Elektromontáže- Svítidla |  |  |  | 0 |  | 0 |  | 0 |  | 0 |  | 0 |  | 0 |  |  |  |  | 0 | [6 empty] | DIL
1 | EL2R001 | Svítidlo E1 dle specifikace včetně montáže a popl.za likvidaci | ks | 3 |  | 0 |  | 0 |  | 0 | 21 | 0 | 0 | 0 | 0 | 0 |  | Vlastní | Indiv | 0 | 0 |  | Práce | Běžná |  |  |  | POL1_1
|  | v.č. D.14-101 | [25 empty] | POP
|  | 1PP - 3; | [25 empty] | POP
Díl: | 21.12 | Elektromontáže- Materiál včetně montáže |  |  |  | 0 |  | 0 |  | 0 |  | 0 |  | 0 |  | 0 |  |  |  |  | 0 | [6 empty] | DIL
2 | EL1K001 | Spínač domovní zapuštěný IP44, řaz. 1 včetně montáže | ks | 2 |  | 0 |  | 0 |  | 0 | 21 | 0 | 0 | 0 | 0 | 0 |  | Vlastní | Indiv | 0 | 0 |  | Práce | Běžná |  |  |  | POL1_1
|  | v.č. D.14-101 | [25 empty] | POP
|  | 1PP - 2; | [25 empty] | POP
3 | EL1K002 | Zásuvka domovní nástěnná IP44 včetně montáže | ks | 4 |  | 0 |  | 0 |  | 0 | 21 | 0 | 0 | 0 | 0 | 0 |  | Vlastní | Indiv | 0 | 0 |  | Práce | Běžná |  |  |  | POL1_1
|  | v.č. D.14-101 | [25 empty] | POP
|  | 1PP - 4; | [25 empty] | POP
4 | EL1K003 | Spinac v krytu IP65/3P včetně montáže | ks | 1 |  | 0 |  | 0 |  | 0 | 21 | 0 | 0 | 0 | 0 | 0 |  | Vlastní | Indiv | 0 | 0 |  | Práce | Běžná |  |  |  | POL1_1
|  | v.č. D.14-101 | [25 empty] | POP
|  | 1PP - 1; | [25 empty] | POP
5 | EL1K004 | Krabice rozvodná IP55 1,5-2,5/5x včetně montáže | ks | 5 |  | 0 |  | 0 |  | 0 | 21 | 0 | 0 | 0 | 0 | 0 |  | Vlastní | Indiv | 0 | 0 |  | Práce | Běžná |  |  |  | POL1_1
|  | v.č. D.14-101 | [25 empty] | POP
|  | 1PP - 5; | [25 empty] | POP
6 | EL1K005 | Ocelova konstr pro pristroje do 5 kgvčetně montáže | ks | 3 |  | 0 |  | 0 |  | 0 | 21 | 0 | 0 | 0 | 0 | 0 |  | Vlastní | Indiv | 0 | 0 |  | Práce | Běžná |  |  |  | POL1_1
|  | prům.svítidla | [25 empty] | POP
|  | v.č. D.14-101 | [25 empty] | POP
|  | 1PP - 3; | [25 empty] | POP
7 | EL1K006 | Kabelovy uchyt vc. hmozd. A včetně montáže | ks | 10 |  | 0 |  | 0 |  | 0 | 21 | 0 | 0 | 0 | 0 | 0 |  | Vlastní | Indiv | 0 | 0 |  | Práce | Běžná |  |  |  | POL1_1
|  | 8x kabel 3x1,5, plastovy | [25 empty] | POP
|  | v.č. D.14-101 | [25 empty] | POP
|  | 1PP - 10; | [25 empty] | POP
8 | EL1K007 | Kabel CYKY-J 3x1,5 včetně montáže | m | 10 |  | 0 |  | 0 |  | 0 | 21 | 0 | 0 | 0 | 0 | 0 |  | Vlastní | Indiv | 0 | 0 |  | Práce | Běžná |  |  |  | POL1_1
|  | v.č. D.14-101 | [25 empty] | POP
|  | 1PP - 10; | [25 empty] | POP
9 | EL1K008 | Kabel CYKY-J, 3x2,5 včetně montáže | m | 170 |  | 0 |  | 0 |  | 0 | 21 | 0 | 0 | 0 | 0 | 0 |  | Vlastní | Indiv | 0 | 0 |  | Práce | Běžná |  |  |  | POL1_1
|  | v.č. D.14-101 | [25 empty] | POP
|  | 1PP - 170; | [25 empty] | POP
10 | EL1D011 | Kabel CYKY-J, 5x2,5 včetně montáže | m | 80 |  | 0 |  | 0 |  | 0 | 21 | 0 | 0 | 0 | 0 | 0 |  | Vlastní | Indiv | 0 | 0 |  | Práce | Běžná |  |  |  | POL1_1
|  | v.č. D.14-101 | [25 empty] | POP
|  | 1PP - 80; | [25 empty] | POP
11 | EL1D012 | Trupka tuhá 32 včetně montáže | m | 25 |  | 0 |  | 0 |  | 0 | 21 | 0 | 0 | 0 | 0 | 0 |  | Vlastní | Indiv | 0 | 0 |  | Práce | Běžná |  |  |  | POL1_1
|  | v.č. D.14-101 | [25 empty] | POP
|  | 1PP - 25; | [25 empty] | POP
Díl: | 21.14 | Elektromontáže- Ostatní |  |  |  | 0 |  | 0 |  | 0 |  | 0 |  | 0 |  | 0 |  |  |  |  | 0 | [6 empty] | DIL
12 | EL2OS001 | Revize | h | 5 |  | 0 |  | 0 |  | 0 | 21 | 0 | 0 | 0 | 0 | 0 |  | Vlastní | Indiv | 0 | 0 |  | Práce | Běžná |  |  |  | POL1_1
13 | EL2OS002 | Průzkumné práce celkem | h | 5 |  | 0 |  | 0 |  | 0 | 21 | 0 | 0 | 0 | 0 | 0 |  | Vlastní | Indiv | 0 | 0 |  | Práce | Běžná |  |  |  | POL1_1
14 | EL2OS003 | Odstranění zařízení staveniště - demontáž stávající elektroinstalace | h | 3 |  | 0 |  | 0 |  | 0 | 21 | 0 | 0 | 0 | 0 | 0 |  | Vlastní | Indiv | 0 | 0 |  | Práce | Běžná |  |  |  | POL1_1
15 | EL2OS004 | Likvidace odpadu celkem | ks | 1 |  | 0 |  | 0 |  | 0 | 21 | 0 | 0 | 0 | 0 | 0 |  | Vlastní | Indiv | 0 | 0 |  | Specifikace | Běžná |  |  |  | POL3_0
16 | EL2OS006 | Dokumentace dílenská a výrobní | ks | 1 |  | 0 |  | 0 |  | 0 | 21 | 0 | 0 | 0 | 0 | 0 |  | Vlastní | Indiv | 0 | 0 |  | OPN | Běžná |  |  |  | POL13_0
|  | Tato dokumentace se předpokládá, že bude zpracována pro části, které potřebují další podrobnější dokumentaci než je realizační. Náklady na vyhotovení dokumentace a její předání objednateli v požadované formě a požadovaném počtu. Dokumentace se předpokládá zejména na části závěsný systém, pevné a posuvné body, osazení jednotlivých zařízení (zdroje chladu, VZT jednotky, ATS, čerpadla atd.) pomocné ocelové konstrukce, atypické prvky. | [25 empty] | POP | Tato dokumentace se předpokládá, že bude zpracována pro části, které potřebují další podrobnější dokumentaci než je realizační. Náklady na vyhotovení dokumentace a její předání objednateli v požadované formě a požadovaném počtu. Dokumentace se předpokládá zejména na části závěsný systém, pevné a posuvné body, osazení jednotlivých zařízení (zdroje chladu, VZT jednotky, ATS, čerpadla atd.) pomocné ocelové konstrukce, atypické prvky.
17 | EL2OS007 | Stanovisko TIČR | h | 10 |  | 0 |  | 0 |  | 0 | 21 | 0 | 0 | 0 | 0 | 0 |  | Vlastní | Indiv | 0 | 0 |  | Práce | Běžná |  |  |  | POL1_1
18 | EL2OS008 | Provozní řád | ks | 1 |  | 0 |  | 0 |  | 0 | 21 | 0 | 0 | 0 | 0 | 0 |  | Vlastní | Indiv | 0 | 0 |  | Specifikace | Běžná |  |  |  | POL3_0
19 | EL2OS009 | Koordinace s ostatními profesemi | h | 2 |  | 0 |  | 0 |  | 0 | 21 | 0 | 0 | 0 | 0 | 0 |  | Vlastní | Indiv | 0 | 0 |  | Práce | Běžná |  |  |  | POL1_1
20 | EL2OS010 | Přidružená činnost (Stavební přípomoci, vrtání, prostup, drážky, zatěsnění a podobně) | h | 10 |  | 0 |  | 0 |  | 0 | 21 | 0 | 0 | 0 | 0 | 0 |  | Vlastní | Indiv | 0 | 0 |  | Práce | Běžná |  |  |  | POL1_1
[26 empty] | 12 | 21 | DPH
| Celkem |  |  |  |  | 0 | [19 empty] | 0 | 0 | SUM
Poznámky uchazeče k zadání
POPUZIV
END
Note on S6: Jedná se o informaci, zda se jedná o položku, která je do rozpočtu zadána z cenové soustavy RTS, nebo vlastní.
Note on T6: Jedná se o název CÚ, která je zadána u položky rozpočtu

## IO04 D.1.14_3 Pol
Položkový rozpočet | [27 empty] | #TypZaznamu#
S: | 145 | FN BRNO - PŘÍSTAVBA PET/CT A ENERGETICKÁ ÚSPORNÁ OPATŘENÍ OBJEKTU N | [25 empty] | STA
O: | IO04 | Vymírací nádrže radioaktivního odpadu | [22 empty] | STA |  |  | OBJ
R: | D.1.14_3 | Vymírací nádrž - zdravotechnika | [25 empty] | ROZ
P.č. | Číslo položky | Název položky | MJ | Množství | Cena / MJ | Celkem | Dodávka | Dodávka celk. | Montáž | Montáž celk. | DPH | Cena s DPH | Hmotnost / MJ | Hmotnost celk.(t) | Dem. hmotnost / MJ | Dem. hmotnost celk.(t) | Ceník | Cen. soustava / platnost | Cenová úroveň | Nhod / MJ | Nhod celk. | Dodavatel | Typ položky | Stav položky
Díl: | 721 | Vnitřní kanalizace |  |  |  | 0 |  | 0 |  | 0 |  | 0 |  | 0.07 |  | 0 |  |  |  |  | 8.93 | [6 empty] | DIL
1 | 721 00-0015VD | Orientační štíky, popisové tabulky, dodávka a montáž | kus | 5 |  | 0 |  | 0 |  | 0 | 21 | 0 | 1e-05 | 0 | 0 | 0 |  | Vlastní | Indiv | 0 | 0 |  | Práce | Běžná |  |  |  | POL1_7
|  | viz v.č. 401 | [25 empty] | POP
|  | 1*5 : | [25 empty] | VV | 0
|  | Součet : | [25 empty] | VV | 0
|  | 5 |  | 5 | [23 empty] | VV | 0
2 | 721176102R00 | Potrubí HT připojovací D 40 x 1,8 mm - montáž a dodávka potrubí včetně tvarovek, těsnění, přechodů a čistících kusů | m | 1 |  | 0 |  | 0 |  | 0 | 21 | 0 | 0.00038 | 0 | 0 | 0 |  | RTS 25/ II | RTS 25/ I | 0.32 | 0.32 |  | Práce | Běžná |  |  |  | POL1_7
|  | viz v.č. 401 | [25 empty] | POP
|  | 1*1 : | [25 empty] | VV | 0
|  | Součet : | [25 empty] | VV | 0
|  | 1 |  | 1 | [23 empty] | VV | 0
3 | 721176103R00 | Potrubí HT připojovací D 50 x 1,8 mm - montáž a dodávka potrubí včetně tvarovek, těsnění, přechodů a čistících kusů | m | 2 |  | 0 |  | 0 |  | 0 | 21 | 0 | 0.00047 | 0 | 0 | 0 |  | RTS 25/ II | RTS 25/ I | 0.359 | 0.72 |  | Práce | Běžná |  |  |  | POL1_7
|  | viz v.č 401 | [25 empty] | POP
|  | 1*2 : | [25 empty] | VV | 0
|  | Součet : | [25 empty] | VV | 0
|  | 2 |  | 2 | [23 empty] | VV | 0
4 | 721176105R00 | Potrubí HT připojovací, D 110 x 2,7 mm - montáž a dodávka potrubí včetně tvarovek, těsnění, přechodů a čistících kusů | m | 2 |  | 0 |  | 0 |  | 0 | 21 | 0 | 0.00152 | 0 | 0 | 0 |  | RTS 25/ II | RTS 25/ I | 1.173 | 2.35 |  | Práce | Běžná |  |  |  | POL1_7
|  | viz v.č. 401 | [25 empty] | POP
|  | 1*2 : | [25 empty] | VV | 0
|  | Součet : | [25 empty] | VV | 0
|  | 2 |  | 2 | [23 empty] | VV | 0
5 | 7211772338VD | Potrubí kanalizační PP SN8 barva bílá,DN200 - montáž a dodávka potrubí včetně tvarovek, těsnění, přechodů a čistících kusů | m | 5 |  | 0 |  | 0 |  | 0 | 21 | 0 | 0.00546 | 0.03 | 0 | 0 |  | RTS 25/ II | Indiv | 0 | 0 |  | Práce | Běžná |  |  |  | POL1_7
|  | viz v.č. 401 | [25 empty] | POP
|  | 1*5 : | [25 empty] | VV | 0
|  | Součet : | [25 empty] | VV | 0
|  | 5 |  | 5 | [23 empty] | VV | 0
6 | 721176224R00 | Potrubí KG svodné (ležaté) v zemi/zavěšené, D 160 x 4,0 mm montáž a dodávka potrubí včetně tvarovek, těsnění, přechodů a čistících kusů | m | 5 |  | 0 |  | 0 |  | 0 | 21 | 0 | 0.00357 | 0.02 | 0 | 0 |  | RTS 25/ II | RTS 25/ I | 0.55 | 2.75 |  | Práce | Běžná |  |  |  | POL1_7
|  | viz v.č. 401 | [25 empty] | POP
|  | 1*5 : | [25 empty] | VV | 0
|  | Součet : | [25 empty] | VV | 0
|  | 5 |  | 5 | [23 empty] | VV | 0
7 | 721263002RT3 | Zpětná armatura proti vzduté vodě D160 s klapkou z nerezové oceli, s ručním nouzovým uzávěrem a revizním čistícím krytem | kus | 1 |  | 0 |  | 0 |  | 0 | 21 | 0 | 0.00293 | 0 | 0 | 0 |  | RTS 25/ II | RTS 25/ I | 0.4 | 0.4 |  | Práce | Běžná |  |  |  | POL1_7
|  | viz v.č. 401 | [25 empty] | POP
|  | 1*1 : | [25 empty] | VV | 0
|  | Součet : | [25 empty] | VV | 0
|  | 1 |  | 1 | [23 empty] | VV | 0
8 | 721263003VD | Vzorkovací tvarovka s čistícím kusem na kanalizaci DN160 - montáž+dodávka | kus | 1 |  | 0 |  | 0 |  | 0 | 21 | 0 | 0.00293 | 0 | 0 | 0 |  | Vlastní | Indiv | 0 | 0 |  | Práce | Běžná |  |  |  | POL1_
|  | viz v.č. 401 | [25 empty] | POP
|  | 1*1 : | [25 empty] | VV | 0
|  | Součet : | [25 empty] | VV | 0
|  | 1 |  | 1 | [23 empty] | VV | 0
9 | 721000023VD | Malá přečerpávací stanice odpadních vod bez fekálií včetně příslušenství, instalace na podlahu - montáž+dodávka | soub | 1 |  | 0 |  | 0 |  | 0 | 21 | 0 | 0.022 | 0.02 | 0 | 0 |  | Vlastní | Indiv | 0 | 0 |  | Práce | Běžná |  |  |  | POL1_
|  | 280W/230V, teplota splašků do 50°C, dopravní výška max. 5,5m | [25 empty] | POP
|  | viz v.č. 401 | [25 empty] | POP
|  | 1*1 : | [25 empty] | VV | 0
|  | Součet : | [25 empty] | VV | 0
|  | 1 |  | 1 | [23 empty] | VV | 0
10 | 721194104R00 | Vyvedení odpadních výpustek, D 40 x 1,8 mm | kus | 1 |  | 0 |  | 0 |  | 0 | 21 | 0 | 0 | 0 | 0 | 0 |  | RTS 25/ II | RTS 25/ I | 0.157 | 0.16 |  | Práce | Běžná |  |  |  | POL1_7
|  | U, viz v.č.401 | [25 empty] | POP
|  | 1*1 : | [25 empty] | VV | 0
|  | Součet : | [25 empty] | VV | 0
|  | 1 |  | 1 | [23 empty] | VV | 0
11 | 721290113R00 | Zkouška těsnosti kanalizace vodou DN 300 mm | m | 15 |  | 0 |  | 0 |  | 0 | 21 | 0 | 0 | 0 | 0 | 0 |  | RTS 25/ II | RTS 25/ I | 0.079 | 1.19 |  | Práce | Běžná |  |  |  | POL1_7
|  | viz. montáž potrubí | [25 empty] | POP
|  | 15 : | [25 empty] | VV | 0
|  | Součet : | [25 empty] | VV | 0
|  | 15 |  | 15 | [23 empty] | VV | 0
12 | 721290123R00 | Zkouška těsnosti kanalizace kouřem DN 300 mm | m | 15 |  | 0 |  | 0 |  | 0 | 21 | 0 | 0 | 0 | 0 | 0 |  | RTS 25/ II | RTS 25/ I | 0.059 | 0.89 |  | Práce | Běžná |  |  |  | POL1_7
|  | viz. montáž potrubí | [25 empty] | POP
|  | 15 : | [25 empty] | VV | 0
|  | Součet : | [25 empty] | VV | 0
|  | 15 |  | 15 | [23 empty] | VV | 0
13 | 998721101R00 | Přesun hmot pro vnitřní kanalizaci, výšky do 6 m | t | 0.1 |  | 0 |  | 0 |  | 0 | 21 | 0 | 0 | 0 | 0 | 0 |  | RTS 25/ II | RTS 25/ I | 1.47 | 0.15 |  | Práce | Běžná |  |  |  | POL1_7
|  | 0,1 : | [25 empty] | VV | 0
|  | 0,1 |  | 0.1 | [23 empty] | VV | 0
Díl: | 722 | Vnitřní vodovod |  |  |  | 0 |  | 0 |  | 0 |  | 0 |  | 0.01 |  | 0 |  |  |  |  | 9.69 | [6 empty] | DIL
14 | 722 00-0011VD | Orientační štítky, popisové tabulky, dodávka a montáž | kus | 5 |  | 0 |  | 0 |  | 0 | 21 | 0 | 1e-05 | 0 | 0 | 0 |  | Vlastní | Indiv | 0 | 0 |  | Práce | Běžná |  |  |  | POL1_7
|  | popis armatur, potrubí, terčíky revizních dvířek | [25 empty] | POP
|  | viz v.č. 401 | [25 empty] | POP
|  | 1*5 : | [25 empty] | VV | 0
|  | Součet : | [25 empty] | VV | 0
|  | 5 |  | 5 | [23 empty] | VV | 0
15 | 7221783-01 | Potrubí vodovodní HTA PVC-C PN25, lepený spoj, D 20 x 2,3 mm PN 10, do 70°C - montáž a dodávka potrubí včetně tvarovek spojů a přechodů | m | 5 |  | 0 |  | 0 |  | 0 | 21 | 0 | 0.00046 | 0 | 0 | 0 |  | Vlastní | Indiv | 0 | 0 |  | Práce | Běžná |  |  |  | POL1_7
|  | viz v.č 401 | [25 empty] | POP
|  | 1*5 : | [25 empty] | VV | 0
|  | Součet : | [25 empty] | VV | 0
|  | 5 |  | 5 | [23 empty] | VV | 0
16 | 7221783-03 | Potrubí vodovodní HTA PVC-C PN25, lepený spoj, , D 32 x 3,6 mm PN 10, do 70°C - montáž a dodávka potrubí včetně tvarovek spojů a přechodů | m | 15 |  | 0 |  | 0 |  | 0 | 21 | 0 | 0.00068 | 0.01 | 0 | 0 |  | Vlastní | Indiv | 0 | 0 |  | Práce | Běžná |  |  |  | POL1_7
|  | vodovod viz v.č.401 | [25 empty] | POP
|  | 1*10 : | [25 empty] | VV | 0
|  | výtlak čerpání, viz v.č. 401 : | [25 empty] | VV | 0
|  | 1*5 : | [25 empty] | VV | 0
|  | Součet : | [25 empty] | VV | 0
|  | 15 |  | 15 | [23 empty] | VV | 0
17 | 722171216R00 | Potrubí plastové PE-HD vodovodní, D 63 x 5,8 mm | m | 2 |  | 0 |  | 0 |  | 0 | 21 | 0 | 0.0015 | 0 | 0 | 0 |  | RTS 25/ II | RTS 25/ I | 0.899 | 1.8 |  | Práce | Běžná |  |  |  | POL1_7
|  | chránička | [25 empty] | POP
|  | 1*2 : | [25 empty] | VV | 0
|  | Součet : | [25 empty] | VV | 0
|  | 2 |  | 2 | [23 empty] | VV | 0
18 | 722181214RT7 | Izolace návleková PE na d20/tl. 20mm - montáž+dodávka včetně lepící pásky | m | 5 |  | 0 |  | 0 |  | 0 | 21 | 0 | 5e-05 | 0 | 0 | 0 |  | RTS 25/ II | RTS 25/ I | 0.129 | 0.65 |  | Práce | Běžná |  |  |  | POL1_7
|  | viz v.č. 401 | [25 empty] | POP
|  | 1*5 : | [25 empty] | VV | 0
|  | Součet : | [25 empty] | VV | 0
|  | 5 |  | 5 | [23 empty] | VV | 0
19 | 722181215RT9 | Izolace návleková PE na d32/tl.30mm - montáž+dodávka včetně lepící pásky | m | 20 |  | 0 |  | 0 |  | 0 | 21 | 0 | 8e-05 | 0 | 0 | 0 |  | RTS 25/ II | RTS 25/ I | 0.129 | 2.58 |  | Práce | Běžná |  |  |  | POL1_7
|  | viz v.č. 401 | [25 empty] | POP
|  | 1*20 : | [25 empty] | VV | 0
|  | Součet : | [25 empty] | VV | 0
|  | 20 |  | 20 | [23 empty] | VV | 0
20 | 722190401R00 | Vyvedení a upevnění výpustek DN 15 mm | kus | 2 |  | 0 |  | 0 |  | 0 | 21 | 0 | 0 | 0 | 0 | 0 |  | RTS 25/ II | RTS 25/ I | 0.425 | 0.85 |  | Práce | Běžná |  |  |  | POL1_7
|  | U, viz v.č. 401 | [25 empty] | POP
|  | 1*2 : | [25 empty] | VV | 0
|  | Součet : | [25 empty] | VV | 0
|  | 2 |  | 2 | [23 empty] | VV | 0
21 | 722 60-1003VD | Přímoprůtočný ventil se šikmým sedlem, DN25, závitový, PN16, červený bronz, dodávka a montáž | kus | 2 |  | 0 |  | 0 |  | 0 | 21 | 0 | 0.001 | 0 | 0 | 0 |  | Vlastní | Indiv | 0 | 0 |  | Práce | Běžná |  |  |  | POL1_7
|  | cylindrický G-závit pro šroubení s těsněním na plochu, sedlo ventilu a talířková jednotka ventilu z nerezu, vřetenový převod, indikace polohy otevřeno | [25 empty] | POP |  | cylindrický G-závit pro šroubení s těsněním na plochu, sedlo ventilu a talířková jednotka ventilu z nerezu, vřetenový převod, indikace polohy otevřeno
|  | UV, viz v.č. 401 | [25 empty] | POP
|  | 1*2 : | [25 empty] | VV | 0
|  | Součet : | [25 empty] | VV | 0
|  | 2 |  | 2 | [23 empty] | VV | 0
22 | 722-42239050VD | Ventil uzavírací s vývodem na hadici a zpětnou klapkou G1/2" - montáž a dodávka | kus | 1 |  | 0 |  | 0 |  | 0 | 21 | 0 | 0.0015 | 0 | 0 | 0 |  | Vlastní | Indiv | 0 | 0 |  | Práce | Běžná |  |  |  | POL1_7
|  | viz v.č. 001, 201-203 | [25 empty] | POP
|  | 1*1 : | [25 empty] | VV | 0
|  | Součet : | [25 empty] | VV | 0
|  | 1 |  | 1 | [23 empty] | VV | 0
23 | 722-4226100VD | Izolační pouzdra pro uzavírací armatury, povrchová úprava stříbrná/šedá | kus | 2 |  | 0 |  | 0 |  | 0 | 21 | 0 | 0.001 | 0 | 0 | 0 |  | Vlastní | Indiv | 0 | 0 |  | Práce | Běžná |  |  |  | POL1_
|  | viz v.č.401 | [25 empty] | POP
|  | 1*2 : | [25 empty] | VV | 0
|  | Součet : | [25 empty] | VV | 0
|  | 2 |  | 2 | [23 empty] | VV | 0
24 | 722280108R00 | Tlaková zkouška vodovodního potrubí do DN 80 | m | 30 |  | 0 |  | 0 |  | 0 | 21 | 0 | 0 | 0 | 0 | 0 |  | RTS 25/ II | RTS 25/ I | 0.042 | 1.26 |  | Práce | Běžná |  |  |  | POL1_7
|  | viz. montáž potrubí | [25 empty] | POP
|  | 30 : | [25 empty] | VV | 0
|  | Součet : | [25 empty] | VV | 0
|  | 30 |  | 30 | [23 empty] | VV | 0
25 | 722290234R00 | Proplach a dezinfekce vodovodního potrubí DN 80 mm | m | 30 |  | 0 |  | 0 |  | 0 | 21 | 0 | 1e-05 | 0 | 0 | 0 |  | RTS 25/ II | RTS 25/ I | 0.062 | 1.86 |  | Práce | Běžná |  |  |  | POL1_7
|  | Položka zahrnuje i protokoly o výsledcích rozborů vody | [25 empty] | POP
|  | viz. montáž potrubí | [25 empty] | POP
|  | 30 : | [25 empty] | VV | 0
|  | Součet : | [25 empty] | VV | 0
|  | 30 |  | 30 | [23 empty] | VV | 0
26 | 998722101R00 | Přesun hmot pro vnitřní vodovod, výšky do 6 m | t | 0.52 |  | 0 |  | 0 |  | 0 | 21 | 0 | 0 | 0 | 0 | 0 |  | RTS 25/ II | RTS 25/ I | 1.327 | 0.69 |  | Práce | Běžná |  |  |  | POL1_7
|  | 0,52 : | [25 empty] | VV | 0
|  | 0,52 |  | 0.52 | [23 empty] | VV | 0
Díl: | 725 | Zařizovací předměty |  |  |  | 0 |  | 0 |  | 0 |  | 0 |  | 0.13 |  | 0 |  |  |  |  | 0.94 | [6 empty] | DIL
27 | 725825114R00 | Baterie Umyvadlová/dřezová nástěnná páková ruční, chrom, keramická kartuše, pro výlevku, dodávka a montáž | kus | 1 |  | 0 |  | 0 |  | 0 | 21 | 0 | 0.00172 | 0 | 0 | 0 |  | RTS 25/ II | RTS 25/ I | 0.476 | 0.48 |  | Práce | Běžná |  |  |  | POL1_7
|  | U, viz v.č. 401 | [25 empty] | POP
|  | 1*1 : | [25 empty] | VV | 0
|  | Součet : | [25 empty] | VV | 0
|  | 1 |  | 1 | [23 empty] | VV | 0
28 | 725860213R00 | Sifon umyvadlový plastový, D 32, 40 mm, dodávka a montáž | kus | 1 |  | 0 |  | 0 |  | 0 | 21 | 0 | 0.0002 | 0 | 0 | 0 |  | RTS 25/ II | RTS 25/ I | 0.246 | 0.25 |  | Práce | Běžná |  |  |  | POL1_7
|  | U, viz v.č. 401 | [25 empty] | POP
|  | 1*1 : | [25 empty] | VV | 0
|  | Součet : | [25 empty] | VV | 0
|  | 1 |  | 1 | [23 empty] | VV | 0
29 | 725017155VD | Umyvadlo keramické bílé, bez otvoru pro bat., š.550mm - dodávka a montáž | kus | 1 |  | 0 |  | 0 |  | 0 | 21 | 0 | 0.01621 | 0.02 | 0 | 0 |  | RTS 25/ II | Indiv | 0 | 0 |  | Práce | Běžná |  |  |  | POL1_7
|  | U, viz v.č. 401 | [25 empty] | POP
|  | 1*1 : | [25 empty] | VV | 0
|  | Součet : | [25 empty] | VV | 0
|  | 1 |  | 1 | [23 empty] | VV | 0
30 | 725 11-0255VD | Montážní sada pro uchycení umyvadla na stěnu - dodávka a montáž | soub | 1 |  | 0 |  | 0 |  | 0 | 21 | 0 | 0.11 | 0.11 | 0 | 0 |  | Vlastní | Indiv | 0 | 0 |  | Práce | Běžná |  |  |  | POL1_
|  | U, viz v.č. 401 | [25 empty] | POP
|  | 1*1 : | [25 empty] | VV | 0
|  | Součet : | [25 empty] | VV | 0
|  | 1 |  | 1 | [23 empty] | VV | 0
31 | 998725101R00 | Přesun hmot pro zařizovací předměty, výšky do 6 m | t | 0.14 |  | 0 |  | 0 |  | 0 | 21 | 0 | 0 | 0 | 0 | 0 |  | RTS 25/ II | RTS 25/ I | 1.517 | 0.21 |  | Práce | Běžná |  |  |  | POL1_7
|  | 0,14 : | [25 empty] | VV | 0
|  | 0,14 |  | 0.14 | [23 empty] | VV | 0
Díl: | 767 | Konstrukce doplňkové stavební (zámečnické) |  |  |  | 0 |  | 0 |  | 0 |  | 0 |  | 0 |  | 0 |  |  |  |  | 21.31 | [6 empty] | DIL
32 | 767995101R00 | Systémové uložení potrubí a zařízení, včetně přesunu hmot, dodávky a montáže | kg | 50 |  | 0 |  | 0 |  | 0 | 21 | 0 | 6e-05 | 0 | 0 | 0 |  | RTS 25/ II | RTS 25/ I | 0.426 | 21.3 |  | Práce | Běžná |  |  |  | POL1_7
|  | nosné žlábky pro potrubí, objímky s pryžovou manžetou, objímky plastové, ocelové závěsy, konzoly, pomocný a kotevní materieál včetně příslušenství, pevné vody, kluzné uložení, zajištění potrubí ležaté kanaizace v konstrukci podlah, zajištění hrdel proti vysunutí | [25 empty] | POP |  | nosné žlábky pro potrubí, objímky s pryžovou manžetou, objímky plastové, ocelové závěsy, konzoly, pomocný a kotevní materieál včetně příslušenství, pevné vody, kluzné uložení, zajištění potrubí ležaté kanaizace v konstrukci podlah, zajištění hrdel proti vysunutí
|  | kanalizace | [25 empty] | POP
|  | 15 : | [25 empty] | VV | 0
|  | vodovod : | [25 empty] | VV | 0
|  | 35 : | [25 empty] | VV | 0
|  | Součet : | [25 empty] | VV | 0
|  | 50 |  | 50 | [23 empty] | VV | 0
33 | 998767101R00 | Přesun hmot pro zámečnické konstr., výšky do 6 m | t | 0.003 |  | 0 |  | 0 |  | 0 | 21 | 0 | 0 | 0 | 0 | 0 |  | RTS 25/ II | RTS 25/ I | 3.327 | 0.01 |  | Práce | Běžná |  |  |  | POL1_7
[26 empty] | 12 | 21 | DPH
| Celkem |  |  |  |  | 0 | [19 empty] | 0 | 0 | SUM
Poznámky uchazeče k zadání
POPUZIV
END
Note on S6: Jedná se o informaci, zda se jedná o položku, která je do rozpočtu zadána z cenové soustavy RTS, nebo vlastní.
Note on T6: Jedná se o název CÚ, která je zadána u položky rozpočtu

## IO05 D.1.15 Pol
Položkový rozpočet | [27 empty] | #TypZaznamu#
S: | 145 | FN BRNO - PŘÍSTAVBA PET/CT A ENERGETICKÁ ÚSPORNÁ OPATŘENÍ OBJEKTU N | [25 empty] | STA
O: | IO05 | Přípojky a přeložky silnoproud | [22 empty] | STA |  |  | OBJ
R: | D.1.15 | Elektromontáže | [25 empty] | ROZ
P.č. | Číslo položky | Název položky | MJ | Množství | Cena / MJ | Celkem | Dodávka | Dodávka celk. | Montáž | Montáž celk. | DPH | Cena s DPH | Hmotnost / MJ | Hmotnost celk.(t) | Dem. hmotnost / MJ | Dem. hmotnost celk.(t) | Ceník | Cen. soustava / platnost | Cenová úroveň | Nhod / MJ | Nhod celk. | Dodavatel | Typ položky | Stav položky
Díl: | 21.11 | Elektromontáže- Rozvaděče |  |  |  | 0 |  | 0 |  | 0 |  | 0 |  | 0 |  | 0 |  |  |  |  | 0 | [6 empty] | DIL
1 | EL2R001 | Rozvaděč U2 - RIS MDO | ks | 1 |  | 0 |  | 0 |  | 0 | 21 | 0 | 0 | 0 | 0 | 0 |  | Vlastní | Indiv | 0 | 0 |  | Specifikace | Běžná |  |  |  | POL3_0
|  | SR 922/NKW2 + 9x propojovaci+6x pojistka 250 gG,6x pojistka 315 gG - Provedení na jmenovitý proud 1000A (Atypická výroba) | [25 empty] | POP | SR 922/NKW2 + 9x propojovaci+6x pojistka 250 gG,6x pojistka 315 gG - Provedení na jmenovitý proud 1000A (Atypická výroba)
|  | Vč.montáže,doplňků,konstr.návrhu u výrobce,nastavení,vyzkoušení,zprac.dokumentace, dopravy | [25 empty] | POP
|  | v.č. D.1.15-101,001 | [25 empty] | POP
2 | EL2R002 | Rozvaděč U2 - RIS DO | ks | 1 |  | 0 |  | 0 |  | 0 | 21 | 0 | 0 | 0 | 0 | 0 |  | Vlastní | Indiv | 0 | 0 |  | Specifikace | Běžná |  |  |  | POL3_0
|  | SR 622/NKW2 + 3x propojovaci+6x pojistka 200 gG + 3x pojistka 100 gG jmenovitý proud 400A | [25 empty] | POP
|  | Vč.montáže,doplňků,konstr.návrhu u výrobce,nastavení,vyzkoušení,zprac.dokumentace, dopravy | [25 empty] | POP
|  | v.č. D.1.15-101,001 | [25 empty] | POP
Díl: | 21.12 | Elektromontáže- Materiál včetně montáže |  |  |  | 0 |  | 0 |  | 0 |  | 0 |  | 0 |  | 0 |  |  |  |  | 0 | [6 empty] | DIL
3 | EL2DK001 | Kabel 1-AYKY 3x240+120 včetně montáže | m | 1400 |  | 0 |  | 0 |  | 0 | 21 | 0 | 0 | 0 | 0 | 0 |  | Vlastní | Indiv | 0 | 0 |  | Práce | Běžná |  |  |  | POL1_1
|  | Přípojka MDO | [25 empty] | POP
|  | v.č. D.1.15-101,001 | [25 empty] | POP
4 | EL2DK002 | Kabel 1-AYKY 3x240+120 včetně montáže | m | 660 |  | 0 |  | 0 |  | 0 | 21 | 0 | 0 | 0 | 0 | 0 |  | Vlastní | Indiv | 0 | 0 |  | Práce | Běžná |  |  |  | POL1_1
|  | Přípojka DO | [25 empty] | POP
|  | v.č. D.1.15-101,001 | [25 empty] | POP
5 | EL2DK007 | Připojení v rozvaděč trafostanice | h | 200 |  | 0 |  | 0 |  | 0 | 21 | 0 | 0 | 0 | 0 | 0 |  | Vlastní | Indiv | 0 | 0 |  | Práce | Běžná |  |  |  | POL1_1
|  | Včetně podružného materiálu, dopravy a montáže , větně připojovacích sad pro jističe, | [25 empty] | POP
|  | v.č. D.1.15-101,001 | [25 empty] | POP
6 | EL2DK008 | Připojení v rozvaděč náhradního zdroje | h | 200 |  | 0 |  | 0 |  | 0 | 21 | 0 | 0 | 0 | 0 | 0 |  | Vlastní | Indiv | 0 | 0 |  | Práce | Běžná |  |  |  | POL1_1
|  | Včetně podružného materiálu, dopravy a montáže, větně připojovacích sad pro jističe, | [25 empty] | POP
|  | v.č. D.1.15-101,001 | [25 empty] | POP
7 | EL2DK009 | Prostupy utěsnění proti vodě | ks | 10 |  | 0 |  | 0 |  | 0 | 21 | 0 | 0 | 0 | 0 | 0 |  | Vlastní | Indiv | 0 | 0 |  | Specifikace | Běžná |  |  |  | POL3_0
|  | Materiál včetně montáže | [25 empty] | POP
|  | v.č. D.1.15-101,001 | [25 empty] | POP
8 | EL2DK010 | Ukončení kabelu 4x240 | ks | 30 |  | 0 |  | 0 |  | 0 | 21 | 0 | 0 | 0 | 0 | 0 |  | Vlastní | Indiv | 0 | 0 |  | Práce | Běžná |  |  |  | POL1_1
|  | Materiál včetně montáže a drobného příslušenství (oka, třmeny, atd) | [25 empty] | POP
|  | v.č. D.1.15-101,001 | [25 empty] | POP
9 | EL2DK011 | Trubka chráničová ohebná 160/136 | m | 430 |  | 0 |  | 0 |  | 0 | 21 | 0 | 0 | 0 | 0 | 0 |  | Vlastní | Indiv | 0 | 0 |  | Specifikace | Běžná |  |  |  | POL3_0
|  | Materiál včetně montáže | [25 empty] | POP
|  | v.č. D.1.15-101,001 | [25 empty] | POP
10 | EL2DK011 | Zemnící pásek FeZn 30x4 | m | 400 |  | 0 |  | 0 |  | 0 | 21 | 0 | 0 | 0 | 0 | 0 |  | Vlastní | Indiv | 0 | 0 |  | R-položka | Běžná |  |  |  | POL12_0
|  | Materiál včetně montáže | [25 empty] | POP
|  | v.č. D.1.15-101,001 | [25 empty] | POP
Díl: | 21.13 | Elektromontáže- Výkopové práce |  |  |  | 0 |  | 0 |  | 0 |  | 0 |  | 0 |  | 0 |  |  |  |  | 0 | [6 empty] | DIL
11 | EL2Z001 | Výkop rýhy 80/100, zemina 4 - ruční výkop | m | 300 |  | 0 |  | 0 |  | 0 | 21 | 0 | 0 | 0 | 0 | 0 |  | Vlastní | Indiv | 0 | 0 |  | Práce | Běžná |  |  |  | POL1_1
|  | přípojka MDO + DO | [25 empty] | POP
|  | v.č. D.1.15-101,001 | [25 empty] | POP
12 | EL2Z005 | Kabelové lože písek, š.65 | m | 300 |  | 0 |  | 0 |  | 0 | 21 | 0 | 0 | 0 | 0 | 0 |  | Vlastní | Indiv | 0 | 0 |  | Specifikace | Běžná |  |  |  | POL3_0
|  | v.č. D.1.15-101,001 | [25 empty] | POP
13 | EL2Z006 | Krycí folie plast | m | 1600 |  | 0 |  | 0 |  | 0 | 21 | 0 | 0 | 0 | 0 | 0 |  | Vlastní | Indiv | 0 | 0 |  | Práce | Běžná |  |  |  | POL1_1
|  | v.č. D.1.15-101,001 | [25 empty] | POP
|  | Materiál včetně montáže | [25 empty] | POP
14 | EL2Z007 | překopaní komunikace pro položení kabelu | m2 | 55 |  | 0 |  | 0 |  | 0 | 21 | 0 | 0 | 0 | 0 | 0 |  | Vlastní | Indiv | 0 | 0 |  | Specifikace | Běžná |  |  |  | POL3_0
|  | v.č. D.1.15-101,001 | [25 empty] | POP
|  | (řezán, odvoz materiálu , odstraní vrstev komunikace, pažení , přejezdové kovové desky pro přejezd , práce za provozu, včetně materiálu a práce ) | [25 empty] | POP | (řezán, odvoz materiálu , odstraní vrstev komunikace, pažení , přejezdové kovové desky pro přejezd , práce za provozu, včetně materiálu a práce )
15 | EL2Z008 | Uvedení komunikace do původního stavu | m2 | 55 |  | 0 |  | 0 |  | 0 | 21 | 0 | 0 | 0 | 0 | 0 |  | Vlastní | Indiv | 0 | 0 |  | Práce | Běžná |  |  |  | POL1_1
|  | v.č. D.1.15-101,001 | [25 empty] | POP
|  | (podkladní štěrk, penetrace, asfalt, zhutnění , včetně matriálu a práce | [25 empty] | POP
16 | EL2Z009 | Zához rýhy 80/120, zemina 4 | m | 300 |  | 0 |  | 0 |  | 0 | 21 | 0 | 0 | 0 | 0 | 0 |  | Vlastní | Indiv | 0 | 0 |  | Práce | Běžná |  |  |  | POL1_1
|  | v.č. D.1.15-101,001 | [25 empty] | POP
|  | přípojka MDO + DO | [25 empty] | POP
17 | EL2Z013 | Osetí trávou | m2 | 150 |  | 0 |  | 0 |  | 0 | 21 | 0 | 0 | 0 | 0 | 0 |  | Vlastní | Indiv | 0 | 0 |  | Specifikace | Běžná |  |  |  | POL3_0
|  | v.č. D.1.15-101,001 | [25 empty] | POP
18 | EL2Z014 | Pažení trasy pro ti sesunutí zeminy | m | 300 |  | 0 |  | 0 |  | 0 | 21 | 0 | 0 | 0 | 0 | 0 |  | Vlastní | Indiv | 0 | 0 |  | Práce | Běžná |  |  |  | POL1_1
|  | v.č. D.1.15-101,001 | [25 empty] | POP
|  | Pro práci kolem opěrné zdi a nerovném terénu | [25 empty] | POP
19 | EL2Z015 | Kopaní ručních sond 3mx1m do hloubyk cca 1,5m dle dohody s investorm ( trasa podle komunickce směrem k trafostanici P4) - pozice sond stanoví investor | ks | 4 |  | 0 |  | 0 |  | 0 | 21 | 0 | 0 | 0 | 0 | 0 |  | Vlastní | Indiv | 0 | 0 |  | Specifikace | Běžná |  |  |  | POL3_0
|  | Naleznení stávajích kabelů k U1 | [25 empty] | POP
Díl: | 21.14 | Elektromontáže- Ostatní |  |  |  | 0 |  | 0 |  | 0 |  | 0 |  | 0 |  | 0 |  |  |  |  | 0 | [6 empty] | DIL
20 | EL2OS001 | Revize | h | 200 |  | 0 |  | 0 |  | 0 | 21 | 0 | 0 | 0 | 0 | 0 |  | Vlastní | Indiv | 0 | 0 |  | Práce | Běžná |  |  |  | POL1_1
21 | EL2OS002 | Průzkumné práce celkem | h | 150 |  | 0 |  | 0 |  | 0 | 21 | 0 | 0 | 0 | 0 | 0 |  | Vlastní | Indiv | 0 | 0 |  | Práce | Běžná |  |  |  | POL1_1
22 | EL2OS003 | Odstranění zařízení staveniště - demontáž stávající elektroinstalace | h | 100 |  | 0 |  | 0 |  | 0 | 21 | 0 | 0 | 0 | 0 | 0 |  | Vlastní | Indiv | 0 | 0 |  | Práce | Běžná |  |  |  | POL1_1
23 | EL2OS004 | Likvidace odpadu celkem | ks | 1 |  | 0 |  | 0 |  | 0 | 21 | 0 | 0 | 0 | 0 | 0 |  | Vlastní | Indiv | 0 | 0 |  | Specifikace | Běžná |  |  |  | POL3_0
24 | EL2OS005 | práce nepředvídané, neobsažené v cenících | hod | 100 |  | 0 |  | 0 |  | 0 | 21 | 0 | 0 | 0 | 0 | 0 |  | Vlastní | Indiv | 0 | 0 |  | Práce | Běžná |  |  |  | POL1_1
25 | EL2OS006 | Dokumentace dílenská a výrobní | ks | 1 |  | 0 |  | 0 |  | 0 | 21 | 0 | 0 | 0 | 0 | 0 |  | Vlastní | Indiv | 0 | 0 |  | OPN | Běžná |  |  |  | POL13_0
|  | Tato dokumentace se předpokládá, že bude zpracována pro části, které potřebují další podrobnější dokumentaci než je realizační. Náklady na vyhotovení dokumentace a její předání objednateli v požadované formě a požadovaném počtu. Dokumentace se předpokládá zejména na části závěsný systém, pevné a posuvné body, osazení jednotlivých zařízení (zdroje chladu, VZT jednotky, ATS, čerpadla atd.) pomocné ocelové konstrukce, atypické prvky. | [25 empty] | POP | Tato dokumentace se předpokládá, že bude zpracována pro části, které potřebují další podrobnější dokumentaci než je realizační. Náklady na vyhotovení dokumentace a její předání objednateli v požadované formě a požadovaném počtu. Dokumentace se předpokládá zejména na části závěsný systém, pevné a posuvné body, osazení jednotlivých zařízení (zdroje chladu, VZT jednotky, ATS, čerpadla atd.) pomocné ocelové konstrukce, atypické prvky.
26 | EL2OS007 | Stanovisko TIČR | h | 10 |  | 0 |  | 0 |  | 0 | 21 | 0 | 0 | 0 | 0 | 0 |  | Vlastní | Indiv | 0 | 0 |  | Práce | Běžná |  |  |  | POL1_1
27 | EL2OS008 | Provozní řád | ks | 1 |  | 0 |  | 0 |  | 0 | 21 | 0 | 0 | 0 | 0 | 0 |  | Vlastní | Indiv | 0 | 0 |  | Specifikace | Běžná |  |  |  | POL3_0
28 | EL2OS009 | Koordinace s ostatními profesemi | h | 60 |  | 0 |  | 0 |  | 0 | 21 | 0 | 0 | 0 | 0 | 0 |  | Vlastní | Indiv | 0 | 0 |  | Práce | Běžná |  |  |  | POL1_1
29 | EL2OS010 | Přidružená činnost (Stavební přípomoci, vrtání, prostup, drážky, zatěsnění a podobně) | h | 100 |  | 0 |  | 0 |  | 0 | 21 | 0 | 0 | 0 | 0 | 0 |  | Vlastní | Indiv | 0 | 0 |  | Práce | Běžná |  |  |  | POL1_1
30 | EL2OS011 | geodetické zaměření kabelu a spojekt, elektrické spojky zaměřit přeně a ozančit markery (celkem 5 kabelových spojek , trasy dle výkresu) | ks | 12 |  | 0 |  | 0 |  | 0 | 21 | 0 | 0 | 0 | 0 | 0 |  | Vlastní | Indiv | 0 | 0 |  | OPN | Běžná |  |  |  | POL13_0
[26 empty] | 12 | 21 | DPH
| Celkem |  |  |  |  | 0 | [19 empty] | 0 | 0 | SUM
Poznámky uchazeče k zadání
POPUZIV
END
Note on S6: Jedná se o informaci, zda se jedná o položku, která je do rozpočtu zadána z cenové soustavy RTS, nebo vlastní.
Note on T6: Jedná se o název CÚ, která je zadána u položky rozpočtu

## VON VON Pol
Položkový rozpočet | [27 empty] | #TypZaznamu#
S: | 145 | FN BRNO - PŘÍSTAVBA PET/CT A ENERGETICKÁ ÚSPORNÁ OPATŘENÍ OBJEKTU N | [25 empty] | STA
O: | VON | Vedlejší a ostatní náklady | [22 empty] | STA |  |  | OBJ
R: | VON | Vedlejší a ostatní náklady Q a N | [25 empty] | ROZ
P.č. | Číslo položky | Název položky | MJ | Množství | Cena / MJ | Celkem | Dodávka | Dodávka celk. | Montáž | Montáž celk. | DPH | Cena s DPH | Hmotnost / MJ | Hmotnost celk.(t) | Dem. hmotnost / MJ | Dem. hmotnost celk.(t) | Ceník | Cen. soustava / platnost | Cenová úroveň | Nhod / MJ | Nhod celk. | Dodavatel | Typ položky | Stav položky
Díl: | VN | Vedlejší náklady |  |  |  | 0 |  | 0 |  | 0 |  | 0 |  | 0 |  | 0 |  |  |  |  | 0 | [6 empty] | DIL
1 | 005121010R | Vybudování zařízení staveniště | Soubor | 1 |  | 0 |  | 0 |  | 0 | 21 | 0 | 0 | 0 | 0 | 0 |  | Vlastní | Indiv | 0 | 0 |  | VRN | Běžná |  |  |  | POL99_8
|  | Náklady spojené s případným vypracováním projektové dokumentace zařízení staveniště, zřízením přípojek energií k objektům zařízení staveniště, vybudování případných měřících odběrných míst a zřízení, případná příprava území pro objekty zařízení staveniště a vlastní vybudování objektů zařízení staveniště. | [25 empty] | POP | Náklady spojené s případným vypracováním projektové dokumentace zařízení staveniště, zřízením přípojek energií k objektům zařízení staveniště, vybudování případných měřících odběrných míst a zřízení, případná příprava území pro objekty zařízení staveniště a vlastní vybudování objektů zařízení staveniště.
2 | 005121020R | Provoz zařízení staveniště | Soubor | 1 |  | 0 |  | 0 |  | 0 | 21 | 0 | 0 | 0 | 0 | 0 |  | Vlastní | Indiv | 0 | 0 |  | VRN | Běžná |  |  |  | POL99_8
|  | Náklady na vybavení objektů zařízení staveniště , náklady na energie spotřebované dodavatelem v rámci provozu zařízení staveniště, náklady na spotřebovanou energii během výstavby, elektro, vodné stočné ,náklady na potřebný úklid v prostorách zařízení staveniště, náklady na nutnou údržbu a opravy na objektech zařízení staveniště a na přípojkách energií. | [25 empty] | POP | Náklady na vybavení objektů zařízení staveniště , náklady na energie spotřebované dodavatelem v rámci provozu zařízení staveniště, náklady na spotřebovanou energii během výstavby, elektro, vodné stočné ,náklady na potřebný úklid v prostorách zařízení staveniště, náklady na nutnou údržbu a opravy na objektech zařízení staveniště a na přípojkách energií.
3 | 005121030R | Odstranění zařízení staveniště | Soubor | 1 |  | 0 |  | 0 |  | 0 | 21 | 0 | 0 | 0 | 0 | 0 |  | Vlastní | Indiv | 0 | 0 |  | VRN | Běžná |  |  |  | POL99_8
|  | Odstranění objektů zařízení staveniště včetně přípojek energií a jejich odvoz. Položka zahrnuje i náklady na úpravu povrchů po odstranění zařízení staveniště a úklid ploch, na kterých bylo zařízení staveniště provozováno. | [25 empty] | POP | Odstranění objektů zařízení staveniště včetně přípojek energií a jejich odvoz. Položka zahrnuje i náklady na úpravu povrchů po odstranění zařízení staveniště a úklid ploch, na kterých bylo zařízení staveniště provozováno.
4 | 005124010R | Zajištění kompletační a koordinační činnosti spojených s realizací stavby a následným předáním do užívání | Soubor | 1 |  | 0 |  | 0 |  | 0 | 21 | 0 | 0 | 0 | 0 | 0 |  | Vlastní | Indiv | 0 | 0 |  | VRN | Běžná |  |  |  | POL99_8
5 | Pol__2 | Zajištění a projednání všech nezbytných administrativních úkonů spojených s realizací stavby | Soubor | 1 |  | 0 |  | 0 |  | 0 | 21 | 0 | 0 | 0 | 0 | 0 |  | Vlastní | Indiv | 0 | 0 |  | VRN | Běžná |  |  |  | POL99_8
6 | 005122R | Provozní vlivy, dočasná dopravní opatření | Soubor | 1 |  | 0 |  | 0 |  | 0 | 21 | 0 | 0 | 0 | 0 | 0 |  | Vlastní | Indiv | 0 | 0 |  | VRN | Běžná |  |  |  | POL99_8
|  | Náklady na ztížené podmínky provádění tam, kde jsou stavební práce zcela nebo zčásti omezovány provozem jiných osob. Jde zejména o zvýšené náklady související s omezením provozem v areálu objednatele nebo o náklady v důsledku nezbytného respektování stávající dopravy ovlivňující stavební práce. | [25 empty] | POP | Náklady na ztížené podmínky provádění tam, kde jsou stavební práce zcela nebo zčásti omezovány provozem jiných osob. Jde zejména o zvýšené náklady související s omezením provozem v areálu objednatele nebo o náklady v důsledku nezbytného respektování stávající dopravy ovlivňující stavební práce.
Díl: | ON | Ostatní náklady |  |  |  | 0 |  | 0 |  | 0 |  | 0 |  | 0 |  | 0 |  |  |  |  | 0 | [6 empty] | DIL
7 | 111 | Dopravní opatření - dopravní a informační značení na komunikacích pro motorová a nemotorová vozidla, a pro pěší | Soubor | 1 |  | 0 |  | 0 |  | 0 | 21 | 0 | 0 | 0 | 0 | 0 |  | Vlastní | Indiv | 0 | 0 |  | VRN | Běžná |  |  |  | POL99_8
8 | 112 | Provedení dočasné úpravy vjezdu a areálových komunikací pro potřebu realizace díla | Soubor | 1 |  | 0 |  | 0 |  | 0 | 21 | 0 | 0 | 0 | 0 | 0 |  | Vlastní | Indiv | 0 | 0 |  | VRN | Běžná |  |  |  | POL99_8
9 | 115 | Uvedení pozemků a všech povrchů dotčených stavbou do původního stavu , zapravení, úklidy | Soubor | 1 |  | 0 |  | 0 |  | 0 | 21 | 0 | 0 | 0 | 0 | 0 |  | Vlastní | Indiv | 0 | 0 |  | VRN | Běžná |  |  |  | POL99_8
10 | 15 | Zajištění ostrahy majetku a osob v průběhu realizace stavby | Soubor | 1 |  | 0 |  | 0 |  | 0 | 21 | 0 | 0 | 0 | 0 | 0 |  | Vlastní | Indiv | 0 | 0 |  | VRN | Běžná |  |  |  | POL99_8
11 | 18 | Zabezpečení staveniště, vnější stavby a ploch dotčených stavbou | Soubor | 1 |  | 0 |  | 0 |  | 0 | 21 | 0 | 0 | 0 | 0 | 0 |  | Vlastní | Indiv | 0 | 0 |  | VRN | Běžná |  |  |  | POL99_8
12 | 19 | Provedení veškerých měření a zkoušek, revizních zpráv apod. dle platné legislativy a dle SoD -, zkoušky v rámci montáže, topná zkouška, výchozí revize, uvedení do provozu, termovizní měření EL | Soubor | 1 |  | 0 |  | 0 |  | 0 | 21 | 0 | 0 | 0 | 0 | 0 |  | Vlastní | Indiv | 0 | 0 |  | VRN | Běžná |  |  |  | POL99_8
|  | rozváděčů v celé stavbě, analýza sítě EL (měření, vyhodnocení), zkouška potrubní pošty, apod. | [25 empty] | POP
13 | 005211010R | Předání a převzetí staveniště | Soubor | 1 |  | 0 |  | 0 |  | 0 | 21 | 0 | 0 | 0 | 0 | 0 |  | Vlastní | Indiv | 0 | 0 |  | VRN | Běžná |  |  |  | POL99_8
|  | Náklady spojené s účastí zhotovitele na předání a převzetí staveniště. | [25 empty] | POP
14 | 005211080R | Bezpečnostní, hygienická a protiprašná opatření na staveništi | Soubor | 1 |  | 0 |  | 0 |  | 0 | 21 | 0 | 0 | 0 | 0 | 0 |  | Vlastní | Indiv | 0 | 0 |  | VRN | Běžná |  |  |  | POL99_8
|  | Náklady na ochranu staveniště před vstupem nepovolaných osob, včetně příslušného značení, náklady na oplocení staveniště či na jeho osvětlení, náklady na vypracování potřebné dokumentace pro provoz staveniště z hlediska požární ochrany (požární řád a poplachová směrnice) a z hlediska provozu staveniště (provozně dopravní řád). | [25 empty] | POP | Náklady na ochranu staveniště před vstupem nepovolaných osob, včetně příslušného značení, náklady na oplocení staveniště či na jeho osvětlení, náklady na vypracování potřebné dokumentace pro provoz staveniště z hlediska požární ochrany (požární řád a poplachová směrnice) a z hlediska provozu staveniště (provozně dopravní řád).
15 | 11 | Plán organizace výstavby | Soubor | 1 |  | 0 |  | 0 |  | 0 | 21 | 0 | 0 | 0 | 0 | 0 |  | Vlastní | Indiv | 0 | 0 |  | VRN | Běžná |  |  |  | POL99_8
16 | 113 | Projednání celého projektu na TIČR dle vyhl. č. 73/2010 Sb. včetně stanoviska TIČR | Soubor | 1 |  | 0 |  | 0 |  | 0 | 21 | 0 | 0 | 0 | 0 | 0 |  | Vlastní | Indiv | 0 | 0 |  | VRN | Běžná |  |  |  | POL99_8
17 | 114 | Zaškolení obsluhy a investorem pověřených osob, provozní řády, návody k použití | Soubor | 1 |  | 0 |  | 0 |  | 0 | 21 | 0 | 0 | 0 | 0 | 0 |  | Vlastní | Indiv | 0 | 0 |  | VRN | Běžná |  |  |  | POL99_8
18 | 116 | Fotodokumentace průběhu výstavby | Soubor | 1 |  | 0 |  | 0 |  | 0 | 21 | 0 | 0 | 0 | 0 | 0 |  | Vlastní | Indiv | 0 | 0 |  | VRN | Běžná |  |  |  | POL99_8
19 | 12 | Zpracování harmonogramu stavby a ZOV | Soubor | 1 |  | 0 |  | 0 |  | 0 | 21 | 0 | 0 | 0 | 0 | 0 |  | Vlastní | Indiv | 0 | 0 |  | VRN | Běžná |  |  |  | POL99_8
20 | 13 | Bezpečnostní opatření na ochranu osob a majetku | Soubor | 1 |  | 0 |  | 0 |  | 0 | 21 | 0 | 0 | 0 | 0 | 0 |  | Vlastní | Indiv | 0 | 0 |  | VRN | Běžná |  |  |  | POL99_8
21 | 14 | Bezpečnostní hrazení a oplocení | Soubor | 1 |  | 0 |  | 0 |  | 0 | 21 | 0 | 0 | 0 | 0 | 0 |  | Vlastní | Indiv | 0 | 0 |  | VRN | Běžná |  |  |  | POL99_8
22 | 120 | Náklady na pojištění stavby a bankovní garance | Soubor | 1 |  | 0 |  | 0 |  | 0 | 21 | 0 | 0 | 0 | 0 | 0 |  | Vlastní | Indiv | 0 | 0 |  | VRN | Běžná |  |  |  | POL99_8
23 | 16 | Dokumentace skutečného provedení celé stavby včetně všch profesí dle standartu objednatele | Soubor | 1 |  | 0 |  | 0 |  | 0 | 21 | 0 | 0 | 0 | 0 | 0 |  | Vlastní | Indiv | 0 | 0 |  | VRN | Běžná |  |  |  | POL99_8
24 | 15NP | Validace čistých prostor budova Q – provede odborná firma | Soubor | 1 |  | 0 |  | 0 |  | 0 | 21 | 0 | 0 | 0 | 0 | 0 |  | Vlastní | Indiv | 0 | 0 |  | VRN | Běžná |  |  |  | POL99_8
25 | VON001 | Aktualizace PD dle dodávané technologie PET/CT | Soubor | 1 |  | 0 |  | 0 |  | 0 | 21 | 0 | 0 | 0 | 0 | 0 |  | Vlastní | Indiv | 0 | 0 |  | VRN | Běžná |  |  |  | POL99_8
|  | upravit přívodní napájení, úprava VZT a chlazení prostor s technologií dle tepelné zátěže v prostoru, úprava podlahových kanálků, úprava podlahy dle kotvení, aktualizace ostatních připojení (dimenze, ukončení apod.) | [25 empty] | POP | upravit přívodní napájení, úprava VZT a chlazení prostor s technologií dle tepelné zátěže v prostoru, úprava podlahových kanálků, úprava podlahy dle kotvení, aktualizace ostatních připojení (dimenze, ukončení apod.)
26 | VON002 | Aktualizace PD dle dodávané technologie vymírací jímky | Soubor | 1 |  | 0 |  | 0 |  | 0 | 21 | 0 | 0 | 0 | 0 | 0 |  | Vlastní | Indiv | 0 | 0 |  | VRN | Běžná |  |  |  | POL99_8
|  | upravit rozměry technologie a rozmístění, aktualizace připojení (dimenze, ukončení apod.) | [25 empty] | POP
27 | VON003 | Vyklizení | Soubor | 1 |  | 0 |  | 0 |  | 0 | 21 | 0 | 0 | 0 | 0 | 0 |  | Vlastní | Indiv | 0 | 0 |  | VRN | Běžná |  |  |  | POL99_8
28 | 004111020R | Realizační, dílenské a výrobní dokumentace | Soubor | 1 |  | 0 |  | 0 |  | 0 | 21 | 0 | 0 | 0 | 0 | 0 |  | RTS 25/ II | Indiv | 0 | 0 |  | VRN | Běžná |  |  |  | POL99_0
|  | Náklady spojené s vypracováním projektové dokumentace, většinou v obsahu a rozsahu projektové dokumentace pro provádění stavby, ale mohou zde být obsaženy i náklady na jiné stupně projektové dokumentace, pokud jsou součástí požadavků objednatele. | [25 empty] | POP | Náklady spojené s vypracováním projektové dokumentace, většinou v obsahu a rozsahu projektové dokumentace pro provádění stavby, ale mohou zde být obsaženy i náklady na jiné stupně projektové dokumentace, pokud jsou součástí požadavků objednatele.
[26 empty] | 15 | 21 | DPH
| Celkem |  |  |  |  | 0 | [19 empty] | 0 | 0 | SUM
Poznámky uchazeče k zadání
POPUZIV
END
Note on S6: Jedná se o informaci, zda se jedná o položku, která je do rozpočtu zadána z cenové soustavy RTS, nebo vlastní.
Note on T6: Jedná se o název CÚ, která je zadána u položky rozpočtu