## Pokyny pro vyplnění
Pokyny pro vyplnění
Ve všech listech tohoto souboru můžete měnit pouze buňky s modrým pozadím. Jedná se o tyto údaje : - údaje o firmě - jednotkové ceny položek zadané na maximálně dvě desetinná místa

## Stavba
#RTSROZP# | Položkový rozpočet stavby
| Stavba: |  | 145 | FN BRNO - PŘÍSTAVBA PET/CT A ENERGETICKÁ ÚSPORNÁ OPATŘENÍ OBJEKTU N
| Objednatel: | [5 empty] | IČO:
DIČ:
| Projektant: | [5 empty] | IČO:
DIČ:
| Zhotovitel: | [5 empty] | IČO:
DIČ:
Vypracoval:
| Rozpis ceny | [6 empty] | Celkem
HSV | HSV | [6 empty] | 0
PSV | PSV | [6 empty] | 0
MON | MON | [6 empty] | 0
VN | Vedlejší náklady | [6 empty] | 0
ON | Ostatní náklady | [6 empty] | 0
| Celkem | [6 empty] | 0
Rekapitulace daní
0 | Základ pro sníženou DPH |  |  | 15 | % | 0 |  |  | CZK
0 | Snížená DPH |  |  | 15 | % | 0 |  |  | CZK
0 | Základ pro základní DPH |  |  | 21 | % | 0 |  |  | CZK
0 | Základní DPH |  |  | 21 | % | 0 |  |  | CZK
0 | Zaokrouhlení |  |  |  |  | 0 |  |  | CZK
| Cena celkem bez DPH |  |  |  |  | 0 |  |  | CZK
0 | Cena celkem s DPH |  |  |  |  | 0 |  |  | CZK
|  | v |  |  | dne
|  |  | Za zhotovitele |  |  |  | Za objednatele
Rekapitulace dílčích částí
#CASTI>> | Číslo | Název |  |  | Základ pro sníženou DPH | Základ pro základní DPH | DPH celkem | Cena celkem | %
1 | Stavba |  |  |  | 0 | 0 | 0 | 0 | #NAME?
2 | SO01b | Úsporná opatření budovy N |  |  | 0 | 0 | 0 | 0 | #NAME?
3 | D.1.01 _A02 | Stavebně konstrukční část |  |  | 0 | 0 | 0 | 0 | #NAME?
3 | D.1.01 _B02 | Bourací práce |  |  | 0 | 0 | 0 | 0 | #NAME?
3 | D.1.01.4b | Vytápění |  |  | 0 | 0 | 0 | 0 | #NAME?
3 | D.1.01.4c | Elektomontáže |  |  | 0 | 0 | 0 | 0 | #NAME?
3 | D.1.01.4f | Vzduchotechnika |  |  | 0 | 0 | 0 | 0 | #NAME?
2 | IO01 | Příprava území |  |  | 0 | 0 | 0 | 0 | #NAME?
3 | D.1.11 | Příprava území |  |  | 0 | 0 | 0 | 0 | #NAME?
2 | IO02 | Komunikace |  |  | 0 | 0 | 0 | 0 | #NAME?
3 | D.1.12 | Komunikace |  |  | 0 | 0 | 0 | 0 | #NAME?
2 | IO06 | Přípojky a přeložky slaboproud |  |  | 0 | 0 | 0 | 0 | #NAME?
3 | D.1.16 | Slaboproud |  |  | 0 | 0 | 0 | 0 | #NAME?
2 | IO07 | Sadové úpravy |  |  | 0 | 0 | 0 | 0 | #NAME?
3 | D.1.17 | Sadové úpravy |  |  | 0 | 0 | 0 | 0 | #NAME?
2 | PS01 | FVE |  |  | 0 | 0 | 0 | 0 | #NAME?
3 | D.2.01.1 | FVE Pavilon N |  |  | 0 | 0 | 0 | 0 | #NAME?
2 | VON | Vedlejší a ostatní náklady |  |  | 0 | 0 | 0 | 0 | #NAME?
3 | VON | Vedlejší a ostatní náklady - úsporná opatření |  |  | 0 | 0 | 0 | 0 | #NAME?
| Celkem za stavbu |  |  |  | 0 | 0 | 0 | 0 | 0
#POPS | Popis stavby: 145 - FN BRNO - PŘÍSTAVBA PET/CT A ENERGETICKÁ ÚSPORNÁ OPATŘENÍ OBJEKTU N
#POPO | Popis objektu: SO01b - Úsporná opatření budovy N
#POPR | Popis rozpočtu: D.1.01 _A02 - Stavebně konstrukční část
| Položky označené D+M (dodávka + montáž) se oceňují včetně přesunu hmot. Ostatní vlastní položky jsou založeny na cenové soustavě RTS. | [8 empty] | Položky označené D+M (dodávka + montáž) se oceňují včetně přesunu hmot. Ostatní vlastní položky jsou založeny na cenové soustavě RTS.
| Veškeré prvky a konstrukce se oceňují jako kompletní, včetně detailů, pomocných prací (vysekání drážek, doklinkování, vysekání kapes, lože apod.). | [8 empty] | Veškeré prvky a konstrukce se oceňují jako kompletní, včetně detailů, pomocných prací (vysekání drážek, doklinkování, vysekání kapes, lože apod.).
| Jakýkoliv rozpor mezi PD a Soupisem prací je nutné na základě důsledné kontroly zhotovitelem neprodleně oznámit. | [8 empty] | Jakýkoliv rozpor mezi PD a Soupisem prací je nutné na základě důsledné kontroly zhotovitelem neprodleně oznámit.
#POPR | Popis rozpočtu: D.1.01 _B02 - Bourací práce
| Položky označené D+M (dodávka + montáž) se oceňují včetně přesunu hmot. Ostatní vlastní položky jsou založeny na cenové soustavě RTS. | [8 empty] | Položky označené D+M (dodávka + montáž) se oceňují včetně přesunu hmot. Ostatní vlastní položky jsou založeny na cenové soustavě RTS.
| Veškeré prvky a konstrukce se oceňují jako kompletní, včetně detailů, pomocných prací (vysekání drážek, doklinkování, vysekání kapes, lože apod.). | [8 empty] | Veškeré prvky a konstrukce se oceňují jako kompletní, včetně detailů, pomocných prací (vysekání drážek, doklinkování, vysekání kapes, lože apod.).
| Jakýkoliv rozpor mezi PD a Soupisem prací je nutné na základě důsledné kontroly zhotovitelem neprodleně oznámit. | [8 empty] | Jakýkoliv rozpor mezi PD a Soupisem prací je nutné na základě důsledné kontroly zhotovitelem neprodleně oznámit.
#POPR | Popis rozpočtu: D.1.01.4b - Vytápění
#POPR | Popis rozpočtu: D.1.01.4c - Elektomontáže
#POPR | Popis rozpočtu: D.1.01.4f - Vzduchotechnika
#POPO | Popis objektu: IO01 - Příprava území
#POPR | Popis rozpočtu: D.1.11 - Příprava území
| Položky označené D+M (dodávka + montáž) se oceňují včetně přesunu hmot. Ostatní vlastní položky jsou založeny na cenové soustavě RTS. | [8 empty] | Položky označené D+M (dodávka + montáž) se oceňují včetně přesunu hmot. Ostatní vlastní položky jsou založeny na cenové soustavě RTS.
| Veškeré prvky a konstrukce se oceňují jako kompletní, včetně detailů, pomocných prací (vysekání drážek, doklinkování, vysekání kapes, lože apod.). | [8 empty] | Veškeré prvky a konstrukce se oceňují jako kompletní, včetně detailů, pomocných prací (vysekání drážek, doklinkování, vysekání kapes, lože apod.).
| Jakýkoliv rozpor mezi PD a Soupisem prací je nutné na základě důsledné kontroly zhotovitelem neprodleně oznámit. | [8 empty] | Jakýkoliv rozpor mezi PD a Soupisem prací je nutné na základě důsledné kontroly zhotovitelem neprodleně oznámit.
#POPO | Popis objektu: IO02 - Komunikace
#POPR | Popis rozpočtu: D.1.12 - Komunikace
#POPO | Popis objektu: IO06 - Přípojky a přeložky slaboproud
#POPR | Popis rozpočtu: D.1.16 - Slaboproud
#POPO | Popis objektu: IO07 - Sadové úpravy
#POPR | Popis rozpočtu: D.1.17 - Sadové úpravy
#POPO | Popis objektu: PS01 - FVE
#POPR | Popis rozpočtu: D.2.01.1 - FVE Pavilon N
#POPO | Popis objektu: VON - Vedlejší a ostatní náklady
#POPR | Popis rozpočtu: VON - Vedlejší a ostatní náklady - úsporná opatření
Rekapitulace dílů
| Číslo | Název |  |  | Typ dílu |  |  | Celkem | %
| 1 | Ostatní |  |  | HSV |  |  | 0
| 1 | Panely, střídač, konstrukce a příslušenství |  |  | HSV |  |  | 0
| 1 | Trasy |  |  | HSV |  |  | 0
| 1 | Zemní práce |  |  | HSV |  |  | 0
| 1.4 | Konstrukce pro FVE panely |  |  | HSV |  |  | 0
| 100 | Záruční údržba výsadby 5 let |  |  | HSV |  |  | 0
| 2 | Ostatní |  |  | HSV |  |  | 0
| 2 | Základy a zvláštní zakládání |  |  | HSV |  |  | 0
| 2.1 | Rozvaděč RFV – předběžná specifikace hlavních položek |  |  | HSV |  |  | 0
| 2.2 | Rozvaděče RDC – předběžná specifikace hlavních položek |  |  | HSV |  |  | 0
| 21.1 | Elektromontáže- Rozvaděče |  |  | HSV |  |  | 0
| 21.2 | Elektromontáže- Osvětlení |  |  | HSV |  |  | 0
| 21.3 | Elektromontáže- Kusový materiál |  |  | HSV |  |  | 0
| 21.4 | Elektromontáže- Délkový materiál |  |  | HSV |  |  | 0
| 21.5 | Elektromontáže- Bleskosvod |  |  | HSV |  |  | 0
| 21.6 | Zemní práce |  |  | HSV |  |  | 0
| 21.7 | Elektromontáže- Ostatní |  |  | HSV |  |  | 0
| 3 | Svislé a kompletní konstrukce |  |  | HSV |  |  | 0
| 3.1 | Montážní materiál - Kabely celoplastové + příslušenství |  |  | HSV |  |  | 0
| 3.2 | Montážní materiál - Kabelové nosné systémy |  |  | HSV |  |  | 0
| 4 | Práce a dodávky PSV |  |  | HSV |  |  | 0
| 416 | Podhledy a mezistropy montované lehké |  |  | HSV |  |  | 0
| 5 | Komunikace |  |  | HSV |  |  | 0
| 61 | Úpravy povrchů vnitřní |  |  | HSV |  |  | 0
| 62 | Úpravy povrchů vnější |  |  | HSV |  |  | 0
| 63 | Podlahy a podlahové konstrukce |  |  | HSV |  |  | 0
| 8 | Trubní vedení |  |  | HSV |  |  | 0
| 823-1 | Plochy a úpravy území |  |  | HSV |  |  | 0
| 9 | Ostatní konstrukce, bourání |  |  | HSV |  |  | 0
| 91 | Doplňující práce na komunikaci |  |  | HSV |  |  | 0
| 94 | Lešení a stavební výtahy |  |  | HSV |  |  | 0
| 95 | Dokončovací konstrukce na pozemních stavbách |  |  | HSV |  |  | 0
| 96 | Bourání konstrukcí |  |  | HSV |  |  | 0
| 97 | Zřízení otvorů, vč. řezání, bourání, vrtání |  |  | HSV |  |  | 0
| 99 | Staveništní přesun hmot |  |  | HSV |  |  | 0
| DOD | DODÁVKA |  |  | HSV |  |  | 0
| 711 | Izolace proti vodě |  |  | PSV |  |  | 0
| 712 | Povlakové krytiny |  |  | PSV |  |  | 0
| 713 | Izolace tepelné |  |  | PSV |  |  | 0
| 730 | Ústřední vytápění |  |  | PSV |  |  | 0
| 735 | Otopná tělesa |  |  | PSV |  |  | 0
| 762 | Konstrukce tesařské |  |  | PSV |  |  | 0
| 764 | Konstrukce klempířské |  |  | PSV |  |  | 0
| 766 | Konstrukce truhlářské, okna a dveře |  |  | PSV |  |  | 0
| 767 | Konstrukce zámečnické |  |  | PSV |  |  | 0
| 769 | Prvky z plastu |  |  | PSV |  |  | 0
| 776 | Podlahy a stěny povlakové |  |  | PSV |  |  | 0
| 784 | Malby |  |  | PSV |  |  | 0
| D96 | Přesuny suti a vybouraných hmot |  |  | PSU |  |  | 0
| VN | Vedlejší náklady |  |  | VN |  |  | 0
| ON | Ostatní náklady |  |  | ON |  |  | 0
| Cena celkem | [6 empty] | 0 | 0
Note on D11: Název
Note on D12: Ulice
Note on D13: PSČ
Note on E13: Místo
Note on I11: IČO
Note on I12: DIČ

## VzorPolozky (hidden)
Položkový rozpočet
S:
O:
R:

## SO01b D.1.01 _A02 Pol
Položkový rozpočet | [27 empty] | #TypZaznamu#
S: | 145 | FN BRNO - PŘÍSTAVBA PET/CT A ENERGETICKÁ ÚSPORNÁ OPATŘENÍ OBJEKTU N | [25 empty] | STA
O: | SO01b | Úsporná opatření budovy N | [22 empty] | STA |  |  | OBJ
R: | D.1.01 _A02 | Stavebně konstrukční část | [25 empty] | ROZ
P.č. | Číslo položky | Název položky | MJ | Množství | Cena / MJ | Celkem | Dodávka | Dodávka celk. | Montáž | Montáž celk. | DPH | Cena s DPH | Hmotnost / MJ | Hmotnost celk.(t) | Dem. hmotnost / MJ | Dem. hmotnost celk.(t) | Ceník | Cen. soustava / platnost | Cenová úroveň | Nhod / MJ | Nhod celk. | Dodavatel | Typ položky | Stav položky
Díl: | 1 | Zemní práce |  |  |  | 0 |  | 0 |  | 0 |  | 0 |  | 0 |  | 0 |  |  |  |  | 785.29 | [6 empty] | DIL
1 | 132201112R00 | Hloubení rýh š.do 60 cm v hor.3 nad 100 m3,STROJNĚ | m3 | 8.9001 |  | 0 |  | 0 |  | 0 | 21 | 0 | 0 | 0 | 0 | 0 |  | RTS 25/ II | RTS 25/ I | 0.21 | 1.87 |  | Práce | Běžná |  |  |  | POL1_
|  | D.1.01.1-101, D.1.01.1-102 : | [25 empty] | VV | 0
|  | Hloubení rýh : | [25 empty] | VV | 0
|  | opěra : (2,67+2,45+4,45)*0,6*1,55 |  | 8.9001 | [23 empty] | VV | 0
2 | 132201212R00 | Hloubení rýh š.do 200 cm hor.3 do 1000m3,STROJNĚ | m3 | 204.2951 |  | 0 |  | 0 |  | 0 | 21 | 0 | 0 | 0 | 0 | 0 |  | RTS 25/ II | RTS 25/ I | 0.16 | 32.69 |  | Práce | Běžná |  |  |  | POL1_
|  | D.1.01.1-101, D.1.01.1-102 : | [25 empty] | VV | 0
|  | Hloubení rýh : | [25 empty] | VV | 0
|  | odkop pro zateplení : (7,79)*1*1,39 |  | 10.8281 | [23 empty] | VV | 0
|  | (9,925+6,73)*1*1,2 |  | 19.986 | [23 empty] | VV | 0
|  | (6,725+13,1)*1*1,2 |  | 23.79 | [23 empty] | VV | 0
|  | (9,34)*1*1,1 |  | 10.274 | [23 empty] | VV | 0
|  | (12,925+4,675)*1*1,39 |  | 24.464 | [23 empty] | VV | 0
|  | (8,51+48,9+6,55)*1*1,39 |  | 88.9044 | [23 empty] | VV | 0
|  | (2,025+10,89+5,825)*1*1,39 |  | 26.0486 | [23 empty] | VV | 0
3 | 139601102R00 | Ruční výkop jam, rýh a šachet v hornině tř. 3 | m3 | 73.5955 |  | 0 |  | 0 |  | 0 | 21 | 0 | 0 | 0 | 0 | 0 |  | RTS 25/ II | RTS 25/ I | 3.53 | 259.79 |  | Práce | Běžná |  |  |  | POL1_
|  | D.1.01.1-101, D.1.01.1-102 : | [25 empty] | VV | 0
|  | Atrium budovy N : 42,28*1*1,1 |  | 46.508 | [23 empty] | VV | 0
|  | Jáma opěry : 9,85*2,75 |  | 27.0875 | [23 empty] | VV | 0
4 | 162201203R00 | Vodorovné přemístění výkopku horniny tř. 1 - 4, do 10 m, kolečkem | m3 | 73.5955 |  | 0 |  | 0 |  | 0 | 21 | 0 | 0 | 0 | 0 | 0 |  | RTS 25/ II | RTS 25/ I | 0.67 | 49.31 |  | Práce | Běžná |  |  |  | POL1_
5 | 162201210R00 | Příplatek za každých dalších 10 m přemístění výkopku z hor. tř. 1 - 4 kolečkem | m3 | 220.7865 |  | 0 |  | 0 |  | 0 | 21 | 0 | 0 | 0 | 0 | 0 |  | RTS 25/ II | RTS 25/ I | 0.59 | 130.26 |  | Práce | Běžná |  |  |  | POL1_
|  | 73,5955*3 |  | 220.7865 | [23 empty] | VV | 0
6 | 162301101R00 | Vodorovné přemístění výkopku z hor.1-4 do 500 m | m3 | 537.5938 |  | 0 |  | 0 |  | 0 | 21 | 0 | 0 | 0 | 0 | 0 |  | RTS 25/ II | RTS 25/ I | 0.01 | 5.38 |  | Práce | Běžná |  |  |  | POL1_
|  | Výkop : 8,9001+204,2951+73,5955 |  | 286.7907 | [23 empty] | VV | 0
|  | Zásyp : 204,2951+46,508 |  | 250.8031 | [23 empty] | VV | 0
7 | 167101102R00 | Nakládání výkopku z hor. 1 ÷ 4 v množství nad 100 m3 | m3 | 286.7907 |  | 0 |  | 0 |  | 0 | 21 | 0 | 0 | 0 | 0 | 0 |  | RTS 25/ II | RTS 25/ I | 0.05 | 14.34 |  | Práce | Běžná |  |  |  | POL1_
|  | Výkop : 8,9001+204,2951+73,5955 |  | 286.7907 | [23 empty] | VV | 0
8 | 171201201R00 | Uložení sypaniny na skl.-sypanina na výšku přes 2m | m3 | 286.7907 |  | 0 |  | 0 |  | 0 | 21 | 0 | 0 | 0 | 0 | 0 |  | RTS 25/ II | RTS 25/ I | 0.01 | 2.87 |  | Práce | Běžná |  |  |  | POL1_
9 | 162701105R00 | Vodorovné přemístění výkopku z hor.1-4 do 10000 m | m3 | 35.9876 |  | 0 |  | 0 |  | 0 | 21 | 0 | 0 | 0 | 0 | 0 |  | RTS 25/ II | RTS 25/ I | 0.01 | 0.36 |  | Práce | Běžná |  |  |  | POL1_
|  | Výkop : 8,9001+204,2951+73,5955 |  | 286.7907 | [23 empty] | VV | 0
|  | Zásyp : -(204,2951+46,508) |  | -250.8031 | [23 empty] | VV | 0
10 | 162701109R00 | Příplatek k vod. přemístění hor.1-4 za další 1 km | m3 | 71.9752 |  | 0 |  | 0 |  | 0 | 21 | 0 | 0 | 0 | 0 | 0 |  | RTS 25/ II | RTS 25/ I | 0 | 0 |  | Práce | Běžná |  |  |  | POL1_
|  | 35,9876*2 |  | 71.9752 | [23 empty] | VV | 0
11 | 199000002R00 | Poplatek za skládku horniny 1- 4, č. dle katal. odpadů 17 05 04 | m3 | 35.9876 |  | 0 |  | 0 |  | 0 | 21 | 0 | 0 | 0 | 0 | 0 |  | RTS 25/ II | RTS 25/ I | 0 | 0 |  | Práce | Běžná |  |  |  | POL1_
12 | 174101102R00 | Zásyp ruční se zhutněním | m3 | 250.8031 |  | 0 |  | 0 |  | 0 | 21 | 0 | 0 | 0 | 0 | 0 |  | RTS 25/ II | RTS 25/ I | 1.15 | 288.42 |  | Práce | Běžná |  |  |  | POL1_
|  | Zásyp : (204,2951+46,508) |  | 250.8031 | [23 empty] | VV | 0
Díl: | 3 | Svislé a kompletní konstrukce |  |  |  | 0 |  | 0 |  | 0 |  | 0 |  | 52.72 |  | 0 |  |  |  |  | 175.73 | [6 empty] | DIL
13 | 310239411RT1 | Zazdívka otvorů plochy do 4 m2 cihlami na MC s použitím suché maltové směsi | m3 | 15.0188 |  | 0 |  | 0 |  | 0 | 21 | 0 | 1.6821 | 25.26 | 0 | 0 |  | RTS 25/ II | RTS 25/ I | 3.9407 | 59.18 |  | Práce | Běžná |  |  |  | POL1_
|  | D.1.01.1-105, D.1.01.1-106, D.1.01.1-107, D.1.01.1-108, D.1.01.1-201, D.1.01.1-202, D.1.01.1-203 : | [25 empty] | VV | 0
|  | 1NP : | [25 empty] | VV | 0
|  | Zazdívky parapetů : | [25 empty] | VV | 0
|  | (2,3*1*7+2,35*1*3+1,8*1+1,5*1)*0,375 |  | 9.9187 | [23 empty] | VV | 0
|  | (1,7*1*3)*0,425 |  | 2.1675 | [23 empty] | VV | 0
|  | (2,3*1*3)*0,425 |  | 2.9325 | [23 empty] | VV | 0
14 | 310271630R00 | Zazdívka otvorů do 4 m2, pórobet.tvárnice, tl.30cm | m3 | 6.279 |  | 0 |  | 0 |  | 0 | 21 | 0 | 0.5818 | 3.65 | 0 | 0 |  | RTS 25/ II | RTS 25/ I | 6.4407 | 40.44 |  | Práce | Běžná |  |  |  | POL1_
|  | D.1.01.1-105, D.1.01.1-106, D.1.01.1-107, D.1.01.1-108, D.1.01.1-201, D.1.01.1-202, D.1.01.1-203 : | [25 empty] | VV | 0
|  | 1NP : | [25 empty] | VV | 0
|  | Zazdívky parapetů : (2,3*2)*0,455*3 |  | 6.279 | [23 empty] | VV | 0
15 | 311271176R00 | Zdivo z tvárnic porobetonových hladkých tl. 250 mm | m2 | 126.435 |  | 0 |  | 0 |  | 0 | 21 | 0 | 0.18835 | 23.81 | 0 | 0 |  | RTS 25/ II | RTS 25/ I | 0.602 | 76.11 |  | Práce | Běžná |  |  |  | POL1_
|  | D.1.01.1-109, D.1.01.1-110, D.1.01.1-107, D.1.01.1-108, D.1.01.1-201, D.1.01.1-202, D.1.01.1-203 : | [25 empty] | VV | 0
|  | Atiky : (11,89*0,75)*4+(13,61*0,75)*2+(46,9*0,75)*2 |  | 126.435 | [23 empty] | VV | 0
Díl: | 416 | Podhledy a mezistropy montované lehké |  |  |  | 0 |  | 0 |  | 0 |  | 0 |  | 0.92 |  | 0 |  |  |  |  | 58.05 | [6 empty] | DIL
16 | 416026126R00 | Podhled sádrokartonový, ocel.dvouúrovňový křížový rošt CD, bez izolace, 1x oplášťený, RF tl. 15 mm | m2 | 58.05 |  | 0 |  | 0 |  | 0 | 21 | 0 | 0.01591 | 0.92 | 0 | 0 |  | RTS 25/ II | RTS 25/ I | 1 | 58.05 |  | Práce | Běžná |  |  |  | POL1_
|  | s úpravou rohů, koutů a hran konstrukcí, přebroušení a tmelení spár, | [25 empty] | POP
|  | D.1.01.1-401, D.1.01.1-402, D.1.01.1-403, D.1.01.1-404 : | [25 empty] | VV | 0
|  | B.N.1.103 : 31,21-9,12-4,56 |  | 17.53 | [23 empty] | VV | 0
|  | B.N.1.107 : 76,64-36,12 |  | 40.52 | [23 empty] | VV | 0
Díl: | 61 | Úpravy povrchů vnitřní |  |  |  | 0 |  | 0 |  | 0 |  | 0 |  | 5.79 |  | 0 |  |  |  |  | 199.73 | [6 empty] | DIL
17 | 612472122R00 | Omítka stěn štuková, barytová ze SMS tl. 3 cm | m2 | 13.8 |  | 0 |  | 0 |  | 0 | 21 | 0 | 0.08625 | 1.19 | 0 | 0 |  | RTS 25/ II | RTS 25/ I | 1.6 | 22.08 |  | Práce | Běžná |  |  |  | POL1_
|  | D.1.01.1-105, D.1.01.1-106, D.1.01.1-107, D.1.01.1-108, D.1.01.1-201, D.1.01.1-202, D.1.01.1-203 : | [25 empty] | VV | 0
|  | 1NP : | [25 empty] | VV | 0
|  | Zazdívky parapetů : (2,3*2)*3 |  | 13.8 | [23 empty] | VV | 0
18 | 612474921RT2 | Omítka stěn vnitřní, VPC jádro,vápen.štuk, strojně na pálené cihly a tvarovky - nové zdivo | m2 | 38.45 |  | 0 |  | 0 |  | 0 | 21 | 0 | 0.02395 | 0.92 | 0 | 0 |  | RTS 25/ II | RTS 25/ I | 0.51 | 19.61 |  | Práce | Běžná |  |  |  | POL1_
|  | D.1.01.1-105, D.1.01.1-106, D.1.01.1-107, D.1.01.1-108, D.1.01.1-201, D.1.01.1-202, D.1.01.1-203 : | [25 empty] | VV | 0
|  | 1NP : | [25 empty] | VV | 0
|  | Zazdívky parapetů : | [25 empty] | VV | 0
|  | (2,3*1*7+2,35*1*3+1,8*1+1,5*1) |  | 26.45 | [23 empty] | VV | 0
|  | (1,7*1*3) |  | 5.1 | [23 empty] | VV | 0
|  | (2,3*1*3) |  | 6.9 | [23 empty] | VV | 0
19 | 612423631RT2 | Omítka rýh stěn vápenná šířky do 30 cm, štuková s použitím suché maltové směsi | m2 | 100 |  | 0 |  | 0 |  | 0 | 21 | 0 | 0.03682 | 3.68 | 0 | 0 |  | RTS 25/ II | RTS 25/ I | 1.5804 | 158.04 |  | Práce | Běžná |  |  |  | POL1_
|  | Zapravení drážek po kabeláži : 250*0,4 |  | 100 | [23 empty] | VV | 0
Díl: | 62 | Úpravy povrchů vnější |  |  |  | 0 |  | 0 |  | 0 |  | 0 |  | 92.33 |  | 3.41 |  |  |  |  | 3538.59 | [6 empty] | DIL
20 | 622311523RU1 | Zateplovací systém, sokl, XPS, tl. 120 mm s mozaikovou omítkou 5,5 kg/m2 | m2 | 65.9005 |  | 0 |  | 0 |  | 0 | 21 | 0 | 0.01785 | 1.18 | 0 | 0 |  | RTS 25/ II | RTS 25/ I | 1.26 | 83.03 |  | Práce | Běžná |  |  |  | POL1_
|  | Položka obsahuje: nanesení lepicího tmelu na izolační desky, nalepení desek, zajištění talířovými hmoždinkami (6 ks/m2), přebroušení desek, natažení stěrky, vtlačení výztužné tkaniny (1,15 m2/m2), přehlazení stěrky, kontaktní nátěr a povrchovou úpravu omítkou. V položce je obsaženo 0,14 m rohových lišt na m2. | [25 empty] | POP |  | Položka obsahuje: nanesení lepicího tmelu na izolační desky, nalepení desek, zajištění talířovými hmoždinkami (6 ks/m2), přebroušení desek, natažení stěrky, vtlačení výztužné tkaniny (1,15 m2/m2), přehlazení stěrky, kontaktní nátěr a povrchovou úpravu omítkou. V položce je obsaženo 0,14 m rohových lišt na m2.
|  | Součinitel tepelné vodivosti izolantu 0,036 W/mK. | [25 empty] | POP
|  | D.1.01.1-105, D.1.01.1-106, D.1.01.1-107, D.1.01.1-108, D.1.01.1-201, D.1.01.1-202, D.1.01.1-203 : | [25 empty] | VV | 0
|  | Skladba I5 : | [25 empty] | VV | 0
|  | 46,9*0,85 |  | 39.865 | [23 empty] | VV | 0
|  | 5,55*0,85 |  | 4.7175 | [23 empty] | VV | 0
|  | 0,9*0,85 |  | 0.765 | [23 empty] | VV | 0
|  | 1,55*0,85 |  | 1.3175 | [23 empty] | VV | 0
|  | 1,955*0,85 |  | 1.6618 | [23 empty] | VV | 0
|  | 2*0,85 |  | 1.7 | [23 empty] | VV | 0
|  | 11,85*0,85 |  | 10.0725 | [23 empty] | VV | 0
|  | 6,825*0,85 |  | 5.8012 | [23 empty] | VV | 0
21 | 622311526RU1 | Zateplovací systém, sokl, XPS, tl. 180 mm s mozaikovou omítkou 5,5 kg/m2 | m2 | 247.669 |  | 0 |  | 0 |  | 0 | 21 | 0 | 0.02005 | 4.97 | 0 | 0 |  | RTS 25/ II | RTS 25/ I | 1.26 | 312.06 |  | Práce | Běžná |  |  |  | POL1_
|  | Položka obsahuje: nanesení lepicího tmelu na izolační desky, nalepení desek, zajištění talířovými hmoždinkami (6 ks/m2), přebroušení desek, natažení stěrky, vtlačení výztužné tkaniny (1,15 m2/m2), přehlazení stěrky, kontaktní nátěr a povrchovou úpravu omítkou. V položce je obsaženo 0,14 m rohových lišt na m2. | [25 empty] | POP |  | Položka obsahuje: nanesení lepicího tmelu na izolační desky, nalepení desek, zajištění talířovými hmoždinkami (6 ks/m2), přebroušení desek, natažení stěrky, vtlačení výztužné tkaniny (1,15 m2/m2), přehlazení stěrky, kontaktní nátěr a povrchovou úpravu omítkou. V položce je obsaženo 0,14 m rohových lišt na m2.
|  | Součinitel tepelné vodivosti izolantu 0,038 W/mK. | [25 empty] | POP
|  | D.1.01.1-105, D.1.01.1-106, D.1.01.1-107, D.1.01.1-108, D.1.01.1-201, D.1.01.1-202, D.1.01.1-203 : | [25 empty] | VV | 0
|  | Skladba I4 : | [25 empty] | VV | 0
|  | 2,8*1,5 |  | 4.2 | [23 empty] | VV | 0
|  | 14*1,5 |  | 21 | [23 empty] | VV | 0
|  | 2,8*1,5 |  | 4.2 | [23 empty] | VV | 0
|  | 7,79*1,5 |  | 11.685 | [23 empty] | VV | 0
|  | 9,78*1,5 |  | 14.67 | [23 empty] | VV | 0
|  | 19,775*1,5 |  | 29.6625 | [23 empty] | VV | 0
|  | 1,485*1,5 |  | 2.2275 | [23 empty] | VV | 0
|  | 6,275*1,5 |  | 9.4125 | [23 empty] | VV | 0
|  | 9,32*1,5 |  | 13.98 | [23 empty] | VV | 0
|  | 5,78*1,5 |  | 8.67 | [23 empty] | VV | 0
|  | 6,1*1,5 |  | 9.15 | [23 empty] | VV | 0
|  | 12,1*1,5 |  | 18.15 | [23 empty] | VV | 0
|  | 9,34*1,5 |  | 14.01 | [23 empty] | VV | 0
|  | 13,925*1,5 |  | 20.8875 | [23 empty] | VV | 0
|  | 3,855*1,5 |  | 5.7825 | [23 empty] | VV | 0
|  | 2,34*1,5 |  | 3.51 | [23 empty] | VV | 0
|  | 1,15*1,5 |  | 1.725 | [23 empty] | VV | 0
|  | 0,56*1,5 |  | 0.84 | [23 empty] | VV | 0
|  | 7,51*1,5 |  | 11.265 | [23 empty] | VV | 0
|  | Mezisoučet |  | 205.0275 | [23 empty] | VV | 1
|  | 46,9*0,55 |  | 25.795 | [23 empty] | VV | 0
|  | 5,55*0,55 |  | 3.0525 | [23 empty] | VV | 0
|  | 0,9*0,55 |  | 0.495 | [23 empty] | VV | 0
|  | 1,55*0,55 |  | 0.8525 | [23 empty] | VV | 0
|  | 1,955*0,55 |  | 1.0753 | [23 empty] | VV | 0
|  | 2*0,55 |  | 1.1 | [23 empty] | VV | 0
|  | 11,85*0,55 |  | 6.5175 | [23 empty] | VV | 0
|  | 6,825*0,55 |  | 3.7538 | [23 empty] | VV | 0
|  | Mezisoučet |  | 42.6415 | [23 empty] | VV | 1
22 | 622311837RT3 | Zateplovací systém, fasáda, minerální desky PV, tl. 200 mm s omítkou silikonovou | m2 | 1640.0054 |  | 0 |  | 0 |  | 0 | 21 | 0 | 0.04912 | 80.56 | 0 | 0 |  | RTS 25/ II | RTS 25/ I | 1.42 | 2328.81 |  | Práce | Běžná |  |  |  | POL1_
|  | nanesení lepicího tmelu na izolační desky, nalepení desek, zajištění zapouštěcími hmoždinkami (6 ks/m2), kašírování desek stěrkovou hmotou, natažení stěrky s výztužnou tkaninou (1,15 m2/m2), kontaktní nátěr a povrchovou úpravu omítkou. V položce je obsaženo 0,14 m rohových lišt na m2. | [25 empty] | POP |  | nanesení lepicího tmelu na izolační desky, nalepení desek, zajištění zapouštěcími hmoždinkami (6 ks/m2), kašírování desek stěrkovou hmotou, natažení stěrky s výztužnou tkaninou (1,15 m2/m2), kontaktní nátěr a povrchovou úpravu omítkou. V položce je obsaženo 0,14 m rohových lišt na m2.
|  | Součinitel tepelné vodivosti izolantu 0,036 W/mK. | [25 empty] | POP
|  | D.1.01.1-105, D.1.01.1-106, D.1.01.1-107, D.1.01.1-108, D.1.01.1-201, D.1.01.1-202, D.1.01.1-203 : | [25 empty] | VV | 0
|  | Skladba I1 : | [25 empty] | VV | 0
|  | 1NP : 20,25*(3,25+1,47) |  | 95.58 | [23 empty] | VV | 0
|  | 1,31*(3,25+1,47) |  | 6.1832 | [23 empty] | VV | 0
|  | 3*3,25 |  | 9.75 | [23 empty] | VV | 0
|  | 9,825*3,25 |  | 31.9312 | [23 empty] | VV | 0
|  | 3*3,25 |  | 9.75 | [23 empty] | VV | 0
|  | 6,85*(3,25+0,97) |  | 28.907 | [23 empty] | VV | 0
|  | 0,65*(3,25+0,97) |  | 2.743 | [23 empty] | VV | 0
|  | 2,64*(3,25+0,97) |  | 11.1408 | [23 empty] | VV | 0
|  | 0,65*3,25 |  | 2.1125 | [23 empty] | VV | 0
|  | podhled 1NP : | [25 empty] | VV | 0
|  | 19,1 |  | 19.1 | [23 empty] | VV | 0
|  | 2,55 |  | 2.55 | [23 empty] | VV | 0
|  | Mezisoučet |  | 219.7477 | [23 empty] | VV | 1
|  | Atrium : 42,26*8,5 |  | 359.21 | [23 empty] | VV | 0
|  | Mezisoučet |  | 359.21 | [23 empty] | VV | 1
|  | 2NP : 145,3*5 |  | 726.5 | [23 empty] | VV | 0
|  | Mezisoučet |  | 726.5 | [23 empty] | VV | 1
|  | Skladba I3 : | [25 empty] | VV | 0
|  | 1NP : 176,31*(3,865-0,2) |  | 646.1762 | [23 empty] | VV | 0
|  | Mezisoučet |  | 646.1762 | [23 empty] | VV | 1
|  | otvory : | [25 empty] | VV | 0
|  | 1NP : -(1,4*2,8+2,3*1,8*31+1,675*2,55+1,675*2,5+1,775*2,17+2,3*3,025+2,3*2,025*2+2,02*2,025+2,3*0,8*5+2*2,8+1,7*1,8*3+2,3*1,4+1,9*0,9+1,7*1,8*2+4,4*1,8+1,7*2,8+1*1,8+2,1*2,5) |  | -219.6935 | [23 empty] | VV | 0
|  | 2NP : -(2,3*1,8*15+1,2*1,8+1,7*2,15+2,3*1*3+4,4*1,8+2,3*1*4) |  | -91.935 | [23 empty] | VV | 0
|  | Mezisoučet |  | -311.6285 | [23 empty] | VV | 1
23 | 622311839RT3 | Zateplovací systém, fasáda, minerální desky PV, tl. 240 mm s omítkou silikonová | m2 | 35.262 |  | 0 |  | 0 |  | 0 | 21 | 0 | 0.0556 | 1.96 | 0 | 0 |  | RTS 25/ II | RTS 25/ I | 1.4158 | 49.92 |  | Práce | Běžná |  |  |  | POL1_
|  | Součinitel tepelné vodivosti izolantu je 0,036 W/mK. | [25 empty] | POP
|  | D.1.01.1-105, D.1.01.1-106, D.1.01.1-107, D.1.01.1-108, D.1.01.1-201, D.1.01.1-202, D.1.01.1-203 : | [25 empty] | VV | 0
|  | Skladba I2 : | [25 empty] | VV | 0
|  | 1NP : 176,31*0,2 |  | 35.262 | [23 empty] | VV | 0
24 | 622311850RT3 | Povrchová úprava ostění, zateplovací systém s minerální deskou PV s omítkou silikonovou | m2 | 92.677 |  | 0 |  | 0 |  | 0 | 21 | 0 | 0.01323 | 1.23 | 0 | 0 |  | RTS 25/ II | RTS 25/ I | 2.33 | 215.94 |  | Práce | Běžná |  |  |  | POL1_
|  | Položka obsahuje podkladní stěrku, okenní a rohové lišty, výztužnou stěrku, kontaktní nátěr a povrchovou úpravu omítkou. V položce je započteno 6,67 m rohových lišt, 3,33 m lišt s okapničkou, 10 m napojovacích lišt na m2 a síťovina na vyztužení rohů 1,1 m2. | [25 empty] | POP |  | Položka obsahuje podkladní stěrku, okenní a rohové lišty, výztužnou stěrku, kontaktní nátěr a povrchovou úpravu omítkou. V položce je započteno 6,67 m rohových lišt, 3,33 m lišt s okapničkou, 10 m napojovacích lišt na m2 a síťovina na vyztužení rohů 1,1 m2.
|  | otvory : | [25 empty] | VV | 0
|  | ((1,4+2*2,8)+(2,3+2*1,8)*31+(1,675+2*2,55)+(1,675+2*2,5)+(1,775+2*2,17)+(2,3+2*3,025)+(2,3+2*2,025)*2+(2,02+2*2,025)+(2,3+2*0,8)*5+(2+2*2,8)+(1,7+2*1,8)*3+(2,3+2*1,4)+(1,9+2*0,9)+(1,7+2*1,8)*2+(4,4+2*1,8)+(1,7+2*2,8)+(1+2*1,8)+(2,1+2*2,5))*0,2 |  | 65.197 | [23 empty] | VV | 0
|  | ((2,3+2*1,8)*15+(1,2+2*1,8)+(1,7+2*2,15)+(2,3+2*1)*3+(4,4+2*1,8)+(2,3+2*1)*4)*0,2 |  | 27.48 | [23 empty] | VV | 0
25 | 622904112R00 | Očištění fasád tlakovou vodou složitost 1 - 2 | m2 | 681.4381 |  | 0 |  | 0 |  | 0 | 21 | 0 | 2e-05 | 0.01 | 0 | 0 |  | RTS 25/ II | RTS 25/ I | 0.11 | 74.96 |  | Práce | Běžná |  |  |  | POL1_
|  | D.1.01.1-105, D.1.01.1-106, D.1.01.1-107, D.1.01.1-108, D.1.01.1-201, D.1.01.1-202, D.1.01.1-203 : | [25 empty] | VV | 0
|  | Skladba I3, I2 : | [25 empty] | VV | 0
|  | 1NP : 176,31*(3,865) |  | 681.4381 | [23 empty] | VV | 0
26 | 622491142R00 | Nátěr fasády hydrofobní 2 x | m2 | 1675.2674 |  | 0 |  | 0 |  | 0 | 21 | 0 | 0.00035 | 0.59 | 0 | 0 |  | RTS 25/ II | RTS 25/ I | 0.09 | 150.77 |  | Práce | Běžná |  |  |  | POL1_
|  | 1640,0054+35,262 |  | 1675.2674 | [23 empty] | VV | 0
27 | 978015221R00 | Otlučení omítek vnějších MVC v složit.1-4 do 10 % | m2 | 681.4381 |  | 0 |  | 0 |  | 0 | 21 | 0 | 0 | 0 | 0.005 | 3.41 |  | RTS 25/ II | RTS 25/ I | 0.03 | 20.44 |  | Práce | Běžná |  |  |  | POL1_
28 | 622477121R00 | Oprava vnější omítky hladké stěn,sl.II,do 10 %,SMS | m2 | 681.4381 |  | 0 |  | 0 |  | 0 | 21 | 0 | 0.00241 | 1.64 | 0 | 0 |  | RTS 25/ II | RTS 25/ I | 0.1938 | 132.06 |  | Práce | Běžná |  |  |  | POL1_
29 | 620991121R00 | Zakrývání výplní vnějších otvorů z lešení | m2 | 311.6285 |  | 0 |  | 0 |  | 0 | 21 | 0 | 4e-05 | 0.01 | 0 | 0 |  | RTS 25/ II | RTS 25/ I | 0.078 | 24.31 |  | Práce | Běžná |  |  |  | POL1_
|  | D.1.01.1-105, D.1.01.1-106, D.1.01.1-107, D.1.01.1-108, D.1.01.1-201, D.1.01.1-202, D.1.01.1-203 : | [25 empty] | VV | 0
|  | otvory : | [25 empty] | VV | 0
|  | 1NP : (1,4*2,8+2,3*1,8*31+1,675*2,55+1,675*2,5+1,775*2,17+2,3*3,025+2,3*2,025*2+2,02*2,025+2,3*0,8*5+2*2,8+1,7*1,8*3+2,3*1,4+1,9*0,9+1,7*1,8*2+4,4*1,8+1,7*2,8+1*1,8+2,1*2,5) |  | 219.6935 | [23 empty] | VV | 0
|  | 2NP : (2,3*1,8*15+1,2*1,8+1,7*2,15+2,3*1*3+4,4*1,8+2,3*1*4) |  | 91.935 | [23 empty] | VV | 0
30 | 622473187RT2 | Příplatek za okenní lištu (APU) - montáž včetně dodávky lišty | m | 463.385 |  | 0 |  | 0 |  | 0 | 21 | 0 | 0.0001 | 0.05 | 0 | 0 |  | RTS 25/ II | RTS 25/ I | 0.05 | 23.17 |  | Práce | Běžná |  |  |  | POL1_
|  | otvory : | [25 empty] | VV | 0
|  | ((1,4+2*2,8)+(2,3+2*1,8)*31+(1,675+2*2,55)+(1,675+2*2,5)+(1,775+2*2,17)+(2,3+2*3,025)+(2,3+2*2,025)*2+(2,02+2*2,025)+(2,3+2*0,8)*5+(2+2*2,8)+(1,7+2*1,8)*3+(2,3+2*1,4)+(1,9+2*0,9)+(1,7+2*1,8)*2+(4,4+2*1,8)+(1,7+2*2,8)+(1+2*1,8)+(2,1+2*2,5)) |  | 325.985 | [23 empty] | VV | 0
|  | ((2,3+2*1,8)*15+(1,2+2*1,8)+(1,7+2*2,15)+(2,3+2*1)*3+(4,4+2*1,8)+(2,3+2*1)*4) |  | 137.4 | [23 empty] | VV | 0
31 | 622391112R00 | Příplatek za počet hmoždinek 8 ks/m2 | m2 | 1675.2674 |  | 0 |  | 0 |  | 0 | 21 | 0 | 0 | 0 | 0 | 0 |  | RTS 25/ II | RTS 25/ I | 0.06 | 100.52 |  | Práce | Běžná |  |  |  | POL1_
32 | 622391122R00 | Příplatek za zapuštěné hmoždinky (STR) 8 ks/m2 | m2 | 1675.2674 |  | 0 |  | 0 |  | 0 | 21 | 0 | 8e-05 | 0.13 | 0 | 0 |  | RTS 25/ II | RTS 25/ I | 0.008 | 13.4 |  | Práce | Běžná |  |  |  | POL1_
33 | 622391001R00 | Příplatek - montáž zateplovacího systému podhledu, izolant, tenkovrstvá omítka | m2 | 21.65 |  | 0 |  | 0 |  | 0 | 21 | 0 | 0 | 0 | 0 | 0 |  | RTS 25/ II | RTS 25/ I | 0.42474 | 9.2 |  | Práce | Běžná |  |  |  | POL1_
|  | Nanesení lepicího tmelu na izolační desky, nalepení desek, zajištění talířovými hmoždinkami (6 ks/m2), natažení stěrky, vtlačení výztužné tkaniny (1,15 m2/m2), rohových lišt (0,14 m/m2), přehlazení stěrky, nanesení druhé vyrovnávací stěrky, kontaktní nátěr, tenkovrstvá omítka. | [25 empty] | POP |  | Nanesení lepicího tmelu na izolační desky, nalepení desek, zajištění talířovými hmoždinkami (6 ks/m2), natažení stěrky, vtlačení výztužné tkaniny (1,15 m2/m2), rohových lišt (0,14 m/m2), přehlazení stěrky, nanesení druhé vyrovnávací stěrky, kontaktní nátěr, tenkovrstvá omítka.
|  | Bez dodávky materiálu. | [25 empty] | POP
|  | D.1.01.1-105, D.1.01.1-106, D.1.01.1-107, D.1.01.1-108, D.1.01.1-201, D.1.01.1-202, D.1.01.1-203 : | [25 empty] | VV | 0
|  | Skladba I1 : | [25 empty] | VV | 0
|  | podhled 1NP : | [25 empty] | VV | 0
|  | 19,1 |  | 19.1 | [23 empty] | VV | 0
|  | 2,55 |  | 2.55 | [23 empty] | VV | 0
Díl: | 9 | Ostatní konstrukce, bourání |  |  |  | 0 |  | 0 |  | 0 |  | 0 |  | 0 |  | 0 |  |  |  |  | 0 | [6 empty] | DIL
34 | 9SCH1 | D+M kompletní dodávka schodiště, včetně dlažby před vstupem do B.N.1.264 | kpl | 1 |  | 0 |  | 0 |  | 0 | 21 | 0 | 0 | 0 | 0 | 0 |  | Vlastní | Indiv | 0 | 0 |  | Práce | Běžná |  |  |  | POL1_
35 | 9SCH2 | D+M kompletní dodávka schodiště, včetně dlažby před vstupem do B.N.1.09 a B.N.1.10 | kpl | 1 |  | 0 |  | 0 |  | 0 | 21 | 0 | 0 | 0 | 0 | 0 |  | Vlastní | Indiv | 0 | 0 |  | Práce | Běžná |  |  |  | POL1_
Díl: | 94 | Lešení a stavební výtahy |  |  |  | 0 |  | 0 |  | 0 |  | 0 |  | 57.22 |  | 0 |  |  |  |  | 676.93 | [6 empty] | DIL
36 | 941955002R00 | Lešení lehké pomocné, výška podlahy do 1,9 m | m2 | 332.835 |  | 0 |  | 0 |  | 0 | 21 | 0 | 0.00158 | 0.53 | 0 | 0 |  | RTS 25/ II | RTS 25/ I | 0.21 | 69.9 |  | Práce | Běžná |  |  |  | POL1_
37 | 941941041R00 | Montáž lešení leh.řad.s podlahami,š.1,2 m, H 10 m | m2 | 1768.2 |  | 0 |  | 0 |  | 0 | 21 | 0 | 0.01838 | 32.5 | 0 | 0 |  | RTS 25/ II | RTS 25/ I | 0.14 | 247.55 |  | Práce | Běžná |  |  |  | POL1_
|  | Včetně kotvení lešení. | [25 empty] | POP
|  | D.1.01.1-105, D.1.01.1-106, D.1.01.1-107, D.1.01.1-108, D.1.01.1-201, D.1.01.1-202, D.1.01.1-203 : | [25 empty] | VV | 0
|  | 234*4,2 |  | 982.8 | [23 empty] | VV | 0
|  | 154*5,1 |  | 785.4 | [23 empty] | VV | 0
38 | 941941191R00 | Příplatek za použití lešení lehkého řadového s podlahami, š. do 1 m, výšky do 10 m | m2 | 14145.6 |  | 0 |  | 0 |  | 0 | 21 | 0 | 0.00156 | 22.07 | 0 | 0 |  | RTS 25/ II | RTS 25/ I | 0.006 | 84.87 |  | Práce | Běžná |  |  |  | POL1_
|  | 1768,2*8 |  | 14145.6 | [23 empty] | VV | 0
39 | 941941841R00 | Demontáž lešení leh.řad.s podlahami,š.1,2 m,H 10 m | m2 | 1768.2 |  | 0 |  | 0 |  | 0 | 21 | 0 | 0 | 0 | 0 | 0 |  | RTS 25/ II | RTS 25/ I | 0.107 | 189.2 |  | Práce | Běžná |  |  |  | POL1_
40 | 944944011R00 | Montáž ochranné sítě z umělých vláken | m2 | 1768.2 |  | 0 |  | 0 |  | 0 | 21 | 0 | 0 | 0 | 0 | 0 |  | RTS 25/ II | RTS 25/ I | 0.0303 | 53.58 |  | Práce | Běžná |  |  |  | POL1_
41 | 944944031R00 | Příplatek za každý měsíc použití sítí k pol. 4011 | m2 | 14145.6 |  | 0 |  | 0 |  | 0 | 21 | 0 | 0.00015 | 2.12 | 0 | 0 |  | RTS 25/ II | RTS 25/ I | 0 | 0 |  | Práce | Běžná |  |  |  | POL1_
42 | 944944081R00 | Demontáž ochranné sítě z umělých vláken | m2 | 1768.2 |  | 0 |  | 0 |  | 0 | 21 | 0 | 0 | 0 | 0 | 0 |  | RTS 25/ II | RTS 25/ I | 0.018 | 31.83 |  | Práce | Běžná |  |  |  | POL1_
Díl: | 95 | Dokončovací konstrukce na pozemních stavbách |  |  |  | 0 |  | 0 |  | 0 |  | 0 |  | 0.02 |  | 0 |  |  |  |  | 123.2 | [6 empty] | DIL
43 | 952901111R00 | Vyčištění budov o výšce podlaží do 4 m | m2 | 400 |  | 0 |  | 0 |  | 0 | 21 | 0 | 4e-05 | 0.02 | 0 | 0 |  | RTS 25/ II | RTS 25/ I | 0.308 | 123.2 |  | Práce | Běžná |  |  |  | POL1_
Díl: | 99 | Staveništní přesun hmot |  |  |  | 0 |  | 0 |  | 0 |  | 0 |  | 0 |  | 0 |  |  |  |  | 64.16 | [6 empty] | DIL
44 | 998011002R00 | Přesun hmot pro budovy zděné výšky do 12 m | t | 208.998 |  | 0 |  | 0 |  | 0 | 21 | 0 | 0 | 0 | 0 | 0 |  | RTS 25/ II | RTS 25/ I | 0.307 | 64.16 |  | Přesun hmot | Běžná |  |  |  | POL7_
Díl: | 711 | Izolace proti vodě |  |  |  | 0 |  | 0 |  | 0 |  | 0 |  | 2.56 |  | 0 |  |  |  |  | 308.91 | [6 empty] | DIL
45 | 711112001RZ1 | Provedení izolace proti vlhkosti na ploše svislé, 1x asfaltovým penetračním nátěr včetně dodávky asfaltového laku | m2 | 321.3225 |  | 0 |  | 0 |  | 0 | 21 | 0 | 0.00052 | 0.17 | 0 | 0 |  | RTS 25/ II | RTS 25/ I | 0.05 | 16.07 |  | Práce | Běžná |  |  |  | POL1_
|  | D.1.01.1-105, D.1.01.1-106, D.1.01.1-107, D.1.01.1-108, D.1.01.1-201, D.1.01.1-202, D.1.01.1-203 : | [25 empty] | VV | 0
|  | Skladba I4 : | [25 empty] | VV | 0
|  | 2,8*1,5 |  | 4.2 | [23 empty] | VV | 0
|  | 14*1,5 |  | 21 | [23 empty] | VV | 0
|  | 2,8*1,5 |  | 4.2 | [23 empty] | VV | 0
|  | 7,79*1,5 |  | 11.685 | [23 empty] | VV | 0
|  | 9,78*1,5 |  | 14.67 | [23 empty] | VV | 0
|  | 19,775*1,5 |  | 29.6625 | [23 empty] | VV | 0
|  | 1,485*1,5 |  | 2.2275 | [23 empty] | VV | 0
|  | 6,275*1,5 |  | 9.4125 | [23 empty] | VV | 0
|  | 9,32*1,5 |  | 13.98 | [23 empty] | VV | 0
|  | 5,78*1,5 |  | 8.67 | [23 empty] | VV | 0
|  | 6,1*1,5 |  | 9.15 | [23 empty] | VV | 0
|  | 12,1*1,5 |  | 18.15 | [23 empty] | VV | 0
|  | 9,34*1,5 |  | 14.01 | [23 empty] | VV | 0
|  | 13,925*1,5 |  | 20.8875 | [23 empty] | VV | 0
|  | 3,855*1,5 |  | 5.7825 | [23 empty] | VV | 0
|  | 2,34*1,5 |  | 3.51 | [23 empty] | VV | 0
|  | 1,15*1,5 |  | 1.725 | [23 empty] | VV | 0
|  | 0,56*1,5 |  | 0.84 | [23 empty] | VV | 0
|  | 7,51*1,5 |  | 11.265 | [23 empty] | VV | 0
|  | 46,9*1,5 |  | 70.35 | [23 empty] | VV | 0
|  | 5,55*1,5 |  | 8.325 | [23 empty] | VV | 0
|  | 0,9*1,5 |  | 1.35 | [23 empty] | VV | 0
|  | 1,55*1,5 |  | 2.325 | [23 empty] | VV | 0
|  | 1,955*1,5 |  | 2.9325 | [23 empty] | VV | 0
|  | 2*1,5 |  | 3 | [23 empty] | VV | 0
|  | 11,85*1,5 |  | 17.775 | [23 empty] | VV | 0
|  | 6,825*1,5 |  | 10.2375 | [23 empty] | VV | 0
46 | 711142559RT2 | Provedení izolace proti vlhkosti na ploše svislé, asfaltovými pásy přitavením 2 vrstvy - pásy ve specifikaci | m2 | 321.3225 |  | 0 |  | 0 |  | 0 | 21 | 0 | 0.00099 | 0.32 | 0 | 0 |  | RTS 25/ II | RTS 25/ I | 0.532 | 170.94 |  | Práce | Běžná |  |  |  | POL1_
47 | 62852265R | Pás asfaltový modifikovaný mineral, natavovací, kotvicí | m2 | 385.587 |  | 0 |  | 0 |  | 0 | 21 | 0 | 0.0045 | 1.74 | 0 | 0 | SPCM | RTS 25/ II | RTS 25/ I | 0 | 0 |  | Specifikace | Běžná |  |  |  | POL3_
|  | 321,3225*1,2 |  | 385.587 | [23 empty] | VV | 0
48 | 711191272RT2 | Provedení izolace proti vlhkosti na ploše svislé, ochrannou textilií včetně dodávky textílie, 300 g/m2 | m2 | 321.3225 |  | 0 |  | 0 |  | 0 | 21 | 0 | 0.00032 | 0.1 | 0 | 0 |  | RTS 25/ II | RTS 25/ I | 0.14 | 44.99 |  | Práce | Běžná |  |  |  | POL1_
49 | 711823121RT4 | Montáž nopové fólie svisle včetně dodávky fólie | m2 | 321.3225 |  | 0 |  | 0 |  | 0 | 21 | 0 | 0.00058 | 0.19 | 0 | 0 |  | RTS 25/ II | RTS 25/ I | 0.16 | 51.41 |  | Práce | Běžná |  |  |  | POL1_
50 | 711823129RT4 | Montáž ukončovací lišty k nopové fólii včetně dodávky lišty | m | 214.215 |  | 0 |  | 0 |  | 0 | 21 | 0 | 0.00021 | 0.04 | 0 | 0 |  | RTS 25/ II | RTS 25/ I | 0.1 | 21.42 |  | Práce | Běžná |  |  |  | POL1_
|  | D.1.01.1-105, D.1.01.1-106, D.1.01.1-107, D.1.01.1-108, D.1.01.1-201, D.1.01.1-202, D.1.01.1-203 : | [25 empty] | VV | 0
|  | Skladba I4 : | [25 empty] | VV | 0
|  | 2,8 |  | 2.8 | [23 empty] | VV | 0
|  | 14 |  | 14 | [23 empty] | VV | 0
|  | 2,8 |  | 2.8 | [23 empty] | VV | 0
|  | 7,79 |  | 7.79 | [23 empty] | VV | 0
|  | 9,78 |  | 9.78 | [23 empty] | VV | 0
|  | 19,775 |  | 19.775 | [23 empty] | VV | 0
|  | 1,485 |  | 1.485 | [23 empty] | VV | 0
|  | 6,275 |  | 6.275 | [23 empty] | VV | 0
|  | 9,32 |  | 9.32 | [23 empty] | VV | 0
|  | 5,78 |  | 5.78 | [23 empty] | VV | 0
|  | 6,1 |  | 6.1 | [23 empty] | VV | 0
|  | 12,1 |  | 12.1 | [23 empty] | VV | 0
|  | 9,34 |  | 9.34 | [23 empty] | VV | 0
|  | 13,925 |  | 13.925 | [23 empty] | VV | 0
|  | 3,855 |  | 3.855 | [23 empty] | VV | 0
|  | 2,34 |  | 2.34 | [23 empty] | VV | 0
|  | 1,15 |  | 1.15 | [23 empty] | VV | 0
|  | 0,56 |  | 0.56 | [23 empty] | VV | 0
|  | 7,51 |  | 7.51 | [23 empty] | VV | 0
|  | 46,9 |  | 46.9 | [23 empty] | VV | 0
|  | 5,55 |  | 5.55 | [23 empty] | VV | 0
|  | 0,9 |  | 0.9 | [23 empty] | VV | 0
|  | 1,55 |  | 1.55 | [23 empty] | VV | 0
|  | 1,955 |  | 1.955 | [23 empty] | VV | 0
|  | 2 |  | 2 | [23 empty] | VV | 0
|  | 11,85 |  | 11.85 | [23 empty] | VV | 0
|  | 6,825 |  | 6.825 | [23 empty] | VV | 0
51 | 998711102R00 | Přesun hmot pro izolace proti vodě, výšky do 12 m | t | 2.5545 |  | 0 |  | 0 |  | 0 | 21 | 0 | 0 | 0 | 0 | 0 |  | RTS 25/ II | RTS 25/ I | 1.598 | 4.08 |  | Přesun hmot | Běžná |  |  |  | POL7_
Díl: | 712 | Povlakové krytiny |  |  |  | 0 |  | 0 |  | 0 |  | 0 |  | 12.92 |  | 0 |  |  |  |  | 1366.44 | [6 empty] | DIL
52 | 712371801RX1 | Povlaková krytina střech do 10°, fólií PVC včetně navaření, svaření, kotvení dalších doplňků, příslušenství, folie ve specifikaci | m2 | 2393.215 |  | 0 |  | 0 |  | 0 | 21 | 0 | 3e-05 | 0.07 | 0 | 0 |  | Vlastní | Indiv | 0.32 | 765.83 |  | Práce | Běžná |  |  |  | POL1_
|  | D.1.01.1-109, D.1.01.1-110, D.1.01.1-107, D.1.01.1-108, D.1.01.1-201, D.1.01.1-202, D.1.01.1-203 : | [25 empty] | VV | 0
|  | Skladba S2 : | [25 empty] | VV | 0
|  | plocha : ((115)*2)+(663) |  | 893 | [23 empty] | VV | 0
|  | vytažení : ((43)*2)*0,8+(122,6)*0,8 |  | 166.88 | [23 empty] | VV | 0
|  | Skladba S1 : | [25 empty] | VV | 0
|  | plocha : (208)+(110+27)+(36) |  | 381 | [23 empty] | VV | 0
|  | vytažení : (65,7)*0,9+(60,4+21,4)*0,9+(27)*0,9 |  | 157.05 | [23 empty] | VV | 0
|  | Skladba S3 : | [25 empty] | VV | 0
|  | plocha : 682,155 |  | 682.155 | [23 empty] | VV | 0
|  | vytažení : 125,7*0,9 |  | 113.13 | [23 empty] | VV | 0
53 | 28322131M | fólie z měkčeného PVC s odolností proti UV záření, pro kotvení do stropní konstrukce-BROOF(t3) tl. 2mm, dle PD | m2 | 2774.0502 |  | 0 |  | 0 |  | 0 | 21 | 0 | 0.0025 | 6.94 | 0 | 0 |  | Vlastní | Indiv | 0 | 0 |  | Specifikace | Běžná |  |  |  | POL3_
|  | Technické parametry: | [25 empty] | POP
|  | - Tažnost (metoda A dle EN 12311-2) min 15 % | [25 empty] | POP
|  | - Odolnost proti nárazu (metoda A dle EN 12691) min. 1000 mm | [25 empty] | POP
|  | - Odolnost proti nárazu (metoda B dle EN 12691) min. 2000 mm | [25 empty] | POP
|  | - Propustnost pro vodní páry (dle EN 1931) min. 15 000 | [25 empty] | POP
|  | - Expozice UV záření (dle EN 1297) – stupeň 0 | [25 empty] | POP
|  | D.1.01.1-109, D.1.01.1-110, D.1.01.1-107, D.1.01.1-108, D.1.01.1-201, D.1.01.1-202, D.1.01.1-203 : | [25 empty] | VV | 0
|  | Skladba S2 : | [25 empty] | VV | 0
|  | plocha : (((115)*2)+(663))*1,15 |  | 1026.95 | [23 empty] | VV | 0
|  | vytažení : (((43)*2)*0,8+(122,6)*0,8)*1,2 |  | 200.256 | [23 empty] | VV | 0
|  | Skladba S1 : | [25 empty] | VV | 0
|  | plocha : ((208)+(110+27)+(36))*1,15 |  | 438.15 | [23 empty] | VV | 0
|  | vytažení : ((65,7)*0,9+(60,4+21,4)*0,9+(27)*0,9)*1,2 |  | 188.46 | [23 empty] | VV | 0
|  | Skladba S3 : | [25 empty] | VV | 0
|  | plocha : (682,155)*1,15 |  | 784.4783 | [23 empty] | VV | 0
|  | vytažení : (125,7*0,9)*1,2 |  | 135.756 | [23 empty] | VV | 0
54 | 712391171R00 | Položení podkladní textilie na střechách do 10° | m2 | 2393.215 |  | 0 |  | 0 |  | 0 | 21 | 0 | 0 | 0 | 0 | 0 |  | RTS 25/ II | RTS 25/ I | 0.1 | 239.32 |  | Práce | Běžná |  |  |  | POL1_
55 | 69366195R | Textilie separační sklovláknitá 120 g/m2 | m2 | 2774.0502 |  | 0 |  | 0 |  | 0 | 21 | 0 | 0.00012 | 0.33 | 0 | 0 | SPCM | RTS 25/ II | RTS 25/ I | 0 | 0 |  | Specifikace | Běžná |  |  |  | POL3_
56 | 712311101RZ1 | Provedení povlakové krytiny střech do 10°, asfaltovým penetračním nátěrem 1x nátěr - včetně dodávky asfaltového penetračního nátěru | m2 | 1063.155 |  | 0 |  | 0 |  | 0 | 21 | 0 | 0.00033 | 0.35 | 0 | 0 |  | RTS 25/ II | RTS 25/ I | 0.03 | 31.89 |  | Práce | Běžná |  |  |  | POL1_
|  | D.1.01.1-109, D.1.01.1-110, D.1.01.1-107, D.1.01.1-108, D.1.01.1-201, D.1.01.1-202, D.1.01.1-203 : | [25 empty] | VV | 0
|  | Skladba S1 : | [25 empty] | VV | 0
|  | plocha : (208)+(110+27)+(36) |  | 381 | [23 empty] | VV | 0
|  | Skladba S3 : | [25 empty] | VV | 0
|  | plocha : 682,155 |  | 682.155 | [23 empty] | VV | 0
57 | 712811101RZ1 | Provedení povlakové krytiny střech, samostatné vytažení povlaku, asfaltový penetrační nátěr 1x nátěr - včetně dodávky asfaltového penetračního nátěru | m2 | 270.18 |  | 0 |  | 0 |  | 0 | 21 | 0 | 0.00035 | 0.09 | 0 | 0 |  | RTS 25/ II | RTS 25/ I | 0.04 | 10.81 |  | Práce | Běžná |  |  |  | POL1_
|  | D.1.01.1-109, D.1.01.1-110, D.1.01.1-107, D.1.01.1-108, D.1.01.1-201, D.1.01.1-202, D.1.01.1-203 : | [25 empty] | VV | 0
|  | Skladba S1 : | [25 empty] | VV | 0
|  | vytažení : (65,7)*0,9+(60,4+21,4)*0,9+(27)*0,9 |  | 157.05 | [23 empty] | VV | 0
|  | Skladba S3 : | [25 empty] | VV | 0
|  | vytažení : 125,7*0,9 |  | 113.13 | [23 empty] | VV | 0
58 | 712341559R00 | Provedení povlakové krytiny střech do 10°, asfaltovými pásy, přitavení celoplošně | m2 | 381 |  | 0 |  | 0 |  | 0 | 21 | 0 | 0.00035 | 0.13 | 0 | 0 |  | RTS 25/ II | RTS 25/ I | 0.2 | 76.2 |  | Práce | Běžná |  |  |  | POL1_
|  | D.1.01.1-109, D.1.01.1-110, D.1.01.1-107, D.1.01.1-108, D.1.01.1-201, D.1.01.1-202, D.1.01.1-203 : | [25 empty] | VV | 0
|  | Skladba S1 : | [25 empty] | VV | 0
|  | plocha : (208)+(110+27)+(36) |  | 381 | [23 empty] | VV | 0
59 | 712841559R00 | Provedení povlakové krytiny střech, samostatné vytažení povlaku, asfaltové pásy přitavením | m2 | 157.05 |  | 0 |  | 0 |  | 0 | 21 | 0 | 0.00042 | 0.07 | 0 | 0 |  | RTS 25/ II | RTS 25/ I | 0.29 | 45.54 |  | Práce | Běžná |  |  |  | POL1_
|  | D.1.01.1-109, D.1.01.1-110, D.1.01.1-107, D.1.01.1-108, D.1.01.1-201, D.1.01.1-202, D.1.01.1-203 : | [25 empty] | VV | 0
|  | Skladba S1 : | [25 empty] | VV | 0
|  | vytažení : (65,7)*0,9+(60,4+21,4)*0,9+(27)*0,9 |  | 157.05 | [23 empty] | VV | 0
60 | 62852265R | Pás asfaltový modifikovaný mineral, natavovací, kotvicí | m2 | 626.61 |  | 0 |  | 0 |  | 0 | 21 | 0 | 0.0045 | 2.82 | 0 | 0 |  | RTS 25/ II | RTS 25/ I | 0 | 0 |  | R-položka | Běžná |  |  |  | POL12_0
|  | D.1.01.1-109, D.1.01.1-110, D.1.01.1-107, D.1.01.1-108, D.1.01.1-201, D.1.01.1-202, D.1.01.1-203 : | [25 empty] | VV | 0
|  | Skladba S1 : | [25 empty] | VV | 0
|  | plocha : ((208)+(110+27)+(36))*1,15 |  | 438.15 | [23 empty] | VV | 0
|  | vytažení : ((65,7)*0,9+(60,4+21,4)*0,9+(27)*0,9)*1,2 |  | 188.46 | [23 empty] | VV | 0
61 | 712351111R00 | Provedení povlakové krytiny střech do 10°, samolepicími asfaltovými pásy | m2 | 682.155 |  | 0 |  | 0 |  | 0 | 21 | 0 | 0 | 0 | 0 | 0 |  | RTS 25/ II | RTS 25/ I | 0.21 | 143.25 |  | Práce | Běžná |  |  |  | POL1_
|  | D.1.01.1-109, D.1.01.1-110, D.1.01.1-107, D.1.01.1-108, D.1.01.1-201, D.1.01.1-202, D.1.01.1-203 : | [25 empty] | VV | 0
|  | Skladba S3 : | [25 empty] | VV | 0
|  | plocha : 682,155 |  | 682.155 | [23 empty] | VV | 0
62 | 712851559R00 | Provedení povlakové krytiny střech, samostatné vytažení povlaku, samolepicí asfaltové pásy | m2 | 113.13 |  | 0 |  | 0 |  | 0 | 21 | 0 | 0 | 0 | 0 | 0 |  | RTS 25/ II | RTS 25/ I | 0.29 | 32.81 |  | Práce | Běžná |  |  |  | POL1_
|  | D.1.01.1-109, D.1.01.1-110, D.1.01.1-107, D.1.01.1-108, D.1.01.1-201, D.1.01.1-202, D.1.01.1-203 : | [25 empty] | VV | 0
|  | Skladba S3 : | [25 empty] | VV | 0
|  | vytažení : 125,7*0,9 |  | 113.13 | [23 empty] | VV | 0
63 | 6285228M1 | Parotěsnicí vrstva – modifikovaný izolační pás s nosnou vložkou z kompozitu skelné mřížky a hliníkové fólie se samolepící úpravou, tl 0,5mm | m2 | 920.2342 |  | 0 |  | 0 |  | 0 | 21 | 0 | 0.0023 | 2.12 | 0 | 0 |  | Vlastní | Indiv | 0 | 0 |  | Specifikace | Běžná |  |  |  | POL3_
|  | D.1.01.1-109, D.1.01.1-110, D.1.01.1-107, D.1.01.1-108, D.1.01.1-201, D.1.01.1-202, D.1.01.1-203 : | [25 empty] | VV | 0
|  | Skladba S3 : | [25 empty] | VV | 0
|  | plocha : (682,155)*1,15 |  | 784.4783 | [23 empty] | VV | 0
|  | vytažení : (125,7*0,9)*1,2 |  | 135.756 | [23 empty] | VV | 0
64 | 712_CHOD1 | D+M folie s povrchovou úpravou pro pohyb údržby, vč. pomocných prací, doplňků, dle PD | m | 200 |  | 0 |  | 0 |  | 0 | 21 | 0 | 0 | 0 | 0 | 0 |  | Vlastní | Indiv | 0 | 0 |  | Práce | Běžná |  |  |  | POL1_
65 | 998712102R00 | Přesun hmot pro povlakové krytiny, výšky do 12 m | t | 12.9208 |  | 0 |  | 0 |  | 0 | 21 | 0 | 0 | 0 | 0 | 0 |  | RTS 25/ II | RTS 25/ I | 1.609 | 20.79 |  | Přesun hmot | Běžná |  |  |  | POL7_
Díl: | 713 | Izolace tepelné |  |  |  | 0 |  | 0 |  | 0 |  | 0 |  | 28.51 |  | 0 |  |  |  |  | 1037.25 | [6 empty] | DIL
66 | 713131131R00 | Montáž tepelné izolace stěn lepením | m2 | 454.59 |  | 0 |  | 0 |  | 0 | 21 | 0 | 0.003 | 1.36 | 0 | 0 |  | RTS 25/ II | RTS 25/ I | 0.28 | 127.29 |  | Práce | Běžná |  |  |  | POL1_
|  | Očištění povrchu stěny od prachu, nařezání izolačních desek na požadovaný rozměr, nanesení lepicího tmelu, osazení desek. | [25 empty] | POP |  | Očištění povrchu stěny od prachu, nařezání izolačních desek na požadovaný rozměr, nanesení lepicího tmelu, osazení desek.
|  | D.1.01.1-105, D.1.01.1-106, D.1.01.1-107, D.1.01.1-108, D.1.01.1-201, D.1.01.1-202, D.1.01.1-203 : | [25 empty] | VV | 0
|  | Skladba I6 : | [25 empty] | VV | 0
|  | 46,9*0,5 |  | 23.45 | [23 empty] | VV | 0
|  | 5,55*0,5 |  | 2.775 | [23 empty] | VV | 0
|  | 5,55*0,5 |  | 2.775 | [23 empty] | VV | 0
|  | 1,55*0,5 |  | 0.775 | [23 empty] | VV | 0
|  | 1,955*0,5 |  | 0.9775 | [23 empty] | VV | 0
|  | 2*0,5 |  | 1 | [23 empty] | VV | 0
|  | 11,85*0,5 |  | 5.925 | [23 empty] | VV | 0
|  | 6,825*0,5 |  | 3.4125 | [23 empty] | VV | 0
|  | Mezisoučet |  | 41.09 | [23 empty] | VV | 1
|  | Atiky : | [25 empty] | VV | 0
|  | D.1.01.1-109, D.1.01.1-110, D.1.01.1-107, D.1.01.1-108, D.1.01.1-201, D.1.01.1-202, D.1.01.1-203 : | [25 empty] | VV | 0
|  | Skladba S2 : | [25 empty] | VV | 0
|  | vytažení : ((11,5*2)*2)*1+(122,6)*1 |  | 168.6 | [23 empty] | VV | 0
|  | Skladba S1 : | [25 empty] | VV | 0
|  | vytažení : (65,7)*1+((4,275+19,425+4,475+1,5)+(4,275+6,2))*1+(3,5+9,85)*1 |  | 119.2 | [23 empty] | VV | 0
|  | Skladba S3 : | [25 empty] | VV | 0
|  | vytažení : 125,7*1 |  | 125.7 | [23 empty] | VV | 0
|  | Mezisoučet |  | 413.5 | [23 empty] | VV | 1
67 | 283754906R | Deska izolační XPS, tl. 120 mm | m2 | 47.2535 |  | 0 |  | 0 |  | 0 | 21 | 0 | 0.0036 | 0.17 | 0 | 0 | SPCM | RTS 25/ II | RTS 25/ I | 0 | 0 |  | Specifikace | Běžná |  |  |  | POL3_
|  | D.1.01.1-105, D.1.01.1-106, D.1.01.1-107, D.1.01.1-108, D.1.01.1-201, D.1.01.1-202, D.1.01.1-203 : | [25 empty] | VV | 0
|  | Skladba I6 : | [25 empty] | VV | 0
|  | 46,9*0,5*1,15 |  | 26.9675 | [23 empty] | VV | 0
|  | 5,55*0,5*1,15 |  | 3.1913 | [23 empty] | VV | 0
|  | 5,55*0,5*1,15 |  | 3.1913 | [23 empty] | VV | 0
|  | 1,55*0,5*1,15 |  | 0.89125 | [23 empty] | VV | 0
|  | 1,955*0,5*1,15 |  | 1.1241 | [23 empty] | VV | 0
|  | 2*0,5*1,15 |  | 1.15 | [23 empty] | VV | 0
|  | 11,85*0,5*1,15 |  | 6.8137 | [23 empty] | VV | 0
|  | 6,825*0,5*1,15 |  | 3.9244 | [23 empty] | VV | 0
68 | 283757490R | Deska izolační EPS 150, tl. 100 mm | m2 | 454.85 |  | 0 |  | 0 |  | 0 | 21 | 0 | 0.0023 | 1.05 | 0 | 0 | SPCM | RTS 25/ II | RTS 25/ I | 0 | 0 |  | Specifikace | Běžná |  |  |  | POL3_
|  | Atiky : | [25 empty] | VV | 0
|  | D.1.01.1-109, D.1.01.1-110, D.1.01.1-107, D.1.01.1-108, D.1.01.1-201, D.1.01.1-202, D.1.01.1-203 : | [25 empty] | VV | 0
|  | Skladba S2 : | [25 empty] | VV | 0
|  | vytažení : (((11,5*2)*2)*1+(122,6)*1)*1,1 |  | 185.46 | [23 empty] | VV | 0
|  | Skladba S1 : | [25 empty] | VV | 0
|  | vytažení : ((65,7)*1+((4,275+19,425+4,475+1,5)+(4,275+6,2))*1+(3,5+9,85)*1)*1,1 |  | 131.12 | [23 empty] | VV | 0
|  | Skladba S3 : | [25 empty] | VV | 0
|  | vytažení : (125,7*1)*1,1 |  | 138.27 | [23 empty] | VV | 0
69 | 713141120R00 | Montáž tepelné izolace střech, lepené bodově (dočasně) PU lepidlem, 1 vrstva | m2 | 3230.155 |  | 0 |  | 0 |  | 0 | 21 | 0 | 6e-05 | 0.19 | 0 | 0 |  | RTS 25/ II | RTS 25/ I | 0.09 | 290.71 |  | Práce | Běžná |  |  |  | POL1_
|  | D.1.01.1-109, D.1.01.1-110, D.1.01.1-107, D.1.01.1-108, D.1.01.1-201, D.1.01.1-202, D.1.01.1-203 : | [25 empty] | VV | 0
|  | Skladba S2 : | [25 empty] | VV | 0
|  | plocha : (((115)*2)+(663))*2 |  | 1786 | [23 empty] | VV | 0
|  | Skladba S1 : | [25 empty] | VV | 0
|  | plocha : ((208)+(110+27)+(36))*2 |  | 762 | [23 empty] | VV | 0
|  | Skladba S3 : | [25 empty] | VV | 0
|  | plocha : (682,155) |  | 682.155 | [23 empty] | VV | 0
70 | 283757528R | Deska izolační EPS 200, tl. 80 mm | m2 | 750.3705 |  | 0 |  | 0 |  | 0 | 21 | 0 | 0.0024 | 1.8 | 0 | 0 | SPCM | RTS 25/ II | RTS 25/ I | 0 | 0 |  | Specifikace | Běžná |  |  |  | POL3_
|  | D.1.01.1-109, D.1.01.1-110, D.1.01.1-107, D.1.01.1-108, D.1.01.1-201, D.1.01.1-202, D.1.01.1-203 : | [25 empty] | VV | 0
|  | Skladba S3 : | [25 empty] | VV | 0
|  | plocha : (682,155)*1,1 |  | 750.3705 | [23 empty] | VV | 0
71 | 283757530R | Deska izolační EPS 200, tl. 100 mm | m2 | 982.3 |  | 0 |  | 0 |  | 0 | 21 | 0 | 0.003 | 2.95 | 0 | 0 | SPCM | RTS 25/ II | RTS 25/ I | 0 | 0 |  | Specifikace | Běžná |  |  |  | POL3_
|  | D.1.01.1-109, D.1.01.1-110, D.1.01.1-107, D.1.01.1-108, D.1.01.1-201, D.1.01.1-202, D.1.01.1-203 : | [25 empty] | VV | 0
|  | Skladba S2 : | [25 empty] | VV | 0
|  | plocha : (((115)*2)+(663))*1,1 |  | 982.3 | [23 empty] | VV | 0
72 | 283757534R | Deska izolační EPS 200, tl. 140 mm | m2 | 419.1 |  | 0 |  | 0 |  | 0 | 21 | 0 | 0.0042 | 1.76 | 0 | 0 | SPCM | RTS 25/ II | RTS 25/ I | 0 | 0 |  | Specifikace | Běžná |  |  |  | POL3_
|  | D.1.01.1-109, D.1.01.1-110, D.1.01.1-107, D.1.01.1-108, D.1.01.1-201, D.1.01.1-202, D.1.01.1-203 : | [25 empty] | VV | 0
|  | Skladba S1 : | [25 empty] | VV | 0
|  | plocha : ((208)+(110+27)+(36))*1,1 |  | 419.1 | [23 empty] | VV | 0
73 | 283757536R | Deska izolační EPS 200, tl. 160 mm | m2 | 1401.4 |  | 0 |  | 0 |  | 0 | 21 | 0 | 0.0048 | 6.73 | 0 | 0 | SPCM | RTS 25/ II | RTS 25/ I | 0 | 0 |  | Specifikace | Běžná |  |  |  | POL3_
|  | D.1.01.1-109, D.1.01.1-110, D.1.01.1-107, D.1.01.1-108, D.1.01.1-201, D.1.01.1-202, D.1.01.1-203 : | [25 empty] | VV | 0
|  | Skladba S2 : | [25 empty] | VV | 0
|  | plocha : (((115)*2)+(663))*1,1 |  | 982.3 | [23 empty] | VV | 0
|  | Skladba S1 : | [25 empty] | VV | 0
|  | plocha : ((208)+(110+27)+(36))*1,1 |  | 419.1 | [23 empty] | VV | 0
74 | 713141711R00 | Montáž spádových klínů plochých střech, lepených bodově PU lepidlem (dočasně) | m2 | 3150.31 |  | 0 |  | 0 |  | 0 | 21 | 0 | 6e-05 | 0.19 | 0 | 0 |  | RTS 25/ II | RTS 25/ I | 0.18 | 567.06 |  | Práce | Běžná |  |  |  | POL1_
|  | D.1.01.1-109, D.1.01.1-110, D.1.01.1-107, D.1.01.1-108, D.1.01.1-201, D.1.01.1-202, D.1.01.1-203 : | [25 empty] | VV | 0
|  | Skladba S2 : | [25 empty] | VV | 0
|  | plocha : (((115)*2)+(663))*2 |  | 1786 | [23 empty] | VV | 0
|  | Skladba S3 : | [25 empty] | VV | 0
|  | plocha : (682,155)*2 |  | 1364.31 | [23 empty] | VV | 0
75 | 28375973R | Deska spádová EPS 200 | m3 | 410.2103 |  | 0 |  | 0 |  | 0 | 21 | 0 | 0.03 | 12.31 | 0 | 0 | SPCM | RTS 25/ II | RTS 25/ I | 0 | 0 |  | Specifikace | Běžná |  |  |  | POL3_
|  | D.1.01.1-109, D.1.01.1-110, D.1.01.1-107, D.1.01.1-108, D.1.01.1-201, D.1.01.1-202, D.1.01.1-203 : | [25 empty] | VV | 0
|  | Skladba S2 : | [25 empty] | VV | 0
|  | plocha : (((115)*2)+(663))*(0,04+0,27)/2*1,15 |  | 159.1772 | [23 empty] | VV | 0
|  | Skladba S3 : | [25 empty] | VV | 0
|  | plocha : (682,155)*(0,22+0,42)/2*1,15 |  | 251.033 | [23 empty] | VV | 0
76 | 998713102R00 | Přesun hmot pro izolace tepelné, výšky do 12 m | t | 28.5039 |  | 0 |  | 0 |  | 0 | 21 | 0 | 0 | 0 | 0 | 0 |  | RTS 25/ II | RTS 25/ I | 1.831 | 52.19 |  | Přesun hmot | Běžná |  |  |  | POL7_
Díl: | 762 | Konstrukce tesařské |  |  |  | 0 |  | 0 |  | 0 |  | 0 |  | 6.14 |  | 0 |  |  |  |  | 81.05 | [6 empty] | DIL
77 | 762441112R00 | Montáž obložení atiky z desek na bázi dřeva, 1 vrstva, šroubováním | m2 | 206.75 |  | 0 |  | 0 |  | 0 | 21 | 0 | 0 | 0 | 0 | 0 |  | RTS 25/ II | RTS 25/ I | 0.34 | 70.3 |  | Práce | Běžná |  |  |  | POL1_
|  | D.1.01.1-109, D.1.01.1-110, D.1.01.1-107, D.1.01.1-108, D.1.01.1-201, D.1.01.1-202, D.1.01.1-203 : | [25 empty] | VV | 0
|  | Skladba S2 : | [25 empty] | VV | 0
|  | vytažení : ((11,5*2)*2)*0,5+(122,6)*0,5 |  | 84.3 | [23 empty] | VV | 0
|  | Skladba S1 : | [25 empty] | VV | 0
|  | vytažení : (65,7)*0,5+((4,275+19,425+4,475+1,5)+(4,275+6,2))*0,5+(3,5+9,85)*0,5 |  | 59.6 | [23 empty] | VV | 0
|  | Skladba S3 : | [25 empty] | VV | 0
|  | vytažení : 125,7*0,5 |  | 62.85 | [23 empty] | VV | 0
78 | 59590741R | Deska cementotřísková tl. 20 mm | m2 | 227.425 |  | 0 |  | 0 |  | 0 | 21 | 0 | 0.027 | 6.14 | 0 | 0 | SPCM | RTS 25/ II | RTS 25/ I | 0 | 0 |  | Specifikace | Běžná |  |  |  | POL3_
|  | D.1.01.1-109, D.1.01.1-110, D.1.01.1-107, D.1.01.1-108, D.1.01.1-201, D.1.01.1-202, D.1.01.1-203 : | [25 empty] | VV | 0
|  | Skladba S2 : | [25 empty] | VV | 0
|  | vytažení : (((11,5*2)*2)*0,5+(122,6)*0,5)*1,1 |  | 92.73 | [23 empty] | VV | 0
|  | Skladba S1 : | [25 empty] | VV | 0
|  | vytažení : ((65,7)*0,5+((4,275+19,425+4,475+1,5)+(4,275+6,2))*0,5+(3,5+9,85)*0,5)*1,1 |  | 65.56 | [23 empty] | VV | 0
|  | Skladba S3 : | [25 empty] | VV | 0
|  | vytažení : (125,7*0,5)*1,1 |  | 69.135 | [23 empty] | VV | 0
79 | 998762102R00 | Přesun hmot pro tesařské konstrukce, výšky do 12 m | t | 6.1405 |  | 0 |  | 0 |  | 0 | 21 | 0 | 0 | 0 | 0 | 0 |  | RTS 25/ II | RTS 25/ I | 1.751 | 10.75 |  | Přesun hmot | Běžná |  |  |  | POL7_
Díl: | 764 | Konstrukce klempířské |  |  |  | 0 |  | 0 |  | 0 |  | 0 |  | 0 |  | 0 |  |  |  |  | 0 | [6 empty] | DIL
80 | 764_KQ01 | D+M KQ1 Oplechování parapetu 505x2300 mm vč. pomocných prací, doplňků, PÚ přesná specifikace viz D.1.01.1-509 | soubor | 3 |  | 0 |  | 0 |  | 0 | 21 | 0 | 0 | 0 | 0 | 0 |  | Vlastní | Indiv | 0 | 0 |  | Práce | Běžná |  |  |  | POL1_
81 | 764_KQ02 | D+M KQ2 Oplechování parapetu 340x1200 mm vč. pomocných prací, doplňků, PÚ přesná specifikace viz D.1.01.1-509 | soubor | 1 |  | 0 |  | 0 |  | 0 | 21 | 0 | 0 | 0 | 0 | 0 |  | Vlastní | Indiv | 0 | 0 |  | Práce | Běžná |  |  |  | POL1_
82 | 764_KQ03 | D+M KQ3 Závětrná lišta rš. 250 mm vč. pomocných prací, doplňků, PÚ přesná specifikace viz D.1.01.1-509 | bm | 102 |  | 0 |  | 0 |  | 0 | 21 | 0 | 0 | 0 | 0 | 0 |  | Vlastní | Indiv | 0 | 0 |  | Práce | Běžná |  |  |  | POL1_
83 | 764_KQ04 | D+M KQ4 Oplechování vnitřní atiky rš. 450 mm vč. pomocných prací, doplňků, PÚ přesná specifikace viz D.1.01.1-509 | bm | 29 |  | 0 |  | 0 |  | 0 | 21 | 0 | 0 | 0 | 0 | 0 |  | Vlastní | Indiv | 0 | 0 |  | Práce | Běžná |  |  |  | POL1_
84 | 764_KQ05 | D+M KQ5 Oplechování vnitřní atiky rš. 450 mm vč. pomocných prací, doplňků, PÚ přesná specifikace viz D.1.01.1-509 | bm | 35 |  | 0 |  | 0 |  | 0 | 21 | 0 | 0 | 0 | 0 | 0 |  | Vlastní | Indiv | 0 | 0 |  | Práce | Běžná |  |  |  | POL1_
85 | 764_KQ06 | D+M KQ6 Systémové řešní ukončení hydroizolace rš. 250 mm vč. pomocných prací, doplňků, PÚ přesná specifikace viz D.1.01.1-509 | bm | 18 |  | 0 |  | 0 |  | 0 | 21 | 0 | 0 | 0 | 0 | 0 |  | Vlastní | Indiv | 0 | 0 |  | Práce | Běžná |  |  |  | POL1_
86 | 764_KQ07 | D+M KQ7 Systémové řešní ukončení hydroizolace rš. 430 mm vč. pomocných prací, doplňků, PÚ přesná specifikace viz D.1.01.1-509 | bm | 4 |  | 0 |  | 0 |  | 0 | 21 | 0 | 0 | 0 | 0 | 0 |  | Vlastní | Indiv | 0 | 0 |  | Práce | Běžná |  |  |  | POL1_
87 | 764_KQ08 | D+M KQ8 Systémové řešní ukončení hydroizolace rš. 530 mm vč. pomocných prací, doplňků, PÚ přesná specifikace viz D.1.01.1-509 | bm | 15 |  | 0 |  | 0 |  | 0 | 21 | 0 | 0 | 0 | 0 | 0 |  | Vlastní | Indiv | 0 | 0 |  | Práce | Běžná |  |  |  | POL1_
88 | 764_KN01 | D+M KN1 Oplechování parapetu 340x2300 mm vč. pomocných prací, doplňků, PÚ přesná specifikace viz D. 1.01.1-510 | soubor | 61 |  | 0 |  | 0 |  | 0 | 21 | 0 | 0 | 0 | 0 | 0 |  | Vlastní | Indiv | 0 | 0 |  | Práce | Běžná |  |  |  | POL1_
89 | 764_KN02 | D+M KN2 Oplechování parapetu 340x1050 mm vč. pomocných prací, doplňků, PÚ přesná specifikace viz D. 1.01.1-510 | soubor | 2 |  | 0 |  | 0 |  | 0 | 21 | 0 | 0 | 0 | 0 | 0 |  | Vlastní | Indiv | 0 | 0 |  | Práce | Běžná |  |  |  | POL1_
90 | 764_KN03 | D+M KN3 Oplechování parapetu 610x1700 mm vč. pomocných prací, doplňků, PÚ přesná specifikace viz D. 1.01.1-510 | soubor | 3 |  | 0 |  | 0 |  | 0 | 21 | 0 | 0 | 0 | 0 | 0 |  | Vlastní | Indiv | 0 | 0 |  | Práce | Běžná |  |  |  | POL1_
91 | 764_KN04 | D+M KN4 Podokapní žlab 640x2300 mm vč. pomocných prací, doplňků, PÚ přesná specifikace viz D.1.01.1 -510 | soubor | 3 |  | 0 |  | 0 |  | 0 | 21 | 0 | 0 | 0 | 0 | 0 |  | Vlastní | Indiv | 0 | 0 |  | Práce | Běžná |  |  |  | POL1_
92 | 764_KN05 | D+M KN5 Oplechování parapetu 340x1900 mm vč. pomocných prací, doplňků, PÚ přesná specifikace viz D. 1.01.1-510 | soubor | 1 |  | 0 |  | 0 |  | 0 | 21 | 0 | 0 | 0 | 0 | 0 |  | Vlastní | Indiv | 0 | 0 |  | Práce | Běžná |  |  |  | POL1_
93 | 764_KN06 | D+M KN6 Oplechování parapetu 340x2250 mm vč. pomocných prací, doplňků, PÚ přesná specifikace viz D. 1.01.1-510 | soubor | 1 |  | 0 |  | 0 |  | 0 | 21 | 0 | 0 | 0 | 0 | 0 |  | Vlastní | Indiv | 0 | 0 |  | Práce | Běžná |  |  |  | POL1_
94 | 764_KN07 | D+M KN7 Oplechování parapetu 340x4000 mm vč. pomocných prací, doplňků, PÚ přesná specifikace viz D. 1.01.1-510 | soubor | 2 |  | 0 |  | 0 |  | 0 | 21 | 0 | 0 | 0 | 0 | 0 |  | Vlastní | Indiv | 0 | 0 |  | Práce | Běžná |  |  |  | POL1_
95 | 764_KN08 | D+M KN8 Oplechování parapetu 340x1000 mm vč. pomocných prací, doplňků, PÚ přesná specifikace viz D. 1.01.1-510 | soubor | 1 |  | 0 |  | 0 |  | 0 | 21 | 0 | 0 | 0 | 0 | 0 |  | Vlastní | Indiv | 0 | 0 |  | Práce | Běžná |  |  |  | POL1_
96 | 764_KN09 | D+M KN9 Oplechování parapetu 340x1500 mm vč. pomocných prací, doplňků, PÚ přesná specifikace viz D. 1.01.1-510 | soubor | 1 |  | 0 |  | 0 |  | 0 | 21 | 0 | 0 | 0 | 0 | 0 |  | Vlastní | Indiv | 0 | 0 |  | Práce | Běžná |  |  |  | POL1_
97 | 764_KN10 | D+M KN10 Oplechování parapetu 340x1800 mm vč. pomocných prací, doplňků, PÚ přesná specifikace viz D .1.01.1-510 | soubor | 1 |  | 0 |  | 0 |  | 0 | 21 | 0 | 0 | 0 | 0 | 0 |  | Vlastní | Indiv | 0 | 0 |  | Práce | Běžná |  |  |  | POL1_
98 | 764_KN11 | D+M KN11 Oplechování parapetu 340x2350 mm vč. pomocných prací, doplňků, PÚ přesná specifikace viz D .1.01.1-510 | soubor | 3 |  | 0 |  | 0 |  | 0 | 21 | 0 | 0 | 0 | 0 | 0 |  | Vlastní | Indiv | 0 | 0 |  | Práce | Běžná |  |  |  | POL1_
99 | 764_KN12 | D+M KN12 Oplechování parapetu 340x1700 mm vč. pomocných prací, doplňků, PÚ přesná specifikace viz D .1.01.1-510 | soubor | 3 |  | 0 |  | 0 |  | 0 | 21 | 0 | 0 | 0 | 0 | 0 |  | Vlastní | Indiv | 0 | 0 |  | Práce | Běžná |  |  |  | POL1_
100 | 764_KN13 | D+M KN13 Oplechování parapetu 340x1200 mm vč. pomocných prací, doplňků, PÚ přesná specifikace viz D .1.01.1-510 | soubor | 1 |  | 0 |  | 0 |  | 0 | 21 | 0 | 0 | 0 | 0 | 0 |  | Vlastní | Indiv | 0 | 0 |  | Práce | Běžná |  |  |  | POL1_
101 | 764_KN14 | D+M KN14 Oplechování parapetu 340x2000 mm vč. pomocných prací, doplňků, PÚ přesná specifikace viz D .1.01.1-510 | soubor | 1 |  | 0 |  | 0 |  | 0 | 21 | 0 | 0 | 0 | 0 | 0 |  | Vlastní | Indiv | 0 | 0 |  | Práce | Běžná |  |  |  | POL1_
102 | 764_KN15 | D+M KN15 Oplechování parapetu 320x1000 mm vč. pomocných prací, doplňků, PÚ přesná specifikace viz D .1.01.1-510 | soubor | 1 |  | 0 |  | 0 |  | 0 | 21 | 0 | 0 | 0 | 0 | 0 |  | Vlastní | Indiv | 0 | 0 |  | Práce | Běžná |  |  |  | POL1_
103 | 764_KN16 | D+M KN16 Oplechování parapetu 320x1200 mm vč. pomocných prací, doplňků, PÚ přesná specifikace viz D .1.01.1-510 | soubor | 1 |  | 0 |  | 0 |  | 0 | 21 | 0 | 0 | 0 | 0 | 0 |  | Vlastní | Indiv | 0 | 0 |  | Práce | Běžná |  |  |  | POL1_
104 | 764_KN17 | D+M KN17 Závětrná lišta rš. 250 mm vč. pomocných prací, doplňků, PÚ přesná specifikace viz D.1.01.1 -510 | bm | 254 |  | 0 |  | 0 |  | 0 | 21 | 0 | 0 | 0 | 0 | 0 |  | Vlastní | Indiv | 0 | 0 |  | Práce | Běžná |  |  |  | POL1_
105 | 764_KN18 | D+M KN18 Systémové řešní ukončení hydroizolace rš. 250 mm vč. pomocných prací, doplňků, PÚ přesná sp ecifikace viz D.1.01.1-510 | bm | 23 |  | 0 |  | 0 |  | 0 | 21 | 0 | 0 | 0 | 0 | 0 |  | Vlastní | Indiv | 0 | 0 |  | Práce | Běžná |  |  |  | POL1_
106 | 764_KN19 | D+M KN19 Systémové řešní ukončení hydroizolace rš. 530 mm vč. pomocných prací, doplňků, PÚ přesná sp ecifikace viz D.1.01.1-510 | bm | 23 |  | 0 |  | 0 |  | 0 | 21 | 0 | 0 | 0 | 0 | 0 |  | Vlastní | Indiv | 0 | 0 |  | Práce | Běžná |  |  |  | POL1_
107 | 764_KN20 | D+M KN20 Úprava stávajícího nerezového výfukového potrubí pr. 200 mm vč. pomocných prací, doplňků, P Ú přesná specifikace viz D.1.01.1-510 | soubor | 1 |  | 0 |  | 0 |  | 0 | 21 | 0 | 0 | 0 | 0 | 0 |  | Vlastní | Indiv | 0 | 0 |  | Práce | Běžná |  |  |  | POL1_
Díl: | 766 | Konstrukce truhlářské, okna a dveře |  |  |  | 0 |  | 0 |  | 0 |  | 0 |  | 0 |  | 0 |  |  |  |  | 0 | [6 empty] | DIL
108 | 766_TNa | D+M TNa Parapetní deska 340x2300 mm vč. pomocných prací, doplňků, PÚ přesná specifikace viz D.1.01. 1-508 | soubor | 17 |  | 0 |  | 0 |  | 0 | 21 | 0 | 0 | 0 | 0 | 0 |  | Vlastní | Indiv | 0 | 0 |  | Práce | Běžná |  |  |  | POL1_
109 | 766_TNb | D+M TNb Parapetní deska 215x1150 mm vč. pomocných prací, doplňků, PÚ přesná specifikace viz D.1.01. 1-508 | soubor | 1 |  | 0 |  | 0 |  | 0 | 21 | 0 | 0 | 0 | 0 | 0 |  | Vlastní | Indiv | 0 | 0 |  | Práce | Běžná |  |  |  | POL1_
110 | 766_TNc | D+M TNc Parapetní deska 165x2300 mm vč. pomocných prací, doplňků, PÚ přesná specifikace viz D.1.01. 1-508 | soubor | 2 |  | 0 |  | 0 |  | 0 | 21 | 0 | 0 | 0 | 0 | 0 |  | Vlastní | Indiv | 0 | 0 |  | Práce | Běžná |  |  |  | POL1_
111 | 766_TNd | D+M TNd Parapetní deska 165x2020 mm vč. pomocných prací, doplňků, PÚ přesná specifikace viz D.1.01. 1-508 | soubor | 1 |  | 0 |  | 0 |  | 0 | 21 | 0 | 0 | 0 | 0 | 0 |  | Vlastní | Indiv | 0 | 0 |  | Práce | Běžná |  |  |  | POL1_
112 | 766_TNe | D+M TNe Parapetní deska 370x1125 mm vč. pomocných prací, doplňků, PÚ přesná specifikace viz D.1.01. 1-508 | soubor | 1 |  | 0 |  | 0 |  | 0 | 21 | 0 | 0 | 0 | 0 | 0 |  | Vlastní | Indiv | 0 | 0 |  | Práce | Běžná |  |  |  | POL1_
113 | 766_TNf | D+M TNf Parapetní deska 370x2300 mm vč. pomocných prací, doplňků, PÚ přesná specifikace viz D.1.01. 1-508 | soubor | 16 |  | 0 |  | 0 |  | 0 | 21 | 0 | 0 | 0 | 0 | 0 |  | Vlastní | Indiv | 0 | 0 |  | Práce | Běžná |  |  |  | POL1_
114 | 766_TNg | D+M TNg Parapetní deska 290x1900 mm vč. pomocných prací, doplňků, PÚ přesná specifikace viz D.1.01. 1-508 | soubor | 1 |  | 0 |  | 0 |  | 0 | 21 | 0 | 0 | 0 | 0 | 0 |  | Vlastní | Indiv | 0 | 0 |  | Práce | Běžná |  |  |  | POL1_
115 | 766_TNh | D+M TNh Parapetní deska 290x1700 mm vč. pomocných prací, doplňků, PÚ přesná specifikace viz D.1.01. 1-508 | soubor | 2 |  | 0 |  | 0 |  | 0 | 21 | 0 | 0 | 0 | 0 | 0 |  | Vlastní | Indiv | 0 | 0 |  | Práce | Běžná |  |  |  | POL1_
116 | 766_TNi | D+M TNi Parapetní deska 340x2250 mm vč. pomocných prací, doplňků, PÚ přesná specifikace viz D.1.01. 1-508 | soubor | 1 |  | 0 |  | 0 |  | 0 | 21 | 0 | 0 | 0 | 0 | 0 |  | Vlastní | Indiv | 0 | 0 |  | Práce | Běžná |  |  |  | POL1_
117 | 766_TNj | D+M TNj Parapetní deska 215x4400 mm vč. pomocných prací, doplňků, PÚ přesná specifikace viz D.1.01. 1-508 | soubor | 2 |  | 0 |  | 0 |  | 0 | 21 | 0 | 0 | 0 | 0 | 0 |  | Vlastní | Indiv | 0 | 0 |  | Práce | Běžná |  |  |  | POL1_
118 | 766_TNk | D+M TNk Parapetní deska 340x1000 mm vč. pomocných prací, doplňků, PÚ přesná specifikace viz D.1.01. 1-508 | soubor | 1 |  | 0 |  | 0 |  | 0 | 21 | 0 | 0 | 0 | 0 | 0 |  | Vlastní | Indiv | 0 | 0 |  | Práce | Běžná |  |  |  | POL1_
119 | 766_TNl | D+M TNl Parapetní deska 215x1200 mm vč. pomocných prací, doplňků, PÚ přesná specifikace viz D.1.01. 1-508 | soubor | 1 |  | 0 |  | 0 |  | 0 | 21 | 0 | 0 | 0 | 0 | 0 |  | Vlastní | Indiv | 0 | 0 |  | Práce | Běžná |  |  |  | POL1_
120 | 766_TNm | D+M TNm Parapetní deska 215x2300 mm vč. pomocných prací, doplňků, PÚ přesná specifikace viz D.1.01. 1-508 | soubor | 18 |  | 0 |  | 0 |  | 0 | 21 | 0 | 0 | 0 | 0 | 0 |  | Vlastní | Indiv | 0 | 0 |  | Práce | Běžná |  |  |  | POL1_
121 | 766_TNn | D+M TNn Parapetní deska 215x1700 mm vč. pomocných prací, doplňků, PÚ přesná specifikace viz D.1.01. 1-508 | soubor | 1 |  | 0 |  | 0 |  | 0 | 21 | 0 | 0 | 0 | 0 | 0 |  | Vlastní | Indiv | 0 | 0 |  | Práce | Běžná |  |  |  | POL1_
122 | 766_TNo | D+M TNo Parapetní deska 215x950 mm vč. pomocných prací, doplňků, PÚ přesná specifikace viz D.1.01.1 -508 | soubor | 1 |  | 0 |  | 0 |  | 0 | 21 | 0 | 0 | 0 | 0 | 0 |  | Vlastní | Indiv | 0 | 0 |  | Práce | Běžná |  |  |  | POL1_
123 | 766_TNp | D+M TNp Parapetní deska 290x2300 mm vč. pomocných prací, doplňků, PÚ přesná specifikace viz D.1.01. 1-508 | soubor | 4 |  | 0 |  | 0 |  | 0 | 21 | 0 | 0 | 0 | 0 | 0 |  | Vlastní | Indiv | 0 | 0 |  | Práce | Běžná |  |  |  | POL1_
124 | 766_TNq | D+M TNq Parapetní deska 290x2350 mm vč. pomocných prací, doplňků, PÚ přesná specifikace viz D.1.01. 1-508 | soubor | 3 |  | 0 |  | 0 |  | 0 | 21 | 0 | 0 | 0 | 0 | 0 |  | Vlastní | Indiv | 0 | 0 |  | Práce | Běžná |  |  |  | POL1_
125 | 766_TNr | D+M TNr Parapetní deska 290x1500 mm vč. pomocných prací, doplňků, PÚ přesná specifikace viz D.1.01. 1-508 | soubor | 1 |  | 0 |  | 0 |  | 0 | 21 | 0 | 0 | 0 | 0 | 0 |  | Vlastní | Indiv | 0 | 0 |  | Práce | Běžná |  |  |  | POL1_
126 | 766_TNs | D+M TNs Parapetní deska 290x1800 mm vč. pomocných prací, doplňků, PÚ přesná specifikace viz D.1.01. 1-508 | soubor | 1 |  | 0 |  | 0 |  | 0 | 21 | 0 | 0 | 0 | 0 | 0 |  | Vlastní | Indiv | 0 | 0 |  | Práce | Běžná |  |  |  | POL1_
127 | 766_TNt | D+M TNt Parapetní deska 470x1000 mm vč. pomocných prací, doplňků, PÚ přesná specifikace viz D.1.01. 1-508 | soubor | 1 |  | 0 |  | 0 |  | 0 | 21 | 0 | 0 | 0 | 0 | 0 |  | Vlastní | Indiv | 0 | 0 |  | Práce | Běžná |  |  |  | POL1_
128 | 766_TNu | D+M TNu Parapetní deska 420x1200 mm vč. pomocných prací, doplňků, PÚ přesná specifikace viz D.1.01. 1-508 | soubor | 1 |  | 0 |  | 0 |  | 0 | 21 | 0 | 0 | 0 | 0 | 0 |  | Vlastní | Indiv | 0 | 0 |  | Práce | Běžná |  |  |  | POL1_
129 | 766_ON01 | D+M ON1 Okno 2300x1800 mm vč. pomocných prací, doplňků, PÚ přesná specifikace viz D.1.01.1-502 12 | soubor | 38 |  | 0 |  | 0 |  | 0 | 21 | 0 | 0 | 0 | 0 | 0 |  | Vlastní | Indiv | 0 | 0 |  | Práce | Běžná |  |  |  | POL1_
130 | 766_ON02 | D+M ON2 Okno EI30/DP1 2300x1800 mm vč. pomocných prací, doplňků, PÚ přesná specifikace viz D.1.01.1 -502 | soubor | 6 |  | 0 |  | 0 |  | 0 | 21 | 0 | 0 | 0 | 0 | 0 |  | Vlastní | Indiv | 0 | 0 |  | Práce | Běžná |  |  |  | POL1_
131 | 766_ON03 | D+M ON3 Okno EI30/DP1 1150x1800 mm vč. pomocných prací, doplňků, PÚ přesná specifikace viz D.1.01.1 -502 | soubor | 1 |  | 0 |  | 0 |  | 0 | 21 | 0 | 0 | 0 | 0 | 0 |  | Vlastní | Indiv | 0 | 0 |  | Práce | Běžná |  |  |  | POL1_
132 | 766_ON04 | D+M ON4 Okno 2300x2025 mm vč. pomocných prací, doplňků, PÚ přesná specifikace viz D.1.01.1-502 -502 | soubor | 2 |  | 0 |  | 0 |  | 0 | 21 | 0 | 0 | 0 | 0 | 0 |  | Vlastní | Indiv | 0 | 0 |  | Práce | Běžná |  |  |  | POL1_
133 | 766_ON05 | D+M ON5 Okno 2020x2025 mm vč. pomocných prací, doplňků, PÚ přesná specifikace viz D.1.01.1-502 -502 | soubor | 2 |  | 0 |  | 0 |  | 0 | 21 | 0 | 0 | 0 | 0 | 0 |  | Vlastní | Indiv | 0 | 0 |  | Práce | Běžná |  |  |  | POL1_
134 | 766_ON06 | D+M ON6 Okno 1125x1800 mm vč. pomocných prací, doplňků, PÚ přesná specifikace viz D.1.01.1-502 -502 | soubor | 1 |  | 0 |  | 0 |  | 0 | 21 | 0 | 0 | 0 | 0 | 0 |  | Vlastní | Indiv | 0 | 0 |  | Práce | Běžná |  |  |  | POL1_
135 | 766_ON07 | D+M ON7 Okno 2300x800 mm vč. pomocných prací, doplňků, PÚ přesná specifikace viz D.1.01.1-502 -502 | soubor | 5 |  | 0 |  | 0 |  | 0 | 21 | 0 | 0 | 0 | 0 | 0 |  | Vlastní | Indiv | 0 | 0 |  | Práce | Běžná |  |  |  | POL1_
136 | 766_ON08 | D+M ON8 Okno 1700x1800 mm vč. pomocných prací, doplňků, PÚ přesná specifikace viz D.1.01.1-502 -502 | soubor | 3 |  | 0 |  | 0 |  | 0 | 21 | 0 | 0 | 0 | 0 | 0 |  | Vlastní | Indiv | 0 | 0 |  | Práce | Běžná |  |  |  | POL1_
137 | 766_ON09 | D+M ON9 Okno 2300x1800 mm vč. pomocných prací, doplňků, PÚ přesná specifikace viz D.1.01.1-502 -502 | soubor | 3 |  | 0 |  | 0 |  | 0 | 21 | 0 | 0 | 0 | 0 | 0 |  | Vlastní | Indiv | 0 | 0 |  | Práce | Běžná |  |  |  | POL1_
138 | 766_ON10 | D+M ON10 Okno 2300x1400 mm vč. pomocných prací, doplňků, PÚ přesná specifikace viz D.1.01.1-502 -502 | soubor | 1 |  | 0 |  | 0 |  | 0 | 21 | 0 | 0 | 0 | 0 | 0 |  | Vlastní | Indiv | 0 | 0 |  | Práce | Běžná |  |  |  | POL1_
139 | 766_ON11 | D+M ON11 Okno 1900x900 mm vč. pomocných prací, doplňků, PÚ přesná specifikace viz D.1.01.1-502 -502 | soubor | 1 |  | 0 |  | 0 |  | 0 | 21 | 0 | 0 | 0 | 0 | 0 |  | Vlastní | Indiv | 0 | 0 |  | Práce | Běžná |  |  |  | POL1_
140 | 766_ON12 | D+M ON12 Okno 1700x1800 mm vč. pomocných prací, doplňků, PÚ přesná specifikace viz D.1.01.1-502 -502 | soubor | 2 |  | 0 |  | 0 |  | 0 | 21 | 0 | 0 | 0 | 0 | 0 |  | Vlastní | Indiv | 0 | 0 |  | Práce | Běžná |  |  |  | POL1_
141 | 766_ON13 | D+M ON13 Okno 2250x1800 mm vč. pomocných prací, doplňků, PÚ přesná specifikace viz D.1.01.1-502 -502 | soubor | 1 |  | 0 |  | 0 |  | 0 | 21 | 0 | 0 | 0 | 0 | 0 |  | Vlastní | Indiv | 0 | 0 |  | Práce | Běžná |  |  |  | POL1_
142 | 766_ON14 | D+M ON14 Okno 4400x1800 mm vč. pomocných prací, doplňků, PÚ přesná specifikace viz D.1.01.1-502 -502 | soubor | 2 |  | 0 |  | 0 |  | 0 | 21 | 0 | 0 | 0 | 0 | 0 |  | Vlastní | Indiv | 0 | 0 |  | Práce | Běžná |  |  |  | POL1_
143 | 766_ON15 | D+M ON15 Okno EI30/DP1 2300x1800 mm vč. pomocných prací, doplňků, PÚ přesná specifikace viz D.1.01. 1-502 | soubor | 1 |  | 0 |  | 0 |  | 0 | 21 | 0 | 0 | 0 | 0 | 0 |  | Vlastní | Indiv | 0 | 0 |  | Práce | Běžná |  |  |  | POL1_
144 | 766_ON16 | D+M ON16 Okno 1000x1800 mm vč. pomocných prací, doplňků, PÚ přesná specifikace viz D.1.01.1-502 1-502 | soubor | 1 |  | 0 |  | 0 |  | 0 | 21 | 0 | 0 | 0 | 0 | 0 |  | Vlastní | Indiv | 0 | 0 |  | Práce | Běžná |  |  |  | POL1_
145 | 766_ON17 | D+M ON17 Okno 1500x1800 mm vč. pomocných prací, doplňků, PÚ přesná specifikace viz D.1.01.1-502 1-502 | soubor | 1 |  | 0 |  | 0 |  | 0 | 21 | 0 | 0 | 0 | 0 | 0 |  | Vlastní | Indiv | 0 | 0 |  | Práce | Běžná |  |  |  | POL1_
146 | 766_ON18 | D+M ON18 Okno 1800x1800 mm vč. pomocných prací, doplňků, PÚ přesná specifikace viz D.1.01.1-502 1-502 | soubor | 1 |  | 0 |  | 0 |  | 0 | 21 | 0 | 0 | 0 | 0 | 0 |  | Vlastní | Indiv | 0 | 0 |  | Práce | Běžná |  |  |  | POL1_
147 | 766_ON19 | D+M ON19 Okno 2350x1800 mm vč. pomocných prací, doplňků, PÚ přesná specifikace viz D.1.01.1-502 1-502 | soubor | 3 |  | 0 |  | 0 |  | 0 | 21 | 0 | 0 | 0 | 0 | 0 |  | Vlastní | Indiv | 0 | 0 |  | Práce | Běžná |  |  |  | POL1_
148 | 766_ON20 | D+M ON20 Stěna vnější 1775x2170 mm vč. pomocných prací, doplňků, PÚ přesná specifikace viz D.1.01.1 -502 | soubor | 1 |  | 0 |  | 0 |  | 0 | 21 | 0 | 0 | 0 | 0 | 0 |  | Vlastní | Indiv | 0 | 0 |  | Práce | Běžná |  |  |  | POL1_
149 | 766_ON21 | D+M ON21 Stěna vnější 2300x3025 mm vč. pomocných prací, doplňků, PÚ přesná specifikace viz D.1.01.1 -502 | soubor | 1 |  | 0 |  | 0 |  | 0 | 21 | 0 | 0 | 0 | 0 | 0 |  | Vlastní | Indiv | 0 | 0 |  | Práce | Běžná |  |  |  | POL1_
150 | 766_ON22 | D+M ON22 Stěna vnější 2000x2800 mm vč. pomocných prací, doplňků, PÚ přesná specifikace viz D.1.01.1 -502 | soubor | 1 |  | 0 |  | 0 |  | 0 | 21 | 0 | 0 | 0 | 0 | 0 |  | Vlastní | Indiv | 0 | 0 |  | Práce | Běžná |  |  |  | POL1_
151 | 766_ON23 | D+M ON23 Stěna vnější 1700x2800 mm vč. pomocných prací, doplňků, PÚ přesná specifikace viz D.1.01.1 -502 | soubor | 1 |  | 0 |  | 0 |  | 0 | 21 | 0 | 0 | 0 | 0 | 0 |  | Vlastní | Indiv | 0 | 0 |  | Práce | Běžná |  |  |  | POL1_
152 | 766_ON24 | D+M ON24 Stěna vnější 2350x2800 mm vč. pomocných prací, doplňků, PÚ přesná specifikace viz D.1.01.1 -502 | soubor | 1 |  | 0 |  | 0 |  | 0 | 21 | 0 | 0 | 0 | 0 | 0 |  | Vlastní | Indiv | 0 | 0 |  | Práce | Běžná |  |  |  | POL1_
153 | 766_ON25 | D+M ON25 Stěna vnější 1800x2800 mm vč. pomocných prací, doplňků, PÚ přesná specifikace viz D.1.01.1 -502 | soubor | 1 |  | 0 |  | 0 |  | 0 | 21 | 0 | 0 | 0 | 0 | 0 |  | Vlastní | Indiv | 0 | 0 |  | Práce | Běžná |  |  |  | POL1_
154 | 766_ON26 | D+M ON26 Okno EI30/DP1 1200x1800 mm vč. pomocných prací, doplňků, PÚ přesná specifikace viz D.1.01. 1-502 | soubor | 1 |  | 0 |  | 0 |  | 0 | 21 | 0 | 0 | 0 | 0 | 0 |  | Vlastní | Indiv | 0 | 0 |  | Práce | Běžná |  |  |  | POL1_
155 | 766_ON27 | D+M ON27 Okno 1700x2150 mm vč. pomocných prací, doplňků, PÚ přesná specifikace viz D.1.01.1-502 1-502 | soubor | 1 |  | 0 |  | 0 |  | 0 | 21 | 0 | 0 | 0 | 0 | 0 |  | Vlastní | Indiv | 0 | 0 |  | Práce | Běžná |  |  |  | POL1_
156 | 766_ON28 | D+M ON28 Okno 2300x1000 mm vč. pomocných prací, doplňků, PÚ přesná specifikace viz D.1.01.1-502 1-502 | soubor | 7 |  | 0 |  | 0 |  | 0 | 21 | 0 | 0 | 0 | 0 | 0 |  | Vlastní | Indiv | 0 | 0 |  | Práce | Běžná |  |  |  | POL1_
157 | 766_ON29 | D+M ON29 Okno 1000x650 mm vč. pomocných prací, doplňků, PÚ přesná specifikace viz D.1.01.1-502 1-502 | soubor | 1 |  | 0 |  | 0 |  | 0 | 21 | 0 | 0 | 0 | 0 | 0 |  | Vlastní | Indiv | 0 | 0 |  | Práce | Běžná |  |  |  | POL1_
158 | 766_ON30 | D+M ON30 Okno 1200x1150 mm vč. pomocných prací, doplňků, PÚ přesná specifikace viz D.1.01.1-502 1-502 | soubor | 1 |  | 0 |  | 0 |  | 0 | 21 | 0 | 0 | 0 | 0 | 0 |  | Vlastní | Indiv | 0 | 0 |  | Práce | Běžná |  |  |  | POL1_
159 | 766_ON31 | D+M ON31 Dveře 650x1825 mm vč. pomocných prací, doplňků, PÚ přesná specifikace viz D.1.01.1-502 1-502 | soubor | 1 |  | 0 |  | 0 |  | 0 | 21 | 0 | 0 | 0 | 0 | 0 |  | Vlastní | Indiv | 0 | 0 |  | Práce | Běžná |  |  |  | POL1_
160 | 766_ON32 | D+M ON32 Dveře 750x1625 mm vč. pomocných prací, doplňků, PÚ přesná specifikace viz D.1.01.1-502 1-502 | soubor | 1 |  | 0 |  | 0 |  | 0 | 21 | 0 | 0 | 0 | 0 | 0 |  | Vlastní | Indiv | 0 | 0 |  | Práce | Běžná |  |  |  | POL1_
161 | 766_ON33 | D+M ON33 Okno 2300x800 mm vč. pomocných prací, doplňků, PÚ přesná specifikace viz D.1.01.1-502 1-502 | soubor | 2 |  | 0 |  | 0 |  | 0 | 21 | 0 | 0 | 0 | 0 | 0 |  | Vlastní | Indiv | 0 | 0 |  | Práce | Běžná |  |  |  | POL1_
Díl: | 767 | Konstrukce zámečnické |  |  |  | 0 |  | 0 |  | 0 |  | 0 |  | 0 |  | 0 |  |  |  |  | 48.54 | [6 empty] | DIL
162 | 767_SN01 | D+M SN1 Žaluzie vnější 2300x1800 mm vč. pomocných prací, doplňků, PÚ přesná specifikace viz D.1.01. 1-504 | soubor | 48 |  | 0 |  | 0 |  | 0 | 21 | 0 | 0 | 0 | 0 | 0 |  | Vlastní | Indiv | 0 | 0 |  | Práce | Běžná |  |  |  | POL1_
163 | 767_SN02 | D+M SN2 Žaluzie vnější 2020x1800 mm vč. pomocných prací, doplňků, PÚ přesná specifikace viz D.1.01. 1-504 | soubor | 1 |  | 0 |  | 0 |  | 0 | 21 | 0 | 0 | 0 | 0 | 0 |  | Vlastní | Indiv | 0 | 0 |  | Práce | Běžná |  |  |  | POL1_
164 | 767_SN03 | D+M SN3 Žaluzie vnější 1050x1800 mm vč. pomocných prací, doplňků, PÚ přesná specifikace viz D.1.01. 1-504 | soubor | 2 |  | 0 |  | 0 |  | 0 | 21 | 0 | 0 | 0 | 0 | 0 |  | Vlastní | Indiv | 0 | 0 |  | Práce | Běžná |  |  |  | POL1_
165 | 767_SN04 | D+M SN4 Žaluzie vnější 2300x800 mm vč. pomocných prací, doplňků, PÚ přesná specifikace viz D.1.01.1 -504 | soubor | 5 |  | 0 |  | 0 |  | 0 | 21 | 0 | 0 | 0 | 0 | 0 |  | Vlastní | Indiv | 0 | 0 |  | Práce | Běžná |  |  |  | POL1_
166 | 767_SN05 | D+M SN5 Žaluzie vnější 2300x1400 mm vč. pomocných prací, doplňků, PÚ přesná specifikace viz D.1.01. 1-504 | soubor | 1 |  | 0 |  | 0 |  | 0 | 21 | 0 | 0 | 0 | 0 | 0 |  | Vlastní | Indiv | 0 | 0 |  | Práce | Běžná |  |  |  | POL1_
167 | 767_SN06 | D+M SN6 Žaluzie vnější 1900x900 mm vč. pomocných prací, doplňků, PÚ přesná specifikace viz D.1.01.1 -504 | soubor | 1 |  | 0 |  | 0 |  | 0 | 21 | 0 | 0 | 0 | 0 | 0 |  | Vlastní | Indiv | 0 | 0 |  | Práce | Běžná |  |  |  | POL1_
168 | 767_SN07 | D+M SN7 Žaluzie vnější 1700x1800 mm vč. pomocných prací, doplňků, PÚ přesná specifikace viz D.1.01. 1-504 | soubor | 2 |  | 0 |  | 0 |  | 0 | 21 | 0 | 0 | 0 | 0 | 0 |  | Vlastní | Indiv | 0 | 0 |  | Práce | Běžná |  |  |  | POL1_
169 | 767_SN08 | D+M SN8 Žaluzie vnější 2250x1800 mm vč. pomocných prací, doplňků, PÚ přesná specifikace viz D.1.01. 1-504 | soubor | 1 |  | 0 |  | 0 |  | 0 | 21 | 0 | 0 | 0 | 0 | 0 |  | Vlastní | Indiv | 0 | 0 |  | Práce | Běžná |  |  |  | POL1_
170 | 767_SN09 | D+M SN9 Žaluzie vnější 1000x1800 mm vč. pomocných prací, doplňků, PÚ přesná specifikace viz D.1.01. 1-504 | soubor | 1 |  | 0 |  | 0 |  | 0 | 21 | 0 | 0 | 0 | 0 | 0 |  | Vlastní | Indiv | 0 | 0 |  | Práce | Běžná |  |  |  | POL1_
171 | 767_SN10 | D+M SN10 Žaluzie vnější 1500x1800 mm vč. pomocných prací, doplňků, PÚ přesná specifikace viz D.1.01 .1-504 | soubor | 1 |  | 0 |  | 0 |  | 0 | 21 | 0 | 0 | 0 | 0 | 0 |  | Vlastní | Indiv | 0 | 0 |  | Práce | Běžná |  |  |  | POL1_
172 | 767_SN11 | D+M SN11 Žaluzie vnější 1800x1800 mm vč. pomocných prací, doplňků, PÚ přesná specifikace viz D.1.01 .1-504 | soubor | 1 |  | 0 |  | 0 |  | 0 | 21 | 0 | 0 | 0 | 0 | 0 |  | Vlastní | Indiv | 0 | 0 |  | Práce | Běžná |  |  |  | POL1_
173 | 767_SN12 | D+M SN12 Žaluzie vnější 2350x1800 mm vč. pomocných prací, doplňků, PÚ přesná specifikace viz D.1.01 .1-504 | soubor | 3 |  | 0 |  | 0 |  | 0 | 21 | 0 | 0 | 0 | 0 | 0 |  | Vlastní | Indiv | 0 | 0 |  | Práce | Běžná |  |  |  | POL1_
174 | 767_SN13 | D+M SN13 Žaluzie vnější 1200x1800 mm vč. pomocných prací, doplňků, PÚ přesná specifikace viz D.1.01 .1-504 | soubor | 1 |  | 0 |  | 0 |  | 0 | 21 | 0 | 0 | 0 | 0 | 0 |  | Vlastní | Indiv | 0 | 0 |  | Práce | Běžná |  |  |  | POL1_
175 | 767_SN14 | D+M SN14 Žaluzie vnější 1700x2150 mm vč. pomocných prací, doplňků, PÚ přesná specifikace viz D.1.01 .1-504 | soubor | 1 |  | 0 |  | 0 |  | 0 | 21 | 0 | 0 | 0 | 0 | 0 |  | Vlastní | Indiv | 0 | 0 |  | Práce | Běžná |  |  |  | POL1_
176 | 767_ZN01 | D+M ZN1 Stříška 2100x800 mm vč. pomocných prací, doplňků, PÚ přesná specifikace viz D.1.01.1-506 .1-504 | soubor | 2 |  | 0 |  | 0 |  | 0 | 21 | 0 | 0 | 0 | 0 | 0 |  | Vlastní | Indiv | 0 | 0 |  | Práce | Běžná |  |  |  | POL1_
177 | 767_ZN02 | D+M ZN2 Ocelové zábradlí vč. pomocných prací, doplňků, PÚ přesná specifikace viz D.1.01.1-506 .1-504 | soubor | 2 |  | 0 |  | 0 |  | 0 | 21 | 0 | 0 | 0 | 0 | 0 |  | Vlastní | Indiv | 0 | 0 |  | Práce | Běžná |  |  |  | POL1_
178 | 767_ZN03 | D+M ZN3 Žebřík vč. pomocných prací, doplňků, PÚ přesná specifikace viz D.1.01.1-506 .1-504 | soubor | 1 |  | 0 |  | 0 |  | 0 | 21 | 0 | 0 | 0 | 0 | 0 |  | Vlastní | Indiv | 0 | 0 |  | Práce | Běžná |  |  |  | POL1_
179 | 767_ZN04 | D+M ZN4 Oplocení vnějších schodů v. 1000 mm vč. pomocných prací, doplňků, PÚ přesná specifikace viz D.1.01.1-506 | soubor | 1 |  | 0 |  | 0 |  | 0 | 21 | 0 | 0 | 0 | 0 | 0 |  | Vlastní | Indiv | 0 | 0 |  | Práce | Běžná |  |  |  | POL1_
180 | 767_ZN05 | D+M ZN5 Oplocení vnějších schodů v. 1000 mm vč. pomocných prací, doplňků, PÚ přesná specifikace viz D.1.01.1-506 | soubor | 1 |  | 0 |  | 0 |  | 0 | 21 | 0 | 0 | 0 | 0 | 0 |  | Vlastní | Indiv | 0 | 0 |  | Práce | Běžná |  |  |  | POL1_
181 | 767_ZN06 | D+M ZN6 Sada pro záchytné systémy plochých střech vč. pomocných prací, doplňků, PÚ přesná specifikac e viz D.1.01.1-506 | kpl | 1 |  | 0 |  | 0 |  | 0 | 21 | 0 | 0 | 0 | 0 | 0 |  | Vlastní | Indiv | 0 | 0 |  | Práce | Běžná |  |  |  | POL1_
182 | 767_ZN07 | D+M ZN7 Modulární systém pro přechod atiky na plochých střechách v. 1000 mm vč. pomocných prací, dop lňků, PÚ přesná specifikace viz D.1.01.1-506 | soubor | 1 |  | 0 |  | 0 |  | 0 | 21 | 0 | 0 | 0 | 0 | 0 |  | Vlastní | Indiv | 0 | 0 |  | Práce | Běžná |  |  |  | POL1_
183 | 767_ZN08 | D+M ZN8 Technické schodiště vč. pomocných prací, doplňků, PÚ přesná specifikace viz D.1.01.1-506 lňků, PÚ přesná specifikace viz D.1.01.1-506 | soubor | 1 |  | 0 |  | 0 |  | 0 | 21 | 0 | 0 | 0 | 0 | 0 |  | Vlastní | Indiv | 0 | 0 |  | Práce | Běžná |  |  |  | POL1_
184 | 767_ZN09 | D+M ZN9 Modulární systém podpory pro zařízení VZT 2480x2380 mm vč. pomocných prací, doplňků, PÚ přes ná specifikace viz D.1.01.1-506 | soubor | 1 |  | 0 |  | 0 |  | 0 | 21 | 0 | 0 | 0 | 0 | 0 |  | Vlastní | Indiv | 0 | 0 |  | Práce | Běžná |  |  |  | POL1_
185 | 767_ZN10 | D+M ZN10 Modulární systém podpory pro zařízení VZT 2480x2430 mm vč. pomocných prací, doplňků, PÚ pře sná specifikace viz D.1.01.1-506 | soubor | 1 |  | 0 |  | 0 |  | 0 | 21 | 0 | 0 | 0 | 0 | 0 |  | Vlastní | Indiv | 0 | 0 |  | Práce | Běžná |  |  |  | POL1_
186 | 767_ZN11 | D+M ZN11 Modulární systém podpory pro zařízení VZT 7200x1580 mm vč. pomocných prací, doplňků, PÚ pře sná specifikace viz D.1.01.1-506 | soubor | 1 |  | 0 |  | 0 |  | 0 | 21 | 0 | 0 | 0 | 0 | 0 |  | Vlastní | Indiv | 0 | 0 |  | Práce | Běžná |  |  |  | POL1_
187 | 767_ZN12 | D+M ZN12 Modulární systém podpory pro přemísťované zařízení VZT vč. pomocných prací, doplňků, PÚ pře sná specifikace viz D.1.01.1-506 | soubor | 20 |  | 0 |  | 0 |  | 0 | 21 | 0 | 0 | 0 | 0 | 0 |  | Vlastní | Indiv | 0 | 0 |  | Práce | Běžná |  |  |  | POL1_
188 | 767X009 | Demotnáž a zpětná montáž kazetového podhledu včetně koncových elementů a svítidel včetně zapravení, doplnění podhledu (30%) | m2 | 167.02 |  | 0 |  | 0 |  | 0 | 21 | 0 | 0 | 0 | 0 | 0 |  | Vlastní | Indiv | 0.27 | 45.1 |  | Práce | Běžná |  |  |  | POL1_
|  | B.N.1.110 : 14,65 |  | 14.65 | [23 empty] | VV | 0
|  | B.N.1.111 : 14,16 |  | 14.16 | [23 empty] | VV | 0
|  | B.N.1.112 : 14,27 |  | 14.27 | [23 empty] | VV | 0
|  | B.N.1.131 : 15,1 |  | 15.1 | [23 empty] | VV | 0
|  | B.N.1.132 : 15,08 |  | 15.08 | [23 empty] | VV | 0
|  | B.N.1.133 : 11,5 |  | 11.5 | [23 empty] | VV | 0
|  | B.N.1.134 : 17 |  | 17 | [23 empty] | VV | 0
|  | B.N.1.135 : 33,87 |  | 33.87 | [23 empty] | VV | 0
|  | B.N.1.136 : 8,85 |  | 8.85 | [23 empty] | VV | 0
|  | B.N.1.137 : 14,17 |  | 14.17 | [23 empty] | VV | 0
|  | B.N.1.210 : 2,81 |  | 2.81 | [23 empty] | VV | 0
|  | B.N.1.211 : 1,62 |  | 1.62 | [23 empty] | VV | 0
|  | B.N.1.212 : 1,48 |  | 1.48 | [23 empty] | VV | 0
|  | B.N.1.213 : 2,46 |  | 2.46 | [23 empty] | VV | 0
189 | 767X010 | Demotnáž a zpětná montáž kazetového podhledu v hygienickém provedení včetně koncových elementů a svítide, včetně zapravení, doplnění podhledu | m2 | 12.75 |  | 0 |  | 0 |  | 0 | 21 | 0 | 0 | 0 | 0 | 0 |  | Vlastní | Indiv | 0.27 | 3.44 |  | Práce | Běžná |  |  |  | POL1_
|  | B.N.1.125 : 12,75 |  | 12.75 | [23 empty] | VV | 0
190 | 767X00K1 | D+M KAZETY 1 - Minerální kazetový podhled, včetně roštu, kotvení, doplňků, pomocných prací napojení na jiný druh podhledu, napojení na svislé kce, přesná specifikace viz dle PD D.1.01.1-401 | m2 | 31.01 |  | 0 |  | 0 |  | 0 | 21 | 0 | 0 | 0 | 0 | 0 |  | Vlastní | Indiv | 0 | 0 |  | Práce | Běžná |  |  |  | POL1_
|  | D.1.01.1-401, D.1.01.1-402, D.1.01.1-403, D.1.01.1-404 : | [25 empty] | VV | 0
|  | B.N.1.01 : 14,88 |  | 14.88 | [23 empty] | VV | 0
|  | B.N.1.08 : 3,2 |  | 3.2 | [23 empty] | VV | 0
|  | B.N.1.09 : 4,18 |  | 4.18 | [23 empty] | VV | 0
|  | B.N.1.10 : 2,44 |  | 2.44 | [23 empty] | VV | 0
|  | B.N.1.11 : 4,85 |  | 4.85 | [23 empty] | VV | 0
|  | B.N.1.12 : 1,46 |  | 1.46 | [23 empty] | VV | 0
191 | 767X00K2 | D+M KAZETY 2 - Minerální kazetový podhled, včetně roštu, kotvení, doplňků, pomocných prací napojení na jiný druh podhledu, napojení na svislé kce, přesná specifikace viz dle PD D.1.01.1-401 | m2 | 49.8 |  | 0 |  | 0 |  | 0 | 21 | 0 | 0 | 0 | 0 | 0 |  | Vlastní | Indiv | 0 | 0 |  | Práce | Běžná |  |  |  | POL1_
|  | D.1.01.1-401, D.1.01.1-402, D.1.01.1-403, D.1.01.1-404 : | [25 empty] | VV | 0
|  | B.N.1.103 : 9,12+4,56 |  | 13.68 | [23 empty] | VV | 0
|  | B.N.1.107 : 36,12 |  | 36.12 | [23 empty] | VV | 0
192 | 767X00KHL | D+M KAZETY KOV. 5 - Kovový kazetový podhled hladký, včetně roštu, kotvení, doplňků, pomocných prací napojení na jiný druh podhledu, napojení na svislé kce, přesná specifikace viz dle PD D.1.01.1-401 | m2 | 54.19 |  | 0 |  | 0 |  | 0 | 21 | 0 | 0 | 0 | 0 | 0 |  | Vlastní | Indiv | 0 | 0 |  | Práce | Běžná |  |  |  | POL1_
|  | D.1.01.1-401, D.1.01.1-402, D.1.01.1-403, D.1.01.1-404 : | [25 empty] | VV | 0
|  | B.N.1.02 : 6,79 |  | 6.79 | [23 empty] | VV | 0
|  | B.N.1.03 : 2,51 |  | 2.51 | [23 empty] | VV | 0
|  | B.N.1.04 : 29,61 |  | 29.61 | [23 empty] | VV | 0
|  | B.N.1.05 : 3,33 |  | 3.33 | [23 empty] | VV | 0
|  | B.N.1.06 : 5,64 |  | 5.64 | [23 empty] | VV | 0
|  | B.N.1.07 : 6,31 |  | 6.31 | [23 empty] | VV | 0
193 | 767X00KHLx | D+M odskok systémovým plechem pro KAZETY KOV. 5, včetně kotvení, doplňků, pomocných prací přesná specifikace viz dle PD D.1.01.1-401 | m | 18.065 |  | 0 |  | 0 |  | 0 | 21 | 0 | 0 | 0 | 0 | 0 |  | Vlastní | Indiv | 0 | 0 |  | Práce | Běžná |  |  |  | POL1_
|  | D.1.01.1-401, D.1.01.1-402, D.1.01.1-403, D.1.01.1-404 : | [25 empty] | VV | 0
|  | B.N.1.04 : 8,875+4,75 |  | 13.625 | [23 empty] | VV | 0
|  | B.N.1.06 : 2,095 |  | 2.095 | [23 empty] | VV | 0
|  | B.N.1.07 : 2,345 |  | 2.345 | [23 empty] | VV | 0
194 | 767X00K1a | D+M minerální izolace tl.100mm do podhledu KAZETY 1 - včetně, doplňků, pomocných prací přesná specifikace viz dle PD D.1.01.1-401 | m2 | 4.18 |  | 0 |  | 0 |  | 0 | 21 | 0 | 0 | 0 | 0 | 0 |  | Vlastní | Indiv | 0 | 0 |  | Práce | Běžná |  |  |  | POL1_
|  | D.1.01.1-401, D.1.01.1-402, D.1.01.1-403, D.1.01.1-404 : | [25 empty] | VV | 0
|  | B.N.1.09 : 4,18 |  | 4.18 | [23 empty] | VV | 0
Díl: | 769 | Prvky z plastu |  |  |  | 0 |  | 0 |  | 0 |  | 0 |  | 0 |  | 0 |  |  |  |  | 0 | [6 empty] | DIL
195 | 799_PN01 | D+M PN01 Systémový prostup pr. 75 mm vč. pomocných prací, doplňků, PÚ přesná specifikace viz D.1.01 .1-512 | soubor | 3 |  | 0 |  | 0 |  | 0 | 21 | 0 | 0 | 0 | 0 | 0 |  | Vlastní | Indiv | 0 | 0 |  | Práce | Běžná |  |  |  | POL1_
196 | 799_PN02 | D+M PN02 Chrlič osazený do atiky vč. pomocných prací, doplňků, PÚ přesná specifikace viz D.1.01.1-5 12 | soubor | 5 |  | 0 |  | 0 |  | 0 | 21 | 0 | 0 | 0 | 0 | 0 |  | Vlastní | Indiv | 0 | 0 |  | Práce | Běžná |  |  |  | POL1_
Díl: | 776 | Podlahy a stěny povlakové |  |  |  | 0 |  | 0 |  | 0 |  | 0 |  | 1.05 |  | 0 |  |  |  |  | 159.21 | [6 empty] | DIL
197 | 777553210RX3 | Vyrovnání podlahy, samonivelační hmota tl. 2-5 mm vč. penetrace | m2 | 101.99 |  | 0 |  | 0 |  | 0 | 21 | 0 | 0.003 | 0.31 | 0 | 0 |  | Vlastní | Indiv | 0.32 | 32.64 |  | Práce | Běžná |  |  |  | POL1_
|  | D.1.01.1-105, D.1.01.1-106, D.1.01.1-107, D.1.01.1-108, D.1.01.1-002 : | [25 empty] | VV | 0
|  | Skladba A1 : | [25 empty] | VV | 0
|  | B.N.1.101 : 26,28 |  | 26.28 | [23 empty] | VV | 0
|  | B.N.1.102 : 12,55 |  | 12.55 | [23 empty] | VV | 0
|  | B.N.1.103 : 18,29 |  | 18.29 | [23 empty] | VV | 0
|  | B.N.1.141 : 44,87 |  | 44.87 | [23 empty] | VV | 0
198 | 777553210RX1 | Vyrovnání podlahy, samonivelační hmota tl. 3 mm vč. dodávky, vč. penetrace | m2 | 41.91 |  | 0 |  | 0 |  | 0 | 21 | 0 | 0.003 | 0.13 | 0 | 0 |  | Vlastní | RTS 25/ I | 0.32 | 13.41 |  | Práce | Běžná |  |  |  | POL1_
|  | D.1.01.1-105, D.1.01.1-106, D.1.01.1-107, D.1.01.1-108, D.1.01.1-002 : | [25 empty] | VV | 0
|  | Skladba C6 : | [25 empty] | VV | 0
|  | B.N.1.04 : 29,49 |  | 29.49 | [23 empty] | VV | 0
|  | B.N.1.06 : 6,11 |  | 6.11 | [23 empty] | VV | 0
|  | B.N.1.07 : 6,31 |  | 6.31 | [23 empty] | VV | 0
199 | 77655534RX1a | Lepení vysoce zátěžové(extrémně trvanlivé) vinylové podlahové krytiny na lepidlo doporučené výrobcem | m2 | 101.99 |  | 0 |  | 0 |  | 0 | 21 | 0 | 0.00025 | 0.03 | 0 | 0 |  | Vlastní | Indiv | 0.2584 | 26.35 |  | Práce | Běžná |  |  |  | POL1_
200 | 77655535RX1a | Vytažení vysoce zátěžové vinylové (extrémně trvanlivé) podlahové krytiny na stěnu včetně dodávky příslušenství dle projektové dokument. | m | 86.4 |  | 0 |  | 0 |  | 0 | 21 | 0 | 0.00025 | 0.02 | 0 | 0 |  | Vlastní | Indiv | 0.2584 | 22.33 |  | Práce | Běžná |  |  |  | POL1_
|  | D.1.01.1-105, D.1.01.1-106, D.1.01.1-107, D.1.01.1-108, D.1.01.1-002 : | [25 empty] | VV | 0
|  | Skladba A1 : | [25 empty] | VV | 0
|  | B.N.1.101 : 24,6 |  | 24.6 | [23 empty] | VV | 0
|  | -0,9 |  | -0.9 | [23 empty] | VV | 0
|  | B.N.1.102 : 16,6 |  | 16.6 | [23 empty] | VV | 0
|  | -0,9 |  | -0.9 | [23 empty] | VV | 0
|  | B.N.1.103 : (34-5) |  | 29 | [23 empty] | VV | 0
|  | -0,9-1,65 |  | -2.55 | [23 empty] | VV | 0
|  | B.N.1.141 : 24 |  | 24 | [23 empty] | VV | 0
|  | -0,9*2-1,65 |  | -3.45 | [23 empty] | VV | 0
201 | 2841224RxA | podlahovina extrémně trvanlivá vinylová tl. 2mm, tvrz. povrchová úprava, dle PD přesná specifikace viz D.1.01.1-002, PVC1 a PVC2 | m2 | 127.6565 |  | 0 |  | 0 |  | 0 | 21 | 0 | 0.0029 | 0.37 | 0 | 0 |  | Vlastní | Indiv | 0 | 0 |  | Specifikace | Běžná |  |  |  | POL3_
|  | plocha : 101,99*1,15 |  | 117.2885 | [23 empty] | VV | 0
|  | vytažení : 86,4*0,1*1,2 |  | 10.368 | [23 empty] | VV | 0
202 | 77655534RX1d | Lepení homogenní podlahové krytiny PVC antistaticky a elektrostaticky vodivých | m2 | 41.91 |  | 0 |  | 0 |  | 0 | 21 | 0 | 0.00052 | 0.02 | 0 | 0 |  | Vlastní | Indiv | 0.725 | 30.38 |  | Práce | Běžná |  |  |  | POL1_
203 | 77655535RX1d | Vytažení homogenní podlahové krytiny PVC antistaticky a elektrostaticky vodivých na stěnu vč. dod. příslušenství, dle projektové dokumentace | m | 45.45 |  | 0 |  | 0 |  | 0 | 21 | 0 | 0.00052 | 0.02 | 0 | 0 |  | Vlastní | Indiv | 0.725 | 32.95 |  | Práce | Běžná |  |  |  | POL1_
|  | D.1.01.1-105, D.1.01.1-106, D.1.01.1-107, D.1.01.1-108, D.1.01.1-002 : | [25 empty] | VV | 0
|  | Skladba C6 : 28,15-0,9 |  | 27.25 | [23 empty] | VV | 0
|  | B.N.1.04 : 10-0,9 |  | 9.1 | [23 empty] | VV | 0
|  | B.N.1.06 : 10-0,9 |  | 9.1 | [23 empty] | VV | 0
|  | B.N.1.07 : | [25 empty] | VV | 0
204 | 2841224R1D | elektrostaticky vodivá homogení podlahovina PVC tl. 2 mm přesná specifikace viz D.1.01.1-002, ELPVC | m2 | 53.6505 |  | 0 |  | 0 |  | 0 | 21 | 0 | 0.00278 | 0.15 | 0 | 0 |  | Vlastní | Indiv | 0 | 0 |  | Specifikace | Běžná |  |  |  | POL3_
|  | plocha : 41,91*1,15 |  | 48.1965 | [23 empty] | VV | 0
|  | vytažení : 45,45*0,1*1,2 |  | 5.454 | [23 empty] | VV | 0
205 | 998776102R00 | Přesun hmot pro podlahy povlakové, výšky do 12 m | t | 1.0436 |  | 0 |  | 0 |  | 0 | 21 | 0 | 0 | 0 | 0 | 0 |  | RTS 25/ II | RTS 25/ I | 1.102 | 1.15 |  | Přesun hmot | Běžná |  |  |  | POL7_
Díl: | 784 | Malby |  |  |  | 0 |  | 0 |  | 0 |  | 0 |  | 0.48 |  | 0 |  |  |  |  | 98.87 | [6 empty] | DIL
206 | 7811954X1 | Bezprašný nátěr stropů | m2 | 332.835 |  | 0 |  | 0 |  | 0 | 21 | 0 | 0 | 0 | 0 | 0 |  | Vlastní | Indiv | 0 | 0 |  | Práce | Běžná |  |  |  | POL1_
207 | 784161401R00 | Penetrace podkladu nátěrem, 1 x | m2 | 760.5336 |  | 0 |  | 0 |  | 0 | 21 | 0 | 0.00017 | 0.13 | 0 | 0 |  | RTS 25/ II | RTS 25/ I | 0.03 | 22.82 |  | Práce | Běžná |  |  |  | POL1_
|  | Strop : | [25 empty] | VV | 0
|  | B.N.1.101 : 24,94 |  | 24.94 | [23 empty] | VV | 0
|  | B.N.1.102 : 11,88 |  | 11.88 | [23 empty] | VV | 0
|  | B.N.1.105 : 2,66 |  | 2.66 | [23 empty] | VV | 0
|  | B.N.1.106 : 1,91 |  | 1.91 | [23 empty] | VV | 0
|  | B.N.1.108 : 1,31 |  | 1.31 | [23 empty] | VV | 0
|  | B.N.1.109 : 1,29 |  | 1.29 | [23 empty] | VV | 0
|  | B.N.1.113 : 15,13 |  | 15.13 | [23 empty] | VV | 0
|  | B.N.1.114 : 11,34 |  | 11.34 | [23 empty] | VV | 0
|  | B.N.1.126 : 12,84 |  | 12.84 | [23 empty] | VV | 0
|  | B.N.1.127 : 16,5 |  | 16.5 | [23 empty] | VV | 0
|  | B.N.1.128 : 11,64 |  | 11.64 | [23 empty] | VV | 0
|  | B.N.1.129 : 13,84 |  | 13.84 | [23 empty] | VV | 0
|  | B.N.1.130 : 11,5 |  | 11.5 | [23 empty] | VV | 0
|  | B.N.1.138 : 17,02 |  | 17.02 | [23 empty] | VV | 0
|  | B.N.1.139 : 1,21 |  | 1.21 | [23 empty] | VV | 0
|  | B.N.1.140 : 17,51 |  | 17.51 | [23 empty] | VV | 0
|  | B.N.1.141 : 31,75 |  | 31.75 | [23 empty] | VV | 0
|  | B.N.1.142 : 1,17 |  | 1.17 | [23 empty] | VV | 0
|  | B.N.1.143 : 13,69 |  | 13.69 | [23 empty] | VV | 0
|  | B.N.1.144 : 14,69 |  | 14.69 | [23 empty] | VV | 0
|  | B.N.1.145 : 14,5 |  | 14.5 | [23 empty] | VV | 0
|  | B.N.1.146 : 14,41 |  | 14.41 | [23 empty] | VV | 0
|  | B.N.1.184 : 1,98 |  | 1.98 | [23 empty] | VV | 0
|  | B.N.1.185 : 1,84 |  | 1.84 | [23 empty] | VV | 0
|  | B.N.1.186 : 1,01 |  | 1.01 | [23 empty] | VV | 0
|  | B.N.1.188 : 1,35 |  | 1.35 | [23 empty] | VV | 0
|  | B.N.1.189 : 1,33 |  | 1.33 | [23 empty] | VV | 0
|  | B.N.1.190 : 2,14 |  | 2.14 | [23 empty] | VV | 0
|  | Mezisoučet |  | 272.38 | [23 empty] | VV | 1
|  | Stěny : | [25 empty] | VV | 0
|  | B.N.1.01 : 21,5*3,2*0,2 |  | 13.76 | [23 empty] | VV | 0
|  | B.N.1.02 : 12,9*3,2*0,2 |  | 8.256 | [23 empty] | VV | 0
|  | B.N.1.03 : 6,55*3,2*0,2 |  | 4.192 | [23 empty] | VV | 0
|  | B.N.1.04 : 28,15*3,2*0,2 |  | 18.016 | [23 empty] | VV | 0
|  | B.N.1.05 : 7,35*3,2*0,2 |  | 4.704 | [23 empty] | VV | 0
|  | B.N.1.06 : 10*3,2*0,2 |  | 6.4 | [23 empty] | VV | 0
|  | B.N.1.07 : 10*3,2*0,2 |  | 6.4 | [23 empty] | VV | 0
|  | B.N.1.08 : 7,26*3,2*0,2 |  | 4.6464 | [23 empty] | VV | 0
|  | B.N.1.09 : 8,6*3,2*0,2 |  | 5.504 | [23 empty] | VV | 0
|  | B.N.1.10 : 6,6*3,2*0,2 |  | 4.224 | [23 empty] | VV | 0
|  | B.N.1.101 : 24,6*3,2*0,2 |  | 15.744 | [23 empty] | VV | 0
|  | B.N.1.102 : 16,6*3,2*0,2 |  | 10.624 | [23 empty] | VV | 0
|  | B.N.1.103 : (34-5)*3,2*0,2 |  | 18.56 | [23 empty] | VV | 0
|  | B.N.1.105 : 7,6*3,2*0,2 |  | 4.864 | [23 empty] | VV | 0
|  | B.N.1.106 : 6,1*3,2*0,2 |  | 3.904 | [23 empty] | VV | 0
|  | B.N.1.107 : 77,86*3,2*0,2 |  | 49.8304 | [23 empty] | VV | 0
|  | B.N.1.108 : 5,14*3,2*0,2 |  | 3.2896 | [23 empty] | VV | 0
|  | B.N.1.109 : 5,1*3,2*0,2 |  | 3.264 | [23 empty] | VV | 0
|  | B.N.1.11 : 10,3*3,2*0,2 |  | 6.592 | [23 empty] | VV | 0
|  | B.N.1.110 : 16,6*3,2*0,2 |  | 10.624 | [23 empty] | VV | 0
|  | B.N.1.111 : 21,8*3,2*0,2 |  | 13.952 | [23 empty] | VV | 0
|  | B.N.1.113 : 16,1*3,2*0,2 |  | 10.304 | [23 empty] | VV | 0
|  | B.N.1.114 : 14,9*3,2*0,2 |  | 9.536 | [23 empty] | VV | 0
|  | B.N.1.12 : 5,15*3,2*0,2 |  | 3.296 | [23 empty] | VV | 0
|  | B.N.1.125 : 15,5*3,2*0,2 |  | 9.92 | [23 empty] | VV | 0
|  | B.N.1.126 : 15,3*3,2*0,2 |  | 9.792 | [23 empty] | VV | 0
|  | B.N.1.127 : 16,9*3,2*0,2 |  | 10.816 | [23 empty] | VV | 0
|  | B.N.1.128 : 16*3,2*0,2 |  | 10.24 | [23 empty] | VV | 0
|  | B.N.1.129 : 16*3,2*0,2 |  | 10.24 | [23 empty] | VV | 0
|  | B.N.1.130 : 15*3,2*0,2 |  | 9.6 | [23 empty] | VV | 0
|  | B.N.1.131 : 22,7*3,2*0,2 |  | 14.528 | [23 empty] | VV | 0
|  | B.N.1.133 : 15*3,2*0,2 |  | 9.6 | [23 empty] | VV | 0
|  | B.N.1.134 : 17*3,2*0,2 |  | 10.88 | [23 empty] | VV | 0
|  | B.N.1.135 : 24*3,2*0,2 |  | 15.36 | [23 empty] | VV | 0
|  | B.N.1.136 : 16*3,2*0,2 |  | 10.24 | [23 empty] | VV | 0
|  | B.N.1.137 : 16,33*3,2*0,2 |  | 10.4512 | [23 empty] | VV | 0
|  | B.N.1.138 : 20*3,2*0,2 |  | 12.8 | [23 empty] | VV | 0
|  | B.N.1.139 : 4,7*3,2*0,2 |  | 3.008 | [23 empty] | VV | 0
|  | B.N.1.140 : 17,5*3,2*0,2 |  | 11.2 | [23 empty] | VV | 0
|  | B.N.1.141 : 24*3,2*0,2 |  | 15.36 | [23 empty] | VV | 0
|  | B.N.1.142 : 4,4*3,2*0,2 |  | 2.816 | [23 empty] | VV | 0
|  | B.N.1.143 : 22,3*3,2*0,2 |  | 14.272 | [23 empty] | VV | 0
|  | B.N.1.145 : 16,2*3,2*0,2 |  | 10.368 | [23 empty] | VV | 0
|  | B.N.1.146 : 16,05*3,2*0,2 |  | 10.272 | [23 empty] | VV | 0
|  | B.N.1.184 : 6,3*3,2*0,2 |  | 4.032 | [23 empty] | VV | 0
|  | B.N.1.185 : 5,8*3,2*0,2 |  | 3.712 | [23 empty] | VV | 0
|  | B.N.1.186 : 4*3,2*0,2 |  | 2.56 | [23 empty] | VV | 0
|  | B.N.1.188 : 4,65*3,2*0,2 |  | 2.976 | [23 empty] | VV | 0
|  | B.N.1.189 : 4,65*3,2*0,2 |  | 2.976 | [23 empty] | VV | 0
|  | B.N.1.190 : 6,2*3,2*0,2 |  | 3.968 | [23 empty] | VV | 0
|  | B.N.1.210 : 7*3,2*0,2 |  | 4.48 | [23 empty] | VV | 0
|  | B.N.1.211 : 5*3,2*0,2 |  | 3.2 | [23 empty] | VV | 0
|  | B.N.1.212 : 5,5*3,2*0,2 |  | 3.52 | [23 empty] | VV | 0
|  | B.N.1.213 : 7*3,2*0,2 |  | 4.48 | [23 empty] | VV | 0
|  | Mezisoučet |  | 488.1536 | [23 empty] | VV | 1
208 | 784165512R00 | Malba bílá, bez penetrace, 2 x | m2 | 760.5336 |  | 0 |  | 0 |  | 0 | 21 | 0 | 0.00046 | 0.35 | 0 | 0 |  | RTS 25/ II | RTS 25/ I | 0.1 | 76.05 |  | Práce | Běžná |  |  |  | POL1_
[26 empty] | 12 | 21 | DPH
| Celkem |  |  |  |  | 0 | [19 empty] | 0 | 0 | SUM
Poznámky uchazeče k zadání
POPUZIV
END
Note on S6: Jedná se o informaci, zda se jedná o položku, která je do rozpočtu zadána z cenové soustavy RTS, nebo vlastní.
Note on T6: Jedná se o název CÚ, která je zadána u položky rozpočtu

## SO01b D.1.01 _B02 Pol
Položkový rozpočet | [27 empty] | #TypZaznamu#
S: | 145 | FN BRNO - PŘÍSTAVBA PET/CT A ENERGETICKÁ ÚSPORNÁ OPATŘENÍ OBJEKTU N | [25 empty] | STA
O: | SO01b | Úsporná opatření budovy N | [22 empty] | STA |  |  | OBJ
R: | D.1.01 _B02 | Bourací práce | [25 empty] | ROZ
P.č. | Číslo položky | Název položky | MJ | Množství | Cena / MJ | Celkem | Dodávka | Dodávka celk. | Montáž | Montáž celk. | DPH | Cena s DPH | Hmotnost / MJ | Hmotnost celk.(t) | Dem. hmotnost / MJ | Dem. hmotnost celk.(t) | Ceník | Cen. soustava / platnost | Cenová úroveň | Nhod / MJ | Nhod celk. | Dodavatel | Typ položky | Stav položky
Díl: | 96 | Bourání konstrukcí |  |  |  | 0 |  | 0 |  | 0 |  | 0 |  | 0.27 |  | 100.8 |  |  |  |  | 456.02 | [6 empty] | DIL
1 | 965042141R00 | Bourání mazanin betonových tl. 10 cm, nad 4 m2 | m3 | 2.96 |  | 0 |  | 0 |  | 0 | 21 | 0 | 0 | 0 | 2.2 | 6.51 |  | RTS 25/ II | RTS 25/ I | 7.2 | 21.31 |  | Práce | Běžná |  |  |  | POL1_
|  | D.1.01.1-901, D.1.01.1-902, D.1.01.1-903, D.1.01.1-904 : | [25 empty] | VV | 0
|  | Stavební podrobnost B02 : | [25 empty] | VV | 0
|  | chodba : 27,5*0,1 |  | 2.75 | [23 empty] | VV | 0
|  | příjem, pracovna : 8,4*0,25*0,1 |  | 0.21 | [23 empty] | VV | 0
2 | 965049111R00 | Příplatek, bourání mazanin se svař. síťí tl. 10 cm | m3 | 2.96 |  | 0 |  | 0 |  | 0 | 21 | 0 | 0 | 0 | 0 | 0 |  | RTS 25/ II | RTS 25/ I | 4.828 | 14.29 |  | Práce | Běžná |  |  |  | POL1_
3 | 968062355R00 | Vybourání dřevěných rámů oken dvojitých pl. 2 m2 | m2 | 1.71 |  | 0 |  | 0 |  | 0 | 21 | 0 | 0.001 | 0 | 0.062 | 0.11 |  | RTS 25/ II | RTS 25/ I | 0.612 | 1.05 |  | Práce | Běžná |  |  |  | POL1_
|  | D.1.01.1-901, D.1.01.1-902, D.1.01.1-903, D.1.01.1-904 : | [25 empty] | VV | 0
|  | Stavební podrobnost B9 : | [25 empty] | VV | 0
|  | B.N. : | [25 empty] | VV | 0
|  | 1,9*0,9 |  | 1.71 | [23 empty] | VV | 0
4 | 968062356R00 | Vybourání dřevěných rámů oken dvojitých pl. 4 m2 | m2 | 22.095 |  | 0 |  | 0 |  | 0 | 21 | 0 | 0.00092 | 0.02 | 0.054 | 1.19 |  | RTS 25/ II | RTS 25/ I | 0.47 | 10.38 |  | Práce | Běžná |  |  |  | POL1_
|  | D.1.01.1-901, D.1.01.1-902, D.1.01.1-903, D.1.01.1-904 : | [25 empty] | VV | 0
|  | Stavební podrobnost B9 : | [25 empty] | VV | 0
|  | B.N. : | [25 empty] | VV | 0
|  | 1,15*1,8 |  | 2.07 | [23 empty] | VV | 0
|  | 1,125*1,8 |  | 2.025 | [23 empty] | VV | 0
|  | 1,7*1,8*5 |  | 15.3 | [23 empty] | VV | 0
|  | 1,5*1,8 |  | 2.7 | [23 empty] | VV | 0
5 | 968062357R00 | Vybourání dřevěných rámů oken dvojitých nad 4 m2 | m2 | 226.43 |  | 0 |  | 0 |  | 0 | 21 | 0 | 0.00082 | 0.19 | 0.047 | 10.64 |  | RTS 25/ II | RTS 25/ I | 0.4 | 90.57 |  | Práce | Běžná |  |  |  | POL1_
|  | D.1.01.1-901, D.1.01.1-902, D.1.01.1-903, D.1.01.1-904 : | [25 empty] | VV | 0
|  | Stavební podrobnost B9 : | [25 empty] | VV | 0
|  | B.N. : | [25 empty] | VV | 0
|  | 2,3*1,8*33 |  | 136.62 | [23 empty] | VV | 0
|  | 8,4*3,025 |  | 25.41 | [23 empty] | VV | 0
|  | 2,3*2,8*10 |  | 64.4 | [23 empty] | VV | 0
6 | 968095002R00 | Bourání parapetů dřevěných š. do 50 cm | m | 96.975 |  | 0 |  | 0 |  | 0 | 21 | 0 | 0 | 0 | 0.01507 | 1.46 |  | RTS 25/ II | RTS 25/ I | 0.11 | 10.67 |  | Práce | Běžná |  |  |  | POL1_
|  | D.1.01.1-901, D.1.01.1-902, D.1.01.1-903, D.1.01.1-904 : | [25 empty] | VV | 0
|  | Stavební podrobnost B9 : | [25 empty] | VV | 0
|  | B.N. : | [25 empty] | VV | 0
|  | 2,3*33 |  | 75.9 | [23 empty] | VV | 0
|  | 8,4 |  | 8.4 | [23 empty] | VV | 0
|  | 1,15 |  | 1.15 | [23 empty] | VV | 0
|  | 1,125 |  | 1.125 | [23 empty] | VV | 0
|  | 1,7*5 |  | 8.5 | [23 empty] | VV | 0
|  | 1,9 |  | 1.9 | [23 empty] | VV | 0
7 | 764410850R00 | Demontáž oplechování parapetů,rš od 100 do 330 mm | m | 96.975 |  | 0 |  | 0 |  | 0 | 21 | 0 | 0 | 0 | 0.00135 | 0.13 |  | RTS 25/ II | RTS 25/ I | 0.09 | 8.73 |  | Práce | Běžná |  |  |  | POL1_
8 | 7866_D1 | Demontáž žaluzie vnitřní včetně likvidace žaluzie | m2 | 265.095 |  | 0 |  | 0 |  | 0 | 21 | 0 | 0 | 0 | 0 | 0 |  | Vlastní | Indiv | 0.3 | 79.53 |  | Práce | Běžná |  |  |  | POL1_
|  | D.1.01.1-901, D.1.01.1-902, D.1.01.1-903, D.1.01.1-904 : | [25 empty] | VV | 0
|  | Stavební podrobnost B9 : | [25 empty] | VV | 0
|  | 2,3*1,8*33 |  | 136.62 | [23 empty] | VV | 0
|  | 8,4*3,025 |  | 25.41 | [23 empty] | VV | 0
|  | 1,15*1,8 |  | 2.07 | [23 empty] | VV | 0
|  | 1,125*1,8 |  | 2.025 | [23 empty] | VV | 0
|  | 1,7*1,8*5 |  | 15.3 | [23 empty] | VV | 0
|  | 1,9*0,9 |  | 1.71 | [23 empty] | VV | 0
|  | 2,3*2,8*10 |  | 64.4 | [23 empty] | VV | 0
|  | 1,5*1,8 |  | 2.7 | [23 empty] | VV | 0
|  | 2,35*2,8+1,8*2,8+1,8*1,8 |  | 14.86 | [23 empty] | VV | 0
9 | 7866_D2 | Demontáž žaluzie vnější včetně likvidace žaluzie | m2 | 42.345 |  | 0 |  | 0 |  | 0 | 21 | 0 | 0 | 0 | 0 | 0 |  | Vlastní | Indiv | 0.3 | 12.7 |  | Práce | Běžná |  |  |  | POL1_
|  | D.1.01.1-901, D.1.01.1-902, D.1.01.1-903, D.1.01.1-904 : | [25 empty] | VV | 0
|  | Stavební podrobnost B10 : | [25 empty] | VV | 0
|  | B.N. : | [25 empty] | VV | 0
|  | 2,3*1,8*9 |  | 37.26 | [23 empty] | VV | 0
|  | 1,7*1,8*1 |  | 3.06 | [23 empty] | VV | 0
|  | 1,125*1,8 |  | 2.025 | [23 empty] | VV | 0
10 | 96394121X | Demontáž mříží vč. likvidace | m2 | 39.33 |  | 0 |  | 0 |  | 0 | 21 | 0 | 0 | 0 | 0 | 0 |  | Vlastní | Indiv | 0.43 | 16.91 |  | Práce | Běžná |  |  |  | POL1_
|  | D.1.01.1-901, D.1.01.1-902, D.1.01.1-903, D.1.01.1-904 : | [25 empty] | VV | 0
|  | Stavební podrobnost B11 : | [25 empty] | VV | 0
|  | B.N. : | [25 empty] | VV | 0
|  | 2,3*1,8*9 |  | 37.26 | [23 empty] | VV | 0
|  | 1,15*1,8 |  | 2.07 | [23 empty] | VV | 0
11 | 968072641RX1 | Vybourání prosklených stěn s dveřmi a vstupních dveří | m2 | 41.0175 |  | 0 |  | 0 |  | 0 | 21 | 0 | 0.00042 | 0.02 | 0.025 | 1.03 |  | Vlastní | Indiv | 0.33 | 13.54 |  | Práce | Běžná |  |  |  | POL1_
|  | D.1.01.1-901, D.1.01.1-902, D.1.01.1-903, D.1.01.1-904 : | [25 empty] | VV | 0
|  | vnitřní : 1,95*3,2+2,3*3,2 |  | 13.6 | [23 empty] | VV | 0
|  | vnější : 2,3*3,025+2*2,8+1,8*2,8+1,8*1,8+2,35*2,8 |  | 27.4175 | [23 empty] | VV | 0
12 | 978059631R00 | Odsekání vnějších obkladů stěn nad 2 m2 | m2 | 63.003 |  | 0 |  | 0 |  | 0 | 21 | 0 | 0 | 0 | 0.089 | 5.61 |  | RTS 25/ II | RTS 25/ I | 0.39 | 24.57 |  | Práce | Běžná |  |  |  | POL1_
|  | D.1.01.1-901, D.1.01.1-902, D.1.01.1-903, D.1.01.1-904 : | [25 empty] | VV | 0
|  | odstranění keramického soklu : 18,145*0,3 |  | 5.4435 | [23 empty] | VV | 0
|  | 13,55*0,4 |  | 5.42 | [23 empty] | VV | 0
|  | 13,95*0,4 |  | 5.58 | [23 empty] | VV | 0
|  | 9,24*0,15 |  | 1.386 | [23 empty] | VV | 0
|  | 19,75*0,3 |  | 5.925 | [23 empty] | VV | 0
|  | 13,61*0,4 |  | 5.444 | [23 empty] | VV | 0
|  | 46,9*0,4 |  | 18.76 | [23 empty] | VV | 0
|  | 13,61*0,25 |  | 3.4025 | [23 empty] | VV | 0
|  | 2,025*0,3 |  | 0.6075 | [23 empty] | VV | 0
|  | 11,89*0,3 |  | 3.567 | [23 empty] | VV | 0
|  | 6,825*0,3 |  | 2.0475 | [23 empty] | VV | 0
|  | 13,55*0,4 |  | 5.42 | [23 empty] | VV | 0
13 | 96394121y | Demontáž žebříku vč. likvidace | soubor | 1 |  | 0 |  | 0 |  | 0 | 21 | 0 | 0 | 0 | 0 | 0 |  | Vlastní | Indiv | 0.43 | 0.43 |  | Práce | Běžná |  |  |  | POL1_
|  | D.1.01.1-901, D.1.01.1-902, D.1.01.1-903, D.1.01.1-904 : 1 |  | 1 | [23 empty] | VV | 0
14 | 96394121z | Demontáž stávajících antoníčků vč. likvidace | soubor | 2 |  | 0 |  | 0 |  | 0 | 21 | 0 | 0 | 0 | 0 | 0 |  | Vlastní | Indiv | 0.43 | 0.86 |  | Práce | Běžná |  |  |  | POL1_
|  | D.1.01.1-901, D.1.01.1-902, D.1.01.1-903, D.1.01.1-904 : 2 |  | 2 | [23 empty] | VV | 0
15 | 962032241R00 | Bourání zdiva z cihel pálených na MC | m3 | 28.0137 |  | 0 |  | 0 |  | 0 | 21 | 0 | 0.00128 | 0.04 | 1.95 | 54.63 |  | RTS 25/ II | RTS 25/ I | 1.7 | 47.62 |  | Práce | Běžná |  |  |  | POL1_
|  | D.1.01.1-901, D.1.01.1-902, D.1.01.1-903, D.1.01.1-904 : | [25 empty] | VV | 0
|  | Stavební podrobnost B17 : | [25 empty] | VV | 0
|  | atrium : (12,19*4+13,61*2+46,9*2)*0,55*0,3 |  | 28.0137 | [23 empty] | VV | 0
16 | 963015151R00 | Demontáž prefabrikovaných krycích desek do 1,0 t | kus | 2 |  | 0 |  | 0 |  | 0 | 21 | 0 | 0 | 0 | 0.9 | 1.8 |  | RTS 25/ II | RTS 25/ I | 1.59 | 3.18 |  | Práce | Běžná |  |  |  | POL1_
|  | D.1.01.1-901, D.1.01.1-902, D.1.01.1-903, D.1.01.1-904, D.1.01.1-905 : | [25 empty] | VV | 0
|  | Stabení podrobnost B27 : | [25 empty] | VV | 0
|  | 2400x600 na střeše : 2 |  | 2 | [23 empty] | VV | 0
17 | 963015151RX1 | Demontáž keramobetonových panelů, vč. pomocných prací | m2 | 6.45 |  | 0 |  | 0 |  | 0 | 21 | 0 | 0 | 0 | 0.24 | 1.55 |  | Vlastní | Indiv | 1.59 | 10.26 |  | Práce | Běžná |  |  |  | POL1_
|  | D.1.01.1-901, D.1.01.1-902, D.1.01.1-903, D.1.01.1-904, D.1.01.1-905 : | [25 empty] | VV | 0
|  | Stabení podrobnost B26 : 1,2*5,375 |  | 6.45 | [23 empty] | VV | 0
18 | 961055111R00 | Bourání základů železobetonových | m3 | 6.7235 |  | 0 |  | 0 |  | 0 | 21 | 0 | 0 | 0 | 2.4 | 16.14 |  | RTS 25/ II | RTS 25/ I | 13.3 | 89.42 |  | Práce | Běžná |  |  |  | POL1_
|  | D.1.01.1-901 : | [25 empty] | VV | 0
|  | Stavební podrobnost B28 : | [25 empty] | VV | 0
|  | schody : 1,35*2,35*0,5 |  | 1.5862 | [23 empty] | VV | 0
|  | schodišťový stupeň : 4,15*0,3*0,5 |  | 0.6225 | [23 empty] | VV | 0
|  | schodiště, vč desky a stěny : 4,9*0,2+0,9*1,75*1,05+4,18*0,3*1,5 |  | 4.5148 | [23 empty] | VV | 0
Díl: | 97 | Zřízení otvorů, vč. řezání, bourání, vrtání |  |  |  | 0 |  | 0 |  | 0 |  | 0 |  | 0 |  | 1.98 |  |  |  |  | 0 | [6 empty] | DIL
19 | 97_B25a | Zřízení prostupu v stropních keramobetonových panelech , pr.200mm, , vč. pomocných prací, doplňků, přesná specifikace viz D.1.01.1-904, D.1.01.1-905 - Stavební podrobnost B25 | soubor | 13 |  | 0 |  | 0 |  | 0 | 21 | 0 | 0 | 0 | 0.044 | 0.57 |  | Vlastní | Indiv | 0 | 0 |  | Práce | Běžná |  |  |  | POL1_
20 | 97_B25b | Zřízení prostupu v stropních keramobetonových panelech , pr.180mm, , vč. pomocných prací, doplňků, přesná specifikace viz D.1.01.1-904, D.1.01.1-905 - Stavební podrobnost B25 | soubor | 4 |  | 0 |  | 0 |  | 0 | 21 | 0 | 0 | 0 | 0.044 | 0.18 |  | Vlastní | Indiv | 0 | 0 |  | Práce | Běžná |  |  |  | POL1_
21 | 97_B25c | Zřízení prostupu v stropních keramobetonových panelech , pr.150mm, , vč. pomocných prací, doplňků, přesná specifikace viz D.1.01.1-904, D.1.01.1-905 - Stavební podrobnost B25 | soubor | 10 |  | 0 |  | 0 |  | 0 | 21 | 0 | 0 | 0 | 0.044 | 0.44 |  | Vlastní | Indiv | 0 | 0 |  | Práce | Běžná |  |  |  | POL1_
22 | 97_B25d | Zřízení prostupu v stropních keramobetonových panelech , pr.125mm, , vč. pomocných prací, doplňků, přesná specifikace viz D.1.01.1-904, D.1.01.1-905 - Stavební podrobnost B25 | soubor | 6 |  | 0 |  | 0 |  | 0 | 21 | 0 | 0 | 0 | 0.044 | 0.26 |  | Vlastní | Indiv | 0 | 0 |  | Práce | Běžná |  |  |  | POL1_
23 | 97_B25e | Zřízení prostupu v stropních keramobetonových panelech , pr.100mm, , vč. pomocných prací, doplňků, přesná specifikace viz D.1.01.1-904, D.1.01.1-905 - Stavební podrobnost B25 | soubor | 10 |  | 0 |  | 0 |  | 0 | 21 | 0 | 0 | 0 | 0.044 | 0.44 |  | Vlastní | Indiv | 0 | 0 |  | Práce | Běžná |  |  |  | POL1_
24 | 97_B25f | Zřízení prostupu v stropních keramobetonových panelech , pr.80mm, , vč. pomocných prací, doplňků, přesná specifikace viz D.1.01.1-904, D.1.01.1-905 - Stavební podrobnost B25 | soubor | 2 |  | 0 |  | 0 |  | 0 | 21 | 0 | 0 | 0 | 0.044 | 0.09 |  | Vlastní | Indiv | 0 | 0 |  | Práce | Běžná |  |  |  | POL1_
Díl: | 712 | Povlakové krytiny |  |  |  | 0 |  | 0 |  | 0 |  | 0 |  | 0.16 |  | 550.25 |  |  |  |  | 634.34 | [6 empty] | DIL
25 | 712341559RV1 | Provedení povlakové krytiny střech do 10°, asfaltovými pásy, přitavení celoplošně 1 vrstva - včetně dodávky | m2 | 28 |  | 0 |  | 0 |  | 0 | 21 | 0 | 0.00587 | 0.16 | 0 | 0 |  | RTS 25/ II | RTS 25/ I | 0.2 | 5.6 |  | Práce | Běžná |  |  |  | POL1_
|  | D.1.01.1-901, D.1.01.1-902, D.1.01.1-903, D.1.01.1-904 : | [25 empty] | VV | 0
|  | Stavební podrobnost B17 : | [25 empty] | VV | 0
|  | plocha - zajištění serverovny : 28 |  | 28 | [23 empty] | VV | 0
26 | 712300832R00 | Odstranění povlakové krytiny střech do 10° , 2 vrstvy | m2 | 1709.3045 |  | 0 |  | 0 |  | 0 | 21 | 0 | 0 | 0 | 0.01 | 17.09 |  | RTS 25/ II | RTS 25/ I | 0.06 | 102.56 |  | Práce | Běžná |  |  |  | POL1_
|  | D.1.01.1-901, D.1.01.1-902, D.1.01.1-903, D.1.01.1-904 : | [25 empty] | VV | 0
|  | Stavební podrobnost B17 : | [25 empty] | VV | 0
|  | plocha : 1575 |  | 1575 | [23 empty] | VV | 0
|  | vytažení : (210+12,17*2+9,85)*0,55 |  | 134.3045 | [23 empty] | VV | 0
27 | 712300831R00 | Odstranění povlakové krytiny střech do 10°, 1 vrstva | m2 | 1709.3045 |  | 0 |  | 0 |  | 0 | 21 | 0 | 0 | 0 | 0.006 | 10.26 |  | RTS 25/ II | RTS 25/ I | 0.052 | 88.88 |  | Práce | Běžná |  |  |  | POL1_
|  | D.1.01.1-901, D.1.01.1-902, D.1.01.1-903, D.1.01.1-904 : | [25 empty] | VV | 0
|  | Stavební podrobnost B17 : | [25 empty] | VV | 0
|  | plocha : 1575 |  | 1575 | [23 empty] | VV | 0
|  | vytažení : (210+12,17*2+9,85)*0,55 |  | 134.3045 | [23 empty] | VV | 0
28 | 965031131R00 | Bourání podlah z cihel naplocho, plochy nad 1 m2 | m2 | 1575 |  | 0 |  | 0 |  | 0 | 21 | 0 | 0 | 0 | 0.122 | 192.15 |  | RTS 25/ II | RTS 25/ I | 0.12 | 189 |  | Práce | Běžná |  |  |  | POL1_
|  | D.1.01.1-901, D.1.01.1-902, D.1.01.1-903, D.1.01.1-904 : | [25 empty] | VV | 0
|  | Stavební podrobnost B17 : | [25 empty] | VV | 0
|  | plocha - siporex : 1575 |  | 1575 | [23 empty] | VV | 0
29 | 965082933R00 | Odstranění násypu tl. do 20 cm, plocha nad 2 m2 | m3 | 236.25 |  | 0 |  | 0 |  | 0 | 21 | 0 | 0 | 0 | 1.4 | 330.75 |  | RTS 25/ II | RTS 25/ I | 1.051 | 248.3 |  | Práce | Běžná |  |  |  | POL1_
|  | D.1.01.1-901, D.1.01.1-902, D.1.01.1-903, D.1.01.1-904 : | [25 empty] | VV | 0
|  | Stavební podrobnost B17 : | [25 empty] | VV | 0
|  | plocha - písek : 1575*0,15 |  | 236.25 | [23 empty] | VV | 0
30 | 712300_X2 | Demontáž a likvidace světlíků vč. pomocných prací | soubor | 6 |  | 0 |  | 0 |  | 0 | 21 | 0 | 0 | 0 | 0 | 0 |  | Vlastní | Indiv | 0 | 0 |  | Práce | Běžná |  |  |  | POL1_
|  | D.1.01.1-901, D.1.01.1-902, D.1.01.1-903, D.1.01.1-904 : | [25 empty] | VV | 0
|  | 6 |  | 6 | [23 empty] | VV | 0
31 | 712300_X1 | Demontáž a likvidace systémových prostupů na střechu vč. pomocných prací | soubor | 2 |  | 0 |  | 0 |  | 0 | 21 | 0 | 0 | 0 | 0 | 0 |  | Vlastní | Indiv | 0 | 0 |  | Práce | Běžná |  |  |  | POL1_
|  | D.1.01.1-901, D.1.01.1-902, D.1.01.1-903, D.1.01.1-904 : | [25 empty] | VV | 0
|  | Stavební podrobnost B19 : 2 |  | 2 | [23 empty] | VV | 0
Díl: | 713 | Izolace tepelné |  |  |  | 0 |  | 0 |  | 0 |  | 0 |  | 0 |  | 6.72 |  |  |  |  | 137.82 | [6 empty] | DIL
32 | 713104111R00 | Odstranění tepelné izolace střech plochých, volně uložené, z desek EPS, tl. do 100 mm | m2 | 3150 |  | 0 |  | 0 |  | 0 | 21 | 0 | 0 | 0 | 0.002 | 6.3 |  | RTS 25/ II | RTS 25/ I | 0.04 | 126 |  | Práce | Běžná |  |  |  | POL1_
|  | D.1.01.1-901, D.1.01.1-902, D.1.01.1-903, D.1.01.1-904 : | [25 empty] | VV | 0
|  | Stavební podrobnost B17 : | [25 empty] | VV | 0
|  | plocha - polystyren : 1575 |  | 1575 | [23 empty] | VV | 0
|  | plocha - polsid : 1575 |  | 1575 | [23 empty] | VV | 0
33 | 713103311R00 | Odstranění tepelné izolace stěn, lepené, z desek EPS, tl. do 100 mm | m2 | 134.3045 |  | 0 |  | 0 |  | 0 | 21 | 0 | 0 | 0 | 0.00313 | 0.42 |  | RTS 25/ II | RTS 25/ I | 0.088 | 11.82 |  | Práce | Běžná |  |  |  | POL1_
|  | D.1.01.1-901, D.1.01.1-902, D.1.01.1-903, D.1.01.1-904 : | [25 empty] | VV | 0
|  | Stavební podrobnost B17 : | [25 empty] | VV | 0
|  | vytažení : (210+12,17*2+9,85)*0,55 |  | 134.3045 | [23 empty] | VV | 0
Díl: | 762 | Konstrukce tesařské |  |  |  | 0 |  | 0 |  | 0 |  | 0 |  | 0 |  | 1.34 |  |  |  |  | 5.59 | [6 empty] | DIL
34 | 762841812R00 | Demontáž podbití stropů z prken s omítkou | m2 | 21 |  | 0 |  | 0 |  | 0 | 21 | 0 | 0.00016 | 0 | 0.064 | 1.34 |  | RTS 25/ II | RTS 25/ I | 0.266 | 5.59 |  | Práce | Běžná |  |  |  | POL1_
|  | D.1.01.1-901, D.1.01.1-902 : | [25 empty] | VV | 0
|  | Stavební podrobnost B08 : 21 |  | 21 | [23 empty] | VV | 0
Díl: | 766 | Konstrukce truhlářské, okna a dveře |  |  |  | 0 |  | 0 |  | 0 |  | 0 |  | 0 |  | 6.09 |  |  |  |  | 61.55 | [6 empty] | DIL
35 | 766411811R00 | Demontáž obložení stěn panely velikosti do 1,5 m2 | m2 | 244.19 |  | 0 |  | 0 |  | 0 | 21 | 0 | 0 | 0 | 0.02465 | 6.02 |  | RTS 25/ II | RTS 25/ I | 0.25 | 61.05 |  | Práce | Běžná |  |  |  | POL1_
|  | D.1.01.1-901, D.1.01.1-902, D.1.01.1-903, D.1.01.1-904 : | [25 empty] | VV | 0
|  | Stavební podrobnost B18 : | [25 empty] | VV | 0
|  | obložení heraklitem : (210+12,17*2+9,85)*1 |  | 244.19 | [23 empty] | VV | 0
36 | 766112820RX1 | Demontáž skleněné markýzy, vč. pomocných prací | m2 | 4.176 |  | 0 |  | 0 |  | 0 | 21 | 0 | 0 | 0 | 0.01638 | 0.07 |  | Vlastní | Indiv | 0.12 | 0.5 |  | Práce | Běžná |  |  |  | POL1_
|  | D.1.01.1-901, D.1.01.1-902, D.1.01.1-903, D.1.01.1-904 : | [25 empty] | VV | 0
|  | Stavební podrobnost B20 : 0,8*3,32 |  | 2.656 | [23 empty] | VV | 0
|  | 0,8*1,9 |  | 1.52 | [23 empty] | VV | 0
Díl: | 767 | Konstrukce zámečnické |  |  |  | 0 |  | 0 |  | 0 |  | 0 |  | 0 |  | 1.82 |  |  |  |  | 185.17 | [6 empty] | DIL
37 | 767581801R00 | Demontáž podhledů - kazet | m2 | 201.28 |  | 0 |  | 0 |  | 0 | 21 | 0 | 0 | 0 | 0.005 | 1.01 |  | RTS 25/ II | RTS 25/ I | 0.51 | 102.65 |  | Práce | Běžná |  |  |  | POL1_
|  | do ceny zohlednit včetně SDK čel : | [25 empty] | VV | 0
|  | Stavební podrobnost B06 : | [25 empty] | VV | 0
|  | chodba : 128 |  | 128 | [23 empty] | VV | 0
|  | umývárna skla, sklad opadu, chodba, příj. sklad, kontrolní lab : 43,6 |  | 43.6 | [23 empty] | VV | 0
|  | čistá krev. : 29,68 |  | 29.68 | [23 empty] | VV | 0
38 | 767581802R00 | Demontáž podhledů - lamel | m2 | 201.28 |  | 0 |  | 0 |  | 0 | 21 | 0 | 0 | 0 | 0.004 | 0.81 |  | RTS 25/ II | RTS 25/ I | 0.41 | 82.52 |  | Práce | Běžná |  |  |  | POL1_
Díl: | 776 | Podlahy a stěny povlakové |  |  |  | 0 |  | 0 |  | 0 |  | 0 |  | 0 |  | 0.78 |  |  |  |  | 66 | [6 empty] | DIL
39 | 776511820R00 | Odstranění PVC a koberců lepených s podložkou | m2 | 218.08 |  | 0 |  | 0 |  | 0 | 21 | 0 | 0 | 0 | 0.0035 | 0.76 |  | RTS 25/ II | RTS 25/ I | 0.26 | 56.7 |  | Práce | Běžná |  |  |  | POL1_
|  | D.1.01.1-901, D.1.01.1-902 : | [25 empty] | VV | 0
|  | Stavební podrobnost B01 : | [25 empty] | VV | 0
|  | chodba : 17 |  | 17 | [23 empty] | VV | 0
|  | chodba : 18,4 |  | 18.4 | [23 empty] | VV | 0
|  | čekárna : 42,65 |  | 42.65 | [23 empty] | VV | 0
|  | příjem + evidence : 26,7 |  | 26.7 | [23 empty] | VV | 0
|  | pracovna : 12,55 |  | 12.55 | [23 empty] | VV | 0
|  | umývárna skla, sklad opadu, chodba, příj. sklad, kontrolní lab : 43,6 |  | 43.6 | [23 empty] | VV | 0
|  | čistá krev. : 29,68 |  | 29.68 | [23 empty] | VV | 0
|  | Stavební podrobnost B02 : | [25 empty] | VV | 0
|  | chodba : 27,5 |  | 27.5 | [23 empty] | VV | 0
40 | 776401800R00 | Demontáž soklíků nebo lišt, pryžových nebo z PVC | m | 232.43 |  | 0 |  | 0 |  | 0 | 21 | 0 | 0 | 0 | 8e-05 | 0.02 |  | RTS 25/ II | RTS 25/ I | 0.04 | 9.3 |  | Práce | Běžná |  |  |  | POL1_
|  | D.1.01.1-901, D.1.01.1-902, D.1.01.1-903, D.1.01.1-904 : | [25 empty] | VV | 0
|  | D.1.01.1-901, D.1.01.1-902 : | [25 empty] | VV | 0
|  | Stavební podrobnost B01 : 19,525+22,78+26,96+22,3+16,095+68,62+28,15 |  | 204.43 | [23 empty] | VV | 0
|  | Stavební podrobnost B02 : 28 |  | 28 | [23 empty] | VV | 0
Díl: | D96 | Přesuny suti a vybouraných hmot |  |  |  | 0 |  | 0 |  | 0 |  | 0 |  | 0 |  | 0 |  |  |  |  | 827.82 | [6 empty] | DIL
41 | 979082212R00 | Vodorovná doprava suti po suchu do 50 m | t | 669.7638 |  | 0 |  | 0 |  | 0 | 21 | 0 | 0 | 0 | 0 | 0 |  | RTS 25/ II | RTS 25/ I | 0.746 | 499.64 |  | Přesun suti | Běžná |  |  |  | POL8_
42 | 979081111R00 | Odvoz suti a vybour. hmot na skládku do 1 km | t | 669.7638 |  | 0 |  | 0 |  | 0 | 21 | 0 | 0 | 0 | 0 | 0 |  | RTS 25/ II | RTS 25/ I | 0.49 | 328.18 |  | Přesun suti | Běžná |  |  |  | POL8_
|  | Včetně naložení na dopravní prostředek a složení na skládku, bez poplatku za skládku. | [25 empty] | POP
43 | 979081121R00 | Příplatek k odvozu za každý další 1 km | t | 6697.6384 |  | 0 |  | 0 |  | 0 | 21 | 0 | 0 | 0 | 0 | 0 |  | RTS 25/ II | RTS 25/ I | 0 | 0 |  | Přesun suti | Běžná |  |  |  | POL8_
44 | 979999979R00 | Poplatek za recyklaci, beton silně vyztužený, kusovost do 1600 cm2 (skup.170101) | t | 1.98 |  | 0 |  | 0 |  | 0 | 21 | 0 | 0 | 0 | 0 | 0 |  | RTS 25/ I | RTS 25/ I | 0 | 0 |  | Práce | Běžná |  |  |  | POL1_
45 | 979990162R00 | Poplatek za uložení suti - dřevo+sklo, skupina odpadu 170904 | t | 20.7977 |  | 0 |  | 0 |  | 0 | 21 | 0 | 0 | 0 | 0 | 0 |  | RTS 25/ II | RTS 25/ I | 0 | 0 |  | Práce | Běžná |  |  |  | POL1_
|  | kategorie 17 09 04 smíšené stavební a demoliční odpady | [25 empty] | POP
46 | 979990121R00 | Poplatek za uložení suti - asfaltové pásy, skupina odpadu 170302 | t | 27.3488 |  | 0 |  | 0 |  | 0 | 21 | 0 | 0 | 0 | 0 | 0 |  | RTS 25/ II | RTS 25/ I | 0 | 0 |  | Práce | Běžná |  |  |  | POL1_
47 | 979990146RT3 | Poplatek za uložení lehkých izolačních materiálů - čistý polystyren 17 02 03 (O) | t | 6.7204 |  | 0 |  | 0 |  | 0 | 21 | 0 | 0 | 0 | 0 | 0 |  | RTS 25/ II | RTS 25/ I | 0 | 0 |  | Práce | Běžná |  |  |  | POL1_
48 | 979990110R00 | Poplatek za uložení suti - sádrokartonové desky, skupina odpadu 170802 | t | 1.8115 |  | 0 |  | 0 |  | 0 | 21 | 0 | 0 | 0 | 0 | 0 |  | RTS 25/ II | RTS 25/ I | 0 | 0 |  | Práce | Běžná |  |  |  | POL1_
|  | kategorie 17 08 02 stavební materiály na bázi sádry | [25 empty] | POP
49 | 979990181R00 | Poplatek za uložení suti - PVC podlahová krytina, skupina odpadu 200307 | t | 0.78187 |  | 0 |  | 0 |  | 0 | 21 | 0 | 0 | 0 | 0 | 0 |  | RTS 25/ II | RTS 25/ I | 0 | 0 |  | Práce | Běžná |  |  |  | POL1_
|  | kategorie 17 02 03 plasty | [25 empty] | POP
50 | 979999997R00 | Poplatek za recyklaci směsi suti betonu, cihel, tašek a keram.výrobků, kusovost do 1600 cm2 (170107) | t | 610.3485 |  | 0 |  | 0 |  | 0 | 21 | 0 | 0 | 0 | 0 | 0 |  | RTS 25/ II | RTS 25/ I | 0 | 0 |  | Práce | Běžná |  |  |  | POL1_
|  | 17 107 | [25 empty] | POP
|  | 669,76383-1,98-20,77279-27,3488-6,72037-1,81152-0,78187 |  | 610.3485 | [23 empty] | VV | 0
[26 empty] | 12 | 21 | DPH
| Celkem |  |  |  |  | 0 | [19 empty] | 0 | 0 | SUM
Poznámky uchazeče k zadání
POPUZIV
END
Note on S6: Jedná se o informaci, zda se jedná o položku, která je do rozpočtu zadána z cenové soustavy RTS, nebo vlastní.
Note on T6: Jedná se o název CÚ, která je zadána u položky rozpočtu

## SO01b D.1.01.4b Pol
Položkový rozpočet | [27 empty] | #TypZaznamu#
S: | 145 | FN BRNO - PŘÍSTAVBA PET/CT A ENERGETICKÁ ÚSPORNÁ OPATŘENÍ OBJEKTU N | [25 empty] | STA
O: | SO01b | Úsporná opatření budovy N | [22 empty] | STA |  |  | OBJ
R: | D.1.01.4b | Vytápění | [25 empty] | ROZ
P.č. | Číslo položky | Název položky | MJ | Množství | Cena / MJ | Celkem | Dodávka | Dodávka celk. | Montáž | Montáž celk. | DPH | Cena s DPH | Hmotnost / MJ | Hmotnost celk.(t) | Dem. hmotnost / MJ | Dem. hmotnost celk.(t) | Ceník | Cen. soustava / platnost | Cenová úroveň | Nhod / MJ | Nhod celk. | Dodavatel | Typ položky | Stav položky
Díl: | 730 | Ústřední vytápění |  |  |  | 0 |  | 0 |  | 0 |  | 0 |  | 0 |  | 0 |  |  |  |  | 0 | [6 empty] | DIL
1 | 001UT1 | HZS - topná zkouška | hod | 24 |  | 0 |  | 0 |  | 0 | 21 | 0 | 0 | 0 | 0 | 0 |  | Vlastní | Indiv | 0 | 0 |  | Práce | Běžná |  |  |  | POL1_7
2 | 002UT1 | HZS - vyvážení soustavy | hod | 4 |  | 0 |  | 0 |  | 0 | 21 | 0 | 0 | 0 | 0 | 0 |  | Vlastní | Indiv | 0 | 0 |  | Práce | Běžná |  |  |  | POL1_7
3 | 003UT1 | HZS - režijní náklady | hod | 6 |  | 0 |  | 0 |  | 0 | 21 | 0 | 0 | 0 | 0 | 0 |  | Vlastní | Indiv | 0 | 0 |  | Práce | Běžná |  |  |  | POL1_7
4 | 004UT1 | Funkční a tlaková zkouška | hod | 8 |  | 0 |  | 0 |  | 0 | 21 | 0 | 0 | 0 | 0 | 0 |  | Vlastní | Indiv | 0 | 0 |  | Práce | Běžná |  |  |  | POL1_7
5 | 005UT1 | Provozní řád | sbr | 1 |  | 0 |  | 0 |  | 0 | 21 | 0 | 0 | 0 | 0 | 0 |  | Vlastní | Indiv | 0 | 0 |  | Specifikace | Běžná |  |  |  | POL3_0
6 | 006UT1 | Zaškolení obsluhy, předvedení funkčnosti | soubor | 1 |  | 0 |  | 0 |  | 0 | 21 | 0 | 0 | 0 | 0 | 0 |  | Vlastní | Indiv | 0 | 0 |  | Práce | Běžná |  |  |  | POL1_
7 | 007UT1 | Doprava a přesun materiálu v objektech | t | 2.2 |  | 0 |  | 0 |  | 0 | 21 | 0 | 0 | 0 | 0 | 0 |  | Vlastní | Indiv | 0 | 0 |  | Práce | Běžná |  |  |  | POL1_7
8 | 008UT1 | Dokumentace skutečného provedení | hod | 12 |  | 0 |  | 0 |  | 0 | 21 | 0 | 0 | 0 | 0 | 0 |  | Vlastní | Indiv | 0 | 0 |  | OPN | Běžná |  |  |  | POL13_0
9 | 009UT1 | Orientační štítky, označení zařízení a rozvodů | soubor | 1 |  | 0 |  | 0 |  | 0 | 21 | 0 | 0 | 0 | 0 | 0 |  | Vlastní | Indiv | 0 | 0 |  | Specifikace | Běžná |  |  |  | POL3_0
10 | 010UT1 | Nepředvídatelné práce koordinací na stavbě | hod | 4 |  | 0 |  | 0 |  | 0 | 21 | 0 | 0 | 0 | 0 | 0 |  | Vlastní | Indiv | 0 | 0 |  | Práce | Běžná |  |  |  | POL1_7
Díl: | 735 | Otopná tělesa |  |  |  | 0 |  | 0 |  | 0 |  | 0 |  | 0 |  | 0 |  |  |  |  | 0 | [6 empty] | DIL
11 | 011UT1 | demontáž článkového otopného tělesa do 36 článků | ks | 10 |  | 0 |  | 0 |  | 0 | 21 | 0 | 0 | 0 | 0 | 0 |  | Vlastní | Indiv | 0 | 0 |  | Práce | Běžná |  |  |  | POL1_7
|  | D.1.01.4b-102 | [25 empty] | POP
|  | 10 : | [25 empty] | VV | 0
|  | 10 |  | 10 | [23 empty] | VV | 0
12 | 012UT1 | demontáž deskového otopného tělesa do délky 1800mm | ks | 5 |  | 0 |  | 0 |  | 0 | 21 | 0 | 0 | 0 | 0 | 0 |  | Vlastní | Indiv | 0 | 0 |  | Práce | Běžná |  |  |  | POL1_7
|  | D.1.01.4b-102 | [25 empty] | POP
|  | 5 : | [25 empty] | VV | 0
|  | 5 |  | 5 | [23 empty] | VV | 0
13 | 013UT1 | vyčištění a natření stávajícího demontovaného článkového otopného tělesa do 36 článků; včetně materiálu | ks | 10 |  | 0 |  | 0 |  | 0 | 21 | 0 | 0 | 0 | 0 | 0 |  | Vlastní | Indiv | 0 | 0 |  | Práce | Běžná |  |  |  | POL1_7
|  | D.1.01.4b-102 | [25 empty] | POP
|  | 10 : | [25 empty] | VV | 0
|  | 10 |  | 10 | [23 empty] | VV | 0
14 | 014UT1 | vyčištění stávajícího demontovaného deskového otopného tělesa do délky 1800mm; včetně materiálu | ks | 5 |  | 0 |  | 0 |  | 0 | 21 | 0 | 0 | 0 | 0 | 0 |  | Vlastní | Indiv | 0 | 0 |  | Práce | Běžná |  |  |  | POL1_7
|  | D.1.01.4b-102 | [25 empty] | POP
|  | 5 : | [25 empty] | VV | 0
|  | 5 |  | 5 | [23 empty] | VV | 0
15 | 015UT1 | zpětná montáž článkového otopného tělesa na nový parapet, včetně konzol, stávajícího termostatického ventilu, uzavíracího šroubení, stávající termostatické hlavice, napojeno na stávající rozvod, vč. | ks | 10 |  | 0 |  | 0 |  | 0 | 21 | 0 | 0 | 0 | 0 | 0 |  | Vlastní | Indiv | 0 | 0 |  | Práce | Běžná |  |  |  | POL1_7
|  | potrubí DN15 do 1m a montážního příslušenství | [25 empty] | POP
|  | D.1.01.4b-102 | [25 empty] | POP
|  | 10 : | [25 empty] | VV | 0
|  | 10 |  | 10 | [23 empty] | VV | 0
16 | 016UT1 | zpětná montáž článkového otopného tělesa na nový parapet, včetně konzol, stávajícího termostatického ventilu, uzavíracího šroubení, stávající termostatické hlavice, napojeno na stávající rozvod, vč. | ks | 5 |  | 0 |  | 0 |  | 0 | 21 | 0 | 0 | 0 | 0 | 0 |  | Vlastní | Indiv | 0 | 0 |  | Práce | Běžná |  |  |  | POL1_7
|  | potrubí DN15 do 1m a montážního příslušenství | [25 empty] | POP
|  | D.1.01.4b-102 | [25 empty] | POP
|  | 5 : | [25 empty] | VV | 0
|  | 5 |  | 5 | [23 empty] | VV | 0
[26 empty] | 12 | 21 | DPH
| Celkem |  |  |  |  | 0 | [19 empty] | 0 | 0 | SUM
Poznámky uchazeče k zadání
POPUZIV
END
Note on S6: Jedná se o informaci, zda se jedná o položku, která je do rozpočtu zadána z cenové soustavy RTS, nebo vlastní.
Note on T6: Jedná se o název CÚ, která je zadána u položky rozpočtu

## SO01b D.1.01.4c Pol
Položkový rozpočet | [27 empty] | #TypZaznamu#
S: | 145 | FN BRNO - PŘÍSTAVBA PET/CT A ENERGETICKÁ ÚSPORNÁ OPATŘENÍ OBJEKTU N | [25 empty] | STA
O: | SO01b | Úsporná opatření budovy N | [22 empty] | STA |  |  | OBJ
R: | D.1.01.4c | Elektomontáže | [25 empty] | ROZ
P.č. | Číslo položky | Název položky | MJ | Množství | Cena / MJ | Celkem | Dodávka | Dodávka celk. | Montáž | Montáž celk. | DPH | Cena s DPH | Hmotnost / MJ | Hmotnost celk.(t) | Dem. hmotnost / MJ | Dem. hmotnost celk.(t) | Ceník | Cen. soustava / platnost | Cenová úroveň | Nhod / MJ | Nhod celk. | Dodavatel | Typ položky | Stav položky
Díl: | 21.1 | Elektromontáže- Rozvaděče |  |  |  | 0 |  | 0 |  | 0 |  | 0 |  | 0 |  | 0 |  |  |  |  | 0 | [6 empty] | DIL
1 | EL1R001 | Rozvaděč 1R4 | ks | 1 |  | 0 |  | 0 |  | 0 | 21 | 0 | 0 | 0 | 0 | 0 |  | Vlastní | Indiv | 0 | 0 |  | Specifikace | Běžná |  |  |  | POL3_0
|  | v.č. D.1.01.4c-201 | [25 empty] | POP
|  | 1PP - 0; 1NP - 1; 2NP - 0; Střecha - 0 | [25 empty] | POP
|  | Vč.montáže,doplňků,konstr.návrhu u výrobce,nastavení,vyzkoušení,zprac.dokumentace, dopravy | [25 empty] | POP
2 | EL1R001 | Rozvaděč stávajíc úprava | ks | 1 |  | 0 |  | 0 |  | 0 | 21 | 0 | 0 | 0 | 0 | 0 |  | Vlastní | Indiv | 0 | 0 |  | R-položka | Běžná |  |  |  | POL12_0
|  | v.č. D.1.01.4c-201 | [25 empty] | POP
|  | Doplnění vývodu pro nový rozvaděče pojisty 2x OPV22 3x 50A | [25 empty] | POP
Díl: | 21.2 | Elektromontáže- Osvětlení |  |  |  | 0 |  | 0 |  | 0 |  | 0 |  | 0 |  | 0 |  |  |  |  | 0 | [6 empty] | DIL
3 | EL1S001 | Svítidlo A1 vč.montáže,přísluš. a popl.za likvidaci | ks | 27 |  | 0 |  | 0 |  | 0 | 21 | 0 | 0 | 0 | 0 | 0 |  | Vlastní | Indiv | 0 | 0 |  | Specifikace | Běžná |  |  |  | POL3_0
|  | v.č. D.1.01.4c-111,112 | [25 empty] | POP
|  | 1PP - 0; 1NP - 27; 2NP - 0; Střecha - 0 | [25 empty] | POP
4 | EL1S002 | Svítidlo A1d vč.montáže,přísluš. a popl.za likvidaci | ks | 9 |  | 0 |  | 0 |  | 0 | 21 | 0 | 0 | 0 | 0 | 0 |  | Vlastní | Indiv | 0 | 0 |  | Specifikace | Běžná |  |  |  | POL3_0
|  | v.č. D.1.01.4c-111,112 | [25 empty] | POP
|  | 1PP - 0; 1NP - 9; 2NP - 0; Střecha - 0 | [25 empty] | POP
5 | EL1S002 | Svítidlo A2 včetně montáže a popl.za likvidaci | ks | 4 |  | 0 |  | 0 |  | 0 | 21 | 0 | 0 | 0 | 0 | 0 |  | Vlastní | Indiv | 0 | 0 |  | Práce | Běžná |  |  |  | POL1_1
|  | v.č. D.1.01.4c-111,112 | [25 empty] | POP
|  | 1PP - 0; 1NP - 4; 2NP - 0; Střecha - 0 | [25 empty] | POP
6 | EL1S003 | Svítidlo A3 včetně montáže a popl.za likvidaci | ks | 6 |  | 0 |  | 0 |  | 0 | 21 | 0 | 0 | 0 | 0 | 0 |  | Vlastní | Indiv | 0 | 0 |  | Práce | Běžná |  |  |  | POL1_1
|  | v.č. D.1.01.4c-111,112 | [25 empty] | POP
|  | 1PP - 0; 1NP - 6; 2NP - 0; Střecha - 0 | [25 empty] | POP
7 | EL1S004 | Svítidlo B1 včetně montáže a popl.za likvidaci | ks | 2 |  | 0 |  | 0 |  | 0 | 21 | 0 | 0 | 0 | 0 | 0 |  | Vlastní | Indiv | 0 | 0 |  | Práce | Běžná |  |  |  | POL1_1
|  | v.č. D.1.01.4c-111,112 | [25 empty] | POP
|  | 1PP - 0; 1NP - 2; 2NP - 0; Střecha - 0 | [25 empty] | POP
8 | EL1S005 | Svítidlo B2 včetně montáže a popl.za likvidaci | ks | 2 |  | 0 |  | 0 |  | 0 | 21 | 0 | 0 | 0 | 0 | 0 |  | Vlastní | Indiv | 0 | 0 |  | Práce | Běžná |  |  |  | POL1_1
|  | v.č. D.1.01.4c-111,112 | [25 empty] | POP
|  | 1PP - 0; 1NP - 13; 2NP - 0; Střecha - 0 | [25 empty] | POP
9 | EL1S006 | Svítidlo D1 včetně montáže a popl.za likvidaci | ks | 28 |  | 0 |  | 0 |  | 0 | 21 | 0 | 0 | 0 | 0 | 0 |  | Vlastní | Indiv | 0 | 0 |  | Práce | Běžná |  |  |  | POL1_1
|  | v.č. D.1.01.4c-111,112 | [25 empty] | POP
|  | 1PP - 0; 1NP - 28; 2NP - 0; Střecha - 0 | [25 empty] | POP
10 | EL1S007 | Svítidlo D2 včetně montáže a popl.za likvidaci | ks | 65 |  | 0 |  | 0 |  | 0 | 21 | 0 | 0 | 0 | 0 | 0 |  | Vlastní | Indiv | 0 | 0 |  | Práce | Běžná |  |  |  | POL1_1
|  | v.č. D.1.01.4c-111,112 | [25 empty] | POP
|  | 1PP - 0; 1NP - 65; 2NP - 0; Střecha - 0 | [25 empty] | POP
11 | EL1S008 | Svítidlo D2d včetně montáže a popl.za likvidaci | ks | 3 |  | 0 |  | 0 |  | 0 | 21 | 0 | 0 | 0 | 0 | 0 |  | Vlastní | Indiv | 0 | 0 |  | Práce | Běžná |  |  |  | POL1_1
|  | v.č. D.1.01.4c-111,112 | [25 empty] | POP
|  | 1PP - 0; 1NP - 3; 2NP - 0; Střecha - 0 | [25 empty] | POP
12 | EL1S009 | Svítidlo E1 včetně montáže a popl.za likvidaci | ks | 4 |  | 0 |  | 0 |  | 0 | 21 | 0 | 0 | 0 | 0 | 0 |  | Vlastní | Indiv | 0 | 0 |  | Práce | Běžná |  |  |  | POL1_1
|  | v.č. D.1.01.4c-111,112 | [25 empty] | POP
|  | 1PP - 0; 1NP - 4; 2NP - 0; Střecha - 0 | [25 empty] | POP
13 | EL1S010 | Svítidlo NB1 včetně montáže a popl.za likvidaci | ks | 11 |  | 0 |  | 0 |  | 0 | 21 | 0 | 0 | 0 | 0 | 0 |  | Vlastní | Indiv | 0 | 0 |  | Práce | Běžná |  |  |  | POL1_1
|  | v.č. D.1.01.4c-121,122 | [25 empty] | POP
|  | 1PP - 0; 1NP - 11; 2NP - 0; Střecha - 0 | [25 empty] | POP
14 | EL1S010a | Svítidlo V1 včetně montáže a popl.za likvidaci | ks | 4 |  | 0 |  | 0 |  | 0 | 21 | 0 | 0 | 0 | 0 | 0 |  | Vlastní | Indiv | 0 | 0 |  | Práce | Běžná |  |  |  | POL1_1
|  | v.č. D.1.01.4c-111,112 | [25 empty] | POP
|  | 1PP - 0; 1NP - 4; 2NP - 0; Střecha - 0 | [25 empty] | POP
15 | EL1S011 | Svítidlo NB2 včetně montáže a popl.za likvidaci | ks | 1 |  | 0 |  | 0 |  | 0 | 21 | 0 | 0 | 0 | 0 | 0 |  | Vlastní | Indiv | 0 | 0 |  | Práce | Běžná |  |  |  | POL1_1
|  | v.č. D.1.01.4c-121,122 | [25 empty] | POP
|  | 1PP - 0; 1NP - 1; 2NP - 0; Střecha - 0 | [25 empty] | POP
16 | EL1S012 | Svítidlo NB3 včetně montáže a popl.za likvidaci | ks | 1 |  | 0 |  | 0 |  | 0 | 21 | 0 | 0 | 0 | 0 | 0 |  | Vlastní | Indiv | 0 | 0 |  | Práce | Běžná |  |  |  | POL1_1
|  | v.č. D.1.01.4c-121,122 | [25 empty] | POP
|  | 1PP - 0; 1NP - 1; 2NP - 0; Střecha - 0 | [25 empty] | POP
17 | EL1S013 | Svítidlo NH1 včetně montáže a popl.za likvidaci | ks | 5 |  | 0 |  | 0 |  | 0 | 21 | 0 | 0 | 0 | 0 | 0 |  | Vlastní | Indiv | 0 | 0 |  | Práce | Běžná |  |  |  | POL1_1
|  | v.č. D.1.01.4c-121,122 | [25 empty] | POP
|  | 1PP - 0; 1NP - 5; 2NP - 9; Střecha - 0 | [25 empty] | POP
18 | EL1S014 | Svítidlo NP1 včetně montáže a popl.za likvidaci | ks | 10 |  | 0 |  | 0 |  | 0 | 21 | 0 | 0 | 0 | 0 | 0 |  | Vlastní | Indiv | 0 | 0 |  | Práce | Běžná |  |  |  | POL1_1
|  | v.č. D.1.01.4c-121,122 | [25 empty] | POP
|  | 1PP - 0; 1NP - 10; 2NP - 0; Střecha - 0 | [25 empty] | POP
19 | EL1S015 | Svítidlo NP2 včetně montáže a popl.za likvidaci | ks | 1 |  | 0 |  | 0 |  | 0 | 21 | 0 | 0 | 0 | 0 | 0 |  | Vlastní | Indiv | 0 | 0 |  | Práce | Běžná |  |  |  | POL1_1
|  | v.č. D.1.01.4c-121,122 | [25 empty] | POP
|  | 1PP - 0; 1NP - 1; 2NP - 0; Střecha - 0 | [25 empty] | POP
20 | EL1S016 | Svítidlo NP22 včetně montáže a popl.za likvidaci | ks | 2 |  | 0 |  | 0 |  | 0 | 21 | 0 | 0 | 0 | 0 | 0 |  | Vlastní | Indiv | 0 | 0 |  | Práce | Běžná |  |  |  | POL1_1
|  | v.č. D.1.01.4c-121,122 | [25 empty] | POP
|  | 1PP - 0; 1NP - 2; 2NP - 0; Střecha - 0 | [25 empty] | POP
21 | EL1S017 | Svítidlo NV včetně montáže a popl.za likvidaci | ks | 2 |  | 0 |  | 0 |  | 0 | 21 | 0 | 0 | 0 | 0 | 0 |  | Vlastní | Indiv | 0 | 0 |  | Práce | Běžná |  |  |  | POL1_1
|  | v.č. D.1.01.4c-121,122 | [25 empty] | POP
|  | 1PP - 0; 1NP - 2; 2NP - 0; Střecha - 0 | [25 empty] | POP
22 | EL1S018 | Systém řízení osvětlení DALI včetně montáže | kpl | 1 |  | 0 |  | 0 |  | 0 | 21 | 0 | 0 | 0 | 0 | 0 |  | Vlastní | Indiv | 0 | 0 |  | Práce | Běžná |  |  |  | POL1_1
|  | v.č. D.1.01.4c-103, 004 | [25 empty] | POP
|  | 1PP - 0; 1NP - 0; 2NP - 0; Střecha - 0 | [25 empty] | POP
23 | EL1S019 | 3fázový monitor napětí do silového rozvaděče | ks | 1 |  | 0 |  | 0 |  | 0 | 21 | 0 | 0 | 0 | 0 | 0 |  | Vlastní | Indiv | 0 | 0 |  | Specifikace | Běžná |  |  |  | POL3_0
|  | v.č. D.1.01.4c-103 | [25 empty] | POP
|  | 1PP - 0; 1NP - 1; 2NP - 0; Střecha - 0 | [25 empty] | POP
Díl: | 21.3 | Elektromontáže- Kusový materiál |  |  |  | 0 |  | 0 |  | 0 |  | 0 |  | 0 |  | 0 |  |  |  |  | 0 | [6 empty] | DIL
24 | EL1K001 | Spínač domovní zapuštěný, řaz. 1 včetně montáže | ks | 33 |  | 0 |  | 0 |  | 0 | 21 | 0 | 0 | 0 | 0 | 0 |  | Vlastní | Indiv | 0 | 0 |  | Práce | Běžná |  |  |  | POL1_1
|  | v.č. D.1.01.4c-111,112 | [25 empty] | POP
|  | 1PP - 0; 1NP - 33; 2NP - 0; Střecha - 0 | [25 empty] | POP
25 | EL1K002 | Spínač domovní zapuštěný, řaz. 5 včetně montáže | ks | 14 |  | 0 |  | 0 |  | 0 | 21 | 0 | 0 | 0 | 0 | 0 |  | Vlastní | Indiv | 0 | 0 |  | Práce | Běžná |  |  |  | POL1_1
|  | v.č. D.1.01.4c-111,112 | [25 empty] | POP
|  | 1PP - 0; 1NP - 14; 2NP - 0; Střecha - 0 | [25 empty] | POP
26 | EL1K003 | Spínač domovní zapuštěný, řaz. 6 včetně montáže | ks | 16 |  | 0 |  | 0 |  | 0 | 21 | 0 | 0 | 0 | 0 | 0 |  | Vlastní | Indiv | 0 | 0 |  | Práce | Běžná |  |  |  | POL1_1
|  | v.č. D.1.01.4c-111,112 | [25 empty] | POP
|  | 1PP - 0; 1NP - 16; 2NP - 0; Střecha - 0 | [25 empty] | POP
27 | EL1K004 | Spínač domovní zapuštěný, řaz. 7 včetně montáže | ks | 4 |  | 0 |  | 0 |  | 0 | 21 | 0 | 0 | 0 | 0 | 0 |  | Vlastní | Indiv | 0 | 0 |  | Práce | Běžná |  |  |  | POL1_1
|  | v.č. D.1.01.4c-111,112 | [25 empty] | POP
|  | 1PP - 0; 1NP - 4; 2NP - 0; Střecha - 0 | [25 empty] | POP
28 | EL1K005 | Spínač domovní zapuštěný, řaz. 1/0S0 vč. montáže | ks | 14 |  | 0 |  | 0 |  | 0 | 21 | 0 | 0 | 0 | 0 | 0 |  | Vlastní | Indiv | 0 | 0 |  | Práce | Běžná |  |  |  | POL1_1
|  | v.č. D.1.01.4c-111,112 | [25 empty] | POP
|  | 1PP - 0; 1NP - 14; 2NP - 0; Střecha - 0 | [25 empty] | POP
29 | EL1K006 | Krabice přístrojová, zapuštěná včetně montáže | ks | 81 |  | 0 |  | 0 |  | 0 | 21 | 0 | 0 | 0 | 0 | 0 |  | Vlastní | Indiv | 0 | 0 |  | Práce | Běžná |  |  |  | POL1_1
|  | 1PP - 0; 1NP - 81; 2NP - 0; Střecha - 0 | [25 empty] | POP
|  | v.č. D.1.01.4c-111,112 | [25 empty] | POP
30 | EL1K007 | Krabice rozvodná IP55 1,5-2,5/5x včetně montáže | ks | 50 |  | 0 |  | 0 |  | 0 | 21 | 0 | 0 | 0 | 0 | 0 |  | Vlastní | Indiv | 0 | 0 |  | Práce | Běžná |  |  |  | POL1_1
|  | 1PP - 0; 1NP - 50; 2NP - 0; Střecha - 0 | [25 empty] | POP
|  | v.č. D.1.01.4c-111,112 | [25 empty] | POP
31 | EL1K008 | Krabice rozvodná IP66 P90-R 1,5-6/5x | ks | 10 |  | 0 |  | 0 |  | 0 | 21 | 0 | 0 | 0 | 0 | 0 |  | Vlastní | Indiv | 0 | 0 |  | Specifikace | Běžná |  |  |  | POL3_0
|  | 1PP - 0; 1NP - 10; 2NP - 0; Střecha - 0 | [25 empty] | POP
|  | v.č. D.1.01.4c-111,112 | [25 empty] | POP
32 | EL1K009 | Ukončení vodiče do 6 | ks | 200 |  | 0 |  | 0 |  | 0 | 21 | 0 | 0 | 0 | 0 | 0 |  | Vlastní | Indiv | 0 | 0 |  | Práce | Běžná |  |  |  | POL1_1
|  | 1PP - 0; 1NP - 200; 2NP - 0; Střecha - 0 | [25 empty] | POP
|  | v.č. D.1.01.4c-111,112 | [25 empty] | POP
33 | EL1K010 | Ukončení vodiče 16 | ks | 10 |  | 0 |  | 0 |  | 0 | 21 | 0 | 0 | 0 | 0 | 0 |  | Vlastní | Indiv | 0 | 0 |  | Práce | Běžná |  |  |  | POL1_1
|  | 1PP - 0; 1NP - 10; 2NP - 0; Střecha - 0 | [25 empty] | POP
|  | v.č. D.1.01.4c-111,112 | [25 empty] | POP
34 | EL1K011 | Ukončení kabelu 4x25 | ks | 2 |  | 0 |  | 0 |  | 0 | 21 | 0 | 0 | 0 | 0 | 0 |  | Vlastní | Indiv | 0 | 0 |  | Práce | Běžná |  |  |  | POL1_1
|  | 1PP - 0; 1NP - 2; 2NP - 0; Střecha - 0 | [25 empty] | POP
|  | v.č. D.1.01.4c-111,112 | [25 empty] | POP
35 | EL1K012 | Požární ucpávka 250x100 komplet včetně montáže | ks | 5 |  | 0 |  | 0 |  | 0 | 21 | 0 | 0 | 0 | 0 | 0 |  | Vlastní | Indiv | 0 | 0 |  | Práce | Běžná |  |  |  | POL1_1
|  | 1PP - 0; 1NP - 5; 2NP - 0; Střecha - 0 | [25 empty] | POP
|  | v.č. D.1.01.4c-111,112 | [25 empty] | POP
36 | EL1K013 | Požární ucpávka 100x100 komplet včetně montáže | ks | 20 |  | 0 |  | 0 |  | 0 | 21 | 0 | 0 | 0 | 0 | 0 |  | Vlastní | Indiv | 0 | 0 |  | Práce | Běžná |  |  |  | POL1_1
|  | 1PP - 0; 1NP - 20; 2NP - 0; Střecha - 0 | [25 empty] | POP
|  | v.č. D.1.01.4c-111,112 | [25 empty] | POP
37 | EL1K014 | Požární ucpávka 500x250 komplet včetně montáže | ks | 2 |  | 0 |  | 0 |  | 0 | 21 | 0 | 0 | 0 | 0 | 0 |  | Vlastní | Indiv | 0 | 0 |  | Práce | Běžná |  |  |  | POL1_1
|  | 1PP - 0; 1NP - 2; 2NP - 0; Střecha - 0 | [25 empty] | POP
|  | v.č. D.1.01.4c-111,112 | [25 empty] | POP
38 | EL1K015 | Pohybový sennzor venkovní IP 54 | ks | 11 |  | 0 |  | 0 |  | 0 | 21 | 0 | 0 | 0 | 0 | 0 |  | Vlastní | Indiv | 0 | 0 |  | Specifikace | Běžná |  |  |  | POL3_0
|  | 1PP - 0; 1NP - 11; 2NP - 0; Střecha - 0 | [25 empty] | POP
|  | v.č. D.1.01.4c-111,112 | [25 empty] | POP
Díl: | 21.4 | Elektromontáže- Délkový materiál |  |  |  | 0 |  | 0 |  | 0 |  | 0 |  | 0 |  | 0 |  |  |  |  | 0 | [6 empty] | DIL
39 | EL1D001 | Kabelový žlab plechový 60x200 včetně montáže | m | 100 |  | 0 |  | 0 |  | 0 | 21 | 0 | 0 | 0 | 0 | 0 |  | Vlastní | Indiv | 0 | 0 |  | Práce | Běžná |  |  |  | POL1_1
|  | 1PP - 0; 1NP - 100; 2NP - 0; Střecha - 0 | [25 empty] | POP
|  | v.č. D.1.01.4c-131 až 135 | [25 empty] | POP
|  | Kabelový žlab z ocelového plechu děrovaný, bez víka, zavěšení pomocí doplňků na stěnu nebo strop, včetně spojovacího a kotevního materiálu a montážních doplňků, nosné prvky jsou započteny na jednotkovou délku trasy, pro vnitřní prostory (žárové zinkování pásové) zatížení 40kg/m | [25 empty] | POP | Kabelový žlab z ocelového plechu děrovaný, bez víka, zavěšení pomocí doplňků na stěnu nebo strop, včetně spojovacího a kotevního materiálu a montážních doplňků, nosné prvky jsou započteny na jednotkovou délku trasy, pro vnitřní prostory (žárové zinkování pásové) zatížení 40kg/m
40 | EL1D002 | Kabel 1-CSKH-V, P60-R, B2ca, s1, d0, 3x1,5 včetně montáže | m | 130 |  | 0 |  | 0 |  | 0 | 21 | 0 | 0 | 0 | 0 | 0 |  | Vlastní | Indiv | 0 | 0 |  | Práce | Běžná |  |  |  | POL1_1
|  | v.č. D.1.01.4c-004 | [25 empty] | POP
41 | EL1D003 | Kabel 1-CXKH-R B2ca, s1, d0, 3x1,5 včetně montáže | m | 2600 |  | 0 |  | 0 |  | 0 | 21 | 0 | 0 | 0 | 0 | 0 |  | Vlastní | Indiv | 0 | 0 |  | Práce | Běžná |  |  |  | POL1_1
|  | v.č. D.1.01.4c-004 | [25 empty] | POP
42 | EL1D004 | Kabel 1-CXKH-R B2ca, s1, d0, 3x2,5 včetně montáže | m | 100 |  | 0 |  | 0 |  | 0 | 21 | 0 | 0 | 0 | 0 | 0 |  | Vlastní | Indiv | 0 | 0 |  | Práce | Běžná |  |  |  | POL1_1
|  | v.č. D.1.01.4c-004 | [25 empty] | POP
43 | EL1D005 | Kabel 1-CXKH-R B2ca, s1, d0, 5x25 včetně montáže | m | 20 |  | 0 |  | 0 |  | 0 | 21 | 0 | 0 | 0 | 0 | 0 |  | Vlastní | Indiv | 0 | 0 |  | Práce | Běžná |  |  |  | POL1_1
|  | v.č. D.1.01.4c-004 | [25 empty] | POP
44 | EL1D006 | Trasa P60-R na příchytkách, kabely 1x o8 včetně montáže | m | 530 |  | 0 |  | 0 |  | 0 | 21 | 0 | 0 | 0 | 0 | 0 |  | Vlastní | Indiv | 0 | 0 |  | Práce | Běžná |  |  |  | POL1_1
|  | v.č. D.1.01.4c-004 | [25 empty] | POP
45 | EL1D007 | Kabel 1-CSKH-V, P60-R, B2ca, s1, d0, 3x2,5 včetně montáže | m | 500 |  | 0 |  | 0 |  | 0 | 21 | 0 | 0 | 0 | 0 | 0 |  | Vlastní | Indiv | 0 | 0 |  | Práce | Běžná |  |  |  | POL1_1
|  | v.č. D.1.01.4c-004 | [25 empty] | POP
Díl: | 21.5 | Elektromontáže- Bleskosvod |  |  |  | 0 |  | 0 |  | 0 |  | 0 |  | 0 |  | 0 |  |  |  |  | 0 | [6 empty] | DIL
46 | EL1B001 | Pásek 30x4, FeZn včetně montáže | m | 500 |  | 0 |  | 0 |  | 0 | 21 | 0 | 0 | 0 | 0 | 0 |  | Vlastní | Indiv | 0 | 0 |  | Práce | Běžná |  |  |  | POL1_1
|  | v.č. D.1.01.4c-141 až 145 | [25 empty] | POP
|  | 1PP - 500; 1NP - 0; 2NP - 0; Střecha - 0 | [25 empty] | POP
|  | Hromosvodný materiál je normalizovaný (ČSN EN 62561),položky jsou včetně doplňků a nezbytného příslušenství | [25 empty] | POP | Hromosvodný materiál je normalizovaný (ČSN EN 62561),položky jsou včetně doplňků a nezbytného příslušenství
47 | EL1B002 | Drát FeZn 10 včetně montáže | m | 200 |  | 0 |  | 0 |  | 0 | 21 | 0 | 0 | 0 | 0 | 0 |  | Vlastní | Indiv | 0 | 0 |  | Práce | Běžná |  |  |  | POL1_1
|  | v.č. D.1.01.4c-141 až 145 | [25 empty] | POP
|  | 1PP - 0; 1NP - 0; 2NP - 0; Střecha - 200 | [25 empty] | POP
|  | Hromosvodný materiál je normalizovaný (ČSN EN 62561),položky jsou včetně doplňků a nezbytného příslušenství | [25 empty] | POP | Hromosvodný materiál je normalizovaný (ČSN EN 62561),položky jsou včetně doplňků a nezbytného příslušenství
48 | EL1B003 | Drát FeZn 8 včetně montáže | m | 2600 |  | 0 |  | 0 |  | 0 | 21 | 0 | 0 | 0 | 0 | 0 |  | Vlastní | Indiv | 0 | 0 |  | Práce | Běžná |  |  |  | POL1_1
|  | v.č. D.1.01.4c-141 až 145 | [25 empty] | POP
|  | 1PP - 0; 1NP - 0; 2NP - 0; Střecha - 2600 | [25 empty] | POP
|  | Hromosvodný materiál je normalizovaný (ČSN EN 62561),položky jsou včetně doplňků a nezbytného příslušenství | [25 empty] | POP | Hromosvodný materiál je normalizovaný (ČSN EN 62561),položky jsou včetně doplňků a nezbytného příslušenství
49 | EL1B003 | Jímací tyč 3m, FeZn, s příslušenstvím na upevnění včetně montáže | ks | 50 |  | 0 |  | 0 |  | 0 | 21 | 0 | 0 | 0 | 0 | 0 |  | Vlastní | Indiv | 0 | 0 |  | R-položka | Běžná |  |  |  | POL12_1
|  | 1PP - 0; 1NP - 0; 2NP - 0; Střecha - 50 | [25 empty] | POP
|  | v.č. D.1.01.4c-141 až 142 | [25 empty] | POP
|  | Hromosvodný materiál je normalizovaný (ČSN EN 62561),položky jsou včetně doplňků a nezbytného příslušenství | [25 empty] | POP | Hromosvodný materiál je normalizovaný (ČSN EN 62561),položky jsou včetně doplňků a nezbytného příslušenství
50 | EL1B004 | Svorka hromosvodná, FeZn včetně montáže | ks | 1500 |  | 0 |  | 0 |  | 0 | 21 | 0 | 0 | 0 | 0 | 0 |  | Vlastní | Indiv | 0 | 0 |  | Práce | Běžná |  |  |  | POL1_1
|  | 1PP - 0; 1NP - 0; 2NP - 0; Střecha - 1500 | [25 empty] | POP
|  | v.č. D.1.01.4c-141 až 142 | [25 empty] | POP
51 | EL1B005 | Svorka na uzemnění, FeZn, FeZn včetně montáže | ks | 500 |  | 0 |  | 0 |  | 0 | 21 | 0 | 0 | 0 | 0 | 0 |  | Vlastní | Indiv | 0 | 0 |  | Práce | Běžná |  |  |  | POL1_1
|  | 1PP - 500; 1NP - 0; 2NP - 0; Střecha - 0 | [25 empty] | POP
|  | v.č. D.1.01.4c-141 až 142 | [25 empty] | POP
52 | EL1B006 | Jímací tyč 1,5m, FeZn, s příslušenstvím na upevnění včetně montáže | ks | 10 |  | 0 |  | 0 |  | 0 | 21 | 0 | 0 | 0 | 0 | 0 |  | Vlastní | Indiv | 0 | 0 |  | Práce | Běžná |  |  |  | POL1_1
|  | 1PP - 0; 1NP - 0; 2NP - 0; Střecha - 10 | [25 empty] | POP
|  | v.č. D.1.01.4c-141 až 142 | [25 empty] | POP
|  | Hromosvodný materiál je normalizovaný (ČSN EN 62561),položky jsou včetně doplňků a nezbytného příslušenství | [25 empty] | POP | Hromosvodný materiál je normalizovaný (ČSN EN 62561),položky jsou včetně doplňků a nezbytného příslušenství
53 | EL1B007 | Krabice se zkušební svorkou do stěny se zateplením, plast včetně montáže | ks | 40 |  | 0 |  | 0 |  | 0 | 21 | 0 | 0 | 0 | 0 | 0 |  | Vlastní | Indiv | 0 | 0 |  | Práce | Běžná |  |  |  | POL1_1
|  | 1PP - 0; 1NP - 40; 2NP - 0; Střecha - 0 | [25 empty] | POP
|  | v.č. D.1.01.4c-131 až 135 | [25 empty] | POP
|  | Hromosvodný materiál je normalizovaný (ČSN EN 62561),položky jsou včetně doplňků a nezbytného příslušenství | [25 empty] | POP | Hromosvodný materiál je normalizovaný (ČSN EN 62561),položky jsou včetně doplňků a nezbytného příslušenství
54 | EL1B008 | Jímací tyč 1,5m, FeZn, s příslušenstvím na upevnění včetně montáže | ks | 5 |  | 0 |  | 0 |  | 0 | 21 | 0 | 0 | 0 | 0 | 0 |  | Vlastní | Indiv | 0 | 0 |  | Práce | Běžná |  |  |  | POL1_1
|  | 1PP - 0; 1NP - 0; 2NP - 0; Střecha - 5 | [25 empty] | POP
|  | v.č. D.1.01.4c-141 až 142 | [25 empty] | POP
|  | Hromosvodný materiál je normalizovaný (ČSN EN 62561),položky jsou včetně doplňků a nezbytného příslušenství | [25 empty] | POP | Hromosvodný materiál je normalizovaný (ČSN EN 62561),položky jsou včetně doplňků a nezbytného příslušenství
55 | EL1B009 | Podpěra vedení do zdiva včetně montáže | ks | 600 |  | 0 |  | 0 |  | 0 | 21 | 0 | 0 | 0 | 0 | 0 |  | Vlastní | Indiv | 0 | 0 |  | Práce | Běžná |  |  |  | POL1_1
|  | 1PP - 0; 1NP - 600; 2NP - 0; Střecha - 0 | [25 empty] | POP
|  | v.č. D.1.01.4c-141 až 142 | [25 empty] | POP
|  | Hromosvodný materiál je normalizovaný (ČSN EN 62561),položky jsou včetně doplňků a nezbytného příslušenství | [25 empty] | POP | Hromosvodný materiál je normalizovaný (ČSN EN 62561),položky jsou včetně doplňků a nezbytného příslušenství
56 | EL1B010 | Podpěra vedení na střechy včetně montáže | ks | 4000 |  | 0 |  | 0 |  | 0 | 21 | 0 | 0 | 0 | 0 | 0 |  | Vlastní | Indiv | 0 | 0 |  | Práce | Běžná |  |  |  | POL1_1
|  | 1PP - 0; 1NP - 4000; 2NP - 0; Střecha - 0 | [25 empty] | POP
|  | v.č. D.1.01.4c-141 až 142 | [25 empty] | POP
|  | Hromosvodný materiál je normalizovaný (ČSN EN 62561),položky jsou včetně doplňků a nezbytného příslušenství | [25 empty] | POP | Hromosvodný materiál je normalizovaný (ČSN EN 62561),položky jsou včetně doplňků a nezbytného příslušenství
57 | EL1B010 | Ochana přechdou mezi prostředím | ks | 50 |  | 0 |  | 0 |  | 0 | 21 | 0 | 0 | 0 | 0 | 0 |  | Vlastní | Indiv | 0 | 0 |  | Specifikace | Běžná |  |  |  | POL3_0
|  | 1PP - 0; 1NP - 50; 2NP - 0; Střecha - 0 | [25 empty] | POP
|  | v.č. D.1.01.4c-141 až 142 | [25 empty] | POP
|  | Hromosvodný materiál je normalizovaný (ČSN EN 62561),položky jsou včetně doplňků a nezbytného příslušenství | [25 empty] | POP | Hromosvodný materiál je normalizovaný (ČSN EN 62561),položky jsou včetně doplňků a nezbytného příslušenství
58 | EL1B011 | Jiskřiště včetně montáže | ks | 40 |  | 0 |  | 0 |  | 0 | 21 | 0 | 0 | 0 | 0 | 0 |  | Vlastní | Indiv | 0 | 0 |  | Práce | Běžná |  |  |  | POL1_1
|  | 1PP - 0; 1NP - 0; 2NP - 0; Střecha - 400 | [25 empty] | POP
|  | v.č. D.1.01.4c-141 až 142 | [25 empty] | POP
|  | Hromosvodný materiál je normalizovaný (ČSN EN 62561),položky jsou včetně doplňků a nezbytného příslušenství | [25 empty] | POP | Hromosvodný materiál je normalizovaný (ČSN EN 62561),položky jsou včetně doplňků a nezbytného příslušenství
Díl: | 21.6 | Zemní práce |  |  |  | 0 |  | 0 |  | 0 |  | 0 |  | 0 |  | 0 |  |  |  |  | 0 | [6 empty] | DIL
59 | EL1Z003 | Sejmutí ornice | m3 | 40 |  | 0 |  | 0 |  | 0 | 21 | 0 | 0 | 0 | 0 | 0 |  | Vlastní | Indiv | 0 | 0 |  | Práce | Běžná |  |  |  | POL1_1
|  | 1PP - 40; 1NP - 0; 2NP - 0; Střecha - 0 | [25 empty] | POP
|  | v.č. D.1.01.4c-141 | [25 empty] | POP
60 | EL1Z004 | Vytrhání dlažby z písku, kostky velké | m2 | 10 |  | 0 |  | 0 |  | 0 | 21 | 0 | 0 | 0 | 0 | 0 |  | Vlastní | Indiv | 0 | 0 |  | Práce | Běžná |  |  |  | POL1_1
|  | 1PP - 10; 1NP - 0; 2NP - 0; Střecha - 0 | [25 empty] | POP
|  | v.č. D.1.01.4c-141 | [25 empty] | POP
61 | EL1Z005 | Zához rýhy 50/100, zemina 4 | m | 450 |  | 0 |  | 0 |  | 0 | 21 | 0 | 0 | 0 | 0 | 0 |  | Vlastní | Indiv | 0 | 0 |  | Práce | Běžná |  |  |  | POL1_1
|  | 1PP - 450; 1NP - 0; 2NP - 0; Střecha - 0 | [25 empty] | POP
|  | v.č. D.1.01.4c-141 | [25 empty] | POP
62 | EL1Z006 | Pažení rýhy | m | 450 |  | 0 |  | 0 |  | 0 | 21 | 0 | 0 | 0 | 0 | 0 |  | Vlastní | Indiv | 0 | 0 |  | Práce | Běžná |  |  |  | POL1_1
|  | 1PP - 450; 1NP - 0; 2NP - 0; Střecha - 0 | [25 empty] | POP
|  | v.č. D.1.01.4c-141 | [25 empty] | POP
63 | EL1Z007 | Odvoz zeminy, do 1 km | m3 | 2 |  | 0 |  | 0 |  | 0 | 21 | 0 | 0 | 0 | 0 | 0 |  | Vlastní | Indiv | 0 | 0 |  | Práce | Běžná |  |  |  | POL1_1
|  | 1PP - 2; 1NP - 0; 2NP - 0; Střecha - 0 | [25 empty] | POP
|  | v.č. D.1.01.4c-141 | [25 empty] | POP
64 | EL1Z008 | Odvoz zeminy, nad 1 km/km | m3 | 2 |  | 0 |  | 0 |  | 0 | 21 | 0 | 0 | 0 | 0 | 0 |  | Vlastní | Indiv | 0 | 0 |  | Práce | Běžná |  |  |  | POL1_1
|  | 1PP - 2; 1NP - 0; 2NP - 0; Střecha - 0 | [25 empty] | POP
|  | v.č. D.1.01.4c-141 | [25 empty] | POP
65 | EL1Z009 | Osetí trávou | m2 | 225 |  | 0 |  | 0 |  | 0 | 21 | 0 | 0 | 0 | 0 | 0 |  | Vlastní | Indiv | 0 | 0 |  | Specifikace | Běžná |  |  |  | POL3_0
|  | 1PP - 225; 1NP - 0; 2NP - 0; Střecha - 0 | [25 empty] | POP
|  | v.č. D.1.01.4c-141 | [25 empty] | POP
66 | EL1Z008 | Položení dlažny | m2 | 20 |  | 0 |  | 0 |  | 0 | 21 | 0 | 0 | 0 | 0 | 0 |  | Vlastní | Indiv | 0 | 0 |  | R-položka | Běžná |  |  |  | POL12_1
|  | 1PP - 20; 1NP - 0; 2NP - 0; Střecha - 0 | [25 empty] | POP
|  | v.č. D.1.01.4c-141 | [25 empty] | POP
67 | EL1Z001 | Výkop rýhy 50/100, zemina 3 | m | 450 |  | 0 |  | 0 |  | 0 | 21 | 0 | 0 | 0 | 0 | 0 |  | Vlastní | Indiv | 0 | 0 |  | Práce | Běžná |  |  |  | POL1_1
|  | 1PP - 450; 1NP - 0; 2NP - 0; Střecha - 0 | [25 empty] | POP
|  | v.č. D.1.01.4c-141 | [25 empty] | POP
68 | EL1Z002 | Vytýčení trasy | km | 1 |  | 0 |  | 0 |  | 0 | 21 | 0 | 0 | 0 | 0 | 0 |  | Vlastní | Indiv | 0 | 0 |  | Práce | Běžná |  |  |  | POL1_1
|  | 1PP - 0,8; 1NP - 0; 2NP - 0; Střecha - 0 | [25 empty] | POP
|  | v.č. D.1.01.4c-141 | [25 empty] | POP
Díl: | 21.7 | Elektromontáže- Ostatní |  |  |  | 0 |  | 0 |  | 0 |  | 0 |  | 0 |  | 0 |  |  |  |  | 0 | [6 empty] | DIL
69 | EL1OS001 | Revize | h | 100 |  | 0 |  | 0 |  | 0 | 21 | 0 | 0 | 0 | 0 | 0 |  | Vlastní | Indiv | 0 | 0 |  | Práce | Běžná |  |  |  | POL1_1
70 | EL1OS002 | Průzkumné práce celkem | ks | 1 |  | 0 |  | 0 |  | 0 | 21 | 0 | 0 | 0 | 0 | 0 |  | Vlastní | Indiv | 0 | 0 |  | Specifikace | Běžná |  |  |  | POL3_0
71 | EL1OS006 | Provozní řád | ks | 1 |  | 0 |  | 0 |  | 0 | 21 | 0 | 0 | 0 | 0 | 0 |  | Vlastní | Indiv | 0 | 0 |  | Specifikace | Běžná |  |  |  | POL3_0
72 | EL1OS007 | Koordinace s ostatními profesemi | h | 100 |  | 0 |  | 0 |  | 0 | 21 | 0 | 0 | 0 | 0 | 0 |  | Vlastní | Indiv | 0 | 0 |  | Práce | Běžná |  |  |  | POL1_1
73 | EL1OS008 | Přidružená činnost (Stavební přípomoci, vrtání, prostup, drážky, zatěsnění a podobně) | h | 500 |  | 0 |  | 0 |  | 0 | 21 | 0 | 0 | 0 | 0 | 0 |  | Vlastní | Indiv | 0 | 0 |  | Práce | Běžná |  |  |  | POL1_1
74 | EL1OS009 | Demontáž dtávající elektroistakace | h | 500 |  | 0 |  | 0 |  | 0 | 21 | 0 | 0 | 0 | 0 | 0 |  | Vlastní | Indiv | 0 | 0 |  | Práce | Běžná |  |  |  | POL1_1
[26 empty] | 12 | 21 | DPH
| Celkem |  |  |  |  | 0 | [19 empty] | 0 | 0 | SUM
Poznámky uchazeče k zadání
POPUZIV
END
Note on S6: Jedná se o informaci, zda se jedná o položku, která je do rozpočtu zadána z cenové soustavy RTS, nebo vlastní.
Note on T6: Jedná se o název CÚ, která je zadána u položky rozpočtu

## SO01b D.1.01.4f Pol
Položkový rozpočet | [27 empty] | #TypZaznamu#
S: | 145 | FN BRNO - PŘÍSTAVBA PET/CT A ENERGETICKÁ ÚSPORNÁ OPATŘENÍ OBJEKTU N | [25 empty] | STA
O: | SO01b | Úsporná opatření budovy N | [22 empty] | STA |  |  | OBJ
R: | D.1.01.4f | Vzduchotechnika | [25 empty] | ROZ
P.č. | Číslo položky | Název položky | MJ | Množství | Cena / MJ | Celkem | Dodávka | Dodávka celk. | Montáž | Montáž celk. | DPH | Cena s DPH | Hmotnost / MJ | Hmotnost celk.(t) | Dem. hmotnost / MJ | Dem. hmotnost celk.(t) | Ceník | Cen. soustava / platnost | Cenová úroveň | Nhod / MJ | Nhod celk. | Dodavatel | Typ položky | Stav položky
Díl: | 1 | Ostatní |  |  |  | 0 |  | 0 |  | 0 |  | 0 |  | 0 |  | 0 |  |  |  |  | 0 | [6 empty] | DIL
1 | 998.01 | Stávající technologické zařízení (vzduchotechnické a kondenzační jednotky) budou dočasně demontovány a uloženy na vhodném místě pro skladování až do doby dokončení nového střešního pláště | sada | 1 |  | 0 |  | 0 |  | 0 | 21 | 0 | 0 | 0 | 0 | 0 |  | Vlastní | Indiv | 0 | 0 |  | Specifikace | Běžná |  |  |  | POL3_0
|  | včetně instalace nové nosné ocelové konstrukce pod vzduchotechnické a kondenzační jednotky. Výroba a dodání ocelové konstrukce je zahrnuta do rozsahu stavebních prací. Po ukončení stavebních úprav na střešní konstrukci objektu N budou původní jednotky znovu odborně instalovány (kondenzační jednotky včetně doplnění chladiva) a zprovozněny včetně zkušebního provozu. | [25 empty] | POP |  | včetně instalace nové nosné ocelové konstrukce pod vzduchotechnické a kondenzační jednotky. Výroba a dodání ocelové konstrukce je zahrnuta do rozsahu stavebních prací. Po ukončení stavebních úprav na střešní konstrukci objektu N budou původní jednotky znovu odborně instalovány (kondenzační jednotky včetně doplnění chladiva) a zprovozněny včetně zkušebního provozu.
|  | D.1.01.4f-101; 'D.1.01.4f-102; 'D.1.01.4f-103 | [25 empty] | POP
|  | 0+1+0 : | [25 empty] | VV | 0
|  | 1 |  | 1 | [23 empty] | VV | 0
2 | 998.01 | Stávající technologické zařízení (kondenzační jednotky) budou dočasně demontovány a uloženy na vhodném místě pro skladování až do doby dokončení nového zateplení obvodového pláště včetně | sada | 1 |  | 0 |  | 0 |  | 0 | 21 | 0 | 0 | 0 | 0 | 0 |  | Vlastní | Indiv | 0 | 0 |  | R-položka | Běžná |  |  |  | POL12_0
|  | instalace nové nosné ocelové konstrukce pod kondenzační jednotky. Výroba a dodání ocelové konstrukce je zahrnuta do rozsahu stavebních prací. Po ukončení stavebních úprav na obvodové konstrukci objektu N budou původní jednotky znovu odborně instalovány a zprovozněny včetně doplnění chladiva a zkušebního provozu. | [25 empty] | POP |  | instalace nové nosné ocelové konstrukce pod kondenzační jednotky. Výroba a dodání ocelové konstrukce je zahrnuta do rozsahu stavebních prací. Po ukončení stavebních úprav na obvodové konstrukci objektu N budou původní jednotky znovu odborně instalovány a zprovozněny včetně doplnění chladiva a zkušebního provozu.
|  | D.1.01.4f-101; 'D.1.01.4f-102; 'D.1.01.4f-103 | [25 empty] | POP
|  | 1+0+0 : | [25 empty] | VV | 0
|  | 1 |  | 1 | [23 empty] | VV | 0
[26 empty] | 12 | 21 | DPH
| Celkem |  |  |  |  | 0 | [19 empty] | 0 | 0 | SUM
Poznámky uchazeče k zadání
POPUZIV
END
Note on S6: Jedná se o informaci, zda se jedná o položku, která je do rozpočtu zadána z cenové soustavy RTS, nebo vlastní.
Note on T6: Jedná se o název CÚ, která je zadána u položky rozpočtu

## IO01 D.1.11 Pol
Položkový rozpočet | [27 empty] | #TypZaznamu#
S: | 145 | FN BRNO - PŘÍSTAVBA PET/CT A ENERGETICKÁ ÚSPORNÁ OPATŘENÍ OBJEKTU N | [25 empty] | STA
O: | IO01 | Příprava území | [22 empty] | STA |  |  | OBJ
R: | D.1.11 | Příprava území | [25 empty] | ROZ
P.č. | Číslo položky | Název položky | MJ | Množství | Cena / MJ | Celkem | Dodávka | Dodávka celk. | Montáž | Montáž celk. | DPH | Cena s DPH | Hmotnost / MJ | Hmotnost celk.(t) | Dem. hmotnost / MJ | Dem. hmotnost celk.(t) | Ceník | Cen. soustava / platnost | Cenová úroveň | Nhod / MJ | Nhod celk. | Dodavatel | Typ položky | Stav položky
Díl: | 1 | Zemní práce |  |  |  | 0 |  | 0 |  | 0 |  | 0 |  | 23.63 |  | 636.68 |  |  |  |  | 260.29 | [6 empty] | DIL
1 | 121101103R00 | Sejmutí ornice s přemístěním přes 100 do 250 m | m3 | 227.25 |  | 0 |  | 0 |  | 0 | 21 | 0 | 0 | 0 | 0 | 0 |  | RTS 25/ II | RTS 25/ I | 0.01 | 2.27 |  | Práce | Běžná |  |  |  | POL1_
|  | D.1.11-101, D.1.11-001 : | [25 empty] | VV | 0
|  | SEJMUTÍ ORNICE V TL. 150 mm : 1230*0,15 |  | 184.5 | [23 empty] | VV | 0
|  | PROVIZORNÍ KOMUNIKACE : 190*0,15 |  | 28.5 | [23 empty] | VV | 0
|  | PROVIZORNÍ CHODNÍK : 95*0,15 |  | 14.25 | [23 empty] | VV | 0
2 | 167103101R00 | Nakládání výkopku zeminy schopné zúrodnění | m3 | 227.25 |  | 0 |  | 0 |  | 0 | 21 | 0 | 0 | 0 | 0 | 0 |  | RTS 25/ II | RTS 25/ I | 0.067 | 15.23 |  | Práce | Běžná |  |  |  | POL1_
3 | 162306111R00 | Vodorovné přemístění zemin pro zúrodnění do 500 m | m3 | 227.25 |  | 0 |  | 0 |  | 0 | 21 | 0 | 0 | 0 | 0 | 0 |  | RTS 25/ II | RTS 25/ I | 0.093 | 21.13 |  | Práce | Běžná |  |  |  | POL1_
|  | Včetně: | [25 empty] | POP
|  | - shrnutí výkopku ve výkopišti a hrubé rozhrnutí v násypišti, | [25 empty] | POP
|  | - udržování sjízdnosti cest uvnitř násypiště i výkopiště, pokud vrcholky nerovností nejsou vyšší než +- 0,5 m, | [25 empty] | POP |  | - udržování sjízdnosti cest uvnitř násypiště i výkopiště, pokud vrcholky nerovností nejsou vyšší než +- 0,5 m,
|  | - příplatky za jízdu v terénu uvnitř výkopiště i násypiště. | [25 empty] | POP
4 | 122100010RAC | Odkopávky nezapažené v hornině 1-4 naložení, odvoz 10 km, uložení | m3 | 16.15 |  | 0 |  | 0 |  | 0 | 21 | 0 | 0 | 0 | 0 | 0 |  | RTS 25/ II | RTS 25/ I | 0 | 0 |  | Agregovaná položka | Běžná |  |  |  | POL2_
|  | D.1.11-101, D.1.11-001 : | [25 empty] | VV | 0
|  | PROVIZORNÍ CHODNÍK : 95*0,17 |  | 16.15 | [23 empty] | VV | 0
5 | 199000002R00 | Poplatek za skládku horniny 1- 4, č. dle katal. odpadů 17 05 04 | m3 | 16.15 |  | 0 |  | 0 |  | 0 | 21 | 0 | 0 | 0 | 0 | 0 |  | RTS 25/ II | RTS 25/ I | 0 | 0 |  | Práce | Běžná |  |  |  | POL1_
6 | 113107320R00 | Odstranění podkladu pl. 50 m2,kam.těžené tl.20 cm | m2 | 33 |  | 0 |  | 0 |  | 0 | 21 | 0 | 0 | 0 | 0.44 | 14.52 |  | RTS 25/ II | RTS 25/ I | 0.376 | 12.41 |  | Práce | Běžná |  |  |  | POL1_
|  | D.1.11-101, D.1.11-001 : | [25 empty] | VV | 0
|  | ODSTRANĚNÍ OKAPOVÉHO CHODNÍKU Z KAČÍRKU : 33 |  | 33 | [23 empty] | VV | 0
7 | 113107619R00 | Odstranění podkladu nad 50 m2,kam.drcené tl.19 cm | m2 | 671 |  | 0 |  | 0 |  | 0 | 21 | 0 | 0 | 0 | 0.418 | 280.48 |  | RTS 25/ II | RTS 25/ I | 0.0704 | 47.24 |  | Práce | Běžná |  |  |  | POL1_
|  | D.1.11-101, D.1.11-001 : | [25 empty] | VV | 0
|  | ODSTRANĚNÍ OKAPOVÉHO CHODNÍKU Z BETONOVÝCH DESEK : 117 |  | 117 | [23 empty] | VV | 0
|  | BOURÁNÍ CHODNÍKU S KRYTEM ZE ZÁMKOVÉ DLAŽBY V TL. CCA 250 mm : 111 |  | 111 | [23 empty] | VV | 0
|  | BOURÁNÍ KOMUNIKACE S ŽIVIČNÝM KRYTEM V TL. CCA 470 mm : 338 |  | 338 | [23 empty] | VV | 0
|  | DEMONTÁŽ STÁVAJÍCÍ DLAŽBY, ZACHOVAT PRO ZPĚTNOU MONTÁŽ (PŘEDLÁŽDĚNÍ) : 105 |  | 105 | [23 empty] | VV | 0
8 | 113106121R00 | Rozebrání dlažeb z betonových dlaždic na sucho | m2 | 117 |  | 0 |  | 0 |  | 0 | 21 | 0 | 0 | 0 | 0.138 | 16.15 |  | RTS 25/ II | RTS 25/ I | 0.16 | 18.72 |  | Práce | Běžná |  |  |  | POL1_
|  | D.1.11-101, D.1.11-001 : | [25 empty] | VV | 0
|  | ODSTRANĚNÍ OKAPOVÉHO CHODNÍKU Z BETONOVÝCH DESEK : 117 |  | 117 | [23 empty] | VV | 0
9 | 113106231R00 | Rozebrání dlažeb ze zámkové dlažby v kamenivu | m2 | 111 |  | 0 |  | 0 |  | 0 | 21 | 0 | 0 | 0 | 0.225 | 24.98 |  | RTS 25/ II | RTS 25/ I | 0.14 | 15.54 |  | Práce | Běžná |  |  |  | POL1_
|  | D.1.11-101, D.1.11-001 : | [25 empty] | VV | 0
|  | BOURÁNÍ CHODNÍKU S KRYTEM ZE ZÁMKOVÉ DLAŽBY V TL. CCA 250 mm : 111 |  | 111 | [23 empty] | VV | 0
10 | 113106231RX1 | Rozebrání dlažeb ze zámkové dlažby v kamenivu pro zpětné použití | m2 | 105 |  | 0 |  | 0 |  | 0 | 21 | 0 | 0.225 | 23.63 | 0 | 0 |  | Vlastní | RTS 25/ I | 0.14 | 14.7 |  | Práce | Běžná |  |  |  | POL1_
|  | D.1.11-101, D.1.11-001 : | [25 empty] | VV | 0
|  | DEMONTÁŽ STÁVAJÍCÍ DLAŽBY, ZACHOVAT PRO ZPĚTNOU MONTÁŽ (PŘEDLÁŽDĚNÍ) : 105 |  | 105 | [23 empty] | VV | 0
11 | 113107613R00 | Odstranění podkladu nad 50 m2,kam.drcené tl.13 cm | m2 | 338 |  | 0 |  | 0 |  | 0 | 21 | 0 | 0 | 0 | 0.286 | 96.67 |  | RTS 25/ II | RTS 25/ I | 0.0548 | 18.52 |  | Práce | Běžná |  |  |  | POL1_
|  | D.1.11-101, D.1.11-001 : | [25 empty] | VV | 0
|  | BOURÁNÍ KOMUNIKACE S ŽIVIČNÝM KRYTEM V TL. CCA 470 mm : 338 |  | 338 | [23 empty] | VV | 0
12 | 113108408R00 | Odstranění asfaltové vrstvy pl.nad 50 m2, tl. 8 cm | m2 | 338 |  | 0 |  | 0 |  | 0 | 21 | 0 | 0 | 0 | 0.176 | 59.49 |  | RTS 25/ II | RTS 25/ I | 0.0592 | 20.01 |  | Práce | Běžná |  |  |  | POL1_
|  | D.1.11-101, D.1.11-001 : | [25 empty] | VV | 0
|  | BOURÁNÍ KOMUNIKACE S ŽIVIČNÝM KRYTEM V TL. CCA 470 mm : 338 |  | 338 | [23 empty] | VV | 0
13 | 113151116R00 | Fréz.živič.krytu pl.do 500 m2,pruh do 75 cm,tl.7cm | m2 | 338 |  | 0 |  | 0 |  | 0 | 21 | 0 | 0 | 0 | 0.154 | 52.05 |  | RTS 25/ II | RTS 25/ I | 0.096 | 32.45 |  | Práce | Běžná |  |  |  | POL1_
|  | D.1.11-101, D.1.11-001 : | [25 empty] | VV | 0
|  | BOURÁNÍ KOMUNIKACE S ŽIVIČNÝM KRYTEM V TL. CCA 470 mm : 338 |  | 338 | [23 empty] | VV | 0
14 | 113202111R00 | Vytrhání obrub obrubníků silničních | m | 342 |  | 0 |  | 0 |  | 0 | 21 | 0 | 0 | 0 | 0.27 | 92.34 |  | RTS 25/ II | RTS 25/ I | 0.123 | 42.07 |  | Práce | Běžná |  |  |  | POL1_
|  | D.1.11-101, D.1.11-001 : | [25 empty] | VV | 0
|  | BOURÁNÍ BETONOVÉHO OBRUBNÍKU : 342 |  | 342 | [23 empty] | VV | 0
Díl: | 5 | Komunikace |  |  |  | 0 |  | 0 |  | 0 |  | 0 |  | 237.69 |  | 0 |  |  |  |  | 113.2 | [6 empty] | DIL
15 | 584921121R00 | Zřízení plochy ze silničních panelů lože kam.5 cm | m2 | 190 |  | 0 |  | 0 |  | 0 | 21 | 0 | 0.0835 | 15.87 | 0 | 0 |  | RTS 25/ II | RTS 25/ I | 0.121 | 22.99 |  | Práce | Běžná |  |  |  | POL1_
|  | Včetně: | [25 empty] | POP
|  | - kameniva frakce 0 - 32 mm, | [25 empty] | POP
|  | - rozprostření podkladu, | [25 empty] | POP
|  | - osazení silničních panelů. | [25 empty] | POP
|  | D.1.11-101, D.1.11-001 : | [25 empty] | VV | 0
|  | PROVIZORNÍ KOMUNIKACE : 190 |  | 190 | [23 empty] | VV | 0
16 | 593800110030R | Panel silniční rozměr 3000 x 2000 x 150 mm | kus | 35 |  | 0 |  | 0 |  | 0 | 21 | 0 | 2.245 | 78.58 | 0 | 0 | SPCM | RTS 25/ II | RTS 25/ I | 0 | 0 |  | Specifikace | Běžná |  |  |  | POL3_
|  | 35 |  | 35 | [23 empty] | VV | 0
17 | 564231111R00 | Podklad ze štěrkopísku po zhutnění tloušťky 10 cm | m2 | 190 |  | 0 |  | 0 |  | 0 | 21 | 0 | 0.2024 | 38.46 | 0 | 0 |  | RTS 25/ II | RTS 25/ I | 0.026 | 4.94 |  | Práce | Běžná |  |  |  | POL1_
18 | 596215040R00 | Kladení zámkové dlažby tl. 8 cm do drtě tl. 4 cm | m2 | 95 |  | 0 |  | 0 |  | 0 | 21 | 0 | 0.0739 | 7.02 | 0 | 0 |  | RTS 25/ II | RTS 25/ I | 0.48 | 45.6 |  | Práce | Běžná |  |  |  | POL1_
|  | D.1.11-101, D.1.11-001 : | [25 empty] | VV | 0
|  | PROVIZORNÍ CHODNÍK : 95 |  | 95 | [23 empty] | VV | 0
19 | 592451170R | Dlažba betonová skladebná 200 x 100 x 80 mm, přírodní | m2 | 104.5 |  | 0 |  | 0 |  | 0 | 21 | 0 | 0.17245 | 18.02 | 0 | 0 | SPCM | RTS 25/ II | RTS 25/ I | 0 | 0 |  | Specifikace | Běžná |  |  |  | POL3_
|  | D.1.11-101, D.1.11-001 : | [25 empty] | VV | 0
|  | PROVIZORNÍ CHODNÍK : 95*1,1 |  | 104.5 | [23 empty] | VV | 0
20 | 567122111R00 | Podklad z kameniva zpev.cementem SC C8/10 tl.12 cm | m2 | 95 |  | 0 |  | 0 |  | 0 | 21 | 0 | 0.30651 | 29.12 | 0 | 0 |  | RTS 25/ II | RTS 25/ I | 0.025 | 2.38 |  | Práce | Běžná |  |  |  | POL1_
21 | 564831111RT2 | Podklad ze štěrkodrti po zhutnění tloušťky 10 cm štěrkodrť frakce 0-32 mm | m2 | 95 |  | 0 |  | 0 |  | 0 | 21 | 0 | 0.23 | 21.85 | 0 | 0 |  | RTS 25/ II | RTS 25/ I | 0.023 | 2.19 |  | Práce | Běžná |  |  |  | POL1_
22 | 917862111RT5 | Osazení stojatého obrubníku betonového, s boční opěrou, do lože z betonu C 12/15 včetně obrubníku ABO 100/10/25 | m | 130 |  | 0 |  | 0 |  | 0 | 21 | 0 | 0.22133 | 28.77 | 0 | 0 |  | RTS 25/ II | RTS 25/ I | 0.27 | 35.1 |  | Práce | Běžná |  |  |  | POL1_
|  | D.1.11-101, D.1.11-001 : | [25 empty] | VV | 0
|  | PROVIZORNÍ CHODNÍK : 130 |  | 130 | [23 empty] | VV | 0
Díl: | 96 | Bourání konstrukcí |  |  |  | 0 |  | 0 |  | 0 |  | 0 |  | 0 |  | 1.2 |  |  |  |  | 6.65 | [6 empty] | DIL
23 | 961055111R00 | Bourání základů železobetonových | m3 | 0.5 |  | 0 |  | 0 |  | 0 | 21 | 0 | 0 | 0 | 2.4 | 1.2 |  | RTS 25/ II | RTS 25/ I | 13.301 | 6.65 |  | Práce | Běžná |  |  |  | POL1_
|  | D.1.11-101, D.1.11-001 : | [25 empty] | VV | 0
|  | BOURÁNÍ STÁVAJÍCÍCH BETONOVÝCH ZÁKLADKŮ : 0,5 |  | 0.5 | [23 empty] | VV | 0
Díl: | 99 | Staveništní přesun hmot |  |  |  | 0 |  | 0 |  | 0 |  | 0 |  | 0 |  | 0 |  |  |  |  | 101.91 | [6 empty] | DIL
24 | 998223011R00 | Přesun hmot, pozemní komunikace, kryt dlážděný | t | 261.3039 |  | 0 |  | 0 |  | 0 | 21 | 0 | 0 | 0 | 0 | 0 |  | RTS 25/ II | RTS 25/ I | 0.39 | 101.91 |  | Přesun hmot | Běžná |  |  |  | POL7_
Díl: | 767 | Konstrukce zámečnické |  |  |  | 0 |  | 0 |  | 0 |  | 0 |  | 0 |  | 0.45 |  |  |  |  | 0 | [6 empty] | DIL
25 | 767900040RA0 | Demontáž oplocení z pletiva | m | 38 |  | 0 |  | 0 |  | 0 | 21 | 0 | 9e-05 | 0 | 0.01184 | 0.45 |  | RTS 25/ II | RTS 25/ I | 0 | 0 |  | Agregovaná položka | Běžná |  |  |  | POL2_
|  | Svislé přemístění ze 2. NP, nebo 1. PP, vodorovné vnitrostaveništní přemístění do 30 m, odvoz na skládku do 10 km. Bez poplatku za skládku. | [25 empty] | POP |  | Svislé přemístění ze 2. NP, nebo 1. PP, vodorovné vnitrostaveništní přemístění do 30 m, odvoz na skládku do 10 km. Bez poplatku za skládku.
|  | D.1.11-101, D.1.11-001 : | [25 empty] | VV | 0
|  | DEMONTÁŽ OPLOCENÍ - OCELOVÉ SLOUPKY A PLETIVO : 38 |  | 38 | [23 empty] | VV | 0
Díl: | D96 | Přesuny suti a vybouraných hmot |  |  |  | 0 |  | 0 |  | 0 |  | 0 |  | 0 |  | 0 |  |  |  |  | 312.55 | [6 empty] | DIL
26 | 979081111R00 | Odvoz suti a vybour. hmot na skládku do 1 km | t | 637.867 |  | 0 |  | 0 |  | 0 | 21 | 0 | 0 | 0 | 0 | 0 |  | RTS 25/ II | RTS 25/ I | 0.49 | 312.55 |  | Přesun suti | Běžná |  |  |  | POL8_
|  | Včetně naložení na dopravní prostředek a složení na skládku, bez poplatku za skládku. | [25 empty] | POP
27 | 979081121R00 | Příplatek k odvozu za každý další 1 km | t | 6378.67 |  | 0 |  | 0 |  | 0 | 21 | 0 | 0 | 0 | 0 | 0 |  | RTS 25/ II | RTS 25/ I | 0 | 0 |  | Přesun suti | Běžná |  |  |  | POL8_
28 | 979999973R00 | Poplatek za uložení, zemina a kamení, (skup.170504) | t | 391.666 |  | 0 |  | 0 |  | 0 | 21 | 0 | 0 | 0 | 0 | 0 |  | RTS 25/ II | RTS 25/ I | 0 | 0 |  | Práce | Běžná |  |  |  | POL1_
|  | 280,478+14,52+96,668 |  | 391.666 | [23 empty] | VV | 0
29 | 979999981R00 | Poplatek za recyklaci betonu kusovost do 1600 cm2, čistý (skup.170101) | t | 134.661 |  | 0 |  | 0 |  | 0 | 21 | 0 | 0 | 0 | 0 | 0 |  | RTS 25/ II | RTS 25/ I | 0 | 0 |  | Práce | Běžná |  |  |  | POL1_
|  | 1,2+92,34+24,975+16,146 |  | 134.661 | [23 empty] | VV | 0
30 | 979999995R00 | Poplatek za recyklaci asfaltu, kusovost do 1600 cm2, (skup.170302) | t | 111.54 |  | 0 |  | 0 |  | 0 | 21 | 0 | 0 | 0 | 0 | 0 |  | RTS 25/ II | RTS 25/ I | 0 | 0 |  | Práce | Běžná |  |  |  | POL1_
|  | 170 302 | [25 empty] | POP
|  | 52,052+59,488 |  | 111.54 | [23 empty] | VV | 0
[26 empty] | 12 | 21 | DPH
| Celkem |  |  |  |  | 0 | [19 empty] | 0 | 0 | SUM
Poznámky uchazeče k zadání
POPUZIV
END
Note on S6: Jedná se o informaci, zda se jedná o položku, která je do rozpočtu zadána z cenové soustavy RTS, nebo vlastní.
Note on T6: Jedná se o název CÚ, která je zadána u položky rozpočtu

## IO02 D.1.12 Pol
Položkový rozpočet | [27 empty] | #TypZaznamu#
S: | 145 | FN BRNO - PŘÍSTAVBA PET/CT A ENERGETICKÁ ÚSPORNÁ OPATŘENÍ OBJEKTU N | [25 empty] | STA
O: | IO02 | Komunikace | [22 empty] | STA |  |  | OBJ
R: | D.1.12 | Komunikace | [25 empty] | ROZ
P.č. | Číslo položky | Název položky | MJ | Množství | Cena / MJ | Celkem | Dodávka | Dodávka celk. | Montáž | Montáž celk. | DPH | Cena s DPH | Hmotnost / MJ | Hmotnost celk.(t) | Dem. hmotnost / MJ | Dem. hmotnost celk.(t) | Ceník | Cen. soustava / platnost | Cenová úroveň | Nhod / MJ | Nhod celk. | Dodavatel | Typ položky | Stav položky
Díl: | 1 | Zemní práce |  |  |  | 0 |  | 0 |  | 0 |  | 0 |  | 0 |  | 0 |  |  |  |  | 269.05 | [6 empty] | DIL
1 | 122202201R00 | Odkopávky a prokopávky pro silnice v hornině 3 do 100 m3 | m3 | 37 |  | 0 |  | 0 |  | 0 | 21 | 0 | 0 | 0 | 0 | 0 |  | RTS 25/ II | RTS 25/ I | 0.422 | 15.61 |  | Práce | Běžná |  |  |  | POL1_
|  | s přemístěním výkopku v příčných profilech na vzdálenost do 15 m nebo s naložením na dopravní prostředek. | [25 empty] | POP |  | s přemístěním výkopku v příčných profilech na vzdálenost do 15 m nebo s naložením na dopravní prostředek.
|  | Výkop od PU : 37*1 |  | 37 | [23 empty] | VV | 0
2 | 122302202R00 | Odkopávky a prokopávky pro silnice v hornině 4 přes 100 do 1 000 m3 | m3 | 257.125 |  | 0 |  | 0 |  | 0 | 21 | 0 | 0 | 0 | 0 | 0 |  | RTS 25/ II | RTS 25/ I | 0.434 | 111.59 |  | Práce | Běžná |  |  |  | POL1_
|  | s přemístěním výkopku v příčných profilech na vzdálenost do 15 m nebo s naložením na dopravní prostředek. | [25 empty] | POP |  | s přemístěním výkopku v příčných profilech na vzdálenost do 15 m nebo s naložením na dopravní prostředek.
|  | Sanace podloží Edef,2 45 MPa : (362+41+143*0,5)*0,5 |  | 237.25 | [23 empty] | VV | 0
|  | Sanace podloží Edef,2 30 MPa : (44+89*0,25)*0,3 |  | 19.88 | [23 empty] | VV | 0
3 | 162301101R00 | Vodorovné přemístění výkopku z horniny 1 až 4, na vzdálenost přes 50 do 500 m | m3 | 137 |  | 0 |  | 0 |  | 0 | 21 | 0 | 0 | 0 | 0 | 0 |  | RTS 25/ II | RTS 25/ I | 0.011 | 1.51 |  | Práce | Běžná |  |  |  | POL1_
|  | po suchu, bez naložení výkopku, avšak se složením bez rozhrnutí, zpáteční cesta vozidla. | [25 empty] | POP
|  | Odkaz na mn. položky pořadí 5 : 137,00000 |  | 137 | [23 empty] | VV | 0
4 | 162701105R00 | Vodorovné přemístění výkopku z horniny 1 až 4, na vzdálenost přes 9 000 do 10 000 m | m3 | 157.125 |  | 0 |  | 0 |  | 0 | 21 | 0 | 0 | 0 | 0 | 0 |  | RTS 25/ II | RTS 25/ I | 0.011 | 1.73 |  | Práce | Běžná |  |  |  | POL1_
|  | po suchu, bez naložení výkopku, avšak se složením bez rozhrnutí, zpáteční cesta vozidla. | [25 empty] | POP
|  | Odkaz na mn. položky pořadí 2 : 257,12500 |  | 257.13 | [23 empty] | VV | 0
|  | Odkaz na mn. položky pořadí 1 : 37,00000 |  | 37 | [23 empty] | VV | 0
|  | Odkaz na mn. položky pořadí 5 : 137,00000*-1 |  | -137 | [23 empty] | VV | 0
5 | 171101105R00 | Uložení sypaniny do násypů zhutněných s uzavřením povrchu násypu z hornin soudržných s předepsanou mírou zhutnění v procentech výsledků zkoušek Proctor-Standard na 103 % PS | m3 | 137 |  | 0 |  | 0 |  | 0 | 21 | 0 | 0 | 0 | 0 | 0 |  | RTS 25/ II | RTS 25/ I | 0.086 | 11.78 |  | Práce | Běžná |  |  |  | POL1_
|  | s rozprostřením sypaniny ve vrstvách a s hrubým urovnáním, | [25 empty] | POP
|  | Násyp od PU : 137*1 |  | 137 | [23 empty] | VV | 0
6 | 181201101R00 | Úprava pláně v násypech v hornině 1 až 4, bez zhutnění | m2 | 365 |  | 0 |  | 0 |  | 0 | 21 | 0 | 0 | 0 | 0 | 0 |  | RTS 25/ II | RTS 25/ I | 0.013 | 4.75 |  | Práce | Běžná |  |  |  | POL1_
|  | vyrovnání výškových rozdílů, plochy vodorovné a plochy do sklonu 1 : 5, | [25 empty] | POP
|  | Sadové úpravy : 365*1 |  | 365 | [23 empty] | VV | 0
7 | 181201102R00 | Úprava pláně v násypech v hornině 1 až 4, se zhutněním | m2 | 670.15 |  | 0 |  | 0 |  | 0 | 21 | 0 | 0 | 0 | 0 | 0 |  | RTS 25/ II | RTS 25/ I | 0.018 | 12.06 |  | Práce | Běžná |  |  |  | POL1_
|  | vyrovnání výškových rozdílů, plochy vodorovné a plochy do sklonu 1 : 5, | [25 empty] | POP
|  | Zpevněné plochy : 44+362+41+113 |  | 560 | [23 empty] | VV | 0
|  | Rozšíření pod obruby : 143*0,5+89*0,25+164*0,1 |  | 110.15 | [23 empty] | VV | 0
8 | 182201101R00 | Svahování násypů bez rozlišení horniny | m2 | 131 |  | 0 |  | 0 |  | 0 | 21 | 0 | 0 | 0 | 0 | 0 |  | RTS 25/ II | RTS 25/ I | 0.107 | 14.02 |  | Práce | Běžná |  |  |  | POL1_
|  | trvalých svahů do projektovaných profilů s potřebným přemístěním výkopku při svahování v násypech, | [25 empty] | POP
|  | Násypy : 131*1 |  | 131 | [23 empty] | VV | 0
9 | 182301122R00 | Rozprostření a urovnání ornice ve svahu v souvislé ploše do 500 m2, tloušťka vrstvy přes 100 do 150 mm | m2 | 365 |  | 0 |  | 0 |  | 0 | 21 | 0 | 0 | 0 | 0 | 0 |  | RTS 25/ II | RTS 25/ I | 0.263 | 96 |  | Práce | Běžná |  |  |  | POL1_
|  | s případným nutným přemístěním hromad nebo dočasných skládek na místo potřeby ze vzdálenosti do 30 m, ve svahu sklonu přes 1 : 5, | [25 empty] | POP |  | s případným nutným přemístěním hromad nebo dočasných skládek na místo potřeby ze vzdálenosti do 30 m, ve svahu sklonu přes 1 : 5,
|  | Ornice bude použita z PU uložené na deponii : 365*1 |  | 365 | [23 empty] | VV | 0
10 | 199000002R00 | Poplatky za skládku horniny 1- 4, skupina 17 05 04 z Katalogu odpadů | m3 | 157.125 |  | 0 |  | 0 |  | 0 | 21 | 0 | 0 | 0 | 0 | 0 |  | RTS 25/ II | RTS 25/ I | 0 | 0 |  | Práce | Běžná |  |  |  | POL1_
|  | Odkaz na mn. položky pořadí 4 : 157,12500 |  | 157.13 | [23 empty] | VV | 0
Díl: | 2 | Základy a zvláštní zakládání |  |  |  | 0 |  | 0 |  | 0 |  | 0 |  | 0.06 |  | 0 |  |  |  |  | 11.15 | [6 empty] | DIL
11 | 289970111R00 | Geotextílie separační, filtrační, zpevňující polypropylén, 300 g/m2 | m2 | 118.65 |  | 0 |  | 0 |  | 0 | 21 | 0 | 0.0005 | 0.06 | 0 | 0 |  | RTS 25/ II | RTS 25/ I | 0.094 | 11.15 |  | Práce | Běžná |  |  |  | POL1_
|  | Včetně geotextilie. | [25 empty] | POP
|  | Okapový chodník : 113*1 |  | 113 | [23 empty] | VV | 0
|  | Koeficient Ztratné 5%: 0,05 |  | 5.65 | [23 empty] | VV | 4
Díl: | 5 | Komunikace |  |  |  | 0 |  | 0 |  | 0 |  | 0 |  | 1118.19 |  | 0 |  |  |  |  | 350.38 | [6 empty] | DIL
12 | 564751111R00 | Podklad nebo kryt z kameniva hrubého drceného tloušťka po zhutnění 150 mm | m2 | 41 |  | 0 |  | 0 |  | 0 | 21 | 0 | 0.3225 | 13.22 | 0 | 0 |  | RTS 25/ II | RTS 25/ I | 0.026 | 1.07 |  | Práce | Běžná |  |  |  | POL1_
|  | velikost 32 - 63 mm s rozprostřením a zhutněním | [25 empty] | POP
|  | Parkoviště distanční dlažba : 41*1 |  | 41 | [23 empty] | VV | 0
13 | 564751114R00 | Podklad nebo kryt z kameniva hrubého drceného tloušťka po zhutnění 180 mm | m2 | 41 |  | 0 |  | 0 |  | 0 | 21 | 0 | 0.387 | 15.87 | 0 | 0 |  | RTS 25/ II | RTS 25/ I | 0.027 | 1.11 |  | Práce | Běžná |  |  |  | POL1_
|  | velikost 32 - 63 mm s rozprostřením a zhutněním | [25 empty] | POP
|  | Parkoviště kamenivo fr.16-32 : 41*1 |  | 41 | [23 empty] | VV | 0
14 | 564831111R00 | Podklad ze štěrkodrti s rozprostřením a zhutněním frakce 0-63 mm, tloušťka po zhutnění 100 mm | m2 | 2571.25 |  | 0 |  | 0 |  | 0 | 21 | 0 | 0.23 | 591.39 | 0 | 0 |  | RTS 25/ II | RTS 25/ I | 0.023 | 59.14 |  | Práce | Běžná |  |  |  | POL1_
|  | Pro parapláň Edef,2 45 MPa fr. 0-128 : (362+41+143*0,5)*5 |  | 2372.5 | [23 empty] | VV | 0
|  | Pro parapláň Edef,2 30 MPa fr. 0-128 : (44+89*0,25)*3 |  | 198.75 | [23 empty] | VV | 0
15 | 564831111RT2 | Podklad ze štěrkodrti s rozprostřením a zhutněním frakce 0-32 mm, tloušťka po zhutnění 100 mm | m2 | 44 |  | 0 |  | 0 |  | 0 | 21 | 0 | 0.23 | 10.12 | 0 | 0 |  | RTS 25/ II | RTS 25/ I | 0.023 | 1.01 |  | Práce | Běžná |  |  |  | POL1_
|  | Chodník DL. : 44*1 |  | 44 | [23 empty] | VV | 0
16 | 564851111RT4 | Podklad ze štěrkodrti s rozprostřením a zhutněním frakce 0-63 mm, tloušťka po zhutnění 150 mm | m2 | 450.5 |  | 0 |  | 0 |  | 0 | 21 | 0 | 0.345 | 155.42 | 0 | 0 |  | RTS 25/ II | RTS 25/ I | 0.026 | 11.71 |  | Práce | Běžná |  |  |  | POL1_
|  | Chodník zesílený/pojízdné plochy z dlažby : 362*1 |  | 362 | [23 empty] | VV | 0
|  | Rozšíření pod obruby : 143*0,5 |  | 71.5 | [23 empty] | VV | 0
|  | Úprava po překopech IS : 17*1 |  | 17 | [23 empty] | VV | 0
17 | 565131111RT3 | Podklad z kameniva obaleného asfaltem ACP 16+, v pruhu šířky do 3 m, třídy 1, tloušťka po zhutnění 50 mm | m2 | 17 |  | 0 |  | 0 |  | 0 | 21 | 0 | 0.13188 | 2.24 | 0 | 0 |  | RTS 25/ II | RTS 25/ I | 0.049 | 0.83 |  | Práce | Běžná |  |  |  | POL1_
|  | s rozprostřením a zhutněním | [25 empty] | POP
|  | Odkaz na mn. položky pořadí 19 : 17,00000 |  | 17 | [23 empty] | VV | 0
18 | 567122111R00 | Podklad z kameniva zpevněného cementem SC C8/10, tloušťka po zhutnění 120 mm | m2 | 44 |  | 0 |  | 0 |  | 0 | 21 | 0 | 0.30651 | 13.49 | 0 | 0 |  | RTS 25/ II | RTS 25/ I | 0.025 | 1.1 |  | Práce | Běžná |  |  |  | POL1_
|  | bez dilatačních spár, s rozprostřením a zhutněním, ošetřením povrchu podkladu vodou | [25 empty] | POP
|  | Odkaz na mn. položky pořadí 15 : 44,00000 |  | 44 | [23 empty] | VV | 0
19 | 567122114R00 | Podklad z kameniva zpevněného cementem SC C8/10, tloušťka po zhutnění 150 mm | m2 | 17 |  | 0 |  | 0 |  | 0 | 21 | 0 | 0.38314 | 6.51 | 0 | 0 |  | RTS 25/ II | RTS 25/ I | 0.026 | 0.44 |  | Práce | Běžná |  |  |  | POL1_
|  | bez dilatačních spár, s rozprostřením a zhutněním, ošetřením povrchu podkladu vodou | [25 empty] | POP
|  | Úprava po překopech IS : 17*1 |  | 17 | [23 empty] | VV | 0
20 | 567132113R00 | Podklad z kameniva zpevněného cementem SC C8/10, tloušťka po zhutnění 180 mm | m2 | 362 |  | 0 |  | 0 |  | 0 | 21 | 0 | 0.45977 | 166.44 | 0 | 0 |  | RTS 25/ II | RTS 25/ I | 0.026 | 9.41 |  | Práce | Běžná |  |  |  | POL1_
|  | bez dilatačních spár, s rozprostřením a zhutněním, ošetřením povrchu podkladu vodou | [25 empty] | POP
|  | Chodník zesílený/pojízdné plochy z dlažby : 362*1 |  | 362 | [23 empty] | VV | 0
21 | 573111113R00 | Postřik infiltrační asfaltovým pojivem v množství 1,5 kg/m2 | m2 | 17 |  | 0 |  | 0 |  | 0 | 21 | 0 | 0.00652 | 0.11 | 0 | 0 |  | RTS 25/ II | RTS 25/ I | 0.004 | 0.07 |  | Práce | Běžná |  |  |  | POL1_
|  | Odkaz na mn. položky pořadí 19 : 17,00000 |  | 17 | [23 empty] | VV | 0
22 | 573231143R00 | Postřik spojovací kationaktivní emulzí KAE modifikovanou, množství zbytkového asfaltu 0,30 kg/m2 | m2 | 34 |  | 0 |  | 0 |  | 0 | 21 | 0 | 0.0003 | 0.01 | 0 | 0 |  | RTS 25/ II | RTS 25/ I | 0.002 | 0.07 |  | Práce | Běžná |  |  |  | POL1_
|  | bez posypu kamenivem | [25 empty] | POP
|  | Odkaz na mn. položky pořadí 17 : 17,00000*2 |  | 34 | [23 empty] | VV | 0
23 | 577112113RT3 | Beton asfaltový z modifikovaného asfaltu v pruhu šířky do 3 m, ACO 11 S , tloušťky 40 mm, plochy do 200 m2 | m2 | 17 |  | 0 |  | 0 |  | 0 | 21 | 0 | 0.10373 | 1.76 | 0 | 0 |  | RTS 25/ II | RTS 25/ I | 0.064 | 1.09 |  | Práce | Běžná |  |  |  | POL1_
|  | Odkaz na mn. položky pořadí 24 : 17,00000 |  | 17 | [23 empty] | VV | 0
24 | 577151123RT3 | Beton asfaltový s rozprostřením a zhutněním v pruhu šířky do 3 m, ACL 16+, tloušťky 60 mm, plochy do 200 m2 | m2 | 17 |  | 0 |  | 0 |  | 0 | 21 | 0 | 0.15559 | 2.65 | 0 | 0 |  | RTS 25/ II | RTS 25/ I | 0.082 | 1.39 |  | Práce | Běžná |  |  |  | POL1_
|  | Odkaz na mn. položky pořadí 17 : 17,00000 |  | 17 | [23 empty] | VV | 0
25 | 596215040R00 | Kladení zámkové dlažby do drtě tloušťka dlažby 80 mm, tloušťka lože 40 mm | m2 | 548 |  | 0 |  | 0 |  | 0 | 21 | 0 | 0.0739 | 40.5 | 0 | 0 |  | RTS 25/ II | RTS 25/ I | 0.478 | 261.94 |  | Práce | Běžná |  |  |  | POL1_
|  | s provedením lože z kameniva drceného, s vyplněním spár, s dvojitým hutněním a se smetením přebytečného materiálu na krajnici. S dodáním hmot pro lože a výplň spár. | [25 empty] | POP |  | s provedením lože z kameniva drceného, s vyplněním spár, s dvojitým hutněním a se smetením přebytečného materiálu na krajnici. S dodáním hmot pro lože a výplň spár.
|  | Chodník : 44*1 |  | 44 | [23 empty] | VV | 0
|  | Chodník zesílený/pojízdné plochy z dlažby : 362*1 |  | 362 | [23 empty] | VV | 0
|  | Předláždění chodníků : 101*1 |  | 101 | [23 empty] | VV | 0
|  | Parkoviště distanční dlažba : 41*1 |  | 41 | [23 empty] | VV | 0
26 | 592451158R | Dlažba betonová typ: obdélníkový; dl = 200 mm; š = 100 mm; tl = 80,0 mm; povrchová úprava: reliéfní s bodovými výstupky; barva: dle vzorníku | m2 | 4.5675 |  | 0 |  | 0 |  | 0 | 21 | 0 | 0.17824 | 0.81 | 0 | 0 | SPCM | RTS 25/ II | RTS 25/ I | 0 | 0 |  | Specifikace | Běžná |  |  |  | POL3_
|  | SLP : 0,75+3,6 |  | 4.35 | [23 empty] | VV | 0
|  | Koeficient Ztratné 5%: 0,05 |  | 0.22 | [23 empty] | VV | 4
27 | 592451170R | Dlažba betonová typ: obdélníkový; dl = 200 mm; š = 100 mm; tl = 80,0 mm; barva: šedá | m2 | 529.2 |  | 0 |  | 0 |  | 0 | 21 | 0 | 0.17245 | 91.26 | 0 | 0 | SPCM | RTS 25/ II | RTS 25/ I | 0 | 0 |  | Specifikace | Běžná |  |  |  | POL3_
|  | Chodník : 44*1 |  | 44 | [23 empty] | VV | 0
|  | Chodník zesílený/pojízdné plochy z dlažby : 359*1 |  | 359 | [23 empty] | VV | 0
|  | Předláždění chodníků : 101*1 |  | 101 | [23 empty] | VV | 0
|  | Koeficient Ztratné 5%: 0,05 |  | 25.2 | [23 empty] | VV | 4
28 | 592451171R | Dlažba betonová typ: obdélníkový; dl = 200 mm; š = 100 mm; tl = 80,0 mm; barva: dle vzorníku | m2 | 0.945 |  | 0 |  | 0 |  | 0 | 21 | 0 | 0.17245 | 0.16 | 0 | 0 | SPCM | RTS 25/ II | RTS 25/ I | 0 | 0 |  | Specifikace | Běžná |  |  |  | POL3_
|  | Dělení parkovacích stání dlažba barevná : 4,5*2*0,1 |  | 0.9 | [23 empty] | VV | 0
|  | Koeficient Ztratné 5%: 0,05 |  | 0.04 | [23 empty] | VV | 4
29 | 592452561R | Dlažba betonová typ: vegetační, čtvercový; dl = 170 mm; š = 170 mm; tl = 80,0 mm; vsakovací s distančníky; povrchová úprava: impregnace; barva: šedá | m2 | 43.05 |  | 0 |  | 0 |  | 0 | 21 | 0 | 0.14479 | 6.23 | 0 | 0 | SPCM | RTS 25/ II | RTS 25/ I | 0 | 0 |  | Specifikace | Běžná |  |  |  | POL3_
|  | Parkoviště distanční dlažba : 41*1 |  | 41 | [23 empty] | VV | 0
|  | Koeficient Ztratné 5%: 0,05 |  | 2.05 | [23 empty] | VV | 4
Díl: | 63 | Podlahy a podlahové konstrukce |  |  |  | 0 |  | 0 |  | 0 |  | 0 |  | 28.48 |  | 0 |  |  |  |  | 31.12 | [6 empty] | DIL
30 | 631571005R00 | Násyp z kameniva z kačírku frakce 22-32 mm | m3 | 16.95 |  | 0 |  | 0 |  | 0 | 21 | 0 | 1.68 | 28.48 | 0 | 0 |  | RTS 25/ II | RTS 25/ I | 1.836 | 31.12 |  | Práce | Běžná |  |  |  | POL1_
|  | pod mazaniny a dlažby, popř. na plochých střechách, vodorovný nebo ve spádu, s udusáním a urovnáním povrchu, | [25 empty] | POP |  | pod mazaniny a dlažby, popř. na plochých střechách, vodorovný nebo ve spádu, s udusáním a urovnáním povrchu,
|  | Okapový chodník tl. 15 cm : 113*0,15 |  | 16.95 | [23 empty] | VV | 0
Díl: | 8 | Trubní vedení |  |  |  | 0 |  | 0 |  | 0 |  | 0 |  | 1.6 |  | 0 |  |  |  |  | 11.78 | [6 empty] | DIL
31 | 894411010RAF | Šachty z betonových dílců vpusť uliční z dílců DN 450 s odkalištěm, hloubka 1,67 m, napojení DN 150 , litinová mříž 500 x 500 mm 40 t, Mříž vtoková materiál: litina; pro uliční vpusť; zatížení: D | kus | 2 |  | 0 |  | 0 |  | 0 | 21 | 0 | 0.79886 | 1.6 | 0 | 0 |  | RTS 25/ II | RTS 25/ I | 5.89 | 11.78 |  | Agregovaná položka | Běžná |  |  |  | POL2_
|  | kanalizační, obložením dna betonem C 25/30 z cementu portlandského nebo struskoportlandského, podkladní prstenec z prostého betonu C -/7,5 pod poklop do výšky 10 cm, dodávka a osazení poklopu litinového kruhového včetně rámu. | [25 empty] | POP |  | kanalizační, obložením dna betonem C 25/30 z cementu portlandského nebo struskoportlandského, podkladní prstenec z prostého betonu C -/7,5 pod poklop do výšky 10 cm, dodávka a osazení poklopu litinového kruhového včetně rámu.
|  | 400; l = 500 mm; b = 500 mm | [25 empty] | POP
|  | Kompletní dodávka a montáž vpusti DN 500 včetně mříže 40t, odkop, lože, zásyp vhodným materiálem, včetně odvozu a skládkovného přebytečného materiálu. | [25 empty] | POP |  | Kompletní dodávka a montáž vpusti DN 500 včetně mříže 40t, odkop, lože, zásyp vhodným materiálem, včetně odvozu a skládkovného přebytečného materiálu.
|  | Specifikace dle přílohy D.1.12-202 : 2*1 |  | 2 | [23 empty] | VV | 0
Díl: | 91 | Doplňující práce na komunikaci |  |  |  | 0 |  | 0 |  | 0 |  | 0 |  | 95.08 |  | 0 |  |  |  |  | 108.98 | [6 empty] | DIL
32 | 917862114R00 | Osazení silničního nebo chodníkového obrubníku stojatého, s boční opěrou z betonu prostého, do lože z betonu prostého C 25/30 | m | 396 |  | 0 |  | 0 |  | 0 | 21 | 0 | 0.188 | 74.45 | 0 | 0 |  | RTS 25/ II | RTS 25/ I | 0.272 | 107.71 |  | Práce | Běžná |  |  |  | POL1_
|  | S dodáním hmot pro lože tl. 80-100 mm. | [25 empty] | POP
|  | ABO 2-15 : 136*1 |  | 136 | [23 empty] | VV | 0
|  | ABO 2-15 N : 5*1 |  | 5 | [23 empty] | VV | 0
|  | ABO 2-15 R0,5 VO : 2*1 |  | 2 | [23 empty] | VV | 0
|  | ABO 13-10 : 42*1 |  | 42 | [23 empty] | VV | 0
|  | ABO 14-10 : 47*1 |  | 47 | [23 empty] | VV | 0
|  | ABO 10-20 : 164*1 |  | 164 | [23 empty] | VV | 0
33 | 919722212R00 | Dilatační spáry řezané v cementobetonovém krytu příčné, zalití spár za tepla s těsněním, šířka přes 3 do 9 mm | m | 15 |  | 0 |  | 0 |  | 0 | 21 | 0 | 1e-05 | 0 | 0 | 0 |  | RTS 25/ II | RTS 25/ I | 0.031 | 0.47 |  | Práce | Běžná |  |  |  | POL1_
|  | vyčištění spár po řezání, vyčištění spár před zálivkou a impregnace spár před zálivkou, | [25 empty] | POP
|  | Překopy odhad : 15*1 |  | 15 | [23 empty] | VV | 0
34 | 919735112R00 | Řezání stávajících krytů nebo podkladů živičných, hloubky přes 50 do 100 mm | m | 21.5 |  | 0 |  | 0 |  | 0 | 21 | 0 | 0 | 0 | 0 | 0 |  | RTS 25/ II | RTS 25/ I | 0.037 | 0.8 |  | Práce | Běžná |  |  |  | POL1_
|  | včetně spotřeby vody | [25 empty] | POP
|  | Rozhraní ploch : 6,5*1 |  | 6.5 | [23 empty] | VV | 0
|  | Překopy odhad : 15*1 |  | 15 | [23 empty] | VV | 0
35 | 11163630R | asfaltová zálivka modifikovaná; zpracování za horka; bod měknutí nad 90°C; skupenství při 20°C tuhá hmota; hustota při 25°C 1 000 kg/m3; nerozpustný ve vodě; hořlavý; bod hoření nad 300 °C; černý | t | 0.00432 |  | 0 |  | 0 |  | 0 | 21 | 0 | 1 | 0 | 0 | 0 | SPCM | RTS 25/ II | RTS 25/ I | 0 | 0 |  | Specifikace | Běžná |  |  |  | POL3_
|  | Překopy odhad : 15*0,00016*1,8 | [25 empty] | VV | 0
36 | 59217335R | obrubník zahradní materiál beton; l = 1000,0 mm; š = 50,0 mm; h = 250,0 mm; barva šedá | kus | 165.64 |  | 0 |  | 0 |  | 0 | 21 | 0 | 0.027 | 4.47 | 0 | 0 | SPCM | RTS 25/ II | RTS 25/ I | 0 | 0 |  | Specifikace | Běžná |  |  |  | POL3_
|  | ABO 10-20 : 164*1 |  | 164 | [23 empty] | VV | 0
|  | Koeficient Ztratné 1%: 0,01 |  | 1.64 | [23 empty] | VV | 4
37 | 59217420R | obrubník chodníkový materiál beton; l = 1000,0 mm; š = 100,0 mm; h = 200,0 mm; barva šedá | kus | 42.42 |  | 0 |  | 0 |  | 0 | 21 | 0 | 0.046 | 1.95 | 0 | 0 | SPCM | RTS 25/ II | RTS 25/ I | 0 | 0 |  | Specifikace | Běžná |  |  |  | POL3_
|  | ABO 13-10 : 42*1 |  | 42 | [23 empty] | VV | 0
|  | Koeficient Ztratné 1%: 0,01 |  | 0.42 | [23 empty] | VV | 4
38 | 59217421R | obrubník chodníkový materiál beton; l = 1000,0 mm; š = 100,0 mm; h = 250,0 mm; barva šedá | kus | 47.47 |  | 0 |  | 0 |  | 0 | 21 | 0 | 0.06 | 2.85 | 0 | 0 | SPCM | RTS 25/ II | RTS 25/ I | 0 | 0 |  | Specifikace | Běžná |  |  |  | POL3_
|  | ABO 14-10 : 47*1 |  | 47 | [23 empty] | VV | 0
|  | Koeficient Ztratné 1%: 0,01 |  | 0.47 | [23 empty] | VV | 4
39 | 59217488R | obrubník silniční materiál beton; l = 1000,0 mm; š = 150,0 mm; h = 250,0 mm; barva šedá | kus | 137.36 |  | 0 |  | 0 |  | 0 | 21 | 0 | 0.08 | 10.99 | 0 | 0 | SPCM | RTS 25/ II | RTS 25/ I | 0 | 0 |  | Specifikace | Běžná |  |  |  | POL3_
|  | ABO 2-15 : 136*1 |  | 136 | [23 empty] | VV | 0
|  | Koeficient Ztratné 1%: 0,01 |  | 1.36 | [23 empty] | VV | 4
40 | 59217490R | obrubník silniční nájezdový; materiál beton; l = 1000,0 mm; š = 150,0 mm; h = 150,0 mm; barva šedá | kus | 5.05 |  | 0 |  | 0 |  | 0 | 21 | 0 | 0.052 | 0.26 | 0 | 0 | SPCM | RTS 25/ II | RTS 25/ I | 0 | 0 |  | Specifikace | Běžná |  |  |  | POL3_
|  | ABO 2-15 N : 5*1 |  | 5 | [23 empty] | VV | 0
|  | Koeficient Ztratné 1%: 0,01 |  | 0.05 | [23 empty] | VV | 4
41 | 59217493R | obrubník silniční oblouk vnější; r 500 mm; materiál beton; l = 1000,0 mm; š = 150,0 mm; h = 250,0 mm ; barva šedá | kus | 2 |  | 0 |  | 0 |  | 0 | 21 | 0 | 0.055 | 0.11 | 0 | 0 | SPCM | RTS 25/ II | RTS 25/ I | 0 | 0 |  | Specifikace | Běžná |  |  |  | POL3_
Díl: | 99 | Staveništní přesun hmot |  |  |  | 0 |  | 0 |  | 0 |  | 0 |  | 0 |  | 0 |  |  |  |  | 484.31 | [6 empty] | DIL
42 | 998223011R00 | Přesun hmot pozemních komunikací, kryt dlážděný jakékoliv délky objektu | t | 1241.8165 |  | 0 |  | 0 |  | 0 | 21 | 0 | 0 | 0 | 0 | 0 |  | RTS 25/ II | RTS 25/ I | 0.39 | 484.31 |  | Práce | Běžná |  |  |  | POL1_1
|  | vodorovně do 200 m | [25 empty] | POP
[26 empty] | 12 | 21 | DPH
| Celkem |  |  |  |  | 0 | [19 empty] | 0 | 0 | SUM
Poznámky uchazeče k zadání
POPUZIV
END
Note on S6: Jedná se o informaci, zda se jedná o položku, která je do rozpočtu zadána z cenové soustavy RTS, nebo vlastní.
Note on T6: Jedná se o název CÚ, která je zadána u položky rozpočtu

## IO06 D.1.16 Pol
Položkový rozpočet | [27 empty] | #TypZaznamu#
S: | 145 | FN BRNO - PŘÍSTAVBA PET/CT A ENERGETICKÁ ÚSPORNÁ OPATŘENÍ OBJEKTU N | [25 empty] | STA
O: | IO06 | Přípojky a přeložky slaboproud | [22 empty] | STA |  |  | OBJ
R: | D.1.16 | Slaboproud | [25 empty] | ROZ
P.č. | Číslo položky | Název položky | MJ | Množství | Cena / MJ | Celkem | Dodávka | Dodávka celk. | Montáž | Montáž celk. | DPH | Cena s DPH | Hmotnost / MJ | Hmotnost celk.(t) | Dem. hmotnost / MJ | Dem. hmotnost celk.(t) | Ceník | Cen. soustava / platnost | Cenová úroveň | Nhod / MJ | Nhod celk. | Dodavatel | Typ položky | Stav položky
Díl: | 1 | Trasy |  |  |  | 0 |  | 0 |  | 0 |  | 0 |  | 0 |  | 0 |  |  |  |  | 0 | [6 empty] | DIL
1 | HR.1.1.1 | Venkovní trasa: Výkop šíře300mm, hloubky 800mm, podkladová vrstva, pískové lože, žpětný zához rýhy, provizorní úprava terénu, práce spojené s překopem stávajícího chodníku (frézování | m | 120 |  | 0 |  | 0 |  | 0 | 21 | 0 | 0 | 0 | 0 | 0 |  | Vlastní | Indiv | 0 | 0 |  | Specifikace | Běžná |  |  |  | POL3_0
|  | povrchu/rozebrání části povrchu v řešené trase, zpětné zapravení) | [25 empty] | POP
|  | 30+70+20 | [25 empty] | POP
2 | HR.1.1.2 | Skříň MIS1b. Včetně 5ks LSA svorkovnic | ks | 2 |  | 0 |  | 0 |  | 0 | 21 | 0 | 0 | 0 | 0 | 0 |  | Vlastní | Indiv | 0 | 0 |  | Specifikace | Běžná |  |  |  | POL3_0
|  | 2*1" přechodová skříň mezi vnitřním rozvodem a venkovním rozvodem pro přívod telefonních linek z budovy E | [25 empty] | POP | 2*1" přechodová skříň mezi vnitřním rozvodem a venkovním rozvodem pro přívod telefonních linek z budovy E
3 | HR.1.1.3 | Optický kabel SM 24vl. 9/125 OS2, B2ca, LSZH plášť oranžový | m | 100 |  | 0 |  | 0 |  | 0 | 21 | 0 | 0 | 0 | 0 | 0 |  | Vlastní | Indiv | 0 | 0 |  | Specifikace | Běžná |  |  |  | POL3_0
|  | 100+80" kabel pro venkovní dočanosnou trasu | [25 empty] | POP
4 | HR.1.1.4 | Kabel FO SM SM/125 - 4 vlákna, s funkční integritou při požáru | m | 900 |  | 0 |  | 0 |  | 0 | 21 | 0 | 0 | 0 | 0 | 0 |  | Vlastní | Indiv | 0 | 0 |  | Specifikace | Běžná |  |  |  | POL3_0
|  | 300+600" propojení do budovy D pro EPS a do budovy psychiatrie pro ERO | [25 empty] | POP
5 | HR.1.1.5 | Kabel TCEPKPFLE 25x4x0,6 | m | 250 |  | 0 |  | 0 |  | 0 | 21 | 0 | 0 | 0 | 0 | 0 |  | Vlastní | Indiv | 0 | 0 |  | Specifikace | Běžná |  |  |  | POL3_0
|  | 250*1 | [25 empty] | POP
6 | HR.1.1.6 | Mikrotrubička HDPE, tlustostěnná, LSHF | m | 300 |  | 0 |  | 0 |  | 0 | 21 | 0 | 0 | 0 | 0 | 0 |  | Vlastní | Indiv | 0 | 0 |  | Specifikace | Běžná |  |  |  | POL3_0
|  | 2*50 + 4*(15+35)" mikrotrubička pro vedení optických kabelu SM v technickém kolektopru | [25 empty] | POP
7 | HR.1.1.8 | Nikrotrubička HDPE, tenkostěnná, LSHF | m | 100 |  | 0 |  | 0 |  | 0 | 21 | 0 | 0 | 0 | 0 | 0 |  | Vlastní | Indiv | 0 | 0 |  | Specifikace | Běžná |  |  |  | POL3_0
|  | 2*50" mikrotrubička pro vedení optických kabelu SM ve vnitřních prostorech | [25 empty] | POP
8 | HR.1.1.9 | Kabelová hránička HDPE 40/33 | m | 150 |  | 0 |  | 0 |  | 0 | 21 | 0 | 0 | 0 | 0 | 0 |  | Vlastní | Indiv | 0 | 0 |  | Práce | Běžná |  |  |  | POL1_1
|  | 1*100+15+35 | [25 empty] | POP
9 | HR.1.1.10 | Průraz zdivem, tloušťka do 50cm | ks | 12 |  | 0 |  | 0 |  | 0 | 21 | 0 | 0 | 0 | 0 | 0 |  | Vlastní | Indiv | 0 | 0 |  | Práce | Běžná |  |  |  | POL1_1
|  | 12*1 | [25 empty] | POP
10 | HR.1.1.11 | Požární ucpávky prostupů kabeláže, 45 minut, proti požární tmel | ks | 8 |  | 0 |  | 0 |  | 0 | 21 | 0 | 0 | 0 | 0 | 0 |  | Vlastní | Indiv | 0 | 0 |  | Práce | Běžná |  |  |  | POL1_1
|  | 8*1 | [25 empty] | POP
11 | HR.1.1.12 | Pomocný podružný montážní materiál: zdící materiál na drobné zapravení, sádra, stahovací pásky, izolační pásky, drobný spotřební materiál | kpl | 1 |  | 0 |  | 0 |  | 0 | 21 | 0 | 0 | 0 | 0 | 0 |  | Vlastní | Indiv | 0 | 0 |  | Práce | Běžná |  |  |  | POL1_1
|  | 1*1 | [25 empty] | POP
12 | HR.1.1.13 | Nespecifikované pomocné montážní práce (zednické výpomoci, zapravení, bourací práce) | hod | 50 |  | 0 |  | 0 |  | 0 | 21 | 0 | 0 | 0 | 0 | 0 |  | Vlastní | Indiv | 0 | 0 |  | Práce | Běžná |  |  |  | POL1_1
|  | 50*1 | [25 empty] | POP
Díl: | 2 | Ostatní |  |  |  | 0 |  | 0 |  | 0 |  | 0 |  | 0 |  | 0 |  |  |  |  | 0 | [6 empty] | DIL
13 | HR.2.1.2 | Měření a kontrola kabeláže | kpl | 1 |  | 0 |  | 0 |  | 0 | 21 | 0 | 0 | 0 | 0 | 0 |  | Vlastní | Indiv | 0 | 0 |  | Práce | Běžná |  |  |  | POL1_1
14 | HR.2.1.3 | Stavební přípomoci | kpl | 1 |  | 0 |  | 0 |  | 0 | 21 | 0 | 0 | 0 | 0 | 0 |  | Vlastní | Indiv | 0 | 0 |  | Práce | Běžná |  |  |  | POL1_1
[26 empty] | 12 | 21 | DPH
| Celkem |  |  |  |  | 0 | [19 empty] | 0 | 0 | SUM
Poznámky uchazeče k zadání
POPUZIV
END
Note on S6: Jedná se o informaci, zda se jedná o položku, která je do rozpočtu zadána z cenové soustavy RTS, nebo vlastní.
Note on T6: Jedná se o název CÚ, která je zadána u položky rozpočtu

## IO07 D.1.17 Pol
Položkový rozpočet | [27 empty] | #TypZaznamu#
S: | 145 | FN BRNO - PŘÍSTAVBA PET/CT A ENERGETICKÁ ÚSPORNÁ OPATŘENÍ OBJEKTU N | [25 empty] | STA
O: | IO07 | Sadové úpravy | [22 empty] | STA |  |  | OBJ
R: | D.1.17 | Sadové úpravy | [25 empty] | ROZ
P.č. | Číslo položky | Název položky | MJ | Množství | Cena / MJ | Celkem | Dodávka | Dodávka celk. | Montáž | Montáž celk. | DPH | Cena s DPH | Hmotnost / MJ | Hmotnost celk.(t) | Dem. hmotnost / MJ | Dem. hmotnost celk.(t) | Ceník | Cen. soustava / platnost | Cenová úroveň | Nhod / MJ | Nhod celk. | Dodavatel | Typ položky | Stav položky
Díl: | 1 | Zemní práce |  |  |  | 0 |  | 0 |  | 0 |  | 0 |  | 0 |  | 0 |  |  |  |  | 71.42 | [6 empty] | DIL
1 | 162301101R00 | Vodorovné přemístění výkopku z hor.1-4 do 500 km (ornice pro ohumusování) | m3 | 137.4 |  | 0 |  | 0 |  | 0 | 21 | 0 | 0 | 0 | 0 | 0 |  | RTS 25/ II | RTS 25/ I | 0.011 | 1.51 |  | Práce | Běžná |  |  |  | POL1_1
|  | viz kap.2.2 v technické zprávě-trávník | [25 empty] | POP
|  | viz kap.2.2 v technické zprávě-keře | [25 empty] | POP
2 | 167101102R00 | Nakládání neulehlého výkopku. v hor.1-4 přes 100m3 | m3 | 137.4 |  | 0 |  | 0 |  | 0 | 21 | 0 | 0 | 0 | 0 | 0 |  | RTS 25/ II | RTS 25/ I | 0.053 | 7.28 |  | Práce | Běžná |  |  |  | POL1_1
|  | viz kap.2.2 v technické zprávě-trávník | [25 empty] | POP
|  | viz kap.2.2 v technické zprávě-keře | [25 empty] | POP
3 | 181301112R00 | Rozprostření ornice, rovina, tl.10-15 cm,nad 500m2 | m2 | 682 |  | 0 |  | 0 |  | 0 | 21 | 0 | 0 | 0 | 0 | 0 |  | RTS 25/ II | RTS 25/ I | 0.019 | 12.96 |  | Práce | Běžná |  |  |  | POL1_1
|  | viz kap.2.2 v technické zprávě-trávník | [25 empty] | POP
4 | 181301105R00 | Rozprostření ornice, rovina, tl. 30 cm,do 500m2 | m2 | 117 |  | 0 |  | 0 |  | 0 | 21 | 0 | 0 | 0 | 0 | 0 |  | RTS 25/ II | RTS 25/ I | 0.416 | 48.67 |  | Práce | Běžná |  |  |  | POL1_1
|  | viz kap.2.2 v technické zprávě-výsadby keřů | [25 empty] | POP
5 | 568111111R00 | Zřízení vrstvy z geotextilie skl.do 1:5, š.do 3 m | m2 | 11 |  | 0 |  | 0 |  | 0 | 21 | 0 | 0 | 0 | 0 | 0 |  | RTS 25/ II | RTS 25/ I | 0.091 | 1 |  | Práce | Běžná |  |  |  | POL1_1
|  | viz kap.2.5 v tz-geotextílie pod štěrk v atriu | [25 empty] | POP
6 | SML.CENA | Násyp z kameniva vč.materiálu | m3 | 0.77 |  | 0 |  | 0 |  | 0 | 21 | 0 | 0 | 0 | 0 | 0 |  | Vlastní | Indiv | 0 | 0 |  | Práce | Běžná |  |  |  | POL1_1
|  | viz kap.2.5 v tz-vrstva štěrku fr.16-32 v atriu: 0,07m*11m2 | [25 empty] | POP
Díl: | 823-1 | Plochy a úpravy území |  |  |  | 0 |  | 0 |  | 0 |  | 0 |  | 0 |  | 0 |  |  |  |  | 399.23 | [6 empty] | DIL
7 | 183402111R00 | Rozrušení půdy na hloubku do 15 cm | m2 | 597 |  | 0 |  | 0 |  | 0 | 21 | 0 | 0 | 0 | 0 | 0 |  | RTS 25/ II | RTS 25/ I | 0.067 | 40 |  | Práce | Běžná |  |  |  | POL1_1
|  | viz kap.2.2 v technické zprávě-trávník kolem objektu N+Q (mimo trávník nad přípojkami IS) | [25 empty] | POP
|  | viz kap.2.2 v technické zprávě-výsadby keřů kolem objektu N+Q | [25 empty] | POP
8 | SML.CENA | Chemické odplevelení před založením kultury postřikem vč.postřiku | m2 | 1001 |  | 0 |  | 0 |  | 0 | 21 | 0 | 0 | 0 | 0 | 0 |  | Vlastní | Indiv | 0 | 0 |  | R-položka | Běžná |  |  |  | POL12_1
|  | viz kap.2.2 v technické zprávě-trávník | [25 empty] | POP
|  | viz kap.2.2 v technické zprávě-výsadby keřů kolem objektu N+Q | [25 empty] | POP
|  | viz kap.2.5 v technické zprávě-výsadby keřů před objektem G-psychiatrie | [25 empty] | POP
9 | 183403114R00 | Obdělání půdy kultivátorováním v rovině | m2 | 1001 |  | 0 |  | 0 |  | 0 | 21 | 0 | 0 | 0 | 0 | 0 |  | RTS 25/ II | RTS 25/ I | 0.001 | 1 |  | Práce | Běžná |  |  |  | POL1_1
|  | viz kap.2.2 v technické zprávě-trávník | [25 empty] | POP
|  | viz kap.2.2 v technické zprávě-výsadby keřů kolem objektu N+Q | [25 empty] | POP
|  | viz kap.2.5 v technické zprávě-výsadby keřů před objektem G-psychiatrie | [25 empty] | POP
10 | 183403153R00 | Obdělání půdy hrabáním v rovině příprava pro trávník a výsadby | m2 | 1001 |  | 0 |  | 0 |  | 0 | 21 | 0 | 0 | 0 | 0 | 0 |  | RTS 25/ II | RTS 25/ I | 0.015 | 15.02 |  | Práce | Běžná |  |  |  | POL1_1
|  | viz kap.2.2 v technické zprávě-trávník | [25 empty] | POP
|  | viz kap.2.2 v technické zprávě-výsadby keřů kolem objektu N+Q | [25 empty] | POP
|  | viz kap.2.5 v technické zprávě-výsadby keřů před objektem G-psychiatrie | [25 empty] | POP
11 | 183403161R00 | Obdělání půdy válením v rovině | m2 | 682 |  | 0 |  | 0 |  | 0 | 21 | 0 | 0 | 0 | 0 | 0 |  | RTS 25/ II | RTS 25/ I | 0.001 | 0.68 |  | Práce | Běžná |  |  |  | POL1_1
|  | viz kap.2.6 v technické zprávě-trávník | [25 empty] | POP
12 | 180402111R00 | Založení trávníku parkového výsevem v rovině | m2 | 682 |  | 0 |  | 0 |  | 0 | 21 | 0 | 0 | 0 | 0 | 0 |  | RTS 25/ II | RTS 25/ I | 0.06 | 40.92 |  | Práce | Běžná |  |  |  | POL1_1
|  | viz kap.2.6 v technické zprávě | [25 empty] | POP
13 | 111104211R00 | Pokosení trávníku parkového do převzetí | m2 | 1364 |  | 0 |  | 0 |  | 0 | 21 | 0 | 0 | 0 | 0 | 0 |  | RTS 25/ II | RTS 25/ I | 0.008 | 10.91 |  | Práce | Běžná |  |  |  | POL1_1
|  | 682m2*2 | [25 empty] | POP
14 | 183101111R00 | Hloub. jamek bez výměny půdy do 0,01 m3, v rovině | kus | 1012 |  | 0 |  | 0 |  | 0 | 21 | 0 | 0 | 0 | 0 | 0 |  | RTS 25/ II | RTS 25/ I | 0.024 | 24.29 |  | Práce | Běžná |  |  |  | POL1_1
|  | viz kap.2.5 v technické zprávě | [25 empty] | POP
15 | 183101221R00 | Hloub. jamek s výměnou 50% půdy do 1m3 v rovině | kus | 8 |  | 0 |  | 0 |  | 0 | 21 | 0 | 0 | 0 | 0 | 0 |  | RTS 25/ II | RTS 25/ I | 3.478 | 27.82 |  | Práce | Běžná |  |  |  | POL1_1
|  | viz kap.2.5 v technické zprávě | [25 empty] | POP
16 | 184102111R00 | Výsadba dřevin s balem D do 20 cm, v rovině | kus | 1012 |  | 0 |  | 0 |  | 0 | 21 | 0 | 0 | 0 | 0 | 0 |  | RTS 25/ II | RTS 25/ I | 0.162 | 163.94 |  | Práce | Běžná |  |  |  | POL1_1
|  | viz kap.2.5 v technické zprávě | [25 empty] | POP
17 | 184102115R00 | Výsadba dřevin s balem D do 60 cm, v rovině | kus | 8 |  | 0 |  | 0 |  | 0 | 21 | 0 | 0 | 0 | 0 | 0 |  | RTS 25/ II | RTS 25/ I | 1.207 | 9.66 |  | Práce | Běžná |  |  |  | POL1_1
|  | viz kap.2.5 v technické zprávě | [25 empty] | POP
18 | SML.CENA | Zhotovení ochranného nátěru kmene list.stromů vč.nátěru | m2 | 4 |  | 0 |  | 0 |  | 0 | 21 | 0 | 0 | 0 | 0 | 0 |  | Vlastní | Indiv | 0 | 0 |  | R-položka | Běžná |  |  |  | POL12_1
|  | viz kap.2.5 v technické zprávě 0,5m2*8 | [25 empty] | POP
19 | 184202112R00 | Ukotvení dřeviny kůly D do 10 cm, dl. do 3 m | kus | 8 |  | 0 |  | 0 |  | 0 | 21 | 0 | 0 | 0 | 0 | 0 |  | RTS 25/ II | RTS 25/ I | 0.874 | 6.99 |  | Práce | Běžná |  |  |  | POL1_1
|  | viz kap.2.5 v technické zprávě-list.stromy | [25 empty] | POP
20 | 184921093R00 | Mulčování rostlin borkou tl. do 0,1 m rovina | m2 | 320.28 |  | 0 |  | 0 |  | 0 | 21 | 0 | 0 | 0 | 0 | 0 |  | RTS 25/ II | RTS 25/ I | 0.16 | 51.24 |  | Práce | Běžná |  |  |  | POL1_1
|  | viz kap.2.5 v tz-stromy v trávníku u objektu G... 2*0,64m2 | [25 empty] | POP
|  | viz kap.2.5 v tz-keře a stromy u objektu N+Q | [25 empty] | POP
|  | viz kap.2.5 v tz-keře u objektu G | [25 empty] | POP
21 | 185802113R00 | Hnojení umělým hnojivem v rovině | t | 0.01764 |  | 0 |  | 0 |  | 0 | 21 | 0 | 0 | 0 | 0 | 0 |  | RTS 25/ II | RTS 25/ I | 21.429 | 0.38 |  | Práce | Běžná |  |  |  | POL1_1
|  | trávník…682m2*20g | [25 empty] | POP
|  | hydroabsorbent 8*500g | [25 empty] | POP
22 | 185802114R00 | Hnojení umělým hnojivem k rostlinám v rovině | t | 0.01052 |  | 0 |  | 0 |  | 0 | 21 | 0 | 0 | 0 | 0 | 0 |  | RTS 25/ II | RTS 25/ I | 94.286 | 0.99 |  | Práce | Běžná |  |  |  | POL1_1
|  | viz kap.2.5 v tz -stromy 8*5ks tablet (a10g) | [25 empty] | POP
|  | viz kap.2.5 v tz -1012*1ks tablet (a10g) | [25 empty] | POP
23 | 185851111R00 | Dovoz vody pro zálivku rostlin do 6 km | m3 | 6.1 |  | 0 |  | 0 |  | 0 | 21 | 0 | 0 | 0 | 0 | 0 |  | RTS 25/ II | RTS 25/ I | 0.884 | 5.39 |  | Práce | Běžná |  |  |  | POL1_1
|  | viz kap.2.5 v tz-stromy 8*130l | [25 empty] | POP
|  | viz kap.2.5 v tz-keře 1012*5l | [25 empty] | POP
Díl: | DOD | DODÁVKA |  |  |  | 0 |  | 0 |  | 0 |  | 0 |  | 0 |  | 0 |  |  |  |  | 0 | [6 empty] | DIL
|  | počty rostlin viz kap.2.3 v technické zprávě | [25 empty] | POP
24 | 001 | javor babyka - Acer campestre"Elegant" ZB obv.kmene 18-20cm | kus | 2 |  | 0 |  | 0 |  | 0 | 21 | 0 | 0 | 0 | 0 | 0 |  | Vlastní | Indiv | 0 | 0 |  | Specifikace | Běžná |  |  |  | POL3_0
25 | 002 | javor babyka - Acer campestre"Lienco" ZB obv.kmene 18-20cm | kus | 3 |  | 0 |  | 0 |  | 0 | 21 | 0 | 0 | 0 | 0 | 0 |  | Vlastní | Indiv | 0 | 0 |  | Specifikace | Běžná |  |  |  | POL3_0
26 | 003 | platan javorolistý - Platanus x acerifolia "Alphens Globe" ZB obv.kmene 18-20cm | kus | 3 |  | 0 |  | 0 |  | 0 | 21 | 0 | 0 | 0 | 0 | 0 |  | Vlastní | Indiv | 0 | 0 |  | Specifikace | Běžná |  |  |  | POL3_0
27 | 005 | skalník Dammerův - Cotoneaster dammeri "Coral Beauty" K 40 cm | kus | 561 |  | 0 |  | 0 |  | 0 | 21 | 0 | 0 | 0 | 0 | 0 |  | Vlastní | Indiv | 0 | 0 |  | Specifikace | Běžná |  |  |  | POL3_0
28 | 006 | hortenzie latnatá - Hydrangea paniculata "Jane Little Lime" K 40 cm | kus | 3 |  | 0 |  | 0 |  | 0 | 21 | 0 | 0 | 0 | 0 | 0 |  | Vlastní | Indiv | 0 | 0 |  | Specifikace | Běžná |  |  |  | POL3_0
29 | 007 | třezalka kalíškatá - Hypericum calycinum K 30 cm | kus | 78 |  | 0 |  | 0 |  | 0 | 21 | 0 | 0 | 0 | 0 | 0 |  | Vlastní | Indiv | 0 | 0 |  | Specifikace | Běžná |  |  |  | POL3_0
30 | 008 | zimolez lesklý - Lonicera nitida "Elegant" K 40 cm | kus | 321 |  | 0 |  | 0 |  | 0 | 21 | 0 | 0 | 0 | 0 | 0 |  | Vlastní | Indiv | 0 | 0 |  | Specifikace | Běžná |  |  |  | POL3_0
31 | 009 | bobkovišeň lékařská - Prunus laurocerasus "Sofia" K 40 cm | kus | 3 |  | 0 |  | 0 |  | 0 | 21 | 0 | 0 | 0 | 0 | 0 |  | Vlastní | Indiv | 0 | 0 |  | Specifikace | Běžná |  |  |  | POL3_0
32 | 010 | růže pokryvná - Rosa"White Fairy" K 40 cm | kus | 11 |  | 0 |  | 0 |  | 0 | 21 | 0 | 0 | 0 | 0 | 0 |  | Vlastní | Indiv | 0 | 0 |  | Specifikace | Běžná |  |  |  | POL3_0
33 | 011 | brčál větší - Vinca major "Variegata" K 30 cm | kus | 35 |  | 0 |  | 0 |  | 0 | 21 | 0 | 0 | 0 | 0 | 0 |  | Vlastní | Indiv | 0 | 0 |  | Specifikace | Běžná |  |  |  | POL3_0
34 | SML.CENA | Směs travní parková | kg | 20.46 |  | 0 |  | 0 |  | 0 | 21 | 0 | 0 | 0 | 0 | 0 |  | Vlastní | Indiv | 0 | 0 |  | Specifikace | Běžná |  |  |  | POL3_0
|  | viz kap.2.6 v technické zprávě-682m2*0,03kg | [25 empty] | POP
35 | SML.CENA | Tyč jehličnatá prům. 8-10 cm 3m odkorněná | kus | 24 |  | 0 |  | 0 |  | 0 | 21 | 0 | 0 | 0 | 0 | 0 |  | Vlastní | Indiv | 0 | 0 |  | R-položka | Běžná |  |  |  | POL12_0
|  | viz kap.2.5 v tz - 8stromů*3 | [25 empty] | POP
36 | 08211320R | Voda pitná - vodné | m3 | 6.1 |  | 0 |  | 0 |  | 0 | 21 | 0 | 0 | 0 | 0 | 0 | SPCM | RTS 25/ II | RTS 25/ I | 0 | 0 |  | Specifikace | Běžná |  |  |  | POL3_0
|  | viz pol.23 v rozpočtu | [25 empty] | POP
37 | SML.CENA | Úvazek pružný | m | 16 |  | 0 |  | 0 |  | 0 | 21 | 0 | 0 | 0 | 0 | 0 |  | Vlastní | Indiv | 0 | 0 |  | R-položka | Běžná |  |  |  | POL12_0
|  | 8 stromů*2m | [25 empty] | POP
38 | SML.CENA | Dřevěné příčky | kus | 24 |  | 0 |  | 0 |  | 0 | 21 | 0 | 0 | 0 | 0 | 0 |  | Vlastní | Indiv | 0 | 0 |  | R-položka | Běžná |  |  |  | POL12_0
|  | 8 stromů* 3ks | [25 empty] | POP
39 | SML.CENA | Substrát zahradnický (800kg/m3) | m3 | 2 |  | 0 |  | 0 |  | 0 | 21 | 0 | 0 | 0 | 0 | 0 |  | Vlastní | Indiv | 0 | 0 |  | R-položka | Běžná |  |  |  | POL12_0
|  | výměna půdy v jamkách u stromů 8*0,25m3 | [25 empty] | POP
40 | SML.CENA | Kůra mulčovací (500kg/m3) | m3 | 32.028 |  | 0 |  | 0 |  | 0 | 21 | 0 | 0 | 0 | 0 | 0 |  | Vlastní | Indiv | 0 | 0 |  | R-položka | Běžná |  |  |  | POL12_0
|  | viz pol.20 - 320,28m2*0,1m | [25 empty] | POP
41 | SML.CENA | Geotextílie 150g/m2 | m2 | 11 |  | 0 |  | 0 |  | 0 | 21 | 0 | 0 | 0 | 0 | 0 |  | Vlastní | Indiv | 0 | 0 |  | R-položka | Běžná |  |  |  | POL12_0
|  | viz pol.5 v rozpočtu | [25 empty] | POP
42 | SML.CENA | Tablet.hnojivo 10 g | kus | 1052 |  | 0 |  | 0 |  | 0 | 21 | 0 | 0 | 0 | 0 | 0 |  | Vlastní | Indiv | 0 | 0 |  | R-položka | Běžná |  |  |  | POL12_0
|  | viz kap.2.5 v tz -stromy 8*5ks tablet (a10g) | [25 empty] | POP
|  | viz kap.2.5 v tz -keře 1012*1ks tablet (a10g) | [25 empty] | POP
43 | SML.CENA | hnojivo NPK(dusík, fosfor,draslík) | kg | 13.64 |  | 0 |  | 0 |  | 0 | 21 | 0 | 0 | 0 | 0 | 0 |  | Vlastní | Indiv | 0 | 0 |  | R-položka | Běžná |  |  |  | POL12_0
|  | viz kap.2.6 - 682m2*20g | [25 empty] | POP
44 | SML.CENA | hydroabsorbent 20*500g | kg | 4 |  | 0 |  | 0 |  | 0 | 21 | 0 | 0 | 0 | 0 | 0 |  | Vlastní | Indiv | 0 | 0 |  | R-položka | Běžná |  |  |  | POL12_0
|  | viz kap.2.5 - 8*500g | [25 empty] | POP
Díl: | 99 | Staveništní přesun hmot |  |  |  | 0 |  | 0 |  | 0 |  | 0 |  | 0 |  | 0 |  |  |  |  | 99.17 | [6 empty] | DIL
45 | 998231311R00 | Přesun hmot pro sadovnické a krajin. úpravy do 5km | t | 51.507 |  | 0 |  | 0 |  | 0 | 21 | 0 | 0 | 0 | 0 | 0 |  | RTS 25/ II | RTS 25/ I | 1.925 | 99.15 |  | Práce | Běžná |  |  |  | POL1_1
46 | 998222011R00 | Přesun hmot, pozemní komunikace, kryt z kameniva | t | 1.078 |  | 0 |  | 0 |  | 0 | 21 | 0 | 0 | 0 | 0 | 0 |  | RTS 25/ II | RTS 25/ I | 0.02 | 0.02 |  | Práce | Běžná |  |  |  | POL1_1
Díl: | 100 | Záruční údržba výsadby 5 let |  |  |  | 0 |  | 0 |  | 0 |  | 0 |  | 0 |  | 0 |  |  |  |  | 993.86 | [6 empty] | DIL
|  | viz kap.2.7 v tz | [25 empty] | POP
47 | 184806111R00 | Řez průklestem netrnitých stromů D koruny do 2 m | ks | 40 |  | 0 |  | 0 |  | 0 | 21 | 0 | 0 | 0 | 0 | 0 |  | RTS 25/ II | RTS 25/ I | 0.161 | 6.44 |  | Práce | Běžná |  |  |  | POL1_1
|  | 8*1*5let | [25 empty] | POP
48 | 185804213R00 | Vypletí dřevin solitérních | m2 | 12.8 |  | 0 |  | 0 |  | 0 | 21 | 0 | 0 | 0 | 0 | 0 |  | RTS 25/ II | RTS 25/ I | 0.158 | 2.02 |  | Práce | Běžná |  |  |  | POL1_1
|  | stromy v trávníku viz pol.č.20 v rozpočtu…stromy...1,28m2*2 *5let | [25 empty] | POP
49 | 185804214R00 | Vypletí dřevin ve skupinách | m2 | 3190 |  | 0 |  | 0 |  | 0 | 21 | 0 | 0 | 0 | 0 | 0 |  | RTS 25/ II | RTS 25/ I | 0.157 | 500.83 |  | Práce | Běžná |  |  |  | POL1_1
|  | keře u objektu N+Q…117m2*2*5let | [25 empty] | POP
|  | keře u objektu G….202m2*2*5let | [25 empty] | POP
50 | 184921093R00 | Mulčování rostlin borkou tl. do 0,1 m rovina | m2 | 1281.12 |  | 0 |  | 0 |  | 0 | 21 | 0 | 0 | 0 | 0 | 0 |  | RTS 25/ II | RTS 25/ I | 0.16 | 204.98 |  | Práce | Běžná |  |  |  | POL1_1
|  | stromy v trávníku 1,28m2*4 roky | [25 empty] | POP
|  | keře u objektu N+Q…117m2*4roky | [25 empty] | POP
|  | keře u objektu G….202m2*4roky | [25 empty] | POP
51 | SML.CENA | Kůra mulčovací (500kg/m3) | m3 | 64.056 |  | 0 |  | 0 |  | 0 | 21 | 0 | 0 | 0 | 0 | 0 |  | Vlastní | Indiv | 0 | 0 |  | R-položka | Běžná |  |  |  | POL12_0
|  | položka č.50 v rozpočtu…1281,12m2*0,05m | [25 empty] | POP
52 | 185802113R00 | Hnojení umělým hnojivem v rovině | t | 0.02106 |  | 0 |  | 0 |  | 0 | 21 | 0 | 0 | 0 | 0 | 0 |  | RTS 25/ II | RTS 25/ I | 21.429 | 0.45 |  | Práce | Běžná |  |  |  | POL1_
|  | stromy 8ks*80g*3.-5.rok | [25 empty] | POP
|  | keře 319m2*20g*3.-5.rok | [25 empty] | POP
53 | SML.CENA | hnojivo NPK(dusík, fosfor,draslík) | kg | 21 |  | 0 |  | 0 |  | 0 | 21 | 0 | 0 | 0 | 0 | 0 |  | Vlastní | Indiv | 0 | 0 |  | R-položka | Běžná |  |  |  | POL12_0
|  | viz pol.52 v rozpočtu | [25 empty] | POP
54 | 185804312R00 | Zalití vodou plochy jednotlivě přes 20m2 | m3 | 244 |  | 0 |  | 0 |  | 0 | 21 | 0 | 0 | 0 | 0 | 0 |  | RTS 25/ II | RTS 25/ I | 0.26 | 63.44 |  | Práce | Běžná |  |  |  | POL1_1
|  | viz položka 23 v rozpočtu…6,1m3*8*5roky | [25 empty] | POP
55 | 185851111R00 | Dovoz vody pro zálivku rostlin do 6 km | m3 | 244 |  | 0 |  | 0 |  | 0 | 21 | 0 | 0 | 0 | 0 | 0 |  | RTS 25/ II | RTS 25/ I | 0.884 | 215.7 |  | Práce | Běžná |  |  |  | POL1_1
|  | viz položka 23 v rozpočtu…6,1m3*8*5roky | [25 empty] | POP
56 | 08211320R | Voda pitná - vodné | m3 | 244 |  | 0 |  | 0 |  | 0 | 21 | 0 | 0 | 0 | 0 | 0 | SPCM | RTS 25/ II | RTS 25/ I | 0 | 0 |  | Specifikace | Běžná |  |  |  | POL3_0
|  | viz položka 23 v rozpočtu…6,1m3*8*5roky | [25 empty] | POP
57 | SML.CENA | Odstranění kotvení stromů | ks | 8 |  | 0 |  | 0 |  | 0 | 21 | 0 | 0 | 0 | 0 | 0 |  | Vlastní | Indiv | 0 | 0 |  | R-položka | Běžná |  |  |  | POL12_1
|  | 8 stromů*1 | [25 empty] | POP
[26 empty] | 12 | 21 | DPH
| Celkem |  |  |  |  | 0 | [19 empty] | 0 | 0 | SUM
Poznámky uchazeče k zadání
POPUZIV
END
Note on S6: Jedná se o informaci, zda se jedná o položku, která je do rozpočtu zadána z cenové soustavy RTS, nebo vlastní.
Note on T6: Jedná se o název CÚ, která je zadána u položky rozpočtu

## PS01 D.2.01.1 Pol
Položkový rozpočet | [27 empty] | #TypZaznamu#
S: | 145 | FN BRNO - PŘÍSTAVBA PET/CT A ENERGETICKÁ ÚSPORNÁ OPATŘENÍ OBJEKTU N | [25 empty] | STA
O: | PS01 | FVE | [22 empty] | STA |  |  | OBJ
R: | D.2.01.1 | FVE Pavilon N | [25 empty] | ROZ
P.č. | Číslo položky | Název položky | MJ | Množství | Cena / MJ | Celkem | Dodávka | Dodávka celk. | Montáž | Montáž celk. | DPH | Cena s DPH | Hmotnost / MJ | Hmotnost celk.(t) | Dem. hmotnost / MJ | Dem. hmotnost celk.(t) | Ceník | Cen. soustava / platnost | Cenová úroveň | Nhod / MJ | Nhod celk. | Dodavatel | Typ položky | Stav položky
Díl: | 1 | Panely, střídač, konstrukce a příslušenství |  |  |  | 0 |  | 0 |  | 0 |  | 0 |  | 0 |  | 0 |  |  |  |  | 0 | [6 empty] | DIL
1 | 1.1 | Fotovoltaický střídač, 3x400V, 40kW, IP66 | ks | 2 |  | 0 |  | 0 |  | 0 | 21 | 0 | 0 | 0 | 0 | 0 |  | Vlastní | Indiv | 0 | 0 |  | Práce | Běžná |  |  |  | POL1_1
2 | 1.2 | Fotovoltaický panel monokrystalický 460Wp (specifikace dle TZ) | ks | 188 |  | 0 |  | 0 |  | 0 | 21 | 0 | 0 | 0 | 0 | 0 |  | Vlastní | Indiv | 0 | 0 |  | Práce | Běžná |  |  |  | POL1_1
3 | 1.3 | Zařízení pro bezpečné odpojení DC napětí FV stringu vč. příslušenství | ks | 188 |  | 0 |  | 0 |  | 0 | 21 | 0 | 0 | 0 | 0 | 0 |  | Vlastní | Indiv | 0 | 0 |  | Práce | Běžná |  |  |  | POL1_1
Díl: | 1.4 | Konstrukce pro FVE panely |  |  |  | 0 |  | 0 |  | 0 |  | 0 |  | 0 |  | 0 |  |  |  |  | 0 | [6 empty] | DIL
4 | Pol__0004 | Konstrukce pro plochou střechu, set pro 1ks panelu 460Wp (dle střešní krytiny, vč. zátěže) | kompl | 188 |  | 0 |  | 0 |  | 0 | 21 | 0 | 0 | 0 | 0 | 0 |  | Vlastní | Indiv | 0 | 0 |  | Práce | Běžná |  |  |  | POL1_1
|  | Pozn.: Výkaz konstrukce musí být definován dle použitého výrobce konstrukce. | [25 empty] | POP
Díl: | 2.1 | Rozvaděč RFV – předběžná specifikace hlavních položek |  |  |  | 0 |  | 0 |  | 0 |  | 0 |  | 0 |  | 0 |  |  |  |  | 0 | [6 empty] | DIL
5 | Pol__0005 | Odpínač třípólový, 3x125A | ks | 1 |  | 0 |  | 0 |  | 0 | 21 | 0 | 0 | 0 | 0 | 0 |  | Vlastní | Indiv | 0 | 0 |  | Práce | Běžná |  |  |  | POL1_1
6 | Pol__0006 | Vypínací cívka k instalačnímu jističi, napěťová spoušť, 230V AC | ks | 1 |  | 0 |  | 0 |  | 0 | 21 | 0 | 0 | 0 | 0 | 0 |  | Vlastní | Indiv | 0 | 0 |  | Práce | Běžná |  |  |  | POL1_1
7 | Pol__0007 | Jistič instalační, třípólový, 3x63A / B (10kA) | ks | 2 |  | 0 |  | 0 |  | 0 | 21 | 0 | 0 | 0 | 0 | 0 |  | Vlastní | Indiv | 0 | 0 |  | Práce | Běžná |  |  |  | POL1_1
8 | Pol__0008 | Jistič instalační, třípólový, 3x2A / B (10kA) | ks | 1 |  | 0 |  | 0 |  | 0 | 21 | 0 | 0 | 0 | 0 | 0 |  | Vlastní | Indiv | 0 | 0 |  | Práce | Běžná |  |  |  | POL1_1
9 | Pol__0009 | Jistič instalační, jednopólový, 1x6A / B (10kA) | ks | 2 |  | 0 |  | 0 |  | 0 | 21 | 0 | 0 | 0 | 0 | 0 |  | Vlastní | Indiv | 0 | 0 |  | Práce | Běžná |  |  |  | POL1_1
10 | Pol__0010 | Jistič instalační, jednopólový, 1x2A / B (10kA) | ks | 1 |  | 0 |  | 0 |  | 0 | 21 | 0 | 0 | 0 | 0 | 0 |  | Vlastní | Indiv | 0 | 0 |  | Práce | Běžná |  |  |  | POL1_1
11 | Pol__0011 | Signalizační kontakty k jističi | ks | 2 |  | 0 |  | 0 |  | 0 | 21 | 0 | 0 | 0 | 0 | 0 |  | Vlastní | Indiv | 0 | 0 |  | Práce | Běžná |  |  |  | POL1_1
12 | Pol__0012 | Stykač instalační, 63A AC-1, 4xNO, civka 230V AC | ks | 2 |  | 0 |  | 0 |  | 0 | 21 | 0 | 0 | 0 | 0 | 0 |  | Vlastní | Indiv | 0 | 0 |  | Práce | Běžná |  |  |  | POL1_1
13 | Pol__0013 | Pojistkový odpínač pro válcové pojistky 10x38mm, 1-pólový | ks | 3 |  | 0 |  | 0 |  | 0 | 21 | 0 | 0 | 0 | 0 | 0 |  | Vlastní | Indiv | 0 | 0 |  | Práce | Běžná |  |  |  | POL1_1
14 | Pol__0014 | Přepěťová ochrana AC, Třída 1+2, 3+1 | ks | 1 |  | 0 |  | 0 |  | 0 | 21 | 0 | 0 | 0 | 0 | 0 |  | Vlastní | Indiv | 0 | 0 |  | Práce | Běžná |  |  |  | POL1_1
15 | Pol__0015 | Relé na DIN lištu, min. 2x NO/NC / 6A, cívka 230V AC, ochranný modul s diodou | ks | 4 |  | 0 |  | 0 |  | 0 | 21 | 0 | 0 | 0 | 0 | 0 |  | Vlastní | Indiv | 0 | 0 |  | Práce | Běžná |  |  |  | POL1_1
16 | Pol__0016 | Pojistka válcová 10x38, 1A gG | ks | 3 |  | 0 |  | 0 |  | 0 | 21 | 0 | 0 | 0 | 0 | 0 |  | Vlastní | Indiv | 0 | 0 |  | Práce | Běžná |  |  |  | POL1_1
17 | Pol__0017 | Řídící modul pro odpojení DC napětí | ks | 1 |  | 0 |  | 0 |  | 0 | 21 | 0 | 0 | 0 | 0 | 0 |  | Vlastní | Indiv | 0 | 0 |  | Práce | Běžná |  |  |  | POL1_1
18 | Pol__0018 | Zdroj 24VDC 2A | ks | 1 |  | 0 |  | 0 |  | 0 | 21 | 0 | 0 | 0 | 0 | 0 |  | Vlastní | Indiv | 0 | 0 |  | Práce | Běžná |  |  |  | POL1_1
19 | Pol__0019 | Automatický hasící a ochlazovací systém pro rozvaděč | ks | 1 |  | 0 |  | 0 |  | 0 | 21 | 0 | 0 | 0 | 0 | 0 |  | Vlastní | Indiv | 0 | 0 |  | Práce | Běžná |  |  |  | POL1_1
20 | Pol__0020 | Modul třístupňových napěťových a frekvenčních ochran pro FVE | ks | 1 |  | 0 |  | 0 |  | 0 | 21 | 0 | 0 | 0 | 0 | 0 |  | Vlastní | Indiv | 0 | 0 |  | Práce | Běžná |  |  |  | POL1_1
21 | Pol__0021 | Řídící PLC modul, min. 4xDI, 4xDO, RS485, Ethernet | ks | 1 |  | 0 |  | 0 |  | 0 | 21 | 0 | 0 | 0 | 0 | 0 |  | Vlastní | Indiv | 0 | 0 |  | Práce | Běžná |  |  |  | POL1_1
22 | Pol__0022 | GSM modul pro signalizaci výpadku napájení | ks | 1 |  | 0 |  | 0 |  | 0 | 21 | 0 | 0 | 0 | 0 | 0 |  | Vlastní | Indiv | 0 | 0 |  | Práce | Běžná |  |  |  | POL1_1
23 | Pol__0023 | Rozvaděčová skříň modulová, nástěnná, min. IP44, cca 800x600x300mm | ks | 1 |  | 0 |  | 0 |  | 0 | 21 | 0 | 0 | 0 | 0 | 0 |  | Vlastní | Indiv | 0 | 0 |  | Práce | Běžná |  |  |  | POL1_1
24 | Pol__0024 | Ostatní příslušenství a drobný montážní materiál (svorky, lišty, vývodky apod.) | kompl | 1 |  | 0 |  | 0 |  | 0 | 21 | 0 | 0 | 0 | 0 | 0 |  | Vlastní | Indiv | 0 | 0 |  | Práce | Běžná |  |  |  | POL1_1
25 | Pol__0025 | Tlačítko PV STOP, 1xNC/230V, provedení proti náhodnému stisknutí, venkovní provedení | ks | 1 |  | 0 |  | 0 |  | 0 | 21 | 0 | 0 | 0 | 0 | 0 |  | Vlastní | Indiv | 0 | 0 |  | Práce | Běžná |  |  |  | POL1_1
Díl: | 2.2 | Rozvaděče RDC – předběžná specifikace hlavních položek |  |  |  | 0 |  | 0 |  | 0 |  | 0 |  | 0 |  | 0 |  |  |  |  | 0 | [6 empty] | DIL
26 | Pol__0026 | Pojistkový odpínač pro válcové pojistky 10x38mm, 2-pólový, pro FV systémy | ks | 12 |  | 0 |  | 0 |  | 0 | 21 | 0 | 0 | 0 | 0 | 0 |  | Vlastní | Indiv | 0 | 0 |  | Práce | Běžná |  |  |  | POL1_1
27 | Pol__0027 | Pojistka válcová 10x38, PF 15A gPV | ks | 24 |  | 0 |  | 0 |  | 0 | 21 | 0 | 0 | 0 | 0 | 0 |  | Vlastní | Indiv | 0 | 0 |  | Práce | Běžná |  |  |  | POL1_1
28 | Pol__0028 | Přepěťová ochrana DC, Třída 1+2, 2x1, 12,5kA, 1000VDC | ks | 12 |  | 0 |  | 0 |  | 0 | 21 | 0 | 0 | 0 | 0 | 0 |  | Vlastní | Indiv | 0 | 0 |  | Práce | Běžná |  |  |  | POL1_1
29 | Pol__0029 | Automatický hasící a ochlazovací systém pro rozvaděč | ks | 2 |  | 0 |  | 0 |  | 0 | 21 | 0 | 0 | 0 | 0 | 0 |  | Vlastní | Indiv | 0 | 0 |  | Práce | Běžná |  |  |  | POL1_1
30 | Pol__0030 | Rozvaděč nástěnný, plastový, modulový – 3x18modulů, min. IP44 | ks | 2 |  | 0 |  | 0 |  | 0 | 21 | 0 | 0 | 0 | 0 | 0 |  | Vlastní | Indiv | 0 | 0 |  | Práce | Běžná |  |  |  | POL1_1
31 | Pol__0031 | Ostatní příslušenství a drobný montážní materiál (svorky, lišty, vývodky apod.) | kompl | 2 |  | 0 |  | 0 |  | 0 | 21 | 0 | 0 | 0 | 0 | 0 |  | Vlastní | Indiv | 0 | 0 |  | Práce | Běžná |  |  |  | POL1_1
Díl: | 3.1 | Montážní materiál - Kabely celoplastové + příslušenství |  |  |  | 0 |  | 0 |  | 0 |  | 0 |  | 0 |  | 0 |  |  |  |  | 0 | [6 empty] | DIL
32 | Pol__0032 | Solární kabel pr. 6mm2 černý | m | 800 |  | 0 |  | 0 |  | 0 | 21 | 0 | 0 | 0 | 0 | 0 |  | Vlastní | Indiv | 0 | 0 |  | Práce | Běžná |  |  |  | POL1_1
33 | Pol__0033 | Konektory MC4 – samec | ks | 24 |  | 0 |  | 0 |  | 0 | 21 | 0 | 0 | 0 | 0 | 0 |  | Vlastní | Indiv | 0 | 0 |  | Práce | Běžná |  |  |  | POL1_1
34 | Pol__0034 | Konektory MC4 – samice | ks | 24 |  | 0 |  | 0 |  | 0 | 21 | 0 | 0 | 0 | 0 | 0 |  | Vlastní | Indiv | 0 | 0 |  | Práce | Běžná |  |  |  | POL1_1
35 | Pol__0035 | Vodič 1x 6mm2 zelená/žlutá | m | 200 |  | 0 |  | 0 |  | 0 | 21 | 0 | 0 | 0 | 0 | 0 |  | Vlastní | Indiv | 0 | 0 |  | Práce | Běžná |  |  |  | POL1_1
36 | Pol__0036 | Vodič 1x 16mm2 zelená/žlutá | m | 100 |  | 0 |  | 0 |  | 0 | 21 | 0 | 0 | 0 | 0 | 0 |  | Vlastní | Indiv | 0 | 0 |  | Práce | Běžná |  |  |  | POL1_1
37 | Pol__0037 | Kabel H07RN-F 5x25mm2 | m | 20 |  | 0 |  | 0 |  | 0 | 21 | 0 | 0 | 0 | 0 | 0 |  | Vlastní | Indiv | 0 | 0 |  | Práce | Běžná |  |  |  | POL1_1
38 | Pol__0038 | Kabel CYKY-J 3x1,5mm2 | m | 100 |  | 0 |  | 0 |  | 0 | 21 | 0 | 0 | 0 | 0 | 0 |  | Vlastní | Indiv | 0 | 0 |  | Práce | Běžná |  |  |  | POL1_1
39 | Pol__0039 | Kabel JYTY-O 2x1mm2 | m | 20 |  | 0 |  | 0 |  | 0 | 21 | 0 | 0 | 0 | 0 | 0 |  | Vlastní | Indiv | 0 | 0 |  | Práce | Běžná |  |  |  | POL1_1
40 | Pol__0040 | Kabel Jy(St)Y 1x2x0,8mm2 | m | 100 |  | 0 |  | 0 |  | 0 | 21 | 0 | 0 | 0 | 0 | 0 |  | Vlastní | Indiv | 0 | 0 |  | Práce | Běžná |  |  |  | POL1_1
41 | Pol__0041 | Kabel bezhalogenový (N)HXH FE180/E30 2x1mm2 | m | 100 |  | 0 |  | 0 |  | 0 | 21 | 0 | 0 | 0 | 0 | 0 |  | Vlastní | Indiv | 0 | 0 |  | Práce | Běžná |  |  |  | POL1_1
Díl: | 3.2 | Montážní materiál - Kabelové nosné systémy |  |  |  | 0 |  | 0 |  | 0 |  | 0 |  | 0 |  | 0 |  |  |  |  | 0 | [6 empty] | DIL
42 | Pol__0042 | Žlab kabelový zinkovaný, 62x50mm vč. víka a veškerého spojovacího materiálu | m | 200 |  | 0 |  | 0 |  | 0 | 21 | 0 | 0 | 0 | 0 | 0 |  | Vlastní | Indiv | 0 | 0 |  | Práce | Běžná |  |  |  | POL1_1
43 | Pol__0043 | Chránička kabelová, UV stabilní, DN25 | m | 150 |  | 0 |  | 0 |  | 0 | 21 | 0 | 0 | 0 | 0 | 0 |  | Vlastní | Indiv | 0 | 0 |  | Práce | Běžná |  |  |  | POL1_1
44 | Pol__0044 | Kabelový žlab zinkovaný, 125x100, vč. víka a veškerého spojovacího materiálu | m | 20 |  | 0 |  | 0 |  | 0 | 21 | 0 | 0 | 0 | 0 | 0 |  | Vlastní | Indiv | 0 | 0 |  | Práce | Běžná |  |  |  | POL1_1
Díl: | 4 | Práce a dodávky PSV |  |  |  | 0 |  | 0 |  | 0 |  | 0 |  | 0 |  | 0 |  |  |  |  | 0 | [6 empty] | DIL
45 | Pol__0045 | Montáž rozvaděčů | kompl | 3 |  | 0 |  | 0 |  | 0 | 21 | 0 | 0 | 0 | 0 | 0 |  | Vlastní | Indiv | 0 | 0 |  | Práce | Běžná |  |  |  | POL1_1
46 | Pol__0046 | Montáže a pokládka kabelů a kabelový tras, zapojení kabelů | hod | 150 |  | 0 |  | 0 |  | 0 | 21 | 0 | 0 | 0 | 0 | 0 |  | Vlastní | Indiv | 0 | 0 |  | Práce | Běžná |  |  |  | POL1_1
47 | Pol__0047 | Dodatečné související práce, vyvolané úpravy stávajících zařízení, rozvodů, stavební přípomoce | kompl | 1 |  | 0 |  | 0 |  | 0 | 21 | 0 | 0 | 0 | 0 | 0 |  | Vlastní | Indiv | 0 | 0 |  | Práce | Běžná |  |  |  | POL1_1
48 | Pol__0048 | Revize | kompl | 1 |  | 0 |  | 0 |  | 0 | 21 | 0 | 0 | 0 | 0 | 0 |  | Vlastní | Indiv | 0 | 0 |  | Práce | Běžná |  |  |  | POL1_1
49 | Pol__0050 | Doprava a přesun (vč. jeřábu, montážní plošiny apod.) | kompl | 1 |  | 0 |  | 0 |  | 0 | 21 | 0 | 0 | 0 | 0 | 0 |  | Vlastní | Indiv | 0 | 0 |  | Práce | Běžná |  |  |  | POL1_1
50 | Pol__0051 | Odvoz a likvidace odpadu | kompl | 1 |  | 0 |  | 0 |  | 0 | 21 | 0 | 0 | 0 | 0 | 0 |  | Vlastní | Indiv | 0 | 0 |  | Práce | Běžná |  |  |  | POL1_1
51 | Pol__0052 | Prostupy konstrukcemi, požární ucpávky | kompl | 1 |  | 0 |  | 0 |  | 0 | 21 | 0 | 0 | 0 | 0 | 0 |  | Vlastní | Indiv | 0 | 0 |  | Práce | Běžná |  |  |  | POL1_1
52 | Pol__0053 | Zaškolení obsluhy, předvedení funkčnosti | kompl | 1 |  | 0 |  | 0 |  | 0 | 21 | 0 | 0 | 0 | 0 | 0 |  | Vlastní | Indiv | 0 | 0 |  | Práce | Běžná |  |  |  | POL1_1
53 | Pol__0054 | Nastavení střídačů, oživení, zprovoznění | kompl | 1 |  | 0 |  | 0 |  | 0 | 21 | 0 | 0 | 0 | 0 | 0 |  | Vlastní | Indiv | 0 | 0 |  | Práce | Běžná |  |  |  | POL1_1
54 | Pol__0055 | Zajištění administrativy - smlouva o připojení, vyřízení dotace apod. | kompl | 1 |  | 0 |  | 0 |  | 0 | 21 | 0 | 0 | 0 | 0 | 0 |  | Vlastní | Indiv | 0 | 0 |  | Práce | Běžná |  |  |  | POL1_1
[26 empty] | 12 | 21 | DPH
| Celkem |  |  |  |  | 0 | [19 empty] | 0 | 0 | SUM
Poznámky uchazeče k zadání
POPUZIV
END
Note on S6: Jedná se o informaci, zda se jedná o položku, která je do rozpočtu zadána z cenové soustavy RTS, nebo vlastní.
Note on T6: Jedná se o název CÚ, která je zadána u položky rozpočtu

## VON VON Pol
Položkový rozpočet | [27 empty] | #TypZaznamu#
S: | 145 | FN BRNO - PŘÍSTAVBA PET/CT A ENERGETICKÁ ÚSPORNÁ OPATŘENÍ OBJEKTU N | [25 empty] | STA
O: | VON | Vedlejší a ostatní náklady | [22 empty] | STA |  |  | OBJ
R: | VON | Vedlejší a ostatní náklady - úsporná opatření | [25 empty] | ROZ
P.č. | Číslo položky | Název položky | MJ | Množství | Cena / MJ | Celkem | Dodávka | Dodávka celk. | Montáž | Montáž celk. | DPH | Cena s DPH | Hmotnost / MJ | Hmotnost celk.(t) | Dem. hmotnost / MJ | Dem. hmotnost celk.(t) | Ceník | Cen. soustava / platnost | Cenová úroveň | Nhod / MJ | Nhod celk. | Dodavatel | Typ položky | Stav položky
Díl: | VN | Vedlejší náklady |  |  |  | 0 |  | 0 |  | 0 |  | 0 |  | 0 |  | 0 |  |  |  |  | 0 | [6 empty] | DIL
1 | 005121010R | Vybudování zařízení staveniště | Soubor | 1 |  | 0 |  | 0 |  | 0 | 21 | 0 | 0 | 0 | 0 | 0 |  | Vlastní | Indiv | 0 | 0 |  | VRN | Běžná |  |  |  | POL99_8
|  | Náklady spojené s případným vypracováním projektové dokumentace zařízení staveniště, zřízením přípojek energií k objektům zařízení staveniště, vybudování případných měřících odběrných míst a zřízení, případná příprava území pro objekty zařízení staveniště a vlastní vybudování objektů zařízení staveniště. | [25 empty] | POP | Náklady spojené s případným vypracováním projektové dokumentace zařízení staveniště, zřízením přípojek energií k objektům zařízení staveniště, vybudování případných měřících odběrných míst a zřízení, případná příprava území pro objekty zařízení staveniště a vlastní vybudování objektů zařízení staveniště.
2 | 005121020R | Provoz zařízení staveniště | Soubor | 1 |  | 0 |  | 0 |  | 0 | 21 | 0 | 0 | 0 | 0 | 0 |  | Vlastní | Indiv | 0 | 0 |  | VRN | Běžná |  |  |  | POL99_8
|  | Náklady na vybavení objektů zařízení staveniště , náklady na energie spotřebované dodavatelem v rámci provozu zařízení staveniště, náklady na spotřebovanou energii během výstavby, elektro, vodné stočné ,náklady na potřebný úklid v prostorách zařízení staveniště, náklady na nutnou údržbu a opravy na objektech zařízení staveniště a na přípojkách energií. | [25 empty] | POP | Náklady na vybavení objektů zařízení staveniště , náklady na energie spotřebované dodavatelem v rámci provozu zařízení staveniště, náklady na spotřebovanou energii během výstavby, elektro, vodné stočné ,náklady na potřebný úklid v prostorách zařízení staveniště, náklady na nutnou údržbu a opravy na objektech zařízení staveniště a na přípojkách energií.
3 | 005121030R | Odstranění zařízení staveniště | Soubor | 1 |  | 0 |  | 0 |  | 0 | 21 | 0 | 0 | 0 | 0 | 0 |  | Vlastní | Indiv | 0 | 0 |  | VRN | Běžná |  |  |  | POL99_8
|  | Odstranění objektů zařízení staveniště včetně přípojek energií a jejich odvoz. Položka zahrnuje i náklady na úpravu povrchů po odstranění zařízení staveniště a úklid ploch, na kterých bylo zařízení staveniště provozováno. | [25 empty] | POP | Odstranění objektů zařízení staveniště včetně přípojek energií a jejich odvoz. Položka zahrnuje i náklady na úpravu povrchů po odstranění zařízení staveniště a úklid ploch, na kterých bylo zařízení staveniště provozováno.
4 | 005124010R | Zajištění kompletační a koordinační činnosti spojených s realizací stavby a následným předáním do užívání | Soubor | 1 |  | 0 |  | 0 |  | 0 | 21 | 0 | 0 | 0 | 0 | 0 |  | Vlastní | Indiv | 0 | 0 |  | VRN | Běžná |  |  |  | POL99_8
5 | Pol__2 | Zajištění a projednání všech nezbytných administrativních úkonů spojených s realizací stavby | Soubor | 1 |  | 0 |  | 0 |  | 0 | 21 | 0 | 0 | 0 | 0 | 0 |  | Vlastní | Indiv | 0 | 0 |  | VRN | Běžná |  |  |  | POL99_8
6 | 005122R | Provozní vlivy, dočasná dopravní opatření | Soubor | 1 |  | 0 |  | 0 |  | 0 | 21 | 0 | 0 | 0 | 0 | 0 |  | Vlastní | Indiv | 0 | 0 |  | VRN | Běžná |  |  |  | POL99_8
|  | Náklady na ztížené podmínky provádění tam, kde jsou stavební práce zcela nebo zčásti omezovány provozem jiných osob. Jde zejména o zvýšené náklady související s omezením provozem v areálu objednatele nebo o náklady v důsledku nezbytného respektování stávající dopravy ovlivňující stavební práce. | [25 empty] | POP | Náklady na ztížené podmínky provádění tam, kde jsou stavební práce zcela nebo zčásti omezovány provozem jiných osob. Jde zejména o zvýšené náklady související s omezením provozem v areálu objednatele nebo o náklady v důsledku nezbytného respektování stávající dopravy ovlivňující stavební práce.
Díl: | ON | Ostatní náklady |  |  |  | 0 |  | 0 |  | 0 |  | 0 |  | 0 |  | 0 |  |  |  |  | 0 | [6 empty] | DIL
7 | 111 | Dopravní opatření - dopravní a informační značení na komunikacích pro motorová a nemotorová vozidla, a pro pěší | Soubor | 1 |  | 0 |  | 0 |  | 0 | 21 | 0 | 0 | 0 | 0 | 0 |  | Vlastní | Indiv | 0 | 0 |  | VRN | Běžná |  |  |  | POL99_8
8 | 112 | Provedení dočasné úpravy vjezdu a areálových komunikací pro potřebu realizace díla | Soubor | 1 |  | 0 |  | 0 |  | 0 | 21 | 0 | 0 | 0 | 0 | 0 |  | Vlastní | Indiv | 0 | 0 |  | VRN | Běžná |  |  |  | POL99_8
9 | 115 | Uvedení pozemků a všech povrchů dotčených stavbou do původního stavu , zapravení, úklidy | Soubor | 1 |  | 0 |  | 0 |  | 0 | 21 | 0 | 0 | 0 | 0 | 0 |  | Vlastní | Indiv | 0 | 0 |  | VRN | Běžná |  |  |  | POL99_8
10 | 15 | Zajištění ostrahy majetku a osob v průběhu realizace stavby | Soubor | 1 |  | 0 |  | 0 |  | 0 | 21 | 0 | 0 | 0 | 0 | 0 |  | Vlastní | Indiv | 0 | 0 |  | VRN | Běžná |  |  |  | POL99_8
11 | 18 | Zabezpečení staveniště, vnější stavby a ploch dotčených stavbou | Soubor | 1 |  | 0 |  | 0 |  | 0 | 21 | 0 | 0 | 0 | 0 | 0 |  | Vlastní | Indiv | 0 | 0 |  | VRN | Běžná |  |  |  | POL99_8
12 | 19 | Provedení veškerých měření a zkoušek, revizních zpráv apod. dle platné legislativy a dle SoD -, zkoušky v rámci montáže, topná zkouška, výchozí revize, uvedení do provozu, termovizní měření EL | Soubor | 1 |  | 0 |  | 0 |  | 0 | 21 | 0 | 0 | 0 | 0 | 0 |  | Vlastní | Indiv | 0 | 0 |  | VRN | Běžná |  |  |  | POL99_8
|  | rozváděčů v celé stavbě, analýza sítě EL (měření, vyhodnocení), zkouška potrubní pošty, apod. | [25 empty] | POP
13 | 005211010R | Předání a převzetí staveniště | Soubor | 1 |  | 0 |  | 0 |  | 0 | 21 | 0 | 0 | 0 | 0 | 0 |  | Vlastní | Indiv | 0 | 0 |  | VRN | Běžná |  |  |  | POL99_8
|  | Náklady spojené s účastí zhotovitele na předání a převzetí staveniště. | [25 empty] | POP
14 | 005211080R | Bezpečnostní, hygienická a protiprašná opatření na staveništi | Soubor | 1 |  | 0 |  | 0 |  | 0 | 21 | 0 | 0 | 0 | 0 | 0 |  | Vlastní | Indiv | 0 | 0 |  | VRN | Běžná |  |  |  | POL99_8
|  | Náklady na ochranu staveniště před vstupem nepovolaných osob, včetně příslušného značení, náklady na oplocení staveniště či na jeho osvětlení, náklady na vypracování potřebné dokumentace pro provoz staveniště z hlediska požární ochrany (požární řád a poplachová směrnice) a z hlediska provozu staveniště (provozně dopravní řád). | [25 empty] | POP | Náklady na ochranu staveniště před vstupem nepovolaných osob, včetně příslušného značení, náklady na oplocení staveniště či na jeho osvětlení, náklady na vypracování potřebné dokumentace pro provoz staveniště z hlediska požární ochrany (požární řád a poplachová směrnice) a z hlediska provozu staveniště (provozně dopravní řád).
15 | 11 | Plán organizace výstavby | Soubor | 1 |  | 0 |  | 0 |  | 0 | 21 | 0 | 0 | 0 | 0 | 0 |  | Vlastní | Indiv | 0 | 0 |  | VRN | Běžná |  |  |  | POL99_8
16 | 113 | Projednání celého projektu na TIČR dle vyhl. č. 73/2010 Sb. včetně stanoviska TIČR | Soubor | 1 |  | 0 |  | 0 |  | 0 | 21 | 0 | 0 | 0 | 0 | 0 |  | Vlastní | Indiv | 0 | 0 |  | VRN | Běžná |  |  |  | POL99_8
17 | 114 | Zaškolení obsluhy a investorem pověřených osob, provozní řády, návody k použití | Soubor | 1 |  | 0 |  | 0 |  | 0 | 21 | 0 | 0 | 0 | 0 | 0 |  | Vlastní | Indiv | 0 | 0 |  | VRN | Běžná |  |  |  | POL99_8
18 | 116 | Fotodokumentace průběhu výstavby | Soubor | 1 |  | 0 |  | 0 |  | 0 | 21 | 0 | 0 | 0 | 0 | 0 |  | Vlastní | Indiv | 0 | 0 |  | VRN | Běžná |  |  |  | POL99_8
19 | 12 | Zpracování harmonogramu stavby a ZOV | Soubor | 1 |  | 0 |  | 0 |  | 0 | 21 | 0 | 0 | 0 | 0 | 0 |  | Vlastní | Indiv | 0 | 0 |  | VRN | Běžná |  |  |  | POL99_8
20 | 13 | Bezpečnostní opatření na ochranu osob a majetku | Soubor | 1 |  | 0 |  | 0 |  | 0 | 21 | 0 | 0 | 0 | 0 | 0 |  | Vlastní | Indiv | 0 | 0 |  | VRN | Běžná |  |  |  | POL99_8
21 | 14 | Bezpečnostní hrazení a oplocení | Soubor | 1 |  | 0 |  | 0 |  | 0 | 21 | 0 | 0 | 0 | 0 | 0 |  | Vlastní | Indiv | 0 | 0 |  | VRN | Běžná |  |  |  | POL99_8
22 | 120 | Náklady na pojištění stavby a bankovní garance | Soubor | 1 |  | 0 |  | 0 |  | 0 | 21 | 0 | 0 | 0 | 0 | 0 |  | Vlastní | Indiv | 0 | 0 |  | VRN | Běžná |  |  |  | POL99_8
23 | 16 | Dokumentace skutečného provedení celé stavby včetně všch profesí dle standartu objednatele | Soubor | 1 |  | 0 |  | 0 |  | 0 | 21 | 0 | 0 | 0 | 0 | 0 |  | Vlastní | Indiv | 0 | 0 |  | VRN | Běžná |  |  |  | POL99_8
24 | 14NP | Validace čistých prostor budova N – provede odborná firma | Soubor | 1 |  | 0 |  | 0 |  | 0 | 21 | 0 | 0 | 0 | 0 | 0 |  | Vlastní | Indiv | 0 | 0 |  | VRN | Běžná |  |  |  | POL99_8
25 | VON003 | Vyklizení | Soubor | 1 |  | 0 |  | 0 |  | 0 | 21 | 0 | 0 | 0 | 0 | 0 |  | Vlastní | Indiv | 0 | 0 |  | VRN | Běžná |  |  |  | POL99_8
26 | 004111020R | Realizační, dílenské a výrobní dokumentace | Soubor | 1 |  | 0 |  | 0 |  | 0 | 21 | 0 | 0 | 0 | 0 | 0 |  | RTS 25/ II | Indiv | 0 | 0 |  | VRN | Běžná |  |  |  | POL99_8
|  | Náklady spojené s vypracováním projektové dokumentace, většinou v obsahu a rozsahu projektové dokumentace pro provádění stavby, ale mohou zde být obsaženy i náklady na jiné stupně projektové dokumentace, pokud jsou součástí požadavků objednatele. | [25 empty] | POP | Náklady spojené s vypracováním projektové dokumentace, většinou v obsahu a rozsahu projektové dokumentace pro provádění stavby, ale mohou zde být obsaženy i náklady na jiné stupně projektové dokumentace, pokud jsou součástí požadavků objednatele.
[26 empty] | 15 | 21 | DPH
| Celkem |  |  |  |  | 0 | [19 empty] | 0 | 0 | SUM
Poznámky uchazeče k zadání
POPUZIV
END
Note on S6: Jedná se o informaci, zda se jedná o položku, která je do rozpočtu zadána z cenové soustavy RTS, nebo vlastní.
Note on T6: Jedná se o název CÚ, která je zadána u položky rozpočtu