## Rekapitulace stavby
Export Komplet | [27 empty] | 2.0 | ZAMOK |  |  |  |  | False | False | {dbbfeb9c-b886-4e07-bfa5-aa48345094f4}
[33 empty] | 0,01 | 21
[33 empty] | 0,01 | 12
|  | REKAPITULACE STAVBY | [17 empty] | v --- níže se nacházejí doplnkové a pomocné údaje k sestavám --- v | [11 empty] | Návod na vyplnění | 0,001
|  | Kód: |  |  |  |  | LT36 | [24 empty] | Měnit lze pouze buňky se žlutým podbarvením! 1) na prvním listu Rekapitulace stavby vyplňte v sestavě a) Souhrnný list - údaje o Uchazeči (přenesou se do ostatních sestav i v jiných listech) b) Rekapitulace objektů - potřebné Ostatní náklady 2) na vybraných listech vyplňte v sestavě a) Krycí list - údaje o Uchazeči, pokud se liší od údajů o Uchazeči na Souhrnném listu (údaje se přenesou do ostatních sestav v daném listu) b) Rekapitulace rozpočtu - potřebné Ostatní náklady c) Celkové náklady za stavbu - ceny u položek - množství, pokud má žluté podbarvení - a v případě potřeby poznámku (ta je ve skrytém sloupci) | 0,01
|  | Stavba: |  |  |  |  | REKONSTRUKCE KORONÁRNÍ JEDNOTKY IKK - Fakultní nemocnice Brno | [25 empty] | 0,01
|  | KSO: | [13 empty] | CC-CZ: | [16 empty] | 0,01
|  | Místo: | [13 empty] | Datum: |  | 15. 9. 2025 | [14 empty] | 0,01
0,01
|  | Zadavatel: | [13 empty] | IČ: | [16 empty] | 0,01
[16 empty] | DIČ: | [16 empty] | 0,01
0,01
|  | Uchazeč: | [13 empty] | IČ: |  | Vyplň údaj | [14 empty] | 0,01
|  |  | Vyplň údaj | [12 empty] | DIČ: |  | Vyplň údaj | [14 empty] | 0,01
False
|  | Projektant: | [13 empty] | IČ: | [16 empty] | False
[16 empty] | DIČ: | [16 empty] | True
0,01
|  | Zpracovatel: | [13 empty] | IČ: | [16 empty] | 0,01
[16 empty] | DIČ: | [16 empty] | True
Poznámka:
|  | Cena bez DPH | [13 empty] | 0
[8 empty] | Sazba daně |  |  | Základ daně |  |  |  |  | Výše daně
|  | DPH |  | základní |  |  |  | 21% |  |  | 0 |  |  |  |  | 0
|  |  |  | snížená |  |  |  | 12% |  |  | 0 |  |  |  |  | 0
|  |  |  | zákl. přenesená |  |  |  | 21% |  |  | 0 |  |  |  |  | 0
|  |  |  | sníž. přenesená |  |  |  | 12% |  |  | 0 |  |  |  |  | 0
|  |  |  | nulová |  |  |  | 0% |  |  | 0 |  |  |  |  | 0
|  | Cena s DPH | [6 empty] | v |  |  | CZK |  |  |  | 0
|  | Projektant | [11 empty] | Zpracovatel
|  | Datum a podpis: | [7 empty] | Razítko |  |  |  | Datum a podpis: |  |  | Razítko
|  | Objednavatel | [11 empty] | Uchazeč
|  | Datum a podpis: | [7 empty] | Razítko |  |  |  | Datum a podpis: |  |  | Razítko
REKAPITULACE OBJEKTŮ STAVBY A SOUPISŮ PRACÍ
| Kód: | [6 empty] | LT36
| Stavba: | [6 empty] | REKONSTRUKCE KORONÁRNÍ JEDNOTKY IKK - Fakultní nemocnice Brno
| Místo: | [13 empty] | Datum: |  | 15. 9. 2025
| Zadavatel: | [13 empty] | Projektant: |  |  |  |  | Informatívní údaje z listů zakázek
| Uchazeč: | [13 empty] | Zpracovatel:
| Kód |  |  |  | Popis | [7 empty] | Cena bez DPH [CZK] |  |  |  |  | Cena s DPH [CZK] | Typ | z toho Ostat. náklady [CZK] | DPH [CZK] | Normohodiny [h] | DPH základní [CZK] | DPH snížená [CZK] | DPH základní přenesená [CZK] | DPH snížená přenesená [CZK] | Základna DPH základní | Základna DPH snížená | Základna DPH zákl. přenesená | Základna DPH sníž. přenesená | Základna DPH nulová
| Náklady z rozpočtů | [11 empty] | 0 |  |  |  |  | 0 |  | 0 | 0 | 0 | 0 | 0 | 0 | 0 | 0 | 0 | 0 | 0 | 0 |  | D | 0 | ###NOIMPORT### | IMPORT | {dbbfeb9c-b886-4e07-bfa5-aa48345094f4} | {00000000-0000-0000-0000-000000000000}
|  | D.1.1 |  |  |  | Stavebně konstrukční část a PBŘ | [6 empty] | 0 |  |  |  |  | 0 | STA | 0 | 0 | 0 | 0 | 0 | 0 | 0 | 0 | 0 | 0 | 0 | 0 |  | D | 1 | ###NOIMPORT### | IMPORT | {e1a3d683-a298-47cf-a143-58b66ab0828c} | {dbbfeb9c-b886-4e07-bfa5-aa48345094f4} | 2
/ |  |  | A01 |  |  |  | Stavebně konstrukční část | [5 empty] | 0 |  |  |  |  | 0 | Soupis | 0 | 0 | 0 | 0 | 0 | 0 | 0 | 0 | 0 | 0 | 0 | 0 |  |  | 2 |  | IMPORT | {ac5d5839-4e7d-46c8-bbeb-8a48968cd3f1} | {e1a3d683-a298-47cf-a143-58b66ab0828c}
/ |  |  | B01 |  |  |  | Bourací práce | [5 empty] | 0 |  |  |  |  | 0 | Soupis | 0 | 0 | 0 | 0 | 0 | 0 | 0 | 0 | 0 | 0 | 0 | 0 |  |  | 2 |  | IMPORT | {ae5a19f9-02bc-4400-ae62-9c4baf1b4c89} | {e1a3d683-a298-47cf-a143-58b66ab0828c}
/ |  | D.1.01.4a |  |  |  | ZTI | [6 empty] | 0 |  |  |  |  | 0 | STA | 0 | 0 | 0 | 0 | 0 | 0 | 0 | 0 | 0 | 0 | 0 | 0 |  |  | 1 |  | IMPORT | {8ccfa4e8-6588-46ae-a764-e0b91a974c31} | {dbbfeb9c-b886-4e07-bfa5-aa48345094f4} | 2
|  | D.1.01.4b |  |  |  | Vytápění a chlazení | [6 empty] | 0 |  |  |  |  | 0 | STA | 0 | 0 | 0 | 0 | 0 | 0 | 0 | 0 | 0 | 0 | 0 | 0 |  | D | 1 | ###NOIMPORT### | IMPORT | {81dd60a5-50a9-4836-9f6e-491d0be9c0d5} | {dbbfeb9c-b886-4e07-bfa5-aa48345094f4} | 2
/ |  |  | D.1.01.4b_1 |  |  |  | Vytápění | [5 empty] | 0 |  |  |  |  | 0 | Soupis | 0 | 0 | 0 | 0 | 0 | 0 | 0 | 0 | 0 | 0 | 0 | 0 |  |  | 2 |  | IMPORT | {073f34a4-3b58-4762-8918-558ac9d150dd} | {81dd60a5-50a9-4836-9f6e-491d0be9c0d5}
/ |  |  | D.1.01.4b_2 |  |  |  | Chlazení | [5 empty] | 0 |  |  |  |  | 0 | Soupis | 0 | 0 | 0 | 0 | 0 | 0 | 0 | 0 | 0 | 0 | 0 | 0 |  |  | 2 |  | IMPORT | {f1d47153-e90a-458e-b949-c52b4930fee4} | {81dd60a5-50a9-4836-9f6e-491d0be9c0d5}
/ |  |  | D.1.01.4b_3 |  |  |  | Rozvody páry | [5 empty] | 0 |  |  |  |  | 0 | Soupis | 0 | 0 | 0 | 0 | 0 | 0 | 0 | 0 | 0 | 0 | 0 | 0 |  |  | 2 |  | IMPORT | {1f8591ab-6660-4982-8d78-f148edc29bd7} | {81dd60a5-50a9-4836-9f6e-491d0be9c0d5}
/ |  | D.1.01.4c |  |  |  | Elektroinstalace | [6 empty] | 0 |  |  |  |  | 0 | STA | 0 | 0 | 0 | 0 | 0 | 0 | 0 | 0 | 0 | 0 | 0 | 0 |  |  | 1 |  | IMPORT | {6ecbc761-6092-4035-ab56-87eb6333aa68} | {dbbfeb9c-b886-4e07-bfa5-aa48345094f4} | 2
|  | D.1.01.4d |  |  |  | Slaboproud | [6 empty] | 0 |  |  |  |  | 0 | STA | 0 | 0 | 0 | 0 | 0 | 0 | 0 | 0 | 0 | 0 | 0 | 0 |  | D | 1 | ###NOIMPORT### | IMPORT | {99c8c241-80de-4618-a03e-7e9a6ab0968f} | {dbbfeb9c-b886-4e07-bfa5-aa48345094f4} | 2
/ |  |  | D.1.01.4d_1 |  |  |  | Strukturovaná kabeláž | [5 empty] | 0 |  |  |  |  | 0 | Soupis | 0 | 0 | 0 | 0 | 0 | 0 | 0 | 0 | 0 | 0 | 0 | 0 |  |  | 2 |  | IMPORT | {9733ae89-a625-4cf0-b841-7849094763b2} | {99c8c241-80de-4618-a03e-7e9a6ab0968f}
/ |  |  | D.1.01.4d_2 |  |  |  | Video dohledový systém | [5 empty] | 0 |  |  |  |  | 0 | Soupis | 0 | 0 | 0 | 0 | 0 | 0 | 0 | 0 | 0 | 0 | 0 | 0 |  |  | 2 |  | IMPORT | {6cecdcbf-09d1-44dd-9f93-8255c27320ea} | {99c8c241-80de-4618-a03e-7e9a6ab0968f}
/ |  |  | D.1.01.4d_3 |  |  |  | Poplachový zabezpečovací a tísňový systém | [5 empty] | 0 |  |  |  |  | 0 | Soupis | 0 | 0 | 0 | 0 | 0 | 0 | 0 | 0 | 0 | 0 | 0 | 0 |  |  | 2 |  | IMPORT | {3ee0ae39-f67d-4f30-a25b-d23ad76eaf39} | {99c8c241-80de-4618-a03e-7e9a6ab0968f}
/ |  |  | D.1.01.4d_4 |  |  |  | Siganlizační systém sestra-pacient | [5 empty] | 0 |  |  |  |  | 0 | Soupis | 0 | 0 | 0 | 0 | 0 | 0 | 0 | 0 | 0 | 0 | 0 | 0 |  |  | 2 |  | IMPORT | {0ec65d01-6b4a-46d5-9f99-0222d0527797} | {99c8c241-80de-4618-a03e-7e9a6ab0968f}
/ |  |  | D.1.01.4d_5 |  |  |  | Elektronická kontrola vstupu | [5 empty] | 0 |  |  |  |  | 0 | Soupis | 0 | 0 | 0 | 0 | 0 | 0 | 0 | 0 | 0 | 0 | 0 | 0 |  |  | 2 |  | IMPORT | {3af02e6e-c0b2-4c21-b776-df266817fa66} | {99c8c241-80de-4618-a03e-7e9a6ab0968f}
/ |  |  | D.1.01.4d_6 |  |  |  | Jednotný čas | [5 empty] | 0 |  |  |  |  | 0 | Soupis | 0 | 0 | 0 | 0 | 0 | 0 | 0 | 0 | 0 | 0 | 0 | 0 |  |  | 2 |  | IMPORT | {f375e545-5f13-4a71-899d-24c76000d8d8} | {99c8c241-80de-4618-a03e-7e9a6ab0968f}
/ |  |  | D.1.01.4d_7 |  |  |  | Společná televizní anténa | [5 empty] | 0 |  |  |  |  | 0 | Soupis | 0 | 0 | 0 | 0 | 0 | 0 | 0 | 0 | 0 | 0 | 0 | 0 |  |  | 2 |  | IMPORT | {b070fe7c-960a-48c6-93b7-6788ef003d47} | {99c8c241-80de-4618-a03e-7e9a6ab0968f}
/ |  |  | D.1.01.4d_9 |  |  |  | Multimedia | [5 empty] | 0 |  |  |  |  | 0 | Soupis | 0 | 0 | 0 | 0 | 0 | 0 | 0 | 0 | 0 | 0 | 0 | 0 |  |  | 2 |  | IMPORT | {5ebf7636-91a3-4103-9ebd-6c09412829e6} | {99c8c241-80de-4618-a03e-7e9a6ab0968f}
/ |  |  | D.1.01.4d_10 |  |  |  | Hrubé rozvody | [5 empty] | 0 |  |  |  |  | 0 | Soupis | 0 | 0 | 0 | 0 | 0 | 0 | 0 | 0 | 0 | 0 | 0 | 0 |  |  | 2 |  | IMPORT | {31a26f27-6336-472b-a943-b6d3b0767fc2} | {99c8c241-80de-4618-a03e-7e9a6ab0968f}
/ |  | D.1.01.4e |  |  |  | Medicinální plyny | [6 empty] | 0 |  |  |  |  | 0 | STA | 0 | 0 | 0 | 0 | 0 | 0 | 0 | 0 | 0 | 0 | 0 | 0 |  |  | 1 |  | IMPORT | {ed29c706-eb26-4665-9f4a-f258b7f93282} | {dbbfeb9c-b886-4e07-bfa5-aa48345094f4} | 2
/ |  | D.1.01.4f |  |  |  | Vzduchotechnika | [6 empty] | 0 |  |  |  |  | 0 | STA | 0 | 0 | 0 | 0 | 0 | 0 | 0 | 0 | 0 | 0 | 0 | 0 |  |  | 1 |  | IMPORT | {26aba58a-378b-455c-a8c6-33e8114a5399} | {dbbfeb9c-b886-4e07-bfa5-aa48345094f4} | 2
/ |  | D.1.01.4g |  |  |  | Měření a regulace | [6 empty] | 0 |  |  |  |  | 0 | STA | 0 | 0 | 0 | 0 | 0 | 0 | 0 | 0 | 0 | 0 | 0 | 0 |  |  | 1 |  | IMPORT | {8aafa322-8a5b-4952-bfca-033729409639} | {dbbfeb9c-b886-4e07-bfa5-aa48345094f4} | 2
|  | D.1.01.4h |  |  |  | Elektronická požární signalizace | [6 empty] | 0 |  |  |  |  | 0 | STA | 0 | 0 | 0 | 0 | 0 | 0 | 0 | 0 | 0 | 0 | 0 | 0 |  | D | 1 | ###NOIMPORT### | IMPORT | {d8cb5352-54c4-474b-957e-796d601da644} | {dbbfeb9c-b886-4e07-bfa5-aa48345094f4} | 2
/ |  |  | D.1.01.4h_1 |  |  |  | EPS | [5 empty] | 0 |  |  |  |  | 0 | Soupis | 0 | 0 | 0 | 0 | 0 | 0 | 0 | 0 | 0 | 0 | 0 | 0 |  |  | 2 |  | IMPORT | {a49f69ac-6200-42c3-bd7c-5fb3e5e6696e} | {d8cb5352-54c4-474b-957e-796d601da644}
/ |  |  | D.1.01.4h_2 |  |  |  | ER | [5 empty] | 0 |  |  |  |  | 0 | Soupis | 0 | 0 | 0 | 0 | 0 | 0 | 0 | 0 | 0 | 0 | 0 | 0 |  |  | 2 |  | IMPORT | {bbb06412-7cca-44d3-8c6f-6305f8e035c1} | {d8cb5352-54c4-474b-957e-796d601da644}
/ |  | D.1.01.4i |  |  |  | Potrubní pošta | [6 empty] | 0 |  |  |  |  | 0 | STA | 0 | 0 | 0 | 0 | 0 | 0 | 0 | 0 | 0 | 0 | 0 | 0 |  |  | 1 |  | IMPORT | {4afed090-8634-46e2-83e0-006b0689dac6} | {dbbfeb9c-b886-4e07-bfa5-aa48345094f4} | 2
/ |  | D.1.01.5_R1 |  |  |  | Technologie pevně spojená se stavbou | [6 empty] | 0 |  |  |  |  | 0 | STA | 0 | 0 | 0 | 0 | 0 | 0 | 0 | 0 | 0 | 0 | 0 | 0 |  |  | 1 |  | IMPORT | {3749d9c9-af17-44e3-b08b-96664712458f} | {dbbfeb9c-b886-4e07-bfa5-aa48345094f4} | 2
/ |  | D.1.01.5_R4 |  |  |  | Orientační systém | [6 empty] | 0 |  |  |  |  | 0 | STA | 0 | 0 | 0 | 0 | 0 | 0 | 0 | 0 | 0 | 0 | 0 | 0 |  |  | 1 |  | IMPORT | {b17f9717-a49e-4f4f-b6cf-b19a88cdf285} | {dbbfeb9c-b886-4e07-bfa5-aa48345094f4} | 2
/ |  | D.1.01.5-R5 |  |  |  | Interiér - pevně zabudovaný | [6 empty] | 0 |  |  |  |  | 0 | STA | 0 | 0 | 0 | 0 | 0 | 0 | 0 | 0 | 0 | 0 | 0 | 0 |  |  | 1 |  | IMPORT | {2fe6f590-a6b0-44a3-a363-1a5b28f7c71b} | {dbbfeb9c-b886-4e07-bfa5-aa48345094f4} | 2
/ |  | VON |  |  |  | Vedlejší a ostatní náklady | [6 empty] | 0 |  |  |  |  | 0 | STA | 0 | 0 | 0 | 0 | 0 | 0 | 0 | 0 | 0 | 0 | 0 | 0 |  |  | 1 |  | IMPORT | {8bb7427a-0ee6-4af3-8f3b-5ccbb39e6b4f} | {dbbfeb9c-b886-4e07-bfa5-aa48345094f4} | 2

## A01 - Stavebně konstrukčn...
{ac5d5839-4e7d-46c8-bbeb-8a48968cd3f1}
2
| KRYCÍ LIST SOUPISU PRACÍ | [7 empty] | v --- níže se nacházejí doplnkové a pomocné údaje k sestavám --- v | [8 empty] | False
Stavba:
REKONSTRUKCE KORONÁRNÍ JEDNOTKY IKK - Fakultní nemocnice Brno
Objekt:
D.1.1 - Stavebně konstrukční část a PBŘ
Soupis:
A01 - Stavebně konstrukční část
| KSO: |  |  |  |  | CC-CZ:
| Místo: |  |  |  |  | Datum: | 15. 9. 2025
| Zadavatel: |  |  |  |  | IČ:
DIČ:
| Uchazeč: |  |  |  |  | IČ: | Vyplň údaj
|  | Vyplň údaj |  |  |  | DIČ: | Vyplň údaj
| Projektant: |  |  |  |  | IČ:
DIČ:
| Zpracovatel: |  |  |  |  | IČ:
DIČ:
Poznámka:
Položky označené D+M (dodávka + montáž) se oceňují včetně přesunu hmot. Ostatní vlastní položky jsou založeny na cenové soustavě URS. Veškeré prvky a konstrukce se oceňují jako kompletní, včetně detailů, pomocných prací (vysekání drážek, doklinkování, vysekání kapes, lože apod.). Jakýkoliv rozpor mezi PD a Soupisem prací je nutné na základě důsledné kontroly zhotovitelem neprodleně oznámit.
| Cena bez DPH | [5 empty] | 0
|  |  | Základ daně |  |  | Sazba daně | Výše daně
| DPH | základní | 0 |  |  | 21% | 0
|  | snížená | 0 |  |  | 12% | 0
|  | zákl. přenesená | 0 |  |  | 21% | 0
|  | sníž. přenesená | 0 |  |  | 12% | 0
|  | nulová | 0 |  |  | 0% | 0
| Cena s DPH |  |  | v | CZK |  | 0
| Projektant |  |  | Zpracovatel
| Datum a podpis: |  | Razítko | Datum a podpis: |  |  | Razítko
| Objednavatel |  |  | Uchazeč
| Datum a podpis: |  | Razítko | Datum a podpis: |  |  | Razítko
REKAPITULACE ČLENĚNÍ SOUPISU PRACÍ
Stavba:
REKONSTRUKCE KORONÁRNÍ JEDNOTKY IKK - Fakultní nemocnice Brno
Objekt:
D.1.1 - Stavebně konstrukční část a PBŘ
Soupis:
A01 - Stavebně konstrukční část
Místo: | [5 empty] | Datum: | 15. 9. 2025
Zadavatel: | [5 empty] | Projektant:
Uchazeč: |  |  | Vyplň údaj |  |  | Zpracovatel:
Kód dílu - Popis | [6 empty] | Cena celkem [CZK]
Náklady ze soupisu prací | [6 empty] | 0 | [11 empty] | -1
| HSV - Práce a dodávky HSV | [5 empty] | 0
| 3 - Svislé a kompletní konstrukce | [5 empty] | 0
| 6 - Úpravy povrchů, podlahy a osazování výplní | [5 empty] | 0
| 61 - Úprava povrchů vnitřních | [5 empty] | 0
| 62 - Úprava povrchů vnějších | [5 empty] | 0
| 63 - Podlahy a podlahové konstrukce | [5 empty] | 0
| 9 - Ostatní konstrukce a práce, bourání | [5 empty] | 0
| 998 - Přesun hmot | [5 empty] | 0
| PSV - Práce a dodávky PSV | [5 empty] | 0
| 713 - Izolace tepelné | [5 empty] | 0
| 763 - Konstrukce suché výstavby | [5 empty] | 0
| 764 - Konstrukce klempířské | [5 empty] | 0
| 766 - Konstrukce truhlářské | [5 empty] | 0
| 767 - Konstrukce zámečnické | [5 empty] | 0
| 769 - Plastové výrobky | [5 empty] | 0
| 776 - Podlahy povlakové | [5 empty] | 0
| 781 - Dokončovací práce - obklady | [5 empty] | 0
| 784 - Dokončovací práce - malby a tapety | [5 empty] | 0
| 786 - Dokončovací práce - čalounické úpravy | [5 empty] | 0
| 799 - Ostatní | [5 empty] | 0
SOUPIS PRACÍ
Stavba:
REKONSTRUKCE KORONÁRNÍ JEDNOTKY IKK - Fakultní nemocnice Brno
Objekt:
D.1.1 - Stavebně konstrukční část a PBŘ
Soupis:
A01 - Stavebně konstrukční část
Místo: | [5 empty] | Datum: | 15. 9. 2025
Zadavatel: | [5 empty] | Projektant:
Uchazeč: |  |  | Vyplň údaj |  |  | Zpracovatel:
PČ | Typ | Kód | Popis | MJ | Množství | J.cena [CZK] | Cena celkem [CZK] | Cenová soustava |  | DPH | J. Nh [h] | Nh celkem [h] | J. hmotnost [t] | Hmotnost celkem [t] | J. suť [t] | Suť Celkem [t]
Náklady soupisu celkem | [6 empty] | 0 |  |  |  |  | 0 |  | 170.5743 |  | 0 |  | D | -1 | [10 empty] | 0
| D | HSV | Práce a dodávky HSV |  |  |  | 0 |  |  |  |  | 0 |  | 114.0841 |  | 0 | 1 | D | 0 |  |  |  | ROZPOCET | [6 empty] | 0
| D | 3 | Svislé a kompletní konstrukce |  |  |  | 0 |  |  |  |  | 0 |  | 6.9591 |  | 0 | 1 | D | 1 |  |  |  | ROZPOCET | [6 empty] | 0
1 | K | 310239211 | Zazdívka otvorů pl přes 1 do 4 m2 ve zdivu nadzákladovém cihlami pálenými na MVC | m3 | 1.205 |  | 0 | CS ÚRS 2025 02 |  | základní |  | 0 | 1.8775 | 2.2624 | 0 | 0 | 4 | K | 2 |  |  |  | ROZPOCET | 0 | 0 | 0 | 0 | 0 | 1 | 0 | 4 | -465035739
| VV |  | D.1.01.1-001, D.1.01.1-101, D.1.01.1-102, D.1.01.1-103, D.1.01.1-201, D.1.01.1-202 | [14 empty] | VV | 2 | 1 | True | 0 | ROZPOCET
| VV |  | B.CH. | [14 empty] | VV | 2 | 1 | True | 0 | ROZPOCET
| VV |  | "1.031" 0,32*2*0,32 |  | 0.205 | [12 empty] | VV | 2 | 2 | True | 0 | ROZPOCET
| VV |  | "Drobné zazdívky" 1 |  | 1 | [12 empty] | VV | 2 | 2 | True | 0 | ROZPOCET
| VV |  | Součet |  | 1.205 | [12 empty] | VV | 2 | 4 | True | 1 | ROZPOCET
2 | K | 340231121 | Zazdívka otvorů v příčkách nebo stěnách pl do 1 m2 cihlami děrovanými broušenými na tenkovrstvou maltu tl. příčky 140 mm | m2 | 5.66 |  | 0 | CS ÚRS 2025 02 |  | základní |  | 0 | 0.11928 | 0.67512 | 0 | 0 | 4 | K | 2 |  |  |  | ROZPOCET | 0 | 0 | 0 | 0 | 0 | 1 | 0 | 4 | 1725311272
| VV |  | D.1.01.1-001, D.1.01.1-101, D.1.01.1-102, D.1.01.1-103, D.1.01.1-201, D.1.01.1-202 | [14 empty] | VV | 2 | 1 | True | 0 | ROZPOCET
| VV |  | B.CH. | [14 empty] | VV | 2 | 1 | True | 0 | ROZPOCET
| VV |  | "1.033" 0,33*2 |  | 0.66 | [12 empty] | VV | 2 | 2 | True | 0 | ROZPOCET
| VV |  | "dozdívky okolo prostupu a zapravení omítky" 5 |  | 5 | [12 empty] | VV | 2 | 2 | True | 0 | ROZPOCET
| VV |  | Součet |  | 5.66 | [12 empty] | VV | 2 | 4 | True | 1 | ROZPOCET
3 | K | 340231125 | Zazdívka otvorů v příčkách nebo stěnách pl přes 1 do 4 m2 cihlami děrovanými broušenými na tenkovrstvou maltu tl. příčky 140 mm | m2 | 4.17 |  | 0 | CS ÚRS 2025 02 |  | základní |  | 0 | 0.11715 | 0.48852 | 0 | 0 | 4 | K | 2 |  |  |  | ROZPOCET | 0 | 0 | 0 | 0 | 0 | 1 | 0 | 4 | 1267765678
| VV |  | D.1.01.1-001, D.1.01.1-101, D.1.01.1-102, D.1.01.1-103, D.1.01.1-201, D.1.01.1-202 | [14 empty] | VV | 2 | 1 | True | 0 | ROZPOCET
| VV |  | B.CH. | [14 empty] | VV | 2 | 1 | True | 0 | ROZPOCET
| VV |  | "1.032" 1,2*2 |  | 2.4 | [12 empty] | VV | 2 | 2 | True | 0 | ROZPOCET
| VV |  | "1.048" 0,885*2 |  | 1.77 | [12 empty] | VV | 2 | 2 | True | 0 | ROZPOCET
| VV |  | Součet |  | 4.17 | [12 empty] | VV | 2 | 4 | True | 1 | ROZPOCET
4 | K | 342244221 | Příčka z cihel broušených na tenkovrstvou maltu tloušťky 140 mm | m2 | 22.207 |  | 0 | CS ÚRS 2025 02 |  | základní |  | 0 | 0.11396 | 2.5307 | 0 | 0 | 4 | K | 2 |  |  |  | ROZPOCET | 0 | 0 | 0 | 0 | 0 | 1 | 0 | 4 | -327746087
| VV |  | D.1.01.1-001, D.1.01.1-101, D.1.01.1-102, D.1.01.1-103, D.1.01.1-201, D.1.01.1-202 | [14 empty] | VV | 2 | 1 | True | 0 | ROZPOCET
| VV |  | B.CH. | [14 empty] | VV | 2 | 1 | True | 0 | ROZPOCET
| VV |  | "1.045 / 1.048" (1,675+1,4)*4,23 |  | 13.007 | [12 empty] | VV | 2 | 2 | True | 0 | ROZPOCET
| VV |  | "1.048 / 1.048A" 2,175*4,23 |  | 9.2 | [12 empty] | VV | 2 | 2 | True | 0 | ROZPOCET
| VV |  | Součet |  | 22.207 | [12 empty] | VV | 2 | 4 | True | 1 | ROZPOCET
5 | K | 317941121 | Osazování ocelových válcovaných nosníků na zdivu I, IE, U, UE nebo L výšky do 120 mm | t | 0.141 |  | 0 | CS ÚRS 2025 02 |  | základní |  | 0 | 0.01954 | 0.0027551 | 0 | 0 | 4 | K | 2 |  |  |  | ROZPOCET | 0 | 0 | 0 | 0 | 0 | 1 | 0 | 4 | 388312835
| VV |  | D.1.01.1-001, D.1.01.1-101, D.1.01.1-102, D.1.01.1-103, D.1.01.1-201, D.1.01.1-202 | [14 empty] | VV | 2 | 1 | True | 0 | ROZPOCET
| VV |  | Překlad A | [14 empty] | VV | 2 | 1 | True | 0 | ROZPOCET
| VV |  | 3*(2*1,25)*5,94/1000 |  | 0.045 | [12 empty] | VV | 2 | 2 | True | 0 | ROZPOCET
| VV |  | Překlad B | [14 empty] | VV | 2 | 1 | True | 0 | ROZPOCET
| VV |  | 4*(2*1,35)*5,94/1000 |  | 0.064 | [12 empty] | VV | 2 | 2 | True | 0 | ROZPOCET
| VV |  | Překlad C | [14 empty] | VV | 2 | 1 | True | 0 | ROZPOCET
| VV |  | 1*(2*1,7)*5,94/1000 |  | 0.02 | [12 empty] | VV | 2 | 2 | True | 0 | ROZPOCET
| VV |  | Překlad D | [14 empty] | VV | 2 | 1 | True | 0 | ROZPOCET
| VV |  | 1*(2*1,0)*5,94/1000 |  | 0.012 | [12 empty] | VV | 2 | 2 | True | 0 | ROZPOCET
| VV |  | Součet |  | 0.141 | [12 empty] | VV | 2 | 4 | True | 1 | ROZPOCET
6 | M | 13010710 | ocel profilová jakost S235JR (11 375) průřez I (IPN) 80 | t | 0.155 |  | 0 | CS ÚRS 2025 02 |  | základní |  | 0 | 1 | 0.155 | 0 | 0 | 8 | M | 2 |  |  |  | ROZPOCET | 0 | 0 | 0 | 0 | 0 | 1 | 0 | 4 | 1113077949
| P |  | Poznámka k položce: Hmotnost: 5,94 kg/m | [14 empty] | P | 2
| VV |  | 0,141*1,1 'Přepočtené koeficientem množství |  | 0.155 | [12 empty] | VV | 2 | 2 | False | 1 | ROZPOCET
7 | K | 346244381 | Plentování jednostranné v do 200 mm válcovaných nosníků cihlami | m2 | 4.74 |  | 0 | CS ÚRS 2025 02 |  | základní |  | 0 | 0.17818 | 0.84457 | 0 | 0 | 4 | K | 2 |  |  |  | ROZPOCET | 0 | 0 | 0 | 0 | 0 | 1 | 0 | 4 | -896593508
| VV |  | D.1.01.1-001, D.1.01.1-101, D.1.01.1-102, D.1.01.1-103, D.1.01.1-201, D.1.01.1-202 | [14 empty] | VV | 2 | 1 | True | 0 | ROZPOCET
| VV |  | Překlad A | [14 empty] | VV | 2 | 1 | True | 0 | ROZPOCET
| VV |  | 3*(2*1,25)*0,2 |  | 1.5 | [12 empty] | VV | 2 | 2 | True | 0 | ROZPOCET
| VV |  | Překlad B | [14 empty] | VV | 2 | 1 | True | 0 | ROZPOCET
| VV |  | 4*(2*1,35)*0,2 |  | 2.16 | [12 empty] | VV | 2 | 2 | True | 0 | ROZPOCET
| VV |  | Překlad C | [14 empty] | VV | 2 | 1 | True | 0 | ROZPOCET
| VV |  | 1*(2*1,7)*0,2 |  | 0.68 | [12 empty] | VV | 2 | 2 | True | 0 | ROZPOCET
| VV |  | Překlad D | [14 empty] | VV | 2 | 1 | True | 0 | ROZPOCET
| VV |  | 1*(2*1,0)*0,2 |  | 0.4 | [12 empty] | VV | 2 | 2 | True | 0 | ROZPOCET
| VV |  | Součet |  | 4.74 | [12 empty] | VV | 2 | 4 | True | 1 | ROZPOCET
8 | K | 130X | Příplatek pr. 16mm po 300mm, vč. dodávky svorníku, pomocných prací, svařování | kus | 41 |  | 0 |  |  | základní |  | 0 | 0 | 0 | 0 | 0 | 4 | K | 2 |  |  |  | ROZPOCET | 0 | 0 | 0 | 0 | 0 | 1 | 0 | 4 | -1120575486
| VV |  | D.1.01.1-001, D.1.01.1-101, D.1.01.1-102, D.1.01.1-103, D.1.01.1-201, D.1.01.1-202 | [14 empty] | VV | 2 | 1 | True | 0 | ROZPOCET
| VV |  | Překlad A | [14 empty] | VV | 2 | 1 | True | 0 | ROZPOCET
| VV |  | "3*(1,25)/0,3" 13 |  | 13 | [12 empty] | VV | 2 | 2 | True | 0 | ROZPOCET
| VV |  | Překlad B | [14 empty] | VV | 2 | 1 | True | 0 | ROZPOCET
| VV |  | 4*(1,35)/0,3 |  | 18 | [12 empty] | VV | 2 | 2 | True | 0 | ROZPOCET
| VV |  | Překlad C | [14 empty] | VV | 2 | 1 | True | 0 | ROZPOCET
| VV |  | "1*(1,7)/0,3" 6 |  | 6 | [12 empty] | VV | 2 | 2 | True | 0 | ROZPOCET
| VV |  | Překlad D | [14 empty] | VV | 2 | 1 | True | 0 | ROZPOCET
| VV |  | "1*(1,0)/0,3" 4 |  | 4 | [12 empty] | VV | 2 | 2 | True | 0 | ROZPOCET
| VV |  | Součet |  | 41 | [12 empty] | VV | 2 | 4 | True | 1 | ROZPOCET
| D | 6 | Úpravy povrchů, podlahy a osazování výplní |  |  |  | 0 |  |  |  |  | 0 |  | 107.0915 |  | 0 | 1 | D | 1 |  |  |  | ROZPOCET | [6 empty] | 0
| D | 61 | Úprava povrchů vnitřních |  |  |  | 0 |  |  |  |  | 0 |  | 30.0047 |  | 0 | 1 | D | 2 |  |  |  | ROZPOCET | [6 empty] | 0
9 | K | 611315422 | Oprava vnitřní vápenné štukové omítky tl jádrové omítky do 20 mm a tl štuku do 3 mm stropů v rozsahu plochy přes 10 do 30 % | m2 | 83.92 |  | 0 | CS ÚRS 2025 02 |  | základní |  | 0 | 0.0174 | 1.4602 | 0 | 0 | 4 | K | 3 |  |  |  | ROZPOCET | 0 | 0 | 0 | 0 | 0 | 1 | 0 | 4 | 108466028
| VV |  | "B.CH.1.019 - INSTALAČNÍ JÁDRO VZT" 25,30 |  | 25.3 | [12 empty] | VV | 3 | 2 | True | 0 | ROZPOCET
| VV |  | 25,30 |  | 25.3 | [12 empty] | VV | 3 | 2 | True | 0 | ROZPOCET
| VV |  | "B.CH.1.048 - TECHNICKÁ MÍSTNOST" 10,95 |  | 10.95 | [12 empty] | VV | 3 | 2 | True | 0 | ROZPOCET
| VV |  | 10,95 |  | 10.95 | [12 empty] | VV | 3 | 2 | True | 0 | ROZPOCET
| VV |  | "B.CH.1.048A - TECHNICKÁ MÍSTNOST SLP" 5,71 |  | 5.71 | [12 empty] | VV | 3 | 2 | True | 0 | ROZPOCET
| VV |  | 5,71 |  | 5.71 | [12 empty] | VV | 3 | 2 | True | 0 | ROZPOCET
| VV |  | Součet |  | 83.92 | [12 empty] | VV | 3 | 4 | True | 1 | ROZPOCET
10 | K | 612131121 | Penetrační disperzní nátěr vnitřních stěn nanášený ručně | m2 | 688.836 |  | 0 | CS ÚRS 2025 02 |  | základní |  | 0 | 0.00026 | 0.1791 | 0 | 0 | 4 | K | 3 |  |  |  | ROZPOCET | 0 | 0 | 0 | 0 | 0 | 1 | 0 | 4 | -822575470
| VV |  | (151,5)*4,23-1,45*1,985*15-1,5*1,985*2-1,2*2-1*2 |  | 587.316 | [12 empty] | VV | 3 | 2 | True | 0 | ROZPOCET
| VV |  | (4*0,6)*4,23*10 |  | 101.52 | [12 empty] | VV | 3 | 2 | True | 0 | ROZPOCET
| VV |  | Součet |  | 688.836 | [12 empty] | VV | 3 | 4 | True | 1 | ROZPOCET
11 | K | 612131100 | Vápenný postřik vnitřních stěn nanášený ručně | m2 | 280.7 |  | 0 | CS ÚRS 2025 02 |  | základní |  | 0 | 0.0065 | 1.8245 | 0 | 0 | 4 | K | 3 |  |  |  | ROZPOCET | 0 | 0 | 0 | 0 | 0 | 1 | 0 | 4 | -1911619056
| VV |  | "původní obklad" (151,5-7,9-3,25)*2 |  | 280.7 | [12 empty] | VV | 3 | 2 | True | 0 | ROZPOCET
| VV |  | Součet |  | 280.7 | [12 empty] | VV | 3 | 4 | True | 1 | ROZPOCET
12 | K | 612321121 | Vápenocementová omítka hladká jednovrstvá vnitřních stěn nanášená ručně | m2 | 280.7 |  | 0 | CS ÚRS 2025 02 |  | základní |  | 0 | 0.0154 | 4.3228 | 0 | 0 | 4 | K | 3 |  |  |  | ROZPOCET | 0 | 0 | 0 | 0 | 0 | 1 | 0 | 4 | 1347018770
| VV |  | "původní obklad" (151,5-7,9-3,25)*2 |  | 280.7 | [12 empty] | VV | 3 | 2 | True | 0 | ROZPOCET
| VV |  | Součet |  | 280.7 | [12 empty] | VV | 3 | 4 | True | 1 | ROZPOCET
13 | K | 612321311 | Vápenocementová omítka hrubá jednovrstvá zatřená vnitřních stěn nanášená strojně | m2 | 280.7 |  | 0 | CS ÚRS 2025 02 |  | základní |  | 0 | 0.01365 | 3.8316 | 0 | 0 | 4 | K | 3 |  |  |  | ROZPOCET | 0 | 0 | 0 | 0 | 0 | 1 | 0 | 4 | 1856630042
14 | K | 612325422 | Oprava vnitřní vápenocementové štukové omítky tl jádrové omítky do 20 mm a tl štuku do 3 mm stěn v rozsahu plochy přes 10 do 30 % | m2 | 489.982 |  | 0 | CS ÚRS 2025 02 |  | základní |  | 0 | 0.0176 | 8.6237 | 0 | 0 | 4 | K | 3 |  |  |  | ROZPOCET | 0 | 0 | 0 | 0 | 0 | 1 | 0 | 4 | 263600617
| VV |  | (151,5)*4,23-1,45*1,985*15-1,5*1,985*2-1,2*2-1*2 |  | 587.316 | [12 empty] | VV | 3 | 2 | True | 0 | ROZPOCET
| VV |  | (4*0,6)*4,23*10 |  | 101.52 | [12 empty] | VV | 3 | 2 | True | 0 | ROZPOCET
| VV |  | "původní obklad" -(151,5-7,9-3,25)*2 |  | -280.7 | [12 empty] | VV | 3 | 2 | True | 0 | ROZPOCET
| VV |  | "B.CH.1.019 - INSTALAČNÍ JÁDRO VZT" 20,2*4,23-0,9*2*2 |  | 81.846 | [12 empty] | VV | 3 | 2 | True | 0 | ROZPOCET
| VV |  | Součet |  | 489.982 | [12 empty] | VV | 3 | 4 | True | 1 | ROZPOCET
15 | K | 612325452 | Příplatek k cenám opravy vápenocementové omítky stěn za dalších 10 mm tloušťky v rozsahu přes 10 do 30 % | m2 | 489.982 |  | 0 | CS ÚRS 2025 02 |  | základní |  | 0 | 0.0066 | 3.2339 | 0 | 0 | 4 | K | 3 |  |  |  | ROZPOCET | 0 | 0 | 0 | 0 | 0 | 1 | 0 | 4 | -1855735536
16 | K | 612142001 | Pletivo sklovláknité vnitřních stěn vtlačené do tmelu | m2 | 770.682 |  | 0 | CS ÚRS 2025 02 |  | základní |  | 0 | 0.00438 | 3.3756 | 0 | 0 | 4 | K | 3 |  |  |  | ROZPOCET | 0 | 0 | 0 | 0 | 0 | 1 | 0 | 4 | -1245593341
| VV |  | (151,5)*4,23-1,45*1,985*15-1,5*1,985*2-1,2*2-1*2 |  | 587.316 | [12 empty] | VV | 3 | 2 | True | 0 | ROZPOCET
| VV |  | (4*0,6)*4,23*10 |  | 101.52 | [12 empty] | VV | 3 | 2 | True | 0 | ROZPOCET
| VV |  | "B.CH.1.019 - INSTALAČNÍ JÁDRO VZT" 20,2*4,23-0,9*2*2 |  | 81.846 | [12 empty] | VV | 3 | 2 | True | 0 | ROZPOCET
| VV |  | Součet |  | 770.682 | [12 empty] | VV | 3 | 4 | True | 1 | ROZPOCET
17 | K | 612321131 | Vápenocementový štuk vnitřních stěn tloušťky do 3 mm | m2 | 770.682 |  | 0 | CS ÚRS 2025 02 |  | základní |  | 0 | 0.003 | 2.312 | 0 | 0 | 4 | K | 3 |  |  |  | ROZPOCET | 0 | 0 | 0 | 0 | 0 | 1 | 0 | 4 | 895928868
18 | K | 612325302 | Vápenocementová štuková omítka ostění nebo nadpraží | m2 | 12.914 |  | 0 | CS ÚRS 2025 02 |  | základní |  | 0 | 0.03468 | 0.44786 | 0 | 0 | 4 | K | 3 |  |  |  | ROZPOCET | 0 | 0 | 0 | 0 | 0 | 1 | 0 | 4 | -1482889881
| VV |  | D.1.01.1-901 | [14 empty] | VV | 3 | 1 | True | 0 | ROZPOCET
| VV |  | 1NP | [14 empty] | VV | 3 | 1 | True | 0 | ROZPOCET
| VV |  | ((1,45+2*1,985)*15+(1,5+2*1,985)*2)*0,14 |  | 12.914 | [12 empty] | VV | 3 | 2 | True | 0 | ROZPOCET
| VV |  | Součet |  | 12.914 | [12 empty] | VV | 3 | 4 | True | 1 | ROZPOCET
19 | K | 619995001 | Začištění omítek kolem oken, dveří, podlah nebo obkladů | m | 119.65 |  | 0 | CS ÚRS 2025 02 |  | základní |  | 0 | 0.0015 | 0.17948 | 0 | 0 | 4 | K | 3 |  |  |  | ROZPOCET | 0 | 0 | 0 | 0 | 0 | 1 | 0 | 4 | -2024920617
| VV |  | D.1.01.1-901 | [14 empty] | VV | 3 | 1 | True | 0 | ROZPOCET
| VV |  | 1NP | [14 empty] | VV | 3 | 1 | True | 0 | ROZPOCET
| VV |  | ((1,45+2*1,985)*15+(1,5+2*1,985)*2)+1,55+2*2,28+1,5+2*2,1+(1+2*2,1)*3 |  | 119.65 | [12 empty] | VV | 3 | 2 | True | 0 | ROZPOCET
| VV |  | Součet |  | 119.65 | [12 empty] | VV | 3 | 4 | True | 1 | ROZPOCET
20 | K | 612325222 | Vápenocementová štuková omítka malých ploch přes 0,09 do 0,25 m2 na stěnách | kus | 20 |  | 0 | CS ÚRS 2025 02 |  | základní |  | 0 | 0.0107 | 0.214 | 0 | 0 | 4 | K | 3 |  |  |  | ROZPOCET | 0 | 0 | 0 | 0 | 0 | 1 | 0 | 4 | -1065661119
| VV |  | "dozdívky okolo prostupu a zapravení omítky" 5/0,25 |  | 20 | [12 empty] | VV | 3 | 2 | True | 0 | ROZPOCET
| VV |  | Součet |  | 20 | [12 empty] | VV | 3 | 4 | True | 1 | ROZPOCET
| D | 62 | Úprava povrchů vnějších |  |  |  | 0 |  |  |  |  | 0 |  | 0 |  | 0 | 1 | D | 2 |  |  |  | ROZPOCET | [6 empty] | 0
21 | K | 62X001 | D+M doplnění a oprava po odstraněném obkladu, vč. přípravy podkladu, penetrace, omítkyí, pomocných prací, doplňků - viz PD D.1.01.1-102 Poznámka 1 | m | 92.24 |  | 0 |  |  | základní |  | 0 | 0 | 0 | 0 | 0 | 4 | K | 3 |  |  |  | ROZPOCET | 0 | 0 | 0 | 0 | 0 | 1 | 0 | 4 | 782296735
| VV |  | D.1.01.1-901, D.1.01.1-102 | [14 empty] | VV | 3 | 1 | True | 0 | ROZPOCET
| VV |  | PO OSAZENÍ OKNA V MÍSTĚ PŮVODNÍCH KERAMICKÝCH OBKLADŮ ZAPRAVIT OSTĚNÍ A NADPRAŽÍ, VYROVNAT OMÍTKOU A FINÁLNÍ | [14 empty] | VV | 3 | 1 | True | 0 | ROZPOCET
| VV |  | POVRCH PROBARVENOU STRUKTUROVANOU OMÍTKOU, BAREVNĚ PŘIZPŮSOBIT STÁVAJÍCÍMU OBKLAD | [14 empty] | VV | 3 | 1 | True | 0 | ROZPOCET
| VV |  | 1NP | [14 empty] | VV | 3 | 1 | True | 0 | ROZPOCET
| VV |  | ((1,45+2*1,985)*15+(1,5+2*1,985)*2) |  | 92.24 | [12 empty] | VV | 3 | 2 | True | 0 | ROZPOCET
| VV |  | Součet |  | 92.24 | [12 empty] | VV | 3 | 4 | True | 1 | ROZPOCET
| D | 63 | Podlahy a podlahové konstrukce |  |  |  | 0 |  |  |  |  | 0 |  | 77.0868 |  | 0 | 1 | D | 2 |  |  |  | ROZPOCET | [6 empty] | 0
22 | K | 631311115 | Mazanina tl přes 50 do 80 mm z betonu prostého bez zvýšených nároků na prostředí tř. C 20/25 | m3 | 3.536 |  | 0 | CS ÚRS 2025 02 |  | základní |  | 0 | 2.5019 | 8.8466 | 0 | 0 | 4 | K | 3 |  |  |  | ROZPOCET | 0 | 0 | 0 | 0 | 0 | 1 | 0 | 4 | -863228941
| VV |  | D.1.01.1-001, D.1.01.1-101, D.1.01.1-002 | [14 empty] | VV | 3 | 1 | True | 0 | ROZPOCET
| VV |  | "Skladba B1" 47,78*0,074 |  | 3.536 | [12 empty] | VV | 3 | 2 | True | 0 | ROZPOCET
| VV |  | Součet |  | 3.536 | [12 empty] | VV | 3 | 4 | True | 1 | ROZPOCET
23 | K | 631319171 | Příplatek k mazanině tl přes 50 do 80 mm za stržení povrchu spodní vrstvy před vložením výztuže | m3 | 3.536 |  | 0 | CS ÚRS 2025 02 |  | základní |  | 0 | 0 | 0 | 0 | 0 | 4 | K | 3 |  |  |  | ROZPOCET | 0 | 0 | 0 | 0 | 0 | 1 | 0 | 4 | -1636736961
24 | K | 631362021 | Výztuž mazanin svařovanými sítěmi Kari | t | 0.071 |  | 0 | CS ÚRS 2025 02 |  | základní |  | 0 | 1.0628 | 0.075457 | 0 | 0 | 4 | K | 3 |  |  |  | ROZPOCET | 0 | 0 | 0 | 0 | 0 | 1 | 0 | 4 | -749458181
| VV |  | D.1.01.1-001, D.1.01.1-101, D.1.01.1-002 | [14 empty] | VV | 3 | 1 | True | 0 | ROZPOCET
| VV |  | "Skladba B1" 47,78*8,12/6000*1,1 |  | 0.071 | [12 empty] | VV | 3 | 2 | True | 0 | ROZPOCET
| VV |  | Součet |  | 0.071 | [12 empty] | VV | 3 | 4 | True | 1 | ROZPOCET
25 | K | 632451234 | Potěr cementový samonivelační litý C25 tl přes 45 do 50 mm | m2 | 476.2 |  | 0 | CS ÚRS 2025 02 |  | základní |  | 0 | 0.11 | 52.382 | 0 | 0 | 4 | K | 3 |  |  |  | ROZPOCET | 0 | 0 | 0 | 0 | 0 | 1 | 0 | 4 | 1246288573
| VV |  | D.1.01.1-001, D.1.01.1-101, D.1.01.1-002 | [14 empty] | VV | 3 | 1 | True | 0 | ROZPOCET
| VV |  | "Skladba A1" 103,3 |  | 103.3 | [12 empty] | VV | 3 | 2 | True | 0 | ROZPOCET
| VV |  | "Skladba C1" 356,24 |  | 356.24 | [12 empty] | VV | 3 | 2 | True | 0 | ROZPOCET
| VV |  | "Skladba D1" 16,66 |  | 16.66 | [12 empty] | VV | 3 | 2 | True | 0 | ROZPOCET
| VV |  | Součet |  | 476.2 | [12 empty] | VV | 3 | 4 | True | 1 | ROZPOCET
26 | K | 632451292 | Příplatek k cementovému samonivelačnímu litému potěru C25 ZKD 5 mm tl přes 50 mm | m2 | 1428.6 |  | 0 | CS ÚRS 2025 02 |  | základní |  | 0 | 0.011 | 15.7146 | 0 | 0 | 4 | K | 3 |  |  |  | ROZPOCET | 0 | 0 | 0 | 0 | 0 | 1 | 0 | 4 | -440444490
| VV |  | D.1.01.1-001, D.1.01.1-101, D.1.01.1-002 | [14 empty] | VV | 3 | 1 | True | 0 | ROZPOCET
| VV |  | "Skladba A1" 103,3*3 |  | 309.9 | [12 empty] | VV | 3 | 2 | True | 0 | ROZPOCET
| VV |  | "Skladba C1" 356,24*3 |  | 1068.72 | [12 empty] | VV | 3 | 2 | True | 0 | ROZPOCET
| VV |  | "Skladba D1" 16,66*3 |  | 49.98 | [12 empty] | VV | 3 | 2 | True | 0 | ROZPOCET
| VV |  | Součet |  | 1428.6 | [12 empty] | VV | 3 | 4 | True | 1 | ROZPOCET
27 | K | 632481213 | Separační vrstva z PE fólie | m2 | 523.98 |  | 0 | CS ÚRS 2025 02 |  | základní |  | 0 | 0.00013 | 0.068117 | 0 | 0 | 4 | K | 3 |  |  |  | ROZPOCET | 0 | 0 | 0 | 0 | 0 | 1 | 0 | 4 | 1857789779
| VV |  | D.1.01.1-001, D.1.01.1-101, D.1.01.1-002 | [14 empty] | VV | 3 | 1 | True | 0 | ROZPOCET
| VV |  | "Skladba A1" 103,3 |  | 103.3 | [12 empty] | VV | 3 | 2 | True | 0 | ROZPOCET
| VV |  | "Skladba B1" 47,78 |  | 47.78 | [12 empty] | VV | 3 | 2 | True | 0 | ROZPOCET
| VV |  | "Skladba C1" 356,24 |  | 356.24 | [12 empty] | VV | 3 | 2 | True | 0 | ROZPOCET
| VV |  | "Skladba D1" 16,66 |  | 16.66 | [12 empty] | VV | 3 | 2 | True | 0 | ROZPOCET
| VV |  | Součet |  | 523.98 | [12 empty] | VV | 3 | 4 | True | 1 | ROZPOCET
| D | 9 | Ostatní konstrukce a práce, bourání |  |  |  | 0 |  |  |  |  | 0 |  | 0.03348 |  | 0 | 1 | D | 1 |  |  |  | ROZPOCET | [6 empty] | 0
28 | K | 949101111 | Lešení pomocné pro objekty pozemních staveb s lešeňovou podlahou v do 1,9 m zatížení do 150 kg/m2 | m2 | 801.28 |  | 0 | CS ÚRS 2025 02 |  | základní |  | 0 | 0 | 0 | 0 | 0 | 4 | K | 2 |  |  |  | ROZPOCET | 0 | 0 | 0 | 0 | 0 | 1 | 0 | 4 | 452937505
| VV |  | "B.CH.1.019 - INSTALAČNÍ JÁDRO VZT" 25,30 |  | 25.3 | [12 empty] | VV | 2 | 2 | True | 0 | ROZPOCET
| VV |  | "B.CH.1.030 - POKOJ JIP - 2L" 37,93 |  | 37.93 | [12 empty] | VV | 2 | 2 | True | 0 | ROZPOCET
| VV |  | "B.CH.1.031 - FILTR" 11,95 |  | 11.95 | [12 empty] | VV | 2 | 2 | True | 0 | ROZPOCET
| VV |  | "B.CH.1.032 - ZÁKROKOVÝ SÁL" 24,62 |  | 24.62 | [12 empty] | VV | 2 | 2 | True | 0 | ROZPOCET
| VV |  | "B.CH.1.033 - PŘÍJEM - OBSERVAČNÍ MÍSTNOST" 20,23 |  | 20.23 | [12 empty] | VV | 2 | 2 | True | 0 | ROZPOCET
| VV |  | "B.CH.1.034 - OČISTA PAC., WC PACIENTŮ" 12,64 |  | 12.64 | [12 empty] | VV | 2 | 2 | True | 0 | ROZPOCET
| VV |  | "B.CH.1.035 - ČISTÍCÍ MÍSTNOST" 13,12 |  | 13.12 | [12 empty] | VV | 2 | 2 | True | 0 | ROZPOCET
| VV |  | "B.CH.1.036 - ČAJOVÁ KUCHYŇKA" 7,06 |  | 7.06 | [12 empty] | VV | 2 | 2 | True | 0 | ROZPOCET
| VV |  | "B.CH.1.037 - ŠATNA PERSONÁLU, FILTR SESTER" 14,15 |  | 14.15 | [12 empty] | VV | 2 | 2 | True | 0 | ROZPOCET
| VV |  | "B.CH.1.038 - HYG. BUŇKA" 2,83 |  | 2.83 | [12 empty] | VV | 2 | 2 | True | 0 | ROZPOCET
| VV |  | "B.CH.1.039 - WC" 1,62 |  | 1.62 | [12 empty] | VV | 2 | 2 | True | 0 | ROZPOCET
| VV |  | "B.CH.1.040 - CHODBA" 3,96 |  | 3.96 | [12 empty] | VV | 2 | 2 | True | 0 | ROZPOCET
| VV |  | "B.CH.1.041 - ÚKLID" 3,85 |  | 3.85 | [12 empty] | VV | 2 | 2 | True | 0 | ROZPOCET
| VV |  | "B.CH.1.042 - WC PERSONÁL" 1,39 |  | 1.39 | [12 empty] | VV | 2 | 2 | True | 0 | ROZPOCET
| VV |  | "B.CH.1.043 - PŘEDSÍŇ PERSONÁL" 2,16 |  | 2.16 | [12 empty] | VV | 2 | 2 | True | 0 | ROZPOCET
| VV |  | "B.CH.1.044 - WC PERSONÁL" 1,44 |  | 1.44 | [12 empty] | VV | 2 | 2 | True | 0 | ROZPOCET
| VV |  | "B.CH.1.045 - SKLAD" 17,97 |  | 17.97 | [12 empty] | VV | 2 | 2 | True | 0 | ROZPOCET
| VV |  | "B.CH.1.046 - VELÍN, PŘÍPRAVNA" 115,91 |  | 115.91 | [12 empty] | VV | 2 | 2 | True | 0 | ROZPOCET
| VV |  | "B.CH.1.047 - PROTOKOL" 6,91 |  | 6.91 | [12 empty] | VV | 2 | 2 | True | 0 | ROZPOCET
| VV |  | "B.CH.1.048 - TECHNICKÁ MÍSTNOST" 10,95 |  | 10.95 | [12 empty] | VV | 2 | 2 | True | 0 | ROZPOCET
| VV |  | "B.CH.1.048A - TECHNICKÁ MÍSTNOST SLP" 5,71 |  | 5.71 | [12 empty] | VV | 2 | 2 | True | 0 | ROZPOCET
| VV |  | "B.CH.1.049 - POKOJ JIP - 1L" 24,12 |  | 24.12 | [12 empty] | VV | 2 | 2 | True | 0 | ROZPOCET
| VV |  | "B.CH.1.050 - SKLAD" 5,24 |  | 5.24 | [12 empty] | VV | 2 | 2 | True | 0 | ROZPOCET
| VV |  | "B.CH.1.051 - POKOJ JIP - 1L (ECMO)" 32,62 |  | 32.62 | [12 empty] | VV | 2 | 2 | True | 0 | ROZPOCET
| VV |  | "B.CH.1.052 - POKOJ JIP - 2L" 34,81 |  | 34.81 | [12 empty] | VV | 2 | 2 | True | 0 | ROZPOCET
| VV |  | "B.CH.1.053 - POKOJ JIP - 2L" 33,56 |  | 33.56 | [12 empty] | VV | 2 | 2 | True | 0 | ROZPOCET
| VV |  | "B.CH.1.054 - FILTR" 13,58 |  | 13.58 | [12 empty] | VV | 2 | 2 | True | 0 | ROZPOCET
| VV |  | "B.CH.1.055 - DMZ" 19,72 |  | 19.72 | [12 empty] | VV | 2 | 2 | True | 0 | ROZPOCET
| VV |  | "B.CH.1.059 - LÉKAŘSKÝ POKOJ" 21,21 |  | 21.21 | [12 empty] | VV | 2 | 2 | True | 0 | ROZPOCET
| VV |  | "B.CH.1.103 - HYG. BUŇKA" 4,77 |  | 4.77 | [12 empty] | VV | 2 | 2 | True | 0 | ROZPOCET
| VV |  | "B.CH.1.104 - LÉKAŘSKÝ POKOJ" 17,95 |  | 17.95 | [12 empty] | VV | 2 | 2 | True | 0 | ROZPOCET
| VV |  | Mezisoučet |  | 549.28 | [12 empty] | VV | 2 | 3 | True | 0 | ROZPOCET
| VV |  | "venek" 33,5*2 |  | 67 | [12 empty] | VV | 2 | 2 | True | 0 | ROZPOCET
| VV |  | Mezisoučet |  | 67 | [12 empty] | VV | 2 | 3 | True | 0 | ROZPOCET
| VV |  | D.1.01.1-101 | [14 empty] | VV | 2 | 1 | True | 0 | ROZPOCET
| VV |  | 185 |  | 185 | [12 empty] | VV | 2 | 2 | True | 0 | ROZPOCET
| VV |  | Mezisoučet |  | 185 | [12 empty] | VV | 2 | 3 | True | 0 | ROZPOCET
| VV |  | Součet |  | 801.28 | [12 empty] | VV | 2 | 4 | True | 1 | ROZPOCET
29 | K | 952901114 | Vyčištění budov bytové a občanské výstavby při výšce podlaží přes 4 m | m2 | 837 |  | 0 | CS ÚRS 2025 02 |  | základní |  | 0 | 4e-05 | 0.03348 | 0 | 0 | 4 | K | 2 |  |  |  | ROZPOCET | 0 | 0 | 0 | 0 | 0 | 1 | 0 | 4 | -328987271
| VV |  | 652+185 |  | 837 | [12 empty] | VV | 2 | 2 | True | 0 | ROZPOCET
| VV |  | Součet |  | 837 | [12 empty] | VV | 2 | 4 | True | 1 | ROZPOCET
30 | K | 9X001 | Demontáž a zpětné zapravení pro napojení ZTI v 1NP, vč. dodávky, pomocných prací, doplňků, dle PD D.1.01.1-101 | m2 | 3.5 |  | 0 |  |  | základní |  | 0 | 0 | 0 | 0 | 0 | 4 | K | 2 |  |  |  | ROZPOCET | 0 | 0 | 0 | 0 | 0 | 1 | 0 | 4 | -922630533
| VV |  | D.1.01.1-101 | [14 empty] | VV | 2 | 1 | True | 0 | ROZPOCET
| VV |  | (0,5)*7 |  | 3.5 | [12 empty] | VV | 2 | 2 | True | 0 | ROZPOCET
| VV |  | Součet |  | 3.5 | [12 empty] | VV | 2 | 4 | True | 1 | ROZPOCET
| D | 998 | Přesun hmot |  |  |  | 0 |  |  |  |  | 0 |  | 0 |  | 0 | 1 | D | 1 |  |  |  | ROZPOCET | [6 empty] | 0
31 | K | 998018001 | Přesun hmot pro budovy ruční pro budovy v do 6 m | t | 116.166 |  | 0 | CS ÚRS 2025 02 |  | základní |  | 0 | 0 | 0 | 0 | 0 | 4 | K | 2 |  |  |  | ROZPOCET | 0 | 0 | 0 | 0 | 0 | 1 | 0 | 4 | 1238224493
| D | PSV | Práce a dodávky PSV |  |  |  | 0 |  |  |  |  | 0 |  | 56.4902 |  | 0 | 2 | D | 0 |  |  |  | ROZPOCET | [6 empty] | 0
| D | 713 | Izolace tepelné |  |  |  | 0 |  |  |  |  | 0 |  | 1.8404 |  | 0 | 2 | D | 1 |  |  |  | ROZPOCET | [6 empty] | 0
32 | K | 713121111 | Montáž izolace tepelné podlah volně kladenými rohožemi, pásy, dílci, deskami 1 vrstva | m2 | 523.98 |  | 0 | CS ÚRS 2025 02 |  | základní |  | 0 | 0 | 0 | 0 | 0 | 16 | K | 2 |  |  |  | ROZPOCET | 0 | 0 | 0 | 0 | 0 | 1 | 0 | 16 | -192986617
| VV |  | D.1.01.1-001, D.1.01.1-101, D.1.01.1-002 | [14 empty] | VV | 2 | 1 | True | 0 | ROZPOCET
| VV |  | "Skladba A1" 103,3 |  | 103.3 | [12 empty] | VV | 2 | 2 | True | 0 | ROZPOCET
| VV |  | "Skladba B1" 47,78 |  | 47.78 | [12 empty] | VV | 2 | 2 | True | 0 | ROZPOCET
| VV |  | "Skladba C1" 356,24 |  | 356.24 | [12 empty] | VV | 2 | 2 | True | 0 | ROZPOCET
| VV |  | "Skladba D1" 16,66 |  | 16.66 | [12 empty] | VV | 2 | 2 | True | 0 | ROZPOCET
| VV |  | Součet |  | 523.98 | [12 empty] | VV | 2 | 4 | True | 1 | ROZPOCET
33 | M | 28376414 | deska XPS hrana polodrážková a hladký povrch 300kPA λ=0,035 tl 20mm | m2 | 55.186 |  | 0 | CS ÚRS 2025 02 |  | základní |  | 0 | 0.0006 | 0.033112 | 0 | 0 | 32 | M | 2 |  |  |  | ROZPOCET | 0 | 0 | 0 | 0 | 0 | 1 | 0 | 16 | 1975972979
| VV |  | D.1.01.1-001, D.1.01.1-101, D.1.01.1-002 | [14 empty] | VV | 2 | 1 | True | 0 | ROZPOCET
| VV |  | "Skladba B1" 47,78*1,1 |  | 52.558 | [12 empty] | VV | 2 | 2 | True | 0 | ROZPOCET
| VV |  | Součet |  | 52.558 | [12 empty] | VV | 2 | 4 | True | 1 | ROZPOCET
| VV |  | 52,558*1,05 'Přepočtené koeficientem množství |  | 55.186 | [12 empty] | VV | 2 | 2 | False | 1 | ROZPOCET
34 | M | 63141432 | deska tepelně izolační minerální plovoucích podlah λ=0,033-0,035 tl 30mm | m2 | 550.011 |  | 0 | CS ÚRS 2025 02 |  | základní |  | 0 | 0.003 | 1.65 | 0 | 0 | 32 | M | 2 |  |  |  | ROZPOCET | 0 | 0 | 0 | 0 | 0 | 1 | 0 | 16 | -1713290340
| VV |  | D.1.01.1-001, D.1.01.1-101, D.1.01.1-002 | [14 empty] | VV | 2 | 1 | True | 0 | ROZPOCET
| VV |  | "Skladba A1" 103,3*1,1 |  | 113.63 | [12 empty] | VV | 2 | 2 | True | 0 | ROZPOCET
| VV |  | "Skladba C1" 356,24*1,1 |  | 391.864 | [12 empty] | VV | 2 | 2 | True | 0 | ROZPOCET
| VV |  | "Skladba D1" 16,66*1,1 |  | 18.326 | [12 empty] | VV | 2 | 2 | True | 0 | ROZPOCET
| VV |  | Součet |  | 523.82 | [12 empty] | VV | 2 | 4 | True | 1 | ROZPOCET
| VV |  | 523,82*1,05 'Přepočtené koeficientem množství |  | 550.011 | [12 empty] | VV | 2 | 2 | False | 1 | ROZPOCET
35 | K | 713121211 | Montáž izolace tepelné podlah volně kladenými okrajovými pásky | m | 499.27 |  | 0 | CS ÚRS 2025 02 |  | základní |  | 0 | 0 | 0 | 0 | 0 | 16 | K | 2 |  |  |  | ROZPOCET | 0 | 0 | 0 | 0 | 0 | 1 | 0 | 16 | -480193033
| VV |  | D.1.01.1-001, D.1.01.1-101, D.1.01.1-002 | [14 empty] | VV | 2 | 1 | True | 0 | ROZPOCET
| VV |  | "B.CH.1.030 - POKOJ JIP - 2L" 26,09 |  | 26.09 | [12 empty] | VV | 2 | 2 | True | 0 | ROZPOCET
| VV |  | "B.CH.1.031 - FILTR" 14,2 |  | 14.2 | [12 empty] | VV | 2 | 2 | True | 0 | ROZPOCET
| VV |  | "B.CH.1.032 - ZÁKROKOVÝ SÁL" 20,49 |  | 20.49 | [12 empty] | VV | 2 | 2 | True | 0 | ROZPOCET
| VV |  | "B.CH.1.033 - PŘÍJEM - OBSERVAČNÍ MÍSTNOST" 19,42 |  | 19.42 | [12 empty] | VV | 2 | 2 | True | 0 | ROZPOCET
| VV |  | "B.CH.1.034 - OČISTA PAC., WC PACIENTŮ" 15,17 |  | 15.17 | [12 empty] | VV | 2 | 2 | True | 0 | ROZPOCET
| VV |  | "B.CH.1.035 - ČISTÍCÍ MÍSTNOST" 15,73 |  | 15.73 | [12 empty] | VV | 2 | 2 | True | 0 | ROZPOCET
| VV |  | "B.CH.1.036 - ČAJOVÁ KUCHYŇKA" 11 |  | 11 | [12 empty] | VV | 2 | 2 | True | 0 | ROZPOCET
| VV |  | "B.CH.1.037 - ŠATNA PERSONÁLU, FILTR SESTER" 17,43 |  | 17.43 | [12 empty] | VV | 2 | 2 | True | 0 | ROZPOCET
| VV |  | "B.CH.1.038 - HYG. BUŇKA" 6,97 |  | 6.97 | [12 empty] | VV | 2 | 2 | True | 0 | ROZPOCET
| VV |  | "B.CH.1.039 - WC" 5,4 |  | 5.4 | [12 empty] | VV | 2 | 2 | True | 0 | ROZPOCET
| VV |  | "B.CH.1.040 - CHODBA" 9,1 |  | 9.1 | [12 empty] | VV | 2 | 2 | True | 0 | ROZPOCET
| VV |  | "B.CH.1.041 - ÚKLID" 8,32 |  | 8.32 | [12 empty] | VV | 2 | 2 | True | 0 | ROZPOCET
| VV |  | "B.CH.1.042 - WC PERSONÁL" 4,9 |  | 4.9 | [12 empty] | VV | 2 | 2 | True | 0 | ROZPOCET
| VV |  | "B.CH.1.043 - PŘEDSÍŇ PERSONÁL" 6,2 |  | 6.2 | [12 empty] | VV | 2 | 2 | True | 0 | ROZPOCET
| VV |  | "B.CH.1.044 - WC PERSONÁL" 5 |  | 5 | [12 empty] | VV | 2 | 2 | True | 0 | ROZPOCET
| VV |  | "B.CH.1.045 - SKLAD" 18,78 |  | 18.78 | [12 empty] | VV | 2 | 2 | True | 0 | ROZPOCET
| VV |  | "B.CH.1.046 - VELÍN, PŘÍPRAVNA" 68,9 |  | 68.9 | [12 empty] | VV | 2 | 2 | True | 0 | ROZPOCET
| VV |  | "B.CH.1.047 - PROTOKOL" 10,8 |  | 10.8 | [12 empty] | VV | 2 | 2 | True | 0 | ROZPOCET
| VV |  | "B.CH.1.048 - TECHNICKÁ MÍSTNOST" 14,6 |  | 14.6 | [12 empty] | VV | 2 | 2 | True | 0 | ROZPOCET
| VV |  | "B.CH.1.048A - TECHNICKÁ MÍSTNOST SLP" 9,83 |  | 9.83 | [12 empty] | VV | 2 | 2 | True | 0 | ROZPOCET
| VV |  | "B.CH.1.049 - POKOJ JIP - 1L" 20,95 |  | 20.95 | [12 empty] | VV | 2 | 2 | True | 0 | ROZPOCET
| VV |  | "B.CH.1.050 - SKLAD" 9,79 |  | 9.79 | [12 empty] | VV | 2 | 2 | True | 0 | ROZPOCET
| VV |  | "B.CH.1.051 - POKOJ JIP - 1L (ECMO)" 23,15 |  | 23.15 | [12 empty] | VV | 2 | 2 | True | 0 | ROZPOCET
| VV |  | "B.CH.1.052 - POKOJ JIP - 2L" 24,5 |  | 24.5 | [12 empty] | VV | 2 | 2 | True | 0 | ROZPOCET
| VV |  | "B.CH.1.053 - POKOJ JIP - 2L" 26,4 |  | 26.4 | [12 empty] | VV | 2 | 2 | True | 0 | ROZPOCET
| VV |  | "B.CH.1.054 - FILTR" 17,9 |  | 17.9 | [12 empty] | VV | 2 | 2 | True | 0 | ROZPOCET
| VV |  | "B.CH.1.055 - DMZ" 19,25 |  | 19.25 | [12 empty] | VV | 2 | 2 | True | 0 | ROZPOCET
| VV |  | "B.CH.1.059 - LÉKAŘSKÝ POKOJ" 20,55 |  | 20.55 | [12 empty] | VV | 2 | 2 | True | 0 | ROZPOCET
| VV |  | "B.CH.1.103 - HYG. BUŇKA" 9,5 |  | 9.5 | [12 empty] | VV | 2 | 2 | True | 0 | ROZPOCET
| VV |  | "B.CH.1.104 - LÉKAŘSKÝ POKOJ" 18,95 |  | 18.95 | [12 empty] | VV | 2 | 2 | True | 0 | ROZPOCET
| VV |  | Součet |  | 499.27 | [12 empty] | VV | 2 | 4 | True | 1 | ROZPOCET
36 | M | 63152004 | pásek izolační minerální podlahový λ=0,036 15x100x1000mm | m | 524.234 |  | 0 | CS ÚRS 2025 02 |  | základní |  | 0 | 0.0003 | 0.15727 | 0 | 0 | 32 | M | 2 |  |  |  | ROZPOCET | 0 | 0 | 0 | 0 | 0 | 1 | 0 | 16 | 307433015
| VV |  | 499,27*1,05 'Přepočtené koeficientem množství |  | 524.234 | [12 empty] | VV | 2 | 2 | False | 1 | ROZPOCET
37 | K | 998713121 | Přesun hmot tonážní pro izolace tepelné ruční v objektech v do 6 m | t | 1.84 |  | 0 | CS ÚRS 2025 02 |  | základní |  | 0 | 0 | 0 | 0 | 0 | 16 | K | 2 |  |  |  | ROZPOCET | 0 | 0 | 0 | 0 | 0 | 1 | 0 | 16 | -1563944507
| D | 763 | Konstrukce suché výstavby |  |  |  | 0 |  |  |  |  | 0 |  | 40.0263 |  | 0 | 2 | D | 1 |  |  |  | ROZPOCET | [6 empty] | 0
38 | K | 763111441 | SDK příčka tl 100 mm profil CW+UW 50 desky 2xDFH2 12,5 s izolací | m2 | 143.904 |  | 0 | CS ÚRS 2025 02 |  | základní |  | 0 | 0.05026 | 7.2326 | 0 | 0 | 16 | K | 2 |  |  |  | ROZPOCET | 0 | 0 | 0 | 0 | 0 | 1 | 0 | 16 | -663324355
| VV |  | D.1.01.1-001, D.1.01.1-101, D.1.01.1-102, D.1.01.1-103, D.1.01.1-201, D.1.01.1-202 | [14 empty] | VV | 2 | 1 | True | 0 | ROZPOCET
| VV |  | B.CH. | [14 empty] | VV | 2 | 1 | True | 0 | ROZPOCET
| VV |  | "1.034 / 1.035" 4,885*4,23 |  | 20.664 | [12 empty] | VV | 2 | 2 | True | 0 | ROZPOCET
| VV |  | "1.038 / 1.039" 1,9*4,23-0,7*2 |  | 6.637 | [12 empty] | VV | 2 | 2 | True | 0 | ROZPOCET
| VV |  | "1.038, 1.039 / 1.037" 2,485*4,23-0,7*2 |  | 9.112 | [12 empty] | VV | 2 | 2 | True | 0 | ROZPOCET
| VV |  | "1.035, 1.036 / 1.046" 2,6*4,23 |  | 10.998 | [12 empty] | VV | 2 | 2 | True | 0 | ROZPOCET
| VV |  | "1.041 / 1.042, 1.040" 2,95*4,23-0,7*2 |  | 11.079 | [12 empty] | VV | 2 | 2 | True | 0 | ROZPOCET
| VV |  | "1.042 / 1.043" 1,65*4,23-0,7*2. |  | 5.58 | [12 empty] | VV | 2 | 2 | True | 0 | ROZPOCET
| VV |  | "1.043 / 1.044" 1,7*4,23-0,7*2 |  | 5.791 | [12 empty] | VV | 2 | 2 | True | 0 | ROZPOCET
| VV |  | "1.042, 1.043, 1.044 / 1.040" 3,3*4,23-0,7*2 |  | 12.559 | [12 empty] | VV | 2 | 2 | True | 0 | ROZPOCET
| VV |  | "1.041, 1.040 / 1.045" 4,885*4,23 |  | 20.664 | [12 empty] | VV | 2 | 2 | True | 0 | ROZPOCET
| VV |  | "1.053 / 1.055" 3,9*4,23 |  | 16.497 | [12 empty] | VV | 2 | 2 | True | 0 | ROZPOCET
| VV |  | "1.055" 0,5*4,23 |  | 2.115 | [12 empty] | VV | 2 | 2 | True | 0 | ROZPOCET
| VV |  | "1.059, 1.104 / 1.103" (2,2+3,05)*4,23 |  | 22.208 | [12 empty] | VV | 2 | 2 | True | 0 | ROZPOCET
| VV |  | Součet |  | 143.904 | [12 empty] | VV | 2 | 4 | True | 1 | ROZPOCET
39 | K | 763111426 | SDK příčka tl 150 mm profil CW+UW 100 desky 2xDF 12,5 s izolací | m2 | 371.87 |  | 0 | CS ÚRS 2025 02 |  | základní |  | 0 | 0.05341 | 19.8616 | 0 | 0 | 16 | K | 2 |  |  |  | ROZPOCET | 0 | 0 | 0 | 0 | 0 | 1 | 0 | 16 | 1211186918
| VV |  | D.1.01.1-001, D.1.01.1-101, D.1.01.1-102, D.1.01.1-103, D.1.01.1-201, D.1.01.1-202 | [14 empty] | VV | 2 | 1 | True | 0 | ROZPOCET
| VV |  | B.CH. | [14 empty] | VV | 2 | 1 | True | 0 | ROZPOCET
| VV |  | "1.032, 1.033, 1.034, 1.035, 1.036, 1.037, 1.044, 1.040, 1.045 / 1.031, 1.046, 1.047" (29,205-2,6)*4,23-1,2*2,1-1,3*2,1-1,1*2-0,9*2*2-0,8*2*2-0,7*2 |  | 96.889 | [12 empty] | VV | 2 | 2 | True | 0 | ROZPOCET
| VV |  | "1.032 / 1.033" 3,55*4,23-1,2*2,1 |  | 12.497 | [12 empty] | VV | 2 | 2 | True | 0 | ROZPOCET
| VV |  | "1.036 / 1.037" 2,4*4,23 |  | 10.152 | [12 empty] | VV | 2 | 2 | True | 0 | ROZPOCET
| VV |  | "1.031 / 1.046" 3,2*4,23-1,55*2,175 |  | 10.165 | [12 empty] | VV | 2 | 2 | True | 0 | ROZPOCET
| VV |  | "1.031, 1.046 / 1.030" 4,85*4,23 |  | 20.516 | [12 empty] | VV | 2 | 2 | True | 0 | ROZPOCET
| VV |  | "1.030 / 1.046" 1,5*4,23-1,2*2,1 |  | 3.825 | [12 empty] | VV | 2 | 2 | True | 0 | ROZPOCET
| VV |  | "1.046 / 1.049"3,9*4,23-1,3*2,1-2,125*1 |  | 11.642 | [12 empty] | VV | 2 | 2 | True | 0 | ROZPOCET
| VV |  | "1.046 / 1.051" 5,4*4,23-1,3*2,1-1,475*1*2 |  | 17.162 | [12 empty] | VV | 2 | 2 | True | 0 | ROZPOCET
| VV |  | "1.046 / 1.052" 5,4*4,23-1,775*1-1,775*1-1,3*2,1 |  | 16.562 | [12 empty] | VV | 2 | 2 | True | 0 | ROZPOCET
| VV |  | "1.046 / 1.053" 5,4*4,23-1,2*1-1,2*1-1,3*2,1 |  | 17.712 | [12 empty] | VV | 2 | 2 | True | 0 | ROZPOCET
| VV |  | "1.046, 1.054 / 1.055, 1.059" (0,55+5,4)*4,23-0,8*2*2 |  | 21.969 | [12 empty] | VV | 2 | 2 | True | 0 | ROZPOCET
| VV |  | "1.054 / 1.104, 1.103" 4,4*4,23-0,8*2*2 |  | 15.412 | [12 empty] | VV | 2 | 2 | True | 0 | ROZPOCET
| VV |  | "1.030 / 1.049" 3,9*4,23-1,475*1-1,475*1 |  | 13.547 | [12 empty] | VV | 2 | 2 | True | 0 | ROZPOCET
| VV |  | "1.051 / 1.049" 3,9*4,23-1,475*1-1,475*1 |  | 13.547 | [12 empty] | VV | 2 | 2 | True | 0 | ROZPOCET
| VV |  | "1.051 / 1.052" 3,9*4,23-1,475*1-1,475*1 |  | 13.547 | [12 empty] | VV | 2 | 2 | True | 0 | ROZPOCET
| VV |  | "1.052 / 1.053" 3,25*4,23-1,475*1-1,475*1 |  | 10.798 | [12 empty] | VV | 2 | 2 | True | 0 | ROZPOCET
| VV |  | "1.055 / 1.059" 5,975*4,23 |  | 25.274 | [12 empty] | VV | 2 | 2 | True | 0 | ROZPOCET
| VV |  | "1.059 / 1.104" 3,825*4,23 |  | 16.18 | [12 empty] | VV | 2 | 2 | True | 0 | ROZPOCET
| VV |  | "1.046 / 1.047" (2,6+3,1+0,35+0,9)*4,23-2,45*1-0,875*1-0,8*2 |  | 24.474 | [12 empty] | VV | 2 | 2 | True | 0 | ROZPOCET
| VV |  | Součet |  | 371.87 | [12 empty] | VV | 2 | 4 | True | 1 | ROZPOCET
40 | K | 763111447 | SDK příčka tl 150 mm profil CW+UW 100 desky 2xDFH2 12,5 s izolací | m2 | 23.054 |  | 0 | CS ÚRS 2025 02 |  | základní |  | 0 | 0.05354 | 1.2343 | 0 | 0 | 16 | K | 2 |  |  |  | ROZPOCET | 0 | 0 | 0 | 0 | 0 | 1 | 0 | 16 | 1495990848
| VV |  | D.1.01.1-001, D.1.01.1-101, D.1.01.1-102, D.1.01.1-103, D.1.01.1-201, D.1.01.1-202 | [14 empty] | VV | 2 | 1 | True | 0 | ROZPOCET
| VV |  | B.CH. | [14 empty] | VV | 2 | 1 | True | 0 | ROZPOCET
| VV |  | "1.039, 1.037 / 1.036" 3,25*4,23 |  | 13.748 | [12 empty] | VV | 2 | 2 | True | 0 | ROZPOCET
| VV |  | "1.103 / 1.104" 2,2*4,23 |  | 9.306 | [12 empty] | VV | 2 | 2 | True | 0 | ROZPOCET
| VV |  | Součet |  | 23.054 | [12 empty] | VV | 2 | 4 | True | 1 | ROZPOCET
41 | K | 763113337 | SDK příčka instalační tl 205 - 700 mm zdvojený profil CW+UW 75 desky 2xDFH2 12,5 s izolací | m2 | 15.017 |  | 0 | CS ÚRS 2025 02 |  | základní |  | 0 | 0.05322 | 0.7992 | 0 | 0 | 16 | K | 2 |  |  |  | ROZPOCET | 0 | 0 | 0 | 0 | 0 | 1 | 0 | 16 | -1509775593
| VV |  | D.1.01.1-001, D.1.01.1-101, D.1.01.1-102, D.1.01.1-103, D.1.01.1-201, D.1.01.1-202 | [14 empty] | VV | 2 | 1 | True | 0 | ROZPOCET
| VV |  | B.CH. | [14 empty] | VV | 2 | 1 | True | 0 | ROZPOCET
| VV |  | "1.037 / 1.042, 1.043, 1.044" 3,55*4,23 |  | 15.017 | [12 empty] | VV | 2 | 2 | True | 0 | ROZPOCET
| VV |  | Součet |  | 15.017 | [12 empty] | VV | 2 | 4 | True | 1 | ROZPOCET
42 | K | 763121451 | SDK stěna předsazená tl 75 mm profil CW+UW 50 desky 2xDF 12,5 bez izolace EI 30 | m2 | 269.284 |  | 0 | CS ÚRS 2025 02 |  | základní |  | 0 | 0.02465 | 6.6379 | 0 | 0 | 16 | K | 2 |  |  |  | ROZPOCET | 0 | 0 | 0 | 0 | 0 | 1 | 0 | 16 | 1488116281
| VV |  | D.1.01.1-001, D.1.01.1-101, D.1.01.1-102, D.1.01.1-103, D.1.01.1-201, D.1.01.1-202 | [14 empty] | VV | 2 | 1 | True | 0 | ROZPOCET
| VV |  | B.CH. | [14 empty] | VV | 2 | 1 | True | 0 | ROZPOCET
| VV |  | "1.032" 5,18*4,23 |  | 21.911 | [12 empty] | VV | 2 | 2 | True | 0 | ROZPOCET
| VV |  | "1.033" (2,3+0,45)*4,23+(4,885-0,6)*4,23 |  | 29.758 | [12 empty] | VV | 2 | 2 | True | 0 | ROZPOCET
| VV |  | "1.034" 4,885*4,23 |  | 20.664 | [12 empty] | VV | 2 | 2 | True | 0 | ROZPOCET
| VV |  | "1.035" 3,5*4,23 |  | 14.805 | [12 empty] | VV | 2 | 2 | True | 0 | ROZPOCET
| VV |  | "1.038, 1.039, 1.036" (4,885-0,6)*4,23 |  | 18.126 | [12 empty] | VV | 2 | 2 | True | 0 | ROZPOCET
| VV |  | "1.041" 1,585*4,23+(0,205+0,715)*4,23 |  | 10.596 | [12 empty] | VV | 2 | 2 | True | 0 | ROZPOCET
| VV |  | "1.045" (0,205+0,715)*4,23 |  | 3.892 | [12 empty] | VV | 2 | 2 | True | 0 | ROZPOCET
| VV |  | "1.030" (0,5+0,65)*4,23 |  | 4.865 | [12 empty] | VV | 2 | 2 | True | 0 | ROZPOCET
| VV |  | "1.049" (0,45+0,65+0,5)*4,23 |  | 6.768 | [12 empty] | VV | 2 | 2 | True | 0 | ROZPOCET
| VV |  | "1.051" 1,15*4,23 |  | 4.865 | [12 empty] | VV | 2 | 2 | True | 0 | ROZPOCET
| VV |  | "1.052" (0,55+1,15)*4,23+(0,65+0,225)*4,23 |  | 10.892 | [12 empty] | VV | 2 | 2 | True | 0 | ROZPOCET
| VV |  | "1.053" (1,15+0,475)*4,23+(0,45+0,7+0,45)*4,23+(0,45+0,575+0,45)*4,23+(1,525+0,575+1,025)*4,23+(1,025)*4,23 |  | 37.436 | [12 empty] | VV | 2 | 2 | True | 0 | ROZPOCET
| VV |  | "1.055" (5,525-0,6)*4,23+(1,975+0,75)*4,23 |  | 32.36 | [12 empty] | VV | 2 | 2 | True | 0 | ROZPOCET
| VV |  | "1.103" 2,8*4,23+(1+0,4)*4,23 |  | 17.766 | [12 empty] | VV | 2 | 2 | True | 0 | ROZPOCET
| VV |  | "1.046" 2,6*4,23+(0,45+0,6+0,6+0,6+0,6+0,6+0,675+0,85)*4,23 |  | 32.042 | [12 empty] | VV | 2 | 2 | True | 0 | ROZPOCET
| VV |  | "1.054" 0,6*4,23 |  | 2.538 | [12 empty] | VV | 2 | 2 | True | 0 | ROZPOCET
| VV |  | Součet |  | 269.284 | [12 empty] | VV | 2 | 4 | True | 1 | ROZPOCET
43 | K | 7631117_A1 | D+M vyztužení SDK příček- přesná specifikace viz PD D.1.01.1-102 Legenda A1 | m | 19.52 |  | 0 |  |  | základní |  | 0 | 0.00519 | 0.10131 | 0 | 0 | 16 | K | 2 |  |  |  | ROZPOCET | 0 | 0 | 0 | 0 | 0 | 1 | 0 | 16 | 1657819580
| VV |  | VYZTUŽENÍ SÁDROKARTONOVÝCH PŘÍČEK V HYGIENICKÝCH MÍSTNOSTECH PRO ZAVĚŠENÍ MADEL, ZÁSTĚN, SEDÁTEK | [14 empty] | VV | 2 | 1 | True | 0 | ROZPOCET
| VV |  | APOD. K ZAVĚŠENÍ WC, UMYVADEL A JINÝCH ZAŘIZOVACÍCH PŘEDMĚTŮ NA SÁDROKARTONOVÉ KONSTRUKCE POUŽÍT | [14 empty] | VV | 2 | 1 | True | 0 | ROZPOCET
| VV |  | SPECIÁLNÍ NOSIČE A ÚCHYTY SYSTÉMU SÁDROKARTONOVÉ KONSTRUKCE - VIZ PROJEKT ZDRAVOTECHNICKÝCH | [14 empty] | VV | 2 | 1 | True | 0 | ROZPOCET
| VV |  | INSTALACÍ; ZA MADLA U WC VLOŽENY SVISLE DVOJITĚ ZESÍLENÉ PROFILY NA CELOU VÝŠKU KONSTRUKCE, POZICE DLE | [14 empty] | VV | 2 | 1 | True | 0 | ROZPOCET
| VV |  | MADEL, MADLA V SOULADU S ČSN 734001; VODOROVNÁ MADLA UMÍSTĚNA VE VÝŠCE 800 mm | [14 empty] | VV | 2 | 1 | True | 0 | ROZPOCET
| VV |  | 4,885+2,55 |  | 7.435 | [12 empty] | VV | 2 | 2 | True | 0 | ROZPOCET
| VV |  | 1,8*2+1,485 |  | 5.085 | [12 empty] | VV | 2 | 2 | True | 0 | ROZPOCET
| VV |  | 1,8+1,4*2+1+1,4 |  | 7 | [12 empty] | VV | 2 | 2 | True | 0 | ROZPOCET
| VV |  | Součet |  | 19.52 | [12 empty] | VV | 2 | 4 | True | 1 | ROZPOCET
44 | K | 7631117_A2 | D+M vyztužení SDK příček pro zavěšení horních skříněk - viz PD D.1.01.1-102 Podrobnost A2 | m | 12.3 |  | 0 |  |  | základní |  | 0 | 0.00519 | 0.063837 | 0 | 0 | 16 | K | 2 |  |  |  | ROZPOCET | 0 | 0 | 0 | 0 | 0 | 1 | 0 | 16 | 383228589
| VV |  | VYZTUŽENÍ SÁDROKARTONOVÝCH PŘÍČEK PRO ZAVĚŠENÍ HORNÍCH SKŘÍNĚK PRACOVNÍCH LINEK V SYSTÉMU | [14 empty] | VV | 2 | 1 | True | 0 | ROZPOCET
| VV |  | SÁDROKARTONOVÉ KONSTRUKCE; VYZTUŽENÍ TVOŘENO PROFILY, OSA PRO KOTVENÍ NUTNO ODSOUHLASIT DLE VÝROBNÍ | [14 empty] | VV | 2 | 1 | True | 0 | ROZPOCET
| VV |  | DOKUMENTACE LINEK, PŘEDPOKLAD CCA 2050 mm | [14 empty] | VV | 2 | 1 | True | 0 | ROZPOCET
| VV |  | 6*(2,05) |  | 12.3 | [12 empty] | VV | 2 | 2 | True | 0 | ROZPOCET
| VV |  | Součet |  | 12.3 | [12 empty] | VV | 2 | 4 | True | 1 | ROZPOCET
45 | K | 7631117_A3 | D+M vyztužení SDK příček pro otvory - viz PD D.1.01.1-102 Podrobnost A3 | m | 257.76 |  | 0 |  |  | základní |  | 0 | 0.00519 | 1.3378 | 0 | 0 | 16 | K | 2 |  |  |  | ROZPOCET | 0 | 0 | 0 | 0 | 0 | 1 | 0 | 16 | -173002256
| VV |  | ZESÍLENÍ SÁDROKARTONOVÝCH PŘÍČEK OKOLO OTVORŮ - ZESÍLENÍ NADPRAŽÍ, OSTĚNÍ A PARAPETŮ, ZESÍLENÍ PRO | [14 empty] | VV | 2 | 1 | True | 0 | ROZPOCET
| VV |  | KOTVENÍ POJEZDŮ V SYSTÉMU SÁDROKARTONOVÉ KONSTRUKCE | [14 empty] | VV | 2 | 1 | True | 0 | ROZPOCET
| VV |  | "1.032, 1.033, 1.034, 1.035, 1.036, 1.037, 1.044, 1.040, 1.045 / 1.031, 1.046, 1.047" 1,2+2*4,23+1,3+2*4,23 |  | 19.42 | [12 empty] | VV | 2 | 2 | True | 0 | ROZPOCET
| VV |  | "1.032 / 1.033" 1,2+2*4,23 |  | 9.66 | [12 empty] | VV | 2 | 2 | True | 0 | ROZPOCET
| VV |  | "1.031 / 1.046" 1,55+2*4,23 |  | 10.01 | [12 empty] | VV | 2 | 2 | True | 0 | ROZPOCET
| VV |  | "1.030 / 1.046" 1,2+2*4,23 |  | 9.66 | [12 empty] | VV | 2 | 2 | True | 0 | ROZPOCET
| VV |  | "1.046 / 1.049"1,3+2*4,23+2,125+2*4,23 |  | 20.345 | [12 empty] | VV | 2 | 2 | True | 0 | ROZPOCET
| VV |  | "1.046 / 1.051" 1,3+2*4,23+(1,475+2*4,23)*2 |  | 29.63 | [12 empty] | VV | 2 | 2 | True | 0 | ROZPOCET
| VV |  | "1.046 / 1.052" 1,775+2*4,23+1,775+2*4,23+1,3+2*4,23 |  | 30.23 | [12 empty] | VV | 2 | 2 | True | 0 | ROZPOCET
| VV |  | "1.046 / 1.053" 1,2+2*4,23+1,2+2*4,23+1,3+2*4,23 |  | 29.08 | [12 empty] | VV | 2 | 2 | True | 0 | ROZPOCET
| VV |  | "1.030 / 1.049" 1,475+2*4,23+1,475+2*4,23 |  | 19.87 | [12 empty] | VV | 2 | 2 | True | 0 | ROZPOCET
| VV |  | "1.051 / 1.049" 1,475+2*4,23+1,475+2*4,23 |  | 19.87 | [12 empty] | VV | 2 | 2 | True | 0 | ROZPOCET
| VV |  | "1.051 / 1.052" 1,475+2*4,23+1,475+2*4,23 |  | 19.87 | [12 empty] | VV | 2 | 2 | True | 0 | ROZPOCET
| VV |  | "1.052 / 1.053" 1,475+2*4,23+1,475+2*4,23 |  | 19.87 | [12 empty] | VV | 2 | 2 | True | 0 | ROZPOCET
| VV |  | "1.046 / 1.047"2,45+2*4,23+0,875+2*4,23 |  | 20.245 | [12 empty] | VV | 2 | 2 | True | 0 | ROZPOCET
| VV |  | Součet |  | 257.76 | [12 empty] | VV | 2 | 4 | True | 1 | ROZPOCET
46 | K | 763181424 | Ztužující výplň otvoru pro dveře s UA a UW profilem pro příčky přes 4,25 do 4,75 m | kus | 14 |  | 0 | CS ÚRS 2025 02 |  | základní |  | 0 | 0.02352 | 0.32928 | 0 | 0 | 16 | K | 2 |  |  |  | ROZPOCET | 0 | 0 | 0 | 0 | 0 | 1 | 0 | 16 | 702259606
| VV |  | D.1.01.1-001, D.1.01.1-101, D.1.01.1-102, D.1.01.1-103, D.1.01.1-201, D.1.01.1-202 | [14 empty] | VV | 2 | 1 | True | 0 | ROZPOCET
| VV |  | B.CH. | [14 empty] | VV | 2 | 1 | True | 0 | ROZPOCET
| VV |  | "1.038 / 1.039" 1 |  | 1 | [12 empty] | VV | 2 | 2 | True | 0 | ROZPOCET
| VV |  | "1.038, 1.039 / 1.037" 1 |  | 1 | [12 empty] | VV | 2 | 2 | True | 0 | ROZPOCET
| VV |  | "1.041 / 1.042, 1.040" 1 |  | 1 | [12 empty] | VV | 2 | 2 | True | 0 | ROZPOCET
| VV |  | "1.042 / 1.043" 1 |  | 1 | [12 empty] | VV | 2 | 2 | True | 0 | ROZPOCET
| VV |  | "1.043 / 1.044" 1 |  | 1 | [12 empty] | VV | 2 | 2 | True | 0 | ROZPOCET
| VV |  | "1.042, 1.043, 1.044 / 1.040" 1 |  | 1 | [12 empty] | VV | 2 | 2 | True | 0 | ROZPOCET
| VV |  | "1.032, 1.033, 1.034, 1.035, 1.036, 1.037, 1.044, 1.040, 1.045 / 1.031, 1.046, 1.047" 8 |  | 8 | [12 empty] | VV | 2 | 2 | True | 0 | ROZPOCET
| VV |  | Součet |  | 14 | [12 empty] | VV | 2 | 4 | True | 1 | ROZPOCET
47 | K | 7631117_Pozn. 2 | D+M lemování okna, vč. pomocných prací, doplňků - viz PD D.1.01.1-102 Poznámka 2 | m | 60.15 |  | 0 |  |  | základní |  | 0 | 0.00519 | 0.31218 | 0 | 0 | 16 | K | 2 |  |  |  | ROZPOCET | 0 | 0 | 0 | 0 | 0 | 1 | 0 | 16 | 1773077618
| VV |  | ZN.2 - LEMOVÁNÍ OTVORU PRO POZOROVACÍ OKNA BUDE UKONČENO UKONČOVACÍM PROFILEM V SYSTÉMU SÁDROKARTONOVÉ | [14 empty] | VV | 2 | 1 | True | 0 | ROZPOCET
| VV |  | KONSTRUKCE - PRO OSAZENÍ OKNA A ZATMELENÍ SPÁR | [14 empty] | VV | 2 | 1 | True | 0 | ROZPOCET
| VV |  | "1.046 / 1.049"2,125+2*1 |  | 4.125 | [12 empty] | VV | 2 | 2 | True | 0 | ROZPOCET
| VV |  | "1.046 / 1.051" (1,475+2*1)*2 |  | 6.95 | [12 empty] | VV | 2 | 2 | True | 0 | ROZPOCET
| VV |  | "1.046 / 1.052" 1,775+2*1+1,775+2*1 |  | 7.55 | [12 empty] | VV | 2 | 2 | True | 0 | ROZPOCET
| VV |  | "1.046 / 1.053" 1,2+2*1+1,2+2*1 |  | 6.4 | [12 empty] | VV | 2 | 2 | True | 0 | ROZPOCET
| VV |  | "1.030 / 1.049" 1,475+2*1+1,475+2*1 |  | 6.95 | [12 empty] | VV | 2 | 2 | True | 0 | ROZPOCET
| VV |  | "1.051 / 1.049" 1,475+2*1+1,475+2*1 |  | 6.95 | [12 empty] | VV | 2 | 2 | True | 0 | ROZPOCET
| VV |  | "1.051 / 1.052" 1,475+2*1+1,475+2*1 |  | 6.95 | [12 empty] | VV | 2 | 2 | True | 0 | ROZPOCET
| VV |  | "1.052 / 1.053" 1,475+2*1+1,475+2*1 |  | 6.95 | [12 empty] | VV | 2 | 2 | True | 0 | ROZPOCET
| VV |  | "1.046 / 1.047"2,45+2*1+0,875+2*1 |  | 7.325 | [12 empty] | VV | 2 | 2 | True | 0 | ROZPOCET
| VV |  | Součet |  | 60.15 | [12 empty] | VV | 2 | 4 | True | 1 | ROZPOCET
48 | K | 7631117_MED | D+M detail vedení mediplynů, vč. pomocných prací, doplňků, přesná specifikace viz PD D.1.01.1-701 | m | 3 |  | 0 |  |  | základní |  | 0 | 0.00519 | 0.01557 | 0 | 0 | 16 | K | 2 |  |  |  | ROZPOCET | 0 | 0 | 0 | 0 | 0 | 1 | 0 | 16 | -1275711482
| VV |  | D.1.01.1-101, D.1.01.1-102 | [14 empty] | VV | 2 | 1 | True | 0 | ROZPOCET
| VV |  | 3 |  | 3 | [12 empty] | VV | 2 | 2 | True | 0 | ROZPOCET
| VV |  | Součet |  | 3 | [12 empty] | VV | 2 | 4 | True | 1 | ROZPOCET
49 | K | 763131432 | SDK podhled deska 1xDF 15 bez izolace dvouvrstvá spodní kce profil CD+UD REI 90 | m2 | 123.07 |  | 0 | CS ÚRS 2025 02 |  | základní |  | 0 | 0.01692 | 2.0823 | 0 | 0 | 4 | K | 2 |  |  |  | ROZPOCET | 0 | 0 | 0 | 0 | 0 | 1 | 0 | 4 | 1979863140
| VV |  | D.1.01.1-401 | [14 empty] | VV | 2 | 1 | True | 0 | ROZPOCET
| VV |  | KAZETOVÝ PODHLED 1/ SDK | [14 empty] | VV | 2 | 1 | True | 0 | ROZPOCET
| VV |  | 14,17 |  | 14.17 | [12 empty] | VV | 2 | 2 | True | 0 | ROZPOCET
| VV |  | KAZETOVÝ PODHLED 1/ SDK | [14 empty] | VV | 2 | 1 | True | 0 | ROZPOCET
| VV |  | 2,46 |  | 2.46 | [12 empty] | VV | 2 | 2 | True | 0 | ROZPOCET
| VV |  | KAZETOVÝ PODHLED 1/ SDK | [14 empty] | VV | 2 | 1 | True | 0 | ROZPOCET
| VV |  | 9,5 |  | 9.5 | [12 empty] | VV | 2 | 2 | True | 0 | ROZPOCET
| VV |  | KAZETOVÝ PODHLED 1/ SDK | [14 empty] | VV | 2 | 1 | True | 0 | ROZPOCET
| VV |  | 8,81 |  | 8.81 | [12 empty] | VV | 2 | 2 | True | 0 | ROZPOCET
| VV |  | KAZETOVÝ PODHLED 1/ SDK | [14 empty] | VV | 2 | 1 | True | 0 | ROZPOCET
| VV |  | 32,18 |  | 32.18 | [12 empty] | VV | 2 | 2 | True | 0 | ROZPOCET
| VV |  | KAZETOVÝ PODHLED 1/ SDK | [14 empty] | VV | 2 | 1 | True | 0 | ROZPOCET
| VV |  | 9,53 |  | 9.53 | [12 empty] | VV | 2 | 2 | True | 0 | ROZPOCET
| VV |  | KAZETOVÝ PODHLED 1/ SDK | [14 empty] | VV | 2 | 1 | True | 0 | ROZPOCET
| VV |  | 9,38 |  | 9.38 | [12 empty] | VV | 2 | 2 | True | 0 | ROZPOCET
| VV |  | KAZETOVÝ PODHLED 1/ SDK | [14 empty] | VV | 2 | 1 | True | 0 | ROZPOCET
| VV |  | 11,57 |  | 11.57 | [12 empty] | VV | 2 | 2 | True | 0 | ROZPOCET
| VV |  | KAZETOVÝ PODHLED 1/ SDK | [14 empty] | VV | 2 | 1 | True | 0 | ROZPOCET
| VV |  | 10,32 |  | 10.32 | [12 empty] | VV | 2 | 2 | True | 0 | ROZPOCET
| VV |  | KAZETOVÝ PODHLED 1/ SDK | [14 empty] | VV | 2 | 1 | True | 0 | ROZPOCET
| VV |  | 6,42 |  | 6.42 | [12 empty] | VV | 2 | 2 | True | 0 | ROZPOCET
| VV |  | KAZETOVÝ PODHLED 1/ SDK | [14 empty] | VV | 2 | 1 | True | 0 | ROZPOCET
| VV |  | 8,73 |  | 8.73 | [12 empty] | VV | 2 | 2 | True | 0 | ROZPOCET
| VV |  | Součet |  | 123.07 | [12 empty] | VV | 2 | 4 | True | 1 | ROZPOCET
50 | K | 763131767 | Příplatek k SDK podhledu za výšku zavěšení přes 1,5 m | m2 | 123.07 |  | 0 | CS ÚRS 2025 02 |  | základní |  | 0 | 0.00015 | 0.01846 | 0 | 0 | 16 | K | 2 |  |  |  | ROZPOCET | 0 | 0 | 0 | 0 | 0 | 1 | 0 | 16 | 670431600
51 | K | 76313510K2 | D+M KAZETY1 kazetový podhled 600x600mm, viditelná hrana, vč. roštu (jakékoliv výšky zavěšení), pomocných prací, doplňků, napojení na jiný druh podhledu, přesná specifiace viz PD, Poznámky k podhledům (D.1.01.1-401) | m2 | 578.27 |  | 0 |  |  | základní |  | 0 | 0 | 0 | 0 | 0 | 16 | K | 2 |  |  |  | ROZPOCET | 0 | 0 | 0 | 0 | 0 | 1 | 0 | 16 | 1540037053
| VV |  | D.1.01.1-401 | [14 empty] | VV | 2 | 1 | True | 0 | ROZPOCET
| VV |  | KAZETOVÝ PODHLED 1/ SDK | [14 empty] | VV | 2 | 1 | True | 0 | ROZPOCET
| VV |  | 23,76 |  | 23.76 | [12 empty] | VV | 2 | 2 | True | 0 | ROZPOCET
| VV |  | KAZETOVÝ PODHLED 1/ SDK | [14 empty] | VV | 2 | 1 | True | 0 | ROZPOCET
| VV |  | 9 |  | 9 | [12 empty] | VV | 2 | 2 | True | 0 | ROZPOCET
| VV |  | KAZETOVÝ PODHLED 1/ SDK | [14 empty] | VV | 2 | 1 | True | 0 | ROZPOCET
| VV |  | 15,12 |  | 15.12 | [12 empty] | VV | 2 | 2 | True | 0 | ROZPOCET
| VV |  | KAZETOVÝ PODHLED 1/ SDK | [14 empty] | VV | 2 | 1 | True | 0 | ROZPOCET
| VV |  | 10,8 |  | 10.8 | [12 empty] | VV | 2 | 2 | True | 0 | ROZPOCET
| VV |  | KAZETOVÝ PODHLED 1 | [14 empty] | VV | 2 | 1 | True | 0 | ROZPOCET
| VV |  | 12,46 |  | 12.46 | [12 empty] | VV | 2 | 2 | True | 0 | ROZPOCET
| VV |  | KAZETOVÝ PODHLED 1 | [14 empty] | VV | 2 | 1 | True | 0 | ROZPOCET
| VV |  | 12,81 |  | 12.81 | [12 empty] | VV | 2 | 2 | True | 0 | ROZPOCET
| VV |  | KAZETOVÝ PODHLED 1 | [14 empty] | VV | 2 | 1 | True | 0 | ROZPOCET
| VV |  | 6,92 |  | 6.92 | [12 empty] | VV | 2 | 2 | True | 0 | ROZPOCET
| VV |  | KAZETOVÝ PODHLED 1 | [14 empty] | VV | 2 | 1 | True | 0 | ROZPOCET
| VV |  | 13,86 |  | 13.86 | [12 empty] | VV | 2 | 2 | True | 0 | ROZPOCET
| VV |  | KAZETOVÝ PODHLED 1 | [14 empty] | VV | 2 | 1 | True | 0 | ROZPOCET
| VV |  | 2,67 |  | 2.67 | [12 empty] | VV | 2 | 2 | True | 0 | ROZPOCET
| VV |  | KAZETOVÝ PODHLED 1 | [14 empty] | VV | 2 | 1 | True | 0 | ROZPOCET
| VV |  | 1,62 |  | 1.62 | [12 empty] | VV | 2 | 2 | True | 0 | ROZPOCET
| VV |  | KAZETOVÝ PODHLED 1 | [14 empty] | VV | 2 | 1 | True | 0 | ROZPOCET
| VV |  | 3,84 |  | 3.84 | [12 empty] | VV | 2 | 2 | True | 0 | ROZPOCET
| VV |  | KAZETOVÝ PODHLED 1 | [14 empty] | VV | 2 | 1 | True | 0 | ROZPOCET
| VV |  | 3,77 |  | 3.77 | [12 empty] | VV | 2 | 2 | True | 0 | ROZPOCET
| VV |  | KAZETOVÝ PODHLED 1 | [14 empty] | VV | 2 | 1 | True | 0 | ROZPOCET
| VV |  | 1,39 |  | 1.39 | [12 empty] | VV | 2 | 2 | True | 0 | ROZPOCET
| VV |  | KAZETOVÝ PODHLED 1 | [14 empty] | VV | 2 | 1 | True | 0 | ROZPOCET
| VV |  | 1,92 |  | 1.92 | [12 empty] | VV | 2 | 2 | True | 0 | ROZPOCET
| VV |  | KAZETOVÝ PODHLED 1 | [14 empty] | VV | 2 | 1 | True | 0 | ROZPOCET
| VV |  | 1,44 |  | 1.44 | [12 empty] | VV | 2 | 2 | True | 0 | ROZPOCET
| VV |  | KAZETOVÝ PODHLED 1 | [14 empty] | VV | 2 | 1 | True | 0 | ROZPOCET
| VV |  | 17,64 |  | 17.64 | [12 empty] | VV | 2 | 2 | True | 0 | ROZPOCET
| VV |  | KAZETOVÝ PODHLED 1/ SDK | [14 empty] | VV | 2 | 1 | True | 0 | ROZPOCET
| VV |  | 82,1 |  | 82.1 | [12 empty] | VV | 2 | 2 | True | 0 | ROZPOCET
| VV |  | KAZETOVÝ PODHLED 1 | [14 empty] | VV | 2 | 1 | True | 0 | ROZPOCET
| VV |  | 6,91 |  | 6.91 | [12 empty] | VV | 2 | 2 | True | 0 | ROZPOCET
| VV |  | KAZETOVÝ PODHLED 1/ SDK | [14 empty] | VV | 2 | 1 | True | 0 | ROZPOCET
| VV |  | 14,4 |  | 14.4 | [12 empty] | VV | 2 | 2 | True | 0 | ROZPOCET
| VV |  | KAZETOVÝ PODHLED 1 | [14 empty] | VV | 2 | 1 | True | 0 | ROZPOCET
| VV |  | 5,08 |  | 5.08 | [12 empty] | VV | 2 | 2 | True | 0 | ROZPOCET
| VV |  | KAZETOVÝ PODHLED 1/ SDK | [14 empty] | VV | 2 | 1 | True | 0 | ROZPOCET
| VV |  | 23,04 |  | 23.04 | [12 empty] | VV | 2 | 2 | True | 0 | ROZPOCET
| VV |  | KAZETOVÝ PODHLED 1/ SDK | [14 empty] | VV | 2 | 1 | True | 0 | ROZPOCET
| VV |  | 23,04 |  | 23.04 | [12 empty] | VV | 2 | 2 | True | 0 | ROZPOCET
| VV |  | KAZETOVÝ PODHLED 1/ SDK | [14 empty] | VV | 2 | 1 | True | 0 | ROZPOCET
| VV |  | 23,04 |  | 23.04 | [12 empty] | VV | 2 | 2 | True | 0 | ROZPOCET
| VV |  | KAZETOVÝ PODHLED 1/ SDK | [14 empty] | VV | 2 | 1 | True | 0 | ROZPOCET
| VV |  | 6,5 |  | 6.5 | [12 empty] | VV | 2 | 2 | True | 0 | ROZPOCET
| VV |  | KAZETOVÝ PODHLED 1/ SDK | [14 empty] | VV | 2 | 1 | True | 0 | ROZPOCET
| VV |  | 10,8 |  | 10.8 | [12 empty] | VV | 2 | 2 | True | 0 | ROZPOCET
| VV |  | KAZETOVÝ PODHLED 1 | [14 empty] | VV | 2 | 1 | True | 0 | ROZPOCET
| VV |  | 21,21 |  | 21.21 | [12 empty] | VV | 2 | 2 | True | 0 | ROZPOCET
| VV |  | KAZETOVÝ PODHLED 1 | [14 empty] | VV | 2 | 1 | True | 0 | ROZPOCET
| VV |  | 5,18 |  | 5.18 | [12 empty] | VV | 2 | 2 | True | 0 | ROZPOCET
| VV |  | KAZETOVÝ PODHLED 1 | [14 empty] | VV | 2 | 1 | True | 0 | ROZPOCET
| VV |  | 17,95 |  | 17.95 | [12 empty] | VV | 2 | 2 | True | 0 | ROZPOCET
| VV |  | Mezisoučet |  | 378.27 | [12 empty] | VV | 2 | 3 | True | 0 | ROZPOCET
| VV |  | "náhrada poškozených kovových podhledů (FEAL), kazetový podhled včetně konstrukce" 200 |  | 200 | [12 empty] | VV | 2 | 2 | True | 0 | ROZPOCET
| VV |  | Mezisoučet |  | 200 | [12 empty] | VV | 2 | 3 | True | 0 | ROZPOCET
| VV |  | Součet |  | 578.27 | [12 empty] | VV | 2 | 4 | True | 1 | ROZPOCET
52 | K | 76313510KZ | D+M Demontáž, uskladnění, úprava a zpětná montáž kazetového podhledu, vč. zpětného osazení koncových prvků, vč. doplnění kazet (30%), přesná specifikace viz PD | m2 | 385 |  | 0 |  |  | základní |  | 0 | 0 | 0 | 0 | 0 | 16 | K | 2 |  |  |  | ROZPOCET | 0 | 0 | 0 | 0 | 0 | 1 | 0 | 16 | -1007311888
| VV |  | D.1.01.1-101 | [14 empty] | VV | 2 | 1 | True | 0 | ROZPOCET
| VV |  | 185 |  | 185 | [12 empty] | VV | 2 | 2 | True | 0 | ROZPOCET
| VV |  | Mezisoučet |  | 185 | [12 empty] | VV | 2 | 3 | True | 0 | ROZPOCET
| VV |  | 100 |  | 100 | [12 empty] | VV | 2 | 2 | True | 0 | ROZPOCET
| VV |  | Mezisoučet |  | 100 | [12 empty] | VV | 2 | 3 | True | 0 | ROZPOCET
| VV |  | podrobnost B12 - DEMONTOVAT KAZETOVÝCH PODHLEDŮ VČETNĚ DOTČENÝCH SVÍTIDEL A KONCOVÝCH PRVKŮ, ZACHOVAT PRO ZPĚTNOU MONTÁŽ; MINIMALIZOVAT ROZSAH | [14 empty] | VV | 2 | 1 | True | 0 | ROZPOCET
| VV |  | " S OHLEDEM NA PROVÁDĚNÉ PRÁCE -" 100 |  | 100 | [12 empty] | VV | 2 | 2 | True | 0 | ROZPOCET
| VV |  | Mezisoučet |  | 100 | [12 empty] | VV | 2 | 3 | True | 0 | ROZPOCET
| VV |  | Součet |  | 385 | [12 empty] | VV | 2 | 4 | True | 1 | ROZPOCET
53 | K | 998763331 | Přesun hmot tonážní pro konstrukce montované z desek ruční v objektech v do 6 m | t | 37.944 |  | 0 | CS ÚRS 2025 02 |  | základní |  | 0 | 0 | 0 | 0 | 0 | 16 | K | 2 |  |  |  | ROZPOCET | 0 | 0 | 0 | 0 | 0 | 1 | 0 | 16 | 404320264
| D | 764 | Konstrukce klempířské |  |  |  | 0 |  |  |  |  | 0 |  | 0 |  | 0 | 2 | D | 1 |  |  |  | ROZPOCET | [6 empty] | 0
54 | K | 764_K1 | D+M K1 Vnější parapet, r.š. 340mm, dl. 1450mm, vč. pomocných prací, doplňků, přesná specifikace viz D.1.01.1-506 | soubor | 15 |  | 0 |  |  | základní |  | 0 | 0 | 0 | 0 | 0 | 16 | K | 2 |  |  |  | ROZPOCET | 0 | 0 | 0 | 0 | 0 | 1 | 0 | 16 | -504449149
55 | K | 764_K2 | D+M K2 Vnější parapet, r.š. 340mm, dl. 1500mm, vč. pomocných prací, doplňků, přesná specifikace viz D.1.01.1-506 | soubor | 2 |  | 0 |  |  | základní |  | 0 | 0 | 0 | 0 | 0 | 16 | K | 2 |  |  |  | ROZPOCET | 0 | 0 | 0 | 0 | 0 | 1 | 0 | 16 | -1820070855
| D | 766 | Konstrukce truhlářské |  |  |  | 0 |  |  |  |  | 0 |  | 0 |  | 0 | 2 | D | 1 |  |  |  | ROZPOCET | [6 empty] | 0
56 | K | 766_O1 | D+M O1 Okno hliníkové 1450x1995mm, El30/DP1, vč. pomocných prací, doplňků, přesná specifikace viz D.1.01.1-501 | soubor | 4 |  | 0 |  |  | základní |  | 0 | 0 | 0 | 0 | 0 | 16 | K | 2 |  |  |  | ROZPOCET | 0 | 0 | 0 | 0 | 0 | 1 | 0 | 16 | 1446288587
57 | K | 766_O2 | D+M O2 Okno hliníkové 1500x1995mm, El30/DP1, vč. pomocných prací, doplňků, přesná specifikace viz D.1.01.1-501 | soubor | 1 |  | 0 |  |  | základní |  | 0 | 0 | 0 | 0 | 0 | 16 | K | 2 |  |  |  | ROZPOCET | 0 | 0 | 0 | 0 | 0 | 1 | 0 | 16 | -633634017
58 | K | 766_O3 | D+M O3 Okno hliníkové 1450x1995mm, El30/DP1, vč. pomocných prací, doplňků, přesná specifikace viz D.1.01.1-501 | soubor | 1 |  | 0 |  |  | základní |  | 0 | 0 | 0 | 0 | 0 | 16 | K | 2 |  |  |  | ROZPOCET | 0 | 0 | 0 | 0 | 0 | 1 | 0 | 16 | -2008812680
59 | K | 766_O4 | D+M O4 Okno hliníkové 1450x1995mm, vč. pomocných prací, doplňků, přesná specifikace viz D.1.01.1-501 | soubor | 1 |  | 0 |  |  | základní |  | 0 | 0 | 0 | 0 | 0 | 16 | K | 2 |  |  |  | ROZPOCET | 0 | 0 | 0 | 0 | 0 | 1 | 0 | 16 | -674932040
60 | K | 766_O5 | D+M O5 Okno hliníkové 1450x1995mm, vč. pomocných prací, doplňků, přesná specifikace viz D.1.01.1-501 | soubor | 5 |  | 0 |  |  | základní |  | 0 | 0 | 0 | 0 | 0 | 16 | K | 2 |  |  |  | ROZPOCET | 0 | 0 | 0 | 0 | 0 | 1 | 0 | 16 | -551621224
61 | K | 766_O6 | D+M O6 Okno hliníkové 1450x1995mm, vč. pomocných prací, doplňků, přesná specifikace viz D.1.01.1-501 | soubor | 4 |  | 0 |  |  | základní |  | 0 | 0 | 0 | 0 | 0 | 16 | K | 2 |  |  |  | ROZPOCET | 0 | 0 | 0 | 0 | 0 | 1 | 0 | 16 | 1866069152
62 | K | 766_O7 | D+M O7 Okno hliníkové 1500x1995mm, vč. pomocných prací, doplňků, přesná specifikace viz D.1.01.1-501 | soubor | 1 |  | 0 |  |  | základní |  | 0 | 0 | 0 | 0 | 0 | 16 | K | 2 |  |  |  | ROZPOCET | 0 | 0 | 0 | 0 | 0 | 1 | 0 | 16 | 504442960
63 | K | 766_A01 | D+M A1 Dveře vnitřní 1200x2100mm, automaticky posuvné, vč. pomocných prací, doplňků, přesná specifikace viz D.1.01.1-503 | soubor | 1 |  | 0 |  |  | základní |  | 0 | 0 | 0 | 0 | 0 | 16 | K | 2 |  |  |  | ROZPOCET | 0 | 0 | 0 | 0 | 0 | 1 | 0 | 16 | -1233714919
64 | K | 766_A02 | D+M A2 Dveře vnitřní 1200x2100mm, automaticky posuvné, vč. pomocných prací, doplňků, přesná specifikace viz D.1.01.1-503 | soubor | 2 |  | 0 |  |  | základní |  | 0 | 0 | 0 | 0 | 0 | 16 | K | 2 |  |  |  | ROZPOCET | 0 | 0 | 0 | 0 | 0 | 1 | 0 | 16 | -1547395382
65 | K | 766_A03 | D+M A3 Dveře vnitřní 1300x2100mm, automaticky posuvné, vč. pomocných prací, doplňků, přesná specifikace viz D.1.01.1-503 | soubor | 4 |  | 0 |  |  | základní |  | 0 | 0 | 0 | 0 | 0 | 16 | K | 2 |  |  |  | ROZPOCET | 0 | 0 | 0 | 0 | 0 | 1 | 0 | 16 | -1878366892
66 | K | 766_A04 | D+M A4 Dveře vnitřní 1300x2100mm, automaticky posuvné, vč. pomocných prací, doplňků, přesná specifikace viz D.1.01.1-503 | soubor | 1 |  | 0 |  |  | základní |  | 0 | 0 | 0 | 0 | 0 | 16 | K | 2 |  |  |  | ROZPOCET | 0 | 0 | 0 | 0 | 0 | 1 | 0 | 16 | -1370395988
67 | K | 766_A05 | D+M A5 Dveře vnitřní 1350x2175mm, automaticky posuvné, El30DP3-S200, vč. pomocných prací, doplňků, přesná specifikace viz D.1.01.1-503 | soubor | 1 |  | 0 |  |  | základní |  | 0 | 0 | 0 | 0 | 0 | 16 | K | 2 |  |  |  | ROZPOCET | 0 | 0 | 0 | 0 | 0 | 1 | 0 | 16 | -1261815548
68 | K | 766_A06 | D+M A6 Dveře vnitřní 1550x2175mm, automaticky posuvné, vč. pomocných prací, doplňků, přesná specifikace viz D.1.01.1-503 | soubor | 1 |  | 0 |  |  | základní |  | 0 | 0 | 0 | 0 | 0 | 16 | K | 2 |  |  |  | ROZPOCET | 0 | 0 | 0 | 0 | 0 | 1 | 0 | 16 | -597341453
69 | K | 766_A07 | D+M A7 Stěna vnitřní 1550x2280mm, automaticky otočné, vč. pomocných prací, doplňků, přesná specifikace viz D.1.01.1-503 | soubor | 1 |  | 0 |  |  | základní |  | 0 | 0 | 0 | 0 | 0 | 16 | K | 2 |  |  |  | ROZPOCET | 0 | 0 | 0 | 0 | 0 | 1 | 0 | 16 | 81103547
70 | K | 766_A08 | D+M A8 Stěna vnitřní 1650x2175mm, vč. pomocných prací, doplňků, přesná specifikace viz D.1.01.1-503 | soubor | 1 |  | 0 |  |  | základní |  | 0 | 0 | 0 | 0 | 0 | 16 | K | 2 |  |  |  | ROZPOCET | 0 | 0 | 0 | 0 | 0 | 1 | 0 | 16 | -1080797222
71 | K | 766_A09 | D+M A9 Stěna vnitřní 1650x2175mm, El30DP3-C-S200, vč. pomocných prací, doplňků, přesná specifikace viz D.1.01.1-503 | soubor | 1 |  | 0 |  |  | základní |  | 0 | 0 | 0 | 0 | 0 | 16 | K | 2 |  |  |  | ROZPOCET | 0 | 0 | 0 | 0 | 0 | 1 | 0 | 16 | 844092698
72 | K | 766_A10 | D+M A10 Interierové dveře 900x1970mm, El30DP1-S200, vč. pomocných prací, doplňků, přesná specifikace viz D.1.01.1-503 | soubor | 1 |  | 0 |  |  | základní |  | 0 | 0 | 0 | 0 | 0 | 16 | K | 2 |  |  |  | ROZPOCET | 0 | 0 | 0 | 0 | 0 | 1 | 0 | 16 | 921616602
73 | K | 766_A11 | D+M A11 Interierové dveře 900x1970mm, El30DP1-C-S200, vč. pomocných prací, doplňků, přesná specifikace viz D.1.01.1-503 | soubor | 1 |  | 0 |  |  | základní |  | 0 | 0 | 0 | 0 | 0 | 16 | K | 2 |  |  |  | ROZPOCET | 0 | 0 | 0 | 0 | 0 | 1 | 0 | 16 | -1833932604
74 | K | 766_D01 | D+M D1 Interierové dveře 700x1970mm, 27dB, vč. pomocných prací, doplňků, přesná specifikace viz D.1.01.1-503 | soubor | 3 |  | 0 |  |  | základní |  | 0 | 0 | 0 | 0 | 0 | 16 | K | 2 |  |  |  | ROZPOCET | 0 | 0 | 0 | 0 | 0 | 1 | 0 | 16 | 519548375
75 | K | 766_D02 | D+M D2 Interierové dveře 700x1970mm, 27dB, vč. pomocných prací, doplňků, přesná specifikace viz D.1.01.1-503 | soubor | 2 |  | 0 |  |  | základní |  | 0 | 0 | 0 | 0 | 0 | 16 | K | 2 |  |  |  | ROZPOCET | 0 | 0 | 0 | 0 | 0 | 1 | 0 | 16 | -122087612
76 | K | 766_D03 | D+M D3 Interierové dveře 700x1970mm, 27dB, vč. pomocných prací, doplňků, přesná specifikace viz D.1.01.1-503 | soubor | 1 |  | 0 |  |  | základní |  | 0 | 0 | 0 | 0 | 0 | 16 | K | 2 |  |  |  | ROZPOCET | 0 | 0 | 0 | 0 | 0 | 1 | 0 | 16 | 1436240617
77 | K | 766_D04 | D+M D4 Interierové dveře 700x1970mm, 27dB, vč. pomocných prací, doplňků, přesná specifikace viz D.1.01.1-503 | soubor | 1 |  | 0 |  |  | základní |  | 0 | 0 | 0 | 0 | 0 | 16 | K | 2 |  |  |  | ROZPOCET | 0 | 0 | 0 | 0 | 0 | 1 | 0 | 16 | -201763263
78 | K | 766_D05 | D+M D5 Interierové dveře 800x1970mm, 27dB, vč. pomocných prací, doplňků, přesná specifikace viz D.1.01.1-503 | soubor | 1 |  | 0 |  |  | základní |  | 0 | 0 | 0 | 0 | 0 | 16 | K | 2 |  |  |  | ROZPOCET | 0 | 0 | 0 | 0 | 0 | 1 | 0 | 16 | -630858129
79 | K | 766_D06 | D+M D6 Interierové dveře 800x1970mm, 27dB, vč. pomocných prací, doplňků, přesná specifikace viz D.1.01.1-503 | soubor | 1 |  | 0 |  |  | základní |  | 0 | 0 | 0 | 0 | 0 | 16 | K | 2 |  |  |  | ROZPOCET | 0 | 0 | 0 | 0 | 0 | 1 | 0 | 16 | 1468746072
80 | K | 766_D07 | D+M D7 Interierové dveře 800x1970mm, 27dB, vč. pomocných prací, doplňků, přesná specifikace viz D.1.01.1-503 | soubor | 5 |  | 0 |  |  | základní |  | 0 | 0 | 0 | 0 | 0 | 16 | K | 2 |  |  |  | ROZPOCET | 0 | 0 | 0 | 0 | 0 | 1 | 0 | 16 | 1425486066
81 | K | 766_D08 | D+M D8 Interierové dveře 800x1970mm, 27dB, vč. pomocných prací, doplňků, přesná specifikace viz D.1.01.1-503 | soubor | 2 |  | 0 |  |  | základní |  | 0 | 0 | 0 | 0 | 0 | 16 | K | 2 |  |  |  | ROZPOCET | 0 | 0 | 0 | 0 | 0 | 1 | 0 | 16 | -121429932
82 | K | 766_D09 | D+M D9 Interierové dveře 900x1970mm, 27dB, vč. pomocných prací, doplňků, přesná specifikace viz D.1.01.1-503 | soubor | 2 |  | 0 |  |  | základní |  | 0 | 0 | 0 | 0 | 0 | 16 | K | 2 |  |  |  | ROZPOCET | 0 | 0 | 0 | 0 | 0 | 1 | 0 | 16 | -8893018
83 | K | 766_D10 | D+M D10 Interierové dveře 900x1970mm, 27dB, vč. pomocných prací, doplňků, přesná specifikace viz D.1.01.1-503 | soubor | 2 |  | 0 |  |  | základní |  | 0 | 0 | 0 | 0 | 0 | 16 | K | 2 |  |  |  | ROZPOCET | 0 | 0 | 0 | 0 | 0 | 1 | 0 | 16 | 339540215
84 | K | 766_D11 | D+M D11 Interierové dveře 900x1970mm, 27dB, vč. pomocných prací, doplňků, přesná specifikace viz D.1.01.1-503 | soubor | 1 |  | 0 |  |  | základní |  | 0 | 0 | 0 | 0 | 0 | 16 | K | 2 |  |  |  | ROZPOCET | 0 | 0 | 0 | 0 | 0 | 1 | 0 | 16 | 1741425706
85 | K | 766_D12 | D+M D12 Interierové dveře 1100x1970mm, 27dB, vč. pomocných prací, doplňků, přesná specifikace viz D.1.01.1-503 | soubor | 1 |  | 0 |  |  | základní |  | 0 | 0 | 0 | 0 | 0 | 16 | K | 2 |  |  |  | ROZPOCET | 0 | 0 | 0 | 0 | 0 | 1 | 0 | 16 | 2047924849
86 | K | 766_T1 | D+M T1 Zakrytí hydrantu, vč. pomocných prací, doplňků, přesná specifikace viz D.1.01.1-505 | soubor | 1 |  | 0 |  |  | základní |  | 0 | 0 | 0 | 0 | 0 | 16 | K | 2 |  |  |  | ROZPOCET | 0 | 0 | 0 | 0 | 0 | 1 | 0 | 16 | 797580128
87 | K | 766_Ta | D+M Ta Parapetní deska, dl. 1050mm, vč. pomocných prací, doplňků, přesná specifikace viz D.1.01.1-505 | soubor | 1 |  | 0 |  |  | základní |  | 0 | 0 | 0 | 0 | 0 | 16 | K | 2 |  |  |  | ROZPOCET | 0 | 0 | 0 | 0 | 0 | 1 | 0 | 16 | 766323313
88 | K | 766_Tb | D+M Tb Parapetní deska, dl. 1450mm, vč. pomocných prací, doplňků, přesná specifikace viz D.1.01.1-505 | soubor | 14 |  | 0 |  |  | základní |  | 0 | 0 | 0 | 0 | 0 | 16 | K | 2 |  |  |  | ROZPOCET | 0 | 0 | 0 | 0 | 0 | 1 | 0 | 16 | 2084328580
89 | K | 766_Tc | D+M Tc Parapetní deska, dl. 1500mm, vč. pomocných prací, doplňků, přesná specifikace viz D.1.01.1-505 | soubor | 3 |  | 0 |  |  | základní |  | 0 | 0 | 0 | 0 | 0 | 16 | K | 2 |  |  |  | ROZPOCET | 0 | 0 | 0 | 0 | 0 | 1 | 0 | 16 | -716487279
| D | 767 | Konstrukce zámečnické |  |  |  | 0 |  |  |  |  | 0 |  | 0 |  | 0 | 2 | D | 1 |  |  |  | ROZPOCET | [6 empty] | 0
90 | K | 767_Z01 | D+M Z1 Interierové průhledové okno 500x1000mm, vč. pomocných prací, doplňků, přesná specifikace viz D.1.01.1-504 | soubor | 1 |  | 0 |  |  | základní |  | 0 | 0 | 0 | 0 | 0 | 16 | K | 2 |  |  |  | ROZPOCET | 0 | 0 | 0 | 0 | 0 | 1 | 0 | 16 | -1759425477
91 | K | 767_Z02 | D+M Z2 Interierové průhledové okno 1200x1000mm, vč. pomocných prací, doplňků, přesná specifikace viz D.1.01.1-504 | soubor | 2 |  | 0 |  |  | základní |  | 0 | 0 | 0 | 0 | 0 | 16 | K | 2 |  |  |  | ROZPOCET | 0 | 0 | 0 | 0 | 0 | 1 | 0 | 16 | -121836765
92 | K | 767_Z03 | D+M Z3 Interierové průhledové okno 1475x1000mm, vč. pomocných prací, doplňků, přesná specifikace viz D.1.01.1-504 | soubor | 10 |  | 0 |  |  | základní |  | 0 | 0 | 0 | 0 | 0 | 16 | K | 2 |  |  |  | ROZPOCET | 0 | 0 | 0 | 0 | 0 | 1 | 0 | 16 | -1651042526
93 | K | 767_Z04 | D+M Z4 Interierové průhledové okno 1775x1000mm, vč. pomocných prací, doplňků, přesná specifikace viz D.1.01.1-504 | soubor | 2 |  | 0 |  |  | základní |  | 0 | 0 | 0 | 0 | 0 | 16 | K | 2 |  |  |  | ROZPOCET | 0 | 0 | 0 | 0 | 0 | 1 | 0 | 16 | -742943303
94 | K | 767_Z05 | D+M Z5 Interierové průhledové okno 2125x1000mm, vč. pomocných prací, doplňků, přesná specifikace viz D.1.01.1-504 | soubor | 1 |  | 0 |  |  | základní |  | 0 | 0 | 0 | 0 | 0 | 16 | K | 2 |  |  |  | ROZPOCET | 0 | 0 | 0 | 0 | 0 | 1 | 0 | 16 | -229880605
95 | K | 767_Z06 | D+M Z6 Interierové průhledové okno 875x1000mm, vč. pomocných prací, doplňků, přesná specifikace viz D.1.01.1-504 | soubor | 1 |  | 0 |  |  | základní |  | 0 | 0 | 0 | 0 | 0 | 16 | K | 2 |  |  |  | ROZPOCET | 0 | 0 | 0 | 0 | 0 | 1 | 0 | 16 | 192131004
96 | K | 767_Z07 | D+M Z7 Interierové průhledové okno 2450x1000mm, vč. pomocných prací, doplňků, přesná specifikace viz D.1.01.1-504 | soubor | 1 |  | 0 |  |  | základní |  | 0 | 0 | 0 | 0 | 0 | 16 | K | 2 |  |  |  | ROZPOCET | 0 | 0 | 0 | 0 | 0 | 1 | 0 | 16 | 1655344219
97 | K | 767_Z08 | D+M Z8 Sestava dvou větracích mřížek a revizních dvířek, vč. pomocných prací, doplňků, přesná specifikace viz D.1.01.1-504 | soubor | 1 |  | 0 |  |  | základní |  | 0 | 0 | 0 | 0 | 0 | 16 | K | 2 |  |  |  | ROZPOCET | 0 | 0 | 0 | 0 | 0 | 1 | 0 | 16 | 1376798108
98 | K | 767_Z09 | D+M Z9 Sedátko do sprchy, 450x450mm, vč. pomocných prací, doplňků, přesná specifikace viz D.1.01.1-504 | soubor | 1 |  | 0 |  |  | základní |  | 0 | 0 | 0 | 0 | 0 | 16 | K | 2 |  |  |  | ROZPOCET | 0 | 0 | 0 | 0 | 0 | 1 | 0 | 16 | -1074849706
99 | K | 767_Z10 | D+M Z10 Madlo pro imobilní, dl. 800mm, vč. pomocných prací, doplňků, přesná specifikace viz D.1.01.1-504 | soubor | 1 |  | 0 |  |  | základní |  | 0 | 0 | 0 | 0 | 0 | 16 | K | 2 |  |  |  | ROZPOCET | 0 | 0 | 0 | 0 | 0 | 1 | 0 | 16 | -2026843240
100 | K | 767_Z11 | D+M Z11 Madlo opěrné, dl. 600mm, vč. pomocných prací, doplňků, přesná specifikace viz D.1.01.1-504 | soubor | 3 |  | 0 |  |  | základní |  | 0 | 0 | 0 | 0 | 0 | 16 | K | 2 |  |  |  | ROZPOCET | 0 | 0 | 0 | 0 | 0 | 1 | 0 | 16 | -1368752205
101 | K | 767_Z12 | D+M Z12 Madlo opěrné, dl. 600mm, vč. pomocných prací, doplňků, přesná specifikace viz D.1.01.1-504 | soubor | 2 |  | 0 |  |  | základní |  | 0 | 0 | 0 | 0 | 0 | 16 | K | 2 |  |  |  | ROZPOCET | 0 | 0 | 0 | 0 | 0 | 1 | 0 | 16 | -662030479
102 | K | 767_Z13 | D+M Z13 Sada madel sklopné 800mm + pevné 900mm, vč. pomocných prací, doplňků, přesná specifikace viz D.1.01.1-504 | soubor | 1 |  | 0 |  |  | základní |  | 0 | 0 | 0 | 0 | 0 | 16 | K | 2 |  |  |  | ROZPOCET | 0 | 0 | 0 | 0 | 0 | 1 | 0 | 16 | 303570233
103 | K | 767_Z14 | D+M Z14 Zádová opěrka pro WC, vč. pomocných prací, doplňků, přesná specifikace viz D.1.01.1-504 | soubor | 1 |  | 0 |  |  | základní |  | 0 | 0 | 0 | 0 | 0 | 16 | K | 2 |  |  |  | ROZPOCET | 0 | 0 | 0 | 0 | 0 | 1 | 0 | 16 | -692129734
104 | K | 767_Z15 | D+M Z15 Závěsová sestava, vč. pomocných prací, doplňků, přesná specifikace viz D.1.01.1-504 | soubor | 1 |  | 0 |  |  | základní |  | 0 | 0 | 0 | 0 | 0 | 16 | K | 2 |  |  |  | ROZPOCET | 0 | 0 | 0 | 0 | 0 | 1 | 0 | 16 | 340728814
105 | K | 767_Z16 | D+M Z16 Kotvící materiál pro zdrojový most a světla, vč. pomocných prací, doplňků, přesná specifikace viz D.1.01.1-504 | soubor | 19 |  | 0 |  |  | základní |  | 0 | 0 | 0 | 0 | 0 | 16 | K | 2 |  |  |  | ROZPOCET | 0 | 0 | 0 | 0 | 0 | 1 | 0 | 16 | -1744173317
106 | K | 767_Z17 | D+M Z17 Zrcadlo vlepeno do obkladu 900x900mm, vč. pomocných prací, doplňků, přesná specifikace viz D.1.01.1-504 | soubor | 1 |  | 0 |  |  | základní |  | 0 | 0 | 0 | 0 | 0 | 16 | K | 2 |  |  |  | ROZPOCET | 0 | 0 | 0 | 0 | 0 | 1 | 0 | 16 | -1312506826
107 | K | 767_Z18 | D+M Z18 Zrcadlo vlepeno do obkladu 1035x900mm, vč. pomocných prací, doplňků, přesná specifikace viz D.1.01.1-504 | soubor | 1 |  | 0 |  |  | základní |  | 0 | 0 | 0 | 0 | 0 | 16 | K | 2 |  |  |  | ROZPOCET | 0 | 0 | 0 | 0 | 0 | 1 | 0 | 16 | 170577702
108 | K | 767_Z19 | D+M Z19 Zrcadlo vlepeno do obkladu 1200x1000mm, vč. pomocných prací, doplňků, přesná specifikace viz D.1.01.1-504 | soubor | 1 |  | 0 |  |  | základní |  | 0 | 0 | 0 | 0 | 0 | 16 | K | 2 |  |  |  | ROZPOCET | 0 | 0 | 0 | 0 | 0 | 1 | 0 | 16 | 1682330079
109 | K | 767_Z20 | D+M Z20 Zrcadlo vlepeno do obkladu 1800x900mm, vč. pomocných prací, doplňků, přesná specifikace viz D.1.01.1-504 | soubor | 1 |  | 0 |  |  | základní |  | 0 | 0 | 0 | 0 | 0 | 16 | K | 2 |  |  |  | ROZPOCET | 0 | 0 | 0 | 0 | 0 | 1 | 0 | 16 | 744463541
110 | K | 767_Z21 | D+M Z21 Zrcadlo vlepeno do obkladu 1200x900mm, vč. pomocných prací, doplňků, přesná specifikace viz D.1.01.1-504 | soubor | 1 |  | 0 |  |  | základní |  | 0 | 0 | 0 | 0 | 0 | 16 | K | 2 |  |  |  | ROZPOCET | 0 | 0 | 0 | 0 | 0 | 1 | 0 | 16 | -152768056
111 | K | 767_Z22a | D+M Z22 Dveřní nerezový práh, dl. 800mm, vč. pomocných prací, doplňků, přesná specifikace viz D.1.01.1-504 | soubor | 2 |  | 0 |  |  | základní |  | 0 | 0 | 0 | 0 | 0 | 16 | K | 2 |  |  |  | ROZPOCET | 0 | 0 | 0 | 0 | 0 | 1 | 0 | 16 | 252532860
112 | K | 767_Z22b | D+M Z22 Dveřní nerezový práh, dl. 900mm, vč. pomocných prací, doplňků, přesná specifikace viz D.1.01.1-504 | soubor | 5 |  | 0 |  |  | základní |  | 0 | 0 | 0 | 0 | 0 | 16 | K | 2 |  |  |  | ROZPOCET | 0 | 0 | 0 | 0 | 0 | 1 | 0 | 16 | -841706462
113 | K | 767_Z22c | D+M Z22 Dveřní nerezový práh, dl. 1350mm, vč. pomocných prací, doplňků, přesná specifikace viz D.1.01.1-504 | soubor | 1 |  | 0 |  |  | základní |  | 0 | 0 | 0 | 0 | 0 | 16 | K | 2 |  |  |  | ROZPOCET | 0 | 0 | 0 | 0 | 0 | 1 | 0 | 16 | 1594126303
114 | K | 767_Z22d | D+M Z22 Dveřní nerezový práh, dl. 1550mm, vč. pomocných prací, doplňků, přesná specifikace viz D.1.01.1-504 | soubor | 1 |  | 0 |  |  | základní |  | 0 | 0 | 0 | 0 | 0 | 16 | K | 2 |  |  |  | ROZPOCET | 0 | 0 | 0 | 0 | 0 | 1 | 0 | 16 | -2020279760
115 | K | 767_Z22e | D+M Z22 Dveřní nerezový práh, dl. 1650mm, vč. pomocných prací, doplňků, přesná specifikace viz D.1.01.1-504 | soubor | 1 |  | 0 |  |  | základní |  | 0 | 0 | 0 | 0 | 0 | 16 | K | 2 |  |  |  | ROZPOCET | 0 | 0 | 0 | 0 | 0 | 1 | 0 | 16 | 1320914737
116 | K | 767_Z23 | D+M Z23 Dveřní zarážka, vč. pomocných prací, doplňků, přesná specifikace viz D.1.01.1-504 | soubor | 3 |  | 0 |  |  | základní |  | 0 | 0 | 0 | 0 | 0 | 16 | K | 2 |  |  |  | ROZPOCET | 0 | 0 | 0 | 0 | 0 | 1 | 0 | 16 | 500281561
117 | K | 767_Z24 | D+M Z24 Vytvoření systému generálního klíče, vč. pomocných prací, doplňků, přesná specifikace viz D.1.01.1-504 | kpl | 1 |  | 0 |  |  | základní |  | 0 | 0 | 0 | 0 | 0 | 16 | K | 2 |  |  |  | ROZPOCET | 0 | 0 | 0 | 0 | 0 | 1 | 0 | 16 | -1013326513
118 | K | 767_Z25 | D+M Z25 Sada bezpečnostních tabulek, vč. pomocných prací, doplňků, přesná specifikace viz D.1.01.1-504 | kpl | 1 |  | 0 |  |  | základní |  | 0 | 0 | 0 | 0 | 0 | 16 | K | 2 |  |  |  | ROZPOCET | 0 | 0 | 0 | 0 | 0 | 1 | 0 | 16 | 1388695178
119 | K | 767_Z26 | D+M Z26 Kryt hasicího přístroje, 215x720x230mm, vč. pomocných prací, doplňků, přesná specifikace viz D.1.01.1-504 | soubor | 3 |  | 0 |  |  | základní |  | 0 | 0 | 0 | 0 | 0 | 16 | K | 2 |  |  |  | ROZPOCET | 0 | 0 | 0 | 0 | 0 | 1 | 0 | 16 | 1557620147
120 | K | 767_Z27 | D+M Z27 Plechová revizní dvířka, 500x500mm, vč. pomocných prací, doplňků, přesná specifikace viz D.1.01.1-504 | soubor | 1 |  | 0 |  |  | základní |  | 0 | 0 | 0 | 0 | 0 | 16 | K | 2 |  |  |  | ROZPOCET | 0 | 0 | 0 | 0 | 0 | 1 | 0 | 16 | -1870790786
121 | K | 767_Z28 | D+M Z28 Modulární systém podpory VZT, vč. pomocných prací, doplňků, přesná specifikace viz D.1.01.1-504 | soubor | 1 |  | 0 |  |  | základní |  | 0 | 0 | 0 | 0 | 0 | 16 | K | 2 |  |  |  | ROZPOCET | 0 | 0 | 0 | 0 | 0 | 1 | 0 | 16 | -1232391893
122 | K | 767_X001 | D+M ocelové konstrukce pro zajištění stávajících prostupů a upravovaných průstupů, válcované profily L, vč. pomocných prací, doplňků, svařování, návarků, kotvení, dle PD | kg | 150 |  | 0 |  |  | základní |  | 0 | 0 | 0 | 0 | 0 | 16 | K | 2 |  |  |  | ROZPOCET | 0 | 0 | 0 | 0 | 0 | 1 | 0 | 16 | -160424770
| D | 769 | Plastové výrobky |  |  |  | 0 |  |  |  |  | 0 |  | 0 |  | 0 | 2 | D | 1 |  |  |  | ROZPOCET | [6 empty] | 0
123 | K | 769_P1 | D+M P1 Kryt rohu, 76x76x1500mm, vč. pomocných prací, doplňků, přesná specifikace viz D.1.01.1-507 | soubor | 50 |  | 0 |  |  | základní |  | 0 | 0 | 0 | 0 | 0 | 16 | K | 2 |  |  |  | ROZPOCET | 0 | 0 | 0 | 0 | 0 | 1 | 0 | 16 | 194569511
124 | K | 769_P2 | D+M P2 Ochranné pásy stěn 200+150mm, vč. pomocných prací, doplňků, přesná specifikace viz D.1.01.1-507 | m | 106 |  | 0 |  |  | základní |  | 0 | 0 | 0 | 0 | 0 | 16 | K | 2 |  |  |  | ROZPOCET | 0 | 0 | 0 | 0 | 0 | 1 | 0 | 16 | -1747789580
125 | K | 769_P3 | D+M P3 Ochranný plát 4285x1300+575x1300mmvč. pomocných prací, doplňků, přesná specifikace viz D.1.01.1-507 | soubor | 1 |  | 0 |  |  | základní |  | 0 | 0 | 0 | 0 | 0 | 16 | K | 2 |  |  |  | ROZPOCET | 0 | 0 | 0 | 0 | 0 | 1 | 0 | 16 | -1457478677
126 | K | 769_P4 | D+M P4 Stropní difuzor, pr. 150mm, vč. pomocných prací, doplňků, přesná specifikace viz D.1.01.1-507 | soubor | 26 |  | 0 |  |  | základní |  | 0 | 0 | 0 | 0 | 0 | 16 | K | 2 |  |  |  | ROZPOCET | 0 | 0 | 0 | 0 | 0 | 1 | 0 | 16 | 669370342
127 | K | 769_P5 | D+M P5 Ochranné pásy stěn 200mm, vč. pomocných prací, doplňků, přesná specifikace viz D.1.01.1-507 | m | 10.5 |  | 0 |  |  | základní |  | 0 | 0 | 0 | 0 | 0 | 16 | K | 2 |  |  |  | ROZPOCET | 0 | 0 | 0 | 0 | 0 | 1 | 0 | 16 | 1074502787
| D | 776 | Podlahy povlakové |  |  |  | 0 |  |  |  |  | 0 |  | 4.4181 |  | 0 | 2 | D | 1 |  |  |  | ROZPOCET | [6 empty] | 0
128 | K | 776111112 | Broušení betonového podkladu povlakových podlah | m2 | 523.98 |  | 0 | CS ÚRS 2025 02 |  | základní |  | 0 | 0 | 0 | 0 | 0 | 16 | K | 2 |  |  |  | ROZPOCET | 0 | 0 | 0 | 0 | 0 | 1 | 0 | 16 | 1226356845
129 | K | 776111311 | Vysátí podkladu povlakových podlah | m2 | 523.98 |  | 0 | CS ÚRS 2025 02 |  | základní |  | 0 | 0 | 0 | 0 | 0 | 16 | K | 2 |  |  |  | ROZPOCET | 0 | 0 | 0 | 0 | 0 | 1 | 0 | 16 | -1981299142
130 | K | 776121112 | Vodou ředitelná penetrace savého podkladu povlakových podlah | m2 | 523.98 |  | 0 | CS ÚRS 2025 02 |  | základní |  | 0 | 3e-05 | 0.015719 | 0 | 0 | 16 | K | 2 |  |  |  | ROZPOCET | 0 | 0 | 0 | 0 | 0 | 1 | 0 | 16 | -1008367959
131 | K | 776141111 | Stěrka podlahová nivelační pro vyrovnání podkladu povlakových podlah pevnosti 20 MPa tl do 3 mm | m2 | 523.98 |  | 0 | CS ÚRS 2025 02 |  | základní |  | 0 | 0.00455 | 2.3841 | 0 | 0 | 16 | K | 2 |  |  |  | ROZPOCET | 0 | 0 | 0 | 0 | 0 | 1 | 0 | 16 | -1721461981
| VV |  | D.1.01.1-001, D.1.01.1-101, D.1.01.1-002 | [14 empty] | VV | 2 | 1 | True | 0 | ROZPOCET
| VV |  | Skladba A1 | [14 empty] | VV | 2 | 1 | True | 0 | ROZPOCET
| VV |  | "B.CH.1.036 - ČAJOVÁ KUCHYŇKA" 7,06 |  | 7.06 | [12 empty] | VV | 2 | 2 | True | 0 | ROZPOCET
| VV |  | "B.CH.1.037 - ŠATNA PERSONÁLU, FILTR SESTER" 14,15 |  | 14.15 | [12 empty] | VV | 2 | 2 | True | 0 | ROZPOCET
| VV |  | "B.CH.1.045 - SKLAD" 17,97 |  | 17.97 | [12 empty] | VV | 2 | 2 | True | 0 | ROZPOCET
| VV |  | "B.CH.1.050 - SKLAD" 5,24 |  | 5.24 | [12 empty] | VV | 2 | 2 | True | 0 | ROZPOCET
| VV |  | "B.CH.1.055 - DMZ" 19,72 |  | 19.72 | [12 empty] | VV | 2 | 2 | True | 0 | ROZPOCET
| VV |  | "B.CH.1.059 - LÉKAŘSKÝ POKOJ" 21,21 |  | 21.21 | [12 empty] | VV | 2 | 2 | True | 0 | ROZPOCET
| VV |  | "B.CH.1.104 - LÉKAŘSKÝ POKOJ" 17,95 |  | 17.95 | [12 empty] | VV | 2 | 2 | True | 0 | ROZPOCET
| VV |  | Mezisoučet |  | 103.3 | [12 empty] | VV | 2 | 3 | True | 0 | ROZPOCET
| VV |  | Skladba B1 | [14 empty] | VV | 2 | 1 | True | 0 | ROZPOCET
| VV |  | "B.CH.1.034 - OČISTA PAC., WC PACIENTŮ" 12,64 |  | 12.64 | [12 empty] | VV | 2 | 2 | True | 0 | ROZPOCET
| VV |  | "B.CH.1.035 - ČISTÍCÍ MÍSTNOST" 13,12 |  | 13.12 | [12 empty] | VV | 2 | 2 | True | 0 | ROZPOCET
| VV |  | "B.CH.1.038 - HYG. BUŇKA" 2,83 |  | 2.83 | [12 empty] | VV | 2 | 2 | True | 0 | ROZPOCET
| VV |  | "B.CH.1.039 - WC" 1,62 |  | 1.62 | [12 empty] | VV | 2 | 2 | True | 0 | ROZPOCET
| VV |  | "B.CH.1.040 - CHODBA" 3,96 |  | 3.96 | [12 empty] | VV | 2 | 2 | True | 0 | ROZPOCET
| VV |  | "B.CH.1.041 - ÚKLID" 3,85 |  | 3.85 | [12 empty] | VV | 2 | 2 | True | 0 | ROZPOCET
| VV |  | "B.CH.1.042 - WC PERSONÁL" 1,39 |  | 1.39 | [12 empty] | VV | 2 | 2 | True | 0 | ROZPOCET
| VV |  | "B.CH.1.043 - PŘEDSÍŇ PERSONÁL" 2,16 |  | 2.16 | [12 empty] | VV | 2 | 2 | True | 0 | ROZPOCET
| VV |  | "B.CH.1.044 - WC PERSONÁL" 1,44 |  | 1.44 | [12 empty] | VV | 2 | 2 | True | 0 | ROZPOCET
| VV |  | "B.CH.1.103 - HYG. BUŇKA" 4,77 |  | 4.77 | [12 empty] | VV | 2 | 2 | True | 0 | ROZPOCET
| VV |  | Mezisoučet |  | 47.78 | [12 empty] | VV | 2 | 3 | True | 0 | ROZPOCET
| VV |  | Skladba C1 | [14 empty] | VV | 2 | 1 | True | 0 | ROZPOCET
| VV |  | "B.CH.1.030 - POKOJ JIP - 2L" 37,93 |  | 37.93 | [12 empty] | VV | 2 | 2 | True | 0 | ROZPOCET
| VV |  | "B.CH.1.031 - FILTR" 11,95 |  | 11.95 | [12 empty] | VV | 2 | 2 | True | 0 | ROZPOCET
| VV |  | "B.CH.1.032 - ZÁKROKOVÝ SÁL" 24,62 |  | 24.62 | [12 empty] | VV | 2 | 2 | True | 0 | ROZPOCET
| VV |  | "B.CH.1.033 - PŘÍJEM - OBSERVAČNÍ MÍSTNOST" 20,23 |  | 20.23 | [12 empty] | VV | 2 | 2 | True | 0 | ROZPOCET
| VV |  | "B.CH.1.046 - VELÍN, PŘÍPRAVNA" 115,91 |  | 115.91 | [12 empty] | VV | 2 | 2 | True | 0 | ROZPOCET
| VV |  | "B.CH.1.047 - PROTOKOL" 6,91 |  | 6.91 | [12 empty] | VV | 2 | 2 | True | 0 | ROZPOCET
| VV |  | "B.CH.1.049 - POKOJ JIP - 1L" 24,12 |  | 24.12 | [12 empty] | VV | 2 | 2 | True | 0 | ROZPOCET
| VV |  | "B.CH.1.051 - POKOJ JIP - 1L (ECMO)" 32,62 |  | 32.62 | [12 empty] | VV | 2 | 2 | True | 0 | ROZPOCET
| VV |  | "B.CH.1.052 - POKOJ JIP - 2L" 34,81 |  | 34.81 | [12 empty] | VV | 2 | 2 | True | 0 | ROZPOCET
| VV |  | "B.CH.1.053 - POKOJ JIP - 2L" 33,56 |  | 33.56 | [12 empty] | VV | 2 | 2 | True | 0 | ROZPOCET
| VV |  | "B.CH.1.054 - FILTR" 13,58 |  | 13.58 | [12 empty] | VV | 2 | 2 | True | 0 | ROZPOCET
| VV |  | Mezisoučet |  | 356.24 | [12 empty] | VV | 2 | 3 | True | 0 | ROZPOCET
| VV |  | Skladba D1 | [14 empty] | VV | 2 | 1 | True | 0 | ROZPOCET
| VV |  | "B.CH.1.048 - TECHNICKÁ MÍSTNOST" 10,95 |  | 10.95 | [12 empty] | VV | 2 | 2 | True | 0 | ROZPOCET
| VV |  | "B.CH.1.048A - TECHNICKÁ MÍSTNOST SLP" 5,71 |  | 5.71 | [12 empty] | VV | 2 | 2 | True | 0 | ROZPOCET
| VV |  | Mezisoučet |  | 16.66 | [12 empty] | VV | 2 | 3 | True | 0 | ROZPOCET
| VV |  | Součet |  | 523.98 | [12 empty] | VV | 2 | 4 | True | 1 | ROZPOCET
132 | K | 776221111x01 | Lepení trvanlivé nebo protiskluzné vinylové podlahové krytiny na lepidlo doporučené výrobcem | m2 | 151.08 |  | 0 |  |  | základní |  | 0 | 0.0003 | 0.045324 | 0 | 0 | 16 | K | 2 |  |  |  | ROZPOCET | 0 | 0 | 0 | 0 | 0 | 1 | 0 | 16 | -1582972005
| VV |  | D.1.01.1-001, D.1.01.1-101, D.1.01.1-002 | [14 empty] | VV | 2 | 1 | True | 0 | ROZPOCET
| VV |  | "Skladba A1" 103,3 |  | 103.3 | [12 empty] | VV | 2 | 2 | True | 0 | ROZPOCET
| VV |  | "Skladba B1" 47,78 |  | 47.78 | [12 empty] | VV | 2 | 2 | True | 0 | ROZPOCET
| VV |  | Součet |  | 151.08 | [12 empty] | VV | 2 | 4 | True | 1 | ROZPOCET
133 | K | 776221111x03 | Vytažení extrémně trvanlivé nebo protiskluzné vinylové podl. krytiny 10 cm na stěnu, vč. dodávky přísl. dle PD | m | 183.44 |  | 0 |  |  | základní |  | 0 | 0.0003 | 0.055032 | 0 | 0 | 16 | K | 2 |  |  |  | ROZPOCET | 0 | 0 | 0 | 0 | 0 | 1 | 0 | 16 | 773413167
| VV |  | D.1.01.1-001, D.1.01.1-101, D.1.01.1-002 | [14 empty] | VV | 2 | 1 | True | 0 | ROZPOCET
| VV |  | Skladba A1 | [14 empty] | VV | 2 | 1 | True | 0 | ROZPOCET
| VV |  | "B.CH.1.036 - ČAJOVÁ KUCHYŇKA" 11,00-0,8 |  | 10.2 | [12 empty] | VV | 2 | 2 | True | 0 | ROZPOCET
| VV |  | "B.CH.1.037 - ŠATNA PERSONÁLU, FILTR SESTER" 17,43-0,8-0,7 |  | 15.93 | [12 empty] | VV | 2 | 2 | True | 0 | ROZPOCET
| VV |  | "B.CH.1.045 - SKLAD" 18,78-0,9*2 |  | 16.98 | [12 empty] | VV | 2 | 2 | True | 0 | ROZPOCET
| VV |  | "B.CH.1.050 - SKLAD" 9,79-0,9 |  | 8.89 | [12 empty] | VV | 2 | 2 | True | 0 | ROZPOCET
| VV |  | "B.CH.1.055 - DMZ" 19,25-0,8 |  | 18.45 | [12 empty] | VV | 2 | 2 | True | 0 | ROZPOCET
| VV |  | "B.CH.1.059 - LÉKAŘSKÝ POKOJ" 20,55-0,8 |  | 19.75 | [12 empty] | VV | 2 | 2 | True | 0 | ROZPOCET
| VV |  | "B.CH.1.104 - LÉKAŘSKÝ POKOJ" 18,95-0,8 |  | 18.15 | [12 empty] | VV | 2 | 2 | True | 0 | ROZPOCET
| VV |  | Mezisoučet |  | 108.35 | [12 empty] | VV | 2 | 3 | True | 0 | ROZPOCET
| VV |  | Skladba B1 | [14 empty] | VV | 2 | 1 | True | 0 | ROZPOCET
| VV |  | "B.CH.1.034 - OČISTA PAC., WC PACIENTŮ" 15,17-1,1 |  | 14.07 | [12 empty] | VV | 2 | 2 | True | 0 | ROZPOCET
| VV |  | "B.CH.1.035 - ČISTÍCÍ MÍSTNOST" 15,73-0,9 |  | 14.83 | [12 empty] | VV | 2 | 2 | True | 0 | ROZPOCET
| VV |  | "B.CH.1.038 - HYG. BUŇKA" 6,97-0,7*2 |  | 5.57 | [12 empty] | VV | 2 | 2 | True | 0 | ROZPOCET
| VV |  | "B.CH.1.039 - WC" 5,40-0,7 |  | 4.7 | [12 empty] | VV | 2 | 2 | True | 0 | ROZPOCET
| VV |  | "B.CH.1.040 - CHODBA" 9,10-0,7*3 |  | 7 | [12 empty] | VV | 2 | 2 | True | 0 | ROZPOCET
| VV |  | "B.CH.1.041 - ÚKLID" 8,32-0,7 |  | 7.62 | [12 empty] | VV | 2 | 2 | True | 0 | ROZPOCET
| VV |  | "B.CH.1.042 - WC PERSONÁL" 4,90-0,7 |  | 4.2 | [12 empty] | VV | 2 | 2 | True | 0 | ROZPOCET
| VV |  | "B.CH.1.043 - PŘEDSÍŇ PERSONÁL" 6,20-0,7*3 |  | 4.1 | [12 empty] | VV | 2 | 2 | True | 0 | ROZPOCET
| VV |  | "B.CH.1.044 - WC PERSONÁL" 5,00-0,7 |  | 4.3 | [12 empty] | VV | 2 | 2 | True | 0 | ROZPOCET
| VV |  | "B.CH.1.103 - HYG. BUŇKA" 9,50-0,8 |  | 8.7 | [12 empty] | VV | 2 | 2 | True | 0 | ROZPOCET
| VV |  | Mezisoučet |  | 75.09 | [12 empty] | VV | 2 | 3 | True | 0 | ROZPOCET
| VV |  | Součet |  | 183.44 | [12 empty] | VV | 2 | 4 | True | 1 | ROZPOCET
134 | M | 28412245M01a.1 | podlahovina vysoce zátěžová homogenní vinylová tl. 2 mm, tvrzená povrchová úprava, přesná specifikace viz PD (PVC1) | m2 | 131.797 |  | 0 |  |  | základní |  | 0 | 0.00264 | 0.34794 | 0 | 0 | 32 | M | 2 |  |  |  | ROZPOCET | 0 | 0 | 0 | 0 | 0 | 1 | 0 | 16 | 796486517
| VV |  | "plocha" 103,3*1,15 |  | 118.795 | [12 empty] | VV | 2 | 2 | True | 0 | ROZPOCET
| VV |  | "vytažení" 108,35*0,1*1,2 |  | 13.002 | [12 empty] | VV | 2 | 2 | True | 0 | ROZPOCET
| VV |  | Součet |  | 131.797 | [12 empty] | VV | 2 | 4 | True | 1 | ROZPOCET
135 | M | 28412245M02a | podlahovina protiskluzná vinylová tl. 2 mm, přesná specifikace viz PD (PPVC1) | m2 | 63.958 |  | 0 |  |  | základní |  | 0 | 0.00264 | 0.16885 | 0 | 0 | 32 | M | 2 |  |  |  | ROZPOCET | 0 | 0 | 0 | 0 | 0 | 1 | 0 | 16 | -1914965618
| VV |  | "plocha" 47,78*1,15 |  | 54.947 | [12 empty] | VV | 2 | 2 | True | 0 | ROZPOCET
| VV |  | "vytažení" 75,09*0,1*1,2 |  | 9.011 | [12 empty] | VV | 2 | 2 | True | 0 | ROZPOCET
| VV |  | Součet |  | 63.958 | [12 empty] | VV | 2 | 4 | True | 1 | ROZPOCET
136 | K | 776221111x02 | Lepení homogenní podlahové krytiny PVC antistaticky a elektrostaticky vodivých napojení na zemění, měření pro prokázání správnosti vodivosti doložené protokolem | m2 | 372.9 |  | 0 |  |  | základní |  | 0 | 0.0003 | 0.11187 | 0 | 0 | 16 | K | 2 |  |  |  | ROZPOCET | 0 | 0 | 0 | 0 | 0 | 1 | 0 | 16 | 1956785509
| VV |  | D.1.01.1-001, D.1.01.1-101, D.1.01.1-002 | [14 empty] | VV | 2 | 1 | True | 0 | ROZPOCET
| VV |  | "Skladba C1" 356,24 |  | 356.24 | [12 empty] | VV | 2 | 2 | True | 0 | ROZPOCET
| VV |  | "Skladba D1" 16,66 |  | 16.66 | [12 empty] | VV | 2 | 2 | True | 0 | ROZPOCET
| VV |  | Součet |  | 372.9 | [12 empty] | VV | 2 | 4 | True | 1 | ROZPOCET
137 | K | 776221111x04 | Vytažení homogenní podlahové krytiny PVC antistaticky a elektrostaticky vodivých, 10 cm na stěnu, vč. dodávky přísl. dle PD | m | 254.78 |  | 0 |  |  | základní |  | 0 | 0.0003 | 0.076434 | 0 | 0 | 16 | K | 2 |  |  |  | ROZPOCET | 0 | 0 | 0 | 0 | 0 | 1 | 0 | 16 | -809528811
| VV |  | D.1.01.1-001, D.1.01.1-101, D.1.01.1-002 | [14 empty] | VV | 2 | 1 | True | 0 | ROZPOCET
| VV |  | Skladba C1 | [14 empty] | VV | 2 | 1 | True | 0 | ROZPOCET
| VV |  | "B.CH.1.030 - POKOJ JIP - 2L" 26,09-1,2 |  | 24.89 | [12 empty] | VV | 2 | 2 | True | 0 | ROZPOCET
| VV |  | "B.CH.1.031 - FILTR" 14,20-1,4-1,4 |  | 11.4 | [12 empty] | VV | 2 | 2 | True | 0 | ROZPOCET
| VV |  | "B.CH.1.032 - ZÁKROKOVÝ SÁL" 20,49-1,2*2 |  | 18.09 | [12 empty] | VV | 2 | 2 | True | 0 | ROZPOCET
| VV |  | "B.CH.1.033 - PŘÍJEM - OBSERVAČNÍ MÍSTNOST" 19,42-1,3-1,2*2 |  | 15.72 | [12 empty] | VV | 2 | 2 | True | 0 | ROZPOCET
| VV |  | "B.CH.1.046 - VELÍN, PŘÍPRAVNA" 68,90-1,4-1,2*2-1,3*5-1,1-0,9*2-0,8*4-0,7-1,65 |  | 50.15 | [12 empty] | VV | 2 | 2 | True | 0 | ROZPOCET
| VV |  | "B.CH.1.047 - PROTOKOL" 10,80-0,8 |  | 10 | [12 empty] | VV | 2 | 2 | True | 0 | ROZPOCET
| VV |  | "B.CH.1.049 - POKOJ JIP - 1L" 20,95-1,3 |  | 19.65 | [12 empty] | VV | 2 | 2 | True | 0 | ROZPOCET
| VV |  | "B.CH.1.051 - POKOJ JIP - 1L (ECMO)" 23,15-1,3 |  | 21.85 | [12 empty] | VV | 2 | 2 | True | 0 | ROZPOCET
| VV |  | "B.CH.1.052 - POKOJ JIP - 2L" 24,50-1,3 |  | 23.2 | [12 empty] | VV | 2 | 2 | True | 0 | ROZPOCET
| VV |  | "B.CH.1.053 - POKOJ JIP - 2L" 26,40-1,3 |  | 25.1 | [12 empty] | VV | 2 | 2 | True | 0 | ROZPOCET
| VV |  | "B.CH.1.054 - FILTR" 17,90-0,9-0,8*2-1,65*2 |  | 12.1 | [12 empty] | VV | 2 | 2 | True | 0 | ROZPOCET
| VV |  | Mezisoučet |  | 232.15 | [12 empty] | VV | 2 | 3 | True | 0 | ROZPOCET
| VV |  | Skladba D1 | [14 empty] | VV | 2 | 1 | True | 0 | ROZPOCET
| VV |  | "B.CH.1.048 - TECHNICKÁ MÍSTNOST" 14,60-0,9 |  | 13.7 | [12 empty] | VV | 2 | 2 | True | 0 | ROZPOCET
| VV |  | "B.CH.1.048A - TECHNICKÁ MÍSTNOST SLP" 9,83-0,9 |  | 8.93 | [12 empty] | VV | 2 | 2 | True | 0 | ROZPOCET
| VV |  | Mezisoučet |  | 22.63 | [12 empty] | VV | 2 | 3 | True | 0 | ROZPOCET
| VV |  | Součet |  | 254.78 | [12 empty] | VV | 2 | 4 | True | 1 | ROZPOCET
138 | M | 28412245M03a | elektrostaticky vodivá podlahovina, tl. 2 mm, tvrzená, přesná specifikace viz PD (ELPVC1) | m2 | 437.534 |  | 0 |  |  | základní |  | 0 | 0.00264 | 1.1551 | 0 | 0 | 32 | M | 2 |  |  |  | ROZPOCET | 0 | 0 | 0 | 0 | 0 | 1 | 0 | 16 | -2045687622
| VV |  | "plocha" 356,24*1,15 |  | 409.676 | [12 empty] | VV | 2 | 2 | True | 0 | ROZPOCET
| VV |  | "vytažení" 232,15*0,1*1,2 |  | 27.858 | [12 empty] | VV | 2 | 2 | True | 0 | ROZPOCET
| VV |  | Součet |  | 437.534 | [12 empty] | VV | 2 | 4 | True | 1 | ROZPOCET
139 | M | 28412245M04a | antistaticky vodivá podlahovina, tl. 2 mm, tvrzená, přesná specifikace viz PD (APVC1) | m2 | 21.875 |  | 0 |  |  | základní |  | 0 | 0.00264 | 0.05775 | 0 | 0 | 32 | M | 2 |  |  |  | ROZPOCET | 0 | 0 | 0 | 0 | 0 | 1 | 0 | 16 | 655607704
| VV |  | "plocha" 16,66*1,15 |  | 19.159 | [12 empty] | VV | 2 | 2 | True | 0 | ROZPOCET
| VV |  | "vytažení" 22,63*0,1*1,2 |  | 2.716 | [12 empty] | VV | 2 | 2 | True | 0 | ROZPOCET
| VV |  | Součet |  | 21.875 | [12 empty] | VV | 2 | 4 | True | 1 | ROZPOCET
140 | K | 998776121 | Přesun hmot tonážní pro podlahy povlakové ruční v objektech v do 6 m | t | 4.418 |  | 0 | CS ÚRS 2025 02 |  | základní |  | 0 | 0 | 0 | 0 | 0 | 16 | K | 2 |  |  |  | ROZPOCET | 0 | 0 | 0 | 0 | 0 | 1 | 0 | 16 | 1075683257
| D | 781 | Dokončovací práce - obklady |  |  |  | 0 |  |  |  |  | 0 |  | 9.172 |  | 0 | 2 | D | 1 |  |  |  | ROZPOCET | [6 empty] | 0
141 | K | 771591112 | Izolace pod dlažbu nátěrem nebo stěrkou ve dvou vrstvách | m2 | 47.78 |  | 0 | CS ÚRS 2025 02 |  | základní |  | 0 | 0.0015 | 0.07167 | 0 | 0 | 16 | K | 2 |  |  |  | ROZPOCET | 0 | 0 | 0 | 0 | 0 | 1 | 0 | 16 | 835194918
| VV |  | D.1.01.1-001, D.1.01.1-101, D.1.01.1-002 | [14 empty] | VV | 2 | 1 | True | 0 | ROZPOCET
| VV |  | "Skladba B1" 47,78 |  | 47.78 | [12 empty] | VV | 2 | 2 | True | 0 | ROZPOCET
| VV |  | Součet |  | 47.78 | [12 empty] | VV | 2 | 4 | True | 1 | ROZPOCET
142 | K | 771591264 | Izolace těsnícími pásy mezi podlahou a stěnou | m | 75.09 |  | 0 | CS ÚRS 2025 02 |  | základní |  | 0 | 0.00142 | 0.10663 | 0 | 0 | 16 | K | 2 |  |  |  | ROZPOCET | 0 | 0 | 0 | 0 | 0 | 1 | 0 | 16 | -1530103745
| VV |  | D.1.01.1-001, D.1.01.1-101, D.1.01.1-002 | [14 empty] | VV | 2 | 1 | True | 0 | ROZPOCET
| VV |  | "Skladba B1" | [14 empty] | VV | 2 | 1 | True | 0 | ROZPOCET
| VV |  | "B.CH.1.034 - OČISTA PAC., WC PACIENTŮ" 15,17-1,1 |  | 14.07 | [12 empty] | VV | 2 | 2 | True | 0 | ROZPOCET
| VV |  | "B.CH.1.035 - ČISTÍCÍ MÍSTNOST" 15,73-0,9 |  | 14.83 | [12 empty] | VV | 2 | 2 | True | 0 | ROZPOCET
| VV |  | "B.CH.1.038 - HYG. BUŇKA" 6,97-0,7*2 |  | 5.57 | [12 empty] | VV | 2 | 2 | True | 0 | ROZPOCET
| VV |  | "B.CH.1.039 - WC" 5,40-0,7 |  | 4.7 | [12 empty] | VV | 2 | 2 | True | 0 | ROZPOCET
| VV |  | "B.CH.1.040 - CHODBA" 9,10-0,7*3 |  | 7 | [12 empty] | VV | 2 | 2 | True | 0 | ROZPOCET
| VV |  | "B.CH.1.041 - ÚKLID" 8,32-0,7 |  | 7.62 | [12 empty] | VV | 2 | 2 | True | 0 | ROZPOCET
| VV |  | "B.CH.1.042 - WC PERSONÁL" 4,90-0,7 |  | 4.2 | [12 empty] | VV | 2 | 2 | True | 0 | ROZPOCET
| VV |  | "B.CH.1.043 - PŘEDSÍŇ PERSONÁL" 6,20-0,7*3 |  | 4.1 | [12 empty] | VV | 2 | 2 | True | 0 | ROZPOCET
| VV |  | "B.CH.1.044 - WC PERSONÁL" 5,00-0,7 |  | 4.3 | [12 empty] | VV | 2 | 2 | True | 0 | ROZPOCET
| VV |  | "B.CH.1.103 - HYG. BUŇKA" 9,50-0,8 |  | 8.7 | [12 empty] | VV | 2 | 2 | True | 0 | ROZPOCET
| VV |  | Součet |  | 75.09 | [12 empty] | VV | 2 | 4 | True | 1 | ROZPOCET
143 | K | 781131112 | Izolace pod obklad nátěrem nebo stěrkou ve dvou vrstvách | m2 | 170.158 |  | 0 | CS ÚRS 2025 02 |  | základní |  | 0 | 0.0015 | 0.25524 | 0 | 0 | 16 | K | 2 |  |  |  | ROZPOCET | 0 | 0 | 0 | 0 | 0 | 1 | 0 | 16 | 472586905
| VV |  | D.1.01.1-001, D.1.01.1-101, D.1.01.1-002 | [14 empty] | VV | 2 | 1 | True | 0 | ROZPOCET
| VV |  | "B.CH.1.034 - OČISTA PAC., WC PACIENTŮ" 15,17*2,8-1,1*2 |  | 40.276 | [12 empty] | VV | 2 | 2 | True | 0 | ROZPOCET
| VV |  | "B.CH.1.035 - ČISTÍCÍ MÍSTNOST" 15,73*2,8-0,9*2 |  | 42.244 | [12 empty] | VV | 2 | 2 | True | 0 | ROZPOCET
| VV |  | "B.CH.1.038 - HYG. BUŇKA" 6,97*2,2-0,7*2*2 |  | 12.534 | [12 empty] | VV | 2 | 2 | True | 0 | ROZPOCET
| VV |  | "B.CH.1.039 - WC" 5,40*2,2-0,7*2 |  | 10.48 | [12 empty] | VV | 2 | 2 | True | 0 | ROZPOCET
| VV |  | "B.CH.1.041 - ÚKLID" 8,32*2,2-0,7*2 |  | 16.904 | [12 empty] | VV | 2 | 2 | True | 0 | ROZPOCET
| VV |  | "B.CH.1.042 - WC PERSONÁL" 4,90*2,2-0,7*2 |  | 9.38 | [12 empty] | VV | 2 | 2 | True | 0 | ROZPOCET
| VV |  | "B.CH.1.043 - PŘEDSÍŇ PERSONÁL" 6,20*2,2-0,7*2*3 |  | 9.44 | [12 empty] | VV | 2 | 2 | True | 0 | ROZPOCET
| VV |  | "B.CH.1.044 - WC PERSONÁL" 5,00*2,2-0,7*2 |  | 9.6 | [12 empty] | VV | 2 | 2 | True | 0 | ROZPOCET
| VV |  | "B.CH.1.103 - HYG. BUŇKA" 9,50*2,2-0,8*2 |  | 19.3 | [12 empty] | VV | 2 | 2 | True | 0 | ROZPOCET
| VV |  | Součet |  | 170.158 | [12 empty] | VV | 2 | 4 | True | 1 | ROZPOCET
144 | K | 781131232 | Izolace pod obklad těsnícími pásy pro styčné nebo dilatační spáry | m | 94 |  | 0 | CS ÚRS 2025 02 |  | základní |  | 0 | 0.00028 | 0.02632 | 0 | 0 | 16 | K | 2 |  |  |  | ROZPOCET | 0 | 0 | 0 | 0 | 0 | 1 | 0 | 16 | -648517972
| VV |  | D.1.01.1-001, D.1.01.1-101, D.1.01.1-002 | [14 empty] | VV | 2 | 1 | True | 0 | ROZPOCET
| VV |  | "B.CH.1.034 - OČISTA PAC., WC PACIENTŮ" 4*2,8 |  | 11.2 | [12 empty] | VV | 2 | 2 | True | 0 | ROZPOCET
| VV |  | "B.CH.1.035 - ČISTÍCÍ MÍSTNOST" 6*2,8 |  | 16.8 | [12 empty] | VV | 2 | 2 | True | 0 | ROZPOCET
| VV |  | "B.CH.1.038 - HYG. BUŇKA" 4*2,2 |  | 8.8 | [12 empty] | VV | 2 | 2 | True | 0 | ROZPOCET
| VV |  | "B.CH.1.039 - WC" 4*2,2 |  | 8.8 | [12 empty] | VV | 2 | 2 | True | 0 | ROZPOCET
| VV |  | "B.CH.1.041 - ÚKLID" 5*2,2 |  | 11 | [12 empty] | VV | 2 | 2 | True | 0 | ROZPOCET
| VV |  | "B.CH.1.042 - WC PERSONÁL" 4*2,2 |  | 8.8 | [12 empty] | VV | 2 | 2 | True | 0 | ROZPOCET
| VV |  | "B.CH.1.043 - PŘEDSÍŇ PERSONÁL" 4*2,2 |  | 8.8 | [12 empty] | VV | 2 | 2 | True | 0 | ROZPOCET
| VV |  | "B.CH.1.044 - WC PERSONÁL" 4*2,2 |  | 8.8 | [12 empty] | VV | 2 | 2 | True | 0 | ROZPOCET
| VV |  | "B.CH.1.103 - HYG. BUŇKA" 5*2,2 |  | 11 | [12 empty] | VV | 2 | 2 | True | 0 | ROZPOCET
| VV |  | Součet |  | 94 | [12 empty] | VV | 2 | 4 | True | 1 | ROZPOCET
145 | K | 781121011 | Nátěr penetrační na stěnu | m2 | 275.982 |  | 0 | CS ÚRS 2025 02 |  | základní |  | 0 | 0.0003 | 0.082795 | 0 | 0 | 16 | K | 2 |  |  |  | ROZPOCET | 0 | 0 | 0 | 0 | 0 | 1 | 0 | 16 | 242774210
| VV |  | D.1.01.1-001, D.1.01.1-101, D.1.01.1-002 | [14 empty] | VV | 2 | 1 | True | 0 | ROZPOCET
| VV |  | Hyg místnostech, zákrokový sál | [14 empty] | VV | 2 | 1 | True | 0 | ROZPOCET
| VV |  | "B.CH.1.032 - ZÁKROKOVÝ SÁL" 20,49*2,8-1,2*2,1*2 |  | 52.332 | [12 empty] | VV | 2 | 2 | True | 0 | ROZPOCET
| VV |  | "B.CH.1.034 - OČISTA PAC., WC PACIENTŮ" 15,17*2,8-1,1*2 |  | 40.276 | [12 empty] | VV | 2 | 2 | True | 0 | ROZPOCET
| VV |  | "B.CH.1.035 - ČISTÍCÍ MÍSTNOST" 15,73*2,8-0,9*2 |  | 42.244 | [12 empty] | VV | 2 | 2 | True | 0 | ROZPOCET
| VV |  | "B.CH.1.038 - HYG. BUŇKA" 6,97*2,2-0,7*2*2 |  | 12.534 | [12 empty] | VV | 2 | 2 | True | 0 | ROZPOCET
| VV |  | "B.CH.1.039 - WC" 5,40*2,2-0,7*2 |  | 10.48 | [12 empty] | VV | 2 | 2 | True | 0 | ROZPOCET
| VV |  | "B.CH.1.041 - ÚKLID" 8,32*2,2-0,7*2 |  | 16.904 | [12 empty] | VV | 2 | 2 | True | 0 | ROZPOCET
| VV |  | "B.CH.1.042 - WC PERSONÁL" 4,90*2,2-0,7*2 |  | 9.38 | [12 empty] | VV | 2 | 2 | True | 0 | ROZPOCET
| VV |  | "B.CH.1.043 - PŘEDSÍŇ PERSONÁL" 6,20*2,2-0,7*2*3 |  | 9.44 | [12 empty] | VV | 2 | 2 | True | 0 | ROZPOCET
| VV |  | "B.CH.1.044 - WC PERSONÁL" 5,00*2,2-0,7*2 |  | 9.6 | [12 empty] | VV | 2 | 2 | True | 0 | ROZPOCET
| VV |  | "B.CH.1.103 - HYG. BUŇKA" 9,50*2,2-0,8*2 |  | 19.3 | [12 empty] | VV | 2 | 2 | True | 0 | ROZPOCET
| VV |  | Mezisoučet |  | 222.49 | [12 empty] | VV | 2 | 3 | True | 0 | ROZPOCET
| VV |  | "B.CH.1.030 - POKOJ JIP - 2L" 5,375*1 |  | 5.375 | [12 empty] | VV | 2 | 2 | True | 0 | ROZPOCET
| VV |  | "B.CH.1.033 - PŘÍJEM - OBSERVAČNÍ MÍSTNOST" 1,2*2+2,4*1,4 |  | 5.76 | [12 empty] | VV | 2 | 2 | True | 0 | ROZPOCET
| VV |  | "B.CH.1.036 - ČAJOVÁ KUCHYŇKA" 3*1,4 |  | 4.2 | [12 empty] | VV | 2 | 2 | True | 0 | ROZPOCET
| VV |  | "B.CH.1.037 - ŠATNA PERSONÁLU, FILTR SESTER" 2,385*1,9 |  | 4.532 | [12 empty] | VV | 2 | 2 | True | 0 | ROZPOCET
| VV |  | "B.CH.1.046 - VELÍN, PŘÍPRAVNA" 4,55*1,4 |  | 6.37 | [12 empty] | VV | 2 | 2 | True | 0 | ROZPOCET
| VV |  | "B.CH.1.049 - POKOJ JIP - 1L" 6,65*1 |  | 6.65 | [12 empty] | VV | 2 | 2 | True | 0 | ROZPOCET
| VV |  | "B.CH.1.051 - POKOJ JIP - 1L (ECMO)" 3,1*1 |  | 3.1 | [12 empty] | VV | 2 | 2 | True | 0 | ROZPOCET
| VV |  | "B.CH.1.052 - POKOJ JIP - 2L" 3,77*1 |  | 3.77 | [12 empty] | VV | 2 | 2 | True | 0 | ROZPOCET
| VV |  | "B.CH.1.053 - POKOJ JIP - 2L" 6,7*1 |  | 6.7 | [12 empty] | VV | 2 | 2 | True | 0 | ROZPOCET
| VV |  | "B.CH.1.055 - DMZ" 5,025*1,4 |  | 7.035 | [12 empty] | VV | 2 | 2 | True | 0 | ROZPOCET
| VV |  | Mezisoučet |  | 53.492 | [12 empty] | VV | 2 | 3 | True | 0 | ROZPOCET
| VV |  | Součet |  | 275.982 | [12 empty] | VV | 2 | 4 | True | 1 | ROZPOCET
146 | K | 781472214 | Montáž obkladů keramických hladkých lepených cementovým flexibilním lepidlem přes 4 do 6 ks/m2 | m2 | 275.982 |  | 0 | CS ÚRS 2025 02 |  | základní |  | 0 | 0.00909 | 2.5087 | 0 | 0 | 16 | K | 2 |  |  |  | ROZPOCET | 0 | 0 | 0 | 0 | 0 | 1 | 0 | 16 | -273965738
| VV |  | D.1.01.1-001, D.1.01.1-101, D.1.01.1-002 | [14 empty] | VV | 2 | 1 | True | 0 | ROZPOCET
| VV |  | Hyg místnostech, zákrokový sál | [14 empty] | VV | 2 | 1 | True | 0 | ROZPOCET
| VV |  | "B.CH.1.032 - ZÁKROKOVÝ SÁL" 20,49*2,8-1,2*2,1*2 |  | 52.332 | [12 empty] | VV | 2 | 2 | True | 0 | ROZPOCET
| VV |  | "B.CH.1.034 - OČISTA PAC., WC PACIENTŮ" 15,17*2,8-1,1*2 |  | 40.276 | [12 empty] | VV | 2 | 2 | True | 0 | ROZPOCET
| VV |  | "B.CH.1.035 - ČISTÍCÍ MÍSTNOST" 15,73*2,8-0,9*2 |  | 42.244 | [12 empty] | VV | 2 | 2 | True | 0 | ROZPOCET
| VV |  | "B.CH.1.038 - HYG. BUŇKA" 6,97*2,2-0,7*2*2 |  | 12.534 | [12 empty] | VV | 2 | 2 | True | 0 | ROZPOCET
| VV |  | "B.CH.1.039 - WC" 5,40*2,2-0,7*2 |  | 10.48 | [12 empty] | VV | 2 | 2 | True | 0 | ROZPOCET
| VV |  | "B.CH.1.041 - ÚKLID" 8,32*2,2-0,7*2 |  | 16.904 | [12 empty] | VV | 2 | 2 | True | 0 | ROZPOCET
| VV |  | "B.CH.1.042 - WC PERSONÁL" 4,90*2,2-0,7*2 |  | 9.38 | [12 empty] | VV | 2 | 2 | True | 0 | ROZPOCET
| VV |  | "B.CH.1.043 - PŘEDSÍŇ PERSONÁL" 6,20*2,2-0,7*2*3 |  | 9.44 | [12 empty] | VV | 2 | 2 | True | 0 | ROZPOCET
| VV |  | "B.CH.1.044 - WC PERSONÁL" 5,00*2,2-0,7*2 |  | 9.6 | [12 empty] | VV | 2 | 2 | True | 0 | ROZPOCET
| VV |  | "B.CH.1.103 - HYG. BUŇKA" 9,50*2,2-0,8*2 |  | 19.3 | [12 empty] | VV | 2 | 2 | True | 0 | ROZPOCET
| VV |  | Mezisoučet |  | 222.49 | [12 empty] | VV | 2 | 3 | True | 0 | ROZPOCET
| VV |  | "B.CH.1.030 - POKOJ JIP - 2L" 5,375*1 |  | 5.375 | [12 empty] | VV | 2 | 2 | True | 0 | ROZPOCET
| VV |  | "B.CH.1.033 - PŘÍJEM - OBSERVAČNÍ MÍSTNOST" 1,2*2+2,4*1,4 |  | 5.76 | [12 empty] | VV | 2 | 2 | True | 0 | ROZPOCET
| VV |  | "B.CH.1.036 - ČAJOVÁ KUCHYŇKA" 3*1,4 |  | 4.2 | [12 empty] | VV | 2 | 2 | True | 0 | ROZPOCET
| VV |  | "B.CH.1.037 - ŠATNA PERSONÁLU, FILTR SESTER" 2,385*1,9 |  | 4.532 | [12 empty] | VV | 2 | 2 | True | 0 | ROZPOCET
| VV |  | "B.CH.1.046 - VELÍN, PŘÍPRAVNA" 4,55*1,4 |  | 6.37 | [12 empty] | VV | 2 | 2 | True | 0 | ROZPOCET
| VV |  | "B.CH.1.049 - POKOJ JIP - 1L" 6,65*1 |  | 6.65 | [12 empty] | VV | 2 | 2 | True | 0 | ROZPOCET
| VV |  | "B.CH.1.051 - POKOJ JIP - 1L (ECMO)" 3,1*1 |  | 3.1 | [12 empty] | VV | 2 | 2 | True | 0 | ROZPOCET
| VV |  | "B.CH.1.052 - POKOJ JIP - 2L" 3,77*1 |  | 3.77 | [12 empty] | VV | 2 | 2 | True | 0 | ROZPOCET
| VV |  | "B.CH.1.053 - POKOJ JIP - 2L" 6,7*1 |  | 6.7 | [12 empty] | VV | 2 | 2 | True | 0 | ROZPOCET
| VV |  | "B.CH.1.055 - DMZ" 5,025*1,4 |  | 7.035 | [12 empty] | VV | 2 | 2 | True | 0 | ROZPOCET
| VV |  | Mezisoučet |  | 53.492 | [12 empty] | VV | 2 | 3 | True | 0 | ROZPOCET
| VV |  | Součet |  | 275.982 | [12 empty] | VV | 2 | 4 | True | 1 | ROZPOCET
147 | M | 59761717 | obklad keramický nemrazuvzdorný povrch hladký/matný tl do 10mm přes 4 do 6ks/m2 | m2 | 317.379 |  | 0 | CS ÚRS 2025 02 |  | základní |  | 0 | 0.019 | 6.0302 | 0 | 0 | 32 | M | 2 |  |  |  | ROZPOCET | 0 | 0 | 0 | 0 | 0 | 1 | 0 | 16 | 961239751
| VV |  | 275,982*1,15 'Přepočtené koeficientem množství |  | 317.379 | [12 empty] | VV | 2 | 2 | False | 1 | ROZPOCET
148 | K | 781495115 | Spárování vnitřních obkladů silikonem | m | 110.8 |  | 0 | CS ÚRS 2025 02 |  | základní |  | 0 | 9e-05 | 0.009972 | 0 | 0 | 16 | K | 2 |  |  |  | ROZPOCET | 0 | 0 | 0 | 0 | 0 | 1 | 0 | 16 | -2136158421
| VV |  | D.1.01.1-001, D.1.01.1-101, D.1.01.1-002 | [14 empty] | VV | 2 | 1 | True | 0 | ROZPOCET
| VV |  | "B.CH.1.032 - ZÁKROKOVÝ SÁL" 6*2,8 |  | 16.8 | [12 empty] | VV | 2 | 2 | True | 0 | ROZPOCET
| VV |  | "B.CH.1.034 - OČISTA PAC., WC PACIENTŮ" 4*2,8 |  | 11.2 | [12 empty] | VV | 2 | 2 | True | 0 | ROZPOCET
| VV |  | "B.CH.1.035 - ČISTÍCÍ MÍSTNOST" 6*2,8 |  | 16.8 | [12 empty] | VV | 2 | 2 | True | 0 | ROZPOCET
| VV |  | "B.CH.1.038 - HYG. BUŇKA" 4*2,2 |  | 8.8 | [12 empty] | VV | 2 | 2 | True | 0 | ROZPOCET
| VV |  | "B.CH.1.039 - WC" 4*2,2 |  | 8.8 | [12 empty] | VV | 2 | 2 | True | 0 | ROZPOCET
| VV |  | "B.CH.1.041 - ÚKLID" 5*2,2 |  | 11 | [12 empty] | VV | 2 | 2 | True | 0 | ROZPOCET
| VV |  | "B.CH.1.042 - WC PERSONÁL" 4*2,2 |  | 8.8 | [12 empty] | VV | 2 | 2 | True | 0 | ROZPOCET
| VV |  | "B.CH.1.043 - PŘEDSÍŇ PERSONÁL" 4*2,2 |  | 8.8 | [12 empty] | VV | 2 | 2 | True | 0 | ROZPOCET
| VV |  | "B.CH.1.044 - WC PERSONÁL" 4*2,2 |  | 8.8 | [12 empty] | VV | 2 | 2 | True | 0 | ROZPOCET
| VV |  | "B.CH.1.103 - HYG. BUŇKA" 5*2,2 |  | 11 | [12 empty] | VV | 2 | 2 | True | 0 | ROZPOCET
| VV |  | Součet |  | 110.8 | [12 empty] | VV | 2 | 4 | True | 1 | ROZPOCET
149 | K | 781492211 | Montáž profilů rohových lepených flexibilním cementovým lepidlem | m | 15.6 |  | 0 | CS ÚRS 2025 02 |  | základní |  | 0 | 0.0002 | 0.00312 | 0 | 0 | 16 | K | 2 |  |  |  | ROZPOCET | 0 | 0 | 0 | 0 | 0 | 1 | 0 | 16 | 56172607
| VV |  | D.1.01.1-001, D.1.01.1-101, D.1.01.1-002 | [14 empty] | VV | 2 | 1 | True | 0 | ROZPOCET
| VV |  | "B.CH.1.032 - ZÁKROKOVÝ SÁL" 2*2,8 |  | 5.6 | [12 empty] | VV | 2 | 2 | True | 0 | ROZPOCET
| VV |  | "B.CH.1.035 - ČISTÍCÍ MÍSTNOST" 2*2,8 |  | 5.6 | [12 empty] | VV | 2 | 2 | True | 0 | ROZPOCET
| VV |  | "B.CH.1.041 - ÚKLID" 1*2,2 |  | 2.2 | [12 empty] | VV | 2 | 2 | True | 0 | ROZPOCET
| VV |  | "B.CH.1.103 - HYG. BUŇKA" 1*2,2 |  | 2.2 | [12 empty] | VV | 2 | 2 | True | 0 | ROZPOCET
| VV |  | Součet |  | 15.6 | [12 empty] | VV | 2 | 4 | True | 1 | ROZPOCET
150 | K | 781492251 | Montáž profilů ukončovacích lepených flexibilním cementovým lepidlem | m | 130.335 |  | 0 | CS ÚRS 2025 02 |  | základní |  | 0 | 0.00018 | 0.02346 | 0 | 0 | 16 | K | 2 |  |  |  | ROZPOCET | 0 | 0 | 0 | 0 | 0 | 1 | 0 | 16 | -712706036
| VV |  | D.1.01.1-001, D.1.01.1-101, D.1.01.1-002 | [14 empty] | VV | 2 | 1 | True | 0 | ROZPOCET
| VV |  | Hyg místnostech, zákrokový sál | [14 empty] | VV | 2 | 1 | True | 0 | ROZPOCET
| VV |  | "B.CH.1.032 - ZÁKROKOVÝ SÁL" 20,49-1,2*2 |  | 18.09 | [12 empty] | VV | 2 | 2 | True | 0 | ROZPOCET
| VV |  | "B.CH.1.034 - OČISTA PAC., WC PACIENTŮ" 15,17-1,1 |  | 14.07 | [12 empty] | VV | 2 | 2 | True | 0 | ROZPOCET
| VV |  | "B.CH.1.035 - ČISTÍCÍ MÍSTNOST" 15,73-0,9 |  | 14.83 | [12 empty] | VV | 2 | 2 | True | 0 | ROZPOCET
| VV |  | "B.CH.1.038 - HYG. BUŇKA" 6,97-0,7*2 |  | 5.57 | [12 empty] | VV | 2 | 2 | True | 0 | ROZPOCET
| VV |  | "B.CH.1.039 - WC" 5,40-0,7 |  | 4.7 | [12 empty] | VV | 2 | 2 | True | 0 | ROZPOCET
| VV |  | "B.CH.1.041 - ÚKLID" 8,32-0,7 |  | 7.62 | [12 empty] | VV | 2 | 2 | True | 0 | ROZPOCET
| VV |  | "B.CH.1.042 - WC PERSONÁL" 4,90-0,7 |  | 4.2 | [12 empty] | VV | 2 | 2 | True | 0 | ROZPOCET
| VV |  | "B.CH.1.043 - PŘEDSÍŇ PERSONÁL" 6,20-0,7*3 |  | 4.1 | [12 empty] | VV | 2 | 2 | True | 0 | ROZPOCET
| VV |  | "B.CH.1.044 - WC PERSONÁL" 5,00-0,7 |  | 4.3 | [12 empty] | VV | 2 | 2 | True | 0 | ROZPOCET
| VV |  | "B.CH.1.103 - HYG. BUŇKA" 9,50-0,8 |  | 8.7 | [12 empty] | VV | 2 | 2 | True | 0 | ROZPOCET
| VV |  | Mezisoučet |  | 86.18 | [12 empty] | VV | 2 | 3 | True | 0 | ROZPOCET
| VV |  | "B.CH.1.030 - POKOJ JIP - 2L" 5,375 |  | 5.375 | [12 empty] | VV | 2 | 2 | True | 0 | ROZPOCET
| VV |  | "B.CH.1.033 - PŘÍJEM - OBSERVAČNÍ MÍSTNOST" 1,2+2,4 |  | 3.6 | [12 empty] | VV | 2 | 2 | True | 0 | ROZPOCET
| VV |  | "B.CH.1.036 - ČAJOVÁ KUCHYŇKA" 3 |  | 3 | [12 empty] | VV | 2 | 2 | True | 0 | ROZPOCET
| VV |  | "B.CH.1.037 - ŠATNA PERSONÁLU, FILTR SESTER" 2,385 |  | 2.385 | [12 empty] | VV | 2 | 2 | True | 0 | ROZPOCET
| VV |  | "B.CH.1.046 - VELÍN, PŘÍPRAVNA" 4,55 |  | 4.55 | [12 empty] | VV | 2 | 2 | True | 0 | ROZPOCET
| VV |  | "B.CH.1.049 - POKOJ JIP - 1L" 6,65 |  | 6.65 | [12 empty] | VV | 2 | 2 | True | 0 | ROZPOCET
| VV |  | "B.CH.1.051 - POKOJ JIP - 1L (ECMO)" 3,1 |  | 3.1 | [12 empty] | VV | 2 | 2 | True | 0 | ROZPOCET
| VV |  | "B.CH.1.052 - POKOJ JIP - 2L" 3,77 |  | 3.77 | [12 empty] | VV | 2 | 2 | True | 0 | ROZPOCET
| VV |  | "B.CH.1.053 - POKOJ JIP - 2L" 6,7 |  | 6.7 | [12 empty] | VV | 2 | 2 | True | 0 | ROZPOCET
| VV |  | "B.CH.1.055 - DMZ" 5,025 |  | 5.025 | [12 empty] | VV | 2 | 2 | True | 0 | ROZPOCET
| VV |  | Mezisoučet |  | 44.155 | [12 empty] | VV | 2 | 3 | True | 0 | ROZPOCET
| VV |  | Součet |  | 130.335 | [12 empty] | VV | 2 | 4 | True | 1 | ROZPOCET
151 | M | 19416012 | lišta ukončovací nerezová 10mm | m | 168.555 |  | 0 | CS ÚRS 2025 02 |  | základní |  | 0 | 0.00032 | 0.053938 | 0 | 0 | 32 | M | 2 |  |  |  | ROZPOCET | 0 | 0 | 0 | 0 | 0 | 1 | 0 | 16 | -863971680
| VV |  | (15,6+130,335)*1,1 |  | 160.529 | [12 empty] | VV | 2 | 2 | True | 0 | ROZPOCET
| VV |  | Součet |  | 160.529 | [12 empty] | VV | 2 | 4 | True | 1 | ROZPOCET
| VV |  | 160,529*1,05 'Přepočtené koeficientem množství |  | 168.555 | [12 empty] | VV | 2 | 2 | False | 1 | ROZPOCET
152 | K | 781X1 | D+M doplnění obkladu dle stávajícího, vč. penetrace, přípravy podkladu, silikonování, spárování, lišt, doplňků, dle PD | m2 | 28.5 |  | 0 |  |  | základní |  | 0 | 0 | 0 | 0 | 0 | 16 | K | 2 |  |  |  | ROZPOCET | 0 | 0 | 0 | 0 | 0 | 1 | 0 | 16 | 1524566675
| VV |  | chodba | [14 empty] | VV | 2 | 1 | True | 0 | ROZPOCET
| VV |  | 3+6+4+3+2+2+2+4,5+2 |  | 28.5 | [12 empty] | VV | 2 | 2 | True | 0 | ROZPOCET
| VV |  | Součet |  | 28.5 | [12 empty] | VV | 2 | 4 | True | 1 | ROZPOCET
153 | K | 998781121 | Přesun hmot tonážní pro obklady keramické ruční v objektech v do 6 m | t | 9.172 |  | 0 | CS ÚRS 2025 02 |  | základní |  | 0 | 0 | 0 | 0 | 0 | 16 | K | 2 |  |  |  | ROZPOCET | 0 | 0 | 0 | 0 | 0 | 1 | 0 | 16 | 876636768
| D | 784 | Dokončovací práce - malby a tapety |  |  |  | 0 |  |  |  |  | 0 |  | 1.0334 |  | 0 | 2 | D | 1 |  |  |  | ROZPOCET | [6 empty] | 0
154 | K | 7811954X1 | Bezprašný nátěr stropů a stěn vč. dodávky materiálů dvousložkový nátěr k bezprašné úpravě savých a porézních povrchů. | m2 | 501.34 |  | 0 |  |  | základní |  | 0 | 0 | 0 | 0 | 0 | 16 | K | 2 |  |  |  | ROZPOCET | 0 | 0 | 0 | 0 | 0 | 1 | 0 | 16 | -2119148354
| VV |  | "B.CH.1.030 - POKOJ JIP - 2L" 37,93 |  | 37.93 | [12 empty] | VV | 2 | 2 | True | 0 | ROZPOCET
| VV |  | "B.CH.1.031 - FILTR" 11,46 |  | 11.46 | [12 empty] | VV | 2 | 2 | True | 0 | ROZPOCET
| VV |  | "B.CH.1.032 - ZÁKROKOVÝ SÁL" 24,62 |  | 24.62 | [12 empty] | VV | 2 | 2 | True | 0 | ROZPOCET
| VV |  | "B.CH.1.033 - PŘÍJEM - OBSERVAČNÍ MÍSTNOST" 19,61 |  | 19.61 | [12 empty] | VV | 2 | 2 | True | 0 | ROZPOCET
| VV |  | "B.CH.1.034 - OČISTA PAC., WC PACIENTŮ" 12,46 |  | 12.46 | [12 empty] | VV | 2 | 2 | True | 0 | ROZPOCET
| VV |  | "B.CH.1.035 - ČISTÍCÍ MÍSTNOST" 12,81 |  | 12.81 | [12 empty] | VV | 2 | 2 | True | 0 | ROZPOCET
| VV |  | "B.CH.1.036 - ČAJOVÁ KUCHYŇKA" 6,92 |  | 6.92 | [12 empty] | VV | 2 | 2 | True | 0 | ROZPOCET
| VV |  | "B.CH.1.037 - ŠATNA PERSONÁLU, FILTR SESTER" 13,86 |  | 13.86 | [12 empty] | VV | 2 | 2 | True | 0 | ROZPOCET
| VV |  | "B.CH.1.038 - HYG. BUŇKA" 2,67 |  | 2.67 | [12 empty] | VV | 2 | 2 | True | 0 | ROZPOCET
| VV |  | "B.CH.1.039 - WC" 1,62 |  | 1.62 | [12 empty] | VV | 2 | 2 | True | 0 | ROZPOCET
| VV |  | "B.CH.1.040 - CHODBA" 3,84 |  | 3.84 | [12 empty] | VV | 2 | 2 | True | 0 | ROZPOCET
| VV |  | "B.CH.1.041 - ÚKLID" 3,77 |  | 3.77 | [12 empty] | VV | 2 | 2 | True | 0 | ROZPOCET
| VV |  | "B.CH.1.042 - WC PERSONÁL" 1,39 |  | 1.39 | [12 empty] | VV | 2 | 2 | True | 0 | ROZPOCET
| VV |  | "B.CH.1.043 - PŘEDSÍŇ PERSONÁL" 1,92 |  | 1.92 | [12 empty] | VV | 2 | 2 | True | 0 | ROZPOCET
| VV |  | "B.CH.1.044 - WC PERSONÁL" 1,44 |  | 1.44 | [12 empty] | VV | 2 | 2 | True | 0 | ROZPOCET
| VV |  | "B.CH.1.045 - SKLAD" 17,64 |  | 17.64 | [12 empty] | VV | 2 | 2 | True | 0 | ROZPOCET
| VV |  | "B.CH.1.046 - VELÍN, PŘÍPRAVNA" 114,28 |  | 114.28 | [12 empty] | VV | 2 | 2 | True | 0 | ROZPOCET
| VV |  | "B.CH.1.047 - PROTOKOL" 6,91 |  | 6.91 | [12 empty] | VV | 2 | 2 | True | 0 | ROZPOCET
| VV |  | "B.CH.1.049 - POKOJ JIP - 1L" 23,93 |  | 23.93 | [12 empty] | VV | 2 | 2 | True | 0 | ROZPOCET
| VV |  | "B.CH.1.050 - SKLAD" 5,08 |  | 5.08 | [12 empty] | VV | 2 | 2 | True | 0 | ROZPOCET
| VV |  | "B.CH.1.051 - POKOJ JIP - 1L (ECMO)" 32,42 |  | 32.42 | [12 empty] | VV | 2 | 2 | True | 0 | ROZPOCET
| VV |  | "B.CH.1.052 - POKOJ JIP - 2L" 34,61 |  | 34.61 | [12 empty] | VV | 2 | 2 | True | 0 | ROZPOCET
| VV |  | "B.CH.1.053 - POKOJ JIP - 2L" 33,36 |  | 33.36 | [12 empty] | VV | 2 | 2 | True | 0 | ROZPOCET
| VV |  | "B.CH.1.054 - FILTR" 12,92 |  | 12.92 | [12 empty] | VV | 2 | 2 | True | 0 | ROZPOCET
| VV |  | "B.CH.1.055 - DMZ" 19,53 |  | 19.53 | [12 empty] | VV | 2 | 2 | True | 0 | ROZPOCET
| VV |  | "B.CH.1.059 - LÉKAŘSKÝ POKOJ" 21,21 |  | 21.21 | [12 empty] | VV | 2 | 2 | True | 0 | ROZPOCET
| VV |  | "B.CH.1.103 - HYG. BUŇKA" 5,18 |  | 5.18 | [12 empty] | VV | 2 | 2 | True | 0 | ROZPOCET
| VV |  | "B.CH.1.104 - LÉKAŘSKÝ POKOJ" 17,95 |  | 17.95 | [12 empty] | VV | 2 | 2 | True | 0 | ROZPOCET
| VV |  | Součet |  | 501.34 | [12 empty] | VV | 2 | 4 | True | 1 | ROZPOCET
155 | K | 784181103 | Základní akrylátová jednonásobná bezbarvá penetrace podkladu v místnostech v přes 3,80 do 5,00 m | m2 | 2604.544 |  | 0 | CS ÚRS 2025 02 |  | základní |  | 0 | 0.00021 | 0.54695 | 0 | 0 | 16 | K | 2 |  |  |  | ROZPOCET | 0 | 0 | 0 | 0 | 0 | 1 | 0 | 16 | 1276384936
| VV |  | 1419,13+1035,414 |  | 2454.544 | [12 empty] | VV | 2 | 2 | True | 0 | ROZPOCET
| VV |  | "malba v navazujících prostorách dotčených instalacemi " 150 |  | 150 | [12 empty] | VV | 2 | 2 | True | 0 | ROZPOCET
| VV |  | Součet |  | 2604.544 | [12 empty] | VV | 2 | 4 | True | 1 | ROZPOCET
156 | K | 784211103 | Dvojnásobné bílé malby ze směsí za mokra výborně oděruvzdorných v místnostech v přes 3,80 do 5,00 m | m2 | 1569.13 |  | 0 | CS ÚRS 2025 02 |  | základní |  | 0 | 0.00029 | 0.45505 | 0 | 0 | 16 | K | 2 |  |  |  | ROZPOCET | 0 | 0 | 0 | 0 | 0 | 1 | 0 | 16 | 1299547307
| VV |  | Strop | [14 empty] | VV | 2 | 1 | True | 0 | ROZPOCET
| VV |  | "B.CH.1.019 - INSTALAČNÍ JÁDRO VZT" 25,3 |  | 25.3 | [12 empty] | VV | 2 | 2 | True | 0 | ROZPOCET
| VV |  | "B.CH.1.030 - POKOJ JIP - 2L" 37,93 |  | 37.93 | [12 empty] | VV | 2 | 2 | True | 0 | ROZPOCET
| VV |  | "B.CH.1.031 - FILTR" 11,46 |  | 11.46 | [12 empty] | VV | 2 | 2 | True | 0 | ROZPOCET
| VV |  | "B.CH.1.032 - ZÁKROKOVÝ SÁL" 24,62 |  | 24.62 | [12 empty] | VV | 2 | 2 | True | 0 | ROZPOCET
| VV |  | "B.CH.1.033 - PŘÍJEM - OBSERVAČNÍ MÍSTNOST" 19,61 |  | 19.61 | [12 empty] | VV | 2 | 2 | True | 0 | ROZPOCET
| VV |  | "B.CH.1.034 - OČISTA PAC., WC PACIENTŮ" 12,46 |  | 12.46 | [12 empty] | VV | 2 | 2 | True | 0 | ROZPOCET
| VV |  | "B.CH.1.035 - ČISTÍCÍ MÍSTNOST" 12,81 |  | 12.81 | [12 empty] | VV | 2 | 2 | True | 0 | ROZPOCET
| VV |  | "B.CH.1.036 - ČAJOVÁ KUCHYŇKA" 6,92 |  | 6.92 | [12 empty] | VV | 2 | 2 | True | 0 | ROZPOCET
| VV |  | "B.CH.1.037 - ŠATNA PERSONÁLU, FILTR SESTER" 13,86 |  | 13.86 | [12 empty] | VV | 2 | 2 | True | 0 | ROZPOCET
| VV |  | "B.CH.1.038 - HYG. BUŇKA" 2,67 |  | 2.67 | [12 empty] | VV | 2 | 2 | True | 0 | ROZPOCET
| VV |  | "B.CH.1.039 - WC" 1,62 |  | 1.62 | [12 empty] | VV | 2 | 2 | True | 0 | ROZPOCET
| VV |  | "B.CH.1.040 - CHODBA" 3,84 |  | 3.84 | [12 empty] | VV | 2 | 2 | True | 0 | ROZPOCET
| VV |  | "B.CH.1.041 - ÚKLID" 3,77 |  | 3.77 | [12 empty] | VV | 2 | 2 | True | 0 | ROZPOCET
| VV |  | "B.CH.1.042 - WC PERSONÁL" 1,39 |  | 1.39 | [12 empty] | VV | 2 | 2 | True | 0 | ROZPOCET
| VV |  | "B.CH.1.043 - PŘEDSÍŇ PERSONÁL" 1,92 |  | 1.92 | [12 empty] | VV | 2 | 2 | True | 0 | ROZPOCET
| VV |  | "B.CH.1.044 - WC PERSONÁL" 1,44 |  | 1.44 | [12 empty] | VV | 2 | 2 | True | 0 | ROZPOCET
| VV |  | "B.CH.1.045 - SKLAD" 17,64 |  | 17.64 | [12 empty] | VV | 2 | 2 | True | 0 | ROZPOCET
| VV |  | "B.CH.1.046 - VELÍN, PŘÍPRAVNA" 114,28 |  | 114.28 | [12 empty] | VV | 2 | 2 | True | 0 | ROZPOCET
| VV |  | "B.CH.1.047 - PROTOKOL" 6,91 |  | 6.91 | [12 empty] | VV | 2 | 2 | True | 0 | ROZPOCET
| VV |  | "B.CH.1.048 - TECHNICKÁ MÍSTNOST" 10,72 |  | 10.72 | [12 empty] | VV | 2 | 2 | True | 0 | ROZPOCET
| VV |  | "B.CH.1.048A - TECHNICKÁ MÍSTNOST SLP" 5,57 |  | 5.57 | [12 empty] | VV | 2 | 2 | True | 0 | ROZPOCET
| VV |  | "B.CH.1.049 - POKOJ JIP - 1L" 23,93 |  | 23.93 | [12 empty] | VV | 2 | 2 | True | 0 | ROZPOCET
| VV |  | "B.CH.1.050 - SKLAD" 5,08 |  | 5.08 | [12 empty] | VV | 2 | 2 | True | 0 | ROZPOCET
| VV |  | "B.CH.1.051 - POKOJ JIP - 1L (ECMO)" 32,42 |  | 32.42 | [12 empty] | VV | 2 | 2 | True | 0 | ROZPOCET
| VV |  | "B.CH.1.052 - POKOJ JIP - 2L" 34,61 |  | 34.61 | [12 empty] | VV | 2 | 2 | True | 0 | ROZPOCET
| VV |  | "B.CH.1.053 - POKOJ JIP - 2L" 33,36 |  | 33.36 | [12 empty] | VV | 2 | 2 | True | 0 | ROZPOCET
| VV |  | "B.CH.1.054 - FILTR" 12,92 |  | 12.92 | [12 empty] | VV | 2 | 2 | True | 0 | ROZPOCET
| VV |  | "B.CH.1.055 - DMZ" 19,53 |  | 19.53 | [12 empty] | VV | 2 | 2 | True | 0 | ROZPOCET
| VV |  | "B.CH.1.059 - LÉKAŘSKÝ POKOJ" 21,21 |  | 21.21 | [12 empty] | VV | 2 | 2 | True | 0 | ROZPOCET
| VV |  | "B.CH.1.103 - HYG. BUŇKA" 5,18 |  | 5.18 | [12 empty] | VV | 2 | 2 | True | 0 | ROZPOCET
| VV |  | "B.CH.1.104 - LÉKAŘSKÝ POKOJ" 17,95 |  | 17.95 | [12 empty] | VV | 2 | 2 | True | 0 | ROZPOCET
| VV |  | Mezisoučet |  | 542.93 | [12 empty] | VV | 2 | 3 | True | 0 | ROZPOCET
| VV |  | Stěny | [14 empty] | VV | 2 | 1 | True | 0 | ROZPOCET
| VV |  | "B.CH.1.032 - ZÁKROKOVÝ SÁL" 20,49*4,23-1,2*2,1*2 |  | 81.633 | [12 empty] | VV | 2 | 2 | True | 0 | ROZPOCET
| VV |  | "B.CH.1.034 - OČISTA PAC., WC PACIENTŮ" 15,17*4,23-1,1*2 |  | 61.969 | [12 empty] | VV | 2 | 2 | True | 0 | ROZPOCET
| VV |  | "B.CH.1.035 - ČISTÍCÍ MÍSTNOST" 15,73*4,23-0,9*2 |  | 64.738 | [12 empty] | VV | 2 | 2 | True | 0 | ROZPOCET
| VV |  | "B.CH.1.036 - ČAJOVÁ KUCHYŇKA" 11*4,23-0,8*2 |  | 44.93 | [12 empty] | VV | 2 | 2 | True | 0 | ROZPOCET
| VV |  | "B.CH.1.037 - ŠATNA PERSONÁLU, FILTR SESTER" 17,43*4,23-0,8*2-0,7*2 |  | 70.729 | [12 empty] | VV | 2 | 2 | True | 0 | ROZPOCET
| VV |  | "B.CH.1.038 - HYG. BUŇKA" 6,97*4,23-0,7*2*2 |  | 26.683 | [12 empty] | VV | 2 | 2 | True | 0 | ROZPOCET
| VV |  | "B.CH.1.039 - WC" 5,4*4,23-0,7*2 |  | 21.442 | [12 empty] | VV | 2 | 2 | True | 0 | ROZPOCET
| VV |  | "B.CH.1.041 - ÚKLID" 8,32*4,23-0,7*2 |  | 33.794 | [12 empty] | VV | 2 | 2 | True | 0 | ROZPOCET
| VV |  | "B.CH.1.042 - WC PERSONÁL" 4,9*4,23-0,7*2 |  | 19.327 | [12 empty] | VV | 2 | 2 | True | 0 | ROZPOCET
| VV |  | "B.CH.1.043 - PŘEDSÍŇ PERSONÁL" 6,2*4,23-0,7*2*3 |  | 22.026 | [12 empty] | VV | 2 | 2 | True | 0 | ROZPOCET
| VV |  | "B.CH.1.044 - WC PERSONÁL" 5*4,23-0,7*2 |  | 19.75 | [12 empty] | VV | 2 | 2 | True | 0 | ROZPOCET
| VV |  | "B.CH.1.048 - TECHNICKÁ MÍSTNOST" 14,6*4,23-0,9*2 |  | 59.958 | [12 empty] | VV | 2 | 2 | True | 0 | ROZPOCET
| VV |  | "B.CH.1.048A - TECHNICKÁ MÍSTNOST SLP" 9,83*4,23-0,9*2 |  | 39.781 | [12 empty] | VV | 2 | 2 | True | 0 | ROZPOCET
| VV |  | "B.CH.1.050 - SKLAD" 9,79*4,23-0,9*2 |  | 39.612 | [12 empty] | VV | 2 | 2 | True | 0 | ROZPOCET
| VV |  | "B.CH.1.055 - DMZ" 19,25*4,23-0,8*2-1,45*1,95*2+(1,45+2*1,95)*0,14*2 |  | 75.671 | [12 empty] | VV | 2 | 2 | True | 0 | ROZPOCET
| VV |  | "B.CH.1.059 - LÉKAŘSKÝ POKOJ" 20,55*4,23-0,8*2-1,45*1,95*2+(1,45+2*1,95)*0,14*2 |  | 81.17 | [12 empty] | VV | 2 | 2 | True | 0 | ROZPOCET
| VV |  | "B.CH.1.103 - HYG. BUŇKA" 9,5*4,23-0,8*2 |  | 38.585 | [12 empty] | VV | 2 | 2 | True | 0 | ROZPOCET
| VV |  | "B.CH.1.104 - LÉKAŘSKÝ POKOJ" 18,95*4,23-0,8*2-1,45*1,95*2+(1,45+2*1,95)*0,14*2 |  | 74.402 | [12 empty] | VV | 2 | 2 | True | 0 | ROZPOCET
| VV |  | Mezisoučet |  | 876.2 | [12 empty] | VV | 2 | 3 | True | 0 | ROZPOCET
| VV |  | "malba v navazujících prostorách dotčených instalacemi " 150 |  | 150 | [12 empty] | VV | 2 | 2 | True | 0 | ROZPOCET
| VV |  | Mezisoučet |  | 150 | [12 empty] | VV | 2 | 3 | True | 0 | ROZPOCET
| VV |  | Součet |  | 1569.13 | [12 empty] | VV | 2 | 4 | True | 1 | ROZPOCET
157 | K | 784211163 | Příplatek k cenám 2x maleb ze směsí za mokra oděruvzdorných za barevnou malbu středně sytého odstínu | m2 | 1569.13 |  | 0 | CS ÚRS 2025 02 |  | základní |  | 0 | 2e-05 | 0.031383 | 0 | 0 | 16 | K | 2 |  |  |  | ROZPOCET | 0 | 0 | 0 | 0 | 0 | 1 | 0 | 16 | -1204954438
158 | K | 784195412RX2a | Omyvatelný a dezinfikovatelný nátěr (přesná specifikace viz PD ) vč. přebroušení podkladu, tmelení, penetrace, vč. dodávky materiálů | m2 | 1035.414 |  | 0 |  |  | základní |  | 0 | 0 | 0 | 0 | 0 | 16 | K | 2 |  |  |  | ROZPOCET | 0 | 0 | 0 | 0 | 0 | 1 | 0 | 16 | 425634258
| VV |  | "B.CH.1.030 - POKOJ JIP - 2L" 26,09*4,23-1,2*2,1-1,475*1*2-1,05*1,995-1,5*1,995+(1,05+2*1,995+1,5+2*1,995)*0,14 |  | 101.278 | [12 empty] | VV | 2 | 2 | True | 0 | ROZPOCET
| VV |  | "B.CH.1.031 - FILTR" 14,2*4,23-1,4*2,1-1,4*2,205 |  | 54.039 | [12 empty] | VV | 2 | 2 | True | 0 | ROZPOCET
| VV |  | "B.CH.1.033 - PŘÍJEM - OBSERVAČNÍ MÍSTNOST" 19,42*4,23-1,3*2,1-1,2*2,1*2 |  | 74.377 | [12 empty] | VV | 2 | 2 | True | 0 | ROZPOCET
| VV |  | "B.CH.1.040 - CHODBA" 9,1*4,23-0,7*2*3 |  | 34.293 | [12 empty] | VV | 2 | 2 | True | 0 | ROZPOCET
| VV |  | "B.CH.1.045 - SKLAD" 18,78*4,23-0,9*2*2 |  | 75.839 | [12 empty] | VV | 2 | 2 | True | 0 | ROZPOCET
| VV |  | "B.CH.1.046 - VELÍN, PŘÍPRAVNA" 68,9*4,23-1,4*2,1-1,2*2,1*2-1,3*2,1*5-1,1*2-0,9*2*2-0,8*2*4-0,7*2-1,65*2,175 |  | 252.628 | [12 empty] | VV | 2 | 2 | True | 0 | ROZPOCET
| VV |  | "B.CH.1.047 - PROTOKOL" 10,8*4,23-0,8*2 |  | 44.084 | [12 empty] | VV | 2 | 2 | True | 0 | ROZPOCET
| VV |  | "B.CH.1.049 - POKOJ JIP - 1L" 20,95*4,23-1,3*2,1-1,475*1*4-2,125*1-1,45*1,995*2+(1,45+2*1,995)*0,14*2 |  | 73.601 | [12 empty] | VV | 2 | 2 | True | 0 | ROZPOCET
| VV |  | "B.CH.1.051 - POKOJ JIP - 1L (ECMO)" 23,15*4,23-1,3*2,1-1,475*1*6-0,5*1-1,45*1,995*3+(1,45+2*1,995)*0,14*3 |  | 79.451 | [12 empty] | VV | 2 | 2 | True | 0 | ROZPOCET
| VV |  | "B.CH.1.052 - POKOJ JIP - 2L" 24,5*4,23-1,3*2,1-1,475*1*4-1,775*1*2-1,45*1,995*3+(1,45+2*1,995)*0,14*3 |  | 85.062 | [12 empty] | VV | 2 | 2 | True | 0 | ROZPOCET
| VV |  | "B.CH.1.053 - POKOJ JIP - 2L" 26,4*4,23-1,3*2,1-1,475*1*2-1,2*1*2-1,45*1,955*2-1,5*1,995+(1,45+2*1,995)*0,14*2+(1,5+2*1,995)*0,14*1 |  | 97.222 | [12 empty] | VV | 2 | 2 | True | 0 | ROZPOCET
| VV |  | "B.CH.1.054 - FILTR" 17,9*4,23-0,9*2-0,8*2*2-1,65*2,175*2 |  | 63.54 | [12 empty] | VV | 2 | 2 | True | 0 | ROZPOCET
| VV |  | Součet |  | 1035.414 | [12 empty] | VV | 2 | 4 | True | 1 | ROZPOCET
| D | 786 | Dokončovací práce - čalounické úpravy |  |  |  | 0 |  |  |  |  | 0 |  | 0 |  | 0 | 2 | D | 1 |  |  |  | ROZPOCET | [6 empty] | 0
159 | K | 786_S1 | D+M S1 Žaluzie 1550x2200mm, vč. pomocných prací, doplňků, přesná specifikace viz D.1.01.1-502 | soubor | 15 |  | 0 |  |  | základní |  | 0 | 0 | 0 | 0 | 0 | 16 | K | 2 |  |  |  | ROZPOCET | 0 | 0 | 0 | 0 | 0 | 1 | 0 | 16 | 1902401309
160 | K | 786_S2 | D+M S2 Žaluzie 1500x2200mm, vč. pomocných prací, doplňků, přesná specifikace viz D.1.01.1-502 | soubor | 1 |  | 0 |  |  | základní |  | 0 | 0 | 0 | 0 | 0 | 16 | K | 2 |  |  |  | ROZPOCET | 0 | 0 | 0 | 0 | 0 | 1 | 0 | 16 | -1376194199
| D | 799 | Ostatní |  |  |  | 0 |  |  |  |  | 0 |  | 0 |  | 0 | 2 | D | 1 |  |  |  | ROZPOCET | [6 empty] | 0
161 | K | 799_DIL1 | D+M DIL1 Dilatační objektový profil stěnový přímý, vč. pomocných prací, doplňků, dle PD D.1.01.1-702 | m | 3 |  | 0 |  |  | základní |  | 0 | 0 | 0 | 0 | 0 | 16 | K | 2 |  |  |  | ROZPOCET | 0 | 0 | 0 | 0 | 0 | 1 | 0 | 16 | -548626150
| VV |  | DILATAČNÍ OBJEKTOVÝ PROFIL STĚNOVÝ PŘÍMÝ - TYPOVĚ SHODNÝ S PODLAHOVÝM - | [14 empty] | VV | 2 | 1 | True | 0 | ROZPOCET
| VV |  | NAVÁZAT V KOUTĚ; PRO DILATACI DO 50 mm, ZAPUŠTĚNÝ; ZÁKLADNÍ KONSTRUKCE Z | [14 empty] | VV | 2 | 1 | True | 0 | ROZPOCET
| VV |  | HLINÍKOVÉ SLITINY, PŘEKRYTÍ DILATACE PRUŽNÝM ELASTOMERNÍM PÁSEM HLADKÝM | [14 empty] | VV | 2 | 1 | True | 0 | ROZPOCET
| VV |  | DESINFIKOVATELNÝM, DILATAČNÍ POHYB CCA 10 mm. | [14 empty] | VV | 2 | 1 | True | 0 | ROZPOCET
| VV |  | 3 |  | 3 | [12 empty] | VV | 2 | 2 | True | 0 | ROZPOCET
| VV |  | Součet |  | 3 | [12 empty] | VV | 2 | 4 | True | 1 | ROZPOCET
162 | K | 799_DIL2 | D+M DIL2 Dilatační objektový profil podlahový přímý, vč. pomocných prací, doplňků, dle PD D.1.01.1-702 | m | 15.5 |  | 0 |  |  | základní |  | 0 | 0 | 0 | 0 | 0 | 16 | K | 2 |  |  |  | ROZPOCET | 0 | 0 | 0 | 0 | 0 | 1 | 0 | 16 | 1167756027
| VV |  | DILATAČNÍ OBJEKTOVÝ PROFIL PODLAHOVÝ PŘÍMÝ - TYPOVĚ SHODNÝ SE STĚNOVÝM - | [14 empty] | VV | 2 | 1 | True | 0 | ROZPOCET
| VV |  | NAVÁZAT V KOUTĚ; PRO DILATACI DO 50 mm, ZAPUŠTĚNÝ POD PVC; ZÁKLADNÍ | [14 empty] | VV | 2 | 1 | True | 0 | ROZPOCET
| VV |  | KONSTRUKCE Z HLINÍKOVÉ SLITINY, PŘEKRYTÍ DILATACE PRUŽNÝM ELASTOMERNÍM PÁSEM | [14 empty] | VV | 2 | 1 | True | 0 | ROZPOCET
| VV |  | HLADKÝM DESINFIKOVATELNÝM, DILATAČNÍ POHYB CCA 10 mm, POJÍZDNÝ VOZÍKEM. | [14 empty] | VV | 2 | 1 | True | 0 | ROZPOCET
| VV |  | 15,5 |  | 15.5 | [12 empty] | VV | 2 | 2 | True | 0 | ROZPOCET
| VV |  | Součet |  | 15.5 | [12 empty] | VV | 2 | 4 | True | 1 | ROZPOCET
163 | K | 799_DIL3 | D+M DIL3 Dilatační objektový profil stěnový přímý, vč. pomocných prací, doplňků, dle PD D.1.01.1-702 | m | 3 |  | 0 |  |  | základní |  | 0 | 0 | 0 | 0 | 0 | 16 | K | 2 |  |  |  | ROZPOCET | 0 | 0 | 0 | 0 | 0 | 1 | 0 | 16 | 388532719
| VV |  | DILATAČNÍ OBJEKTOVÝ PROFIL STĚNOVÝ PŘÍMÝ - TYPOVĚ SHODNÝ S PODLAHOVÝM - | [14 empty] | VV | 2 | 1 | True | 0 | ROZPOCET
| VV |  | NAVÁZAT V KOUTĚ; PRO DILATACI DO 50 mm, ZAPUŠTĚNÝ V KERAMICKÉM OBKLADU; | [14 empty] | VV | 2 | 1 | True | 0 | ROZPOCET
| VV |  | ZÁKLADNÍ KONSTRUKCE Z HLINÍKOVÉ SLITINY, PŘEKRYTÍ DILATACE PRUŽNÝM | [14 empty] | VV | 2 | 1 | True | 0 | ROZPOCET
| VV |  | ELASTOMERNÍM PÁSEM HLADKÝM DESINFIKOVATELNÝM, DILATAČNÍ POHYB CCA 10 mm. | [14 empty] | VV | 2 | 1 | True | 0 | ROZPOCET
| VV |  | 3 |  | 3 | [12 empty] | VV | 2 | 2 | True | 0 | ROZPOCET
| VV |  | Součet |  | 3 | [12 empty] | VV | 2 | 4 | True | 1 | ROZPOCET

## B01 - Bourací práce
{ae5a19f9-02bc-4400-ae62-9c4baf1b4c89}
2
| KRYCÍ LIST SOUPISU PRACÍ | [7 empty] | v --- níže se nacházejí doplnkové a pomocné údaje k sestavám --- v | [8 empty] | False
Stavba:
REKONSTRUKCE KORONÁRNÍ JEDNOTKY IKK - Fakultní nemocnice Brno
Objekt:
D.1.1 - Stavebně konstrukční část a PBŘ
Soupis:
B01 - Bourací práce
| KSO: |  |  |  |  | CC-CZ:
| Místo: |  |  |  |  | Datum: | 15. 9. 2025
| Zadavatel: |  |  |  |  | IČ:
DIČ:
| Uchazeč: |  |  |  |  | IČ: | Vyplň údaj
|  | Vyplň údaj |  |  |  | DIČ: | Vyplň údaj
| Projektant: |  |  |  |  | IČ:
DIČ:
| Zpracovatel: |  |  |  |  | IČ:
DIČ:
Poznámka:
Položky označené D+M (dodávka + montáž) se oceňují včetně přesunu hmot. Ostatní vlastní položky jsou založeny na cenové soustavě URS. Veškeré prvky a konstrukce se oceňují jako kompletní, včetně detailů, pomocných prací (vysekání drážek, doklinkování, vysekání kapes, lože apod.). Jakýkoliv rozpor mezi PD a Soupisem prací je nutné na základě důsledné kontroly zhotovitelem neprodleně oznámit.
| Cena bez DPH | [5 empty] | 0
|  |  | Základ daně |  |  | Sazba daně | Výše daně
| DPH | základní | 0 |  |  | 21% | 0
|  | snížená | 0 |  |  | 12% | 0
|  | zákl. přenesená | 0 |  |  | 21% | 0
|  | sníž. přenesená | 0 |  |  | 12% | 0
|  | nulová | 0 |  |  | 0% | 0
| Cena s DPH |  |  | v | CZK |  | 0
| Projektant |  |  | Zpracovatel
| Datum a podpis: |  | Razítko | Datum a podpis: |  |  | Razítko
| Objednavatel |  |  | Uchazeč
| Datum a podpis: |  | Razítko | Datum a podpis: |  |  | Razítko
REKAPITULACE ČLENĚNÍ SOUPISU PRACÍ
Stavba:
REKONSTRUKCE KORONÁRNÍ JEDNOTKY IKK - Fakultní nemocnice Brno
Objekt:
D.1.1 - Stavebně konstrukční část a PBŘ
Soupis:
B01 - Bourací práce
Místo: | [5 empty] | Datum: | 15. 9. 2025
Zadavatel: | [5 empty] | Projektant:
Uchazeč: |  |  | Vyplň údaj |  |  | Zpracovatel:
Kód dílu - Popis | [6 empty] | Cena celkem [CZK]
Náklady ze soupisu prací | [6 empty] | 0 | [11 empty] | -1
| HSV - Práce a dodávky HSV | [5 empty] | 0
| 96 - Bourání konstrukcí | [5 empty] | 0
| 97 - Prorážení otvorů a ostatní bourací práce | [5 empty] | 0
| 997 - Doprava suti a vybouraných hmot | [5 empty] | 0
| PSV - Práce a dodávky PSV | [5 empty] | 0
| 763 - Konstrukce suché výstavby | [5 empty] | 0
| 764 - Konstrukce klempířské | [5 empty] | 0
| 766 - Konstrukce truhlářské | [5 empty] | 0
| 767 - Konstrukce zámečnické | [5 empty] | 0
| 776 - Podlahy povlakové | [5 empty] | 0
| 784 - Dokončovací práce - malby a tapety | [5 empty] | 0
SOUPIS PRACÍ
Stavba:
REKONSTRUKCE KORONÁRNÍ JEDNOTKY IKK - Fakultní nemocnice Brno
Objekt:
D.1.1 - Stavebně konstrukční část a PBŘ
Soupis:
B01 - Bourací práce
Místo: | [5 empty] | Datum: | 15. 9. 2025
Zadavatel: | [5 empty] | Projektant:
Uchazeč: |  |  | Vyplň údaj |  |  | Zpracovatel:
PČ | Typ | Kód | Popis | MJ | Množství | J.cena [CZK] | Cena celkem [CZK] | Cenová soustava |  | DPH | J. Nh [h] | Nh celkem [h] | J. hmotnost [t] | Hmotnost celkem [t] | J. suť [t] | Suť Celkem [t]
Náklady soupisu celkem | [6 empty] | 0 |  |  |  |  | 0 |  | 4.3111 |  | 438.4844 |  | D | -1 | [10 empty] | 0
| D | HSV | Práce a dodávky HSV |  |  |  | 0 |  |  |  |  | 0 |  | 0.053993 |  | 422.2805 | 1 | D | 0 |  |  |  | ROZPOCET | [6 empty] | 0
| D | 96 | Bourání konstrukcí |  |  |  | 0 |  |  |  |  | 0 |  | 0 |  | 421.1619 | 1 | D | 1 |  |  |  | ROZPOCET | [6 empty] | 0
1 | K | 962031132 | Bourání příček nebo přizdívek z cihel pálených plných tl do 100 mm | m2 | 51.75 |  | 0 | CS ÚRS 2025 02 |  | základní |  | 0 | 0 | 0 | 0.208 | 10.764 | 4 | K | 2 |  |  |  | ROZPOCET | 0 | 0 | 0 | 0 | 0 | 1 | 0 | 4 | 242833811
| VV |  | D.1.01.1-901, D.1.01.1-201, D.1.01.1-202 | [14 empty] | VV | 2 | 1 | True | 0 | ROZPOCET
| VV |  | 2,7*4,23+1,485*1,2 |  | 13.203 | [12 empty] | VV | 2 | 2 | True | 0 | ROZPOCET
| VV |  | (1,12+1,12)*4,23-0,6*2 |  | 8.275 | [12 empty] | VV | 2 | 2 | True | 0 | ROZPOCET
| VV |  | (0,335+0,6+2,15)*4,23-0,9*2 |  | 11.25 | [12 empty] | VV | 2 | 2 | True | 0 | ROZPOCET
| VV |  | (0,4+0,45+1,4)*4,23-0,6/2 |  | 9.218 | [12 empty] | VV | 2 | 2 | True | 0 | ROZPOCET
| VV |  | (0,42+0,415+2,05)*4,23-0,6*2*2 |  | 9.804 | [12 empty] | VV | 2 | 2 | True | 0 | ROZPOCET
| VV |  | Součet |  | 51.75 | [12 empty] | VV | 2 | 4 | True | 1 | ROZPOCET
2 | K | 962031133 | Bourání příček nebo přizdívek z cihel pálených plných tl přes 100 do 150 mm | m2 | 546.966 |  | 0 | CS ÚRS 2025 02 |  | základní |  | 0 | 0 | 0 | 0.308 | 168.4655 | 4 | K | 2 |  |  |  | ROZPOCET | 0 | 0 | 0 | 0 | 0 | 1 | 0 | 4 | 1300696227
| VV |  | D.1.01.1-901, D.1.01.1-201, D.1.01.1-202 | [14 empty] | VV | 2 | 1 | True | 0 | ROZPOCET
| VV |  | 0,735*4,23 |  | 3.109 | [12 empty] | VV | 2 | 2 | True | 0 | ROZPOCET
| VV |  | (2,9+0,45)*4,23 |  | 14.171 | [12 empty] | VV | 2 | 2 | True | 0 | ROZPOCET
| VV |  | 3,885*4,23-1,2*2*2 |  | 11.634 | [12 empty] | VV | 2 | 2 | True | 0 | ROZPOCET
| VV |  | (0,82+0,82+2,95+0,45)*4,23 |  | 21.319 | [12 empty] | VV | 2 | 2 | True | 0 | ROZPOCET
| VV |  | (1,9+1,9+1,15+1,5+0,755+2,47+2,2+0,245+0,95+0,95)*4,23-0,9*2 |  | 57.505 | [12 empty] | VV | 2 | 2 | True | 0 | ROZPOCET
| VV |  | 2,48*4,23-0,8*2 |  | 8.89 | [12 empty] | VV | 2 | 2 | True | 0 | ROZPOCET
| VV |  | 0,735*4,23 |  | 3.109 | [12 empty] | VV | 2 | 2 | True | 0 | ROZPOCET
| VV |  | 3,485*4,23 |  | 14.742 | [12 empty] | VV | 2 | 2 | True | 0 | ROZPOCET
| VV |  | 13,4*4,23-0,8*2*2-0,85*2 |  | 51.782 | [12 empty] | VV | 2 | 2 | True | 0 | ROZPOCET
| VV |  | 2,715*4,23 |  | 11.484 | [12 empty] | VV | 2 | 2 | True | 0 | ROZPOCET
| VV |  | (6,112+6,4+3,7)*4,23-0,9*2 |  | 66.777 | [12 empty] | VV | 2 | 2 | True | 0 | ROZPOCET
| VV |  | (3,4+4,95+3,25)*4,23-0,6*2-0,8*2 |  | 46.268 | [12 empty] | VV | 2 | 2 | True | 0 | ROZPOCET
| VV |  | (0,65+0,7+0,65+3,9+0,65+0,7+3,9)*4,23-1,3*3,025-3,25*1,415-1,935*2,095 |  | 34.579 | [12 empty] | VV | 2 | 2 | True | 0 | ROZPOCET
| VV |  | (5,4+0,6+0,7)*4,23-1,225*3-3,475*2,095 |  | 17.386 | [12 empty] | VV | 2 | 2 | True | 0 | ROZPOCET
| VV |  | (0,65+0,7+3,9)*4,23-3,25*1,725 |  | 16.601 | [12 empty] | VV | 2 | 2 | True | 0 | ROZPOCET
| VV |  | 1,55*4,23-1,2*2,1 |  | 4.037 | [12 empty] | VV | 2 | 2 | True | 0 | ROZPOCET
| VV |  | (3,9+3,9)*4,3 |  | 33.54 | [12 empty] | VV | 2 | 2 | True | 0 | ROZPOCET
| VV |  | (5,4*4,23)-0,8*2*2 |  | 19.642 | [12 empty] | VV | 2 | 2 | True | 0 | ROZPOCET
| VV |  | 1,16*4,23 |  | 4.907 | [12 empty] | VV | 2 | 2 | True | 0 | ROZPOCET
| VV |  | (3,9+1,025)*4,23 |  | 20.833 | [12 empty] | VV | 2 | 2 | True | 0 | ROZPOCET
| VV |  | 5,525*4,23 |  | 23.371 | [12 empty] | VV | 2 | 2 | True | 0 | ROZPOCET
| VV |  | 5,4*4,23-0,8*2*2 |  | 19.642 | [12 empty] | VV | 2 | 2 | True | 0 | ROZPOCET
| VV |  | (2,2+2,625)*4,23-0,8*2 |  | 18.81 | [12 empty] | VV | 2 | 2 | True | 0 | ROZPOCET
| VV |  | 4,4*4,23-0,8*2 |  | 17.012 | [12 empty] | VV | 2 | 2 | True | 0 | ROZPOCET
| VV |  | 1,375*4,23 |  | 5.816 | [12 empty] | VV | 2 | 2 | True | 0 | ROZPOCET
| VV |  | Součet |  | 546.966 | [12 empty] | VV | 2 | 4 | True | 1 | ROZPOCET
3 | K | 962032230 | Bourání zdiva z cihel pálených nebo vápenopískových na MV nebo MVC do 1 m3 | m3 | 36.224 |  | 0 | CS ÚRS 2025 02 |  | základní |  | 0 | 0 | 0 | 1.8 | 65.2032 | 4 | K | 2 |  |  |  | ROZPOCET | 0 | 0 | 0 | 0 | 0 | 1 | 0 | 4 | -1075157651
| VV |  | D.1.01.1-901, D.1.01.1-201, D.1.01.1-202 | [14 empty] | VV | 2 | 1 | True | 0 | ROZPOCET
| VV |  | (9,865*4,23*0,18)+(4,5*4,23*0,165) |  | 10.652 | [12 empty] | VV | 2 | 2 | True | 0 | ROZPOCET
| VV |  | (4,865*4,23*0,18) |  | 3.704 | [12 empty] | VV | 2 | 2 | True | 0 | ROZPOCET
| VV |  | (4,515*4,23*0,165) |  | 3.151 | [12 empty] | VV | 2 | 2 | True | 0 | ROZPOCET
| VV |  | (0,655*4,23*0,19) |  | 0.526 | [12 empty] | VV | 2 | 2 | True | 0 | ROZPOCET
| VV |  | (1,95*4,23-1,2*2,585)*0,2 |  | 1.029 | [12 empty] | VV | 2 | 2 | True | 0 | ROZPOCET
| VV |  | (2,715*4,23)*0,2 |  | 2.297 | [12 empty] | VV | 2 | 2 | True | 0 | ROZPOCET
| VV |  | (3,25*4,23-3,25*1,725)*0,19 |  | 1.547 | [12 empty] | VV | 2 | 2 | True | 0 | ROZPOCET
| VV |  | (4,515*4,23*0,25+0,515*4,23*0,8) |  | 6.517 | [12 empty] | VV | 2 | 2 | True | 0 | ROZPOCET
| VV |  | (5,675*4,23*0,2) |  | 4.801 | [12 empty] | VV | 2 | 2 | True | 0 | ROZPOCET
| VV |  | "Drobné bourání" 2 |  | 2 | [12 empty] | VV | 2 | 2 | True | 0 | ROZPOCET
| VV |  | Součet |  | 36.224 | [12 empty] | VV | 2 | 4 | True | 1 | ROZPOCET
4 | K | 971033541 | Vybourání otvorů ve zdivu cihelném pl do 1 m2 na MVC nebo MV tl do 300 mm | m3 | 0.277 |  | 0 | CS ÚRS 2025 02 |  | základní |  | 0 | 0 | 0 | 1.8 | 0.4986 | 4 | K | 2 |  |  |  | ROZPOCET | 0 | 0 | 0 | 0 | 0 | 1 | 0 | 4 | -2011814182
| VV |  | D.1.01.1-901 | [14 empty] | VV | 2 | 1 | True | 0 | ROZPOCET
| VV |  | 0,650*0,650*0,24 |  | 0.101 | [12 empty] | VV | 2 | 2 | True | 0 | ROZPOCET
| VV |  | 0,45*2,175*0,18 |  | 0.176 | [12 empty] | VV | 2 | 2 | True | 0 | ROZPOCET
| VV |  | Součet |  | 0.277 | [12 empty] | VV | 2 | 4 | True | 1 | ROZPOCET
5 | K | 971033641 | Vybourání otvorů ve zdivu cihelném pl do 4 m2 na MVC nebo MV tl do 300 mm | m3 | 1.49 |  | 0 | CS ÚRS 2025 02 |  | základní |  | 0 | 0 | 0 | 1.8 | 2.682 | 4 | K | 2 |  |  |  | ROZPOCET | 0 | 0 | 0 | 0 | 0 | 1 | 0 | 4 | -1768797497
| VV |  | D.1.01.1-901 | [14 empty] | VV | 2 | 1 | True | 0 | ROZPOCET
| VV |  | 0,9*2,02*0,2 |  | 0.364 | [12 empty] | VV | 2 | 2 | True | 0 | ROZPOCET
| VV |  | 0,9*2,02*0,2 |  | 0.364 | [12 empty] | VV | 2 | 2 | True | 0 | ROZPOCET
| VV |  | 1*2,02*0,2 |  | 0.404 | [12 empty] | VV | 2 | 2 | True | 0 | ROZPOCET
| VV |  | 0,885*2,02*0,2 |  | 0.358 | [12 empty] | VV | 2 | 2 | True | 0 | ROZPOCET
| VV |  | Součet |  | 1.49 | [12 empty] | VV | 2 | 4 | True | 1 | ROZPOCET
6 | K | 974031285 | Vysekání rýh ve zdivu cihelném u stropu hl do 300 mm š do 200 mm | m | 11.85 |  | 0 | CS ÚRS 2025 02 |  | základní |  | 0 | 0 | 0 | 0.071 | 0.84135 | 4 | K | 2 |  |  |  | ROZPOCET | 0 | 0 | 0 | 0 | 0 | 1 | 0 | 4 | 686065124
| VV |  | D.1.01.1-901 | [14 empty] | VV | 2 | 1 | True | 0 | ROZPOCET
| VV |  | Překlady | [14 empty] | VV | 2 | 1 | True | 0 | ROZPOCET
| VV |  | 3*1,25+4*1,35+1*1,7+1*1 |  | 11.85 | [12 empty] | VV | 2 | 2 | True | 0 | ROZPOCET
| VV |  | Součet |  | 11.85 | [12 empty] | VV | 2 | 4 | True | 1 | ROZPOCET
7 | K | 978059541 | Odsekání a odebrání obkladů stěn z vnitřních obkládaček plochy přes 1 m2 | m2 | 721.11 |  | 0 | CS ÚRS 2025 02 |  | základní |  | 0 | 0 | 0 | 0.068 | 49.0355 | 4 | K | 2 |  |  |  | ROZPOCET | 0 | 0 | 0 | 0 | 0 | 1 | 0 | 4 | -859648525
| VV |  | D.1.01.1-901, D.1.01.1-201, D.1.01.1-202 | [14 empty] | VV | 2 | 1 | True | 0 | ROZPOCET
| VV |  | "1.032, 1.036, 1.037, Sklad, 1.037. 1.150, 1.039, 1.040, 1.047, 1.054,1.038, 1.034, 1.033, 1.030,1.031, 1,044, 1,045" | [14 empty] | VV | 2 | 1 | True | 0 | ROZPOCET
| VV |  | (350,3-(16,9+4)-(5,525*2+2,75))*2-1,05*1,995-1,5*1,995*3-1,45*1,95*9 |  | 594.68 | [12 empty] | VV | 2 | 2 | True | 0 | ROZPOCET
| VV |  | "1.150" (7,8-0,8)*2 |  | 14 | [12 empty] | VV | 2 | 2 | True | 0 | ROZPOCET
| VV |  | "1.103, 1.104" (8,37-0,8)*2 |  | 15.14 | [12 empty] | VV | 2 | 2 | True | 0 | ROZPOCET
| VV |  | "1,055" (3,45+5,74-0,8)*2 |  | 16.78 | [12 empty] | VV | 2 | 2 | True | 0 | ROZPOCET
| VV |  | "1.051, 1.053, 1.052" (11,7-0,8)*2 |  | 21.8 | [12 empty] | VV | 2 | 2 | True | 0 | ROZPOCET
| VV |  | "1.059" (9,6-0,8)*2 |  | 17.6 | [12 empty] | VV | 2 | 2 | True | 0 | ROZPOCET
| VV |  | "1.050" (9,4-3,095)*2 |  | 12.61 | [12 empty] | VV | 2 | 2 | True | 0 | ROZPOCET
| VV |  | Mezisoučet |  | 692.61 | [12 empty] | VV | 2 | 3 | True | 0 | ROZPOCET
| VV |  | chodba | [14 empty] | VV | 2 | 1 | True | 0 | ROZPOCET
| VV |  | obklad odbourat na šířku dle spár stávajícího obkladu | [14 empty] | VV | 2 | 1 | True | 0 | ROZPOCET
| VV |  | 3+6+4+3+2+2+2+4,5+2 |  | 28.5 | [12 empty] | VV | 2 | 2 | True | 0 | ROZPOCET
| VV |  | Mezisoučet |  | 28.5 | [12 empty] | VV | 2 | 3 | True | 0 | ROZPOCET
| VV |  | Součet |  | 721.11 | [12 empty] | VV | 2 | 4 | True | 1 | ROZPOCET
8 | K | 965081213 | Bourání podlah z dlaždic keramických nebo xylolitových tl do 10 mm plochy přes 1 m2 | m2 | 27.93 |  | 0 | CS ÚRS 2025 02 |  | základní |  | 0 | 0 | 0 | 0.035 | 0.97755 | 4 | K | 2 |  |  |  | ROZPOCET | 0 | 0 | 0 | 0 | 0 | 1 | 0 | 4 | 493561508
| VV |  | do ceny zohlednit vč. soklu | [14 empty] | VV | 2 | 1 | True | 0 | ROZPOCET
| VV |  | D.1.01.1-901 | [14 empty] | VV | 2 | 1 | True | 0 | ROZPOCET
| VV |  | Stavební podrobnost B03 | [14 empty] | VV | 2 | 1 | True | 0 | ROZPOCET
| VV |  | "1.059" 5,6 |  | 5.6 | [12 empty] | VV | 2 | 2 | True | 0 | ROZPOCET
| VV |  | "1.039" 11,2 |  | 11.2 | [12 empty] | VV | 2 | 2 | True | 0 | ROZPOCET
| VV |  | "1.150" 3,6 |  | 3.6 | [12 empty] | VV | 2 | 2 | True | 0 | ROZPOCET
| VV |  | "1.103" 3,1 |  | 3.1 | [12 empty] | VV | 2 | 2 | True | 0 | ROZPOCET
| VV |  | "1.051" 2,13 |  | 2.13 | [12 empty] | VV | 2 | 2 | True | 0 | ROZPOCET
| VV |  | "1.052" 1,2 |  | 1.2 | [12 empty] | VV | 2 | 2 | True | 0 | ROZPOCET
| VV |  | "1.053" 1,1 |  | 1.1 | [12 empty] | VV | 2 | 2 | True | 0 | ROZPOCET
| VV |  | Součet |  | 27.93 | [12 empty] | VV | 2 | 4 | True | 1 | ROZPOCET
9 | K | 965042131 | Bourání podkladů pod dlažby nebo mazanin betonových nebo z litého asfaltu tl do 100 mm pl do 4 m2 | m3 | 1.554 |  | 0 | CS ÚRS 2025 02 |  | základní |  | 0 | 0 | 0 | 2.2 | 3.4188 | 4 | K | 2 |  |  |  | ROZPOCET | 0 | 0 | 0 | 0 | 0 | 1 | 0 | 4 | 478731556
| VV |  | D.1.01.1-901 | [14 empty] | VV | 2 | 1 | True | 0 | ROZPOCET
| VV |  | Stavební podrobnost B01 | [14 empty] | VV | 2 | 1 | True | 0 | ROZPOCET
| VV |  | "1.044" 3,15*0,1 |  | 0.315 | [12 empty] | VV | 2 | 2 | True | 0 | ROZPOCET
| VV |  | "1.045" 1,26*0,1 |  | 0.126 | [12 empty] | VV | 2 | 2 | True | 0 | ROZPOCET
| VV |  | Mezisoučet |  | 0.441 | [12 empty] | VV | 2 | 3 | True | 0 | ROZPOCET
| VV |  | Stavební podrobnost B03 | [14 empty] | VV | 2 | 1 | True | 0 | ROZPOCET
| VV |  | "1.150" 3,6*0,1 |  | 0.36 | [12 empty] | VV | 2 | 2 | True | 0 | ROZPOCET
| VV |  | "1.103" 3,1*0,1 |  | 0.31 | [12 empty] | VV | 2 | 2 | True | 0 | ROZPOCET
| VV |  | "1.051" 2,13*0,1 |  | 0.213 | [12 empty] | VV | 2 | 2 | True | 0 | ROZPOCET
| VV |  | "1.052" 1,2*0,1 |  | 0.12 | [12 empty] | VV | 2 | 2 | True | 0 | ROZPOCET
| VV |  | "1.053" 1,1*0,1 |  | 0.11 | [12 empty] | VV | 2 | 2 | True | 0 | ROZPOCET
| VV |  | Mezisoučet |  | 1.113 | [12 empty] | VV | 2 | 3 | True | 0 | ROZPOCET
| VV |  | Součet |  | 1.554 | [12 empty] | VV | 2 | 4 | True | 1 | ROZPOCET
10 | K | 965042141 | Bourání podkladů pod dlažby nebo mazanin betonových nebo z litého asfaltu tl do 100 mm pl přes 4 m2 | m3 | 50.32 |  | 0 | CS ÚRS 2025 02 |  | základní |  | 0 | 0 | 0 | 2.2 | 110.704 | 4 | K | 2 |  |  |  | ROZPOCET | 0 | 0 | 0 | 0 | 0 | 1 | 0 | 4 | 285338167
| VV |  | D.1.01.1-901 | [14 empty] | VV | 2 | 1 | True | 0 | ROZPOCET
| VV |  | Stavební podrobnost B01 | [14 empty] | VV | 2 | 1 | True | 0 | ROZPOCET
| VV |  | "1.032" 29*0,1 |  | 2.9 | [12 empty] | VV | 2 | 2 | True | 0 | ROZPOCET
| VV |  | "1.031" 13,2*0,1 |  | 1.32 | [12 empty] | VV | 2 | 2 | True | 0 | ROZPOCET
| VV |  | "1.036" 22,5*0,1 |  | 2.25 | [12 empty] | VV | 2 | 2 | True | 0 | ROZPOCET
| VV |  | "1.037" 19*0,1 |  | 1.9 | [12 empty] | VV | 2 | 2 | True | 0 | ROZPOCET
| VV |  | "SKLAD" 42,5*0,1 |  | 4.25 | [12 empty] | VV | 2 | 2 | True | 0 | ROZPOCET
| VV |  | "1.048" 8,8*0,1 |  | 0.88 | [12 empty] | VV | 2 | 2 | True | 0 | ROZPOCET
| VV |  | "1.050" 5,1*0,1 |  | 0.51 | [12 empty] | VV | 2 | 2 | True | 0 | ROZPOCET
| VV |  | "1.035" 56,5*0,1 |  | 5.65 | [12 empty] | VV | 2 | 2 | True | 0 | ROZPOCET
| VV |  | "1.030" 38*0,1 |  | 3.8 | [12 empty] | VV | 2 | 2 | True | 0 | ROZPOCET
| VV |  | "1.033" 21,5*0,1 |  | 2.15 | [12 empty] | VV | 2 | 2 | True | 0 | ROZPOCET
| VV |  | "1.034" 31,5*0,1 |  | 3.15 | [12 empty] | VV | 2 | 2 | True | 0 | ROZPOCET
| VV |  | "1.038" 41,5*0,1 |  | 4.15 | [12 empty] | VV | 2 | 2 | True | 0 | ROZPOCET
| VV |  | "1.042" 14*0,1 |  | 1.4 | [12 empty] | VV | 2 | 2 | True | 0 | ROZPOCET
| VV |  | "1.046" 19,1*0,1 |  | 1.91 | [12 empty] | VV | 2 | 2 | True | 0 | ROZPOCET
| VV |  | "1.040" 31,65*0,1 |  | 3.165 | [12 empty] | VV | 2 | 2 | True | 0 | ROZPOCET
| VV |  | "1.047" 9,5*0,1 |  | 0.95 | [12 empty] | VV | 2 | 2 | True | 0 | ROZPOCET
| VV |  | "1.054" 18,5*0,1 |  | 1.85 | [12 empty] | VV | 2 | 2 | True | 0 | ROZPOCET
| VV |  | "1.043" 10,55*0,1 |  | 1.055 | [12 empty] | VV | 2 | 2 | True | 0 | ROZPOCET
| VV |  | "1.055" 19*0,1 |  | 1.9 | [12 empty] | VV | 2 | 2 | True | 0 | ROZPOCET
| VV |  | Mezisoučet |  | 45.14 | [12 empty] | VV | 2 | 3 | True | 0 | ROZPOCET
| VV |  | Stavební podrobnost B02 | [14 empty] | VV | 2 | 1 | True | 0 | ROZPOCET
| VV |  | "1.041" 17*0,1 |  | 1.7 | [12 empty] | VV | 2 | 2 | True | 0 | ROZPOCET
| VV |  | "1.049" 18*0,1 |  | 1.8 | [12 empty] | VV | 2 | 2 | True | 0 | ROZPOCET
| VV |  | Mezisoučet |  | 3.5 | [12 empty] | VV | 2 | 3 | True | 0 | ROZPOCET
| VV |  | Stavební podrobnost B03 | [14 empty] | VV | 2 | 1 | True | 0 | ROZPOCET
| VV |  | "1.059" 5,6*0,1 |  | 0.56 | [12 empty] | VV | 2 | 2 | True | 0 | ROZPOCET
| VV |  | "1.039" 11,2*0,1 |  | 1.12 | [12 empty] | VV | 2 | 2 | True | 0 | ROZPOCET
| VV |  | Mezisoučet |  | 1.68 | [12 empty] | VV | 2 | 3 | True | 0 | ROZPOCET
| VV |  | Součet |  | 50.32 | [12 empty] | VV | 2 | 4 | True | 1 | ROZPOCET
11 | K | 968062376 | Vybourání dřevěných rámů oken zdvojených včetně křídel pl do 4 m2 | m2 | 49.129 |  | 0 | CS ÚRS 2025 02 |  | základní |  | 0 | 0 | 0 | 0.034 | 1.6704 | 4 | K | 2 |  |  |  | ROZPOCET | 0 | 0 | 0 | 0 | 0 | 1 | 0 | 4 | -974794504
| VV |  | D.1.02.1-901 | [14 empty] | VV | 2 | 1 | True | 0 | ROZPOCET
| VV |  | Stavební podrobnost B06 | [14 empty] | VV | 2 | 1 | True | 0 | ROZPOCET
| VV |  | 1NP | [14 empty] | VV | 2 | 1 | True | 0 | ROZPOCET
| VV |  | 1,45*1,985*15+1,5*1,985*2 |  | 49.129 | [12 empty] | VV | 2 | 2 | True | 0 | ROZPOCET
| VV |  | Součet |  | 49.129 | [12 empty] | VV | 2 | 4 | True | 1 | ROZPOCET
12 | K | 968072357 | Vybourání kovových rámů oken zdvojených včetně křídel pl přes 4 m2 | m2 | 28.153 |  | 0 | CS ÚRS 2025 02 |  | základní |  | 0 | 0 | 0 | 0.05 | 1.4077 | 4 | K | 2 |  |  |  | ROZPOCET | 0 | 0 | 0 | 0 | 0 | 1 | 0 | 4 | 1588520548
| VV |  | D.1.02.1-901 | [14 empty] | VV | 2 | 1 | True | 0 | ROZPOCET
| VV |  | Stavební podrobnost B07 | [14 empty] | VV | 2 | 1 | True | 0 | ROZPOCET
| VV |  | 3,25*1,725*3+1,935*2,095+3,475*2,095 |  | 28.153 | [12 empty] | VV | 2 | 2 | True | 0 | ROZPOCET
| VV |  | Součet |  | 28.153 | [12 empty] | VV | 2 | 4 | True | 1 | ROZPOCET
13 | K | 978059611 | Odsekání a odebrání obkladů stěn z vnějších obkládaček plochy do 1 m2 | m2 | 14.758 |  | 0 | CS ÚRS 2025 02 |  | základní |  | 0 | 0 | 0 | 0.089 | 1.3135 | 4 | K | 2 |  |  |  | ROZPOCET | 0 | 0 | 0 | 0 | 0 | 1 | 0 | 4 | 996497977
| VV |  | D.1.01.1-901 | [14 empty] | VV | 2 | 1 | True | 0 | ROZPOCET
| VV |  | Odstranit bez poškození čela | [14 empty] | VV | 2 | 1 | True | 0 | ROZPOCET
| VV |  | 1NP | [14 empty] | VV | 2 | 1 | True | 0 | ROZPOCET
| VV |  | ((1,45+2*1,985)*15+(1,5+2*1,985)*2)*0,16 |  | 14.758 | [12 empty] | VV | 2 | 2 | True | 0 | ROZPOCET
| VV |  | Součet |  | 14.758 | [12 empty] | VV | 2 | 4 | True | 1 | ROZPOCET
14 | K | 96X001 | Demontáž kompletní, odvoz a likvidace vnitřních krytů topení, vč. pomocné ocelové konstrukce, vč. pomocných prací, dle Stavební podrobnosti B11 | m | 39.62 |  | 0 |  |  | základní |  | 0 | 0 | 0 | 0 | 0 | 4 | K | 2 |  |  |  | ROZPOCET | 0 | 0 | 0 | 0 | 0 | 1 | 0 | 4 | -998963863
| VV |  | D.1.01.1-901 | [14 empty] | VV | 2 | 1 | True | 0 | ROZPOCET
| VV |  | Stavební podrobnost B11 | [14 empty] | VV | 2 | 1 | True | 0 | ROZPOCET
| VV |  | 39,62 |  | 39.62 | [12 empty] | VV | 2 | 2 | True | 0 | ROZPOCET
| VV |  | Součet |  | 39.62 | [12 empty] | VV | 2 | 4 | True | 1 | ROZPOCET
15 | K | 968072455 | Vybourání kovových dveřních zárubní pl do 2 m2 | m2 | 44 |  | 0 | CS ÚRS 2025 02 |  | základní |  | 0 | 0 | 0 | 0.076 | 3.344 | 4 | K | 2 |  |  |  | ROZPOCET | 0 | 0 | 0 | 0 | 0 | 1 | 0 | 4 | -2010770124
| VV |  | D.1.01.1-901 | [14 empty] | VV | 2 | 1 | True | 0 | ROZPOCET
| VV |  | (1*2)*22 |  | 44 | [12 empty] | VV | 2 | 2 | True | 0 | ROZPOCET
| VV |  | Součet |  | 44 | [12 empty] | VV | 2 | 4 | True | 1 | ROZPOCET
16 | K | 968072456 | Vybourání kovových dveřních zárubní pl přes 2 m2 | m2 | 2.4 |  | 0 | CS ÚRS 2025 02 |  | základní |  | 0 | 0 | 0 | 0.063 | 0.1512 | 4 | K | 2 |  |  |  | ROZPOCET | 0 | 0 | 0 | 0 | 0 | 1 | 0 | 4 | 1383091396
| VV |  | D.1.01.1-901 | [14 empty] | VV | 2 | 1 | True | 0 | ROZPOCET
| VV |  | 1,2*2 |  | 2.4 | [12 empty] | VV | 2 | 2 | True | 0 | ROZPOCET
| VV |  | Součet |  | 2.4 | [12 empty] | VV | 2 | 4 | True | 1 | ROZPOCET
17 | K | 968072641 | Vybourání kovových stěn kromě výkladních | m2 | 27.386 |  | 0 | CS ÚRS 2025 02 |  | základní |  | 0 | 0 | 0 | 0.025 | 0.68465 | 4 | K | 2 |  |  |  | ROZPOCET | 0 | 0 | 0 | 0 | 0 | 1 | 0 | 4 | -649675918
| VV |  | D.1.01.1-901 | [14 empty] | VV | 2 | 1 | True | 0 | ROZPOCET
| VV |  | 2,1*4,23*2+1,65*4,23+1,2*2,2 |  | 27.386 | [12 empty] | VV | 2 | 2 | True | 0 | ROZPOCET
| VV |  | Součet |  | 27.386 | [12 empty] | VV | 2 | 4 | True | 1 | ROZPOCET
| D | 97 | Prorážení otvorů a ostatní bourací práce |  |  |  | 0 |  |  |  |  | 0 |  | 0.053993 |  | 1.1186 | 1 | D | 1 |  |  |  | ROZPOCET | [6 empty] | 0
18 | K | 977151113 | Jádrové vrty diamantovými korunkami do stavebních materiálů D přes 40 do 50 mm | m | 1.08 |  | 0 | CS ÚRS 2025 02 |  | základní |  | 0 | 0.00097 | 0.0010476 | 0.0043 | 0.004644 | 4 | K | 2 |  |  |  | ROZPOCET | 0 | 0 | 0 | 0 | 0 | 1 | 0 | 4 | -1635242576
| VV |  | D.1.02.1-901 | [14 empty] | VV | 2 | 1 | True | 0 | ROZPOCET
| VV |  | Stavební podrobnost B09 | [14 empty] | VV | 2 | 1 | True | 0 | ROZPOCET
| VV |  | 0,27*4 |  | 1.08 | [12 empty] | VV | 2 | 2 | True | 0 | ROZPOCET
| VV |  | Součet |  | 1.08 | [12 empty] | VV | 2 | 4 | True | 1 | ROZPOCET
19 | K | 977151118 | Jádrové vrty diamantovými korunkami do stavebních materiálů D přes 90 do 100 mm | m | 0.81 |  | 0 | CS ÚRS 2025 02 |  | základní |  | 0 | 0.00123 | 0.0009963 | 0.017 | 0.01377 | 4 | K | 2 |  |  |  | ROZPOCET | 0 | 0 | 0 | 0 | 0 | 1 | 0 | 4 | 1174767479
| VV |  | D.1.02.1-901 | [14 empty] | VV | 2 | 1 | True | 0 | ROZPOCET
| VV |  | Stavební podrobnost B10 | [14 empty] | VV | 2 | 1 | True | 0 | ROZPOCET
| VV |  | 0,27*3 |  | 0.81 | [12 empty] | VV | 2 | 2 | True | 0 | ROZPOCET
| VV |  | Součet |  | 0.81 | [12 empty] | VV | 2 | 4 | True | 1 | ROZPOCET
20 | K | 977151123 | Jádrové vrty diamantovými korunkami do stavebních materiálů D přes 130 do 150 mm | m | 0.81 |  | 0 | CS ÚRS 2025 02 |  | základní |  | 0 | 0.00147 | 0.0011907 | 0.039 | 0.03159 | 4 | K | 2 |  |  |  | ROZPOCET | 0 | 0 | 0 | 0 | 0 | 1 | 0 | 4 | -1592129437
| VV |  | D.1.02.1-901 | [14 empty] | VV | 2 | 1 | True | 0 | ROZPOCET
| VV |  | Stavební podrobnost B09 | [14 empty] | VV | 2 | 1 | True | 0 | ROZPOCET
| VV |  | 0,27*1 |  | 0.27 | [12 empty] | VV | 2 | 2 | True | 0 | ROZPOCET
| VV |  | Stavební podrobnost B10 | [14 empty] | VV | 2 | 1 | True | 0 | ROZPOCET
| VV |  | 0,27*2 |  | 0.54 | [12 empty] | VV | 2 | 2 | True | 0 | ROZPOCET
| VV |  | Součet |  | 0.81 | [12 empty] | VV | 2 | 4 | True | 1 | ROZPOCET
21 | K | 977151125 | Jádrové vrty diamantovými korunkami do stavebních materiálů D přes 180 do 200 mm | m | 0.27 |  | 0 | CS ÚRS 2025 02 |  | základní |  | 0 | 0.00281 | 0.0007587 | 0.069 | 0.01863 | 4 | K | 2 |  |  |  | ROZPOCET | 0 | 0 | 0 | 0 | 0 | 1 | 0 | 4 | 11999365
| VV |  | D.1.02.1-901 | [14 empty] | VV | 2 | 1 | True | 0 | ROZPOCET
| VV |  | Stavební podrobnost B10 | [14 empty] | VV | 2 | 1 | True | 0 | ROZPOCET
| VV |  | 0,27*1 |  | 0.27 | [12 empty] | VV | 2 | 2 | True | 0 | ROZPOCET
| VV |  | Součet |  | 0.27 | [12 empty] | VV | 2 | 4 | True | 1 | ROZPOCET
22 | K | 97X001 | Zřízení a zpětné zapravení pro napojení chladiva nad střechou pr. 100mm, vč. dodávky, pomocných prací, doplňků, dle PD D.1.01.1-103 | soubor | 1 |  | 0 |  |  | základní |  | 0 | 0.05 | 0.05 | 0.05 | 0.05 | 4 | K | 2 |  |  |  | ROZPOCET | 0 | 0 | 0 | 0 | 0 | 1 | 0 | 4 | 339183774
| VV |  | D.1.01.1-101 | [14 empty] | VV | 2 | 1 | True | 0 | ROZPOCET
| VV |  | 1 |  | 1 | [12 empty] | VV | 2 | 2 | True | 0 | ROZPOCET
| VV |  | Součet |  | 1 | [12 empty] | VV | 2 | 4 | True | 1 | ROZPOCET
23 | K | 97X002 | Zřízení a zpětné zapravení prostupu 400x490mm tl. 180mm, vč. dodávky, pomocných prací, doplňků, dle PD - specifikace viz Stavební podrobnost B13 | soubor | 2 |  | 0 |  |  | základní |  | 0 | 0 | 0 | 0.5 | 1 | 4 | K | 2 |  |  |  | ROZPOCET | 0 | 0 | 0 | 0 | 0 | 1 | 0 | 4 | 1996667910
| VV |  | Bourací práce – podrobnost B13 - VYBOURAT PROSTUP VE STÁVAJÍCÍ KONSTRUKCI (VE ZDĚNÉ STĚNĚ), VYŘÍZNOUT SPÁRU OKOLO OTVORU A POTOM TEPRVE POSTUPNĚ | [14 empty] | VV | 2 | 1 | True | 0 | ROZPOCET
| VV |  | ODBOURÁVAT; PŘESNÉ POZICE A ROZMĚRY VYTYČIT V KOORDINACI S INSTALACEMI | [14 empty] | VV | 2 | 1 | True | 0 | ROZPOCET
| VV |  | 2 |  | 2 | [12 empty] | VV | 2 | 2 | True | 0 | ROZPOCET
| VV |  | Součet |  | 2 | [12 empty] | VV | 2 | 4 | True | 1 | ROZPOCET
| D | 997 | Doprava suti a vybouraných hmot |  |  |  | 0 |  |  |  |  | 0 |  | 0 |  | 0 | 1 | D | 1 |  |  |  | ROZPOCET | [6 empty] | 0
24 | K | 997013211 | Vnitrostaveništní doprava suti a vybouraných hmot pro budovy v do 6 m ručně | t | 438.484 |  | 0 | CS ÚRS 2025 02 |  | základní |  | 0 | 0 | 0 | 0 | 0 | 4 | K | 2 |  |  |  | ROZPOCET | 0 | 0 | 0 | 0 | 0 | 1 | 0 | 4 | 1940780773
25 | K | 997013501 | Odvoz suti a vybouraných hmot na skládku nebo meziskládku do 1 km se složením | t | 438.484 |  | 0 | CS ÚRS 2025 02 |  | základní |  | 0 | 0 | 0 | 0 | 0 | 4 | K | 2 |  |  |  | ROZPOCET | 0 | 0 | 0 | 0 | 0 | 1 | 0 | 4 | -816247830
26 | K | 997013509 | Příplatek k odvozu suti a vybouraných hmot na skládku ZKD 1 km přes 1 km | t | 4384.84 |  | 0 | CS ÚRS 2025 02 |  | základní |  | 0 | 0 | 0 | 0 | 0 | 4 | K | 2 |  |  |  | ROZPOCET | 0 | 0 | 0 | 0 | 0 | 1 | 0 | 4 | 497788185
| VV |  | 438,484*10 'Přepočtené koeficientem množství |  | 4384.84 | [12 empty] | VV | 2 | 2 | False | 1 | ROZPOCET
27 | K | 997013811 | Poplatek za uložení na skládce (skládkovné) stavebního odpadu dřevěného kód odpadu 17 02 01 | t | 7.165 |  | 0 | CS ÚRS 2025 02 |  | základní |  | 0 | 0 | 0 | 0 | 0 | 4 | K | 2 |  |  |  | ROZPOCET | 0 | 0 | 0 | 0 | 0 | 1 | 0 | 4 | 617746970
28 | K | 997013812 | Poplatek za uložení na skládce (skládkovné) stavebního odpadu na bázi sádry kód odpadu 17 08 02 | t | 9.66 |  | 0 | CS ÚRS 2025 02 |  | základní |  | 0 | 0 | 0 | 0 | 0 | 4 | K | 2 |  |  |  | ROZPOCET | 0 | 0 | 0 | 0 | 0 | 1 | 0 | 4 | -1417056689
29 | K | 997013804 | Poplatek za uložení na skládce (skládkovné) stavebního odpadu ze skla kód odpadu 17 02 02 | t | 0.836 |  | 0 | CS ÚRS 2025 02 |  | základní |  | 0 | 0 | 0 | 0 | 0 | 4 | K | 2 |  |  |  | ROZPOCET | 0 | 0 | 0 | 0 | 0 | 1 | 0 | 4 | 231549056
30 | K | 997013869 | Poplatek za uložení stavebního odpadu na recyklační skládce (skládkovné) ze směsí betonu, cihel a keramických výrobků kód odpadu 17 01 07 | t | 420.773 |  | 0 | CS ÚRS 2025 02 |  | základní |  | 0 | 0 | 0 | 0 | 0 | 4 | K | 2 |  |  |  | ROZPOCET | 0 | 0 | 0 | 0 | 0 | 1 | 0 | 4 | -2061416398
| VV |  | 438,434-7,165-9,66-0,836 |  | 420.773 | [12 empty] | VV | 2 | 2 | True | 0 | ROZPOCET
| VV |  | Součet |  | 420.773 | [12 empty] | VV | 2 | 4 | True | 1 | ROZPOCET
| D | PSV | Práce a dodávky PSV |  |  |  | 0 |  |  |  |  | 0 |  | 4.2571 |  | 16.2039 | 2 | D | 0 |  |  |  | ROZPOCET | [6 empty] | 0
| D | 763 | Konstrukce suché výstavby |  |  |  | 0 |  |  |  |  | 0 |  | 3.8489 |  | 9.6661 | 2 | D | 1 |  |  |  | ROZPOCET | [6 empty] | 0
31 | K | 763111313 | SDK příčka tl 100 mm profil CW+UW 75 desky 1xA 12,5 bez izolace do EI 30 | m2 | 171.445 |  | 0 | CS ÚRS 2025 02 |  | základní |  | 0 | 0.02245 | 3.8489 | 0 | 0 | 16 | K | 2 |  |  |  | ROZPOCET | 0 | 0 | 0 | 0 | 0 | 1 | 0 | 16 | 1324651574
| VV |  | D.1.01.1-901 | [14 empty] | VV | 2 | 1 | True | 0 | ROZPOCET
| VV |  | "vstupní hala návštěv" (3+1,1*2)*4,25 |  | 22.1 | [12 empty] | VV | 2 | 2 | True | 0 | ROZPOCET
| VV |  | 2,1*4,25 |  | 8.925 | [12 empty] | VV | 2 | 2 | True | 0 | ROZPOCET
| VV |  | "chodba" (1,1+31,675+0,265)*4,25 |  | 140.42 | [12 empty] | VV | 2 | 2 | True | 0 | ROZPOCET
| VV |  | Součet |  | 171.445 | [12 empty] | VV | 2 | 4 | True | 1 | ROZPOCET
32 | K | 763111812 | Demontáž SDK příčky s jednoduchou ocelovou nosnou konstrukcí opláštění dvojité | m2 | 171.445 |  | 0 | CS ÚRS 2025 02 |  | základní |  | 0 | 0 | 0 | 0.05638 | 9.6661 | 16 | K | 2 |  |  |  | ROZPOCET | 0 | 0 | 0 | 0 | 0 | 1 | 0 | 16 | 710661237
| D | 764 | Konstrukce klempířské |  |  |  | 0 |  |  |  |  | 0 |  | 0 |  | 0.041333 | 2 | D | 1 |  |  |  | ROZPOCET | [6 empty] | 0
33 | K | 764002851 | Demontáž oplechování parapetů do suti | m | 24.75 |  | 0 | CS ÚRS 2025 02 |  | základní |  | 0 | 0 | 0 | 0.00167 | 0.041333 | 16 | K | 2 |  |  |  | ROZPOCET | 0 | 0 | 0 | 0 | 0 | 1 | 0 | 16 | 916822176
| VV |  | D.1.02.1-901 | [14 empty] | VV | 2 | 1 | True | 0 | ROZPOCET
| VV |  | Stavební podrobnost B06 | [14 empty] | VV | 2 | 1 | True | 0 | ROZPOCET
| VV |  | 1NP | [14 empty] | VV | 2 | 1 | True | 0 | ROZPOCET
| VV |  | 1,45*15+1,5*2 |  | 24.75 | [12 empty] | VV | 2 | 2 | True | 0 | ROZPOCET
| VV |  | Součet |  | 24.75 | [12 empty] | VV | 2 | 4 | True | 1 | ROZPOCET
| D | 766 | Konstrukce truhlářské |  |  |  | 0 |  |  |  |  | 0 |  | 0 |  | 0.74254 | 2 | D | 1 |  |  |  | ROZPOCET | [6 empty] | 0
34 | K | 766411821 | Demontáž truhlářského obložení stěn z palubek | m2 | 32.602 |  | 0 | CS ÚRS 2025 02 |  | základní |  | 0 | 0 | 0 | 0.01098 | 0.35797 | 16 | K | 2 |  |  |  | ROZPOCET | 0 | 0 | 0 | 0 | 0 | 1 | 0 | 16 | 22118432
| VV |  | D.1.02.1-901 | [14 empty] | VV | 2 | 1 | True | 0 | ROZPOCET
| VV |  | "1.041" (5,525+0,45)*2,05+(0,65+5,525)*0,9 |  | 17.806 | [12 empty] | VV | 2 | 2 | True | 0 | ROZPOCET
| VV |  | "1.042" (3,85)*2,05+(3,9)*1,77 |  | 14.796 | [12 empty] | VV | 2 | 2 | True | 0 | ROZPOCET
| VV |  | Součet |  | 32.602 | [12 empty] | VV | 2 | 4 | True | 1 | ROZPOCET
35 | K | 766411822 | Demontáž truhlářského obložení stěn podkladových roštů | m2 | 32.602 |  | 0 | CS ÚRS 2025 02 |  | základní |  | 0 | 0 | 0 | 0.008 | 0.26082 | 16 | K | 2 |  |  |  | ROZPOCET | 0 | 0 | 0 | 0 | 0 | 1 | 0 | 16 | 300681452
36 | K | 766691812 | Demontáž parapetních desek dřevěných nebo plastových šířky přes 300 mm | m | 24.75 |  | 0 | CS ÚRS 2025 02 |  | základní |  | 0 | 0 | 0 | 0.005 | 0.12375 | 16 | K | 2 |  |  |  | ROZPOCET | 0 | 0 | 0 | 0 | 0 | 1 | 0 | 16 | -1665261722
| VV |  | D.1.02.1-901 | [14 empty] | VV | 2 | 1 | True | 0 | ROZPOCET
| VV |  | Stavební podrobnost B06 | [14 empty] | VV | 2 | 1 | True | 0 | ROZPOCET
| VV |  | 1NP | [14 empty] | VV | 2 | 1 | True | 0 | ROZPOCET
| VV |  | 1,45*15+1,5*2 |  | 24.75 | [12 empty] | VV | 2 | 2 | True | 0 | ROZPOCET
| VV |  | Součet |  | 24.75 | [12 empty] | VV | 2 | 4 | True | 1 | ROZPOCET
| D | 767 | Konstrukce zámečnické |  |  |  | 0 |  |  |  |  | 0 |  | 0 |  | 4.155 | 2 | D | 1 |  |  |  | ROZPOCET | [6 empty] | 0
37 | K | 767581802 | Demontáž podhledu lamel | m2 | 518.74 |  | 0 | CS ÚRS 2025 02 |  | základní |  | 0 | 0 | 0 | 0.004 | 2.075 | 16 | K | 2 |  |  |  | ROZPOCET | 0 | 0 | 0 | 0 | 0 | 1 | 0 | 16 | 878901005
| VV |  | D.1.01.1-901 | [14 empty] | VV | 2 | 1 | True | 0 | ROZPOCET
| VV |  | Stavební podrobnost B04 | [14 empty] | VV | 2 | 1 | True | 0 | ROZPOCET
| VV |  | "1.032" 29 |  | 29 | [12 empty] | VV | 2 | 2 | True | 0 | ROZPOCET
| VV |  | "1.031" 13,2 |  | 13.2 | [12 empty] | VV | 2 | 2 | True | 0 | ROZPOCET
| VV |  | "1.036" 22,5 |  | 22.5 | [12 empty] | VV | 2 | 2 | True | 0 | ROZPOCET
| VV |  | "1.037" 19 |  | 19 | [12 empty] | VV | 2 | 2 | True | 0 | ROZPOCET
| VV |  | "SKLAD" 42,5 |  | 42.5 | [12 empty] | VV | 2 | 2 | True | 0 | ROZPOCET
| VV |  | "1.048" 8,8 |  | 8.8 | [12 empty] | VV | 2 | 2 | True | 0 | ROZPOCET
| VV |  | "1.059" 5,6 |  | 5.6 | [12 empty] | VV | 2 | 2 | True | 0 | ROZPOCET
| VV |  | "1.050" 5,1 |  | 5.1 | [12 empty] | VV | 2 | 2 | True | 0 | ROZPOCET
| VV |  | "1.035" 56,5 |  | 56.5 | [12 empty] | VV | 2 | 2 | True | 0 | ROZPOCET
| VV |  | "1.039" 11,2 |  | 11.2 | [12 empty] | VV | 2 | 2 | True | 0 | ROZPOCET
| VV |  | "1.150" 3,6 |  | 3.6 | [12 empty] | VV | 2 | 2 | True | 0 | ROZPOCET
| VV |  | "1.103" 3,1 |  | 3.1 | [12 empty] | VV | 2 | 2 | True | 0 | ROZPOCET
| VV |  | "1.030" 38 |  | 38 | [12 empty] | VV | 2 | 2 | True | 0 | ROZPOCET
| VV |  | "1.033" 21,5 |  | 21.5 | [12 empty] | VV | 2 | 2 | True | 0 | ROZPOCET
| VV |  | "1.034" 31,5 |  | 31.5 | [12 empty] | VV | 2 | 2 | True | 0 | ROZPOCET
| VV |  | "1.038" 41,5 |  | 41.5 | [12 empty] | VV | 2 | 2 | True | 0 | ROZPOCET
| VV |  | "1.041" 17 |  | 17 | [12 empty] | VV | 2 | 2 | True | 0 | ROZPOCET
| VV |  | "1.042" 14 |  | 14 | [12 empty] | VV | 2 | 2 | True | 0 | ROZPOCET
| VV |  | "1.046" 19,1 |  | 19.1 | [12 empty] | VV | 2 | 2 | True | 0 | ROZPOCET
| VV |  | "1.049" 18 |  | 18 | [12 empty] | VV | 2 | 2 | True | 0 | ROZPOCET
| VV |  | "1.051" 2,13 |  | 2.13 | [12 empty] | VV | 2 | 2 | True | 0 | ROZPOCET
| VV |  | "1.052" 1,2 |  | 1.2 | [12 empty] | VV | 2 | 2 | True | 0 | ROZPOCET
| VV |  | "1.053" 1,1 |  | 1.1 | [12 empty] | VV | 2 | 2 | True | 0 | ROZPOCET
| VV |  | "1.040" 31,65 |  | 31.65 | [12 empty] | VV | 2 | 2 | True | 0 | ROZPOCET
| VV |  | "1.047" 9,5 |  | 9.5 | [12 empty] | VV | 2 | 2 | True | 0 | ROZPOCET
| VV |  | "1.054" 18,5 |  | 18.5 | [12 empty] | VV | 2 | 2 | True | 0 | ROZPOCET
| VV |  | "1.043" 10,55 |  | 10.55 | [12 empty] | VV | 2 | 2 | True | 0 | ROZPOCET
| VV |  | "1.044" 3,15 |  | 3.15 | [12 empty] | VV | 2 | 2 | True | 0 | ROZPOCET
| VV |  | "1.045" 1,26 |  | 1.26 | [12 empty] | VV | 2 | 2 | True | 0 | ROZPOCET
| VV |  | "1.055" 19 |  | 19 | [12 empty] | VV | 2 | 2 | True | 0 | ROZPOCET
| VV |  | Součet |  | 518.74 | [12 empty] | VV | 2 | 4 | True | 1 | ROZPOCET
38 | K | 767582800 | Demontáž roštu podhledu | m2 | 518.74 |  | 0 | CS ÚRS 2025 02 |  | základní |  | 0 | 0 | 0 | 0.002 | 1.0375 | 16 | K | 2 |  |  |  | ROZPOCET | 0 | 0 | 0 | 0 | 0 | 1 | 0 | 16 | 1275984975
39 | K | 76313510KZ | D+M Demontáž, uskladnění, úprava a zpětná montáž kovového podhledu, vč. zpětného osazení koncových prvků, vč. doplnění (30%), přesná specifikace viz PD | m2 | 291.6 |  | 0 |  |  | základní |  | 0 | 0 | 0 | 0 | 0 | 16 | K | 2 |  |  |  | ROZPOCET | 0 | 0 | 0 | 0 | 0 | 1 | 0 | 16 | -924698297
| VV |  | D.1.01.1-901 | [14 empty] | VV | 2 | 1 | True | 0 | ROZPOCET
| VV |  | Stavební podrobnost B05 | [14 empty] | VV | 2 | 1 | True | 0 | ROZPOCET
| VV |  | "1.058" 111 |  | 111 | [12 empty] | VV | 2 | 2 | True | 0 | ROZPOCET
| VV |  | "vstupní hala návštěv" 5,6+6,5 |  | 12.1 | [12 empty] | VV | 2 | 2 | True | 0 | ROZPOCET
| VV |  | "Ostatní" 17,25+11+94+17,25+12+17 |  | 168.5 | [12 empty] | VV | 2 | 2 | True | 0 | ROZPOCET
| VV |  | Součet |  | 291.6 | [12 empty] | VV | 2 | 4 | True | 1 | ROZPOCET
40 | K | HZS2232 | Hodinová zúčtovací sazba instalatér, topenář, elektrikář odborný | hod | 50 |  | 0 | CS ÚRS 2025 02 |  | základní |  | 0 | 0 | 0 | 0 | 0 | 16 | K | 2 |  |  |  | ROZPOCET | 0 | 0 | 0 | 0 | 0 | 1 | 0 | 16 | -297115392
| VV |  | Úprava koncových prvků (osazení, kotvení) ve zpětně montovaných podhledech a nahrazovaných | [14 empty] | VV | 2 | 1 | True | 0 | ROZPOCET
| VV |  | 50 |  | 50 | [12 empty] | VV | 2 | 2 | True | 0 | ROZPOCET
| VV |  | Součet |  | 50 | [12 empty] | VV | 2 | 4 | True | 1 | ROZPOCET
41 | K | 767661800 | Demontáž textilního roletového požárního uzávěru umístěného ve stěně nebo stropě plochy do 6 m2 | kus | 3 |  | 0 | CS ÚRS 2025 02 |  | základní |  | 0 | 0 | 0 | 0.02 | 0.06 | 16 | K | 2 |  |  |  | ROZPOCET | 0 | 0 | 0 | 0 | 0 | 1 | 0 | 16 | 1677692382
| VV |  | D.1.02.1-901 | [14 empty] | VV | 2 | 1 | True | 0 | ROZPOCET
| VV |  | Stavební podrobnost B07 | [14 empty] | VV | 2 | 1 | True | 0 | ROZPOCET
| VV |  | 3 |  | 3 | [12 empty] | VV | 2 | 2 | True | 0 | ROZPOCET
| VV |  | Součet |  | 3 | [12 empty] | VV | 2 | 4 | True | 1 | ROZPOCET
42 | K | 7676618X0 | Demontáž venkovní žaluzie | m2 | 49.129 |  | 0 |  |  | základní |  | 0 | 0 | 0 | 0.02 | 0.98258 | 16 | K | 2 |  |  |  | ROZPOCET | 0 | 0 | 0 | 0 | 0 | 1 | 0 | 16 | -2051917822
| VV |  | D.1.02.1-901 | [14 empty] | VV | 2 | 1 | True | 0 | ROZPOCET
| VV |  | Stavební podrobnost B08 | [14 empty] | VV | 2 | 1 | True | 0 | ROZPOCET
| VV |  | 1,45*1,985*15+1,5*1,985*2 |  | 49.129 | [12 empty] | VV | 2 | 2 | True | 0 | ROZPOCET
| VV |  | Součet |  | 49.129 | [12 empty] | VV | 2 | 4 | True | 1 | ROZPOCET
| D | 776 | Podlahy povlakové |  |  |  | 0 |  |  |  |  | 0 |  | 0 |  | 1.4724 | 2 | D | 1 |  |  |  | ROZPOCET | [6 empty] | 0
43 | K | 776201812 | Demontáž lepených povlakových podlah s podložkou ručně | m2 | 490.81 |  | 0 | CS ÚRS 2025 02 |  | základní |  | 0 | 0 | 0 | 0.003 | 1.4724 | 16 | K | 2 |  |  |  | ROZPOCET | 0 | 0 | 0 | 0 | 0 | 1 | 0 | 16 | -522761081
| VV |  | do ceny zohlednit vč. soklu | [14 empty] | VV | 2 | 1 | True | 0 | ROZPOCET
| VV |  | D.1.01.1-901 | [14 empty] | VV | 2 | 1 | True | 0 | ROZPOCET
| VV |  | Stavební podrobnost B01 | [14 empty] | VV | 2 | 1 | True | 0 | ROZPOCET
| VV |  | "1.032" 29 |  | 29 | [12 empty] | VV | 2 | 2 | True | 0 | ROZPOCET
| VV |  | "1.031" 13,2 |  | 13.2 | [12 empty] | VV | 2 | 2 | True | 0 | ROZPOCET
| VV |  | "1.036" 22,5 |  | 22.5 | [12 empty] | VV | 2 | 2 | True | 0 | ROZPOCET
| VV |  | "1.037" 19 |  | 19 | [12 empty] | VV | 2 | 2 | True | 0 | ROZPOCET
| VV |  | "SKLAD" 42,5 |  | 42.5 | [12 empty] | VV | 2 | 2 | True | 0 | ROZPOCET
| VV |  | "1.048" 8,8 |  | 8.8 | [12 empty] | VV | 2 | 2 | True | 0 | ROZPOCET
| VV |  | "1.050" 5,1 |  | 5.1 | [12 empty] | VV | 2 | 2 | True | 0 | ROZPOCET
| VV |  | "1.035" 56,5 |  | 56.5 | [12 empty] | VV | 2 | 2 | True | 0 | ROZPOCET
| VV |  | "1.030" 38 |  | 38 | [12 empty] | VV | 2 | 2 | True | 0 | ROZPOCET
| VV |  | "1.033" 21,5 |  | 21.5 | [12 empty] | VV | 2 | 2 | True | 0 | ROZPOCET
| VV |  | "1.034" 31,5 |  | 31.5 | [12 empty] | VV | 2 | 2 | True | 0 | ROZPOCET
| VV |  | "1.038" 41,5 |  | 41.5 | [12 empty] | VV | 2 | 2 | True | 0 | ROZPOCET
| VV |  | "1.042" 14 |  | 14 | [12 empty] | VV | 2 | 2 | True | 0 | ROZPOCET
| VV |  | "1.046" 19,1 |  | 19.1 | [12 empty] | VV | 2 | 2 | True | 0 | ROZPOCET
| VV |  | "1.040" 31,65 |  | 31.65 | [12 empty] | VV | 2 | 2 | True | 0 | ROZPOCET
| VV |  | "1.047" 9,5 |  | 9.5 | [12 empty] | VV | 2 | 2 | True | 0 | ROZPOCET
| VV |  | "1.054" 18,5 |  | 18.5 | [12 empty] | VV | 2 | 2 | True | 0 | ROZPOCET
| VV |  | "1.043" 10,55 |  | 10.55 | [12 empty] | VV | 2 | 2 | True | 0 | ROZPOCET
| VV |  | "1.044" 3,15 |  | 3.15 | [12 empty] | VV | 2 | 2 | True | 0 | ROZPOCET
| VV |  | "1.045" 1,26 |  | 1.26 | [12 empty] | VV | 2 | 2 | True | 0 | ROZPOCET
| VV |  | "1.055" 19 |  | 19 | [12 empty] | VV | 2 | 2 | True | 0 | ROZPOCET
| VV |  | Mezisoučet |  | 455.81 | [12 empty] | VV | 2 | 3 | True | 0 | ROZPOCET
| VV |  | Stavební podrobnost B02 | [14 empty] | VV | 2 | 1 | True | 0 | ROZPOCET
| VV |  | "1.041" 17 |  | 17 | [12 empty] | VV | 2 | 2 | True | 0 | ROZPOCET
| VV |  | "1.049" 18 |  | 18 | [12 empty] | VV | 2 | 2 | True | 0 | ROZPOCET
| VV |  | Mezisoučet |  | 35 | [12 empty] | VV | 2 | 3 | True | 0 | ROZPOCET
| VV |  | Součet |  | 490.81 | [12 empty] | VV | 2 | 4 | True | 1 | ROZPOCET
| D | 784 | Dokončovací práce - malby a tapety |  |  |  | 0 |  |  |  |  | 0 |  | 0.40814 |  | 0.12652 | 2 | D | 1 |  |  |  | ROZPOCET | [6 empty] | 0
44 | K | 784121003 | Oškrabání malby v místnostech v přes 3,80 do 5,00 m | m2 | 408.136 |  | 0 | CS ÚRS 2025 02 |  | základní |  | 0 | 0.001 | 0.40814 | 0.00031 | 0.12652 | 16 | K | 2 |  |  |  | ROZPOCET | 0 | 0 | 0 | 0 | 0 | 1 | 0 | 16 | 101774234
| VV |  | (151,5)*4,23-1,45*1,985*15-1,5*1,985*2-1,2*2-1*2 |  | 587.316 | [12 empty] | VV | 2 | 2 | True | 0 | ROZPOCET
| VV |  | (4*0,6)*4,23*10 |  | 101.52 | [12 empty] | VV | 2 | 2 | True | 0 | ROZPOCET
| VV |  | "-obklad" -(151,5-7,9-3,25)*2 |  | -280.7 | [12 empty] | VV | 2 | 2 | True | 0 | ROZPOCET
| VV |  | Součet |  | 408.136 | [12 empty] | VV | 2 | 4 | True | 1 | ROZPOCET

## D.1.01.4a - ZTI
{8ccfa4e8-6588-46ae-a764-e0b91a974c31}
2
| KRYCÍ LIST SOUPISU PRACÍ | [7 empty] | v --- níže se nacházejí doplnkové a pomocné údaje k sestavám --- v | [8 empty] | False
Stavba:
REKONSTRUKCE KORONÁRNÍ JEDNOTKY IKK - Fakultní nemocnice Brno
Objekt:
D.1.01.4a - ZTI
| KSO: |  |  |  |  | CC-CZ:
| Místo: |  |  |  |  | Datum: | 15. 9. 2025
| Zadavatel: |  |  |  |  | IČ:
DIČ:
| Uchazeč: |  |  |  |  | IČ: | Vyplň údaj
|  | Vyplň údaj |  |  |  | DIČ: | Vyplň údaj
| Projektant: |  |  |  |  | IČ:
DIČ:
| Zpracovatel: |  |  |  |  | IČ:
DIČ:
Poznámka:
| Cena bez DPH | [5 empty] | 0
|  |  | Základ daně |  |  | Sazba daně | Výše daně
| DPH | základní | 0 |  |  | 21% | 0
|  | snížená | 0 |  |  | 12% | 0
|  | zákl. přenesená | 0 |  |  | 21% | 0
|  | sníž. přenesená | 0 |  |  | 12% | 0
|  | nulová | 0 |  |  | 0% | 0
| Cena s DPH |  |  | v | CZK |  | 0
| Projektant |  |  | Zpracovatel
| Datum a podpis: |  | Razítko | Datum a podpis: |  |  | Razítko
| Objednavatel |  |  | Uchazeč
| Datum a podpis: |  | Razítko | Datum a podpis: |  |  | Razítko
REKAPITULACE ČLENĚNÍ SOUPISU PRACÍ
Stavba:
REKONSTRUKCE KORONÁRNÍ JEDNOTKY IKK - Fakultní nemocnice Brno
Objekt:
D.1.01.4a - ZTI
Místo: | [5 empty] | Datum: | 15. 9. 2025
Zadavatel: | [5 empty] | Projektant:
Uchazeč: |  |  | Vyplň údaj |  |  | Zpracovatel:
Kód dílu - Popis | [6 empty] | Cena celkem [CZK]
Náklady ze soupisu prací | [6 empty] | 0 | [11 empty] | -1
| 721 - Vnitřní kanalizace | [5 empty] | 0
| 722 - Vnitřní vodovod | [5 empty] | 0
| 725 - Zařizovací předměty | [5 empty] | 0
| 767 - Konstrukce doplňkové stavební (zámečnické) | [5 empty] | 0
| 94 - Lešení a stavební výtahy | [5 empty] | 0
| 97 - Prorážení otvorů a ostatní bourací práce | [5 empty] | 0
SOUPIS PRACÍ
Stavba:
REKONSTRUKCE KORONÁRNÍ JEDNOTKY IKK - Fakultní nemocnice Brno
Objekt:
D.1.01.4a - ZTI
Místo: | [5 empty] | Datum: | 15. 9. 2025
Zadavatel: | [5 empty] | Projektant:
Uchazeč: |  |  | Vyplň údaj |  |  | Zpracovatel:
PČ | Typ | Kód | Popis | MJ | Množství | J.cena [CZK] | Cena celkem [CZK] | Cenová soustava |  | DPH | J. Nh [h] | Nh celkem [h] | J. hmotnost [t] | Hmotnost celkem [t] | J. suť [t] | Suť Celkem [t]
Náklady soupisu celkem | [6 empty] | 0 |  |  |  |  | 0 |  | 10.3823 |  | 0 |  | D | -1 | [10 empty] | 0
| D | 721 | Vnitřní kanalizace |  |  |  | 0 |  |  |  |  | 0 |  | 0.72115 |  | 0 | 2 | D | 0 |  |  |  | ROZPOCET | [6 empty] | 0
1 | K | 721 02-0900VD | Demontáž stávajících instalací včetně přesunu hmot a ekologické likvidace odpadu | hod | 120 |  | 0 |  |  | základní |  | 0 | 0 | 0 | 0 | 0 | 16 | K | 1 |  |  |  | ROZPOCET | 0 | 0 | 0 | 0 | 0 | 1 | 0 | 16 | 1786050301
| P |  | Poznámka k položce: včetně ověření stávajících tras a dimenzí kanalizace | [14 empty] | P | 1
| VV |  | hod, viz v.č. 001 | [14 empty] | VV | 1 | 1 | True | 0 | ROZPOCET
| VV |  | 15*8 |  | 120 | [12 empty] | VV | 1 | 2 | True | 0 | ROZPOCET
| VV |  | Součet |  | 120 | [12 empty] | VV | 1 | 4 | True | 1 | ROZPOCET
2 | K | 721 00-0015VD | Orientační štíky, popisové tabulky, dodávka a montáž | kus | 50 |  | 0 |  |  | základní |  | 0 | 1e-05 | 0.0005 | 0 | 0 | 16 | K | 1 |  |  |  | ROZPOCET | 0 | 0 | 0 | 0 | 0 | 1 | 0 | 16 | 955987749
| VV |  | viz v.č. 001 | [14 empty] | VV | 1 | 1 | True | 0 | ROZPOCET
| VV |  | 1*50 |  | 50 | [12 empty] | VV | 1 | 2 | True | 0 | ROZPOCET
| VV |  | Součet |  | 50 | [12 empty] | VV | 1 | 4 | True | 1 | ROZPOCET
3 | K | 721 01-0010VD | Požární utěsnění prostupů nehořlavých kanalizačních potrubí - hrdlová nerez požárně dělícími konstrukcemi, dodávka a montáž | soub | 55 |  | 0 |  |  | základní |  | 0 | 0 | 0 | 0 | 0 | 16 | K | 1 |  |  |  | ROZPOCET | 0 | 0 | 0 | 0 | 0 | 1 | 0 | 16 | 97973490
| P |  | Poznámka k položce: dle požadavků požárně bezpečnostního řešení, DN50-DN150 | [14 empty] | P | 1
| VV |  | P.U., viz v.č. 101-4,201 | [14 empty] | VV | 1 | 1 | True | 0 | ROZPOCET
| VV |  | 1*55 |  | 55 | [12 empty] | VV | 1 | 2 | True | 0 | ROZPOCET
| VV |  | Součet |  | 55 | [12 empty] | VV | 1 | 4 | True | 1 | ROZPOCET
4 | K | 721 00-0010VD | Hadice pro odvod kondenzátu, dodávka a montáž, včetně spojek a přechodů | m | 12 |  | 0 |  |  | základní |  | 0 | 0.001 | 0.012 | 0 | 0 | 16 | K | 1 |  |  |  | ROZPOCET | 0 | 0 | 0 | 0 | 0 | 1 | 0 | 16 | 109720531
| VV |  | viz v.č. 101-4,201 | [14 empty] | VV | 1 | 1 | True | 0 | ROZPOCET
| VV |  | 2*(6) |  | 12 | [12 empty] | VV | 1 | 2 | True | 0 | ROZPOCET
| VV |  | Součet |  | 12 | [12 empty] | VV | 1 | 4 | True | 1 | ROZPOCET
5 | K | 721100906RV1 | Napojení na stávající potrubí vnitřní kanalizace, DN40-DN150, dodávky a montáže | kus | 50 |  | 0 |  |  | základní |  | 0 | 0.00146 | 0.073 | 0 | 0 | 16 | K | 1 |  |  |  | ROZPOCET | 0 | 0 | 0 | 0 | 0 | 1 | 0 | 16 | -923881460
| P |  | Poznámka k položce: včetně vložení odbočky, opravy připojovacího/odpadního/zavěšeného/svodného potrubí, vyčištění, těsnění, včetně dodávky a montáže systémové tvarovky pro přechody materiálů | [14 empty] | P | 1
| VV |  | viz v.č. 101-4,201 | [14 empty] | VV | 1 | 1 | True | 0 | ROZPOCET
| VV |  | 1*50 |  | 50 | [12 empty] | VV | 1 | 2 | True | 0 | ROZPOCET
| VV |  | Součet |  | 50 | [12 empty] | VV | 1 | 4 | True | 1 | ROZPOCET
6 | K | 721 06-0001VD | Potrubí kanalizační nerez, hrdlované D40x1mm, montáž a dodávka potrubí včetně tvarovek, těsnění, přechodů a čistících kusů, tesnění EPDM, 1.4301 | m | 56 |  | 0 |  |  | základní |  | 0 | 0.001 | 0.056 | 0 | 0 | 16 | K | 1 |  |  |  | ROZPOCET | 0 | 0 | 0 | 0 | 0 | 1 | 0 | 16 | 65364121
| VV |  | AP, viz v.č. 101-4,201 | [14 empty] | VV | 1 | 1 | True | 0 | ROZPOCET
| VV |  | 1*56 |  | 56 | [12 empty] | VV | 1 | 2 | True | 0 | ROZPOCET
| VV |  | Součet |  | 56 | [12 empty] | VV | 1 | 4 | True | 1 | ROZPOCET
7 | K | 721 06-0002VD | Potrubí kanalizační nerez, hrdlované D50x1mm, montáž a dodávka potrubí včetně tvarovek, těsnění, přechodů a čistících kusů, tesnění EPDM, 1.4301 | m | 40 |  | 0 |  |  | základní |  | 0 | 0.0011 | 0.044 | 0 | 0 | 16 | K | 1 |  |  |  | ROZPOCET | 0 | 0 | 0 | 0 | 0 | 1 | 0 | 16 | -991246925
| VV |  | AP, viz v.č. 101-4,201 | [14 empty] | VV | 1 | 1 | True | 0 | ROZPOCET
| VV |  | 1*40 |  | 40 | [12 empty] | VV | 1 | 2 | True | 0 | ROZPOCET
| VV |  | Součet |  | 40 | [12 empty] | VV | 1 | 4 | True | 1 | ROZPOCET
8 | K | 721 06-0003VD | Potrubí kanalizační nerez, hrdlované D75x1mm, montáž a dodávka potrubí včetně tvarovek, těsnění, přechodů a čistících kusů, tesnění EPDM, 1.4301 | m | 32 |  | 0 |  |  | základní |  | 0 | 0.0014 | 0.0448 | 0 | 0 | 16 | K | 1 |  |  |  | ROZPOCET | 0 | 0 | 0 | 0 | 0 | 1 | 0 | 16 | 1243685623
| VV |  | AP, viz v.č. 101-4,201 | [14 empty] | VV | 1 | 1 | True | 0 | ROZPOCET
| VV |  | 1*26+6 |  | 32 | [12 empty] | VV | 1 | 2 | True | 0 | ROZPOCET
| VV |  | Součet |  | 32 | [12 empty] | VV | 1 | 4 | True | 1 | ROZPOCET
9 | K | 721 06-0004VD | Potrubí kanalizační nerez, hrdlované D110x1mm, montáž a dodávka potrubí včetně tvarovek, těsnění, přechodů a čistících kusů, tesnění EPDM, 1.4301 | m | 136 |  | 0 |  |  | základní |  | 0 | 0.0016 | 0.2176 | 0 | 0 | 16 | K | 1 |  |  |  | ROZPOCET | 0 | 0 | 0 | 0 | 0 | 1 | 0 | 16 | 1989634585
| VV |  | AP, viz v.č. 101-4,201 | [14 empty] | VV | 1 | 1 | True | 0 | ROZPOCET
| VV |  | 1*12+68+56 |  | 136 | [12 empty] | VV | 1 | 2 | True | 0 | ROZPOCET
| VV |  | Součet |  | 136 | [12 empty] | VV | 1 | 4 | True | 1 | ROZPOCET
10 | K | 721 06-0005VD | Potrubí kanalizační nerez, hrdlované D125x1mm, montáž a dodávka potrubí včetně tvarovek, těsnění, přechodů a čistících kusů, tesnění EPDM, 1.4301 | m | 72 |  | 0 |  |  | základní |  | 0 | 0.0019 | 0.1368 | 0 | 0 | 16 | K | 1 |  |  |  | ROZPOCET | 0 | 0 | 0 | 0 | 0 | 1 | 0 | 16 | -920016551
| VV |  | AP, viz v.č. 101-4,201 | [14 empty] | VV | 1 | 1 | True | 0 | ROZPOCET
| VV |  | 1*72 |  | 72 | [12 empty] | VV | 1 | 2 | True | 0 | ROZPOCET
| VV |  | Součet |  | 72 | [12 empty] | VV | 1 | 4 | True | 1 | ROZPOCET
11 | K | 721194104R00 | Vyvedení odpadních výpustek D 40 x 1,8 mm | kus | 20 |  | 0 | RTS I / 2025 |  | základní |  | 0 | 0 | 0 | 0 | 0 | 16 | K | 1 |  |  |  | ROZPOCET | 0 | 0 | 0 | 0 | 0 | 1 | 0 | 16 | -1956302390
| VV |  | viz v.č. 101-4,201 | [14 empty] | VV | 1 | 1 | True | 0 | ROZPOCET
| VV |  | 1*20 |  | 20 | [12 empty] | VV | 1 | 2 | True | 0 | ROZPOCET
| VV |  | Součet |  | 20 | [12 empty] | VV | 1 | 4 | True | 1 | ROZPOCET
12 | K | 721194105R00 | Vyvedení odpadních výpustek D 50 x 1,8 mm | kus | 20 |  | 0 | RTS I / 2025 |  | základní |  | 0 | 0 | 0 | 0 | 0 | 16 | K | 1 |  |  |  | ROZPOCET | 0 | 0 | 0 | 0 | 0 | 1 | 0 | 16 | 873409560
| VV |  | viz v.č. 101-4,201 | [14 empty] | VV | 1 | 1 | True | 0 | ROZPOCET
| VV |  | 1*20 |  | 20 | [12 empty] | VV | 1 | 2 | True | 0 | ROZPOCET
| VV |  | Součet |  | 20 | [12 empty] | VV | 1 | 4 | True | 1 | ROZPOCET
13 | K | 721194109R00 | Vyvedení odpadních výpustek, D 110 x 2,3 mm | kus | 10 |  | 0 | RTS I / 2025 |  | základní |  | 0 | 0 | 0 | 0 | 0 | 16 | K | 1 |  |  |  | ROZPOCET | 0 | 0 | 0 | 0 | 0 | 1 | 0 | 16 | 768556878
| VV |  | viz v.č. 101-4,201 | [14 empty] | VV | 1 | 1 | True | 0 | ROZPOCET
| VV |  | 1*10 |  | 10 | [12 empty] | VV | 1 | 2 | True | 0 | ROZPOCET
| VV |  | Součet |  | 10 | [12 empty] | VV | 1 | 4 | True | 1 | ROZPOCET
14 | K | 721 00-9152VD | Izolace potrubí včetně tvarovek proti rosení a hluku, minerální vlna/AL povrch, min lambda=0,04W/m, na potrubí d75, tl.25mm, dodávka a montáž | m | 6 |  | 0 |  |  | základní |  | 0 | 0.001 | 0.006 | 0 | 0 | 16 | K | 1 |  |  |  | ROZPOCET | 0 | 0 | 0 | 0 | 0 | 1 | 0 | 16 | -636463625
| P |  | Poznámka k položce: třída reakce na oheň A2L-s1,d0 | [14 empty] | P | 1
| VV |  | MW, viz v.č. 101-4,201 | [14 empty] | VV | 1 | 1 | True | 0 | ROZPOCET
| VV |  | 1*6 |  | 6 | [12 empty] | VV | 1 | 2 | True | 0 | ROZPOCET
| VV |  | Součet |  | 6 | [12 empty] | VV | 1 | 4 | True | 1 | ROZPOCET
15 | K | 721 00-9153VD | Izolace potrubí včetně tvarovek proti rosení a hluku, minerální vlna/AL povrch, min lambda=0,04W/m, na potrubí d110, tl.25mm, dodávka a montáž | m | 56 |  | 0 |  |  | základní |  | 0 | 0.001 | 0.056 | 0 | 0 | 16 | K | 1 |  |  |  | ROZPOCET | 0 | 0 | 0 | 0 | 0 | 1 | 0 | 16 | 98920205
| P |  | Poznámka k položce: třída reakce na oheň A2L-s1,d0 | [14 empty] | P | 1
| VV |  | MW, viz v.č. 101-4,201 | [14 empty] | VV | 1 | 1 | True | 0 | ROZPOCET
| VV |  | 1*56 |  | 56 | [12 empty] | VV | 1 | 2 | True | 0 | ROZPOCET
| VV |  | Součet |  | 56 | [12 empty] | VV | 1 | 4 | True | 1 | ROZPOCET
16 | K | 721 00-9154VD | Izolace potrubí včetně tvarovek proti rosení a hluku, minerální vlna/AL povrch, min lambda=0,04W/m, na potrubí d125, tl.25mm, dodávka a montáž | m | 72 |  | 0 |  |  | základní |  | 0 | 0.001 | 0.072 | 0 | 0 | 16 | K | 1 |  |  |  | ROZPOCET | 0 | 0 | 0 | 0 | 0 | 1 | 0 | 16 | 396249512
| P |  | Poznámka k položce: třída reakce na oheň A2L-s1,d0 | [14 empty] | P | 1
| VV |  | MW, viz v.č. 101-4,201 | [14 empty] | VV | 1 | 1 | True | 0 | ROZPOCET
| VV |  | 1*72 |  | 72 | [12 empty] | VV | 1 | 2 | True | 0 | ROZPOCET
| VV |  | Součet |  | 72 | [12 empty] | VV | 1 | 4 | True | 1 | ROZPOCET
17 | K | 721 00-2901VD | Dvířka SDK, hliníkový rám, SDK imperegnované, revizní, dodávka a montáž | soub | 25 |  | 0 |  |  | základní |  | 0 | 0 | 0 | 0 | 0 | 16 | K | 1 |  |  |  | ROZPOCET | 0 | 0 | 0 | 0 | 0 | 1 | 0 | 16 | -1155602037
| VV |  | DV200/200, viz v.č. 101-4,201 | [14 empty] | VV | 1 | 1 | True | 0 | ROZPOCET
| VV |  | 1*15 |  | 15 | [12 empty] | VV | 1 | 2 | True | 0 | ROZPOCET
| VV |  | DV200/400, viz v.č. 101-4,201 | [14 empty] | VV | 1 | 1 | True | 0 | ROZPOCET
| VV |  | 1*5 |  | 5 | [12 empty] | VV | 1 | 2 | True | 0 | ROZPOCET
| VV |  | D.DV200/200, viz v.č. 101-4,201 | [14 empty] | VV | 1 | 1 | True | 0 | ROZPOCET
| VV |  | 1*5 |  | 5 | [12 empty] | VV | 1 | 2 | True | 0 | ROZPOCET
| VV |  | Součet |  | 25 | [12 empty] | VV | 1 | 4 | True | 1 | ROZPOCET
18 | K | 721 00-3901VD | Dvířka SDK protipožární, hliníkový rám, SDK imperegnované, revizní, dodávka a montáž | soub | 1 |  | 0 |  |  | základní |  | 0 | 0 | 0 | 0 | 0 | 16 | K | 1 |  |  |  | ROZPOCET | 0 | 0 | 0 | 0 | 0 | 1 | 0 | 16 | -1622168889
| VV |  | P.DV200/200, viz v.č. 101-4,201 | [14 empty] | VV | 1 | 1 | True | 0 | ROZPOCET
| VV |  | 1*1 |  | 1 | [12 empty] | VV | 1 | 2 | True | 0 | ROZPOCET
| VV |  | Součet |  | 1 | [12 empty] | VV | 1 | 4 | True | 1 | ROZPOCET
19 | K | 721273150RT1 | Hlavice ventilační přivětrávací, přivzdušňovací ventil, D 50/75/110 mm, dodávka a montáž | kus | 5 |  | 0 | RTS I / 2025 |  | základní |  | 0 | 0.00049 | 0.00245 | 0 | 0 | 16 | K | 1 |  |  |  | ROZPOCET | 0 | 0 | 0 | 0 | 0 | 1 | 0 | 16 | -1722855738
| VV |  | P.V., viz v.č. 101-4,201 | [14 empty] | VV | 1 | 1 | True | 0 | ROZPOCET
| VV |  | 1*5 |  | 5 | [12 empty] | VV | 1 | 2 | True | 0 | ROZPOCET
| VV |  | Součet |  | 5 | [12 empty] | VV | 1 | 4 | True | 1 | ROZPOCET
20 | K | 721290112R00 | Zkouška těsnosti kanalizace vodou DN 200 | m | 336 |  | 0 | RTS I / 2025 |  | základní |  | 0 | 0 | 0 | 0 | 0 | 16 | K | 1 |  |  |  | ROZPOCET | 0 | 0 | 0 | 0 | 0 | 1 | 0 | 16 | 219250942
| VV |  | viz v.č. 101-4,201 | [14 empty] | VV | 1 | 1 | True | 0 | ROZPOCET
| VV |  | 56+40+32+136+72 |  | 336 | [12 empty] | VV | 1 | 2 | True | 0 | ROZPOCET
| VV |  | Součet |  | 336 | [12 empty] | VV | 1 | 4 | True | 1 | ROZPOCET
21 | K | 721290123R00 | Zkouška těsnosti kanalizace kouřem DN 300 | m | 336 |  | 0 | RTS I / 2025 |  | základní |  | 0 | 0 | 0 | 0 | 0 | 16 | K | 1 |  |  |  | ROZPOCET | 0 | 0 | 0 | 0 | 0 | 1 | 0 | 16 | -1252253601
| VV |  | viz v.č. 101-4,201 | [14 empty] | VV | 1 | 1 | True | 0 | ROZPOCET
| VV |  | 56+40+32+136+72 |  | 336 | [12 empty] | VV | 1 | 2 | True | 0 | ROZPOCET
| VV |  | Součet |  | 336 | [12 empty] | VV | 1 | 4 | True | 1 | ROZPOCET
22 | K | 998721101R00 | Přesun hmot pro vnitřní kanalizaci, výšky do 6 m | t | 1 |  | 0 | RTS I / 2025 |  | základní |  | 0 | 0 | 0 | 0 | 0 | 16 | K | 1 |  |  |  | ROZPOCET | 0 | 0 | 0 | 0 | 0 | 1 | 0 | 16 | -1797341432
| D | 722 | Vnitřní vodovod |  |  |  | 0 |  |  |  |  | 0 |  | 2.3127 |  | 0 | 2 | D | 0 |  |  |  | ROZPOCET | [6 empty] | 0
23 | K | 722 09-0011VD | Demontáž stávajících instalací vodovodu včetně přesunu hmot a ekologické likvidace odpadu | hod | 120 |  | 0 |  |  | základní |  | 0 | 0 | 0 | 0 | 0 | 16 | K | 1 |  |  |  | ROZPOCET | 0 | 0 | 0 | 0 | 0 | 1 | 0 | 16 | -1318382372
| P |  | Poznámka k položce: včetně ověření stávajících tras a dimenzí vodovodu | [14 empty] | P | 1
| VV |  | hod, viz v.č. 001 | [14 empty] | VV | 1 | 1 | True | 0 | ROZPOCET
| VV |  | 15*8 |  | 120 | [12 empty] | VV | 1 | 2 | True | 0 | ROZPOCET
| VV |  | Součet |  | 120 | [12 empty] | VV | 1 | 4 | True | 1 | ROZPOCET
24 | K | 723 00-1000VD | Demontáž stávajících instalací vnitřního plynovodu včetně ekologické likvidace odpadu | hod | 40 |  | 0 |  |  | základní |  | 0 | 0 | 0 | 0 | 0 | 16 | K | 1 |  |  |  | ROZPOCET | 0 | 0 | 0 | 0 | 0 | 1 | 0 | 16 | 232618454
| P |  | Poznámka k položce: včetně ověření stávajících tras a dimenzí plynovodu, včetně zaslepení volných konců | [14 empty] | P | 1
| VV |  | hod, viz v.č. 001, 103 | [14 empty] | VV | 1 | 1 | True | 0 | ROZPOCET
| VV |  | 5*8 |  | 40 | [12 empty] | VV | 1 | 2 | True | 0 | ROZPOCET
| VV |  | Součet |  | 40 | [12 empty] | VV | 1 | 4 | True | 1 | ROZPOCET
25 | K | 722 00-0011VD | Orientační štítky, popisové tabulky, dodávka a montáž | kus | 200 |  | 0 |  |  | základní |  | 0 | 1e-05 | 0.002 | 0 | 0 | 16 | K | 1 |  |  |  | ROZPOCET | 0 | 0 | 0 | 0 | 0 | 1 | 0 | 16 | 1909813307
| VV |  | viz v.č. 001 | [14 empty] | VV | 1 | 1 | True | 0 | ROZPOCET
| VV |  | 1*200 |  | 200 | [12 empty] | VV | 1 | 2 | True | 0 | ROZPOCET
| VV |  | Součet |  | 200 | [12 empty] | VV | 1 | 4 | True | 1 | ROZPOCET
26 | K | 722 00-3065VD | Těsnění prostupů protipožárním tmelem/požárními manžetami, odolnost dle požárně bezpečnostního řešení, průměr do 200mm, dodávka a montáž | soub | 20 |  | 0 |  |  | základní |  | 0 | 0 | 0 | 0 | 0 | 16 | K | 1 |  |  |  | ROZPOCET | 0 | 0 | 0 | 0 | 0 | 1 | 0 | 16 | -999323972
| P |  | Poznámka k položce: plastové hořlavé / kovové nehořlavé potrubí, nehořlavá tepelná izolace z minerální vlny, položka zahrnuje těsnění skupiny potrubí přes stěnu pro sestavu potrubí studené a teplé vody s cirkulací a požární vodou | [14 empty] | P | 1
| VV |  | P.U., viz v.č. 101-4,202 | [14 empty] | VV | 1 | 1 | True | 0 | ROZPOCET
| VV |  | 1*20 |  | 20 | [12 empty] | VV | 1 | 2 | True | 0 | ROZPOCET
| VV |  | Součet |  | 20 | [12 empty] | VV | 1 | 4 | True | 1 | ROZPOCET
27 | K | 722 00-0002VD | Uzavření/otevření systému vodovodu, odstávka vodovodu během rekonstrukce, vypouštění systému, včetně dodávek a montáže | soub | 6 |  | 0 |  |  | základní |  | 0 | 0.001 | 0.006 | 0 | 0 | 16 | K | 1 |  |  |  | ROZPOCET | 0 | 0 | 0 | 0 | 0 | 1 | 0 | 16 | -63651603
| P |  | Poznámka k položce: včetně napojení na stávající potrubí, vložení odboček na stávajícím potrubí, systémové provedení, včetně dodávek a montážní na potrubí a armaturách, položka platí pro sestavu studené vody, teplé vody s cirkulací a požární vodovod, případně kombinace s dalšími médii | [14 empty] | P | 1
| VV |  | viz v.č. 001 | [14 empty] | VV | 1 | 1 | True | 0 | ROZPOCET
| VV |  | 1*6 |  | 6 | [12 empty] | VV | 1 | 2 | True | 0 | ROZPOCET
| VV |  | Součet |  | 6 | [12 empty] | VV | 1 | 4 | True | 1 | ROZPOCET
28 | K | 722254201RT4 | Hydrantový systém, box s plnými dveřmi, pro osazení do niky ve stěně, dodávka a montáž | kus | 4 |  | 0 | RTS I / 2025 |  | základní |  | 0 | 0.015 | 0.06 | 0 | 0 | 16 | K | 1 |  |  |  | ROZPOCET | 0 | 0 | 0 | 0 | 0 | 1 | 0 | 16 | -1232579348
| P |  | Poznámka k položce: průměr 19/30 mm, stálotvará hadice | [14 empty] | P | 1
| VV |  | H19, viz v.č. 101-4,202 | [14 empty] | VV | 1 | 1 | True | 0 | ROZPOCET
| VV |  | 1*4 |  | 4 | [12 empty] | VV | 1 | 2 | True | 0 | ROZPOCET
| VV |  | Součet |  | 4 | [12 empty] | VV | 1 | 4 | True | 1 | ROZPOCET
29 | K | 722132115R00 | Potrubí ocelové vně i uvnitř pozinkované 28 x 1,5 mm, lisovaný spoj, montáž a dodávka potrubí včetně tvarovek, spojek, přechodů a těsnění | m | 32 |  | 0 | RTS I / 2025 |  | základní |  | 0 | 0.00133 | 0.04256 | 0 | 0 | 16 | K | 1 |  |  |  | ROZPOCET | 0 | 0 | 0 | 0 | 0 | 1 | 0 | 16 | -2133674595
| VV |  | FEZN, viz v.č. 101-4,202 | [14 empty] | VV | 1 | 1 | True | 0 | ROZPOCET
| VV |  | 1*32 |  | 32 | [12 empty] | VV | 1 | 2 | True | 0 | ROZPOCET
| VV |  | Součet |  | 32 | [12 empty] | VV | 1 | 4 | True | 1 | ROZPOCET
30 | K | 722132116R00 | Potrubí ocelové vně i uvnitř pozinkované 35 x 1,5 mm, lisovaný spoj, montáž a dodávka potrubí včetně tvarovek, spojek, přechodů a těsnění | m | 4 |  | 0 | RTS I / 2025 |  | základní |  | 0 | 0.00162 | 0.00648 | 0 | 0 | 16 | K | 1 |  |  |  | ROZPOCET | 0 | 0 | 0 | 0 | 0 | 1 | 0 | 16 | 624773973
| VV |  | FEZN, viz v.č. 101-4,202 | [14 empty] | VV | 1 | 1 | True | 0 | ROZPOCET
| VV |  | 1*4 |  | 4 | [12 empty] | VV | 1 | 2 | True | 0 | ROZPOCET
| VV |  | Součet |  | 4 | [12 empty] | VV | 1 | 4 | True | 1 | ROZPOCET
31 | K | 722151113R00 | Potrubí nerezové 1.4401, D 18 x 1,0 mm, lisovaný spoj, pitná voda, montáž a dodávka potrubí včetně tvarovek, spojek, přechodů a těsnění | m | 402 |  | 0 | RTS I / 2025 |  | základní |  | 0 | 0.00073 | 0.29346 | 0 | 0 | 16 | K | 1 |  |  |  | ROZPOCET | 0 | 0 | 0 | 0 | 0 | 1 | 0 | 16 | 685426583
| VV |  | MN, viz v.č. 101-4,202 | [14 empty] | VV | 1 | 1 | True | 0 | ROZPOCET
| VV |  | 1*402 |  | 402 | [12 empty] | VV | 1 | 2 | True | 0 | ROZPOCET
| VV |  | Součet |  | 402 | [12 empty] | VV | 1 | 4 | True | 1 | ROZPOCET
32 | K | 722151114R00 | Potrubí nerezové 1.4401, D 22 x 1,2 mm, lisovaný spoj, pitná voda, montáž a dodávka potrubí včetně tvarovek, spojek, přechodů a těsnění | m | 164 |  | 0 | RTS I / 2025 |  | základní |  | 0 | 0.00095 | 0.1558 | 0 | 0 | 16 | K | 1 |  |  |  | ROZPOCET | 0 | 0 | 0 | 0 | 0 | 1 | 0 | 16 | -4825163
| VV |  | MN, viz v.č. 101-4,202 | [14 empty] | VV | 1 | 1 | True | 0 | ROZPOCET
| VV |  | 1*164 |  | 164 | [12 empty] | VV | 1 | 2 | True | 0 | ROZPOCET
| VV |  | Součet |  | 164 | [12 empty] | VV | 1 | 4 | True | 1 | ROZPOCET
33 | K | 722151115R00 | Potrubí nerezové 1.4401, D 28 x 1,2 mm, lisovaný spoj, pitná voda, montáž a dodávka potrubí včetně tvarovek, spojek, přechodů a těsnění | m | 142 |  | 0 | RTS I / 2025 |  | základní |  | 0 | 0.00116 | 0.16472 | 0 | 0 | 16 | K | 1 |  |  |  | ROZPOCET | 0 | 0 | 0 | 0 | 0 | 1 | 0 | 16 | -1497954273
| VV |  | MN, 101-4,202 | [14 empty] | VV | 1 | 1 | True | 0 | ROZPOCET
| VV |  | 1*142 |  | 142 | [12 empty] | VV | 1 | 2 | True | 0 | ROZPOCET
| VV |  | Součet |  | 142 | [12 empty] | VV | 1 | 4 | True | 1 | ROZPOCET
34 | K | 722151116R00 | Potrubí nerezové 1.4401, D 35 x 1,5 mm, lisovaný spoj, pitná voda, montáž a dodávka potrubí včetně tvarovek, spojek, přechodů a těsnění | m | 38 |  | 0 | RTS I / 2025 |  | základní |  | 0 | 0.00166 | 0.06308 | 0 | 0 | 16 | K | 1 |  |  |  | ROZPOCET | 0 | 0 | 0 | 0 | 0 | 1 | 0 | 16 | -1438909333
| VV |  | MN, viz v.č. 101-4,202 | [14 empty] | VV | 1 | 1 | True | 0 | ROZPOCET
| VV |  | 1*38 |  | 38 | [12 empty] | VV | 1 | 2 | True | 0 | ROZPOCET
| VV |  | Součet |  | 38 | [12 empty] | VV | 1 | 4 | True | 1 | ROZPOCET
35 | K | 722151117R00 | Potrubí nerezové 1.4401, D 42 x 1,5 mm, lisovaný spoj, pitná voda, montáž a dodávka potrubí včetně tvarovek, spojek, přechodů a těsnění | m | 72 |  | 0 | RTS I / 2025 |  | základní |  | 0 | 0.00198 | 0.14256 | 0 | 0 | 16 | K | 1 |  |  |  | ROZPOCET | 0 | 0 | 0 | 0 | 0 | 1 | 0 | 16 | 1236178004
| VV |  | MN, viz v.č. 101-4,202 | [14 empty] | VV | 1 | 1 | True | 0 | ROZPOCET
| VV |  | 1*72 |  | 72 | [12 empty] | VV | 1 | 2 | True | 0 | ROZPOCET
| VV |  | Součet |  | 72 | [12 empty] | VV | 1 | 4 | True | 1 | ROZPOCET
36 | K | 722151119R00 | Potrubí nerezové 1.4401, D 54 x 1,5 mm, lisovaný spoj, pitná voda, montáž a dodávka potrubí včetně tvarovek, spojek, přechodů a těsnění | m | 64 |  | 0 | RTS I / 2025 |  | základní |  | 0 | 0.00268 | 0.17152 | 0 | 0 | 16 | K | 1 |  |  |  | ROZPOCET | 0 | 0 | 0 | 0 | 0 | 1 | 0 | 16 | 522988344
| VV |  | MN, viz v.č. 101-4,202 | [14 empty] | VV | 1 | 1 | True | 0 | ROZPOCET
| VV |  | 1*64 |  | 64 | [12 empty] | VV | 1 | 2 | True | 0 | ROZPOCET
| VV |  | Součet |  | 64 | [12 empty] | VV | 1 | 4 | True | 1 | ROZPOCET
37 | K | 722151118R00 | Potrubí nerezové 1.4401, D 76 x 2,0 mm, lisovaný spoj, pitná voda, montáž a dodávka potrubí včetně tvarovek, spojek, přechodů a těsnění | m | 32 |  | 0 | RTS I / 2025 |  | základní |  | 0 | 0.00226 | 0.07232 | 0 | 0 | 16 | K | 1 |  |  |  | ROZPOCET | 0 | 0 | 0 | 0 | 0 | 1 | 0 | 16 | 1882456908
| VV |  | MN, viz v.č. 101-4,202 | [14 empty] | VV | 1 | 1 | True | 0 | ROZPOCET
| VV |  | 1*32 |  | 32 | [12 empty] | VV | 1 | 2 | True | 0 | ROZPOCET
| VV |  | Součet |  | 32 | [12 empty] | VV | 1 | 4 | True | 1 | ROZPOCET
38 | K | 722190401R00 | Vyvedení a upevnění výpustek DN 15 | kus | 80 |  | 0 | RTS I / 2025 |  | základní |  | 0 | 0 | 0 | 0 | 0 | 16 | K | 1 |  |  |  | ROZPOCET | 0 | 0 | 0 | 0 | 0 | 1 | 0 | 16 | 2064520235
| VV |  | viz v.č. 101-4,202 | [14 empty] | VV | 1 | 1 | True | 0 | ROZPOCET
| VV |  | 1*80 |  | 80 | [12 empty] | VV | 1 | 2 | True | 0 | ROZPOCET
| VV |  | Součet |  | 80 | [12 empty] | VV | 1 | 4 | True | 1 | ROZPOCET
39 | K | 722190403R00 | Vyvedení a upevnění výpustek DN 25 | kus | 3 |  | 0 | RTS I / 2025 |  | základní |  | 0 | 0 | 0 | 0 | 0 | 16 | K | 1 |  |  |  | ROZPOCET | 0 | 0 | 0 | 0 | 0 | 1 | 0 | 16 | -673165109
| VV |  | viz v.č. 101-4,202 | [14 empty] | VV | 1 | 1 | True | 0 | ROZPOCET
| VV |  | 1*3 |  | 3 | [12 empty] | VV | 1 | 2 | True | 0 | ROZPOCET
| VV |  | Součet |  | 3 | [12 empty] | VV | 1 | 4 | True | 1 | ROZPOCET
40 | K | 722 18-9002VD | Izolace potrubí požárního rozvodu z min.vlny tl.25mm, včetně izolace tvarovek a armatur, povrchová úprava Al, lepící páska, dodávka a montáž | m | 36 |  | 0 |  |  | základní |  | 0 | 0.0016 | 0.0576 | 0 | 0 | 16 | K | 1 |  |  |  | ROZPOCET | 0 | 0 | 0 | 0 | 0 | 1 | 0 | 16 | -1094320370
| P |  | Poznámka k položce: třída reakce na oheň A2L-s1,d0 | [14 empty] | P | 1
| VV |  | MW, viz v.č. 101-4,202 | [14 empty] | VV | 1 | 1 | True | 0 | ROZPOCET
| VV |  | 32+4 |  | 36 | [12 empty] | VV | 1 | 2 | True | 0 | ROZPOCET
| VV |  | Součet |  | 36 | [12 empty] | VV | 1 | 4 | True | 1 | ROZPOCET
41 | K | 722 18-0049VD | Izolace potrubí z min.vlny včetně izolace tvarovek a armatur na d18/20, povrchová úprava Al, lepící páska, dodávka a montáž | m | 402 |  | 0 |  |  | základní |  | 0 | 0.0011 | 0.4422 | 0 | 0 | 16 | K | 1 |  |  |  | ROZPOCET | 0 | 0 | 0 | 0 | 0 | 1 | 0 | 16 | -223436195
| P |  | Poznámka k položce: třída reakce na oheň A2L-s1,d0 | [14 empty] | P | 1
| VV |  | MW, viz v.č. 101-4,202 | [14 empty] | VV | 1 | 1 | True | 0 | ROZPOCET
| VV |  | 1*402 |  | 402 | [12 empty] | VV | 1 | 2 | True | 0 | ROZPOCET
| VV |  | Součet |  | 402 | [12 empty] | VV | 1 | 4 | True | 1 | ROZPOCET
42 | K | 722 18-0050VD | Izolace potrubí z min.vlny včetně izolace tvarovek a armatur na d22/25, povrchová úprava Al, lepící páska, dodávka a montáž | m | 164 |  | 0 |  |  | základní |  | 0 | 0.0013 | 0.2132 | 0 | 0 | 16 | K | 1 |  |  |  | ROZPOCET | 0 | 0 | 0 | 0 | 0 | 1 | 0 | 16 | -487518478
| P |  | Poznámka k položce: třída reakce na oheň A2L-s1,d0 | [14 empty] | P | 1
| VV |  | MW, viz v.č. 101-4,202 | [14 empty] | VV | 1 | 1 | True | 0 | ROZPOCET
| VV |  | 1*164 |  | 164 | [12 empty] | VV | 1 | 2 | True | 0 | ROZPOCET
| VV |  | Součet |  | 164 | [12 empty] | VV | 1 | 4 | True | 1 | ROZPOCET
43 | K | 722 18-0051VD | Izolace potrubí z min.vlny včetně izolace tvarovek a armatur na d28/30, povrchová úprava Al, lepící páska, dodávka a montáž | m | 142 |  | 0 |  |  | základní |  | 0 | 0.0013 | 0.1846 | 0 | 0 | 16 | K | 1 |  |  |  | ROZPOCET | 0 | 0 | 0 | 0 | 0 | 1 | 0 | 16 | 1577695809
| P |  | Poznámka k položce: třída reakce na oheň A2L-s1,d0 | [14 empty] | P | 1
| VV |  | MW, viz v.č. 101-4,202 | [14 empty] | VV | 1 | 1 | True | 0 | ROZPOCET
| VV |  | 1*142 |  | 142 | [12 empty] | VV | 1 | 2 | True | 0 | ROZPOCET
| VV |  | Součet |  | 142 | [12 empty] | VV | 1 | 4 | True | 1 | ROZPOCET
44 | K | 722 18-0052VD | Izolace potrubí z min.vlny včetně izolace tvarovek a armatur na d35/35mm, povrchová úprava Al, lepící páska, dodávka a montáž | m | 38 |  | 0 |  |  | základní |  | 0 | 0.00014 | 0.00532 | 0 | 0 | 16 | K | 1 |  |  |  | ROZPOCET | 0 | 0 | 0 | 0 | 0 | 1 | 0 | 16 | -650557834
| P |  | Poznámka k položce: třída reakce na oheň A2L-s1,d0 | [14 empty] | P | 1
| VV |  | MW, viz v.č. 101-4,202 | [14 empty] | VV | 1 | 1 | True | 0 | ROZPOCET
| VV |  | 1*38 |  | 38 | [12 empty] | VV | 1 | 2 | True | 0 | ROZPOCET
| VV |  | Součet |  | 38 | [12 empty] | VV | 1 | 4 | True | 1 | ROZPOCET
45 | K | 722 18-0053VD | Izolace potrubí z min.vlny včetně izolace tvarovek a armatur na d42/40mm, povrchová úprava Al, lepící páska, dodávka a montáž | m | 72 |  | 0 |  |  | základní |  | 0 | 0.00015 | 0.0108 | 0 | 0 | 16 | K | 1 |  |  |  | ROZPOCET | 0 | 0 | 0 | 0 | 0 | 1 | 0 | 16 | -56196032
| P |  | Poznámka k položce: třída reakce na oheň A2L-s1,d0 | [14 empty] | P | 1
| VV |  | MW, viz v.č. 101-4,202 | [14 empty] | VV | 1 | 1 | True | 0 | ROZPOCET
| VV |  | 1*72 |  | 72 | [12 empty] | VV | 1 | 2 | True | 0 | ROZPOCET
| VV |  | Součet |  | 72 | [12 empty] | VV | 1 | 4 | True | 1 | ROZPOCET
46 | K | 722 18-0054VD | Izolace potrubí z min.vlny včetně izolace tvarovek a armatur na d54/50mm, povrchová úprava Al, lepící páska, dodávka a montáž | m | 64 |  | 0 |  |  | základní |  | 0 | 0.00016 | 0.01024 | 0 | 0 | 16 | K | 1 |  |  |  | ROZPOCET | 0 | 0 | 0 | 0 | 0 | 1 | 0 | 16 | 2108498881
| P |  | Poznámka k položce: třída reakce na oheň A2L-s1,d0 | [14 empty] | P | 1
| VV |  | MW, viz v.č. 101-4,202 | [14 empty] | VV | 1 | 1 | True | 0 | ROZPOCET
| VV |  | 1*64 |  | 64 | [12 empty] | VV | 1 | 2 | True | 0 | ROZPOCET
| VV |  | Součet |  | 64 | [12 empty] | VV | 1 | 4 | True | 1 | ROZPOCET
47 | K | 722 18-0055VD | Izolace potrubí z min.vlny včetně izolace tvarovek a armatur na d76/50mm, povrchová úprava Al, lepící páska, dodávka a montáž | m | 32 |  | 0 |  |  | základní |  | 0 | 0.00015 | 0.0048 | 0 | 0 | 16 | K | 1 |  |  |  | ROZPOCET | 0 | 0 | 0 | 0 | 0 | 1 | 0 | 16 | -1163350293
| P |  | Poznámka k položce: třída reakce na oheň A2L-s1,d0 | [14 empty] | P | 1
| VV |  | MW, viz v.č. 101-4,202 | [14 empty] | VV | 1 | 1 | True | 0 | ROZPOCET
| VV |  | 1*32 |  | 32 | [12 empty] | VV | 1 | 2 | True | 0 | ROZPOCET
| VV |  | Součet |  | 32 | [12 empty] | VV | 1 | 4 | True | 1 | ROZPOCET
48 | K | 722236342R00 | Ventil uzavízací šikmý,vnitř.z. 2otvory DN 15, dodávka a montáž | kus | 19 |  | 0 | RTS I / 2025 |  | základní |  | 0 | 0.00043 | 0.00817 | 0 | 0 | 16 | K | 1 |  |  |  | ROZPOCET | 0 | 0 | 0 | 0 | 0 | 1 | 0 | 16 | 1528742889
| P |  | Poznámka k položce: vřetenový, mosaz, funkce vypouštění - zátka pro osazení výpustného ventilu | [14 empty] | P | 1
| VV |  | D, UV, viz v.č. 101-4,202 | [14 empty] | VV | 1 | 1 | True | 0 | ROZPOCET
| VV |  | 1*5 |  | 5 | [12 empty] | VV | 1 | 2 | True | 0 | ROZPOCET
| VV |  | UV, viz v.č. 101-4,202 | [14 empty] | VV | 1 | 1 | True | 0 | ROZPOCET
| VV |  | 1*10 |  | 10 | [12 empty] | VV | 1 | 2 | True | 0 | ROZPOCET
| VV |  | UVV, viz v.č. 101-4,202 | [14 empty] | VV | 1 | 1 | True | 0 | ROZPOCET
| VV |  | 1*4 |  | 4 | [12 empty] | VV | 1 | 2 | True | 0 | ROZPOCET
| VV |  | Součet |  | 19 | [12 empty] | VV | 1 | 4 | True | 1 | ROZPOCET
49 | K | 722236343R00 | Ventil uzavízací šikmý,vnitř.z. 2otvory DN 20, dodávka a montáž | kus | 12 |  | 0 | RTS I / 2025 |  | základní |  | 0 | 0.00053 | 0.00636 | 0 | 0 | 16 | K | 1 |  |  |  | ROZPOCET | 0 | 0 | 0 | 0 | 0 | 1 | 0 | 16 | -1202167070
| P |  | Poznámka k položce: vřetenový, mosaz, funkce vypouštění - zátka pro osazení výpustného ventilu | [14 empty] | P | 1
| VV |  | UV, viz v.č. 101-4,202 | [14 empty] | VV | 1 | 1 | True | 0 | ROZPOCET
| VV |  | 1*12 |  | 12 | [12 empty] | VV | 1 | 2 | True | 0 | ROZPOCET
| VV |  | Součet |  | 12 | [12 empty] | VV | 1 | 4 | True | 1 | ROZPOCET
50 | K | 722236344R00 | Ventil uzavízací šikmý,vnitř.z. 2otvory DN 25, dodávka a montáž | kus | 16 |  | 0 | RTS I / 2025 |  | základní |  | 0 | 0.00084 | 0.01344 | 0 | 0 | 16 | K | 1 |  |  |  | ROZPOCET | 0 | 0 | 0 | 0 | 0 | 1 | 0 | 16 | 2110609918
| P |  | Poznámka k položce: vřetenový, mosaz, funkce vypouštění - zátka pro osazení výpustného ventilu | [14 empty] | P | 1
| VV |  | UV, viz v.č. 101-4,202 | [14 empty] | VV | 1 | 1 | True | 0 | ROZPOCET
| VV |  | 1*8 |  | 8 | [12 empty] | VV | 1 | 2 | True | 0 | ROZPOCET
| VV |  | UVV, viz v.č. 101-4,202 | [14 empty] | VV | 1 | 1 | True | 0 | ROZPOCET
| VV |  | 1*8 |  | 8 | [12 empty] | VV | 1 | 2 | True | 0 | ROZPOCET
| VV |  | Součet |  | 16 | [12 empty] | VV | 1 | 4 | True | 1 | ROZPOCET
51 | K | 722236345R00 | Ventil uzavízací šikmý,vnitř.z. 2otvory DN 32, dodávka a montáž | kus | 3 |  | 0 | RTS I / 2025 |  | základní |  | 0 | 0.00128 | 0.00384 | 0 | 0 | 16 | K | 1 |  |  |  | ROZPOCET | 0 | 0 | 0 | 0 | 0 | 1 | 0 | 16 | -300452789
| P |  | Poznámka k položce: vřetenový, mosaz, funkce vypouštění - zátka pro osazení výpustného ventilu | [14 empty] | P | 1
| VV |  | UV, viz v.č. 101-4,202 | [14 empty] | VV | 1 | 1 | True | 0 | ROZPOCET
| VV |  | 1*3 |  | 3 | [12 empty] | VV | 1 | 2 | True | 0 | ROZPOCET
| VV |  | Součet |  | 3 | [12 empty] | VV | 1 | 4 | True | 1 | ROZPOCET
52 | K | 722236346R00 | Ventil uzavízací šikmý,vnitř.z. 2otvory DN 40, dodávka a montáž | kus | 4 |  | 0 | RTS I / 2025 |  | základní |  | 0 | 0.00161 | 0.00644 | 0 | 0 | 16 | K | 1 |  |  |  | ROZPOCET | 0 | 0 | 0 | 0 | 0 | 1 | 0 | 16 | 272665324
| P |  | Poznámka k položce: vřetenový, mosaz, funkce vypouštění - zátka pro osazení výpustného ventilu | [14 empty] | P | 1
| VV |  | UV, viz v.č. 101-4,202 | [14 empty] | VV | 1 | 1 | True | 0 | ROZPOCET
| VV |  | 1*2 |  | 2 | [12 empty] | VV | 1 | 2 | True | 0 | ROZPOCET
| VV |  | UVV, viz v.č. 101-4,202 | [14 empty] | VV | 1 | 1 | True | 0 | ROZPOCET
| VV |  | 1*2 |  | 2 | [12 empty] | VV | 1 | 2 | True | 0 | ROZPOCET
| VV |  | Součet |  | 4 | [12 empty] | VV | 1 | 4 | True | 1 | ROZPOCET
53 | K | 722236347R00 | Ventil uzavízací šikmý,vnitř.z. 2otvory DN 50, dodávka a montáž | kus | 2 |  | 0 | RTS I / 2025 |  | základní |  | 0 | 0.00285 | 0.0057 | 0 | 0 | 16 | K | 1 |  |  |  | ROZPOCET | 0 | 0 | 0 | 0 | 0 | 1 | 0 | 16 | 1854334661
| P |  | Poznámka k položce: vřetenový, mosaz, funkce vypouštění - zátka pro osazení výpustného ventilu | [14 empty] | P | 1
| VV |  | UVV, viz v.č. 101-4,202 | [14 empty] | VV | 1 | 1 | True | 0 | ROZPOCET
| VV |  | 1*2 |  | 2 | [12 empty] | VV | 1 | 2 | True | 0 | ROZPOCET
| VV |  | Součet |  | 2 | [12 empty] | VV | 1 | 4 | True | 1 | ROZPOCET
54 | K | 722236348R00 | Ventil uzavízací šikmý,vnitř.z. 2otvory DN 65, dodávka a montáž | kus | 2 |  | 0 | RTS I / 2025 |  | základní |  | 0 | 0.00586 | 0.01172 | 0 | 0 | 16 | K | 1 |  |  |  | ROZPOCET | 0 | 0 | 0 | 0 | 0 | 1 | 0 | 16 | 1158810364
| P |  | Poznámka k položce: vřetenový, mosaz, funkce vypouštění - zátka pro osazení výpustného ventilu | [14 empty] | P | 1
| VV |  | UVV, viz v.č. 101-4,202 | [14 empty] | VV | 1 | 1 | True | 0 | ROZPOCET
| VV |  | 1*2 |  | 2 | [12 empty] | VV | 1 | 2 | True | 0 | ROZPOCET
| VV |  | Součet |  | 2 | [12 empty] | VV | 1 | 4 | True | 1 | ROZPOCET
55 | K | 722 00-9001VD | Ventil regulační/vyvažovací pro systém cirkulace teplé vody G1/2", dodávka a montáž | soub | 3 |  | 0 |  |  | základní |  | 0 | 0.012 | 0.036 | 0 | 0 | 16 | K | 1 |  |  |  | ROZPOCET | 0 | 0 | 0 | 0 | 0 | 1 | 0 | 16 | 1978159680
| P |  | Poznámka k položce: funkce uzávěru, funkce vypouštění (vypouštěcí ventil) | [14 empty] | P | 1
| VV |  | VyvV, viz v.č. 101-4, 202 | [14 empty] | VV | 1 | 1 | True | 0 | ROZPOCET
| VV |  | 1*3 |  | 3 | [12 empty] | VV | 1 | 2 | True | 0 | ROZPOCET
| VV |  | Součet |  | 3 | [12 empty] | VV | 1 | 4 | True | 1 | ROZPOCET
56 | K | 722 00-9002VD | Ventil regulační/vyvažovací pro systém cirkulace teplé vody G3/4", dodávka a montáž | soub | 2 |  | 0 |  |  | základní |  | 0 | 0.013 | 0.026 | 0 | 0 | 16 | K | 1 |  |  |  | ROZPOCET | 0 | 0 | 0 | 0 | 0 | 1 | 0 | 16 | 1674394810
| P |  | Poznámka k položce: funkce uzávěru, funkce vypouštění (vypouštěcí ventil) | [14 empty] | P | 1
| VV |  | VyvVV, viz v.č. 101-4, 202 | [14 empty] | VV | 1 | 1 | True | 0 | ROZPOCET
| VV |  | 1*2 |  | 2 | [12 empty] | VV | 1 | 2 | True | 0 | ROZPOCET
| VV |  | Součet |  | 2 | [12 empty] | VV | 1 | 4 | True | 1 | ROZPOCET
57 | K | 722 00-9015VD | Vyregulování soustavy teplé vody a cirkulace odbornou firmou | armat | 5 |  | 0 |  |  | základní |  | 0 | 0.001 | 0.005 | 0 | 0 | 16 | K | 1 |  |  |  | ROZPOCET | 0 | 0 | 0 | 0 | 0 | 1 | 0 | 16 | 1640653572
| VV |  | VyvVV, viz v.č. 101-4,202 | [14 empty] | VV | 1 | 1 | True | 0 | ROZPOCET
| VV |  | 3+2 |  | 5 | [12 empty] | VV | 1 | 2 | True | 0 | ROZPOCET
| VV |  | Součet |  | 5 | [12 empty] | VV | 1 | 4 | True | 1 | ROZPOCET
58 | K | 722236341R00 | Výpustný ventil pro ventil uzavírací, šikmý, dodávka a montáž | kus | 20 |  | 0 | RTS I / 2025 |  | základní |  | 0 | 0.0004 | 0.008 | 0 | 0 | 16 | K | 1 |  |  |  | ROZPOCET | 0 | 0 | 0 | 0 | 0 | 1 | 0 | 16 | -510988058
| VV |  | VyvVV, viz v.č. 101-4,202 | [14 empty] | VV | 1 | 1 | True | 0 | ROZPOCET
| VV |  | 1*2 |  | 2 | [12 empty] | VV | 1 | 2 | True | 0 | ROZPOCET
| VV |  | UVV, viz v.č. 101-4,202 | [14 empty] | VV | 1 | 1 | True | 0 | ROZPOCET
| VV |  | 4+8+2+2+2 |  | 18 | [12 empty] | VV | 1 | 2 | True | 0 | ROZPOCET
| VV |  | Součet |  | 20 | [12 empty] | VV | 1 | 4 | True | 1 | ROZPOCET
59 | K | 722 00-9021VD | Oddělovač potrubních systémů typ BA DN15, dodávka a montáž, napojení na kanalizaci - volné hrdlo DN50 | kus | 2 |  | 0 |  |  | základní |  | 0 | 0.025 | 0.05 | 0 | 0 | 16 | K | 1 |  |  |  | ROZPOCET | 0 | 0 | 0 | 0 | 0 | 1 | 0 | 16 | 1074015297
| VV |  | BA, viz v.č. 101-4,202 | [14 empty] | VV | 1 | 1 | True | 0 | ROZPOCET
| VV |  | 1*2 |  | 2 | [12 empty] | VV | 1 | 2 | True | 0 | ROZPOCET
| VV |  | Součet |  | 2 | [12 empty] | VV | 1 | 4 | True | 1 | ROZPOCET
60 | K | 722236511R00 | Filtr vodovodní, velikost oka 0,4 mm, vnitřní závity, DN 15 mm, dodávka a montáž | kus | 2 |  | 0 | RTS I / 2025 |  | základní |  | 0 | 0.0003 | 0.0006 | 0 | 0 | 16 | K | 1 |  |  |  | ROZPOCET | 0 | 0 | 0 | 0 | 0 | 1 | 0 | 16 | -1103542919
| VV |  | F, viz v.č. 101-4,202 | [14 empty] | VV | 1 | 1 | True | 0 | ROZPOCET
| VV |  | 1*2 |  | 2 | [12 empty] | VV | 1 | 2 | True | 0 | ROZPOCET
| VV |  | Součet |  | 2 | [12 empty] | VV | 1 | 4 | True | 1 | ROZPOCET
61 | K | 722236513R00 | Filtr vodovodní, velikost oka 0,4 mm, vnitřní závity, DN 25 mm, dodávka a montáž | kus | 1 |  | 0 | RTS I / 2025 |  | základní |  | 0 | 0.00054 | 0.00054 | 0 | 0 | 16 | K | 1 |  |  |  | ROZPOCET | 0 | 0 | 0 | 0 | 0 | 1 | 0 | 16 | 1719200986
| VV |  | F, viz v.č. 101-4,202 | [14 empty] | VV | 1 | 1 | True | 0 | ROZPOCET
| VV |  | 1*1 |  | 1 | [12 empty] | VV | 1 | 2 | True | 0 | ROZPOCET
| VV |  | Součet |  | 1 | [12 empty] | VV | 1 | 4 | True | 1 | ROZPOCET
62 | K | 722235313R00 | Kohout kulový nerez, DN 15 mm, dodávka a montáž | kus | 1 |  | 0 | RTS I / 2025 |  | základní |  | 0 | 0.00017 | 0.00017 | 0 | 0 | 16 | K | 1 |  |  |  | ROZPOCET | 0 | 0 | 0 | 0 | 0 | 1 | 0 | 16 | -634174000
| P |  | Poznámka k položce: 1.4408, pro rozvody demineralizované vody, výměna uzávěru na chodbě | [14 empty] | P | 1
| VV |  | KUn, viz v.č. 101-4,202 | [14 empty] | VV | 1 | 1 | True | 0 | ROZPOCET
| VV |  | 1*1 |  | 1 | [12 empty] | VV | 1 | 2 | True | 0 | ROZPOCET
| VV |  | Součet |  | 1 | [12 empty] | VV | 1 | 4 | True | 1 | ROZPOCET
63 | K | 722236623R00 | Klapka vodovodní, zpětná, pružinová, 2x vnitřní závit, DN 25 mm, dodávka a montáž | kus | 1 |  | 0 | RTS I / 2025 |  | základní |  | 0 | 0 | 0 | 0 | 0 | 16 | K | 1 |  |  |  | ROZPOCET | 0 | 0 | 0 | 0 | 0 | 1 | 0 | 16 | -1752088361
| P |  | Poznámka k položce: vodorovná i svislá montáž | [14 empty] | P | 1
| VV |  | ZK, viz v.č. 101-4,202 | [14 empty] | VV | 1 | 1 | True | 0 | ROZPOCET
| VV |  | 1*1 |  | 1 | [12 empty] | VV | 1 | 2 | True | 0 | ROZPOCET
| VV |  | Součet |  | 1 | [12 empty] | VV | 1 | 4 | True | 1 | ROZPOCET
64 | K | 722 29-5080VD | Cirkulační čerpadlo nerez, H=2,3m, Q=0,92m3/h, 230V DN20/5/4", dodávka a montáž | soub | 1 |  | 0 |  |  | základní |  | 0 | 0.012 | 0.012 | 0 | 0 | 16 | K | 1 |  |  |  | ROZPOCET | 0 | 0 | 0 | 0 | 0 | 1 | 0 | 16 | -696457440
| VV |  | CČ, viz v.č. 101-4,202 | [14 empty] | VV | 1 | 1 | True | 0 | ROZPOCET
| VV |  | 1*1 |  | 1 | [12 empty] | VV | 1 | 2 | True | 0 | ROZPOCET
| VV |  | Součet |  | 1 | [12 empty] | VV | 1 | 4 | True | 1 | ROZPOCET
65 | K | 722280108R00 | Tlaková zkouška vodovodního potrubí DN 50 | m | 950 |  | 0 | RTS I / 2025 |  | základní |  | 0 | 0 | 0 | 0 | 0 | 16 | K | 1 |  |  |  | ROZPOCET | 0 | 0 | 0 | 0 | 0 | 1 | 0 | 16 | -1318530212
| VV |  | viz v.č. 101-4,202 | [14 empty] | VV | 1 | 1 | True | 0 | ROZPOCET
| VV |  | 32+4+402+164+142+38+72+64+32 |  | 950 | [12 empty] | VV | 1 | 2 | True | 0 | ROZPOCET
| VV |  | Součet |  | 950 | [12 empty] | VV | 1 | 4 | True | 1 | ROZPOCET
66 | K | 722290234R00 | Proplach a dezinfekce vodovod.potrubí DN 80 | m | 950 |  | 0 | RTS I / 2025 |  | základní |  | 0 | 1e-05 | 0.0095 | 0 | 0 | 16 | K | 1 |  |  |  | ROZPOCET | 0 | 0 | 0 | 0 | 0 | 1 | 0 | 16 | 15382148
| VV |  | viz v.č. 101-4,202 | [14 empty] | VV | 1 | 1 | True | 0 | ROZPOCET
| VV |  | 32+4+402+164+142+38+72+64+32 |  | 950 | [12 empty] | VV | 1 | 2 | True | 0 | ROZPOCET
| VV |  | Součet |  | 950 | [12 empty] | VV | 1 | 4 | True | 1 | ROZPOCET
67 | K | 998722101R00 | Přesun hmot pro vnitřní vodovod, výšky do 6 m | t | 3 |  | 0 | RTS I / 2025 |  | základní |  | 0 | 0 | 0 | 0 | 0 | 16 | K | 1 |  |  |  | ROZPOCET | 0 | 0 | 0 | 0 | 0 | 1 | 0 | 16 | 594332483
| D | 725 | Zařizovací předměty |  |  |  | 0 |  |  |  |  | 0 |  | 0.82952 |  | 0 | 2 | D | 0 |  |  |  | ROZPOCET | [6 empty] | 0
68 | K | 725 00-1000VD | Demontáž stávajících zařizovacích předmětů včetně přesunu hmot a ekologické likvidace odpadu | hod | 120 |  | 0 |  |  | základní |  | 0 | 0.001 | 0.12 | 0 | 0 | 16 | K | 1 |  |  |  | ROZPOCET | 0 | 0 | 0 | 0 | 0 | 1 | 0 | 16 | 922480213
| VV |  | hod, viz v.č. 001 | [14 empty] | VV | 1 | 1 | True | 0 | ROZPOCET
| VV |  | 15*8 |  | 120 | [12 empty] | VV | 1 | 2 | True | 0 | ROZPOCET
| VV |  | Součet |  | 120 | [12 empty] | VV | 1 | 4 | True | 1 | ROZPOCET
69 | K | 725 21-0013VD | Sprchový podlahový žlab celonerezový, DN100, svislý odtok, izol.souprava, sifonová vložka, nerezový děrovaný rošt, dodávka a montáž | soub | 1 |  | 0 |  |  | základní |  | 0 | 0.00045 | 0.00045 | 0 | 0 | 16 | K | 1 |  |  |  | ROZPOCET | 0 | 0 | 0 | 0 | 0 | 1 | 0 | 16 | 956082452
| P |  | Poznámka k položce: provedení pro fóliové povrch typu PVC apod. - svěrná příruba pro fóliové krytiny, krytí šroubů, 1250x150mm, rozměry nutno koordinovat na místě, odtok na konci žlabu, atypický výrobek | [14 empty] | P | 1
| VV |  | Z100, PVC povrchy, viz v.č. 101-4,201 | [14 empty] | VV | 1 | 1 | True | 0 | ROZPOCET
| VV |  | 1*1 |  | 1 | [12 empty] | VV | 1 | 2 | True | 0 | ROZPOCET
| VV |  | Součet |  | 1 | [12 empty] | VV | 1 | 4 | True | 1 | ROZPOCET
70 | K | 721 00-0003VD | Podomítkový kondenzační sifon pro zařízení VZT, pojistka proti vyschnutí, podomítkové těleso, krytka, dodávka a montáž | soub | 6 |  | 0 |  |  | základní |  | 0 | 0.0012 | 0.0072 | 0 | 0 | 16 | K | 1 |  |  |  | ROZPOCET | 0 | 0 | 0 | 0 | 0 | 1 | 0 | 16 | -662854485
| VV |  | KLM, viz v.č. 101-4,201-2 | [14 empty] | VV | 1 | 1 | True | 0 | ROZPOCET
| VV |  | 1*6 |  | 6 | [12 empty] | VV | 1 | 2 | True | 0 | ROZPOCET
| VV |  | Součet |  | 6 | [12 empty] | VV | 1 | 4 | True | 1 | ROZPOCET
71 | K | 725860180RT1 | Sifon pračkový/myčkový, D 40/50 mm, podomítková uzávěrka, krycí deska nerez, dodávka a montáž | kus | 2 |  | 0 | RTS I / 2025 |  | základní |  | 0 | 0.00028 | 0.00056 | 0 | 0 | 16 | K | 1 |  |  |  | ROZPOCET | 0 | 0 | 0 | 0 | 0 | 1 | 0 | 16 | 1113810230
| VV |  | M, viz v.č. 101-4,201-2 | [14 empty] | VV | 1 | 1 | True | 0 | ROZPOCET
| VV |  | 1*2 |  | 2 | [12 empty] | VV | 1 | 2 | True | 0 | ROZPOCET
| VV |  | Součet |  | 2 | [12 empty] | VV | 1 | 4 | True | 1 | ROZPOCET
72 | K | 725814122R00 | Pračkový rohový ventil se zpětnou klapkou, G1/2"xG3/4", dodávka a montáž | soubor | 6 |  | 0 | RTS I / 2025 |  | základní |  | 0 | 0.00024 | 0.00144 | 0 | 0 | 16 | K | 1 |  |  |  | ROZPOCET | 0 | 0 | 0 | 0 | 0 | 1 | 0 | 16 | -1120449378
| P |  | Poznámka k položce: včetně rychlospojky pro napojení hadice | [14 empty] | P | 1
| VV |  | Č, viz v.č. 101-4,201-2 | [14 empty] | VV | 1 | 1 | True | 0 | ROZPOCET
| VV |  | 1*1 |  | 1 | [12 empty] | VV | 1 | 2 | True | 0 | ROZPOCET
| VV |  | M, viz v.č. 101-4,201-2 | [14 empty] | VV | 1 | 1 | True | 0 | ROZPOCET
| VV |  | 1*2 |  | 2 | [12 empty] | VV | 1 | 2 | True | 0 | ROZPOCET
| VV |  | MPM, viz v.č. 101-4,201-2 | [14 empty] | VV | 1 | 1 | True | 0 | ROZPOCET
| VV |  | 2*1 |  | 2 | [12 empty] | VV | 1 | 2 | True | 0 | ROZPOCET
| VV |  | SD, viz v.č. 101-4,201-2 | [14 empty] | VV | 1 | 1 | True | 0 | ROZPOCET
| VV |  | 1*1 |  | 1 | [12 empty] | VV | 1 | 2 | True | 0 | ROZPOCET
| VV |  | Součet |  | 6 | [12 empty] | VV | 1 | 4 | True | 1 | ROZPOCET
73 | K | 725814104R00 | Ventil rohový DN 15 mm x DN 10 mm, pro stojánkové baterie, dodávka a montáž | soubor | 12 |  | 0 | RTS I / 2025 |  | základní |  | 0 | 0.00024 | 0.00288 | 0 | 0 | 16 | K | 1 |  |  |  | ROZPOCET | 0 | 0 | 0 | 0 | 0 | 1 | 0 | 16 | 988033534
| VV |  | Us, viz v.č. 101-4,201-2 | [14 empty] | VV | 1 | 1 | True | 0 | ROZPOCET
| VV |  | 2*5 |  | 10 | [12 empty] | VV | 1 | 2 | True | 0 | ROZPOCET
| VV |  | Ui, viz v.č. 101-4,201-2 | [14 empty] | VV | 1 | 1 | True | 0 | ROZPOCET
| VV |  | 2*1 |  | 2 | [12 empty] | VV | 1 | 2 | True | 0 | ROZPOCET
| VV |  | Součet |  | 12 | [12 empty] | VV | 1 | 4 | True | 1 | ROZPOCET
74 | K | 725825114R00 | Baterie dřezová nástěnná páková ruční, chrom, keramická kartuše, dodávka a montáž | kus | 8 |  | 0 | RTS I / 2025 |  | základní |  | 0 | 0.00172 | 0.01376 | 0 | 0 | 16 | K | 1 |  |  |  | ROZPOCET | 0 | 0 | 0 | 0 | 0 | 1 | 0 | 16 | 2133578931
| VV |  | VYL, viz v.č. 101-4,201-2 | [14 empty] | VV | 1 | 1 | True | 0 | ROZPOCET
| VV |  | 1*2 |  | 2 | [12 empty] | VV | 1 | 2 | True | 0 | ROZPOCET
| VV |  | DZ, viz v.č. 101-4,201-2 | [14 empty] | VV | 1 | 1 | True | 0 | ROZPOCET
| VV |  | 1*6 |  | 6 | [12 empty] | VV | 1 | 2 | True | 0 | ROZPOCET
| VV |  | Součet |  | 8 | [12 empty] | VV | 1 | 4 | True | 1 | ROZPOCET
75 | K | 725860202R00 | Sifon dřezový D 40, 50 mm, 6/4", plastový, prostorově úsporný, včetně odtokové soupravy, dodávka a montáž | kus | 6 |  | 0 | RTS I / 2025 |  | základní |  | 0 | 0.00022 | 0.00132 | 0 | 0 | 16 | K | 1 |  |  |  | ROZPOCET | 0 | 0 | 0 | 0 | 0 | 1 | 0 | 16 | -322415359
| VV |  | DZ, viz v.č. 101-4,201-2 | [14 empty] | VV | 1 | 1 | True | 0 | ROZPOCET
| VV |  | 1*6 |  | 6 | [12 empty] | VV | 1 | 2 | True | 0 | ROZPOCET
| VV |  | Součet |  | 6 | [12 empty] | VV | 1 | 4 | True | 1 | ROZPOCET
76 | K | 725017321R00 | Umyvadlo keramické, bílé, 45cm, odtoková souprava, dodávka a montáž | soubor | 1 |  | 0 | RTS I / 2025 |  | základní |  | 0 | 0.009 | 0.009 | 0 | 0 | 16 | K | 1 |  |  |  | ROZPOCET | 0 | 0 | 0 | 0 | 0 | 1 | 0 | 16 | -619924103
| P |  | Poznámka k položce: umyvadlo pro nástěnnou baterii dodat bez otvoru | [14 empty] | P | 1
| VV |  | Um, viz v.č. 101-4,201-2 | [14 empty] | VV | 1 | 1 | True | 0 | ROZPOCET
| VV |  | 1*1 |  | 1 | [12 empty] | VV | 1 | 2 | True | 0 | ROZPOCET
| VV |  | Součet |  | 1 | [12 empty] | VV | 1 | 4 | True | 1 | ROZPOCET
77 | K | 725017122R00 | Umyvadlo keramické, bílé, 55cm, odtoková souprava, dodávka a montáž | soubor | 12 |  | 0 | RTS I / 2025 |  | základní |  | 0 | 0.01421 | 0.17052 | 0 | 0 | 16 | K | 1 |  |  |  | ROZPOCET | 0 | 0 | 0 | 0 | 0 | 1 | 0 | 16 | 1194958412
| P |  | Poznámka k položce: umyvadlo Us pro stojánkové baterie dodat včetně otvoru pro stojánkovou baterii, umyvadlo pro nástěnnou baterii dodat bez otvoru | [14 empty] | P | 1
| VV |  | Us, otvor pro baterii, viz v.č. 101-4,201-2 | [14 empty] | VV | 1 | 1 | True | 0 | ROZPOCET
| VV |  | 1*5 |  | 5 | [12 empty] | VV | 1 | 2 | True | 0 | ROZPOCET
| VV |  | U, bez otvoru, viz v.č. 101-4,201-2 | [14 empty] | VV | 1 | 1 | True | 0 | ROZPOCET
| VV |  | 1*7 |  | 7 | [12 empty] | VV | 1 | 2 | True | 0 | ROZPOCET
| VV |  | Součet |  | 12 | [12 empty] | VV | 1 | 4 | True | 1 | ROZPOCET
78 | K | 725017153R00 | Umyvadlo keramické invalidní 640 x 550 mm, bílé, otvor pro stojánkovou baterii, odtoková souprava dodávka a montáž | soubor | 1 |  | 0 | RTS I / 2025 |  | základní |  | 0 | 0.01701 | 0.01701 | 0 | 0 | 16 | K | 1 |  |  |  | ROZPOCET | 0 | 0 | 0 | 0 | 0 | 1 | 0 | 16 | 1361703944
| VV |  | Ui, viz v.č. 101-4,201-2 | [14 empty] | VV | 1 | 1 | True | 0 | ROZPOCET
| VV |  | 1*1 |  | 1 | [12 empty] | VV | 1 | 2 | True | 0 | ROZPOCET
| VV |  | Součet |  | 1 | [12 empty] | VV | 1 | 4 | True | 1 | ROZPOCET
79 | K | 725823121RT2 | Baterie umyvadlová stojánková, ruční, chrom, keramická kartuše, dodávka a montáž | kus | 6 |  | 0 | RTS I / 2025 |  | základní |  | 0 | 0.002 | 0.012 | 0 | 0 | 16 | K | 1 |  |  |  | ROZPOCET | 0 | 0 | 0 | 0 | 0 | 1 | 0 | 16 | 879304871
| VV |  | Us, viz v.č. 101-4,201-2 | [14 empty] | VV | 1 | 1 | True | 0 | ROZPOCET
| VV |  | 1*5 |  | 5 | [12 empty] | VV | 1 | 2 | True | 0 | ROZPOCET
| VV |  | Ui, viz v.č. 101-4,201-2 | [14 empty] | VV | 1 | 1 | True | 0 | ROZPOCET
| VV |  | 1*1 |  | 1 | [12 empty] | VV | 1 | 2 | True | 0 | ROZPOCET
| VV |  | Součet |  | 6 | [12 empty] | VV | 1 | 4 | True | 1 | ROZPOCET
80 | K | 725825111RT1 | Baterie umyvadlová nástěnná ruční páková, chrom, keramická kartuše, dodávka a montáž | kus | 11 |  | 0 | RTS I / 2025 |  | základní |  | 0 | 0.00102 | 0.01122 | 0 | 0 | 16 | K | 1 |  |  |  | ROZPOCET | 0 | 0 | 0 | 0 | 0 | 1 | 0 | 16 | 1914812650
| VV |  | Um, zkrácené výtokové ramínko, viz v.č. 101-4,201-2 | [14 empty] | VV | 1 | 1 | True | 0 | ROZPOCET
| VV |  | 1*1 |  | 1 | [12 empty] | VV | 1 | 2 | True | 0 | ROZPOCET
| VV |  | U, viz v.č. 101-4,201-2 | [14 empty] | VV | 1 | 1 | True | 0 | ROZPOCET
| VV |  | 1*7 |  | 7 | [12 empty] | VV | 1 | 2 | True | 0 | ROZPOCET
| VV |  | UZ, viz v.č. 101-4,201-2 | [14 empty] | VV | 1 | 1 | True | 0 | ROZPOCET
| VV |  | 1*3 |  | 3 | [12 empty] | VV | 1 | 2 | True | 0 | ROZPOCET
| VV |  | Součet |  | 11 | [12 empty] | VV | 1 | 4 | True | 1 | ROZPOCET
81 | K | 725 00-0995VD | Prodloužená ovládací páka vodovodní baterie stojánková, chrom, dodávka a montáž | soub | 1 |  | 0 |  |  | základní |  | 0 | 0.018 | 0.018 | 0 | 0 | 16 | K | 1 |  |  |  | ROZPOCET | 0 | 0 | 0 | 0 | 0 | 1 | 0 | 16 | 1971807164
| VV |  | Ui, viz v.č. 101-4,201-2 | [14 empty] | VV | 1 | 1 | True | 0 | ROZPOCET
| VV |  | 1*1 |  | 1 | [12 empty] | VV | 1 | 2 | True | 0 | ROZPOCET
| VV |  | Součet |  | 1 | [12 empty] | VV | 1 | 4 | True | 1 | ROZPOCET
82 | K | 725860212R00 | Sifon umyvadlový pod omítku, dodávka a montáž | kus | 1 |  | 0 | RTS I / 2025 |  | základní |  | 0 | 0.00022 | 0.00022 | 0 | 0 | 16 | K | 1 |  |  |  | ROZPOCET | 0 | 0 | 0 | 0 | 0 | 1 | 0 | 16 | 1081398410
| VV |  | Ui, viz v.č. 101-4,201-2 | [14 empty] | VV | 1 | 1 | True | 0 | ROZPOCET
| VV |  | 1*1 |  | 1 | [12 empty] | VV | 1 | 2 | True | 0 | ROZPOCET
| VV |  | Součet |  | 1 | [12 empty] | VV | 1 | 4 | True | 1 | ROZPOCET
83 | K | 725860215R00 | Sifon umyvadlový nábytkový, prostorově úsporný, D 32, 40 mm, plastový, dodávka a montáž | kus | 3 |  | 0 | RTS I / 2025 |  | základní |  | 0 | 0.00031 | 0.00093 | 0 | 0 | 16 | K | 1 |  |  |  | ROZPOCET | 0 | 0 | 0 | 0 | 0 | 1 | 0 | 16 | -1459544448
| VV |  | UZ, viz v.č. 101-4,201-2 | [14 empty] | VV | 1 | 1 | True | 0 | ROZPOCET
| VV |  | 1*3 |  | 3 | [12 empty] | VV | 1 | 2 | True | 0 | ROZPOCET
| VV |  | Součet |  | 3 | [12 empty] | VV | 1 | 4 | True | 1 | ROZPOCET
84 | K | 725860251R00 | Sifon umyvadlový chromovaný, včetně odtokové soupravy, dodávka a montáž | kus | 13 |  | 0 | RTS I / 2025 |  | základní |  | 0 | 0 | 0 | 0 | 0 | 16 | K | 1 |  |  |  | ROZPOCET | 0 | 0 | 0 | 0 | 0 | 1 | 0 | 16 | 1504773654
| VV |  | Um, viz v.č. 101-4,201-2 | [14 empty] | VV | 1 | 1 | True | 0 | ROZPOCET
| VV |  | 1*1 |  | 1 | [12 empty] | VV | 1 | 2 | True | 0 | ROZPOCET
| VV |  | Us, viz v.č. 101-4,201-2 | [14 empty] | VV | 1 | 1 | True | 0 | ROZPOCET
| VV |  | 1*5 |  | 5 | [12 empty] | VV | 1 | 2 | True | 0 | ROZPOCET
| VV |  | U, viz v.č. 101-4,201-2 | [14 empty] | VV | 1 | 1 | True | 0 | ROZPOCET
| VV |  | 1*7 |  | 7 | [12 empty] | VV | 1 | 2 | True | 0 | ROZPOCET
| VV |  | Součet |  | 13 | [12 empty] | VV | 1 | 4 | True | 1 | ROZPOCET
85 | K | 725 11-9001VD | Nádržka vysoko položená, bílý plast, rohový ventil G1/2", splachovací trubka vedená ve stěně, připojovací hadička, dodávka a montáž | soub | 2 |  | 0 |  |  | základní |  | 0 | 0.036 | 0.072 | 0 | 0 | 16 | K | 1 |  |  |  | ROZPOCET | 0 | 0 | 0 | 0 | 0 | 1 | 0 | 16 | 1912819604
| VV |  | NAD, viz v.č. 101-4,201-2 | [14 empty] | VV | 1 | 1 | True | 0 | ROZPOCET
| VV |  | 1*2 |  | 2 | [12 empty] | VV | 1 | 2 | True | 0 | ROZPOCET
| VV |  | Součet |  | 2 | [12 empty] | VV | 1 | 4 | True | 1 | ROZPOCET
86 | K | 725019101R00 | Výlevka stojící keramická bílá s plastovou mřížkou, dodávka a montáž | soubor | 2 |  | 0 | RTS I / 2025 |  | základní |  | 0 | 0.01444 | 0.02888 | 0 | 0 | 16 | K | 1 |  |  |  | ROZPOCET | 0 | 0 | 0 | 0 | 0 | 1 | 0 | 16 | -100594925
| VV |  | VYL, viz v.č. 101-4,201-2 | [14 empty] | VV | 1 | 1 | True | 0 | ROZPOCET
| VV |  | 1*2 |  | 2 | [12 empty] | VV | 1 | 2 | True | 0 | ROZPOCET
| VV |  | Součet |  | 2 | [12 empty] | VV | 1 | 4 | True | 1 | ROZPOCET
87 | K | 725014131RT1 | Klozet závěsný keramický bílý, sedátko bílé duraplast s poklopem, dodávka a montáž | soubor | 4 |  | 0 | RTS I / 2025 |  | základní |  | 0 | 0.01772 | 0.07088 | 0 | 0 | 16 | K | 1 |  |  |  | ROZPOCET | 0 | 0 | 0 | 0 | 0 | 1 | 0 | 16 | -1582779486
| P |  | Poznámka k položce: bez tradičního splachovacího kruhu, bezokrajové (rimless), vírové splachování | [14 empty] | P | 1
| VV |  | WC, viz v.č. 101-4,201-2 | [14 empty] | VV | 1 | 1 | True | 0 | ROZPOCET
| VV |  | 1*4 |  | 4 | [12 empty] | VV | 1 | 2 | True | 0 | ROZPOCET
| VV |  | Součet |  | 4 | [12 empty] | VV | 1 | 4 | True | 1 | ROZPOCET
88 | K | 725014141RV1 | Klozet závěsný keramický bílý, pro tělesně postižené, sedátko duraplast, oddálené pleumatické splachování, dodávka a montáž | soubor | 1 |  | 0 |  |  | základní |  | 0 | 0.01889 | 0.01889 | 0 | 0 | 16 | K | 1 |  |  |  | ROZPOCET | 0 | 0 | 0 | 0 | 0 | 1 | 0 | 16 | -1346354773
| P |  | Poznámka k položce: bez tradičního splachovacího kruhu, bezokrajové (rimless), vírové splachování, hl. 700mm, přídavné montážní moduly pro montážní prvek pro závěsné wc, pro kotvení madel, oddálené pneumatické splachování | [14 empty] | P | 1
| VV |  | WCi, viz v.č. 101-4,201-2 | [14 empty] | VV | 1 | 1 | True | 0 | ROZPOCET
| VV |  | 1*1 |  | 1 | [12 empty] | VV | 1 | 2 | True | 0 | ROZPOCET
| VV |  | Součet |  | 1 | [12 empty] | VV | 1 | 4 | True | 1 | ROZPOCET
89 | K | 725 11-0300VD | Montážní prvek pro závěsné WC samonosný, včetně nádržky, montážní sady a příslušenství, dodávka a montáž | soub | 5 |  | 0 |  |  | základní |  | 0 | 0.045 | 0.225 | 0 | 0 | 16 | K | 1 |  |  |  | ROZPOCET | 0 | 0 | 0 | 0 | 0 | 1 | 0 | 16 | 1800483045
| P |  | Poznámka k položce: ovládací deska zepředu bílá, samonosný montážní rám pro zděné konstrukce nebo pro suchou výstavbu | [14 empty] | P | 1
| VV |  | WC, viz v.č. 101-4,201-2 | [14 empty] | VV | 1 | 1 | True | 0 | ROZPOCET
| VV |  | 1*4 |  | 4 | [12 empty] | VV | 1 | 2 | True | 0 | ROZPOCET
| VV |  | WCi, viz v.č. 101-4,201-2 | [14 empty] | VV | 1 | 1 | True | 0 | ROZPOCET
| VV |  | 1*1 |  | 1 | [12 empty] | VV | 1 | 2 | True | 0 | ROZPOCET
| VV |  | Součet |  | 5 | [12 empty] | VV | 1 | 4 | True | 1 | ROZPOCET
90 | K | 725845111RV1 | Baterie sprchová nástěnná páková ruční, keramická kartuše, držák ruční sprchy - sprchová tyč, ruční sprcha, sprchová hadice, dodávka a montáž | kus | 2 |  | 0 |  |  | základní |  | 0 | 0.00212 | 0.00424 | 0 | 0 | 16 | K | 1 |  |  |  | ROZPOCET | 0 | 0 | 0 | 0 | 0 | 1 | 0 | 16 | 255722088
| P |  | Poznámka k položce: etážky s protihlukovou izolací, rozteč 150mm, tyč 900mm, délka hadice 2m | [14 empty] | P | 1
| VV |  | S, viz v.č. 101-4,201-2 | [14 empty] | VV | 1 | 1 | True | 0 | ROZPOCET
| VV |  | 1*2 |  | 2 | [12 empty] | VV | 1 | 2 | True | 0 | ROZPOCET
| VV |  | Součet |  | 2 | [12 empty] | VV | 1 | 4 | True | 1 | ROZPOCET
91 | K | 725845111RV2 | Baterie sprchová nástěnná páková ruční, keramická kartuše, držák ruční sprchy - sprchová tyč, ruční sprcha, sprchová hadice, dodávka a montáž | kus | 1 |  | 0 |  |  | základní |  | 0 | 0.00212 | 0.00212 | 0 | 0 | 16 | K | 1 |  |  |  | ROZPOCET | 0 | 0 | 0 | 0 | 0 | 1 | 0 | 16 | 1304876740
| P |  | Poznámka k položce: etážky s protihlukovou izolací, rozteč 150mm, tyč 900mm, délka hadice 3m, sprchová baterie do místnosti očisty pacienta | [14 empty] | P | 1
| VV |  | Sh, viz v.č. 101-4,201-2 | [14 empty] | VV | 1 | 1 | True | 0 | ROZPOCET
| VV |  | 1*1 |  | 1 | [12 empty] | VV | 1 | 2 | True | 0 | ROZPOCET
| VV |  | Součet |  | 1 | [12 empty] | VV | 1 | 4 | True | 1 | ROZPOCET
92 | K | 72501-0306VD | Sprchová vanička, litý mramor, dodávka a montáž včetně zednických výpomocí | kus | 2 |  | 0 |  |  | základní |  | 0 | 0.005 | 0.01 | 0 | 0 | 16 | K | 1 |  |  |  | ROZPOCET | 0 | 0 | 0 | 0 | 0 | 1 | 0 | 16 | 65180453
| P |  | Poznámka k položce: včetně zděné podezdívky s keramickým obkladem nebo montáž na podlahu, nebo montáž do podlahy bezbariérová, montážní sada, včetně příslušenství, sprchový sifon DN50 s vodorovným odtokem, průměr 90mm, plně čistititelný shora, sprchová zástěna, posunvná, bezpečnostní sklo, ložisková, rozměry nutno koordinovat na místě a se stavební částí, včetně zpravovatele části interiér | [14 empty] | P | 1
| VV |  | S1, 1300x900 obdelníková, viz v.č. 101-4,201-2 | [14 empty] | VV | 1 | 1 | True | 0 | ROZPOCET
| VV |  | 1*1 |  | 1 | [12 empty] | VV | 1 | 2 | True | 0 | ROZPOCET
| VV |  | S2, 900x900 čtvrtkruhová, viz v.č. 101-4,201-2 | [14 empty] | VV | 1 | 1 | True | 0 | ROZPOCET
| VV |  | 1*1 |  | 1 | [12 empty] | VV | 1 | 2 | True | 0 | ROZPOCET
| VV |  | Součet |  | 2 | [12 empty] | VV | 1 | 4 | True | 1 | ROZPOCET
93 | K | 725 00-1900VD | Zahradní ventil, kulový, celonerezový, 1.4408, DN15/DN20, dodávka a montáž | soub | 1 |  | 0 |  |  | základní |  | 0 | 0.011 | 0.011 | 0 | 0 | 16 | K | 1 |  |  |  | ROZPOCET | 0 | 0 | 0 | 0 | 0 | 1 | 0 | 16 | 362015782
| VV |  | NZAHV, viz v.č. 101-4 | [14 empty] | VV | 1 | 1 | True | 0 | ROZPOCET
| VV |  | 1*1 |  | 1 | [12 empty] | VV | 1 | 2 | True | 0 | ROZPOCET
| VV |  | Součet |  | 1 | [12 empty] | VV | 1 | 4 | True | 1 | ROZPOCET
94 | K | 998725101R00 | Přesun hmot pro zařizovací předměty, výšky do 6 m | t | 1 |  | 0 | RTS I / 2025 |  | základní |  | 0 | 0 | 0 | 0 | 0 | 16 | K | 1 |  |  |  | ROZPOCET | 0 | 0 | 0 | 0 | 0 | 1 | 0 | 16 | -1473047758
| D | 767 | Konstrukce doplňkové stavební (zámečnické) |  |  |  | 0 |  |  |  |  | 0 |  | 0.03858 |  | 0 | 2 | D | 0 |  |  |  | ROZPOCET | [6 empty] | 0
95 | K | 767995101RV1 | Systémové uložení potrubí a zařízení, včetně přesunu hmot, dodávky a montáže | kg | 643 |  | 0 |  |  | základní |  | 0 | 6e-05 | 0.03858 | 0 | 0 | 16 | K | 1 |  |  |  | ROZPOCET | 0 | 0 | 0 | 0 | 0 | 1 | 0 | 16 | -475450420
| P |  | Poznámka k položce: nosné žlábky pro potrubí, objímky s pryžovou manžetou, objímky plastové, ocelové závěsy, konzoly, pomocný a kotevní materieál včetně příslušenství, ochrané konstrukce proti poškození potrubí, včetně výstražného nátěru | [14 empty] | P | 1
| VV |  | 0,5kg/m potrubí Kanalizace, viz v.č. 101-4,201 | [14 empty] | VV | 1 | 1 | True | 0 | ROZPOCET
| VV |  | 0,5*(56+40+32+136+72) |  | 168 | [12 empty] | VV | 1 | 2 | True | 0 | ROZPOCET
| VV |  | 0,5kg/m potrubí Vodovodu, viz v.č. 101-4,202 | [14 empty] | VV | 1 | 1 | True | 0 | ROZPOCET
| VV |  | 0,5*(32+4+402+164+142+38+72+64+32) |  | 475 | [12 empty] | VV | 1 | 2 | True | 0 | ROZPOCET
| VV |  | Součet |  | 643 | [12 empty] | VV | 1 | 4 | True | 1 | ROZPOCET
| D | 94 | Lešení a stavební výtahy |  |  |  | 0 |  |  |  |  | 0 |  | 0 |  | 0 | 1 | D | 0 |  |  |  | ROZPOCET | [6 empty] | 0
96 | K | 946941102R00 | Montáž pojízdných Alu věží, 2,5 x 1,45 m | sada | 2 |  | 0 | RTS I / 2025 |  | základní |  | 0 | 0 | 0 | 0 | 0 | 4 | K | 1 |  |  |  | ROZPOCET | 0 | 0 | 0 | 0 | 0 | 1 | 0 | 4 | -525648284
| VV |  | jedna sada na podlaží, viz v.č. 001 | [14 empty] | VV | 1 | 1 | True | 0 | ROZPOCET
| VV |  | 1*2 |  | 2 | [12 empty] | VV | 1 | 2 | True | 0 | ROZPOCET
| VV |  | Součet |  | 2 | [12 empty] | VV | 1 | 4 | True | 1 | ROZPOCET
97 | K | 946941192R00 | Nájemné pojízdných Alu věží, 2,5 x 1,45 m | den | 40 |  | 0 | RTS I / 2025 |  | základní |  | 0 | 0 | 0 | 0 | 0 | 4 | K | 1 |  |  |  | ROZPOCET | 0 | 0 | 0 | 0 | 0 | 1 | 0 | 4 | -1801552293
| VV |  | 40 dní, viz v.č. 001 | [14 empty] | VV | 1 | 1 | True | 0 | ROZPOCET
| VV |  | 2*20 |  | 40 | [12 empty] | VV | 1 | 2 | True | 0 | ROZPOCET
| VV |  | Součet |  | 40 | [12 empty] | VV | 1 | 4 | True | 1 | ROZPOCET
98 | K | 946941802R00 | Demontáž pojízdných Alu věží, 2,5 x 1,45 m | sada | 2 |  | 0 | RTS I / 2025 |  | základní |  | 0 | 0 | 0 | 0 | 0 | 4 | K | 1 |  |  |  | ROZPOCET | 0 | 0 | 0 | 0 | 0 | 1 | 0 | 4 | -727017019
| VV |  | jedna sada na podlaží, viz v.č. 001 | [14 empty] | VV | 1 | 1 | True | 0 | ROZPOCET
| VV |  | 1*2 |  | 2 | [12 empty] | VV | 1 | 2 | True | 0 | ROZPOCET
| VV |  | Součet |  | 2 | [12 empty] | VV | 1 | 4 | True | 1 | ROZPOCET
| D | 97 | Prorážení otvorů a ostatní bourací práce |  |  |  | 0 |  |  |  |  | 0 |  | 6.4803 |  | 0 | 1 | D | 0 |  |  |  | ROZPOCET | [6 empty] | 0
99 | K | 974031154RV1 | Vysekání drážek pro vodovodní a kanalizační potrubí ve zdivu z cihel nebo kamene, rozměr 5x5 až 15x15cm, včetně zapravení | m | 192.9 |  | 0 |  |  | základní |  | 0 | 0.02749 | 5.3028 | 0 | 0 | 4 | K | 1 |  |  |  | ROZPOCET | 0 | 0 | 0 | 0 | 0 | 1 | 0 | 4 | 1465947250
| P |  | Poznámka k položce: včetně přesunu hmot, včetně poplatku za skládku suti, vodorovné přemístění suti včetně příplatků, celková vzdálenost 20km | [14 empty] | P | 1
| VV |  | 15% potrubí Kanalizace, viz v.č. 101-4,201 | [14 empty] | VV | 1 | 1 | True | 0 | ROZPOCET
| VV |  | 0,15*(56+40+32+136+72) |  | 50.4 | [12 empty] | VV | 1 | 2 | True | 0 | ROZPOCET
| VV |  | 15% potrubí Vodovodu, viz v.č. 101-4,202 | [14 empty] | VV | 1 | 1 | True | 0 | ROZPOCET
| VV |  | 0,15*(32+4+402+164+142+38+72+64+32) |  | 142.5 | [12 empty] | VV | 1 | 2 | True | 0 | ROZPOCET
| VV |  | Součet |  | 192.9 | [12 empty] | VV | 1 | 4 | True | 1 | ROZPOCET
100 | K | 970051200RV1 | Vrtání jádrové do ŽB nebo zdiva nebo kamene do D 200 mm | m | 15 |  | 0 |  |  | základní |  | 0 | 0.0785 | 1.1775 | 0 | 0 | 4 | K | 1 |  |  |  | ROZPOCET | 0 | 0 | 0 | 0 | 0 | 1 | 0 | 4 | -819084412
| P |  | Poznámka k položce: včetně přesunu hmot, včetně poplatku za skládku suti, vodorovné přemístění suti, včetně příplatků za tloušťku armatury nad 15 mm při jádrovém vrtání v ŽB do 200 mm, celková vzdálenost na skládku 20km | [14 empty] | P | 1
| VV |  | viz v.č. 001,101-4,201-2 | [14 empty] | VV | 1 | 1 | True | 0 | ROZPOCET
| VV |  | 0,200*(55)+0,200*(20) |  | 15 | [12 empty] | VV | 1 | 2 | True | 0 | ROZPOCET
| VV |  | Součet |  | 15 | [12 empty] | VV | 1 | 4 | True | 1 | ROZPOCET

## D.1.01.4b_1 - Vytápění
{073f34a4-3b58-4762-8918-558ac9d150dd}
2
| KRYCÍ LIST SOUPISU PRACÍ | [7 empty] | v --- níže se nacházejí doplnkové a pomocné údaje k sestavám --- v | [8 empty] | False
Stavba:
REKONSTRUKCE KORONÁRNÍ JEDNOTKY IKK - Fakultní nemocnice Brno
Objekt:
D.1.01.4b - Vytápění a chlazení
Soupis:
D.1.01.4b_1 - Vytápění
| KSO: |  |  |  |  | CC-CZ:
| Místo: |  |  |  |  | Datum: | 15. 9. 2025
| Zadavatel: |  |  |  |  | IČ:
DIČ:
| Uchazeč: |  |  |  |  | IČ: | Vyplň údaj
|  | Vyplň údaj |  |  |  | DIČ: | Vyplň údaj
| Projektant: |  |  |  |  | IČ:
DIČ:
| Zpracovatel: |  |  |  |  | IČ:
DIČ:
Poznámka:
| Cena bez DPH | [5 empty] | 0
|  |  | Základ daně |  |  | Sazba daně | Výše daně
| DPH | základní | 0 |  |  | 21% | 0
|  | snížená | 0 |  |  | 12% | 0
|  | zákl. přenesená | 0 |  |  | 21% | 0
|  | sníž. přenesená | 0 |  |  | 12% | 0
|  | nulová | 0 |  |  | 0% | 0
| Cena s DPH |  |  | v | CZK |  | 0
| Projektant |  |  | Zpracovatel
| Datum a podpis: |  | Razítko | Datum a podpis: |  |  | Razítko
| Objednavatel |  |  | Uchazeč
| Datum a podpis: |  | Razítko | Datum a podpis: |  |  | Razítko
REKAPITULACE ČLENĚNÍ SOUPISU PRACÍ
Stavba:
REKONSTRUKCE KORONÁRNÍ JEDNOTKY IKK - Fakultní nemocnice Brno
Objekt:
D.1.01.4b - Vytápění a chlazení
Soupis:
D.1.01.4b_1 - Vytápění
Místo: | [5 empty] | Datum: | 15. 9. 2025
Zadavatel: | [5 empty] | Projektant:
Uchazeč: |  |  | Vyplň údaj |  |  | Zpracovatel:
Kód dílu - Popis | [6 empty] | Cena celkem [CZK]
Náklady ze soupisu prací | [6 empty] | 0 | [11 empty] | -1
| 94 - Lešení a stavební výtahy | [5 empty] | 0
| 713 - Izolace tepelné | [5 empty] | 0
| 732 - Strojovny | [5 empty] | 0
| 733 - Rozvod potrubí | [5 empty] | 0
| 734 - Armatury | [5 empty] | 0
| 735 - Otopná tělesa | [5 empty] | 0
| 767 - Konstrukce zámečnické | [5 empty] | 0
| 783 - Nátěry | [5 empty] | 0
| HZS - Hodinové zúčtovací sazby | [5 empty] | 0
SOUPIS PRACÍ
Stavba:
REKONSTRUKCE KORONÁRNÍ JEDNOTKY IKK - Fakultní nemocnice Brno
Objekt:
D.1.01.4b - Vytápění a chlazení
Soupis:
D.1.01.4b_1 - Vytápění
Místo: | [5 empty] | Datum: | 15. 9. 2025
Zadavatel: | [5 empty] | Projektant:
Uchazeč: |  |  | Vyplň údaj |  |  | Zpracovatel:
PČ | Typ | Kód | Popis | MJ | Množství | J.cena [CZK] | Cena celkem [CZK] | Cenová soustava |  | DPH | J. Nh [h] | Nh celkem [h] | J. hmotnost [t] | Hmotnost celkem [t] | J. suť [t] | Suť Celkem [t]
Náklady soupisu celkem | [6 empty] | 0 |  |  |  |  | 0 |  | 0 |  | 0 |  | D | -1 | [7 empty] | 0
| D | 94 | Lešení a stavební výtahy |  |  |  | 0 |  |  |  |  | 0 |  | 0 |  | 0 | 1 | D | 0 | ROZPOCET | [6 empty] | 0
1 | K | 946941102R00 | Montáž pojízdných Alu věží, 2,5 x 1,45 m | sada | 1 |  | 0 | RTS 25/ II |  | základní |  | 0 | 0 | 0 | 0 | 0 | 4 | K | 1 | ROZPOCET | 0 | 0 | 0 | 0 | 0 | 1 | 0 | 4 | 2
2 | K | 946941192R00 | Nájemné pojízdných Alu věží, 2,5 x 1,45 m | den | 5 |  | 0 | RTS 25/ II |  | základní |  | 0 | 0 | 0 | 0 | 0 | 4 | K | 1 | ROZPOCET | 0 | 0 | 0 | 0 | 0 | 1 | 0 | 4 | 4
3 | K | 946941802R00 | Demontáž pojízdných Alu věží, 2,5 x 1,45 m | sada | 1 |  | 0 | RTS 25/ II |  | základní |  | 0 | 0 | 0 | 0 | 0 | 4 | K | 1 | ROZPOCET | 0 | 0 | 0 | 0 | 0 | 1 | 0 | 4 | 6
| D | 713 | Izolace tepelné |  |  |  | 0 |  |  |  |  | 0 |  | 0 |  | 0 | 2 | D | 0 | ROZPOCET | [6 empty] | 0
4 | K | 713552111R00 | Protipožární trubní ucpávka, ve stěně, požární odolnost EI 120, průměr do D 25 mm | kus | 20 |  | 0 | RTS 25/ II |  | základní |  | 0 | 0 | 0 | 0 | 0 | 16 | K | 1 | ROZPOCET | 0 | 0 | 0 | 0 | 0 | 1 | 0 | 16 | 8
| P |  | Poznámka k položce: Otvor se utěsní minerální vlnou. Prostup i potrubí před a za prostupem je natřeno protipožární stěrkou. Cena obsahuje dodávku minerální vlny a pořární stěrky. Včetně pomocného lešení o výšce podlahy do 1900 mm a pro zatížení do 1,5 kPa. | [14 empty] | P | 1
5 | K | 713552121R00 | Protipožární trubní ucpávka, ve stěně, požární odolnost EI 120, průměr do D 108 mm | kus | 10 |  | 0 | RTS 25/ II |  | základní |  | 0 | 0 | 0 | 0 | 0 | 16 | K | 1 | ROZPOCET | 0 | 0 | 0 | 0 | 0 | 1 | 0 | 16 | 10
| P |  | Poznámka k položce: Otvor se utěsní minerální vlnou. Prostup i potrubí před a za prostupem je natřeno protipožární stěrkou. Cena obsahuje dodávku minerální vlny a požární stěrky. Včetně pomocného lešení o výšce podlahy do 1900 mm a pro zatížení do 1,5 kPa. | [14 empty] | P | 1
6 | K | 713552151R00 | Protipožární trubní ucpávka, ve stropě, požární odolnost EI 120, průměr do D 108 mm | kus | 10 |  | 0 | RTS 25/ II |  | základní |  | 0 | 0 | 0 | 0 | 0 | 16 | K | 1 | ROZPOCET | 0 | 0 | 0 | 0 | 0 | 1 | 0 | 16 | 12
| P |  | Poznámka k položce: Otvor se utěsní minerální vlnou. Prostup i potrubí před a za prostupem je natřeno protipožární stěrkou. Cena obsahuje dodávku požární minerální vlny a požární stěrky. Včetně pomocného lešení o výšce podlahy do 1900 mm a pro zatížení do 1,5 kPa. | [14 empty] | P | 1
7 | K | 722182004R00 | Montáž izolačních skruží na potrubí přímé DN 40 | m | 95 |  | 0 | RTS 25/ II |  | základní |  | 0 | 0 | 0 | 0 | 0 | 16 | K | 1 | ROZPOCET | 0 | 0 | 0 | 0 | 0 | 1 | 0 | 16 | 14
| P |  | Poznámka k položce: Odkaz na mn. položky pořadí 9 : 20,00000 : Odkaz na mn. položky pořadí 10 : 15,00000 : Odkaz na mn. položky pořadí 11 : 60,00000 : 95 | [14 empty] | P | 1
8 | M | 631547011R | Pouzdro izolační di 15 mm, tl. 20 mm | m | 90 |  | 0 | RTS 25/ II |  | základní |  | 0 | 0 | 0 | 0 | 0 | 32 | M | 1 | ROZPOCET | 0 | 0 | 0 | 0 | 0 | 1 | 0 | 16 | 16
| P |  | Poznámka k položce: Odkaz na mn. položky pořadí 22 : 120,00000 : Neizolované rozvody v 1.NP : -30 : 90 | [14 empty] | P | 1
9 | M | 631547114R | Pouzdro izolační di 28 mm, tl. 30 mm | m | 20 |  | 0 | RTS 25/ II |  | základní |  | 0 | 0 | 0 | 0 | 0 | 32 | M | 1 | ROZPOCET | 0 | 0 | 0 | 0 | 0 | 1 | 0 | 16 | 18
| P |  | Poznámka k položce: Odkaz na mn. položky pořadí 25 : 30,00000 : Neizolované rozvody v 1.NP : -10 : 20 | [14 empty] | P | 1
10 | M | 631547115R | Pouzdro izolační di 35 mm, tl. 30 mm | m | 15 |  | 0 | RTS 25/ II |  | základní |  | 0 | 0 | 0 | 0 | 0 | 32 | M | 1 | ROZPOCET | 0 | 0 | 0 | 0 | 0 | 1 | 0 | 16 | 20
| P |  | Poznámka k položce: Odkaz na mn. položky pořadí 26 : 60,00000 : Neizolované rozvody v 1.NP : -45 : 15 | [14 empty] | P | 1
11 | M | 631547319R | Pouzdro izolační di 60 mm, tl. 50 mm | m | 60 |  | 0 | RTS 25/ II |  | základní |  | 0 | 0 | 0 | 0 | 0 | 32 | M | 1 | ROZPOCET | 0 | 0 | 0 | 0 | 0 | 1 | 0 | 16 | 22
| P |  | Poznámka k položce: Odkaz na mn. položky pořadí 19 : 60,00000 : 60 | [14 empty] | P | 1
12 | K | 998713101R00 | Přesun hmot pro izolace tepelné, v objektech výšky do 6 m | t | 0.145 |  | 0 | RTS 25/ II |  | základní |  | 0 | 0 | 0 | 0 | 0 | 16 | K | 1 | ROZPOCET | 0 | 0 | 0 | 0 | 0 | 1 | 0 | 16 | 24
| D | 732 | Strojovny |  |  |  | 0 |  |  |  |  | 0 |  | 0 |  | 0 | 2 | D | 0 | ROZPOCET | [6 empty] | 0
13 | K | 732429111R00 | Montáž čerpadel oběhových spirálních, DN 25 | soubor | 4 |  | 0 | RTS 25/ II |  | základní |  | 0 | 0 | 0 | 0 | 0 | 16 | K | 1 | ROZPOCET | 0 | 0 | 0 | 0 | 0 | 1 | 0 | 16 | 26
| P |  | Poznámka k položce: Odkaz na mn. položky pořadí 15 : 4,00000 : 4 | [14 empty] | P | 1
14 | K | 732420812R00 | Demontáž čerpadel oběhových spirálních DN 40 | kus | 1 |  | 0 | RTS 25/ II |  | základní |  | 0 | 0 | 0 | 0 | 0 | 16 | K | 1 | ROZPOCET | 0 | 0 | 0 | 0 | 0 | 1 | 0 | 16 | 28
15 | K | 04.V.93074216 | Oběhové čerpadlo elektronicky regulovatelné, pracovní bod: Q=0,95m3/h, H=2m, DN25, PN10, délka 180mm , 230V | ks | 4 |  | 0 | Indiv |  | základní |  | 0 | 0 | 0 | 0 | 0 | 16 | K | 1 | ROZPOCET | 0 | 0 | 0 | 0 | 0 | 1 | 0 | 16 | 30
16 | K | 998732102R00 | Přesun hmot pro strojovny, výšky do 12 m | t | 0.008 |  | 0 | RTS 25/ II |  | základní |  | 0 | 0 | 0 | 0 | 0 | 16 | K | 1 | ROZPOCET | 0 | 0 | 0 | 0 | 0 | 1 | 0 | 16 | 32
| D | 733 | Rozvod potrubí |  |  |  | 0 |  |  |  |  | 0 |  | 0 |  | 0 | 2 | D | 0 | ROZPOCET | [6 empty] | 0
17 | K | 733110806R00 | Demontáž potrubí ocelového závitového do DN 15-32 | m | 60 |  | 0 | RTS 25/ II |  | základní |  | 0 | 0 | 0 | 0 | 0 | 16 | K | 1 | ROZPOCET | 0 | 0 | 0 | 0 | 0 | 1 | 0 | 16 | 34
18 | K | 733110808R00 | Demontáž potrubí ocelového závitového do DN 32-50 | m | 90 |  | 0 | RTS 25/ II |  | základní |  | 0 | 0 | 0 | 0 | 0 | 16 | K | 1 | ROZPOCET | 0 | 0 | 0 | 0 | 0 | 1 | 0 | 16 | 36
19 | K | 733121118R00 | Potrubí hladké bezešvé nízkotlaké D 57 x 2,9 mm | m | 60 |  | 0 | RTS 25/ II |  | základní |  | 0 | 0 | 0 | 0 | 0 | 16 | K | 1 | ROZPOCET | 0 | 0 | 0 | 0 | 0 | 1 | 0 | 16 | 38
| P |  | Poznámka k položce: Potrubí včetně tvarovek a zednických výpomocí. | [14 empty] | P | 1
20 | K | 733141102R00 | Odvzdušňovací nádobky z trub.ocelových do DN 50 | ks | 2 |  | 0 | RTS 25/ II |  | základní |  | 0 | 0 | 0 | 0 | 0 | 16 | K | 1 | ROZPOCET | 0 | 0 | 0 | 0 | 0 | 1 | 0 | 16 | 40
21 | K | 733140811R00 | Odřezání odvzdušňovací nádoby | kus | 2 |  | 0 | RTS 25/ II |  | základní |  | 0 | 0 | 0 | 0 | 0 | 16 | K | 1 | ROZPOCET | 0 | 0 | 0 | 0 | 0 | 1 | 0 | 16 | 42
22 | K | 733163512R00 | Potrubí pro vytápění a chlazení, měděné, lisované spoje, d 15 x 1,0 mm | m | 120 |  | 0 | RTS 25/ II |  | základní |  | 0 | 0 | 0 | 0 | 0 | 16 | K | 1 | ROZPOCET | 0 | 0 | 0 | 0 | 0 | 1 | 0 | 16 | 44
23 | K | 733163513R00 | Potrubí pro vytápění a chlazení, měděné, lisované spoje, d 18 x 1,0 mm | m | 10 |  | 0 | RTS 25/ II |  | základní |  | 0 | 0 | 0 | 0 | 0 | 16 | K | 1 | ROZPOCET | 0 | 0 | 0 | 0 | 0 | 1 | 0 | 16 | 46
24 | K | 733163514R00 | Potrubí pro vytápění a chlazení, měděné, lisované spoje, d 22 x 1,0 mm | m | 20 |  | 0 | RTS 25/ II |  | základní |  | 0 | 0 | 0 | 0 | 0 | 16 | K | 1 | ROZPOCET | 0 | 0 | 0 | 0 | 0 | 1 | 0 | 16 | 48
25 | K | 733163515R00 | Potrubí pro vytápění a chlazení, měděné, lisované spoje, d 28 x 1,5 mm | m | 30 |  | 0 | RTS 25/ II |  | základní |  | 0 | 0 | 0 | 0 | 0 | 16 | K | 1 | ROZPOCET | 0 | 0 | 0 | 0 | 0 | 1 | 0 | 16 | 50
26 | K | 733163516R00 | Potrubí pro vytápění a chlazení, měděné, lisované spoje, d 35 x 1,5 mm | m | 60 |  | 0 | RTS 25/ II |  | základní |  | 0 | 0 | 0 | 0 | 0 | 16 | K | 1 | ROZPOCET | 0 | 0 | 0 | 0 | 0 | 1 | 0 | 16 | 52
27 | K | 733163517R00 | Potrubí pro vytápění a chlazení, měděné, lisované spoje, d 42 x 1,5 mm | m | 5 |  | 0 | RTS 25/ II |  | základní |  | 0 | 0 | 0 | 0 | 0 | 16 | K | 1 | ROZPOCET | 0 | 0 | 0 | 0 | 0 | 1 | 0 | 16 | 54
28 | K | 733190106R00 | Tlaková zkouška potrubí DN 32 | m | 240 |  | 0 | RTS 25/ II |  | základní |  | 0 | 0 | 0 | 0 | 0 | 16 | K | 1 | ROZPOCET | 0 | 0 | 0 | 0 | 0 | 1 | 0 | 16 | 56
| P |  | Poznámka k položce: Včetně dodávky vody, uzavření a zabezpečení konců potrubí. Odkaz na mn. položky pořadí 22 : 120,00000 : Odkaz na mn. položky pořadí 23 : 10,00000 : Odkaz na mn. položky pořadí 24 : 20,00000 : Odkaz na mn. položky pořadí 25 : 30,00000 : Odkaz na mn. položky pořadí 26 : 60,00000 : 240 | [14 empty] | P | 1
29 | K | 733190108R00 | Tlaková zkouška potrubí DN 50 | m | 65 |  | 0 | RTS 25/ II |  | základní |  | 0 | 0 | 0 | 0 | 0 | 16 | K | 1 | ROZPOCET | 0 | 0 | 0 | 0 | 0 | 1 | 0 | 16 | 58
| P |  | Poznámka k položce: Včetně dodávky vody, uzavření a zabezpečení konců potrubí. Odkaz na mn. položky pořadí 19 : 60,00000 : Odkaz na mn. položky pořadí 27 : 5,00000 : 65 | [14 empty] | P | 1
30 | K | 01.NAP VODY | Naplnění systému vodou | l | 1000 |  | 0 | Indiv |  | základní |  | 0 | 0 | 0 | 0 | 0 | 16 | K | 1 | ROZPOCET | 0 | 0 | 0 | 0 | 0 | 1 | 0 | 16 | 60
| P |  | Poznámka k položce: Upravená voda podle ČSN 07 7401 a ČSN 38 3350. | [14 empty] | P | 1
31 | K | 01.VYP VODY | Vypuštění vody ze systému | l | 1000 |  | 0 | Indiv |  | základní |  | 0 | 0 | 0 | 0 | 0 | 16 | K | 1 | ROZPOCET | 0 | 0 | 0 | 0 | 0 | 1 | 0 | 16 | 62
| P |  | Poznámka k položce: Upravená voda podle ČSN 07 7401 a ČSN 38 3350. | [14 empty] | P | 1
32 | K | 01.UPEV 25/27 | Upevňovací materiál potrubí (konzoly, závěsy, objímky) | soubor | 1 |  | 0 | Indiv |  | základní |  | 0 | 0 | 0 | 0 | 0 | 16 | K | 1 | ROZPOCET | 0 | 0 | 0 | 0 | 0 | 1 | 0 | 16 | 64
33 | K | 998733101R00 | Přesun hmot pro rozvody potrubí, v objektech výšky do 6 m | t | 2.668 |  | 0 | RTS 25/ II |  | základní |  | 0 | 0 | 0 | 0 | 0 | 16 | K | 1 | ROZPOCET | 0 | 0 | 0 | 0 | 0 | 1 | 0 | 16 | 66
| D | 734 | Armatury |  |  |  | 0 |  |  |  |  | 0 |  | 0 |  | 0 | 2 | D | 0 | ROZPOCET | [6 empty] | 0
34 | K | 734100811R00 | Demontáž armatur se dvěma přírubami do DN 50 | kus | 2 |  | 0 | RTS 25/ II |  | základní |  | 0 | 0 | 0 | 0 | 0 | 16 | K | 1 | ROZPOCET | 0 | 0 | 0 | 0 | 0 | 1 | 0 | 16 | 68
35 | K | 734100821R00 | Demontáž armatur se třemi přírubami do DN 50 | kus | 1 |  | 0 | RTS 25/ II |  | základní |  | 0 | 0 | 0 | 0 | 0 | 16 | K | 1 | ROZPOCET | 0 | 0 | 0 | 0 | 0 | 1 | 0 | 16 | 70
36 | K | 734200821R00 | Demontáž armatur se 2závity do G 1/2 | kus | 38 |  | 0 | RTS 25/ II |  | základní |  | 0 | 0 | 0 | 0 | 0 | 16 | K | 1 | ROZPOCET | 0 | 0 | 0 | 0 | 0 | 1 | 0 | 16 | 72
37 | K | 734209103R00 | Montáž armatur závitových,s 1závitem, G 1/2 | kus | 19 |  | 0 | RTS 25/ II |  | základní |  | 0 | 0 | 0 | 0 | 0 | 16 | K | 1 | ROZPOCET | 0 | 0 | 0 | 0 | 0 | 1 | 0 | 16 | 74
| P |  | Poznámka k položce: Odkaz na mn. položky pořadí 51 : 8,00000 : Odkaz na mn. položky pořadí 57 : 11,00000 : 19 | [14 empty] | P | 1
38 | K | 734209113R00 | Montáž armatur závitových,se 2závity, G 1/2 | kus | 8 |  | 0 | RTS 25/ II |  | základní |  | 0 | 0 | 0 | 0 | 0 | 16 | K | 1 | ROZPOCET | 0 | 0 | 0 | 0 | 0 | 1 | 0 | 16 | 76
| P |  | Poznámka k položce: Odkaz na mn. položky pořadí 52 : 8,00000 : 8 | [14 empty] | P | 1
39 | K | 734209114R00 | Montáž armatur závitových,se 2závity, G 3/4 | kus | 8 |  | 0 | RTS 25/ II |  | základní |  | 0 | 0 | 0 | 0 | 0 | 16 | K | 1 | ROZPOCET | 0 | 0 | 0 | 0 | 0 | 1 | 0 | 16 | 78
| P |  | Poznámka k položce: Odkaz na mn. položky pořadí 50 : 4,00000 : tlakově nezávislé ventily u ohřívačů VZT jednotek : 4 : 8 | [14 empty] | P | 1
40 | K | 734209115R00 | Montáž armatur závitových,se 2závity, G 1 | kus | 16 |  | 0 | RTS 25/ II |  | základní |  | 0 | 0 | 0 | 0 | 0 | 16 | K | 1 | ROZPOCET | 0 | 0 | 0 | 0 | 0 | 1 | 0 | 16 | 80
| P |  | Poznámka k položce: Odkaz na mn. položky pořadí 53 : 8,00000 : Odkaz na mn. položky pořadí 58 : 4,00000 : Odkaz na mn. položky pořadí 59 : 4,00000 : 16 | [14 empty] | P | 1
41 | K | 734209116R00 | Montáž armatur závitových,se 2závity, G 5/4 | kus | 3 |  | 0 | RTS 25/ II |  | základní |  | 0 | 0 | 0 | 0 | 0 | 16 | K | 1 | ROZPOCET | 0 | 0 | 0 | 0 | 0 | 1 | 0 | 16 | 82
| P |  | Poznámka k položce: Odkaz na mn. položky pořadí 54 : 2,00000 : Odkaz na mn. položky pořadí 49 : 1,00000 : 3 | [14 empty] | P | 1
42 | K | 734209117R00 | Montáž armatur závitových,se 2závity, G 6/4 | kus | 1 |  | 0 | RTS 25/ II |  | základní |  | 0 | 0 | 0 | 0 | 0 | 16 | K | 1 | ROZPOCET | 0 | 0 | 0 | 0 | 0 | 1 | 0 | 16 | 84
| P |  | Poznámka k položce: Odkaz na mn. položky pořadí 55 : 1,00000 : 1 | [14 empty] | P | 1
43 | K | 734209118R00 | Montáž armatur závitových,se 2závity, G 2 | kus | 5 |  | 0 | RTS 25/ II |  | základní |  | 0 | 0 | 0 | 0 | 0 | 16 | K | 1 | ROZPOCET | 0 | 0 | 0 | 0 | 0 | 1 | 0 | 16 | 86
| P |  | Poznámka k položce: Odkaz na mn. položky pořadí 56 : 4,00000 : Odkaz na mn. položky pořadí 60 : 1,00000 : 5 | [14 empty] | P | 1
44 | K | 734411147R00 | Teploměr dvoukovový DTU,pevný stonek 100 mm | kus | 8 |  | 0 | RTS 25/ II |  | základní |  | 0 | 0 | 0 | 0 | 0 | 16 | K | 1 | ROZPOCET | 0 | 0 | 0 | 0 | 0 | 1 | 0 | 16 | 88
45 | K | 734494121R00 | Návarky M 20x1,5 délka do 220 mm, pro teploměry, tlakoměry a čidla MaR | kus | 21 |  | 0 | RTS 25/ II |  | základní |  | 0 | 0 | 0 | 0 | 0 | 16 | K | 1 | ROZPOCET | 0 | 0 | 0 | 0 | 0 | 1 | 0 | 16 | 90
| P |  | Poznámka k položce: Odkaz na mn. položky pořadí 47 : 8,00000 : Odkaz na mn. položky pořadí 44 : 8,00000 : čidla MaR : 5 : 21 | [14 empty] | P | 1
46 | K | 01.MONT 4Z | Montáž armatur závitových,se 4závity, G 1/2" - H šroubení, ventily pro středové připojení | kus | 22 |  | 0 | Indiv |  | základní |  | 0 | 0 | 0 | 0 | 0 | 16 | K | 1 | ROZPOCET | 0 | 0 | 0 | 0 | 0 | 1 | 0 | 16 | 92
| P |  | Poznámka k položce: Odkaz na mn. položky pořadí 62 : 19,00000 : Odkaz na mn. položky pořadí 61 : 3,00000 : 22 | [14 empty] | P | 1
47 | K | 01.TLAK 0,6 | Tlakoměr deformační 0-0,6 MPa č. 03322, D 100 | kus | 8 |  | 0 | Indiv |  | základní |  | 0 | 0 | 0 | 0 | 0 | 16 | K | 1 | ROZPOCET | 0 | 0 | 0 | 0 | 0 | 1 | 0 | 16 | 94
48 | K | 01.V.3004408 | Mosazná jímka průměr 6,0 mm, délka 85 mm, pro měřiče tepla DN25-50 | ks | 1 |  | 0 | Indiv |  | základní |  | 0 | 0 | 0 | 0 | 0 | 16 | K | 1 | ROZPOCET | 0 | 0 | 0 | 0 | 0 | 1 | 0 | 16 | 96
| P |  | Poznámka k položce: Odkaz na mn. položky pořadí 49 : 1,00000 : 1 | [14 empty] | P | 1
49 | K | 01.V.3022071 | M-Bus modul pro měřiče tepla | ks | 1 |  | 0 | Indiv |  | základní |  | 0 | 0 | 0 | 0 | 0 | 16 | K | 1 | ROZPOCET | 0 | 0 | 0 | 0 | 0 | 1 | 0 | 16 | 98
| P |  | Poznámka k položce: Odkaz na mn. položky pořadí 49 : 1,00000 : 1 | [14 empty] | P | 1
50 | K | 01.V.3113785 | Ultrazvukový měřič tepla, DN32, Qp=6,0m3/h, l=260mm, pro topení | ks | 1 |  | 0 | Indiv |  | základní |  | 0 | 0 | 0 | 0 | 0 | 16 | K | 1 | ROZPOCET | 0 | 0 | 0 | 0 | 0 | 1 | 0 | 16 | 100
51 | K | 02.V.52851-025 | Regulační ventil DN20, kvs=5,39, bez vypouštění | ks | 4 |  | 0 | Indiv |  | základní |  | 0 | 0 | 0 | 0 | 0 | 16 | K | 1 | ROZPOCET | 0 | 0 | 0 | 0 | 0 | 1 | 0 | 16 | 102
52 | M | 42260624R | Ventil odvzdušňovací automatický R99 1/2" | kus | 8 |  | 0 | RTS 25/ II |  | základní |  | 0 | 0 | 0 | 0 | 0 | 32 | M | 1 | ROZPOCET | 0 | 0 | 0 | 0 | 0 | 1 | 0 | 16 | 104
53 | M | 55113524.AR | Kohout kulový R250D, PN 42 1/2" páčka | kus | 8 |  | 0 | RTS 25/ II |  | základní |  | 0 | 0 | 0 | 0 | 0 | 32 | M | 1 | ROZPOCET | 0 | 0 | 0 | 0 | 0 | 1 | 0 | 16 | 106
54 | M | 55113526.AR | Kohout kulový R250D, PN 35 1" páčka | kus | 8 |  | 0 | RTS 25/ II |  | základní |  | 0 | 0 | 0 | 0 | 0 | 32 | M | 1 | ROZPOCET | 0 | 0 | 0 | 0 | 0 | 1 | 0 | 16 | 108
55 | M | 55113527.AR | Kohout kulový R250D, PN 35 1 1/4" páčka | kus | 2 |  | 0 | RTS 25/ II |  | základní |  | 0 | 0 | 0 | 0 | 0 | 32 | M | 1 | ROZPOCET | 0 | 0 | 0 | 0 | 0 | 1 | 0 | 16 | 110
56 | M | 55113528.AR | Kohout kulový R250D, PN 35 1 1/2" páčka | kus | 1 |  | 0 | RTS 25/ II |  | základní |  | 0 | 0 | 0 | 0 | 0 | 32 | M | 1 | ROZPOCET | 0 | 0 | 0 | 0 | 0 | 1 | 0 | 16 | 112
57 | M | 55113529.AR | Kohout kulový R250D, PN 35 2" páčka | kus | 4 |  | 0 | RTS 25/ II |  | základní |  | 0 | 0 | 0 | 0 | 0 | 32 | M | 1 | ROZPOCET | 0 | 0 | 0 | 0 | 0 | 1 | 0 | 16 | 114
58 | M | 5511356971R | Kohout kulový vypouštěcí R608 1/2" | kus | 11 |  | 0 | RTS 25/ II |  | základní |  | 0 | 0 | 0 | 0 | 0 | 32 | M | 1 | ROZPOCET | 0 | 0 | 0 | 0 | 0 | 1 | 0 | 16 | 116
59 | M | 551135723R | Ventil zpětný R60 1" | kus | 4 |  | 0 | RTS 25/ II |  | základní |  | 0 | 0 | 0 | 0 | 0 | 32 | M | 1 | ROZPOCET | 0 | 0 | 0 | 0 | 0 | 1 | 0 | 16 | 118
60 | M | 5511361551R | Filtr s vnitřními závity 1" PN 30 | kus | 4 |  | 0 | RTS 25/ II |  | základní |  | 0 | 0 | 0 | 0 | 0 | 32 | M | 1 | ROZPOCET | 0 | 0 | 0 | 0 | 0 | 1 | 0 | 16 | 120
61 | M | 55113615541R | Filtr s vnitřními závity 2" PN 30 | kus | 1 |  | 0 | RTS 25/ II |  | základní |  | 0 | 0 | 0 | 0 | 0 | 32 | M | 1 | ROZPOCET | 0 | 0 | 0 | 0 | 0 | 1 | 0 | 16 | 122
62 | M | 55121100051R | Ventil 2-trubková soustava rohový Rp 1/2" vnitřní závit | kus | 3 |  | 0 | RTS 25/ II |  | základní |  | 0 | 0 | 0 | 0 | 0 | 32 | M | 1 | ROZPOCET | 0 | 0 | 0 | 0 | 0 | 1 | 0 | 16 | 124
| P |  | Poznámka k položce: Odkaz na mn. položky pořadí 75 : 2,00000 : Odkaz na mn. položky pořadí 76 : 1,00000 : 3 | [14 empty] | P | 1
63 | M | 551272710R | Šrouben pro 2trubk. soustavy Rp přímé | kus | 19 |  | 0 | RTS 25/ II |  | základní |  | 0 | 0 | 0 | 0 | 0 | 32 | M | 1 | ROZPOCET | 0 | 0 | 0 | 0 | 0 | 1 | 0 | 16 | 126
| P |  | Poznámka k položce: Odkaz na mn. položky pořadí 73 : 17,00000 : Odkaz na mn. položky pořadí 74 : 2,00000 : 19 | [14 empty] | P | 1
64 | M | 5513730630R | Hlavice termostatická DX standard | kus | 3 |  | 0 | RTS 25/ II |  | základní |  | 0 | 0 | 0 | 0 | 0 | 32 | M | 1 | ROZPOCET | 0 | 0 | 0 | 0 | 0 | 1 | 0 | 16 | 128
| P |  | Poznámka k položce: Odkaz na mn. položky pořadí 61 : 3,00000 : 3 | [14 empty] | P | 1
65 | K | 998734101R00 | Přesun hmot pro armatury, v objektech výšky do 6 m | t | 0.079 |  | 0 | RTS 25/ II |  | základní |  | 0 | 0 | 0 | 0 | 0 | 16 | K | 1 | ROZPOCET | 0 | 0 | 0 | 0 | 0 | 1 | 0 | 16 | 130
| D | 735 | Otopná tělesa |  |  |  | 0 |  |  |  |  | 0 |  | 0 |  | 0 | 2 | D | 0 | ROZPOCET | [6 empty] | 0
66 | K | 735000912R00 | Vyregulování ventilů s termost.ovládáním | kus | 22 |  | 0 | RTS 25/ II |  | základní |  | 0 | 0 | 0 | 0 | 0 | 16 | K | 1 | ROZPOCET | 0 | 0 | 0 | 0 | 0 | 1 | 0 | 16 | 132
| P |  | Poznámka k položce: Odkaz na mn. položky pořadí 73 : 17,00000 : Odkaz na mn. položky pořadí 74 : 2,00000 : Odkaz na mn. položky pořadí 75 : 2,00000 : Odkaz na mn. položky pořadí 76 : 1,00000 : 22 | [14 empty] | P | 1
67 | K | 735156920R00 | Tlakové zkoušky otopných těles 20-22 | kus | 17 |  | 0 | RTS 25/ II |  | základní |  | 0 | 0 | 0 | 0 | 0 | 16 | K | 1 | ROZPOCET | 0 | 0 | 0 | 0 | 0 | 1 | 0 | 16 | 134
| P |  | Poznámka k položce: Odkaz na mn. položky pořadí 73 : 17,00000 : 17 | [14 empty] | P | 1
68 | K | 735156930R00 | Tlakové zkoušky otopných těles 33 | kus | 2 |  | 0 | RTS 25/ II |  | základní |  | 0 | 0 | 0 | 0 | 0 | 16 | K | 1 | ROZPOCET | 0 | 0 | 0 | 0 | 0 | 1 | 0 | 16 | 136
| P |  | Poznámka k položce: Odkaz na mn. položky pořadí 74 : 2,00000 : 2 | [14 empty] | P | 1
69 | K | 735159230R00 | Montáž panelových těles 2řadých do délky 1980 mm | kus | 17 |  | 0 | RTS 25/ II |  | základní |  | 0 | 0 | 0 | 0 | 0 | 16 | K | 1 | ROZPOCET | 0 | 0 | 0 | 0 | 0 | 1 | 0 | 16 | 138
| P |  | Poznámka k položce: Odkaz na mn. položky pořadí 73 : 17,00000 : 17 | [14 empty] | P | 1
70 | K | 735159330R00 | Montáž panelových těles třířadých do délky 1980 mm | kus | 2 |  | 0 | RTS 25/ II |  | základní |  | 0 | 0 | 0 | 0 | 0 | 16 | K | 1 | ROZPOCET | 0 | 0 | 0 | 0 | 0 | 1 | 0 | 16 | 140
| P |  | Poznámka k položce: Odkaz na mn. položky pořadí 74 : 2,00000 : 2 | [14 empty] | P | 1
71 | K | 735179110R00 | Montáž otopných těles koupelnových (žebříků) | kus | 3 |  | 0 | RTS 25/ II |  | základní |  | 0 | 0 | 0 | 0 | 0 | 16 | K | 1 | ROZPOCET | 0 | 0 | 0 | 0 | 0 | 1 | 0 | 16 | 142
| P |  | Poznámka k položce: Odkaz na mn. položky pořadí 75 : 2,00000 : Odkaz na mn. položky pořadí 76 : 1,00000 : 3 | [14 empty] | P | 1
72 | K | 735221824R00 | Demontáž registr.z hl.trubek DN 65 do 3 m,4pramen. | kus | 13 |  | 0 | RTS 25/ II |  | základní |  | 0 | 0 | 0 | 0 | 0 | 16 | K | 1 | ROZPOCET | 0 | 0 | 0 | 0 | 0 | 1 | 0 | 16 | 144
73 | K | 01.DEM LIT OT | Demontáž těles otopných litinových článkových | ks | 20 |  | 0 | Indiv |  | základní |  | 0 | 0 | 0 | 0 | 0 | 16 | K | 1 | ROZPOCET | 0 | 0 | 0 | 0 | 0 | 1 | 0 | 16 | 146
74 | K | 23.V.HYG.20-412 | Hygienické topné těleso s hladkou čelní deskou, typ 20 VK v. 400 dl. 1200 | ks | 17 |  | 0 | Indiv |  | základní |  | 0 | 0 | 0 | 0 | 0 | 16 | K | 1 | ROZPOCET | 0 | 0 | 0 | 0 | 0 | 1 | 0 | 16 | 148
75 | K | 23.V.HYG.30-412 | Hygienické topné těleso s hladkou čelní deskou, typ 30 VK v. 400 dl. 1200 | ks | 2 |  | 0 | Indiv |  | základní |  | 0 | 0 | 0 | 0 | 0 | 16 | K | 1 | ROZPOCET | 0 | 0 | 0 | 0 | 0 | 1 | 0 | 16 | 150
76 | M | 484518221R | Těleso otopné trubkové výška 700 mm, délka 450 mm | kus | 2 |  | 0 | RTS 25/ II |  | základní |  | 0 | 0 | 0 | 0 | 0 | 32 | M | 1 | ROZPOCET | 0 | 0 | 0 | 0 | 0 | 1 | 0 | 16 | 152
77 | M | 484518231R | Těleso otopné trubkové výška 1500 mm, délka 600 mm | kus | 1 |  | 0 | RTS 25/ II |  | základní |  | 0 | 0 | 0 | 0 | 0 | 32 | M | 1 | ROZPOCET | 0 | 0 | 0 | 0 | 0 | 1 | 0 | 16 | 154
78 | K | 998735101R00 | Přesun hmot pro otopná tělesa, v objektech výšky do 6 m | t | 0.424 |  | 0 | RTS 25/ II |  | základní |  | 0 | 0 | 0 | 0 | 0 | 16 | K | 1 | ROZPOCET | 0 | 0 | 0 | 0 | 0 | 1 | 0 | 16 | 156
| D | 767 | Konstrukce zámečnické |  |  |  | 0 |  |  |  |  | 0 |  | 0 |  | 0 | 2 | D | 0 | ROZPOCET | [6 empty] | 0
79 | K | 767995102R00 | Výroba a montáž kov. atypických konstr. do 10 kg | kg | 50 |  | 0 | RTS 25/ II |  | základní |  | 0 | 0 | 0 | 0 | 0 | 16 | K | 1 | ROZPOCET | 0 | 0 | 0 | 0 | 0 | 1 | 0 | 16 | 158
80 | K | 998767102R00 | Přesun hmot pro zámečnické konstr., výšky do 12 m | t | 0.003 |  | 0 | RTS 25/ II |  | základní |  | 0 | 0 | 0 | 0 | 0 | 16 | K | 1 | ROZPOCET | 0 | 0 | 0 | 0 | 0 | 1 | 0 | 16 | 160
| D | 783 | Nátěry |  |  |  | 0 |  |  |  |  | 0 |  | 0 |  | 0 | 2 | D | 0 | ROZPOCET | [6 empty] | 0
81 | K | 783122110R00 | Nátěr syntetický OK "A" dvojnásobný | m2 | 5 |  | 0 | RTS 25/ II |  | základní |  | 0 | 0 | 0 | 0 | 0 | 16 | K | 1 | ROZPOCET | 0 | 0 | 0 | 0 | 0 | 1 | 0 | 16 | 162
| D | HZS | Hodinové zúčtovací sazby |  |  |  | 0 |  |  |  |  | 0 |  | 0 |  | 0 | 4 | D | 0 | ROZPOCET | [6 empty] | 0
82 | K | 904 R02 | Hzs-zkousky v ramci montaz.praci, Topná zkouška | h | 24 |  | 0 | RTS 25/ II |  | základní |  | 0 | 0 | 0 | 0 | 0 | 262144 | K | 1 | ROZPOCET | 0 | 0 | 0 | 0 | 0 | 1 | 0 | 262144 | 164
83 | K | 01.PROPLACH | Proplach systému | hod | 4 |  | 0 | Indiv |  | základní |  | 0 | 0 | 0 | 0 | 0 | 262144 | K | 1 | ROZPOCET | 0 | 0 | 0 | 0 | 0 | 1 | 0 | 262144 | 166
84 | K | 01.SEŘÍZ | Seřízení a uvedení do provozu (komplet), atesty, certifikáty | hod | 8 |  | 0 | Indiv |  | základní |  | 0 | 0 | 0 | 0 | 0 | 262144 | K | 1 | ROZPOCET | 0 | 0 | 0 | 0 | 0 | 1 | 0 | 262144 | 168
85 | K | 01.VYREG | Vyregulování otopné soustavy (vyvažovacích armatur) - autorizovanou firmou, vypracování protokolu o zaregulování | ks | 8 |  | 0 | Indiv |  | základní |  | 0 | 0 | 0 | 0 | 0 | 262144 | K | 1 | ROZPOCET | 0 | 0 | 0 | 0 | 0 | 1 | 0 | 262144 | 170
| P |  | Poznámka k položce: Odkaz na mn. položky pořadí 50 : 4,00000 : Tlakově nezávislé ventily na VZT jednotkách : 4 : 8 | [14 empty] | P | 1

## D.1.01.4b_2 - Chlazení
{f1d47153-e90a-458e-b949-c52b4930fee4}
2
| KRYCÍ LIST SOUPISU PRACÍ | [7 empty] | v --- níže se nacházejí doplnkové a pomocné údaje k sestavám --- v | [8 empty] | False
Stavba:
REKONSTRUKCE KORONÁRNÍ JEDNOTKY IKK - Fakultní nemocnice Brno
Objekt:
D.1.01.4b - Vytápění a chlazení
Soupis:
D.1.01.4b_2 - Chlazení
| KSO: |  |  |  |  | CC-CZ:
| Místo: |  |  |  |  | Datum: | 15. 9. 2025
| Zadavatel: |  |  |  |  | IČ:
DIČ:
| Uchazeč: |  |  |  |  | IČ: | Vyplň údaj
|  | Vyplň údaj |  |  |  | DIČ: | Vyplň údaj
| Projektant: |  |  |  |  | IČ:
DIČ:
| Zpracovatel: |  |  |  |  | IČ:
DIČ:
Poznámka:
| Cena bez DPH | [5 empty] | 0
|  |  | Základ daně |  |  | Sazba daně | Výše daně
| DPH | základní | 0 |  |  | 21% | 0
|  | snížená | 0 |  |  | 12% | 0
|  | zákl. přenesená | 0 |  |  | 21% | 0
|  | sníž. přenesená | 0 |  |  | 12% | 0
|  | nulová | 0 |  |  | 0% | 0
| Cena s DPH |  |  | v | CZK |  | 0
| Projektant |  |  | Zpracovatel
| Datum a podpis: |  | Razítko | Datum a podpis: |  |  | Razítko
| Objednavatel |  |  | Uchazeč
| Datum a podpis: |  | Razítko | Datum a podpis: |  |  | Razítko
REKAPITULACE ČLENĚNÍ SOUPISU PRACÍ
Stavba:
REKONSTRUKCE KORONÁRNÍ JEDNOTKY IKK - Fakultní nemocnice Brno
Objekt:
D.1.01.4b - Vytápění a chlazení
Soupis:
D.1.01.4b_2 - Chlazení
Místo: | [5 empty] | Datum: | 15. 9. 2025
Zadavatel: | [5 empty] | Projektant:
Uchazeč: |  |  | Vyplň údaj |  |  | Zpracovatel:
Kód dílu - Popis | [6 empty] | Cena celkem [CZK]
Náklady ze soupisu prací | [6 empty] | 0 | [11 empty] | -1
| 94 - Lešení a stavební výtahy | [5 empty] | 0
| 713 - Izolace tepelné | [5 empty] | 0
| 733 - Rozvod potrubí | [5 empty] | 0
| 734 - Armatury | [5 empty] | 0
| 767 - Konstrukce zámečnické | [5 empty] | 0
| 783 - Nátěry | [5 empty] | 0
| HZS - Hodinové zúčtovací sazby | [5 empty] | 0
SOUPIS PRACÍ
Stavba:
REKONSTRUKCE KORONÁRNÍ JEDNOTKY IKK - Fakultní nemocnice Brno
Objekt:
D.1.01.4b - Vytápění a chlazení
Soupis:
D.1.01.4b_2 - Chlazení
Místo: | [5 empty] | Datum: | 15. 9. 2025
Zadavatel: | [5 empty] | Projektant:
Uchazeč: |  |  | Vyplň údaj |  |  | Zpracovatel:
PČ | Typ | Kód | Popis | MJ | Množství | J.cena [CZK] | Cena celkem [CZK] | Cenová soustava |  | DPH | J. Nh [h] | Nh celkem [h] | J. hmotnost [t] | Hmotnost celkem [t] | J. suť [t] | Suť Celkem [t]
Náklady soupisu celkem | [6 empty] | 0 |  |  |  |  | 0 |  | 0 |  | 0 |  | D | -1 | [7 empty] | 0
| D | 94 | Lešení a stavební výtahy |  |  |  | 0 |  |  |  |  | 0 |  | 0 |  | 0 | 1 | D | 0 | ROZPOCET | [6 empty] | 0
1 | K | 946941102R00 | Montáž pojízdných Alu věží, 2,5 x 1,45 m | sada | 1 |  | 0 | RTS 25/ II |  | základní |  | 0 | 0 | 0 | 0 | 0 | 4 | K | 1 | ROZPOCET | 0 | 0 | 0 | 0 | 0 | 1 | 0 | 4 | 2
2 | K | 946941192R00 | Nájemné pojízdných Alu věží, 2,5 x 1,45 m | den | 5 |  | 0 | RTS 25/ II |  | základní |  | 0 | 0 | 0 | 0 | 0 | 4 | K | 1 | ROZPOCET | 0 | 0 | 0 | 0 | 0 | 1 | 0 | 4 | 4
3 | K | 946941802R00 | Demontáž pojízdných Alu věží, 2,5 x 1,45 m | sada | 1 |  | 0 | RTS 25/ II |  | základní |  | 0 | 0 | 0 | 0 | 0 | 4 | K | 1 | ROZPOCET | 0 | 0 | 0 | 0 | 0 | 1 | 0 | 4 | 6
| D | 713 | Izolace tepelné |  |  |  | 0 |  |  |  |  | 0 |  | 0 |  | 0 | 2 | D | 0 | ROZPOCET | [6 empty] | 0
4 | K | 713552121R00 | Protipožární trubní ucpávka, ve stěně, požární odolnost EI 120, průměr do D 108 mm | kus | 10 |  | 0 | RTS 25/ II |  | základní |  | 0 | 0 | 0 | 0 | 0 | 16 | K | 1 | ROZPOCET | 0 | 0 | 0 | 0 | 0 | 1 | 0 | 16 | 8
| P |  | Poznámka k položce: Otvor se utěsní minerální vlnou. Prostup i potrubí před a za prostupem je natřeno protipožární stěrkou. Cena obsahuje dodávku minerální vlny a požární stěrky. Včetně pomocného lešení o výšce podlahy do 1900 mm a pro zatížení do 1,5 kPa. | [14 empty] | P | 1
5 | K | 713552151R00 | Protipož.trubní ucpávka EI 120, do D 108 mm, strop | kus | 10 |  | 0 | RTS 25/ II |  | základní |  | 0 | 0 | 0 | 0 | 0 | 16 | K | 1 | ROZPOCET | 0 | 0 | 0 | 0 | 0 | 1 | 0 | 16 | 10
| P |  | Poznámka k položce: Otvor se utěsní minerální vlnou. Prostup i potrubí před a za prostupem je natřeno protipožární stěrkou. Cena obsahuje dodávku požární minerální vlny a požární stěrky. Včetně pomocného lešení o výšce podlahy do 1900 mm a pro zatížení do 1,5 kPa. | [14 empty] | P | 1
6 | K | 722182026R00 | Montáž tepelné izolace skruží na potrubí přímé, DN 80 mm, lepidlo | m | 15 |  | 0 | RTS 25/ II |  | základní |  | 0 | 0 | 0 | 0 | 0 | 16 | K | 1 | ROZPOCET | 0 | 0 | 0 | 0 | 0 | 1 | 0 | 16 | 12
| P |  | Poznámka k položce: Odkaz na mn. položky pořadí 10 : 15,00000 : 15 | [14 empty] | P | 1
7 | K | 722182028R00 | Montáž tepelné izolace skruží na potrubí přímé, DN 110 mm, lepidlo | m | 60 |  | 0 | RTS 25/ II |  | základní |  | 0 | 0 | 0 | 0 | 0 | 16 | K | 1 | ROZPOCET | 0 | 0 | 0 | 0 | 0 | 1 | 0 | 16 | 14
| P |  | Poznámka k položce: Odkaz na mn. položky pořadí 11 : 60,00000 : 60 | [14 empty] | P | 1
8 | K | 01.IZ ARM | Příplatek za montáž izolací na armatury do DN100 | kus | 9 |  | 0 | Indiv |  | základní |  | 0 | 0 | 0 | 0 | 0 | 16 | K | 1 | ROZPOCET | 0 | 0 | 0 | 0 | 0 | 1 | 0 | 16 | 16
| P |  | Poznámka k položce: Odkaz na mn. položky pořadí 40 : 4,00000 : Odkaz na mn. položky pořadí 41 : 4,00000 : Odkaz na mn. položky pořadí 37 : 1,00000 : 9 | [14 empty] | P | 1
9 | K | 24.AF-10MM/EA | Izolační desky ze syntetického kaučuku samolep , tl.10mm, pro izolaci armatur | m2 | 2 |  | 0 | Indiv |  | základní |  | 0 | 0 | 0 | 0 | 0 | 16 | K | 1 | ROZPOCET | 0 | 0 | 0 | 0 | 0 | 1 | 0 | 16 | 18
10 | K | 24.AF-4-089 | Izolační trubice ze syntetického kaučuku, vnitřní pr.89mm, tl.22,5mm, délka trubice 2m | m | 15 |  | 0 | Indiv |  | základní |  | 0 | 0 | 0 | 0 | 0 | 16 | K | 1 | ROZPOCET | 0 | 0 | 0 | 0 | 0 | 1 | 0 | 16 | 20
| P |  | Poznámka k položce: Odkaz na mn. položky pořadí 17 : 15,00000 : 15 | [14 empty] | P | 1
11 | K | 24.AF-4-108 | Izolační trubice ze syntetického kaučuku, vnitřní pr.108mm, tl.23,0mm, délka trubice 2m | m | 60 |  | 0 | Indiv |  | základní |  | 0 | 0 | 0 | 0 | 0 | 16 | K | 1 | ROZPOCET | 0 | 0 | 0 | 0 | 0 | 1 | 0 | 16 | 22
| P |  | Poznámka k položce: Odkaz na mn. položky pořadí 18 : 60,00000 : 60 | [14 empty] | P | 1
12 | K | 24.FX-4(3)-089 | Závěsný systém potrubí - nosník trubek, vnitř. pr. 89mm, vnějš. pr. 136mm | ks | 6 |  | 0 | Indiv |  | základní |  | 0 | 0 | 0 | 0 | 0 | 16 | K | 1 | ROZPOCET | 0 | 0 | 0 | 0 | 0 | 1 | 0 | 16 | 24
13 | K | 24.FX-4(3)-114 | Závěsný systém potrubí - nosník trubek, vnitř. pr. 114mm, vnějš. pr. 162mm | ks | 10 |  | 0 | Indiv |  | základní |  | 0 | 0 | 0 | 0 | 0 | 16 | K | 1 | ROZPOCET | 0 | 0 | 0 | 0 | 0 | 1 | 0 | 16 | 26
14 | K | 24.LEP 520-1.0L | Lepidlo pro kaučukové izolace, balení po 1,0 litru | ks | 2 |  | 0 | Indiv |  | základní |  | 0 | 0 | 0 | 0 | 0 | 16 | K | 1 | ROZPOCET | 0 | 0 | 0 | 0 | 0 | 1 | 0 | 16 | 28
15 | K | 998713101R00 | Přesun hmot pro izolace tepelné, v objektech výšky do 6 m | t | 0.111 |  | 0 | RTS 25/ II |  | základní |  | 0 | 0 | 0 | 0 | 0 | 16 | K | 1 | ROZPOCET | 0 | 0 | 0 | 0 | 0 | 1 | 0 | 16 | 30
| D | 733 | Rozvod potrubí |  |  |  | 0 |  |  |  |  | 0 |  | 0 |  | 0 | 2 | D | 0 | ROZPOCET | [6 empty] | 0
16 | K | 733110810R00 | Demontáž potrubí ocelového závitového do DN 50-80 | m | 50 |  | 0 | RTS 25/ II |  | základní |  | 0 | 0 | 0 | 0 | 0 | 16 | K | 1 | ROZPOCET | 0 | 0 | 0 | 0 | 0 | 1 | 0 | 16 | 32
17 | K | 733121125R00 | Potrubí hladké bezešvé nízkotlaké D 89 x 3,6 mm | m | 15 |  | 0 | RTS 25/ II |  | základní |  | 0 | 0 | 0 | 0 | 0 | 16 | K | 1 | ROZPOCET | 0 | 0 | 0 | 0 | 0 | 1 | 0 | 16 | 34
| P |  | Poznámka k položce: Potrubí včetně tvarovek a zednických výpomocí. | [14 empty] | P | 1
18 | K | 733121128R00 | Potrubí hladké bezešvé nízkotlaké D 108 x 4,0 mm | m | 60 |  | 0 | RTS 25/ II |  | základní |  | 0 | 0 | 0 | 0 | 0 | 16 | K | 1 | ROZPOCET | 0 | 0 | 0 | 0 | 0 | 1 | 0 | 16 | 36
| P |  | Poznámka k položce: Potrubí včetně tvarovek a zednických výpomocí. | [14 empty] | P | 1
19 | K | 733141102R00 | Odvzdušňovací nádobky z trub.ocelových do DN 50 | ks | 2 |  | 0 | RTS 25/ II |  | základní |  | 0 | 0 | 0 | 0 | 0 | 16 | K | 1 | ROZPOCET | 0 | 0 | 0 | 0 | 0 | 1 | 0 | 16 | 38
20 | K | 733140811R00 | Odřezání odvzdušňovací nádoby | kus | 2 |  | 0 | RTS 25/ II |  | základní |  | 0 | 0 | 0 | 0 | 0 | 16 | K | 1 | ROZPOCET | 0 | 0 | 0 | 0 | 0 | 1 | 0 | 16 | 40
21 | K | 733190225R00 | Tlaková zkouška ocelového hladkého potrubí D 89 | m | 15 |  | 0 | RTS 25/ II |  | základní |  | 0 | 0 | 0 | 0 | 0 | 16 | K | 1 | ROZPOCET | 0 | 0 | 0 | 0 | 0 | 1 | 0 | 16 | 42
| P |  | Poznámka k položce: Včetně dodávky vody, uzavření a zabezpečení konců potrubí. Odkaz na mn. položky pořadí 17 : 15,00000 : 15 | [14 empty] | P | 1
22 | K | 733190232R00 | Tlaková zkouška ocelového hladkého potrubí D 133 | m | 60 |  | 0 | RTS 25/ II |  | základní |  | 0 | 0 | 0 | 0 | 0 | 16 | K | 1 | ROZPOCET | 0 | 0 | 0 | 0 | 0 | 1 | 0 | 16 | 44
| P |  | Poznámka k položce: Včetně dodávky vody, uzavření a zabezpečení konců potrubí. Odkaz na mn. položky pořadí 18 : 60,00000 : 60 | [14 empty] | P | 1
23 | K | 01.NAP VODY | Naplnění systému vodou | l | 400 |  | 0 | Indiv |  | základní |  | 0 | 0 | 0 | 0 | 0 | 16 | K | 1 | ROZPOCET | 0 | 0 | 0 | 0 | 0 | 1 | 0 | 16 | 46
| P |  | Poznámka k položce: Upravená voda podle ČSN 07 7401 a ČSN 38 3350. | [14 empty] | P | 1
24 | K | 01.VYP VODY | Vypuštění vody ze systému | l | 400 |  | 0 | Indiv |  | základní |  | 0 | 0 | 0 | 0 | 0 | 16 | K | 1 | ROZPOCET | 0 | 0 | 0 | 0 | 0 | 1 | 0 | 16 | 48
| P |  | Poznámka k položce: Upravená voda podle ČSN 07 7401 a ČSN 38 3350. | [14 empty] | P | 1
25 | K | 01.UPEV 25/27 | Upevňovací materiál potrubí (konzoly, závěsy, objímky) | soubor | 1 |  | 0 | Indiv |  | základní |  | 0 | 0 | 0 | 0 | 0 | 16 | K | 1 | ROZPOCET | 0 | 0 | 0 | 0 | 0 | 1 | 0 | 16 | 50
26 | K | 998733101R00 | Přesun hmot pro rozvody potrubí, v objektech výšky do 6 m | t | 1.828 |  | 0 | RTS 25/ II |  | základní |  | 0 | 0 | 0 | 0 | 0 | 16 | K | 1 | ROZPOCET | 0 | 0 | 0 | 0 | 0 | 1 | 0 | 16 | 52
| D | 734 | Armatury |  |  |  | 0 |  |  |  |  | 0 |  | 0 |  | 0 | 2 | D | 0 | ROZPOCET | [6 empty] | 0
27 | K | 734109115R00 | Montáž přírubových armatur, 2 příruby, PN 6, DN 65 | soubor | 2 |  | 0 | RTS 25/ II |  | základní |  | 0 | 0 | 0 | 0 | 0 | 16 | K | 1 | ROZPOCET | 0 | 0 | 0 | 0 | 0 | 1 | 0 | 16 | 54
| P |  | Poznámka k položce: tlakově nezávislé ventily u chladičů VZT jednotek : 2 : 2 | [14 empty] | P | 1
28 | K | 734109116R00 | Montáž přírubových armatur, 2 příruby, PN 6, DN 80 | soubor | 5 |  | 0 | RTS 25/ II |  | základní |  | 0 | 0 | 0 | 0 | 0 | 16 | K | 1 | ROZPOCET | 0 | 0 | 0 | 0 | 0 | 1 | 0 | 16 | 56
| P |  | Poznámka k položce: Odkaz na mn. položky pořadí 40 : 4,00000 : Odkaz na mn. položky pořadí 37 : 1,00000 : 5 | [14 empty] | P | 1
29 | K | 734109117R00 | Montáž přírub. armatur, 2 příruby, PN 6, DN 100 | soubor | 5 |  | 0 | RTS 25/ II |  | základní |  | 0 | 0 | 0 | 0 | 0 | 16 | K | 1 | ROZPOCET | 0 | 0 | 0 | 0 | 0 | 1 | 0 | 16 | 58
| P |  | Poznámka k položce: Odkaz na mn. položky pořadí 41 : 4,00000 : Odkaz na mn. položky pořadí 43 : 1,00000 : 5 | [14 empty] | P | 1
30 | K | 734100812R00 | Demontáž armatur se dvěma přírubami do DN 100 | kus | 2 |  | 0 | RTS 25/ II |  | základní |  | 0 | 0 | 0 | 0 | 0 | 16 | K | 1 | ROZPOCET | 0 | 0 | 0 | 0 | 0 | 1 | 0 | 16 | 60
31 | K | 734100821R00 | Demontáž armatur se třemi přírubami do DN 50 | kus | 1 |  | 0 | RTS 25/ II |  | základní |  | 0 | 0 | 0 | 0 | 0 | 16 | K | 1 | ROZPOCET | 0 | 0 | 0 | 0 | 0 | 1 | 0 | 16 | 62
32 | K | 734209103R00 | Montáž armatur závitových,s 1závitem, G 1/2 | kus | 7 |  | 0 | RTS 25/ II |  | základní |  | 0 | 0 | 0 | 0 | 0 | 16 | K | 1 | ROZPOCET | 0 | 0 | 0 | 0 | 0 | 1 | 0 | 16 | 64
| P |  | Poznámka k položce: Odkaz na mn. položky pořadí 42 : 2,00000 : Odkaz na mn. položky pořadí 45 : 5,00000 : 7 | [14 empty] | P | 1
33 | K | 734209113R00 | Montáž armatur závitových,se 2závity, G 1/2 | kus | 2 |  | 0 | RTS 25/ II |  | základní |  | 0 | 0 | 0 | 0 | 0 | 16 | K | 1 | ROZPOCET | 0 | 0 | 0 | 0 | 0 | 1 | 0 | 16 | 66
| P |  | Poznámka k položce: Odkaz na mn. položky pořadí 44 : 2,00000 : 2 | [14 empty] | P | 1
34 | K | 734494121R00 | Návarky M 20x1,5 délka do 220 mm, pro teploměry, tlakoměry a čidla MaR | kus | 5 |  | 0 | RTS 25/ II |  | základní |  | 0 | 0 | 0 | 0 | 0 | 16 | K | 1 | ROZPOCET | 0 | 0 | 0 | 0 | 0 | 1 | 0 | 16 | 68
| P |  | Poznámka k položce: čidla MaR : 5 : 5 | [14 empty] | P | 1
35 | K | 01.V.3004409 | Mosazná jímka průměr 6,0 mm, délka 120 mm, pro měřiče tepla DN65-100 | ks | 1 |  | 0 | Indiv |  | základní |  | 0 | 0 | 0 | 0 | 0 | 16 | K | 1 | ROZPOCET | 0 | 0 | 0 | 0 | 0 | 1 | 0 | 16 | 70
| P |  | Poznámka k položce: Odkaz na mn. položky pořadí 37 : 1,00000 : 1 | [14 empty] | P | 1
36 | K | 01.V.3022071 | M-Bus modul pro měřiče tepla | ks | 1 |  | 0 | Indiv |  | základní |  | 0 | 0 | 0 | 0 | 0 | 16 | K | 1 | ROZPOCET | 0 | 0 | 0 | 0 | 0 | 1 | 0 | 16 | 72
| P |  | Poznámka k položce: Odkaz na mn. položky pořadí 37 : 1,00000 : 1 | [14 empty] | P | 1
37 | K | 01.V.3114061 | Ultrazvukový měřič tepla, DN80, Qp=40,0m3/h, l=300mm, pro topení/chlazení | ks | 1 |  | 0 | Indiv |  | základní |  | 0 | 0 | 0 | 0 | 0 | 16 | K | 1 | ROZPOCET | 0 | 0 | 0 | 0 | 0 | 1 | 0 | 16 | 74
38 | M | 31946309R | Příruba přivařovací s krkem PN 6 DN 80 | kus | 10 |  | 0 | RTS 25/ II |  | základní |  | 0 | 0 | 0 | 0 | 0 | 32 | M | 1 | ROZPOCET | 0 | 0 | 0 | 0 | 0 | 1 | 0 | 16 | 76
| P |  | Poznámka k položce: Odkaz na mn. položky pořadí 40 : 4,00000*2 : Odkaz na mn. položky pořadí 37 : 1,00000*2 : 10 | [14 empty] | P | 1
39 | M | 31946310R | Příruba přivařovací s krkem PN 6 DN 100 | kus | 10 |  | 0 | RTS 25/ II |  | základní |  | 0 | 0 | 0 | 0 | 0 | 32 | M | 1 | ROZPOCET | 0 | 0 | 0 | 0 | 0 | 1 | 0 | 16 | 78
| P |  | Poznámka k položce: Odkaz na mn. položky pořadí 41 : 4,00000*2 : Odkaz na mn. položky pořadí 43 : 1,00000*2 : 10 | [14 empty] | P | 1
40 | M | 42227103R | Šoupátko přírubové DN 80 | kus | 4 |  | 0 | RTS 25/ II |  | základní |  | 0 | 0 | 0 | 0 | 0 | 32 | M | 1 | ROZPOCET | 0 | 0 | 0 | 0 | 0 | 1 | 0 | 16 | 80
41 | M | 42227104R | Šoupátko přírubové DN 100 | kus | 4 |  | 0 | RTS 25/ II |  | základní |  | 0 | 0 | 0 | 0 | 0 | 32 | M | 1 | ROZPOCET | 0 | 0 | 0 | 0 | 0 | 1 | 0 | 16 | 82
42 | M | 42260624R | Ventil odvzdušňovací automatický R99 1/2" | kus | 2 |  | 0 | RTS 25/ II |  | základní |  | 0 | 0 | 0 | 0 | 0 | 32 | M | 1 | ROZPOCET | 0 | 0 | 0 | 0 | 0 | 1 | 0 | 16 | 84
43 | M | 42266513R | Filtr přírubový DN 100 litina | kus | 1 |  | 0 | RTS 25/ II |  | základní |  | 0 | 0 | 0 | 0 | 0 | 32 | M | 1 | ROZPOCET | 0 | 0 | 0 | 0 | 0 | 1 | 0 | 16 | 86
44 | M | 55113524.AR | Kohout kulový R250D, PN 42 1/2" páčka | kus | 2 |  | 0 | RTS 25/ II |  | základní |  | 0 | 0 | 0 | 0 | 0 | 32 | M | 1 | ROZPOCET | 0 | 0 | 0 | 0 | 0 | 1 | 0 | 16 | 88
45 | M | 5511356971R | Kohout kulový vypouštěcí R608 1/2" | kus | 5 |  | 0 | RTS 25/ II |  | základní |  | 0 | 0 | 0 | 0 | 0 | 32 | M | 1 | ROZPOCET | 0 | 0 | 0 | 0 | 0 | 1 | 0 | 16 | 90
46 | K | 998734101R00 | Přesun hmot pro armatury, v objektech výšky do 6 m | t | 0.407 |  | 0 | RTS 25/ II |  | základní |  | 0 | 0 | 0 | 0 | 0 | 16 | K | 1 | ROZPOCET | 0 | 0 | 0 | 0 | 0 | 1 | 0 | 16 | 92
| D | 767 | Konstrukce zámečnické |  |  |  | 0 |  |  |  |  | 0 |  | 0 |  | 0 | 2 | D | 0 | ROZPOCET | [6 empty] | 0
47 | K | 767995102R00 | Výroba a montáž kov. atypických konstr. do 10 kg | kg | 50 |  | 0 | RTS 25/ II |  | základní |  | 0 | 0 | 0 | 0 | 0 | 16 | K | 1 | ROZPOCET | 0 | 0 | 0 | 0 | 0 | 1 | 0 | 16 | 94
48 | K | 998767102R00 | Přesun hmot pro zámečnické konstr., výšky do 12 m | t | 0.003 |  | 0 | RTS 25/ II |  | základní |  | 0 | 0 | 0 | 0 | 0 | 16 | K | 1 | ROZPOCET | 0 | 0 | 0 | 0 | 0 | 1 | 0 | 16 | 96
| D | 783 | Nátěry |  |  |  | 0 |  |  |  |  | 0 |  | 0 |  | 0 | 2 | D | 0 | ROZPOCET | [6 empty] | 0
49 | K | 783122110R00 | Nátěr syntetický OK "A" dvojnásobný | m2 | 10 |  | 0 | RTS 25/ II |  | základní |  | 0 | 0 | 0 | 0 | 0 | 16 | K | 1 | ROZPOCET | 0 | 0 | 0 | 0 | 0 | 1 | 0 | 16 | 98
50 | K | 783425350R00 | Nátěr syntet. potrubí do DN 100 mm Z +2x +1x email | m | 75 |  | 0 | RTS 25/ II |  | základní |  | 0 | 0 | 0 | 0 | 0 | 16 | K | 1 | ROZPOCET | 0 | 0 | 0 | 0 | 0 | 1 | 0 | 16 | 100
| P |  | Poznámka k položce: Odkaz na mn. položky pořadí 17 : 15,00000 : Odkaz na mn. položky pořadí 18 : 60,00000 : 75 | [14 empty] | P | 1
| D | HZS | Hodinové zúčtovací sazby |  |  |  | 0 |  |  |  |  | 0 |  | 0 |  | 0 | 4 | D | 0 | ROZPOCET | [6 empty] | 0
51 | K | 904 R02 | Hzs-zkousky v ramci montaz.praci, Topná zkouška | h | 24 |  | 0 | RTS 25/ II |  | základní |  | 0 | 0 | 0 | 0 | 0 | 262144 | K | 1 | ROZPOCET | 0 | 0 | 0 | 0 | 0 | 1 | 0 | 262144 | 102
52 | K | 01.PROPLACH | Proplach systému | hod | 4 |  | 0 | Indiv |  | základní |  | 0 | 0 | 0 | 0 | 0 | 262144 | K | 1 | ROZPOCET | 0 | 0 | 0 | 0 | 0 | 1 | 0 | 262144 | 104
53 | K | 01.SEŘÍZ | Seřízení a uvedení do provozu (komplet), atesty, certifikáty | hod | 8 |  | 0 | Indiv |  | základní |  | 0 | 0 | 0 | 0 | 0 | 262144 | K | 1 | ROZPOCET | 0 | 0 | 0 | 0 | 0 | 1 | 0 | 262144 | 106
54 | K | 01.VYREG | Vyregulování otopné soustavy (vyvažovacích armatur) - autorizovanou firmou, vypracování protokolu o zaregulování | ks | 2 |  | 0 | Indiv |  | základní |  | 0 | 0 | 0 | 0 | 0 | 262144 | K | 1 | ROZPOCET | 0 | 0 | 0 | 0 | 0 | 1 | 0 | 262144 | 108
| P |  | Poznámka k položce: Tlakově nezávislé ventily na VZT jednotkách : 2 : 2 | [14 empty] | P | 1

## D.1.01.4b_3 - Rozvody páry
{1f8591ab-6660-4982-8d78-f148edc29bd7}
2
| KRYCÍ LIST SOUPISU PRACÍ | [7 empty] | v --- níže se nacházejí doplnkové a pomocné údaje k sestavám --- v | [8 empty] | False
Stavba:
REKONSTRUKCE KORONÁRNÍ JEDNOTKY IKK - Fakultní nemocnice Brno
Objekt:
D.1.01.4b - Vytápění a chlazení
Soupis:
D.1.01.4b_3 - Rozvody páry
| KSO: |  |  |  |  | CC-CZ:
| Místo: |  |  |  |  | Datum: | 15. 9. 2025
| Zadavatel: |  |  |  |  | IČ:
DIČ:
| Uchazeč: |  |  |  |  | IČ: | Vyplň údaj
|  | Vyplň údaj |  |  |  | DIČ: | Vyplň údaj
| Projektant: |  |  |  |  | IČ:
DIČ:
| Zpracovatel: |  |  |  |  | IČ:
DIČ:
Poznámka:
| Cena bez DPH | [5 empty] | 0
|  |  | Základ daně |  |  | Sazba daně | Výše daně
| DPH | základní | 0 |  |  | 21% | 0
|  | snížená | 0 |  |  | 12% | 0
|  | zákl. přenesená | 0 |  |  | 21% | 0
|  | sníž. přenesená | 0 |  |  | 12% | 0
|  | nulová | 0 |  |  | 0% | 0
| Cena s DPH |  |  | v | CZK |  | 0
| Projektant |  |  | Zpracovatel
| Datum a podpis: |  | Razítko | Datum a podpis: |  |  | Razítko
| Objednavatel |  |  | Uchazeč
| Datum a podpis: |  | Razítko | Datum a podpis: |  |  | Razítko
REKAPITULACE ČLENĚNÍ SOUPISU PRACÍ
Stavba:
REKONSTRUKCE KORONÁRNÍ JEDNOTKY IKK - Fakultní nemocnice Brno
Objekt:
D.1.01.4b - Vytápění a chlazení
Soupis:
D.1.01.4b_3 - Rozvody páry
Místo: | [5 empty] | Datum: | 15. 9. 2025
Zadavatel: | [5 empty] | Projektant:
Uchazeč: |  |  | Vyplň údaj |  |  | Zpracovatel:
Kód dílu - Popis | [6 empty] | Cena celkem [CZK]
Náklady ze soupisu prací | [6 empty] | 0 | [11 empty] | -1
| 94 - Lešení a stavební výtahy | [5 empty] | 0
| 713 - Izolace tepelné | [5 empty] | 0
| 733 - Rozvod potrubí | [5 empty] | 0
| 734 - Armatury | [5 empty] | 0
| 767 - Konstrukce zámečnické | [5 empty] | 0
SOUPIS PRACÍ
Stavba:
REKONSTRUKCE KORONÁRNÍ JEDNOTKY IKK - Fakultní nemocnice Brno
Objekt:
D.1.01.4b - Vytápění a chlazení
Soupis:
D.1.01.4b_3 - Rozvody páry
Místo: | [5 empty] | Datum: | 15. 9. 2025
Zadavatel: | [5 empty] | Projektant:
Uchazeč: |  |  | Vyplň údaj |  |  | Zpracovatel:
PČ | Typ | Kód | Popis | MJ | Množství | J.cena [CZK] | Cena celkem [CZK] | Cenová soustava |  | DPH | J. Nh [h] | Nh celkem [h] | J. hmotnost [t] | Hmotnost celkem [t] | J. suť [t] | Suť Celkem [t]
Náklady soupisu celkem | [6 empty] | 0 |  |  |  |  | 0 |  | 0 |  | 0 |  | D | -1 | [7 empty] | 0
| D | 94 | Lešení a stavební výtahy |  |  |  | 0 |  |  |  |  | 0 |  | 0 |  | 0 | 1 | D | 0 | ROZPOCET | [6 empty] | 0
1 | K | 946941102R00 | Montáž pojízdných Alu věží, 2,5 x 1,45 m | sada | 1 |  | 0 | RTS 25/ II |  | základní |  | 0 | 0 | 0 | 0 | 0 | 4 | K | 1 | ROZPOCET | 0 | 0 | 0 | 0 | 0 | 1 | 0 | 4 | 2
2 | K | 946941192R00 | Nájemné pojízdných Alu věží, 2,5 x 1,45 m | den | 5 |  | 0 | RTS 25/ II |  | základní |  | 0 | 0 | 0 | 0 | 0 | 4 | K | 1 | ROZPOCET | 0 | 0 | 0 | 0 | 0 | 1 | 0 | 4 | 4
3 | K | 946941802R00 | Demontáž pojízdných Alu věží, 2,5 x 1,45 m | sada | 1 |  | 0 | RTS 25/ II |  | základní |  | 0 | 0 | 0 | 0 | 0 | 4 | K | 1 | ROZPOCET | 0 | 0 | 0 | 0 | 0 | 1 | 0 | 4 | 6
| D | 713 | Izolace tepelné |  |  |  | 0 |  |  |  |  | 0 |  | 0 |  | 0 | 2 | D | 0 | ROZPOCET | [6 empty] | 0
4 | K | 722182004R00 | Montáž izolačních skruží na potrubí přímé DN 40 | m | 20 |  | 0 | RTS 25/ II |  | základní |  | 0 | 0 | 0 | 0 | 0 | 16 | K | 1 | ROZPOCET | 0 | 0 | 0 | 0 | 0 | 1 | 0 | 16 | 8
| P |  | Poznámka k položce: Odkaz na mn. položky pořadí 2 : 10,00000 : Odkaz na mn. položky pořadí 3 : 10,00000 : 20 | [14 empty] | P | 1
5 | M | 631547213R | Pouzdro potrubní izolační - 22/40 mm | m | 10 |  | 0 | RTS 25/ II |  | základní |  | 0 | 0 | 0 | 0 | 0 | 32 | M | 1 | ROZPOCET | 0 | 0 | 0 | 0 | 0 | 1 | 0 | 16 | 10
| P |  | Poznámka k položce: Odkaz na mn. položky pořadí 8 : 10,00000 : 10 | [14 empty] | P | 1
6 | M | 631547216R | Pouzdro potrubní izolační - 42/40 mm | m | 10 |  | 0 | RTS 25/ II |  | základní |  | 0 | 0 | 0 | 0 | 0 | 32 | M | 1 | ROZPOCET | 0 | 0 | 0 | 0 | 0 | 1 | 0 | 16 | 12
| P |  | Poznámka k položce: Odkaz na mn. položky pořadí 9 : 10,00000 : 10 | [14 empty] | P | 1
7 | K | 998713106R00 | Přesun hmot pro izolace tepelné, výšky do 60 m | t | 0.013 |  | 0 | RTS 25/ II |  | základní |  | 0 | 0 | 0 | 0 | 0 | 16 | K | 1 | ROZPOCET | 0 | 0 | 0 | 0 | 0 | 1 | 0 | 16 | 14
| D | 733 | Rozvod potrubí |  |  |  | 0 |  |  |  |  | 0 |  | 0 |  | 0 | 2 | D | 0 | ROZPOCET | [6 empty] | 0
8 | K | 733110808R00 | Demontáž potrubí ocelového závitového do DN 32-50 | m | 3 |  | 0 | RTS 25/ II |  | základní |  | 0 | 0 | 0 | 0 | 0 | 16 | K | 1 | ROZPOCET | 0 | 0 | 0 | 0 | 0 | 1 | 0 | 16 | 16
9 | K | 01.M NEREZ 21 | Montáž potrubí z nerezových trubek D 21,3x2, materiál 1.4301 | m | 10 |  | 0 | Indiv |  | základní |  | 0 | 0 | 0 | 0 | 0 | 16 | K | 1 | ROZPOCET | 0 | 0 | 0 | 0 | 0 | 1 | 0 | 16 | 18
| P |  | Poznámka k položce: Potrubí včetně tvarovek a zednických výpomocí. Odkaz na mn. položky pořadí 8 : 10,00000 : 10 | [14 empty] | P | 1
10 | K | 01.M NEREZ 42 | Montáž potrubí z nerezových trubek D 42,4x2, materiál 1.4301 | m | 10 |  | 0 | Indiv |  | základní |  | 0 | 0 | 0 | 0 | 0 | 16 | K | 1 | ROZPOCET | 0 | 0 | 0 | 0 | 0 | 1 | 0 | 16 | 20
| P |  | Poznámka k položce: Potrubí včetně tvarovek a zednických výpomocí. Odkaz na mn. položky pořadí 9 : 10,00000 : 10 | [14 empty] | P | 1
11 | K | 01.NEREZ 21 | Nerezová trubka pr. 21.3x2.0 Wst.Nr. 1.4301 svařovaná-EU výrobní délka = 6000, jakost: W.-Nr.1.4301 / ČSN 17240 (17241) / AISI 304 | m | 10 |  | 0 | Indiv |  | základní |  | 0 | 0 | 0 | 0 | 0 | 16 | K | 1 | ROZPOCET | 0 | 0 | 0 | 0 | 0 | 1 | 0 | 16 | 22
12 | K | 01.NEREZ 42 | Nerezová trubka pr. 42.4x2.0 Wst.Nr. 1.4301 svařovaná-EU výrobní délka = 6000, jakost: W.-Nr.1.4301 / ČSN 17240 (17241) / AISI 304 | m | 10 |  | 0 | Indiv |  | základní |  | 0 | 0 | 0 | 0 | 0 | 16 | K | 1 | ROZPOCET | 0 | 0 | 0 | 0 | 0 | 1 | 0 | 16 | 24
13 | K | 998733106R00 | Přesun hmot pro rozvody potrubí, výšky do 60 m | t | 0.146 |  | 0 | RTS 25/ II |  | základní |  | 0 | 0 | 0 | 0 | 0 | 16 | K | 1 | ROZPOCET | 0 | 0 | 0 | 0 | 0 | 1 | 0 | 16 | 26
| D | 734 | Armatury |  |  |  | 0 |  |  |  |  | 0 |  | 0 |  | 0 | 2 | D | 0 | ROZPOCET | [6 empty] | 0
14 | K | 01.M PŘ15 NEREZ | Montáž přírubových armatur, 2 příruby, PN 6, DN 15, nerez | soubor | 2 |  | 0 | Indiv |  | základní |  | 0 | 0 | 0 | 0 | 0 | 16 | K | 1 | ROZPOCET | 0 | 0 | 0 | 0 | 0 | 1 | 0 | 16 | 28
| P |  | Poznámka k položce: Odkaz na mn. položky pořadí 14 : 2,00000 : 2 | [14 empty] | P | 1
15 | K | 01.M PŘ32 NEREZ | Montáž přírubových armatur, 2 příruby, PN 6, DN 32, nerez | soubor | 2 |  | 0 | Indiv |  | základní |  | 0 | 0 | 0 | 0 | 0 | 16 | K | 1 | ROZPOCET | 0 | 0 | 0 | 0 | 0 | 1 | 0 | 16 | 30
| P |  | Poznámka k položce: Odkaz na mn. položky pořadí 15 : 2,00000 : 2 | [14 empty] | P | 1
16 | K | 01.M ZVLHČ | Montáž parního zvlhčovače | soubor | 2 |  | 0 | Indiv |  | základní |  | 0 | 0 | 0 | 0 | 0 | 16 | K | 1 | ROZPOCET | 0 | 0 | 0 | 0 | 0 | 1 | 0 | 16 | 32
17 | K | 01.KK15 NEREZ | Kulový kohout nerezový, s třídílnou konstrukcí, DN15, PN40, redukovaný průtok | kus | 2 |  | 0 | Indiv |  | základní |  | 0 | 0 | 0 | 0 | 0 | 16 | K | 1 | ROZPOCET | 0 | 0 | 0 | 0 | 0 | 1 | 0 | 16 | 34
18 | K | 01.KK32 NEREZ | Kulový kohout nerezový, s třídílnou konstrukcí, DN32, PN40, redukovaný průtok | kus | 2 |  | 0 | Indiv |  | základní |  | 0 | 0 | 0 | 0 | 0 | 16 | K | 1 | ROZPOCET | 0 | 0 | 0 | 0 | 0 | 1 | 0 | 16 | 36
19 | K | 01.PŘ15 NEREZ | Nerezová příruba přivařovací s krkem, PN 40, DN 15, materiál 1.4301 (AISI304), vnější průměr krku 21,3mm | kus | 4 |  | 0 | Indiv |  | základní |  | 0 | 0 | 0 | 0 | 0 | 16 | K | 1 | ROZPOCET | 0 | 0 | 0 | 0 | 0 | 1 | 0 | 16 | 38
| P |  | Poznámka k položce: Odkaz na mn. položky pořadí 14 : 2,00000*2 : 4 | [14 empty] | P | 1
20 | K | 01.PŘ32 NEREZ | Nerezová příruba přivařovací s krkem, PN 40, DN 32, materiál 1.4301 (AISI304), vnější průměr krku 42,4mm | kus | 4 |  | 0 | Indiv |  | základní |  | 0 | 0 | 0 | 0 | 0 | 16 | K | 1 | ROZPOCET | 0 | 0 | 0 | 0 | 0 | 1 | 0 | 16 | 40
| P |  | Poznámka k položce: Odkaz na mn. položky pořadí 15 : 2,00000*2 : 4 | [14 empty] | P | 1
21 | K | 998734106R00 | Přesun hmot pro armatury, výšky do 60 m | t | 0.039 |  | 0 | RTS 25/ II |  | základní |  | 0 | 0 | 0 | 0 | 0 | 16 | K | 1 | ROZPOCET | 0 | 0 | 0 | 0 | 0 | 1 | 0 | 16 | 42
| D | 767 | Konstrukce zámečnické |  |  |  | 0 |  |  |  |  | 0 |  | 0 |  | 0 | 2 | D | 0 | ROZPOCET | [6 empty] | 0
22 | K | 767995102R00 | Výroba a montáž kov. atypických konstr. do 10 kg | kg | 50 |  | 0 | RTS 25/ II |  | základní |  | 0 | 0 | 0 | 0 | 0 | 16 | K | 1 | ROZPOCET | 0 | 0 | 0 | 0 | 0 | 1 | 0 | 16 | 44
23 | K | 998767102R00 | Přesun hmot pro zámečnické konstr., výšky do 12 m | t | 0.003 |  | 0 | RTS 25/ II |  | základní |  | 0 | 0 | 0 | 0 | 0 | 16 | K | 1 | ROZPOCET | 0 | 0 | 0 | 0 | 0 | 1 | 0 | 16 | 46

## D.1.01.4c - Elektroinstalace
{6ecbc761-6092-4035-ab56-87eb6333aa68}
2
| KRYCÍ LIST SOUPISU PRACÍ | [7 empty] | v --- níže se nacházejí doplnkové a pomocné údaje k sestavám --- v | [8 empty] | False
Stavba:
REKONSTRUKCE KORONÁRNÍ JEDNOTKY IKK - Fakultní nemocnice Brno
Objekt:
D.1.01.4c - Elektroinstalace
| KSO: |  |  |  |  | CC-CZ:
| Místo: |  |  |  |  | Datum: | 15. 9. 2025
| Zadavatel: |  |  |  |  | IČ:
DIČ:
| Uchazeč: |  |  |  |  | IČ: | Vyplň údaj
|  | Vyplň údaj |  |  |  | DIČ: | Vyplň údaj
| Projektant: |  |  |  |  | IČ:
DIČ:
| Zpracovatel: |  |  |  |  | IČ:
DIČ:
Poznámka:
| Cena bez DPH | [5 empty] | 0
|  |  | Základ daně |  |  | Sazba daně | Výše daně
| DPH | základní | 0 |  |  | 21% | 0
|  | snížená | 0 |  |  | 12% | 0
|  | zákl. přenesená | 0 |  |  | 21% | 0
|  | sníž. přenesená | 0 |  |  | 12% | 0
|  | nulová | 0 |  |  | 0% | 0
| Cena s DPH |  |  | v | CZK |  | 0
| Projektant |  |  | Zpracovatel
| Datum a podpis: |  | Razítko | Datum a podpis: |  |  | Razítko
| Objednavatel |  |  | Uchazeč
| Datum a podpis: |  | Razítko | Datum a podpis: |  |  | Razítko
REKAPITULACE ČLENĚNÍ SOUPISU PRACÍ
Stavba:
REKONSTRUKCE KORONÁRNÍ JEDNOTKY IKK - Fakultní nemocnice Brno
Objekt:
D.1.01.4c - Elektroinstalace
Místo: | [5 empty] | Datum: | 15. 9. 2025
Zadavatel: | [5 empty] | Projektant:
Uchazeč: |  |  | Vyplň údaj |  |  | Zpracovatel:
Kód dílu - Popis | [6 empty] | Cena celkem [CZK]
Náklady ze soupisu prací | [6 empty] | 0 | [11 empty] | -1
| 21.1 - Elektromontáže- Rozvaděče | [5 empty] | 0
| 21.2 - Elektromontáže- Osvětlení | [5 empty] | 0
| 21.3 - Elektromontáže- Kusový materiál | [5 empty] | 0
| 21.4 - Elektromontáže- Délkový materiál | [5 empty] | 0
| 21.5 - Elektromontáže- Ostatní | [5 empty] | 0
SOUPIS PRACÍ
Stavba:
REKONSTRUKCE KORONÁRNÍ JEDNOTKY IKK - Fakultní nemocnice Brno
Objekt:
D.1.01.4c - Elektroinstalace
Místo: | [5 empty] | Datum: | 15. 9. 2025
Zadavatel: | [5 empty] | Projektant:
Uchazeč: |  |  | Vyplň údaj |  |  | Zpracovatel:
PČ | Typ | Kód | Popis | MJ | Množství | J.cena [CZK] | Cena celkem [CZK] | Cenová soustava |  | DPH | J. Nh [h] | Nh celkem [h] | J. hmotnost [t] | Hmotnost celkem [t] | J. suť [t] | Suť Celkem [t]
Náklady soupisu celkem | [6 empty] | 0 |  |  |  |  | 0 |  | 0 |  | 0 |  | D | -1 | [7 empty] | 0
| D | 21.1 | Elektromontáže- Rozvaděče |  |  |  | 0 |  |  |  |  | 0 |  | 0 |  | 0 | 1 | D | 0 | ROZPOCET | [6 empty] | 0
1 | K | EL1R001 | Rozvaděč 1R1 | ks | 1 |  | 0 | Vlastní |  | základní |  | 0 | 0 | 0 | 0 | 0 | 4 | K | 1 | ROZPOCET | 0 | 0 | 0 | 0 | 0 | 1 | 0 | 4 | 2
| P |  | Poznámka k položce: v.č. D.1.01.4c-201 Vč.montáže,doplňků,konstr.návrhu u výrobce,nastavení,vyzkoušení,zprac.dokumentace, dopravy transformátory zis součástí dodávky rozvaděčů | [14 empty] | P | 1
2 | K | EL1R002 | Rozvaděč 1R2 | ks | 1 |  | 0 | Vlastní |  | základní |  | 0 | 0 | 0 | 0 | 0 | 4 | K | 1 | ROZPOCET | 0 | 0 | 0 | 0 | 0 | 1 | 0 | 4 | 4
| P |  | Poznámka k položce: v.č. D.1.01.4c-202 Vč.montáže,doplňků,konstr.návrhu u výrobce,nastavení,vyzkoušení,zprac.dokumentace, dopravy | [14 empty] | P | 1
3 | K | EL1R003 | Rozvaděč RPO | ks | 1 |  | 0 | Vlastní |  | základní |  | 0 | 0 | 0 | 0 | 0 | 4 | K | 1 | ROZPOCET | 0 | 0 | 0 | 0 | 0 | 1 | 0 | 4 | 6
| P |  | Poznámka k položce: v.č. D.1.01.4c-203 Vč.montáže,doplňků,konstr.návrhu u výrobce,nastavení,vyzkoušení,zprac.dokumentace, dopravy | [14 empty] | P | 1
4 | K | EL1R004 | Rozvaděč UPS1 | ks | 1 |  | 0 | Vlastní |  | základní |  | 0 | 0 | 0 | 0 | 0 | 4 | K | 1 | ROZPOCET | 0 | 0 | 0 | 0 | 0 | 1 | 0 | 4 | 8
| P |  | Poznámka k položce: v.č. D.1.01.4c-204 Vč.montáže,doplňků,konstr.návrhu u výrobce,nastavení,vyzkoušení,zprac.dokumentace, dopravy | [14 empty] | P | 1
5 | K | EL1R005 | Rozvaděč UPS2 | ks | 1 |  | 0 | Vlastní |  | základní |  | 0 | 0 | 0 | 0 | 0 | 4 | K | 1 | ROZPOCET | 0 | 0 | 0 | 0 | 0 | 1 | 0 | 4 | 10
| P |  | Poznámka k položce: v.č. D.1.01.4c-205 Vč.montáže,doplňků,konstr.návrhu u výrobce,nastavení,vyzkoušení,zprac.dokumentace, dopravy | [14 empty] | P | 1
6 | K | EL1R006 | Úprava patrového rozvaděče v 1.NP | ks | 1 |  | 0 | Vlastní |  | základní |  | 0 | 0 | 0 | 0 | 0 | 4 | K | 1 | ROZPOCET | 0 | 0 | 0 | 0 | 0 | 1 | 0 | 4 | 12
| P |  | Poznámka k položce: v.č. D.1.01.4c-123 Výměna hlavních vypínačů 2x (3x250A) s nastavitelnou spouští 160-250A. 3x doplnění pojistkových odpínačů do 125A (MDO, DO,RPO) , 4x 1f pojistkové spodek pro do63A pro vývody na transformátory zis, 1x 3f vývod pro rozvaděč UPS | [14 empty] | P | 1
7 | K | EL1R007 | Úprava rozvaděče ve strojovně v 1.PP | ks | 1 |  | 0 | Vlastní |  | základní |  | 0 | 0 | 0 | 0 | 0 | 4 | K | 1 | ROZPOCET | 0 | 0 | 0 | 0 | 0 | 1 | 0 | 4 | 14
| P |  | Poznámka k položce: v.č. D.1.01.4c-122 Doplnění 1x pojistkový vývod 3x125gG (včetně pojistkového spodku) do nezálohovaného rozvaděč a doplnění 1x pojistkový vývod 3x125gG (včetně pojistkového spodku) do zálohovaného rozvaděč pro napojení MAR | [14 empty] | P | 1
8 | K | EL1R008 | Úprava rozvaděče ve strojovně v 5.PP | ks | 1 |  | 0 | Vlastní |  | základní |  | 0 | 0 | 0 | 0 | 0 | 4 | K | 1 | ROZPOCET | 0 | 0 | 0 | 0 | 0 | 1 | 0 | 4 | 16
| P |  | Poznámka k položce: v.č. D.1.01.4c-124 Doplnění 1x pojistkový vývod 3x40gG (včetně pojistkového spodku) do nezálohovaného rozvaděč a doplnění 1x pojistkový vývod 3x30gG (včetně pojistkového spodku) do zálohovaného rozvaděč pro napojení MAR a 6xpojistkový vývod 1x20gG (včetně pojistkového spodku) pro napájení chlazení . | [14 empty] | P | 1
9 | K | EL1R010 | Zdravotnická UPS viz specifikace 80kW doba zálohy 3h | ks | 2 |  | 0 | Vlastní |  | základní |  | 0 | 0 | 0 | 0 | 0 | 4 | K | 1 | ROZPOCET | 0 | 0 | 0 | 0 | 0 | 1 | 0 | 4 | 18
| P |  | Poznámka k položce: v.č. D.1.01.4c-005 Vč.montáže,doplňků,konstr.návrhu u výrobce,nastavení,vyzkoušení,zprac.dokumentace, dopravy | [14 empty] | P | 1
10 | K | EL1R012 | Nosný regál pro 4 transformátory 1ks 95kG | ks | 3 |  | 0 | Vlastní |  | základní |  | 0 | 0 | 0 | 0 | 0 | 4 | K | 1 | ROZPOCET | 0 | 0 | 0 | 0 | 0 | 1 | 0 | 4 | 20
| D | 21.2 | Elektromontáže- Osvětlení |  |  |  | 0 |  |  |  |  | 0 |  | 0 |  | 0 | 1 | D | 0 | ROZPOCET | [6 empty] | 0
11 | K | EL1S001 | Svítidlo A1 včetně montáže, a popl.za likvidaci | ks | 12 |  | 0 | Vlastní |  | základní |  | 0 | 0 | 0 | 0 | 0 | 4 | K | 1 | ROZPOCET | 0 | 0 | 0 | 0 | 0 | 1 | 0 | 4 | 22
| P |  | Poznámka k položce: v.č. D.1.01.4c-111 1.NP-12 | [14 empty] | P | 1
12 | K | EL1S002 | Svítidlo A2 včetně montáže a popl.za likvidaci | ks | 102 |  | 0 | Vlastní |  | základní |  | 0 | 0 | 0 | 0 | 0 | 4 | K | 1 | ROZPOCET | 0 | 0 | 0 | 0 | 0 | 1 | 0 | 4 | 24
| P |  | Poznámka k položce: v.č. D.1.01.4c-111 1.NP-108 | [14 empty] | P | 1
13 | K | EL1S004 | Svítidlo B1 včetně montáže a popl.za likvidaci | ks | 4 |  | 0 | Vlastní |  | základní |  | 0 | 0 | 0 | 0 | 0 | 4 | K | 1 | ROZPOCET | 0 | 0 | 0 | 0 | 0 | 1 | 0 | 4 | 26
| P |  | Poznámka k položce: v.č. D.1.01.4c-111 1.NP-4 | [14 empty] | P | 1
14 | K | EL1S005 | Svítidlo C1 včetně montáže a popl.za likvidaci | ks | 4 |  | 0 | Vlastní |  | základní |  | 0 | 0 | 0 | 0 | 0 | 4 | K | 1 | ROZPOCET | 0 | 0 | 0 | 0 | 0 | 1 | 0 | 4 | 28
| P |  | Poznámka k položce: v.č. D.1.01.4c-111 1.NP-4 | [14 empty] | P | 1
15 | K | EL1S006 | Svítidlo C2 včetně montáže a popl.za likvidaci | ks | 17 |  | 0 | Vlastní |  | základní |  | 0 | 0 | 0 | 0 | 0 | 4 | K | 1 | ROZPOCET | 0 | 0 | 0 | 0 | 0 | 1 | 0 | 4 | 30
| P |  | Poznámka k položce: v.č. D.1.01.4c-111 1.NP- 17 | [14 empty] | P | 1
16 | K | EL1S007 | Svítidlo (NB1) včetně montáže a popl.za likvidaci | ks | 3 |  | 0 | Vlastní |  | základní |  | 0 | 0 | 0 | 0 | 0 | 4 | K | 1 | ROZPOCET | 0 | 0 | 0 | 0 | 0 | 1 | 0 | 4 | 32
| P |  | Poznámka k položce: v.č. D.1.01.4c-112 1.NP- 17 | [14 empty] | P | 1
17 | K | EL1S009 | Svítidlo (NB2) včetně montáže a popl.za likvidaci | ks | 2 |  | 0 | Vlastní |  | základní |  | 0 | 0 | 0 | 0 | 0 | 4 | K | 1 | ROZPOCET | 0 | 0 | 0 | 0 | 0 | 1 | 0 | 4 | 34
| P |  | Poznámka k položce: v.č. D.1.01.4c-112 1.NP- 17 | [14 empty] | P | 1
18 | K | EL1S010 | Svítidlo (NB5) včetně montáže a popl.za likvidaci | ks | 1 |  | 0 | Vlastní |  | základní |  | 0 | 0 | 0 | 0 | 0 | 4 | K | 1 | ROZPOCET | 0 | 0 | 0 | 0 | 0 | 1 | 0 | 4 | 36
| P |  | Poznámka k položce: v.č. D.1.01.4c-112 1.NP- 17 | [14 empty] | P | 1
19 | K | EL1S011 | Svítidlo (NH1) včetně montáže a popl.za likvidaci | ks | 16 |  | 0 | Vlastní |  | základní |  | 0 | 0 | 0 | 0 | 0 | 4 | K | 1 | ROZPOCET | 0 | 0 | 0 | 0 | 0 | 1 | 0 | 4 | 38
| P |  | Poznámka k položce: v.č. D.1.01.4c-112 1.NP- 17 | [14 empty] | P | 1
20 | K | EL1S012 | Svítidlo (NH2) včetně montáže a popl.za likvidaci | ks | 3 |  | 0 | Vlastní |  | základní |  | 0 | 0 | 0 | 0 | 0 | 4 | K | 1 | ROZPOCET | 0 | 0 | 0 | 0 | 0 | 1 | 0 | 4 | 40
| P |  | Poznámka k položce: v.č. D.1.01.4c-112 1.NP- 17 | [14 empty] | P | 1
21 | K | EL1S014 | Svítidlo (NP1) včetně montáže a popl.za likvidaci | ks | 5 |  | 0 | Vlastní |  | základní |  | 0 | 0 | 0 | 0 | 0 | 4 | K | 1 | ROZPOCET | 0 | 0 | 0 | 0 | 0 | 1 | 0 | 4 | 42
| P |  | Poznámka k položce: v.č. D.1.01.4c-112 1.NP- 17 | [14 empty] | P | 1
22 | K | EL1S036 | Centrální bateriový systém 4 okruhy, 4 x 12V/24Ah, IP20, CG-S BUSW interface včetně požárního boxu EI30 + uvedení do provozu | ks | 1 |  | 0 | Vlastní |  | základní |  | 0 | 0 | 0 | 0 | 0 | 4 | K | 1 | ROZPOCET | 0 | 0 | 0 | 0 | 0 | 1 | 0 | 4 | 44
| P |  | Poznámka k položce: v.č. D.1.01.4c-102 | [14 empty] | P | 1
23 | K | EL1S037 | 3fázový monitor napětí do silového rozvaděče | ks | 3 |  | 0 | Vlastní |  | základní |  | 0 | 0 | 0 | 0 | 0 | 4 | K | 1 | ROZPOCET | 0 | 0 | 0 | 0 | 0 | 1 | 0 | 4 | 46
| D | 21.3 | Elektromontáže- Kusový materiál |  |  |  | 0 |  |  |  |  | 0 |  | 0 |  | 0 | 1 | D | 0 | ROZPOCET | [6 empty] | 0
24 | K | EL1K001 | Spínač domovní zapuštěný, řaz. 1, popisove pole včetně montáže | ks | 11 |  | 0 | Vlastní |  | základní |  | 0 | 0 | 0 | 0 | 0 | 4 | K | 1 | ROZPOCET | 0 | 0 | 0 | 0 | 0 | 1 | 0 | 4 | 48
| P |  | Poznámka k položce: v.č. D.1.01.4c-111 1.NP-11 | [14 empty] | P | 1
25 | K | EL1K002 | Spínač domovní zapuštěný, řaz. 5 , popisove pole včetně montáže | ks | 9 |  | 0 | Vlastní |  | základní |  | 0 | 0 | 0 | 0 | 0 | 4 | K | 1 | ROZPOCET | 0 | 0 | 0 | 0 | 0 | 1 | 0 | 4 | 50
| P |  | Poznámka k položce: v.č. D.1.01.4c-111 1.NP-9 | [14 empty] | P | 1
26 | K | EL1K003 | Spínač domovní zapuštěný, řaz. 1/0 popisove pole včetně montáže | ks | 14 |  | 0 | Vlastní |  | základní |  | 0 | 0 | 0 | 0 | 0 | 4 | K | 1 | ROZPOCET | 0 | 0 | 0 | 0 | 0 | 1 | 0 | 4 | 52
| P |  | Poznámka k položce: v.č. D.1.01.4c-111 1.NP-14 | [14 empty] | P | 1
27 | K | EL1K009 | Svorkovnice pro místní pospojování zapuštěná 250x220 vč. Montáže | ks | 9 |  | 0 | Vlastní |  | základní |  | 0 | 0 | 0 | 0 | 0 | 4 | K | 1 | ROZPOCET | 0 | 0 | 0 | 0 | 0 | 1 | 0 | 4 | 54
| P |  | Poznámka k položce: v.č. D.1.01.4c-123 1.NP-9 | [14 empty] | P | 1
28 | K | EL1K011 | Signalizační panel pro izolovanou soustavu | ks | 3 |  | 0 | Vlastní |  | základní |  | 0 | 0 | 0 | 0 | 0 | 4 | K | 1 | ROZPOCET | 0 | 0 | 0 | 0 | 0 | 1 | 0 | 4 | 56
| P |  | Poznámka k položce: v.č. D.1.01.4c-123 1.NP-3 | [14 empty] | P | 1
29 | K | EL1K013 | Spínač domovní zapuštěný žaluziový 1+1 včetně montáže | ks | 22 |  | 0 | Vlastní |  | základní |  | 0 | 0 | 0 | 0 | 0 | 4 | K | 1 | ROZPOCET | 0 | 0 | 0 | 0 | 0 | 1 | 0 | 4 | 58
| P |  | Poznámka k položce: v.č. D.1.01.4c-123 1.NP-22 | [14 empty] | P | 1
22 | K | EL1K014 | Zásuvka pro zdravotnictví, bílá, popisové pole včetně montáže | ks | 157 |  | 0 | Vlastní |  | základní |  | 0 | 0 | 0 | 0 | 0 | 4 | K | 1 | ROZPOCET | 0 | 0 | 0 | 0 | 0 | 1 | 0 | 4 | 60
| P |  | Poznámka k položce: v.č. D.1.01.4c-123 1.NP-157 | [14 empty] | P | 1
22 | K | EL1K015 | Zásuvka pro zdravotnictví, zelená, popisové pole včetně montáže | ks | 43 |  | 0 | Vlastní |  | základní |  | 0 | 0 | 0 | 0 | 0 | 4 | K | 1 | ROZPOCET | 0 | 0 | 0 | 0 | 0 | 1 | 0 | 4 | 62
| P |  | Poznámka k položce: v.č. D.1.01.4c-123 1.NP-43 | [14 empty] | P | 1
30 | K | EL1K016 | Zásuvka pro zdravotnictví, RTG, popisové pole včetně montáže | ks | 7 |  | 0 | Vlastní |  | základní |  | 0 | 0 | 0 | 0 | 0 | 4 | K | 1 | ROZPOCET | 0 | 0 | 0 | 0 | 0 | 1 | 0 | 4 | 64
| P |  | Poznámka k položce: v.č. D.1.01.4c-123 1.NP-7 | [14 empty] | P | 1
31 | K | EL1K017 | Zásuvka domovní zapuštěná IP44 , popisové pole , včetně montáže | ks | 2 |  | 0 | Vlastní |  | základní |  | 0 | 0 | 0 | 0 | 0 | 4 | K | 1 | ROZPOCET | 0 | 0 | 0 | 0 | 0 | 1 | 0 | 4 | 66
| P |  | Poznámka k položce: v.č. D.1.01.4c-123 1.NP 2 | [14 empty] | P | 1
32 | K | EL1K018 | Zásuvka domovní nástěnná IP44, popisové pole včetně montáže | ks | 2 |  | 0 | Vlastní |  | základní |  | 0 | 0 | 0 | 0 | 0 | 4 | K | 1 | ROZPOCET | 0 | 0 | 0 | 0 | 0 | 1 | 0 | 4 | 68
| P |  | Poznámka k položce: v.č. D.1.01.4c-123 1.NP-2 | [14 empty] | P | 1
31 | K | EL1K019 | Zásuvka pro zdravotnictví, vyrovnání potenciálu, popisové pole včetně montáže | ks | 17 |  | 0 | Vlastní |  | základní |  | 0 | 0 | 0 | 0 | 0 | 4 | K | 1 | ROZPOCET | 0 | 0 | 0 | 0 | 0 | 1 | 0 | 4 | 70
| P |  | Poznámka k položce: v.č. D.1.01.4c-123 1.NP-17 | [14 empty] | P | 1
33 | K | EL1K020 | Zásuvka pro zdravotnictví, žlutá, signalizace napěti , popisové pole včetně montáže | ks | 29 |  | 0 | Vlastní |  | základní |  | 0 | 0 | 0 | 0 | 0 | 4 | K | 1 | ROZPOCET | 0 | 0 | 0 | 0 | 0 | 1 | 0 | 4 | 72
| P |  | Poznámka k položce: v.č. D.1.01.4c-123 1.NP-29 | [14 empty] | P | 1
34 | K | EL1K021 | Zásuvka pro zdravotnictví, oranžová signalizace napěti, popisové pole včetně montáže | ks | 3 |  | 0 | Vlastní |  | základní |  | 0 | 0 | 0 | 0 | 0 | 4 | K | 1 | ROZPOCET | 0 | 0 | 0 | 0 | 0 | 1 | 0 | 4 | 74
| P |  | Poznámka k položce: v.č. D.1.01.4c-123 1.NP-3 | [14 empty] | P | 1
34 | K | EL1K022 | Krabice přístrojová, zapuštěná včetně montáže | ks | 350 |  | 0 | Vlastní |  | základní |  | 0 | 0 | 0 | 0 | 0 | 4 | K | 1 | ROZPOCET | 0 | 0 | 0 | 0 | 0 | 1 | 0 | 4 | 76
| P |  | Poznámka k položce: v.č. D.1.01.4c-123 1.NP-350 | [14 empty] | P | 1
35 | K | EL1K023 | Krabice rozvodná IP55 1,5-2,5/5x včetně montáže | ks | 100 |  | 0 | Vlastní |  | základní |  | 0 | 0 | 0 | 0 | 0 | 4 | K | 1 | ROZPOCET | 0 | 0 | 0 | 0 | 0 | 1 | 0 | 4 | 78
| P |  | Poznámka k položce: v.č. D.1.01.4c-123 1.NP-100 | [14 empty] | P | 1
36 | K | EL1K024 | Krabice rozvodná IP55 1,5-4/5x včetně montáže | ks | 10 |  | 0 | Vlastní |  | základní |  | 0 | 0 | 0 | 0 | 0 | 4 | K | 1 | ROZPOCET | 0 | 0 | 0 | 0 | 0 | 1 | 0 | 4 | 80
| P |  | Poznámka k položce: v.č. D.1.01.4c-123 1.NP-10 | [14 empty] | P | 1
37 | K | EL1K025 | Ukončení vodiče do 6 | ks | 800 |  | 0 | Vlastní |  | základní |  | 0 | 0 | 0 | 0 | 0 | 4 | K | 1 | ROZPOCET | 0 | 0 | 0 | 0 | 0 | 1 | 0 | 4 | 82
| P |  | Poznámka k položce: v.č. D.1.01.4c-004 | [14 empty] | P | 1
38 | K | EL1K026 | Ukončení vodiče 16 | ks | 5 |  | 0 | Vlastní |  | základní |  | 0 | 0 | 0 | 0 | 0 | 4 | K | 1 | ROZPOCET | 0 | 0 | 0 | 0 | 0 | 1 | 0 | 4 | 84
| P |  | Poznámka k položce: v.č. D.1.01.4c-004 | [14 empty] | P | 1
39 | K | EL1K027 | Ukončení kabelu 4x25 | ks | 5 |  | 0 | Vlastní |  | základní |  | 0 | 0 | 0 | 0 | 0 | 4 | K | 1 | ROZPOCET | 0 | 0 | 0 | 0 | 0 | 1 | 0 | 4 | 86
| P |  | Poznámka k položce: v.č. D.1.01.4c-004 | [14 empty] | P | 1
40 | K | EL1K028 | Ukončení kabelu 4x35 | ks | 10 |  | 0 | Vlastní |  | základní |  | 0 | 0 | 0 | 0 | 0 | 4 | K | 1 | ROZPOCET | 0 | 0 | 0 | 0 | 0 | 1 | 0 | 4 | 88
| P |  | Poznámka k položce: v.č. D.1.01.4c-004 | [14 empty] | P | 1
41 | K | EL1K029 | Požární ucpávka 250x100 komplet včetně montáže | ks | 5 |  | 0 | Vlastní |  | základní |  | 0 | 0 | 0 | 0 | 0 | 4 | K | 1 | ROZPOCET | 0 | 0 | 0 | 0 | 0 | 1 | 0 | 4 | 90
| P |  | Poznámka k položce: v.č. D.1.01.4c-123 1.NP-5 | [14 empty] | P | 1
42 | K | EL1K030 | Požární ucpávka 100x100 komplet včetně montáže | ks | 10 |  | 0 | Vlastní |  | základní |  | 0 | 0 | 0 | 0 | 0 | 4 | K | 1 | ROZPOCET | 0 | 0 | 0 | 0 | 0 | 1 | 0 | 4 | 92
| P |  | Poznámka k položce: v.č. D.1.01.4c-123 1.NP-10 | [14 empty] | P | 1
43 | K | EL1K031 | Požární ucpávka 500x250 komplet včetně montáže | ks | 5 |  | 0 | Vlastní |  | základní |  | 0 | 0 | 0 | 0 | 0 | 4 | K | 1 | ROZPOCET | 0 | 0 | 0 | 0 | 0 | 1 | 0 | 4 | 94
| P |  | Poznámka k položce: v.č. D.1.01.4c-123 1.NP-5 | [14 empty] | P | 1
44 | K | EL1K032 | Požární ucpávka 250x250 komplet včetně montáže | ks | 5 |  | 0 | Vlastní |  | základní |  | 0 | 0 | 0 | 0 | 0 | 4 | K | 1 | ROZPOCET | 0 | 0 | 0 | 0 | 0 | 1 | 0 | 4 | 96
| P |  | Poznámka k položce: v.č. D.1.01.4c-123 1.NP-5 | [14 empty] | P | 1
45 | K | EL1K033 | Požární krabice pro funkční trasy při požáru včetně montáže | ks | 50 |  | 0 | Vlastní |  | základní |  | 0 | 0 | 0 | 0 | 0 | 4 | K | 1 | ROZPOCET | 0 | 0 | 0 | 0 | 0 | 1 | 0 | 4 | 98
| P |  | Poznámka k položce: v.č. D.1.01.4c-004 | [14 empty] | P | 1
46 | K | EL1K044 | Revizní vypínač IP 66 12kW 3x25A včetně montáže | ks | 6 |  | 0 | Vlastní |  | základní |  | 0 | 0 | 0 | 0 | 0 | 4 | K | 1 | ROZPOCET | 0 | 0 | 0 | 0 | 0 | 1 | 0 | 4 | 100
| P |  | Poznámka k položce: v.č. D.1.01.4c-124 1.NP-6 | [14 empty] | P | 1
47 | K | EL1K045 | Zásuvka 1x400V16A NPE IP44, nástěnná | ks | 1 |  | 0 | Vlastní |  | základní |  | 0 | 0 | 0 | 0 | 0 | 4 | K | 1 | ROZPOCET | 0 | 0 | 0 | 0 | 0 | 1 | 0 | 4 | 102
| P |  | Poznámka k položce: v.č. D.1.01.4c-123 1.NP-6 | [14 empty] | P | 1
48 | K | EL1K046 | ovladač 258W4 Sedmitlačítkový ovládací panel (4sc.,UP/DOWN+OFF), bílý, DALI s LED indikací a příjmem IR signálu dálka. ovladačů – 7tlačítek pro servisní ovládaní, EMC emise dle ČSN EN 55015 a EMC imunita dle ČSN EN 61547. Bezpečnost dle ČSN EN 61347-2-11 | ks | 10 |  | 0 | Vlastní |  | základní |  | 0 | 0 | 0 | 0 | 0 | 4 | K | 1 | ROZPOCET | 0 | 0 | 0 | 0 | 0 | 1 | 0 | 4 | 104
| P |  | Poznámka k položce: v.č. D.1.01.4c-111 1.NP-10 | [14 empty] | P | 1
49 | K | EL1K047 | ovladač 254W Dvoutlačítkový ovládací panel (I/O), bílý, DALI s LED indikací a příjmem IR signálu dálka. ovladačů – 7tlačítek pro servisní ovládaní, EMC emise dle ČSN EN 55015 a EMC imunita dle ČSN EN 61547. Bezpečnost dle ČSN EN 61347-2-11 Montážní sada t | ks | 7 |  | 0 | Vlastní |  | základní |  | 0 | 0 | 0 | 0 | 0 | 4 | K | 1 | ROZPOCET | 0 | 0 | 0 | 0 | 0 | 1 | 0 | 4 | 106
| P |  | Poznámka k položce: v.č. D.1.01.4c-111 1.NP-7 | [14 empty] | P | 1
50 | K | EL1K048 | vstupní jednotka 567 - 4 kontaktní DALI vstupní jednotka, 4x bezpotenciálový kontakt pro připojení tlačítka, EMC emise dle ČSN EN 55015 a EMC imunita dle ČSN EN 61547. Bezpečnost dle ČSN EN 61347-2-11 včetně montáže | ks | 7 |  | 0 | Vlastní |  | základní |  | 0 | 0 | 0 | 0 | 0 | 4 | K | 1 | ROZPOCET | 0 | 0 | 0 | 0 | 0 | 1 | 0 | 4 | 108
| P |  | Poznámka k položce: v.č. D.1.01.4c-111 1.NP-7 | [14 empty] | P | 1
51 | K | EL1K049 | Zásuvka pro zdravotnictví, červená včetně montáže | ks | 11 |  | 0 | Vlastní |  | základní |  | 0 | 0 | 0 | 0 | 0 | 4 | K | 1 | ROZPOCET | 0 | 0 | 0 | 0 | 0 | 1 | 0 | 4 | 110
| P |  | Poznámka k položce: v.č. D.1.01.4c-123 1.NP-11 | [14 empty] | P | 1
52 | K | EL1K050 | IMAGINE DALI2 Router, 2xDALI2 kanál integrovaný v routeru po 250mA a minimálně 22,5V/ kanál bez nutnosti převodu prostřednictvím USB, integrovaná LAN ethernet RJ45, astronomický kalendář pro GPS souřadnice, 16.384 pracovních skupin, Možnost psaní programá | ks | 3 |  | 0 | Vlastní |  | základní |  | 0 | 0 | 0 | 0 | 0 | 4 | K | 1 | ROZPOCET | 0 | 0 | 0 | 0 | 0 | 1 | 0 | 4 | 112
| P |  | Poznámka k položce: v.č. D.1.01.4c-103 | [14 empty] | P | 1
53 | K | EL1K051 | VPN modul na DIN lištu 5port switch, WINBOX, DIN7TE včetně montáže | ks | 1 |  | 0 | Vlastní |  | základní |  | 0 | 0 | 0 | 0 | 0 | 4 | K | 1 | ROZPOCET | 0 | 0 | 0 | 0 | 0 | 1 | 0 | 4 | 114
| P |  | Poznámka k položce: v.č. D.1.01.4c-103 | [14 empty] | P | 1
54 | K | EL1K052 | Switch na DIN lištu 11port 100Mbit, průmyslové provedení včetně montáže | ks | 1 |  | 0 | Vlastní |  | základní |  | 0 | 0 | 0 | 0 | 0 | 4 | K | 1 | ROZPOCET | 0 | 0 | 0 | 0 | 0 | 1 | 0 | 4 | 116
| P |  | Poznámka k položce: v.č. D.1.01.4c-103 | [14 empty] | P | 1
55 | K | EL1K053 | Napájecí zdroj pro VPN modul na DIN lištu, stíněný, průmyslový včetně montáže | ks | 1 |  | 0 | Vlastní |  | základní |  | 0 | 0 | 0 | 0 | 0 | 4 | K | 1 | ROZPOCET | 0 | 0 | 0 | 0 | 0 | 1 | 0 | 4 | 118
| P |  | Poznámka k položce: v.č. D.1.01.4c-103 | [14 empty] | P | 1
56 | K | EL1K054 | Technická podpora u realizace. Proškolení elektromontážní firmy k instalaci, zapůjčení testboxu | ks | 1 |  | 0 | Vlastní |  | základní |  | 0 | 0 | 0 | 0 | 0 | 4 | K | 1 | ROZPOCET | 0 | 0 | 0 | 0 | 0 | 1 | 0 | 4 | 120
| P |  | Poznámka k položce: v.č. D.1.01.4c-103 | [14 empty] | P | 1
57 | K | EL1K055 | Provedení zkoušek zapojení, načtení všech připojených DALI komponent, naprogramování a nastavení systému řízení. Logistické a přepravní náklady, případné ubytování | ks | 1 |  | 0 | Vlastní |  | základní |  | 0 | 0 | 0 | 0 | 0 | 4 | K | 1 | ROZPOCET | 0 | 0 | 0 | 0 | 0 | 1 | 0 | 4 | 122
| P |  | Poznámka k položce: v.č. D.1.01.4c-103 | [14 empty] | P | 1
58 | K | EL1K056 | UPS pro řídící systém dali průmyslový 30min | ks | 1 |  | 0 | Vlastní |  | základní |  | 0 | 0 | 0 | 0 | 0 | 4 | K | 1 | ROZPOCET | 0 | 0 | 0 | 0 | 0 | 1 | 0 | 4 | 124
| P |  | Poznámka k položce: v.č. D.1.01.4c-103 | [14 empty] | P | 1
59 | K | EL1K057 | Uživatelská vizualizace pro dohled nad stavem osvětlení, úrovní intenzity a stavu poruch s možností ručního zásahu dle úrovně oprávnění | ks | 1 |  | 0 | Vlastní |  | základní |  | 0 | 0 | 0 | 0 | 0 | 4 | K | 1 | ROZPOCET | 0 | 0 | 0 | 0 | 0 | 1 | 0 | 4 | 126
| P |  | Poznámka k položce: v.č. D.1.01.4c-103 | [14 empty] | P | 1
60 | K | EL1K058 | Spínač domovní zapuštěný, řaz. 6 , popisove pole včetně montáže | ks | 16 |  | 0 | Vlastní |  | základní |  | 0 | 0 | 0 | 0 | 0 | 4 | K | 1 | ROZPOCET | 0 | 0 | 0 | 0 | 0 | 1 | 0 | 4 | 128
| P |  | Poznámka k položce: v.č. D.1.01.4c-111 1.NP-16 | [14 empty] | P | 1
61 | K | EL1K058.1 | Spínač domovní zapuštěný, řaz. 1 , IP 44, popisove pole včetně montáže | ks | 4 |  | 0 | Vlastní |  | základní |  | 0 | 0 | 0 | 0 | 0 | 4 | K | 1 | ROZPOCET | 0 | 0 | 0 | 0 | 0 | 1 | 0 | 4 | 130
| P |  | Poznámka k položce: v.č. D.1.01.4c-111 1.NP-4 | [14 empty] | P | 1
| D | 21.4 | Elektromontáže- Délkový materiál |  |  |  | 0 |  |  |  |  | 0 |  | 0 |  | 0 | 1 | D | 0 | ROZPOCET | [6 empty] | 0
62 | K | EL1D004 | Kabelový žlab plechový 60x100 včetně montáže | m | 150 |  | 0 | Vlastní |  | základní |  | 0 | 0 | 0 | 0 | 0 | 4 | K | 1 | ROZPOCET | 0 | 0 | 0 | 0 | 0 | 1 | 0 | 4 | 132
| P |  | Poznámka k položce: v.č. D.1.01.4c-123 1.NP-150 Kabelový žlab z ocelového plechu děrovaný, bez víka, zavěšení pomocí doplňků na stěnu nebo strop, včetně spojovacího a kotevního materiálu a montážních doplňků, nosné prvky jsou započteny na jednotkovou délku trasy, pro vnitřní prostory (žárové zinkování pásové) zatížení 40kg/m | [14 empty] | P | 1
63 | K | EL1D005 | Kabelový žlab plechový 60x200 včetně montáže | m | 60 |  | 0 | Vlastní |  | základní |  | 0 | 0 | 0 | 0 | 0 | 4 | K | 1 | ROZPOCET | 0 | 0 | 0 | 0 | 0 | 1 | 0 | 4 | 134
| P |  | Poznámka k položce: v.č. D.1.01.4c-123 1.NP-60 Kabelový žlab z ocelového plechu děrovaný, bez víka, zavěšení pomocí doplňků na stěnu nebo strop, včetně spojovacího a kotevního materiálu a montážních doplňků, nosné prvky jsou započteny na jednotkovou délku trasy, pro vnitřní prostory (žárové zinkování pásové) zatížení 40kg/m | [14 empty] | P | 1
64 | K | EL1D006 | Kabelový žlab plechový 60x400 včetně montáže | m | 30 |  | 0 | Vlastní |  | základní |  | 0 | 0 | 0 | 0 | 0 | 4 | K | 1 | ROZPOCET | 0 | 0 | 0 | 0 | 0 | 1 | 0 | 4 | 136
| P |  | Poznámka k položce: v.č. D.1.01.4c-123 1.NP-30 Kabelový žlab z ocelového plechu děrovaný, bez víka, zavěšení pomocí doplňků na stěnu nebo strop, včetně spojovacího a kotevního materiálu a montážních doplňků, nosné prvky jsou započteny na jednotkovou délku trasy, pro vnitřní prostory (žárové zinkování pásové) zatížení 40kg/m | [14 empty] | P | 1
64 | K | EL1D007 | Kabelový žlab plechový 60x500 včetně montáže | m | 20 |  | 0 | Vlastní |  | základní |  | 0 | 0 | 0 | 0 | 0 | 4 | K | 1 | ROZPOCET | 0 | 0 | 0 | 0 | 0 | 1 | 0 | 4 | 138
| P |  | Poznámka k položce: v.č. D.1.01.4c-123 1.NP-20 Kabelový žlab z ocelového plechu děrovaný, bez víka, zavěšení pomocí doplňků na stěnu nebo strop, včetně spojovacího a kotevního materiálu a montážních doplňků, nosné prvky jsou započteny na jednotkovou délku trasy, pro vnitřní prostory (žárové zinkování pásové) zatížení 40kg/m | [14 empty] | P | 1
48 | K | EL1D011 | Vodič H07V-U (CY) 10 včetně montáže | m | 300 |  | 0 | Vlastní |  | základní |  | 0 | 0 | 0 | 0 | 0 | 4 | K | 1 | ROZPOCET | 0 | 0 | 0 | 0 | 0 | 1 | 0 | 4 | 140
| P |  | Poznámka k položce: v.č. D.1.01.4c-004 | [14 empty] | P | 1
65 | K | EL1D012 | Vodič H07V-R (CY) 25 včetně montáže | m | 200 |  | 0 | Vlastní |  | základní |  | 0 | 0 | 0 | 0 | 0 | 4 | K | 1 | ROZPOCET | 0 | 0 | 0 | 0 | 0 | 1 | 0 | 4 | 142
| P |  | Poznámka k položce: v.č. D.1.01.4c-004 | [14 empty] | P | 1
66 | K | EL1D013 | Vodič H07V-U (CY) 4 včetně montáže | m | 2200 |  | 0 | Vlastní |  | základní |  | 0 | 0 | 0 | 0 | 0 | 4 | K | 1 | ROZPOCET | 0 | 0 | 0 | 0 | 0 | 1 | 0 | 4 | 144
| P |  | Poznámka k položce: v.č. D.1.01.4c-004 | [14 empty] | P | 1
67 | K | EL1D014 | Vodič H07V-U (CY) 50 včetně montáže | m | 100 |  | 0 | Vlastní |  | základní |  | 0 | 0 | 0 | 0 | 0 | 4 | K | 1 | ROZPOCET | 0 | 0 | 0 | 0 | 0 | 1 | 0 | 4 | 146
| P |  | Poznámka k položce: v.č. D.1.01.4c-004 | [14 empty] | P | 1
68 | K | EL1D018 | Kabel 1-CSKH-V, P60-R, B2ca, s1, d0, 3x1,5 včetně montáže | m | 624 |  | 0 | Vlastní |  | základní |  | 0 | 0 | 0 | 0 | 0 | 4 | K | 1 | ROZPOCET | 0 | 0 | 0 | 0 | 0 | 1 | 0 | 4 | 148
| P |  | Poznámka k položce: v.č. D.1.01.4c-004 | [14 empty] | P | 1
69 | K | EL1D021 | Kabel 1-CSKH-V, P60-R, B2ca, s1, d0, 5x2,5 včetně montáže | m | 130 |  | 0 | Vlastní |  | základní |  | 0 | 0 | 0 | 0 | 0 | 4 | K | 1 | ROZPOCET | 0 | 0 | 0 | 0 | 0 | 1 | 0 | 4 | 150
| P |  | Poznámka k položce: v.č. D.1.01.4c-004 | [14 empty] | P | 1
70 | K | EL1D023 | Kabel 1-CXKH-R B2ca, s1, d0, 2x1,5 včetně montáže | m | 1495 |  | 0 | Vlastní |  | základní |  | 0 | 0 | 0 | 0 | 0 | 4 | K | 1 | ROZPOCET | 0 | 0 | 0 | 0 | 0 | 1 | 0 | 4 | 152
| P |  | Poznámka k položce: v.č. D.1.01.4c-004 | [14 empty] | P | 1
71 | K | EL1D024 | Kabel 1-CXKH-R B2ca, s1, d0, 3x1,5 včetně montáže | m | 3250 |  | 0 | Vlastní |  | základní |  | 0 | 0 | 0 | 0 | 0 | 4 | K | 1 | ROZPOCET | 0 | 0 | 0 | 0 | 0 | 1 | 0 | 4 | 154
| P |  | Poznámka k položce: v.č. D.1.01.4c-004 | [14 empty] | P | 1
72 | K | EL1D025 | Kabel 1-CXKH-R B2ca, s1, d0, 3x2,5 včetně montáže | m | 9880 |  | 0 | Vlastní |  | základní |  | 0 | 0 | 0 | 0 | 0 | 4 | K | 1 | ROZPOCET | 0 | 0 | 0 | 0 | 0 | 1 | 0 | 4 | 156
| P |  | Poznámka k položce: v.č. D.1.01.4c-004 | [14 empty] | P | 1
73 | K | EL1D028 | Kabel 1-CXKH-R B2ca, s1, d0, 3x25 včetně montáže | m | 208 |  | 0 | Vlastní |  | základní |  | 0 | 0 | 0 | 0 | 0 | 4 | K | 1 | ROZPOCET | 0 | 0 | 0 | 0 | 0 | 1 | 0 | 4 | 158
| P |  | Poznámka k položce: v.č. D.1.01.4c-004 | [14 empty] | P | 1
74 | K | EL1D034 | Vodič H07V-R (CY) 16 včetně montáže | m | 700 |  | 0 | Vlastní |  | základní |  | 0 | 0 | 0 | 0 | 0 | 4 | K | 1 | ROZPOCET | 0 | 0 | 0 | 0 | 0 | 1 | 0 | 4 | 160
| P |  | Poznámka k položce: v.č. D.1.01.4c-004 | [14 empty] | P | 1
75 | K | EL1D035 | Kabel UTP 2x2x0,8 B2ca, s1, d0, včetně montáže | m | 325 |  | 0 | Vlastní |  | základní |  | 0 | 0 | 0 | 0 | 0 | 4 | K | 1 | ROZPOCET | 0 | 0 | 0 | 0 | 0 | 1 | 0 | 4 | 162
| P |  | Poznámka k položce: v.č. D.1.01.4c-004 | [14 empty] | P | 1
76 | K | EL1D037 | Kabel 1-CSKH-V, P60-R, B2ca, s1, d0, 3x2,5 včetně montáže | m | 130 |  | 0 | Vlastní |  | základní |  | 0 | 0 | 0 | 0 | 0 | 4 | K | 1 | ROZPOCET | 0 | 0 | 0 | 0 | 0 | 1 | 0 | 4 | 164
| P |  | Poznámka k položce: v.č. D.1.01.4c-004 | [14 empty] | P | 1
77 | K | EL1D038 | Kabel 1-CXKH-R B2ca, s1, d0, 3x10 včetně montáže | m | 572 |  | 0 | Vlastní |  | základní |  | 0 | 0 | 0 | 0 | 0 | 4 | K | 1 | ROZPOCET | 0 | 0 | 0 | 0 | 0 | 1 | 0 | 4 | 166
| P |  | Poznámka k položce: v.č. D.1.01.4c-004 | [14 empty] | P | 1
78 | K | EL1D039 | Kabel 1-CXKH-R B2ca, s1, d0, 3x4 včetně montáže | m | 520 |  | 0 | Vlastní |  | základní |  | 0 | 0 | 0 | 0 | 0 | 4 | K | 1 | ROZPOCET | 0 | 0 | 0 | 0 | 0 | 1 | 0 | 4 | 168
| P |  | Poznámka k položce: v.č. D.1.01.4c-004 | [14 empty] | P | 1
79 | K | EL1D040 | Kabel 1-CXKH-R B2ca, s1, d0, 5x1,5 včetně montáže | m | 559 |  | 0 | Vlastní |  | základní |  | 0 | 0 | 0 | 0 | 0 | 4 | K | 1 | ROZPOCET | 0 | 0 | 0 | 0 | 0 | 1 | 0 | 4 | 170
| P |  | Poznámka k položce: v.č. D.1.01.4c-004 | [14 empty] | P | 1
80 | K | EL1D041 | Kabel 1-CXKH-R B2ca, s1, d0, 5x2,5 včetně montáže | m | 156 |  | 0 | Vlastní |  | základní |  | 0 | 0 | 0 | 0 | 0 | 4 | K | 1 | ROZPOCET | 0 | 0 | 0 | 0 | 0 | 1 | 0 | 4 | 172
| P |  | Poznámka k položce: v.č. D.1.01.4c-004 | [14 empty] | P | 1
81 | K | EL1D042 | Kabel 1-CXKH-R B2ca, s1, d0, 5x50 včetně montáže | m | 260 |  | 0 | Vlastní |  | základní |  | 0 | 0 | 0 | 0 | 0 | 4 | K | 1 | ROZPOCET | 0 | 0 | 0 | 0 | 0 | 1 | 0 | 4 | 174
| P |  | Poznámka k položce: v.č. D.1.01.4c-004 | [14 empty] | P | 1
82 | K | EL1D028.1 | Kabel 1-CXKH-R B2ca, s1, d0, 5x16 včetně montáže | m | 208 |  | 0 | Vlastní |  | základní |  | 0 | 0 | 0 | 0 | 0 | 4 | K | 1 | ROZPOCET | 0 | 0 | 0 | 0 | 0 | 1 | 0 | 4 | 176
| P |  | Poznámka k položce: v.č. D.1.01.4c-004 | [14 empty] | P | 1
83 | K | EL1D042.1 | Kabel 1-CXKH-R B2ca, s1, d0, 5x35 včetně montáže | m | 156 |  | 0 | Vlastní |  | základní |  | 0 | 0 | 0 | 0 | 0 | 4 | K | 1 | ROZPOCET | 0 | 0 | 0 | 0 | 0 | 1 | 0 | 4 | 178
| P |  | Poznámka k položce: v.č. D.1.01.4c-004 | [14 empty] | P | 1
84 | K | EL1D042.2 | Kabel 1-CXKH-R B2ca, s1, d0, 5x70 včetně montáže | m | 312 |  | 0 | Vlastní |  | základní |  | 0 | 0 | 0 | 0 | 0 | 4 | K | 1 | ROZPOCET | 0 | 0 | 0 | 0 | 0 | 1 | 0 | 4 | 180
| P |  | Poznámka k položce: v.č. D.1.01.4c-004 | [14 empty] | P | 1
85 | K | EL1D042.3 | Kabel SXKD-6-UTP-LSOHFR-B2ca včetně montáže | m | 500 |  | 0 | Vlastní |  | základní |  | 0 | 0 | 0 | 0 | 0 | 4 | K | 1 | ROZPOCET | 0 | 0 | 0 | 0 | 0 | 1 | 0 | 4 | 182
| P |  | Poznámka k položce: v.č. D.1.01.4c-004 | [14 empty] | P | 1
| D | 21.5 | Elektromontáže- Ostatní |  |  |  | 0 |  |  |  |  | 0 |  | 0 |  | 0 | 1 | D | 0 | ROZPOCET | [6 empty] | 0
86 | K | EL1OS001 | Revize | ks | 1 |  | 0 | Vlastní |  | základní |  | 0 | 0 | 0 | 0 | 0 | 4 | K | 1 | ROZPOCET | 0 | 0 | 0 | 0 | 0 | 1 | 0 | 4 | 184
87 | K | EL1OS002 | Průzkumné práce celkem | ks | 1 |  | 0 | Vlastní |  | základní |  | 0 | 0 | 0 | 0 | 0 | 4 | K | 1 | ROZPOCET | 0 | 0 | 0 | 0 | 0 | 1 | 0 | 4 | 186
88 | K | EL1OS003 | práce nepředvídané, neobsažené v cenících | hod | 150 |  | 0 | Vlastní |  | základní |  | 0 | 0 | 0 | 0 | 0 | 4 | K | 1 | ROZPOCET | 0 | 0 | 0 | 0 | 0 | 1 | 0 | 4 | 188
89 | K | EL1OS004 | Pomocné práce v prostorách s úpravou stávajících podhledů v trasách instllací | hod | 100 |  | 0 | Vlastní |  | základní |  | 0 | 0 | 0 | 0 | 0 | 4 | K | 1 | ROZPOCET | 0 | 0 | 0 | 0 | 0 | 1 | 0 | 4 | 190
90 | K | EL1OS005 | Provozní řád | ks | 1 |  | 0 | Vlastní |  | základní |  | 0 | 0 | 0 | 0 | 0 | 4 | K | 1 | ROZPOCET | 0 | 0 | 0 | 0 | 0 | 1 | 0 | 4 | 192
91 | K | EL1OS006 | Koordinace s ostatními profesemi | h | 100 |  | 0 | Vlastní |  | základní |  | 0 | 0 | 0 | 0 | 0 | 4 | K | 1 | ROZPOCET | 0 | 0 | 0 | 0 | 0 | 1 | 0 | 4 | 194
92 | K | EL1OS007 | Přidružená činnost (Stavební přípomoci, vrtání, prostup, drážky, zatěsnění a podobně) | h | 750 |  | 0 | Vlastní |  | základní |  | 0 | 0 | 0 | 0 | 0 | 4 | K | 1 | ROZPOCET | 0 | 0 | 0 | 0 | 0 | 1 | 0 | 4 | 196
93 | K | EL1OS008 | V rámci montáže bude provedeno nastavení a vyzkoušení systému nouzového osvětlení a stmívaného umělého osvětlení (DALI) . Zde je nutné si vyžádat kvalifikovanou účast ze strany investora. Proškolení personálu zajistí dodavatel, případně výrobce." Bude p | ks | 1 |  | 0 | Vlastní |  | základní |  | 0 | 0 | 0 | 0 | 0 | 4 | K | 1 | ROZPOCET | 0 | 0 | 0 | 0 | 0 | 1 | 0 | 4 | 198

## D.1.01.4d_1 - Strukturova...
{9733ae89-a625-4cf0-b841-7849094763b2}
2
| KRYCÍ LIST SOUPISU PRACÍ | [7 empty] | v --- níže se nacházejí doplnkové a pomocné údaje k sestavám --- v | [8 empty] | False
Stavba:
REKONSTRUKCE KORONÁRNÍ JEDNOTKY IKK - Fakultní nemocnice Brno
Objekt:
D.1.01.4d - Slaboproud
Soupis:
D.1.01.4d_1 - Strukturovaná kabeláž
| KSO: |  |  |  |  | CC-CZ:
| Místo: |  |  |  |  | Datum: | 15. 9. 2025
| Zadavatel: |  |  |  |  | IČ:
DIČ:
| Uchazeč: |  |  |  |  | IČ: | Vyplň údaj
|  | Vyplň údaj |  |  |  | DIČ: | Vyplň údaj
| Projektant: |  |  |  |  | IČ:
DIČ:
| Zpracovatel: |  |  |  |  | IČ:
DIČ:
Poznámka:
| Cena bez DPH | [5 empty] | 0
|  |  | Základ daně |  |  | Sazba daně | Výše daně
| DPH | základní | 0 |  |  | 21% | 0
|  | snížená | 0 |  |  | 12% | 0
|  | zákl. přenesená | 0 |  |  | 21% | 0
|  | sníž. přenesená | 0 |  |  | 12% | 0
|  | nulová | 0 |  |  | 0% | 0
| Cena s DPH |  |  | v | CZK |  | 0
| Projektant |  |  | Zpracovatel
| Datum a podpis: |  | Razítko | Datum a podpis: |  |  | Razítko
| Objednavatel |  |  | Uchazeč
| Datum a podpis: |  | Razítko | Datum a podpis: |  |  | Razítko
REKAPITULACE ČLENĚNÍ SOUPISU PRACÍ
Stavba:
REKONSTRUKCE KORONÁRNÍ JEDNOTKY IKK - Fakultní nemocnice Brno
Objekt:
D.1.01.4d - Slaboproud
Soupis:
D.1.01.4d_1 - Strukturovaná kabeláž
Místo: | [5 empty] | Datum: | 15. 9. 2025
Zadavatel: | [5 empty] | Projektant:
Uchazeč: |  |  | Vyplň údaj |  |  | Zpracovatel:
Kód dílu - Popis | [6 empty] | Cena celkem [CZK]
Náklady ze soupisu prací | [6 empty] | 0 | [11 empty] | -1
| 1 - Zařízení | [5 empty] | 0
| 2 - Trasy | [5 empty] | 0
| 3 - Ostatní | [5 empty] | 0
SOUPIS PRACÍ
Stavba:
REKONSTRUKCE KORONÁRNÍ JEDNOTKY IKK - Fakultní nemocnice Brno
Objekt:
D.1.01.4d - Slaboproud
Soupis:
D.1.01.4d_1 - Strukturovaná kabeláž
Místo: | [5 empty] | Datum: | 15. 9. 2025
Zadavatel: | [5 empty] | Projektant:
Uchazeč: |  |  | Vyplň údaj |  |  | Zpracovatel:
PČ | Typ | Kód | Popis | MJ | Množství | J.cena [CZK] | Cena celkem [CZK] | Cenová soustava |  | DPH | J. Nh [h] | Nh celkem [h] | J. hmotnost [t] | Hmotnost celkem [t] | J. suť [t] | Suť Celkem [t]
Náklady soupisu celkem | [6 empty] | 0 |  |  |  |  | 0 |  | 0 |  | 0 |  | D | -1 | [7 empty] | 0
| D | 1 | Zařízení |  |  |  | 0 |  |  |  |  | 0 |  | 0 |  | 0 | 1 | D | 0 | ROZPOCET | [6 empty] | 0
1 | K | SK.1.1.1 | Stávající RACK rozvaděč v instalačním jádru VZT: Vytyčení zachovaných rozvodů z neřešných prostor, jejich ochrana, reorganizace stávající kabeláže, odpojení a demontáž rušených rozvodů, mechanická ochrana rozvaděče a vybavení po dobu provádění stav. prací | hod | 10 |  | 0 | Vlastní |  | základní |  | 0 | 0 | 0 | 0 | 0 | 4 | K | 1 | ROZPOCET | 0 | 0 | 0 | 0 | 0 | 1 | 0 | 4 | 2
| P |  | Poznámka k položce: 10*1 | [14 empty] | P | 1
2 | K | SK.1.1.2 | Stávající distribuční RACK rozvaděče 1.NP budovy Z a 4.NP budovy L: práce spojené s úpravou a reorganizací rozvaděčů za účelem doplnění optických van pro optické připojení nově doplněného rozvaděče, proměření, uvedení do provozu | hod | 10 |  | 0 | Vlastní |  | základní |  | 0 | 0 | 0 | 0 | 0 | 4 | K | 1 | ROZPOCET | 0 | 0 | 0 | 0 | 0 | 1 | 0 | 4 | 4
| P |  | Poznámka k položce: 10*1 | [14 empty] | P | 1
3 | K | SK.1.1.3 | Stávající telefonní rozvaděč v 1.PP budovy CH: práce spojené s úpravou a reorganizací rozvaděčě za účelem doplnění metalického připojení telefonních linek (100 párů) do nově doplněného rozvaděče, proměření, uvedení do provozu | hod | 4 |  | 0 | Vlastní |  | základní |  | 0 | 0 | 0 | 0 | 0 | 4 | K | 1 | ROZPOCET | 0 | 0 | 0 | 0 | 0 | 1 | 0 | 4 | 6
| P |  | Poznámka k položce: 10*1 | [14 empty] | P | 1
4 | K | SK.1.1.4 | Stávající aktivní prvky a vybavení z řešených prostor: odborné odpojení a demontáž vybavení z řešených prostor a rozvaděčů, ochrana proti poškození | hod | 4 |  | 0 | Vlastní |  | základní |  | 0 | 0 | 0 | 0 | 0 | 4 | K | 1 | ROZPOCET | 0 | 0 | 0 | 0 | 0 | 1 | 0 | 4 | 8
| P |  | Poznámka k položce: 4*1" demontované aktivní prvky a vybavení rozvaděčů a koncové zařízení demontované z řešených prostor bude demontováno odborně tak, aby nedošlo k poškození a bude předáno zástupci investora | [14 empty] | P | 1
5 | K | SK.1.1.5 | RACK 19" 48U, 800x800, stojanový, plechové dveře, skládací provedení, unikátní zámek | ks | 2 |  | 0 | Vlastní |  | základní |  | 0 | 0 | 0 | 0 | 0 | 4 | K | 1 | ROZPOCET | 0 | 0 | 0 | 0 | 0 | 1 | 0 | 4 | 10
| P |  | Poznámka k položce: 2*1 | [14 empty] | P | 1
6 | K | SK.1.1.6 | Vertikální vyvazovací panel, plastový | ks | 4 |  | 0 | Vlastní |  | základní |  | 0 | 0 | 0 | 0 | 0 | 4 | K | 1 | ROZPOCET | 0 | 0 | 0 | 0 | 0 | 1 | 0 | 4 | 12
| P |  | Poznámka k položce: 2*2" 2x do každého doplněného rozvaděče | [14 empty] | P | 1
7 | K | SK.1.1.7 | Ventilační jednotka: 4x ventilátor, termostat - včetně pomocných montážních prácí, montážní výpomoci, instalační práce, přesunu hmot, montážních sada, šroubů, podložek, matic | ks | 2 |  | 0 | Vlastní |  | základní |  | 0 | 0 | 0 | 0 | 0 | 4 | K | 1 | ROZPOCET | 0 | 0 | 0 | 0 | 0 | 1 | 0 | 4 | 14
| P |  | Poznámka k položce: 2*1" Pro RACK rozvaděč | [14 empty] | P | 1
8 | K | SK.1.1.8 | Průchozí panel | ks | 6 |  | 0 | Vlastní |  | základní |  | 0 | 0 | 0 | 0 | 0 | 4 | K | 1 | ROZPOCET | 0 | 0 | 0 | 0 | 0 | 1 | 0 | 4 | 16
| P |  | Poznámka k položce: 2*2 | [14 empty] | P | 1
9 | K | SK.1.1.9 | Rozvodný panel 8x230V, 16A | ks | 2 |  | 0 | Vlastní |  | základní |  | 0 | 0 | 0 | 0 | 0 | 4 | K | 1 | ROZPOCET | 0 | 0 | 0 | 0 | 0 | 1 | 0 | 4 | 18
| P |  | Poznámka k položce: 2*2 | [14 empty] | P | 1
10 | K | SK.1.1.10 | Optická vana pro 12 vláken, LC/PC, SM 9/125 | ks | 4 |  | 0 | Vlastní |  | základní |  | 0 | 0 | 0 | 0 | 0 | 4 | K | 1 | ROZPOCET | 0 | 0 | 0 | 0 | 0 | 1 | 0 | 4 | 20
| P |  | Poznámka k položce: 2*2" 2x v rozvodně m.č. B.CH.1.048A , 1x distribučním rozvaděči budovy Z, 1x v distribučním orzvaděči budovy L | [14 empty] | P | 1
11 | K | SK.1.1.11 | Optický PigTail, 1m, SM 9/125, PC | ks | 48 |  | 0 | Vlastní |  | základní |  | 0 | 0 | 0 | 0 | 0 | 4 | K | 1 | ROZPOCET | 0 | 0 | 0 | 0 | 0 | 1 | 0 | 4 | 22
| P |  | Poznámka k položce: 4*12 | [14 empty] | P | 1
12 | K | SK.1.1.12 | Optická spojka, SM, Duplex, LC/PC | ks | 48 |  | 0 | Vlastní |  | základní |  | 0 | 0 | 0 | 0 | 0 | 4 | K | 1 | ROZPOCET | 0 | 0 | 0 | 0 | 0 | 1 | 0 | 4 | 24
| P |  | Poznámka k položce: 4*12 | [14 empty] | P | 1
13 | K | SK.1.1.13 | Optický Patch Cord, SM, 2m, LC/LC | ks | 48 |  | 0 | Vlastní |  | základní |  | 0 | 0 | 0 | 0 | 0 | 4 | K | 1 | ROZPOCET | 0 | 0 | 0 | 0 | 0 | 1 | 0 | 4 | 26
| P |  | Poznámka k položce: 2*12 | [14 empty] | P | 1
14 | K | SK.1.1.14 | Patch panel ISND 50xRJ45, Cat.3, plně osazený | ks | 4 |  | 0 | Vlastní |  | základní |  | 0 | 0 | 0 | 0 | 0 | 4 | K | 1 | ROZPOCET | 0 | 0 | 0 | 0 | 0 | 1 | 0 | 4 | 28
| P |  | Poznámka k položce: 2*2 (2x v rozvaděči m.č. B.CH.1.048A, 2x ve stávajícm rozvaděči v 1.PP budovy CH) | [14 empty] | P | 1
15 | K | SK.1.1.15 | Patch panel 24xRJ45, modulární, neosazený | ks | 8 |  | 0 | Vlastní |  | základní |  | 0 | 0 | 0 | 0 | 0 | 4 | K | 1 | ROZPOCET | 0 | 0 | 0 | 0 | 0 | 1 | 0 | 4 | 30
| P |  | Poznámka k položce: 8*1 | [14 empty] | P | 1
16 | K | SK.1.1.16 | Vyvazovací panel 2U | ks | 8 |  | 0 | Vlastní |  | základní |  | 0 | 0 | 0 | 0 | 0 | 4 | K | 1 | ROZPOCET | 0 | 0 | 0 | 0 | 0 | 1 | 0 | 4 | 32
| P |  | Poznámka k položce: 8*1 | [14 empty] | P | 1
17 | K | SK.1.1.17 | KeyStone RJ45, Cat.6A, STP do modulárního PATCH panelu | ks | 178 |  | 0 | Vlastní |  | základní |  | 0 | 0 | 0 | 0 | 0 | 4 | K | 1 | ROZPOCET | 0 | 0 | 0 | 0 | 0 | 1 | 0 | 4 | 34
| P |  | Poznámka k položce: 86*2+6" keystone pro zakončení datových kabelu STP Cat.6A | [14 empty] | P | 1
18 | K | SK.1.1.18 | Patch kabel Cat.6A, 2m, LSOH, stíněné, Snag-proof ochrana proti vylomení plastového zobáčku | ks | 178 |  | 0 | Vlastní |  | základní |  | 0 | 0 | 0 | 0 | 0 | 4 | K | 1 | ROZPOCET | 0 | 0 | 0 | 0 | 0 | 1 | 0 | 4 | 36
| P |  | Poznámka k položce: 178*1 | [14 empty] | P | 1
19 | K | SK.1.1.19 | Datová zásuvka 2xRJ45, Cat.6A, STP pro DATA - (komplet - keystone, rámeček, maska) - Design nutno koordnovat s profesí silnoproud | ks | 86 |  | 0 | Vlastní |  | základní |  | 0 | 0 | 0 | 0 | 0 | 4 | K | 1 | ROZPOCET | 0 | 0 | 0 | 0 | 0 | 1 | 0 | 4 | 38
| P |  | Poznámka k položce: 84*1 + 2*1" 84 datové zásuvky v rámci řešených prostor, 2x datová dvozásuvka do do zvaděču MaR - DT27 a DT28 | [14 empty] | P | 1
20 | K | SK.1.1.20 | Konektor RJ45, Cat.6A, STP - WiFi | ks | 3 |  | 0 | Vlastní |  | základní |  | 0 | 0 | 0 | 0 | 0 | 4 | K | 1 | ROZPOCET | 0 | 0 | 0 | 0 | 0 | 1 | 0 | 4 | 40
| P |  | Poznámka k položce: 3*1" konektory pro přímé zakončení datového kabelu STP Cat.6A u WiFi AccessPointů | [14 empty] | P | 1
21 | K | SK.1.1.21 | Montážní sada (4x), šroub M6, podložka, matice | ks | 4 |  | 0 | Vlastní |  | základní |  | 0 | 0 | 0 | 0 | 0 | 4 | K | 1 | ROZPOCET | 0 | 0 | 0 | 0 | 0 | 1 | 0 | 4 | 42
| P |  | Poznámka k položce: 4*1 | [14 empty] | P | 1
22 | K | SK.1.1.22 | Zemnící sada pro datové rozvaděče | ks | 2 |  | 0 | Vlastní |  | základní |  | 0 | 0 | 0 | 0 | 0 | 4 | K | 1 | ROZPOCET | 0 | 0 | 0 | 0 | 0 | 1 | 0 | 4 | 44
| P |  | Poznámka k položce: 2*1 | [14 empty] | P | 1
23 | K | SK.1.1.23 | Stávající rušené datové rozvody a zařízení: Odborné odpojení rušených orzvodů ve stáv. rozvaděči, demontáže koncových zařízení, vytyčení stávajících rozvodů, demontáže rušených rozvodů. | hod | 10 |  | 0 | Vlastní |  | základní |  | 0 | 0 | 0 | 0 | 0 | 4 | K | 1 | ROZPOCET | 0 | 0 | 0 | 0 | 0 | 1 | 0 | 4 | 46
| P |  | Poznámka k položce: 10*1 | [14 empty] | P | 1
24 | K | SK.1.1.24 | IP dveřní video telefon: včetně integrované kamery, 6 tlačítek + klávesnice, SIP protokol, včetně licence pro registraci do stávající ústředny ALCATEL Lucent OXE | ks | 4 |  | 0 | Vlastní |  | základní |  | 0 | 0 | 0 | 0 | 0 | 4 | K | 1 | ROZPOCET | 0 | 0 | 0 | 0 | 0 | 1 | 0 | 4 | 48
| P |  | Poznámka k položce: 4*1 | [14 empty] | P | 1
25 | K | SK.1.1.25 | Drobný instalační materiál | kpl | 1 |  | 0 | Vlastní |  | základní |  | 0 | 0 | 0 | 0 | 0 | 4 | K | 1 | ROZPOCET | 0 | 0 | 0 | 0 | 0 | 1 | 0 | 4 | 50
| P |  | Poznámka k položce: 1*1 | [14 empty] | P | 1
26 | K | SK.1.1.26 | Pomocné montážní práce: zednické výpomoci, bourací práce, koordinační práce | hod | 40 |  | 0 | Vlastní |  | základní |  | 0 | 0 | 0 | 0 | 0 | 4 | K | 1 | ROZPOCET | 0 | 0 | 0 | 0 | 0 | 1 | 0 | 4 | 52
| P |  | Poznámka k položce: 40*1 | [14 empty] | P | 1
| D | 2 | Trasy |  |  |  | 0 |  |  |  |  | 0 |  | 0 |  | 0 | 1 | D | 0 | ROZPOCET | [6 empty] | 0
37 | K | SK.2.1.1 | Kabel STP, 4p., Cat.6A, B2 ca s1 d1 | m | 7875 |  | 0 | Vlastní |  | základní |  | 0 | 0 | 0 | 0 | 0 | 4 | K | 1 | ROZPOCET | 0 | 0 | 0 | 0 | 0 | 1 | 0 | 4 | 54
| P |  | Poznámka k položce: (86*2+3)*45 | [14 empty] | P | 1
38 | K | SK.2.1.2 | SHKFH-R 100x2x0,5 | m | 80 |  | 0 | Vlastní |  | základní |  | 0 | 0 | 0 | 0 | 0 | 4 | K | 1 | ROZPOCET | 0 | 0 | 0 | 0 | 0 | 1 | 0 | 4 | 56
| P |  | Poznámka k položce: 1*80" kabel pro přívod telefonních linek areálové telefonní ústředny do nově řešeného datového rozvidyu | [14 empty] | P | 1
41 | K | SK.2.1.3 | Optický kabel SM 12vl. 9/125 OS2, B2ca, LSZH plášť oranžový | m | 300 |  | 0 | Vlastní |  | základní |  | 0 | 0 | 0 | 0 | 0 | 4 | K | 1 | ROZPOCET | 0 | 0 | 0 | 0 | 0 | 1 | 0 | 4 | 58
| P |  | Poznámka k položce: 100+200" kabel pro vnitřní konečnou trasu a venkovní dočanosnou trasu | [14 empty] | P | 1
44 | K | SK.2.1.4 | Nikrotrubička HDPE, tenkostěnná, LSHF | m | 300 |  | 0 | Vlastní |  | základní |  | 0 | 0 | 0 | 0 | 0 | 4 | K | 1 | ROZPOCET | 0 | 0 | 0 | 0 | 0 | 1 | 0 | 4 | 60
| P |  | Poznámka k položce: 100+200" mikrotrubička pro vedení optických kabelu SM a MM ve vnitřních prostorech | [14 empty] | P | 1
45 | K | SK.2.1.5 | Držák rezervy optickýk kabelů - nástěnný | ks | 2 |  | 0 | Vlastní |  | základní |  | 0 | 0 | 0 | 0 | 0 | 4 | K | 1 | ROZPOCET | 0 | 0 | 0 | 0 | 0 | 1 | 0 | 4 | 62
| P |  | Poznámka k položce: 2*1 | [14 empty] | P | 1
46 | K | SK.2.1.6 | Kabel CYA- 6 ZŽ - uzemnění rozvaděčů | m | 40 |  | 0 | Vlastní |  | základní |  | 0 | 0 | 0 | 0 | 0 | 4 | K | 1 | ROZPOCET | 0 | 0 | 0 | 0 | 0 | 1 | 0 | 4 | 64
| P |  | Poznámka k položce: 2*20" kabel pro přívod uzemnění od rozvaděče NN v m.č. 0.20 | [14 empty] | P | 1
48 | K | SK.2.1.7 | Stávající rušené datové rozvody a kabeláže a průběžné kabeláže: Odborné odpojení rušených orzvodů ve stáv. rozvaděči, demontáže, vytyčení stávajících rozvodů, ochrana průběžných zachovaných rozvodů, demontáže rušených rozvodů. | hod | 20 |  | 0 | Vlastní |  | základní |  | 0 | 0 | 0 | 0 | 0 | 4 | K | 1 | ROZPOCET | 0 | 0 | 0 | 0 | 0 | 1 | 0 | 4 | 66
| P |  | Poznámka k položce: 20*1 | [14 empty] | P | 1
49 | K | SK.2.1.8 | Drobný montážní materiál | kpl | 1 |  | 0 | Vlastní |  | základní |  | 0 | 0 | 0 | 0 | 0 | 4 | K | 1 | ROZPOCET | 0 | 0 | 0 | 0 | 0 | 1 | 0 | 4 | 68
| P |  | Poznámka k položce: 1*1 | [14 empty] | P | 1
50 | K | SK.2.1.9 | Pomocné montážní práce: zednické výpomoci, bourací práce | hod | 30 |  | 0 | Vlastní |  | základní |  | 0 | 0 | 0 | 0 | 0 | 4 | K | 1 | ROZPOCET | 0 | 0 | 0 | 0 | 0 | 1 | 0 | 4 | 70
| P |  | Poznámka k položce: 30*1 | [14 empty] | P | 1
| D | 3 | Ostatní |  |  |  | 0 |  |  |  |  | 0 |  | 0 |  | 0 | 1 | D | 0 | ROZPOCET | [6 empty] | 0
51 | K | SK.3.1.1 | Měření a kontrola metalického vedení vč. vyhotovení protokolu | ks | 175 |  | 0 | Vlastní |  | základní |  | 0 | 0 | 0 | 0 | 0 | 4 | K | 1 | ROZPOCET | 0 | 0 | 0 | 0 | 0 | 1 | 0 | 4 | 72
50 | K | SK.3.1.2 | Měření a kontrola optického vedení vč. vyhotovení protokolu | ks | 24 |  | 0 | Vlastní |  | základní |  | 0 | 0 | 0 | 0 | 0 | 4 | K | 1 | ROZPOCET | 0 | 0 | 0 | 0 | 0 | 1 | 0 | 4 | 74
52 | K | SK.3.1.3 | Měření WiFi AP po osazení všech AP včetně protokolu a zprávy | ks | 6 |  | 0 | Vlastní |  | základní |  | 0 | 0 | 0 | 0 | 0 | 4 | K | 1 | ROZPOCET | 0 | 0 | 0 | 0 | 0 | 1 | 0 | 4 | 76
53 | K | SK.3.1.4 | Svařování optického vlákna, 1 vlákno | ks | 24 |  | 0 | Vlastní |  | základní |  | 0 | 0 | 0 | 0 | 0 | 4 | K | 1 | ROZPOCET | 0 | 0 | 0 | 0 | 0 | 1 | 0 | 4 | 78
56 | K | SK.3.1.5 | Dílenská dokumentace, rozkreslení rozvaděčů dle skoutečně dodané technologie | kpl | 1 |  | 0 | Vlastní |  | základní |  | 0 | 0 | 0 | 0 | 0 | 4 | K | 1 | ROZPOCET | 0 | 0 | 0 | 0 | 0 | 1 | 0 | 4 | 80
57 | K | SK.3.1.6 | Seznámení obsluhy s provozem zařízení | kpl | 1 |  | 0 | Vlastní |  | základní |  | 0 | 0 | 0 | 0 | 0 | 4 | K | 1 | ROZPOCET | 0 | 0 | 0 | 0 | 0 | 1 | 0 | 4 | 82
58 | K | SK.3.1.7 | Úklid staveniště | hod | 20 |  | 0 | Vlastní |  | základní |  | 0 | 0 | 0 | 0 | 0 | 4 | K | 1 | ROZPOCET | 0 | 0 | 0 | 0 | 0 | 1 | 0 | 4 | 84
59 | K | SK.3.1.8 | Doprava | kpl | 1 |  | 0 | Vlastní |  | základní |  | 0 | 0 | 0 | 0 | 0 | 4 | K | 1 | ROZPOCET | 0 | 0 | 0 | 0 | 0 | 1 | 0 | 4 | 86
60 | K | SK.3.1.9 | Revize systému | kpl | 1 |  | 0 | Vlastní |  | základní |  | 0 | 0 | 0 | 0 | 0 | 4 | K | 1 | ROZPOCET | 0 | 0 | 0 | 0 | 0 | 1 | 0 | 4 | 88

## D.1.01.4d_2 - Video dohle...
{6cecdcbf-09d1-44dd-9f93-8255c27320ea}
2
| KRYCÍ LIST SOUPISU PRACÍ | [7 empty] | v --- níže se nacházejí doplnkové a pomocné údaje k sestavám --- v | [8 empty] | False
Stavba:
REKONSTRUKCE KORONÁRNÍ JEDNOTKY IKK - Fakultní nemocnice Brno
Objekt:
D.1.01.4d - Slaboproud
Soupis:
D.1.01.4d_2 - Video dohledový systém
| KSO: |  |  |  |  | CC-CZ:
| Místo: |  |  |  |  | Datum: | 15. 9. 2025
| Zadavatel: |  |  |  |  | IČ:
DIČ:
| Uchazeč: |  |  |  |  | IČ: | Vyplň údaj
|  | Vyplň údaj |  |  |  | DIČ: | Vyplň údaj
| Projektant: |  |  |  |  | IČ:
DIČ:
| Zpracovatel: |  |  |  |  | IČ:
DIČ:
Poznámka:
| Cena bez DPH | [5 empty] | 0
|  |  | Základ daně |  |  | Sazba daně | Výše daně
| DPH | základní | 0 |  |  | 21% | 0
|  | snížená | 0 |  |  | 12% | 0
|  | zákl. přenesená | 0 |  |  | 21% | 0
|  | sníž. přenesená | 0 |  |  | 12% | 0
|  | nulová | 0 |  |  | 0% | 0
| Cena s DPH |  |  | v | CZK |  | 0
| Projektant |  |  | Zpracovatel
| Datum a podpis: |  | Razítko | Datum a podpis: |  |  | Razítko
| Objednavatel |  |  | Uchazeč
| Datum a podpis: |  | Razítko | Datum a podpis: |  |  | Razítko
REKAPITULACE ČLENĚNÍ SOUPISU PRACÍ
Stavba:
REKONSTRUKCE KORONÁRNÍ JEDNOTKY IKK - Fakultní nemocnice Brno
Objekt:
D.1.01.4d - Slaboproud
Soupis:
D.1.01.4d_2 - Video dohledový systém
Místo: | [5 empty] | Datum: | 15. 9. 2025
Zadavatel: | [5 empty] | Projektant:
Uchazeč: |  |  | Vyplň údaj |  |  | Zpracovatel:
Kód dílu - Popis | [6 empty] | Cena celkem [CZK]
Náklady ze soupisu prací | [6 empty] | 0 | [11 empty] | -1
| 1 - Zařízení | [5 empty] | 0
| 2 - Trasy | [5 empty] | 0
| 3 - Ostatní | [5 empty] | 0
SOUPIS PRACÍ
Stavba:
REKONSTRUKCE KORONÁRNÍ JEDNOTKY IKK - Fakultní nemocnice Brno
Objekt:
D.1.01.4d - Slaboproud
Soupis:
D.1.01.4d_2 - Video dohledový systém
Místo: | [5 empty] | Datum: | 15. 9. 2025
Zadavatel: | [5 empty] | Projektant:
Uchazeč: |  |  | Vyplň údaj |  |  | Zpracovatel:
PČ | Typ | Kód | Popis | MJ | Množství | J.cena [CZK] | Cena celkem [CZK] | Cenová soustava |  | DPH | J. Nh [h] | Nh celkem [h] | J. hmotnost [t] | Hmotnost celkem [t] | J. suť [t] | Suť Celkem [t]
Náklady soupisu celkem | [6 empty] | 0 |  |  |  |  | 0 |  | 0 |  | 0 |  | D | -1 | [7 empty] | 0
| D | 1 | Zařízení |  |  |  | 0 |  |  |  |  | 0 |  | 0 |  | 0 | 1 | D | 0 | ROZPOCET | [6 empty] | 0
1 | K | VDS.1.1.1 | 5 Mpx dome IP kamera, interiérová, Day/Night, 1/2.8" progresivní scan CMOS, rozlišení 2592 x 1944 px @ 30 fps, citlivost 0,04 lx (F1.6) Color, 0,01 lx (F1.6) Monochrome, 0 lx (F1.6), Smart IR, IR LED dosvit 30 m, motor zoom objektiv 3,4–10,5 mm , úhel záb | ks | 14 |  | 0 | Vlastní |  | základní |  | 0 | 0 | 0 | 0 | 0 | 4 | K | 1 | ROZPOCET | 0 | 0 | 0 | 0 | 0 | 1 | 0 | 4 | 2
| P |  | Poznámka k položce: 5 Mpx dome IP kamera, interiérová, Day/Night, 1/2.8" progresivní scan CMOS, rozlišení 2592 x 1944 px @ 30 fps, citlivost 0,04 lx (F1.6) Color, 0,01 lx (F1.6) Monochrome, 0 lx (F1.6), Smart IR, IR LED dosvit 30 m, motor zoom objektiv 3,4–10,5 mm , úhel záběru H: 95°-28°, V: 69°-21°, BLC, AWB, Dual Exposure WDR 130 dB, 64 privátních zón, objektová analýza, komprese H.264 / H.265 / MJPEG, ONVIF kompatibilní multi-stream, Idle Scene mód, alarm I/O 1/1, audio I/O 1/1, slot na MicroSD kartu max. 1 TB, možnost přídavného Wi-Fi adaptéru, napájení PoE, 416 mA, pracovní teplota od -10 °C do +60 °C, rozměry 156 x 116 mm, hmotnost 0,81 kg - plně kompatibilní se stávajícím centrálním systémem Avigilon Control Center Enterprise 8+6" 8x objektová zabezpečovací kamera, 6x kamera pro uzavřený kamerový okruh JIP | [14 empty] | P | 1
2 | K | VDS.1.1.2 | Integrace kamerových bodů do stávajícího systému Avigilon Control Center Enterprise a do integrovaného bezpečnostního systému LATIS | ks | 14 |  | 0 | Vlastní |  | základní |  | 0 | 0 | 0 | 0 | 0 | 4 | K | 1 | ROZPOCET | 0 | 0 | 0 | 0 | 0 | 1 | 0 | 4 | 4
| P |  | Poznámka k položce: 14*1 | [14 empty] | P | 1
3 | K | VDS.1.1.3 | Konzole pro uchgycení kamery | ks | 14 |  | 0 | Vlastní |  | základní |  | 0 | 0 | 0 | 0 | 0 | 4 | K | 1 | ROZPOCET | 0 | 0 | 0 | 0 | 0 | 1 | 0 | 4 | 6
| P |  | Poznámka k položce: 8+6 | [14 empty] | P | 1
4 | K | VDS.1.1.4 | Licence pro kamerový bod do stávajícího systému Avigilon Control Center Enterprise a do integrovaného bezpečnostního systému LATIS | ks | 14 |  | 0 | Vlastní |  | základní |  | 0 | 0 | 0 | 0 | 0 | 4 | K | 1 | ROZPOCET | 0 | 0 | 0 | 0 | 0 | 1 | 0 | 4 | 8
| P |  | Poznámka k položce: 8+6 | [14 empty] | P | 1
5 | K | VDS.1.1.5 | Patch panel 24xRJ45, modulární, neosazený | ks | 1 |  | 0 | Vlastní |  | základní |  | 0 | 0 | 0 | 0 | 0 | 4 | K | 1 | ROZPOCET | 0 | 0 | 0 | 0 | 0 | 1 | 0 | 4 | 10
| P |  | Poznámka k položce: 1*1 | [14 empty] | P | 1
6 | K | VDS.1.1.6 | Konektor RJ45, Cat.6A, STP - zakončení na strně kamery | ks | 14 |  | 0 | Vlastní |  | základní |  | 0 | 0 | 0 | 0 | 0 | 4 | K | 1 | ROZPOCET | 0 | 0 | 0 | 0 | 0 | 1 | 0 | 4 | 12
| P |  | Poznámka k položce: 8+6 | [14 empty] | P | 1
7 | K | VDS.1.1.7 | KeyStone RJ45, Cat.6A, STP do modulárního PATCH panelu | ks | 14 |  | 0 | Vlastní |  | základní |  | 0 | 0 | 0 | 0 | 0 | 4 | K | 1 | ROZPOCET | 0 | 0 | 0 | 0 | 0 | 1 | 0 | 4 | 14
| P |  | Poznámka k položce: 8+6" keystone pro zakončení datových kabelu STP Cat.6A | [14 empty] | P | 1
8 | K | VDS.1.1.8 | Patch kabel Cat.6A, 2m | ks | 14 |  | 0 | Vlastní |  | základní |  | 0 | 0 | 0 | 0 | 0 | 4 | K | 1 | ROZPOCET | 0 | 0 | 0 | 0 | 0 | 1 | 0 | 4 | 16
| P |  | Poznámka k položce: 8+6 | [14 empty] | P | 1
9 | K | VDS.1.1.9 | Dohledová pracovní stanice; Standardní PC, procesor Core i7-12700, operační paměť 2x16GB DDR5, SSD disk 1TB, 2xDP, dedikovaná grafická karta s pamětí 16GB, Operační systém, včetně klávesnice a myši | ks | 1 |  | 0 | Vlastní |  | základní |  | 0 | 0 | 0 | 0 | 0 | 4 | K | 1 | ROZPOCET | 0 | 0 | 0 | 0 | 0 | 1 | 0 | 4 | 18
| P |  | Poznámka k položce: 2*1" 1x pro zobrazení kamer z uzavřeného okruhu kamer oddělení JIP, 1x do pracoviště sester | [14 empty] | P | 1
10 | K | VDS.1.1.10 | Monitor 32", LED, 4K rozlišení | ks | 2 |  | 0 | Vlastní |  | základní |  | 0 | 0 | 0 | 0 | 0 | 4 | K | 1 | ROZPOCET | 0 | 0 | 0 | 0 | 0 | 1 | 0 | 4 | 20
| P |  | Poznámka k položce: 2*1" 1x pro zobrazení kamer z uzavřeného okruhu kamer oddělení JIP, 1x do pracoviště sester | [14 empty] | P | 1
11 | K | VDS.1.1.11 | Drobný a pomocný instalační materiál | kpl | 1 |  | 0 | Vlastní |  | základní |  | 0 | 0 | 0 | 0 | 0 | 4 | K | 1 | ROZPOCET | 0 | 0 | 0 | 0 | 0 | 1 | 0 | 4 | 22
| P |  | Poznámka k položce: 1*1 | [14 empty] | P | 1
12 | K | VDS.1.1.12 | Pomocné instalační práce, koordinační práce | hod | 10 |  | 0 | Vlastní |  | základní |  | 0 | 0 | 0 | 0 | 0 | 4 | K | 1 | ROZPOCET | 0 | 0 | 0 | 0 | 0 | 1 | 0 | 4 | 24
| P |  | Poznámka k položce: 10*1 | [14 empty] | P | 1
| D | 2 | Trasy |  |  |  | 0 |  |  |  |  | 0 |  | 0 |  | 0 | 1 | D | 0 | ROZPOCET | [6 empty] | 0
13 | K | VDS.2.1.1 | Kabel STP, 4p., Cat.6A, B2 ca s1 d1 | m | 630 |  | 0 | Vlastní |  | základní |  | 0 | 0 | 0 | 0 | 0 | 4 | K | 1 | ROZPOCET | 0 | 0 | 0 | 0 | 0 | 1 | 0 | 4 | 26
| P |  | Poznámka k položce: (8+6)*45 | [14 empty] | P | 1
14 | K | VDS.2.1.2 | Stávající rušené datové rozvody a kabeláže a průběžné kabeláže: Odborné odpojení rušených orzvodů ve stáv. rozvaděči, demontáže, vytyčení stávajících rozvodů, ochrana průběžných zachovaných rozvodů, demontáže rušených rozvodů. | hod | 4 |  | 0 | Vlastní |  | základní |  | 0 | 0 | 0 | 0 | 0 | 4 | K | 1 | ROZPOCET | 0 | 0 | 0 | 0 | 0 | 1 | 0 | 4 | 28
| P |  | Poznámka k položce: 4*1 | [14 empty] | P | 1
15 | K | VDS.2.1.3 | Drobný montážní materiál | kpl | 1 |  | 0 | Vlastní |  | základní |  | 0 | 0 | 0 | 0 | 0 | 4 | K | 1 | ROZPOCET | 0 | 0 | 0 | 0 | 0 | 1 | 0 | 4 | 30
| P |  | Poznámka k položce: 1*1 | [14 empty] | P | 1
16 | K | VDS.2.1.4 | Pomocné práce: montážní výpomoci, přesun materiálu, koordinační práce | hod | 10 |  | 0 | Vlastní |  | základní |  | 0 | 0 | 0 | 0 | 0 | 4 | K | 1 | ROZPOCET | 0 | 0 | 0 | 0 | 0 | 1 | 0 | 4 | 32
| P |  | Poznámka k položce: 10*1 | [14 empty] | P | 1
| D | 3 | Ostatní |  |  |  | 0 |  |  |  |  | 0 |  | 0 |  | 0 | 1 | D | 0 | ROZPOCET | [6 empty] | 0
17 | K | VDS.3.1.1 | Uvedení do trv. provozu (oživení, nastavení, odzkoušení) | ks | 1 |  | 0 | Vlastní |  | základní |  | 0 | 0 | 0 | 0 | 0 | 4 | K | 1 | ROZPOCET | 0 | 0 | 0 | 0 | 0 | 1 | 0 | 4 | 34
18 | K | VDS.3.1.2 | Měření a kontrola met.vedení | ks | 14 |  | 0 | Vlastní |  | základní |  | 0 | 0 | 0 | 0 | 0 | 4 | K | 1 | ROZPOCET | 0 | 0 | 0 | 0 | 0 | 1 | 0 | 4 | 36
19 | K | VDS.3.1.3 | Seznámení s obsluhou | ks | 1 |  | 0 | Vlastní |  | základní |  | 0 | 0 | 0 | 0 | 0 | 4 | K | 1 | ROZPOCET | 0 | 0 | 0 | 0 | 0 | 1 | 0 | 4 | 38
20 | K | VDS.3.1.4 | Doprava | kpl | 1 |  | 0 | Vlastní |  | základní |  | 0 | 0 | 0 | 0 | 0 | 4 | K | 1 | ROZPOCET | 0 | 0 | 0 | 0 | 0 | 1 | 0 | 4 | 40
21 | K | VDS.3.1.5 | Výchozí revize | ks | 1 |  | 0 | Vlastní |  | základní |  | 0 | 0 | 0 | 0 | 0 | 4 | K | 1 | ROZPOCET | 0 | 0 | 0 | 0 | 0 | 1 | 0 | 4 | 42

## D.1.01.4d_3 - Poplachový ...
{3ee0ae39-f67d-4f30-a25b-d23ad76eaf39}
2
| KRYCÍ LIST SOUPISU PRACÍ | [7 empty] | v --- níže se nacházejí doplnkové a pomocné údaje k sestavám --- v | [8 empty] | False
Stavba:
REKONSTRUKCE KORONÁRNÍ JEDNOTKY IKK - Fakultní nemocnice Brno
Objekt:
D.1.01.4d - Slaboproud
Soupis:
D.1.01.4d_3 - Poplachový zabezpečovací a tísňový systém
| KSO: |  |  |  |  | CC-CZ:
| Místo: |  |  |  |  | Datum: | 15. 9. 2025
| Zadavatel: |  |  |  |  | IČ:
DIČ:
| Uchazeč: |  |  |  |  | IČ: | Vyplň údaj
|  | Vyplň údaj |  |  |  | DIČ: | Vyplň údaj
| Projektant: |  |  |  |  | IČ:
DIČ:
| Zpracovatel: |  |  |  |  | IČ:
DIČ:
Poznámka:
| Cena bez DPH | [5 empty] | 0
|  |  | Základ daně |  |  | Sazba daně | Výše daně
| DPH | základní | 0 |  |  | 21% | 0
|  | snížená | 0 |  |  | 12% | 0
|  | zákl. přenesená | 0 |  |  | 21% | 0
|  | sníž. přenesená | 0 |  |  | 12% | 0
|  | nulová | 0 |  |  | 0% | 0
| Cena s DPH |  |  | v | CZK |  | 0
| Projektant |  |  | Zpracovatel
| Datum a podpis: |  | Razítko | Datum a podpis: |  |  | Razítko
| Objednavatel |  |  | Uchazeč
| Datum a podpis: |  | Razítko | Datum a podpis: |  |  | Razítko
REKAPITULACE ČLENĚNÍ SOUPISU PRACÍ
Stavba:
REKONSTRUKCE KORONÁRNÍ JEDNOTKY IKK - Fakultní nemocnice Brno
Objekt:
D.1.01.4d - Slaboproud
Soupis:
D.1.01.4d_3 - Poplachový zabezpečovací a tísňový systém
Místo: | [5 empty] | Datum: | 15. 9. 2025
Zadavatel: | [5 empty] | Projektant:
Uchazeč: |  |  | Vyplň údaj |  |  | Zpracovatel:
Kód dílu - Popis | [6 empty] | Cena celkem [CZK]
Náklady ze soupisu prací | [6 empty] | 0 | [11 empty] | -1
| 1 - Zařízení | [5 empty] | 0
| 2 - Trasy | [5 empty] | 0
| 3 - Ostatní | [5 empty] | 0
SOUPIS PRACÍ
Stavba:
REKONSTRUKCE KORONÁRNÍ JEDNOTKY IKK - Fakultní nemocnice Brno
Objekt:
D.1.01.4d - Slaboproud
Soupis:
D.1.01.4d_3 - Poplachový zabezpečovací a tísňový systém
Místo: | [5 empty] | Datum: | 15. 9. 2025
Zadavatel: | [5 empty] | Projektant:
Uchazeč: |  |  | Vyplň údaj |  |  | Zpracovatel:
PČ | Typ | Kód | Popis | MJ | Množství | J.cena [CZK] | Cena celkem [CZK] | Cenová soustava |  | DPH | J. Nh [h] | Nh celkem [h] | J. hmotnost [t] | Hmotnost celkem [t] | J. suť [t] | Suť Celkem [t]
Náklady soupisu celkem | [6 empty] | 0 |  |  |  |  | 0 |  | 0 |  | 0 |  | D | -1 | [7 empty] | 0
| D | 1 | Zařízení |  |  |  | 0 |  |  |  |  | 0 |  | 0 |  | 0 | 1 | D | 0 | ROZPOCET | [6 empty] | 0
1 | K | PZTS.1.1.1 | Stávající rozhraní PZTS systému ASET: vyhledání stávajícího přívodu systémové sběrnice z centrálního velína, vytvoření bodu napojení nově řešené instalace, inteegrace nově řešeného rozvodu do stávajícího sytstému | hod | 10 |  | 0 | Vlastní |  | základní |  | 0 | 0 | 0 | 0 | 0 | 4 | K | 1 | ROZPOCET | 0 | 0 | 0 | 0 | 0 | 1 | 0 | 4 | 2
| P |  | Poznámka k položce: 10*1 | [14 empty] | P | 1
2 | K | PZTS.1.1.2 | Licence do stávající grafické nástavby LATIS - pro jeden prvek | ks | 5 |  | 0 | Vlastní |  | základní |  | 0 | 0 | 0 | 0 | 0 | 4 | K | 1 | ROZPOCET | 0 | 0 | 0 | 0 | 0 | 1 | 0 | 4 | 4
| P |  | Poznámka k položce: 5*1 | [14 empty] | P | 1
3 | K | PZTS.1.1.3 | Integrace nově řešené instalace do stávající grafické nástavby - 1 prvek | ks | 5 |  | 0 | Vlastní |  | základní |  | 0 | 0 | 0 | 0 | 0 | 4 | K | 1 | ROZPOCET | 0 | 0 | 0 | 0 | 0 | 1 | 0 | 4 | 6
| P |  | Poznámka k položce: 5*1 | [14 empty] | P | 1
4 | K | PZTS.1.1.4 | Zpracování půdorysných podkladů pro integraci do grafické nástavby | ks | 1 |  | 0 | Vlastní |  | základní |  | 0 | 0 | 0 | 0 | 0 | 4 | K | 1 | ROZPOCET | 0 | 0 | 0 | 0 | 0 | 1 | 0 | 4 | 8
| P |  | Poznámka k položce: 1*1 | [14 empty] | P | 1
5 | K | PZTS.1.1.5 | Systémový pomocný napájecí zálohovaný zdroj 12V/5A s opakovačem sběrnice | ks | 1 |  | 0 | Vlastní |  | základní |  | 0 | 0 | 0 | 0 | 0 | 4 | K | 1 | ROZPOCET | 0 | 0 | 0 | 0 | 0 | 1 | 0 | 4 | 10
| P |  | Poznámka k položce: 1*1 | [14 empty] | P | 1
6 | K | PZTS.1.1.6 | Akumulátor 12 V / 18 Ah | ks | 1 |  | 0 | Vlastní |  | základní |  | 0 | 0 | 0 | 0 | 0 | 4 | K | 1 | ROZPOCET | 0 | 0 | 0 | 0 | 0 | 1 | 0 | 4 | 12
| P |  | Poznámka k položce: 1*1 | [14 empty] | P | 1
7 | K | PZTS.1.1.7 | PIR detektor pohybu: 12x12 m | ks | 1 |  | 0 | Vlastní |  | základní |  | 0 | 0 | 0 | 0 | 0 | 4 | K | 1 | ROZPOCET | 0 | 0 | 0 | 0 | 0 | 1 | 0 | 4 | 14
| P |  | Poznámka k položce: 1*1 | [14 empty] | P | 1
8 | K | PZTS.1.1.8 | Magnetický kontakt na dveře | ks | 1 |  | 0 | Vlastní |  | základní |  | 0 | 0 | 0 | 0 | 0 | 4 | K | 1 | ROZPOCET | 0 | 0 | 0 | 0 | 0 | 1 | 0 | 4 | 16
| P |  | Poznámka k položce: 1*1 | [14 empty] | P | 1
9 | K | PZTS.1.1.9 | Propojovací krabice,16+2 šroubovací svorky | ks | 1 |  | 0 | Vlastní |  | základní |  | 0 | 0 | 0 | 0 | 0 | 4 | K | 1 | ROZPOCET | 0 | 0 | 0 | 0 | 0 | 1 | 0 | 4 | 18
| P |  | Poznámka k položce: 1*1" pro magnetické kontakty (kontakty v dodávce oken a dveří) | [14 empty] | P | 1
10 | K | PZTS.1.1.10 | Klávesnice LCD, dva řádky, zelený podsvit | ks | 1 |  | 0 | Vlastní |  | základní |  | 0 | 0 | 0 | 0 | 0 | 4 | K | 1 | ROZPOCET | 0 | 0 | 0 | 0 | 0 | 1 | 0 | 4 | 20
| P |  | Poznámka k položce: 1*1 | [14 empty] | P | 1
11 | K | PZTS.1.1.11 | Koncentrátor v plastovém krytu pro 8 vstupů a až 8 PGM výstupů | ks | 1 |  | 0 | Vlastní |  | základní |  | 0 | 0 | 0 | 0 | 0 | 4 | K | 1 | ROZPOCET | 0 | 0 | 0 | 0 | 0 | 1 | 0 | 4 | 22
| P |  | Poznámka k položce: 1*1 | [14 empty] | P | 1
12 | K | PZTS.1.1.12 | Drobný a pomocný instalační materiál | kpl | 1 |  | 0 | Vlastní |  | základní |  | 0 | 0 | 0 | 0 | 0 | 4 | K | 1 | ROZPOCET | 0 | 0 | 0 | 0 | 0 | 1 | 0 | 4 | 24
| P |  | Poznámka k položce: 1*1 | [14 empty] | P | 1
13 | K | PZTS.1.1.13 | Pomocné instalační práce, koordinační práce | hod | 10 |  | 0 | Vlastní |  | základní |  | 0 | 0 | 0 | 0 | 0 | 4 | K | 1 | ROZPOCET | 0 | 0 | 0 | 0 | 0 | 1 | 0 | 4 | 26
| P |  | Poznámka k položce: 10*1 | [14 empty] | P | 1
| D | 2 | Trasy |  |  |  | 0 |  |  |  |  | 0 |  | 0 |  | 0 | 1 | D | 0 | ROZPOCET | [6 empty] | 0
14 | K | VDS.2.1.1 | Kabel FTP, 4p., Cat.5e, B2 ca s1 d1 | m | 350 |  | 0 | Vlastní |  | základní |  | 0 | 0 | 0 | 0 | 0 | 4 | K | 1 | ROZPOCET | 0 | 0 | 0 | 0 | 0 | 1 | 0 | 4 | 28
| P |  | Poznámka k položce: 300+2*25" sběrnice systému + připojení detektorů | [14 empty] | P | 1
15 | K | VDS.2.1.2 | Oranžový stíněný kabel 2x1,5; B2 ca s1 d1 a1 | m | 300 |  | 0 | Vlastní |  | základní |  | 0 | 0 | 0 | 0 | 0 | 4 | K | 1 | ROZPOCET | 0 | 0 | 0 | 0 | 0 | 1 | 0 | 4 | 30
| P |  | Poznámka k položce: 300*1" posílení napájení sběrnice | [14 empty] | P | 1
16 | K | VDS.2.1.3 | Stávající rušené datové rozvody a kabeláže a průběžné kabeláže: Odborné odpojení rušených orzvodů ve stáv. rozvaděči, demontáže, vytyčení stávajících rozvodů, ochrana průběžných zachovaných rozvodů, demontáže rušených rozvodů. | hod | 4 |  | 0 | Vlastní |  | základní |  | 0 | 0 | 0 | 0 | 0 | 4 | K | 1 | ROZPOCET | 0 | 0 | 0 | 0 | 0 | 1 | 0 | 4 | 32
| P |  | Poznámka k položce: 4*1 | [14 empty] | P | 1
17 | K | VDS.2.1.4 | Drobný montážní materiál | kpl | 1 |  | 0 | Vlastní |  | základní |  | 0 | 0 | 0 | 0 | 0 | 4 | K | 1 | ROZPOCET | 0 | 0 | 0 | 0 | 0 | 1 | 0 | 4 | 34
| P |  | Poznámka k položce: 1*1 | [14 empty] | P | 1
18 | K | VDS.2.1.5 | Pomocné práce: montážní výpomoci, přesun materiálu, koordinační práce | hod | 10 |  | 0 | Vlastní |  | základní |  | 0 | 0 | 0 | 0 | 0 | 4 | K | 1 | ROZPOCET | 0 | 0 | 0 | 0 | 0 | 1 | 0 | 4 | 36
| P |  | Poznámka k položce: 10*1 | [14 empty] | P | 1
| D | 3 | Ostatní |  |  |  | 0 |  |  |  |  | 0 |  | 0 |  | 0 | 1 | D | 0 | ROZPOCET | [6 empty] | 0
19 | K | VDS.3.1.1 | Uvedení do trv. provozu (oživení, nastavení, odzkoušení) | ks | 1 |  | 0 | Vlastní |  | základní |  | 0 | 0 | 0 | 0 | 0 | 4 | K | 1 | ROZPOCET | 0 | 0 | 0 | 0 | 0 | 1 | 0 | 4 | 38
20 | K | VDS.3.1.2 | Měření a kontrola met.vedení | kpl | 1 |  | 0 | Vlastní |  | základní |  | 0 | 0 | 0 | 0 | 0 | 4 | K | 1 | ROZPOCET | 0 | 0 | 0 | 0 | 0 | 1 | 0 | 4 | 40
21 | K | VDS.3.1.3 | Seznámení s obsluhou | ks | 1 |  | 0 | Vlastní |  | základní |  | 0 | 0 | 0 | 0 | 0 | 4 | K | 1 | ROZPOCET | 0 | 0 | 0 | 0 | 0 | 1 | 0 | 4 | 42
22 | K | VDS.3.1.4 | Doprava | kpl | 1 |  | 0 | Vlastní |  | základní |  | 0 | 0 | 0 | 0 | 0 | 4 | K | 1 | ROZPOCET | 0 | 0 | 0 | 0 | 0 | 1 | 0 | 4 | 44
23 | K | VDS.3.1.5 | Výchozí revize | ks | 1 |  | 0 | Vlastní |  | základní |  | 0 | 0 | 0 | 0 | 0 | 4 | K | 1 | ROZPOCET | 0 | 0 | 0 | 0 | 0 | 1 | 0 | 4 | 46

## D.1.01.4d_4 - Siganlizačn...
{0ec65d01-6b4a-46d5-9f99-0222d0527797}
2
| KRYCÍ LIST SOUPISU PRACÍ | [7 empty] | v --- níže se nacházejí doplnkové a pomocné údaje k sestavám --- v | [8 empty] | False
Stavba:
REKONSTRUKCE KORONÁRNÍ JEDNOTKY IKK - Fakultní nemocnice Brno
Objekt:
D.1.01.4d - Slaboproud
Soupis:
D.1.01.4d_4 - Siganlizační systém sestra-pacient
| KSO: |  |  |  |  | CC-CZ:
| Místo: |  |  |  |  | Datum: | 15. 9. 2025
| Zadavatel: |  |  |  |  | IČ:
DIČ:
| Uchazeč: |  |  |  |  | IČ: | Vyplň údaj
|  | Vyplň údaj |  |  |  | DIČ: | Vyplň údaj
| Projektant: |  |  |  |  | IČ:
DIČ:
| Zpracovatel: |  |  |  |  | IČ:
DIČ:
Poznámka:
| Cena bez DPH | [5 empty] | 0
|  |  | Základ daně |  |  | Sazba daně | Výše daně
| DPH | základní | 0 |  |  | 21% | 0
|  | snížená | 0 |  |  | 12% | 0
|  | zákl. přenesená | 0 |  |  | 21% | 0
|  | sníž. přenesená | 0 |  |  | 12% | 0
|  | nulová | 0 |  |  | 0% | 0
| Cena s DPH |  |  | v | CZK |  | 0
| Projektant |  |  | Zpracovatel
| Datum a podpis: |  | Razítko | Datum a podpis: |  |  | Razítko
| Objednavatel |  |  | Uchazeč
| Datum a podpis: |  | Razítko | Datum a podpis: |  |  | Razítko
REKAPITULACE ČLENĚNÍ SOUPISU PRACÍ
Stavba:
REKONSTRUKCE KORONÁRNÍ JEDNOTKY IKK - Fakultní nemocnice Brno
Objekt:
D.1.01.4d - Slaboproud
Soupis:
D.1.01.4d_4 - Siganlizační systém sestra-pacient
Místo: | [5 empty] | Datum: | 15. 9. 2025
Zadavatel: | [5 empty] | Projektant:
Uchazeč: |  |  | Vyplň údaj |  |  | Zpracovatel:
Kód dílu - Popis | [6 empty] | Cena celkem [CZK]
Náklady ze soupisu prací | [6 empty] | 0 | [11 empty] | -1
| 1 - Zařízení | [5 empty] | 0
| SP.1.1.19 - Zásuvka pacienta s držákem tlačítka (bez hovoru): zásuvka u lůžka pacienta s konektorem RJ45 pro při | [5 empty] | 0
| 2 - Trasy | [5 empty] | 0
| 3 - Ostatní | [5 empty] | 0
SOUPIS PRACÍ
Stavba:
REKONSTRUKCE KORONÁRNÍ JEDNOTKY IKK - Fakultní nemocnice Brno
Objekt:
D.1.01.4d - Slaboproud
Soupis:
D.1.01.4d_4 - Siganlizační systém sestra-pacient
Místo: | [5 empty] | Datum: | 15. 9. 2025
Zadavatel: | [5 empty] | Projektant:
Uchazeč: |  |  | Vyplň údaj |  |  | Zpracovatel:
PČ | Typ | Kód | Popis | MJ | Množství | J.cena [CZK] | Cena celkem [CZK] | Cenová soustava |  | DPH | J. Nh [h] | Nh celkem [h] | J. hmotnost [t] | Hmotnost celkem [t] | J. suť [t] | Suť Celkem [t]
Náklady soupisu celkem | [6 empty] | 0 |  |  |  |  | 0 |  | 0 |  | 0 |  | D | -1 | [7 empty] | 0
| D | 1 | Zařízení |  |  |  | 0 |  |  |  |  | 0 |  | 0 |  | 0 | 1 | D | 0 | ROZPOCET | [6 empty] | 0
1 | K | SP.1.1.1 | RACK rozvaděč, 18U, 600x600, nástěnný, včetně napájecího panelu, průchozího panelu a příslušenství pro montáž | ks | 1 |  | 0 | Vlastní |  | základní |  | 0 | 0 | 0 | 0 | 0 | 4 | K | 1 | ROZPOCET | 0 | 0 | 0 | 0 | 0 | 1 | 0 | 4 | 2
| P |  | Poznámka k položce: 1*1 | [14 empty] | P | 1
2 | K | SP.1.1.2 | Napájecí zdroj systému 24V/8A, obsahuje vestavěny registrační server pro management a uložení konfigurace všech koncových prvků systému, RS-485 server pro řízení čteček karet, uzpůsobený pro vestavbu VoIP serveru a transformátor el. Zámku. | ks | 1 |  | 0 | Vlastní |  | základní |  | 0 | 0 | 0 | 0 | 0 | 4 | K | 1 | ROZPOCET | 0 | 0 | 0 | 0 | 0 | 1 | 0 | 4 | 4
| P |  | Poznámka k položce: 1*1" instalace do rozvaděče p.č.1 | [14 empty] | P | 1
3 | K | SP.1.1.3 | Univerzální ukládací police 19"/1U | ks | 1 |  | 0 | Vlastní |  | základní |  | 0 | 0 | 0 | 0 | 0 | 4 | K | 1 | ROZPOCET | 0 | 0 | 0 | 0 | 0 | 1 | 0 | 4 | 6
| P |  | Poznámka k položce: 1*1" instalace do rozvaděče p.č.1 | [14 empty] | P | 1
4 | K | SP.1.1.4 | Patch panel 24xRJ45 Cat.5e UTP, osazený | ks | 1 |  | 0 | Vlastní |  | základní |  | 0 | 0 | 0 | 0 | 0 | 4 | K | 1 | ROZPOCET | 0 | 0 | 0 | 0 | 0 | 1 | 0 | 4 | 8
| P |  | Poznámka k položce: 1*1" instalace do rozvaděče p.č.1 | [14 empty] | P | 1
5 | K | SP.1.1.5 | Napájecí injektor 24 portů/19" PoE | ks | 1 |  | 0 | Vlastní |  | základní |  | 0 | 0 | 0 | 0 | 0 | 4 | K | 1 | ROZPOCET | 0 | 0 | 0 | 0 | 0 | 1 | 0 | 4 | 10
| P |  | Poznámka k položce: 1*1" instalace do rozvaděče p.č.1 | [14 empty] | P | 1
6 | K | SP.1.1.6 | Datový SWITCH pro systém pro 24 portů | ks | 1 |  | 0 | Vlastní |  | základní |  | 0 | 0 | 0 | 0 | 0 | 4 | K | 1 | ROZPOCET | 0 | 0 | 0 | 0 | 0 | 1 | 0 | 4 | 12
| P |  | Poznámka k položce: 1*1" instalace do rozvaděče p.č.1 | [14 empty] | P | 1
7 | K | SP.1.1.7 | Hlavní terminál systému: IP komunikace, dotykový barevný displej. Centralizuje obsluhu dorozumívacího zařízení do místa se stálou službou. Nabízí komfortní a přehledně uspořádané grafické prostředí, spojené s jednoduchou obsluhou a ovládáním funkčních tla | ks | 1 |  | 0 | Vlastní |  | základní |  | 0 | 0 | 0 | 0 | 0 | 4 | K | 1 | ROZPOCET | 0 | 0 | 0 | 0 | 0 | 1 | 0 | 4 | 14
| P |  | Poznámka k položce: Hlavní terminál systému: IP komunikace, dotykový barevný displej. Centralizuje obsluhu dorozumívacího zařízení do místa se stálou službou. Nabízí komfortní a přehledně uspořádané grafické prostředí, spojené s jednoduchou obsluhou a ovládáním funkčních tlačítek přímo na obslužném grafickém displeji. 1*1 | [14 empty] | P | 1
8 | K | SP.1.1.8 | SW licence pro provoz účastníka | ks | 20 |  | 0 | Vlastní |  | základní |  | 0 | 0 | 0 | 0 | 0 | 4 | K | 1 | ROZPOCET | 0 | 0 | 0 | 0 | 0 | 1 | 0 | 4 | 16
| P |  | Poznámka k položce: 20*1 | [14 empty] | P | 1
9 | K | SP.1.1.9 | Kabel k terminálu (2m) - systémový kabel pro připojení terminálu k rozvodu | ks | 1 |  | 0 | Vlastní |  | základní |  | 0 | 0 | 0 | 0 | 0 | 4 | K | 1 | ROZPOCET | 0 | 0 | 0 | 0 | 0 | 1 | 0 | 4 | 18
| P |  | Poznámka k položce: 1*1 | [14 empty] | P | 1
10 | K | SP.1.1.10 | Adaptér k hlavnímu terminálu pro připojení napájení k rozvodné síti 230V | ks | 1 |  | 0 | Vlastní |  | základní |  | 0 | 0 | 0 | 0 | 0 | 4 | K | 1 | ROZPOCET | 0 | 0 | 0 | 0 | 0 | 1 | 0 | 4 | 20
| P |  | Poznámka k položce: 1*1 | [14 empty] | P | 1
11 | K | SP.1.1.11 | Kabel telefonní přípojky pro připojení analogové telefonní linky, 2m | ks | 1 |  | 0 | Vlastní |  | základní |  | 0 | 0 | 0 | 0 | 0 | 4 | K | 1 | ROZPOCET | 0 | 0 | 0 | 0 | 0 | 1 | 0 | 4 | 22
| P |  | Poznámka k položce: 1*1 | [14 empty] | P | 1
12 | K | SP.1.1.12 | Analog/VoIP brána | ks | 1 |  | 0 | Vlastní |  | základní |  | 0 | 0 | 0 | 0 | 0 | 4 | K | 1 | ROZPOCET | 0 | 0 | 0 | 0 | 0 | 1 | 0 | 4 | 24
| P |  | Poznámka k položce: 1*1 | [14 empty] | P | 1
13 | K | SP.1.1.13 | Zásuvka hlavního terminálu pro připojení k datovému rozvodu. | ks | 1 |  | 0 | Vlastní |  | základní |  | 0 | 0 | 0 | 0 | 0 | 4 | K | 1 | ROZPOCET | 0 | 0 | 0 | 0 | 0 | 1 | 0 | 4 | 26
| P |  | Poznámka k položce: 1*1 | [14 empty] | P | 1
14 | K | SP.1.1.14 | Telefonní zásuvka IN-OUT. | ks | 1 |  | 0 | Vlastní |  | základní |  | 0 | 0 | 0 | 0 | 0 | 4 | K | 1 | ROZPOCET | 0 | 0 | 0 | 0 | 0 | 1 | 0 | 4 | 28
| P |  | Poznámka k položce: 1*1 | [14 empty] | P | 1
15 | K | SP.1.1.15 | Telefonní interface (pro analog. přístr.) | ks | 1 |  | 0 | Vlastní |  | základní |  | 0 | 0 | 0 | 0 | 0 | 4 | K | 1 | ROZPOCET | 0 | 0 | 0 | 0 | 0 | 1 | 0 | 4 | 30
| P |  | Poznámka k položce: 1*1 | [14 empty] | P | 1
16 | K | SP.1.1.16 | Svorkovnice napájení 24V s el. Pojistkou. | ks | 11 |  | 0 | Vlastní |  | základní |  | 0 | 0 | 0 | 0 | 0 | 4 | K | 1 | ROZPOCET | 0 | 0 | 0 | 0 | 0 | 1 | 0 | 4 | 32
| P |  | Poznámka k položce: 11*1 | [14 empty] | P | 1
17 | K | SP.1.1.17 | Pokojový terminál s reproduktorem a displejem: Umožňuje přenos volání pro zdravotní personál na vedlejší pracoviště, umožňuje funkci hovorového spojení - interkomu a na displeji umožňuje identifikaci místa volání, v klidovém stavu zobrazuje datum a čas. | ks | 3 |  | 0 | Vlastní |  | základní |  | 0 | 0 | 0 | 0 | 0 | 4 | K | 1 | ROZPOCET | 0 | 0 | 0 | 0 | 0 | 1 | 0 | 4 | 34
| P |  | Poznámka k položce: 3*1 | [14 empty] | P | 1
18 | K | SP.1.1.18 | Pokojový terminál s reproduktorem: Umožňuje přenos volání pro zdravotní personál na vedlejší pracoviště, umožňuje funkci hovorového spojení - interkomu. | ks | 7 |  | 0 | Vlastní |  | základní |  | 0 | 0 | 0 | 0 | 0 | 4 | K | 1 | ROZPOCET | 0 | 0 | 0 | 0 | 0 | 1 | 0 | 4 | 36
| P |  | Poznámka k položce: 7*1 | [14 empty] | P | 1
| D | SP.1.1.19 | Zásuvka pacienta s držákem tlačítka (bez hovoru): zásuvka u lůžka pacienta s konektorem RJ45 pro při |  |  |  | 0 |  |  |  |  | 0 |  | 0 |  | 0 | 1 | D | 0 | ROZPOCET | [6 empty] | 0
20 | K | SP.1.1.20 | Tlačítko pacienta (bez hovoru): podsvícené tlačítko přivolání pomoci, bezpečnostní konektor proti vytržení | ks | 9 |  | 0 | Vlastní |  | základní |  | 0 | 0 | 0 | 0 | 0 | 4 | K | 1 | ROZPOCET | 0 | 0 | 0 | 0 | 0 | 1 | 0 | 4 | 38
| P |  | Poznámka k položce: 9*1 | [14 empty] | P | 1
21 | K | SP.1.1.21 | Táhlo s tlačítkem nouzového volání: táhlo pro aktivaci nouzového volání pacienta, připojené k pokojovým terminálům | ks | 2 |  | 0 | Vlastní |  | základní |  | 0 | 0 | 0 | 0 | 0 | 4 | K | 1 | ROZPOCET | 0 | 0 | 0 | 0 | 0 | 1 | 0 | 4 | 40
| P |  | Poznámka k položce: 3*1 | [14 empty] | P | 1
22 | K | SP.1.1.22 | Táhlo nouzového volání: táhlo pro aktivaci nouzového volání pacienta, připojené k pokojovým terminálům | ks | 1 |  | 0 | Vlastní |  | základní |  | 0 | 0 | 0 | 0 | 0 | 4 | K | 1 | ROZPOCET | 0 | 0 | 0 | 0 | 0 | 1 | 0 | 4 | 42
| P |  | Poznámka k položce: 1*1 | [14 empty] | P | 1
23 | K | SP.1.1.23 | Signalizační svítidlo: svítidlo pro rychlou orientaci personálu o místě aktivace nouzového volání pacienta. Svítidla jsou připojena k pokojovým terminálům | ks | 11 |  | 0 | Vlastní |  | základní |  | 0 | 0 | 0 | 0 | 0 | 4 | K | 1 | ROZPOCET | 0 | 0 | 0 | 0 | 0 | 1 | 0 | 4 | 44
| P |  | Poznámka k položce: 11*1 | [14 empty] | P | 1
24 | K | SP.1.1.24 | Konektor včetně ochrany a proměření RJ45 | ks | 80 |  | 0 | Vlastní |  | základní |  | 0 | 0 | 0 | 0 | 0 | 4 | K | 1 | ROZPOCET | 0 | 0 | 0 | 0 | 0 | 1 | 0 | 4 | 46
| P |  | Poznámka k položce: 40*2 | [14 empty] | P | 1
25 | K | SP.1.1.25 | Podružný montážní materiál | kpl | 1 |  | 0 | Vlastní |  | základní |  | 0 | 0 | 0 | 0 | 0 | 4 | K | 1 | ROZPOCET | 0 | 0 | 0 | 0 | 0 | 1 | 0 | 4 | 48
| P |  | Poznámka k položce: 1*1 | [14 empty] | P | 1
26 | K | SP.1.1.26 | Pomocné montážní práce: zednické výpomoci, bourací práce, koordinační práce | hod | 20 |  | 0 | Vlastní |  | základní |  | 0 | 0 | 0 | 0 | 0 | 4 | K | 1 | ROZPOCET | 0 | 0 | 0 | 0 | 0 | 1 | 0 | 4 | 50
| P |  | Poznámka k položce: 20*1 | [14 empty] | P | 1
| D | 2 | Trasy |  |  |  | 0 |  |  |  |  | 0 |  | 0 |  | 0 | 1 | D | 0 | ROZPOCET | [6 empty] | 0
27 | K | SP.2.1.1 | Kabel UTP, 4p., Cat.5e, B2 ca s1 d1 | m | 940 |  | 0 | Vlastní |  | základní |  | 0 | 0 | 0 | 0 | 0 | 4 | K | 1 | ROZPOCET | 0 | 0 | 0 | 0 | 0 | 1 | 0 | 4 | 52
| P |  | Poznámka k položce: (1+3+7+9)*40+(1+2+11)*10 | [14 empty] | P | 1
28 | K | SP.2.1.2 | Instalační rámeček malý: určený pro instalaci zásuvky pacienta s držákem tlačítka, táhel nouzového volání a signalizačních svítidel | ks | 23 |  | 0 | Vlastní |  | základní |  | 0 | 0 | 0 | 0 | 0 | 4 | K | 1 | ROZPOCET | 0 | 0 | 0 | 0 | 0 | 1 | 0 | 4 | 54
| P |  | Poznámka k položce: 23*1 | [14 empty] | P | 1
29 | K | SP.2.1.3 | Instalační rámeček střední: určený k instalaci pokojových terminálů, a zásuvky terminálu. | ks | 11 |  | 0 | Vlastní |  | základní |  | 0 | 0 | 0 | 0 | 0 | 4 | K | 1 | ROZPOCET | 0 | 0 | 0 | 0 | 0 | 1 | 0 | 4 | 56
| P |  | Poznámka k položce: 7+3+1 | [14 empty] | P | 1
30 | K | SP.2.1.4 | Stávající rušené datové rozvody a kabeláže a průběžné kabeláže: Odborné odpojení rušených orzvodů ve stáv. rozvaděči, demontáže, vytyčení stávajících rozvodů, ochrana průběžných zachovaných rozvodů, demontáže rušených rozvodů. | hod | 10 |  | 0 | Vlastní |  | základní |  | 0 | 0 | 0 | 0 | 0 | 4 | K | 1 | ROZPOCET | 0 | 0 | 0 | 0 | 0 | 1 | 0 | 4 | 58
| P |  | Poznámka k položce: 10*1 | [14 empty] | P | 1
31 | K | SP.2.1.5 | Drobný a pomocný instalační materiál | kpl | 1 |  | 0 | Vlastní |  | základní |  | 0 | 0 | 0 | 0 | 0 | 4 | K | 1 | ROZPOCET | 0 | 0 | 0 | 0 | 0 | 1 | 0 | 4 | 60
| P |  | Poznámka k položce: 1*1 | [14 empty] | P | 1
32 | K | SP.2.1.6 | Pomocné montážní práce: zednické výpomoci, bourací práce | hod | 10 |  | 0 | Vlastní |  | základní |  | 0 | 0 | 0 | 0 | 0 | 4 | K | 1 | ROZPOCET | 0 | 0 | 0 | 0 | 0 | 1 | 0 | 4 | 62
| P |  | Poznámka k položce: 10*1 | [14 empty] | P | 1
| D | 3 | Ostatní |  |  |  | 0 |  |  |  |  | 0 |  | 0 |  | 0 | 1 | D | 0 | ROZPOCET | [6 empty] | 0
33 | K | SP.3.1.1 | Zprovoznění, oživení a kontrola systému | Kpl | 1 |  | 0 | Vlastní |  | základní |  | 0 | 0 | 0 | 0 | 0 | 4 | K | 1 | ROZPOCET | 0 | 0 | 0 | 0 | 0 | 1 | 0 | 4 | 64
34 | K | SP.3.1.2 | Kontrola metalické kabeláže | Kpl | 1 |  | 0 | Vlastní |  | základní |  | 0 | 0 | 0 | 0 | 0 | 4 | K | 1 | ROZPOCET | 0 | 0 | 0 | 0 | 0 | 1 | 0 | 4 | 66
35 | K | SP.3.1.3 | Úklid staveniště | hod | 2 |  | 0 | Vlastní |  | základní |  | 0 | 0 | 0 | 0 | 0 | 4 | K | 1 | ROZPOCET | 0 | 0 | 0 | 0 | 0 | 1 | 0 | 4 | 68
36 | K | SP.3.1.4 | Ostatní rozpočtové náklady | kpl | 1 |  | 0 | Vlastní |  | základní |  | 0 | 0 | 0 | 0 | 0 | 4 | K | 1 | ROZPOCET | 0 | 0 | 0 | 0 | 0 | 1 | 0 | 4 | 70
37 | K | SP.3.1.5 | Doprava | kpl | 1 |  | 0 | Vlastní |  | základní |  | 0 | 0 | 0 | 0 | 0 | 4 | K | 1 | ROZPOCET | 0 | 0 | 0 | 0 | 0 | 1 | 0 | 4 | 72
38 | K | SP.3.1.6 | Revize systému | Kpl | 1 |  | 0 | Vlastní |  | základní |  | 0 | 0 | 0 | 0 | 0 | 4 | K | 1 | ROZPOCET | 0 | 0 | 0 | 0 | 0 | 1 | 0 | 4 | 74

## D.1.01.4d_5 - Elektronick...
{3af02e6e-c0b2-4c21-b776-df266817fa66}
2
| KRYCÍ LIST SOUPISU PRACÍ | [7 empty] | v --- níže se nacházejí doplnkové a pomocné údaje k sestavám --- v | [8 empty] | False
Stavba:
REKONSTRUKCE KORONÁRNÍ JEDNOTKY IKK - Fakultní nemocnice Brno
Objekt:
D.1.01.4d - Slaboproud
Soupis:
D.1.01.4d_5 - Elektronická kontrola vstupu
| KSO: |  |  |  |  | CC-CZ:
| Místo: |  |  |  |  | Datum: | 15. 9. 2025
| Zadavatel: |  |  |  |  | IČ:
DIČ:
| Uchazeč: |  |  |  |  | IČ: | Vyplň údaj
|  | Vyplň údaj |  |  |  | DIČ: | Vyplň údaj
| Projektant: |  |  |  |  | IČ:
DIČ:
| Zpracovatel: |  |  |  |  | IČ:
DIČ:
Poznámka:
| Cena bez DPH | [5 empty] | 0
|  |  | Základ daně |  |  | Sazba daně | Výše daně
| DPH | základní | 0 |  |  | 21% | 0
|  | snížená | 0 |  |  | 12% | 0
|  | zákl. přenesená | 0 |  |  | 21% | 0
|  | sníž. přenesená | 0 |  |  | 12% | 0
|  | nulová | 0 |  |  | 0% | 0
| Cena s DPH |  |  | v | CZK |  | 0
| Projektant |  |  | Zpracovatel
| Datum a podpis: |  | Razítko | Datum a podpis: |  |  | Razítko
| Objednavatel |  |  | Uchazeč
| Datum a podpis: |  | Razítko | Datum a podpis: |  |  | Razítko
REKAPITULACE ČLENĚNÍ SOUPISU PRACÍ
Stavba:
REKONSTRUKCE KORONÁRNÍ JEDNOTKY IKK - Fakultní nemocnice Brno
Objekt:
D.1.01.4d - Slaboproud
Soupis:
D.1.01.4d_5 - Elektronická kontrola vstupu
Místo: | [5 empty] | Datum: | 15. 9. 2025
Zadavatel: | [5 empty] | Projektant:
Uchazeč: |  |  | Vyplň údaj |  |  | Zpracovatel:
Kód dílu - Popis | [6 empty] | Cena celkem [CZK]
Náklady ze soupisu prací | [6 empty] | 0 | [11 empty] | -1
| 1 - Zařízení | [5 empty] | 0
| 2 - Trasy | [5 empty] | 0
| 3 - Ostatní | [5 empty] | 0
SOUPIS PRACÍ
Stavba:
REKONSTRUKCE KORONÁRNÍ JEDNOTKY IKK - Fakultní nemocnice Brno
Objekt:
D.1.01.4d - Slaboproud
Soupis:
D.1.01.4d_5 - Elektronická kontrola vstupu
Místo: | [5 empty] | Datum: | 15. 9. 2025
Zadavatel: | [5 empty] | Projektant:
Uchazeč: |  |  | Vyplň údaj |  |  | Zpracovatel:
PČ | Typ | Kód | Popis | MJ | Množství | J.cena [CZK] | Cena celkem [CZK] | Cenová soustava |  | DPH | J. Nh [h] | Nh celkem [h] | J. hmotnost [t] | Hmotnost celkem [t] | J. suť [t] | Suť Celkem [t]
Náklady soupisu celkem | [6 empty] | 0 |  |  |  |  | 0 |  | 0 |  | 0 |  | D | -1 | [7 empty] | 0
| D | 1 | Zařízení |  |  |  | 0 |  |  |  |  | 0 |  | 0 |  | 0 | 1 | D | 0 | ROZPOCET | [6 empty] | 0
1 | K | EKV.1.1.1 | Stávající napájecí zdroje EKV a rozhraní systémové sběrnice: Vyhledání volného vývodu, reorganizace stávajícího rozvodu, připojení nové větve sběrnice, integrace nově doplněhého rozvodu do stávajícího systému | hod | 4 |  | 0 | Vlastní |  | základní |  | 0 | 0 | 0 | 0 | 0 | 4 | K | 1 | ROZPOCET | 0 | 0 | 0 | 0 | 0 | 1 | 0 | 4 | 2
| P |  | Poznámka k položce: 4*1 | [14 empty] | P | 1
2 | K | EKV.1.1.2 | Řídící jednotka Uni pro montáž do racku, ovládá až 32 zařízení, možnost napájení přes PoE+, do platformy ANeT připojen pomocí LAN modulu, režim Off-line – ve vnitřní paměti zvládne uchovat až 100 000 událostí, robustní konstrukce pro bezpečnou a snadnou m | ks | 1 |  | 0 | Vlastní |  | základní |  | 0 | 0 | 0 | 0 | 0 | 4 | K | 1 | ROZPOCET | 0 | 0 | 0 | 0 | 0 | 1 | 0 | 4 | 4
| P |  | Poznámka k položce: Řídící jednotka Uni pro montáž do racku, ovládá až 32 zařízení, možnost napájení přes PoE+, do platformy ANeT připojen pomocí LAN modulu, režim Off-line – ve vnitřní paměti zvládne uchovat až 100 000 událostí, robustní konstrukce pro bezpečnou a snadnou montáž, uzamykatelná kovová skříňka nebo modul na DIN lištu s detekčním spínačem neoprávněného vniknutí. Rozšíření stávajícího systému areálu ANeT Guard, instalovaného v rámci areálu FN Brno 1*1 | [14 empty] | P | 1
3 | K | EKV.1.1.3 | Ovládací jednotka: Slouží k obsluze dvou plně vybavených dveří, může ovládat až 4 čtečky, možná integrace čteček třetích stran díky expanznímu modulu OEX, podpora protokolu Wiegand i OSDP, režim Off-line – ve vnitřní paměti může uchovat až 50 000 událostí | ks | 4 |  | 0 | Vlastní |  | základní |  | 0 | 0 | 0 | 0 | 0 | 4 | K | 1 | ROZPOCET | 0 | 0 | 0 | 0 | 0 | 1 | 0 | 4 | 6
| P |  | Poznámka k položce: Ovládací jednotka: Slouží k obsluze dvou plně vybavených dveří, může ovládat až 4 čtečky, možná integrace čteček třetích stran díky expanznímu modulu OEX, podpora protokolu Wiegand i OSDP, režim Off-line – ve vnitřní paměti může uchovat až 50 000 událostí, optická indikace provozních stavů, lokálně připojitelná k řídící jednotce po sběrnicí RS-485 až na vzdálenost 2000m, možnost zapojení přímo do sítě LAN, kovová skříňka do podhledu nebo plastové pouzdro na DIN lištu vybavené detekčním spínačem(např. určeno pro ovládání 2 plně osazených dveří). Rozšíření stávajícího systému areálu ANeT Guard, instalovaného v rámci areálu FN Brno 4*1 | [14 empty] | P | 1
4 | K | EKV.1.1.4 | Čtečka pro bezkontaktní média proximity EM4102, frekvence 125kHz, plně kompatibilní se stávajícím systémem ANeT Guard | ks | 8 |  | 0 | Vlastní |  | základní |  | 0 | 0 | 0 | 0 | 0 | 4 | K | 1 | ROZPOCET | 0 | 0 | 0 | 0 | 0 | 1 | 0 | 4 | 8
| P |  | Poznámka k položce: 8*1 | [14 empty] | P | 1
6 | K | EKV.1.1.6 | Základní varianta spínaného zdroje (13.8V, 10A) v instalační krabici s příslušenstvím. | ks | 1 |  | 0 | Vlastní |  | základní |  | 0 | 0 | 0 | 0 | 0 | 4 | K | 1 | ROZPOCET | 0 | 0 | 0 | 0 | 0 | 1 | 0 | 4 | 10
| P |  | Poznámka k položce: 1*1 | [14 empty] | P | 1
7 | K | EKV.1.1.7 | Zálohovací akumulátor 7Ah | ks | 1 |  | 0 | Vlastní |  | základní |  | 0 | 0 | 0 | 0 | 0 | 4 | K | 1 | ROZPOCET | 0 | 0 | 0 | 0 | 0 | 1 | 0 | 4 | 12
| P |  | Poznámka k položce: 1*1 | [14 empty] | P | 1
8 | K | EKV.1.1.8 | Drobný a pomocný instalační materiál | kpl | 1 |  | 0 | Vlastní |  | základní |  | 0 | 0 | 0 | 0 | 0 | 4 | K | 1 | ROZPOCET | 0 | 0 | 0 | 0 | 0 | 1 | 0 | 4 | 14
| P |  | Poznámka k položce: 1*1 | [14 empty] | P | 1
9 | K | EKV.1.1.9 | Nespecifikované pomocné montážní práce | hod | 10 |  | 0 | Vlastní |  | základní |  | 0 | 0 | 0 | 0 | 0 | 4 | K | 1 | ROZPOCET | 0 | 0 | 0 | 0 | 0 | 1 | 0 | 4 | 16
| P |  | Poznámka k položce: 10*1 | [14 empty] | P | 1
| D | 2 | Trasy |  |  |  | 0 |  |  |  |  | 0 |  | 0 |  | 0 | 1 | D | 0 | ROZPOCET | [6 empty] | 0
10 | K | EKV.2.1.1 | Kabel FTP, 4p., Cat.5e, B2 ca s1 d1 | m | 460 |  | 0 | Vlastní |  | základní |  | 0 | 0 | 0 | 0 | 0 | 4 | K | 1 | ROZPOCET | 0 | 0 | 0 | 0 | 0 | 1 | 0 | 4 | 18
| P |  | Poznámka k položce: 8*35+4*20+100" sběrnice RS485+připojení čteček k ovládacím jednotkám | [14 empty] | P | 1
11 | K | EKV.2.1.2 | Oranžový stíněný kabel 2x1,5; B2 ca s1 d1 a1 |  | 460 |  | 0 | Vlastní |  | základní |  | 0 | 0 | 0 | 0 | 0 | 4 | K | 1 | ROZPOCET | 0 | 0 | 0 | 0 | 0 | 1 | 0 | 4 | 20
| P |  | Poznámka k položce: 8*35+4*20+100" posílení napájení sběrnice+připojení ovládaných zámků a dvří k ovládací jednotce | [14 empty] | P | 1
12 | K | EKV.2.1.3 | Kabel STP, 4p., Cat.6A, B2 ca s1 d1 | m | 80 |  | 0 | Vlastní |  | základní |  | 0 | 0 | 0 | 0 | 0 | 4 | K | 1 | ROZPOCET | 0 | 0 | 0 | 0 | 0 | 1 | 0 | 4 | 22
| P |  | Poznámka k položce: 4*20 | [14 empty] | P | 1
13 | K | EKV.2.1.4 | Stávající rušené datové rozvody a kabeláže a průběžné kabeláže: Odborné odpojení rušených orzvodů ve stáv. rozvaděči, demontáže, vytyčení stávajících rozvodů, ochrana průběžných zachovaných rozvodů, demontáže rušených rozvodů. | hod | 10 |  | 0 | Vlastní |  | základní |  | 0 | 0 | 0 | 0 | 0 | 4 | K | 1 | ROZPOCET | 0 | 0 | 0 | 0 | 0 | 1 | 0 | 4 | 24
| P |  | Poznámka k položce: 10*1 | [14 empty] | P | 1
14 | K | EKV.2.1.5 | Drobný a pomocný montážní materiál | kpl | 1 |  | 0 | Vlastní |  | základní |  | 0 | 0 | 0 | 0 | 0 | 4 | K | 1 | ROZPOCET | 0 | 0 | 0 | 0 | 0 | 1 | 0 | 4 | 26
| P |  | Poznámka k položce: 1*1 | [14 empty] | P | 1
15 | K | EKV.2.1.6 | Pomocné práce: montážní výpomoci, přesun materiálu, koordinační práce | hod | 4 |  | 0 | Vlastní |  | základní |  | 0 | 0 | 0 | 0 | 0 | 4 | K | 1 | ROZPOCET | 0 | 0 | 0 | 0 | 0 | 1 | 0 | 4 | 28
| P |  | Poznámka k položce: 4*1 | [14 empty] | P | 1
| D | 3 | Ostatní |  |  |  | 0 |  |  |  |  | 0 |  | 0 |  | 0 | 1 | D | 0 | ROZPOCET | [6 empty] | 0
16 | K | EKV.3.1.1 | Uvedení do trv. provozu (oživení, nastavení, odzkoušení) | ks | 1 |  | 0 | Vlastní |  | základní |  | 0 | 0 | 0 | 0 | 0 | 4 | K | 1 | ROZPOCET | 0 | 0 | 0 | 0 | 0 | 1 | 0 | 4 | 30
17 | K | EKV.3.1.2 | Měření a kontrola met.vedení | kpl | 1 |  | 0 | Vlastní |  | základní |  | 0 | 0 | 0 | 0 | 0 | 4 | K | 1 | ROZPOCET | 0 | 0 | 0 | 0 | 0 | 1 | 0 | 4 | 32
18 | K | EKV.3.1.3 | Seznámení s obsluhou | ks | 1 |  | 0 | Vlastní |  | základní |  | 0 | 0 | 0 | 0 | 0 | 4 | K | 1 | ROZPOCET | 0 | 0 | 0 | 0 | 0 | 1 | 0 | 4 | 34
19 | K | EKV.3.1.4 | Doprava | kpl | 1 |  | 0 | Vlastní |  | základní |  | 0 | 0 | 0 | 0 | 0 | 4 | K | 1 | ROZPOCET | 0 | 0 | 0 | 0 | 0 | 1 | 0 | 4 | 36
20 | K | EKV.3.1.5 | Výchozí revize | ks | 1 |  | 0 | Vlastní |  | základní |  | 0 | 0 | 0 | 0 | 0 | 4 | K | 1 | ROZPOCET | 0 | 0 | 0 | 0 | 0 | 1 | 0 | 4 | 38

## D.1.01.4d_6 - Jednotný čas
{f375e545-5f13-4a71-899d-24c76000d8d8}
2
| KRYCÍ LIST SOUPISU PRACÍ | [7 empty] | v --- níže se nacházejí doplnkové a pomocné údaje k sestavám --- v | [8 empty] | False
Stavba:
REKONSTRUKCE KORONÁRNÍ JEDNOTKY IKK - Fakultní nemocnice Brno
Objekt:
D.1.01.4d - Slaboproud
Soupis:
D.1.01.4d_6 - Jednotný čas
| KSO: |  |  |  |  | CC-CZ:
| Místo: |  |  |  |  | Datum: | 15. 9. 2025
| Zadavatel: |  |  |  |  | IČ:
DIČ:
| Uchazeč: |  |  |  |  | IČ: | Vyplň údaj
|  | Vyplň údaj |  |  |  | DIČ: | Vyplň údaj
| Projektant: |  |  |  |  | IČ:
DIČ:
| Zpracovatel: |  |  |  |  | IČ:
DIČ:
Poznámka:
| Cena bez DPH | [5 empty] | 0
|  |  | Základ daně |  |  | Sazba daně | Výše daně
| DPH | základní | 0 |  |  | 21% | 0
|  | snížená | 0 |  |  | 12% | 0
|  | zákl. přenesená | 0 |  |  | 21% | 0
|  | sníž. přenesená | 0 |  |  | 12% | 0
|  | nulová | 0 |  |  | 0% | 0
| Cena s DPH |  |  | v | CZK |  | 0
| Projektant |  |  | Zpracovatel
| Datum a podpis: |  | Razítko | Datum a podpis: |  |  | Razítko
| Objednavatel |  |  | Uchazeč
| Datum a podpis: |  | Razítko | Datum a podpis: |  |  | Razítko
REKAPITULACE ČLENĚNÍ SOUPISU PRACÍ
Stavba:
REKONSTRUKCE KORONÁRNÍ JEDNOTKY IKK - Fakultní nemocnice Brno
Objekt:
D.1.01.4d - Slaboproud
Soupis:
D.1.01.4d_6 - Jednotný čas
Místo: | [5 empty] | Datum: | 15. 9. 2025
Zadavatel: | [5 empty] | Projektant:
Uchazeč: |  |  | Vyplň údaj |  |  | Zpracovatel:
Kód dílu - Popis | [6 empty] | Cena celkem [CZK]
Náklady ze soupisu prací | [6 empty] | 0 | [11 empty] | -1
| 1 - Zařízení | [5 empty] | 0
| 3 - Ostatní | [5 empty] | 0
SOUPIS PRACÍ
Stavba:
REKONSTRUKCE KORONÁRNÍ JEDNOTKY IKK - Fakultní nemocnice Brno
Objekt:
D.1.01.4d - Slaboproud
Soupis:
D.1.01.4d_6 - Jednotný čas
Místo: | [5 empty] | Datum: | 15. 9. 2025
Zadavatel: | [5 empty] | Projektant:
Uchazeč: |  |  | Vyplň údaj |  |  | Zpracovatel:
PČ | Typ | Kód | Popis | MJ | Množství | J.cena [CZK] | Cena celkem [CZK] | Cenová soustava |  | DPH | J. Nh [h] | Nh celkem [h] | J. hmotnost [t] | Hmotnost celkem [t] | J. suť [t] | Suť Celkem [t]
Náklady soupisu celkem | [6 empty] | 0 |  |  |  |  | 0 |  | 0 |  | 0 |  | D | -1 | [7 empty] | 0
| D | 1 | Zařízení |  |  |  | 0 |  |  |  |  | 0 |  | 0 |  | 0 | 1 | D | 0 | ROZPOCET | [6 empty] | 0
1 | K | JČ.1.1.1 | Autonomní analogové hodiny: řízené radiosignálem DCF 77,5 kHz, napájený tužkovou baterií 1,5 V (IEC LR 6). Rám z nárazuvzdorného termoplastu s odolností proti UV záření. | ks | 13 |  | 0 | Vlastní |  | základní |  | 0 | 0 | 0 | 0 | 0 | 4 | K | 1 | ROZPOCET | 0 | 0 | 0 | 0 | 0 | 1 | 0 | 4 | 2
| P |  | Poznámka k položce: 13*1 | [14 empty] | P | 1
2 | K | JČ.1.1.2 | Konzole pro montáž hodin na stěnu | ks | 11 |  | 0 | Vlastní |  | základní |  | 0 | 0 | 0 | 0 | 0 | 4 | K | 1 | ROZPOCET | 0 | 0 | 0 | 0 | 0 | 1 | 0 | 4 | 4
| P |  | Poznámka k položce: 11*1 | [14 empty] | P | 1
3 | K | JČ.1.1.3 | Konzole pro montáž hodin na strop | ks | 1 |  | 0 | Vlastní |  | základní |  | 0 | 0 | 0 | 0 | 0 | 4 | K | 1 | ROZPOCET | 0 | 0 | 0 | 0 | 0 | 1 | 0 | 4 | 6
| P |  | Poznámka k položce: 1*1 | [14 empty] | P | 1
4 | K | JČ.1.1.4 | Drobný instalační materiál (konektory, hmoždinky, stahovací pásky apod.) | kpl | 1 |  | 0 | Vlastní |  | základní |  | 0 | 0 | 0 | 0 | 0 | 4 | K | 1 | ROZPOCET | 0 | 0 | 0 | 0 | 0 | 1 | 0 | 4 | 8
| P |  | Poznámka k položce: 1*1 | [14 empty] | P | 1
5 | K | JČ.1.1.5 | Pomocné práce: montážní výpomoci, přesun materiálu, koordinační práce | hod | 4 |  | 0 | Vlastní |  | základní |  | 0 | 0 | 0 | 0 | 0 | 4 | K | 1 | ROZPOCET | 0 | 0 | 0 | 0 | 0 | 1 | 0 | 4 | 10
| P |  | Poznámka k položce: 4*1 | [14 empty] | P | 1
| D | 3 | Ostatní |  |  |  | 0 |  |  |  |  | 0 |  | 0 |  | 0 | 1 | D | 0 | ROZPOCET | [6 empty] | 0
6 | K | JČ.3.1.1 | Uvedení do trv. provozu (oživení, nastavení, odzkoušení) | ks | 1 |  | 0 | Vlastní |  | základní |  | 0 | 0 | 0 | 0 | 0 | 4 | K | 1 | ROZPOCET | 0 | 0 | 0 | 0 | 0 | 1 | 0 | 4 | 12
8 | K | JČ.3.1.3 | Seznámení s obsluhou | ks | 1 |  | 0 | Vlastní |  | základní |  | 0 | 0 | 0 | 0 | 0 | 4 | K | 1 | ROZPOCET | 0 | 0 | 0 | 0 | 0 | 1 | 0 | 4 | 14
9 | K | JČ.3.1.4 | Doprava | kpl | 1 |  | 0 | Vlastní |  | základní |  | 0 | 0 | 0 | 0 | 0 | 4 | K | 1 | ROZPOCET | 0 | 0 | 0 | 0 | 0 | 1 | 0 | 4 | 16
10 | K | JČ.3.1.5 | Výchozí revize | ks | 1 |  | 0 | Vlastní |  | základní |  | 0 | 0 | 0 | 0 | 0 | 4 | K | 1 | ROZPOCET | 0 | 0 | 0 | 0 | 0 | 1 | 0 | 4 | 18

## D.1.01.4d_7 - Společná te...
{b070fe7c-960a-48c6-93b7-6788ef003d47}
2
| KRYCÍ LIST SOUPISU PRACÍ | [7 empty] | v --- níže se nacházejí doplnkové a pomocné údaje k sestavám --- v | [8 empty] | False
Stavba:
REKONSTRUKCE KORONÁRNÍ JEDNOTKY IKK - Fakultní nemocnice Brno
Objekt:
D.1.01.4d - Slaboproud
Soupis:
D.1.01.4d_7 - Společná televizní anténa
| KSO: |  |  |  |  | CC-CZ:
| Místo: |  |  |  |  | Datum: | 15. 9. 2025
| Zadavatel: |  |  |  |  | IČ:
DIČ:
| Uchazeč: |  |  |  |  | IČ: | Vyplň údaj
|  | Vyplň údaj |  |  |  | DIČ: | Vyplň údaj
| Projektant: |  |  |  |  | IČ:
DIČ:
| Zpracovatel: |  |  |  |  | IČ:
DIČ:
Poznámka:
| Cena bez DPH | [5 empty] | 0
|  |  | Základ daně |  |  | Sazba daně | Výše daně
| DPH | základní | 0 |  |  | 21% | 0
|  | snížená | 0 |  |  | 12% | 0
|  | zákl. přenesená | 0 |  |  | 21% | 0
|  | sníž. přenesená | 0 |  |  | 12% | 0
|  | nulová | 0 |  |  | 0% | 0
| Cena s DPH |  |  | v | CZK |  | 0
| Projektant |  |  | Zpracovatel
| Datum a podpis: |  | Razítko | Datum a podpis: |  |  | Razítko
| Objednavatel |  |  | Uchazeč
| Datum a podpis: |  | Razítko | Datum a podpis: |  |  | Razítko
REKAPITULACE ČLENĚNÍ SOUPISU PRACÍ
Stavba:
REKONSTRUKCE KORONÁRNÍ JEDNOTKY IKK - Fakultní nemocnice Brno
Objekt:
D.1.01.4d - Slaboproud
Soupis:
D.1.01.4d_7 - Společná televizní anténa
Místo: | [5 empty] | Datum: | 15. 9. 2025
Zadavatel: | [5 empty] | Projektant:
Uchazeč: |  |  | Vyplň údaj |  |  | Zpracovatel:
Kód dílu - Popis | [6 empty] | Cena celkem [CZK]
Náklady ze soupisu prací | [6 empty] | 0 | [11 empty] | -1
| 1 - Zařízení | [5 empty] | 0
| 2 - Trasy | [5 empty] | 0
| 3 - Ostatní | [5 empty] | 0
SOUPIS PRACÍ
Stavba:
REKONSTRUKCE KORONÁRNÍ JEDNOTKY IKK - Fakultní nemocnice Brno
Objekt:
D.1.01.4d - Slaboproud
Soupis:
D.1.01.4d_7 - Společná televizní anténa
Místo: | [5 empty] | Datum: | 15. 9. 2025
Zadavatel: | [5 empty] | Projektant:
Uchazeč: |  |  | Vyplň údaj |  |  | Zpracovatel:
PČ | Typ | Kód | Popis | MJ | Množství | J.cena [CZK] | Cena celkem [CZK] | Cenová soustava |  | DPH | J. Nh [h] | Nh celkem [h] | J. hmotnost [t] | Hmotnost celkem [t] | J. suť [t] | Suť Celkem [t]
Náklady soupisu celkem | [6 empty] | 0 |  |  |  |  | 0 |  | 0 |  | 0 |  | D | -1 | [7 empty] | 0
| D | 1 | Zařízení |  |  |  | 0 |  |  |  |  | 0 |  | 0 |  | 0 | 1 | D | 0 | ROZPOCET | [6 empty] | 0
1 | K | STA.1.1.1 | Stávající rozvody: úpravy stávajícího rozvodu a jeho reorganizace pro připojení nově řešených rozvodů, proměření kabeláže, připojení uvedení do provozu | hod | 4 |  | 0 | Vlastní |  | základní |  | 0 | 0 | 0 | 0 | 0 | 4 | K | 1 | ROZPOCET | 0 | 0 | 0 | 0 | 0 | 1 | 0 | 4 | 2
| P |  | Poznámka k položce: 4*1 | [14 empty] | P | 1
2 | K | STA.1.1.2 | Rozvodná skříň STA | ks | 1 |  | 0 | Vlastní |  | základní |  | 0 | 0 | 0 | 0 | 0 | 4 | K | 1 | ROZPOCET | 0 | 0 | 0 | 0 | 0 | 1 | 0 | 4 | 4
| P |  | Poznámka k položce: 1*1 | [14 empty] | P | 1
3 | K | STA.1.1.3 | Napájecí zdroj 24V/1,7A | ks | 1 |  | 0 | Vlastní |  | základní |  | 0 | 0 | 0 | 0 | 0 | 4 | K | 1 | ROZPOCET | 0 | 0 | 0 | 0 | 0 | 1 | 0 | 4 | 6
| P |  | Poznámka k položce: 1*1 | [14 empty] | P | 1
4 | K | STA.1.1.4 | Širokopásmový zesilovač UHF - kanály 21-69 | ks | 1 |  | 0 | Vlastní |  | základní |  | 0 | 0 | 0 | 0 | 0 | 4 | K | 1 | ROZPOCET | 0 | 0 | 0 | 0 | 0 | 1 | 0 | 4 | 8
| P |  | Poznámka k položce: 1*1 | [14 empty] | P | 1
5 | K | STA.1.1.5 | Zásuvka TV+R koncová komplet (zásuvka, krabička, rámeček, kryt zásuvky) | ks | 9 |  | 0 | Vlastní |  | základní |  | 0 | 0 | 0 | 0 | 0 | 4 | K | 1 | ROZPOCET | 0 | 0 | 0 | 0 | 0 | 1 | 0 | 4 | 10
| P |  | Poznámka k položce: 9*1 | [14 empty] | P | 1
6 | K | STA.1.1.6 | Rozbočovač dvojnásobný, 2 výstupy, 3.8 dB | ks | 1 |  | 0 | Vlastní |  | základní |  | 0 | 0 | 0 | 0 | 0 | 4 | K | 1 | ROZPOCET | 0 | 0 | 0 | 0 | 0 | 1 | 0 | 4 | 12
| P |  | Poznámka k položce: 3*1 | [14 empty] | P | 1
7 | K | STA.1.1.7 | Rozbočovač pětinásobný, 5 výstupů 6.8 dB | ks | 2 |  | 0 | Vlastní |  | základní |  | 0 | 0 | 0 | 0 | 0 | 4 | K | 1 | ROZPOCET | 0 | 0 | 0 | 0 | 0 | 1 | 0 | 4 | 14
| P |  | Poznámka k položce: 3*1 | [14 empty] | P | 1
8 | K | STA.1.1.8 | F-konektory | ks | 18 |  | 0 | Vlastní |  | základní |  | 0 | 0 | 0 | 0 | 0 | 4 | K | 1 | ROZPOCET | 0 | 0 | 0 | 0 | 0 | 1 | 0 | 4 | 16
| P |  | Poznámka k položce: 12*1 | [14 empty] | P | 1
9 | K | STA.1.1.9 | Drobný instalační materiál | kpl | 1 |  | 0 | Vlastní |  | základní |  | 0 | 0 | 0 | 0 | 0 | 4 | K | 1 | ROZPOCET | 0 | 0 | 0 | 0 | 0 | 1 | 0 | 4 | 18
| P |  | Poznámka k položce: 1*1 | [14 empty] | P | 1
10 | K | STA.1.1.10 | Pomocné instalační práce: značení tras vedení, koordinační práce | hod | 4 |  | 0 | Vlastní |  | základní |  | 0 | 0 | 0 | 0 | 0 | 4 | K | 1 | ROZPOCET | 0 | 0 | 0 | 0 | 0 | 1 | 0 | 4 | 20
| P |  | Poznámka k položce: 4*1 | [14 empty] | P | 1
| D | 2 | Trasy |  |  |  | 0 |  |  |  |  | 0 |  | 0 |  | 0 | 1 | D | 0 | ROZPOCET | [6 empty] | 0
11 | K | STA.2.1.1 | Koax kabel 75Ω, B2-ca,s1,d1 | m | 410 |  | 0 | Vlastní |  | základní |  | 0 | 0 | 0 | 0 | 0 | 4 | K | 1 | ROZPOCET | 0 | 0 | 0 | 0 | 0 | 1 | 0 | 4 | 22
| P |  | Poznámka k položce: 9*40+50 | [14 empty] | P | 1
12 | K | STA.2.1.2 | Jistič 16A | ks | 1 |  | 0 | Vlastní |  | základní |  | 0 | 0 | 0 | 0 | 0 | 4 | K | 1 | ROZPOCET | 0 | 0 | 0 | 0 | 0 | 1 | 0 | 4 | 24
| P |  | Poznámka k položce: 1x1 | [14 empty] | P | 1
13 | K | STA.2.1.3 | Rozvodná krabice GEWIS 150x110x70, včetně svorkovnice | ks | 1 |  | 0 | Vlastní |  | základní |  | 0 | 0 | 0 | 0 | 0 | 4 | K | 1 | ROZPOCET | 0 | 0 | 0 | 0 | 0 | 1 | 0 | 4 | 26
| P |  | Poznámka k položce: 1*1 | [14 empty] | P | 1
14 | K | STA.2.1.4 | Drobný montážní materiál | kpl | 1 |  | 0 | Vlastní |  | základní |  | 0 | 0 | 0 | 0 | 0 | 4 | K | 1 | ROZPOCET | 0 | 0 | 0 | 0 | 0 | 1 | 0 | 4 | 28
| P |  | Poznámka k položce: 1*1 | [14 empty] | P | 1
15 | K | STA.2.1.5 | Pomocné montážní práce: zednické výpomoci, bourací práce | hod | 4 |  | 0 | Vlastní |  | základní |  | 0 | 0 | 0 | 0 | 0 | 4 | K | 1 | ROZPOCET | 0 | 0 | 0 | 0 | 0 | 1 | 0 | 4 | 30
| P |  | Poznámka k položce: 4*1 | [14 empty] | P | 1
| D | 3 | Ostatní |  |  |  | 0 |  |  |  |  | 0 |  | 0 |  | 0 | 1 | D | 0 | ROZPOCET | [6 empty] | 0
16 | K | STA.3.1.1 | Uvedení do trv. Provozu, nastavení, pogramování, oživení | ks | 1 |  | 0 | Vlastní |  | základní |  | 0 | 0 | 0 | 0 | 0 | 4 | K | 1 | ROZPOCET | 0 | 0 | 0 | 0 | 0 | 1 | 0 | 4 | 32
17 | K | STA.3.1.2 | Měření na hl.stanici | ks | 1 |  | 0 | Vlastní |  | základní |  | 0 | 0 | 0 | 0 | 0 | 4 | K | 1 | ROZPOCET | 0 | 0 | 0 | 0 | 0 | 1 | 0 | 4 | 34
18 | K | STA.3.1.3 | Měření na zásuvkách | ks | 3 |  | 0 | Vlastní |  | základní |  | 0 | 0 | 0 | 0 | 0 | 4 | K | 1 | ROZPOCET | 0 | 0 | 0 | 0 | 0 | 1 | 0 | 4 | 36
19 | K | STA.3.1.4 | Úklid staveniště | hod | 2 |  | 0 | Vlastní |  | základní |  | 0 | 0 | 0 | 0 | 0 | 4 | K | 1 | ROZPOCET | 0 | 0 | 0 | 0 | 0 | 1 | 0 | 4 | 38
20 | K | STA.3.1.5 | Doprava | kpl | 1 |  | 0 | Vlastní |  | základní |  | 0 | 0 | 0 | 0 | 0 | 4 | K | 1 | ROZPOCET | 0 | 0 | 0 | 0 | 0 | 1 | 0 | 4 | 40
21 | K | STA.3.1.6 | Revize systému | kpl | 1 |  | 0 | Vlastní |  | základní |  | 0 | 0 | 0 | 0 | 0 | 4 | K | 1 | ROZPOCET | 0 | 0 | 0 | 0 | 0 | 1 | 0 | 4 | 42

## D.1.01.4d_9 - Multimedia
{5ebf7636-91a3-4103-9ebd-6c09412829e6}
2
| KRYCÍ LIST SOUPISU PRACÍ | [7 empty] | v --- níže se nacházejí doplnkové a pomocné údaje k sestavám --- v | [8 empty] | False
Stavba:
REKONSTRUKCE KORONÁRNÍ JEDNOTKY IKK - Fakultní nemocnice Brno
Objekt:
D.1.01.4d - Slaboproud
Soupis:
D.1.01.4d_9 - Multimedia
| KSO: |  |  |  |  | CC-CZ:
| Místo: |  |  |  |  | Datum: | 15. 9. 2025
| Zadavatel: |  |  |  |  | IČ:
DIČ:
| Uchazeč: |  |  |  |  | IČ: | Vyplň údaj
|  | Vyplň údaj |  |  |  | DIČ: | Vyplň údaj
| Projektant: |  |  |  |  | IČ:
DIČ:
| Zpracovatel: |  |  |  |  | IČ:
DIČ:
Poznámka:
| Cena bez DPH | [5 empty] | 0
|  |  | Základ daně |  |  | Sazba daně | Výše daně
| DPH | základní | 0 |  |  | 21% | 0
|  | snížená | 0 |  |  | 12% | 0
|  | zákl. přenesená | 0 |  |  | 21% | 0
|  | sníž. přenesená | 0 |  |  | 12% | 0
|  | nulová | 0 |  |  | 0% | 0
| Cena s DPH |  |  | v | CZK |  | 0
| Projektant |  |  | Zpracovatel
| Datum a podpis: |  | Razítko | Datum a podpis: |  |  | Razítko
| Objednavatel |  |  | Uchazeč
| Datum a podpis: |  | Razítko | Datum a podpis: |  |  | Razítko
REKAPITULACE ČLENĚNÍ SOUPISU PRACÍ
Stavba:
REKONSTRUKCE KORONÁRNÍ JEDNOTKY IKK - Fakultní nemocnice Brno
Objekt:
D.1.01.4d - Slaboproud
Soupis:
D.1.01.4d_9 - Multimedia
Místo: | [5 empty] | Datum: | 15. 9. 2025
Zadavatel: | [5 empty] | Projektant:
Uchazeč: |  |  | Vyplň údaj |  |  | Zpracovatel:
Kód dílu - Popis | [6 empty] | Cena celkem [CZK]
Náklady ze soupisu prací | [6 empty] | 0 | [11 empty] | -1
| 2 - Zařízení | [5 empty] | 0
SOUPIS PRACÍ
Stavba:
REKONSTRUKCE KORONÁRNÍ JEDNOTKY IKK - Fakultní nemocnice Brno
Objekt:
D.1.01.4d - Slaboproud
Soupis:
D.1.01.4d_9 - Multimedia
Místo: | [5 empty] | Datum: | 15. 9. 2025
Zadavatel: | [5 empty] | Projektant:
Uchazeč: |  |  | Vyplň údaj |  |  | Zpracovatel:
PČ | Typ | Kód | Popis | MJ | Množství | J.cena [CZK] | Cena celkem [CZK] | Cenová soustava |  | DPH | J. Nh [h] | Nh celkem [h] | J. hmotnost [t] | Hmotnost celkem [t] | J. suť [t] | Suť Celkem [t]
Náklady soupisu celkem | [6 empty] | 0 |  |  |  |  | 0 |  | 0 |  | 0 |  | D | -1 | [7 empty] | 0
| D | 2 | Zařízení |  |  |  | 0 |  |  |  |  | 0 |  | 0 |  | 0 | 1 | D | 0 | ROZPOCET | [6 empty] | 0
1 | K | AKT.1.1.1 | Propojovací kabel HDMI, 20m (samec-samec) | ks | 1 |  | 0 | Vlastní |  | základní |  | 0 | 0 | 0 | 0 | 0 | 4 | K | 1 | ROZPOCET | 0 | 0 | 0 | 0 | 0 | 1 | 0 | 4 | 2
| P |  | Poznámka k položce: 1*1 | [14 empty] | P | 1
2 | K | AKT.1.1.2 | Propojovací kabel DVI-D, 20m (samec-samec) | ks | 1 |  | 0 | Vlastní |  | základní |  | 0 | 0 | 0 | 0 | 0 | 4 | K | 1 | ROZPOCET | 0 | 0 | 0 | 0 | 0 | 1 | 0 | 4 | 4
| P |  | Poznámka k položce: 1*1 | [14 empty] | P | 1
3 | K | AKT.1.1.3 | OHM - Elektronický hlasový majáček pro nevidomé, s možností přehrávání vícejazyčných hlasových zpráv (až 256 frází, MP3), dálkově aktivovaný ovladačem nevidomého. Vhodný pro venkovní použití (IP64), napájení 12 V DC / 230 V AC, včetně upevnění, konfigurac | ks | 1 |  | 0 | Vlastní |  | základní |  | 0 | 0 | 0 | 0 | 0 | 4 | K | 1 | ROZPOCET | 0 | 0 | 0 | 0 | 0 | 1 | 0 | 4 | 6
| P |  | Poznámka k položce: OHM - Elektronický hlasový majáček pro nevidomé, s možností přehrávání vícejazyčných hlasových zpráv (až 256 frází, MP3), dálkově aktivovaný ovladačem nevidomého. Vhodný pro venkovní použití (IP64), napájení 12 V DC / 230 V AC, včetně upevnění, konfigurace hlášení a oživení. 1*1 | [14 empty] | P | 1

## D.1.01.4d_10 - Hrubé rozvody
{31a26f27-6336-472b-a943-b6d3b0767fc2}
2
| KRYCÍ LIST SOUPISU PRACÍ | [7 empty] | v --- níže se nacházejí doplnkové a pomocné údaje k sestavám --- v | [8 empty] | False
Stavba:
REKONSTRUKCE KORONÁRNÍ JEDNOTKY IKK - Fakultní nemocnice Brno
Objekt:
D.1.01.4d - Slaboproud
Soupis:
D.1.01.4d_10 - Hrubé rozvody
| KSO: |  |  |  |  | CC-CZ:
| Místo: |  |  |  |  | Datum: | 15. 9. 2025
| Zadavatel: |  |  |  |  | IČ:
DIČ:
| Uchazeč: |  |  |  |  | IČ: | Vyplň údaj
|  | Vyplň údaj |  |  |  | DIČ: | Vyplň údaj
| Projektant: |  |  |  |  | IČ:
DIČ:
| Zpracovatel: |  |  |  |  | IČ:
DIČ:
Poznámka:
| Cena bez DPH | [5 empty] | 0
|  |  | Základ daně |  |  | Sazba daně | Výše daně
| DPH | základní | 0 |  |  | 21% | 0
|  | snížená | 0 |  |  | 12% | 0
|  | zákl. přenesená | 0 |  |  | 21% | 0
|  | sníž. přenesená | 0 |  |  | 12% | 0
|  | nulová | 0 |  |  | 0% | 0
| Cena s DPH |  |  | v | CZK |  | 0
| Projektant |  |  | Zpracovatel
| Datum a podpis: |  | Razítko | Datum a podpis: |  |  | Razítko
| Objednavatel |  |  | Uchazeč
| Datum a podpis: |  | Razítko | Datum a podpis: |  |  | Razítko
REKAPITULACE ČLENĚNÍ SOUPISU PRACÍ
Stavba:
REKONSTRUKCE KORONÁRNÍ JEDNOTKY IKK - Fakultní nemocnice Brno
Objekt:
D.1.01.4d - Slaboproud
Soupis:
D.1.01.4d_10 - Hrubé rozvody
Místo: | [5 empty] | Datum: | 15. 9. 2025
Zadavatel: | [5 empty] | Projektant:
Uchazeč: |  |  | Vyplň údaj |  |  | Zpracovatel:
Kód dílu - Popis | [6 empty] | Cena celkem [CZK]
Náklady ze soupisu prací | [6 empty] | 0 | [11 empty] | -1
| 1 - Trasy | [5 empty] | 0
| 2 - Ostatní | [5 empty] | 0
SOUPIS PRACÍ
Stavba:
REKONSTRUKCE KORONÁRNÍ JEDNOTKY IKK - Fakultní nemocnice Brno
Objekt:
D.1.01.4d - Slaboproud
Soupis:
D.1.01.4d_10 - Hrubé rozvody
Místo: | [5 empty] | Datum: | 15. 9. 2025
Zadavatel: | [5 empty] | Projektant:
Uchazeč: |  |  | Vyplň údaj |  |  | Zpracovatel:
PČ | Typ | Kód | Popis | MJ | Množství | J.cena [CZK] | Cena celkem [CZK] | Cenová soustava |  | DPH | J. Nh [h] | Nh celkem [h] | J. hmotnost [t] | Hmotnost celkem [t] | J. suť [t] | Suť Celkem [t]
Náklady soupisu celkem | [6 empty] | 0 |  |  |  |  | 0 |  | 0 |  | 0 |  | D | -1 | [7 empty] | 0
| D | 1 | Trasy |  |  |  | 0 |  |  |  |  | 0 |  | 0 |  | 0 | 1 | D | 0 | ROZPOCET | [6 empty] | 0
1 | K | HR.1.1.1 | Kabelový žlab drátěný, 250/50, kompletní (vč. výložníků, nosných tyčí a příslušenství) | m | 40 |  | 0 | Vlastní |  | základní |  | 0 | 0 | 0 | 0 | 0 | 4 | K | 1 | ROZPOCET | 0 | 0 | 0 | 0 | 0 | 1 | 0 | 4 | 2
| P |  | Poznámka k položce: 1*40 | [14 empty] | P | 1
2 | K | HR.1.1.2 | Kabelový žlab drátěný, 125/50, kompletní (vč. výložníků, nosných tyčí a příslušenství) | m | 120 |  | 0 | Vlastní |  | základní |  | 0 | 0 | 0 | 0 | 0 | 4 | K | 1 | ROZPOCET | 0 | 0 | 0 | 0 | 0 | 1 | 0 | 4 | 4
| P |  | Poznámka k položce: 120*1 | [14 empty] | P | 1
3 | K | HR.1.1.3 | Kabelový žlab drátěný, 50/50, kompletní (vč. výložníků, nosných tyčí a příslušenství) | m | 240 |  | 0 | Vlastní |  | základní |  | 0 | 0 | 0 | 0 | 0 | 4 | K | 1 | ROZPOCET | 0 | 0 | 0 | 0 | 0 | 1 | 0 | 4 | 6
| P |  | Poznámka k položce: 240*1 | [14 empty] | P | 1
4 | K | HR.1.1.4 | Trubka korugovaná D=40 | m | 100 |  | 0 | Vlastní |  | základní |  | 0 | 0 | 0 | 0 | 0 | 4 | K | 1 | ROZPOCET | 0 | 0 | 0 | 0 | 0 | 1 | 0 | 4 | 8
| P |  | Poznámka k položce: 10*10 | [14 empty] | P | 1
5 | K | HR.1.1.5 | Trubka korugovaná D=50 | m | 100 |  | 0 | Vlastní |  | základní |  | 0 | 0 | 0 | 0 | 0 | 4 | K | 1 | ROZPOCET | 0 | 0 | 0 | 0 | 0 | 1 | 0 | 4 | 10
| P |  | Poznámka k položce: 10*10 | [14 empty] | P | 1
6 | K | HR.1.1.6 | Trubka PVC 16 p.o | m | 140 |  | 0 | Vlastní |  | základní |  | 0 | 0 | 0 | 0 | 0 | 4 | K | 1 | ROZPOCET | 0 | 0 | 0 | 0 | 0 | 1 | 0 | 4 | 12
| P |  | Poznámka k položce: 14*10 | [14 empty] | P | 1
7 | K | HR.1.1.7 | Trubka PVC 23 p.o | m | 120 |  | 0 | Vlastní |  | základní |  | 0 | 0 | 0 | 0 | 0 | 4 | K | 1 | ROZPOCET | 0 | 0 | 0 | 0 | 0 | 1 | 0 | 4 | 14
| P |  | Poznámka k položce: 12*10 | [14 empty] | P | 1
8 | K | HR.1.1.8 | Trubka PVC 36 p.o | m | 80 |  | 0 | Vlastní |  | základní |  | 0 | 0 | 0 | 0 | 0 | 4 | K | 1 | ROZPOCET | 0 | 0 | 0 | 0 | 0 | 1 | 0 | 4 | 16
| P |  | Poznámka k položce: 8*10 | [14 empty] | P | 1
9 | K | HR.1.1.9 | Krabice KU 68 | ks | 142 |  | 0 | Vlastní |  | základní |  | 0 | 0 | 0 | 0 | 0 | 4 | K | 1 | ROZPOCET | 0 | 0 | 0 | 0 | 0 | 1 | 0 | 4 | 18
| P |  | Poznámka k položce: 142*1 | [14 empty] | P | 1
10 | K | HR.1.1.10 | Krabice KO 97 | ks | 68 |  | 0 | Vlastní |  | základní |  | 0 | 0 | 0 | 0 | 0 | 4 | K | 1 | ROZPOCET | 0 | 0 | 0 | 0 | 0 | 1 | 0 | 4 | 20
| P |  | Poznámka k položce: 68*1 | [14 empty] | P | 1
11 | K | HR.1.1.11 | Krabice KO 125 | ks | 34 |  | 0 | Vlastní |  | základní |  | 0 | 0 | 0 | 0 | 0 | 4 | K | 1 | ROZPOCET | 0 | 0 | 0 | 0 | 0 | 1 | 0 | 4 | 22
| P |  | Poznámka k položce: 34*1 | [14 empty] | P | 1
12 | K | HR.1.1.12 | Frézování drážky v cihlovém zdivu, 50x50mm - pro uložení trubek pod omítku | m | 110 |  | 0 | Vlastní |  | základní |  | 0 | 0 | 0 | 0 | 0 | 4 | K | 1 | ROZPOCET | 0 | 0 | 0 | 0 | 0 | 1 | 0 | 4 | 24
| P |  | Poznámka k položce: 110*1 | [14 empty] | P | 1
13 | K | HR.1.1.13 | Frézování drážky v cihlovém zdivu, 100x50mm - pro uložení trubek pod omítku | m | 60 |  | 0 | Vlastní |  | základní |  | 0 | 0 | 0 | 0 | 0 | 4 | K | 1 | ROZPOCET | 0 | 0 | 0 | 0 | 0 | 1 | 0 | 4 | 26
| P |  | Poznámka k položce: 60*1 | [14 empty] | P | 1
14 | K | HR.1.1.14 | Frézování drážky v cihlovém zdivu, 150x50mm - pro uložení trubek pod omítku | m | 20 |  | 0 | Vlastní |  | základní |  | 0 | 0 | 0 | 0 | 0 | 4 | K | 1 | ROZPOCET | 0 | 0 | 0 | 0 | 0 | 1 | 0 | 4 | 28
| P |  | Poznámka k položce: 20*1 | [14 empty] | P | 1
15 | K | HR.1.1.15 | Odvoz a likvidace suti po drážkách, průrazech zdivem | kpl | 1 |  | 0 | Vlastní |  | základní |  | 0 | 0 | 0 | 0 | 0 | 4 | K | 1 | ROZPOCET | 0 | 0 | 0 | 0 | 0 | 1 | 0 | 4 | 30
| P |  | Poznámka k položce: 1*1 | [14 empty] | P | 1
16 | K | HR.1.1.16 | Průraz zdivem, tloušťka do 50cm | ks | 42 |  | 0 | Vlastní |  | základní |  | 0 | 0 | 0 | 0 | 0 | 4 | K | 1 | ROZPOCET | 0 | 0 | 0 | 0 | 0 | 1 | 0 | 4 | 32
| P |  | Poznámka k položce: 42*1 | [14 empty] | P | 1
17 | K | HR.1.1.17 | Průraz stropem pro stoupací vedení | ks | 12 |  | 0 | Vlastní |  | základní |  | 0 | 0 | 0 | 0 | 0 | 4 | K | 1 | ROZPOCET | 0 | 0 | 0 | 0 | 0 | 1 | 0 | 4 | 34
| P |  | Poznámka k položce: 12*1 | [14 empty] | P | 1
18 | K | HR.1.1.18 | Požární ucpávky prostupů kabeláže, 45 minut, proti požární tmel | ks | 14 |  | 0 | Vlastní |  | základní |  | 0 | 0 | 0 | 0 | 0 | 4 | K | 1 | ROZPOCET | 0 | 0 | 0 | 0 | 0 | 1 | 0 | 4 | 36
| P |  | Poznámka k položce: 14*1 | [14 empty] | P | 1
19 | K | HR.1.1.19 | Pomocný podružný montážní materiál: zdící materiál na drobné zapravení, sádra, stahovací pásky, izolační pásky, drobný spotřební materiál | kpl | 1 |  | 0 | Vlastní |  | základní |  | 0 | 0 | 0 | 0 | 0 | 4 | K | 1 | ROZPOCET | 0 | 0 | 0 | 0 | 0 | 1 | 0 | 4 | 38
| P |  | Poznámka k položce: 1*1 | [14 empty] | P | 1
20 | K | HR.1.1.20 | Nespecifikované pomocné montážní práce (zednické výpomoci, zapravení, bourací práce) | hod | 100 |  | 0 | Vlastní |  | základní |  | 0 | 0 | 0 | 0 | 0 | 4 | K | 1 | ROZPOCET | 0 | 0 | 0 | 0 | 0 | 1 | 0 | 4 | 40
| P |  | Poznámka k položce: 100*1 | [14 empty] | P | 1
| D | 2 | Ostatní |  |  |  | 0 |  |  |  |  | 0 |  | 0 |  | 0 | 1 | D | 0 | ROZPOCET | [6 empty] | 0
21 | K | HR.2.1.1 | Úklid staveniště | hod | 50 |  | 0 | Vlastní |  | základní |  | 0 | 0 | 0 | 0 | 0 | 4 | K | 1 | ROZPOCET | 0 | 0 | 0 | 0 | 0 | 1 | 0 | 4 | 42
22 | K | HR.2.1.2 | Ostatní rozpočtové náklady | kpl | 1 |  | 0 | Vlastní |  | základní |  | 0 | 0 | 0 | 0 | 0 | 4 | K | 1 | ROZPOCET | 0 | 0 | 0 | 0 | 0 | 1 | 0 | 4 | 44
23 | K | HR.2.1.3 | Doprava | kpl | 1 |  | 0 | Vlastní |  | základní |  | 0 | 0 | 0 | 0 | 0 | 4 | K | 1 | ROZPOCET | 0 | 0 | 0 | 0 | 0 | 1 | 0 | 4 | 46

## D.1.01.4e - Medicinální p...
{ed29c706-eb26-4665-9f4a-f258b7f93282}
2
| KRYCÍ LIST SOUPISU PRACÍ | [7 empty] | v --- níže se nacházejí doplnkové a pomocné údaje k sestavám --- v | [8 empty] | False
Stavba:
REKONSTRUKCE KORONÁRNÍ JEDNOTKY IKK - Fakultní nemocnice Brno
Objekt:
D.1.01.4e - Medicinální plyny
| KSO: |  |  |  |  | CC-CZ:
| Místo: |  |  |  |  | Datum: | 15. 9. 2025
| Zadavatel: |  |  |  |  | IČ:
DIČ:
| Uchazeč: |  |  |  |  | IČ: | Vyplň údaj
|  | Vyplň údaj |  |  |  | DIČ: | Vyplň údaj
| Projektant: |  |  |  |  | IČ:
DIČ:
| Zpracovatel: |  |  |  |  | IČ:
DIČ:
Poznámka:
| Cena bez DPH | [5 empty] | 0
|  |  | Základ daně |  |  | Sazba daně | Výše daně
| DPH | základní | 0 |  |  | 21% | 0
|  | snížená | 0 |  |  | 12% | 0
|  | zákl. přenesená | 0 |  |  | 21% | 0
|  | sníž. přenesená | 0 |  |  | 12% | 0
|  | nulová | 0 |  |  | 0% | 0
| Cena s DPH |  |  | v | CZK |  | 0
| Projektant |  |  | Zpracovatel
| Datum a podpis: |  | Razítko | Datum a podpis: |  |  | Razítko
| Objednavatel |  |  | Uchazeč
| Datum a podpis: |  | Razítko | Datum a podpis: |  |  | Razítko
REKAPITULACE ČLENĚNÍ SOUPISU PRACÍ
Stavba:
REKONSTRUKCE KORONÁRNÍ JEDNOTKY IKK - Fakultní nemocnice Brno
Objekt:
D.1.01.4e - Medicinální plyny
Místo: | [5 empty] | Datum: | 15. 9. 2025
Zadavatel: | [5 empty] | Projektant:
Uchazeč: |  |  | Vyplň údaj |  |  | Zpracovatel:
Kód dílu - Popis | [6 empty] | Cena celkem [CZK]
Náklady ze soupisu prací | [6 empty] | 0 | [11 empty] | -1
| 804 - Rozvody medicinálních plynů | [5 empty] | 0
SOUPIS PRACÍ
Stavba:
REKONSTRUKCE KORONÁRNÍ JEDNOTKY IKK - Fakultní nemocnice Brno
Objekt:
D.1.01.4e - Medicinální plyny
Místo: | [5 empty] | Datum: | 15. 9. 2025
Zadavatel: | [5 empty] | Projektant:
Uchazeč: |  |  | Vyplň údaj |  |  | Zpracovatel:
PČ | Typ | Kód | Popis | MJ | Množství | J.cena [CZK] | Cena celkem [CZK] | Cenová soustava |  | DPH | J. Nh [h] | Nh celkem [h] | J. hmotnost [t] | Hmotnost celkem [t] | J. suť [t] | Suť Celkem [t]
Náklady soupisu celkem | [6 empty] | 0 |  |  |  |  | 0 |  | 0 |  | 0 |  | D | -1 | [7 empty] | 0
| D | 804 | Rozvody medicinálních plynů |  |  |  | 0 |  |  |  |  | 0 |  | 0 |  | 0 | 1 | D | 0 | ROZPOCET | [6 empty] | 0
1 | K | 1539 | D+M Trubka Cu průměr 8x1 | m | 60 |  | 0 | Indiv |  | základní |  | 0 | 0 | 0 | 0 | 0 | 4 | K | 1 | ROZPOCET | 0 | 0 | 0 | 0 | 0 | 1 | 0 | 4 | 2
2 | K | 0157 | D+M Trubka Cu průměr 12x1 | m | 160 |  | 0 | Indiv |  | základní |  | 0 | 0 | 0 | 0 | 0 | 4 | K | 1 | ROZPOCET | 0 | 0 | 0 | 0 | 0 | 1 | 0 | 4 | 4
3 | K | 0159 | D+M Trubka Cu průměr 18x1 | m | 190 |  | 0 | Indiv |  | základní |  | 0 | 0 | 0 | 0 | 0 | 4 | K | 1 | ROZPOCET | 0 | 0 | 0 | 0 | 0 | 1 | 0 | 4 | 6
4 | K | 0411 | D+M Trubka Cu průměr 22x1 | m | 120 |  | 0 | Indiv |  | základní |  | 0 | 0 | 0 | 0 | 0 | 4 | K | 1 | ROZPOCET | 0 | 0 | 0 | 0 | 0 | 1 | 0 | 4 | 8
5 | K | 0313 | D+M Trubka Cu pruměr 28x1 | m | 30 |  | 0 | Indiv |  | základní |  | 0 | 0 | 0 | 0 | 0 | 4 | K | 1 | ROZPOCET | 0 | 0 | 0 | 0 | 0 | 1 | 0 | 4 | 10
6 | K | T0008 | D+M Tvarovky Cu pr. 8 | ks | 20 |  | 0 | Indiv |  | základní |  | 0 | 0 | 0 | 0 | 0 | 4 | K | 1 | ROZPOCET | 0 | 0 | 0 | 0 | 0 | 1 | 0 | 4 | 12
7 | K | T0012 | D+M Tvarovky Cu pr. 12 | ks | 54 |  | 0 | Indiv |  | základní |  | 0 | 0 | 0 | 0 | 0 | 4 | K | 1 | ROZPOCET | 0 | 0 | 0 | 0 | 0 | 1 | 0 | 4 | 14
8 | K | T0018 | D+M Tvarovky Cu pr. 18 | ks | 64 |  | 0 | Indiv |  | základní |  | 0 | 0 | 0 | 0 | 0 | 4 | K | 1 | ROZPOCET | 0 | 0 | 0 | 0 | 0 | 1 | 0 | 4 | 16
9 | K | T0022 | D+M Tvarovky Cu pr. 22 | ks | 40 |  | 0 | Indiv |  | základní |  | 0 | 0 | 0 | 0 | 0 | 4 | K | 1 | ROZPOCET | 0 | 0 | 0 | 0 | 0 | 1 | 0 | 4 | 18
10 | K | T0028 | D+M Tvarovky Cu pr. 28 | ks | 10 |  | 0 | Indiv |  | základní |  | 0 | 0 | 0 | 0 | 0 | 4 | K | 1 | ROZPOCET | 0 | 0 | 0 | 0 | 0 | 1 | 0 | 4 | 20
11 | K | 606 9.T | D+M Objímka 1/8", (pr.8-12) | ks | 74 |  | 0 | Indiv |  | základní |  | 0 | 0 | 0 | 0 | 0 | 4 | K | 1 | ROZPOCET | 0 | 0 | 0 | 0 | 0 | 1 | 0 | 4 | 22
12 | K | 0089.T | D+M Objímka 3/8", (pr.17-19) | ks | 64 |  | 0 | Indiv |  | základní |  | 0 | 0 | 0 | 0 | 0 | 4 | K | 1 | ROZPOCET | 0 | 0 | 0 | 0 | 0 | 1 | 0 | 4 | 24
13 | K | 0292.T | D+M Objímka 1/2", (pr.20-23) | ks | 40 |  | 0 | Indiv |  | základní |  | 0 | 0 | 0 | 0 | 0 | 4 | K | 1 | ROZPOCET | 0 | 0 | 0 | 0 | 0 | 1 | 0 | 4 | 26
14 | K | 0293.T | D+M Objímka 3/4", (pr.25-30) | ks | 10 |  | 0 | Indiv |  | základní |  | 0 | 0 | 0 | 0 | 0 | 4 | K | 1 | ROZPOCET | 0 | 0 | 0 | 0 | 0 | 1 | 0 | 4 | 28
15 | K | 1322 | Stříbro pr. 2 Ag45 obalené EN17672 | kg | 6.1 |  | 0 | Indiv |  | základní |  | 0 | 0 | 0 | 0 | 0 | 4 | K | 1 | ROZPOCET | 0 | 0 | 0 | 0 | 0 | 1 | 0 | 4 | 30
16 | K | 990001 | D+M ochranný plyn pro pájení Cu trubek | m | 560 |  | 0 | Indiv |  | základní |  | 0 | 0 | 0 | 0 | 0 | 4 | K | 1 | ROZPOCET | 0 | 0 | 0 | 0 | 0 | 1 | 0 | 4 | 32
17 | K | PPD02 | Propláchnutí rozvodu dusíkem (na bm potrubí) | m | 560 |  | 0 | Indiv |  | základní |  | 0 | 0 | 0 | 0 | 0 | 4 | K | 1 | ROZPOCET | 0 | 0 | 0 | 0 | 0 | 1 | 0 | 4 | 34
18 | K | PZR02 | Značení potrubních rozvodů (na bm potrubí) | m | 560 |  | 0 | Indiv |  | základní |  | 0 | 0 | 0 | 0 | 0 | 4 | K | 1 | ROZPOCET | 0 | 0 | 0 | 0 | 0 | 1 | 0 | 4 | 36
19 | K | 1110 | D+M Ocelový chránič 22x2.3- tr. svař.1/2", pr.12 | m | 5 |  | 0 | Indiv |  | základní |  | 0 | 0 | 0 | 0 | 0 | 4 | K | 1 | ROZPOCET | 0 | 0 | 0 | 0 | 0 | 1 | 0 | 4 | 38
20 | K | 1239 | D+M Ocelový chránič 26x2,6- tr. svař.3/4", pr.18 | m | 2 |  | 0 | Indiv |  | základní |  | 0 | 0 | 0 | 0 | 0 | 4 | K | 1 | ROZPOCET | 0 | 0 | 0 | 0 | 0 | 1 | 0 | 4 | 40
21 | K | 0913 | D+M Ocelový chránič 38x2,6- tr. svař.1", pr.22 | m | 1 |  | 0 | Indiv |  | základní |  | 0 | 0 | 0 | 0 | 0 | 4 | K | 1 | ROZPOCET | 0 | 0 | 0 | 0 | 0 | 1 | 0 | 4 | 42
22 | K | 0459 | D+M Ocelový chránič 44x3,2- tr. svař.5/4", pr.28 | m | 0.5 |  | 0 | Indiv |  | základní |  | 0 | 0 | 0 | 0 | 0 | 4 | K | 1 | ROZPOCET | 0 | 0 | 0 | 0 | 0 | 1 | 0 | 4 | 44
23 | K | CFS 0011 | D+M Kohout kulový R 253 3/8" vč.šr. | ks | 18 |  | 0 | Indiv |  | základní |  | 0 | 0 | 0 | 0 | 0 | 4 | K | 1 | ROZPOCET | 0 | 0 | 0 | 0 | 0 | 1 | 0 | 4 | 46
24 | K | CFS 0013 | D+M Kohout kulový R 253 3/4" vč.šr. | ks | 2 |  | 0 | Indiv |  | základní |  | 0 | 0 | 0 | 0 | 0 | 4 | K | 1 | ROZPOCET | 0 | 0 | 0 | 0 | 0 | 1 | 0 | 4 | 48
25 | K | CFS 0014 | D+M Kohout kulový R 253 1" vč.šr. | ks | 10 |  | 0 | Indiv |  | základní |  | 0 | 0 | 0 | 0 | 0 | 4 | K | 1 | ROZPOCET | 0 | 0 | 0 | 0 | 0 | 1 | 0 | 4 | 50
26 | K | ACU 3FM | D+M Ventilová skříň pro 3 plyny se signalizací - pod omítku | ks | 3 |  | 0 | Indiv |  | základní |  | 0 | 0 | 0 | 0 | 0 | 4 | K | 1 | ROZPOCET | 0 | 0 | 0 | 0 | 0 | 1 | 0 | 4 | 52
27 | K | PNR02 | Napojení na stávající rozvody | kpl | 4 |  | 0 | Indiv |  | základní |  | 0 | 0 | 0 | 0 | 0 | 4 | K | 1 | ROZPOCET | 0 | 0 | 0 | 0 | 0 | 1 | 0 | 4 | 54
28 | K | PPU01 | D+M Protipožární ucpávky | kpl | 7 |  | 0 | Indiv |  | základní |  | 0 | 0 | 0 | 0 | 0 | 4 | K | 1 | ROZPOCET | 0 | 0 | 0 | 0 | 0 | 1 | 0 | 4 | 56
29 | K | OFP 3100-A | D+M Terminální jednotka-panel odběrný pod omítku | ks | 5 |  | 0 | Indiv |  | základní |  | 0 | 0 | 0 | 0 | 0 | 4 | K | 1 | ROZPOCET | 0 | 0 | 0 | 0 | 0 | 1 | 0 | 4 | 58
30 | K | 804-001 | D+M Nástěnná lůžková rampa pro 1 lůžko, specifikace viz. příloha č.1 | ks | 1 |  | 0 | Indiv |  | základní |  | 0 | 0 | 0 | 0 | 0 | 4 | K | 1 | ROZPOCET | 0 | 0 | 0 | 0 | 0 | 1 | 0 | 4 | 60
31 | K | 804-002 | D+M Stropní stativ, specifikace viz. příloha č.2 | ks | 1 |  | 0 | Indiv |  | základní |  | 0 | 0 | 0 | 0 | 0 | 4 | K | 1 | ROZPOCET | 0 | 0 | 0 | 0 | 0 | 1 | 0 | 4 | 62
32 | K | 804-003 | D+M Stropní most pro 1 lůžko, specifikace viz. příloha č.3 | ks | 2 |  | 0 | Indiv |  | základní |  | 0 | 0 | 0 | 0 | 0 | 4 | K | 1 | ROZPOCET | 0 | 0 | 0 | 0 | 0 | 1 | 0 | 4 | 64
33 | K | 804-004 | D+M Stropní most pro 2 lůžka, specifikace viz. příloha č.4 | ks | 3 |  | 0 | Indiv |  | základní |  | 0 | 0 | 0 | 0 | 0 | 4 | K | 1 | ROZPOCET | 0 | 0 | 0 | 0 | 0 | 1 | 0 | 4 | 66
34 | K | 804-005 | D+M Stropní vyšetřovací svítidlo, specifikace viz. příloha č.5 | ks | 9 |  | 0 | Indiv |  | základní |  | 0 | 0 | 0 | 0 | 0 | 4 | K | 1 | ROZPOCET | 0 | 0 | 0 | 0 | 0 | 1 | 0 | 4 | 68
35 | K | 804-006 | D+M Stropní operační svítidlo, specifikace viz. příloha č.6 | ks | 1 |  | 0 | Indiv |  | základní |  | 0 | 0 | 0 | 0 | 0 | 4 | K | 1 | ROZPOCET | 0 | 0 | 0 | 0 | 0 | 1 | 0 | 4 | 70
36 | K | PTZ02 | Tlaková zkouška úseková | kpl | 9 |  | 0 | Indiv |  | základní |  | 0 | 0 | 0 | 0 | 0 | 4 | K | 1 | ROZPOCET | 0 | 0 | 0 | 0 | 0 | 1 | 0 | 4 | 72
37 | K | PTZ01 | Tlaková zkouška závěrečná | kpl | 3 |  | 0 | Indiv |  | základní |  | 0 | 0 | 0 | 0 | 0 | 4 | K | 1 | ROZPOCET | 0 | 0 | 0 | 0 | 0 | 1 | 0 | 4 | 74
38 | K | PVM01 | Vedení montážních prací | kpl | 1 |  | 0 | Indiv |  | základní |  | 0 | 0 | 0 | 0 | 0 | 4 | K | 1 | ROZPOCET | 0 | 0 | 0 | 0 | 0 | 1 | 0 | 4 | 76
39 | K | PSO01 | Předání, proškolení obsluhy | kpl | 1 |  | 0 | Indiv |  | základní |  | 0 | 0 | 0 | 0 | 0 | 4 | K | 1 | ROZPOCET | 0 | 0 | 0 | 0 | 0 | 1 | 0 | 4 | 78
40 | K | PZS01 | Zakreslení skutečného stavu | kpl | 1 |  | 0 | Indiv |  | základní |  | 0 | 0 | 0 | 0 | 0 | 4 | K | 1 | ROZPOCET | 0 | 0 | 0 | 0 | 0 | 1 | 0 | 4 | 80
41 | K | PVR01 | Výchozí revize rozvodů MP | kpl | 1 |  | 0 | Indiv |  | základní |  | 0 | 0 | 0 | 0 | 0 | 4 | K | 1 | ROZPOCET | 0 | 0 | 0 | 0 | 0 | 1 | 0 | 4 | 82
42 | K | PVR02 | Výchozí revize elektro | kpl | 1 |  | 0 | Indiv |  | základní |  | 0 | 0 | 0 | 0 | 0 | 4 | K | 1 | ROZPOCET | 0 | 0 | 0 | 0 | 0 | 1 | 0 | 4 | 84
43 | K | DOP T00 | Dopravné | kpl | 1 |  | 0 | Indiv |  | základní |  | 0 | 0 | 0 | 0 | 0 | 4 | K | 1 | ROZPOCET | 0 | 0 | 0 | 0 | 0 | 1 | 0 | 4 | 86

## D.1.01.4f - Vzduchotechnika
{26aba58a-378b-455c-a8c6-33e8114a5399}
2
| KRYCÍ LIST SOUPISU PRACÍ | [7 empty] | v --- níže se nacházejí doplnkové a pomocné údaje k sestavám --- v | [8 empty] | False
Stavba:
REKONSTRUKCE KORONÁRNÍ JEDNOTKY IKK - Fakultní nemocnice Brno
Objekt:
D.1.01.4f - Vzduchotechnika
| KSO: |  |  |  |  | CC-CZ:
| Místo: |  |  |  |  | Datum: | 15. 9. 2025
| Zadavatel: |  |  |  |  | IČ:
DIČ:
| Uchazeč: |  |  |  |  | IČ: | Vyplň údaj
|  | Vyplň údaj |  |  |  | DIČ: | Vyplň údaj
| Projektant: |  |  |  |  | IČ:
DIČ:
| Zpracovatel: |  |  |  |  | IČ:
DIČ:
Poznámka:
| Cena bez DPH | [5 empty] | 0
|  |  | Základ daně |  |  | Sazba daně | Výše daně
| DPH | základní | 0 |  |  | 21% | 0
|  | snížená | 0 |  |  | 12% | 0
|  | zákl. přenesená | 0 |  |  | 21% | 0
|  | sníž. přenesená | 0 |  |  | 12% | 0
|  | nulová | 0 |  |  | 0% | 0
| Cena s DPH |  |  | v | CZK |  | 0
| Projektant |  |  | Zpracovatel
| Datum a podpis: |  | Razítko | Datum a podpis: |  |  | Razítko
| Objednavatel |  |  | Uchazeč
| Datum a podpis: |  | Razítko | Datum a podpis: |  |  | Razítko
REKAPITULACE ČLENĚNÍ SOUPISU PRACÍ
Stavba:
REKONSTRUKCE KORONÁRNÍ JEDNOTKY IKK - Fakultní nemocnice Brno
Objekt:
D.1.01.4f - Vzduchotechnika
Místo: | [5 empty] | Datum: | 15. 9. 2025
Zadavatel: | [5 empty] | Projektant:
Uchazeč: |  |  | Vyplň údaj |  |  | Zpracovatel:
Kód dílu - Popis | [6 empty] | Cena celkem [CZK]
Náklady ze soupisu prací | [6 empty] | 0 | [11 empty] | -1
| ZČ6 - Z.č. 6 - Koronární JIP | [5 empty] | 0
| ZČ7 - Z.č.7 - Požární větrání | [5 empty] | 0
| DEM - Demontáže a úpravy stávajících zařízení | [5 empty] | 0
| SP - Společné | [5 empty] | 0
SOUPIS PRACÍ
Stavba:
REKONSTRUKCE KORONÁRNÍ JEDNOTKY IKK - Fakultní nemocnice Brno
Objekt:
D.1.01.4f - Vzduchotechnika
Místo: | [5 empty] | Datum: | 15. 9. 2025
Zadavatel: | [5 empty] | Projektant:
Uchazeč: |  |  | Vyplň údaj |  |  | Zpracovatel:
PČ | Typ | Kód | Popis | MJ | Množství | J.cena [CZK] | Cena celkem [CZK] | Cenová soustava |  | DPH | J. Nh [h] | Nh celkem [h] | J. hmotnost [t] | Hmotnost celkem [t] | J. suť [t] | Suť Celkem [t]
Náklady soupisu celkem | [6 empty] | 0 |  |  |  |  | 0 |  | 0 |  | 0 |  | D | -1 | [10 empty] | 0
| D | ZČ6 | Z.č. 6 - Koronární JIP |  |  |  | 0 |  |  |  |  | 0 |  | 0 |  | 0 | 1 | D | 0 |  |  |  | ROZPOCET | [6 empty] | 0
145 | K | 6.1.1 | Klimatizační čerstvovzdušná přívodní jednotka ve vnitřním provedení, stojatá, rozměry: 7330x1630x1310 | soubor | 1 |  | 0 |  |  | základní |  | 0 | 0 | 0 | 0 | 0 | 4 | K | 1 |  |  |  | ROZPOCET | 0 | 0 | 0 | 0 | 0 | 1 | 0 | 4 | 1964667601
| P |  | Poznámka k položce: ". Jednotka certifikovaná asociací výrobců ventilační a chladicí techniky. Certifikát zaručuje, že výrobce nezkresluje jeho technické údaje. VZT a splňuje EU č. 1253/2014 - 2018. Provedení hygienické, Sestavná hygienická klimatizační jednotka. Jednotka bude dodána po dílech tak, aby bylo možno transportovat do strojovny VZT o dveřmi o šířce 1200mm. Parametry opláštění dle normy EN1886 ( 07/2009 ): •Tepelné mosty opláštění: třída TB2 •Tepelné ztráty stěnou opláštění: třída T2 •Těsnost skříně opláštění: třída L1 •Průhyb opláštění: třída D1 •Prostup tepla izolací: 0,025 W/m.K •Průhyb opláštění bez trvalé deformace možný při tlaku +/- 2500 Pa •Netěsnost filtračního rámu: použitelná třída filtrace F9 " Přívodní část: průtok 13000 m3/hod, externí tlak 800Pa; jednotka se sestává z: uzavírací klapka s pružnou manžetou; přesnou polohu a rozměr koordinovat se stávajícím sacím otvorem; filtrační díl 1° filtr M5 (ePM10/60%); ventilátor s AC motorem, řízeno FM - 11kW/400V, servisní vypínač; výměníková část dělená 50:50 (6500m3/h + 6500 m3/h): 2x uzavírací klapka s pružnou manžetou, 2x vodní ohřev 22,1kW - výstup 18°C; 2x chladicí komora vodní 76,5kW - výstup 12°C; 2x vodní dohřev 22,1kW - výstup 28°C; 2x filtrační díl 2° filtr F9 (ePM1 90%); 2x volná komora pro osazení parního vlhčení; 2x pružná manžeta; příslušenství: odběrová místa pro měření tlakové diference; sifony; podstavný rám jednotky + nohy (celkem cca 300mm); pružné manžety | [14 empty] | P | 1
2 | K | 6.1.1a | Provedení místní montáže jednotky 6.1.1 ve strojovně VZT | kpl | 1 |  | 0 |  |  | základní |  | 0 | 0 | 0 | 0 | 0 | 4 | K | 1 |  |  |  | ROZPOCET | 0 | 0 | 0 | 0 | 0 | 1 | 0 | 4 | 2
| P |  | Poznámka k položce: 6.1.1a - Z důvodu rozměrového omezení strojovny a transportní cesty bude jednotka 1.1.1 dodána na stavbu ve zcela rozloženém stavu. Její složení provedenou technici výrobce přímo ve strojovně VZT. Jednotka certifikovaná asociací výrobců ventilační a chladicí techniky. Certifikát zaručuje, že výrobce nezkresluje jeho technické údaje. VZT a splňuje EU č. 1253/2014 - 2018. Provedení hygienické, Sestavná hygienická klimatizační jednotka. Jednotka bude dodána po dílech tak, aby bylo možno transportovat do strojovny VZT o dveřmi o šířce 1200mm. Parametry opláštění dle normy EN1886 ( 07/2009 ): •Tepelné mosty opláštění: třída TB2 •Tepelné ztráty stěnou opláštění: třída T2 •Těsnost skříně opláštění: třída L1 •Průhyb opláštění: třída D1 •Prostup tepla izolací: 0,025 W/m.K •Průhyb opláštění bez trvalé deformace možný při tlaku +/- 2500 Pa •Netěsnost filtračního rámu: použitelná třída filtrace F9 Odvodní část: průtok 13000 m3/hod, externí tlak 1000Pa; jednotka se sestává z: pružná manžeta; ventilátor s AC motorem - 7,5kW/400V, řízeno FM servisní vypínač; uzavírací klapka s pružnou manžetou; příslušenství: odběrová místa pro měření tlakové diference; podstavný rám jednotky + nohy (celkem cca 300mm); pružné manžety | [14 empty] | P | 1
| VV |  | 1 |  | 1 | [12 empty] | VV | 1 | 2 | True | 0 | ROZPOCET
| VV |  | Součet: |  | 1 | [12 empty] | VV | 1 | 4 | True | 0 | ROZPOCET
| VV |  | Odvodní VZT jednotka ve vnitřním provedení, stojatá, rozměry: 2240x1630x1310. | [14 empty] | VV | 1 | 1 | True | 0 | ROZPOCET
| VV |  | 1 |  | 1 | [12 empty] | VV | 1 | 2 | True | 0 | ROZPOCET
| VV |  | Součet: |  | 1 | [12 empty] | VV | 1 | 4 | True | 1 | ROZPOCET
146 | K | 6.1.2 | Odvodní VZT jednotka ve vnitřním provedení, stojatá, rozměry: 2240x1630x1310. |  | 1 |  | 0 |  |  | základní |  | 0 | 0 | 0 | 0 | 0 | 4 | K | 1 |  |  |  | ROZPOCET | 0 | 0 | 0 | 0 | 0 | 1 | 0 | 4 | -1702802575
| P |  | Poznámka k položce: "Jednotka certifikovaná asociací výrobců ventilační a chladicí techniky. Certifikát zaručuje, že výrobce nezkresluje jeho technické údaje. VZT a splňuje EU č. 1253/2014 - 2018. Provedení hygienické, Sestavná hygienická klimatizační jednotka. Jednotka bude dodána po dílech tak, aby bylo možno transportovat do strojovny VZT o dveřmi o šířce 1200mm. Parametry opláštění dle normy EN1886 ( 07/2009 ): •Tepelné mosty opláštění: třída TB2 •Tepelné ztráty stěnou opláštění: třída T2 •Těsnost skříně opláštění: třída L1 •Průhyb opláštění: třída D1 •Prostup tepla izolací: 0,025 W/m.K •Průhyb opláštění bez trvalé deformace možný při tlaku +/- 2500 Pa •Netěsnost filtračního rámu: použitelná třída filtrace F9 " Odvodní část: průtok 13000 m3/hod, externí tlak 1000Pa; jednotka se sestává z: pružná manžeta; ventilátor s AC motorem - 7,5kW/400V, řízeno FM servisní vypínač; uzavírací klapka s pružnou manžetou; příslušenství: odběrová místa pro měření tlakové diference; podstavný rám jednotky + nohy (celkem cca 300mm); pružné manžety | [14 empty] | P | 1
4 | K | 6.1.2a | Provedení místní montáže jednotky 6.1.2 ve strojovně VZT | kpl | 1 |  | 0 |  |  | základní |  | 0 | 0 | 0 | 0 | 0 | 4 | K | 1 |  |  |  | ROZPOCET | 0 | 0 | 0 | 0 | 0 | 1 | 0 | 4 | 4
| P |  | Poznámka k položce: 6.1.2a - Z důvodu rozměrového omezení strojovny a transportní cesty bude jednotka 1.1.1 dodána na stavbu ve zcela rozloženém stavu. Její složení provedenou technici výrobce přímo ve strojovně VZT. | [14 empty] | P | 1
| VV |  | 1 |  | 1 | [12 empty] | VV | 1 | 2 | True | 0 | ROZPOCET
| VV |  | Součet: |  | 1 | [12 empty] | VV | 1 | 4 | True | 1 | ROZPOCET
5 | K | 6.3.1-2 | Parní zvlhčovač pro VZT zařízení na čistou páru | ks | 2 |  | 0 |  |  | základní |  | 0 | 0 | 0 | 0 | 0 | 4 | K | 1 |  |  |  | ROZPOCET | 0 | 0 | 0 | 0 | 0 | 1 | 0 | 4 | 6
| P |  | Poznámka k položce: 6.3.1-2 - Parní zvlhčovač pro VZT zařízení na čistou páru - parní výkon: 45,0kg/h - parní zvlhčovač s rotačním keramickým ventilem s plně lineárně regulační charakteristikou - včetně dodávky parní trubice pro potrubí: rozměr potrubí dořesnit při realizaci dle konkrétně dodané zvlhčovací komory - včetně odvodu beztlakového kondenzátu - materiál: nerez - včetně pohonu s regulací 0-10V/24V s vestavěnou bezpečnostní funkcí | [14 empty] | P | 1
| VV |  | 2 |  | 2 | [12 empty] | VV | 1 | 2 | True | 0 | ROZPOCET
| VV |  | Součet: |  | 2 | [12 empty] | VV | 1 | 4 | True | 1 | ROZPOCET
6 | K | 6.2.1-6 | Venkovní kondenzační jednotka | ks | 6 |  | 0 |  |  | základní |  | 0 | 0 | 0 | 0 | 0 | 4 | K | 1 |  |  |  | ROZPOCET | 0 | 0 | 0 | 0 | 0 | 1 | 0 | 4 | 8
| P |  | Poznámka k položce: 6.2.1-6 - Qch max. = 6,8kW, příkon:2,08kW/230V/16A, chladivo: R32, chlazení do -20°C, délka vedení chladiva max. 75bm | [14 empty] | P | 1
| VV |  | 6 |  | 6 | [12 empty] | VV | 1 | 2 | True | 0 | ROZPOCET
| VV |  | Součet: |  | 6 | [12 empty] | VV | 1 | 4 | True | 1 | ROZPOCET
7 | K | 6.2.1a-6a | Vnitřní nástěnná výparníková jednotka | ks | 6 |  | 0 |  |  | základní |  | 0 | 0 | 0 | 0 | 0 | 4 | K | 1 |  |  |  | ROZPOCET | 0 | 0 | 0 | 0 | 0 | 1 | 0 | 4 | 10
| P |  | Poznámka k položce: 6.2.1a-6a - chladicí výkon: 6,8kW, hluk: max. 49dB(A), včetně drátového ovladače na stěnu, včetně čerpadla kondenzátu, včetně adaptéru ModBus RTU a příslušenství | [14 empty] | P | 1
| VV |  | 6 |  | 6 | [12 empty] | VV | 1 | 2 | True | 0 | ROZPOCET
| VV |  | Součet: |  | 6 | [12 empty] | VV | 1 | 4 | True | 1 | ROZPOCET
8 | K | 6.2.1b-6b | Ocelová pozinkovaná vynášecí konstrukce ze systémových profilů pro vynesení kondenzační jednotky | ks | 6 |  | 0 |  |  | základní |  | 0 | 0 | 0 | 0 | 0 | 4 | K | 1 |  |  |  | ROZPOCET | 0 | 0 | 0 | 0 | 0 | 1 | 0 | 4 | 12
| VV |  | 6 |  | 6 | [12 empty] | VV | 1 | 2 | True | 0 | ROZPOCET
| VV |  | Součet: |  | 6 | [12 empty] | VV | 1 | 4 | True | 1 | ROZPOCET
9 | K | 6.2.P1 | Požární ucpávka oboustranná | ks | 6 |  | 0 |  |  | základní |  | 0 | 0 | 0 | 0 | 0 | 4 | K | 1 |  |  |  | ROZPOCET | 0 | 0 | 0 | 0 | 0 | 1 | 0 | 4 | 14
| P |  | Poznámka k položce: C3.P1 - Požární ucpávka oboustranná pro jeden nebo více potrubních svazků | [14 empty] | P | 1
| VV |  | 6 |  | 6 | [12 empty] | VV | 1 | 2 | True | 0 | ROZPOCET
| VV |  | Součet: |  | 6 | [12 empty] | VV | 1 | 4 | True | 1 | ROZPOCET
10 | K | 6.2.1c; 3c; 5c | Adaptér pro autonomní střídání a vytěžování jednotek, včetně prokabelování | sada | 3 |  | 0 |  |  | základní |  | 0 | 0 | 0 | 0 | 0 | 4 | K | 1 |  |  |  | ROZPOCET | 0 | 0 | 0 | 0 | 0 | 1 | 0 | 4 | 16
| VV |  | 3 |  | 3 | [12 empty] | VV | 1 | 2 | True | 0 | ROZPOCET
| VV |  | Součet: |  | 3 | [12 empty] | VV | 1 | 4 | True | 1 | ROZPOCET
11 | K | 6.P2 | Izolované Cu potrubí chladiva | m | 450 |  | 0 |  |  | základní |  | 0 | 0 | 0 | 0 | 0 | 4 | K | 1 |  |  |  | ROZPOCET | 0 | 0 | 0 | 0 | 0 | 1 | 0 | 4 | 18
| P |  | Poznámka k položce: - potrubí f15,9mm, izolace tloušťky min. 9mm, tepelná vodivost 0,038W/mK Včetně průchodek, oblouků, izolace, montážního materiálu, požárních ucpávek do 45 min. požární odolnosti na průchodu přes požární konstrukce a jádrového vrtání otvorů přes stavební konstrukce, včetně plastové lišty pro vedení chladiva | [14 empty] | P | 1
| VV |  | 450 |  | 450 | [12 empty] | VV | 1 | 2 | True | 0 | ROZPOCET
| VV |  | Součet: |  | 450 | [12 empty] | VV | 1 | 4 | True | 1 | ROZPOCET
12 | K | 6.P3 | Izolované Cu potrubí chladiva | m | 450 |  | 0 |  |  | základní |  | 0 | 0 | 0 | 0 | 0 | 4 | K | 1 |  |  |  | ROZPOCET | 0 | 0 | 0 | 0 | 0 | 1 | 0 | 4 | 20
| P |  | Poznámka k položce: - potrubí f9,5mm, izolace tloušťky min. 9mm, tepelná vodivost 0,038W/mK Včetně průchodek, oblouků, izolace, montážního materiálu, požárních ucpávek do 45 min. požární odolnosti na průchodu přes požární konstrukce a jádrového vrtání otvorů přes stavební konstrukce, včetně plastové lišty pro vedení chladiva | [14 empty] | P | 1
| VV |  | 450 |  | 450 | [12 empty] | VV | 1 | 2 | True | 0 | ROZPOCET
| VV |  | Součet: |  | 450 | [12 empty] | VV | 1 | 4 | True | 1 | ROZPOCET
13 | K | 6.6.1 | Elektrický ohřívač vzduchu DN 355 | ks | 1 |  | 0 |  |  | základní |  | 0 | 0 | 0 | 0 | 0 | 4 | K | 1 |  |  |  | ROZPOCET | 0 | 0 | 0 | 0 | 0 | 1 | 0 | 4 | 22
| P |  | Poznámka k položce: 6.6.1 - výkon: 3,0kW/400V, průměr: d355, součástí modul pro řízení z MaR: 0-10V | [14 empty] | P | 1
| VV |  | 1 |  | 1 | [12 empty] | VV | 1 | 2 | True | 0 | ROZPOCET
| VV |  | Součet: |  | 1 | [12 empty] | VV | 1 | 4 | True | 1 | ROZPOCET
14 | K | 6.6.2 | Elektrický ohřívač vzduchu 500x355 | ks | 1 |  | 0 |  |  | základní |  | 0 | 0 | 0 | 0 | 0 | 4 | K | 1 |  |  |  | ROZPOCET | 0 | 0 | 0 | 0 | 0 | 1 | 0 | 4 | 24
| P |  | Poznámka k položce: 6.6.2 - výkon: 3,0kW/400V, rozměr: 500x355, součástí modul pro řízení z MaR: 0-10V | [14 empty] | P | 1
| VV |  | 1 |  | 1 | [12 empty] | VV | 1 | 2 | True | 0 | ROZPOCET
| VV |  | Součet: |  | 1 | [12 empty] | VV | 1 | 4 | True | 1 | ROZPOCET
15 | K | 6.6.3 | Elektrický ohřívač vzduchu DN 160 | ks | 1 |  | 0 |  |  | základní |  | 0 | 0 | 0 | 0 | 0 | 4 | K | 1 |  |  |  | ROZPOCET | 0 | 0 | 0 | 0 | 0 | 1 | 0 | 4 | 26
| P |  | Poznámka k položce: 6.6.3 - výkon: 1,2kW/230V, průměr: d160, součástí modul pro řízení z MaR: 0-10V | [14 empty] | P | 1
| VV |  | 1 |  | 1 | [12 empty] | VV | 1 | 2 | True | 0 | ROZPOCET
| VV |  | Součet: |  | 1 | [12 empty] | VV | 1 | 4 | True | 1 | ROZPOCET
16 | K | 6.6.4 | Elektrický ohřívač vzduchu DN 315 | ks | 1 |  | 0 |  |  | základní |  | 0 | 0 | 0 | 0 | 0 | 4 | K | 1 |  |  |  | ROZPOCET | 0 | 0 | 0 | 0 | 0 | 1 | 0 | 4 | 28
| P |  | Poznámka k položce: 6.6.4 - výkon: 2,0kW/230V, průměr: d315, součástí modul pro řízení z MaR: 0-10V | [14 empty] | P | 1
| VV |  | 1 |  | 1 | [12 empty] | VV | 1 | 2 | True | 0 | ROZPOCET
| VV |  | Součet: |  | 1 | [12 empty] | VV | 1 | 4 | True | 1 | ROZPOCET
17 | K | 6.6.5 | Elektrický ohřívač vzduchu DN 250 | ks | 1 |  | 0 |  |  | základní |  | 0 | 0 | 0 | 0 | 0 | 4 | K | 1 |  |  |  | ROZPOCET | 0 | 0 | 0 | 0 | 0 | 1 | 0 | 4 | 30
| P |  | Poznámka k položce: 6.6.5 - výkon: 2,0kW/230V, průměr: d250, součástí modul pro řízení z MaR: 0-10V | [14 empty] | P | 1
| VV |  | 1 |  | 1 | [12 empty] | VV | 1 | 2 | True | 0 | ROZPOCET
| VV |  | Součet: |  | 1 | [12 empty] | VV | 1 | 4 | True | 1 | ROZPOCET
18 | K | 6.6.6 | Elektrický ohřívač vzduchu DN 315 | ks | 1 |  | 0 |  |  | základní |  | 0 | 0 | 0 | 0 | 0 | 4 | K | 1 |  |  |  | ROZPOCET | 0 | 0 | 0 | 0 | 0 | 1 | 0 | 4 | 32
| P |  | Poznámka k položce: 6.6.6 - výkon: 2,0kW/230V, průměr: d315, součástí modul pro řízení z MaR: 0-10V | [14 empty] | P | 1
| VV |  | 1 |  | 1 | [12 empty] | VV | 1 | 2 | True | 0 | ROZPOCET
| VV |  | Součet: |  | 1 | [12 empty] | VV | 1 | 4 | True | 1 | ROZPOCET
19 | K | 6.6.7 | Elektrický ohřívač vzduchu DN 315 | ks | 1 |  | 0 |  |  | základní |  | 0 | 0 | 0 | 0 | 0 | 4 | K | 1 |  |  |  | ROZPOCET | 0 | 0 | 0 | 0 | 0 | 1 | 0 | 4 | 34
| P |  | Poznámka k položce: 6.6.7 - výkon: 2,0kW/230V, průměr: d315, součástí modul pro řízení z MaR: 0-10V | [14 empty] | P | 1
| VV |  | 1 |  | 1 | [12 empty] | VV | 1 | 2 | True | 0 | ROZPOCET
| VV |  | Součet: |  | 1 | [12 empty] | VV | 1 | 4 | True | 1 | ROZPOCET
20 | K | 6.6.8 | Elektrický ohřívač vzduchu DN 315 | ks | 1 |  | 0 |  |  | základní |  | 0 | 0 | 0 | 0 | 0 | 4 | K | 1 |  |  |  | ROZPOCET | 0 | 0 | 0 | 0 | 0 | 1 | 0 | 4 | 36
| P |  | Poznámka k položce: 6.6.8 - výkon: 2,0kW/230V, průměr: d315, součástí modul pro řízení z MaR: 0-10V | [14 empty] | P | 1
| VV |  | 1 |  | 1 | [12 empty] | VV | 1 | 2 | True | 0 | ROZPOCET
| VV |  | Součet: |  | 1 | [12 empty] | VV | 1 | 4 | True | 1 | ROZPOCET
21 | K | 6.6.9 | Elektrický ohřívač vzduchu DN 250 | ks | 1 |  | 0 |  |  | základní |  | 0 | 0 | 0 | 0 | 0 | 4 | K | 1 |  |  |  | ROZPOCET | 0 | 0 | 0 | 0 | 0 | 1 | 0 | 4 | 38
| P |  | Poznámka k položce: 6.6.9 - výkon: 2,0kW/230V, průměr: d250, součástí modul pro řízení z MaR: 0-10V | [14 empty] | P | 1
| VV |  | 1 |  | 1 | [12 empty] | VV | 1 | 2 | True | 0 | ROZPOCET
| VV |  | Součet: |  | 1 | [12 empty] | VV | 1 | 4 | True | 1 | ROZPOCET
22 | K | 6.6.10 | Elektrický ohřívač vzduchu DN 200 | ks | 1 |  | 0 |  |  | základní |  | 0 | 0 | 0 | 0 | 0 | 4 | K | 1 |  |  |  | ROZPOCET | 0 | 0 | 0 | 0 | 0 | 1 | 0 | 4 | 40
| P |  | Poznámka k položce: 6.6.10 - výkon: 2,0kW/230V, průměr: d200, součástí modul pro řízení z MaR: 0-10V | [14 empty] | P | 1
| VV |  | 1 |  | 1 | [12 empty] | VV | 1 | 2 | True | 0 | ROZPOCET
| VV |  | Součet: |  | 1 | [12 empty] | VV | 1 | 4 | True | 1 | ROZPOCET
23 | K | 6.6.11 | Elektrický ohřívač vzduchu DN 200 | ks | 1 |  | 0 |  |  | základní |  | 0 | 0 | 0 | 0 | 0 | 4 | K | 1 |  |  |  | ROZPOCET | 0 | 0 | 0 | 0 | 0 | 1 | 0 | 4 | 42
| P |  | Poznámka k položce: 6.6.11 - výkon: 1,2kW/230V, průměr: d200, součástí modul pro řízení z MaR: 0-10V | [14 empty] | P | 1
| VV |  | 1 |  | 1 | [12 empty] | VV | 1 | 2 | True | 0 | ROZPOCET
| VV |  | Součet: |  | 1 | [12 empty] | VV | 1 | 4 | True | 1 | ROZPOCET
24 | K | 6.6.12 | Elektrický ohřívač vzduchu DN 250 | ks | 1 |  | 0 |  |  | základní |  | 0 | 0 | 0 | 0 | 0 | 4 | K | 1 |  |  |  | ROZPOCET | 0 | 0 | 0 | 0 | 0 | 1 | 0 | 4 | 44
| P |  | Poznámka k položce: 6.6.12 - výkon: 2,0kW/230V, průměr: d250, součástí modul pro řízení z MaR: 0-10V | [14 empty] | P | 1
| VV |  | 1 |  | 1 | [12 empty] | VV | 1 | 2 | True | 0 | ROZPOCET
| VV |  | Součet: |  | 1 | [12 empty] | VV | 1 | 4 | True | 1 | ROZPOCET
25 | K | 6.7.1 | Elektronický regulátor průtoku s přímým nastavením průtoku vzduchu (0-10V, 0-100% m3/h) 600x500 | ks | 1 |  | 0 |  |  | základní |  | 0 | 0 | 0 | 0 | 0 | 4 | K | 1 |  |  |  | ROZPOCET | 0 | 0 | 0 | 0 | 0 | 1 | 0 | 4 | 46
| P |  | Poznámka k položce: 6.7.1 - Rozměr: 600x500, napájení: 24V, řídící napětí: 0-10V | [14 empty] | P | 1
| VV |  | 1 |  | 1 | [12 empty] | VV | 1 | 2 | True | 0 | ROZPOCET
| VV |  | Součet: |  | 1 | [12 empty] | VV | 1 | 4 | True | 1 | ROZPOCET
26 | K | 6.7.2 | Elektronický regulátor průtoku s přímým nastavením průtoku vzduchu (0-10V, 0-100% m3/h) 600x500 | ks | 1 |  | 0 |  |  | základní |  | 0 | 0 | 0 | 0 | 0 | 4 | K | 1 |  |  |  | ROZPOCET | 0 | 0 | 0 | 0 | 0 | 1 | 0 | 4 | 48
| P |  | Poznámka k položce: 6.7.2 - Rozměr: 600x500, napájení: 24V, řídící napětí: 0-10V | [14 empty] | P | 1
| VV |  | 1 |  | 1 | [12 empty] | VV | 1 | 2 | True | 0 | ROZPOCET
| VV |  | Součet: |  | 1 | [12 empty] | VV | 1 | 4 | True | 1 | ROZPOCET
27 | K | 6.7.3 | Elektronický regulátor průtoku s přímým nastavením průtoku vzduchu (0-10V, 0-100% m3/h) 700x400 | ks | 1 |  | 0 |  |  | základní |  | 0 | 0 | 0 | 0 | 0 | 4 | K | 1 |  |  |  | ROZPOCET | 0 | 0 | 0 | 0 | 0 | 1 | 0 | 4 | 50
| P |  | Poznámka k položce: 6.7.3 - Rozměr: 700x400, napájení: 24V, řídící napětí: 0-10V | [14 empty] | P | 1
| VV |  | 1 |  | 1 | [12 empty] | VV | 1 | 2 | True | 0 | ROZPOCET
| VV |  | Součet: |  | 1 | [12 empty] | VV | 1 | 4 | True | 1 | ROZPOCET
28 | K | 6.7.4 | Elektronický regulátor průtoku s přímým nastavením průtoku vzduchu (0-10V, 0-100% m3/h) 700x400 | ks | 1 |  | 0 |  |  | základní |  | 0 | 0 | 0 | 0 | 0 | 4 | K | 1 |  |  |  | ROZPOCET | 0 | 0 | 0 | 0 | 0 | 1 | 0 | 4 | 52
| P |  | Poznámka k položce: 6.7.4 - Rozměr: 700x400, napájení: 24V, řídící napětí: 0-10V | [14 empty] | P | 1
| VV |  | 1 |  | 1 | [12 empty] | VV | 1 | 2 | True | 0 | ROZPOCET
| VV |  | Součet: |  | 1 | [12 empty] | VV | 1 | 4 | True | 1 | ROZPOCET
29 | K | 6.7.5 | Mechanický regulátor konstantního průtoku d125 | ks | 1 |  | 0 |  |  | základní |  | 0 | 0 | 0 | 0 | 0 | 4 | K | 1 |  |  |  | ROZPOCET | 0 | 0 | 0 | 0 | 0 | 1 | 0 | 4 | 54
| P |  | Poznámka k položce: 6.7.5 - Rozměr: d125 | [14 empty] | P | 1
| VV |  | 1 |  | 1 | [12 empty] | VV | 1 | 2 | True | 0 | ROZPOCET
| VV |  | Součet: |  | 1 | [12 empty] | VV | 1 | 4 | True | 1 | ROZPOCET
30 | K | 6.8.1a | Filtrační nástavec s výřivou vyústkou a filtrem H13 | ks | 5 |  | 0 |  |  | základní |  | 0 | 0 | 0 | 0 | 0 | 4 | K | 1 |  |  |  | ROZPOCET | 0 | 0 | 0 | 0 | 0 | 1 | 0 | 4 | 56
| P |  | Poznámka k položce: 6.8.1a - Před dodávkou prověřit typ a rozměr podhledu a směr připojení - Provedení vyústky: výřivá - Připojení: Kruhové boční - d250mm - Se sondou pro testování aerosolu - Filtrační vložka: Materiál rámu Al profil, Průtok 475 m3/h při počáteční tlakové ztrátě max. 150Pa - Barva: dle barvy podhledu - se systémem uchycení filtrační vložky speciálního typu, filtrační vložka bude vyměnitelná jednou osobou | [14 empty] | P | 1
| VV |  | 5 |  | 5 | [12 empty] | VV | 1 | 2 | True | 0 | ROZPOCET
| VV |  | Součet: |  | 5 | [12 empty] | VV | 1 | 4 | True | 1 | ROZPOCET
31 | K | 6.8.1b | Filtrační nástavec s výřivou vyústkou a filtrem H13 | ks | 10 |  | 0 |  |  | základní |  | 0 | 0 | 0 | 0 | 0 | 4 | K | 1 |  |  |  | ROZPOCET | 0 | 0 | 0 | 0 | 0 | 1 | 0 | 4 | 58
| P |  | Poznámka k položce: 6.8.1b - Před dodávkou prověřit typ a rozměr podhledu a směr připojení - Provedení vyústky: výřivá - Připojení: Kruhové horní - d250mm - Se sondou pro testování aerosolu - Filtrační vložka: Materiál rámu Al profil, Průtok 475 m3/h při počáteční tlakové ztrátě max. 150Pa - Barva: dle barvy podhledu - se systémem uchycení filtrační vložky speciálního typu, filtrační vložka bude vyměnitelná jednou osobou | [14 empty] | P | 1
| VV |  | 10 |  | 10 | [12 empty] | VV | 1 | 2 | True | 0 | ROZPOCET
| VV |  | Součet: |  | 10 | [12 empty] | VV | 1 | 4 | True | 1 | ROZPOCET
32 | K | 6.8.2a | Laminární pole 1200x1800 s filtrem H14 | kpl | 1 |  | 0 |  |  | základní |  | 0 | 0 | 0 | 0 | 0 | 4 | K | 1 |  |  |  | ROZPOCET | 0 | 0 | 0 | 0 | 0 | 1 | 0 | 4 | 60
| P |  | Poznámka k položce: 6.8.2a výstupní rychlosti 0,2 m/s, průtok 1270m3/h při počáteční tlakové ztrátě max. 150Pa, konstrukce z ocelového lakovaného plechu RAL dle barvy podhledu, filtrační vložky H14 s gelovým těsněním, laminizátor s PE tkaninou, svítidla s možností plynulé regulace jasu, včetně prostupu pro operační svítidlo, velikost a průtok vzduchu bude dopřesněn dle konkrétního dodavatele. Před dodávkou prověřit typ a rozměr podhledu a směr připojením, maximální konstrukční výška 400mm.S možností předsazení instalace pod podhled. | [14 empty] | P | 1
| VV |  | 1 |  | 1 | [12 empty] | VV | 1 | 2 | True | 0 | ROZPOCET
| VV |  | Součet: |  | 1 | [12 empty] | VV | 1 | 4 | True | 1 | ROZPOCET
33 | K | 6.8.2b | Filtrační nástavec s výřivou vyústkou a filtrem H13 | ks | 2 |  | 0 |  |  | základní |  | 0 | 0 | 0 | 0 | 0 | 4 | K | 1 |  |  |  | ROZPOCET | 0 | 0 | 0 | 0 | 0 | 1 | 0 | 4 | 62
| P |  | Poznámka k položce: 6.8.2b - Před dodávkou prověřit typ a rozměr podhledu a směr připojení - Provedení vyústky: výřivá - Připojení: Kruhové horní - d250mm - Se sondou pro testování aerosolu - Filtrační vložka: Materiál rámu Al profil, Průtok 410 m3/h při počáteční tlakové ztrátě max. 150Pa - Barva: dle barvy podhledu - se systémem uchycení filtrační vložky speciálního typu, filtrační vložka bude vyměnitelná jednou osobou | [14 empty] | P | 1
| VV |  | 2 |  | 2 | [12 empty] | VV | 1 | 2 | True | 0 | ROZPOCET
| VV |  | Součet: |  | 2 | [12 empty] | VV | 1 | 4 | True | 1 | ROZPOCET
34 | K | 6.8.3a | Filtrační nástavec s výřivou vyústkou a filtrem H13 | ks | 1 |  | 0 |  |  | základní |  | 0 | 0 | 0 | 0 | 0 | 4 | K | 1 |  |  |  | ROZPOCET | 0 | 0 | 0 | 0 | 0 | 1 | 0 | 4 | 64
| P |  | Poznámka k položce: 6.8.3a - Před dodávkou prověřit typ a rozměr podhledu a směr připojení - Provedení vyústky: výřivá - Připojení: Kruhové boční - d200mm - Se sondou pro testování aerosolu - Filtrační vložka: Materiál rámu Al profil, Průtok 300 m3/h při počáteční tlakové ztrátě max. 150Pa - Barva: dle barvy podhledu - se systémem uchycení filtrační vložky speciálního typu, filtrační vložka bude vyměnitelná jednou osobou | [14 empty] | P | 1
| VV |  | 1 |  | 1 | [12 empty] | VV | 1 | 2 | True | 0 | ROZPOCET
| VV |  | Součet: |  | 1 | [12 empty] | VV | 1 | 4 | True | 1 | ROZPOCET
35 | K | 6.8.3b | Filtrační nástavec s výřivou vyústkou a filtrem H13 | ks | 6 |  | 0 |  |  | základní |  | 0 | 0 | 0 | 0 | 0 | 4 | K | 1 |  |  |  | ROZPOCET | 0 | 0 | 0 | 0 | 0 | 1 | 0 | 4 | 66
| P |  | Poznámka k položce: 6.8.3b - Před dodávkou prověřit typ a rozměr podhledu a směr připojení - Provedení vyústky: výřivá - Připojení: Kruhové horní - d200mm - Se sondou pro testování aerosolu - Filtrační vložka: Materiál rámu Al profil, Průtok 300 m3/h při počáteční tlakové ztrátě max. 150Pa - Barva: dle barvy podhledu - se systémem uchycení filtrační vložky speciálního typu, filtrační vložka bude vyměnitelná jednou osobou | [14 empty] | P | 1
| VV |  | 6 |  | 6 | [12 empty] | VV | 1 | 2 | True | 0 | ROZPOCET
| VV |  | Součet: |  | 6 | [12 empty] | VV | 1 | 4 | True | 1 | ROZPOCET
36 | K | 6.8.4 | Filtrační nástavec s výřivou vyústkou a filtrem H13 | ks | 1 |  | 0 |  |  | základní |  | 0 | 0 | 0 | 0 | 0 | 4 | K | 1 |  |  |  | ROZPOCET | 0 | 0 | 0 | 0 | 0 | 1 | 0 | 4 | 68
| P |  | Poznámka k položce: 6.8.4 - Před dodávkou prověřit typ a rozměr podhledu a směr připojení - Provedení vyústky: výřivá - Max. výška nástavce 380mm - Připojení: čtyřhranné s přechodem na kruh boční - d200mm - Se sondou pro testování aerosolu - Filtrační vložka: Materiál rámu Al profil, Průtok 210 m3/h při počáteční tlakové ztrátě max. 150Pa - Barva: dle barvy podhledu - se systémem uchycení filtrační vložky speciálního typu, filtrační vložka bude vyměnitelná jednou osobou | [14 empty] | P | 1
| VV |  | 1 |  | 1 | [12 empty] | VV | 1 | 2 | True | 0 | ROZPOCET
| VV |  | Součet: |  | 1 | [12 empty] | VV | 1 | 4 | True | 1 | ROZPOCET
37 | K | 6.8.5 | Filtrační nástavec s výřivou vyústkou a filtrem H13 | ks | 1 |  | 0 |  |  | základní |  | 0 | 0 | 0 | 0 | 0 | 4 | K | 1 |  |  |  | ROZPOCET | 0 | 0 | 0 | 0 | 0 | 1 | 0 | 4 | 70
| P |  | Poznámka k položce: 6.8.5 - Před dodávkou prověřit typ a rozměr podhledu a směr připojení - Provedení vyústky: výřivá - Připojení: Kruhové boční - d160mm - Se sondou pro testování aerosolu - Filtrační vložka: Materiál rámu Al profil, Průtok 210 m3/h při počáteční tlakové ztrátě max. 150Pa - Barva: dle barvy podhledu - se systémem uchycení filtrační vložky speciálního typu, filtrační vložka bude vyměnitelná jednou osobou | [14 empty] | P | 1
| VV |  | 1 |  | 1 | [12 empty] | VV | 1 | 2 | True | 0 | ROZPOCET
| VV |  | Součet: |  | 1 | [12 empty] | VV | 1 | 4 | True | 1 | ROZPOCET
38 | K | 6.8.6 | Filtrační nástavec s výřivou vyústkou a filtrem H13 | ks | 1 |  | 0 |  |  | základní |  | 0 | 0 | 0 | 0 | 0 | 4 | K | 1 |  |  |  | ROZPOCET | 0 | 0 | 0 | 0 | 0 | 1 | 0 | 4 | 72
| P |  | Poznámka k položce: 6.8.6 - Před dodávkou prověřit typ a rozměr podhledu a směr připojení - Provedení vyústky: výřivá - Připojení: Kruhové horní - d160mm - Se sondou pro testování aerosolu - Filtrační vložka: Materiál rámu Al profil, Průtok 135 m3/h při počáteční tlakové ztrátě max. 150Pa - Barva: dle barvy podhledu - se systémem uchycení filtrační vložky speciálního typu, filtrační vložka bude vyměnitelná jednou osobou | [14 empty] | P | 1
| VV |  | 1 |  | 1 | [12 empty] | VV | 1 | 2 | True | 0 | ROZPOCET
| VV |  | Součet: |  | 1 | [12 empty] | VV | 1 | 4 | True | 1 | ROZPOCET
39 | K | 6.10.1 | Kulisový tlumič hluku čtyřhranný 1000x500/1000 | ks | 4 |  | 0 |  |  | základní |  | 0 | 0 | 0 | 0 | 0 | 4 | K | 1 |  |  |  | ROZPOCET | 0 | 0 | 0 | 0 | 0 | 1 | 0 | 4 | 74
| P |  | Poznámka k položce: 6.10.1 - tloušťka kulis: 200, velikost: 1000x500/1000, počet kulis: 3, útlum hluku v hladině 250Hz min. 15dB(A) | [14 empty] | P | 1
| VV |  | 4 |  | 4 | [12 empty] | VV | 1 | 2 | True | 0 | ROZPOCET
| VV |  | Součet: |  | 4 | [12 empty] | VV | 1 | 4 | True | 1 | ROZPOCET
40 | K | 6.10.2 | Kulisový tlumič hluku čtyřhranný 1000x1000/1000 | ks | 1 |  | 0 |  |  | základní |  | 0 | 0 | 0 | 0 | 0 | 4 | K | 1 |  |  |  | ROZPOCET | 0 | 0 | 0 | 0 | 0 | 1 | 0 | 4 | 76
| P |  | Poznámka k položce: 6.10.2 - tloušťka kulis: 200, velikost: 1000x1000/1000, počet kulis: 3, útlum hluku v hladině 250Hz min. 15dB(A) | [14 empty] | P | 1
| VV |  | 1 |  | 1 | [12 empty] | VV | 1 | 2 | True | 0 | ROZPOCET
| VV |  | Součet: |  | 1 | [12 empty] | VV | 1 | 4 | True | 1 | ROZPOCET
41 | K | 6.10.3 | Kulisový tlumič hluku čtyřhranný 1000x1000/500 | ks | 1 |  | 0 |  |  | základní |  | 0 | 0 | 0 | 0 | 0 | 4 | K | 1 |  |  |  | ROZPOCET | 0 | 0 | 0 | 0 | 0 | 1 | 0 | 4 | 78
| P |  | Poznámka k položce: 6.10.3 - tloušťka kulis: 200, velikost: 1000x1000/500, počet kulis: 3, útlum hluku v hladině 250Hz min. 7dB(A) | [14 empty] | P | 1
| VV |  | 1 |  | 1 | [12 empty] | VV | 1 | 2 | True | 0 | ROZPOCET
| VV |  | Součet: |  | 1 | [12 empty] | VV | 1 | 4 | True | 1 | ROZPOCET
42 | K | 6.11.1 | Vzduchotechnický nástavec odvodní d315 | ks | 5 |  | 0 |  |  | základní |  | 0 | 0 | 0 | 0 | 0 | 4 | K | 1 |  |  |  | ROZPOCET | 0 | 0 | 0 | 0 | 0 | 1 | 0 | 4 | 80
| P |  | Poznámka k položce: 6.11.1 - Provedení vyústky: výřivá, průtok: max. 750 m3/h, Typ a rozměr podhledu před objednáním prověřit, umístění hrdla: horní, připojovací hrdlo: 315, barva: dle barvy podhledu | [14 empty] | P | 1
| VV |  | 5 |  | 5 | [12 empty] | VV | 1 | 2 | True | 0 | ROZPOCET
| VV |  | Součet: |  | 5 | [12 empty] | VV | 1 | 4 | True | 1 | ROZPOCET
43 | K | 6.11.2a | Vzduchotechnický nástavec odvodní d250 | ks | 9 |  | 0 |  |  | základní |  | 0 | 0 | 0 | 0 | 0 | 4 | K | 1 |  |  |  | ROZPOCET | 0 | 0 | 0 | 0 | 0 | 1 | 0 | 4 | 82
| P |  | Poznámka k položce: 6.11.2 - Provedení vyústky: výřivá, průtok: max. 475 m3/h, Typ a rozměr podhledu před objednáním prověřit, umístění hrdla: horní, připojovací hrdlo: 250, barva: dle barvy podhledu | [14 empty] | P | 1
| VV |  | 9 |  | 9 | [12 empty] | VV | 1 | 2 | True | 0 | ROZPOCET
| VV |  | Součet: |  | 9 | [12 empty] | VV | 1 | 4 | True | 1 | ROZPOCET
44 | K | 6.11.2b | Vzduchotechnický nástavec odvodní d250 | ks | 11 |  | 0 |  |  | základní |  | 0 | 0 | 0 | 0 | 0 | 4 | K | 1 |  |  |  | ROZPOCET | 0 | 0 | 0 | 0 | 0 | 1 | 0 | 4 | 84
| P |  | Poznámka k položce: 6.11.2 - Provedení vyústky: výřivá, průtok: max. 475 m3/h, Typ a rozměr podhledu před objednáním prověřit, umístění hrdla: boční, připojovací hrdlo: 250, barva: dle barvy podhledu | [14 empty] | P | 1
| VV |  | 11 |  | 11 | [12 empty] | VV | 1 | 2 | True | 0 | ROZPOCET
| VV |  | Součet: |  | 11 | [12 empty] | VV | 1 | 4 | True | 1 | ROZPOCET
45 | K | 6.11.3a | Vzduchotechnický nástavec odvodní d200 | ks | 2 |  | 0 |  |  | základní |  | 0 | 0 | 0 | 0 | 0 | 4 | K | 1 |  |  |  | ROZPOCET | 0 | 0 | 0 | 0 | 0 | 1 | 0 | 4 | 86
| P |  | Poznámka k položce: 6.11.3 - Provedení vyústky: výřivá, průtok: max. 375 m3/h, Typ a rozměr podhledu před objednáním prověřit, umístění hrdla: horní, připojovací hrdlo: 200, barva: dle barvy podhledu | [14 empty] | P | 1
| VV |  | 2 |  | 2 | [12 empty] | VV | 1 | 2 | True | 0 | ROZPOCET
| VV |  | Součet: |  | 2 | [12 empty] | VV | 1 | 4 | True | 1 | ROZPOCET
46 | K | 6.11.3b | Vzduchotechnický nástavec odvodní d200 | ks | 9 |  | 0 |  |  | základní |  | 0 | 0 | 0 | 0 | 0 | 4 | K | 1 |  |  |  | ROZPOCET | 0 | 0 | 0 | 0 | 0 | 1 | 0 | 4 | 88
| P |  | Poznámka k položce: 6.11.3 - Provedení vyústky: výřivá, průtok: max. 375 m3/h, Typ a rozměr podhledu před objednáním prověřit, umístění hrdla: boční, připojovací hrdlo: 200, barva: dle barvy podhledu | [14 empty] | P | 1
| VV |  | 9 |  | 9 | [12 empty] | VV | 1 | 2 | True | 0 | ROZPOCET
| VV |  | Součet: |  | 9 | [12 empty] | VV | 1 | 4 | True | 1 | ROZPOCET
47 | K | 6.11.4 | Vzduchotechnický nástavec odvodní d160 | ks | 1 |  | 0 |  |  | základní |  | 0 | 0 | 0 | 0 | 0 | 4 | K | 1 |  |  |  | ROZPOCET | 0 | 0 | 0 | 0 | 0 | 1 | 0 | 4 | 90
| P |  | Poznámka k položce: 6.11.4 - Provedení vyústky: výřivá, průtok: max. 150 m3/h, Typ a rozměr podhledu před objednáním prověřit, umístění hrdla: boční, připojovací hrdlo: 160, barva: dle barvy podhledu | [14 empty] | P | 1
| VV |  | 1 |  | 1 | [12 empty] | VV | 1 | 2 | True | 0 | ROZPOCET
| VV |  | Součet: |  | 1 | [12 empty] | VV | 1 | 4 | True | 1 | ROZPOCET
48 | K | 6.11.5 | Talířový ventil odvodní d200 kovový | ks | 2 |  | 0 |  |  | základní |  | 0 | 0 | 0 | 0 | 0 | 4 | K | 1 |  |  |  | ROZPOCET | 0 | 0 | 0 | 0 | 0 | 1 | 0 | 4 | 92
| P |  | Poznámka k položce: 6.11.5 - Průměr: d200, barva: dle barvy podhledu, včetně montážního rámečku | [14 empty] | P | 1
| VV |  | 2 |  | 2 | [12 empty] | VV | 1 | 2 | True | 0 | ROZPOCET
| VV |  | Součet: |  | 2 | [12 empty] | VV | 1 | 4 | True | 1 | ROZPOCET
49 | K | 6.11.6 | Talířový ventil odvodní d125 kovový | ks | 5 |  | 0 |  |  | základní |  | 0 | 0 | 0 | 0 | 0 | 4 | K | 1 |  |  |  | ROZPOCET | 0 | 0 | 0 | 0 | 0 | 1 | 0 | 4 | 94
| P |  | Poznámka k položce: 6.11.6 - Průměr: d125, barva: dle barvy podhledu, včetně montážního rámečku | [14 empty] | P | 1
| VV |  | 5 |  | 5 | [12 empty] | VV | 1 | 2 | True | 0 | ROZPOCET
| VV |  | Součet: |  | 5 | [12 empty] | VV | 1 | 4 | True | 1 | ROZPOCET
50 | K | 6.11.7 | Talířový ventil odvodní d100 kovový | ks | 3 |  | 0 |  |  | základní |  | 0 | 0 | 0 | 0 | 0 | 4 | K | 1 |  |  |  | ROZPOCET | 0 | 0 | 0 | 0 | 0 | 1 | 0 | 4 | 96
| P |  | Poznámka k položce: 6.11.7 - Průměr: d100, barva: dle barvy podhledu, včetně montážního rámečku | [14 empty] | P | 1
| VV |  | 3 |  | 3 | [12 empty] | VV | 1 | 2 | True | 0 | ROZPOCET
| VV |  | Součet: |  | 3 | [12 empty] | VV | 1 | 4 | True | 1 | ROZPOCET
51 | K | 6.11.8 | Talířový ventil přívodní d100 kovový | ks | 3 |  | 0 |  |  | základní |  | 0 | 0 | 0 | 0 | 0 | 4 | K | 1 |  |  |  | ROZPOCET | 0 | 0 | 0 | 0 | 0 | 1 | 0 | 4 | 98
| P |  | Poznámka k položce: 6.11.8 - Průměr: d100, barva: dle barvy podhledu, včetně montážního rámečku | [14 empty] | P | 1
| VV |  | 3 |  | 3 | [12 empty] | VV | 1 | 2 | True | 0 | ROZPOCET
| VV |  | Součet: |  | 3 | [12 empty] | VV | 1 | 4 | True | 1 | ROZPOCET
52 | K | 6.13.1 | Protipožární klapka s odolností min. EI 90 600x500 | ks | 1 |  | 0 |  |  | základní |  | 0 | 0 | 0 | 0 | 0 | 4 | K | 1 |  |  |  | ROZPOCET | 0 | 0 | 0 | 0 | 0 | 1 | 0 | 4 | 100
| P |  | Poznámka k položce: 6.13.1 - velikost: 600x500 - ovládání servopohon na 230V, bez napětí zavřeno, koncové spinače obou poloh - včetně požární ucpávky požární klapky provedené dle návodu výrobce klapky, splňující technické parametry dané klapky | [14 empty] | P | 1
| VV |  | 1 |  | 1 | [12 empty] | VV | 1 | 2 | True | 0 | ROZPOCET
| VV |  | Součet: |  | 1 | [12 empty] | VV | 1 | 4 | True | 1 | ROZPOCET
53 | K | 6.13.2 | Protipožární klapka s odolností min. EI 90 600x500 | ks | 1 |  | 0 |  |  | základní |  | 0 | 0 | 0 | 0 | 0 | 4 | K | 1 |  |  |  | ROZPOCET | 0 | 0 | 0 | 0 | 0 | 1 | 0 | 4 | 102
| P |  | Poznámka k položce: 6.13.2 - velikost: 600x500 - ovládání servopohon na 230V, bez napětí zavřeno, koncové spinače obou poloh - včetně požární ucpávky požární klapky provedené dle návodu výrobce klapky, splňující technické parametry dané klapky | [14 empty] | P | 1
| VV |  | 1 |  | 1 | [12 empty] | VV | 1 | 2 | True | 0 | ROZPOCET
| VV |  | Součet: |  | 1 | [12 empty] | VV | 1 | 4 | True | 1 | ROZPOCET
54 | K | 6.13.3 | Protipožární klapka s odolností min. EI 90 700x400 | ks | 1 |  | 0 |  |  | základní |  | 0 | 0 | 0 | 0 | 0 | 4 | K | 1 |  |  |  | ROZPOCET | 0 | 0 | 0 | 0 | 0 | 1 | 0 | 4 | 104
| P |  | Poznámka k položce: 6.13.3 - velikost: 700x400 - ovládání servopohon na 230V, bez napětí zavřeno, koncové spinače obou poloh - včetně požární ucpávky požární klapky provedené dle návodu výrobce klapky, splňující technické parametry dané klapky | [14 empty] | P | 1
| VV |  | 1 |  | 1 | [12 empty] | VV | 1 | 2 | True | 0 | ROZPOCET
| VV |  | Součet: |  | 1 | [12 empty] | VV | 1 | 4 | True | 1 | ROZPOCET
55 | K | 6.13.4 | Protipožární klapka s odolností min. EI 90 700x400 | ks | 1 |  | 0 |  |  | základní |  | 0 | 0 | 0 | 0 | 0 | 4 | K | 1 |  |  |  | ROZPOCET | 0 | 0 | 0 | 0 | 0 | 1 | 0 | 4 | 106
| P |  | Poznámka k položce: 6.13.4 - velikost: 700x400 - ovládání servopohon na 230V, bez napětí zavřeno, koncové spinače obou poloh - včetně požární ucpávky požární klapky provedené dle návodu výrobce klapky, splňující technické parametry dané klapky | [14 empty] | P | 1
| VV |  | 1 |  | 1 | [12 empty] | VV | 1 | 2 | True | 0 | ROZPOCET
| VV |  | Součet: |  | 1 | [12 empty] | VV | 1 | 4 | True | 1 | ROZPOCET
56 | K | 6.13.5 | Protipožární klapka s odolností min. EI 90 500x355 | ks | 1 |  | 0 |  |  | základní |  | 0 | 0 | 0 | 0 | 0 | 4 | K | 1 |  |  |  | ROZPOCET | 0 | 0 | 0 | 0 | 0 | 1 | 0 | 4 | 108
| P |  | Poznámka k položce: 6.13.5 - velikost: 500x355 - ovládání servopohon na 230V, bez napětí zavřeno, koncové spinače obou poloh - včetně požární ucpávky požární klapky provedené dle návodu výrobce klapky, splňující technické parametry dané klapky | [14 empty] | P | 1
| VV |  | 1 |  | 1 | [12 empty] | VV | 1 | 2 | True | 0 | ROZPOCET
| VV |  | Součet: |  | 1 | [12 empty] | VV | 1 | 4 | True | 1 | ROZPOCET
57 | K | 6.13.6 | Protipožární klapka s odolností min. EI 90 400x355 | ks | 1 |  | 0 |  |  | základní |  | 0 | 0 | 0 | 0 | 0 | 4 | K | 1 |  |  |  | ROZPOCET | 0 | 0 | 0 | 0 | 0 | 1 | 0 | 4 | 110
| P |  | Poznámka k položce: 6.13.6 - velikost: 400x355 - ovládání servopohon na 230V, bez napětí zavřeno, koncové spinače obou poloh - včetně požární ucpávky požární klapky provedené dle návodu výrobce klapky, splňující technické parametry dané klapky | [14 empty] | P | 1
| VV |  | 1 |  | 1 | [12 empty] | VV | 1 | 2 | True | 0 | ROZPOCET
| VV |  | Součet: |  | 1 | [12 empty] | VV | 1 | 4 | True | 1 | ROZPOCET
58 | K | 6.13.7 | Protipožární klapka s odolností min. EI 90 d200 | ks | 1 |  | 0 |  |  | základní |  | 0 | 0 | 0 | 0 | 0 | 4 | K | 1 |  |  |  | ROZPOCET | 0 | 0 | 0 | 0 | 0 | 1 | 0 | 4 | 112
| P |  | Poznámka k položce: 6.13.7 - velikost: d200 - ovládání servopohon na 230V, bez napětí zavřeno, koncové spinače obou poloh - včetně požární ucpávky požární klapky provedené dle návodu výrobce klapky, splňující technické parametry dané klapky | [14 empty] | P | 1
| VV |  | 1 |  | 1 | [12 empty] | VV | 1 | 2 | True | 0 | ROZPOCET
| VV |  | Součet: |  | 1 | [12 empty] | VV | 1 | 4 | True | 1 | ROZPOCET
59 | K | 6.13.8 | Protipožární klapka s odolností min. EI 90 300x250 | ks | 1 |  | 0 |  |  | základní |  | 0 | 0 | 0 | 0 | 0 | 4 | K | 1 |  |  |  | ROZPOCET | 0 | 0 | 0 | 0 | 0 | 1 | 0 | 4 | 114
| P |  | Poznámka k položce: 6.13.8 - velikost: 300x250 - ovládání servopohon na 230V, bez napětí zavřeno, koncové spinače obou poloh - včetně požární ucpávky požární klapky provedené dle návodu výrobce klapky, splňující technické parametry dané klapky | [14 empty] | P | 1
| VV |  | 1 |  | 1 | [12 empty] | VV | 1 | 2 | True | 0 | ROZPOCET
| VV |  | Součet: |  | 1 | [12 empty] | VV | 1 | 4 | True | 1 | ROZPOCET
60 | K | 6.13.9 | Protipožární klapka s odolností min. EI 90 700x400 | ks | 1 |  | 0 |  |  | základní |  | 0 | 0 | 0 | 0 | 0 | 4 | K | 1 |  |  |  | ROZPOCET | 0 | 0 | 0 | 0 | 0 | 1 | 0 | 4 | 116
| P |  | Poznámka k položce: 6.13.9 - velikost: 700x400 - ovládání servopohon na 230V, bez napětí zavřeno, koncové spinače obou poloh - včetně požární ucpávky požární klapky provedené dle návodu výrobce klapky, splňující technické parametry dané klapky | [14 empty] | P | 1
| VV |  | 1 |  | 1 | [12 empty] | VV | 1 | 2 | True | 0 | ROZPOCET
| VV |  | Součet: |  | 1 | [12 empty] | VV | 1 | 4 | True | 1 | ROZPOCET
61 | K | 6.13.10 | Protipožární klapka s odolností min. EI 90 400x250 | ks | 1 |  | 0 |  |  | základní |  | 0 | 0 | 0 | 0 | 0 | 4 | K | 1 |  |  |  | ROZPOCET | 0 | 0 | 0 | 0 | 0 | 1 | 0 | 4 | 118
| P |  | Poznámka k položce: 6.13.10 - velikost: 400x250 - ovládání servopohon na 230V, bez napětí zavřeno, koncové spinače obou poloh - včetně požární ucpávky požární klapky provedené dle návodu výrobce klapky, splňující technické parametry dané klapky | [14 empty] | P | 1
| VV |  | 1 |  | 1 | [12 empty] | VV | 1 | 2 | True | 0 | ROZPOCET
| VV |  | Součet: |  | 1 | [12 empty] | VV | 1 | 4 | True | 1 | ROZPOCET
62 | K | 6.13.11 | Protipožární klapka s odolností min. EI 90 600x400 | ks | 1 |  | 0 |  |  | základní |  | 0 | 0 | 0 | 0 | 0 | 4 | K | 1 |  |  |  | ROZPOCET | 0 | 0 | 0 | 0 | 0 | 1 | 0 | 4 | 120
| P |  | Poznámka k položce: 6.13.11 - velikost: 600x400 - ovládání servopohon na 230V, bez napětí zavřeno, koncové spinače obou poloh - včetně požární ucpávky požární klapky provedené dle návodu výrobce klapky, splňující technické parametry dané klapky | [14 empty] | P | 1
| VV |  | 1 |  | 1 | [12 empty] | VV | 1 | 2 | True | 0 | ROZPOCET
| VV |  | Součet: |  | 1 | [12 empty] | VV | 1 | 4 | True | 1 | ROZPOCET
63 | K | 6.13.12 | Protipožární klapka s odolností min. EI 90 600x300 | ks | 1 |  | 0 |  |  | základní |  | 0 | 0 | 0 | 0 | 0 | 4 | K | 1 |  |  |  | ROZPOCET | 0 | 0 | 0 | 0 | 0 | 1 | 0 | 4 | 122
| P |  | Poznámka k položce: 6.13.12 - velikost: 600x300 - ovládání servopohon na 230V, bez napětí zavřeno, koncové spinače obou poloh - včetně požární ucpávky požární klapky provedené dle návodu výrobce klapky, splňující technické parametry dané klapky | [14 empty] | P | 1
| VV |  | 1 |  | 1 | [12 empty] | VV | 1 | 2 | True | 0 | ROZPOCET
| VV |  | Součet: |  | 1 | [12 empty] | VV | 1 | 4 | True | 1 | ROZPOCET
64 | K | 6.13.13 | Protipožární klapka s odolností min. EI 90 1000x630 | ks | 1 |  | 0 |  |  | základní |  | 0 | 0 | 0 | 0 | 0 | 4 | K | 1 |  |  |  | ROZPOCET | 0 | 0 | 0 | 0 | 0 | 1 | 0 | 4 | 124
| P |  | Poznámka k položce: 6.13.13 - velikost: 1000x630 - ovládání servopohon na 230V, bez napětí zavřeno, koncové spinače obou poloh - včetně požární ucpávky požární klapky provedené dle návodu výrobce klapky, splňující technické parametry dané klapky | [14 empty] | P | 1
| VV |  | 1 |  | 1 | [12 empty] | VV | 1 | 2 | True | 0 | ROZPOCET
| VV |  | Součet: |  | 1 | [12 empty] | VV | 1 | 4 | True | 1 | ROZPOCET
65 | K | 6.13.14 | Protipožární klapka s odolností min. EI 90 d315 | ks | 1 |  | 0 |  |  | základní |  | 0 | 0 | 0 | 0 | 0 | 4 | K | 1 |  |  |  | ROZPOCET | 0 | 0 | 0 | 0 | 0 | 1 | 0 | 4 | 126
| P |  | Poznámka k položce: 6.13.14 - velikost: d315 - ovládání servopohon na 230V, bez napětí zavřeno, koncové spinače obou poloh - včetně požární ucpávky požární klapky provedené dle návodu výrobce klapky, splňující technické parametry dané klapky | [14 empty] | P | 1
| VV |  | 1 |  | 1 | [12 empty] | VV | 1 | 2 | True | 0 | ROZPOCET
| VV |  | Součet: |  | 1 | [12 empty] | VV | 1 | 4 | True | 1 | ROZPOCET
66 | K | 6.13.15 | Protipožární stěnový uzávěr min. EI 90 200x300 | ks | 1 |  | 0 |  |  | základní |  | 0 | 0 | 0 | 0 | 0 | 4 | K | 1 |  |  |  | ROZPOCET | 0 | 0 | 0 | 0 | 0 | 1 | 0 | 4 | 128
| P |  | Poznámka k položce: 6.13.15 - velikost: 200x300 - ovládání servopohon na 230V, bez napětí zavřeno, koncové spinače obou poloh - včetně požární ucpávky požární klapky provedené dle návodu výrobce klapky, splňující technické parametry dané klapky | [14 empty] | P | 1
| VV |  | 1 |  | 1 | [12 empty] | VV | 1 | 2 | True | 0 | ROZPOCET
| VV |  | Součet: |  | 1 | [12 empty] | VV | 1 | 4 | True | 1 | ROZPOCET
67 | K | 6.13.16 | Protipožární stěnový uzávěr min. EI 90 200x300 | ks | 1 |  | 0 |  |  | základní |  | 0 | 0 | 0 | 0 | 0 | 4 | K | 1 |  |  |  | ROZPOCET | 0 | 0 | 0 | 0 | 0 | 1 | 0 | 4 | 130
| P |  | Poznámka k položce: 6.13.16 - velikost: 200x300 - ovládání servopohon na 230V, bez napětí zavřeno, koncové spinače obou poloh - včetně požární ucpávky požární klapky provedené dle návodu výrobce klapky, splňující technické parametry dané klapky | [14 empty] | P | 1
| VV |  | 1 |  | 1 | [12 empty] | VV | 1 | 2 | True | 0 | ROZPOCET
| VV |  | Součet: |  | 1 | [12 empty] | VV | 1 | 4 | True | 1 | ROZPOCET
68 | K | 6.13.17 | Protipožární stěnový uzávěr min. EI 90 200x300 | ks | 1 |  | 0 |  |  | základní |  | 0 | 0 | 0 | 0 | 0 | 4 | K | 1 |  |  |  | ROZPOCET | 0 | 0 | 0 | 0 | 0 | 1 | 0 | 4 | 132
| P |  | Poznámka k položce: 6.13.17 - velikost: 200x300 - ovládání servopohon na 230V, bez napětí zavřeno, koncové spinače obou poloh - včetně požární ucpávky požární klapky provedené dle návodu výrobce klapky, splňující technické parametry dané klapky | [14 empty] | P | 1
| VV |  | 1 |  | 1 | [12 empty] | VV | 1 | 2 | True | 0 | ROZPOCET
| VV |  | Součet: |  | 1 | [12 empty] | VV | 1 | 4 | True | 1 | ROZPOCET
69 | K | 6.15.1 | Regulační klapka kruhová D315 | ks | 1 |  | 0 |  |  | základní |  | 0 | 0 | 0 | 0 | 0 | 4 | K | 1 |  |  |  | ROZPOCET | 0 | 0 | 0 | 0 | 0 | 1 | 0 | 4 | 134
| P |  | Poznámka k položce: 6.15.1 - pozink, pro vzt potrubí tř. těsnosti B, ruční ovládání | [14 empty] | P | 1
| VV |  | 1 |  | 1 | [12 empty] | VV | 1 | 2 | True | 0 | ROZPOCET
| VV |  | Součet: |  | 1 | [12 empty] | VV | 1 | 4 | True | 1 | ROZPOCET
70 | K | 6.15.2 | Regulační klapka kruhová D250 | ks | 37 |  | 0 |  |  | základní |  | 0 | 0 | 0 | 0 | 0 | 4 | K | 1 |  |  |  | ROZPOCET | 0 | 0 | 0 | 0 | 0 | 1 | 0 | 4 | 136
| P |  | Poznámka k položce: 6.15.2 - pozink, pro vzt potrubí tř. těsnosti B, ruční ovládání | [14 empty] | P | 1
| VV |  | 37 |  | 37 | [12 empty] | VV | 1 | 2 | True | 0 | ROZPOCET
| VV |  | Součet: |  | 37 | [12 empty] | VV | 1 | 4 | True | 1 | ROZPOCET
71 | K | 6.15.3 | Regulační klapka kruhová D200 | ks | 19 |  | 0 |  |  | základní |  | 0 | 0 | 0 | 0 | 0 | 4 | K | 1 |  |  |  | ROZPOCET | 0 | 0 | 0 | 0 | 0 | 1 | 0 | 4 | 138
| P |  | Poznámka k položce: 6.15.3 - pozink, pro vzt potrubí tř. těsnosti B, ruční ovládání | [14 empty] | P | 1
| VV |  | 19 |  | 19 | [12 empty] | VV | 1 | 2 | True | 0 | ROZPOCET
| VV |  | Součet: |  | 19 | [12 empty] | VV | 1 | 4 | True | 1 | ROZPOCET
72 | K | 6.15.4 | Regulační klapka kruhová D160 | ks | 4 |  | 0 |  |  | základní |  | 0 | 0 | 0 | 0 | 0 | 4 | K | 1 |  |  |  | ROZPOCET | 0 | 0 | 0 | 0 | 0 | 1 | 0 | 4 | 140
| P |  | Poznámka k položce: 6.15.4 - pozink, pro vzt potrubí tř. těsnosti B, ruční ovládání | [14 empty] | P | 1
| VV |  | 4 |  | 4 | [12 empty] | VV | 1 | 2 | True | 0 | ROZPOCET
| VV |  | Součet: |  | 4 | [12 empty] | VV | 1 | 4 | True | 1 | ROZPOCET
73 | K | 6.15.5 | Regulační klapka kruhová D125 | ks | 7 |  | 0 |  |  | základní |  | 0 | 0 | 0 | 0 | 0 | 4 | K | 1 |  |  |  | ROZPOCET | 0 | 0 | 0 | 0 | 0 | 1 | 0 | 4 | 142
| P |  | Poznámka k položce: 6.15.5 - pozink, pro vzt potrubí tř. těsnosti B, ruční ovládání | [14 empty] | P | 1
| VV |  | 7 |  | 7 | [12 empty] | VV | 1 | 2 | True | 0 | ROZPOCET
| VV |  | Součet: |  | 7 | [12 empty] | VV | 1 | 4 | True | 1 | ROZPOCET
74 | K | 6.15.6 | Regulační klapka kruhová D100 | ks | 6 |  | 0 |  |  | základní |  | 0 | 0 | 0 | 0 | 0 | 4 | K | 1 |  |  |  | ROZPOCET | 0 | 0 | 0 | 0 | 0 | 1 | 0 | 4 | 144
| P |  | Poznámka k položce: 6.15.6 - pozink, pro vzt potrubí tř. těsnosti B, ruční ovládání | [14 empty] | P | 1
| VV |  | 6 |  | 6 | [12 empty] | VV | 1 | 2 | True | 0 | ROZPOCET
| VV |  | Součet: |  | 6 | [12 empty] | VV | 1 | 4 | True | 1 | ROZPOCET
75 | K | 6.15.7 | Regulační klapka čtyřhranná 600x400 | ks | 1 |  | 0 |  |  | základní |  | 0 | 0 | 0 | 0 | 0 | 4 | K | 1 |  |  |  | ROZPOCET | 0 | 0 | 0 | 0 | 0 | 1 | 0 | 4 | 146
| P |  | Poznámka k položce: 6.15.7 - pozink, pro vzt potrubí tř. těsnosti B, ruční ovládání | [14 empty] | P | 1
| VV |  | 1 |  | 1 | [12 empty] | VV | 1 | 2 | True | 0 | ROZPOCET
| VV |  | Součet: |  | 1 | [12 empty] | VV | 1 | 4 | True | 1 | ROZPOCET
76 | K | 6.15.8 | Regulační klapka čtyřhranná 300x400 | ks | 1 |  | 0 |  |  | základní |  | 0 | 0 | 0 | 0 | 0 | 4 | K | 1 |  |  |  | ROZPOCET | 0 | 0 | 0 | 0 | 0 | 1 | 0 | 4 | 148
| P |  | Poznámka k položce: 6.15.8 - pozink, pro vzt potrubí tř. těsnosti B, ruční ovládání | [14 empty] | P | 1
| VV |  | 1 |  | 1 | [12 empty] | VV | 1 | 2 | True | 0 | ROZPOCET
| VV |  | Součet: |  | 1 | [12 empty] | VV | 1 | 4 | True | 1 | ROZPOCET
77 | K | 6.15.9 | Regulační klapka čtyřhranná 650x400 | ks | 1 |  | 0 |  |  | základní |  | 0 | 0 | 0 | 0 | 0 | 4 | K | 1 |  |  |  | ROZPOCET | 0 | 0 | 0 | 0 | 0 | 1 | 0 | 4 | 150
| P |  | Poznámka k položce: 6.15.9 - pozink, pro vzt potrubí tř. těsnosti B, ruční ovládání | [14 empty] | P | 1
| VV |  | 1 |  | 1 | [12 empty] | VV | 1 | 2 | True | 0 | ROZPOCET
| VV |  | Součet: |  | 1 | [12 empty] | VV | 1 | 4 | True | 1 | ROZPOCET
78 | K | 6.15.10 | Regulační klapka čtyřhranná 200x400 | ks | 1 |  | 0 |  |  | základní |  | 0 | 0 | 0 | 0 | 0 | 4 | K | 1 |  |  |  | ROZPOCET | 0 | 0 | 0 | 0 | 0 | 1 | 0 | 4 | 152
| P |  | Poznámka k položce: 6.15.10 - pozink, pro vzt potrubí tř. těsnosti B, ruční ovládání | [14 empty] | P | 1
| VV |  | 1 |  | 1 | [12 empty] | VV | 1 | 2 | True | 0 | ROZPOCET
| VV |  | Součet: |  | 1 | [12 empty] | VV | 1 | 4 | True | 1 | ROZPOCET
79 | K | 6.15.11 | Regulační klapka čtyřhranná 400x200 | ks | 2 |  | 0 |  |  | základní |  | 0 | 0 | 0 | 0 | 0 | 4 | K | 1 |  |  |  | ROZPOCET | 0 | 0 | 0 | 0 | 0 | 1 | 0 | 4 | 154
| P |  | Poznámka k položce: 6.15.11 - pozink, pro vzt potrubí tř. těsnosti B, ruční ovládání | [14 empty] | P | 1
| VV |  | 2 |  | 2 | [12 empty] | VV | 1 | 2 | True | 0 | ROZPOCET
| VV |  | Součet: |  | 2 | [12 empty] | VV | 1 | 4 | True | 1 | ROZPOCET
80 | K | 6.16.1 | Ohebná hadice DN 315 | bm | 15 |  | 0 |  |  | základní |  | 0 | 0 | 0 | 0 | 0 | 4 | K | 1 |  |  |  | ROZPOCET | 0 | 0 | 0 | 0 | 0 | 1 | 0 | 4 | 156
| P |  | Poznámka k položce: 6.16.1 - ohebná hadice ze dvou vrstev PVC s polyamidovou tkaninou | [14 empty] | P | 1
| VV |  | 15 |  | 15 | [12 empty] | VV | 1 | 2 | True | 0 | ROZPOCET
| VV |  | Součet: |  | 15 | [12 empty] | VV | 1 | 4 | True | 1 | ROZPOCET
81 | K | 6.16.2 | Ohebná hadice DN 250 | bm | 70 |  | 0 |  |  | základní |  | 0 | 0 | 0 | 0 | 0 | 4 | K | 1 |  |  |  | ROZPOCET | 0 | 0 | 0 | 0 | 0 | 1 | 0 | 4 | 158
| P |  | Poznámka k položce: 6.16.2 - ohebná hadice ze dvou vrstev PVC s polyamidovou tkaninou | [14 empty] | P | 1
| VV |  | 70 |  | 70 | [12 empty] | VV | 1 | 2 | True | 0 | ROZPOCET
| VV |  | Součet: |  | 70 | [12 empty] | VV | 1 | 4 | True | 1 | ROZPOCET
82 | K | 6.16.3 | Ohebná hadice DN 200 | bm | 30 |  | 0 |  |  | základní |  | 0 | 0 | 0 | 0 | 0 | 4 | K | 1 |  |  |  | ROZPOCET | 0 | 0 | 0 | 0 | 0 | 1 | 0 | 4 | 160
| P |  | Poznámka k položce: 6.16.3 - ohebná hadice ze dvou vrstev PVC s polyamidovou tkaninou | [14 empty] | P | 1
| VV |  | 30 |  | 30 | [12 empty] | VV | 1 | 2 | True | 0 | ROZPOCET
| VV |  | Součet: |  | 30 | [12 empty] | VV | 1 | 4 | True | 1 | ROZPOCET
83 | K | 6.16.4 | Ohebná hadice DN 160 | bm | 5 |  | 0 |  |  | základní |  | 0 | 0 | 0 | 0 | 0 | 4 | K | 1 |  |  |  | ROZPOCET | 0 | 0 | 0 | 0 | 0 | 1 | 0 | 4 | 162
| P |  | Poznámka k položce: 6.16.4 - ohebná hadice ze dvou vrstev PVC s polyamidovou tkaninou | [14 empty] | P | 1
| VV |  | 5 |  | 5 | [12 empty] | VV | 1 | 2 | True | 0 | ROZPOCET
| VV |  | Součet: |  | 5 | [12 empty] | VV | 1 | 4 | True | 1 | ROZPOCET
84 | K | 6.16.5 | Ohebná hadice DN 125 | bm | 5 |  | 0 |  |  | základní |  | 0 | 0 | 0 | 0 | 0 | 4 | K | 1 |  |  |  | ROZPOCET | 0 | 0 | 0 | 0 | 0 | 1 | 0 | 4 | 164
| P |  | Poznámka k položce: 6.16.5 - ohebná hadice ze dvou vrstev PVC s polyamidovou tkaninou | [14 empty] | P | 1
| VV |  | 5 |  | 5 | [12 empty] | VV | 1 | 2 | True | 0 | ROZPOCET
| VV |  | Součet: |  | 5 | [12 empty] | VV | 1 | 4 | True | 1 | ROZPOCET
85 | K | 6.16.6 | Ohebná hadice DN 100 | bm | 5 |  | 0 |  |  | základní |  | 0 | 0 | 0 | 0 | 0 | 4 | K | 1 |  |  |  | ROZPOCET | 0 | 0 | 0 | 0 | 0 | 1 | 0 | 4 | 166
| P |  | Poznámka k položce: 6.16.6 - ohebná hadice ze dvou vrstev PVC s polyamidovou tkaninou | [14 empty] | P | 1
| VV |  | 5 |  | 5 | [12 empty] | VV | 1 | 2 | True | 0 | ROZPOCET
| VV |  | Součet: |  | 5 | [12 empty] | VV | 1 | 4 | True | 1 | ROZPOCET
86 | K | 6.20.1 | Protihluková a tepelná izolace VZT potrubí vnitřní 40 kg/m3 | m2 | 634 |  | 0 |  |  | základní |  | 0 | 0 | 0 | 0 | 0 | 4 | K | 1 |  |  |  | ROZPOCET | 0 | 0 | 0 | 0 | 0 | 1 | 0 | 4 | 168
| P |  | Poznámka k položce: Protihluková a tepelná izolace VZT potrubí. Vnitřní tepelná izolace, samoshášivé provedení, na povrchu s Al-polepem, uchycená na potrubí lepením a trny. Určená pro izolaci potrubí přívodu a odvodu vzduchu - viz technická zpráva a výkresová část, tloušťka vrstvy izolace: 40 mm, min. součinitel tepelné vodivosti: 0,041W/mK, objemový hmotnost izolace: 40 kg/m3 634 | [14 empty] | P | 1
87 | K | 6.20.2 | Protihluková a tepelná izolace VZT potrubí vnitřní 80 kg/m3 | m2 | 340 |  | 0 |  |  | základní |  | 0 | 0 | 0 | 0 | 0 | 4 | K | 1 |  |  |  | ROZPOCET | 0 | 0 | 0 | 0 | 0 | 1 | 0 | 4 | 170
| P |  | Poznámka k položce: Protihluková a tepelná izolace VZT potrubí. Vnitřní tepelná izolace, samoshášivé provedení, na povrchu s Al-polepem, uchycená na potrubí lepením a trny. Určená pro izolaci potrubí přívodu a odvodu vzduchu - viz technická zpráva a výkresová část, tloušťka vrstvy izolace: 40 mm, min. součinitel tepelné vodivosti: 0,041W/mK, objemový hmotnost izolace: 80 kg/m3 340 | [14 empty] | P | 1
88 | K | 6.20.3 | Protipožární a tepelná izolace čtyřhranné a kruhové přívodní části potrubí typu B | m2 | 159 |  | 0 |  |  | základní |  | 0 | 0 | 0 | 0 | 0 | 4 | K | 1 |  |  |  | ROZPOCET | 0 | 0 | 0 | 0 | 0 | 1 | 0 | 4 | 172
| P |  | Poznámka k položce: Vnitřní tepelná izolace, samoshášivé provedení, na povrchu s Al-polepem, uchycená na potrubí lepením a trny, min. odolnost 45 min. tloušťka vrstvy izolace min.: 40 mm, min. součinitel tepelné vodivosti: 0,041W/mK 159 | [14 empty] | P | 1
89 | K | 6.30.1 | Ocelové pozinkované potrubí čtyřhran a kruhové skupiny I., tř. těsnosti B dle EN 12237, EN 1505, EN 1506, | m2 | 971 |  | 0 |  |  | základní |  | 0 | 0 | 0 | 0 | 0 | 4 | K | 1 |  |  |  | ROZPOCET | 0 | 0 | 0 | 0 | 0 | 1 | 0 | 4 | 174
| P |  | Poznámka k položce: včetně spojovacího a těsnícího materiálu, závěsů a uchycění VZT potrubí, včetně popisů směru proudění na potrubí 971 | [14 empty] | P | 1
90 | K | 6M1 | Montáž VZT zař. č. 6 | soubor | 1 |  | 0 |  |  | základní |  | 0 | 0 | 0 | 0 | 0 | 4 | K | 1 |  |  |  | ROZPOCET | 0 | 0 | 0 | 0 | 0 | 1 | 0 | 4 | 176
| P |  | Poznámka k položce: 6M1-Montáž VZT zař. č. 6 - kompletní montáž zařízení, osazení potrubí v třídě těsnosti B na systémové profily se závitovými tyčemi, montáž potrubních elementů, izolace, ošetření neošetřených částí potrubí a montážního materiálu nátěrovou hmotou | [14 empty] | P | 1
| VV |  | 1 |  | 1 | [12 empty] | VV | 1 | 2 | True | 0 | ROZPOCET
| VV |  | Součet: |  | 1 | [12 empty] | VV | 1 | 4 | True | 1 | ROZPOCET
91 | K | 6M2 | Doprava materiálu na stavbu | kpl | 1 |  | 0 |  |  | základní |  | 0 | 0 | 0 | 0 | 0 | 4 | K | 1 |  |  |  | ROZPOCET | 0 | 0 | 0 | 0 | 0 | 1 | 0 | 4 | 178
| VV |  | 1 |  | 1 | [12 empty] | VV | 1 | 2 | True | 0 | ROZPOCET
| VV |  | Součet: |  | 1 | [12 empty] | VV | 1 | 4 | True | 1 | ROZPOCET
92 | K | 6M3 | Zprovoznění | hod | 32 |  | 0 |  |  | základní |  | 0 | 0 | 0 | 0 | 0 | 4 | K | 1 |  |  |  | ROZPOCET | 0 | 0 | 0 | 0 | 0 | 1 | 0 | 4 | 180
| P |  | Poznámka k položce: 6M3 - kompletní zprovoznění zařízení (oživení zařízení, zkouška chodu) | [14 empty] | P | 1
| VV |  | 32 |  | 32 | [12 empty] | VV | 1 | 2 | True | 0 | ROZPOCET
| VV |  | Součet: |  | 32 | [12 empty] | VV | 1 | 4 | True | 1 | ROZPOCET
93 | K | 6M4 | Požární ucpávky VZT potrubí - oboustranné | kpl | 18 |  | 0 |  |  | základní |  | 0 | 0 | 0 | 0 | 0 | 4 | K | 1 |  |  |  | ROZPOCET | 0 | 0 | 0 | 0 | 0 | 1 | 0 | 4 | 182
| P |  | Poznámka k položce: 6M4 - Pro jeden i více potrubních svazků | [14 empty] | P | 1
| VV |  | 18 |  | 18 | [12 empty] | VV | 1 | 2 | True | 0 | ROZPOCET
| VV |  | Součet: |  | 18 | [12 empty] | VV | 1 | 4 | True | 1 | ROZPOCET
94 | K | 6M5 | Zaregulování systému VZT | hod | 80 |  | 0 |  |  | základní |  | 0 | 0 | 0 | 0 | 0 | 4 | K | 1 |  |  |  | ROZPOCET | 0 | 0 | 0 | 0 | 0 | 1 | 0 | 4 | 184
| P |  | Poznámka k položce: 6M5 - zaregulování VZT systému na dané vzduchové výkony včetně protokolu o zaregulování | [14 empty] | P | 1
| VV |  | 80 |  | 80 | [12 empty] | VV | 1 | 2 | True | 0 | ROZPOCET
| VV |  | Součet: |  | 80 | [12 empty] | VV | 1 | 4 | True | 1 | ROZPOCET
95 | K | 6M6 | Zkouška těsnosti chladivových okruhů | hod | 16 |  | 0 |  |  | základní |  | 0 | 0 | 0 | 0 | 0 | 4 | K | 1 |  |  |  | ROZPOCET | 0 | 0 | 0 | 0 | 0 | 1 | 0 | 4 | 186
| P |  | Poznámka k položce: 6M6 - zkouška těsnosti chladivových (freonových) okruhů dle ČSN EN 378-2 Chladicí zařízení a tepelná čerpadla. | [14 empty] | P | 1
| VV |  | 16 |  | 16 | [12 empty] | VV | 1 | 2 | True | 0 | ROZPOCET
| VV |  | Součet: |  | 16 | [12 empty] | VV | 1 | 4 | True | 1 | ROZPOCET
96 | K | 6M7 | HZS - zař. č. 6 - zednické a pomocné vrty, prostupy, drážky, pomoci během transportu potrubí | hod | 24 |  | 0 |  |  | základní |  | 0 | 0 | 0 | 0 | 0 | 4 | K | 1 |  |  |  | ROZPOCET | 0 | 0 | 0 | 0 | 0 | 1 | 0 | 4 | 188
| VV |  | 24 |  | 24 | [12 empty] | VV | 1 | 2 | True | 0 | ROZPOCET
| VV |  | Součet: |  | 24 | [12 empty] | VV | 1 | 4 | True | 1 | ROZPOCET
| D | ZČ7 | Z.č.7 - Požární větrání |  |  |  | 0 |  |  |  |  | 0 |  | 0 |  | 0 | 1 | D | 0 |  |  |  | ROZPOCET | [6 empty] | 0
97 | K | 7.4.1 | Potrubní axiální ventilátor do kruhového potrubí | ks | 1 |  | 0 |  |  | základní |  | 0 | 0 | 0 | 0 | 0 | 4 | K | 1 |  |  |  | ROZPOCET | 0 | 0 | 0 | 0 | 0 | 1 | 0 | 4 | 190
| P |  | Poznámka k položce: 7.4.1 - Parametry: 7000 m3/h při 400Pa, Příkon: 2,2kW/400V, DN 500, příslušenství: spojovací manžeta na sání, spojovací manžeta na výtlak | [14 empty] | P | 1
| VV |  | 1 |  | 1 | [12 empty] | VV | 1 | 2 | True | 0 | ROZPOCET
| VV |  | Součet: |  | 1 | [12 empty] | VV | 1 | 4 | True | 1 | ROZPOCET
98 | K | 7.4.2 | Potrubní axiální ventilátor do kruhového potrubí | ks | 1 |  | 0 |  |  | základní |  | 0 | 0 | 0 | 0 | 0 | 4 | K | 1 |  |  |  | ROZPOCET | 0 | 0 | 0 | 0 | 0 | 1 | 0 | 4 | 192
| P |  | Poznámka k položce: 7.4.2 - Parametry: 7000 m3/h při 400Pa, Příkon: 2,2kW/400V, DN 500, příslušenství: spojovací manžeta na sání, spojovací manžeta na výtlak | [14 empty] | P | 1
| VV |  | 1 |  | 1 | [12 empty] | VV | 1 | 2 | True | 0 | ROZPOCET
| VV |  | Součet: |  | 1 | [12 empty] | VV | 1 | 4 | True | 1 | ROZPOCET
99 | K | 7.11.1 | Vzduchotechnický nástavec přívodní d315 | ks | 6 |  | 0 |  |  | základní |  | 0 | 0 | 0 | 0 | 0 | 4 | K | 1 |  |  |  | ROZPOCET | 0 | 0 | 0 | 0 | 0 | 1 | 0 | 4 | 194
| P |  | Poznámka k položce: 7.11.1 - Provedení vyústky: výřivá, průtok: max. 1000 m3/h, Typ a rozměr podhledu před objednáním prověřit, umístění hrdla: boční, připojovací hrdlo: 315, barva: bílá | [14 empty] | P | 1
| VV |  | 6 |  | 6 | [12 empty] | VV | 1 | 2 | True | 0 | ROZPOCET
| VV |  | Součet: |  | 6 | [12 empty] | VV | 1 | 4 | True | 1 | ROZPOCET
100 | K | 7.11.2 | Vzduchotechnický nástavec přívodní d250 | ks | 1 |  | 0 |  |  | základní |  | 0 | 0 | 0 | 0 | 0 | 4 | K | 1 |  |  |  | ROZPOCET | 0 | 0 | 0 | 0 | 0 | 1 | 0 | 4 | 196
| P |  | Poznámka k položce: 7.11.2 - Provedení vyústky: výřivá, průtok: max. 600 m3/h, Typ a rozměr podhledu před objednáním prověřit, umístění hrdla: horní, připojovací hrdlo: 250, barva: bílá | [14 empty] | P | 1
| VV |  | 1 |  | 1 | [12 empty] | VV | 1 | 2 | True | 0 | ROZPOCET
| VV |  | Součet: |  | 1 | [12 empty] | VV | 1 | 4 | True | 1 | ROZPOCET
101 | K | 7.11.3 | Vzduchotechnický nástavec přívodní d200 | ks | 1 |  | 0 |  |  | základní |  | 0 | 0 | 0 | 0 | 0 | 4 | K | 1 |  |  |  | ROZPOCET | 0 | 0 | 0 | 0 | 0 | 1 | 0 | 4 | 198
| P |  | Poznámka k položce: 7.11.3 - Provedení vyústky: výřivá, průtok: max. 500 m3/h, Typ a rozměr podhledu před objednáním prověřit, umístění hrdla: horní, připojovací hrdlo: 200, barva: bílá | [14 empty] | P | 1
| VV |  | 1 |  | 1 | [12 empty] | VV | 1 | 2 | True | 0 | ROZPOCET
| VV |  | Součet: |  | 1 | [12 empty] | VV | 1 | 4 | True | 1 | ROZPOCET
102 | K | 7.11.4 | Vzduchotechnický nástavec odvodní d315 | ks | 6 |  | 0 |  |  | základní |  | 0 | 0 | 0 | 0 | 0 | 4 | K | 1 |  |  |  | ROZPOCET | 0 | 0 | 0 | 0 | 0 | 1 | 0 | 4 | 200
| P |  | Poznámka k položce: 7.11.1 - Provedení vyústky: výřivá, průtok: max. 1000 m3/h, Typ a rozměr podhledu před objednáním prověřit, umístění hrdla: boční, připojovací hrdlo: 315, barva: bílá | [14 empty] | P | 1
| VV |  | 6 |  | 6 | [12 empty] | VV | 1 | 2 | True | 0 | ROZPOCET
| VV |  | Součet: |  | 6 | [12 empty] | VV | 1 | 4 | True | 1 | ROZPOCET
103 | K | 7.11.5 | Vzduchotechnický nástavec odvodní d250 | ks | 1 |  | 0 |  |  | základní |  | 0 | 0 | 0 | 0 | 0 | 4 | K | 1 |  |  |  | ROZPOCET | 0 | 0 | 0 | 0 | 0 | 1 | 0 | 4 | 202
| P |  | Poznámka k položce: 7.11.5 - Provedení vyústky: výřivá, průtok: max. 600 m3/h, Typ a rozměr podhledu před objednáním prověřit, umístění hrdla: horní, připojovací hrdlo: 250, barva: bílá | [14 empty] | P | 1
| VV |  | 1 |  | 1 | [12 empty] | VV | 1 | 2 | True | 0 | ROZPOCET
| VV |  | Součet: |  | 1 | [12 empty] | VV | 1 | 4 | True | 1 | ROZPOCET
104 | K | 7.11.6 | Vzduchotechnický nástavec odvodní d200 | ks | 1 |  | 0 |  |  | základní |  | 0 | 0 | 0 | 0 | 0 | 4 | K | 1 |  |  |  | ROZPOCET | 0 | 0 | 0 | 0 | 0 | 1 | 0 | 4 | 204
| P |  | Poznámka k položce: 7.11.6 - Provedení vyústky: výřivá, průtok: max. 500 m3/h, Typ a rozměr podhledu před objednáním prověřit, umístění hrdla: boční, připojovací hrdlo: 200, barva: bílá | [14 empty] | P | 1
| VV |  | 1 |  | 1 | [12 empty] | VV | 1 | 2 | True | 0 | ROZPOCET
| VV |  | Součet: |  | 1 | [12 empty] | VV | 1 | 4 | True | 1 | ROZPOCET
105 | K | 7.14.1 | Čtyřhranná regulační klapka uzavírací 800x350 těsná | ks | 1 |  | 0 |  |  | základní |  | 0 | 0 | 0 | 0 | 0 | 4 | K | 1 |  |  |  | ROZPOCET | 0 | 0 | 0 | 0 | 0 | 1 | 0 | 4 | 206
| P |  | Poznámka k položce: 7.14.1 - ovládání servopohon, včetně servopohonu pro uzavření klapky 230V, bez napětí zavřeno | [14 empty] | P | 1
| VV |  | 1 |  | 1 | [12 empty] | VV | 1 | 2 | True | 0 | ROZPOCET
| VV |  | Součet: |  | 1 | [12 empty] | VV | 1 | 4 | True | 1 | ROZPOCET
106 | K | 7.14.2 | Čtyřhranná regulační klapka uzavírací 800x350 těsná | ks | 1 |  | 0 |  |  | základní |  | 0 | 0 | 0 | 0 | 0 | 4 | K | 1 |  |  |  | ROZPOCET | 0 | 0 | 0 | 0 | 0 | 1 | 0 | 4 | 208
| P |  | Poznámka k položce: 7.14.2 - ovládání servopohon, včetně servopohonu pro uzavření klapky 230V, bez napětí zavřeno | [14 empty] | P | 1
| VV |  | 1 |  | 1 | [12 empty] | VV | 1 | 2 | True | 0 | ROZPOCET
| VV |  | Součet: |  | 1 | [12 empty] | VV | 1 | 4 | True | 1 | ROZPOCET
107 | K | 7.15.1 | Regulační klapka kruhová D315 | ks | 12 |  | 0 |  |  | základní |  | 0 | 0 | 0 | 0 | 0 | 4 | K | 1 |  |  |  | ROZPOCET | 0 | 0 | 0 | 0 | 0 | 1 | 0 | 4 | 210
| P |  | Poznámka k položce: 7.15.1 - pozink, pro vzt potrubí tř. těsnosti B, ruční ovládání | [14 empty] | P | 1
| VV |  | 12 |  | 12 | [12 empty] | VV | 1 | 2 | True | 0 | ROZPOCET
| VV |  | Součet: |  | 12 | [12 empty] | VV | 1 | 4 | True | 1 | ROZPOCET
108 | K | 7.15.2 | Regulační klapka kruhová D200 | ks | 2 |  | 0 |  |  | základní |  | 0 | 0 | 0 | 0 | 0 | 4 | K | 1 |  |  |  | ROZPOCET | 0 | 0 | 0 | 0 | 0 | 1 | 0 | 4 | 212
| P |  | Poznámka k položce: 7.15.2 - pozink, pro vzt potrubí tř. těsnosti B, ruční ovládání | [14 empty] | P | 1
| VV |  | 2 |  | 2 | [12 empty] | VV | 1 | 2 | True | 0 | ROZPOCET
| VV |  | Součet: |  | 2 | [12 empty] | VV | 1 | 4 | True | 1 | ROZPOCET
109 | K | 7.15.3 | Regulační klapka čtyřhranná 700x350 | ks | 1 |  | 0 |  |  | základní |  | 0 | 0 | 0 | 0 | 0 | 4 | K | 1 |  |  |  | ROZPOCET | 0 | 0 | 0 | 0 | 0 | 1 | 0 | 4 | 214
| P |  | Poznámka k položce: 7.15.3 - pozink, pro vzt potrubí tř. těsnosti B, ruční ovládání | [14 empty] | P | 1
| VV |  | 1 |  | 1 | [12 empty] | VV | 1 | 2 | True | 0 | ROZPOCET
| VV |  | Součet: |  | 1 | [12 empty] | VV | 1 | 4 | True | 1 | ROZPOCET
110 | K | 7.15.4 | Regulační klapka čtyřhranná 200x350 | ks | 1 |  | 0 |  |  | základní |  | 0 | 0 | 0 | 0 | 0 | 4 | K | 1 |  |  |  | ROZPOCET | 0 | 0 | 0 | 0 | 0 | 1 | 0 | 4 | 216
| P |  | Poznámka k položce: 7.15.4 - pozink, pro vzt potrubí tř. těsnosti B, ruční ovládání | [14 empty] | P | 1
| VV |  | 1 |  | 1 | [12 empty] | VV | 1 | 2 | True | 0 | ROZPOCET
| VV |  | Součet: |  | 1 | [12 empty] | VV | 1 | 4 | True | 1 | ROZPOCET
111 | K | 7.16.1 | Ohebná hadice DN 315 | bm | 20 |  | 0 |  |  | základní |  | 0 | 0 | 0 | 0 | 0 | 4 | K | 1 |  |  |  | ROZPOCET | 0 | 0 | 0 | 0 | 0 | 1 | 0 | 4 | 218
| P |  | Poznámka k položce: 7.16.1 - ohebná hadice ze dvou vrstev PVC s polyamidovou tkaninou | [14 empty] | P | 1
| VV |  | 20 |  | 20 | [12 empty] | VV | 1 | 2 | True | 0 | ROZPOCET
| VV |  | Součet: |  | 20 | [12 empty] | VV | 1 | 4 | True | 1 | ROZPOCET
112 | K | 7.16.2 | Ohebná hadice DN 250 | bm | 5 |  | 0 |  |  | základní |  | 0 | 0 | 0 | 0 | 0 | 4 | K | 1 |  |  |  | ROZPOCET | 0 | 0 | 0 | 0 | 0 | 1 | 0 | 4 | 220
| P |  | Poznámka k položce: 7.16.2 - ohebná hadice ze dvou vrstev PVC s polyamidovou tkaninou | [14 empty] | P | 1
| VV |  | 5 |  | 5 | [12 empty] | VV | 1 | 2 | True | 0 | ROZPOCET
| VV |  | Součet: |  | 5 | [12 empty] | VV | 1 | 4 | True | 1 | ROZPOCET
113 | K | 7.16.3 | Ohebná hadice DN 200 | bm | 5 |  | 0 |  |  | základní |  | 0 | 0 | 0 | 0 | 0 | 4 | K | 1 |  |  |  | ROZPOCET | 0 | 0 | 0 | 0 | 0 | 1 | 0 | 4 | 222
| P |  | Poznámka k položce: 7.16.3 - ohebná hadice ze dvou vrstev PVC s polyamidovou tkaninou | [14 empty] | P | 1
| VV |  | 5 |  | 5 | [12 empty] | VV | 1 | 2 | True | 0 | ROZPOCET
| VV |  | Součet: |  | 5 | [12 empty] | VV | 1 | 4 | True | 1 | ROZPOCET
114 | K | 7.17.1 | Protidešťová žaluzie na sání | ks | 1 |  | 0 |  |  | základní |  | 0 | 0 | 0 | 0 | 0 | 4 | K | 1 |  |  |  | ROZPOCET | 0 | 0 | 0 | 0 | 0 | 1 | 0 | 4 | 224
| P |  | Poznámka k položce: 7.17.1 - Protidešťová žaluzie na sání, rozměr 1300x425, se sítem proti ptactvu, barva: dle barvy fasády, min. efektivní plocha 70% | [14 empty] | P | 1
| VV |  | 1 |  | 1 | [12 empty] | VV | 1 | 2 | True | 0 | ROZPOCET
| VV |  | Součet: |  | 1 | [12 empty] | VV | 1 | 4 | True | 1 | ROZPOCET
115 | K | 7.17.2 | Protidešťová žaluzie na výfuk | ks | 1 |  | 0 |  |  | základní |  | 0 | 0 | 0 | 0 | 0 | 4 | K | 1 |  |  |  | ROZPOCET | 0 | 0 | 0 | 0 | 0 | 1 | 0 | 4 | 226
| P |  | Poznámka k položce: 7.17.2 - Protidešťová žaluzie na výfuk, rozměr 1300x425, se sítem proti ptactvu, barva: dle barvy fasády, min. efektivní plocha 70% | [14 empty] | P | 1
| VV |  | 1 |  | 1 | [12 empty] | VV | 1 | 2 | True | 0 | ROZPOCET
| VV |  | Součet: |  | 1 | [12 empty] | VV | 1 | 4 | True | 1 | ROZPOCET
116 | K | 7.20.1 | Tepelná izolace s uzavřenou buňečnou strukturou | m2 | 11 |  | 0 |  |  | základní |  | 0 | 0 | 0 | 0 | 0 | 4 | K | 1 |  |  |  | ROZPOCET | 0 | 0 | 0 | 0 | 0 | 1 | 0 | 4 | 228
| P |  | Poznámka k položce: 7.20.1- tl. 20mm, tepelná vodivost min. 0,038W/mK s Al polepem 11 | [14 empty] | P | 1
117 | K | 7.20.2 | Protipožární a tepelná izolace čtyřhranné a kruhové přívodní části potrubí typu B | m2 | 13 |  | 0 |  |  | základní |  | 0 | 0 | 0 | 0 | 0 | 4 | K | 1 |  |  |  | ROZPOCET | 0 | 0 | 0 | 0 | 0 | 1 | 0 | 4 | 230
| P |  | Poznámka k položce: Vnitřní protipožární a tepelná izolace, samoshášivé provedení, na povrchu s Al-polepem, uchycená na potrubí lepením a trny, min. odolnost 45 min. tloušťka vrstvy izolace min.: 40 mm, min. součinitel tepelné vodivosti: 0,041W/mK | [14 empty] | P | 1
| VV |  | 13 |  | 13 | [12 empty] | VV | 1 | 2 | True | 0 | ROZPOCET
| VV |  | Součet: |  | 13 | [12 empty] | VV | 1 | 4 | True | 1 | ROZPOCET
118 | K | 7.30.1 | Ocelové pozinkované potrubí čtyřhran a kruhové skupiny I., tř. těsnosti B dle EN 12237, EN 1505, EN 1506, | m2 | 210 |  | 0 |  |  | základní |  | 0 | 0 | 0 | 0 | 0 | 4 | K | 1 |  |  |  | ROZPOCET | 0 | 0 | 0 | 0 | 0 | 1 | 0 | 4 | 232
| P |  | Poznámka k položce: včetně spojovacího a těsnícího materiálu, závěsů a uchycění VZT potrubí, včetně popisů směru proudění na potrubí 210 | [14 empty] | P | 1
119 | K | 7M1 | Montáž VZT zař. č. 7 | soubor | 1 |  | 0 |  |  | základní |  | 0 | 0 | 0 | 0 | 0 | 4 | K | 1 |  |  |  | ROZPOCET | 0 | 0 | 0 | 0 | 0 | 1 | 0 | 4 | 234
| P |  | Poznámka k položce: 7M1-Montáž VZT zař. č. 7 - kompletní montáž zařízení, osazení potrubí v třídě těsnosti B na systémové profily se závitovými tyčemi, montáž potrubních elementů, izolace, ošetření neošetřených částí potrubí a montážního materiálu nátěrovou hmotou | [14 empty] | P | 1
| VV |  | 1 |  | 1 | [12 empty] | VV | 1 | 2 | True | 0 | ROZPOCET
| VV |  | Součet: |  | 1 | [12 empty] | VV | 1 | 4 | True | 1 | ROZPOCET
120 | K | 7M2 | Doprava materiálu na stavbu | kpl | 1 |  | 0 |  |  | základní |  | 0 | 0 | 0 | 0 | 0 | 4 | K | 1 |  |  |  | ROZPOCET | 0 | 0 | 0 | 0 | 0 | 1 | 0 | 4 | 236
| VV |  | 1 |  | 1 | [12 empty] | VV | 1 | 2 | True | 0 | ROZPOCET
| VV |  | Součet: |  | 1 | [12 empty] | VV | 1 | 4 | True | 1 | ROZPOCET
121 | K | 7M3 | Zprovoznění | hod | 8 |  | 0 |  |  | základní |  | 0 | 0 | 0 | 0 | 0 | 4 | K | 1 |  |  |  | ROZPOCET | 0 | 0 | 0 | 0 | 0 | 1 | 0 | 4 | 238
| P |  | Poznámka k položce: 7M3 - kompletní zprovoznění zařízení (oživení zařízení, zkouška chodu) | [14 empty] | P | 1
| VV |  | 8 |  | 8 | [12 empty] | VV | 1 | 2 | True | 0 | ROZPOCET
| VV |  | Součet: |  | 8 | [12 empty] | VV | 1 | 4 | True | 1 | ROZPOCET
122 | K | 7M4 | Požární ucpávky VZT potrubí - oboustranné | kpl | 3 |  | 0 |  |  | základní |  | 0 | 0 | 0 | 0 | 0 | 4 | K | 1 |  |  |  | ROZPOCET | 0 | 0 | 0 | 0 | 0 | 1 | 0 | 4 | 240
| P |  | Poznámka k položce: 7M4 - Pro jeden i více potrubních svazků | [14 empty] | P | 1
| VV |  | 3 |  | 3 | [12 empty] | VV | 1 | 2 | True | 0 | ROZPOCET
| VV |  | Součet: |  | 3 | [12 empty] | VV | 1 | 4 | True | 1 | ROZPOCET
123 | K | 7M5 | Zaregulování systému VZT | hod | 16 |  | 0 |  |  | základní |  | 0 | 0 | 0 | 0 | 0 | 4 | K | 1 |  |  |  | ROZPOCET | 0 | 0 | 0 | 0 | 0 | 1 | 0 | 4 | 242
| P |  | Poznámka k položce: 7M5 - zaregulování VZT systému na dané vzduchové výkony včetně protokolu o zaregulování | [14 empty] | P | 1
| VV |  | 16 |  | 16 | [12 empty] | VV | 1 | 2 | True | 0 | ROZPOCET
| VV |  | Součet: |  | 16 | [12 empty] | VV | 1 | 4 | True | 1 | ROZPOCET
124 | K | 7M6 | HZS - zař. č. 7 - zednické a pomocné vrty, prostupy, drážky, pomoci během transportu potrubí | hod | 8 |  | 0 |  |  | základní |  | 0 | 0 | 0 | 0 | 0 | 4 | K | 1 |  |  |  | ROZPOCET | 0 | 0 | 0 | 0 | 0 | 1 | 0 | 4 | 244
| VV |  | 8 |  | 8 | [12 empty] | VV | 1 | 2 | True | 0 | ROZPOCET
| VV |  | Součet: |  | 8 | [12 empty] | VV | 1 | 4 | True | 1 | ROZPOCET
| D | DEM | Demontáže a úpravy stávajících zařízení |  |  |  | 0 |  |  |  |  | 0 |  | 0 |  | 0 | 1 | D | 0 |  |  |  | ROZPOCET | [6 empty] | 0
125 | K | D1 | Demontáž VZT jednotky ze strojovny v 5NP | kpl | 1 |  | 0 |  |  | základní |  | 0 | 0 | 0 | 0 | 0 | 4 | K | 1 |  |  |  | ROZPOCET | 0 | 0 | 0 | 0 | 0 | 1 | 0 | 4 | 246
| P |  | Poznámka k položce: demontáž stávající VZT jednotky na místě, včetně rozřezání tak, aby bylo možné jednotky vyvést transportními cestami, včetně ekologické likvidace a odvozu | [14 empty] | P | 1
| VV |  | 1 |  | 1 | [12 empty] | VV | 1 | 2 | True | 0 | ROZPOCET
| VV |  | Součet: |  | 1 | [12 empty] | VV | 1 | 4 | True | 1 | ROZPOCET
126 | K | D2 | Demontáž VZT potrubí včetně příslušentví a izolace v 5NP | kg | 980 |  | 0 |  |  | základní |  | 0 | 0 | 0 | 0 | 0 | 4 | K | 1 |  |  |  | ROZPOCET | 0 | 0 | 0 | 0 | 0 | 1 | 0 | 4 | 248
| P |  | Poznámka k položce: demontáže v rozsahu vyznačeném ve výkrese demontáží, včetně ekologické likvidace a odvozu | [14 empty] | P | 1
| VV |  | 980 |  | 980 | [12 empty] | VV | 1 | 2 | True | 0 | ROZPOCET
| VV |  | Součet: |  | 980 | [12 empty] | VV | 1 | 4 | True | 1 | ROZPOCET
127 | K | D3 | Demontáž a opětovná montáž VZT potrubí z.č.16 v prostoru šachy 5NP | kpl | 1 |  | 0 |  |  | základní |  | 0 | 0 | 0 | 0 | 0 | 4 | K | 1 |  |  |  | ROZPOCET | 0 | 0 | 0 | 0 | 0 | 1 | 0 | 4 | 250
| P |  | Poznámka k položce: v rozsahu vyznačeném ve výkrese demontáží, včetně obnovení požární odolnosti potrubí | [14 empty] | P | 1
| VV |  | 1 |  | 1 | [12 empty] | VV | 1 | 2 | True | 0 | ROZPOCET
| VV |  | Součet: |  | 1 | [12 empty] | VV | 1 | 4 | True | 1 | ROZPOCET
128 | K | D4 | Čištění VZT potrubí v 5NP | m | 60 |  | 0 |  |  | základní |  | 0 | 0 | 0 | 0 | 0 | 4 | K | 1 |  |  |  | ROZPOCET | 0 | 0 | 0 | 0 | 0 | 1 | 0 | 4 | 252
| P |  | Poznámka k položce: Čištění VZT (vzduchotechnického) potrubí zahrnuje mechanické odstranění prachu, mastnoty a usazenin pomocí robotických kartáčů, proudového vzduchu, nebo suchého ledu, doplněné případně o chemické čištění a dezinfekci | [14 empty] | P | 1
| VV |  | 60 |  | 60 | [12 empty] | VV | 1 | 2 | True | 0 | ROZPOCET
| VV |  | Součet: |  | 60 | [12 empty] | VV | 1 | 4 | True | 1 | ROZPOCET
129 | K | D5 | Demontáž VZT jednotky ze strojovny v 1PP | kpl | 1 |  | 0 |  |  | základní |  | 0 | 0 | 0 | 0 | 0 | 4 | K | 1 |  |  |  | ROZPOCET | 0 | 0 | 0 | 0 | 0 | 1 | 0 | 4 | 254
| P |  | Poznámka k položce: demontáž stávající VZT jednotky na místě, včetně rozřezání tak, aby bylo možné jednotky vyvést transportními cestami, včetně ekologické likvidace a odvozu | [14 empty] | P | 1
| VV |  | 1 |  | 1 | [12 empty] | VV | 1 | 2 | True | 0 | ROZPOCET
| VV |  | Součet: |  | 1 | [12 empty] | VV | 1 | 4 | True | 1 | ROZPOCET
130 | K | D6 | Demontáž potrubních výměníků ze strojovny v 1PP | kpl | 4 |  | 0 |  |  | základní |  | 0 | 0 | 0 | 0 | 0 | 4 | K | 1 |  |  |  | ROZPOCET | 0 | 0 | 0 | 0 | 0 | 1 | 0 | 4 | 256
| P |  | Poznámka k položce: demontáž stávající potrubních výměníků a zaslepení stávajícího trubního uzlu, včetně ekologické likvidace a odvozu | [14 empty] | P | 1
| VV |  | 4 |  | 4 | [12 empty] | VV | 1 | 2 | True | 0 | ROZPOCET
| VV |  | Součet: |  | 4 | [12 empty] | VV | 1 | 4 | True | 1 | ROZPOCET
131 | K | D7 | Demontáž a opětovná montáž kabeláže uchycené ke stávajícímu VZT potrubí | kpl | 1 |  | 0 |  |  | základní |  | 0 | 0 | 0 | 0 | 0 | 4 | K | 1 |  |  |  | ROZPOCET | 0 | 0 | 0 | 0 | 0 | 1 | 0 | 4 | 258
| P |  | Poznámka k položce: v prostoru šachty na úrovni 1PP, viz výkresy demontáží | [14 empty] | P | 1
| VV |  | 1 |  | 1 | [12 empty] | VV | 1 | 2 | True | 0 | ROZPOCET
| VV |  | Součet: |  | 1 | [12 empty] | VV | 1 | 4 | True | 1 | ROZPOCET
132 | K | D8 | Demontáž VZT potrubí včetně příslušentví a izolace v 1PP | kg | 2150 |  | 0 |  |  | základní |  | 0 | 0 | 0 | 0 | 0 | 4 | K | 1 |  |  |  | ROZPOCET | 0 | 0 | 0 | 0 | 0 | 1 | 0 | 4 | 260
| P |  | Poznámka k položce: demontáže v rozsahu vyznačeném ve výkrese demontáží, včetně ekologické likvidace a odvozu | [14 empty] | P | 1
| VV |  | 2150 |  | 2150 | [12 empty] | VV | 1 | 2 | True | 0 | ROZPOCET
| VV |  | Součet: |  | 2150 | [12 empty] | VV | 1 | 4 | True | 1 | ROZPOCET
133 | K | D9 | Demontáž VZT potrubí včetně příslušentví a izolace v 1NP | kg | 9650 |  | 0 |  |  | základní |  | 0 | 0 | 0 | 0 | 0 | 4 | K | 1 |  |  |  | ROZPOCET | 0 | 0 | 0 | 0 | 0 | 1 | 0 | 4 | 262
| P |  | Poznámka k položce: demontáže v rozsahu vyznačeném ve výkrese demontáží, včetně ekologické likvidace a odvozu.Před začátkem demontáží je nutno prověřit, že demontované prvky obsluhují řešený prostor a prostor bude napojen z nové VZT. | [14 empty] | P | 1
| VV |  | 9650 |  | 9650 | [12 empty] | VV | 1 | 2 | True | 0 | ROZPOCET
| VV |  | Součet: |  | 9650 | [12 empty] | VV | 1 | 4 | True | 1 | ROZPOCET
134 | K | D10 | Demontáž koncových elementů včetně příslušenství v 1NP | kg | 1550 |  | 0 |  |  | základní |  | 0 | 0 | 0 | 0 | 0 | 4 | K | 1 |  |  |  | ROZPOCET | 0 | 0 | 0 | 0 | 0 | 1 | 0 | 4 | 264
| P |  | Poznámka k položce: demontáže v rozsahu vyznačeném ve výkrese demontáží, včetně ekologické likvidace a odvozu. Před začátkem demontáží je nutno prověřit, že demontované prvky obsluhují řešený prostor a prostor bude napojen z nové VZT. | [14 empty] | P | 1
| VV |  | 1550 |  | 1550 | [12 empty] | VV | 1 | 2 | True | 0 | ROZPOCET
| VV |  | Součet: |  | 1550 | [12 empty] | VV | 1 | 4 | True | 1 | ROZPOCET
| D | SP | Společné |  |  |  | 0 |  |  |  |  | 0 |  | 0 |  | 0 | 1 | D | 0 |  |  |  | ROZPOCET | [6 empty] | 0
135 | K | S1 | Koordinace, účast na kontrolních dnech a na kontrolních prohlídkách | sada | 1 |  | 0 |  |  | základní |  | 0 | 0 | 0 | 0 | 0 | 4 | K | 1 |  |  |  | ROZPOCET | 0 | 0 | 0 | 0 | 0 | 1 | 0 | 4 | 266
| VV |  | 1 |  | 1 | [12 empty] | VV | 1 | 2 | True | 0 | ROZPOCET
| VV |  | Součet: |  | 1 | [12 empty] | VV | 1 | 4 | True | 1 | ROZPOCET
136 | K | S2 | Dodavatelská dokumentace stavby | sada | 1 |  | 0 |  |  | základní |  | 0 | 0 | 0 | 0 | 0 | 4 | K | 1 |  |  |  | ROZPOCET | 0 | 0 | 0 | 0 | 0 | 1 | 0 | 4 | 268
| P |  | Poznámka k položce: - certifikáty protokoly o zkouškách, technická dokumentace, zařízení, revize, dodací listy jednotlivých komponentů, prohlášení o shodě, záruční listy, návody. | [14 empty] | P | 1
| VV |  | 1 |  | 1 | [12 empty] | VV | 1 | 2 | True | 0 | ROZPOCET
| VV |  | Součet: |  | 1 | [12 empty] | VV | 1 | 4 | True | 1 | ROZPOCET
137 | K | S3 | Komplexní zkoušky ve spolupráci s navazujícími profesemi | sada | 1 |  | 0 |  |  | základní |  | 0 | 0 | 0 | 0 | 0 | 4 | K | 1 |  |  |  | ROZPOCET | 0 | 0 | 0 | 0 | 0 | 1 | 0 | 4 | 270
| VV |  | 1 |  | 1 | [12 empty] | VV | 1 | 2 | True | 0 | ROZPOCET
| VV |  | Součet: |  | 1 | [12 empty] | VV | 1 | 4 | True | 1 | ROZPOCET
138 | K | S4 | Přehledová schéma jednotlivých systému v barevném provedení | sada | 1 |  | 0 |  |  | základní |  | 0 | 0 | 0 | 0 | 0 | 4 | K | 1 |  |  |  | ROZPOCET | 0 | 0 | 0 | 0 | 0 | 1 | 0 | 4 | 272
| VV |  | 1 |  | 1 | [12 empty] | VV | 1 | 2 | True | 0 | ROZPOCET
| VV |  | Součet: |  | 1 | [12 empty] | VV | 1 | 4 | True | 1 | ROZPOCET
139 | K | S5 | Označení rozvodu a informační štítky | sada | 1 |  | 0 |  |  | základní |  | 0 | 0 | 0 | 0 | 0 | 4 | K | 1 |  |  |  | ROZPOCET | 0 | 0 | 0 | 0 | 0 | 1 | 0 | 4 | 274
| VV |  | 1 |  | 1 | [12 empty] | VV | 1 | 2 | True | 0 | ROZPOCET
| VV |  | Součet: |  | 1 | [12 empty] | VV | 1 | 4 | True | 1 | ROZPOCET
140 | K | S6 | Měření hluku v chráněném venkovním prostoru stavby, protihluková opatření | sada | 1 |  | 0 |  |  | základní |  | 0 | 0 | 0 | 0 | 0 | 4 | K | 1 |  |  |  | ROZPOCET | 0 | 0 | 0 | 0 | 0 | 1 | 0 | 4 | 276
| VV |  | 1 |  | 1 | [12 empty] | VV | 1 | 2 | True | 0 | ROZPOCET
| VV |  | Součet: |  | 1 | [12 empty] | VV | 1 | 4 | True | 1 | ROZPOCET
141 | K | S7 | Revize požárních klapek | kpl | 1 |  | 0 |  |  | základní |  | 0 | 0 | 0 | 0 | 0 | 4 | K | 1 |  |  |  | ROZPOCET | 0 | 0 | 0 | 0 | 0 | 1 | 0 | 4 | 278
| VV |  | 1 |  | 1 | [12 empty] | VV | 1 | 2 | True | 0 | ROZPOCET
| VV |  | Součet: |  | 1 | [12 empty] | VV | 1 | 4 | True | 1 | ROZPOCET
142 | K | S8 | Doprava materiálu na stavbu | kpl | 1 |  | 0 |  |  | základní |  | 0 | 0 | 0 | 0 | 0 | 4 | K | 1 |  |  |  | ROZPOCET | 0 | 0 | 0 | 0 | 0 | 1 | 0 | 4 | 280
| VV |  | 1 |  | 1 | [12 empty] | VV | 1 | 2 | True | 0 | ROZPOCET
| VV |  | Součet: |  | 1 | [12 empty] | VV | 1 | 4 | True | 1 | ROZPOCET
143 | K | S9 | Jeřábnické práce | hod | 8 |  | 0 |  |  | základní |  | 0 | 0 | 0 | 0 | 0 | 4 | K | 1 |  |  |  | ROZPOCET | 0 | 0 | 0 | 0 | 0 | 1 | 0 | 4 | 282
| VV |  | 8 |  | 8 | [12 empty] | VV | 1 | 2 | True | 0 | ROZPOCET
| VV |  | Součet: |  | 8 | [12 empty] | VV | 1 | 4 | True | 1 | ROZPOCET
144 | K | S10 | Likvidace materiálů a odpadů | kpl | 1 |  | 0 |  |  | základní |  | 0 | 0 | 0 | 0 | 0 | 4 | K | 1 |  |  |  | ROZPOCET | 0 | 0 | 0 | 0 | 0 | 1 | 0 | 4 | 284
| VV |  | 1 |  | 1 | [12 empty] | VV | 1 | 2 | True | 0 | ROZPOCET
| VV |  | Součet: |  | 1 | [12 empty] | VV | 1 | 4 | True | 1 | ROZPOCET

## D.1.01.4g - Měření a regu...
{8aafa322-8a5b-4952-bfca-033729409639}
2
| KRYCÍ LIST SOUPISU PRACÍ | [7 empty] | v --- níže se nacházejí doplnkové a pomocné údaje k sestavám --- v | [8 empty] | False
Stavba:
REKONSTRUKCE KORONÁRNÍ JEDNOTKY IKK - Fakultní nemocnice Brno
Objekt:
D.1.01.4g - Měření a regulace
| KSO: |  |  |  |  | CC-CZ:
| Místo: |  |  |  |  | Datum: | 15. 9. 2025
| Zadavatel: |  |  |  |  | IČ:
DIČ:
| Uchazeč: |  |  |  |  | IČ: | Vyplň údaj
|  | Vyplň údaj |  |  |  | DIČ: | Vyplň údaj
| Projektant: |  |  |  |  | IČ:
DIČ:
| Zpracovatel: |  |  |  |  | IČ:
DIČ:
Poznámka:
| Cena bez DPH | [5 empty] | 0
|  |  | Základ daně |  |  | Sazba daně | Výše daně
| DPH | základní | 0 |  |  | 21% | 0
|  | snížená | 0 |  |  | 12% | 0
|  | zákl. přenesená | 0 |  |  | 21% | 0
|  | sníž. přenesená | 0 |  |  | 12% | 0
|  | nulová | 0 |  |  | 0% | 0
| Cena s DPH |  |  | v | CZK |  | 0
| Projektant |  |  | Zpracovatel
| Datum a podpis: |  | Razítko | Datum a podpis: |  |  | Razítko
| Objednavatel |  |  | Uchazeč
| Datum a podpis: |  | Razítko | Datum a podpis: |  |  | Razítko
REKAPITULACE ČLENĚNÍ SOUPISU PRACÍ
Stavba:
REKONSTRUKCE KORONÁRNÍ JEDNOTKY IKK - Fakultní nemocnice Brno
Objekt:
D.1.01.4g - Měření a regulace
Místo: | [5 empty] | Datum: | 15. 9. 2025
Zadavatel: | [5 empty] | Projektant:
Uchazeč: |  |  | Vyplň údaj |  |  | Zpracovatel:
Kód dílu - Popis | [6 empty] | Cena celkem [CZK]
Náklady ze soupisu prací | [6 empty] | 0 | [11 empty] | -1
| D1 - Dodávky periferií a čidel | [5 empty] | 0
| 1 - PERIFERIE+ČIDLA | [5 empty] | 0
| D2 - Dodávky DDC+ IRC HW | [5 empty] | 0
| 2 - DDC+IRC HW | [5 empty] | 0
| D3 - Dodávky Nadřízené pracoviště | [5 empty] | 0
| 3 - NADŘÍZENÉ PRACOVIŠTĚ | [5 empty] | 0
| D4 - Dodávky Rozvaděče MaR, rozvodnice IRC regulace | [5 empty] | 0
| 4 - ROZVADĚČE MAR, IRC ROZVODNICE | [5 empty] | 0
| D5 - Dodávky Kabeláž+Nosný materiál | [5 empty] | 0
| 5 - KABELÁŽ+NOSNÝ MATERIÁL | [5 empty] | 0
| D6 - Montáže | [5 empty] | 0
| 6 - MONTÁŽE | [5 empty] | 0
| D7 - Služby | [5 empty] | 0
| 7 - SLUŽBY | [5 empty] | 0
| D8 - Kompletační činnost | [5 empty] | 0
| 8 - KOMPLETAČNÍ ČINNOST | [5 empty] | 0
SOUPIS PRACÍ
Stavba:
REKONSTRUKCE KORONÁRNÍ JEDNOTKY IKK - Fakultní nemocnice Brno
Objekt:
D.1.01.4g - Měření a regulace
Místo: | [5 empty] | Datum: | 15. 9. 2025
Zadavatel: | [5 empty] | Projektant:
Uchazeč: |  |  | Vyplň údaj |  |  | Zpracovatel:
PČ | Typ | Kód | Popis | MJ | Množství | J.cena [CZK] | Cena celkem [CZK] | Cenová soustava |  | DPH | J. Nh [h] | Nh celkem [h] | J. hmotnost [t] | Hmotnost celkem [t] | J. suť [t] | Suť Celkem [t]
Náklady soupisu celkem | [6 empty] | 0 |  |  |  |  | 0 |  | 0 |  | 0 |  | D | -1 | [10 empty] | 0
| D | D1 | Dodávky periferií a čidel |  |  |  | 0 |  |  |  |  | 0 |  | 0 |  | 0 | 1 | D | 0 |  |  |  | ROZPOCET | [6 empty] | 0
| D | 1 | PERIFERIE+ČIDLA |  |  |  | 0 |  |  |  |  | 0 |  | 0 |  | 0 | 1 | D | 1 |  |  |  | ROZPOCET | [6 empty] | 0
1 | K | Pol__1_MaR | Čidlo diferenčního tlaku pro vzduch, 0…10 V, 0…1000 / 0…1500 / 0…3000 Pa, lineární char. | ks | 4 |  | 0 | Vlastní |  | základní |  | 0 | 0 | 0 | 0 | 0 | 4 | K | 2 |  |  |  | ROZPOCET | 0 | 0 | 0 | 0 | 0 | 1 | 0 | 4 | 2
| VV |  | Poznámka k položce: D.1.01.4g-004 - pol.1.5 | [14 empty] | VV | 2 | 1 | True | 0 | ROZPOCET
| VV |  | 4 |  | 4 | [12 empty] | VV | 2 | 2 | True | 0 | ROZPOCET
| VV |  | Součet |  | 4 | [12 empty] | VV | 2 | 4 | True | 1 | ROZPOCET
2 | K | Pol__2_MaR | Kanálové čidlo rel. vlhkosti a teploty 2x 0-10 V | ks | 3 |  | 0 | Vlastní |  | základní |  | 0 | 0 | 0 | 0 | 0 | 4 | K | 2 |  |  |  | ROZPOCET | 0 | 0 | 0 | 0 | 0 | 1 | 0 | 4 | 4
| VV |  | Poznámka k položce: D.1.01.4g-004 - pol.1.3 | [14 empty] | VV | 2 | 1 | True | 0 | ROZPOCET
| VV |  | 3 |  | 3 | [12 empty] | VV | 2 | 2 | True | 0 | ROZPOCET
| VV |  | Součet |  | 3 | [12 empty] | VV | 2 | 4 | True | 1 | ROZPOCET
3 | K | Pol__3_MaR | Prostorové čidlo rel. vlhkosti a teploty 2x 0-10 V | ks | 1 |  | 0 | Vlastní |  | základní |  | 0 | 0 | 0 | 0 | 0 | 4 | K | 2 |  |  |  | ROZPOCET | 0 | 0 | 0 | 0 | 0 | 1 | 0 | 4 | 6
| VV |  | Poznámka k položce: D.1.01.4g-004 - pol.1.4 | [14 empty] | VV | 2 | 1 | True | 0 | ROZPOCET
| VV |  | 1 |  | 1 | [12 empty] | VV | 2 | 2 | True | 0 | ROZPOCET
| VV |  | Součet |  | 1 | [12 empty] | VV | 2 | 4 | True | 1 | ROZPOCET
4 | K | Pol__4_MaR | Kanálové teplotní čidlo - 0,4 m, -50…+80°C | ks | 31 |  | 0 | Vlastní |  | základní |  | 0 | 0 | 0 | 0 | 0 | 4 | K | 2 |  |  |  | ROZPOCET | 0 | 0 | 0 | 0 | 0 | 1 | 0 | 4 | 8
| VV |  | Poznámka k položce: D.1.01.4g-004 - pol.1.2 | [14 empty] | VV | 2 | 1 | True | 0 | ROZPOCET
| VV |  | 31 |  | 31 | [12 empty] | VV | 2 | 2 | True | 0 | ROZPOCET
| VV |  | Součet |  | 31 | [12 empty] | VV | 2 | 4 | True | 1 | ROZPOCET
5 | K | Pol__5_MaR | Ponorné teplotní čidlo - s jímkou 100 mm, -30…+130°C | ks | 8 |  | 0 | Vlastní |  | základní |  | 0 | 0 | 0 | 0 | 0 | 4 | K | 2 |  |  |  | ROZPOCET | 0 | 0 | 0 | 0 | 0 | 1 | 0 | 4 | 10
| VV |  | Poznámka k položce: D.1.01.4g-004 - pol.1.1 | [14 empty] | VV | 2 | 1 | True | 0 | ROZPOCET
| VV |  | 8 |  | 8 | [12 empty] | VV | 2 | 2 | True | 0 | ROZPOCET
| VV |  | Součet |  | 8 | [12 empty] | VV | 2 | 4 | True | 1 | ROZPOCET
6 | K | Pol__6_MaR | Protimrazová ochrana aktivní, kapilára 6 m | ks | 2 |  | 0 | Vlastní |  | základní |  | 0 | 0 | 0 | 0 | 0 | 4 | K | 2 |  |  |  | ROZPOCET | 0 | 0 | 0 | 0 | 0 | 1 | 0 | 4 | 12
| VV |  | Poznámka k položce: D.1.01.4g-004 - pol.2.1 | [14 empty] | VV | 2 | 1 | True | 0 | ROZPOCET
| VV |  | 2 |  | 2 | [12 empty] | VV | 2 | 2 | True | 0 | ROZPOCET
| VV |  | Součet |  | 2 | [12 empty] | VV | 2 | 4 | True | 1 | ROZPOCET
7 | K | Pol__7_MaR | Sada úchytek a distančních podložek kapiláry (3 + 3 ks) protizámrazové ochrany | ks | 2 |  | 0 | Vlastní |  | základní |  | 0 | 0 | 0 | 0 | 0 | 4 | K | 2 |  |  |  | ROZPOCET | 0 | 0 | 0 | 0 | 0 | 1 | 0 | 4 | 14
| VV |  | Poznámka k položce: D.1.01.4g-004 - pol.2.1 | [14 empty] | VV | 2 | 1 | True | 0 | ROZPOCET
| VV |  | 2 |  | 2 | [12 empty] | VV | 2 | 2 | True | 0 | ROZPOCET
| VV |  | Součet |  | 2 | [12 empty] | VV | 2 | 4 | True | 1 | ROZPOCET
8 | K | Pol__8_MaR | Kanálový hygrostat 15..95% rv, nastav. Uvnitř | ks | 2 |  | 0 | Vlastní |  | základní |  | 0 | 0 | 0 | 0 | 0 | 4 | K | 2 |  |  |  | ROZPOCET | 0 | 0 | 0 | 0 | 0 | 1 | 0 | 4 | 16
| VV |  | Poznámka k položce: D.1.01.4g-004 - pol.3.1 | [14 empty] | VV | 2 | 1 | True | 0 | ROZPOCET
| VV |  | 2 |  | 2 | [12 empty] | VV | 2 | 2 | True | 0 | ROZPOCET
| VV |  | Součet |  | 2 | [12 empty] | VV | 2 | 4 | True | 1 | ROZPOCET
9 | K | Pol__9_MaR | Diferenční tlakový spínač 20...300 Pa | ks | 2 |  | 0 | Vlastní |  | základní |  | 0 | 0 | 0 | 0 | 0 | 4 | K | 2 |  |  |  | ROZPOCET | 0 | 0 | 0 | 0 | 0 | 1 | 0 | 4 | 18
| VV |  | Poznámka k položce: D.1.01.4g-004 - pol.4.1 | [14 empty] | VV | 2 | 1 | True | 0 | ROZPOCET
| VV |  | 2 |  | 2 | [12 empty] | VV | 2 | 2 | True | 0 | ROZPOCET
| VV |  | Součet |  | 2 | [12 empty] | VV | 2 | 4 | True | 1 | ROZPOCET
10 | K | Pol__10_MaR | Diferenční tlakový spínač 50...500 Pa | ks | 2 |  | 0 | Vlastní |  | základní |  | 0 | 0 | 0 | 0 | 0 | 4 | K | 2 |  |  |  | ROZPOCET | 0 | 0 | 0 | 0 | 0 | 1 | 0 | 4 | 20
| VV |  | Poznámka k položce: D.1.01.4g-004 - pol.4.1 | [14 empty] | VV | 2 | 1 | True | 0 | ROZPOCET
| VV |  | 2 |  | 2 | [12 empty] | VV | 2 | 2 | True | 0 | ROZPOCET
| VV |  | Součet |  | 2 | [12 empty] | VV | 2 | 4 | True | 1 | ROZPOCET
11 | K | Pol__11_MaR | Termostat 20...110°C | ks | 12 |  | 0 | Vlastní |  | základní |  | 0 | 0 | 0 | 0 | 0 | 4 | K | 2 |  |  |  | ROZPOCET | 0 | 0 | 0 | 0 | 0 | 1 | 0 | 4 | 22
| VV |  | Poznámka k položce: D.1.01.4g-004 - pol.1.5 | [14 empty] | VV | 2 | 1 | True | 0 | ROZPOCET
| VV |  | 12 |  | 12 | [12 empty] | VV | 2 | 2 | True | 0 | ROZPOCET
| VV |  | Součet |  | 12 | [12 empty] | VV | 2 | 4 | True | 1 | ROZPOCET
12 | K | Pol__12_MaR | Klapkový pohon 24V, toč. 2-bod, 18 Nm, havar. Fce | ks | 4 |  | 0 | Vlastní |  | základní |  | 0 | 0 | 0 | 0 | 0 | 4 | K | 2 |  |  |  | ROZPOCET | 0 | 0 | 0 | 0 | 0 | 1 | 0 | 4 | 24
| VV |  | Poznámka k položce: D.1.01.4g-004 - pol.8.1 | [14 empty] | VV | 2 | 1 | True | 0 | ROZPOCET
| VV |  | 4 |  | 4 | [12 empty] | VV | 2 | 2 | True | 0 | ROZPOCET
| VV |  | Součet |  | 4 | [12 empty] | VV | 2 | 4 | True | 1 | ROZPOCET
13 | K | Pol__13_MaR | Ventil PICV přírubový, 24,4m3/h, DN65, PN16, max.120 °C | ks | 2 |  | 0 | Vlastní |  | základní |  | 0 | 0 | 0 | 0 | 0 | 4 | K | 2 |  |  |  | ROZPOCET | 0 | 0 | 0 | 0 | 0 | 1 | 0 | 4 | 26
| VV |  | Poznámka k položce: D.1.01.4g-004 - pol.6.2 | [14 empty] | VV | 2 | 1 | True | 0 | ROZPOCET
| VV |  | 2 |  | 2 | [12 empty] | VV | 2 | 2 | True | 0 | ROZPOCET
| VV |  | Součet |  | 2 | [12 empty] | VV | 2 | 4 | True | 1 | ROZPOCET
14 | K | Pol__14_MaR | Ventil PICV, 1800l/h, DN25, PN25, s P/T nástavci, vnitřní závit | ks | 4 |  | 0 | Vlastní |  | základní |  | 0 | 0 | 0 | 0 | 0 | 4 | K | 2 |  |  |  | ROZPOCET | 0 | 0 | 0 | 0 | 0 | 1 | 0 | 4 | 28
| VV |  | Poznámka k položce: D.1.01.4g-004 - pol.6.1 | [14 empty] | VV | 2 | 1 | True | 0 | ROZPOCET
| VV |  | 4 |  | 4 | [12 empty] | VV | 2 | 2 | True | 0 | ROZPOCET
| VV |  | Součet |  | 4 | [12 empty] | VV | 2 | 4 | True | 1 | ROZPOCET
15 | K | Pol__15_MaR | Elektrotermický pohon 0-10V, AC24V, NC, 6,5mm, 1m kabel, zpětná vazba | ks | 19 |  | 0 | Vlastní |  | základní |  | 0 | 0 | 0 | 0 | 0 | 4 | K | 2 |  |  |  | ROZPOCET | 0 | 0 | 0 | 0 | 0 | 1 | 0 | 4 | 30
| VV |  | Poznámka k položce: D.1.01.4g-004 - pol.7.1 | [14 empty] | VV | 2 | 1 | True | 0 | ROZPOCET
| VV |  | 19 |  | 19 | [12 empty] | VV | 2 | 2 | True | 0 | ROZPOCET
| VV |  | Součet |  | 19 | [12 empty] | VV | 2 | 4 | True | 1 | ROZPOCET
16 | K | Pol__16_MaR | Pohon AC/DC 24V, 800N, DC 0…10V nebo 4…20mA, 20mm, 30s, teplota média do 130 °C, lze vybavit pomocným kontaktem | ks | 2 |  | 0 | Vlastní |  | základní |  | 0 | 0 | 0 | 0 | 0 | 4 | K | 2 |  |  |  | ROZPOCET | 0 | 0 | 0 | 0 | 0 | 1 | 0 | 4 | 32
| VV |  | Poznámka k položce: D.1.01.4g-004 - pol.7.3 | [14 empty] | VV | 2 | 1 | True | 0 | ROZPOCET
| VV |  | 2 |  | 2 | [12 empty] | VV | 2 | 2 | True | 0 | ROZPOCET
| VV |  | Součet |  | 2 | [12 empty] | VV | 2 | 4 | True | 1 | ROZPOCET
17 | K | Pol__17_MaR | Pohon 0-10V, 24V, 100N, zpětná vazba, kalibrace, ruční ovl, kabel 1,5m, lineární charakteristika | ks | 4 |  | 0 | Vlastní |  | základní |  | 0 | 0 | 0 | 0 | 0 | 4 | K | 2 |  |  |  | ROZPOCET | 0 | 0 | 0 | 0 | 0 | 1 | 0 | 4 | 34
| VV |  | Poznámka k položce: D.1.01.4g-004 - pol.7.2 | [14 empty] | VV | 2 | 1 | True | 0 | ROZPOCET
| VV |  | 4 |  | 4 | [12 empty] | VV | 2 | 2 | True | 0 | ROZPOCET
| VV |  | Součet |  | 4 | [12 empty] | VV | 2 | 4 | True | 1 | ROZPOCET
18 | K | Pol__18_MaR | Frekvenční měnič, 11kW, filtr třídy B, IP55, bez panelu | ks | 1 |  | 0 | Vlastní |  | základní |  | 0 | 0 | 0 | 0 | 0 | 4 | K | 2 |  |  |  | ROZPOCET | 0 | 0 | 0 | 0 | 0 | 1 | 0 | 4 | 36
| VV |  | Poznámka k položce: D.1.01.4g-004 - pol.9.1 | [14 empty] | VV | 2 | 1 | True | 0 | ROZPOCET
| VV |  | 1 |  | 1 | [12 empty] | VV | 2 | 2 | True | 0 | ROZPOCET
| VV |  | Součet |  | 1 | [12 empty] | VV | 2 | 4 | True | 1 | ROZPOCET
19 | K | Pol__19_MaR | Frekvenční měnič, 7.5kW, filtr třídy B, IP55, bez BOP panelu | ks | 1 |  | 0 | Vlastní |  | základní |  | 0 | 0 | 0 | 0 | 0 | 4 | K | 2 |  |  |  | ROZPOCET | 0 | 0 | 0 | 0 | 0 | 1 | 0 | 4 | 38
| VV |  | Poznámka k položce: D.1.01.4g-004 - pol.9.1 | [14 empty] | VV | 2 | 1 | True | 0 | ROZPOCET
| VV |  | 1 |  | 1 | [12 empty] | VV | 2 | 2 | True | 0 | ROZPOCET
| VV |  | Součet |  | 1 | [12 empty] | VV | 2 | 4 | True | 1 | ROZPOCET
20 | K | Pol__20_MaR | Basic operation panel k frekvenčnímu měniči IP55 | ks | 2 |  | 0 | Vlastní |  | základní |  | 0 | 0 | 0 | 0 | 0 | 4 | K | 2 |  |  |  | ROZPOCET | 0 | 0 | 0 | 0 | 0 | 1 | 0 | 4 | 40
| VV |  | Poznámka k položce: D.1.01.4g-004 - pol.9.1 | [14 empty] | VV | 2 | 1 | True | 0 | ROZPOCET
| VV |  | 2 |  | 2 | [12 empty] | VV | 2 | 2 | True | 0 | ROZPOCET
| VV |  | Součet |  | 2 | [12 empty] | VV | 2 | 4 | True | 1 | ROZPOCET
21 | K | Pol__21_MaR | Kryt svorek pro IRC regulátor..110mm, 2 ks | ks | 8 |  | 0 | Vlastní |  | základní |  | 0 | 0 | 0 | 0 | 0 | 4 | K | 2 |  |  |  | ROZPOCET | 0 | 0 | 0 | 0 | 0 | 1 | 0 | 4 | 42
| VV |  | Poznámka k položce: D.1.01.4g-004 - pol.1.5 | [14 empty] | VV | 2 | 1 | True | 0 | ROZPOCET
| VV |  | 8 |  | 8 | [12 empty] | VV | 2 | 2 | True | 0 | ROZPOCET
| VV |  | Součet |  | 8 | [12 empty] | VV | 2 | 4 | True | 1 | ROZPOCET
22 | K | Pol__22_MaR | Kompaktní automatizační stanice pro místnosti, BACnet/IP, 9x I/O, 230 V | ks | 8 |  | 0 | Vlastní |  | základní |  | 0 | 0 | 0 | 0 | 0 | 4 | K | 2 |  |  |  | ROZPOCET | 0 | 0 | 0 | 0 | 0 | 1 | 0 | 4 | 44
| VV |  | Poznámka k položce: D.1.01.4g-004 - pol.1.5 | [14 empty] | VV | 2 | 1 | True | 0 | ROZPOCET
| VV |  | 8 |  | 8 | [12 empty] | VV | 2 | 2 | True | 0 | ROZPOCET
| VV |  | Součet |  | 8 | [12 empty] | VV | 2 | 4 | True | 1 | ROZPOCET
23 | K | Pol__23_MaR | Kompaktní automatizační stanice pro místnosti, BACnet/IP, 18x I/O, 24 V | ks | 1 |  | 0 | Vlastní |  | základní |  | 0 | 0 | 0 | 0 | 0 | 4 | K | 2 |  |  |  | ROZPOCET | 0 | 0 | 0 | 0 | 0 | 1 | 0 | 4 | 46
| VV |  | Poznámka k položce: D.1.01.4g-004 - pol.1.5 | [14 empty] | VV | 2 | 1 | True | 0 | ROZPOCET
| VV |  | 1 |  | 1 | [12 empty] | VV | 2 | 2 | True | 0 | ROZPOCET
| VV |  | Součet |  | 1 | [12 empty] | VV | 2 | 4 | True | 1 | ROZPOCET
24 | K | Pol__24_MaR | Prostorový přístroj KNX, teplota, displej pro regulaci HVAC | ks | 8 |  | 0 | Vlastní |  | základní |  | 0 | 0 | 0 | 0 | 0 | 4 | K | 2 |  |  |  | ROZPOCET | 0 | 0 | 0 | 0 | 0 | 1 | 0 | 4 | 48
| VV |  | Poznámka k položce: D.1.01.4g-004 - pol.1.5 | [14 empty] | VV | 2 | 1 | True | 0 | ROZPOCET
| VV |  | 8 |  | 8 | [12 empty] | VV | 2 | 2 | True | 0 | ROZPOCET
| VV |  | Součet |  | 8 | [12 empty] | VV | 2 | 4 | True | 1 | ROZPOCET
25 | K | Pol__25_MaR | Polovodičové relé 1-fázové pro montáž do DPS, triak | ks | 8 |  | 0 | Vlastní |  | základní |  | 0 | 0 | 0 | 0 | 0 | 4 | K | 2 |  |  |  | ROZPOCET | 0 | 0 | 0 | 0 | 0 | 1 | 0 | 4 | 50
| VV |  | Poznámka k položce: D.1.01.4g-004 - pol.1.5 | [14 empty] | VV | 2 | 1 | True | 0 | ROZPOCET
| VV |  | 8 |  | 8 | [12 empty] | VV | 2 | 2 | True | 0 | ROZPOCET
| VV |  | Součet |  | 8 | [12 empty] | VV | 2 | 4 | True | 1 | ROZPOCET
26 | K | Pol__26_MaR | Snímač hladiny je určen pro signalizaci úniku vody. Přímá montáž na stěnu. Výstup OUT E, relé. | ks | 1 |  | 0 | Vlastní |  | základní |  | 0 | 0 | 0 | 0 | 0 | 4 | K | 2 |  |  |  | ROZPOCET | 0 | 0 | 0 | 0 | 0 | 1 | 0 | 4 | 52
| VV |  | Poznámka k položce: D.1.01.4g-004 - pol.1.5 | [14 empty] | VV | 2 | 1 | True | 0 | ROZPOCET
| VV |  | 1 |  | 1 | [12 empty] | VV | 2 | 2 | True | 0 | ROZPOCET
| VV |  | Součet |  | 1 | [12 empty] | VV | 2 | 4 | True | 1 | ROZPOCET
| D | D2 | Dodávky DDC+ IRC HW |  |  |  | 0 |  |  |  |  | 0 |  | 0 |  | 0 | 1 | D | 0 |  |  |  | ROZPOCET | [6 empty] | 0
| D | 2 | DDC+IRC HW |  |  |  | 0 |  |  |  |  | 0 |  | 0 |  | 0 | 1 | D | 1 |  |  |  | ROZPOCET | [6 empty] | 0
27 | K | Pol__27_MaR | Modulární podstanice DDC, 350x I/O, BACnet/LonTalk | ks | 1 |  | 0 | Vlastní |  | základní |  | 0 | 0 | 0 | 0 | 0 | 4 | K | 2 |  |  |  | ROZPOCET | 0 | 0 | 0 | 0 | 0 | 1 | 0 | 4 | 54
| VV |  | Poznámka k položce: D.1.01.4g-004 - pol.10.1 | [14 empty] | VV | 2 | 1 | True | 0 | ROZPOCET
| VV |  | 1 |  | 1 | [12 empty] | VV | 2 | 2 | True | 0 | ROZPOCET
| VV |  | Součet |  | 1 | [12 empty] | VV | 2 | 4 | True | 1 | ROZPOCET
28 | K | Pol__28_MaR | Kompaktní podstanice DDC, 36x I/O, BACnet/LonTalk, Island bus | ks | 1 |  | 0 | Vlastní |  | základní |  | 0 | 0 | 0 | 0 | 0 | 4 | K | 2 |  |  |  | ROZPOCET | 0 | 0 | 0 | 0 | 0 | 1 | 0 | 4 | 56
| VV |  | Poznámka k položce: D.1.01.4g-004 - pol.10.2 | [14 empty] | VV | 2 | 1 | True | 0 | ROZPOCET
| VV |  | 1 |  | 1 | [12 empty] | VV | 2 | 2 | True | 0 | ROZPOCET
| VV |  | Součet |  | 1 | [12 empty] | VV | 2 | 4 | True | 1 | ROZPOCET
29 | K | Pol__29_MaR | Modul pro systémové integrace (160 dat. bodů) | ks | 1 |  | 0 | Vlastní |  | základní |  | 0 | 0 | 0 | 0 | 0 | 4 | K | 2 |  |  |  | ROZPOCET | 0 | 0 | 0 | 0 | 0 | 1 | 0 | 4 | 58
| VV |  | Poznámka k položce: D.1.01.4g-004 - pol.10.1 | [14 empty] | VV | 2 | 1 | True | 0 | ROZPOCET
| VV |  | 1 |  | 1 | [12 empty] | VV | 2 | 2 | True | 0 | ROZPOCET
| VV |  | Součet |  | 1 | [12 empty] | VV | 2 | 4 | True | 1 | ROZPOCET
30 | K | Pol__30_MaR | Modul digitálních vstupů, 16x DI | ks | 4 |  | 0 | Vlastní |  | základní |  | 0 | 0 | 0 | 0 | 0 | 4 | K | 2 |  |  |  | ROZPOCET | 0 | 0 | 0 | 0 | 0 | 1 | 0 | 4 | 60
| VV |  | Poznámka k položce: D.1.01.4g-004 - pol.10.1 | [14 empty] | VV | 2 | 1 | True | 0 | ROZPOCET
| VV |  | 4 |  | 4 | [12 empty] | VV | 2 | 2 | True | 0 | ROZPOCET
| VV |  | Součet |  | 4 | [12 empty] | VV | 2 | 4 | True | 1 | ROZPOCET
31 | K | Pol__31_MaR | Modul digitálních výstupů, 6x DO | ks | 5 |  | 0 | Vlastní |  | základní |  | 0 | 0 | 0 | 0 | 0 | 4 | K | 2 |  |  |  | ROZPOCET | 0 | 0 | 0 | 0 | 0 | 1 | 0 | 4 | 62
| VV |  | Poznámka k položce: D.1.01.4g-004 - pol.10.1 | [14 empty] | VV | 2 | 1 | True | 0 | ROZPOCET
| VV |  | 5 |  | 5 | [12 empty] | VV | 2 | 2 | True | 0 | ROZPOCET
| VV |  | Součet |  | 5 | [12 empty] | VV | 2 | 4 | True | 1 | ROZPOCET
32 | K | Pol__32_MaR | Univerzální modul, 8x UIO | ks | 11 |  | 0 | Vlastní |  | základní |  | 0 | 0 | 0 | 0 | 0 | 4 | K | 2 |  |  |  | ROZPOCET | 0 | 0 | 0 | 0 | 0 | 1 | 0 | 4 | 64
| VV |  | Poznámka k položce: D.1.01.4g-004 - pol.10.1 | [14 empty] | VV | 2 | 1 | True | 0 | ROZPOCET
| VV |  | 11 |  | 11 | [12 empty] | VV | 2 | 2 | True | 0 | ROZPOCET
| VV |  | Součet |  | 11 | [12 empty] | VV | 2 | 4 | True | 1 | ROZPOCET
33 | K | Pol__33_MaR | Napájecí modul, 1200 mA pro periferní moduly | ks | 2 |  | 0 | Vlastní |  | základní |  | 0 | 0 | 0 | 0 | 0 | 4 | K | 2 |  |  |  | ROZPOCET | 0 | 0 | 0 | 0 | 0 | 1 | 0 | 4 | 66
| VV |  | Poznámka k položce: D.1.01.4g-004 - pol.10.1 | [14 empty] | VV | 2 | 1 | True | 0 | ROZPOCET
| VV |  | 2 |  | 2 | [12 empty] | VV | 2 | 2 | True | 0 | ROZPOCET
| VV |  | Součet |  | 2 | [12 empty] | VV | 2 | 4 | True | 1 | ROZPOCET
34 | K | Pol__34_MaR | Sběrnicový modul | ks | 1 |  | 0 | Vlastní |  | základní |  | 0 | 0 | 0 | 0 | 0 | 4 | K | 2 |  |  |  | ROZPOCET | 0 | 0 | 0 | 0 | 0 | 1 | 0 | 4 | 68
| VV |  | Poznámka k položce: D.1.01.4g-004 - pol.10.1 | [14 empty] | VV | 2 | 1 | True | 0 | ROZPOCET
| VV |  | 1 |  | 1 | [12 empty] | VV | 2 | 2 | True | 0 | ROZPOCET
| VV |  | Součet |  | 1 | [12 empty] | VV | 2 | 4 | True | 1 | ROZPOCET
| D | D3 | Dodávky Nadřízené pracoviště |  |  |  | 0 |  |  |  |  | 0 |  | 0 |  | 0 | 1 | D | 0 |  |  |  | ROZPOCET | [6 empty] | 0
| D | 3 | NADŘÍZENÉ PRACOVIŠTĚ |  |  |  | 0 |  |  |  |  | 0 |  | 0 |  | 0 | 1 | D | 1 |  |  |  | ROZPOCET | [6 empty] | 0
35 | K | Pol__35_MaR | SW licence pro rozšíření stávající SCADA 500 DB (Building Automation) | ks | 1 |  | 0 | Vlastní |  | základní |  | 0 | 0 | 0 | 0 | 0 | 4 | K | 2 |  |  |  | ROZPOCET | 0 | 0 | 0 | 0 | 0 | 1 | 0 | 4 | 70
| VV |  | Poznámka k položce: D.1.01.4g-004 - pol.10.1 | [14 empty] | VV | 2 | 1 | True | 0 | ROZPOCET
| VV |  | 1 |  | 1 | [12 empty] | VV | 2 | 2 | True | 0 | ROZPOCET
| VV |  | Součet |  | 1 | [12 empty] | VV | 2 | 4 | True | 1 | ROZPOCET
| D | D4 | Dodávky Rozvaděče MaR, rozvodnice IRC regulace |  |  |  | 0 |  |  |  |  | 0 |  | 0 |  | 0 | 1 | D | 0 |  |  |  | ROZPOCET | [6 empty] | 0
| D | 4 | ROZVADĚČE MAR, IRC ROZVODNICE |  |  |  | 0 |  |  |  |  | 0 |  | 0 |  | 0 | 1 | D | 1 |  |  |  | ROZPOCET | [6 empty] | 0
36 | K | Pol__36_MaR | Rozvaděč MaR DT27 umístěný ve strojovně VZT 1.PP obj.CH | ks | 1 |  | 0 | Vlastní |  | základní |  | 0 | 0 | 0 | 0 | 0 | 4 | K | 2 |  |  |  | ROZPOCET | 0 | 0 | 0 | 0 | 0 | 1 | 0 | 4 | 72
| P |  | Poznámka k položce: VZT 6 Přívodní + zonová část IKK VZT 6 Přepínací automat DO-MDO napájení 125A Ovládací prvky jsou instalovány na panelu rozvaděče tak, aby byl k nim umožněn pohodlný přístup pro obsluhu. Moduly ŘS a navazující zařízení jsou umístěny uvnitř rozvaděče. Na dveřích rozvaděče jsou umístěny světelné signálky a ovládací prvky. Přívody a vývody vrchem instalovaný výkon Pi =45kW, součinitel současnosti beta = 0,9 výpočtové zatížení Pn = 40kW. jmenovitý proud rozváděče In = 80A zkratová odolnost rozváděče Ik´´ min- 10 kA druh soustavy 3 N PE, AC 50Hz, 400V, TN-S, přepěťová ochrana, automatický přepínač sítí MDO/DO celkové krytí rozváděče otevřená/zavřená dvířka IP00/IP44 orientace kabelů přívod a vývody shora ochranné opatření dle ČSN 33 2000-4-41 ed.3- automatické odpojení od zdroje oceloplechový rozváděč, celkové rozměry VxŠxH 2000x2000x400 mm (+100mmm sokl) počet polí 2 Dodavatel MaR zajistí před uvedením do provozu dodávku potřebných štítků a certifikátů v souladu s platnými předpisy a ČSN normami. | [14 empty] | P | 2
| VV |  | Poznámka k položce: D.1.01.4g-004 - pol.14.1 | [14 empty] | VV | 2 | 1 | True | 0 | ROZPOCET
| VV |  | 1 |  | 1 | [12 empty] | VV | 2 | 2 | True | 0 | ROZPOCET
| VV |  | Součet |  | 1 | [12 empty] | VV | 2 | 4 | True | 1 | ROZPOCET
37 | K | Pol__37_MaR | Rozvaděč MaR DT28 umístěný ve strojovně VZT5.NP obj.CH | ks | 1 |  | 0 | Vlastní |  | základní |  | 0 | 0 | 0 | 0 | 0 | 4 | K | 2 |  |  |  | ROZPOCET | 0 | 0 | 0 | 0 | 0 | 1 | 0 | 4 | 74
| P |  | Poznámka k položce: VZT 6A Odtahová část IKK VZT 6A Přepínací automat DO-MDO napájení 40A Ovládací prvky jsou instalovány na panelu rozvaděče tak, aby byl k nim umožněn pohodlný přístup pro obsluhu. Moduly ŘS a navazující zařízení jsou umístěny uvnitř rozvaděče. Na dveřích rozvaděče jsou umístěny světelné signálky a ovládací prvky. Přívody a vývody vrchem instalovaný výkon Pi =15kW, součinitel současnosti beta = 0,9 výpočtové zatížení Pn = 14kW. jmenovitý proud rozváděče In = 28A zkratová odolnost rozváděče Ik´´ min- 10 kA druh soustavy 3 N PE, AC 50Hz, 400V, TN-S, přepěťová ochrana, automatický přepínač sítí MDO/DO celkové krytí rozváděče otevřená/zavřená dvířka IP00/IP44 orientace kabelů přívod a vývody shora ochranné opatření dle ČSN 33 2000-4-41 ed.3- automatické odpojení od zdroje oceloplechový rozváděč, celkové rozměry VxŠxH 2000x600x300 mm (+100mmm sokl) počet polí 2 Dodavatel MaR zajistí před uvedením do provozu dodávku potřebných štítků a certifikátů v souladu s platnými předpisy a ČSN normami. | [14 empty] | P | 2
| VV |  | Poznámka k položce: D.1.01.4g-004 - pol.14.1 | [14 empty] | VV | 2 | 1 | True | 0 | ROZPOCET
| VV |  | 1 |  | 1 | [12 empty] | VV | 2 | 2 | True | 0 | ROZPOCET
| VV |  | Součet |  | 1 | [12 empty] | VV | 2 | 4 | True | 1 | ROZPOCET
38 | K | Pol__38_MaR | Instalační krabice IP65, , Bezhalogenní, 396 x 316 x 128mm,RAL 7035 pro montáž IRC regulátorů jak do podhledů. Obsahuje jištění, trafo 230/24 VAC min. 12 VA, DIN lišty, ostatní nutný instalační materiál | ks | 8 |  | 0 | Vlastní |  | základní |  | 0 | 0 | 0 | 0 | 0 | 4 | K | 2 |  |  |  | ROZPOCET | 0 | 0 | 0 | 0 | 0 | 1 | 0 | 4 | 76
| VV |  | Poznámka k položce: D.1.01.4g-004 - pol.14.1 | [14 empty] | VV | 2 | 1 | True | 0 | ROZPOCET
| VV |  | 8 |  | 8 | [12 empty] | VV | 2 | 2 | True | 0 | ROZPOCET
| VV |  | Součet |  | 8 | [12 empty] | VV | 2 | 4 | True | 1 | ROZPOCET
| D | D5 | Dodávky Kabeláž+Nosný materiál |  |  |  | 0 |  |  |  |  | 0 |  | 0 |  | 0 | 1 | D | 0 |  |  |  | ROZPOCET | [6 empty] | 0
| D | 5 | KABELÁŽ+NOSNÝ MATERIÁL |  |  |  | 0 |  |  |  |  | 0 |  | 0 |  | 0 | 1 | D | 1 |  |  |  | ROZPOCET | [6 empty] | 0
39 | K | Pol__39_MaR | Plechový kabelový žlab, šířka 250, výška 100 vč.příslušenství, kotvícího a nosného materiálu, tvarovek, vík, přepážekm potřebného montážního materiálu | m | 15 |  | 0 | Vlastní |  | základní |  | 0 | 0 | 0 | 0 | 0 | 4 | K | 2 |  |  |  | ROZPOCET | 0 | 0 | 0 | 0 | 0 | 1 | 0 | 4 | 78
| VV |  | Poznámka k položce:D.1.01.4g-101,102,103 | [14 empty] | VV | 2 | 1 | True | 0 | ROZPOCET
| VV |  | 15 |  | 15 | [12 empty] | VV | 2 | 2 | True | 0 | ROZPOCET
| VV |  | Součet |  | 15 | [12 empty] | VV | 2 | 4 | True | 1 | ROZPOCET
40 | K | Pol__40_MaR | Plechový kabelový žlab, šířka 125, výška 100 vč.příslušenství, kotvícího a nosného materiálu, tvarovek, vík, přepážekm potřebného montážního materiálu | m | 160 |  | 0 | Vlastní |  | základní |  | 0 | 0 | 0 | 0 | 0 | 4 | K | 2 |  |  |  | ROZPOCET | 0 | 0 | 0 | 0 | 0 | 1 | 0 | 4 | 80
| VV |  | Poznámka k položce:D.1.01.4g-101,102,103 | [14 empty] | VV | 2 | 1 | True | 0 | ROZPOCET
| VV |  | 160 |  | 160 | [12 empty] | VV | 2 | 2 | True | 0 | ROZPOCET
| VV |  | Součet |  | 160 | [12 empty] | VV | 2 | 4 | True | 1 | ROZPOCET
41 | K | Pol__41_MaR | Plechový kabelový žlab, šířka 125, výška 50 vč.příslušenství, kotvícího a nosného materiálu, tvarovek, vík, přepážekm potřebného montážního materiálu | m | 138 |  | 0 | Vlastní |  | základní |  | 0 | 0 | 0 | 0 | 0 | 4 | K | 2 |  |  |  | ROZPOCET | 0 | 0 | 0 | 0 | 0 | 1 | 0 | 4 | 82
| VV |  | Poznámka k položce:D.1.01.4g-101,102,103 | [14 empty] | VV | 2 | 1 | True | 0 | ROZPOCET
| VV |  | 138 |  | 138 | [12 empty] | VV | 2 | 2 | True | 0 | ROZPOCET
| VV |  | Součet |  | 138 | [12 empty] | VV | 2 | 4 | True | 1 | ROZPOCET
42 | K | Pol__42_MaR | Plechový kabelový žlab, šířka 60, výška 50 vč.příslušenství, kotvícího a nosného materiálu, tvarovek, vík, přepážekm potřebného montážního materiálu | m | 143 |  | 0 | Vlastní |  | základní |  | 0 | 0 | 0 | 0 | 0 | 4 | K | 2 |  |  |  | ROZPOCET | 0 | 0 | 0 | 0 | 0 | 1 | 0 | 4 | 84
| VV |  | Poznámka k položce:D.1.01.4g-101,102,103 | [14 empty] | VV | 2 | 1 | True | 0 | ROZPOCET
| VV |  | 143 |  | 143 | [12 empty] | VV | 2 | 2 | True | 0 | ROZPOCET
| VV |  | Součet |  | 143 | [12 empty] | VV | 2 | 4 | True | 1 | ROZPOCET
43 | K | Pol__43_MaR | Bezhalogenová trubka pro montáž na povrch f16 + příslušenství | m | 235 |  | 0 | Vlastní |  | základní |  | 0 | 0 | 0 | 0 | 0 | 4 | K | 2 |  |  |  | ROZPOCET | 0 | 0 | 0 | 0 | 0 | 1 | 0 | 4 | 86
| VV |  | Poznámka k položce:D.1.01.4g-101,102,103 | [14 empty] | VV | 2 | 1 | True | 0 | ROZPOCET
| VV |  | 235 |  | 235 | [12 empty] | VV | 2 | 2 | True | 0 | ROZPOCET
| VV |  | Součet |  | 235 | [12 empty] | VV | 2 | 4 | True | 1 | ROZPOCET
44 | K | Pol__44_MaR | CYA 6mm | m | 65 |  | 0 | Vlastní |  | základní |  | 0 | 0 | 0 | 0 | 0 | 4 | K | 2 |  |  |  | ROZPOCET | 0 | 0 | 0 | 0 | 0 | 1 | 0 | 4 | 88
| VV |  | Poznámka k položce:D.1.01.4g-101,102,103 | [14 empty] | VV | 2 | 1 | True | 0 | ROZPOCET
| VV |  | 65 |  | 65 | [12 empty] | VV | 2 | 2 | True | 0 | ROZPOCET
| VV |  | Součet |  | 65 | [12 empty] | VV | 2 | 4 | True | 1 | ROZPOCET
45 | K | Pol__45_MaR | Kabel CYKY-J 3x1,5 | m | 180 |  | 0 | Vlastní |  | základní |  | 0 | 0 | 0 | 0 | 0 | 4 | K | 2 |  |  |  | ROZPOCET | 0 | 0 | 0 | 0 | 0 | 1 | 0 | 4 | 90
| VV |  | Poznámka k položce: D.1.01.4g-004 - pol.13.2 | [14 empty] | VV | 2 | 1 | True | 0 | ROZPOCET
| VV |  | 180 |  | 180 | [12 empty] | VV | 2 | 2 | True | 0 | ROZPOCET
| VV |  | Součet |  | 180 | [12 empty] | VV | 2 | 4 | True | 1 | ROZPOCET
46 | K | Pol__46_MaR | Kabel CYKY-J 4x10 | m | 75 |  | 0 | Vlastní |  | základní |  | 0 | 0 | 0 | 0 | 0 | 4 | K | 2 |  |  |  | ROZPOCET | 0 | 0 | 0 | 0 | 0 | 1 | 0 | 4 | 92
| VV |  | Poznámka k položce: D.1.01.4g-004 - pol.13.2 | [14 empty] | VV | 2 | 1 | True | 0 | ROZPOCET
| VV |  | 75 |  | 75 | [12 empty] | VV | 2 | 2 | True | 0 | ROZPOCET
| VV |  | Součet |  | 75 | [12 empty] | VV | 2 | 4 | True | 1 | ROZPOCET
47 | K | Pol__47_MaR | Kabel NYCWY-J 4x10 | m | 15 |  | 0 | Vlastní |  | základní |  | 0 | 0 | 0 | 0 | 0 | 4 | K | 2 |  |  |  | ROZPOCET | 0 | 0 | 0 | 0 | 0 | 1 | 0 | 4 | 94
| VV |  | Poznámka k položce: D.1.01.4g-004 - pol.13.2 | [14 empty] | VV | 2 | 1 | True | 0 | ROZPOCET
| VV |  | 15 |  | 15 | [12 empty] | VV | 2 | 2 | True | 0 | ROZPOCET
| VV |  | Součet |  | 15 | [12 empty] | VV | 2 | 4 | True | 1 | ROZPOCET
48 | K | Pol__48_MaR | Kabel JXFE-R B2ca,s1,d0 2x2x1 | m | 890 |  | 0 | Vlastní |  | základní |  | 0 | 0 | 0 | 0 | 0 | 4 | K | 2 |  |  |  | ROZPOCET | 0 | 0 | 0 | 0 | 0 | 1 | 0 | 4 | 96
| VV |  | Poznámka k položce: D.1.01.4g-004 - pol.13.4 | [14 empty] | VV | 2 | 1 | True | 0 | ROZPOCET
| VV |  | 890 |  | 890 | [12 empty] | VV | 2 | 2 | True | 0 | ROZPOCET
| VV |  | Součet |  | 890 | [12 empty] | VV | 2 | 4 | True | 1 | ROZPOCET
49 | K | Pol__49_MaR | Kabel JYTY-O 2x1 | m | 1200 |  | 0 | Vlastní |  | základní |  | 0 | 0 | 0 | 0 | 0 | 4 | K | 2 |  |  |  | ROZPOCET | 0 | 0 | 0 | 0 | 0 | 1 | 0 | 4 | 98
| VV |  | Poznámka k položce: D.1.01.4g-004 - pol.13.3 | [14 empty] | VV | 2 | 1 | True | 0 | ROZPOCET
| VV |  | 1200 |  | 1200 | [12 empty] | VV | 2 | 2 | True | 0 | ROZPOCET
| VV |  | Součet |  | 1200 | [12 empty] | VV | 2 | 4 | True | 1 | ROZPOCET
50 | K | Pol__50_MaR | Kabel JYTY-O 4x1 | m | 900 |  | 0 | Vlastní |  | základní |  | 0 | 0 | 0 | 0 | 0 | 4 | K | 2 |  |  |  | ROZPOCET | 0 | 0 | 0 | 0 | 0 | 1 | 0 | 4 | 100
| VV |  | Poznámka k položce: D.1.01.4g-004 - pol.13.3 | [14 empty] | VV | 2 | 1 | True | 0 | ROZPOCET
| VV |  | 900 |  | 900 | [12 empty] | VV | 2 | 2 | True | 0 | ROZPOCET
| VV |  | Součet |  | 900 | [12 empty] | VV | 2 | 4 | True | 1 | ROZPOCET
51 | K | Pol__51_MaR | Kabel JYTY-J 7x1 | m | 90 |  | 0 | Vlastní |  | základní |  | 0 | 0 | 0 | 0 | 0 | 4 | K | 2 |  |  |  | ROZPOCET | 0 | 0 | 0 | 0 | 0 | 1 | 0 | 4 | 102
| VV |  | Poznámka k položce: D.1.01.4g-004 - pol.13.3 | [14 empty] | VV | 2 | 1 | True | 0 | ROZPOCET
| VV |  | 90 |  | 90 | [12 empty] | VV | 2 | 2 | True | 0 | ROZPOCET
| VV |  | Součet |  | 90 | [12 empty] | VV | 2 | 4 | True | 1 | ROZPOCET
52 | K | Pol__52_MaR | Kabel PRAFlaCom F 1x2x0,8 | m | 5280 |  | 0 | Vlastní |  | základní |  | 0 | 0 | 0 | 0 | 0 | 4 | K | 2 |  |  |  | ROZPOCET | 0 | 0 | 0 | 0 | 0 | 1 | 0 | 4 | 104
| VV |  | Poznámka k položce: D.1.01.4g-004 - pol.13.4 | [14 empty] | VV | 2 | 1 | True | 0 | ROZPOCET
| VV |  | 5280 |  | 5280 | [12 empty] | VV | 2 | 2 | True | 0 | ROZPOCET
| VV |  | Součet |  | 5280 | [12 empty] | VV | 2 | 4 | True | 1 | ROZPOCET
53 | K | Pol__53_MaR | Kabel PRAFlaCom F 2x2x0,8 | m | 1935 |  | 0 | Vlastní |  | základní |  | 0 | 0 | 0 | 0 | 0 | 4 | K | 2 |  |  |  | ROZPOCET | 0 | 0 | 0 | 0 | 0 | 1 | 0 | 4 | 106
| VV |  | Poznámka k položce: D.1.01.4g-004 - pol.13.4 | [14 empty] | VV | 2 | 1 | True | 0 | ROZPOCET
| VV |  | 1935 |  | 1935 | [12 empty] | VV | 2 | 2 | True | 0 | ROZPOCET
| VV |  | Součet |  | 1935 | [12 empty] | VV | 2 | 4 | True | 1 | ROZPOCET
54 | K | Pol__54_MaR | Kabel PRAFlaCom F 4x2x0,8 | m | 135 |  | 0 | Vlastní |  | základní |  | 0 | 0 | 0 | 0 | 0 | 4 | K | 2 |  |  |  | ROZPOCET | 0 | 0 | 0 | 0 | 0 | 1 | 0 | 4 | 108
| VV |  | Poznámka k položce: D.1.01.4g-004 - pol.13.4 | [14 empty] | VV | 2 | 1 | True | 0 | ROZPOCET
| VV |  | 135 |  | 135 | [12 empty] | VV | 2 | 2 | True | 0 | ROZPOCET
| VV |  | Součet |  | 135 | [12 empty] | VV | 2 | 4 | True | 1 | ROZPOCET
55 | K | Pol__55_MaR | Kabel PRAFlaSafe X-O 2x1,5 | m | 1620 |  | 0 | Vlastní |  | základní |  | 0 | 0 | 0 | 0 | 0 | 4 | K | 2 |  |  |  | ROZPOCET | 0 | 0 | 0 | 0 | 0 | 1 | 0 | 4 | 110
| VV |  | Poznámka k položce: D.1.01.4g-004 - pol.13.1 | [14 empty] | VV | 2 | 1 | True | 0 | ROZPOCET
| VV |  | 1620 |  | 1620 | [12 empty] | VV | 2 | 2 | True | 0 | ROZPOCET
| VV |  | Součet |  | 1620 | [12 empty] | VV | 2 | 4 | True | 1 | ROZPOCET
56 | K | Pol__56_MaR | Kabel PRAFlaSafe X-4 1x1,5 | m | 270 |  | 0 | Vlastní |  | základní |  | 0 | 0 | 0 | 0 | 0 | 4 | K | 2 |  |  |  | ROZPOCET | 0 | 0 | 0 | 0 | 0 | 1 | 0 | 4 | 112
| VV |  | Poznámka k položce: D.1.01.4g-004 - pol.13.1 | [14 empty] | VV | 2 | 1 | True | 0 | ROZPOCET
| VV |  | 270 |  | 270 | [12 empty] | VV | 2 | 2 | True | 0 | ROZPOCET
| VV |  | Součet |  | 270 | [12 empty] | VV | 2 | 4 | True | 1 | ROZPOCET
57 | K | Pol__57_MaR | Kabel PRAFlaSafe F-J 4x2,5 | m | 1350 |  | 0 | Vlastní |  | základní |  | 0 | 0 | 0 | 0 | 0 | 4 | K | 2 |  |  |  | ROZPOCET | 0 | 0 | 0 | 0 | 0 | 1 | 0 | 4 | 114
| VV |  | Poznámka k položce: D.1.01.4g-004 - pol.13.1 | [14 empty] | VV | 2 | 1 | True | 0 | ROZPOCET
| VV |  | 1350 |  | 1350 | [12 empty] | VV | 2 | 2 | True | 0 | ROZPOCET
| VV |  | Součet |  | 1350 | [12 empty] | VV | 2 | 4 | True | 1 | ROZPOCET
58 | K | Pol__58_MaR | Kabel UTP kroucený pár (2x2x0.6) bezhalogenní | m | 110 |  | 0 | Vlastní |  | základní |  | 0 | 0 | 0 | 0 | 0 | 4 | K | 2 |  |  |  | ROZPOCET | 0 | 0 | 0 | 0 | 0 | 1 | 0 | 4 | 116
| VV |  | Poznámka k položce: D.1.01.4g-004 - pol.13.5 | [14 empty] | VV | 2 | 1 | True | 0 | ROZPOCET
| VV |  | 110 |  | 110 | [12 empty] | VV | 2 | 2 | True | 0 | ROZPOCET
| VV |  | Součet |  | 110 | [12 empty] | VV | 2 | 4 | True | 1 | ROZPOCET
59 | K | Pol__59_MaR | Kabel Belden 8205 | m | 200 |  | 0 | Vlastní |  | základní |  | 0 | 0 | 0 | 0 | 0 | 4 | K | 2 |  |  |  | ROZPOCET | 0 | 0 | 0 | 0 | 0 | 1 | 0 | 4 | 118
| VV |  | Poznámka k položce: D.1.01.4g-004 - pol.13.5 | [14 empty] | VV | 2 | 1 | True | 0 | ROZPOCET
| VV |  | 200 |  | 200 | [12 empty] | VV | 2 | 2 | True | 0 | ROZPOCET
| VV |  | Součet |  | 200 | [12 empty] | VV | 2 | 4 | True | 1 | ROZPOCET
60 | K | Pol__60_MaR | Drobný materiál | ks | 1 |  | 0 | Vlastní |  | základní |  | 0 | 0 | 0 | 0 | 0 | 4 | K | 2 |  |  |  | ROZPOCET | 0 | 0 | 0 | 0 | 0 | 1 | 0 | 4 | 120
| VV |  | Poznámka k položce:D.1.01.4g-101,102,103 | [14 empty] | VV | 2 | 1 | True | 0 | ROZPOCET
| VV |  | 1 |  | 1 | [12 empty] | VV | 2 | 2 | True | 0 | ROZPOCET
| VV |  | Součet |  | 1 | [12 empty] | VV | 2 | 4 | True | 1 | ROZPOCET
| D | D6 | Montáže |  |  |  | 0 |  |  |  |  | 0 |  | 0 |  | 0 | 1 | D | 0 |  |  |  | ROZPOCET | [6 empty] | 0
| D | 6 | MONTÁŽE |  |  |  | 0 |  |  |  |  | 0 |  | 0 |  | 0 | 1 | D | 1 |  |  |  | ROZPOCET | [6 empty] | 0
61 | K | Pol__61_MaR | Montáž periferií | ks | 170 |  | 0 | Vlastní |  | základní |  | 0 | 0 | 0 | 0 | 0 | 4 | K | 2 |  |  |  | ROZPOCET | 0 | 0 | 0 | 0 | 0 | 1 | 0 | 4 | 122
| VV |  | Poznámka k položce:D.1.01.4g-101,102,103 | [14 empty] | VV | 2 | 1 | True | 0 | ROZPOCET
| VV |  | 170 |  | 170 | [12 empty] | VV | 2 | 2 | True | 0 | ROZPOCET
| VV |  | Součet |  | 170 | [12 empty] | VV | 2 | 4 | True | 1 | ROZPOCET
62 | K | Pol__62_MaR | Montáž IRC | ks | 8 |  | 0 | Vlastní |  | základní |  | 0 | 0 | 0 | 0 | 0 | 4 | K | 2 |  |  |  | ROZPOCET | 0 | 0 | 0 | 0 | 0 | 1 | 0 | 4 | 124
| VV |  | Poznámka k položce:D.1.01.4g-101,102,103 | [14 empty] | VV | 2 | 1 | True | 0 | ROZPOCET
| VV |  | 8 |  | 8 | [12 empty] | VV | 2 | 2 | True | 0 | ROZPOCET
| VV |  | Součet |  | 8 | [12 empty] | VV | 2 | 4 | True | 1 | ROZPOCET
63 | K | Pol__63_MaR | Montáž rozvaděče skříň.,1 pole dělených do 200 kg | ks | 3 |  | 0 | Vlastní |  | základní |  | 0 | 0 | 0 | 0 | 0 | 4 | K | 2 |  |  |  | ROZPOCET | 0 | 0 | 0 | 0 | 0 | 1 | 0 | 4 | 126
| VV |  | Poznámka k položce:D.1.01.4g-101,102,103 | [14 empty] | VV | 2 | 1 | True | 0 | ROZPOCET
| VV |  | 3 |  | 3 | [12 empty] | VV | 2 | 2 | True | 0 | ROZPOCET
| VV |  | Součet |  | 3 | [12 empty] | VV | 2 | 4 | True | 1 | ROZPOCET
64 | K | Pol__64_MaR | Montáž plechových žlabů | m | 456 |  | 0 | Vlastní |  | základní |  | 0 | 0 | 0 | 0 | 0 | 4 | K | 2 |  |  |  | ROZPOCET | 0 | 0 | 0 | 0 | 0 | 1 | 0 | 4 | 128
| VV |  | Poznámka k položce:D.1.01.4g-101,102,103 | [14 empty] | VV | 2 | 1 | True | 0 | ROZPOCET
| VV |  | 456 |  | 456 | [12 empty] | VV | 2 | 2 | True | 0 | ROZPOCET
| VV |  | Součet |  | 456 | [12 empty] | VV | 2 | 4 | True | 1 | ROZPOCET
65 | K | Pol__65_MaR | Montáž a položení trubek | m | 185 |  | 0 | Vlastní |  | základní |  | 0 | 0 | 0 | 0 | 0 | 4 | K | 2 |  |  |  | ROZPOCET | 0 | 0 | 0 | 0 | 0 | 1 | 0 | 4 | 130
| VV |  | Poznámka k položce:D.1.01.4g-101,102,103 | [14 empty] | VV | 2 | 1 | True | 0 | ROZPOCET
| VV |  | 185 |  | 185 | [12 empty] | VV | 2 | 2 | True | 0 | ROZPOCET
| VV |  | Součet |  | 185 | [12 empty] | VV | 2 | 4 | True | 1 | ROZPOCET
66 | K | Pol__66_MaR | Ucpávka protipožární, průchod stropem, tl. 20 cm | ks | 3 |  | 0 | Vlastní |  | základní |  | 0 | 0 | 0 | 0 | 0 | 4 | K | 2 |  |  |  | ROZPOCET | 0 | 0 | 0 | 0 | 0 | 1 | 0 | 4 | 132
| VV |  | Poznámka k položce:D.1.01.4g-101,102,103 | [14 empty] | VV | 2 | 1 | True | 0 | ROZPOCET
| VV |  | 3 |  | 3 | [12 empty] | VV | 2 | 2 | True | 0 | ROZPOCET
| VV |  | Součet |  | 3 | [12 empty] | VV | 2 | 4 | True | 1 | ROZPOCET
67 | K | Pol__67_MaR | Montážní, těsnící (vč.dotěsnění tmelem s požární odolností) a spojovací material | ks | 14 |  | 0 | Vlastní |  | základní |  | 0 | 0 | 0 | 0 | 0 | 4 | K | 2 |  |  |  | ROZPOCET | 0 | 0 | 0 | 0 | 0 | 1 | 0 | 4 | 134
| VV |  | Poznámka k položce:D.1.01.4g-101,102,103 | [14 empty] | VV | 2 | 1 | True | 0 | ROZPOCET
| VV |  | 14 |  | 14 | [12 empty] | VV | 2 | 2 | True | 0 | ROZPOCET
| VV |  | Součet |  | 14 | [12 empty] | VV | 2 | 4 | True | 1 | ROZPOCET
68 | K | Pol__68_MaR | Položení kabelů pevně uložených | m | 14315 |  | 0 | Vlastní |  | základní |  | 0 | 0 | 0 | 0 | 0 | 4 | K | 2 |  |  |  | ROZPOCET | 0 | 0 | 0 | 0 | 0 | 1 | 0 | 4 | 136
| VV |  | Poznámka k položce:D.1.01.4g-101,102,103 | [14 empty] | VV | 2 | 1 | True | 0 | ROZPOCET
| VV |  | 14315 |  | 14315 | [12 empty] | VV | 2 | 2 | True | 0 | ROZPOCET
| VV |  | Součet |  | 14315 | [12 empty] | VV | 2 | 4 | True | 1 | ROZPOCET
| D | D7 | Služby |  |  |  | 0 |  |  |  |  | 0 |  | 0 |  | 0 | 1 | D | 0 |  |  |  | ROZPOCET | [6 empty] | 0
| D | 7 | SLUŽBY |  |  |  | 0 |  |  |  |  | 0 |  | 0 |  | 0 | 1 | D | 1 |  |  |  | ROZPOCET | [6 empty] | 0
69 | K | Pol__69_MaR | SW nových fyzických DB datových bodů - viz dokument Funkční schema | db | 170 |  | 0 | Vlastní |  | základní |  | 0 | 0 | 0 | 0 | 0 | 4 | K | 2 |  |  |  | ROZPOCET | 0 | 0 | 0 | 0 | 0 | 1 | 0 | 4 | 138
70 | K | Pol__70_MaR | Vizualizace | db | 330 |  | 0 | Vlastní |  | základní |  | 0 | 0 | 0 | 0 | 0 | 4 | K | 2 |  |  |  | ROZPOCET | 0 | 0 | 0 | 0 | 0 | 1 | 0 | 4 | 140
71 | K | Pol__71_MaR | Integrace protokolu MODBUS-RTU virtulálních datových bodů (SYSTÉMY CHLAZENÍ SPLI+VRF) | kpl | 1 |  | 0 | Vlastní |  | základní |  | 0 | 0 | 0 | 0 | 0 | 4 | K | 2 |  |  |  | ROZPOCET | 0 | 0 | 0 | 0 | 0 | 1 | 0 | 4 | 142
72 | K | Pol__72_MaR | Integrace protokolu virtulálních datových bodů (IRC REGULACE) | kpl | 1 |  | 0 | Vlastní |  | základní |  | 0 | 0 | 0 | 0 | 0 | 4 | K | 2 |  |  |  | ROZPOCET | 0 | 0 | 0 | 0 | 0 | 1 | 0 | 4 | 144
73 | K | Pol__73_MaR | Uvedení do provozu MaR | ks | 170 |  | 0 | Vlastní |  | základní |  | 0 | 0 | 0 | 0 | 0 | 4 | K | 2 |  |  |  | ROZPOCET | 0 | 0 | 0 | 0 | 0 | 1 | 0 | 4 | 146
74 | K | Pol__74_MaR | Zpracování návodů pro obsluhu | ks | 1 |  | 0 | Vlastní |  | základní |  | 0 | 0 | 0 | 0 | 0 | 4 | K | 2 |  |  |  | ROZPOCET | 0 | 0 | 0 | 0 | 0 | 1 | 0 | 4 | 148
75 | K | Pol__75_MaR | Komplexní vyzkoušení | ks | 1 |  | 0 | Vlastní |  | základní |  | 0 | 0 | 0 | 0 | 0 | 4 | K | 2 |  |  |  | ROZPOCET | 0 | 0 | 0 | 0 | 0 | 1 | 0 | 4 | 150
76 | K | Pol__76_MaR | Zaregulování zařízení | ks | 1 |  | 0 | Vlastní |  | základní |  | 0 | 0 | 0 | 0 | 0 | 4 | K | 2 |  |  |  | ROZPOCET | 0 | 0 | 0 | 0 | 0 | 1 | 0 | 4 | 152
77 | K | Pol__77_MaR | Zaškolení obsluhy | ks | 1 |  | 0 | Vlastní |  | základní |  | 0 | 0 | 0 | 0 | 0 | 4 | K | 2 |  |  |  | ROZPOCET | 0 | 0 | 0 | 0 | 0 | 1 | 0 | 4 | 154
78 | K | Pol__78_MaR | Výchozí revize | ks | 1 |  | 0 | Vlastní |  | základní |  | 0 | 0 | 0 | 0 | 0 | 4 | K | 2 |  |  |  | ROZPOCET | 0 | 0 | 0 | 0 | 0 | 1 | 0 | 4 | 156
| D | D8 | Kompletační činnost |  |  |  | 0 |  |  |  |  | 0 |  | 0 |  | 0 | 1 | D | 0 |  |  |  | ROZPOCET | [6 empty] | 0
| D | 8 | KOMPLETAČNÍ ČINNOST |  |  |  | 0 |  |  |  |  | 0 |  | 0 |  | 0 | 1 | D | 1 |  |  |  | ROZPOCET | [6 empty] | 0
79 | K | Pol__79_MaR | Koordinace, řízení projektu | db | 1 |  | 0 | Vlastní |  | základní |  | 0 | 0 | 0 | 0 | 0 | 4 | K | 2 |  |  |  | ROZPOCET | 0 | 0 | 0 | 0 | 0 | 1 | 0 | 4 | 158
80 | K | Pol__80_MaR | Doprava, přesuny materiálu | kpl | 1 |  | 0 | Vlastní |  | základní |  | 0 | 0 | 0 | 0 | 0 | 4 | K | 2 |  |  |  | ROZPOCET | 0 | 0 | 0 | 0 | 0 | 1 | 0 | 4 | 160
81 | K | Pol__81_MaR | Drobné stvavební přípomoce | kpl | 1 |  | 0 | Vlastní |  | základní |  | 0 | 0 | 0 | 0 | 0 | 4 | K | 2 |  |  |  | ROZPOCET | 0 | 0 | 0 | 0 | 0 | 1 | 0 | 4 | 162
82 | K | Pol__82_MaR | Zřízení staveniště | ks | 1 |  | 0 | Vlastní |  | základní |  | 0 | 0 | 0 | 0 | 0 | 4 | K | 2 |  |  |  | ROZPOCET | 0 | 0 | 0 | 0 | 0 | 1 | 0 | 4 | 164

## D.1.01.4h_1 - EPS
{a49f69ac-6200-42c3-bd7c-5fb3e5e6696e}
2
| KRYCÍ LIST SOUPISU PRACÍ | [7 empty] | v --- níže se nacházejí doplnkové a pomocné údaje k sestavám --- v | [8 empty] | False
Stavba:
REKONSTRUKCE KORONÁRNÍ JEDNOTKY IKK - Fakultní nemocnice Brno
Objekt:
D.1.01.4h - Elektronická požární signalizace
Soupis:
D.1.01.4h_1 - EPS
| KSO: |  |  |  |  | CC-CZ:
| Místo: |  |  |  |  | Datum: | 15. 9. 2025
| Zadavatel: |  |  |  |  | IČ:
DIČ:
| Uchazeč: |  |  |  |  | IČ: | Vyplň údaj
|  | Vyplň údaj |  |  |  | DIČ: | Vyplň údaj
| Projektant: |  |  |  |  | IČ:
DIČ:
| Zpracovatel: |  |  |  |  | IČ:
DIČ:
Poznámka:
Všechny prvky musí být certifikované pro systém EPS a odpovídat platné legislativě ČR, především dle souboru norem ČSN EN 54xx, vyhlášky č. 246/2001 Sb. v platném znění a vyhlášky č.23/2008 Sb.
| Cena bez DPH | [5 empty] | 0
|  |  | Základ daně |  |  | Sazba daně | Výše daně
| DPH | základní | 0 |  |  | 21% | 0
|  | snížená | 0 |  |  | 12% | 0
|  | zákl. přenesená | 0 |  |  | 21% | 0
|  | sníž. přenesená | 0 |  |  | 12% | 0
|  | nulová | 0 |  |  | 0% | 0
| Cena s DPH |  |  | v | CZK |  | 0
| Projektant |  |  | Zpracovatel
| Datum a podpis: |  | Razítko | Datum a podpis: |  |  | Razítko
| Objednavatel |  |  | Uchazeč
| Datum a podpis: |  | Razítko | Datum a podpis: |  |  | Razítko
REKAPITULACE ČLENĚNÍ SOUPISU PRACÍ
Stavba:
REKONSTRUKCE KORONÁRNÍ JEDNOTKY IKK - Fakultní nemocnice Brno
Objekt:
D.1.01.4h - Elektronická požární signalizace
Soupis:
D.1.01.4h_1 - EPS
Místo: | [5 empty] | Datum: | 15. 9. 2025
Zadavatel: | [5 empty] | Projektant:
Uchazeč: |  |  | Vyplň údaj |  |  | Zpracovatel:
Kód dílu - Popis | [6 empty] | Cena celkem [CZK]
Náklady ze soupisu prací | [6 empty] | 0 | [11 empty] | -1
| 1 - Zařízení | [5 empty] | 0
| 2 - Trasy | [5 empty] | 0
| 3 - Ostatní | [5 empty] | 0
SOUPIS PRACÍ
Stavba:
REKONSTRUKCE KORONÁRNÍ JEDNOTKY IKK - Fakultní nemocnice Brno
Objekt:
D.1.01.4h - Elektronická požární signalizace
Soupis:
D.1.01.4h_1 - EPS
Místo: | [5 empty] | Datum: | 15. 9. 2025
Zadavatel: | [5 empty] | Projektant:
Uchazeč: |  |  | Vyplň údaj |  |  | Zpracovatel:
PČ | Typ | Kód | Popis | MJ | Množství | J.cena [CZK] | Cena celkem [CZK] | Cenová soustava |  | DPH | J. Nh [h] | Nh celkem [h] | J. hmotnost [t] | Hmotnost celkem [t] | J. suť [t] | Suť Celkem [t]
Náklady soupisu celkem | [6 empty] | 0 |  |  |  |  | 0 |  | 0 |  | 0 |  | D | -1 | [7 empty] | 0
| D | 1 | Zařízení |  |  |  | 0 |  |  |  |  | 0 |  | 0 |  | 0 | 1 | D | 0 | ROZPOCET | [6 empty] | 0
58 | K | EPS.1.1.1 | Stávající rozvodná skříň EPS: | hod | 10 |  | 0 |  |  | základní |  | 0 | 0 | 0 | 0 | 0 | 4 | K | 1 | ROZPOCET | 0 | 0 | 0 | 0 | 0 | 1 | 0 | 4 | 82121257
| P |  | Poznámka k položce: Práce spojené s odpojení stávající instalace, demontáž rozvodnice, propojení stávajících rozvodů, přeložení stávajících přívodů a vybavení ústředny pro stávjaííc rozvody (síťový modul mikromodul, mikromoduly kruhové linky, další vybavení pro stávjaící rozvody) do nové ústředny ve stejné pozici - 10*1 | [14 empty] | P | 1
2 | K | EPS.1.1.2 | Ústředna EPS:až 7 kruhových linek, | ks | 1 |  | 0 | Vlastní |  | základní |  | 0 | 0 | 0 | 0 | 0 | 4 | K | 1 | ROZPOCET | 0 | 0 | 0 | 0 | 0 | 1 | 0 | 4 | 2
| P |  | Poznámka k položce: Až 127 hlásičů a 32 V/V modulů na kruhové lince, režimy provozu dle DIN VDE 0833 - 2, svorkovnice pro připojení OPPO a hlavní přenosové relé na periferním modulu, 3 volně programovatelná relé, s možností funkce ve třech režimech. Přepínací kontakt, spínací kontakt s napájením a spínací kontakt s napájením a hlídáním vedení, možnost RS 232 nebo TTY v podobě modulu, možnost síťování s až 30 dalšími ústřednami, zachování provozu sběrnice i při zkratu a přerušení, paměť událostí až 10 000 hlášení, možnost připojení dvou akumulátorů s hlídáním a kontrolou. 1*1" skříň ústředny, náhrada za stávaící ústřednu ve stávající pozici pro navýšení kapacity stávajícího rozvodu | [14 empty] | P | 1
3 | K | EPS.1.1.3 | Čelní ovládací panel ústředny | ks | 1 |  | 0 | Vlastní |  | základní |  | 0 | 0 | 0 | 0 | 0 | 4 | K | 1 | ROZPOCET | 0 | 0 | 0 | 0 | 0 | 1 | 0 | 4 | 4
| P |  | Poznámka k položce: 1*1 | [14 empty] | P | 1
4 | K | EPS.1.1.4 | Neutrální čelní panel - kryt prostoru skříně pro akumulátory | ks | 1 |  | 0 | Vlastní |  | základní |  | 0 | 0 | 0 | 0 | 0 | 4 | K | 1 | ROZPOCET | 0 | 0 | 0 | 0 | 0 | 1 | 0 | 4 | 6
| P |  | Poznámka k položce: 1*1 | [14 empty] | P | 1
5 | K | EPS.1.1.5 | Modul se třemi pozicemi pro mikromoduly | ks | 2 |  | 0 | Vlastní |  | základní |  | 0 | 0 | 0 | 0 | 0 | 4 | K | 1 | ROZPOCET | 0 | 0 | 0 | 0 | 0 | 1 | 0 | 4 | 8
| P |  | Poznámka k položce: 2*1 | [14 empty] | P | 1
6 | K | EPS.1.1.6 | Mikromodul maximálně pro 127 zařízení (inteligentní hlásiče požáru,nebo signalizační zařízení na sběrnici), délka kruhového vedení až 3,5 km Rychlá reaktivace signalizačních zařízení na sběrnici po zkratu v souladu s normou EN 54-13. | ks | 2 |  | 0 | Vlastní |  | základní |  | 0 | 0 | 0 | 0 | 0 | 4 | K | 1 | ROZPOCET | 0 | 0 | 0 | 0 | 0 | 1 | 0 | 4 | 10
| P |  | Poznámka k položce: 2*1 | [14 empty] | P | 1
13 | K | EPS.1.1.13 | Modul 12 out - mudul pro výstupy EPS a ovládání zařízení, 12 relé umožňuje rozšířit počet výstupů ústředny. Modul může být umístěn v ústředně anebo kdekoliv v budově společně s hlásiči požáru. Na sběrnici lze připojit max. 32 modulů 12 relé. | ks | 1 |  | 0 | Vlastní |  | základní |  | 0 | 0 | 0 | 0 | 0 | 4 | K | 1 | ROZPOCET | 0 | 0 | 0 | 0 | 0 | 1 | 0 | 4 | 12
| P |  | Poznámka k položce: Externí napětí lze hlídat a kontrolovat. 1*1 | [14 empty] | P | 1
14 | K | EPS.1.1.14 | Modul 4 In / 2 out - mudul pro výstupy EPS a ovládání zařízení,modul je zařízení komunikující s požární ústřednou přímo prostřednictvím vedení sběrnice, pomocí něhož lze připojit do systému EPS některé automatické hlásiče, tlačítkové hlásiče (neadresovate | ks | 5 |  | 0 | Vlastní |  | základní |  | 0 | 0 | 0 | 0 | 0 | 4 | K | 1 | ROZPOCET | 0 | 0 | 0 | 0 | 0 | 1 | 0 | 4 | 14
| P |  | Poznámka k položce: Modul 4 In / 2 out - mudul pro výstupy EPS a ovládání zařízení,modul je zařízení komunikující s požární ústřednou přímo prostřednictvím vedení sběrnice, pomocí něhož lze připojit do systému EPS některé automatické hlásiče, tlačítkové hlásiče (neadresovatelné) i speciální hlásiče,monitorování vstupů a výstupů v souladu s EN54-13,dva volně programovatelné reléové výstupy,integrovaný oddělovač. 5*1 | [14 empty] | P | 1
15 | K | EPS.1.1.15 | Skříň pro vstupní a výstupní moduly p.o.,nástěnná instalační krabice šedá pro kopplery, instalaci dvou prvků o rozměrech 65 x 72 mm nebo 10 pólové propojovací svorkovnice ​382030 nebo měničů o rozměrech 150 x 82 mm | ks | 6 |  | 0 | Vlastní |  | základní |  | 0 | 0 | 0 | 0 | 0 | 4 | K | 1 | ROZPOCET | 0 | 0 | 0 | 0 | 0 | 1 | 0 | 4 | 16
| P |  | Poznámka k položce: 6*1 | [14 empty] | P | 1
16 | K | EPS.1.1.16 | Akumulátor 12 V DC / 24 Ah, Uváděné olověné akumulátory jsou bezúdržbové, uzavřené s tuhým elektrolytem. Jejich funkce je relativně nezávislá na poloze uložení (neměly by být uloženy dnem vzhůru), odolné proti cyklickému zatížení, s dlouhou životností (4 | ks | 4 |  | 0 | Vlastní |  | základní |  | 0 | 0 | 0 | 0 | 0 | 4 | K | 1 | ROZPOCET | 0 | 0 | 0 | 0 | 0 | 1 | 0 | 4 | 18
| P |  | Poznámka k položce: Akumulátor 12 V DC / 24 Ah, Uváděné olověné akumulátory jsou bezúdržbové, uzavřené s tuhým elektrolytem. Jejich funkce je relativně nezávislá na poloze uložení (neměly by být uloženy dnem vzhůru), odolné proti cyklickému zatížení, s dlouhou životností (4 až 5 let) a vysokou zatížitelností. Nabíjecí napětí při teplotě okolí +20° C: 12 V DC (6 x 2.3 V na článek) je 13,8 V 2*1" (2x ústředna, 2x v externím napájecím zdroji) | [14 empty] | P | 1
18 | K | EPS.1.1.18 | Pomocný napájecí zdroj: Externí síťový zdroj 5A/24VDC 28Ah EN 54-4 | ks | 1 |  | 0 | Vlastní |  | základní |  | 0 | 0 | 0 | 0 | 0 | 4 | K | 1 | ROZPOCET | 0 | 0 | 0 | 0 | 0 | 1 | 0 | 4 | 20
| P |  | Poznámka k položce: 1*1 | [14 empty] | P | 1
19 | K | EPS.1.1.19 | Hlásič požáru opticko-kouřový | ks | 29 |  | 0 | Vlastní |  | základní |  | 0 | 0 | 0 | 0 | 0 | 4 | K | 1 | ROZPOCET | 0 | 0 | 0 | 0 | 0 | 1 | 0 | 4 | 22
| P |  | Poznámka k položce: 29*1 | [14 empty] | P | 1
21 | K | EPS.1.1.21 | Patice pro hlásiče termodiferenciální a opticko-kouřové. Při vyjmutí hlásiče z patice nedochází k přerušení kruhového vedení. Díky této ochranné funkci lze provést test instalace před vlastní montáží hlásičů. | ks | 29 |  | 0 | Vlastní |  | základní |  | 0 | 0 | 0 | 0 | 0 | 4 | K | 1 | ROZPOCET | 0 | 0 | 0 | 0 | 0 | 1 | 0 | 4 | 24
| P |  | Poznámka k položce: 29*1 | [14 empty] | P | 1
22 | K | EPS.1.1.22 | Paralelní optická signalizace hlasičů | ks | 5 |  | 0 | Vlastní |  | základní |  | 0 | 0 | 0 | 0 | 0 | 4 | K | 1 | ROZPOCET | 0 | 0 | 0 | 0 | 0 | 1 | 0 | 4 | 26
| P |  | Poznámka k položce: 5*1 | [14 empty] | P | 1
23 | K | EPS.1.1.23 | Elektronika tlačítka s oddělovačem, s uložením poplachu do paměti a indikací ​poplachu. Možnost připojení standardních tlač. hlásičů. Bez připojení na sběrnici pracuje ​hlásič v režimu nouzového provozu.Oddělovač vedení je integrován do tlačítkové hlásiče | ks | 9 |  | 0 | Vlastní |  | základní |  | 0 | 0 | 0 | 0 | 0 | 4 | K | 1 | ROZPOCET | 0 | 0 | 0 | 0 | 0 | 1 | 0 | 4 | 28
| P |  | Poznámka k položce: 9*1 | [14 empty] | P | 1
24 | K | EPS.1.1.24 | Skříň tlačítkového hlásiče červená, kryt tlačítkového hlásiče je dodáván s piktogramem dle EN 54- 11. | ks | 9 |  | 0 | Vlastní |  | základní |  | 0 | 0 | 0 | 0 | 0 | 4 | K | 1 | ROZPOCET | 0 | 0 | 0 | 0 | 0 | 1 | 0 | 4 | 30
| P |  | Poznámka k položce: 9*1 | [14 empty] | P | 1
26 | K | EPS.1.1.26 | Stávající hlásičové linky v neřešených prostorech: odborné odpojení části stávající hlásičové linky v rámci řešených prostor, proměření linky, vyhlední vhodných bodů rozpojení, náhradní propojení zachovávaných částí stávající linky novým kabelem (baipás) | hod | 20 |  | 0 | Vlastní |  | základní |  | 0 | 0 | 0 | 0 | 0 | 4 | K | 1 | ROZPOCET | 0 | 0 | 0 | 0 | 0 | 1 | 0 | 4 | 32
| P |  | Poznámka k položce: Stávající hlásičové linky v neřešených prostorech: odborné odpojení části stávající hlásičové linky v rámci řešených prostor, proměření linky, vyhlední vhodných bodů rozpojení, náhradní propojení zachovávaných částí stávající linky novým kabelem (baipás) pro zachování plné funkčnosti stávjaícího systému v prostorech, které nejsou projektem řešeny, proměření, zpětné propojení, rekonfigurace 20*1 | [14 empty] | P | 1
27 | K | EPS.1.1.27 | Stávající průběžné kabeláže do neřešených prostor: Práce spojené s vyhledáním stávjaících kabelů, jejich zajištěním a ochranou před poškozením během stav.prací,propojení stávajících linek pro zachování funkce systému v neřešených prostorech po dobu stavby | hod | 20 |  | 0 | Vlastní |  | základní |  | 0 | 0 | 0 | 0 | 0 | 4 | K | 1 | ROZPOCET | 0 | 0 | 0 | 0 | 0 | 1 | 0 | 4 | 34
| P |  | Poznámka k položce: 20*1 | [14 empty] | P | 1
28 | K | EPS.1.1.28 | Drobný instalační materiál | kpl | 1 |  | 0 | Vlastní |  | základní |  | 0 | 0 | 0 | 0 | 0 | 4 | K | 1 | ROZPOCET | 0 | 0 | 0 | 0 | 0 | 1 | 0 | 4 | 36
| P |  | Poznámka k položce: 1*1 | [14 empty] | P | 1
29 | K | EPS.1.1.29 | Pomocné instalační práce, zednické výpomoci, koordinační práce | hod | 20 |  | 0 | Vlastní |  | základní |  | 0 | 0 | 0 | 0 | 0 | 4 | K | 1 | ROZPOCET | 0 | 0 | 0 | 0 | 0 | 1 | 0 | 4 | 38
| P |  | Poznámka k položce: 20*1 | [14 empty] | P | 1
| D | 2 | Trasy |  |  |  | 0 |  |  |  |  | 0 |  | 0 |  | 0 | 1 | D | 0 | ROZPOCET | [6 empty] | 0
30 | K | EPS.2.1.1 | Kabel Oranžový, stíněný 1x2x0,8 B2ca s1d1a1 | m | 760 |  | 0 | Vlastní |  | základní |  | 0 | 0 | 0 | 0 | 0 | 4 | K | 1 | ROZPOCET | 0 | 0 | 0 | 0 | 0 | 1 | 0 | 4 | 40
| P |  | Poznámka k položce: (29+9)*20 | [14 empty] | P | 1
31 | K | EPS.2.1.2 | Kabel PH 120R 2x2x0,8 - výstup EPS, linka V/V modulů | m | 1320 |  | 0 | Vlastní |  | základní |  | 0 | 0 | 0 | 0 | 0 | 4 | K | 1 | ROZPOCET | 0 | 0 | 0 | 0 | 0 | 1 | 0 | 4 | 42
| P |  | Poznámka k položce: 28*40+100+100" kabely pro nově doplněná ovládaná PBZ, včetně cca 100m rezervy pro potřeby úprav kabelových rozvodů stávajících ovládacích kontaktů, linka V/V modulů | [14 empty] | P | 1
34 | K | EPS.2.1.5 | Kabelový žlab drátěný, 50/50, požární trasa s funkční integritou, kompletní (vč. výložníků, nosných tyčí a příslušenství) | m | 80 |  | 0 | Vlastní |  | základní |  | 0 | 0 | 0 | 0 | 0 | 4 | K | 1 | ROZPOCET | 0 | 0 | 0 | 0 | 0 | 1 | 0 | 4 | 44
| P |  | Poznámka k položce: 2*40 | [14 empty] | P | 1
35 | K | EPS.2.1.6 | Požární kabelová příchytka (pro kabely s funkční odolností při požáru) | ks | 4400 |  | 0 | Vlastní |  | základní |  | 0 | 0 | 0 | 0 | 0 | 4 | K | 1 | ROZPOCET | 0 | 0 | 0 | 0 | 0 | 1 | 0 | 4 | 46
| P |  | Poznámka k položce: 1320/0,3" příchytka pro upevnění požárního kabelu | [14 empty] | P | 1
36 | K | EPS.2.1.7 | Požární kotva pro uchycení příchytky | ks | 4400 |  | 0 | Vlastní |  | základní |  | 0 | 0 | 0 | 0 | 0 | 4 | K | 1 | ROZPOCET | 0 | 0 | 0 | 0 | 0 | 1 | 0 | 4 | 48
| P |  | Poznámka k položce: 1320/0,3" požární kotva pro uchycení požárních příchytek | [14 empty] | P | 1
37 | K | EPS.2.1.8 | Kovová příchytka pro kabel hlásičové linky | ks | 400 |  | 0 | Vlastní |  | základní |  | 0 | 0 | 0 | 0 | 0 | 4 | K | 1 | ROZPOCET | 0 | 0 | 0 | 0 | 0 | 1 | 0 | 4 | 50
| P |  | Poznámka k položce: 200/0,5 | [14 empty] | P | 1
38 | K | EPS.2.1.9 | Trubka PVC 23 p.o. | m | 220 |  | 0 | Vlastní |  | základní |  | 0 | 0 | 0 | 0 | 0 | 4 | K | 1 | ROZPOCET | 0 | 0 | 0 | 0 | 0 | 1 | 0 | 4 | 52
| P |  | Poznámka k položce: 22*10 | [14 empty] | P | 1
39 | K | EPS.2.1.10 | Průraz zdivem, síla zdi do 300mm, otvor do 50x50mm | ks | 34 |  | 0 | Vlastní |  | základní |  | 0 | 0 | 0 | 0 | 0 | 4 | K | 1 | ROZPOCET | 0 | 0 | 0 | 0 | 0 | 1 | 0 | 4 | 54
| P |  | Poznámka k položce: 34*1 | [14 empty] | P | 1
40 | K | EPS.2.1.11 | Krabice KU 68 p.o. | ks | 26 |  | 0 | Vlastní |  | základní |  | 0 | 0 | 0 | 0 | 0 | 4 | K | 1 | ROZPOCET | 0 | 0 | 0 | 0 | 0 | 1 | 0 | 4 | 56
| P |  | Poznámka k položce: 26*1 | [14 empty] | P | 1
41 | K | EPS.2.1.12 | Krabice KO 97 p.o. | ks | 14 |  | 0 | Vlastní |  | základní |  | 0 | 0 | 0 | 0 | 0 | 4 | K | 1 | ROZPOCET | 0 | 0 | 0 | 0 | 0 | 1 | 0 | 4 | 58
| P |  | Poznámka k položce: 14*1 | [14 empty] | P | 1
42 | K | EPS.2.1.13 | Krabice KO 125 p.o. | ks | 2 |  | 0 | Vlastní |  | základní |  | 0 | 0 | 0 | 0 | 0 | 4 | K | 1 | ROZPOCET | 0 | 0 | 0 | 0 | 0 | 1 | 0 | 4 | 60
| P |  | Poznámka k položce: 2*1 | [14 empty] | P | 1
43 | K | EPS.2.1.14 | Keramické svorkovnice (spojkování požárních kabelů) | ks | 4 |  | 0 | Vlastní |  | základní |  | 0 | 0 | 0 | 0 | 0 | 4 | K | 1 | ROZPOCET | 0 | 0 | 0 | 0 | 0 | 1 | 0 | 4 | 62
| P |  | Poznámka k položce: 4*1 | [14 empty] | P | 1
44 | K | EPS.2.1.15 | Požární ucpávky prostupů kabeláže, požární odolnost 45 minut (z protipožárního tmelu) | ks | 8 |  | 0 | Vlastní |  | základní |  | 0 | 0 | 0 | 0 | 0 | 4 | K | 1 | ROZPOCET | 0 | 0 | 0 | 0 | 0 | 1 | 0 | 4 | 64
| P |  | Poznámka k položce: 8*1 | [14 empty] | P | 1
45 | K | EPS.2.1.16 | Stávající rušené rozvody: odborné vytyčení a vyhledání bodů rozpojení stávajících linek v řeš. prostorech, odpojení kabelových rozvodů, propoejní stáv. linek z neřešených prostor pro zachování funkce systém mimo řešené prostory,demontáže rušených rozvodů | hod | 20 |  | 0 | Vlastní |  | základní |  | 0 | 0 | 0 | 0 | 0 | 4 | K | 1 | ROZPOCET | 0 | 0 | 0 | 0 | 0 | 1 | 0 | 4 | 66
| P |  | Poznámka k položce: 20*1 | [14 empty] | P | 1
46 | K | EPS.2.1.17 | Drobný montážní materiál | kpl | 1 |  | 0 | Vlastní |  | základní |  | 0 | 0 | 0 | 0 | 0 | 4 | K | 1 | ROZPOCET | 0 | 0 | 0 | 0 | 0 | 1 | 0 | 4 | 68
| P |  | Poznámka k položce: 1*1 | [14 empty] | P | 1
47 | K | EPS.2.1.18 | Pomocné montážní práce: zednické výpomoci, bourací práce, koordinační práce | hod | 20 |  | 0 | Vlastní |  | základní |  | 0 | 0 | 0 | 0 | 0 | 4 | K | 1 | ROZPOCET | 0 | 0 | 0 | 0 | 0 | 1 | 0 | 4 | 70
| P |  | Poznámka k položce: 20*1 | [14 empty] | P | 1
| D | 3 | Ostatní |  |  |  | 0 |  |  |  |  | 0 |  | 0 |  | 0 | 1 | D | 0 | ROZPOCET | [6 empty] | 0
48 | K | EPS.3.1.1 | Zkouška hlásiče (automatický, tlačítkový) | ks | 38 |  | 0 | Vlastní |  | základní |  | 0 | 0 | 0 | 0 | 0 | 4 | K | 1 | ROZPOCET | 0 | 0 | 0 | 0 | 0 | 1 | 0 | 4 | 72
49 | K | EPS.3.1.4 | Rekonfigurace systému dle rozšíření instalace | kpl | 1 |  | 0 | Vlastní |  | základní |  | 0 | 0 | 0 | 0 | 0 | 4 | K | 1 | ROZPOCET | 0 | 0 | 0 | 0 | 0 | 1 | 0 | 4 | 74
50 | K | EPS.3.1.5 | Uvedení do trv. provozu - ústředna (programování, oživení, odzkoušení) | kpl | 1 |  | 0 | Vlastní |  | základní |  | 0 | 0 | 0 | 0 | 0 | 4 | K | 1 | ROZPOCET | 0 | 0 | 0 | 0 | 0 | 1 | 0 | 4 | 76
51 | K | EPS.3.1.4.1 | Licence pro přidání prvku do stávající grafické nástavby LATIS | ks | 44 |  | 0 | Vlastní |  | základní |  | 0 | 0 | 0 | 0 | 0 | 4 | K | 1 | ROZPOCET | 0 | 0 | 0 | 0 | 0 | 1 | 0 | 4 | 78
52 | K | EPS.3.1.5.1 | Integrace prvku do stávajcí grafické nástavby LATIS | ks | 44 |  | 0 | Vlastní |  | základní |  | 0 | 0 | 0 | 0 | 0 | 4 | K | 1 | ROZPOCET | 0 | 0 | 0 | 0 | 0 | 1 | 0 | 4 | 80
53 | K | EPS.3.1.5.2 | Zpracování půdorysného podkladu do grafické nástavby | ks | 1 |  | 0 | Vlastní |  | základní |  | 0 | 0 | 0 | 0 | 0 | 4 | K | 1 | ROZPOCET | 0 | 0 | 0 | 0 | 0 | 1 | 0 | 4 | 82
54 | K | EPS.3.1.6 | Výchozí revize elektro, kontrola provozuschopnosti,.. Dle vyhlášky č. 246/2001 Sb. V platném znění | kpl | 1 |  | 0 | Vlastní |  | základní |  | 0 | 0 | 0 | 0 | 0 | 4 | K | 1 | ROZPOCET | 0 | 0 | 0 | 0 | 0 | 1 | 0 | 4 | 84
55 | K | EPS.3.1.7 | Zajištění školení montážních pracovníku BOZP a PO na stavbě | kpl | 1 |  | 0 | Vlastní |  | základní |  | 0 | 0 | 0 | 0 | 0 | 4 | K | 1 | ROZPOCET | 0 | 0 | 0 | 0 | 0 | 1 | 0 | 4 | 86
56 | K | EPS.3.1.8 | Doprava | kpl | 1 |  | 0 | Vlastní |  | základní |  | 0 | 0 | 0 | 0 | 0 | 4 | K | 1 | ROZPOCET | 0 | 0 | 0 | 0 | 0 | 1 | 0 | 4 | 88
57 | K | EPS.3.1.9 | Úklid staveniště | hod | 10 |  | 0 | Vlastní |  | základní |  | 0 | 0 | 0 | 0 | 0 | 4 | K | 1 | ROZPOCET | 0 | 0 | 0 | 0 | 0 | 1 | 0 | 4 | 90

## D.1.01.4h_2 - ER
{bbb06412-7cca-44d3-8c6f-6305f8e035c1}
2
| KRYCÍ LIST SOUPISU PRACÍ | [7 empty] | v --- níže se nacházejí doplnkové a pomocné údaje k sestavám --- v | [8 empty] | False
Stavba:
REKONSTRUKCE KORONÁRNÍ JEDNOTKY IKK - Fakultní nemocnice Brno
Objekt:
D.1.01.4h - Elektronická požární signalizace
Soupis:
D.1.01.4h_2 - ER
| KSO: |  |  |  |  | CC-CZ:
| Místo: |  |  |  |  | Datum: | 15. 9. 2025
| Zadavatel: |  |  |  |  | IČ:
DIČ:
| Uchazeč: |  |  |  |  | IČ: | Vyplň údaj
|  | Vyplň údaj |  |  |  | DIČ: | Vyplň údaj
| Projektant: |  |  |  |  | IČ:
DIČ:
| Zpracovatel: |  |  |  |  | IČ:
DIČ:
Poznámka:
Všechny prvky musí být certifikované pro systém EPS a odpovídat platné legislativě ČR, především dle souboru norem ČSN EN 54xx, vyhlášky č. 246/2001 Sb. v platném znění a vyhlášky č.23/2008 Sb.
| Cena bez DPH | [5 empty] | 0
|  |  | Základ daně |  |  | Sazba daně | Výše daně
| DPH | základní | 0 |  |  | 21% | 0
|  | snížená | 0 |  |  | 12% | 0
|  | zákl. přenesená | 0 |  |  | 21% | 0
|  | sníž. přenesená | 0 |  |  | 12% | 0
|  | nulová | 0 |  |  | 0% | 0
| Cena s DPH |  |  | v | CZK |  | 0
| Projektant |  |  | Zpracovatel
| Datum a podpis: |  | Razítko | Datum a podpis: |  |  | Razítko
| Objednavatel |  |  | Uchazeč
| Datum a podpis: |  | Razítko | Datum a podpis: |  |  | Razítko
REKAPITULACE ČLENĚNÍ SOUPISU PRACÍ
Stavba:
REKONSTRUKCE KORONÁRNÍ JEDNOTKY IKK - Fakultní nemocnice Brno
Objekt:
D.1.01.4h - Elektronická požární signalizace
Soupis:
D.1.01.4h_2 - ER
Místo: | [5 empty] | Datum: | 15. 9. 2025
Zadavatel: | [5 empty] | Projektant:
Uchazeč: |  |  | Vyplň údaj |  |  | Zpracovatel:
Kód dílu - Popis | [6 empty] | Cena celkem [CZK]
Náklady ze soupisu prací | [6 empty] | 0 | [11 empty] | -1
| 1 - Zařízení | [5 empty] | 0
| 2 - Trasy | [5 empty] | 0
| 3 - Ostatní | [5 empty] | 0
SOUPIS PRACÍ
Stavba:
REKONSTRUKCE KORONÁRNÍ JEDNOTKY IKK - Fakultní nemocnice Brno
Objekt:
D.1.01.4h - Elektronická požární signalizace
Soupis:
D.1.01.4h_2 - ER
Místo: | [5 empty] | Datum: | 15. 9. 2025
Zadavatel: | [5 empty] | Projektant:
Uchazeč: |  |  | Vyplň údaj |  |  | Zpracovatel:
PČ | Typ | Kód | Popis | MJ | Množství | J.cena [CZK] | Cena celkem [CZK] | Cenová soustava |  | DPH | J. Nh [h] | Nh celkem [h] | J. hmotnost [t] | Hmotnost celkem [t] | J. suť [t] | Suť Celkem [t]
Náklady soupisu celkem | [6 empty] | 0 |  |  |  |  | 0 |  | 0 |  | 0 |  | D | -1 | [7 empty] | 0
| D | 1 | Zařízení |  |  |  | 0 |  |  |  |  | 0 |  | 0 |  | 0 | 1 | D | 0 | ROZPOCET | [6 empty] | 0
23 | K | ER.1.1.1 | Ústředna evakučního rozhlasu - stávající: | hod | 10 |  | 0 |  |  | základní |  | 0 | 0 | 0 | 0 | 0 | 4 | K | 1 | ROZPOCET | 0 | 0 | 0 | 0 | 0 | 1 | 0 | 4 | 298876131
| P |  | Poznámka k položce: práce spojené s úpravou stávjaící ústředny pro připojení nově řešené instalace, reorganizace stávajícího rozvodu, integrace nově řešeného rozvodu do stávjaícího systému, rekonfigurace, proměření, oživení, uvedení do provozu - 10*1 | [14 empty] | P | 1
2 | K | ER.1.1.2 | Koncový člen reproduktovové linky EOL | ks | 2 |  | 0 | Vlastní |  | základní |  | 0 | 0 | 0 | 0 | 0 | 4 | K | 1 | ROZPOCET | 0 | 0 | 0 | 0 | 0 | 1 | 0 | 4 | 2
| P |  | Poznámka k položce: 2*1" pro ukončení větví monitorovaných linek | [14 empty] | P | 1
3 | K | ER.1.1.3 | Reproduktor stropní/podhledový, certifikovaný dle EN 54-24, 6W/100V, kov, bílý, EVAC svorkovnice - připojené ke stávajícím linkám reproduktorů | ks | 27 |  | 0 | Vlastní |  | základní |  | 0 | 0 | 0 | 0 | 0 | 4 | K | 1 | ROZPOCET | 0 | 0 | 0 | 0 | 0 | 1 | 0 | 4 | 4
| P |  | Poznámka k položce: 27*1 | [14 empty] | P | 1
5 | K | ER.1.1.4 | Protipožární kryt pro stropní reproduktory, v souladu s EN 54-24 | kpl | 27 |  | 0 | Vlastní |  | základní |  | 0 | 0 | 0 | 0 | 0 | 4 | K | 1 | ROZPOCET | 0 | 0 | 0 | 0 | 0 | 1 | 0 | 4 | 6
| P |  | Poznámka k položce: ¨27*1 | [14 empty] | P | 1
6 | K | ER.1.1.5 | Pomocný instalační materiál | kpl | 1 |  | 0 | Vlastní |  | základní |  | 0 | 0 | 0 | 0 | 0 | 4 | K | 1 | ROZPOCET | 0 | 0 | 0 | 0 | 0 | 1 | 0 | 4 | 8
| P |  | Poznámka k položce: 1*1 | [14 empty] | P | 1
7 | K | ER.1.1.6 | Pomocné instalační práce, zednické výpomoci, koordinační práce | hod | 20 |  | 0 | Vlastní |  | základní |  | 0 | 0 | 0 | 0 | 0 | 4 | K | 1 | ROZPOCET | 0 | 0 | 0 | 0 | 0 | 1 | 0 | 4 | 10
| P |  | Poznámka k položce: 20*1 | [14 empty] | P | 1
| D | 2 | Trasy |  |  |  | 0 |  |  |  |  | 0 |  | 0 |  | 0 | 1 | D | 0 | ROZPOCET | [6 empty] | 0
8 | K | ER.2.1.1 | Kabel P60-R 4x1,5, B2ca s1 d1 | m | 740 |  | 0 | Vlastní |  | základní |  | 0 | 0 | 0 | 0 | 0 | 4 | K | 1 | ROZPOCET | 0 | 0 | 0 | 0 | 0 | 1 | 0 | 4 | 12
| P |  | Poznámka k položce: 27*20+200 | [14 empty] | P | 1
9 | K | ER.2.1.2 | Průraz zdivem, síla zdi do 300mm, otvor do 50x50mm | ks | 38 |  | 0 | Vlastní |  | základní |  | 0 | 0 | 0 | 0 | 0 | 4 | K | 1 | ROZPOCET | 0 | 0 | 0 | 0 | 0 | 1 | 0 | 4 | 14
| P |  | Poznámka k položce: 38*1 | [14 empty] | P | 1
10 | K | ER.2.1.3 | Požární kabelová příchytka (pro kabely s funkční odolností při požáru) | ks | 2400 |  | 0 | Vlastní |  | základní |  | 0 | 0 | 0 | 0 | 0 | 4 | K | 1 | ROZPOCET | 0 | 0 | 0 | 0 | 0 | 1 | 0 | 4 | 16
| P |  | Poznámka k položce: 720/0,3" příchytka pro upevnění požárního kabelu | [14 empty] | P | 1
11 | K | ER.2.1.4 | Požární kotva pro uchycení příchytky | ks | 2400 |  | 0 | Vlastní |  | základní |  | 0 | 0 | 0 | 0 | 0 | 4 | K | 1 | ROZPOCET | 0 | 0 | 0 | 0 | 0 | 1 | 0 | 4 | 18
| P |  | Poznámka k položce: 720/0,3" požární kotva pro uchycení požárních příchytek | [14 empty] | P | 1
12 | K | ER.2.1.5 | Frézování drážky v cihelném zdivu a zapravení | m | 60 |  | 0 | Vlastní |  | základní |  | 0 | 0 | 0 | 0 | 0 | 4 | K | 1 | ROZPOCET | 0 | 0 | 0 | 0 | 0 | 1 | 0 | 4 | 20
| P |  | Poznámka k položce: 60*1 | [14 empty] | P | 1
13 | K | ER.2.1.6 | Trubka PVC ohebná, 320N 25/18,3MM | m | 60 |  | 0 | Vlastní |  | základní |  | 0 | 0 | 0 | 0 | 0 | 4 | K | 1 | ROZPOCET | 0 | 0 | 0 | 0 | 0 | 1 | 0 | 4 | 22
| P |  | Poznámka k položce: 60*1 | [14 empty] | P | 1
14 | K | ER.2.1.7 | Krabice KU 68 p.o. | ks | 34 |  | 0 | Vlastní |  | základní |  | 0 | 0 | 0 | 0 | 0 | 4 | K | 1 | ROZPOCET | 0 | 0 | 0 | 0 | 0 | 1 | 0 | 4 | 24
| P |  | Poznámka k položce: 34*1 | [14 empty] | P | 1
15 | K | ER.2.1.8 | Protipožární ucpání prostupů do rozměru 50x50mm, požární odolnost 45 minut | ks | 12 |  | 0 | Vlastní |  | základní |  | 0 | 0 | 0 | 0 | 0 | 4 | K | 1 | ROZPOCET | 0 | 0 | 0 | 0 | 0 | 1 | 0 | 4 | 26
| P |  | Poznámka k položce: 12*1 | [14 empty] | P | 1
16 | K | ER.2.1.9 | Pomocný instalační materiál | kpl | 1 |  | 0 | Vlastní |  | základní |  | 0 | 0 | 0 | 0 | 0 | 4 | K | 1 | ROZPOCET | 0 | 0 | 0 | 0 | 0 | 1 | 0 | 4 | 28
| P |  | Poznámka k položce: 1*1 | [14 empty] | P | 1
17 | K | ER.2.1.10 | Pomocné montážní práce: zednické výpomoci, bourací práce, koordinační práce | hod | 20 |  | 0 | Vlastní |  | základní |  | 0 | 0 | 0 | 0 | 0 | 4 | K | 1 | ROZPOCET | 0 | 0 | 0 | 0 | 0 | 1 | 0 | 4 | 30
| P |  | Poznámka k položce: 20*1 | [14 empty] | P | 1
| D | 3 | Ostatní |  |  |  | 0 |  |  |  |  | 0 |  | 0 |  | 0 | 1 | D | 0 | ROZPOCET | [6 empty] | 0
18 | K | ER.3.1.1 | Seznámení s obsluhou | kpl | 1 |  | 0 | Vlastní |  | základní |  | 0 | 0 | 0 | 0 | 0 | 4 | K | 1 | ROZPOCET | 0 | 0 | 0 | 0 | 0 | 1 | 0 | 4 | 32
19 | K | ER.3.1.2 | Měření srozumitlnosti | kpl | 1 |  | 0 | Vlastní |  | základní |  | 0 | 0 | 0 | 0 | 0 | 4 | K | 1 | ROZPOCET | 0 | 0 | 0 | 0 | 0 | 1 | 0 | 4 | 34
20 | K | ER.3.1.3 | Uvedení do trv. provozu - ústředna (programování, oživení, odzkoušení) | kpl | 1 |  | 0 | Vlastní |  | základní |  | 0 | 0 | 0 | 0 | 0 | 4 | K | 1 | ROZPOCET | 0 | 0 | 0 | 0 | 0 | 1 | 0 | 4 | 36
21 | K | ER.3.1.4 | Úklid staveniště | hod | 30 |  | 0 | Vlastní |  | základní |  | 0 | 0 | 0 | 0 | 0 | 4 | K | 1 | ROZPOCET | 0 | 0 | 0 | 0 | 0 | 1 | 0 | 4 | 38
22 | K | ER.3.1.5 | Doprava | kpl | 1 |  | 0 | Vlastní |  | základní |  | 0 | 0 | 0 | 0 | 0 | 4 | K | 1 | ROZPOCET | 0 | 0 | 0 | 0 | 0 | 1 | 0 | 4 | 40

## D.1.01.4i - Potrubní pošta
{4afed090-8634-46e2-83e0-006b0689dac6}
2
| KRYCÍ LIST SOUPISU PRACÍ | [7 empty] | v --- níže se nacházejí doplnkové a pomocné údaje k sestavám --- v | [8 empty] | False
Stavba:
REKONSTRUKCE KORONÁRNÍ JEDNOTKY IKK - Fakultní nemocnice Brno
Objekt:
D.1.01.4i - Potrubní pošta
| KSO: |  |  |  |  | CC-CZ:
| Místo: |  |  |  |  | Datum: | 15. 9. 2025
| Zadavatel: |  |  |  |  | IČ:
DIČ:
| Uchazeč: |  |  |  |  | IČ: | Vyplň údaj
|  | Vyplň údaj |  |  |  | DIČ: | Vyplň údaj
| Projektant: |  |  |  |  | IČ:
DIČ:
| Zpracovatel: |  |  |  |  | IČ:
DIČ:
Poznámka:
| Cena bez DPH | [5 empty] | 0
|  |  | Základ daně |  |  | Sazba daně | Výše daně
| DPH | základní | 0 |  |  | 21% | 0
|  | snížená | 0 |  |  | 12% | 0
|  | zákl. přenesená | 0 |  |  | 21% | 0
|  | sníž. přenesená | 0 |  |  | 12% | 0
|  | nulová | 0 |  |  | 0% | 0
| Cena s DPH |  |  | v | CZK |  | 0
| Projektant |  |  | Zpracovatel
| Datum a podpis: |  | Razítko | Datum a podpis: |  |  | Razítko
| Objednavatel |  |  | Uchazeč
| Datum a podpis: |  | Razítko | Datum a podpis: |  |  | Razítko
REKAPITULACE ČLENĚNÍ SOUPISU PRACÍ
Stavba:
REKONSTRUKCE KORONÁRNÍ JEDNOTKY IKK - Fakultní nemocnice Brno
Objekt:
D.1.01.4i - Potrubní pošta
Místo: | [5 empty] | Datum: | 15. 9. 2025
Zadavatel: | [5 empty] | Projektant:
Uchazeč: |  |  | Vyplň údaj |  |  | Zpracovatel:
Kód dílu - Popis | [6 empty] | Cena celkem [CZK]
Náklady ze soupisu prací | [6 empty] | 0 | [11 empty] | -1
| D1 - ÚPRAVA STÁVAJÍCÍHO SYSTÉMU | [5 empty] | 0
| D2 - STANICE | [5 empty] | 0
| D3 - PŘEPRAVNÍ POUZDRA A JEJICH PŘÍSLUŠENSTVÍ | [5 empty] | 0
| D4 - SYSTÉMOVÁ KABELÁŽ | [5 empty] | 0
| D5 - JÍZDNÍ A VZDUCHOVÉ POTRUBÍ | [5 empty] | 0
| D6 - ŘÍDICÍ SYSTÉM | [5 empty] | 0
| D7 - POŽÁRNĚ BEZPEČNOSTNÍ ŘEŠENÍ | [5 empty] | 0
| D8 - PRŮBĚH REALIZACE, TESTOVÁNÍ A UVEDENÍ DO PROVOZU | [5 empty] | 0
SOUPIS PRACÍ
Stavba:
REKONSTRUKCE KORONÁRNÍ JEDNOTKY IKK - Fakultní nemocnice Brno
Objekt:
D.1.01.4i - Potrubní pošta
Místo: | [5 empty] | Datum: | 15. 9. 2025
Zadavatel: | [5 empty] | Projektant:
Uchazeč: |  |  | Vyplň údaj |  |  | Zpracovatel:
PČ | Typ | Kód | Popis | MJ | Množství | J.cena [CZK] | Cena celkem [CZK] | Cenová soustava |  | DPH | J. Nh [h] | Nh celkem [h] | J. hmotnost [t] | Hmotnost celkem [t] | J. suť [t] | Suť Celkem [t]
Náklady soupisu celkem | [6 empty] | 0 |  |  |  |  | 0 |  | 0 |  | 0 |  | D | -1 | [7 empty] | 0
| D | D1 | ÚPRAVA STÁVAJÍCÍHO SYSTÉMU |  |  |  | 0 |  |  |  |  | 0 |  | 0 |  | 0 | 1 | D | 0 | ROZPOCET | [6 empty] | 0
0 | K | Pol1 | Autorizovaná demontáž stávající nemocniční stanice vč. souvisejícícího příslušenství | kus | 1 |  | 0 | vlastní |  | základní |  | 0 | 0 | 0 | 0 | 0 | 4 | K | 1 | ROZPOCET | 0 | 0 | 0 | 0 | 0 | 1 | 0 | 4 | 2
| P |  | Poznámka k položce: Poznámka k položce: demontáž včetně parametrizace systému k odstavení komponentu z provozu | [14 empty] | P | 1
0 | K | Pol2 | Autorizovaná demontáž jízdního potrubí a systémového kabelu vč. souvisejícího příslušenství | m | 6 |  | 0 | vlastní |  | základní |  | 0 | 0 | 0 | 0 | 0 | 4 | K | 1 | ROZPOCET | 0 | 0 | 0 | 0 | 0 | 1 | 0 | 4 | 4
| P |  | Poznámka k položce: Poznámka k položce: včetně zakončovacího dílu pro jízdní potrubí k utěsnění trasy jízdního potrubí | [14 empty] | P | 1
| D | D2 | STANICE |  |  |  | 0 |  |  |  |  | 0 |  | 0 |  | 0 | 1 | D | 0 | ROZPOCET | [6 empty] | 0
0 | K | Pol3 | Nemocniční antimikrobiální stanice s horním plněním | kus | 1 |  | 0 | vlastní |  | základní |  | 0 | 0 | 0 | 0 | 0 | 4 | K | 1 | ROZPOCET | 0 | 0 | 0 | 0 | 0 | 1 | 0 | 4 | 6
| P |  | Poznámka k položce: Poznámka k položce: RFID – čipová technologie ve stanicích Ovládání stanice - antimikrobiální – barevný multifunkční dotykový displej Systém zabezpečeného registrovaného odeslání zásilky Možnost připojení 2 signalizací s různou adresou, USB připojení Antimikrobiální provedení (příměs iontů stříbra) | [14 empty] | P | 1
0 | K | Pol4 | Nerezová spojka k napojení stanice | kus | 2 |  | 0 | vlastní |  | základní |  | 0 | 0 | 0 | 0 | 0 | 4 | K | 1 | ROZPOCET | 0 | 0 | 0 | 0 | 0 | 1 | 0 | 4 | 8
| P |  | Poznámka k položce: Poznámka k položce: | [14 empty] | P | 1
0 | K | Pol5 | Elektronický obvod RIFID | kus | 1 |  | 0 | vlastní |  | základní |  | 0 | 0 | 0 | 0 | 0 | 4 | K | 1 | ROZPOCET | 0 | 0 | 0 | 0 | 0 | 1 | 0 | 4 | 10
| P |  | Poznámka k položce: Poznámka k položce: pro stanice PP, pro čtení čipů v pouzdrech a kontrolu dojezdu | [14 empty] | P | 1
0 | K | Pol6 | Záchytný koš antimikrobiální s polstrováním | kus | 1 |  | 0 | vlastní |  | základní |  | 0 | 0 | 0 | 0 | 0 | 4 | K | 1 | ROZPOCET | 0 | 0 | 0 | 0 | 0 | 1 | 0 | 4 | 12
| P |  | Poznámka k položce: Poznámka k položce: Antimikrobiální provedení (příměs iontů stříbra) | [14 empty] | P | 1
0 | K | Pol7 | Nástěnný držák antimikrobiální pro 5ks přepravních pouzder | kus | 1 |  | 0 | vlastní |  | základní |  | 0 | 0 | 0 | 0 | 0 | 4 | K | 1 | ROZPOCET | 0 | 0 | 0 | 0 | 0 | 1 | 0 | 4 | 14
| P |  | Poznámka k položce: Poznámka k položce: Antimikrobiální provedení (příměs iontů stříbra) | [14 empty] | P | 1
0 | K | Pol8 | Koncový díl dolní ke stanici včetně klapek - kovový | kus | 1 |  | 0 | vlastní |  | základní |  | 0 | 0 | 0 | 0 | 0 | 4 | K | 1 | ROZPOCET | 0 | 0 | 0 | 0 | 0 | 1 | 0 | 4 | 16
| P |  | Poznámka k položce: Poznámka k položce: | [14 empty] | P | 1
0 | K | Pol9 | Sada pro odvod vzduchu ze stanice ("bypass") - kovová | kus | 1 |  | 0 | vlastní |  | základní |  | 0 | 0 | 0 | 0 | 0 | 4 | K | 1 | ROZPOCET | 0 | 0 | 0 | 0 | 0 | 1 | 0 | 4 | 18
| P |  | Poznámka k položce: Poznámka k položce: | [14 empty] | P | 1
0 | K | Pol10 | Antibakteriální filtr pro koncové stanice - vysoce účinný H14 HEPA filtr, prům. 200mm x 400mm, submikronové skleněné vlákno | kus | 1 |  | 0 | vlastní |  | základní |  | 0 | 0 | 0 | 0 | 0 | 4 | K | 1 | ROZPOCET | 0 | 0 | 0 | 0 | 0 | 1 | 0 | 4 | 20
| P |  | Poznámka k položce: Poznámka k položce: | [14 empty] | P | 1
0 | K | Pol11 | Akusticko-optická signalizace příchodu pouzdra ke stanici | kus | 1 |  | 0 | vlastní |  | základní |  | 0 | 0 | 0 | 0 | 0 | 4 | K | 1 | ROZPOCET | 0 | 0 | 0 | 0 | 0 | 1 | 0 | 4 | 22
| P |  | Poznámka k položce: Poznámka k položce: napájecí kabel v liště - signalizace do 10m od stanice PP | [14 empty] | P | 1
0 | K | Pol12 | Značení komponentů stanic | kus | 1 |  | 0 | vlastní |  | základní |  | 0 | 0 | 0 | 0 | 0 | 4 | K | 1 | ROZPOCET | 0 | 0 | 0 | 0 | 0 | 1 | 0 | 4 | 24
| P |  | Poznámka k položce: Poznámka k položce: | [14 empty] | P | 1
0 | K | Pol13 | Montážní a instalační materiál pro kotvení stanic a příslušenství | kpl | 1 |  | 0 | vlastní |  | základní |  | 0 | 0 | 0 | 0 | 0 | 4 | K | 1 | ROZPOCET | 0 | 0 | 0 | 0 | 0 | 1 | 0 | 4 | 26
| P |  | Poznámka k položce: Poznámka k položce: | [14 empty] | P | 1
| D | D3 | PŘEPRAVNÍ POUZDRA A JEJICH PŘÍSLUŠENSTVÍ |  |  |  | 0 |  |  |  |  | 0 |  | 0 |  | 0 | 1 | D | 0 | ROZPOCET | [6 empty] | 0
0 | K | Pol14 | Přepravní pouzdro antimikrobiální krátké - vnitřní délka 230 mm, vnitřní průměr 80 mm | kus | 5 |  | 0 | vlastní |  | základní |  | 0 | 0 | 0 | 0 | 0 | 4 | K | 1 | ROZPOCET | 0 | 0 | 0 | 0 | 0 | 1 | 0 | 4 | 28
| P |  | Poznámka k položce: Poznámka k položce: oboustranně otevíratelné nárazuvzdorné jízdní kroužky typu BRUSH z uhlíkových vláken včetně 2 čipů | [14 empty] | P | 1
0 | K | Pol15 | Přepravní pouzdro autovykládkové antimikrobiální s fixační vložkou pro biologické vzorky - minimální vnitřní délka 220mm x Ø 80mm | kus | 3 |  | 0 | vlastní |  | základní |  | 0 | 0 | 0 | 0 | 0 | 4 | K | 1 | ROZPOCET | 0 | 0 | 0 | 0 | 0 | 1 | 0 | 4 | 30
| P |  | Poznámka k položce: Poznámka k položce: fixace až pro 12 zkumavek, jednostranně otevíratelné, vnitřní absorbční vložka na tekutinu včetně 2 ks programovatelných čipů, průhledné tělo pouzdra technologie iontů stříbra, jízdní kroužky s prodlouženou životností. | [14 empty] | P | 1
0 | K | Pol16 | Naprogramování pouzder a zavedení do databáze systému PP, nastavení automatické údržby | kus | 8 |  | 0 | vlastní |  | základní |  | 0 | 0 | 0 | 0 | 0 | 4 | K | 1 | ROZPOCET | 0 | 0 | 0 | 0 | 0 | 1 | 0 | 4 | 32
| P |  | Poznámka k položce: Poznámka k položce: | [14 empty] | P | 1
0 | K | Pol17 | Sáčky pro přepravu biologického materiálu - biohazard | kus | 4000 |  | 0 | vlastní |  | základní |  | 0 | 0 | 0 | 0 | 0 | 4 | K | 1 | ROZPOCET | 0 | 0 | 0 | 0 | 0 | 1 | 0 | 4 | 34
| P |  | Poznámka k položce: Poznámka k položce: | [14 empty] | P | 1
| D | D4 | SYSTÉMOVÁ KABELÁŽ |  |  |  | 0 |  |  |  |  | 0 |  | 0 |  | 0 | 1 | D | 0 | ROZPOCET | [6 empty] | 0
0 | K | Pol18 | Systémový kabel pro napájení a přenost dat | m | 8 |  | 0 | vlastní |  | základní |  | 0 | 0 | 0 | 0 | 0 | 4 | K | 1 | ROZPOCET | 0 | 0 | 0 | 0 | 0 | 1 | 0 | 4 | 36
| P |  | Poznámka k položce: Poznámka k položce: | [14 empty] | P | 1
0 | K | Pol19 | Systémový kabel pro napájení a přenost dat - bezhalogenový | m | 5 |  | 0 | vlastní |  | základní |  | 0 | 0 | 0 | 0 | 0 | 4 | K | 1 | ROZPOCET | 0 | 0 | 0 | 0 | 0 | 1 | 0 | 4 | 38
| P |  | Poznámka k položce: Poznámka k položce: | [14 empty] | P | 1
0 | K | Pol20 | Kabelová chránička systémového kabelu - kovová | m | 5 |  | 0 | vlastní |  | základní |  | 0 | 0 | 0 | 0 | 0 | 4 | K | 1 | ROZPOCET | 0 | 0 | 0 | 0 | 0 | 1 | 0 | 4 | 40
| P |  | Poznámka k položce: Poznámka k položce: | [14 empty] | P | 1
0 | K | Pol21 | Montážní a instalační materiál pro kotvení a zapojení systemového kabelu | kpl | 1 |  | 0 | vlastní |  | základní |  | 0 | 0 | 0 | 0 | 0 | 4 | K | 1 | ROZPOCET | 0 | 0 | 0 | 0 | 0 | 1 | 0 | 4 | 42
| P |  | Poznámka k položce: Poznámka k položce: | [14 empty] | P | 1
| D | D5 | JÍZDNÍ A VZDUCHOVÉ POTRUBÍ |  |  |  | 0 |  |  |  |  | 0 |  | 0 |  | 0 | 1 | D | 0 | ROZPOCET | [6 empty] | 0
0 | K | Pol22 | Jízdní potrubí plastové - vnější průměr 110 mm, tloušťka stěny 2.3 mm, včetně spojek, šedé | m | 4 |  | 0 | vlastní |  | základní |  | 0 | 0 | 0 | 0 | 0 | 4 | K | 1 | ROZPOCET | 0 | 0 | 0 | 0 | 0 | 1 | 0 | 4 | 44
| P |  | Poznámka k položce: Poznámka k položce: | [14 empty] | P | 1
0 | K | Pol23 | Jízdní oblouky plastové - vnější průměr 110 mm, tloušťka stěny 2.3 mm, poloměr oblouku min. 650 mm, včetně spojek, šedé | kus | 3 |  | 0 | vlastní |  | základní |  | 0 | 0 | 0 | 0 | 0 | 4 | K | 1 | ROZPOCET | 0 | 0 | 0 | 0 | 0 | 1 | 0 | 4 | 46
| P |  | Poznámka k položce: Poznámka k položce: | [14 empty] | P | 1
0 | K | Pol24 | Vzduchové potrubí plastové - vnější průměr 110 mm, včetně spojek | m | 1 |  | 0 | vlastní |  | základní |  | 0 | 0 | 0 | 0 | 0 | 4 | K | 1 | ROZPOCET | 0 | 0 | 0 | 0 | 0 | 1 | 0 | 4 | 48
| P |  | Poznámka k položce: Poznámka k položce: | [14 empty] | P | 1
0 | K | Pol25 | Vzduchové koleno plastové - vnější průměr 110 mm | ks | 2 |  | 0 | vlastní |  | základní |  | 0 | 0 | 0 | 0 | 0 | 4 | K | 1 | ROZPOCET | 0 | 0 | 0 | 0 | 0 | 1 | 0 | 4 | 50
| P |  | Poznámka k položce: Poznámka k položce: | [14 empty] | P | 1
0 | K | Pol26 | Jízdní potrubí kovové - vnější průměr 110 mm, tloušťka stěny kompatibilní s plastovým JP, včetně nerezových spojek | m | 2 |  | 0 | vlastní |  | základní |  | 0 | 0 | 0 | 0 | 0 | 4 | K | 1 | ROZPOCET | 0 | 0 | 0 | 0 | 0 | 1 | 0 | 4 | 52
| P |  | Poznámka k položce: Poznámka k položce: | [14 empty] | P | 1
0 | K | Pol27 | Jízdní oblouky kovové - vnější průměr 110 mm, tloušťka stěny kompatibilní s plastovým JP, poloměr oblouku min. 800 mm, včetně nerezových spojek | kus | 1 |  | 0 | vlastní |  | základní |  | 0 | 0 | 0 | 0 | 0 | 4 | K | 1 | ROZPOCET | 0 | 0 | 0 | 0 | 0 | 1 | 0 | 4 | 54
| P |  | Poznámka k položce: Poznámka k položce: | [14 empty] | P | 1
0 | K | Pol28 | Vzduchové potrubí kovové - vnější průměr 110 mm, včetně nerezových spojek | m | 4 |  | 0 | vlastní |  | základní |  | 0 | 0 | 0 | 0 | 0 | 4 | K | 1 | ROZPOCET | 0 | 0 | 0 | 0 | 0 | 1 | 0 | 4 | 56
| P |  | Poznámka k položce: Poznámka k položce: | [14 empty] | P | 1
0 | K | Pol29 | Vzduchové koleno 90° kovové - vnější průměr 110 mm | kus | 2 |  | 0 | vlastní |  | základní |  | 0 | 0 | 0 | 0 | 0 | 4 | K | 1 | ROZPOCET | 0 | 0 | 0 | 0 | 0 | 1 | 0 | 4 | 58
| P |  | Poznámka k položce: Poznámka k položce: | [14 empty] | P | 1
0 | K | Pol30 | Funkční zkouška těsnosti tras jízdního potrubí | kus | 1 |  | 0 | vlastní |  | základní |  | 0 | 0 | 0 | 0 | 0 | 4 | K | 1 | ROZPOCET | 0 | 0 | 0 | 0 | 0 | 1 | 0 | 4 | 60
| P |  | Poznámka k položce: Poznámka k položce: | [14 empty] | P | 1
0 | K | Pol31 | Značení tras potrubí dle linek s označením "POZOR POTRUBNÍ POŠTA" - nálepka o rozměrech min. 10x4 cm (každých 10 m trasy jízdního potrubí) | kus | 3 |  | 0 | vlastní |  | základní |  | 0 | 0 | 0 | 0 | 0 | 4 | K | 1 | ROZPOCET | 0 | 0 | 0 | 0 | 0 | 1 | 0 | 4 | 62
| P |  | Poznámka k položce: Poznámka k položce: | [14 empty] | P | 1
0 | K | Pol32 | Montážní a instalační materiál pro kotvení a montáž trasy potrubí (objímky, kabelové stahovací pásky, lepidlo, závitové tyče, čističe, rozpouštědla) | kpl | 1 |  | 0 | vlastní |  | základní |  | 0 | 0 | 0 | 0 | 0 | 4 | K | 1 | ROZPOCET | 0 | 0 | 0 | 0 | 0 | 1 | 0 | 4 | 64
| P |  | Poznámka k položce: Poznámka k položce: | [14 empty] | P | 1
0 | K | Pol33 | Zemnící pásky pro připojení zemnícího vodiče 6mm2 na kovové potrubí | kus | 3 |  | 0 | vlastní |  | základní |  | 0 | 0 | 0 | 0 | 0 | 4 | K | 1 | ROZPOCET | 0 | 0 | 0 | 0 | 0 | 1 | 0 | 4 | 66
| P |  | Poznámka k položce: Poznámka k položce: | [14 empty] | P | 1
0 | K | Pol34 | Zemnící Cu vodič, 6mm2 | m | 15 |  | 0 | vlastní |  | základní |  | 0 | 0 | 0 | 0 | 0 | 4 | K | 1 | ROZPOCET | 0 | 0 | 0 | 0 | 0 | 1 | 0 | 4 | 68
| P |  | Poznámka k položce: Poznámka k položce: | [14 empty] | P | 1
| D | D6 | ŘÍDICÍ SYSTÉM |  |  |  | 0 |  |  |  |  | 0 |  | 0 |  | 0 | 1 | D | 0 | ROZPOCET | [6 empty] | 0
0 | K | Pol35 | Aktualizace programového vybavení vizualizace, dle aktuálně platné licence, úpravy SW (nové komponenty) | kpl | 1 |  | 0 | vlastní |  | základní |  | 0 | 0 | 0 | 0 | 0 | 4 | K | 1 | ROZPOCET | 0 | 0 | 0 | 0 | 0 | 1 | 0 | 4 | 70
| P |  | Poznámka k položce: Poznámka k položce: Vizualizační a programovací SW Automatická údržba pouzder Automatická údržba komponentů | [14 empty] | P | 1
| D | D7 | POŽÁRNĚ BEZPEČNOSTNÍ ŘEŠENÍ |  |  |  | 0 |  |  |  |  | 0 |  | 0 |  | 0 | 1 | D | 0 | ROZPOCET | [6 empty] | 0
0 | K | Pol36 | Protipožární zajištění prostupu plastového jízdního potrubí 110mm mezi požárními úseky | kus | 1 |  | 0 | vlastní |  | základní |  | 0 | 0 | 0 | 0 | 0 | 4 | K | 1 | ROZPOCET | 0 | 0 | 0 | 0 | 0 | 1 | 0 | 4 | 72
| P |  | Poznámka k položce: Poznámka k položce: protipožární manžeta pro potrubí 110mm, EI 120 protipožární vata a tmel k utěsnění prostupů ID štítek | [14 empty] | P | 1
0 | K | Pol37 | Protipožární zajištění prostupu kovového jízdního potrubí 110mm mezi požárními úseky | kus | 1 |  | 0 | vlastní |  | základní |  | 0 | 0 | 0 | 0 | 0 | 4 | K | 1 | ROZPOCET | 0 | 0 | 0 | 0 | 0 | 1 | 0 | 4 | 74
| P |  | Poznámka k položce: Poznámka k položce: protipožární vata a tmel k utěsnění prostupů protipožární vata pro zajištění protipožárního ošetření potrubí u prostupu do vzdálenosti 500mm od prostupu protipožární nátěr ID štítek | [14 empty] | P | 1
0 | K | Pol38 | Protipožární zajištění prostupu systémového kabelu mezi požárními úseky | kus | 1 |  | 0 | vlastní |  | základní |  | 0 | 0 | 0 | 0 | 0 | 4 | K | 1 | ROZPOCET | 0 | 0 | 0 | 0 | 0 | 1 | 0 | 4 | 76
| P |  | Poznámka k položce: Poznámka k položce: protipožární vata a tmel k utěsnění prostupů ID štítek | [14 empty] | P | 1
0 | K | Pol39 | Protipožární zajištění prostupu systémového bezhalogenového kabelu a kovové chráničky kabelu mezi požárními úseky | kus | 1 |  | 0 | vlastní |  | základní |  | 0 | 0 | 0 | 0 | 0 | 4 | K | 1 | ROZPOCET | 0 | 0 | 0 | 0 | 0 | 1 | 0 | 4 | 78
| P |  | Poznámka k položce: Poznámka k položce: protipožární vata a tmel k utěsnění prostupů protipožární nátěr ID štítek | [14 empty] | P | 1
0 | K | Pol40 | Protipožární zajištění prostupu plastového vzduchového potrubí 110mm mezi požárními úseky | kus | 1 |  | 0 | vlastní |  | základní |  | 0 | 0 | 0 | 0 | 0 | 4 | K | 1 | ROZPOCET | 0 | 0 | 0 | 0 | 0 | 1 | 0 | 4 | 80
| P |  | Poznámka k položce: Poznámka k položce: protipožární manžeta pro potrubí 110mm, EI 120 protipožární vata a tmel k utěsnění prostupů ID štítek | [14 empty] | P | 1
0 | K | Pol41 | Protipožární zajištění prostupu kovového vzduchového potrubí 110mm mezi požárními úseky | kus | 1 |  | 0 | vlastní |  | základní |  | 0 | 0 | 0 | 0 | 0 | 4 | K | 1 | ROZPOCET | 0 | 0 | 0 | 0 | 0 | 1 | 0 | 4 | 82
| P |  | Poznámka k položce: Poznámka k položce: protipožární vata a tmel k utěsnění prostupů protipožární vata pro zajištění protipožárního ošetření potrubí u prostupu do vzdálenosti 500mm od prostupu protipožární nátěr ID štítek | [14 empty] | P | 1
0 | K | Pol42 | Dokumentace protipožárních prostupů (soupis, označení, fotodokumentace) | kus | 1 |  | 0 | vlastní |  | základní |  | 0 | 0 | 0 | 0 | 0 | 4 | K | 1 | ROZPOCET | 0 | 0 | 0 | 0 | 0 | 1 | 0 | 4 | 84
| P |  | Poznámka k položce: Poznámka k položce: | [14 empty] | P | 1
0 | K | Pol43 | Montážní a instalační materiál pro kotvení protipožárního systému | kpl | 1 |  | 0 | vlastní |  | základní |  | 0 | 0 | 0 | 0 | 0 | 4 | K | 1 | ROZPOCET | 0 | 0 | 0 | 0 | 0 | 1 | 0 | 4 | 86
| P |  | Poznámka k položce: Poznámka k položce: | [14 empty] | P | 1
| D | D8 | PRŮBĚH REALIZACE, TESTOVÁNÍ A UVEDENÍ DO PROVOZU |  |  |  | 0 |  |  |  |  | 0 |  | 0 |  | 0 | 1 | D | 0 | ROZPOCET | [6 empty] | 0
0 | K | Pol44 | Autorizované parametrování a spuštění rozšířené části systému, naprogramování nové části systému dle požadavků zákazníka, odstávky | kus | 1 |  | 0 | vlastní |  | základní |  | 0 | 0 | 0 | 0 | 0 | 4 | K | 1 | ROZPOCET | 0 | 0 | 0 | 0 | 0 | 1 | 0 | 4 | 88
| P |  | Poznámka k položce: Poznámka k položce: | [14 empty] | P | 1
0 | K | Pol45 | Individuální a komplexní zkoušky včetně provádění potřebných měření, zajištění atestů a revizí za účelem prokázání kvality a funkčnosti díla | kus | 1 |  | 0 | vlastní |  | základní |  | 0 | 0 | 0 | 0 | 0 | 4 | K | 1 | ROZPOCET | 0 | 0 | 0 | 0 | 0 | 1 | 0 | 4 | 90
| P |  | Poznámka k položce: Poznámka k položce: | [14 empty] | P | 1
0 | K | Pol46 | Školení obsluhy - uživatelů autorizovaným technikem včetně související dokumentace | kus | 1 |  | 0 | vlastní |  | základní |  | 0 | 0 | 0 | 0 | 0 | 4 | K | 1 | ROZPOCET | 0 | 0 | 0 | 0 | 0 | 1 | 0 | 4 | 92
| P |  | Poznámka k položce: Poznámka k položce: | [14 empty] | P | 1
0 | K | Pol47 | Manipulační technika - montážní plošiny, manipulační technika pro rozvoz materiálu v areálu nemocnice | kus | 1 |  | 0 | vlastní |  | základní |  | 0 | 0 | 0 | 0 | 0 | 4 | K | 1 | ROZPOCET | 0 | 0 | 0 | 0 | 0 | 1 | 0 | 4 | 94
| P |  | Poznámka k položce: Poznámka k položce: | [14 empty] | P | 1
0 | K | Pol48 | Ekologická likvidace a odvoz odpadů | kus | 1 |  | 0 | vlastní |  | základní |  | 0 | 0 | 0 | 0 | 0 | 4 | K | 1 | ROZPOCET | 0 | 0 | 0 | 0 | 0 | 1 | 0 | 4 | 96
| P |  | Poznámka k položce: Poznámka k položce: | [14 empty] | P | 1
0 | K | Pol49 | Izometrie - barevné 3D aktualizace schéma systému PP elektronicky (PDF) | kus | 1 |  | 0 | vlastní |  | základní |  | 0 | 0 | 0 | 0 | 0 | 4 | K | 1 | ROZPOCET | 0 | 0 | 0 | 0 | 0 | 1 | 0 | 4 | 98
| P |  | Poznámka k položce: Poznámka k položce: | [14 empty] | P | 1

## D.1.01.5_R1 - Technologie...
{3749d9c9-af17-44e3-b08b-96664712458f}
2
| KRYCÍ LIST SOUPISU PRACÍ | [7 empty] | v --- níže se nacházejí doplnkové a pomocné údaje k sestavám --- v | [8 empty] | False
Stavba:
REKONSTRUKCE KORONÁRNÍ JEDNOTKY IKK - Fakultní nemocnice Brno
Objekt:
D.1.01.5_R1 - Technologie pevně spojená se stavbou
| KSO: |  |  |  |  | CC-CZ:
| Místo: |  |  |  |  | Datum: | 15. 9. 2025
| Zadavatel: |  |  |  |  | IČ:
DIČ:
| Uchazeč: |  |  |  |  | IČ: | Vyplň údaj
|  | Vyplň údaj |  |  |  | DIČ: | Vyplň údaj
| Projektant: |  |  |  |  | IČ:
DIČ:
| Zpracovatel: |  |  |  |  | IČ:
DIČ:
Poznámka:
| Cena bez DPH | [5 empty] | 0
|  |  | Základ daně |  |  | Sazba daně | Výše daně
| DPH | základní | 0 |  |  | 21% | 0
|  | snížená | 0 |  |  | 12% | 0
|  | zákl. přenesená | 0 |  |  | 21% | 0
|  | sníž. přenesená | 0 |  |  | 12% | 0
|  | nulová | 0 |  |  | 0% | 0
| Cena s DPH |  |  | v | CZK |  | 0
| Projektant |  |  | Zpracovatel
| Datum a podpis: |  | Razítko | Datum a podpis: |  |  | Razítko
| Objednavatel |  |  | Uchazeč
| Datum a podpis: |  | Razítko | Datum a podpis: |  |  | Razítko
REKAPITULACE ČLENĚNÍ SOUPISU PRACÍ
Stavba:
REKONSTRUKCE KORONÁRNÍ JEDNOTKY IKK - Fakultní nemocnice Brno
Objekt:
D.1.01.5_R1 - Technologie pevně spojená se stavbou
Místo: | [5 empty] | Datum: | 15. 9. 2025
Zadavatel: | [5 empty] | Projektant:
Uchazeč: |  |  | Vyplň údaj |  |  | Zpracovatel:
Kód dílu - Popis | [6 empty] | Cena celkem [CZK]
Náklady ze soupisu prací | [6 empty] | 0 | [11 empty] | -1
| D1 - Technologie pevně spojená se stavbou | [5 empty] | 0
SOUPIS PRACÍ
Stavba:
REKONSTRUKCE KORONÁRNÍ JEDNOTKY IKK - Fakultní nemocnice Brno
Objekt:
D.1.01.5_R1 - Technologie pevně spojená se stavbou
Místo: | [5 empty] | Datum: | 15. 9. 2025
Zadavatel: | [5 empty] | Projektant:
Uchazeč: |  |  | Vyplň údaj |  |  | Zpracovatel:
PČ | Typ | Kód | Popis | MJ | Množství | J.cena [CZK] | Cena celkem [CZK] | Cenová soustava |  | DPH | J. Nh [h] | Nh celkem [h] | J. hmotnost [t] | Hmotnost celkem [t] | J. suť [t] | Suť Celkem [t]
Náklady soupisu celkem | [6 empty] | 0 |  |  |  |  | 0 |  | 0 |  | 0 |  | D | -1 | [7 empty] | 0
| D | D1 | Technologie pevně spojená se stavbou |  |  |  | 0 |  |  |  |  | 0 |  | 0 |  | 0 | 1 | D | 0 | ROZPOCET | [6 empty] | 0
0 | K | K-1123 | skříňka nástěnná uzavřená s jednou policí, celonerezové provedení - sestava | kus | 1 |  | 0 |  |  | základní |  | 0 | 0 | 0 | 0 | 0 | 4 | K | 1 | ROZPOCET | 0 | 0 | 0 | 0 | 0 | 1 | 0 | 4 | 2
| P |  | Poznámka k položce: 2300/350/600mm celonerezové provedení, včetně kotevního materiálu, povrch materiálu musí být upraven tak, aby na něm při čištění nedocházelo k ulpívání čistících materiálů, hygienicky udržovatelný, dvířka posuvná plná - nerezová, uzamykatelná, vnitřní police, tl. nerezového plechu 1,5 mm, vyrobeno z austenitické nerez. oceli 18Cr/10Ni jakosti dle ČSN 17240,17241, DIN W.Nr.1.4301, ASTM AISI304 | [14 empty] | P | 1
0 | K | KP-1123 | stůl mycí - 1-dřez, skříňový, zadní límec, celonerezové provedení | kus | 1 |  | 0 |  |  | základní |  | 0 | 0 | 0 | 0 | 0 | 4 | K | 1 | ROZPOCET | 0 | 0 | 0 | 0 | 0 | 1 | 0 | 4 | 4
| P |  | Poznámka k položce: 2300/600/850mm povrch nerezového materiálu musí být upraven tak, aby na něm nedocházelo při čištění k ulpívání čistících materiálů, hygienicky udržovatelný, možnost výškově přenastavit nohy až o 20 mm, zadní límec, dvířka stolu posuvná, uzamykatelná, celonerezové provedení, tl. nerezového plechu 1,5 mm, rádiusové provedení dřezů, vevaření dřezu musí být provedeno s vybroušeným bezespárovým napojením bez vizuální možnosti zjištění místa tohoto napojení, velikost dřezu min. 500 x 500 x 250 mm, vyrobeny z austenitické nerezavějící oceli 18Cr/10Ni jakosti dle ČSN 17240,17241, DIN W.Nr.1.4301, ASTM AISI304 | [14 empty] | P | 1
0 | K | TP-3601 | lišta instalační pro připojení mobilní dialýzy | kus | 5 |  | 0 |  |  | základní |  | 0 | 0 | 0 | 0 | 0 | 4 | K | 1 | ROZPOCET | 0 | 0 | 0 | 0 | 0 | 1 | 0 | 4 | 6
| P |  | Poznámka k položce: dialyzační nástěnná instalační lišta pro možné připojení jednoho dialyzačního přístroje k rozvodům vody a odpadu, instalační lišta včetně rychlospojek k možnému připojení dialyzačního přístroje, včetně sifonu, kotevního materiálu, instalace, rozměr instalační průběžné lišty cca: šířka 500 mm, výška 420 mm, hloubka 70 mm, instalační lišta splňující příslušné hygienické požadavky pro pracoviště dialýzy (pro připojení dialyzačních přístrojů k rozvodům ZTI), odpad instalační lišty proveden odděleně od kanalizace vzduchovou mezerou (např. trychtýř) z důvodu možné mikrobakteriální kontaminace, včetně potřebných rychlospojek | [14 empty] | P | 1
0 | K | TP-5255 | vyplachovač a desinfikátor ložních mís | kus | 1 |  | 0 |  |  | základní |  | 0 | 0 | 0 | 0 | 0 | 4 | K | 1 | ROZPOCET | 0 | 0 | 0 | 0 | 0 | 1 | 0 | 4 | 8
| P |  | Poznámka k položce: určen k vyprazdňování, výplachu, čištění a termální parní dezinfekci opakovaně použitelných toaletních nádob, nerezová ocel EN 1.4301, mycí komora s kapacitou pro automatické vyprázdnění a zpracování 2 podložních mís s víky a 4 urinálních lahví. Integrovaná sklopná police poskytuje místo až pro čtyři umývadla nebo jeden kbelík na vytírání. Tlak mycí vody je zajištěn výkonným čerpadlem (600 l/min.) s opakovanou cirkulací, automatické dávkování detergentu, indikace fáze probíhajícího procesu, indikace závad a kódované informace, akustický alarm ukončení cyklu | [14 empty] | P | 1
0 | K | TP-6700 | směšovač dezinfekce | kus | 1 |  | 0 |  |  | základní |  | 0 | 0 | 0 | 0 | 0 | 4 | K | 1 | ROZPOCET | 0 | 0 | 0 | 0 | 0 | 1 | 0 | 4 | 10
| P |  | Poznámka k položce: nerezové provedení, pro min. dvě možné koncentrace, automatického míchání desinf. roztoku z koncentrátu | [14 empty] | P | 1

## D.1.01.5_R4 - Orientační ...
{b17f9717-a49e-4f4f-b6cf-b19a88cdf285}
2
| KRYCÍ LIST SOUPISU PRACÍ | [7 empty] | v --- níže se nacházejí doplnkové a pomocné údaje k sestavám --- v | [8 empty] | False
Stavba:
REKONSTRUKCE KORONÁRNÍ JEDNOTKY IKK - Fakultní nemocnice Brno
Objekt:
D.1.01.5_R4 - Orientační systém
| KSO: |  |  |  |  | CC-CZ:
| Místo: |  |  |  |  | Datum: | 15. 9. 2025
| Zadavatel: |  |  |  |  | IČ:
DIČ:
| Uchazeč: |  |  |  |  | IČ: | Vyplň údaj
|  | Vyplň údaj |  |  |  | DIČ: | Vyplň údaj
| Projektant: |  |  |  |  | IČ:
DIČ:
| Zpracovatel: |  |  |  |  | IČ:
DIČ:
Poznámka:
| Cena bez DPH | [5 empty] | 0
|  |  | Základ daně |  |  | Sazba daně | Výše daně
| DPH | základní | 0 |  |  | 21% | 0
|  | snížená | 0 |  |  | 12% | 0
|  | zákl. přenesená | 0 |  |  | 21% | 0
|  | sníž. přenesená | 0 |  |  | 12% | 0
|  | nulová | 0 |  |  | 0% | 0
| Cena s DPH |  |  | v | CZK |  | 0
| Projektant |  |  | Zpracovatel
| Datum a podpis: |  | Razítko | Datum a podpis: |  |  | Razítko
| Objednavatel |  |  | Uchazeč
| Datum a podpis: |  | Razítko | Datum a podpis: |  |  | Razítko
REKAPITULACE ČLENĚNÍ SOUPISU PRACÍ
Stavba:
REKONSTRUKCE KORONÁRNÍ JEDNOTKY IKK - Fakultní nemocnice Brno
Objekt:
D.1.01.5_R4 - Orientační systém
Místo: | [5 empty] | Datum: | 15. 9. 2025
Zadavatel: | [5 empty] | Projektant:
Uchazeč: |  |  | Vyplň údaj |  |  | Zpracovatel:
Kód dílu - Popis | [6 empty] | Cena celkem [CZK]
Náklady ze soupisu prací | [6 empty] | 0 | [11 empty] | -1
| D1 - Orientační systém | [5 empty] | 0
SOUPIS PRACÍ
Stavba:
REKONSTRUKCE KORONÁRNÍ JEDNOTKY IKK - Fakultní nemocnice Brno
Objekt:
D.1.01.5_R4 - Orientační systém
Místo: | [5 empty] | Datum: | 15. 9. 2025
Zadavatel: | [5 empty] | Projektant:
Uchazeč: |  |  | Vyplň údaj |  |  | Zpracovatel:
PČ | Typ | Kód | Popis | MJ | Množství | J.cena [CZK] | Cena celkem [CZK] | Cenová soustava |  | DPH | J. Nh [h] | Nh celkem [h] | J. hmotnost [t] | Hmotnost celkem [t] | J. suť [t] | Suť Celkem [t]
Náklady soupisu celkem | [6 empty] | 0 |  |  |  |  | 0 |  | 0 |  | 0 |  | D | -1 | [10 empty] | 0
| D | D1 | Orientační systém |  |  |  | 0 |  |  |  |  | 0 |  | 0 |  | 0 | 1 | D | 0 |  |  |  | ROZPOCET | [6 empty] | 0
1 | K | OS1 | D+M, TABULKA VEDLE DVEŘÍ, se jmenovakmi | kus | 6 |  | 0 |  |  | základní |  | 0 | 0 | 0 | 0 | 0 | 4 | K | 1 |  |  |  | ROZPOCET | 0 | 0 | 0 | 0 | 0 | 1 | 0 | 4 | 2
| VV |  | Poznámka k položce: D.1.01.5-004, D.1.01.5-301 | [14 empty] | VV | 1 | 1 | True | 0 | ROZPOCET
| VV |  | 6 |  | 6 | [12 empty] | VV | 1 | 2 | True | 0 | ROZPOCET
| VV |  | Součet |  | 6 | [12 empty] | VV | 1 | 4 | True | 1 | ROZPOCET
2 | K | OS2 | D+M, TABULKA VEDLE DVEŘÍ | kus | 13 |  | 0 |  |  | základní |  | 0 | 0 | 0 | 0 | 0 | 4 | K | 1 |  |  |  | ROZPOCET | 0 | 0 | 0 | 0 | 0 | 1 | 0 | 4 | 4
| VV |  | Poznámka k položce: D.1.01.5-004, D.1.01.5-301 | [14 empty] | VV | 1 | 1 | True | 0 | ROZPOCET
| VV |  | 13 |  | 13 | [12 empty] | VV | 1 | 2 | True | 0 | ROZPOCET
| VV |  | Součet |  | 13 | [12 empty] | VV | 1 | 4 | True | 1 | ROZPOCET
3 | K | OS3 | D+M, TABULKA NA DVEŘE | kus | 5 |  | 0 |  |  | základní |  | 0 | 0 | 0 | 0 | 0 | 4 | K | 1 |  |  |  | ROZPOCET | 0 | 0 | 0 | 0 | 0 | 1 | 0 | 4 | 6
| VV |  | Poznámka k položce: D.1.01.5-004, D.1.01.5-301 | [14 empty] | VV | 1 | 1 | True | 0 | ROZPOCET
| VV |  | 5 |  | 5 | [12 empty] | VV | 1 | 2 | True | 0 | ROZPOCET
| VV |  | Součet |  | 5 | [12 empty] | VV | 1 | 4 | True | 1 | ROZPOCET
4 | K | OS4 | D+M, TABULE NAD DĚLÍCÍMI DVEŘMI ODDĚLENÍ | kus | 2 |  | 0 |  |  | základní |  | 0 | 0 | 0 | 0 | 0 | 4 | K | 1 |  |  |  | ROZPOCET | 0 | 0 | 0 | 0 | 0 | 1 | 0 | 4 | 8
| VV |  | Poznámka k položce: D.1.01.5-004, D.1.01.5-301 | [14 empty] | VV | 1 | 1 | True | 0 | ROZPOCET
| VV |  | 2 |  | 2 | [12 empty] | VV | 1 | 2 | True | 0 | ROZPOCET
| VV |  | Součet |  | 2 | [12 empty] | VV | 1 | 4 | True | 1 | ROZPOCET

## D.1.01.5-R5 - Interiér - ...
{2fe6f590-a6b0-44a3-a363-1a5b28f7c71b}
2
| KRYCÍ LIST SOUPISU PRACÍ | [7 empty] | v --- níže se nacházejí doplnkové a pomocné údaje k sestavám --- v | [8 empty] | False
Stavba:
REKONSTRUKCE KORONÁRNÍ JEDNOTKY IKK - Fakultní nemocnice Brno
Objekt:
D.1.01.5-R5 - Interiér - pevně zabudovaný
| KSO: |  |  |  |  | CC-CZ:
| Místo: |  |  |  |  | Datum: | 15. 9. 2025
| Zadavatel: |  |  |  |  | IČ:
DIČ:
| Uchazeč: |  |  |  |  | IČ: | Vyplň údaj
|  | Vyplň údaj |  |  |  | DIČ: | Vyplň údaj
| Projektant: |  |  |  |  | IČ:
DIČ:
| Zpracovatel: |  |  |  |  | IČ:
DIČ:
Poznámka:
| Cena bez DPH | [5 empty] | 0
|  |  | Základ daně |  |  | Sazba daně | Výše daně
| DPH | základní | 0 |  |  | 21% | 0
|  | snížená | 0 |  |  | 12% | 0
|  | zákl. přenesená | 0 |  |  | 21% | 0
|  | sníž. přenesená | 0 |  |  | 12% | 0
|  | nulová | 0 |  |  | 0% | 0
| Cena s DPH |  |  | v | CZK |  | 0
| Projektant |  |  | Zpracovatel
| Datum a podpis: |  | Razítko | Datum a podpis: |  |  | Razítko
| Objednavatel |  |  | Uchazeč
| Datum a podpis: |  | Razítko | Datum a podpis: |  |  | Razítko
REKAPITULACE ČLENĚNÍ SOUPISU PRACÍ
Stavba:
REKONSTRUKCE KORONÁRNÍ JEDNOTKY IKK - Fakultní nemocnice Brno
Objekt:
D.1.01.5-R5 - Interiér - pevně zabudovaný
Místo: | [5 empty] | Datum: | 15. 9. 2025
Zadavatel: | [5 empty] | Projektant:
Uchazeč: |  |  | Vyplň údaj |  |  | Zpracovatel:
Kód dílu - Popis | [6 empty] | Cena celkem [CZK]
Náklady ze soupisu prací | [6 empty] | 0 | [11 empty] | -1
| D1 - Interiér - pevně spojený se stavbou | [5 empty] | 0
SOUPIS PRACÍ
Stavba:
REKONSTRUKCE KORONÁRNÍ JEDNOTKY IKK - Fakultní nemocnice Brno
Objekt:
D.1.01.5-R5 - Interiér - pevně zabudovaný
Místo: | [5 empty] | Datum: | 15. 9. 2025
Zadavatel: | [5 empty] | Projektant:
Uchazeč: |  |  | Vyplň údaj |  |  | Zpracovatel:
PČ | Typ | Kód | Popis | MJ | Množství | J.cena [CZK] | Cena celkem [CZK] | Cenová soustava |  | DPH | J. Nh [h] | Nh celkem [h] | J. hmotnost [t] | Hmotnost celkem [t] | J. suť [t] | Suť Celkem [t]
Náklady soupisu celkem | [6 empty] | 0 |  |  |  |  | 0 |  | 0 |  | 0 |  | D | -1 | [7 empty] | 0
| D | D1 | Interiér - pevně spojený se stavbou |  |  |  | 0 |  |  |  |  | 0 |  | 0 |  | 0 | 1 | D | 0 | ROZPOCET | [6 empty] | 0
0 | K | N-0418 | linka pracovní, skříňky dolní (2x zásuvky, 1x dvířka), Rozměr: délka 1800 mm, výška: 900 mm | ks | 5 |  | 0 |  |  | základní |  | 0 | 0 | 0 | 0 | 0 | 4 | K | 1 | ROZPOCET | 0 | 0 | 0 | 0 | 0 | 1 | 0 | 4 | 2
| P |  | Poznámka k položce: viz PD interiéru | [14 empty] | P | 1
0 | K | N-0420 | linka pracovní, skříňky horní (prosklené) + dolní (1x zásuvky, 2x prostor pro chladničku), Rozměr: délka 1950 mm, výška: 2000 mm | ks | 1 |  | 0 |  |  | základní |  | 0 | 0 | 0 | 0 | 0 | 4 | K | 1 | ROZPOCET | 0 | 0 | 0 | 0 | 0 | 1 | 0 | 4 | 4
| P |  | Poznámka k položce: viz PD interiéru | [14 empty] | P | 1
0 | K | N-0433 | linka pracovní nízká, skříňky spodní (1x prostor pro práci v sedě, 2x zásuvky, 2x dvířka), Rozměr: délka 3250 mm, výška: 750 mm | ks | 1 |  | 0 |  |  | základní |  | 0 | 0 | 0 | 0 | 0 | 4 | K | 1 | ROZPOCET | 0 | 0 | 0 | 0 | 0 | 1 | 0 | 4 | 6
| P |  | Poznámka k položce: viz PD interiéru | [14 empty] | P | 1
0 | K | NP-0418 | linka pracovní, 1-dřez, 1x sorter, skříňky horní (prosklené) + dolní (2x zásuvky, 1x dvířka), Rozměr: délka 1800 mm, výška: 2100 mm | ks | 1 |  | 0 |  |  | základní |  | 0 | 0 | 0 | 0 | 0 | 4 | K | 1 | ROZPOCET | 0 | 0 | 0 | 0 | 0 | 1 | 0 | 4 | 8
| P |  | Poznámka k položce: viz PD interiéru | [14 empty] | P | 1
0 | K | NP-0425 | linka pracovní, 1-dřez, 1x sorter, umyvadlo, skříňky horní (prosklené) + dolní (1x zásuvky, 3x dvířka, prostor pro malou myčku na nádobí), Rozměr: délka 2400 mm, výška: 2100 mm | ks | 1 |  | 0 |  |  | základní |  | 0 | 0 | 0 | 0 | 0 | 4 | K | 1 | ROZPOCET | 0 | 0 | 0 | 0 | 0 | 1 | 0 | 4 | 10
| P |  | Poznámka k položce: viz PD interiéru | [14 empty] | P | 1
0 | K | NP-0426 | linka kuchyňská, dřez, 1x sorter, umyvadlo, skříňky horní l=3000 mm (prosklené) + dolní (5x dvířka, 2x zásuvky, prostor pro malou myčku na nádobí), Rozměr: délka cca 4400 mm, výška: 2100 mm | ks | 1 |  | 0 |  |  | základní |  | 0 | 0 | 0 | 0 | 0 | 4 | K | 1 | ROZPOCET | 0 | 0 | 0 | 0 | 0 | 1 | 0 | 4 | 12
| P |  | Poznámka k položce: viz PD interiéru | [14 empty] | P | 1
0 | K | NP-0427 | linka pracovní, 1-dřez, 1x sorter, umyvadlo, skříňky horní (prosklené) + dolní (2x zásuvky, 2x dvířka), Rozměr: délka 2600 mm, výška: 2000 mm | ks | 1 |  | 0 |  |  | základní |  | 0 | 0 | 0 | 0 | 0 | 4 | K | 1 | ROZPOCET | 0 | 0 | 0 | 0 | 0 | 1 | 0 | 4 | 14
| P |  | Poznámka k položce: viz PD interiéru | [14 empty] | P | 1
0 | K | NP-0434 | linka pracovní, 1-dřez, umyvadlo, 1x sorter, skříňky horní (l=2400 mm, prosklené) + dolní (1x zásuvky, 3x dvířka, 1x fix, 1x kryt PP), prostor pro podstavnou chladničku na léky, Rozměr: délka 3300 + 800 mm, výška: 2100 mm | ks | 1 |  | 0 |  |  | základní |  | 0 | 0 | 0 | 0 | 0 | 4 | K | 1 | ROZPOCET | 0 | 0 | 0 | 0 | 0 | 1 | 0 | 4 | 16
| P |  | Poznámka k položce: viz PD interiéru | [14 empty] | P | 1

## VON - Vedlejší a ostatní ...
{8bb7427a-0ee6-4af3-8f3b-5ccbb39e6b4f}
2
| KRYCÍ LIST SOUPISU PRACÍ | [7 empty] | v --- níže se nacházejí doplnkové a pomocné údaje k sestavám --- v | [8 empty] | False
Stavba:
REKONSTRUKCE KORONÁRNÍ JEDNOTKY IKK - Fakultní nemocnice Brno
Objekt:
VON - Vedlejší a ostatní náklady
| KSO: |  |  |  |  | CC-CZ:
| Místo: |  |  |  |  | Datum: | 15. 9. 2025
| Zadavatel: |  |  |  |  | IČ:
DIČ:
| Uchazeč: |  |  |  |  | IČ: | Vyplň údaj
|  | Vyplň údaj |  |  |  | DIČ: | Vyplň údaj
| Projektant: |  |  |  |  | IČ:
DIČ:
| Zpracovatel: |  |  |  |  | IČ:
DIČ:
Poznámka:
Položky označené D+M (dodávka + montáž) se oceňují včetně přesunu hmot. Ostatní vlastní položky jsou založeny na cenové soustavě URS. Veškeré prvky a konstrukce se oceňují jako kompletní, včetně detailů, pomocných prací (vysekání drážek, doklinkování, vysekání kapes, lože apod.). Jakýkoliv rozpor mezi PD a Soupisem prací je nutné na základě důsledné kontroly zhotovitelem neprodleně oznámit.
| Cena bez DPH | [5 empty] | 0
|  |  | Základ daně |  |  | Sazba daně | Výše daně
| DPH | základní | 0 |  |  | 21% | 0
|  | snížená | 0 |  |  | 12% | 0
|  | zákl. přenesená | 0 |  |  | 21% | 0
|  | sníž. přenesená | 0 |  |  | 12% | 0
|  | nulová | 0 |  |  | 0% | 0
| Cena s DPH |  |  | v | CZK |  | 0
| Projektant |  |  | Zpracovatel
| Datum a podpis: |  | Razítko | Datum a podpis: |  |  | Razítko
| Objednavatel |  |  | Uchazeč
| Datum a podpis: |  | Razítko | Datum a podpis: |  |  | Razítko
REKAPITULACE ČLENĚNÍ SOUPISU PRACÍ
Stavba:
REKONSTRUKCE KORONÁRNÍ JEDNOTKY IKK - Fakultní nemocnice Brno
Objekt:
VON - Vedlejší a ostatní náklady
Místo: | [5 empty] | Datum: | 15. 9. 2025
Zadavatel: | [5 empty] | Projektant:
Uchazeč: |  |  | Vyplň údaj |  |  | Zpracovatel:
Kód dílu - Popis | [6 empty] | Cena celkem [CZK]
Náklady ze soupisu prací | [6 empty] | 0 | [11 empty] | -1
| VRN - Vedlejší rozpočtové náklady | [5 empty] | 0
SOUPIS PRACÍ
Stavba:
REKONSTRUKCE KORONÁRNÍ JEDNOTKY IKK - Fakultní nemocnice Brno
Objekt:
VON - Vedlejší a ostatní náklady
Místo: | [5 empty] | Datum: | 15. 9. 2025
Zadavatel: | [5 empty] | Projektant:
Uchazeč: |  |  | Vyplň údaj |  |  | Zpracovatel:
PČ | Typ | Kód | Popis | MJ | Množství | J.cena [CZK] | Cena celkem [CZK] | Cenová soustava |  | DPH | J. Nh [h] | Nh celkem [h] | J. hmotnost [t] | Hmotnost celkem [t] | J. suť [t] | Suť Celkem [t]
Náklady soupisu celkem | [6 empty] | 0 |  |  |  |  | 0 |  | 0 |  | 0 |  | D | -1 | [7 empty] | 0
| D | VRN | Vedlejší rozpočtové náklady |  |  |  | 0 |  |  |  |  | 0 |  | 0 |  | 0 | 5 | D | 0 | ROZPOCET | [6 empty] | 0
1 | K | 01324400E | Zpracování harmonogramu stavby a POV | kpl | 1 |  | 0 |  |  | základní |  | 0 | 0 | 0 | 0 | 0 | 1024 | K | 1 | ROZPOCET | 0 | 0 | 0 | 0 | 0 | 1 | 0 | 1024 | -728995548
2 | K | 0414030X0 | Bezpečnostní a hygienická opatření na staveništi, oplocení, prachotěsné přepážky | kpl | 1 |  | 0 | CS ÚRS 2020 01 |  | základní |  | 0 | 0 | 0 | 0 | 0 | 1024 | K | 1 | ROZPOCET | 0 | 0 | 0 | 0 | 0 | 1 | 0 | 1024 | -574667972
3 | K | 0721030V3 | Zabezpečení staveniště, vnější stavby a ploch dotčených stavbou | kpl | 1 |  | 0 |  |  | základní |  | 0 | 0 | 0 | 0 | 0 | 1024 | K | 1 | ROZPOCET | 0 | 0 | 0 | 0 | 0 | 1 | 0 | 1024 | 424266025
4 | K | 0721030V4 | Bezpečnostní opatření na ochranu osob a majetku | kpl | 1 |  | 0 |  |  | základní |  | 0 | 0 | 0 | 0 | 0 | 1024 | K | 1 | ROZPOCET | 0 | 0 | 0 | 0 | 0 | 1 | 0 | 1024 | -1255048323
5 | K | 0721030V5 | Fotodokumentace v průběhu výstavby, pasportizace území stavby a jejího okolí | kpl | 1 |  | 0 |  |  | základní |  | 0 | 0 | 0 | 0 | 0 | 1024 | K | 1 | ROZPOCET | 0 | 0 | 0 | 0 | 0 | 1 | 0 | 1024 | -1620571600
6 | K | 084003000 | Příplatky za práci v noci, o sobotách a nedělích, ve státem uznaný svátek | kpl | 1 |  | 0 | CS ÚRS 2023 02 |  | základní |  | 0 | 0 | 0 | 0 | 0 | 1024 | K | 1 | ROZPOCET | 0 | 0 | 0 | 0 | 0 | 1 | 0 | 1024 | -1127756777
7 | K | 032002000 | Vybavení staveniště | kpl | 1 |  | 0 | CS ÚRS 2023 02 |  | základní |  | 0 | 0 | 0 | 0 | 0 | 1024 | K | 1 | ROZPOCET | 0 | 0 | 0 | 0 | 0 | 1 | 0 | 1024 | -144102288
8 | K | 033002000 | Připojení staveniště na inženýrské sítě, celkový provoz staveniště po dobu výstavby | kpl | 1 |  | 0 | CS ÚRS 2023 02 |  | základní |  | 0 | 0 | 0 | 0 | 0 | 1024 | K | 1 | ROZPOCET | 0 | 0 | 0 | 0 | 0 | 1 | 0 | 1024 | -1269376142
9 | K | 039002000 | Zrušení zařízení staveniště | kpl | 1 |  | 0 | CS ÚRS 2023 02 |  | základní |  | 0 | 0 | 0 | 0 | 0 | 1024 | K | 1 | ROZPOCET | 0 | 0 | 0 | 0 | 0 | 1 | 0 | 1024 | 626396158
10 | K | 013254000 | Dokumentace skutečného provedení stavby | kpl | 1 |  | 0 | CS ÚRS 2023 02 |  | základní |  | 0 | 0 | 0 | 0 | 0 | 1024 | K | 1 | ROZPOCET | 0 | 0 | 0 | 0 | 0 | 1 | 0 | 1024 | -528611181
11 | K | 013244000 | Realizační, dílenská a výrobní dokumentace | kpl | 1 |  | 0 | CS ÚRS 2025 02 |  | základní |  | 0 | 0 | 0 | 0 | 0 | 1024 | K | 1 | ROZPOCET | 0 | 0 | 0 | 0 | 0 | 1 | 0 | 1024 | 1920021848
12 | K | 013925001-R | Vzorkování a předkládání výrobků | kpl | 1 |  | 0 | CS ÚRS 2024 01 |  | základní |  | 0 | 0 | 0 | 0 | 0 | 1024 | K | 1 | ROZPOCET | 0 | 0 | 0 | 0 | 0 | 1 | 0 | 1024 | 129508240
13 | K | 044002000 | Revize, zkoušky, měření | kpl | 1 |  | 0 | CS ÚRS 2024 01 |  | základní |  | 0 | 0 | 0 | 0 | 0 | 1024 | K | 1 | ROZPOCET | 0 | 0 | 0 | 0 | 0 | 1 | 0 | 1024 | -2080960722
| P |  | Poznámka k položce: dle TIČR a v rozsahu odpovídající PD | [14 empty] | P | 1
14 | K | 043194000 | Individuální a komplexní vyzkoušení | kpl | 1 |  | 0 | CS ÚRS 2023 02 |  | základní |  | 0 | 0 | 0 | 0 | 0 | 1024 | K | 1 | ROZPOCET | 0 | 0 | 0 | 0 | 0 | 1 | 0 | 1024 | 1471675153
| P |  | Poznámka k položce: v rozsahu odpovídající PD | [14 empty] | P | 1
15 | K | 045002000 | Kompletační a koordinační činnost | kpl | 1 |  | 0 | CS ÚRS 2023 02 |  | základní |  | 0 | 0 | 0 | 0 | 0 | 1024 | K | 1 | ROZPOCET | 0 | 0 | 0 | 0 | 0 | 1 | 0 | 1024 | 955974594
16 | K | 071103000 | Provozní vlivy, náklady spojené s požadavky investora na uvolnění prostor | kpl | 1 |  | 0 | CS ÚRS 2024 01 |  | základní |  | 0 | 0 | 0 | 0 | 0 | 1024 | K | 1 | ROZPOCET | 0 | 0 | 0 | 0 | 0 | 1 | 0 | 1024 | 1461277036