## Pokyny pro vyplnění
Pokyny pro vyplnění
Ve všech listech tohoto souboru můžete měnit pouze buňky s modrým pozadím. Jedná se o tyto údaje : - údaje o firmě - jednotkové ceny položek zadané na maximálně dvě desetinná místa

## Stavba
#RTSROZP# | Položkový rozpočet stavby
| Stavba: |  | 20 | FN Brno - přístavba lékárny k objektu L
| Objednatel: | [5 empty] | IČO:
DIČ:
| Projektant: | [5 empty] | IČO:
DIČ:
| Zhotovitel: | [5 empty] | IČO:
DIČ:
Vypracoval:
| Rozpis ceny | [6 empty] | Celkem
HSV | HSV | [6 empty] | 0
PSV | PSV | [6 empty] | 0
MON | MON | [6 empty] | 0
VN | Vedlejší náklady | [6 empty] | 0
ON | Ostatní náklady | [6 empty] | 0
| Celkem | [6 empty] | 0
Rekapitulace daní
| Základ pro sníženou DPH |  |  | 15 | % | 0 |  |  | CZK
| Snížená DPH |  |  | 15 | % | 0 |  |  | CZK
| Základ pro základní DPH |  |  | 21 | % | 0 |  |  | CZK
| Základní DPH |  |  | 21 | % | 0 |  |  | CZK
| Zaokrouhlení |  |  |  |  | 0 |  |  | CZK
| Cena celkem bez DPH |  |  |  |  | 0 |  |  | CZK
| Cena celkem s DPH |  |  |  |  | 0 |  |  | CZK
|  | v |  |  | dne |  | 2017-07-19
|  |  | Za zhotovitele |  |  |  | Za objednatele
Rekapitulace dílčích částí
#CASTI>> | Číslo | Název |  |  | Základ pro sníženou DPH | Základ pro základní DPH | DPH celkem | Cena celkem | %
1 | Stavba |  |  |  | 0 | 0 | 0 | 0
2 | SO01 | Lékárna |  |  | 0 | 0 | 0 | 0
3 | A01 | Nové konstrukce |  |  | 0 | 0 | 0 | 0
3 | B01 | Bourací práce |  |  | 0 | 0 | 0 | 0
| Celkem za stavbu |  |  |  | 0 | 0 | 0 | 0 | 0
Rekapitulace dílů
| Číslo | Název |  |  | Typ dílu |  |  | Celkem | %
| 1 | Zemní práce |  |  | HSV |  |  | 0
| 3 | Svislé a kompletní konstrukce |  |  | HSV |  |  | 0
| 31 | Zdi podpěrné a volné |  |  | HSV |  |  | 0
| 4 | Vodorovné konstrukce |  |  | HSV |  |  | 0
| 5 | Komunikace |  |  | HSV |  |  | 0
| 61 | Úpravy povrchů vnitřní |  |  | HSV |  |  | 0
| 62 | Úpravy povrchů vnější |  |  | HSV |  |  | 0
| 63 | Podlahy a podlahové konstrukce |  |  | HSV |  |  | 0
| 8 | Trubní vedení |  |  | HSV |  |  | 0
| 9 | Ostatní konstrukce, bourání |  |  | HSV |  |  | 0
| 96 | Bourání konstrukcí |  |  | HSV |  |  | 0
| 97 | Prorážení otvorů |  |  | HSV |  |  | 0
| 99 | Staveništní přesun hmot |  |  | HSV |  |  | 0
| 711 | Izolace proti vodě |  |  | PSV |  |  | 0
| 713 | Izolace tepelné |  |  | PSV |  |  | 0
| 725 | Zařizovací předměty |  |  | PSV |  |  | 0
| 735 | Otopná tělesa |  |  | PSV |  |  | 0
| 766 | Konstrukce truhlářské |  |  | PSV |  |  | 0
| 767 | Konstrukce zámečnické |  |  | PSV |  |  | 0
| 7671 | Konstrukce zámečnické |  |  | PSV |  |  | 0
| 7672 | Zateplení stropu průjezdu I2 |  |  | PSV |  |  | 0
| 772 | Kamenné dlažby |  |  | PSV |  |  | 0
| 776 | Podlahy povlakové |  |  | PSV |  |  | 0
| 777 | Podlahy ze syntetických hmot |  |  | PSV |  |  | 0
| 781 | Obklady keramické |  |  | PSV |  |  | 0
| 782 | Konstrukce z přírodního kamene |  |  | PSV |  |  | 0
| 784 | Malby |  |  | PSV |  |  | 0
| 799 | Ostatní |  |  | PSV |  |  | 0
| D96 | Přesuny suti a vybouraných hmot |  |  | MON |  |  | 0
| Cena celkem | [6 empty] | 0 | 0
Note on D11: Název
Note on I11: IČO
Note on D12: Ulice
Note on I12: DIČ
Note on C13: PSČ
Note on D13: Ulice

## VzorPolozky (hidden)
Položkový rozpočet
S:
O:
R:

## SO01 A01 Pol
Položkový rozpočet | [24 empty] | #TypZaznamu#
S: | 20 | FN Brno_Lékárná | [22 empty] | STA
O: | SO01 | Lékárna | [19 empty] | STA |  |  | OBJ
R: | A01 | Nové konstrukce | [22 empty] | ROZ
P.č. | Číslo položky | Název položky | MJ | množství | cena / MJ | Celkem | Dodávka | Dodávka celk. | Montáž | Montáž celk. | DPH | cena s DPH | hmotnost / MJ | hmotnost celk.(t) | dem. hmotnost / MJ | dem. hmotnost celk.(t) | Ceník | Cen. soustava | Nhod / MJ | Nhod celk. | Dodavatel
Díl: | 1 | Zemní práce |  |  |  | 0 |  | 0 |  | 0 |  | 0 |  | 13.3 |  | 5.33 |  |  |  | 0 |  |  |  |  | DIL
1 | 113106231R00 | Rozebrání dlažeb ze zámkové dlažby v kamenivu | m2 | 9 |  | 0 |  | 0 |  | 0 | 21 | 0 | 0 | 0 | 0.225 | 2.03 |  | RTS 17/ I | 0 | 0 |  |  |  |  | POL1_1
|  | D1.01.01-102 : | [22 empty] | VV | 0
|  | 1NP : | [22 empty] | VV | 0
|  | Doložení dlažby nad potrubím : 9 |  | 9 | [20 empty] | VV | 0
2 | 139601102R00 | Ruční výkop jam, rýh a šachet v hornině tř. 3 | m3 | 25.02 |  | 0 |  | 0 |  | 0 | 21 | 0 | 0 | 0 | 0 | 0 |  | RTS 17/ I | 0 | 0 |  |  |  |  | POL1_1
|  | D1.01.01-102 : | [22 empty] | VV | 0
|  | 1NP : | [22 empty] | VV | 0
|  | Doložení dlažby nad potrubím : 6,3*1,4 |  | 8.82 | [20 empty] | VV | 0
|  | Rozšíření anglického dvorku : 4*1,8 |  | 7.2 | [20 empty] | VV | 0
|  | Suchovody : 5*1,8 |  | 9 | [20 empty] | VV | 0
3 | 174101101R00 | Zásyp jam, rýh, šachet se zhutněním | m3 | 20.8 |  | 0 |  | 0 |  | 0 | 21 | 0 | 0 | 0 | 0 | 0 |  | RTS 17/ I | 0 | 0 |  |  |  |  | POL1_1
|  | D1.01.01-102 : | [22 empty] | VV | 0
|  | 1NP : | [22 empty] | VV | 0
|  | Zásyp nad potrubím : 6,3*1,4-0,22*6,5 |  | 7.39 | [20 empty] | VV | 0
|  | Rozšíření anglického dvorku : (4-1,55)*1,8 |  | 4.41 | [20 empty] | VV | 0
|  | Suchovody : 5*1,8 |  | 9 | [20 empty] | VV | 0
4 | 583418004R | Kamenivo drcené frakce 16/32 B Jihomoravský kraj | t | 13.302 |  | 0 |  | 0 |  | 0 | 21 | 0 | 1 | 13.3 | 0 | 0 | SPCM | RTS 17/ I | 0 | 0 |  |  |  |  | POL3_1
|  | D1.01.01-102 : | [22 empty] | VV | 0
|  | 1NP : | [22 empty] | VV | 0
|  | Zásyp nad potrubím : (6,3*1,4-0,22*6,5)*1,8 |  | 13.302 | [20 empty] | VV | 0
5 | 162701105R00 | Vodorovné přemístění výkopku z hor.1-4 do 10000 m | m3 | 17.63 |  | 0 |  | 0 |  | 0 | 21 | 0 | 0 | 0 | 0 | 0 |  | RTS 17/ I | 0 | 0 |  |  |  |  | POL1_1
|  | D1.01.01-102 : | [22 empty] | VV | 0
|  | 1NP : | [22 empty] | VV | 0
|  | 25,02-7,39 |  | 17.63 | [20 empty] | VV | 0
6 | 162702199R00 | Poplatek za skládku zeminy | m3 | 17.63 |  | 0 |  | 0 |  | 0 | 21 | 0 | 0 | 0 | 0 | 0 |  | RTS 17/ I | 0 | 0 |  |  |  |  | POL1_1
7 | 113108330RX1 | Odstranění a zpětná oprava asfaltové komunikace v místě suchovodů | m2 | 5 |  | 0 |  | 0 |  | 0 | 21 | 0 | 0 | 0 | 0.66 | 3.3 |  | Vlastní | 0 | 0 |  |  |  |  | POL1_1
|  | D1.01.01-102 : | [22 empty] | VV | 0
|  | 1NP : 5 |  | 5 | [20 empty] | VV | 0
Díl: | 3 | Svislé a kompletní konstrukce |  |  |  | 0 |  | 0 |  | 0 |  | 0 |  | 26.51 |  | 0.56 |  |  |  | 26.26 |  |  |  |  | DIL
8 | 347015133RX5 | Provizorní zástěna - montáž a demontáž | m2 | 39.2466 |  | 0 |  | 0 |  | 0 | 21 | 0 | 0.01416 | 0.56 | 0.01416 | 0.56 |  | Vlastní | 0 | 0 |  |  |  |  | POL1_1
|  | D1.01.01-901 : | [22 empty] | VV | 0
|  | 1NP : | [22 empty] | VV | 0
|  | m1096 : (6,855+2,085)*4,39 |  | 39.2466 | [20 empty] | VV | 0
9 | 342013122RT1 | Příčka SDK tl.100 mm,ocel.kce,2x oplášť.,RF 12,5mm, izolace tloušťky 40 mm | m2 | 45.599 |  | 0 |  | 0 |  | 0 | 21 | 0 | 0.05177 | 2.36 | 0 | 0 |  | RTS 17/ I | 0 | 0 |  |  |  |  | POL1_1
|  | D1.01.01-102, D1.01.01-201, D1.01.01-202, D1.01.01-203 : | [22 empty] | VV | 0
|  | 1NP : | [22 empty] | VV | 0
|  | m1153/m1154 : 3,975*4,39 |  | 17.4503 | [20 empty] | VV | 0
|  | -0,7*2 |  | -1.4 | [20 empty] | VV | 0
|  | m1153/m1156 : 1*4,39 |  | 4.39 | [20 empty] | VV | 0
|  | m1147/m1153, m1156 : 2,475*4,39 |  | 10.8652 | [20 empty] | VV | 0
|  | -0,7*2-0,6*2 |  | -2.6 | [20 empty] | VV | 0
|  | m1140/m1141 : (2+2,65)*4,39 |  | 20.4135 | [20 empty] | VV | 0
|  | -0,8*2,2*2 |  | -3.52 | [20 empty] | VV | 0
10 | 342013322RT2 | Příčka SDK tl.150 mm,ocel.kce,2x oplášť.,RF 12,5mm, izolace tloušťky 60 mm | m2 | 298.9753 |  | 0 |  | 0 |  | 0 | 21 | 0 | 0.05859 | 17.52 | 0 | 0 |  | RTS 17/ I | 0 | 0 |  |  |  |  | POL1_1
|  | D1.01.01-101, D1.01.01-102, D1.01.01-201, D1.01.01-202, D1.01.01-203 : | [22 empty] | VV | 0
|  | 1PP : | [22 empty] | VV | 0
|  | m0072 : (4,15+6,935+0,7+1,95)*2,65 |  | 36.3978 | [20 empty] | VV | 0
|  | -0,8*2-0,6*2-(0,8+0,4)*2 |  | -5.2 | [20 empty] | VV | 0
|  | Mezisoučet |  | 31.1977 | [20 empty] | VV | 1
|  | 1NP : | [22 empty] | VV | 0
|  | m1146/m1144 : 1,33*4,39 |  | 5.8387 | [20 empty] | VV | 0
|  | m1148/m1144 : 3,335*4,39 |  | 14.6407 | [20 empty] | VV | 0
|  | m1148, m1145/m1144, m1153 : (6+0,35*2)*4,39 |  | 29.413 | [20 empty] | VV | 0
|  | -1*2-0,9*2 |  | -3.8 | [20 empty] | VV | 0
|  | m1148/m1146 : 3,1*4,39 |  | 13.609 | [20 empty] | VV | 0
|  | -1*2 |  | -2 | [20 empty] | VV | 0
|  | m1146, m1148/ m1145 : 4,615*4,39 |  | 20.2599 | [20 empty] | VV | 0
|  | m1145, m1153/m1149, m1147 : 5,935*4,39 |  | 26.0546 | [20 empty] | VV | 0
|  | -0,9*2 |  | -1.8 | [20 empty] | VV | 0
|  | m1156, m1147, m1149/m1150, m1157 : (7,1+0,855-0,6-0,9)*4,39 |  | 28.3375 | [20 empty] | VV | 0
|  | -0,8*2*2 |  | -3.2 | [20 empty] | VV | 0
|  | m1149/m1147 : 2,575*4,39 |  | 11.3042 | [20 empty] | VV | 0
|  | -0,8*2 |  | -1.6 | [20 empty] | VV | 0
|  | m1153, m1154, m1143/m1144 : (4,915+0,45)*4,39 |  | 23.5524 | [20 empty] | VV | 0
|  | -0,8*2 |  | -1.6 | [20 empty] | VV | 0
|  | m1150 : 0,915*4,39 |  | 4.0168 | [20 empty] | VV | 0
|  | m1150/m1157 : 2,39*4,39 |  | 10.4921 | [20 empty] | VV | 0
|  | m1150/m1151 : 1,425*4,39 |  | 6.2557 | [20 empty] | VV | 0
|  | -0,8*2 |  | -1.6 | [20 empty] | VV | 0
|  | m1151/m1152 : 2,5*4,39 |  | 10.975 | [20 empty] | VV | 0
|  | -0,8*2 |  | -1.6 | [20 empty] | VV | 0
|  | m1140,m1141/m1142 : 4,1*4,39 |  | 17.999 | [20 empty] | VV | 0
|  | -0,8*2 |  | -1.6 | [20 empty] | VV | 0
|  | m1057/m1075 : (1,9+1,8+1,1)*4,39 |  | 21.072 | [20 empty] | VV | 0
|  | -0,8*2 |  | -1.6 | [20 empty] | VV | 0
|  | m1140/m1144 : (8,605+0,95+0,95)*4,39 |  | 46.117 | [20 empty] | VV | 0
|  | -0,8*2,2 |  | -1.76 | [20 empty] | VV | 0
|  | Mezisoučet |  | 267.7776 | [20 empty] | VV | 1
11 | 342013322RX1 | Příčka zaoblená SDK tl.150 mm,ocel.kce,2x oplášť.,RF 12,5mm, izolace tloušťky 60 mm, EI 120/DP1 | m2 | 61.6499 |  | 0 |  | 0 |  | 0 | 21 | 0 | 0.05859 | 3.61 | 0 | 0 |  | Vlastní | 0 | 0 |  |  |  |  | POL1_1
|  | D1.01.01-102, D1.01.01-201, D1.01.01-202, D1.01.01-203 : | [22 empty] | VV | 0
|  | 1NP : | [22 empty] | VV | 0
|  | m1140,m1141,m1142/m1059,m1096 : 13,25*4,39 |  | 58.1675 | [20 empty] | VV | 0
|  | -1,4*3 |  | -4.2 | [20 empty] | VV | 0
|  | m1151/m1057 : 2,16*4,39 |  | 9.4824 | [20 empty] | VV | 0
|  | -0,9*2 |  | -1.8 | [20 empty] | VV | 0
12 | 342018522R00 | Příčka SDK tl.200 mm, ocel.kce,2x oplášť.,RF 12,5 | m2 | 26.9107 |  | 0 |  | 0 |  | 0 | 21 | 0 | 0.05136 | 1.38 | 0 | 0 |  | RTS 17/ I | 0 | 0 |  |  |  |  | POL1_1
|  | D1.01.01-102, D1.01.01-201, D1.01.01-202, D1.01.01-203 : | [22 empty] | VV | 0
|  | 1NP : | [22 empty] | VV | 0
|  | m1154,m1155/m1143 : 4,03*4,39 |  | 17.6917 | [20 empty] | VV | 0
|  | m1143/m1152, m1151 : 2,1*4,39 |  | 9.219 | [20 empty] | VV | 0
13 | 347015112RX2 | Předstěna SDK, tl.75mm, ocel. kce CW, 2x RF 12,5mm | m2 | 57.7285 |  | 0 |  | 0 |  | 0 | 21 | 0 | 0.01476 | 0.85 | 0 | 0 |  | Vlastní | 0 | 0 |  |  |  |  | POL1_1
|  | D1.01.01-102, D1.01.01-201, D1.01.01-202, D1.01.01-203 : | [22 empty] | VV | 0
|  | 1NP : | [22 empty] | VV | 0
|  | m1144 : (3,6+1,09+0,5)*4,39 |  | 22.7841 | [20 empty] | VV | 0
|  | m1145 : 0,4*4,39 |  | 1.756 | [20 empty] | VV | 0
|  | m1149 : 2*0,115*4,39 |  | 1.0097 | [20 empty] | VV | 0
|  | m1150 : (0,875+0,72)*4,39 |  | 7.002 | [20 empty] | VV | 0
|  | m1157, m1151 : (0,375+0,58+0,375)*4,39 |  | 5.8387 | [20 empty] | VV | 0
|  | m1151 : (0,425+0,25)*4,39 |  | 2.9632 | [20 empty] | VV | 0
|  | m1057 : (0,775+0,775)*4,39 |  | 6.8045 | [20 empty] | VV | 0
|  | D1.01.01-103 : | [22 empty] | VV | 0
|  | 2NP : | [22 empty] | VV | 0
|  | hala : (0,375+0,34+0,375)*4,39 |  | 4.7851 | [20 empty] | VV | 0
|  | 3NP : | [22 empty] | VV | 0
|  | hala : (0,375+0,34+0,375)*4,39 |  | 4.7851 | [20 empty] | VV | 0
14 | 347015112RX5 | Předstěna SDK, tl.150mm, ocel. kce CW, 2x RF 12,5mm | m2 | 7.024 |  | 0 |  | 0 |  | 0 | 21 | 0 | 0.01476 | 0.1 | 0 | 0 |  | Vlastní | 0 | 0 |  |  |  |  | POL1_1
|  | D1.01.01-102, D1.01.01-201, D1.01.01-202, D1.01.01-203 : | [22 empty] | VV | 0
|  | 1NP : | [22 empty] | VV | 0
|  | m1154 : 0,8*4,39 |  | 3.512 | [20 empty] | VV | 0
|  | m1155 : 0,8*4,39 |  | 3.512 | [20 empty] | VV | 0
15 | 347091082RX4 | Příplatek za SDK desku impregnovanou | m2 | 131.3238 |  | 0 |  | 0 |  | 0 | 21 | 0 | 0 | 0 | 0 | 0 |  | Vlastní | 0.2 | 26.26 |  |  |  |  | POL1_
|  | D1.01-102 : | [22 empty] | VV | 0
|  | m1143 : (10,89-3,68)*4,39 |  | 31.6519 | [20 empty] | VV | 0
|  | -0,8*2 |  | -1.6 | [20 empty] | VV | 0
|  | m1152 : (6,17-2,185)*4,39 |  | 17.4942 | [20 empty] | VV | 0
|  | -0,8*2 |  | -1.6 | [20 empty] | VV | 0
|  | m1153 : 8,4*4,39 |  | 36.876 | [20 empty] | VV | 0
|  | -0,7*2*2 |  | -2.8 | [20 empty] | VV | 0
|  | m1154 : 4*4,39 |  | 17.56 | [20 empty] | VV | 0
|  | -0,7*2 |  | -1.4 | [20 empty] | VV | 0
|  | m1155 : 4,275*4,39 |  | 18.7673 | [20 empty] | VV | 0
|  | -0,6*2 |  | -1.2 | [20 empty] | VV | 0
|  | m1156 : 4,55*4,39 |  | 19.9745 | [20 empty] | VV | 0
|  | -0,6*2*2 |  | -2.4 | [20 empty] | VV | 0
16 | 310237241R00 | Zazdívka otvorů pl. 0,25 m2 cihlami, tl. zdi 30 cm | kus | 1 |  | 0 |  | 0 |  | 0 | 21 | 0 | 0.1344 | 0.13 | 0 | 0 |  | RTS 17/ I | 0 | 0 |  |  |  |  | POL1_1
|  | D1.01.01-102, D1.01.01-201, D1.01.01-202, D1.01.01-203 : | [22 empty] | VV | 0
|  | 1NP : | [22 empty] | VV | 0
|  | m1157 - zazdívka po rozvaděči : 1 |  | 1 | [20 empty] | VV | 0
17 | 347091082RA1 | Vyztužení SDK příček pro zavěšení madel, zástěn, sedátek apod dle pozn. A1 | m | 2.4 |  | 0 |  | 0 |  | 0 | 21 | 0 | 0 | 0 | 0 | 0 |  | Vlastní | 0 | 0 |  |  |  |  | POL1_1
|  | D1.01.01-102, D1.01.01-201, D1.01.01-202, D1.01.01-203 : | [22 empty] | VV | 0
|  | 1NP : 0,8*3 |  | 2.4 | [20 empty] | VV | 0
18 | 347091082RA2 | Vyztužení SDK příček pro zesílení nadpraží, ostění a parapetů, kotvení pojezdů dle pozn. A2 | m | 34.2 |  | 0 |  | 0 |  | 0 | 21 | 0 | 0 | 0 | 0 | 0 |  | Vlastní | 0 | 0 |  |  |  |  | POL1_1
|  | D1.01.01-102, D1.01.01-201, D1.01.01-202, D1.01.01-203 : | [22 empty] | VV | 0
|  | 1NP : | [22 empty] | VV | 0
|  | m1152 : (2+2+0,8) |  | 4.8 | [20 empty] | VV | 0
|  | m1157 : (2+2+0,8) |  | 4.8 | [20 empty] | VV | 0
|  | m1150 : (2+2+0,8) |  | 4.8 | [20 empty] | VV | 0
|  | m1145 : (2+2+0,9) |  | 4.9 | [20 empty] | VV | 0
|  | m1145 : (2+2+0,9) |  | 4.9 | [20 empty] | VV | 0
|  | m1148 : (2+2+1) |  | 5 | [20 empty] | VV | 0
|  | m1144 : (2+2+1) |  | 5 | [20 empty] | VV | 0
19 | 347091082RA3 | Vyztužení SDK příček pro zavěšení skříněk a ramp v systému SDK kce dle pozn. A3 | m | 26.02 |  | 0 |  | 0 |  | 0 | 21 | 0 | 0 | 0 | 0 | 0 |  | Vlastní | 0 | 0 |  |  |  |  | POL1_1
|  | D1.01.01-102, D1.01.01-201, D1.01.01-202, D1.01.01-203 : | [22 empty] | VV | 0
|  | 1NP : | [22 empty] | VV | 0
|  | m1142 : 2,7 |  | 2.7 | [20 empty] | VV | 0
|  | m1143 : 2,22+1,765 |  | 3.985 | [20 empty] | VV | 0
|  | m1145 : 3,2+4,73+1,375 |  | 9.305 | [20 empty] | VV | 0
|  | m1148 : 3,01+2,81 |  | 5.82 | [20 empty] | VV | 0
|  | m1144 : 0,65 |  | 0.65 | [20 empty] | VV | 0
|  | m1150 : 1,685 |  | 1.685 | [20 empty] | VV | 0
|  | m1149 : 1,875 |  | 1.875 | [20 empty] | VV | 0
Díl: | 31 | Zdi podpěrné a volné |  |  |  | 0 |  | 0 |  | 0 |  | 0 |  | 0 |  | 0 |  |  |  | 0 |  |  |  |  | DIL
20 | 31X001 | D+M překlad 1x I č. 140 dl. 1150 mm včetně kotevní desky na jednom konci a chemických kotev do ŽB, včetně přeplentování a zaomítání | soubor | 1 |  | 0 |  | 0 |  | 0 | 21 | 0 | 0 | 0 | 0 | 0 |  | Vlastní | 0 | 0 |  |  |  |  | POL1_
21 | 31X002 | D+M překlad 1x I č. 140 dl. 1050 mm včetně přeplentování a zaomítání | soubor | 1 |  | 0 |  | 0 |  | 0 | 21 | 0 | 0 | 0 | 0 | 0 |  | Vlastní | 0 | 0 |  |  |  |  | POL1_
Díl: | 4 | Vodorovné konstrukce |  |  |  | 0 |  | 0 |  | 0 |  | 0 |  | 6.27 |  | 0 |  |  |  | 319.13 |  |  |  |  | DIL
22 | 416026228RX2 | Podhled SDK,ocel.dvouúrov.kříž.rošt, závěsy pro dlouhé rozpětím El60/DP1 zdola, EL90/DP1 shora | m2 | 28.8 |  | 0 |  | 0 |  | 0 | 21 | 0 | 0.03131 | 0.9 | 0 | 0 |  | Vlastní | 0 | 0 |  |  |  |  | POL1_1
|  | D1.01.01-101, D1.01.01-201, D1.01.01-202, D1.01.01-203 : | [22 empty] | VV | 0
|  | 1PP : | [22 empty] | VV | 0
|  | m0072 : 28,8 |  | 28.8 | [20 empty] | VV | 0
23 | 416026126R00 | Podhled SDK,ocel.dvouúrov.kříž.rošt, 1x RF 15 mm | m2 | 293.9 |  | 0 |  | 0 |  | 0 | 21 | 0 | 0.01685 | 4.95 | 0 | 0 | 801-1 | RTS 17/ I | 1 | 293.9 |  |  |  |  | POL1_
|  | D1.01.01-401 : | [22 empty] | VV | 0
|  | 1NP : | [22 empty] | VV | 0
|  | m1142 : 0,42 |  | 0.42 | [20 empty] | VV | 0
|  | m1144 : 7,48 |  | 7.48 | [20 empty] | VV | 0
|  | m1059 : 36,55 |  | 36.55 | [20 empty] | VV | 0
|  | m1096 : 118,51 |  | 118.51 | [20 empty] | VV | 0
|  | m1140 : 87,94 |  | 87.94 | [20 empty] | VV | 0
|  | m1141 : 4,56 |  | 4.56 | [20 empty] | VV | 0
|  | m1145 : 13,43 |  | 13.43 | [20 empty] | VV | 0
|  | m1148 : 8,29 |  | 8.29 | [20 empty] | VV | 0
|  | m1149 : 7,19 |  | 7.19 | [20 empty] | VV | 0
|  | m1150 : 9,53 |  | 9.53 | [20 empty] | VV | 0
24 | 416026128R00 | Podhled SDK,ocel.dvouúrov.kříž.rošt, 1x RFI 15 mm | m2 | 14.88 |  | 0 |  | 0 |  | 0 | 21 | 0 | 0.01685 | 0.25 | 0 | 0 | 801-1 | RTS 17/ I | 1 | 14.88 |  |  |  |  | POL1_
|  | D1.01.01-401 : | [22 empty] | VV | 0
|  | 1NP : | [22 empty] | VV | 0
|  | m1143 : 6,5 |  | 6.5 | [20 empty] | VV | 0
|  | m1152 : 1,97 |  | 1.97 | [20 empty] | VV | 0
|  | m1153 : 3,11 |  | 3.11 | [20 empty] | VV | 0
|  | m1154 : 0,96 |  | 0.96 | [20 empty] | VV | 0
|  | m1155 : 1,07 |  | 1.07 | [20 empty] | VV | 0
|  | m1156 : 1,27 |  | 1.27 | [20 empty] | VV | 0
25 | 416026X1 | Podhled SDK - čelo | m2 | 10.3491 |  | 0 |  | 0 |  | 0 | 21 | 0 | 0.01685 | 0.17 | 0 | 0 |  | Vlastní | 1 | 10.35 |  |  |  |  | POL1_
|  | D1.01.01-401 : | [22 empty] | VV | 0
|  | 1NP : | [22 empty] | VV | 0
|  | m1140 : (8,065+5,1)*0,3 |  | 3.9495 | [20 empty] | VV | 0
|  | (6+8,065)*0,455 |  | 6.3996 | [20 empty] | VV | 0
Díl: | 5 | Komunikace |  |  |  | 0 |  | 0 |  | 0 |  | 0 |  | 15.84 |  | 0 |  |  |  | 0 |  |  |  |  | DIL
26 | 564871111R00 | Podklad ze štěrkodrti po zhutnění tloušťky 25 cm | m2 | 21.4 |  | 0 |  | 0 |  | 0 | 21 | 0 | 0.55125 | 11.8 | 0 | 0 |  | RTS 17/ I | 0 | 0 |  |  |  |  | POL1_1
|  | D1.01.01-102 : | [22 empty] | VV | 0
|  | 1NP : | [22 empty] | VV | 0
|  | Doložení dlažby ke stěně : 12,4 |  | 12.4 | [20 empty] | VV | 0
|  | Doložení dlažby nad potrubím : 9 |  | 9 | [20 empty] | VV | 0
27 | 596215040R00 | Kladení zámkové dlažby tl. 8 cm do drtě tl. 4 cm | m2 | 21.4 |  | 0 |  | 0 |  | 0 | 21 | 0 | 0.0739 | 1.58 | 0 | 0 |  | RTS 17/ I | 0 | 0 |  |  |  |  | POL1_1
|  | D1.01.01-102 : | [22 empty] | VV | 0
|  | 1NP : | [22 empty] | VV | 0
|  | Doložení dlažby ke stěně : 12,4 |  | 12.4 | [20 empty] | VV | 0
|  | Doložení dlažby nad potrubím : 9 |  | 9 | [20 empty] | VV | 0
28 | 592451170R | Dlažba 20x10x8 cm přírodní | m2 | 14.26 |  | 0 |  | 0 |  | 0 | 21 | 0 | 0.17245 | 2.46 | 0 | 0 | SPCM | RTS 17/ I | 0 | 0 |  |  |  |  | POL3_1
|  | D1.01.01-102 : | [22 empty] | VV | 0
|  | 1NP : | [22 empty] | VV | 0
|  | Doložení dlažby ke stěně : 12,4*1,15 |  | 14.26 | [20 empty] | VV | 0
Díl: | 61 | Úpravy povrchů vnitřní |  |  |  | 0 |  | 0 |  | 0 |  | 0 |  | 9.03 |  | 0 |  |  |  | 108.03 |  |  |  |  | DIL
29 | 602023147RK1 | Stěrka stěnová, ručně | m2 | 49.95 |  | 0 |  | 0 |  | 0 | 21 | 0 | 0.0042 | 0.21 | 0 | 0 |  | Vlastní | 0 | 0 |  |  |  |  | POL1_1
|  | D1.01.01-102, D1.01.01-201, D01.01.01-002 D1.01.01-202, D1.01.01-203 : | [22 empty] | VV | 0
|  | K1 : | [22 empty] | VV | 0
|  | 1NP : | [22 empty] | VV | 0
|  | m1059, m1140 : 13,25*3 |  | 39.75 | [20 empty] | VV | 0
|  | -1,4*3 |  | -4.2 | [20 empty] | VV | 0
[25 empty] | VV | 0
|  | Sloup : | [22 empty] | VV | 0
|  | m1140 : 2,4*3*2 |  | 14.4 | [20 empty] | VV | 0
30 | 616904112RX2 | Očištění tlakovou vodou zdiva stěn a rubu kleneb | m2 | 76.464 |  | 0 |  | 0 |  | 0 | 21 | 0 | 2e-05 | 0 | 0 | 0 |  | RTS 17/ I | 0 | 0 |  |  |  |  | POL1_1
|  | D1.01.01-102, D1.01.01-201, D1.01.01-202, D1.01.01-203 : | [22 empty] | VV | 0
|  | 1NP : | [22 empty] | VV | 0
|  | Otryskání a očištění sloupů vodním paprskem před torketáží : | [22 empty] | VV | 0
|  | m1063 : 2,4*3*9 |  | 64.8 | [20 empty] | VV | 0
|  | m1063 : 2,4*0,81*6 |  | 11.664 | [20 empty] | VV | 0
31 | 614471715R00 | Vyspravení beton. konstrukcí - adhézní můstek | m2 | 76.464 |  | 0 |  | 0 |  | 0 | 21 | 0 | 0.0016 | 0.12 | 0 | 0 |  | RTS 17/ I | 0 | 0 |  |  |  |  | POL1_1
|  | D1.01.01-102, D1.01.01-201, D1.01.01-202, D1.01.01-203 : | [22 empty] | VV | 0
|  | 1NP : | [22 empty] | VV | 0
|  | Otryskání a očištění sloupů vodním paprskem před torketáží : | [22 empty] | VV | 0
|  | m1063 : 2,4*3*9 |  | 64.8 | [20 empty] | VV | 0
|  | m1063 : 2,4*0,81*6 |  | 11.664 | [20 empty] | VV | 0
32 | 610450212RX2 | Torkretáž suchá stávajících obetonovaných sloupů tl. do 2 cm | m2 | 76.464 |  | 0 |  | 0 |  | 0 | 21 | 0 | 0.06475 | 4.95 | 0 | 0 |  | Vlastní | 0 | 0 |  |  |  |  | POL1_1
|  | D1.01.01-102, D1.01.01-201, D1.01.01-202, D1.01.01-203 : | [22 empty] | VV | 0
|  | 1NP : | [22 empty] | VV | 0
|  | Otryskání a očištění sloupů vodním paprskem před torketáží : | [22 empty] | VV | 0
|  | m1063 : 2,4*3*9 |  | 64.8 | [20 empty] | VV | 0
|  | m1063 : 2,4*0,81*6 |  | 11.664 | [20 empty] | VV | 0
33 | 612421331R00 | Oprava vápen.omítek stěn do 30 % pl. - štukových | m2 | 186.3183 |  | 0 |  | 0 |  | 0 | 21 | 0 | 0.01574 | 2.93 | 0 | 0 | 801-4 | RTS 17/ I | 0.33481 | 62.38 |  |  |  |  | POL1_
|  | pokoj, pokoj, chodba : | [22 empty] | VV | 0
|  | (6,576+2,43+0,915)*4,39 |  | 43.5532 | [20 empty] | VV | 0
|  | chodba, průjezd : | [22 empty] | VV | 0
|  | (7,4+7,2+3,75)*4,39 |  | 80.5565 | [20 empty] | VV | 0
|  | m1075 : (6,34+3,5+0,365*2+3,965)*4,39 |  | 63.8087 | [20 empty] | VV | 0
|  | -0,8*2 |  | -1.6 | [20 empty] | VV | 0
34 | 602016142R00 | Štuk na stěnách vnitřní | m2 | 186.3183 |  | 0 |  | 0 |  | 0 | 21 | 0 | 0.00441 | 0.82 | 0 | 0 | 801-1 | RTS 17/ I | 0.245 | 45.65 |  |  |  |  | POL1_
|  | pokoj, pokoj, chodba : | [22 empty] | VV | 0
|  | (6,576+2,43+0,915)*4,39 |  | 43.5532 | [20 empty] | VV | 0
|  | chodba, průjezd : | [22 empty] | VV | 0
|  | (7,4+7,2+3,75)*4,39 |  | 80.5565 | [20 empty] | VV | 0
|  | m1075 : (6,34+3,5+0,365*2+3,965)*4,39 |  | 63.8087 | [20 empty] | VV | 0
|  | -0,8*2 |  | -1.6 | [20 empty] | VV | 0
Díl: | 62 | Úpravy povrchů vnější |  |  |  | 0 |  | 0 |  | 0 |  | 0 |  | 0.24 |  | 0 |  |  |  | 11.83 |  |  |  |  | DIL
35 | 622319525RU1 | Zateplovací systém, sokl, XPS tl. 160 mm, omítka soklová | m2 | 4.008 |  | 0 |  | 0 |  | 0 | 21 | 0 | 0.01959 | 0.08 | 0 | 0 | 801-1 | RTS 17/ I | 1.2558 | 5.03 |  |  |  |  | POL1_
|  | D1.01.01-002, D1.01.01-102, D1.01.01-201, D1.01.01-202, D1.01.01-203 : | [22 empty] | VV | 0
|  | I1 : | [22 empty] | VV | 0
|  | 1NP : | [22 empty] | VV | 0
|  | m1146, m1145, m1149, m115, volný prostor/ ext. : (0,645+3,125+0,645+10,045)*0,3 |  | 4.338 | [20 empty] | VV | 0
|  | -1,1*0,3 |  | -0.33 | [20 empty] | VV | 0
36 | 622311137RT3 | Zateplovací systém fasáda, EPS F tl.200 mm, s omítkou silikonovou 1,5mm | m2 | 3.6218 |  | 0 |  | 0 |  | 0 | 21 | 0 | 0.01461 | 0.05 | 0 | 0 | 801-1 | RTS 17/ I | 1.2558 | 4.55 |  |  |  |  | POL1_
|  | D1.01.01-102 : | [22 empty] | VV | 0
|  | Zateplení obvodového nadzemního zdiva minerální izolací tl. 200 mm + probarvená jemnozrnná omítka : | [22 empty] | VV | 0
|  | I3 : | [22 empty] | VV | 0
|  | 0,825*4,39 |  | 3.6218 | [20 empty] | VV | 0
37 | 622412224R00 | Nátěr stěn vnějších hydrofobizační | m2 | 3.6218 |  | 0 |  | 0 |  | 0 | 21 | 0 | 0.00083 | 0 | 0 | 0 | 801-1 | RTS 17/ I | 0.21 | 0.76 |  |  |  |  | POL1_
|  | D1.01.01-102 : | [22 empty] | VV | 0
|  | Zateplení obvodového nadzemního zdiva minerální izolací tl. 200 mm + probarvená jemnozrnná omítka : | [22 empty] | VV | 0
|  | I3 : | [22 empty] | VV | 0
|  | 0,825*4,39 |  | 3.6218 | [20 empty] | VV | 0
38 | 763612131RX5 | M.obložení stěn z desek do tl.18mm,na sraz,šroubo., včetně nosné konstrukce, vč. dodávky desky cementrotřískové tl. 16 mm | m2 | 4.746 |  | 0 |  | 0 |  | 0 | 21 | 0 | 0.02341 | 0.11 | 0 | 0 |  | Vlastní | 0.313 | 1.49 |  |  |  |  | POL1_
|  | D1.01.01-102, D1.01.01-201, D1.01.01-202, D1.01.01-203 : | [22 empty] | VV | 0
|  | 1NP : | [22 empty] | VV | 0
|  | I4 : (0,68+0,15+1,43)*2,1 |  | 4.746 | [20 empty] | VV | 0
Díl: | 63 | Podlahy a podlahové konstrukce |  |  |  | 0 |  | 0 |  | 0 |  | 0 |  | 1180.38 |  | 0 |  |  |  | 0.82 |  |  |  |  | DIL
39 | 632421180RX3 | Litý potěr CT-C25-F5, tl.50 mm | m2 | 48.4 |  | 0 |  | 0 |  | 0 | 21 | 0 | 0.14336 | 6.94 | 0 | 0 |  | Vlastní | 0 | 0 |  |  |  |  | POL1_1
|  | D1.01.01-102, D1.01.01-002 : | [22 empty] | VV | 0
|  | 1NP : | [22 empty] | VV | 0
|  | D1, D2, D3 - D2 : | [22 empty] | VV | 0
|  | m1096 : 29 |  | 29 | [20 empty] | VV | 0
|  | D1, D2, D3 - D3 : | [22 empty] | VV | 0
|  | m1096 : 19,4 |  | 19.4 | [20 empty] | VV | 0
|  | Mezisoučet |  | 48.4 | [20 empty] | VV | 1
40 | 632421180RX5 | Litý potěr CT-C25-F5, tl.65 mm | m2 | 176.46 |  | 0 |  | 0 |  | 0 | 21 | 0 | 0.14336 | 25.3 | 0 | 0 |  | Vlastní | 0 | 0 |  |  |  |  | POL1_1
|  | D1.01.01-102, D1.01.01-002 : | [22 empty] | VV | 0
|  | 1NP : | [22 empty] | VV | 0
|  | A1 : | [22 empty] | VV | 0
|  | m1150 : 9,53 |  | 9.53 | [20 empty] | VV | 0
|  | m1151 : 2,3 |  | 2.3 | [20 empty] | VV | 0
|  | m1152 : 1,97 |  | 1.97 | [20 empty] | VV | 0
|  | m1157 : 6,16 |  | 6.16 | [20 empty] | VV | 0
|  | Mezisoučet |  | 19.96 | [20 empty] | VV | 1
|  | A1, A2 - A1 : | [22 empty] | VV | 0
|  | m1143 : 1,485 |  | 1.485 | [20 empty] | VV | 0
|  | m1147 : 1,92 |  | 1.92 | [20 empty] | VV | 0
|  | m1149 : 2,64 |  | 2.64 | [20 empty] | VV | 0
|  | m1155 : 0,63 |  | 0.63 | [20 empty] | VV | 0
|  | m1156 : 0,836 |  | 0.836 | [20 empty] | VV | 0
|  | A1, A2 - A2 : | [22 empty] | VV | 0
|  | m1143 : 6,5-1,485 |  | 5.015 | [20 empty] | VV | 0
|  | m1147 : 5,35-1,92 |  | 3.43 | [20 empty] | VV | 0
|  | m1149 : 7,19-2,64 |  | 4.55 | [20 empty] | VV | 0
|  | m1155 : 1,07-0,63 |  | 0.44 | [20 empty] | VV | 0
|  | m1156 : 1,27-0,836 |  | 0.434 | [20 empty] | VV | 0
|  | Mezisoučet |  | 21.38 | [20 empty] | VV | 1
|  | A2 : | [22 empty] | VV | 0
|  | m1141 : 4,56 |  | 4.56 | [20 empty] | VV | 0
|  | m1142 : 13,42 |  | 13.42 | [20 empty] | VV | 0
|  | m1145 : 13,43 |  | 13.43 | [20 empty] | VV | 0
|  | m1154 : 0,96 |  | 0.96 | [20 empty] | VV | 0
|  | Mezisoučet |  | 32.37 | [20 empty] | VV | 1
|  | A2, B1 - A2 : | [22 empty] | VV | 0
|  | m1153 : 2,3 |  | 2.3 | [20 empty] | VV | 0
|  | Mezisoučet |  | 2.3 | [20 empty] | VV | 1
|  | A2, B1 - B1 : | [22 empty] | VV | 0
|  | m1153 : 0,81 |  | 0.81 | [20 empty] | VV | 0
|  | Mezisoučet |  | 0.81 | [20 empty] | VV | 1
|  | C1, A2 - A2 : | [22 empty] | VV | 0
|  | m1140 : 37,17 |  | 37.17 | [20 empty] | VV | 0
|  | Mezisoučet |  | 37.17 | [20 empty] | VV | 1
|  | C1 : | [22 empty] | VV | 0
|  | m1146 : 3,41 |  | 3.41 | [20 empty] | VV | 0
|  | m1148 : 8,29 |  | 8.29 | [20 empty] | VV | 0
|  | C1, A2 - C1 : | [22 empty] | VV | 0
|  | m1140 : 87,94-37,17 |  | 50.77 | [20 empty] | VV | 0
|  | Mezisoučet |  | 62.47 | [20 empty] | VV | 1
41 | 631312621R00 | Mazanina betonová tl. 5 - 8 cm C 20/25 | m3 | 23.7508 |  | 0 |  | 0 |  | 0 | 21 | 0 | 2.525 | 59.97 | 0 | 0 |  | RTS 17/ I | 0 | 0 |  |  |  |  | POL1_1
|  | D1.01.01-102, D1.01.01-002 : | [22 empty] | VV | 0
|  | 1NP : | [22 empty] | VV | 0
|  | A3 : | [22 empty] | VV | 0
|  | m1144 : 75,48*0,065 |  | 4.9062 | [20 empty] | VV | 0
|  | E1 : | [22 empty] | VV | 0
|  | m1059 : 36,55*0,065 |  | 2.3758 | [20 empty] | VV | 0
|  | F1 : | [22 empty] | VV | 0
|  | m1063 : 411,72*0,04 |  | 16.4688 | [20 empty] | VV | 0
42 | 631319171R00 | Příplatek za stržení povrchu mazaniny tl. 8 cm | m3 | 7.282 |  | 0 |  | 0 |  | 0 | 21 | 0 | 0 | 0 | 0 | 0 |  | RTS 17/ I | 0 | 0 |  |  |  |  | POL1_1
|  | D1.01.01-102, D1.01.01-002 : | [22 empty] | VV | 0
|  | 1NP : | [22 empty] | VV | 0
|  | A3 : | [22 empty] | VV | 0
|  | m1144 : 75,48*0,065 |  | 4.9062 | [20 empty] | VV | 0
|  | E1 : | [22 empty] | VV | 0
|  | m1059 : 36,55*0,065 |  | 2.3758 | [20 empty] | VV | 0
43 | 631313621RX1 | Mazanina betonová tl. 8 - 12 cm C 30/37 XF4 | m3 | 41.172 |  | 0 |  | 0 |  | 0 | 21 | 0 | 2.525 | 103.96 | 0 | 0 |  | Vlastní | 0 | 0 |  |  |  |  | POL1_1
|  | D1.01.01-102, D1.01.01-002 : | [22 empty] | VV | 0
|  | 1NP : | [22 empty] | VV | 0
|  | F1 : | [22 empty] | VV | 0
|  | m1063 : 411,72*0,1 |  | 41.172 | [20 empty] | VV | 0
44 | 631319173R00 | Příplatek za stržení povrchu mazaniny tl. 12 cm | m3 | 41.172 |  | 0 |  | 0 |  | 0 | 21 | 0 | 0 | 0 | 0 | 0 |  | RTS 17/ I | 0 | 0 |  |  |  |  | POL1_1
45 | 631362021R00 | Výztuž mazanin svařovanou sítí z drátů Kari | t | 2.29 |  | 0 |  | 0 |  | 0 | 21 | 0 | 1.0662 | 2.44 | 0 | 0 |  | RTS 17/ I | 0 | 0 |  |  |  |  | POL1_1
|  | D1.01.01-102, D1.01.01-002 : | [22 empty] | VV | 0
|  | 1NP : | [22 empty] | VV | 0
|  | A3 : | [22 empty] | VV | 0
|  | m1144 : 2*75,48*8,12/6000*1,1 |  | 0.22473 | [20 empty] | VV | 0
|  | E1 : | [22 empty] | VV | 0
|  | m1059 : 36,55*8,12/6000*1,1 |  | 0.05441 | [20 empty] | VV | 0
|  | F1 : | [22 empty] | VV | 0
|  | m1063 : 411,72*26,64/6000*1,1 |  | 2.0108 | [20 empty] | VV | 0
46 | 631317205R00 | Řezání dilatační spáry hl. 0-50 mm, železobeton | m | 236.75 |  | 0 |  | 0 |  | 0 | 21 | 0 | 0 | 0 | 0 | 0 |  | RTS 17/ I | 0 | 0 |  |  |  |  | POL1_1
|  | D1.01.01-102, D1.01.01-002 : | [22 empty] | VV | 0
|  | 1NP : | [22 empty] | VV | 0
|  | F1 : | [22 empty] | VV | 0
|  | m1063 : 12*12,75 |  | 153 | [20 empty] | VV | 0
|  | 5*12,75 |  | 63.75 | [20 empty] | VV | 0
|  | 40*0,5 |  | 20 | [20 empty] | VV | 0
47 | 631313621RX8 | Kartáčování strojní včetně hydrofobní impregnace | m2 | 411.72 |  | 0 |  | 0 |  | 0 | 21 | 0 | 2.3836 | 981.38 | 0 | 0 |  | Vlastní | 0 | 0 |  |  |  |  | POL1_1
|  | D1.01.01-102, D1.01.01-002 : | [22 empty] | VV | 0
|  | 1NP : | [22 empty] | VV | 0
|  | F1 : | [22 empty] | VV | 0
|  | m1063 : 411,72 |  | 411.72 | [20 empty] | VV | 0
48 | 631312141R00 | Doplnění rýh betonem v dosavadních mazaninách | m3 | 0.1545 |  | 0 |  | 0 |  | 0 | 21 | 0 | 2.5 | 0.39 | 0 | 0 | 801-4 | RTS 17/ I | 5.33 | 0.82 |  |  |  |  | POL1_
|  | D1.01.01-901 : | [22 empty] | VV | 0
|  | chodba : (2,525+2,625)*0,15*0,2 |  | 0.1545 | [20 empty] | VV | 0
Díl: | 8 | Trubní vedení |  |  |  | 0 |  | 0 |  | 0 |  | 0 |  | 12.45 |  | 0 |  |  |  | 1.84 |  |  |  |  | DIL
49 | 822422111RX2 | Montáž trub pro VZT, včetně dodávky trub, tvarovek a příslušenství | m | 6.5 |  | 0 |  | 0 |  | 0 | 21 | 0 | 0.41815 | 2.72 | 0 | 0 |  | Vlastní | 0 | 0 |  |  |  |  | POL1_1
|  | D1.01.01-102 : | [22 empty] | VV | 0
|  | 1NP : | [22 empty] | VV | 0
|  | Potrubí VZT : 6,5 |  | 6.5 | [20 empty] | VV | 0
50 | 899623151R00 | Obetonování potrubí nebo zdiva stok betonem C16/20 | m3 | 3.0478 |  | 0 |  | 0 |  | 0 | 21 | 0 | 2.525 | 7.7 | 0 | 0 |  | RTS 17/ I | 0 | 0 |  |  |  |  | POL1_1
|  | D1.01.01-102 : | [22 empty] | VV | 0
|  | 1NP : | [22 empty] | VV | 0
|  | Potrubí VZT : 6,5*(0,6889-0,22) |  | 3.0478 | [20 empty] | VV | 0
51 | 452311141R00 | Desky podkladní pod potrubí z betonu C 16/20 | m3 | 0.6695 |  | 0 |  | 0 |  | 0 | 21 | 0 | 2.5 | 1.67 | 0 | 0 |  | RTS 17/ I | 0 | 0 |  |  |  |  | POL1_1
|  | D1.01.01-102 : | [22 empty] | VV | 0
|  | 1NP : | [22 empty] | VV | 0
|  | Potrubí VZT : 6,5*1,03*0,1 |  | 0.6695 | [20 empty] | VV | 0
52 | 452368113RX2 | Výztuž podkladních desek ze sítí KARI | t | 0.35 |  | 0 |  | 0 |  | 0 | 21 | 0 | 1.0257 | 0.36 | 0 | 0 |  | Vlastní | 0 | 0 |  |  |  |  | POL1_1
53 | 875542022RX1 | Obalení potrubí mirelonem | m2 | 30.6305 |  | 0 |  | 0 |  | 0 | 21 | 0 | 1e-05 | 0 | 0 | 0 |  | Vlastní | 0.06 | 1.84 |  |  |  |  | POL1_
|  | D1.01.01-102 : | [22 empty] | VV | 0
|  | 1NP : | [22 empty] | VV | 0
|  | Potrubí VZT : 6,5*0,5*pi*3 |  | 30.6305 | [20 empty] | VV | 0
Díl: | 9 | Ostatní konstrukce, bourání |  |  |  | 0 |  | 0 |  | 0 |  | 0 |  | 1.92 |  | 0 |  |  |  | 254.65 |  |  |  |  | DIL
54 | 9X001 | Rozšíření anglického dvorku dle D1.01.02-101 | kpl | 1 |  | 0 |  | 0 |  | 0 | 21 | 0 | 0 | 0 | 0 | 0 |  | Vlastní | 0 | 0 |  |  |  |  | POL1_1
|  | D1.01.02-101 : | [22 empty] | VV | 0
|  | 1NP : | [22 empty] | VV | 0
|  | 1 |  | 1 | [20 empty] | VV | 0
55 | 9X0051 | D+M Práškový hasící přístroj 21A | soubor | 3 |  | 0 |  | 0 |  | 0 | 21 | 0 | 0 | 0 | 0 | 0 |  | Vlastní | 0 | 0 |  |  |  |  | POL1_
56 | 9X002 | D+M betonové dlaždice včetně podkladní geotextilie | kpl | 12 |  | 0 |  | 0 |  | 0 | 21 | 0 | 0 | 0 | 0 | 0 |  | Vlastní | 0 | 0 |  |  |  |  | POL1_1
|  | 4NP : | [22 empty] | VV | 0
|  | 12 |  | 12 | [20 empty] | VV | 0
57 | 954211108RX1 | Opláštění stávajících sloupů deskami se skelnými vlákny tl.20mm | m2 | 61.2 |  | 0 |  | 0 |  | 0 | 21 | 0 | 0.02062 | 1.26 | 0 | 0 |  | Vlastní | 0 | 0 |  |  |  |  | POL1_1
|  | D1.01.01-102, D1.01.01-002 : | [22 empty] | VV | 0
|  | 1NP : | [22 empty] | VV | 0
|  | Sloup : | [22 empty] | VV | 0
|  | m1140 : 2,4*3*2 |  | 14.4 | [20 empty] | VV | 0
|  | m1144 : 2,4*3*1 |  | 7.2 | [20 empty] | VV | 0
|  | m1146 : 2,4*2,85*1 |  | 6.84 | [20 empty] | VV | 0
|  | m1149 : 2,4*2,85*1 |  | 6.84 | [20 empty] | VV | 0
|  | m1150 : 2,4*2,85*1 |  | 6.84 | [20 empty] | VV | 0
|  | m1157 : 2,4*2,85*1 |  | 6.84 | [20 empty] | VV | 0
|  | m1154 : 2,4*2,5*1 |  | 6 | [20 empty] | VV | 0
|  | m1142 : 2,4*2,6*1 |  | 6.24 | [20 empty] | VV | 0
58 | 941955001R00 | Lešení lehké pomocné, výška podlahy do 1,2 m | m2 | 525.05 |  | 0 |  | 0 |  | 0 | 21 | 0 | 0.00121 | 0.64 | 0 | 0 | 800-3 | RTS 17/ I | 0.177 | 92.93 |  |  |  |  | POL1_
|  | 28,8+293,9+14,88+105,87+35,5+46,1 |  | 525.05 | [20 empty] | VV | 0
59 | 952901111R00 | Vyčištění budov o výšce podlaží do 4 m | m2 | 525.05 |  | 0 |  | 0 |  | 0 | 21 | 0 | 4e-05 | 0.02 | 0 | 0 | 801-1 | RTS 17/ I | 0.308 | 161.72 |  |  |  |  | POL1_
Díl: | 99 | Staveništní přesun hmot |  |  |  | 0 |  | 0 |  | 0 |  | 0 |  | 0 |  | 0 |  |  |  | 1078.59 |  |  |  |  | DIL
60 | 998011001R00 | Přesun hmot pro budovy zděné výšky do 6 m | t | 1265.9554 |  | 0 |  | 0 |  | 0 | 21 | 0 | 0 | 0 | 0 | 0 | 801-1 | RTS 17/ I | 0.852 | 1078.59 |  |  |  |  | POL7_
Díl: | 711 | Izolace proti vodě |  |  |  | 0 |  | 0 |  | 0 |  | 0 |  | 7.94 |  | 0 |  |  |  | 12.42 |  |  |  |  | DIL
61 | 711212111R00 | Penetrace podkladu nátěrem | m2 | 37.36 |  | 0 |  | 0 |  | 0 | 21 | 0 | 0.00022 | 0.01 | 0 | 0 |  | RTS 17/ I | 0 | 0 |  |  |  |  | POL1_7
|  | D1.01.01-102, D1.01.01-002 : | [22 empty] | VV | 0
|  | 1NP : | [22 empty] | VV | 0
|  | A2, B1 - B1 : | [22 empty] | VV | 0
|  | m1153 : 0,81 |  | 0.81 | [20 empty] | VV | 0
|  | E1 : | [22 empty] | VV | 0
|  | m1059 : 36,55 |  | 36.55 | [20 empty] | VV | 0
62 | 711212001R00 | Hydroizolační povlak - nátěr | m2 | 37.36 |  | 0 |  | 0 |  | 0 | 21 | 0 | 0.00126 | 0.05 | 0 | 0 |  | RTS 17/ I | 0 | 0 |  |  |  |  | POL1_7
63 | 711212111RX1 | Penetrace podkladu nátěrem na stěny | m2 | 5.8104 |  | 0 |  | 0 |  | 0 | 21 | 0 | 0.00022 | 0 | 0 | 0 |  | Vlastní | 0 | 0 |  |  |  |  | POL1_1
64 | 711212001RY1 | Hydroizolační povlak - nátěr na stěny | m2 | 5.8104 |  | 0 |  | 0 |  | 0 | 21 | 0 | 0.00126 | 0.01 | 0 | 0 |  | Vlastní | 0 | 0 |  |  |  |  | POL1_1
|  | D1.01.01-102, D1.01.01-002 : | [22 empty] | VV | 0
|  | 1NP : | [22 empty] | VV | 0
|  | A2, B1 - B1 : | [22 empty] | VV | 0
|  | m1153 : (0,9+0,9+0,9)*2,02 |  | 5.454 | [20 empty] | VV | 0
|  | E1 : | [22 empty] | VV | 0
|  | m1059 : (23,82-1,4-5,725-6,62-5,62)*0,08 |  | 0.3564 | [20 empty] | VV | 0
65 | 711191171RT2 | Izolace proti zem.vlhkosti,podk.textilie,vodorovná, včetně dodávky textílie | m2 | 823.44 |  | 0 |  | 0 |  | 0 | 21 | 0 | 0.00032 | 0.26 | 0 | 0 |  | RTS 17/ I | 0 | 0 |  |  |  |  | POL1_7
|  | D1.01.01-102, D1.01.01-002 : | [22 empty] | VV | 0
|  | 1NP : | [22 empty] | VV | 0
|  | F1 : | [22 empty] | VV | 0
|  | m1063 : 411,72*2 |  | 823.44 | [20 empty] | VV | 0
66 | 711111001RZ1 | Izolace proti vlhkosti vodor. nátěr ALP za studena, 1x nátěr - včetně dodávky penetračního laku ALP | m2 | 448.27 |  | 0 |  | 0 |  | 0 | 21 | 0 | 0.00033 | 0.15 | 0 | 0 |  | RTS 17/ I | 0 | 0 |  |  |  |  | POL1_7
|  | D1.01.01-102, D1.01.01-002 : | [22 empty] | VV | 0
|  | 1NP : | [22 empty] | VV | 0
|  | E1 : | [22 empty] | VV | 0
|  | m1059 : 36,55 |  | 36.55 | [20 empty] | VV | 0
|  | F1 : | [22 empty] | VV | 0
|  | m1063 : 411,72 |  | 411.72 | [20 empty] | VV | 0
67 | 711141559RX4 | Izolace proti vlhk. vodorovná pásy přitavením, 2 vrstvy - včetně dodávky tl. 4mm | m2 | 36.55 |  | 0 |  | 0 |  | 0 | 21 | 0 | 0.01117 | 0.41 | 0 | 0 |  | Vlastní | 0 | 0 |  |  |  |  | POL1_1
|  | D1.01.01-102, D1.01.01-002 : | [22 empty] | VV | 0
|  | 1NP : | [22 empty] | VV | 0
|  | E1 : | [22 empty] | VV | 0
|  | m1059 : 36,55 |  | 36.55 | [20 empty] | VV | 0
68 | 711131559RX2 | Izolace proti vlhk. vodorovná pásy na sucho, 1 vrstva - včetně dod.pásu tl. 4 mm | m2 | 411.72 |  | 0 |  | 0 |  | 0 | 21 | 0 | 0.0057 | 2.35 | 0 | 0 |  | Vlastní | 0 | 0 |  |  |  |  | POL1_1
|  | D1.01.01-102, D1.01.01-002 : | [22 empty] | VV | 0
|  | 1NP : | [22 empty] | VV | 0
|  | F1 : | [22 empty] | VV | 0
|  | m1063 : 411,72 |  | 411.72 | [20 empty] | VV | 0
69 | 711141559RX2 | Izolace proti vlhk. vodorovná pásy na přitavením, 1 vrstva - včetně dod.pásu tl. 4 mm | m2 | 411.72 |  | 0 |  | 0 |  | 0 | 21 | 0 | 0.0057 | 2.35 | 0 | 0 |  | Vlastní | 0 | 0 |  |  |  |  | POL1_1
|  | D1.01.01-102, D1.01.01-002 : | [22 empty] | VV | 0
|  | 1NP : | [22 empty] | VV | 0
|  | F1 : | [22 empty] | VV | 0
|  | m1063 : 411,72 |  | 411.72 | [20 empty] | VV | 0
70 | 711141559RX1 | Izolace proti vlhk. vodorovná pásy přitavením, 1 vrstva - včetně dod.pásu tl. 5 mm | m2 | 411.72 |  | 0 |  | 0 |  | 0 | 21 | 0 | 0.0057 | 2.35 | 0 | 0 |  | Vlastní | 0 | 0 |  |  |  |  | POL1_1
|  | D1.01.01-102, D1.01.01-002 : | [22 empty] | VV | 0
|  | 1NP : | [22 empty] | VV | 0
|  | F1 : | [22 empty] | VV | 0
|  | m1063 : 411,72 |  | 411.72 | [20 empty] | VV | 0
71 | 998711101R00 | Přesun hmot pro izolace proti vodě, výšky do 6 m | t | 7.924 |  | 0 |  | 0 |  | 0 | 21 | 0 | 0 | 0 | 0 | 0 |  | RTS 17/ I | 1.567 | 12.42 |  |  |  |  | POL7_
Díl: | 713 | Izolace tepelné |  |  |  | 0 |  | 0 |  | 0 |  | 0 |  | 3.41 |  | 0 |  |  |  | 5.93 |  |  |  |  | DIL
72 | 713191100RT9 | Položení separační fólie, včetně dodávky fólie | m2 | 336.89 |  | 0 |  | 0 |  | 0 | 21 | 0 | 1e-05 | 0 | 0 | 0 |  | RTS 17/ I | 0 | 0 |  |  |  |  | POL1_7
|  | D1.01.01-102, D1.01.01-002 : | [22 empty] | VV | 0
|  | 1NP : | [22 empty] | VV | 0
|  | A1 : | [22 empty] | VV | 0
|  | m1150 : 9,53 |  | 9.53 | [20 empty] | VV | 0
|  | m1151 : 2,3 |  | 2.3 | [20 empty] | VV | 0
|  | m1152 : 1,97 |  | 1.97 | [20 empty] | VV | 0
|  | m1157 : 6,16 |  | 6.16 | [20 empty] | VV | 0
|  | Mezisoučet |  | 19.96 | [20 empty] | VV | 1
|  | A1, A2 - A1 : | [22 empty] | VV | 0
|  | m1143 : 1,485 |  | 1.485 | [20 empty] | VV | 0
|  | m1147 : 1,92 |  | 1.92 | [20 empty] | VV | 0
|  | m1149 : 2,64 |  | 2.64 | [20 empty] | VV | 0
|  | m1155 : 0,63 |  | 0.63 | [20 empty] | VV | 0
|  | m1156 : 0,836 |  | 0.836 | [20 empty] | VV | 0
|  | A1, A2 - A2 : | [22 empty] | VV | 0
|  | m1143 : 6,5-1,485 |  | 5.015 | [20 empty] | VV | 0
|  | m1147 : 5,35-1,92 |  | 3.43 | [20 empty] | VV | 0
|  | m1149 : 7,19-2,64 |  | 4.55 | [20 empty] | VV | 0
|  | m1155 : 1,07-0,63 |  | 0.44 | [20 empty] | VV | 0
|  | m1156 : 1,27-0,836 |  | 0.434 | [20 empty] | VV | 0
|  | Mezisoučet |  | 21.38 | [20 empty] | VV | 1
|  | A2 : | [22 empty] | VV | 0
|  | m1141 : 4,56 |  | 4.56 | [20 empty] | VV | 0
|  | m1142 : 13,42 |  | 13.42 | [20 empty] | VV | 0
|  | m1145 : 13,43 |  | 13.43 | [20 empty] | VV | 0
|  | m1154 : 0,96 |  | 0.96 | [20 empty] | VV | 0
|  | Mezisoučet |  | 32.37 | [20 empty] | VV | 1
|  | A2, B1 - A2 : | [22 empty] | VV | 0
|  | m1153 : 2,3 |  | 2.3 | [20 empty] | VV | 0
|  | Mezisoučet |  | 2.3 | [20 empty] | VV | 1
|  | A3 : | [22 empty] | VV | 0
|  | m1144 : 75,48 |  | 75.48 | [20 empty] | VV | 0
|  | Mezisoučet |  | 75.48 | [20 empty] | VV | 1
|  | A2, B1 - B1 : | [22 empty] | VV | 0
|  | m1153 : 0,81 |  | 0.81 | [20 empty] | VV | 0
|  | Mezisoučet |  | 0.81 | [20 empty] | VV | 1
|  | C1, A2 - A2 : | [22 empty] | VV | 0
|  | m1140 : 37,17 |  | 37.17 | [20 empty] | VV | 0
|  | Mezisoučet |  | 37.17 | [20 empty] | VV | 1
|  | C1 : | [22 empty] | VV | 0
|  | m1146 : 3,41 |  | 3.41 | [20 empty] | VV | 0
|  | m1148 : 8,29 |  | 8.29 | [20 empty] | VV | 0
|  | C1, A2 - C1 : | [22 empty] | VV | 0
|  | m1140 : 87,94-37,17 |  | 50.77 | [20 empty] | VV | 0
|  | Mezisoučet |  | 62.47 | [20 empty] | VV | 1
|  | D1, D2 - D2 : | [22 empty] | VV | 0
|  | m1096 : 29 |  | 29 | [20 empty] | VV | 0
|  | D1, D2, D3 - D3 : | [22 empty] | VV | 0
|  | m1096 : 19,4 |  | 19.4 | [20 empty] | VV | 0
|  | Mezisoučet |  | 48.4 | [20 empty] | VV | 1
|  | E1 : | [22 empty] | VV | 0
|  | m1059 : 36,55 |  | 36.55 | [20 empty] | VV | 0
|  | Mezisoučet |  | 36.55 | [20 empty] | VV | 1
73 | 713121111R00 | Izolace tepelná podlah na sucho, jednovrstvá | m2 | 620.59 |  | 0 |  | 0 |  | 0 | 21 | 0 | 0 | 0 | 0 | 0 |  | RTS 17/ I | 0 | 0 |  |  |  |  | POL1_7
|  | D1.01.01-102, D1.01.01-002 : | [22 empty] | VV | 0
|  | 1NP : | [22 empty] | VV | 0
|  | A1 : | [22 empty] | VV | 0
|  | m1150 : 9,53 |  | 9.53 | [20 empty] | VV | 0
|  | m1151 : 2,3 |  | 2.3 | [20 empty] | VV | 0
|  | m1152 : 1,97 |  | 1.97 | [20 empty] | VV | 0
|  | m1157 : 6,16 |  | 6.16 | [20 empty] | VV | 0
|  | Mezisoučet |  | 19.96 | [20 empty] | VV | 1
|  | A1, A2 - A1 : | [22 empty] | VV | 0
|  | m1143 : 1,485 |  | 1.485 | [20 empty] | VV | 0
|  | m1147 : 1,92 |  | 1.92 | [20 empty] | VV | 0
|  | m1149 : 2,64 |  | 2.64 | [20 empty] | VV | 0
|  | m1155 : 0,63 |  | 0.63 | [20 empty] | VV | 0
|  | m1156 : 0,836 |  | 0.836 | [20 empty] | VV | 0
|  | A1, A2 - A2 : | [22 empty] | VV | 0
|  | m1143 : 6,5-1,485 |  | 5.015 | [20 empty] | VV | 0
|  | m1147 : 5,35-1,92 |  | 3.43 | [20 empty] | VV | 0
|  | m1149 : 7,19-2,64 |  | 4.55 | [20 empty] | VV | 0
|  | m1155 : 1,07-0,63 |  | 0.44 | [20 empty] | VV | 0
|  | m1156 : 1,27-0,836 |  | 0.434 | [20 empty] | VV | 0
|  | Mezisoučet |  | 21.38 | [20 empty] | VV | 1
|  | A2 : | [22 empty] | VV | 0
|  | m1141 : 4,56 |  | 4.56 | [20 empty] | VV | 0
|  | m1142 : 13,42 |  | 13.42 | [20 empty] | VV | 0
|  | m1145 : 13,43 |  | 13.43 | [20 empty] | VV | 0
|  | m1154 : 0,96 |  | 0.96 | [20 empty] | VV | 0
|  | Mezisoučet |  | 32.37 | [20 empty] | VV | 1
|  | A2, B1 - A2 : | [22 empty] | VV | 0
|  | m1153 : 2,3 |  | 2.3 | [20 empty] | VV | 0
|  | Mezisoučet |  | 2.3 | [20 empty] | VV | 1
|  | A3 : | [22 empty] | VV | 0
|  | m1144 : 75,48 |  | 75.48 | [20 empty] | VV | 0
|  | Mezisoučet |  | 75.48 | [20 empty] | VV | 1
|  | A2, B1 - B1 : | [22 empty] | VV | 0
|  | m1153 : 0,81 |  | 0.81 | [20 empty] | VV | 0
|  | Mezisoučet |  | 0.81 | [20 empty] | VV | 1
|  | C1, A2 - A2 : | [22 empty] | VV | 0
|  | m1140 : 37,17 |  | 37.17 | [20 empty] | VV | 0
|  | Mezisoučet |  | 37.17 | [20 empty] | VV | 1
|  | D1, D2, D3 - D3 : | [22 empty] | VV | 0
|  | m1096 : 19,4 |  | 19.4 | [20 empty] | VV | 0
|  | Mezisoučet |  | 19.4 | [20 empty] | VV | 1
|  | F1 : | [22 empty] | VV | 0
|  | m1063 : 411,72 |  | 411.72 | [20 empty] | VV | 0
|  | Mezisoučet |  | 411.72 | [20 empty] | VV | 1
74 | 28375705R | Deska izolační stabilizov. EPS 150 1000 x 500 mm | m3 | 12.1741 |  | 0 |  | 0 |  | 0 | 21 | 0 | 0.025 | 0.3 | 0 | 0 | SPCM | RTS 17/ I | 0 | 0 |  |  |  |  | POL3_1
|  | Začátek provozního součtu | [22 empty] | VV
|  | D1.01.01-102, D1.01.01-002 : | [22 empty] | VV | 2
|  | 1NP : | [22 empty] | VV | 2
|  | A1 : | [22 empty] | VV | 2
|  | m1150 : 9,53*0,03 |  | 0.2859 | [20 empty] | VV | 2
|  | m1151 : 2,3*0,03 |  | 0.069 | [20 empty] | VV | 2
|  | m1152 : 1,97*0,03 |  | 0.0591 | [20 empty] | VV | 2
|  | m1157 : 6,16*0,03 |  | 0.1848 | [20 empty] | VV | 2
|  | A1, A2 - A1 : | [22 empty] | VV | 2
|  | m1143 : 1,485*0,03 |  | 0.04455 | [20 empty] | VV | 2
|  | m1147 : 1,92*0,03 |  | 0.0576 | [20 empty] | VV | 2
|  | m1149 : 2,64*0,03 |  | 0.0792 | [20 empty] | VV | 2
|  | m1155 : 0,63*0,03 |  | 0.0189 | [20 empty] | VV | 2
|  | m1156 : 0,836*0,03 |  | 0.02508 | [20 empty] | VV | 2
|  | A1, A2 - A2 : | [22 empty] | VV | 2
|  | m1143 : (6,5-1,485)*0,12 |  | 0.6018 | [20 empty] | VV | 2
|  | m1147 : (5,35-1,92)*0,12 |  | 0.4116 | [20 empty] | VV | 2
|  | m1149 : (7,19-2,64)*0,12 |  | 0.546 | [20 empty] | VV | 2
|  | m1155 : (1,07-0,63)*0,12 |  | 0.0528 | [20 empty] | VV | 2
|  | m1156 : (1,27-0,836)*0,12 |  | 0.05208 | [20 empty] | VV | 2
|  | A2 : | [22 empty] | VV | 2
|  | m1141 : 4,56*0,12 |  | 0.5472 | [20 empty] | VV | 2
|  | m1142 : 13,42*0,12 |  | 1.6104 | [20 empty] | VV | 2
|  | m1145 : 13,43*0,12 |  | 1.6116 | [20 empty] | VV | 2
|  | m1154 : 0,96*0,12 |  | 0.1152 | [20 empty] | VV | 2
|  | A2, B1 - A2 : | [22 empty] | VV | 2
|  | m1153 : 2,3*0,12 |  | 0.276 | [20 empty] | VV | 2
|  | A2, B1 - B1 : | [22 empty] | VV | 2
|  | m1153 : 0,81*0,12 |  | 0.0972 | [20 empty] | VV | 2
|  | C1, A2 - A2 : | [22 empty] | VV | 2
|  | m1140 : 37,17*0,12 |  | 4.4604 | [20 empty] | VV | 2
|  | D1, D2, D3 - D3 : | [22 empty] | VV | 2
|  | m1096 : 19,4*0,02 |  | 0.388 | [20 empty] | VV | 2
|  | Mezisoučet |  | 11.5944 | [20 empty] | VV | 3
|  | Konec provozního součtu | [22 empty] | VV
|  | 11,59441*1,05 |  | 12.1741 | [20 empty] | VV | 0
75 | 283754906R | Deska polystyrenová XPS, pevnost v tlaku min. 300 kN/m2, tl. 120 mm | m2 | 79.254 |  | 0 |  | 0 |  | 0 | 21 | 0 | 0.0036 | 0.29 | 0 | 0 | SPCM | RTS 17/ I | 0 | 0 |  |  |  |  | POL3_1
|  | D1.01.01-102, D1.01.01-002 : | [22 empty] | VV | 0
|  | 1NP : | [22 empty] | VV | 0
|  | A3 : | [22 empty] | VV | 0
|  | m1144 : 75,48*1,05 |  | 79.254 | [20 empty] | VV | 0
76 | 28375491R6 | Deska polystyrenová XPS, pevnost v tlaku min. 500 kN/m2, tl. 40mm | m2 | 432.306 |  | 0 |  | 0 |  | 0 | 21 | 0 | 0.0056 | 2.42 | 0 | 0 |  | Vlastní | 0 | 0 |  |  |  |  | POL3_1
|  | D1.01.01-102, D1.01.01-002 : | [22 empty] | VV | 0
|  | 1NP : | [22 empty] | VV | 0
|  | F1 : | [22 empty] | VV | 0
|  | m1063 : 411,72*1,05 |  | 432.306 | [20 empty] | VV | 0
77 | 713121121R00 | Izolace tepelná podlah na sucho, dvouvrstvá | m2 | 128.02 |  | 0 |  | 0 |  | 0 | 21 | 0 | 0 | 0 | 0 | 0 |  | RTS 17/ I | 0 | 0 |  |  |  |  | POL1_7
|  | D1.01.01-102, D1.01.01-002 : | [22 empty] | VV | 0
|  | 1NP : | [22 empty] | VV | 0
|  | C1 : | [22 empty] | VV | 0
|  | m1146 : 3,41 |  | 3.41 | [20 empty] | VV | 0
|  | m1148 : 8,29 |  | 8.29 | [20 empty] | VV | 0
|  | Mezisoučet |  | 11.7 | [20 empty] | VV | 1
|  | C1, A2 - C1 : | [22 empty] | VV | 0
|  | m1140 : 87,94-37,17 |  | 50.77 | [20 empty] | VV | 0
|  | Mezisoučet |  | 50.77 | [20 empty] | VV | 1
|  | D1, D2 - D2 : | [22 empty] | VV | 0
|  | m1096 : 29 |  | 29 | [20 empty] | VV | 0
|  | Mezisoučet |  | 29 | [20 empty] | VV | 1
|  | E1 : | [22 empty] | VV | 0
|  | m1059 : 36,55 |  | 36.55 | [20 empty] | VV | 0
|  | Mezisoučet |  | 36.55 | [20 empty] | VV | 1
78 | 28375705R | Deska izolační stabilizov. EPS 150 1000 x 500 mm | m3 | 11.2207 |  | 0 |  | 0 |  | 0 | 21 | 0 | 0.025 | 0.28 | 0 | 0 | SPCM | RTS 17/ I | 0 | 0 |  |  |  |  | POL3_1
|  | Začátek provozního součtu | [22 empty] | VV
|  | D1.01.01-102, D1.01.01-002 : | [22 empty] | VV | 2
|  | 1NP : | [22 empty] | VV | 2
|  | C1 : | [22 empty] | VV | 2
|  | m1146 : 3,41*0,12 |  | 0.4092 | [20 empty] | VV | 2
|  | m1148 : 8,29*0,12 |  | 0.9948 | [20 empty] | VV | 2
|  | C1, A2 - C1 : | [22 empty] | VV | 2
|  | m1140 : (87,94-37,17)*0,12 |  | 6.0924 | [20 empty] | VV | 2
|  | D1, D2 - D2 : | [22 empty] | VV | 2
|  | m1096 : 29*0,11 |  | 3.19 | [20 empty] | VV | 2
|  | Mezisoučet |  | 10.6864 | [20 empty] | VV | 3
|  | Konec provozního součtu | [22 empty] | VV
|  | 10,6864*1,05 |  | 11.2207 | [20 empty] | VV | 0
79 | 283754902R | Deska polystyrenová XPS, pevnost v tlaku min. 300 kN/m2 , tl. 50 mm | m2 | 76.755 |  | 0 |  | 0 |  | 0 | 21 | 0 | 0.0015 | 0.12 | 0 | 0 | SPCM | RTS 17/ I | 0 | 0 |  |  |  |  | POL3_1
|  | D1.01.01-102, D1.01.01-002 : | [22 empty] | VV | 0
|  | 1NP : | [22 empty] | VV | 0
|  | E1 : | [22 empty] | VV | 0
|  | m1059 : 36,55*1,05*2 |  | 76.755 | [20 empty] | VV | 0
80 | 998713101R00 | Přesun hmot pro izolace tepelné, výšky do 6 m | t | 3.4096 |  | 0 |  | 0 |  | 0 | 21 | 0 | 0 | 0 | 0 | 0 | 800-713 | RTS 17/ I | 1.74 | 5.93 |  |  |  |  | POL7_
Díl: | 766 | Konstrukce truhlářské |  |  |  | 0 |  | 0 |  | 0 |  | 0 |  | 0 |  | 0 |  |  |  | 0 |  |  |  |  | DIL
81 | 766X00TXY | Vytvoření systému generálního klíče, bezp. skupina RC4, dle PD | soubor | 1 |  | 0 |  | 0 |  | 0 | 21 | 0 | 0 | 0 | 0 | 0 |  | Vlastní | 0 | 0 |  |  |  |  | POL1_
82 | 766000P01 | D+M P01 ochrana rohů z nárazuvzdorného jemně strukutrovaného matného celoprobarveného materiálu, na bázi akrylvinylové pryskyřice, stabilní proti UV záření 50 x 50 x 1400 mm (dle PD) | kpl | 12 |  | 0 |  | 0 |  | 0 | 21 | 0 | 0 | 0 | 0 | 0 |  | Vlastní | 0 | 0 |  |  |  |  | POL1_1
83 | 766000P02 | D+M P02 nárazová profil - doplnění stávajícího nárazového profilu, délka madla 4500 mm, ochrany rohů-cca 900 mm(dle PD) | kpl | 1 |  | 0 |  | 0 |  | 0 | 21 | 0 | 0 | 0 | 0 | 0 |  | Vlastní | 0 | 0 |  |  |  |  | POL1_1
84 | 766000P03 | D+M P03 zpomalovací retardér sloužící ke zklidnění dopravy, recyklovaný materiál, rozměry š. 500 mm, v. 50 mm, dl. 3500 mm vč. kotvení (dle PD) | kpl | 2 |  | 0 |  | 0 |  | 0 | 21 | 0 | 0 | 0 | 0 | 0 |  | Vlastní | 0 | 0 |  |  |  |  | POL1_1
85 | 766000P04 | D+M P04 tabule s plánem nemocnice, nehořlavá sendvičová deska ze dvou Al plechů a minerálního jádra, tl. 4 mm, rozměr 3000 x 2000 mm vč. polepení fóliovou grafikou (dle PD) | kpl | 1 |  | 0 |  | 0 |  | 0 | 21 | 0 | 0 | 0 | 0 | 0 |  | Vlastní | 0 | 0 |  |  |  |  | POL1_1
86 | 766000P05 | D+M P05 nadsvětlík dveří hlavního vstupu-označení pavilonu, řezaná samolepící fólie do skleněného nadsvětlíku 1960 x 775 mm (dle PD) | kpl | 1 |  | 0 |  | 0 |  | 0 | 21 | 0 | 0 | 0 | 0 | 0 |  | Vlastní | 0 | 0 |  |  |  |  | POL1_1
87 | 766000P06 | D+M P06 panel nad dveřmi hlavního vstupu-logo nemocnice, řezaná samolepící fólie do panelu nad hlavními dveřmi 1960 x 905 mm (dle PD) | kpl | 1 |  | 0 |  | 0 |  | 0 | 21 | 0 | 0 | 0 | 0 | 0 |  | Vlastní | 0 | 0 |  |  |  |  | POL1_1
88 | 766000P07 | D+M P07 krytí carrouselu ze strany zákazníků, matné plexisklo upevněné pomocí nerezových profilů , do kce výdejních tár. nerezové profil jsou do tár prošroubovány rozměr - v 1750 mm, pol 640 mm | kpl | 1 |  | 0 |  | 0 |  | 0 | 21 | 0 | 0 | 0 | 0 | 0 |  | Vlastní | 0 | 0 |  |  |  |  | POL1_1
89 | 766000T01 | D+M T01 dveřní křídlo vnitřní dřevěné, plné, hladké, otočné s polodrážkou 700 x 1970 mm, vč. povrchové úpravy, kování (dle PD) | kpl | 1 |  | 0 |  | 0 |  | 0 | 21 | 0 | 0 | 0 | 0 | 0 |  | Vlastní | 0 | 0 |  |  |  |  | POL1_1
90 | 766000T02 | D+M T02 dveřní křídlo vnitřní dřevěné, plné, hladké, otočné s polodrážkou 700 x 1970 mm, vč. povrchové úpravy, kování (dle PD) | kpl | 1 |  | 0 |  | 0 |  | 0 | 21 | 0 | 0 | 0 | 0 | 0 |  | Vlastní | 0 | 0 |  |  |  |  | POL1_1
91 | 766000T03 | D+M T03 dveřní křídlo vnitřní dřevěné, plné, hladké, otočné s polodrážkou 600 x 1970 mm, vč. povrchové úpravy, kování (dle PD) | kpl | 1 |  | 0 |  | 0 |  | 0 | 21 | 0 | 0 | 0 | 0 | 0 |  | Vlastní | 0 | 0 |  |  |  |  | POL1_1
92 | 766000T04 | D+M T04 dveřní křídlo vnitřní dřevěné, plné, hladké, otočné s polodrážkou 600 x 1970 mm, vč. povrchové úpravy, kování (dle PD) | kpl | 1 |  | 0 |  | 0 |  | 0 | 21 | 0 | 0 | 0 | 0 | 0 |  | Vlastní | 0 | 0 |  |  |  |  | POL1_1
93 | 766000T05 | D+M T05 dveřní křídlo vnitřní dřevěné, plné, hladké, otočné s polodrážkou, vnitřní výplň zvukově izolační 800 x 1970 mm vč. povrchové úpravy, kování (dle PD) | kpl | 1 |  | 0 |  | 0 |  | 0 | 21 | 0 | 0 | 0 | 0 | 0 |  | Vlastní | 0 | 0 |  |  |  |  | POL1_1
94 | 766000T06 | D+M T06 dveřní křídlo vnitřní dřevěné, plné, hladké, otočné s polodrážkou, vnitřní výplň zvukově izolační 800 x 1970 mm vč. povrchové úpravy, kování (dle PD) | kpl | 3 |  | 0 |  | 0 |  | 0 | 21 | 0 | 0 | 0 | 0 | 0 |  | Vlastní | 0 | 0 |  |  |  |  | POL1_1
95 | 766000T07 | D+M T07 dveřní křídlo vnitřní dřevěné, plné, hladké, otočné s polodrážkou 800 x 1970 mm, vč. povrchové úpravy, kování (dle PD) | kpl | 1 |  | 0 |  | 0 |  | 0 | 21 | 0 | 0 | 0 | 0 | 0 |  | Vlastní | 0 | 0 |  |  |  |  | POL1_1
96 | 766000T08 | D+M T08 dveřní křídlo vnitřní dřevěné, plné, hladké, kyvné, bezfalcové, prosklené 0,06 m2, 800 x 2200 mm vč. povrchové úpravy, kování (dle PD) | kpl | 1 |  | 0 |  | 0 |  | 0 | 21 | 0 | 0 | 0 | 0 | 0 |  | Vlastní | 0 | 0 |  |  |  |  | POL1_1
97 | 766000T09 | D+M T09 dveřní křídlo vnitřní dřevěné, plné, hladké, otočné bezfalcové 800 x 2000 mm, vč. povrchové úpravy, kování (dle PD) | kpl | 1 |  | 0 |  | 0 |  | 0 | 21 | 0 | 0 | 0 | 0 | 0 |  | Vlastní | 0 | 0 |  |  |  |  | POL1_1
98 | 766000T10 | D+M T10 dveřní křídlo vnitřní dřevěné, plné, hladké, posuvné do pouzdra 800 x 1970 mm, vč. povrchové úpravy, kování (dle PD) | kpl | 2 |  | 0 |  | 0 |  | 0 | 21 | 0 | 0 | 0 | 0 | 0 |  | Vlastní | 0 | 0 |  |  |  |  | POL1_1
99 | 766000T11 | D+M T11 dveřní křídlo vnitřní dřevěné, plné, hladké, posuvné do pouzdra 900 x 1970 mm, vč. povrchové úpravy, kování (dle PD) | kpl | 2 |  | 0 |  | 0 |  | 0 | 21 | 0 | 0 | 0 | 0 | 0 |  | Vlastní | 0 | 0 |  |  |  |  | POL1_1
100 | 766000T12 | D+M T12 dveřní křídlo vnitřní dřevěné, plné, hladké, posuvné do pouzdra 1000 x 1970 mm, vč. povrchové úpravy, kování (dle PD) | kpl | 2 |  | 0 |  | 0 |  | 0 | 21 | 0 | 0 | 0 | 0 | 0 |  | Vlastní | 0 | 0 |  |  |  |  | POL1_1
101 | 766000T13 | D+M T13 dveřní křídlo vnitřní dřevěné, plné, hladké, otočné s polodrážkou, bezfalcové, vnitřní výplň zvukově izolační 800 x 2200 mm vč. povrchové úpravy, kování (dle PD) | kpl | 1 |  | 0 |  | 0 |  | 0 | 21 | 0 | 0 | 0 | 0 | 0 |  | Vlastní | 0 | 0 |  |  |  |  | POL1_1
102 | 766000T14 | D+M T14 dveřní křídlo vnitřní dřevěné, plné, hladké, otočné s polodrážkou, bezfalcové, vnitřní výplň zvukově izolační 800 x 2200 mm vč. povrchové úpravy, kování (dle PD) | kpl | 1 |  | 0 |  | 0 |  | 0 | 21 | 0 | 0 | 0 | 0 | 0 |  | Vlastní | 0 | 0 |  |  |  |  | POL1_1
103 | 76600XT14a | D+M XT14a parapetní deska vnitnří z leminované omyvatelné a desinfikovatelné dřevotřísky z DTD, laminované o tl. 18 mm š. 150 mm, délka 1000 mm (dle PD) | ks | 4 |  | 0 |  | 0 |  | 0 | 21 | 0 | 0 | 0 | 0 | 0 |  | Vlastní | 0 | 0 |  |  |  |  | POL1_1
104 | 76600XT14b | D+M XT14b parapetní deska vnitnří z leminované omyvatelné a desinfikovatelné dřevotřísky z DTD, laminované o tl. 18 mm š. 225 mm, délka 1000 mm (dle PD) | ks | 1 |  | 0 |  | 0 |  | 0 | 21 | 0 | 0 | 0 | 0 | 0 |  | Vlastní | 0 | 0 |  |  |  |  | POL1_1
105 | 76600XT14c | D+M XT14c parapetní deska vnitnří z leminované omyvatelné a desinfikovatelné dřevotřísky z DTD, laminované o tl. 18 mm š. 255 mm, délka 1500 mm (dle PD) | ks | 1 |  | 0 |  | 0 |  | 0 | 21 | 0 | 0 | 0 | 0 | 0 |  | Vlastní | 0 | 0 |  |  |  |  | POL1_1
106 | 766000T15 | D+M T15 vitrína pro vystavení léčit vč. nasvětlení, povrchové úpravy, kování (dle PD) | kpl | 1 |  | 0 |  | 0 |  | 0 | 21 | 0 | 0 | 0 | 0 | 0 |  | Vlastní | 0 | 0 |  |  |  |  | POL1_1
107 | 766000T16 | D+M T16 vitrína pro vystavení léčit vč. povrchové úpravy, kování (dle PD) | kpl | 1 |  | 0 |  | 0 |  | 0 | 21 | 0 | 0 | 0 | 0 | 0 |  | Vlastní | 0 | 0 |  |  |  |  | POL1_1
108 | 766000T17 | D+M T17 skříně provystavení a uchování léčiv vč. nasvětlení, povrchové úpravy, kování (dle PD) | kpl | 1 |  | 0 |  | 0 |  | 0 | 21 | 0 | 0 | 0 | 0 | 0 |  | Vlastní | 0 | 0 |  |  |  |  | POL1_1
109 | 766000T18 | D+M T18 výdejní tára z bílé lakované MDF se zásuvkami a volými policemi, prostory pro umístění PC, vč. nasvětlení, povrchové úpravy, kování + D+M typový výrobek carrousel (dle PD) | kpl | 1 |  | 0 |  | 0 |  | 0 | 21 | 0 | 0 | 0 | 0 | 0 |  | Vlastní | 0 | 0 |  |  |  |  | POL1_1
110 | 766000T19 | D+M T19 pracovní linka tvořena dolními a horními skříňkami jednodveřovými a dvoudveřovými, zásuvkami 1650 x 600 x 2020 mm vč. povrchové úpravy, kování, příslušenství (dle PD) | kpl | 1 |  | 0 |  | 0 |  | 0 | 21 | 0 | 0 | 0 | 0 | 0 |  | Vlastní | 0 | 0 |  |  |  |  | POL1_1
111 | 766000T20 | D+M T20 pracovní linka tvořena dolními a horními skříňkami jednodveřovými a dvoudveřovými, zásuvkami 1700 x 600 x 2020 mm vč. povrchové úpravy, kování, příslušenství (dle PD) | kpl | 1 |  | 0 |  | 0 |  | 0 | 21 | 0 | 0 | 0 | 0 | 0 |  | Vlastní | 0 | 0 |  |  |  |  | POL1_1
112 | 766000T21 | D+M T21 čtyřdílná policová vestavěná skříň včetně boků 915x600x2750mm, vč. povrchové úpravy, kování, příslušenství (dle PD) | kpl | 1 |  | 0 |  | 0 |  | 0 | 21 | 0 | 0 | 0 | 0 | 0 |  | Vlastní | 0 | 0 |  |  |  |  | POL1_1
113 | 76600TS01 | D+M TS01 stávající dveřní křídlo - dřevěné plné, hladké, otočné-kompletní repase včetně těsnění, 800 x 1970 mm vč. povrchové úpravy, příslušenství (dle PD) | kpl | 1 |  | 0 |  | 0 |  | 0 | 21 | 0 | 0 | 0 | 0 | 0 |  | Vlastní | 0 | 0 |  |  |  |  | POL1_1
Díl: | 767 | Konstrukce zámečnické |  |  |  | 0 |  | 0 |  | 0 |  | 0 |  | 1.23 |  | 0 |  |  |  | 147.47 |  |  |  |  | DIL
114 | 767587001RK1 | Podhledy minerální rošt, kazety 60 x 60 cm, Kazeta 1 | m2 | 105.87 |  | 0 |  | 0 |  | 0 | 21 | 0 | 0.00647 | 0.68 | 0 | 0 |  | Vlastní | 0.911 | 96.45 |  |  |  |  | POL1_
|  | D1.01.01-401 : | [22 empty] | VV | 0
|  | 1NP : | [22 empty] | VV | 0
|  | m1146 : 3,41 |  | 3.41 | [20 empty] | VV | 0
|  | m1147 : 5,35 |  | 5.35 | [20 empty] | VV | 0
|  | m1151 : 2,3 |  | 2.3 | [20 empty] | VV | 0
|  | m1157 : 6,16 |  | 6.16 | [20 empty] | VV | 0
|  | m1142 : 13 |  | 13 | [20 empty] | VV | 0
|  | m1144 : 68 |  | 68 | [20 empty] | VV | 0
|  | m1075 : 7,65 |  | 7.65 | [20 empty] | VV | 0
115 | 767130010RX2 | Zpětná montáž kovového podhledu | m2 | 35.5 |  | 0 |  | 0 |  | 0 | 21 | 0 | 0.00325 | 0.12 | 0 | 0 |  | Vlastní | 0 | 0 |  |  |  |  | POL1_
|  | D1.01.01-401 : | [22 empty] | VV | 0
|  | 1NP : | [22 empty] | VV | 0
|  | m1062 : 14 |  | 14 | [20 empty] | VV | 0
|  | D1.01.01-103 : | [22 empty] | VV | 0
|  | 2NP : | [22 empty] | VV | 0
|  | hala : 7 |  | 7 | [20 empty] | VV | 0
|  | 3NP : | [22 empty] | VV | 0
|  | hala : 14,5 |  | 14.5 | [20 empty] | VV | 0
116 | 767587001RKZ | Zpětná montáž minerální kazety s doplněním kazet | m2 | 56 |  | 0 |  | 0 |  | 0 | 21 | 0 | 0.00647 | 0.36 | 0 | 0 |  | Vlastní | 0.911 | 51.02 |  |  |  |  | POL1_
|  | D1.01.01-401 : | [22 empty] | VV | 0
|  | 1NP : | [22 empty] | VV | 0
|  | m1057 : 56 |  | 56 | [20 empty] | VV | 0
117 | 5959594R1 | kazeta dle stávající pro doplnění podhledu | m2 | 16.8 |  | 0 |  | 0 |  | 0 | 21 | 0 | 0.0039 | 0.07 | 0 | 0 |  | Vlastní | 0 | 0 |  |  |  |  | POL3_
|  | Začátek provozního součtu | [22 empty] | VV
|  | D1.01.01-401 : | [22 empty] | VV | 2
|  | 1NP : | [22 empty] | VV | 2
|  | m1057 : 56 |  | 56 | [20 empty] | VV | 2
|  | Mezisoučet |  | 56 | [20 empty] | VV | 3
|  | Konec provozního součtu | [22 empty] | VV
|  | 56*0,3 |  | 16.8 | [20 empty] | VV | 0
118 | 767X00R01 | D+M revizní otvor 600x600 mm v podhledu, dle PD | soubor | 17 |  | 0 |  | 0 |  | 0 | 21 | 0 | 0 | 0 | 0 | 0 |  | Vlastní | 0 | 0 |  |  |  |  | POL1_
|  | D1.01.01-401 : | [22 empty] | VV | 0
|  | 1NP : | [22 empty] | VV | 0
|  | m1096 : 4 |  | 4 | [20 empty] | VV | 0
|  | m1059 : 3 |  | 3 | [20 empty] | VV | 0
|  | m1140 : 6 |  | 6 | [20 empty] | VV | 0
|  | m1148 : 2 |  | 2 | [20 empty] | VV | 0
|  | m1145 : 2 |  | 2 | [20 empty] | VV | 0
119 | 767X00R02 | D+M revizní otvor 300x600 mm v podhledu, dle PD | soubor | 4 |  | 0 |  | 0 |  | 0 | 21 | 0 | 0 | 0 | 0 | 0 |  | Vlastní | 0 | 0 |  |  |  |  | POL1_
|  | D1.01.01-401 : | [22 empty] | VV | 0
|  | 1NP : | [22 empty] | VV | 0
|  | m1149 : 2 |  | 2 | [20 empty] | VV | 0
|  | m1150 : 2 |  | 2 | [20 empty] | VV | 0
120 | 767X00R03 | D+M revizní otvor 1200x600 mm v podhledu, dle PD | soubor | 1 |  | 0 |  | 0 |  | 0 | 21 | 0 | 0 | 0 | 0 | 0 |  | Vlastní | 0 | 0 |  |  |  |  | POL1_
|  | D1.01.01-401 : | [22 empty] | VV | 0
|  | 1NP : | [22 empty] | VV | 0
|  | m1057 : 1 |  | 1 | [20 empty] | VV | 0
121 | 767X00R04 | D+M revizní otvor 300x300 mm v podhledu, dle PD | soubor | 2 |  | 0 |  | 0 |  | 0 | 21 | 0 | 0 | 0 | 0 | 0 |  | Vlastní | 0 | 0 |  |  |  |  | POL1_
|  | D1.01.01-401 : | [22 empty] | VV | 0
|  | 1NP : | [22 empty] | VV | 0
|  | m1096 : 2 |  | 2 | [20 empty] | VV | 0
122 | 767000Z01 | D+M Z01 dveře vnitřní žárově pozinkované oceli - jednokřídlové, plné, hladké, otočné, s polodrážkou EW 60/DP1-C 900 x 1970 mm vč. povrchové úpravy, kování a příslušenství (dle PD) | ks | 1 |  | 0 |  | 0 |  | 0 | 21 | 0 | 0 | 0 | 0 | 0 |  | Vlastní | 0 | 0 |  |  |  |  | POL1_1
123 | 767000Z02 | D+M Z02 dveře vnější z hliníkových profilů s přerušovaným tepelným mostem - jednokřídlové, plné, hladké, otočné, s polodrážkou, s nadsvětlíkem 1000 x 2100+750 mm vč. povrchové úpravy, kování a | ks | 1 |  | 0 |  | 0 |  | 0 | 21 | 0 | 0 | 0 | 0 | 0 |  | Vlastní | 0 | 0 |  |  |  |  | POL1_1
124 | 767000Z03 | D+M Z03 dveře vnitřní z hliníkových profilů - dvoukřídlové, prosklené, otočné, s polodrážkou, s nadsvětlíkem, kouřotěsné EI 60/DP1-C,S 900+500 x 2100+900 mm vč. povrchové úpravy, kování a | ks | 1 |  | 0 |  | 0 |  | 0 | 21 | 0 | 0 | 0 | 0 | 0 |  | Vlastní | 0 | 0 |  |  |  |  | POL1_1
125 | 767000Z04 | D+M Z04 fasádní (sloupko-příčková) konstrukce z hliníkových profilů s přerušovaným tepelným mostem, s požární odolností 4910 x 16780 mm vč. povrchové úpravy, kování a příslušenství (dle PD) | ks | 1 |  | 0 |  | 0 |  | 0 | 21 | 0 | 0 | 0 | 0 | 0 |  | Vlastní | 0 | 0 |  |  |  |  | POL1_1
126 | 767000Z05a | D+M Z05a fasádní (sloupko-příčková) konstrukce z hliníkových profilů s přerušovaným tepelným mostem, 5855 x 3980 mm vč. povrchové úpravy, kování a příslušenství (dle PD) | ks | 1 |  | 0 |  | 0 |  | 0 | 21 | 0 | 0 | 0 | 0 | 0 |  | Vlastní | 0 | 0 |  |  |  |  | POL1_1
127 | 767000Z05b | D+M Z05b fasádní (sloupko-příčková) konstrukce z hliníkových profilů s přerušovaným tepelným mostem, 15440 x 3980 mm vč. povrchové úpravy, kování a příslušenství (dle PD) | ks | 1 |  | 0 |  | 0 |  | 0 | 21 | 0 | 0 | 0 | 0 | 0 |  | Vlastní | 0 | 0 |  |  |  |  | POL1_1
128 | 767000Z06 | D+M Z06 stěna vnitřní s dvoukřídlovými automatickými posuvnými dveřmi z hliníkových profilů, DP1-C,S 5750 x 3000 mm vč. povrchové úpravy, kování, ovládání a příslušenství (dle | ks | 1 |  | 0 |  | 0 |  | 0 | 21 | 0 | 0 | 0 | 0 | 0 |  | Vlastní | 0 | 0 |  |  |  |  | POL1_1
129 | 767000Z07 | D+M Z07 stěna vnitřní s dvoukřídlovými automatickými posuvnými dveřmi z hliníkových profilů, DP1-C,S 7650 x 3000 mm vč. povrchové úpravy, kování, ovládání a příslušenství (dle | ks | 1 |  | 0 |  | 0 |  | 0 | 21 | 0 | 0 | 0 | 0 | 0 |  | Vlastní | 0 | 0 |  |  |  |  | POL1_1
130 | 767000Z08 | D+M Z08 dveře vnitřní žárově pozinkované oceli - jednokřídlové, plné, hladké, otočné, s polodrážkou EI 45/DP1 800 x 1970 mm vč. povrchové úpravy, kování a příslušenství (dle PD) | ks | 1 |  | 0 |  | 0 |  | 0 | 21 | 0 | 0 | 0 | 0 | 0 |  | Vlastní | 0 | 0 |  |  |  |  | POL1_1
131 | 767000Z09 | D+M Z09 dveře vnitřní žárově pozinkované oceli - dvoukřídlové, plné, hladké, otočné, s polodrážkou EI 45/DP1-C 800+400 x 1970 mm vč. povrchové úpravy, kování a příslušenství (dle PD) | ks | 1 |  | 0 |  | 0 |  | 0 | 21 | 0 | 0 | 0 | 0 | 0 |  | Vlastní | 0 | 0 |  |  |  |  | POL1_1
132 | 767000Z10 | D+M Z10 okno vnější jednokřídlé otvíravé, z hliníkových profilů s přerušeným tepelným mostem, 1000 x 1900 mm vč. povrchové úpravy, kování a příslušenství (dle PD) | ks | 4 |  | 0 |  | 0 |  | 0 | 21 | 0 | 0 | 0 | 0 | 0 |  | Vlastní | 0 | 0 |  |  |  |  | POL1_1
133 | 767000Z11 | D+M Z11 okno vnější jednokřídlé fixní, z hliníkových profilů s přerušeným tepelným mostem, EI 45/DP1-fix 1000 x 1900 mm vč. vně parapetu, žaluzie, povrch. úpravy, kování a přísluš. (dle PD) | ks | 1 |  | 0 |  | 0 |  | 0 | 21 | 0 | 0 | 0 | 0 | 0 |  | Vlastní | 0 | 0 |  |  |  |  | POL1_1
134 | 767000Z12 | D+M Z12 okno vnější jednokřídlé fixní, z hliníkových profilů s přerušeným tepelným mostem, EI 45/DP1-fix 1500 x 1900 mm vč. vně parapetu, žaluzie, povrch. úpravy, kování a přísluš. (dle PD) | ks | 1 |  | 0 |  | 0 |  | 0 | 21 | 0 | 0 | 0 | 0 | 0 |  | Vlastní | 0 | 0 |  |  |  |  | POL1_1
135 | 767000Z13 | D+M Z13 venkovní rohož z Al profilů š. 27 mm vzájemně spojených lankem, a odděleny pryžovými mezikroužky 2200 x 1500 mm vč. příslušenství (dle PD) | ks | 1 |  | 0 |  | 0 |  | 0 | 21 | 0 | 0 | 0 | 0 | 0 |  | Vlastní | 0 | 0 |  |  |  |  | POL1_1
136 | 767000Z14 | D+M Z14 vnitřní zapuštěná textilní rohož - PP zatavené do měkčeného PVC 6570 x 5620 mm, podlaha s hydroizolační stěrkou vč. příslušenství (dle PD) | ks | 1 |  | 0 |  | 0 |  | 0 | 21 | 0 | 0 | 0 | 0 | 0 |  | Vlastní | 0 | 0 |  |  |  |  | POL1_1
137 | 767000Z15 | D+M Z15 horizontální trubkové madlo-doplnění stávajícího madla 4500 mm vč. povrchové úpravy (dle PD) | ks | 1 |  | 0 |  | 0 |  | 0 | 21 | 0 | 0 | 0 | 0 | 0 |  | Vlastní | 0 | 0 |  |  |  |  | POL1_1
138 | 767000Z16 | D+M Z16 ochranný sloupek proti vozidlům výšky 800 mm - nerezová trubka prům 100 mm, tl. 10 mm, vč. povrchové úpravy, kování (dle PD) | ks | 89 |  | 0 |  | 0 |  | 0 | 21 | 0 | 0 | 0 | 0 | 0 |  | Vlastní | 0 | 0 |  |  |  |  | POL1_1
139 | 767000Z17 | D+M Z17 žaluzie vnější horizontální oboustranně naklopitelná z profilů Al tvaru Z 1000 x 1900 mm, vč. povrchové úpravy, ovládání (dle PD) | ks | 4 |  | 0 |  | 0 |  | 0 | 21 | 0 | 0 | 0 | 0 | 0 |  | Vlastní | 0 | 0 |  |  |  |  | POL1_1
140 | 767000Z18 | D+M Z18 ocelový pochůzí rošt pro anglický dvorek, žárový pozink 1800 x 750 mm (dle PD) | ks | 1 |  | 0 |  | 0 |  | 0 | 21 | 0 | 0 | 0 | 0 | 0 |  | Vlastní | 0 | 0 |  |  |  |  | POL1_1
141 | 767000Z19 | D+M Z19 sprchové dveře tvořené jedním pevným dílem a dvěma zalamovacími díly, v kovovém rámu, zasklení sklem mléčným bezpečnostním tl. 3 mm 900 x 2000 mm vč. povrchové úpravy, příslušenství (dle | ks | 1 |  | 0 |  | 0 |  | 0 | 21 | 0 | 0 | 0 | 0 | 0 |  | Vlastní | 0 | 0 |  |  |  |  | POL1_1
142 | 767000Z20 | D+M Z20 vnější mřížka žaluziová, protidešťová z hliníkových profilů pro potrubí VZT 630 x 450 mm, vč. protihmyzové síťky, povrchové úpravy, příslušenství (dle PD) | ks | 1 |  | 0 |  | 0 |  | 0 | 21 | 0 | 0 | 0 | 0 | 0 |  | Vlastní | 0 | 0 |  |  |  |  | POL1_1
143 | 767000Z21 | D+M Z21 zrcadlo vlepeno do obkladu 750 x 600 mm vč. kotvení (dle PD) | ks | 2 |  | 0 |  | 0 |  | 0 | 21 | 0 | 0 | 0 | 0 | 0 |  | Vlastní | 0 | 0 |  |  |  |  | POL1_1
144 | 767000Z22 | D+M Z22 ocelová svařovaná konstrukce z uzavřených čtvercových profilů 80x80x4 mm, hmot. 47 kg, vč. povrchové úpravy, kotvení (dle PD) | ks | 1 |  | 0 |  | 0 |  | 0 | 21 | 0 | 0 | 0 | 0 | 0 |  | Vlastní | 0 | 0 |  |  |  |  | POL1_1
145 | 767000Z23 | D+M Z23 lékárenský znak - prosotrový kříž s osvětlením oboustranný do exteriéru 700 x 700 mm, vč. kotvení , příslušenství (dle PD) | ks | 1 |  | 0 |  | 0 |  | 0 | 21 | 0 | 0 | 0 | 0 | 0 |  | Vlastní | 0 | 0 |  |  |  |  | POL1_1
146 | 767000Z24 | D+M Z24 konstrukce zajišťující havarijní přetečení kanalizace, žlab - z pozink ohýbaného plechu, tl. 1,5 mml celk. plocha plechu 3,8 m2 vč. kotvení, příslušenství (dle PD) | ks | 1 |  | 0 |  | 0 |  | 0 | 21 | 0 | 0 | 0 | 0 | 0 |  | Vlastní | 0 | 0 |  |  |  |  | POL1_1
147 | 767000Z25 | D+M Z25 ocelová ochranná klec ze sloupků čtvercového průřezu 80/80/5 mm s brankou hmot. 141 kg, vč. povrchové úpravy, kotvení, příslušenství (dle PD) | ks | 1 |  | 0 |  | 0 |  | 0 | 21 | 0 | 0 | 0 | 0 | 0 |  | Vlastní | 0 | 0 |  |  |  |  | POL1_1
148 | 767000Z26 | D+M Z26 ocelová konstrukce pro suchy chladič ve 4NP, váha 410 kg vč. příslušenství (dle PD) | ks | 1 |  | 0 |  | 0 |  | 0 | 21 | 0 | 0 | 0 | 0 | 0 |  | Vlastní | 0 | 0 |  |  |  |  | POL1_1
149 | 767000Z27 | D+M Z27 opláštění na SDK konstrukci z kartáčovaného nerezového plechu tl. 0,8 mm, hmot. 79 kg, vč. povrchové úpravy, příslušenství (dle PD) | ks | 2 |  | 0 |  | 0 |  | 0 | 21 | 0 | 0 | 0 | 0 | 0 |  | Vlastní | 0 | 0 |  |  |  |  | POL1_1
150 | 767000Z28 | D+M Z28 dveře vnitřní žárově pozinkované oceli - jednokřídlové, plné, hladké, otočné, s polodrážkou EI 45/DP1 600 x 1970 mm vč. povrchové úpravy, kování a příslušenství (dle PD) | ks | 1 |  | 0 |  | 0 |  | 0 | 21 | 0 | 0 | 0 | 0 | 0 |  | Vlastní | 0 | 0 |  |  |  |  | POL1_1
151 | 767000Z29 | D+M Z29 bodové kotvy pro upevněnní stávajících fasádních obkladových desek z přírodního kamene, (dle PD) | ks | 1440 |  | 0 |  | 0 |  | 0 | 21 | 0 | 0 | 0 | 0 | 0 |  | Vlastní | 0 | 0 |  |  |  |  | POL1_1
152 | 767000Z30 | D+M Z30 demontáž stávajícího zařízení na podlaze, doplnění rýhoavaného plechu do roviny, 1180 x 1400 mm (dle PD) | ks | 1 |  | 0 |  | 0 |  | 0 | 21 | 0 | 0 | 0 | 0 | 0 |  | Vlastní | 0 | 0 |  |  |  |  | POL1_1
153 | 767000Z31 | D+M Z31 nerezový nápis Lékárna + nerezová tabulka pro umístění řezané grafiky 850 x 550 mm, vč. grafického provedení polepu (dle PD) | ks | 1 |  | 0 |  | 0 |  | 0 | 21 | 0 | 0 | 0 | 0 | 0 |  | Vlastní | 0 | 0 |  |  |  |  | POL1_1
154 | 767000Z32 | D+M Z32 číslo dveří bez označení, eloxovaný hliník + možnost polepení fóilovou grafikou, 60 x 20 x 2 mm vč. polepení fóliovou grafikou (dle PD) | ks | 22 |  | 0 |  | 0 |  | 0 | 21 | 0 | 0 | 0 | 0 | 0 |  | Vlastní | 0 | 0 |  |  |  |  | POL1_1
155 | 767000Z33 | D+M Z33 systém značení dveří, eloxovaný hliník + možnost polepení fóilovou grafikou 160 x 80 x 3 mm, vč. polepení fóliovou grafikou (dle PD) | ks | 7 |  | 0 |  | 0 |  | 0 | 21 | 0 | 0 | 0 | 0 | 0 |  | Vlastní | 0 | 0 |  |  |  |  | POL1_1
156 | 767000Z34 | D+M Z34 dveřní práh z nerezového plechu, plech tl. 3 mm vč. kotvení (dle PD) | m | 17.9 |  | 0 |  | 0 |  | 0 | 21 | 0 | 0 | 0 | 0 | 0 |  | Vlastní | 0 | 0 |  |  |  |  | POL1_1
|  | 0,6*3 |  | 1.8 | [20 empty] | VV | 0
|  | 0,7*2 |  | 1.4 | [20 empty] | VV | 0
|  | 0,8*11 |  | 8.8 | [20 empty] | VV | 0
|  | 0,9*3 |  | 2.7 | [20 empty] | VV | 0
|  | 1*2 |  | 2 | [20 empty] | VV | 0
|  | 1,2*1 |  | 1.2 | [20 empty] | VV | 0
157 | 767001Z14 | D+M Z14 dveřní zarážka z matného kovu s pryžovým lemem ve dvou řadách (dle PD) | ks | 14 |  | 0 |  | 0 |  | 0 | 21 | 0 | 0 | 0 | 0 | 0 |  | Vlastní | 0 | 0 |  |  |  |  | POL1_1
158 | 76710XZ01 | D+M XZ01 zárubeň z žárově pozinkovaného plechu pro dveře jednokřídlové otvíravé, s polodrážkou 700 x 1970 pro příčku SDK tl. 100 mm vč. těsnění a nátěru (dle PD) | ks | 2 |  | 0 |  | 0 |  | 0 | 21 | 0 | 0 | 0 | 0 | 0 |  | Vlastní | 0 | 0 |  |  |  |  | POL1_1
159 | 76710XZ02 | D+M Z02 zárubeň z žárově pozinkovaného plechu pro dveře jednokřídlové otvíravé, s polodrážkou 600 x 1970 pro příčku SDK tl. 100 mm vč. těsnění a nátěru (dle PD) | ks | 2 |  | 0 |  | 0 |  | 0 | 21 | 0 | 0 | 0 | 0 | 0 |  | Vlastní | 0 | 0 |  |  |  |  | POL1_1
160 | 76710XZ03 | D+M XZ03 zárubeň z žárově pozinkovaného plechu pro dveře jednokřídlové otvíravé s polodrážkou 800 x, 1970 pro příčku SDK tl. 150 mm vč. těsnění a nátěru (dle PD) | ks | 4 |  | 0 |  | 0 |  | 0 | 21 | 0 | 0 | 0 | 0 | 0 |  | Vlastní | 0 | 0 |  |  |  |  | POL1_1
161 | 76710XZ04 | D+M XZ04 zárubeň z žárově pozinkovaného plechu pro dveře jednokřídlové otvíravé, s polodrážkou 800 x 1970 pro příčku SDK tl. 100 mm vč. těsnění a nátěru (dle PD) | ks | 1 |  | 0 |  | 0 |  | 0 | 21 | 0 | 0 | 0 | 0 | 0 |  | Vlastní | 0 | 0 |  |  |  |  | POL1_1
162 | 76710XZ05 | D+M XZ05 zárubeň z žárově pozinkovaného plechu pro dveře kyvné, bezfalcové 800 x 2200, pro příčku SDK tl. 150 mm vč. těsnění a nátěru (dle PD) | ks | 1 |  | 0 |  | 0 |  | 0 | 21 | 0 | 0 | 0 | 0 | 0 |  | Vlastní | 0 | 0 |  |  |  |  | POL1_1
163 | 76710XZ06 | D+M XZ06 stavební pouzdro z ocelových profilů pro jednokřídlové posuvné dveře do zděné příčky, tl. 150 mm 800 x 1970 vč. komponentů dveří (dle PD) | ks | 2 |  | 0 |  | 0 |  | 0 | 21 | 0 | 0 | 0 | 0 | 0 |  | Vlastní | 0 | 0 |  |  |  |  | POL1_1
164 | 76710XZ07 | D+M XZ07 stavební pouzdro z ocelových profilů pro jednokřídlové posuvné dveře do zděné příčky, tl. 150 mm 900 x 1970 vč. komponentů dveří (dle PD) | ks | 2 |  | 0 |  | 0 |  | 0 | 21 | 0 | 0 | 0 | 0 | 0 |  | Vlastní | 0 | 0 |  |  |  |  | POL1_1
165 | 76710XZ08 | D+M XZ08 stavební pouzdro z ocelových profilů pro jednokřídlové posuvné dveře do zděné příčky, tl. 150 mm 1000 x 1970 vč. komponentů dveří (dle PD) | ks | 2 |  | 0 |  | 0 |  | 0 | 21 | 0 | 0 | 0 | 0 | 0 |  | Vlastní | 0 | 0 |  |  |  |  | POL1_1
166 | 76710XZ09 | D+M XZ09 zárubeň z žárově pozinkovaného plechu pro dveře jednokřídlové otvíravé, bezfalcové 800 x 2000 pro příčku SDK tl. 150 mm vč. těsnění a nátěru (dle PD) | ks | 1 |  | 0 |  | 0 |  | 0 | 21 | 0 | 0 | 0 | 0 | 0 |  | Vlastní | 0 | 0 |  |  |  |  | POL1_1
167 | 76710XZ10 | D+M XZ10 zárubeň z žárově pozinkovaného plechu pro dveře jednokřídlové otvíravé, bezfalcové 800 x 2000 pro příčku SDK tl. 100 mm vč. těsnění a nátěru (dle PD) | ks | 2 |  | 0 |  | 0 |  | 0 | 21 | 0 | 0 | 0 | 0 | 0 |  | Vlastní | 0 | 0 |  |  |  |  | POL1_1
168 | 76710ZS01 | D+M ZS01 stávající dveřní zárubeň - provedena kabeláž pro kartový systém 800 x 1970 (dle PD) | ks | 1 |  | 0 |  | 0 |  | 0 | 21 | 0 | 0 | 0 | 0 | 0 |  | Vlastní | 0 | 0 |  |  |  |  | POL1_1
Díl: | 7671 | Konstrukce zámečnické |  |  |  | 0 |  | 0 |  | 0 |  | 0 |  | 17.67 |  | 0 |  |  |  | 120.08 |  |  |  |  | DIL
169 | 347015112RX6 | Předstěna SDK, tl.130mm, ocel. kce CW, 2x RF 12,5mm, včetně izolace tl. 80mm | m2 | 52.7444 |  | 0 |  | 0 |  | 0 | 21 | 0 | 0.01476 | 0.78 | 0 | 0 |  | Vlastní | 0 | 0 |  |  |  |  | POL1_1
|  | D1.01.01-002, D1.01.01-102, D1.01.01-201, D1.01.01-202, D1.01.01-203 : | [22 empty] | VV | 0
|  | I1 : | [22 empty] | VV | 0
|  | Sádrokartonová protipožární předstěna opláštěná s odolností EW 60 DP1 : | [22 empty] | VV | 0
|  | 2x desky RF/DF (s třídou reakce na oheň A1)DP11 + nosná konstrukce z R-CW vzájemně sešroubovaných profilů s vloženou izolací tl. 80 mm (minerální plsť, lamda 0,041 W/m.K) : | [22 empty] | VV | 0
|  | 1NP : | [22 empty] | VV | 0
|  | m1146, m1145, m1149, m115, volný prostor/ ext. : (0,645+3,125+0,645+10,045)*4,39 |  | 63.4794 | [20 empty] | VV | 0
|  | -1,1*2,85 |  | -3.135 | [20 empty] | VV | 0
|  | -1*1,9*4 |  | -7.6 | [20 empty] | VV | 0
170 | 767X006 | D+M ocelová konstrukce dle D1.01.02-102 včetně kotvení a příslušenství | kpl | 1 |  | 0 |  | 0 |  | 0 | 21 | 0 | 0 | 0 | 0 | 0 |  | Vlastní | 0 | 0 |  |  |  |  | POL1_
|  | D1.01.02-102 : | [22 empty] | VV | 0
|  | 1NP : | [22 empty] | VV | 0
|  | 1 |  | 1 | [20 empty] | VV | 0
171 | 713134211RX6 | Parozábrany na stěny s přelepením spojů, včetně parotěsné zábrany | m2 | 52.7444 |  | 0 |  | 0 |  | 0 | 21 | 0 | 0.00021 | 0.01 | 0 | 0 |  | Vlastní | 0.14 | 7.38 |  |  |  |  | POL1_
|  | D1.01.01-002, D1.01.01-102, D1.01.01-201, D1.01.01-202, D1.01.01-203 : | [22 empty] | VV | 0
|  | I1 : | [22 empty] | VV | 0
|  | 1NP : | [22 empty] | VV | 0
|  | m1146, m1145, m1149, m115, volný prostor/ ext. : (0,645+3,125+0,645+10,045)*4,39 |  | 63.4794 | [20 empty] | VV | 0
|  | -1,1*2,85 |  | -3.135 | [20 empty] | VV | 0
|  | -1*1,9*4 |  | -7.6 | [20 empty] | VV | 0
172 | 713131130RX6 | Izolace tepelná stěn konstrukce včetně dodávky TI tl. 40-80mm | m2 | 52.7444 |  | 0 |  | 0 |  | 0 | 21 | 0 | 0.00023 | 0.01 | 0 | 0 |  | Vlastní | 0.161 | 8.49 |  |  |  |  | POL1_
|  | D1.01.01-002, D1.01.01-102, D1.01.01-201, D1.01.01-202, D1.01.01-203 : | [22 empty] | VV | 0
|  | I1 : | [22 empty] | VV | 0
|  | Tepelně izolační vrstvy - lamely z minerální plsti (? ? 0,041 W/m.K) : | [22 empty] | VV | 0
|  | 1NP : | [22 empty] | VV | 0
|  | m1146, m1145, m1149, m115, volný prostor/ ext. : (0,645+3,125+0,645+10,045)*4,39 |  | 63.4794 | [20 empty] | VV | 0
|  | -1,1*2,85 |  | -3.135 | [20 empty] | VV | 0
|  | -1*1,9*4 |  | -7.6 | [20 empty] | VV | 0
173 | 347111314RX6 | Předstěna SDVK tl.75 mm,ocel.kce,oplášť | m2 | 52.7444 |  | 0 |  | 0 |  | 0 | 21 | 0 | 0.01948 | 1.03 | 0 | 0 |  | Vlastní | 0.6 | 31.65 |  |  |  |  | POL1_
|  | D1.01.01-002, D1.01.01-102, D1.01.01-201, D1.01.01-202, D1.01.01-203 : | [22 empty] | VV | 0
|  | I1 : | [22 empty] | VV | 0
|  | Sádrovláknité desky včetně nosného rastru : | [22 empty] | VV | 0
|  | 1NP : | [22 empty] | VV | 0
|  | m1146, m1145, m1149, m115, volný prostor/ ext. : (0,645+3,125+0,645+10,045)*4,39 |  | 63.4794 | [20 empty] | VV | 0
|  | -1,1*2,85 |  | -3.135 | [20 empty] | VV | 0
|  | -1*1,9*4 |  | -7.6 | [20 empty] | VV | 0
174 | 713131131RX6 | Izolace tepelná stěn konstrukce včetně dodávky TI tl.160mm | m2 | 52.7444 |  | 0 |  | 0 |  | 0 | 21 | 0 | 0.00023 | 0.01 | 0 | 0 |  | Vlastní | 0.161 | 8.49 |  |  |  |  | POL3_
|  | D1.01.01-002, D1.01.01-102, D1.01.01-201, D1.01.01-202, D1.01.01-203 : | [22 empty] | VV | 0
|  | I1 : | [22 empty] | VV | 0
|  | Tepelně izolační vrstvy - lamely z minerální plsti (? ? 0,041 W/m.K) : | [22 empty] | VV | 0
|  | 1NP : | [22 empty] | VV | 0
|  | m1146, m1145, m1149, m115, volný prostor/ ext. : (0,645+3,125+0,645+10,045)*4,39 |  | 63.4794 | [20 empty] | VV | 0
|  | -1,1*2,85 |  | -3.135 | [20 empty] | VV | 0
|  | -1*1,9*4 |  | -7.6 | [20 empty] | VV | 0
175 | 767101122RX6 | Fólie difůzně paropropůstná ochranný fasádní pás 270g/m2 s vysobou stabilitou, včetně folie | m2 | 52.7444 |  | 0 |  | 0 |  | 0 | 21 | 0 | 0.00017 | 0.01 | 0 | 0 |  | Vlastní | 0.1 | 5.27 |  |  |  |  | POL1_
|  | D1.01.01-002, D1.01.01-102, D1.01.01-201, D1.01.01-202, D1.01.01-203 : | [22 empty] | VV | 0
|  | I1 : | [22 empty] | VV | 0
|  | Difúzně otevřený ochranný fasádní pás 270 g/m2 s vysokou stabilitou proti UV-záření pro zateplené fasády s otevřenými spárami : | [22 empty] | VV | 0
|  | 1NP : | [22 empty] | VV | 0
|  | m1146, m1145, m1149, m115, volný prostor/ ext. : (0,645+3,125+0,645+10,045)*4,39 |  | 63.4794 | [20 empty] | VV | 0
|  | -1,1*2,85 |  | -3.135 | [20 empty] | VV | 0
|  | -1*1,9*4 |  | -7.6 | [20 empty] | VV | 0
176 | 7671X006 | Pohledové kazety obdelníkového tvaru včetnľ nosného pozinkovaného roštu, včetně příslušenství, detailů a kotvení | m2 | 52.7444 |  | 0 |  | 0 |  | 0 | 21 | 0 | 0.3 | 15.82 | 0 | 0 |  | Vlastní | 0 | 0 |  |  |  |  | POL1_
|  | D1.01.01-002, D1.01.01-102, D1.01.01-201, D1.01.01-202, D1.01.01-203 : | [22 empty] | VV | 0
|  | I1 : | [22 empty] | VV | 0
|  | Pohledové ocelové kazety obdélníkového tvaru se systémem do sebe zapadajících zámků upevněné k ocelovému roštu; připevňovací prvky skryté tl. 32 mm : | [22 empty] | VV | 0
|  | Větraná vzduchová mezera tl. 30 mm : | [22 empty] | VV | 0
|  | Nosný pozinkovaný rošt, pozinkované kotvy cca 2,25 ks/m2 s tepelně izolační podložkou z termoplastické pěny na bázi polymeru polystyrenu (PS), dle návrhu výrobce systémového fasádního obkladu : | [22 empty] | VV | 0
|  | 1NP : | [22 empty] | VV | 0
|  | m1146, m1145, m1149, m115, volný prostor/ ext. : (0,645+3,125+0,645+10,045)*4,39 |  | 63.4794 | [20 empty] | VV | 0
|  | -1,1*2,85 |  | -3.135 | [20 empty] | VV | 0
|  | -1*1,9*4 |  | -7.6 | [20 empty] | VV | 0
177 | 998767101R00 | Přesun hmot pro zámečnické konstr., výšky do 6 m | t | 17.6736 |  | 0 |  | 0 |  | 0 | 21 | 0 | 0 | 0 | 0 | 0 | 800-767 | RTS 17/ I | 3.327 | 58.8 |  |  |  |  | POL7_
Díl: | 7672 | Zateplení stropu průjezdu I2 |  |  |  | 0 |  | 0 |  | 0 |  | 0 |  | 13.54 |  | 0 |  |  |  | 152.53 |  |  |  |  | DIL
178 | 767130010RX5 | Kovový kazetový podhled včetně kazet, příslušenství | m2 | 411.72 |  | 0 |  | 0 |  | 0 | 21 | 0 | 0.0325 | 13.38 | 0 | 0 |  | Vlastní | 0 | 0 |  |  |  |  | POL1_
|  | D1.01.01-401 : | [22 empty] | VV | 0
|  | 1NP : | [22 empty] | VV | 0
|  | m1063 : 411,72 |  | 411.72 | [20 empty] | VV | 0
179 | 767101122RX5 | Fólie difůzně paropropůstná ochranný fasádní pás 270g/m2 s vysobou stabilitou, včetně folie | m2 | 411.72 |  | 0 |  | 0 |  | 0 | 21 | 0 | 0.00017 | 0.07 | 0 | 0 |  | Vlastní | 0.1 | 41.17 |  |  |  |  | POL1_
|  | D1.01.01-401 : | [22 empty] | VV | 0
|  | 1NP : | [22 empty] | VV | 0
|  | m1063 : 411,72 |  | 411.72 | [20 empty] | VV | 0
180 | 713131130RX5 | Izolace tepelná stropů konstrukce včetně dodávky TI tl.200mm, kotev | m2 | 411.72 |  | 0 |  | 0 |  | 0 | 21 | 0 | 0.00023 | 0.09 | 0 | 0 |  | Vlastní | 0.161 | 66.29 |  |  |  |  | POL3_
|  | D1.01.01-401 : | [22 empty] | VV | 0
|  | 1NP : | [22 empty] | VV | 0
|  | m1063 : 411,72 |  | 411.72 | [20 empty] | VV | 0
181 | 998767101R00 | Přesun hmot pro zámečnické konstr., výšky do 6 m | t | 13.5456 |  | 0 |  | 0 |  | 0 | 21 | 0 | 0 | 0 | 0 | 0 | 800-767 | RTS 17/ I | 3.327 | 45.07 |  |  |  |  | POL7_
Díl: | 772 | Kamenné dlažby |  |  |  | 0 |  | 0 |  | 0 |  | 0 |  | 13.02 |  | 0 |  |  |  | 21.73 |  |  |  |  | DIL
182 | 772212111RX1 | Penetrace podkladu nátěrem | m2 | 129.03 |  | 0 |  | 0 |  | 0 | 21 | 0 | 0.00022 | 0.03 | 0 | 0 |  | RTS 17/ I | 0 | 0 |  |  |  |  | POL1_1
|  | D1.01.01-102, D1.01.01-002 : | [22 empty] | VV | 0
|  | 1NP : | [22 empty] | VV | 0
|  | D1 : | [22 empty] | VV | 0
|  | m1097 : 9,23 |  | 9.23 | [20 empty] | VV | 0
|  | Mezisoučet |  | 9.23 | [20 empty] | VV | 1
|  | D1, D2 - D1 : | [22 empty] | VV | 0
|  | m1096 : 71,4 |  | 71.4 | [20 empty] | VV | 0
|  | D1, D2 - D2 : | [22 empty] | VV | 0
|  | m1096 : 29 |  | 29 | [20 empty] | VV | 0
|  | D1, D2, D3 - D3 : | [22 empty] | VV | 0
|  | m1096 : 19,4 |  | 19.4 | [20 empty] | VV | 0
|  | Mezisoučet |  | 119.8 | [20 empty] | VV | 1
183 | 772511111R00 | Dlažba z kamene do tl. 3 cm, pravoúhlá, do tmele | m2 | 129.03 |  | 0 |  | 0 |  | 0 | 21 | 0 | 0.00748 | 0.97 | 0 | 0 |  | RTS 17/ I | 0 | 0 |  |  |  |  | POL1_7
|  | D1.01.01-102, D1.01.01-002 : | [22 empty] | VV | 0
|  | 1NP : | [22 empty] | VV | 0
|  | D1 : | [22 empty] | VV | 0
|  | m1097 : 9,23 |  | 9.23 | [20 empty] | VV | 0
|  | Mezisoučet |  | 9.23 | [20 empty] | VV | 1
|  | D1, D2 - D1 : | [22 empty] | VV | 0
|  | m1096 : 71,4 |  | 71.4 | [20 empty] | VV | 0
|  | D1, D2 - D2 : | [22 empty] | VV | 0
|  | m1096 : 29 |  | 29 | [20 empty] | VV | 0
|  | D1, D2, D3 - D3 : | [22 empty] | VV | 0
|  | m1096 : 19,4 |  | 19.4 | [20 empty] | VV | 0
|  | Mezisoučet |  | 119.8 | [20 empty] | VV | 1
184 | 5838130R5 | Deska dlažební žula tl. 25 mm dle stávající | m2 | 148.3845 |  | 0 |  | 0 |  | 0 | 21 | 0 | 0.081 | 12.02 | 0 | 0 |  | Vlastní | 0 | 0 |  |  |  |  | POL3_1
|  | D1.01.01-102, D1.01.01-002 : | [22 empty] | VV | 0
|  | 1NP : | [22 empty] | VV | 0
|  | D1 : | [22 empty] | VV | 0
|  | m1097 : 9,23*1,15 |  | 10.6145 | [20 empty] | VV | 0
|  | Mezisoučet |  | 10.6145 | [20 empty] | VV | 1
|  | D1, D2 - D1 : | [22 empty] | VV | 0
|  | m1096 : 71,4*1,15 |  | 82.11 | [20 empty] | VV | 0
|  | D1, D2 - D2 : | [22 empty] | VV | 0
|  | m1096 : 29*1,15 |  | 33.35 | [20 empty] | VV | 0
|  | D1, D2, D3 - D3 : | [22 empty] | VV | 0
|  | m1096 : 19,4*1,15 |  | 22.31 | [20 empty] | VV | 0
|  | Mezisoučet |  | 137.77 | [20 empty] | VV | 1
185 | 998772101R00 | Přesun hmot pro dlažby z kamene, výšky do 6 m | t | 13.0127 |  | 0 |  | 0 |  | 0 | 21 | 0 | 0 | 0 | 0 | 0 |  | RTS 17/ I | 1.67 | 21.73 |  |  |  |  | POL7_
Díl: | 776 | Podlahy povlakové |  |  |  | 0 |  | 0 |  | 0 |  | 0 |  | 1.59 |  | 0 |  |  |  | 1.75 |  |  |  |  | DIL
186 | 776553210RX2 | Vyrovnání podlah, samonivel. hmota tl. 2mm + penetrace podkladu | m2 | 244.99 |  | 0 |  | 0 |  | 0 | 21 | 0 | 0.003 | 0.73 | 0 | 0 |  | Vlastní | 0 | 0 |  |  |  |  | POL1_1
|  | D1.01.01-102, D1.01.01-002 : | [22 empty] | VV | 0
|  | 1NP : | [22 empty] | VV | 0
|  | A1 : | [22 empty] | VV | 0
|  | m1150 : 9,53 |  | 9.53 | [20 empty] | VV | 0
|  | m1151 : 2,3 |  | 2.3 | [20 empty] | VV | 0
|  | m1152 : 1,97 |  | 1.97 | [20 empty] | VV | 0
|  | m1157 : 6,16 |  | 6.16 | [20 empty] | VV | 0
|  | Mezisoučet |  | 19.96 | [20 empty] | VV | 1
|  | A1, A2 - A1 : | [22 empty] | VV | 0
|  | m1143 : 1,485 |  | 1.485 | [20 empty] | VV | 0
|  | m1147 : 1,92 |  | 1.92 | [20 empty] | VV | 0
|  | m1149 : 2,64 |  | 2.64 | [20 empty] | VV | 0
|  | m1155 : 0,63 |  | 0.63 | [20 empty] | VV | 0
|  | m1156 : 0,836 |  | 0.836 | [20 empty] | VV | 0
|  | A1, A2 - A2 : | [22 empty] | VV | 0
|  | m1143 : 6,5-1,485 |  | 5.015 | [20 empty] | VV | 0
|  | m1147 : 5,35-1,92 |  | 3.43 | [20 empty] | VV | 0
|  | m1149 : 7,19-2,64 |  | 4.55 | [20 empty] | VV | 0
|  | m1155 : 1,07-0,63 |  | 0.44 | [20 empty] | VV | 0
|  | m1156 : 1,27-0,836 |  | 0.434 | [20 empty] | VV | 0
|  | Mezisoučet |  | 21.38 | [20 empty] | VV | 1
|  | A2 : | [22 empty] | VV | 0
|  | m1141 : 4,56 |  | 4.56 | [20 empty] | VV | 0
|  | m1142 : 13,42 |  | 13.42 | [20 empty] | VV | 0
|  | m1145 : 13,43 |  | 13.43 | [20 empty] | VV | 0
|  | m1154 : 0,96 |  | 0.96 | [20 empty] | VV | 0
|  | Mezisoučet |  | 32.37 | [20 empty] | VV | 1
|  | A2, B1 - A2 : | [22 empty] | VV | 0
|  | m1153 : 2,3 |  | 2.3 | [20 empty] | VV | 0
|  | Mezisoučet |  | 2.3 | [20 empty] | VV | 1
|  | A3 : | [22 empty] | VV | 0
|  | m1144 : 75,48 |  | 75.48 | [20 empty] | VV | 0
|  | Mezisoučet |  | 75.48 | [20 empty] | VV | 1
|  | A4 : | [22 empty] | VV | 0
|  | m1075 : 18,97 |  | 18.97 | [20 empty] | VV | 0
|  | Mezisoučet |  | 18.97 | [20 empty] | VV | 1
|  | A2, B1 - B1 : | [22 empty] | VV | 0
|  | m1153 : 0,81 |  | 0.81 | [20 empty] | VV | 0
|  | Mezisoučet |  | 0.81 | [20 empty] | VV | 1
|  | C1, A2 - A2 : | [22 empty] | VV | 0
|  | m1140 : 37,17 |  | 37.17 | [20 empty] | VV | 0
|  | Mezisoučet |  | 37.17 | [20 empty] | VV | 1
|  | E1 : | [22 empty] | VV | 0
|  | m1059 : 36,55 |  | 36.55 | [20 empty] | VV | 0
|  | Mezisoučet |  | 36.55 | [20 empty] | VV | 1
187 | 77655534RX4d | Lepení extrémně trvanlivé podlahové krytiny na lepidlo doporučené výrobcem | m2 | 207.63 |  | 0 |  | 0 |  | 0 | 21 | 0 | 0.00025 | 0.05 | 0 | 0 |  | Vlastní | 0 | 0 |  |  |  |  | POL1_1
|  | D1.01.01-102, D1.01.01-002 : | [22 empty] | VV | 0
|  | 1NP : | [22 empty] | VV | 0
|  | A1 : | [22 empty] | VV | 0
|  | m1150 : 9,53 |  | 9.53 | [20 empty] | VV | 0
|  | m1151 : 2,3 |  | 2.3 | [20 empty] | VV | 0
|  | m1152 : 1,97 |  | 1.97 | [20 empty] | VV | 0
|  | m1157 : 6,16 |  | 6.16 | [20 empty] | VV | 0
|  | Mezisoučet |  | 19.96 | [20 empty] | VV | 1
|  | A1, A2 - A1 : | [22 empty] | VV | 0
|  | m1143 : 1,485 |  | 1.485 | [20 empty] | VV | 0
|  | m1147 : 1,92 |  | 1.92 | [20 empty] | VV | 0
|  | m1149 : 2,64 |  | 2.64 | [20 empty] | VV | 0
|  | m1155 : 0,63 |  | 0.63 | [20 empty] | VV | 0
|  | m1156 : 0,836 |  | 0.836 | [20 empty] | VV | 0
|  | A1, A2 - A2 : | [22 empty] | VV | 0
|  | m1143 : 6,5-1,485 |  | 5.015 | [20 empty] | VV | 0
|  | m1147 : 5,35-1,92 |  | 3.43 | [20 empty] | VV | 0
|  | m1149 : 7,19-2,64 |  | 4.55 | [20 empty] | VV | 0
|  | m1155 : 1,07-0,63 |  | 0.44 | [20 empty] | VV | 0
|  | m1156 : 1,27-0,836 |  | 0.434 | [20 empty] | VV | 0
|  | Mezisoučet |  | 21.38 | [20 empty] | VV | 1
|  | A2 : | [22 empty] | VV | 0
|  | m1141 : 4,56 |  | 4.56 | [20 empty] | VV | 0
|  | m1142 : 13,42 |  | 13.42 | [20 empty] | VV | 0
|  | m1145 : 13,43 |  | 13.43 | [20 empty] | VV | 0
|  | m1154 : 0,96 |  | 0.96 | [20 empty] | VV | 0
|  | Mezisoučet |  | 32.37 | [20 empty] | VV | 1
|  | A2, B1 - A2 : | [22 empty] | VV | 0
|  | m1153 : 2,3 |  | 2.3 | [20 empty] | VV | 0
|  | Mezisoučet |  | 2.3 | [20 empty] | VV | 1
|  | A3 : | [22 empty] | VV | 0
|  | m1144 : 75,48 |  | 75.48 | [20 empty] | VV | 0
|  | Mezisoučet |  | 75.48 | [20 empty] | VV | 1
|  | A4 : | [22 empty] | VV | 0
|  | m1075 : 18,97 |  | 18.97 | [20 empty] | VV | 0
|  | Mezisoučet |  | 18.97 | [20 empty] | VV | 1
|  | C1, A2 - A2 : | [22 empty] | VV | 0
|  | m1140 : 37,17 |  | 37.17 | [20 empty] | VV | 0
|  | Mezisoučet |  | 37.17 | [20 empty] | VV | 1
188 | 77655535RX4d | Vytažení extrémě trvanlivé podlahové krytiny na stěnu včetně dodávky příslušenství , dle projektové dokument. | m | 205.745 |  | 0 |  | 0 |  | 0 | 21 | 0 | 0.00025 | 0.05 | 0 | 0 |  | Vlastní | 0 | 0 |  |  |  |  | POL1_1
|  | D1.01.01-102, D1.01.01-002 : | [22 empty] | VV | 0
|  | 1NP : | [22 empty] | VV | 0
|  | A1 : | [22 empty] | VV | 0
|  | m1150 : 16,1 |  | 16.1 | [20 empty] | VV | 0
|  | -0,8 |  | -0.8 | [20 empty] | VV | 0
|  | m1151 : 6,74 |  | 6.74 | [20 empty] | VV | 0
|  | -0,8-0,9-0,8 |  | -2.5 | [20 empty] | VV | 0
|  | m1152 : 6,17 |  | 6.17 | [20 empty] | VV | 0
|  | -0,8 |  | -0.8 | [20 empty] | VV | 0
|  | m1157 : 10,3 |  | 10.3 | [20 empty] | VV | 0
|  | -0,8*2 |  | -1.6 | [20 empty] | VV | 0
|  | Mezisoučet |  | 33.61 | [20 empty] | VV | 1
|  | A1, A2 - A1 : | [22 empty] | VV | 0
|  | m1143 : 10,89 |  | 10.89 | [20 empty] | VV | 0
|  | -0,8 |  | -0.8 | [20 empty] | VV | 0
|  | m1147 : 9,25 |  | 9.25 | [20 empty] | VV | 0
|  | -0,8*2-0,7-0,6-0,9 |  | -3.8 | [20 empty] | VV | 0
|  | m1149 : 12,83 |  | 12.83 | [20 empty] | VV | 0
|  | -0,8 |  | -0.8 | [20 empty] | VV | 0
|  | m1155 : 4,275 |  | 4.275 | [20 empty] | VV | 0
|  | -0,6 |  | -0.6 | [20 empty] | VV | 0
|  | m1156 : 4,55 |  | 4.55 | [20 empty] | VV | 0
|  | -0,6 |  | -0.6 | [20 empty] | VV | 0
|  | Mezisoučet |  | 35.195 | [20 empty] | VV | 1
|  | A2 : | [22 empty] | VV | 0
|  | m1141 : 8,6 |  | 8.6 | [20 empty] | VV | 0
|  | -0,8*2 |  | -1.6 | [20 empty] | VV | 0
|  | m1142 : 18,3 |  | 18.3 | [20 empty] | VV | 0
|  | -0,8 |  | -0.8 | [20 empty] | VV | 0
|  | m1145 : 15,27 |  | 15.27 | [20 empty] | VV | 0
|  | -0,9 |  | -0.9 | [20 empty] | VV | 0
|  | m1154 : 4 |  | 4 | [20 empty] | VV | 0
|  | -0,7 |  | -0.7 | [20 empty] | VV | 0
|  | Mezisoučet |  | 42.17 | [20 empty] | VV | 1
|  | A2, B1 - A2 : | [22 empty] | VV | 0
|  | m1153 : 8,4-0,9 |  | 7.5 | [20 empty] | VV | 0
|  | -0,7*2 |  | -1.4 | [20 empty] | VV | 0
|  | Mezisoučet |  | 6.1 | [20 empty] | VV | 1
|  | A3 : | [22 empty] | VV | 0
|  | m1144 : 57,5 |  | 57.5 | [20 empty] | VV | 0
|  | -0,8-1-0,9-0,8 |  | -3.5 | [20 empty] | VV | 0
|  | Mezisoučet |  | 54 | [20 empty] | VV | 1
|  | A4 : | [22 empty] | VV | 0
|  | m1075 : 20,3 |  | 20.3 | [20 empty] | VV | 0
|  | -0,8*2 |  | -1.6 | [20 empty] | VV | 0
|  | Mezisoučet |  | 18.7 | [20 empty] | VV | 1
|  | C1, A2 - A2 : | [22 empty] | VV | 0
|  | m1140 : 37,17-(2,29+0,95+10,175)-3,385-2 |  | 18.37 | [20 empty] | VV | 0
|  | -0,8*3 |  | -2.4 | [20 empty] | VV | 0
|  | Mezisoučet |  | 15.97 | [20 empty] | VV | 1
189 | 2841224R6 | Podlahovina extrémně trvanlivá homogení tl. 3mm, tvrz. povrch | m2 | 262.4352 |  | 0 |  | 0 |  | 0 | 21 | 0 | 0.0029 | 0.76 | 0 | 0 |  | Vlastní | 0 | 0 |  |  |  |  | POL3_1
|  | D1.01.01-102, D1.01.01-002 : | [22 empty] | VV | 0
|  | 1NP : | [22 empty] | VV | 0
|  | plocha : 207,63*1,15 |  | 238.7745 | [20 empty] | VV | 0
|  | vytažení : 205,745*0,1*1,15 |  | 23.6607 | [20 empty] | VV | 0
190 | 77655534RX4b | Lepení vinylové podlahové krytiny s nopy na lepidlo doporučené výrobcem | m2 | 0.81 |  | 0 |  | 0 |  | 0 | 21 | 0 | 0.00025 | 0 | 0 | 0 |  | Vlastní | 0 | 0 |  |  |  |  | POL1_1
|  | D1.01.01-102, D1.01.01-002 : | [22 empty] | VV | 0
|  | 1NP : | [22 empty] | VV | 0
|  | A2, B1 - B1 : | [22 empty] | VV | 0
|  | m1153 : 0,81 |  | 0.81 | [20 empty] | VV | 0
191 | 77655535RX4b | Vytažení vinylové podlahové krytiny s nopy na stěnu včetně dodávky příslušenství , dle projektové dokumentace | m | 2.7 |  | 0 |  | 0 |  | 0 | 21 | 0 | 0.00025 | 0 | 0 | 0 |  | Vlastní | 0 | 0 |  |  |  |  | POL1_1
|  | D1.01.01-102, D1.01.01-002 : | [22 empty] | VV | 0
|  | 1NP : | [22 empty] | VV | 0
|  | A2, B1 - B1 : | [22 empty] | VV | 0
|  | m1153 : (0,9+0,9+0,9) |  | 2.7 | [20 empty] | VV | 0
192 | 2841224R7 | Vinylová povlaková krytina s nopy, protiskluz C, tl. 3mm | m2 | 1.242 |  | 0 |  | 0 |  | 0 | 21 | 0 | 0.00245 | 0 | 0 | 0 |  | Vlastní | 0 | 0 |  |  |  |  | POL3_1
|  | D1.01.01-102, D1.01.01-002 : | [22 empty] | VV | 0
|  | 1NP : | [22 empty] | VV | 0
|  | A2, B1 - B1 : | [22 empty] | VV | 0
|  | plocha : 0,81*1,15 |  | 0.9315 | [20 empty] | VV | 0
|  | vytažení : 2,7*0,1*1,15 |  | 0.3105 | [20 empty] | VV | 0
193 | 998776101R00 | Přesun hmot pro podlahy povlakové, výšky do 6 m | t | 1.6033 |  | 0 |  | 0 |  | 0 | 21 | 0 | 0 | 0 | 0 | 0 | 800-775 | RTS 17/ I | 1.091 | 1.75 |  |  |  |  | POL7_
Díl: | 777 | Podlahy ze syntetických hmot |  |  |  | 0 |  | 0 |  | 0 |  | 0 |  | 0.9 |  | 1.79 |  |  |  | 1.34 |  |  |  |  | DIL
194 | 777553210RX2 | Vyrovnání podlah, samonivel. hmota tl. 2mm, včetně penetrace | m2 | 89.61 |  | 0 |  | 0 |  | 0 | 21 | 0 | 0.003 | 0.27 | 0 | 0 |  | Vlastní | 0 | 0 |  |  |  |  | POL1_1
|  | D1.01.01-102, D1.01.01-002 : | [22 empty] | VV | 0
|  | 1NP : | [22 empty] | VV | 0
|  | C1 : | [22 empty] | VV | 0
|  | m1146 : 3,41 |  | 3.41 | [20 empty] | VV | 0
|  | m1148 : 8,29 |  | 8.29 | [20 empty] | VV | 0
|  | C1, A2 - C1 : | [22 empty] | VV | 0
|  | m1140 : 87,94-37,17 |  | 50.77 | [20 empty] | VV | 0
|  | Mezisoučet |  | 62.47 | [20 empty] | VV | 1
|  | D1.01.01-101, D1.01.01-002 : | [22 empty] | VV | 0
|  | 1PP : | [22 empty] | VV | 0
|  | C2 : | [22 empty] | VV | 0
|  | m0072 : 27,14 |  | 27.14 | [20 empty] | VV | 0
|  | Mezisoučet |  | 27.14 | [20 empty] | VV | 1
195 | 777116041RX1 | Podlahy lité PUR tl. 3 mm | m2 | 64.3805 |  | 0 |  | 0 |  | 0 | 21 | 0 | 0.00461 | 0.3 | 0 | 0 |  | Vlastní | 0 | 0 |  |  |  |  | POL1_1
|  | D1.01.01-102, D1.01.01-002 : | [22 empty] | VV | 0
|  | 1NP : | [22 empty] | VV | 0
|  | Uzavírací nátěr antibakteriálním dvousložkovým polyuretanovým pigmentovaným elastickým matným lakem, nosná vrstva samonivelační, : | [22 empty] | VV | 0
|  | bezrozpouštědlová, dvousložková, elastická, polyuretanová stěrka, uzávěr pórů polymermaltou z polyuretanové dvousložkové pryskyřice a křemenných písků, : | [22 empty] | VV | 0
|  | s vytažením 100 mm na stěnu (fabion) a se vsypem chipsů v odstínech šedi v nízké hustotě, třída reakce na oheň nejhůře Cfl : | [22 empty] | VV | 0
|  | C1 : | [22 empty] | VV | 0
|  | m1146 : 3,41 |  | 3.41 | [20 empty] | VV | 0
|  | m1146 : (8,3-1-1)*0,1 |  | 0.63 | [20 empty] | VV | 0
|  | m1148 : 8,29 |  | 8.29 | [20 empty] | VV | 0
|  | m1148 : (11,62-1*2)*0,1 |  | 0.962 | [20 empty] | VV | 0
|  | C1, A2 - C1 : | [22 empty] | VV | 0
|  | m1140 : 87,94-37,17 |  | 50.77 | [20 empty] | VV | 0
|  | m1140 : (3,385+2-0,8-1,4)*0,1 |  | 0.3185 | [20 empty] | VV | 0
196 | 777052021RX3 | Zdrsnění betonové plochy - brokování nebo frézování, odstranění nekvalitního betonu | m2 | 27.14 |  | 0 |  | 0 |  | 0 | 21 | 0 | 0 | 0 | 0.066 | 1.79 |  | Vlastní | 0 | 0 |  |  |  |  | POL1_1
|  | D1.01.01-102, D1.01.01-002 : | [22 empty] | VV | 0
|  | 1PP : | [22 empty] | VV | 0
|  | C2 : | [22 empty] | VV | 0
|  | m0072 : 27,14 |  | 27.14 | [20 empty] | VV | 0
197 | 777645210RX4 | Houževnatá elastická 2-složková stěrka na bázi PUR pryskyřic tl. 3mm | m2 | 29.297 |  | 0 |  | 0 |  | 0 | 21 | 0 | 0.00075 | 0.02 | 0 | 0 |  | Vlastní | 0 | 0 |  |  |  |  | POL1_1
|  | D1.01.01-102, D1.01.01-002 : | [22 empty] | VV | 0
|  | 1PP : | [22 empty] | VV | 0
|  | C2 : | [22 empty] | VV | 0
|  | m0072 : 27,14 |  | 27.14 | [20 empty] | VV | 0
|  | m0072 - vytažení : 21,57*0,1 |  | 2.157 | [20 empty] | VV | 0
198 | 777645210RX3 | Nátěr podlah ochranný 2-složkový probarvený uzavírací systém na bázi polyuretanu | m2 | 411.72 |  | 0 |  | 0 |  | 0 | 21 | 0 | 0.00075 | 0.31 | 0 | 0 |  | Vlastní | 0 | 0 |  |  |  |  | POL1_1
|  | D1.01.01-102, D1.01.01-002 : | [22 empty] | VV | 0
|  | 1NP : | [22 empty] | VV | 0
|  | F1 : | [22 empty] | VV | 0
|  | m1063 : 411,72 |  | 411.72 | [20 empty] | VV | 0
199 | 998777101R00 | Přesun hmot pro podlahy syntetické, výšky do 6 m | t | 0.89639 |  | 0 |  | 0 |  | 0 | 21 | 0 | 0 | 0 | 0 | 0 |  | RTS 17/ I | 1.499 | 1.34 |  |  |  |  | POL7_
Díl: | 781 | Obklady keramické |  |  |  | 0 |  | 0 |  | 0 |  | 0 |  | 1.49 |  | 0 |  |  |  | 2.39 |  |  |  |  | DIL
200 | 781101210RT1 | Penetrace podkladu pod obklady, penetrační nátěr | m2 | 74.1308 |  | 0 |  | 0 |  | 0 | 21 | 0 | 0.00016 | 0.01 | 0 | 0 |  | RTS 17/ I | 0 | 0 |  |  |  |  | POL1_7
|  | D1.01.01-102, D1.01.01-002 : | [22 empty] | VV | 0
|  | 1NP : | [22 empty] | VV | 0
|  | Obklad navazující na stávající : | [22 empty] | VV | 0
|  | m1057 : (0,8+2,525+2,625)*1,5-0,8*1,5 |  | 7.725 | [20 empty] | VV | 0
|  | m1096 : (3,65)*3 |  | 10.95 | [20 empty] | VV | 0
[25 empty] | VV | 0
|  | Obklad zázemí : | [22 empty] | VV | 0
|  | m1152 : 6,17*2,02 |  | 12.4634 | [20 empty] | VV | 0
|  | -0,8*2 |  | -1.6 | [20 empty] | VV | 0
|  | m1153 : 8,4*2,02 |  | 16.968 | [20 empty] | VV | 0
|  | -0,7*2*2 |  | -2.8 | [20 empty] | VV | 0
|  | m1154 : 4*2,02 |  | 8.08 | [20 empty] | VV | 0
|  | -0,7*2 |  | -1.4 | [20 empty] | VV | 0
|  | m1155 : (0,52+0,8+0,52)*2,02 |  | 3.7168 | [20 empty] | VV | 0
|  | m1156 : (0,44+1+0,44)*2,02 |  | 3.7976 | [20 empty] | VV | 0
[25 empty] | VV | 0
|  | Obklad za linkou : | [22 empty] | VV | 0
|  | m1143 : 1,5*3 |  | 4.5 | [20 empty] | VV | 0
|  | m1144 : 2,02*1,5 |  | 3.03 | [20 empty] | VV | 0
|  | m1150 : 1,5*5,8 |  | 8.7 | [20 empty] | VV | 0
201 | 781475112R00 | Obklad vnitřní stěn keramický, do tmele | m2 | 55.4558 |  | 0 |  | 0 |  | 0 | 21 | 0 | 0.00495 | 0.27 | 0 | 0 |  | RTS 17/ I | 0 | 0 |  |  |  |  | POL1_7
|  | D1.01.01-102, D1.01.01-002 : | [22 empty] | VV | 0
|  | 1NP : | [22 empty] | VV | 0
|  | Obklad zázemí : | [22 empty] | VV | 0
|  | m1152 : 6,17*2,02 |  | 12.4634 | [20 empty] | VV | 0
|  | -0,8*2 |  | -1.6 | [20 empty] | VV | 0
|  | m1153 : 8,4*2,02 |  | 16.968 | [20 empty] | VV | 0
|  | -0,7*2*2 |  | -2.8 | [20 empty] | VV | 0
|  | m1154 : 4*2,02 |  | 8.08 | [20 empty] | VV | 0
|  | -0,7*2 |  | -1.4 | [20 empty] | VV | 0
|  | m1155 : (0,52+0,8+0,52)*2,02 |  | 3.7168 | [20 empty] | VV | 0
|  | m1156 : (0,44+1+0,44)*2,02 |  | 3.7976 | [20 empty] | VV | 0
[25 empty] | VV | 0
|  | Obklad za linkou : | [22 empty] | VV | 0
|  | m1143 : 1,5*3 |  | 4.5 | [20 empty] | VV | 0
|  | m1144 : 2,02*1,5 |  | 3.03 | [20 empty] | VV | 0
|  | m1150 : 1,5*5,8 |  | 8.7 | [20 empty] | VV | 0
202 | 597623102X1 | Obkladačka dle projektové dokumentace | m2 | 44.3252 |  | 0 |  | 0 |  | 0 | 21 | 0 | 0.0132 | 0.59 | 0 | 0 |  | Vlastní | 0 | 0 |  |  |  |  | POL3_1
|  | Začátek provozního součtu | [22 empty] | VV
|  | D1.01.01-102, D1.01.01-002 : | [22 empty] | VV | 2
|  | 1NP : | [22 empty] | VV | 2
|  | Obklad zázemí : | [22 empty] | VV | 2
|  | m1152 : 6,17*2,02 |  | 12.4634 | [20 empty] | VV | 2
|  | -0,8*2 |  | -1.6 | [20 empty] | VV | 2
|  | m1153 : 8,4*2,02 |  | 16.968 | [20 empty] | VV | 2
|  | -0,7*2*2 |  | -2.8 | [20 empty] | VV | 2
|  | m1154 : 4*2,02 |  | 8.08 | [20 empty] | VV | 2
|  | -0,7*2 |  | -1.4 | [20 empty] | VV | 2
|  | m1155 : (0,52+0,8+0,52)*2,02 |  | 3.7168 | [20 empty] | VV | 2
|  | m1156 : (0,44+1+0,44)*2,02 |  | 3.7976 | [20 empty] | VV | 2
|  | Mezisoučet |  | 39.2258 | [20 empty] | VV | 3
|  | Konec provozního součtu | [22 empty] | VV
|  | 39,2258*1,13 |  | 44.3252 | [20 empty] | VV | 0
203 | 597623102X2 | Obkladačka dle projektové dokumentace | m2 | 18.3399 |  | 0 |  | 0 |  | 0 | 21 | 0 | 0.0132 | 0.24 | 0 | 0 |  | Vlastní | 0 | 0 |  |  |  |  | POL3_1
|  | Začátek provozního součtu | [22 empty] | VV
|  | D1.01.01-102, D1.01.01-002 : | [22 empty] | VV | 2
|  | 1NP : | [22 empty] | VV | 2
|  | Obklad za linkou : | [22 empty] | VV | 2
|  | m1143 : 1,5*3 |  | 4.5 | [20 empty] | VV | 2
|  | m1144 : 2,02*1,5 |  | 3.03 | [20 empty] | VV | 2
|  | m1150 : 1,5*5,8 |  | 8.7 | [20 empty] | VV | 2
|  | Mezisoučet |  | 16.23 | [20 empty] | VV | 3
|  | Konec provozního součtu | [22 empty] | VV
|  | 16,23*1,13 |  | 18.3399 | [20 empty] | VV | 0
204 | 781475124R00 | Obklad vnitřní stěn keramický, do tmele, velkoformátový | m2 | 18.675 |  | 0 |  | 0 |  | 0 | 21 | 0 | 0.00503 | 0.09 | 0 | 0 |  | RTS 17/ I | 0 | 0 |  |  |  |  | POL1_7
|  | D1.01.01-102, D1.01.01-002 : | [22 empty] | VV | 0
|  | 1NP : | [22 empty] | VV | 0
|  | Obklad navazující na stávající : | [22 empty] | VV | 0
|  | m1057 : (0,8+2,525+2,625)*1,5-0,8*1,5 |  | 7.725 | [20 empty] | VV | 0
|  | m1096 : (3,65)*3 |  | 10.95 | [20 empty] | VV | 0
205 | 597623102X3 | Obkladačka dle stávajících dle projektové dokumentace | m2 | 21.1028 |  | 0 |  | 0 |  | 0 | 21 | 0 | 0.0132 | 0.28 | 0 | 0 |  | Vlastní | 0 | 0 |  |  |  |  | POL3_1
|  | Začátek provozního součtu | [22 empty] | VV
|  | D1.01.01-102, D1.01.01-002 : | [22 empty] | VV | 2
|  | 1NP : | [22 empty] | VV | 2
|  | Obklad navazující na stávající : | [22 empty] | VV | 2
|  | m1057 : (0,8+2,525+2,625)*1,5-0,8*1,5 |  | 7.725 | [20 empty] | VV | 2
|  | m1096 : (3,65)*3 |  | 10.95 | [20 empty] | VV | 2
|  | Mezisoučet |  | 18.675 | [20 empty] | VV | 3
|  | Konec provozního součtu | [22 empty] | VV
|  | 18,675*1,13 |  | 21.1028 | [20 empty] | VV | 0
206 | 781497131RS1 | Lišta nerezová ukončovacích k obkladům, profil RIA, pro tloušťku obkladu 8 mm | m | 22.695 |  | 0 |  | 0 |  | 0 | 21 | 0 | 0.00042 | 0.01 | 0 | 0 |  | RTS 17/ I | 0 | 0 |  |  |  |  | POL1_7
|  | D1.01.01-102, D1.01.01-002 : | [22 empty] | VV | 0
|  | 1NP : | [22 empty] | VV | 0
|  | Obklad zázemí : | [22 empty] | VV | 0
|  | m1152 : 6,17 |  | 6.17 | [20 empty] | VV | 0
|  | -0,8 |  | -0.8 | [20 empty] | VV | 0
|  | m1153 : 8,4 |  | 8.4 | [20 empty] | VV | 0
|  | -0,7*2 |  | -1.4 | [20 empty] | VV | 0
|  | m1154 : 4 |  | 4 | [20 empty] | VV | 0
|  | -0,7 |  | -0.7 | [20 empty] | VV | 0
|  | m1155 : 4,275 |  | 4.275 | [20 empty] | VV | 0
|  | -0,6 |  | -0.6 | [20 empty] | VV | 0
|  | m1156 : 4,55 |  | 4.55 | [20 empty] | VV | 0
|  | -0,6*2 |  | -1.2 | [20 empty] | VV | 0
207 | 781497121RS2 | Lišta hliníková rohová k obkladům , profil RB, pro tloušťku obkladu 8 mm | m | 1.5 |  | 0 |  | 0 |  | 0 | 21 | 0 | 0.00013 | 0 | 0 | 0 |  | RTS 17/ I | 0 | 0 |  |  |  |  | POL1_7
|  | D1.01.01-102, D1.01.01-002 : | [22 empty] | VV | 0
|  | 1NP : | [22 empty] | VV | 0
|  | Obklad navazující na stávající : | [22 empty] | VV | 0
|  | m1057 : 1*1,5 |  | 1.5 | [20 empty] | VV | 0
208 | 781578011RX3 | Spárování obkladu silikonem | m | 47.9 |  | 0 |  | 0 |  | 0 | 21 | 0 | 4e-05 | 0 | 0 | 0 |  | Vlastní | 0 | 0 |  |  |  |  | POL1_1
|  | D1.01.01-102, D1.01.01-002 : | [22 empty] | VV | 0
|  | 1NP : | [22 empty] | VV | 0
|  | Obklad navazující na stávající : | [22 empty] | VV | 0
|  | m1057 : 2*1,5 |  | 3 | [20 empty] | VV | 0
|  | Obklad zázemí : | [22 empty] | VV | 0
|  | m1152 : 4*2,02 |  | 8.08 | [20 empty] | VV | 0
|  | m1153 : 6*2,02 |  | 12.12 | [20 empty] | VV | 0
|  | m1154 : 4*2,02 |  | 8.08 | [20 empty] | VV | 0
|  | m1155 : 2*2,02 |  | 4.04 | [20 empty] | VV | 0
|  | m1156 : 2*2,02 |  | 4.04 | [20 empty] | VV | 0
|  | Obklad za linkou : | [22 empty] | VV | 0
|  | m1143 : 1,5*2 |  | 3 | [20 empty] | VV | 0
|  | m1144 : 2*2,02 |  | 4.04 | [20 empty] | VV | 0
|  | m1150 : 1*1,5 |  | 1.5 | [20 empty] | VV | 0
209 | 998781101R00 | Přesun hmot pro obklady keramické, výšky do 6 m | t | 1.4977 |  | 0 |  | 0 |  | 0 | 21 | 0 | 0 | 0 | 0 | 0 |  | RTS 17/ I | 1.598 | 2.39 |  |  |  |  | POL7_
Díl: | 782 | Konstrukce z přírodního kamene |  |  |  | 0 |  | 0 |  | 0 |  | 0 |  | 4.77 |  | 0 |  |  |  | 7.96 |  |  |  |  | DIL
210 | 782331130RX1 | Obklad sloupů kamenem tvrdým, svislé | m2 | 76.464 |  | 0 |  | 0 |  | 0 | 21 | 0 | 0.03805 | 2.91 | 0 | 0 |  | Vlastní | 0 | 0 |  |  |  |  | POL1_1
|  | D1.01.01-102 : | [22 empty] | VV | 0
|  | 1NP : | [22 empty] | VV | 0
|  | Otryskání a očištění sloupů vodním paprskem před torketáží : | [22 empty] | VV | 0
|  | m1063 : 2,4*3*9 |  | 64.8 | [20 empty] | VV | 0
|  | m1063 : 2,4*0,81*6 |  | 11.664 | [20 empty] | VV | 0
211 | 5838214R3 | Deska obklad. dle stávajících | m2 | 22.9392 |  | 0 |  | 0 |  | 0 | 21 | 0 | 0.081 | 1.86 | 0 | 0 |  | Vlastní | 0 | 0 |  |  |  |  | POL3_1
|  | D1.01.01-102 : | [22 empty] | VV | 0
|  | 1NP : | [22 empty] | VV | 0
|  | Otryskání a očištění sloupů vodním paprskem před torketáží : | [22 empty] | VV | 0
|  | m1063 : 2,4*3*9*0,3 |  | 19.44 | [20 empty] | VV | 0
|  | m1063 : 2,4*0,81*6*0,3 |  | 3.4992 | [20 empty] | VV | 0
212 | 998782101R00 | Přesun hmot pro obklady z kamene, výšky do 6 m | t | 4.7675 |  | 0 |  | 0 |  | 0 | 21 | 0 | 0 | 0 | 0 | 0 | 800-782 | RTS 17/ I | 1.67 | 7.96 |  |  |  |  | POL7_
Díl: | 784 | Malby |  |  |  | 0 |  | 0 |  | 0 |  | 0 |  | 0.35 |  | 0 |  |  |  | 129.96 |  |  |  |  | DIL
213 | 784191101R00 | Penetrace podkladu univerzální | m2 | 967.0598 |  | 0 |  | 0 |  | 0 | 21 | 0 | 7e-05 | 0.07 | 0 | 0 | 800-784 | RTS 17/ I | 0.03248 | 31.41 |  |  |  |  | POL1_
|  | Stěna : | [22 empty] | VV | 0
|  | m1057 : (0,8+2,525+2,625)*4,39 |  | 26.1205 | [20 empty] | VV | 0
|  | m1059 : 23,82*3 |  | 71.46 | [20 empty] | VV | 0
|  | -1,4*3 |  | -4.2 | [20 empty] | VV | 0
|  | -5,725*3-6,62*3-5,62*3 |  | -53.895 | [20 empty] | VV | 0
|  | m1075 : 20,3*3 |  | 60.9 | [20 empty] | VV | 0
|  | -0,8*2*2 |  | -3.2 | [20 empty] | VV | 0
|  | m1140 : 52,9*3 |  | 158.7 | [20 empty] | VV | 0
|  | -0,8*2,2*3-0,8*2-1,4*3 |  | -11.08 | [20 empty] | VV | 0
|  | -(2,29+0,95+10,175)*3 |  | -40.245 | [20 empty] | VV | 0
|  | m1141 : 8,6*2,6 |  | 22.36 | [20 empty] | VV | 0
|  | -0,8*2,2*2 |  | -3.52 | [20 empty] | VV | 0
|  | m1142 : 18,3*2,6 |  | 47.58 | [20 empty] | VV | 0
|  | -0,8*2 |  | -1.6 | [20 empty] | VV | 0
|  | m1143 : 10,89*2,5 |  | 27.225 | [20 empty] | VV | 0
|  | -0,8*2 |  | -1.6 | [20 empty] | VV | 0
|  | m1144 : 57,5*3 |  | 172.5 | [20 empty] | VV | 0
|  | -0,8*2,2-1*2-0,9*2-0,8*2 |  | -7.16 | [20 empty] | VV | 0
|  | -(10,05+0,95+4,53)*3 |  | -46.59 | [20 empty] | VV | 0
|  | m1145 : 15,27*2,85 |  | 43.5195 | [20 empty] | VV | 0
|  | -0,9*2 |  | -1.8 | [20 empty] | VV | 0
|  | -1*1,9*2 |  | -3.8 | [20 empty] | VV | 0
|  | m1146 : 8,3*2,85 |  | 23.655 | [20 empty] | VV | 0
|  | -1*2,85-1*2 |  | -4.85 | [20 empty] | VV | 0
|  | m1147 : 9,25*2,85 |  | 26.3625 | [20 empty] | VV | 0
|  | -0,8*2*2-0,7*2-0,6*2-0,9*2 |  | -7.6 | [20 empty] | VV | 0
|  | m1148 : 11,62*2,85 |  | 33.117 | [20 empty] | VV | 0
|  | -1*2*2 |  | -4 | [20 empty] | VV | 0
|  | m1149 : 12,83*2,85 |  | 36.5655 | [20 empty] | VV | 0
|  | -0,8*2 |  | -1.6 | [20 empty] | VV | 0
|  | -1*1,9 |  | -1.9 | [20 empty] | VV | 0
|  | m1150 : 16,1*2,85 |  | 45.885 | [20 empty] | VV | 0
|  | -0,8*2 |  | -1.6 | [20 empty] | VV | 0
|  | -1*1,9 |  | -1.9 | [20 empty] | VV | 0
|  | m1151 : 6,74*2,85 |  | 19.209 | [20 empty] | VV | 0
|  | -0,8*2-0,9*2-0,8*2 |  | -5 | [20 empty] | VV | 0
|  | m1152 : 6,17*2,5 |  | 15.425 | [20 empty] | VV | 0
|  | -0,8*2 |  | -1.6 | [20 empty] | VV | 0
|  | m1153 : 8,4*2,5 |  | 21 | [20 empty] | VV | 0
|  | -0,7*2*2 |  | -2.8 | [20 empty] | VV | 0
|  | m1154 : 4*2,5 |  | 10 | [20 empty] | VV | 0
|  | -0,7*2 |  | -1.4 | [20 empty] | VV | 0
|  | m1155 : 4,275*2,5 |  | 10.6875 | [20 empty] | VV | 0
|  | -0,6*2 |  | -1.2 | [20 empty] | VV | 0
|  | m1156 : 4,55*2,5 |  | 11.375 | [20 empty] | VV | 0
|  | -0,6*2*2 |  | -2.4 | [20 empty] | VV | 0
|  | m1157 : 10,3*2,85 |  | 29.355 | [20 empty] | VV | 0
|  | -0,8*2*2 |  | -3.2 | [20 empty] | VV | 0
|  | Mezisoučet |  | 693.2615 | [20 empty] | VV | 1
|  | Strop : | [22 empty] | VV | 0
|  | D1.01.01-101, D1.01.01-201, D1.01.01-202, D1.01.01-203 : | [22 empty] | VV | 0
|  | 1PP : | [22 empty] | VV | 0
|  | m0072 : 28,8 |  | 28.8 | [20 empty] | VV | 0
|  | D1.01.01-401 : | [22 empty] | VV | 0
|  | Mezisoučet |  | 28.8 | [20 empty] | VV | 1
|  | 1NP : | [22 empty] | VV | 0
|  | m1142 : 0,42 |  | 0.42 | [20 empty] | VV | 0
|  | m1144 : 7,48 |  | 7.48 | [20 empty] | VV | 0
|  | m1059 : 36,55 |  | 36.55 | [20 empty] | VV | 0
|  | m1096 : 118,51 |  | 118.51 | [20 empty] | VV | 0
|  | m1140 : 87,94 |  | 87.94 | [20 empty] | VV | 0
|  | m1141 : 4,56 |  | 4.56 | [20 empty] | VV | 0
|  | m1145 : 13,43 |  | 13.43 | [20 empty] | VV | 0
|  | m1148 : 8,29 |  | 8.29 | [20 empty] | VV | 0
|  | m1149 : 7,19 |  | 7.19 | [20 empty] | VV | 0
|  | m1150 : 9,53 |  | 9.53 | [20 empty] | VV | 0
|  | Mezisoučet |  | 293.9 | [20 empty] | VV | 1
|  | D1.01.01-401 : | [22 empty] | VV | 0
|  | 1NP : | [22 empty] | VV | 0
|  | m1143 : 6,5 |  | 6.5 | [20 empty] | VV | 0
|  | m1152 : 1,97 |  | 1.97 | [20 empty] | VV | 0
|  | m1153 : 3,11 |  | 3.11 | [20 empty] | VV | 0
|  | m1154 : 0,96 |  | 0.96 | [20 empty] | VV | 0
|  | m1155 : 1,07 |  | 1.07 | [20 empty] | VV | 0
|  | m1156 : 1,27 |  | 1.27 | [20 empty] | VV | 0
|  | Mezisoučet |  | 14.88 | [20 empty] | VV | 1
|  | D1.01.01-401 : | [22 empty] | VV | 0
|  | 1NP : | [22 empty] | VV | 0
|  | m1140 : (8,065+5,1)*0,3 |  | 3.9495 | [20 empty] | VV | 0
|  | (6+8,065)*0,455 |  | 6.3996 | [20 empty] | VV | 0
|  | Mezisoučet |  | 10.3491 | [20 empty] | VV | 1
|  | -obklad : -74,1308 |  | -74.1308 | [20 empty] | VV | 0
|  | Mezisoučet |  | -74.1308 | [20 empty] | VV | 1
214 | 784195412R00 | Malba bílá, bez penetrace, 2 x | m2 | 934.9348 |  | 0 |  | 0 |  | 0 | 21 | 0 | 0.00029 | 0.27 | 0 | 0 | 800-784 | RTS 17/ I | 0.10191 | 95.28 |  |  |  |  | POL1_
|  | Stěna : | [22 empty] | VV | 0
|  | m1057 : (0,8+2,525+2,625)*4,39 |  | 26.1205 | [20 empty] | VV | 0
|  | m1059 : 23,82*3 |  | 71.46 | [20 empty] | VV | 0
|  | -1,4*3 |  | -4.2 | [20 empty] | VV | 0
|  | -5,725*3-6,62*3-5,62*3 |  | -53.895 | [20 empty] | VV | 0
|  | m1075 : 20,3*3 |  | 60.9 | [20 empty] | VV | 0
|  | -0,8*2*2 |  | -3.2 | [20 empty] | VV | 0
|  | m1140 : 52,9*3 |  | 158.7 | [20 empty] | VV | 0
|  | -0,8*2,2*3-0,8*2-1,4*3 |  | -11.08 | [20 empty] | VV | 0
|  | -(2,29+0,95+10,175)*3 |  | -40.245 | [20 empty] | VV | 0
|  | m1141 : 8,6*2,6 |  | 22.36 | [20 empty] | VV | 0
|  | -0,8*2,2*2 |  | -3.52 | [20 empty] | VV | 0
|  | m1142 : 18,3*2,6 |  | 47.58 | [20 empty] | VV | 0
|  | -0,8*2 |  | -1.6 | [20 empty] | VV | 0
|  | m1144 : 57,5*3 |  | 172.5 | [20 empty] | VV | 0
|  | -0,8*2,2-1*2-0,9*2-0,8*2 |  | -7.16 | [20 empty] | VV | 0
|  | -(10,05+0,95+4,53)*3 |  | -46.59 | [20 empty] | VV | 0
|  | m1145 : 15,27*2,85 |  | 43.5195 | [20 empty] | VV | 0
|  | -0,9*2 |  | -1.8 | [20 empty] | VV | 0
|  | -1*1,9*2 |  | -3.8 | [20 empty] | VV | 0
|  | m1146 : 8,3*2,85 |  | 23.655 | [20 empty] | VV | 0
|  | -1*2,85-1*2 |  | -4.85 | [20 empty] | VV | 0
|  | m1147 : 9,25*2,85 |  | 26.3625 | [20 empty] | VV | 0
|  | -0,8*2*2-0,7*2-0,6*2-0,9*2 |  | -7.6 | [20 empty] | VV | 0
|  | m1148 : 11,62*2,85 |  | 33.117 | [20 empty] | VV | 0
|  | -1*2*2 |  | -4 | [20 empty] | VV | 0
|  | m1149 : 12,83*2,85 |  | 36.5655 | [20 empty] | VV | 0
|  | -0,8*2 |  | -1.6 | [20 empty] | VV | 0
|  | -1*1,9 |  | -1.9 | [20 empty] | VV | 0
|  | m1150 : 16,1*2,85 |  | 45.885 | [20 empty] | VV | 0
|  | -0,8*2 |  | -1.6 | [20 empty] | VV | 0
|  | -1*1,9 |  | -1.9 | [20 empty] | VV | 0
|  | m1151 : 6,74*2,85 |  | 19.209 | [20 empty] | VV | 0
|  | -0,8*2-0,9*2-0,8*2 |  | -5 | [20 empty] | VV | 0
|  | m1152 : 6,17*2,5 |  | 15.425 | [20 empty] | VV | 0
|  | -0,8*2 |  | -1.6 | [20 empty] | VV | 0
|  | m1153 : 8,4*2,5 |  | 21 | [20 empty] | VV | 0
|  | -0,7*2*2 |  | -2.8 | [20 empty] | VV | 0
|  | m1154 : 4*2,5 |  | 10 | [20 empty] | VV | 0
|  | -0,7*2 |  | -1.4 | [20 empty] | VV | 0
|  | m1155 : 4,275*2,5 |  | 10.6875 | [20 empty] | VV | 0
|  | -0,6*2 |  | -1.2 | [20 empty] | VV | 0
|  | m1156 : 4,55*2,5 |  | 11.375 | [20 empty] | VV | 0
|  | -0,6*2*2 |  | -2.4 | [20 empty] | VV | 0
|  | m1157 : 10,3*2,85 |  | 29.355 | [20 empty] | VV | 0
|  | -0,8*2*2 |  | -3.2 | [20 empty] | VV | 0
|  | Mezisoučet |  | 667.6365 | [20 empty] | VV | 1
|  | Strop : | [22 empty] | VV | 0
|  | D1.01.01-101, D1.01.01-201, D1.01.01-202, D1.01.01-203 : | [22 empty] | VV | 0
|  | 1PP : | [22 empty] | VV | 0
|  | m0072 : 28,8 |  | 28.8 | [20 empty] | VV | 0
|  | D1.01.01-401 : | [22 empty] | VV | 0
|  | Mezisoučet |  | 28.8 | [20 empty] | VV | 1
|  | 1NP : | [22 empty] | VV | 0
|  | m1142 : 0,42 |  | 0.42 | [20 empty] | VV | 0
|  | m1144 : 7,48 |  | 7.48 | [20 empty] | VV | 0
|  | m1059 : 36,55 |  | 36.55 | [20 empty] | VV | 0
|  | m1096 : 118,51 |  | 118.51 | [20 empty] | VV | 0
|  | m1140 : 87,94 |  | 87.94 | [20 empty] | VV | 0
|  | m1141 : 4,56 |  | 4.56 | [20 empty] | VV | 0
|  | m1145 : 13,43 |  | 13.43 | [20 empty] | VV | 0
|  | m1148 : 8,29 |  | 8.29 | [20 empty] | VV | 0
|  | m1149 : 7,19 |  | 7.19 | [20 empty] | VV | 0
|  | m1150 : 9,53 |  | 9.53 | [20 empty] | VV | 0
|  | Mezisoučet |  | 293.9 | [20 empty] | VV | 1
|  | D1.01.01-401 : | [22 empty] | VV | 0
|  | 1NP : | [22 empty] | VV | 0
|  | m1152 : 1,97 |  | 1.97 | [20 empty] | VV | 0
|  | m1153 : 3,11 |  | 3.11 | [20 empty] | VV | 0
|  | m1154 : 0,96 |  | 0.96 | [20 empty] | VV | 0
|  | m1155 : 1,07 |  | 1.07 | [20 empty] | VV | 0
|  | m1156 : 1,27 |  | 1.27 | [20 empty] | VV | 0
|  | Mezisoučet |  | 8.38 | [20 empty] | VV | 1
|  | D1.01.01-401 : | [22 empty] | VV | 0
|  | 1NP : | [22 empty] | VV | 0
|  | m1140 : (8,065+5,1)*0,3 |  | 3.9495 | [20 empty] | VV | 0
|  | (6+8,065)*0,455 |  | 6.3996 | [20 empty] | VV | 0
|  | Mezisoučet |  | 10.3491 | [20 empty] | VV | 1
|  | -obklad : -74,1308 |  | -74.1308 | [20 empty] | VV | 0
|  | Mezisoučet |  | -74.1308 | [20 empty] | VV | 1
215 | 784195412RX1 | Malba - omyvatelný nátěr včetně tmelení a přebroušení podkladu | m2 | 32.125 |  | 0 |  | 0 |  | 0 | 21 | 0 | 0.00029 | 0.01 | 0 | 0 |  | Vlastní | 0.10191 | 3.27 |  |  |  |  | POL1_
|  | Stěna : | [22 empty] | VV | 0
|  | m1143 : 10,89*2,5 |  | 27.225 | [20 empty] | VV | 0
|  | -0,8*2 |  | -1.6 | [20 empty] | VV | 0
|  | Mezisoučet |  | 25.625 | [20 empty] | VV | 1
|  | Strop : | [22 empty] | VV | 0
|  | D1.01.01-401 : | [22 empty] | VV | 0
|  | 1NP : | [22 empty] | VV | 0
|  | m1143 : 6,5 |  | 6.5 | [20 empty] | VV | 0
|  | Mezisoučet |  | 6.5 | [20 empty] | VV | 1
216 | 7811954X1 | Bezprašný nátěr | m2 | 818.72 |  | 0 |  | 0 |  | 0 | 21 | 0 | 0 | 0 | 0 | 0 |  | Vlastní | 0 | 0 |  |  |  |  | POL1_
|  | D1.01.01-102 : | [22 empty] | VV | 0
|  | 1NP : | [22 empty] | VV | 0
|  | m1059 : 36,55 |  | 36.55 | [20 empty] | VV | 0
|  | m1096 : 118,51 |  | 118.51 | [20 empty] | VV | 0
|  | m1140 : 87,94 |  | 87.94 | [20 empty] | VV | 0
|  | m1141 : 4,56 |  | 4.56 | [20 empty] | VV | 0
|  | m1142 : 13,42 |  | 13.42 | [20 empty] | VV | 0
|  | m1143 : 6,5 |  | 6.5 | [20 empty] | VV | 0
|  | m1144 : 75,48 |  | 75.48 | [20 empty] | VV | 0
|  | m1145 : 13,43 |  | 13.43 | [20 empty] | VV | 0
|  | m1146 : 3,41 |  | 3.41 | [20 empty] | VV | 0
|  | m1147 : 5,35 |  | 5.35 | [20 empty] | VV | 0
|  | m1148 : 8,29 |  | 8.29 | [20 empty] | VV | 0
|  | m1149 : 7,19 |  | 7.19 | [20 empty] | VV | 0
|  | m1150 : 9,53 |  | 9.53 | [20 empty] | VV | 0
|  | m1151 : 2,3 |  | 2.3 | [20 empty] | VV | 0
|  | m1152 : 1,97 |  | 1.97 | [20 empty] | VV | 0
|  | m1153 : 3,11 |  | 3.11 | [20 empty] | VV | 0
|  | m1154 : 0,96 |  | 0.96 | [20 empty] | VV | 0
|  | m1155 : 1,07 |  | 1.07 | [20 empty] | VV | 0
|  | m1156 : 1,27 |  | 1.27 | [20 empty] | VV | 0
|  | m1157 : 6,16 |  | 6.16 | [20 empty] | VV | 0
|  | m1063 : 411,72 |  | 411.72 | [20 empty] | VV | 0
Díl: | 799 | Ostatní |  |  |  | 0 |  | 0 |  | 0 |  | 0 |  | 0 |  | 0 |  |  |  | 0 |  |  |  |  | DIL
217 | OST0DIL01 | D+M DIL01 dilatační objektový profil podlahový přímý PVC/PVC rovná podlahová dilatace (dle PD) | m | 9.9 |  | 0 |  | 0 |  | 0 | 21 | 0 | 0 | 0 | 0 | 0 |  | Vlastní | 0 | 0 |  |  |  |  | POL1_1
218 | OST000Y02 | D+M DIL02 dilatační objektový profil podlahový přímý KD/KD rovná podlahová dilatace (dle PD) | m | 10 |  | 0 |  | 0 |  | 0 | 21 | 0 | 0 | 0 | 0 | 0 |  | Vlastní | 0 | 0 |  |  |  |  | POL1_1
219 | OST000Y03 | D+M DIL03 dilatační objektový profil přímý (stěna/stěna) - typově shodný s podlahovým, omítka/omítka přímá stěnová dilatace (dle PD) | m | 8.4 |  | 0 |  | 0 |  | 0 | 21 | 0 | 0 | 0 | 0 | 0 |  | Vlastní | 0 | 0 |  |  |  |  | POL1_1
220 | OST000Y04 | D+M DIL04 systémová stěnová dilatace v sádrokartonové konstrukci; součástí dodávky podhledů, SDK/SDK přímá stěnová dilatace (dle PD) | m | 35.3 |  | 0 |  | 0 |  | 0 | 21 | 0 | 0 | 0 | 0 | 0 |  | Vlastní | 0 | 0 |  |  |  |  | POL1_1
221 | OST000Y05 | D+M DIL04 systémová dilatace v sádrokartonovém pohledu; součástí dodávky podhledů, SDK/SDK přímá dilatace v podhledu (dle PD) | m | 17.4 |  | 0 |  | 0 |  | 0 | 21 | 0 | 0 | 0 | 0 | 0 |  | Vlastní | 0 | 0 |  |  |  |  | POL1_1
[23 empty] | 15 | 21
| Celkem |  |  |  |  | 0 | [16 empty] | 0 | 0 | SUM
Poznámky uchazeče k zadání
POPUZIV
END

## SO01 B01 Pol
Položkový rozpočet | [24 empty] | #TypZaznamu#
S: | 20 | FN Brno_Lékárná | [22 empty] | STA
O: | SO01 | Lékárna | [19 empty] | STA |  |  | OBJ
R: | B01 | Bourací práce | [22 empty] | ROZ
P.č. | Číslo položky | Název položky | MJ | množství | cena / MJ | Celkem | Dodávka | Dodávka celk. | Montáž | Montáž celk. | DPH | cena s DPH | hmotnost / MJ | hmotnost celk.(t) | dem. hmotnost / MJ | dem. hmotnost celk.(t) | Ceník | Cen. soustava | Nhod / MJ | Nhod celk. | Dodavatel
Díl: | 1 | Zemní práce |  |  |  | 0 |  | 0 |  | 0 |  | 0 |  | 0 |  | 340.25 |  |  |  | 0 |  |  |  |  | DIL
1 | 113106122R00 | Rozebrání dlažeb z kamenných desek | m2 | 29.6 |  | 0 |  | 0 |  | 0 | 21 | 0 | 0 | 0 | 0.24 | 7.1 |  | RTS 17/ I | 0 | 0 |  |  |  |  | POL1_1
|  | B4 : | [22 empty] | VV | 0
|  | zádveří : 29,6 |  | 29.6 | [20 empty] | VV | 0
2 | 113108405R00 | Odstranění podkladu pl. nad 50 m2, živice tl.5 cm | m2 | 715.8 |  | 0 |  | 0 |  | 0 | 21 | 0 | 0 | 0 | 0.11 | 78.74 |  | RTS 17/ I | 0 | 0 |  |  |  |  | POL1_1
|  | B3 : | [22 empty] | VV | 0
|  | Průjezd + pro zámkovku : 636,4 |  | 636.4 | [20 empty] | VV | 0
|  | Kolárna : 79,4 |  | 79.4 | [20 empty] | VV | 0
3 | 113109414R00 | Odstranění podkladu pl.nad 50 m2, beton, tl. 14 cm | m2 | 745.4 |  | 0 |  | 0 |  | 0 | 21 | 0 | 0 | 0 | 0.336 | 250.45 |  | RTS 17/ I | 0 | 0 |  |  |  |  | POL1_1
|  | B3 : | [22 empty] | VV | 0
|  | Průjezd + pro zámkovku : 636,4 |  | 636.4 | [20 empty] | VV | 0
|  | Kolárna : 79,4 |  | 79.4 | [20 empty] | VV | 0
|  | B4 : | [22 empty] | VV | 0
|  | zádveří : 29,6 |  | 29.6 | [20 empty] | VV | 0
4 | 113231436R00 | Bourání odvodňovacího žlabu, zatíž. D400, š.360 mm | m | 7.2 |  | 0 |  | 0 |  | 0 | 21 | 0 | 0 | 0 | 0.54985 | 3.96 |  | RTS 17/ I | 0 | 0 |  |  |  |  | POL1_1
|  | B15 : | [22 empty] | VV | 0
|  | Vybourání kanálků s plechovým poklopem : 7,2 |  | 7.2 | [20 empty] | VV | 0
Díl: | 9 | Ostatní konstrukce, bourání |  |  |  | 0 |  | 0 |  | 0 |  | 0 |  | 0 |  | 0 |  |  |  | 0 |  |  |  |  | DIL
5 | 9X00B11 | Demontáž a likvidace teplovzdušné jednotky | soubor | 1 |  | 0 |  | 0 |  | 0 | 21 | 0 | 0 | 0 | 0 | 0 |  | Vlastní | 0 | 0 |  |  |  |  | POL1_1
|  | B11 : | [22 empty] | VV | 0
|  | 1 |  | 1 | [20 empty] | VV | 0
6 | 9X00B12 | Demontáž a likvidace rozvaděče | soubor | 1 |  | 0 |  | 0 |  | 0 | 21 | 0 | 0 | 0 | 0 | 0 |  | Vlastní | 0 | 0 |  |  |  |  | POL1_1
|  | B12 : | [22 empty] | VV | 0
|  | 1 |  | 1 | [20 empty] | VV | 0
7 | 9X00B13 | Demontáž a likvidace bankomatu KB (dle pokynů příslušného technika banky) | soubor | 1 |  | 0 |  | 0 |  | 0 | 21 | 0 | 0 | 0 | 0 | 0 |  | Vlastní | 0 | 0 |  |  |  |  | POL1_1
|  | B13 : | [22 empty] | VV | 0
|  | 1 |  | 1 | [20 empty] | VV | 0
8 | 9X00B14 | Demontáž a likvidace automatu na výdej jízdenek (dle pokynů dopravního podniku) | soubor | 1 |  | 0 |  | 0 |  | 0 | 21 | 0 | 0 | 0 | 0 | 0 |  | Vlastní | 0 | 0 |  |  |  |  | POL1_1
|  | B14 : | [22 empty] | VV | 0
|  | 1 |  | 1 | [20 empty] | VV | 0
9 | 9X00B16 | Demontáž a likvidace informační tabule | soubor | 1 |  | 0 |  | 0 |  | 0 | 21 | 0 | 0 | 0 | 0 | 0 |  | Vlastní | 0 | 0 |  |  |  |  | POL1_1
|  | B14 : | [22 empty] | VV | 0
|  | 1 |  | 1 | [20 empty] | VV | 0
Díl: | 96 | Bourání konstrukcí |  |  |  | 0 |  | 0 |  | 0 |  | 0 |  | 0.07 |  | 61.35 |  |  |  | 0 |  |  |  |  | DIL
10 | 965042241R00 | Bourání mazanin betonových tl. nad 10 cm, nad 4 m2 | m3 | 7.4451 |  | 0 |  | 0 |  | 0 | 21 | 0 | 0 | 0 | 2.2 | 16.38 |  | RTS 17/ I | 0 | 0 |  |  |  |  | POL1_1
|  | B1 : | [22 empty] | VV | 0
|  | pokoj : 20,3*0,19 |  | 3.86 | [20 empty] | VV | 0
|  | 2,375*0,19 |  | 0.45 | [20 empty] | VV | 0
|  | B2 : | [22 empty] | VV | 0
|  | chodba : (13,1-0,7*0,7)*0,19 |  | 2.4 | [20 empty] | VV | 0
|  | zádveří : 3,9*0,19 |  | 0.74 | [20 empty] | VV | 0
11 | 965049112R00 | Příplatek, bourání mazanin se svař.síťí nad 10 cm | m3 | 7.4451 |  | 0 |  | 0 |  | 0 | 21 | 0 | 0 | 0 | 0 | 0 |  | RTS 17/ I | 0 | 0 |  |  |  |  | POL1_1
12 | 968062355R00 | Vybourání dřevěných rámů oken dvojitých pl. 2 m2 | m2 | 1.9 |  | 0 |  | 0 |  | 0 | 21 | 0 | 0.001 | 0 | 0.062 | 0.12 |  | RTS 17/ I | 0 | 0 |  |  |  |  | POL1_1
|  | B19 : | [22 empty] | VV | 0
|  | 1*1,9 |  | 1.9 | [20 empty] | VV | 0
13 | 968062356R00 | Vybourání dřevěných rámů oken dvojitých pl. 4 m2 | m2 | 2.85 |  | 0 |  | 0 |  | 0 | 21 | 0 | 0.00092 | 0 | 0.054 | 0.15 |  | RTS 17/ I | 0 | 0 |  |  |  |  | POL1_1
|  | B19 : | [22 empty] | VV | 0
|  | 1,5*1,9 |  | 2.85 | [20 empty] | VV | 0
14 | 962031132R00 | Bourání příček cihelných tl. 10 cm | m2 | 8.2532 |  | 0 |  | 0 |  | 0 | 21 | 0 | 0.00067 | 0.01 | 0.131 | 1.08 |  | RTS 17/ I | 0 | 0 |  |  |  |  | POL1_1
|  | pokoj : | [22 empty] | VV | 0
|  | 1,88*4,39 |  | 8.25 | [20 empty] | VV | 0
15 | 962031133R00 | Bourání příček cihelných tl. 15 cm | m2 | 65.0449 |  | 0 |  | 0 |  | 0 | 21 | 0 | 0.00067 | 0.04 | 0.261 | 16.98 |  | RTS 17/ I | 0 | 0 |  |  |  |  | POL1_1
|  | pokoj : | [22 empty] | VV | 0
|  | 5,175*4,39 |  | 22.72 | [20 empty] | VV | 0
|  | -0,8*2*2 |  | -3.2 | [20 empty] | VV | 0
|  | (0,575+0,775)*4,39 |  | 5.93 | [20 empty] | VV | 0
|  | 2,065*4,39 |  | 9.07 | [20 empty] | VV | 0
|  | -0,8*2 |  | -1.6 | [20 empty] | VV | 0
|  | 4,87*4,39 |  | 21.38 | [20 empty] | VV | 0
|  | centrální dispečink sanitář : 2,45*4,39 |  | 10.76 | [20 empty] | VV | 0
16 | 962032231R00 | Bourání zdiva z cihel pálených na MVC | m3 | 14.4013 |  | 0 |  | 0 |  | 0 | 21 | 0 | 0.00128 | 0.02 | 1.8 | 25.92 |  | RTS 17/ I | 0 | 0 |  |  |  |  | POL1_1
|  | pokoj : (5,175+6,785)*4,39*0,3 |  | 15.75 | [20 empty] | VV | 0
|  | -1,5*1,5*2*0,3 |  | -1.35 | [20 empty] | VV | 0
17 | 965081713R00 | Bourání dlažeb keramických tl.10 mm, nad 1 m2 | m2 | 16.51 |  | 0 |  | 0 |  | 0 | 21 | 0 | 0 | 0 | 0.02 | 0.33 |  | RTS 17/ I | 0 | 0 |  |  |  |  | POL1_1
|  | včetně soklíku : | [22 empty] | VV | 0
|  | B2 : | [22 empty] | VV | 0
|  | chodba : 13,1-0,7*0,7 |  | 12.61 | [20 empty] | VV | 0
|  | zádveří : 3,9 |  | 3.9 | [20 empty] | VV | 0
18 | 965081713RX2 | Bourání dlažeb keramických tl.15 mm, nad 1 m2 | m2 | 19.5 |  | 0 |  | 0 |  | 0 | 21 | 0 | 0 | 0 | 0.02 | 0.39 |  | Vlastní | 0 | 0 |  |  |  |  | POL1_1
|  | včetně soklíku : | [22 empty] | VV | 0
|  | B25 : | [22 empty] | VV | 0
|  | chodba : 5,8 |  | 5.8 | [20 empty] | VV | 0
|  | centrální dispečink sanitář : 13,7 |  | 13.7 | [20 empty] | VV | 0
Díl: | 97 | Prorážení otvorů |  |  |  | 0 |  | 0 |  | 0 |  | 0 |  | 0.01 |  | 43.92 |  |  |  | 22.92 |  |  |  |  | DIL
19 | 978059631R00 | Odsekání vnějších obkladů stěn nad 2 m2 | m2 | 113.9424 |  | 0 |  | 0 |  | 0 | 21 | 0 | 0 | 0 | 0.089 | 10.14 |  | RTS 17/ I | 0 | 0 |  |  |  |  | POL1_1
|  | B22 : | [22 empty] | VV | 0
|  | odstranění keramického obkladu na fasádě : (7,605+6,785+1,95+1,915+3,125+1,88+0,25)*4,39 |  | 103.21 | [20 empty] | VV | 0
|  | 2,445*4,39 |  | 10.73 | [20 empty] | VV | 0
20 | 976071111RX1 | Vybourání kovových zábran | m | 72.875 |  | 0 |  | 0 |  | 0 | 21 | 0 | 0 | 0 | 0.037 | 2.7 |  | Vlastní | 0 | 0 |  |  |  |  | POL1_1
|  | B5 : | [22 empty] | VV | 0
|  | Průjezd : 1,21+1,2+1,2 |  | 3.61 | [20 empty] | VV | 0
|  | 1,2+1,2+1,2 |  | 3.6 | [20 empty] | VV | 0
|  | 1,21+1,2+1,2 |  | 3.61 | [20 empty] | VV | 0
|  | (1+0,28+0,8+0,28+1)*7 |  | 23.52 | [20 empty] | VV | 0
|  | 1+0,28+0,8+0,28+0,4 |  | 2.76 | [20 empty] | VV | 0
|  | 1,865+0,55+0,3 |  | 2.71 | [20 empty] | VV | 0
|  | 1,21+1,2+1,2 |  | 3.61 | [20 empty] | VV | 0
|  | 1+0,28+0,8+0,28+0,4 |  | 2.76 | [20 empty] | VV | 0
|  | 9,745*2 |  | 19.49 | [20 empty] | VV | 0
|  | 1,2+1,2+1,2 |  | 3.6 | [20 empty] | VV | 0
|  | 1,2+1,2+1,2 |  | 3.6 | [20 empty] | VV | 0
21 | 978059211B17 | Odsekání obkladů stěn z kamene včetně uložení pro opětovné použití | m2 | 118.32 |  | 0 |  | 0 |  | 0 | 21 | 0 | 0 | 0 | 0.169 | 20 |  | Vlastní | 0 | 0 |  |  |  |  | POL1_1
|  | B17 : | [22 empty] | VV | 0
|  | průjezd : (4*2,4+4*0,6)*3,18 |  | 38.16 | [20 empty] | VV | 0
|  | zádveří : 1*2,4*3,18 |  | 7.63 | [20 empty] | VV | 0
|  | chodba : 1*2,4*3,18 |  | 7.63 | [20 empty] | VV | 0
|  | B26 : | [22 empty] | VV | 0
|  | průjezd : (4*0,6*3,38)*5 |  | 40.56 | [20 empty] | VV | 0
|  | (3*0,6*3,38)*4 |  | 24.34 | [20 empty] | VV | 0
22 | 978059211B23 | Odsekání obkladů stěn z kamene | m2 | 27.552 |  | 0 |  | 0 |  | 0 | 21 | 0 | 0 | 0 | 0.169 | 4.66 |  | Vlastní | 0 | 0 |  |  |  |  | POL1_1
|  | B23 : | [22 empty] | VV | 0
|  | průjezd : (4*0,6*0,82)*11 |  | 21.65 | [20 empty] | VV | 0
|  | (3*0,6*0,82)*4 |  | 5.9 | [20 empty] | VV | 0
23 | 978059531R00 | Odsekání vnitřních obkladů stěn nad 2 m2 | m2 | 69.5165 |  | 0 |  | 0 |  | 0 | 21 | 0 | 0 | 0 | 0.068 | 4.73 |  | RTS 17/ I | 0 | 0 |  |  |  |  | POL1_1
|  | pokoj, za kuchyňskoul linkou : (2,225+0,5+1,235)*2 |  | 7.92 | [20 empty] | VV | 0
|  | chodba : 3,526*4,18 |  | 14.74 | [20 empty] | VV | 0
|  | průjezd, u informační tabule : (7,285+3,925)*4,18 |  | 46.86 | [20 empty] | VV | 0
24 | 971035331RY1 | Vybourání otv. zeď cihel. pl. 0,09m2, tl.15 cm, MC, včetně zapravení | kus | 1 |  | 0 |  | 0 |  | 0 | 21 | 0 | 0.00034 | 0 | 0.028 | 0.03 |  | Vlastní | 0.291 | 0.29 |  |  |  |  | POL1_
|  | D1.01.01-101 : | [22 empty] | VV | 0
|  | 1 |  | 1 | [20 empty] | VV | 0
25 | 971035341RY5 | Vybourání otv. zeď cihel. pl.0,09 m2, tl.30 cm, MC, včetně zapravení | kus | 4 |  | 0 |  | 0 |  | 0 | 21 | 0 | 0.00034 | 0 | 0.06 | 0.24 |  | Vlastní | 0.718 | 2.87 |  |  |  |  | POL1_
|  | 300X300mm 1PP prostupy ve stěnách, demontáže potrubí starého suchovodu : 4 |  | 4 | [20 empty] | VV | 0
26 | 971033371RY8 | Vybourání otv. zeď cihel. pl.0,09 m2, tl.75cm, MVC, včetně zapravení | kus | 4 |  | 0 |  | 0 |  | 0 | 21 | 0 | 0.00133 | 0.01 | 0.124 | 0.5 |  | Vlastní | 1.611 | 6.44 |  |  |  |  | POL1_
|  | D1.01.01-101 : | [22 empty] | VV | 0
|  | prostup 300x300 v obvodové suterénní stěně – nový suchovod, napojení na hydroizolaci, : 2 |  | 2 | [20 empty] | VV | 0
|  | 2 |  | 2 | [20 empty] | VV | 0
27 | 971033461RZ5 | Vybourání otv. zeď cihel. pl.0,35 m2, tl.60cm, MVC, včetně zapravení | kus | 2 |  | 0 |  | 0 |  | 0 | 21 | 0 | 0.00133 | 0 | 0.276 | 0.55 |  | Vlastní | 2.024 | 4.05 |  |  |  |  | POL1_
|  | D1.01.01-101 : | [22 empty] | VV | 0
|  | zaústění potrubí 550x450 mm : 1 |  | 1 | [20 empty] | VV | 0
|  | zaústění do anglického dvorku 550x700mm : 1 |  | 1 | [20 empty] | VV | 0
28 | 971052461RY4 | Vybourání otvorů zdi želbet. pl. 0,25 m2, tl. 60cm | kus | 1 |  | 0 |  | 0 |  | 0 | 21 | 0 | 0.00133 | 0 | 0.374 | 0.37 |  | Vlastní | 9.274 | 9.27 |  |  |  |  | POL1_
|  | D1.01.01-101 : | [22 empty] | VV | 0
|  | zaústění do opěry : 1 |  | 1 | [20 empty] | VV | 0
29 | 976X00B20 | Prostup pro instalaci 1PP DN 150 | kus | 4 |  | 0 |  | 0 |  | 0 | 21 | 0 | 0 | 0 | 0 | 0 |  | Vlastní | 0 | 0 |  |  |  |  | POL1_
|  | D1.01.01-901 : | [22 empty] | VV | 0
|  | B20 : 4 |  | 4 | [20 empty] | VV | 0
30 | 976X00X1 | Prostup pro instalaci stropem pr. 200mm, včetně zapravení | kus | 2 |  | 0 |  | 0 |  | 0 | 21 | 0 | 0 | 0 | 0 | 0 |  | Vlastní | 0 | 0 |  |  |  |  | POL1_
|  | průměr 200 prostup strop, původní suchovod, v průjezdu 1.NP, napojení na hydroizolace : 2 |  | 2 | [20 empty] | VV | 0
31 | 976X00X2 | Prostup pro instalaci stropem 400x300 mm, včetně zapravení | kus | 2 |  | 0 |  | 0 |  | 0 | 21 | 0 | 0 | 0 | 0 | 0 |  | Vlastní | 0 | 0 |  |  |  |  | POL1_
|  | 400X300 strop, 4.NP zapravení podlahy, vpusti : 2 |  | 2 | [20 empty] | VV | 0
32 | 976X00X3 | Prostup pro instalaci pr. 100 mm | kus | 2 |  | 0 |  | 0 |  | 0 | 21 | 0 | 0 | 0 | 0 | 0 |  | Vlastní | 0 | 0 |  |  |  |  | POL1_
|  | D1.01.01-901 : | [22 empty] | VV | 0
|  | průměr 100mm demontáže kanalizace : 2 |  | 2 | [20 empty] | VV | 0
33 | 976X00X4 | Prostup pro potrubí chladu včetně kabeláže MaR a EL do 2NP | kus | 2 |  | 0 |  | 0 |  | 0 | 21 | 0 | 0 | 0 | 0 | 0 |  | Vlastní | 0 | 0 |  |  |  |  | POL1_
|  | D1.01.01-901 : | [22 empty] | VV | 0
|  | průměr 100mm demontáže kanalizace : 2 |  | 2 | [20 empty] | VV | 0
34 | 976X00X5 | Prostup pro potrubí chladu včetně kabeláže MaR a EL do 3NP | kus | 2 |  | 0 |  | 0 |  | 0 | 21 | 0 | 0 | 0 | 0 | 0 |  | Vlastní | 0 | 0 |  |  |  |  | POL1_
|  | D1.01.01-901 : | [22 empty] | VV | 0
|  | průměr 100mm demontáže kanalizace : 2 |  | 2 | [20 empty] | VV | 0
35 | 97X001 | Drážka v podlaze v 1PP | m | 4 |  | 0 |  | 0 |  | 0 | 21 | 0 | 0 | 0 | 0 | 0 |  | Vlastní | 0 | 0 |  |  |  |  | POL1_
|  | D1.01.01-101 : | [22 empty] | VV | 0
|  | 4 |  | 4 | [20 empty] | VV | 0
Díl: | 725 | Zařizovací předměty |  |  |  | 0 |  | 0 |  | 0 |  | 0 |  | 0 |  | 0.07 |  |  |  | 0 |  |  |  |  | DIL
36 | 725210821R00 | Demontáž umyvadel bez výtokových armatur | soubor | 1 |  | 0 |  | 0 |  | 0 | 21 | 0 | 0 | 0 | 0.01946 | 0.02 |  | RTS 17/ I | 0 | 0 |  |  |  |  | POL1_7
|  | B18 : | [22 empty] | VV | 0
|  | odstranění kuchyňské linky : 1 |  | 1 | [20 empty] | VV | 0
37 | 725310823R00 | Demontáž dřezů 1dílných v kuchyňské sestavě | soubor | 1 |  | 0 |  | 0 |  | 0 | 21 | 0 | 0 | 0 | 0.0092 | 0.01 |  | RTS 17/ I | 0 | 0 |  |  |  |  | POL1_7
|  | B18 : | [22 empty] | VV | 0
|  | odstranění kuchyňské linky : 1 |  | 1 | [20 empty] | VV | 0
38 | 899202111B24 | Osazení mříží litinových s rámem do 100 kg | kus | 1 |  | 0 |  | 0 |  | 0 | 21 | 0 | 0 | 0 | 0.0436 | 0.04 |  | RTS 17/ I | 0 | 0 |  |  |  |  | POL1_1
|  | B24 : | [22 empty] | VV | 0
|  | 1 |  | 1 | [20 empty] | VV | 0
Díl: | 735 | Otopná tělesa |  |  |  | 0 |  | 0 |  | 0 |  | 0 |  | 0 |  | 0.07 |  |  |  | 0 |  |  |  |  | DIL
39 | 735151821R00 | Demontáž otopných těles panelových 2řadých,1500 mm | kus | 3 |  | 0 |  | 0 |  | 0 | 21 | 0 | 8e-05 | 0 | 0.02493 | 0.07 |  | RTS 17/ I | 0 | 0 |  |  |  |  | POL1_7
|  | B10 : | [22 empty] | VV | 0
|  | chodba : 1 |  | 1 | [20 empty] | VV | 0
|  | chodba : 1 |  | 1 | [20 empty] | VV | 0
|  | zádveří : 1 |  | 1 | [20 empty] | VV | 0
Díl: | 766 | Konstrukce truhlářské |  |  |  | 0 |  | 0 |  | 0 |  | 0 |  | 0 |  | 0.17 |  |  |  | 0 |  |  |  |  | DIL
40 | 766812840R00 | Demontáž kuchyňských linek do 2,1 m | kus | 1 |  | 0 |  | 0 |  | 0 | 21 | 0 | 0 | 0 | 0.174 | 0.17 |  | RTS 17/ I | 0 | 0 |  |  |  |  | POL1_7
|  | B18 : | [22 empty] | VV | 0
|  | odstranění kuchyňské linky : 1 |  | 1 | [20 empty] | VV | 0
Díl: | 767 | Konstrukce zámečnické |  |  |  | 0 |  | 0 |  | 0 |  | 0 |  | 0.12 |  | 58 |  |  |  | 0 |  |  |  |  | DIL
41 | 767581801R00 | Demontáž podhledů - kazet | m2 | 100.385 |  | 0 |  | 0 |  | 0 | 21 | 0 | 0 | 0 | 0.005 | 0.5 |  | RTS 17/ I | 0 | 0 |  |  |  |  | POL1_7
|  | D1.01.01-901 : | [22 empty] | VV | 0
|  | B9 : | [22 empty] | VV | 0
|  | chodba : 5,2 |  | 5.2 | [20 empty] | VV | 0
|  | pokoj : 20,3 |  | 20.3 | [20 empty] | VV | 0
|  | 2,375 |  | 2.375 | [20 empty] | VV | 0
|  | chodba : 13,1-0,7*0,7 |  | 12.61 | [20 empty] | VV | 0
|  | zádveří : 3,9 |  | 3.9 | [20 empty] | VV | 0
|  | 1NP : | [22 empty] | VV | 0
|  | m1057 : 56 |  | 56 | [20 empty] | VV | 0
42 | 767582800R00 | Demontáž podhledů - roštů | m2 | 44.385 |  | 0 |  | 0 |  | 0 | 21 | 0 | 0 | 0 | 0.002 | 0.09 |  | RTS 17/ I | 0 | 0 |  |  |  |  | POL1_7
43 | 767112820RX1 | Demontáž stěn prosklených z kovových profilů včetně dveří a příslušenství | m2 | 139.677 |  | 0 |  | 0 |  | 0 | 21 | 0 | 0 | 0 | 0.02638 | 3.68 |  | Vlastní | 0 | 0 |  |  |  |  | POL1_1
|  | B7 : | [22 empty] | VV | 0
|  | průjezd : (4,75+5,47+4,86)*3 |  | 45.24 | [20 empty] | VV | 0
|  | B27 : | [22 empty] | VV | 0
|  | (7,53*2+7,425)*4,2 |  | 94.44 | [20 empty] | VV | 0
44 | 767581803RX1 | Demontáž podhledů kovového FEAL včetně příslušenství a tepelné izolace Lignopor tl. 70mm | m2 | 715.8 |  | 0 |  | 0 |  | 0 | 21 | 0 | 0 | 0 | 0.075 | 53.69 |  | Vlastní | 0 | 0 |  |  |  |  | POL1_1
|  | B8 : | [22 empty] | VV | 0
|  | Průjezd + pro zámkovku : 636,4 |  | 636.4 | [20 empty] | VV | 0
|  | Kolárna : 79,4 |  | 79.4 | [20 empty] | VV | 0
45 | 767581803RX2 | Demontáž kovového podhledu | m2 | 35.5 |  | 0 |  | 0 |  | 0 | 21 | 0 | 0.00325 | 0.12 | 0 | 0 |  | Vlastní | 0 | 0 |  |  |  |  | POL1_
|  | D1.01.01-401 : | [22 empty] | VV | 0
|  | 1NP : | [22 empty] | VV | 0
|  | m1062 : 14 |  | 14 | [20 empty] | VV | 0
|  | D1.01.01-103 : | [22 empty] | VV | 0
|  | 2NP : | [22 empty] | VV | 0
|  | hala : 7 |  | 7 | [20 empty] | VV | 0
|  | 3NP : | [22 empty] | VV | 0
|  | hala : 14,5 |  | 14.5 | [20 empty] | VV | 0
46 | 767911822RX1 | Demontáž pletivové stěny včetně dveří a příslušenství | m | 16.285 |  | 0 |  | 0 |  | 0 | 21 | 0 | 0 | 0 | 0.00248 | 0.04 |  | Vlastní | 0 | 0 |  |  |  |  | POL1_1
|  | B6 : | [22 empty] | VV | 0
|  | kolárna : 3,385+2,1+5,4+5,4 |  | 16.29 | [20 empty] | VV | 0
Díl: | 776 | Podlahy povlakové |  |  |  | 0 |  | 0 |  | 0 |  | 0 |  | 0 |  | 0.04 |  |  |  | 0 |  |  |  |  | DIL
47 | 776511810R00 | Odstranění PVC a koberců lepených bez podložky, včetně soklíku | m2 | 42.175 |  | 0 |  | 0 |  | 0 | 21 | 0 | 0 | 0 | 0.001 | 0.04 |  | RTS 17/ I | 0 | 0 |  |  |  |  | POL1_7
|  | B1 : | [22 empty] | VV | 0
|  | pokoj : 20,3 |  | 20.3 | [20 empty] | VV | 0
|  | 2,375 |  | 2.38 | [20 empty] | VV | 0
|  | B25 : | [22 empty] | VV | 0
|  | chodba : 5,8 |  | 5.8 | [20 empty] | VV | 0
|  | centrální dispečink sanitář : 13,7 |  | 13.7 | [20 empty] | VV | 0
Díl: | D96 | Přesuny suti a vybouraných hmot |  |  |  | 0 |  | 0 |  | 0 |  | 0 |  | 0 |  | 0 |  |  |  | 0 |  |  |  |  | DIL
48 | 979081111R00 | Odvoz suti a vybour. hmot na skládku do 1 km | t | 501.9075 |  | 0 |  | 0 |  | 0 | 21 | 0 | 0 | 0 | 0 | 0 |  | RTS 17/ I | 0 | 0 |  |  |  |  | POL1_3
49 | 979081121R00 | Příplatek k odvozu za každý další 1 km | t | 5019.0754 |  | 0 |  | 0 |  | 0 | 21 | 0 | 0 | 0 | 0 | 0 |  | RTS 17/ I | 0 | 0 |  |  |  |  | POL1_3
50 | 979082111R00 | Vnitrostaveništní doprava suti do 10 m | t | 501.9075 |  | 0 |  | 0 |  | 0 | 21 | 0 | 0 | 0 | 0 | 0 |  | RTS 17/ I | 0 | 0 |  |  |  |  | POL1_3
51 | 979082121R00 | Příplatek k vnitrost. dopravě suti za dalších 5 m | t | 7528.6131 |  | 0 |  | 0 |  | 0 | 21 | 0 | 0 | 0 | 0 | 0 |  | RTS 17/ I | 0 | 0 |  |  |  |  | POL1_3
52 | 979990001R00 | Poplatek za skládku stavební suti | t | 501.9075 |  | 0 |  | 0 |  | 0 | 21 | 0 | 0 | 0 | 0 | 0 |  | RTS 17/ I | 0 | 0 |  |  |  |  | POL1_3
[23 empty] | 15 | 21
| Celkem |  |  |  |  | 0 | [16 empty] | 0 | 0 | SUM
Poznámky uchazeče k zadání
POPUZIV
END