## Pokyny pro vyplnění
Pokyny pro vyplnění
Ve všech listech tohoto souboru můžete měnit pouze buňky s modrým pozadím. Jedná se o tyto údaje : - údaje o firmě - jednotkové ceny položek zadané na maximálně dvě desetinná místa

## Stavba
#RTSROZP# | Soupis stavebních prací, dodávek a služeb
| Stavba: |  |  | FAKULTNÍ NEMOCNICE BRNO - PŘÍSTAVBA LÉKÁRNY K OBJEKTU L
D1.01.05 – 001 Vytápění, rozvody chladu
| Zadavatel |  | Fakultní nemocnice Brno Jihlavská 20, 625 00 Brno |  |  |  | IČO:
DIČ:
| Projektant: | [5 empty] | IČO:
DIČ:
| Zhotovitel: | [5 empty] | IČO:
DIČ:
Vypracoval:
| Rozpis ceny | [6 empty] | Celkem
HSV | HSV | [6 empty] | 0
PSV | PSV | [6 empty] | 0
MON | MON | [6 empty] | 0
VN | Vedlejší náklady | [6 empty] | 0
ON | Ostatní náklady | [6 empty] | 0
| Celkem | [6 empty] | 0
Rekapitulace daní
0 | Základ pro sníženou DPH |  |  | 15 | % | 0 |  |  | CZK
0 | Snížená DPH |  |  | 15 | % | 0 |  |  | CZK
0 | Základ pro základní DPH |  |  | 21 | % | 0 |  |  | CZK
0 | Základní DPH |  |  | 21 | % | 0 |  |  | CZK
0 | Zaokrouhlení |  |  |  |  | 0 |  |  | CZK
| Cena celkem bez DPH |  |  |  |  | 0 |  |  | CZK
0 | Cena celkem s DPH |  |  |  |  | 0 |  |  | CZK
|  | v |  |  | dne
|  |  | Za zhotovitele |  |  |  | Za objednatele
Rekapitulace dílčích částí
#CASTI>> | Číslo | Název |  |  | Základ pro sníženou DPH | Základ pro základní DPH | DPH celkem | Cena celkem | %
1 | Stavba |  |  |  | 0 | 0 | 0 | 0
2 | 17-387-01 | LÉKÁRNA POD PMVD, PŘÍSTAVBA 1. NP OBJEKTU L |  |  | 0 | 0 | 0 | 0
3 | 17-387-01_1 | Vytápění a demontáže |  |  | 0 | 0 | 0 | 0
3 | 17-387-01_2 | Chlazení - primární okruh glykolový |  |  | 0 | 0 | 0 | 0
3 | 17-387-01_3 | Chlazení - sekundární okruh |  |  | 0 | 0 | 0 | 0
| Celkem za stavbu |  |  |  | 0 | 0 | 0 | 0 | 0
Rekapitulace dílů
| Číslo | Název |  |  | Typ dílu |  |  | Celkem | %
| 9 | Ostatní konstrukce a práce-bourání |  |  | HSV |  |  | 0
| OST | Ostatní |  |  | HSV |  |  | 0
| 713 | Izolace tepelné |  |  | PSV |  |  | 0
| 722 | Zdravotechnika - vnitřní vodovod |  |  | PSV |  |  | 0
| 732 | Ústřední vytápění - strojovny |  |  | PSV |  |  | 0
| 733 | Ústřední vytápění - potrubí |  |  | PSV |  |  | 0
| 734 | Ústřední vytápění - armatury |  |  | PSV |  |  | 0
| 735 | Ústřední vytápění - otopná tělesa |  |  | PSV |  |  | 0
| 767 | Konstrukce zámečnické |  |  | PSV |  |  | 0
| 783 | Dokončovací práce - nátěry |  |  | PSV |  |  | 0
| Cena celkem | [6 empty] | 0 | 0
Note on D11: Název
Note on I11: IČO
Note on D12: Ulice
Note on I12: DIČ
Note on C13: PSČ
Note on D13: Ulice

## VzorPolozky (hidden)
Položkový rozpočet
S:
O:
R:

## 17-387-01 17-387-01_1 Pol
Položkový soupis prací a dodávek | [25 empty] | #TypZaznamu#
S: |  | FAKULTNÍ NEMOCNICE BRNO - PŘÍSTAVBA LÉKÁRNY K OBJEKTU L | [23 empty] | STA
O: |  | D1.01.05 – 001 Vytápění, rozvody chladu | [20 empty] | STA |  |  | OBJ
R: |  | Vytápění a demontáže | [23 empty] | ROZ
P.č. | Číslo položky | Název položky | MJ | množství | cena / MJ | Celkem | Dodávka | Dodávka celk. | Montáž | Montáž celk. | DPH | cena s DPH | hmotnost / MJ | hmotnost celk.(t) | dem. hmotnost / MJ | dem. hmotnost celk.(t) | Ceník | Cen. soustava / platnost | Cenová úroveň | Nhod / MJ | Nhod celk. | Dodavatel
Díl: | 9 | Ostatní konstrukce a práce-bourání |  |  |  | 0 |  | 0 |  | 6630 |  | 0 |  | 0 |  | 0 |  |  |  |  | 0 |  |  |  |  | DIL
1 | 941111111T00 | Mtž leš řad trub leh+podl š0,9 v10m | m2 | 100 |  | 0 | 0 | 0 | 41.5 | 4150 | 21 | 0 | 0 | 0 | 0 | 0 |  | vlastní | indiv | 0 | 0 |  |  |  |  | POL1_1
|  | Montáž lešení řadového trubkového lehkého pracovního s podlahami s provozním zatížením tř. 3 do 200 kg/m2 šířky tř. W06 od 0,6 do 0,9 m, výšky do 10 m : | [23 empty] | VV | 0
|  | 100 |  | 100 | [21 empty] | VV | 0
SPU
2 | 941111811T00 | Dmtž leš řad trub leh+podl š0,9 v10 | m2 | 100 |  | 0 | 0 | 0 | 24.8 | 2480 | 21 | 0 | 0 | 0 | 0 | 0 |  | vlastní | indiv | 0 | 0 |  |  |  |  | POL1_1
|  | Demontáž lešení řadového trubkového lehkého pracovního s podlahami s provozním zatížením tř. 3 do 200 kg/m2 šířky tř. W06 od 0,6 do 0,9 m, výšky do 10 m : | [23 empty] | VV | 0
|  | 100 |  | 100 | [21 empty] | VV | 0
SPU
Díl: | OST | Ostatní |  |  |  | 0 |  | 0 |  | 85702 |  | 0 |  | 0 |  | 0 |  |  |  |  | 0 |  |  |  |  | DIL
3 | OST001001 | Vypuštění, napuštění a odzvdušnění otopného systému | hod | 72 |  | 0 | 0 | 0 | 350 | 25200 | 21 | 0 | 0 | 0 | 0 | 0 |  | Vlastní | Indiv | 0 | 0 |  |  |  |  | POL1_1
SPU
4 | OST001002 | Oplocení rozdělovače se směšovacími uzly pro nové rozvody - Neřešeno, zajistí stavba | kus | 1 | 0 | 0 | 0 | 0 | 0 | 0 | 21 | 0 | 0 | 0 | 0 | 0 |  | Vlastní | Indiv | 0 | 0 |  |  |  |  | POL1_1
SPU
5 | OST001003 | Topná a provozní zkouška | hod | 72 |  | 0 | 0 | 0 | 350 | 25200 | 21 | 0 | 0 | 0 | 0 | 0 |  | Vlastní | Indiv | 0 | 0 |  |  |  |  | POL1_1
SPU
6 | OST001004 | Drobné zednické výpomoci (sekací a bourací práce) - bez zapravení | hod | 30 |  | 0 | 0 | 0 | 350 | 10500 | 21 | 0 | 0 | 0 | 0 | 0 |  | Vlastní | Indiv | 0 | 0 |  |  |  |  | POL1_1
SPU
7 | OST001005 | Seznámení s obluhou | hod | 6 |  | 0 | 0 | 0 | 350 | 2100 | 21 | 0 | 0 | 0 | 0 | 0 |  | Vlastní | Indiv | 0 | 0 |  |  |  |  | POL1_1
SPU
8 | OST001006 | Předávací dokumentace (doklady) | kus | 1 |  | 0 | 0 | 0 | 3500 | 3500 | 21 | 0 | 0 | 0 | 0 | 0 |  | Vlastní | Indiv | 0 | 0 |  |  |  |  | POL1_1
SPU
9 | OST001007 | Protokol a zaregulování a hydraulickém vyvážení otopné soustavy dle Vyhl. 193/2007 Sb. paragraf 7, odstavec 6 | kus | 1 |  | 0 | 0 | 0 | 15000 | 15000 | 21 | 0 | 0 | 0 | 0 | 0 |  | Vlastní | Indiv | 0 | 0 |  |  |  |  | POL1_1
SPU
10 | OST002003 | Požární ucpávka (požární tmel) pro potrubí DN 25 | kus | 2 |  | 0 | 0 | 0 | 398 | 796 | 21 | 0 | 0 | 0 | 0 | 0 |  | Vlastní | Indiv | 0 | 0 |  |  |  |  | POL1_1
|  | "1.PP"2 : | [23 empty] | VV | 0
|  | 2 |  | 2 | [21 empty] | VV | 0
SPU
11 | OST002004 | Požární ucpávka (požární tmel) pro potrubí DN 32 | kus | 6 |  | 0 | 0 | 0 | 435 | 2610 | 21 | 0 | 0 | 0 | 0 | 0 |  | Vlastní | Indiv | 0 | 0 |  |  |  |  | POL1_1
|  | "1.PP"2 : | [23 empty] | VV | 0
|  | "1.NP"4 : | [23 empty] | VV | 0
|  | 6 |  | 6 | [21 empty] | VV | 0
SPU
12 | OST002005 | Požární ucpávka (požární tmel) pro potrubí d 28 | kus | 2 |  | 0 | 0 | 0 | 398 | 796 | 21 | 0 | 0 | 0 | 0 | 0 |  | Vlastní | Indiv | 0 | 0 |  |  |  |  | POL1_1
|  | "1.NP"2 : | [23 empty] | VV | 0
|  | 2 |  | 2 | [21 empty] | VV | 0
SPU
Díl: | 713 | Izolace tepelné |  |  |  | 0 |  | 0 |  | 95136.9 |  | 0 |  | 0 |  | 0 |  |  |  |  | 0 |  |  |  |  | DIL
13 | 998713201R00 | Přesun hmot pro izolace tepelné v objektech výšky do 6 m | % |  |  | 0 | 0 | 0 | 1.77 | 0 | 21 | 0 | 0 | 0 | 0 | 0 | 800-713 | RTS 17/ I | Indiv | 0 | 0 |  |  |  |  | POL1_7
|  | 50 m vodorovně | [23 empty] | SPI
|  | Přesun hmot pro izolace tepelné stanovený procentní sazbou z ceny vodorovná dopravní vzdálenost do 50 m v objektech výšky do 6 m : | [23 empty] | VV | 0
|  | 951,369 | [23 empty] | VV | 0
SPU
14 | 713001001 | Izolace potrubí z pouzder na bázi polyetylenu 0,041 W/mK tl. 20 mm pro potrubí d 15 | m | 126 |  | 0 | 0 | 0 | 27.2 | 3427.2 | 21 | 0 | 0 | 0 | 0 | 0 |  | Vlastní | Indiv | 0 | 0 |  |  |  |  | POL1_7
|  | "Rozvody k OT - 1.NP"126 : | [23 empty] | VV | 0
|  | 126 |  | 126 | [21 empty] | VV | 0
SPU
15 | 713001002 | Izolace potrubí z pouzder na bázi polyetylenu 0,041 W/mK tl. 20 mm pro potrubí d 18 | m | 52 |  | 0 | 0 | 0 | 29.9 | 1554.8 | 21 | 0 | 0 | 0 | 0 | 0 |  | Vlastní | Indiv | 0 | 0 |  |  |  |  | POL1_7
|  | "Rozvody k OT - 1.NP"52 : | [23 empty] | VV | 0
|  | 52 |  | 52 | [21 empty] | VV | 0
SPU
16 | 713001003 | Izolace potrubí z pouzder na bázi polyetylenu 0,041 W/mK tl. 20 mm pro potrubí d 22 | m | 26 |  | 0 | 0 | 0 | 33.4 | 868.4 | 21 | 0 | 0 | 0 | 0 | 0 |  | Vlastní | Indiv | 0 | 0 |  |  |  |  | POL1_7
|  | "Rozvody k OT - 1.NP"26 : | [23 empty] | VV | 0
|  | 26 |  | 26 | [21 empty] | VV | 0
SPU
17 | 713001004 | Izolace potrubí z pouzder na bázi polyetylenu 0,041 W/mK tl. 20 mm pro potrubí d 28 | m | 5 |  | 0 | 0 | 0 | 38.7 | 193.5 | 21 | 0 | 0 | 0 | 0 | 0 |  | Vlastní | Indiv | 0 | 0 |  |  |  |  | POL1_7
|  | "Rozvody k OT - 1.PP"1 : | [23 empty] | VV | 0
|  | "Rozvody k OT - 1.NP"4 : | [23 empty] | VV | 0
|  | 5 |  | 5 | [21 empty] | VV | 0
SPU
18 | 713002001 | Izolace potrubí z pouzder z minerální vlny kašírovaná Al fólií se součinitelem vodivosti 0,038 W/mK, tl. 30 mm, potrubí DN 15 | m | 92 |  | 0 | 0 | 0 | 80 | 7360 | 21 | 0 | 0 | 0 | 0 | 0 |  | Vlastní | Indiv | 0 | 0 |  |  |  |  | POL1_7
|  | "Rozvody k VZT - 1.NP"86 : | [23 empty] | VV | 0
|  | "Rozvody k OT - 1.NP"6 : | [23 empty] | VV | 0
|  | 92 |  | 92 | [21 empty] | VV | 0
SPU
19 | 713002002 | Izolace potrubí z pouzder z minerální vlny kašírovaná Al fólií se součinitelem vodivosti 0,038 W/mK, tl. 30 mm, potrubí DN 20 | m | 6 |  | 0 | 0 | 0 | 85 | 510 | 21 | 0 | 0 | 0 | 0 | 0 |  | Vlastní | Indiv | 0 | 0 |  |  |  |  | POL1_7
|  | "Rozvody k VZT - 1.NP"6 : | [23 empty] | VV | 0
|  | 6 |  | 6 | [21 empty] | VV | 0
SPU
20 | 713002003 | Izolace potrubí z pouzder z minerální vlny kašírovaná Al fólií se součinitelem vodivosti 0,038 W/mK, tl. 40 mm, potrubí DN 25 | m | 38 |  | 0 | 0 | 0 | 111 | 4218 | 21 | 0 | 0 | 0 | 0 | 0 |  | Vlastní | Indiv | 0 | 0 |  |  |  |  | POL1_7
|  | "Rozvody k VZT - 1.PP"30 : | [23 empty] | VV | 0
|  | "Rozvody k OT - 1.PP"8 : | [23 empty] | VV | 0
|  | 38 |  | 38 | [21 empty] | VV | 0
SPU
21 | 713002004 | Izolace potrubí z pouzder z minerální vlny kašírovaná Al fólií se součinitelem vodivosti 0,038 W/mK, tl. 40 mm, potrubí DN 32 | m | 165 |  | 0 | 0 | 0 | 115 | 18975 | 21 | 0 | 0 | 0 | 0 | 0 |  | Vlastní | Indiv | 0 | 0 |  |  |  |  | POL1_7
|  | "Rozvody k VZT - 1.PP"109 : | [23 empty] | VV | 0
|  | "Rozvody k VZT - 1.NP"56 : | [23 empty] | VV | 0
|  | 165 |  | 165 | [21 empty] | VV | 0
SPU
22 | 713002005 | Izolace potrubí z pouzder z minerální vlny kašírovaná Al fólií se součinitelem vodivosti 0,038 W/mK, tl. 70 mm, potrubí DN 65 | m | 3 |  | 0 | 0 | 0 | 279 | 837 | 21 | 0 | 0 | 0 | 0 | 0 |  | Vlastní | Indiv | 0 | 0 |  |  |  |  | POL1_7
|  | "Rozvody k VZT - 1.PP"3 : | [23 empty] | VV | 0
|  | 3 |  | 3 | [21 empty] | VV | 0
SPU
23 | 713002006 | Izolace potrubí z pouzder z minerální vlny kašírovaná Al fólií se součinitelem vodivosti 0,038 W/mK, tl. 80 mm, potrubí DN 80 | m | 3 |  | 0 | 0 | 0 | 326 | 978 | 21 | 0 | 0 | 0 | 0 | 0 |  | Vlastní | Indiv | 0 | 0 |  |  |  |  | POL1_7
|  | "Rozvody k VZT - 1.PP"3 : | [23 empty] | VV | 0
|  | 3 |  | 3 | [21 empty] | VV | 0
SPU
24 | 713909001 | Montáž izolace na bázi polyetylenu vč. sponek | m | 209 |  | 0 | 0 | 0 | 35 | 7315 | 21 | 0 | 0 | 0 | 0 | 0 |  | Vlastní | Indiv | 0 | 0 |  |  |  |  | POL1_7
|  | 126+52+26+5 : | [23 empty] | VV | 0
|  | 209 |  | 209 | [21 empty] | VV | 0
SPU
25 | 713909002 | Montáž izolace z potrubních pouzder z minerální vlny s Al fólií vč. Al pásky | m | 307 |  | 0 | 0 | 0 | 150 | 46050 | 21 | 0 | 0 | 0 | 0 | 0 |  | Vlastní | Indiv | 0 | 0 |  |  |  |  | POL1_7
|  | 92+6+38+165+3+3 : | [23 empty] | VV | 0
|  | 307 |  | 307 | [21 empty] | VV | 0
SPU
26 | 713909101 | Oprava izolace po napojení na stávající rozvody | soubor | 1 |  | 0 | 0 | 0 | 2850 | 2850 | 21 | 0 | 0 | 0 | 0 | 0 |  | Vlastní | Indiv | 0 | 0 |  |  |  |  | POL1_7
SPU
Díl: | 732 | Ústřední vytápění - strojovny |  |  |  | 0 |  | 0 |  | 19920 |  | 0 |  | 0 |  | 0 |  |  |  |  | 1.09 |  |  |  |  | DIL
27 | 732429111R00 | Čerpadla teplovodní Montáž čerpadel teplovodních oběhových spirálních DN 25 | soubor | 2 |  | 0 | 0 | 0 | 128 | 256 | 21 | 0 | 0.00014 | 0 | 0 | 0 | 800-731 | RTS 17/ I | Indiv | 0.281 | 0.56 |  |  |  |  | POL1_7
|  | Čerpadla teplovodní montáž čerpadel (do potrubí) oběhových spirálních DN 25 : | [23 empty] | VV | 0
|  | "1.PP"1+1 : | [23 empty] | VV | 0
|  | 2 |  | 2 | [21 empty] | VV | 0
SPU
28 | 732429112R00 | Čerpadla teplovodní Montáž čerpadel teplovodních oběhových spirálních DN 40 | soubor | 1 |  | 0 | 0 | 0 | 296 | 296 | 21 | 0 | 0.00092 | 0 | 0 | 0 | 800-731 | RTS 17/ I | Indiv | 0.53 | 0.53 |  |  |  |  | POL1_7
|  | Čerpadla teplovodní montáž čerpadel (do potrubí) oběhových spirálních DN 40 : | [23 empty] | VV | 0
|  | "1.PP"1 : | [23 empty] | VV | 0
|  | 1 |  | 1 | [21 empty] | VV | 0
SPU
29 | 998732201R00 | Přesun hmot pro strojovny v objektech výšky do 6 m | % |  |  | 0 | 0 | 0 | 1.52 | 0 | 21 | 0 | 0 | 0 | 0 | 0 | 800-731 | RTS 17/ I | Indiv | 0 | 0 |  |  |  |  | POL1_7
|  | Přesun hmot pro strojovny stanovený procentní sazbou z ceny vodorovná dopravní vzdálenost do 50 m v objektech výšky do 6 m : | [23 empty] | VV | 0
|  | 199,2 | [23 empty] | VV | 0
SPU
30 | 732001001 | Oběhové čerpadlo s plynulou regulací otáček Q=0,7 m3/h, H=20 kPa, DN 15, 230 V, 0,02 kW, 0,26 A | kus | 1 |  | 0 | 0 | 0 | 5692.5 | 5692.5 | 21 | 0 | 0 | 0 | 0 | 0 |  | Vlastní | Indiv | 0 | 0 |  |  |  |  | POL1_7
|  | "1.PP"1 : | [23 empty] | VV | 0
|  | 1 |  | 1 | [21 empty] | VV | 0
SPU
31 | 732001002 | Oběhové čerpadlo s plynulou regulací otáček Q=1,6 m3/h, H=40 kPa, DN 32, 230 V, 0,13 kW, 0,8 A | kus | 1 |  | 0 | 0 | 0 | 7645 | 7645 | 21 | 0 | 0 | 0 | 0 | 0 |  | Vlastní | Indiv | 0 | 0 |  |  |  |  | POL1_7
|  | "1.PP"1 : | [23 empty] | VV | 0
|  | 1 |  | 1 | [21 empty] | VV | 0
SPU
32 | 732001003 | Oběhové čerpadlo s plynulou regulací otáček Q=0,6 m3/h, H=20 kPa, DN 15, 230 V, 0,02 kW, 0,3 A | kus | 1 |  | 0 | 0 | 0 | 5032.5 | 5032.5 | 21 | 0 | 0 | 0 | 0 | 0 |  | Vlastní | Indiv | 0 | 0 |  |  |  |  | POL1_7
|  | "1.PP"1 : | [23 empty] | VV | 0
|  | 1 |  | 1 | [21 empty] | VV | 0
SPU
33 | 732002001 | Šroubení k čerpadlu DN 15 | kus | 4 |  | 0 | 0 | 0 | 112 | 448 | 21 | 0 | 0 | 0 | 0 | 0 |  | Vlastní | Indiv | 0 | 0 |  |  |  |  | POL1_7
|  | "1.PP"4 : | [23 empty] | VV | 0
|  | 4 |  | 4 | [21 empty] | VV | 0
SPU
34 | 732002002 | Šroubení k čerpadlu DN 32 | kus | 2 |  | 0 | 0 | 0 | 275 | 550 | 21 | 0 | 0 | 0 | 0 | 0 |  | Vlastní | Indiv | 0 | 0 |  |  |  |  | POL1_7
|  | "1.PP"2 : | [23 empty] | VV | 0
|  | 2 |  | 2 | [21 empty] | VV | 0
SPU
Díl: | 733 | Ústřední vytápění - potrubí |  |  |  | 0 |  | 0 |  | 165313.43 |  | 0 |  | 1.02 |  | 0.51 |  |  |  |  | 162.96 |  |  |  |  | DIL
35 | 733111103R00 | Potrubí z trubek závitových ocelových bezešvých, běžných, nízkotlaké, DN 15 | m | 92 |  | 0 | 0 | 0 | 178 | 16376 | 21 | 0 | 0.0015 | 0.14 | 0 | 0 | 800-731 | RTS 17/ I | Indiv | 0.392 | 36.06 |  |  |  |  | POL1_7
|  | Potrubí z trubek ocelových závitových bezešvých běžných nízkotlakých DN 15 : | [23 empty] | VV | 0
|  | "Rozvody k VZT - 1.NP"86 : | [23 empty] | VV | 0
|  | "Rozvody k OT - 1.NP"6 : | [23 empty] | VV | 0
|  | 92 |  | 92 | [21 empty] | VV | 0
SPU
36 | 733111104R00 | Potrubí z trubek závitových ocelových bezešvých, běžných, nízkotlaké, DN 20 | m | 6 |  | 0 | 0 | 0 | 198 | 1188 | 21 | 0 | 0.00191 | 0.01 | 0 | 0 | 800-731 | RTS 17/ I | Indiv | 0.368 | 2.21 |  |  |  |  | POL1_7
|  | Potrubí z trubek ocelových závitových bezešvých běžných nízkotlakých DN 20 : | [23 empty] | VV | 0
|  | "Rozvody k VZT - 1.NP"6 : | [23 empty] | VV | 0
|  | 6 |  | 6 | [21 empty] | VV | 0
SPU
37 | 733111105R00 | Potrubí z trubek závitových ocelových bezešvých, běžných, nízkotlaké, DN 25 | m | 38 |  | 0 | 0 | 0 | 249 | 9462 | 21 | 0 | 0.00286 | 0.11 | 0 | 0 | 800-731 | RTS 17/ I | Indiv | 0.421 | 16 |  |  |  |  | POL1_7
|  | Potrubí z trubek ocelových závitových bezešvých běžných nízkotlakých DN 25 : | [23 empty] | VV | 0
|  | "Rozvody k VZT - 1.PP"30 : | [23 empty] | VV | 0
|  | "Rozvody k OT - 1.PP"8 : | [23 empty] | VV | 0
|  | 38 |  | 38 | [21 empty] | VV | 0
SPU
38 | 733111106R00 | Potrubí z trubek závitových ocelových bezešvých, běžných, nízkotlaké, DN 32 | m | 165 |  | 0 | 0 | 0 | 346 | 57090 | 21 | 0 | 0.00364 | 0.6 | 0 | 0 | 800-731 | RTS 17/ I | Indiv | 0.442 | 72.93 |  |  |  |  | POL1_7
|  | Potrubí z trubek ocelových závitových bezešvých běžných nízkotlakých DN 32 : | [23 empty] | VV | 0
|  | "Rozvody k VZT - 1.PP"109 : | [23 empty] | VV | 0
|  | "Rozvody k VZT - 1.NP"56 : | [23 empty] | VV | 0
|  | 165 |  | 165 | [21 empty] | VV | 0
SPU
39 | 733113113R00 | Potrubí z trubek závitových příplatek k ceně za zhotovení přípojky z ocelových trubek závitových, , , DN 15 | kus | 38 |  | 0 | 0 | 0 | 76.6 | 2910.8 | 21 | 0 | 0 | 0 | 0 | 0 | 800-731 | RTS 17/ I | Indiv | 0.237 | 9.01 |  |  |  |  | POL1_7
|  | Potrubí z trubek ocelových závitových Příplatek k ceně za zhotovení přípojky z ocelových trubek závitových DN 15 : | [23 empty] | VV | 0
|  | 38 |  | 38 | [21 empty] | VV | 0
SPU
40 | 733110803R00 | Demontáž potrubí z ocelových trubek závitových do DN 15 | m | 131 |  | 0 | 0 | 0 | 17.3 | 2266.3 | 21 | 0 | 2e-05 | 0 | 0.001 | 0.13 | 800-731 | RTS 17/ I | Indiv | 0.051 | 6.68 |  |  |  |  | POL1_7
|  | Demontáž potrubí z trubek ocelových závitových DN do 15 : | [23 empty] | VV | 0
|  | "1.PP - DN 15"115 : | [23 empty] | VV | 0
|  | "1.NP - DN 15"16 : | [23 empty] | VV | 0
|  | 131 |  | 131 | [21 empty] | VV | 0
SPU
41 | 733110806R00 | Demontáž potrubí z ocelových trubek závitových přes 15 do DN 32 | m | 120 |  | 0 | 0 | 0 | 18.7 | 2244 | 21 | 0 | 2e-05 | 0 | 0.0032 | 0.38 | 800-731 | RTS 17/ I | Indiv | 0.053 | 6.36 |  |  |  |  | POL1_7
|  | Demontáž potrubí z trubek ocelových závitových DN přes 15 do 32 : | [23 empty] | VV | 0
|  | "1.PP - DN 20"115 : | [23 empty] | VV | 0
|  | "1.NP - DN 20"5 : | [23 empty] | VV | 0
|  | 120 |  | 120 | [21 empty] | VV | 0
SPU
42 | 733121124R00 | Potrubí z trubek hladkých ocelových bezešvých tvářených za tepla nízkotlaké, D 76, tloušťka stěny 3,6 mm | m | 3 |  | 0 | 0 | 0 | 636 | 1908 | 21 | 0 | 0.00615 | 0.02 | 0 | 0 | 800-731 | RTS 17/ I | Indiv | 0.55 | 1.65 |  |  |  |  | POL1_7
|  | Potrubí z trubek ocelových hladkých bezešvých tvářených za tepla nízkotlakých D 76/3,6 : | [23 empty] | VV | 0
|  | "Rozvody k VZT - 1.PP"3 : | [23 empty] | VV | 0
|  | 3 |  | 3 | [21 empty] | VV | 0
SPU
43 | 733121125R00 | Potrubí z trubek hladkých ocelových bezešvých tvářených za tepla nízkotlaké, D 89, tloušťka stěny 3,6 mm | m | 3 |  | 0 | 0 | 0 | 736 | 2208 | 21 | 0 | 0.00751 | 0.02 | 0 | 0 | 800-731 | RTS 17/ I | Indiv | 0.683 | 2.05 |  |  |  |  | POL1_7
|  | Potrubí z trubek ocelových hladkých bezešvých tvářených za tepla nízkotlakých D 89/3,6 : | [23 empty] | VV | 0
|  | "Rozvody k VZT - 1.PP"3 : | [23 empty] | VV | 0
|  | 3 |  | 3 | [21 empty] | VV | 0
SPU
44 | 733190107R00 | Tlakové zkoušky potrubí ocelových závitových, plastových, měděných přes DN 32 do DN 40 | m | 301 |  | 0 | 0 | 0 | 7 | 2107 | 21 | 0 | 0 | 0 | 0 | 0 | 800-731 | RTS 17/ I | Indiv | 0.021 | 6.32 |  |  |  |  | POL1_7
|  | Zkoušky těsnosti potrubí, manžety prostupové ztrubek ocelových zkoušky těsnosti potrubí (za provozu) ztrubek ocelových závitových DN do 40 : | [23 empty] | VV | 0
|  | 92+6+38+165 : | [23 empty] | VV | 0
|  | 301 |  | 301 | [21 empty] | VV | 0
SPU
45 | 733190225R00 | Tlakové zkoušky potrubí ocelových hladkých přes D 60,3/2,9 do D 89/3,6 | m | 6 |  | 0 | 0 | 0 | 15.2 | 91.2 | 21 | 0 | 0 | 0 | 0 | 0 | 800-731 | RTS 17/ I | Indiv | 0.042 | 0.25 |  |  |  |  | POL1_7
|  | Zkoušky těsnosti potrubí, manžety prostupové ztrubek ocelových zkoušky těsnosti potrubí (za provozu) ztrubek ocelových hladkých D přes 60,3/2,9 do 89/5,0 : | [23 empty] | VV | 0
|  | 3+3 : | [23 empty] | VV | 0
|  | 6 |  | 6 | [21 empty] | VV | 0
SPU
46 | 733191913R00 | Opravy rozvodu potrubí z ocelových trubek závitových normálních i zesílených zaslepení zkováním a zavařením, DN 15 | kus | 12 |  | 0 | 0 | 0 | 94.6 | 1135.2 | 21 | 0 | 0.0003 | 0 | 0 | 0 | 800-731 | RTS 17/ I | Indiv | 0.134 | 1.61 |  |  |  |  | POL1_7
|  | Opravy rozvodů potrubí z trubek ocelových závitových normálních i zesílených zaslepení skováním a zavařením DN 15 : | [23 empty] | VV | 0
|  | "1.NP"12 : | [23 empty] | VV | 0
|  | 12 |  | 12 | [21 empty] | VV | 0
SPU
47 | 733890801R00 | Vnitrostaveništní přemístění demontovaných hmot rozvodů potrubí vodorovně do 100 m z objektů výšky do 6 m | t | 0.515 |  | 0 | 0 | 0 | 915 | 471.23 | 21 | 0 | 0 | 0 | 0 | 0 | 800-731 | RTS 17/ I | Indiv | 3.563 | 1.83 |  |  |  |  | POL1_7
|  | Vnitrostaveništní přemístění vybouraných (demontovaných) hmot rozvodů potrubí vodorovně do 100 m vobjektech výšky do 6 m : | [23 empty] | VV | 0
|  | 0,515 |  | 0.52 | [21 empty] | VV | 0
SPU
48 | 998733201R00 | Přesun hmot pro rozvody potrubí v objektech výšky do 6 m | % |  |  | 0 | 0 | 0 | 3.19 | 0 | 21 | 0 | 0 | 0 | 0 | 0 | 800-731 | RTS 17/ I | Indiv | 0 | 0 |  |  |  |  | POL1_7
|  | Přesun hmot pro rozvody potrubí stanovený procentní sazbou z ceny vodorovná dopravní vzdálenost do 50 m v objektech výšky do 6 m : | [23 empty] | VV | 0
|  | 1624,026 | [23 empty] | VV | 0
SPU
49 | 733197501 | Napojení na stávající rozdělovač | kus | 2 |  | 0 | 0 | 0 | 1240 | 2480 | 21 | 0 | 0 | 0 | 0 | 0 |  | Vlastní | Indiv | 0 | 0 |  |  |  |  | POL1_7
SPU
50 | 733197502 | Napojení na stávající rozvody DN 15 | kus | 2 |  | 0 | 0 | 0 | 450 | 900 | 21 | 0 | 0 | 0 | 0 | 0 |  | Vlastní | Indiv | 0 | 0 |  |  |  |  | POL1_7
SPU
51 | 733222102T00 | Potrubí Cu polotvrdé-měk pájení D15 | m | 126 |  | 0 | 0 | 0 | 258 | 32508 | 21 | 0 | 0.00046 | 0.06 | 0 | 0 |  | Vlastní | Indiv | 0 | 0 |  |  |  |  | POL1_7
|  | Potrubí ztrubek měděných polotvrdých spojovaných měkkým pájením D 15/1 : | [23 empty] | VV | 0
|  | "Rozvody k OT - 1.NP"126 : | [23 empty] | VV | 0
|  | 126 |  | 126 | [21 empty] | VV | 0
SPU
52 | 733222103T00 | Potrubí Cu polotvrdé-měk pájení D18 | m | 52 |  | 0 | 0 | 0 | 298 | 15496 | 21 | 0 | 0.00057 | 0.03 | 0 | 0 |  | Vlastní | Indiv | 0 | 0 |  |  |  |  | POL1_7
|  | Potrubí ztrubek měděných polotvrdých spojovaných měkkým pájením D 18/1 : | [23 empty] | VV | 0
|  | "Rozvody k OT - 1.NP"52 : | [23 empty] | VV | 0
|  | 52 |  | 52 | [21 empty] | VV | 0
SPU
53 | 733222104T00 | Potrubí Cu polotvrdé-měk pájení D22 | m | 26 |  | 0 | 0 | 0 | 337 | 8762 | 21 | 0 | 0.00071 | 0.02 | 0 | 0 |  | Vlastní | Indiv | 0 | 0 |  |  |  |  | POL1_7
|  | Potrubí ztrubek měděných polotvrdých spojovaných měkkým pájením D 22/1,0 : | [23 empty] | VV | 0
|  | "Rozvody k OT - 1.NP"26 : | [23 empty] | VV | 0
|  | 26 |  | 26 | [21 empty] | VV | 0
SPU
54 | 733222105T00 | Potrubí Cu polotvrdé-měk pájení D28 | m | 5 |  | 0 | 0 | 0 | 528 | 2640 | 21 | 0 | 0.00106 | 0.01 | 0 | 0 |  | Vlastní | Indiv | 0 | 0 |  |  |  |  | POL1_7
|  | Potrubí ztrubek měděných polotvrdých spojovaných měkkým pájením D 28/1,5 : | [23 empty] | VV | 0
|  | "Rozvody k OT - 1.PP"1 : | [23 empty] | VV | 0
|  | "Rozvody k OT - 1.NP"4 : | [23 empty] | VV | 0
|  | 5 |  | 5 | [21 empty] | VV | 0
SPU
55 | 733291101T00 | Zkouška těsnosti potrubí Cu -D 35 | m | 209 |  | 0 | 0 | 0 | 13.3 | 2779.7 | 21 | 0 | 0 | 0 | 0 | 0 |  | Vlastní | Indiv | 0 | 0 |  |  |  |  | POL1_7
|  | Zkoušky těsnosti potrubíz trubek měděných D do 35/1,5 : | [23 empty] | VV | 0
|  | 126+52+26+5 : | [23 empty] | VV | 0
|  | 209 |  | 209 | [21 empty] | VV | 0
SPU
56 | 733299501 | Přechod ocel DN 25 / měď d 28 | kus | 2 |  | 0 | 0 | 0 | 145 | 290 | 21 | 0 | 0 | 0 | 0 | 0 |  | Vlastní | Indiv | 0 | 0 |  |  |  |  | POL1_7
SPU
Díl: | 734 | Ústřední vytápění - armatury |  |  |  | 0 |  | 0 |  | 80740.25 |  | 0 |  | 0.04 |  | 0 |  |  |  |  | 25.36 |  |  |  |  | DIL
57 | 734209103R00 | Montáž závitových armatur armatury ve specifikaci s jedním závitem, G 1/2" | kus | 12 |  | 0 | 0 | 0 | 19.1 | 229.2 | 21 | 0 | 3e-05 | 0 | 0 | 0 | 800-731 | RTS 17/ I | Indiv | 0.051 | 0.61 |  |  |  |  | POL1_7
|  | Montáž závitových armatur s 1 závitem G 1/2 (DN 15) : | [23 empty] | VV | 0
|  | 6+6 : | [23 empty] | VV | 0
|  | 12 |  | 12 | [21 empty] | VV | 0
SPU
58 | 734209113R00 | Montáž závitových armatur armatury ve specifikaci se dvěma závity, G 1/2" | kus | 74 |  | 0 | 0 | 0 | 56.2 | 4158.8 | 21 | 0 | 8e-05 | 0.01 | 0 | 0 | 800-731 | RTS 17/ I | Indiv | 0.165 | 12.21 |  |  |  |  | POL1_7
|  | Montáž závitových armatur se 2 závity G 1/2 (DN 15) : | [23 empty] | VV | 0
|  | 15+9+9+1+18+14+4+4 : | [23 empty] | VV | 0
|  | 74 |  | 74 | [21 empty] | VV | 0
SPU
59 | 734209114R00 | Montáž závitových armatur armatury ve specifikaci se dvěma závity, G 3/4" | kus | 4 |  | 0 | 0 | 0 | 70.2 | 280.8 | 21 | 0 | 0.00011 | 0 | 0 | 0 | 800-731 | RTS 17/ I | Indiv | 0.206 | 0.82 |  |  |  |  | POL1_7
|  | Montáž závitových armatur se 2 závity G 3/4 (DN 20) : | [23 empty] | VV | 0
|  | 1+1+1+1 : | [23 empty] | VV | 0
|  | 4 |  | 4 | [21 empty] | VV | 0
SPU
60 | 734209115R00 | Montáž závitových armatur armatury ve specifikaci se dvěma závity, G 1" | kus | 8 |  | 0 | 0 | 0 | 78.7 | 629.6 | 21 | 0 | 0.00015 | 0 | 0 | 0 | 800-731 | RTS 17/ I | Indiv | 0.227 | 1.82 |  |  |  |  | POL1_7
|  | Montáž závitových armatur se 2 závity G 1 (DN 25) : | [23 empty] | VV | 0
|  | 4+2+1+1 : | [23 empty] | VV | 0
|  | 8 |  | 8 | [21 empty] | VV | 0
SPU
61 | 734209116R00 | Montáž závitových armatur armatury ve specifikaci se dvěma závity, G 5/4" | kus | 15 |  | 0 | 0 | 0 | 94.2 | 1413 | 21 | 0 | 0.00022 | 0 | 0 | 0 | 800-731 | RTS 17/ I | Indiv | 0.268 | 4.02 |  |  |  |  | POL1_7
|  | Montáž závitových armatur se 2 závity G 5/4 (DN 32) : | [23 empty] | VV | 0
|  | 6+1+3+2+1+2 : | [23 empty] | VV | 0
|  | 15 |  | 15 | [21 empty] | VV | 0
SPU
62 | 734200821R00 | Demontáž závitových armatur se dvěma závity, do G 1/2" | kus | 8 |  | 0 | 0 | 0 | 63.6 | 508.8 | 21 | 0 | 9e-05 | 0 | 0.00045 | 0 | 800-731 | RTS 17/ I | Indiv | 0.166 | 1.33 |  |  |  |  | POL1_7
|  | Demontáž armatur závitových se dvěma závity do G 1/2 : | [23 empty] | VV | 0
|  | "1.NP"8 : | [23 empty] | VV | 0
|  | 8 |  | 8 | [21 empty] | VV | 0
SPU
63 | 734291951R00 | Opravy závitových armatur zpětná montáž hlavic učního a termostatického ovládání | kus | 18 |  | 0 | 0 | 0 | 23.3 | 419.4 | 21 | 0 | 0 | 0 | 0 | 0 | 800-731 | RTS 17/ I | Indiv | 0.144 | 2.59 |  |  |  |  | POL1_7
|  | Opravy armatur závitových zpětná montáž hlavic ručního a termostatického ovládání : | [23 empty] | VV | 0
|  | 11+7 : | [23 empty] | VV | 0
|  | 18 |  | 18 | [21 empty] | VV | 0
SPU
64 | 734494213R00 | Stavoznaky, ochranné jímky, návarky návarky s trubkovým závitem G 1/2" | kus | 7 |  | 0 | 0 | 0 | 131 | 917 | 21 | 0 | 0.00024 | 0 | 0 | 0 | 800-731 | RTS 17/ I | Indiv | 0.278 | 1.95 |  |  |  |  | POL1_7
|  | Měřicí armatury návarky s trubkovým závitem G 1/2 : | [23 empty] | VV | 0
|  | "1.PP"7 : | [23 empty] | VV | 0
|  | 7 |  | 7 | [21 empty] | VV | 0
SPU
65 | 734890801R00 | Vnitrostaveništní přemístění demontovaných hmot armatur vodorovně do 100 m z objektů výšky do 6 m | t | 0.004 |  | 0 | 0 | 0 | 662 | 2.65 | 21 | 0 | 0 | 0 | 0 | 0 | 800-731 | RTS 17/ I | Indiv | 2.575 | 0.01 |  |  |  |  | POL1_7
|  | Vnitrostaveništní přemístění vybouraných (demontovaných) hmot armatur vodorovně do 100 m vobjektech výšky do 6 m : | [23 empty] | VV | 0
|  | 0,004 | [23 empty] | VV | 0
SPU
66 | 998734201R00 | Přesun hmot pro armatury v objektech výšky do 6 m | % |  |  | 0 | 0 | 0 | 0.27 | 0 | 21 | 0 | 0 | 0 | 0 | 0 | 800-731 | RTS 17/ I | Indiv | 0 | 0 |  |  |  |  | POL1_7
|  | Přesun hmot pro armatury stanovený procentní sazbou z ceny vodorovná dopravní vzdálenost do 50 m v objektech výšky do 6 m : | [23 empty] | VV | 0
|  | 807,402 | [23 empty] | VV | 0
SPU
67 | 734001001 | Automatický odvzdušňovací ventil DN 15 | kus | 6 |  | 0 | 0 | 0 | 198 | 1188 | 21 | 0 | 0 | 0 | 0 | 0 |  | Vlastní | Indiv | 0 | 0 |  |  |  |  | POL1_7
|  | "1.PP"2 : | [23 empty] | VV | 0
|  | "1.NP"4 : | [23 empty] | VV | 0
|  | 6 |  | 6 | [21 empty] | VV | 0
SPU
68 | 734001002 | Kulový kohout DN 15 | kus | 15 |  | 0 | 0 | 0 | 138 | 2070 | 21 | 0 | 0 | 0 | 0 | 0 |  | Vlastní | Indiv | 0 | 0 |  |  |  |  | POL1_7
|  | "1.PP"2 : | [23 empty] | VV | 0
|  | "1.NP"4+9 : | [23 empty] | VV | 0
|  | 15 |  | 15 | [21 empty] | VV | 0
SPU
69 | 734001004 | Kulový kohout DN 25 | kus | 4 |  | 0 | 0 | 0 | 335 | 1340 | 21 | 0 | 0 | 0 | 0 | 0 |  | Vlastní | Indiv | 0 | 0 |  |  |  |  | POL1_7
|  | "1.PP"4 : | [23 empty] | VV | 0
|  | 4 |  | 4 | [21 empty] | VV | 0
SPU
70 | 734001005 | Kulový kohout DN 32 | kus | 6 |  | 0 | 0 | 0 | 477 | 2862 | 21 | 0 | 0 | 0 | 0 | 0 |  | Vlastní | Indiv | 0 | 0 |  |  |  |  | POL1_7
|  | "1.PP"5 : | [23 empty] | VV | 0
|  | "1.NP"1 : | [23 empty] | VV | 0
|  | 6 |  | 6 | [21 empty] | VV | 0
SPU
71 | 734001101 | Vypouštěcí kulový kohout DN 15 | kus | 17 |  | 0 | 0 | 0 | 249 | 4233 | 21 | 0 | 0 | 0 | 0 | 0 |  | Vlastní | Indiv | 0 | 0 |  |  |  |  | POL1_7
|  | "1.PP"7 : | [23 empty] | VV | 0
|  | "1.NP"10 : | [23 empty] | VV | 0
|  | 17 |  | 17 | [21 empty] | VV | 0
SPU
72 | 734001201 | Uzavírací mezipřírubová klapka DN 65 | kus | 2 |  | 0 | 0 | 0 | 2233.6 | 4467.2 | 21 | 0 | 0 | 0 | 0 | 0 |  | Vlastní | Indiv | 0 | 0 |  |  |  |  | POL1_7
|  | "1.PP"2 : | [23 empty] | VV | 0
|  | 2 |  | 2 | [21 empty] | VV | 0
SPU
73 | 734001202 | Uzavírací mezipřírubová klapka DN 80 | kus | 2 |  | 0 | 0 | 0 | 2744.4 | 5488.8 | 21 | 0 | 0 | 0 | 0 | 0 |  | Vlastní | Indiv | 0 | 0 |  |  |  |  | POL1_7
|  | "1.PP"2 : | [23 empty] | VV | 0
|  | 2 |  | 2 | [21 empty] | VV | 0
SPU
74 | 734002003 | Zpětná klapka DN 25 | kus | 2 |  | 0 | 0 | 0 | 268 | 536 | 21 | 0 | 0 | 0 | 0 | 0 |  | Vlastní | Indiv | 0 | 0 |  |  |  |  | POL1_7
|  | "1.PP"2 : | [23 empty] | VV | 0
|  | 2 |  | 2 | [21 empty] | VV | 0
SPU
75 | 734002004 | Zpětná klapka DN 32 | kus | 1 |  | 0 | 0 | 0 | 377 | 377 | 21 | 0 | 0 | 0 | 0 | 0 |  | Vlastní | Indiv | 0 | 0 |  |  |  |  | POL1_7
|  | "1.PP"1 : | [23 empty] | VV | 0
|  | 1 |  | 1 | [21 empty] | VV | 0
SPU
76 | 734003001 | Filtr DN 15 | kus | 9 |  | 0 | 0 | 0 | 133 | 1197 | 21 | 0 | 0 | 0 | 0 | 0 |  | Vlastní | Indiv | 0 | 0 |  |  |  |  | POL1_7
|  | "1.NP"9 : | [23 empty] | VV | 0
|  | 9 |  | 9 | [21 empty] | VV | 0
SPU
77 | 734003003 | Filtr DN 25 | kus | 1 |  | 0 | 0 | 0 | 261 | 261 | 21 | 0 | 0 | 0 | 0 | 0 |  | Vlastní | Indiv | 0 | 0 |  |  |  |  | POL1_7
|  | "1.PP"1 : | [23 empty] | VV | 0
|  | 1 |  | 1 | [21 empty] | VV | 0
SPU
78 | 734003004 | Filtr DN 32 | kus | 3 |  | 0 | 0 | 0 | 478 | 1434 | 21 | 0 | 0 | 0 | 0 | 0 |  | Vlastní | Indiv | 0 | 0 |  |  |  |  | POL1_7
|  | "1.PP"2 : | [23 empty] | VV | 0
|  | "1.NP"1 : | [23 empty] | VV | 0
|  | 3 |  | 3 | [21 empty] | VV | 0
SPU
79 | 734004002 | Regulační ventil s odlehčenou kuželkou s možností měření průtoku, tlaku a teploty média DN 20 | kus | 1 |  | 0 | 0 | 0 | 2311 | 2311 | 21 | 0 | 0 | 0 | 0 | 0 |  | Vlastní | Indiv | 0 | 0 |  |  |  |  | POL1_7
|  | "1.PP"1 : | [23 empty] | VV | 0
|  | 1 |  | 1 | [21 empty] | VV | 0
SPU
80 | 734004003 | Regulační ventil s odlehčenou kuželkou s možností měření průtoku, tlaku a teploty média DN 25 | kus | 1 |  | 0 | 0 | 0 | 2591 | 2591 | 21 | 0 | 0 | 0 | 0 | 0 |  | Vlastní | Indiv | 0 | 0 |  |  |  |  | POL1_7
|  | "1.PP"1 : | [23 empty] | VV | 0
|  | 1 |  | 1 | [21 empty] | VV | 0
SPU
81 | 734004004 | Regulační ventil s odlehčenou kuželkou s možností měření průtoku, tlaku a teploty média DN 32 | kus | 2 |  | 0 | 0 | 0 | 3005 | 6010 | 21 | 0 | 0 | 0 | 0 | 0 |  | Vlastní | Indiv | 0 | 0 |  |  |  |  | POL1_7
|  | "1.PP"2 : | [23 empty] | VV | 0
|  | 2 |  | 2 | [21 empty] | VV | 0
SPU
82 | 734005001 | Dvoucestný regulační tlakově nezávislý ventil s elektropohonem DN 20, qmax= 1330 l/h při min., tlakové ztrátě 21 kPa + pohon 0-10 V, 230 V - Dodávka profese MaR | kus | 1 | 0 | 0 | 0 | 0 | 0 | 0 | 21 | 0 | 0 | 0 | 0 | 0 |  | Vlastní | Indiv | 0 | 0 |  |  |  |  | POL1_7
|  | "1.PP"1 : | [23 empty] | VV | 0
|  | 1 |  | 1 | [21 empty] | VV | 0
SPU
83 | 734005002 | Dvoucestný regulační tlakově nezávislý ventil s elektropohonem DN 32, qmax= 3400 l/h při min., tlakové ztrátě 22 kPa + pohon 0-10 V, 230 V - Dodávka profese MaR | kus | 1 | 0 | 0 | 0 | 0 | 0 | 0 | 21 | 0 | 0 | 0 | 0 | 0 |  | Vlastní | Indiv | 0 | 0 |  |  |  |  | POL1_7
|  | "1.PP"1 : | [23 empty] | VV | 0
|  | 1 |  | 1 | [21 empty] | VV | 0
SPU
84 | 734005003 | Dvoucestný regulační tlakově nezávislý ventil s elektropohonem DN 20, qmax= 1190 l/h při min., tlakové ztrátě 21 kPa + pohon 0-10 V, 230 V - Dodávka profese MaR | kus | 1 | 0 | 0 | 0 | 0 | 0 | 0 | 21 | 0 | 0 | 0 | 0 | 0 |  | Vlastní | Indiv | 0 | 0 |  |  |  |  | POL1_7
|  | "1.PP"1 : | [23 empty] | VV | 0
|  | 1 |  | 1 | [21 empty] | VV | 0
SPU
85 | 734005004 | Dvoucestný regulační tlakově nezávislý ventil s elektropohonem DN 15, qmax= 200 l/h při min. tlakové, ztrátě 16 kPa + pohon tříbodový, 230 V - Dodávka profese MaR | kus | 9 | 0 | 0 | 0 | 0 | 0 | 0 | 21 | 0 | 0 | 0 | 0 | 0 |  | Vlastní | Indiv | 0 | 0 |  |  |  |  | POL1_7
|  | "1.NP"9 : | [23 empty] | VV | 0
|  | 9 |  | 9 | [21 empty] | VV | 0
SPU
86 | 734005005 | Dvoucestný regulační tlakově nezávislý ventil s elektropohonem DN 20, qmax= 1330 l/h při min., tlakové ztrátě 22 kPa + pohon tříbodový, 230 V - Dodávka profese MaR | kus | 1 | 0 | 0 | 0 | 0 | 0 | 0 | 21 | 0 | 0 | 0 | 0 | 0 |  | Vlastní | Indiv | 0 | 0 |  |  |  |  | POL1_7
|  | "1.NP"1 : | [23 empty] | VV | 0
|  | 1 |  | 1 | [21 empty] | VV | 0
SPU
87 | 734006001 | Vyvažovací ventil koncových prvků DN 15 | kus | 1 |  | 0 | 0 | 0 | 1392 | 1392 | 21 | 0 | 0 | 0 | 0 | 0 |  | Vlastní | Indiv | 0 | 0 |  |  |  |  | POL1_7
|  | "1.PP"1 : | [23 empty] | VV | 0
|  | 1 |  | 1 | [21 empty] | VV | 0
SPU
88 | 734007001 | Pancéřová nerezová hadice DN 15, délky 500 mm | kus | 18 |  | 0 | 0 | 0 | 274 | 4932 | 21 | 0 | 0 | 0 | 0 | 0 |  | Vlastní | Indiv | 0 | 0 |  |  |  |  | POL1_7
|  | "1.NP"18 : | [23 empty] | VV | 0
|  | 18 |  | 18 | [21 empty] | VV | 0
SPU
89 | 734007004 | Pancéřová nerezová hadice DN 32, délky 500 mm | kus | 2 |  | 0 | 0 | 0 | 1109 | 2218 | 21 | 0 | 0 | 0 | 0 | 0 |  | Vlastní | Indiv | 0 | 0 |  |  |  |  | POL1_7
|  | "1.NP"2 : | [23 empty] | VV | 0
|  | 2 |  | 2 | [21 empty] | VV | 0
SPU
90 | 734008001 | Připojovací armatura pro otopná tělesa se spodním připojením DN 15 s rohová s možností vypouštění | kus | 14 |  | 0 | 0 | 0 | 586 | 8204 | 21 | 0 | 0 | 0 | 0 | 0 |  | Vlastní | Indiv | 0 | 0 |  |  |  |  | POL1_7
|  | "1.NP"14 : | [23 empty] | VV | 0
|  | 14 |  | 14 | [21 empty] | VV | 0
SPU
91 | 734008002 | Termostatický ventil k otopnému tělesu DN 15, přímý/rohový | kus | 4 |  | 0 | 0 | 0 | 422 | 1688 | 21 | 0 | 0 | 0 | 0 | 0 |  | Vlastní | Indiv | 0 | 0 |  |  |  |  | POL1_7
|  | "1.NP"4 : | [23 empty] | VV | 0
|  | 4 |  | 4 | [21 empty] | VV | 0
SPU
92 | 734008003 | Uzavírací šroubení k otopnému tělesu DN 15 přímé/rohové s možností vypouštění, šroubení maximálně, otevřeno | kus | 4 |  | 0 | 0 | 0 | 280 | 1120 | 21 | 0 | 0 | 0 | 0 | 0 |  | Vlastní | Indiv | 0 | 0 |  |  |  |  | POL1_7
|  | "1.NP"4 : | [23 empty] | VV | 0
|  | 4 |  | 4 | [21 empty] | VV | 0
SPU
93 | 734008004 | Termostatická hlavice s pojistkou proti odcizení | kus | 7 |  | 0 | 0 | 0 | 457 | 3199 | 21 | 0 | 0 | 0 | 0 | 0 |  | Vlastní | Indiv | 0 | 0 |  |  |  |  | POL1_7
|  | "1.NP"7 : | [23 empty] | VV | 0
|  | 7 |  | 7 | [21 empty] | VV | 0
SPU
94 | 734008005 | Termostatická hlavice s elektropohonem - Dodávka profese MaR | kus | 11 | 0 | 0 | 0 | 0 | 0 | 0 | 21 | 0 | 0 | 0 | 0 | 0 |  | Vlastní | Indiv | 0 | 0 |  |  |  |  | POL1_7
|  | "1.NP"11 : | [23 empty] | VV | 0
|  | 11 |  | 11 | [21 empty] | VV | 0
SPU
95 | 734411123T00 | Tepl.+jím. prům 100 mm zad připoj 5cm | kus | 11 |  | 0 | 0 | 0 | 490 | 5390 | 21 | 0 | 0.00057 | 0.01 | 0 | 0 |  | Vlastní | Indiv | 0 | 0 |  |  |  |  | POL1_7
|  | Teploměry technické spevným stonkem a jímkou zadní připojení (axiální) průměr 100 mm délka stonku 50 mm : | [23 empty] | VV | 0
|  | "1.PP"9 : | [23 empty] | VV | 0
|  | "1.NP"2 : | [23 empty] | VV | 0
|  | 11 |  | 11 | [21 empty] | VV | 0
SPU
96 | 734421101T00 | Tlakoměr -16bar prů 5cm spod přípoj | kus | 8 |  | 0 | 0 | 0 | 959 | 7672 | 21 | 0 | 0.00221 | 0.02 | 0 | 0 |  | Vlastní | Indiv | 0 | 0 |  |  |  |  | POL1_7
|  | Tlakoměry spevným stonkem a zpětnou klapkou spodní připojení (radiální) tlaku 0–16 bar průměru 50 mm : | [23 empty] | VV | 0
|  | "1.PP"8 : | [23 empty] | VV | 0
|  | 8 |  | 8 | [21 empty] | VV | 0
SPU
Díl: | 735 | Ústřední vytápění - otopná tělesa |  |  |  | 0 |  | 0 |  | 94334.79 |  | 0 |  | 0.02 |  | 0.44 |  |  |  |  | 36.96 |  |  |  |  | DIL
97 | 735000912R00 | Regulace otopného systému při opravách vyregulování dvojregulačních ventilů a kohoutů s termostatickým ovládáním | kus | 19 |  | 0 | 0 | 0 | 86.6 | 1645.4 | 21 | 0 | 0 | 0 | 0 | 0 | 800-731 | RTS 17/ I | Indiv | 0.268 | 5.09 |  |  |  |  | POL1_7
|  | Regulace otopného systému při opravách vyregulování dvojregulačních ventilů a kohoutů stermostatickým ovládáním : | [23 empty] | VV | 0
|  | 19 |  | 19 | [21 empty] | VV | 0
SPU
98 | 735118110R00 | Otopná tělesa litinová článková Doplňkové práce pro otopná tělesa litinová článková tlaková zkouška otopných těles litinových - vodou | m2 | 6.12 |  | 0 | 0 | 0 | 39.2 | 239.9 | 21 | 0 | 0 | 0 | 0 | 0 | 800-731 | RTS 17/ I | Indiv | 0.134 | 0.82 |  |  |  |  | POL1_7
|  | Otopná tělesa litinová zkoušky těsnosti vodou těles článkových : | [23 empty] | VV | 0
|  | 6,12 |  | 6.12 | [21 empty] | VV | 0
SPU
99 | 735119140R00 | Otopná tělesa litinová článková Montáž těles otopných litinových článkových montáž těles otopných litinových článkových bez rozlišení | m2 | 6.12 |  | 0 | 0 | 0 | 285 | 1744.2 | 21 | 0 | 0.00139 | 0.01 | 0 | 0 | 800-731 | RTS 17/ I | Indiv | 0.429 | 2.63 |  |  |  |  | POL1_7
|  | Otopná tělesa litinová montáž těles článkových : | [23 empty] | VV | 0
|  | "20/500/160"20*0,306 : | [23 empty] | VV | 0
|  | 6,12 |  | 6.12 | [21 empty] | VV | 0
SPU
100 | 735111810R00 | Demontáž radiátorů litinových článkových | m2 | 18.684 |  | 0 | 0 | 0 | 23.6 | 440.94 | 21 | 0 | 0 | 0 | 0.0238 | 0.44 | 800-731 | RTS 17/ I | Indiv | 0.082 | 1.53 |  |  |  |  | POL1_7
|  | Demontáž otopných těles litinových článkových : | [23 empty] | VV | 0
|  | "1.NP - 14/500/160"14*0,306 : | [23 empty] | VV | 0
|  | "1.NP - 20/500/160"20*0,306 : | [23 empty] | VV | 0
|  | "1.NP - 24/500/200"24*0,345 : | [23 empty] | VV | 0
|  | 18,684 |  | 18.68 | [21 empty] | VV | 0
SPU
101 | 735156910R00 | Otopná tělesa panelová Doplňkové práce pro otopná tělesa panelová tlakové zkoušky , těles jednořadých | kus | 11 |  | 0 | 0 | 0 | 74 | 814 | 21 | 0 | 0 | 0 | 0 | 0 | 800-731 | RTS 17/ I | Indiv | 0.335 | 3.69 |  |  |  |  | POL1_7
|  | Tlakové zkoušky otopných těles jednořadých : | [23 empty] | VV | 0
|  | 10+1 : | [23 empty] | VV | 0
|  | 11 |  | 11 | [21 empty] | VV | 0
SPU
102 | 735156920R00 | Otopná tělesa panelová Doplňkové práce pro otopná tělesa panelová tlakové zkoušky , těles dvouřadých | kus | 4 |  | 0 | 0 | 0 | 136 | 544 | 21 | 0 | 0 | 0 | 0 | 0 | 800-731 | RTS 17/ I | Indiv | 0.617 | 2.47 |  |  |  |  | POL1_7
|  | Tlakové zkoušky otopných těles dvouřadých : | [23 empty] | VV | 0
|  | 2+2 : | [23 empty] | VV | 0
|  | 4 |  | 4 | [21 empty] | VV | 0
SPU
103 | 735159110R00 | Otopná tělesa panelová Montáž otopných těles panelových jednořadých, do délky 1500 mm | kus | 10 |  | 0 | 0 | 0 | 230 | 2300 | 21 | 0 | 0 | 0 | 0 | 0 | 800-731 | RTS 17/ I | Indiv | 0.868 | 8.68 |  |  |  |  | POL1_7
|  | Otopná tělesa panelová VK montáž otopných těles panelových mimo jednořadých, stavební délky do 1500 mm : | [23 empty] | VV | 0
|  | 1+5+1+1+1+1 : | [23 empty] | VV | 0
|  | 10 |  | 10 | [21 empty] | VV | 0
SPU
104 | 735159210R00 | Otopná tělesa panelová Montáž otopných těles panelových dvouřadých, délky do 1140 mm | kus | 2 |  | 0 | 0 | 0 | 251 | 502 | 21 | 0 | 0 | 0 | 0 | 0 | 800-731 | RTS 17/ I | Indiv | 0.94 | 1.88 |  |  |  |  | POL1_7
|  | Otopná tělesa panelová VK montáž otopných těles panelových mimo dvouřadých, stavební délky do 1140 mm : | [23 empty] | VV | 0
|  | 1+1 : | [23 empty] | VV | 0
|  | 2 |  | 2 | [21 empty] | VV | 0
SPU
105 | 735159220R00 | Otopná tělesa panelová Montáž otopných těles panelových dvouřadých, délky přes 1140 mm do 1500 mm | kus | 2 |  | 0 | 0 | 0 | 271 | 542 | 21 | 0 | 0 | 0 | 0 | 0 | 800-731 | RTS 17/ I | Indiv | 1.008 | 2.02 |  |  |  |  | POL1_7
|  | Otopná tělesa panelová VK montáž otopných těles panelových mimo KORADO RADIK dvouřadých, stavební délky přes 1140 do 1500 mm : | [23 empty] | VV | 0
|  | 2 : | [23 empty] | VV | 0
|  | 2 |  | 2 | [21 empty] | VV | 0
SPU
106 | 735191902R00 | Ostatní opravy otopných těles vyzkoušení otopných těles po opravě tlakem litinových | m2 | 6.12 |  | 0 | 0 | 0 | 38.6 | 236.23 | 21 | 0 | 0 | 0 | 0 | 0 | 800-731 | RTS 17/ I | Indiv | 0.134 | 0.82 |  |  |  |  | POL1_7
|  | Ostatní opravy otopných těles vyzkoušení tlakem po opravě otopných těles litinových : | [23 empty] | VV | 0
|  | 6,12 |  | 6.12 | [21 empty] | VV | 0
SPU
107 | 735191904R00 | Ostatní opravy otopných těles vyčištění otopných těles propláchnutím vodou litinových | m2 | 6.12 |  | 0 | 0 | 0 | 8.9 | 54.47 | 21 | 0 | 0 | 0 | 0 | 0 | 800-731 | RTS 17/ I | Indiv | 0.031 | 0.19 |  |  |  |  | POL1_7
|  | Ostatní opravy otopných těles vyčištění propláchnutím vodou otopných těles litinových : | [23 empty] | VV | 0
|  | 6,12 |  | 6.12 | [21 empty] | VV | 0
SPU
108 | 735191905R00 | Ostatní opravy otopných těles odvzdušnění otopných těles | kus | 19 |  | 0 | 0 | 0 | 17.9 | 340.1 | 21 | 0 | 0 | 0 | 0 | 0 | 800-731 | RTS 17/ I | Indiv | 0.062 | 1.18 |  |  |  |  | POL1_7
|  | Ostatní opravy otopných těles odvzdušnění tělesa : | [23 empty] | VV | 0
|  | 19 |  | 19 | [21 empty] | VV | 0
SPU
109 | 735419126R00 | Konvektory montáž konvektorů na konzoly, stavební délky přes 1290 do 2040 mm | soubor | 3 |  | 0 | 0 | 0 | 616 | 1848 | 21 | 0 | 0.00334 | 0.01 | 0 | 0 | 800-731 | RTS 17/ I | Indiv | 1.529 | 4.59 |  |  |  |  | POL1_7
|  | Konvektory montáž konvektorů s osazením na konzoly typ TS 025, stavební délky přes 1290 do 2040 mm : | [23 empty] | VV | 0
|  | 3 : | [23 empty] | VV | 0
|  | 3 |  | 3 | [21 empty] | VV | 0
SPU
110 | 735890801R00 | Vnitrostaveništní přemístění demontovaných hmot otopných těles vodorovně 100 m z objektů výšky do 6 m | t | 0.445 |  | 0 | 0 | 0 | 790 | 351.55 | 21 | 0 | 0 | 0 | 0 | 0 | 800-731 | RTS 17/ I | Indiv | 3.074 | 1.37 |  |  |  |  | POL1_7
|  | Vnitrostaveništní přemístění vybouraných (demontovaných) hmot otopných těles vodorovně do 100 m vobjektech výšky do 6 m : | [23 empty] | VV | 0
|  | 0,445 |  | 0.45 | [21 empty] | VV | 0
SPU
111 | 998735201R00 | Přesun hmot pro otopná tělesa v objektech výšky do 6 m | % |  |  | 0 | 0 | 0 | 2.26 | 0 | 21 | 0 | 0 | 0 | 0 | 0 | 800-731 | RTS 17/ I | Indiv | 0 | 0 |  |  |  |  | POL1_7
|  | Přesun hmot pro otopná tělesa stanovený procentní sazbou z ceny vodorovná dopravní vzdálenost do 50 m v objektech výšky do 6 m : | [23 empty] | VV | 0
|  | 943,348 | [23 empty] | VV | 0
SPU
112 | 735001001 | Článkové litinové těleso 20/500/160 - Stávající | kus | 1 | 0 | 0 | 0 | 0 | 0 | 0 | 21 | 0 | 0 | 0 | 0 | 0 |  | Vlastní | Indiv | 0 | 0 |  |  |  |  | POL1_7
|  | "1.NP"1 : | [23 empty] | VV | 0
|  | 1 |  | 1 | [21 empty] | VV | 0
SPU
113 | 735001002 | Deskové otopné těleso běžné provedení se spodním připojením (jedna deska, h=600 mm, l=900 mm) | kus | 1 |  | 0 | 0 | 0 | 3206 | 3206 | 21 | 0 | 0 | 0 | 0 | 0 |  | Vlastní | Indiv | 0 | 0 |  |  |  |  | POL1_7
|  | "1.NP"1 : | [23 empty] | VV | 0
|  | 1 |  | 1 | [21 empty] | VV | 0
SPU
114 | 735001003 | Deskové otopné těleso běžné provedení se spodním připojením (jedna deska, h=400 mm, l=1000 mm) | kus | 5 |  | 0 | 0 | 0 | 3492 | 17460 | 21 | 0 | 0 | 0 | 0 | 0 |  | Vlastní | Indiv | 0 | 0 |  |  |  |  | POL1_7
|  | "1.NP"5 : | [23 empty] | VV | 0
|  | 5 |  | 5 | [21 empty] | VV | 0
SPU
115 | 735001004 | Deskové otopné těleso běžné provedení se spodním připojením (jedna deska, h=600 mm, l=500 mm) | kus | 1 |  | 0 | 0 | 0 | 3107 | 3107 | 21 | 0 | 0 | 0 | 0 | 0 |  | Vlastní | Indiv | 0 | 0 |  |  |  |  | POL1_7
|  | "1.NP"1 : | [23 empty] | VV | 0
|  | 1 |  | 1 | [21 empty] | VV | 0
SPU
116 | 735001005 | Deskové otopné těleso běžné provedení se spodním připojením (jedna deska, h=600 mm, l=800 mm) | kus | 1 |  | 0 | 0 | 0 | 3640 | 3640 | 21 | 0 | 0 | 0 | 0 | 0 |  | Vlastní | Indiv | 0 | 0 |  |  |  |  | POL1_7
|  | "1.NP"1 : | [23 empty] | VV | 0
|  | 1 |  | 1 | [21 empty] | VV | 0
SPU
117 | 735001006 | Deskové otopné těleso běžné provedení se spodním připojením (jedna deska, h=600 mm, l=1400 mm) | kus | 1 |  | 0 | 0 | 0 | 4698 | 4698 | 21 | 0 | 0 | 0 | 0 | 0 |  | Vlastní | Indiv | 0 | 0 |  |  |  |  | POL1_7
|  | "1.NP"1 : | [23 empty] | VV | 0
|  | 1 |  | 1 | [21 empty] | VV | 0
SPU
118 | 735001007 | Deskové otopné těleso běžné provedení se spodním připojením (jedna deska, h=900 mm, l=400 mm) | kus | 1 |  | 0 | 0 | 0 | 3609 | 3609 | 21 | 0 | 0 | 0 | 0 | 0 |  | Vlastní | Indiv | 0 | 0 |  |  |  |  | POL1_7
|  | "1.NP"1 : | [23 empty] | VV | 0
|  | 1 |  | 1 | [21 empty] | VV | 0
SPU
119 | 735001008 | Deskové otopné těleso běžné provedení se spodním připojením (dvě desky, h=600 mm, l=900 mm) | kus | 1 |  | 0 | 0 | 0 | 4773 | 4773 | 21 | 0 | 0 | 0 | 0 | 0 |  | Vlastní | Indiv | 0 | 0 |  |  |  |  | POL1_7
|  | "1.NP"1 : | [23 empty] | VV | 0
|  | 1 |  | 1 | [21 empty] | VV | 0
SPU
120 | 735001009 | Deskové otopné těleso běžné provedení se spodním připojením (dvě desky, h=400 mm, l=1000 mm) | kus | 1 |  | 0 | 0 | 0 | 5075 | 5075 | 21 | 0 | 0 | 0 | 0 | 0 |  | Vlastní | Indiv | 0 | 0 |  |  |  |  | POL1_7
|  | "1.NP"1 : | [23 empty] | VV | 0
|  | 1 |  | 1 | [21 empty] | VV | 0
SPU
121 | 735001010 | Deskové otopné těleso běžné provedení se spodním připojením (dvě desky, h=400 mm, l=1200 mm) | kus | 2 |  | 0 | 0 | 0 | 5556 | 11112 | 21 | 0 | 0 | 0 | 0 | 0 |  | Vlastní | Indiv | 0 | 0 |  |  |  |  | POL1_7
|  | "1.NP"2 : | [23 empty] | VV | 0
|  | 2 |  | 2 | [21 empty] | VV | 0
SPU
122 | 735002001 | Stojánková konzole vnitřní - universal | kus | 16 |  | 0 | 0 | 0 | 335 | 5360 | 21 | 0 | 0 | 0 | 0 | 0 |  | Vlastní | Indiv | 0 | 0 |  |  |  |  | POL1_7
|  | "1.NP"16 : | [23 empty] | VV | 0
|  | 16 |  | 16 | [21 empty] | VV | 0
SPU
123 | 735003001 | Žebříkové trubkové ocelové otopné těleso běžného provedení bez el. topné tyče (h=700 mm, l= 600 mm) | kus | 1 |  | 0 | 0 | 0 | 1639 | 1639 | 21 | 0 | 0 | 0 | 0 | 0 |  | Vlastní | Indiv | 0 | 0 |  |  |  |  | POL1_7
|  | "1.NP"1 : | [23 empty] | VV | 0
|  | 1 |  | 1 | [21 empty] | VV | 0
SPU
124 | 735004001 | Otopná lavice s přirozenou konvekcí a Al. mřížkou (h=150 mm, š=180 mm, l=1600 mm) vč. nožiček | kus | 3 |  | 0 | 0 | 0 | 6288 | 18864 | 21 | 0 | 0 | 0 | 0 | 0 |  | Vlastní | Indiv | 0 | 0 |  |  |  |  | POL1_7
|  | "1.NP"3 : | [23 empty] | VV | 0
|  | 3 |  | 3 | [21 empty] | VV | 0
SPU
125 | 735164521T00 | Mtž Koralux Linear na stěny-1340 | kus | 1 |  | 0 | 0 | 0 | 189 | 189 | 21 | 0 | 0 | 0 | 0 | 0 |  | Vlastní | Indiv | 0 | 0 |  |  |  |  | POL1_7
|  | Otopná tělesa trubková montáž těles na stěnu- E výšky tělesa do 1340 mm : | [23 empty] | VV | 0
|  | 1 : | [23 empty] | VV | 0
|  | 1 |  | 1 | [21 empty] | VV | 0
SPU
Díl: | 767 | Konstrukce zámečnické |  |  |  | 0 |  | 0 |  | 26488 |  | 0 |  | 0.01 |  | 0 |  |  |  |  | 0 |  |  |  |  | DIL
126 | 998767201R00 | Přesun hmot pro kovové stavební doplňk. konstrukce v objektech výšky do 6 m | % |  |  | 0 | 0 | 0 | 1.35 | 0 | 21 | 0 | 0 | 0 | 0 | 0 | 800-767 | RTS 17/ I | Indiv | 0 | 0 |  |  |  |  | POL1_7
|  | 50 m vodorovně | [23 empty] | SPI
|  | Přesun hmot pro zámečnické konstrukce stanovený procentní sazbou z ceny vodorovná dopravní vzdálenost do 50 m v objektech výšky do 6 m : | [23 empty] | VV | 0
|  | 264,88 | [23 empty] | VV | 0
SPU
127 | 767001001 | Dodávka kovové doplňkové konstrukce (závěsy, objímka, konzole, táhla a spojovací materiál pro, potrubí) - množství závislé na délce potrubí dle zkušenosti dodavatele | kg | 172 |  | 0 | 0 | 0 | 65 | 11180 | 21 | 0 | 0 | 0 | 0 | 0 |  | Vlastní | Indiv | 0 | 0 |  |  |  |  | POL1_7
|  | 516/3 : | [23 empty] | VV | 0
|  | 172 |  | 172 | [21 empty] | VV | 0
SPU
128 | 767995111T00 | Mtž atypická zámečnická kce -5kg | kg | 172 |  | 0 | 0 | 0 | 89 | 15308 | 21 | 0 | 7e-05 | 0.01 | 0 | 0 |  | Vlastní | Indiv | 0 | 0 |  |  |  |  | POL1_7
|  | Montáž ostatních atypických zámečnických konstrukcí hmotnosti do 5 kg : | [23 empty] | VV | 0
|  | 172 : | [23 empty] | VV | 0
|  | 172 |  | 172 | [21 empty] | VV | 0
SPU
Díl: | 783 | Dokončovací práce - nátěry |  |  |  | 0 |  | 0 |  | 5042.3 |  | 0 |  | 0.01 |  | 0 |  |  |  |  | 0 |  |  |  |  | DIL
129 | 783425428T00 | Nátěr synt potr -50 zákl antik | m | 301 |  | 0 | 0 | 0 | 16.1 | 4846.1 | 21 | 0 | 3e-05 | 0.01 | 0 | 0 |  | Vlastní | Indiv | 0 | 0 |  |  |  |  | POL1_7
|  | Nátěry kovových potrubí a armatur syntetické na vzduchu schnoucí dražšími barvami potrubí do DN 50 mm základní antikorozní : | [23 empty] | VV | 0
|  | "Potrubí DN 15"92 : | [23 empty] | VV | 0
|  | "Potrubí DN 20"6 : | [23 empty] | VV | 0
|  | "Potrubí DN 25"38 : | [23 empty] | VV | 0
|  | "Potrubí DN 32"165 : | [23 empty] | VV | 0
|  | 301 |  | 301 | [21 empty] | VV | 0
SPU
130 | 783425528T00 | Nátěr synt potr-100 zákl antik | m | 6 |  | 0 | 0 | 0 | 32.7 | 196.2 | 21 | 0 | 6e-05 | 0 | 0 | 0 |  | Vlastní | Indiv | 0 | 0 |  |  |  |  | POL1_7
|  | Nátěry kovových potrubí a armatur syntetické na vzduchu schnoucí dražšími barvami potrubí přes DN 50 do DN 100 mm základní antikorozní : | [23 empty] | VV | 0
|  | "Potrubí DN 65"3 : | [23 empty] | VV | 0
|  | "Potrubí DN 80"3 : | [23 empty] | VV | 0
|  | 6 |  | 6 | [21 empty] | VV | 0
SPU
[24 empty] | 15 | 21
| Celkem |  |  |  |  | 0 | [17 empty] | 0 | 0 | SUM
END

## 17-387-01 17-387-01_2 Pol
Položkový soupis prací a dodávek | [25 empty] | #TypZaznamu#
S: |  | FAKULTNÍ NEMOCNICE BRNO - PŘÍSTAVBA LÉKÁRNY K OBJEKTU L | [23 empty] | STA
O: |  | D1.01.05 – 001 Vytápění, rozvody chladu | [20 empty] | STA |  |  | OBJ
R: |  | Chlazení - primární okruh glykolový | [23 empty] | ROZ
P.č. | Číslo položky | Název položky | MJ | množství | cena / MJ | Celkem | Dodávka | Dodávka celk. | Montáž | Montáž celk. | DPH | cena s DPH | hmotnost / MJ | hmotnost celk.(t) | dem. hmotnost / MJ | dem. hmotnost celk.(t) | Ceník | Cen. soustava / platnost | Cenová úroveň | Nhod / MJ | Nhod celk. | Dodavatel
Díl: | 9 | Ostatní konstrukce a práce-bourání |  |  |  | 0 |  | 0 |  | 3315 |  | 0 |  | 0 |  | 0 |  |  |  |  | 0 |  |  |  |  | DIL
1 | 941111111T00 | Mtž leš řad trub leh+podl š0,9 v10m | m2 | 50 |  | 0 | 0 | 0 | 41.5 | 2075 | 21 | 0 | 0 | 0 | 0 | 0 |  | Vlastní | Indiv | 0 | 0 |  |  |  |  | POL1_1
|  | Montáž lešení řadového trubkového lehkého pracovního s podlahami s provozním zatížením tř. 3 do 200 kg/m2 šířky tř. W06 od 0,6 do 0,9 m, výšky do 10 m : | [23 empty] | VV | 0
|  | 50 |  | 50 | [21 empty] | VV | 0
SPU
2 | 941111811T00 | Dmtž leš řad trub leh+podl š0,9 v10 | m2 | 50 |  | 0 | 0 | 0 | 24.8 | 1240 | 21 | 0 | 0 | 0 | 0 | 0 |  | Vlastní | Indiv | 0 | 0 |  |  |  |  | POL1_1
|  | Demontáž lešení řadového trubkového lehkého pracovního s podlahami s provozním zatížením tř. 3 do 200 kg/m2 šířky tř. W06 od 0,6 do 0,9 m, výšky do 10 m : | [23 empty] | VV | 0
|  | 50 |  | 50 | [21 empty] | VV | 0
SPU
Díl: | OST | Ostatní |  |  |  | 0 |  | 0 |  | 39300 |  | 0 |  | 0 |  | 0 |  |  |  |  | 0 |  |  |  |  | DIL
3 | OST001003 | Chladící a provozní zkouška | hod | 72 |  | 0 | 0 | 0 | 350 | 25200 | 21 | 0 | 0 | 0 | 0 | 0 |  | Vlastní | Indiv | 0 | 0 |  |  |  |  | POL1_1
|  | Chladící a provozní zkouška : | [23 empty] | VV | 0
|  | 72 |  | 72 | [21 empty] | VV | 0
SPU
4 | OST001004 | Drobné zednické výpomoci (sekací a bourací práce) - bez zapravení | hod | 10 |  | 0 | 0 | 0 | 350 | 3500 | 21 | 0 | 0 | 0 | 0 | 0 |  | Vlastní | Indiv | 0 | 0 |  |  |  |  | POL1_1
|  | Drobné zednické výpomoci (sekací a bourací práce) - bez zapravení : | [23 empty] | VV | 0
|  | 10 |  | 10 | [21 empty] | VV | 0
SPU
5 | OST001005 | Seznámení s obluhou | hod | 6 |  | 0 | 0 | 0 | 350 | 2100 | 21 | 0 | 0 | 0 | 0 | 0 |  | Vlastní | Indiv | 0 | 0 |  |  |  |  | POL1_1
|  | Seznámení s obluhou : | [23 empty] | VV | 0
|  | 6 |  | 6 | [21 empty] | VV | 0
SPU
6 | OST001006 | Předávací dokumentace (doklady) | kus | 1 |  | 0 | 0 | 0 | 3500 | 3500 | 21 | 0 | 0 | 0 | 0 | 0 |  | Vlastní | Indiv | 0 | 0 |  |  |  |  | POL1_1
|  | Předávací dokumentace (doklady) : | [23 empty] | VV | 0
|  | 1 |  | 1 | [21 empty] | VV | 0
SPU
7 | OST001007 | Protokol a zaregulování a hydraulickém vyvážení chladící soustavy dle Vyhl. 193/2007 Sb. paragraf 7, odstavec 6 | kus | 1 |  | 0 | 0 | 0 | 5000 | 5000 | 21 | 0 | 0 | 0 | 0 | 0 |  | Vlastní | Indiv | 0 | 0 |  |  |  |  | POL1_1
|  | Protokol a zaregulování a hydraulickém vyvážení otopné soustavy dle Vyhl. 193/2007 Sb. paragraf 7 odstavec 6 : | [23 empty] | VV | 0
|  | 1 |  | 1 | [21 empty] | VV | 0
SPU
8 | OST003002 | Ocelová chránička pro prostup přes strop DN 150 - Zajistí stavba | kus | 2 | 0 | 0 | 0 | 0 | 0 | 0 | 21 | 0 | 0 | 0 | 0 | 0 |  | Vlastní | Indiv | 0 | 0 |  |  |  |  | POL1_1
|  | Ocelová chránička pro prostup přes strop DN 150 - Zajistí stavba : | [23 empty] | VV | 0
|  | 2 |  | 2 | [21 empty] | VV | 0
SPU
Díl: | 713 | Izolace tepelné |  |  |  | 0 |  | 0 |  | 39040.5 |  | 0 |  | 0 |  | 0 |  |  |  |  | 0 |  |  |  |  | DIL
9 | 998713203R00 | Přesun hmot pro izolace tepelné v objektech výšky do 24 m | % |  |  | 0 | 0 | 0 | 2.2 | 0 | 21 | 0 | 0 | 0 | 0 | 0 | 800-713 | RTS 17/ I | Indiv | 0 | 0 |  |  |  |  | POL1_7
|  | 50 m vodorovně | [23 empty] | SPI
|  | Přesun hmot pro izolace tepelné stanovený procentní sazbou z ceny vodorovná dopravní vzdálenost do 50 m v objektech výšky přes 12 do 24 m : | [23 empty] | VV | 0
|  | 390,405 | [23 empty] | VV | 0
SPU
10 | 713101001 | Izolace ze syntetického kaučuku se součinitelem tepelné vodivosti 0,038 W/m.K pro potrubí DN 80 tl., 40 mm | m | 19 |  | 0 | 0 | 0 | 876.4 | 16651.6 | 21 | 0 | 0 | 0 | 0 | 0 |  | Vlastní | Indiv | 0 | 0 |  |  |  |  | POL1_7
|  | "4.NP - v prostoru strojovny"19 : | [23 empty] | VV | 0
|  | 19 |  | 19 | [21 empty] | VV | 0
SPU
11 | 713101002 | Izolace ze syntetického kaučuku se součinitelem tepelné vodivosti 0,038 W/m.K tl. 19 mm (pro potřebí, armatur, čerpadel) | m2 | 7 |  | 0 | 0 | 0 | 641.7 | 4491.9 | 21 | 0 | 0 | 0 | 0 | 0 |  | Vlastní | Indiv | 0 | 0 |  |  |  |  | POL1_7
|  | "4.NP - v prostoru strojovny"7 : | [23 empty] | VV | 0
|  | 7 |  | 7 | [21 empty] | VV | 0
SPU
12 | 713101003 | Izolační závěs pro potrubí DN 80 s izolaci tl. 40 mm | kus | 8 |  | 0 | 0 | 0 | 533 | 4264 | 21 | 0 | 0 | 0 | 0 | 0 |  | Vlastní | Indiv | 0 | 0 |  |  |  |  | POL1_7
SPU
13 | 713101101 | Izolace ze syntetického kaučuku se součinitelem tepelné vodivosti 0,038 W/m.K pro potrubí DN 20 tl., 25 mm | m | 18 |  | 0 | 0 | 0 | 153.6 | 2764.8 | 21 | 0 | 0 | 0 | 0 | 0 |  | Vlastní | Indiv | 0 | 0 |  |  |  |  | POL1_7
|  | "4.NP - v prostoru strojovny"18 : | [23 empty] | VV | 0
|  | 18 |  | 18 | [21 empty] | VV | 0
SPU
14 | 713101103 | Izolační závěs pro potrubí DN 20 s izolaci tl. 25 mm | kus | 6 |  | 0 | 0 | 0 | 147.2 | 883.2 | 21 | 0 | 0 | 0 | 0 | 0 |  | Vlastní | Indiv | 0 | 0 |  |  |  |  | POL1_7
SPU
15 | 713909001 | Montáž kaučukové izolace vč. lepidla a čističe a závěsného systému | m | 37 |  | 0 | 0 | 0 | 180 | 6660 | 21 | 0 | 0 | 0 | 0 | 0 |  | Vlastní | Indiv | 0 | 0 |  |  |  |  | POL1_7
|  | Montáž kaučukové izolace vč. lepidla a čističe a závěsného systému : | [23 empty] | VV | 0
|  | 18+19 : | [23 empty] | VV | 0
|  | 37 |  | 37 | [21 empty] | VV | 0
SPU
16 | 713909101 | Montáž plošné kaučukové izolace na čerpadla, zařízení, aku. nádrž, armatury vč. lepidla a čističe | m2 | 7 |  | 0 | 0 | 0 | 475 | 3325 | 21 | 0 | 0 | 0 | 0 | 0 |  | Vlastní | Indiv | 0 | 0 |  |  |  |  | POL1_7
|  | Montáž plošné kaučukové izolace na čerpadla, zařízení, aku. nádrž, armatury vč. lepidla a čističe : | [23 empty] | VV | 0
|  | 7 : | [23 empty] | VV | 0
|  | 7 |  | 7 | [21 empty] | VV | 0
SPU
Díl: | 722 | Zdravotechnika - vnitřní vodovod |  |  |  | 0 |  | 0 |  | 1122.8 |  | 0 |  | 0 |  | 0 |  |  |  |  | 0 |  |  |  |  | DIL
17 | 998722203R00 | Přesun hmot pro vnitřní vodovod v objektech výšky do 24 m | % |  |  | 0 | 0 | 0 | 1.12 | 0 | 21 | 0 | 0 | 0 | 0 | 0 | 800-721 | RTS 17/ I | Indiv | 0 | 0 |  |  |  |  | POL1_7
|  | vodorovně do 50 m | [23 empty] | SPI
|  | Přesun hmot pro vnitřní vodovod stanovený procentní sazbou z ceny vodorovná dopravní vzdálenost do 50 m v objektech výšky přes 12 do 24 m : | [23 empty] | VV | 0
|  | 11,228 | [23 empty] | VV | 0
SPU
18 | 193247T10 | Zkouška těsnosti vodovodního potrubí závitového do DN 50 | m | 4 |  | 0 | 0 | 0 | 34.6 | 138.4 | 21 | 0 | 0.00019 | 0 | 0 | 0 |  | Vlastní | Indiv | 0 | 0 |  |  |  |  | POL1_7
|  | Zkoušky, proplach a desinfekce vodovodního potrubí zkoušky těsnosti vodovodního potrubí závitového do DN 50 : | [23 empty] | VV | 0
|  | 4 : | [23 empty] | VV | 0
|  | 4 |  | 4 | [21 empty] | VV | 0
SPU
19 | 193250T10 | Proplach a dezinfekce vodovodního potrubí do DN 80 | m | 4 |  | 0 | 0 | 0 | 29.1 | 116.4 | 21 | 0 | 1e-05 | 0 | 0 | 0 |  | Vlastní | Indiv | 0 | 0 |  |  |  |  | POL1_7
|  | Zkoušky, proplach a desinfekce vodovodního potrubí proplach a desinfekce vodovodního potrubí do DN 80 : | [23 empty] | VV | 0
|  | 4 : | [23 empty] | VV | 0
|  | 4 |  | 4 | [21 empty] | VV | 0
SPU
20 | 722174022T00 | Potr vod PPR PN20 svar polyfuz D 20 | m | 4 |  | 0 | 0 | 0 | 217 | 868 | 21 | 0 | 0.0006 | 0 | 0 | 0 |  | Vlastní | Indiv | 0 | 0 |  |  |  |  | POL1_7
|  | Potrubí zplastových trubek zpolypropylenu (PPR) svařovaných polyfuzně PN 20 (SDR 6) D 20 x 3,4 : | [23 empty] | VV | 0
|  | "4.NP"4 : | [23 empty] | VV | 0
|  | 4 |  | 4 | [21 empty] | VV | 0
SPU
Díl: | 732 | Ústřední vytápění - strojovny |  |  |  | 0 |  | 0 |  | 127888.5 |  | 0 |  | 0 |  | 0 |  |  |  |  | 0.59 |  |  |  |  | DIL
21 | 732429114R00 | Čerpadla teplovodní Montáž čerpadel teplovodních oběhových spirálních DN 65 | soubor | 1 |  | 0 | 0 | 0 | 384 | 384 | 21 | 0 | 0.00117 | 0 | 0 | 0 | 800-731 | RTS 17/ I | Indiv | 0.593 | 0.59 |  |  |  |  | POL1_7
|  | Čerpadla teplovodní montáž čerpadel (do potrubí) oběhových spirálních DN 65 : | [23 empty] | VV | 0
|  | 1 : | [23 empty] | VV | 0
|  | 1 |  | 1 | [21 empty] | VV | 0
SPU
22 | 998732202R00 | Přesun hmot pro strojovny v objektech výšky do 12 m | % |  |  | 0 | 0 | 0 | 1.59 | 0 | 21 | 0 | 0 | 0 | 0 | 0 | 800-731 | RTS 17/ I | URS 12 02 | 0 | 0 |  |  |  |  | POL1_7
|  | Přesun hmot pro strojovny stanovený procentní sazbou z ceny vodorovná dopravní vzdálenost do 50 m v objektech výšky přes 6 do 12 m : | [23 empty] | VV | 0
|  | 1278,885 | [23 empty] | VV | 0
SPU
23 | 732001001 | Výrobník studené vody 59 kW, teplotní spád 7/12°C - Neřešeno, zajistí profese VZT | kus | 1 | 0 | 0 | 0 | 0 | 0 | 0 | 21 | 0 | 0 | 0 | 0 | 0 |  | Vlastní | Indiv | 0 | 0 |  |  |  |  | POL1_7
|  | "4.NP"1 : | [23 empty] | VV | 0
|  | 1 |  | 1 | [21 empty] | VV | 0
SPU
24 | 732001002 | Vzduchem chlazený kondenzátor 72 kW - Neřešeno, zajistí profese VZT | kus | 1 | 0 | 0 | 0 | 0 | 0 | 0 | 21 | 0 | 0 | 0 | 0 | 0 |  | Vlastní | Indiv | 0 | 0 |  |  |  |  | POL1_7
|  | "4.NP"1 : | [23 empty] | VV | 0
|  | 1 |  | 1 | [21 empty] | VV | 0
SPU
25 | 732001003 | Oběhové čerpadlo s plynulou regulací otáček Q=18,0 m3/h, H=150 kPa, DN 65, 230 V, 1,45 kW, 6,4 A, PN, 10, směs 30% glykolu | kus | 1 |  | 0 | 0 | 0 | 70922.5 | 70922.5 | 21 | 0 | 0 | 0 | 0 | 0 |  | Vlastní | Indiv | 0 | 0 |  |  |  |  | POL1_7
|  | "4.NP"1 : | [23 empty] | VV | 0
|  | 1 |  | 1 | [21 empty] | VV | 0
SPU
26 | 732001004 | Expanzní nádoba pro systém s 30% glykoluo objemu 50l, 1,0 MPa vč. uzavírací armatury 3/4" | kus | 1 |  | 0 | 0 | 0 | 4922 | 4922 | 21 | 0 | 0 | 0 | 0 | 0 |  | Vlastní | Indiv | 0 | 0 |  |  |  |  | POL1_7
|  | "4.NP"1 : | [23 empty] | VV | 0
|  | 1 |  | 1 | [21 empty] | VV | 0
SPU
27 | 732001005 | Ruční plnící a doplňovací pumpa vč. 50 litrového barelu | kus | 1 |  | 0 | 0 | 0 | 2475 | 2475 | 21 | 0 | 0 | 0 | 0 | 0 |  | Vlastní | Indiv | 0 | 0 |  |  |  |  | POL1_7
|  | "4.NP"1 : | [23 empty] | VV | 0
|  | 1 |  | 1 | [21 empty] | VV | 0
SPU
28 | 732001006 | Směs 30% glykolu a vody | litr | 500 |  | 0 | 0 | 0 | 58 | 29000 | 21 | 0 | 0 | 0 | 0 | 0 |  | Vlastní | Indiv | 0 | 0 |  |  |  |  | POL1_7
|  | "4.NP"500 : | [23 empty] | VV | 0
|  | 500 |  | 500 | [21 empty] | VV | 0
SPU
29 | 732678502 | Montáž expanzní nádoby o objemu 50 l vč. revize | kus | 1 |  | 0 | 0 | 0 | 1750 | 1750 | 21 | 0 | 0 | 0 | 0 | 0 |  | Vlastní | Indiv | 0 | 0 |  |  |  |  | POL1_7
|  | Montáž expanzní nádoby o objemu 50 l vč. revize : | [23 empty] | VV | 0
|  | 1 : | [23 empty] | VV | 0
|  | 1 |  | 1 | [21 empty] | VV | 0
SPU
30 | 732678503 | Montáž ruční pumpy | kus | 1 |  | 0 | 0 | 0 | 935 | 935 | 21 | 0 | 0 | 0 | 0 | 0 |  | Vlastní | Indiv | 0 | 0 |  |  |  |  | POL1_7
|  | Montáž expanzní nádoby o objemu 50 l vč. revize : | [23 empty] | VV | 0
|  | 1 : | [23 empty] | VV | 0
|  | 1 |  | 1 | [21 empty] | VV | 0
SPU
31 | 732678504 | Napuštění glykolové směsy do systému | litr | 500 |  | 0 | 0 | 0 | 35 | 17500 | 21 | 0 | 0 | 0 | 0 | 0 |  | Vlastní | Indiv | 0 | 0 |  |  |  |  | POL1_7
|  | Montáž expanzní nádoby o objemu 50 l vč. revize : | [23 empty] | VV | 0
|  | 500 : | [23 empty] | VV | 0
|  | 500 |  | 500 | [21 empty] | VV | 0
SPU
Díl: | 733 | Ústřední vytápění - potrubí |  |  |  | 0 |  | 0 |  | 62283.6 |  | 0 |  | 0.62 |  | 0 |  |  |  |  | 63.55 |  |  |  |  | DIL
32 | 733111104R00 | Potrubí z trubek závitových ocelových bezešvých, běžných, nízkotlaké, DN 20 | m | 18 |  | 0 | 0 | 0 | 198 | 3564 | 21 | 0 | 0.00191 | 0.03 | 0 | 0 | 800-731 | RTS 17/ I | Indiv | 0.368 | 6.62 |  |  |  |  | POL1_7
|  | Potrubí z trubek ocelových závitových bezešvých běžných nízkotlakých DN 20 : | [23 empty] | VV | 0
|  | "4.NP"18 : | [23 empty] | VV | 0
|  | 18 |  | 18 | [21 empty] | VV | 0
SPU
33 | 733121125R00 | Potrubí z trubek hladkých ocelových bezešvých tvářených za tepla nízkotlaké, D 89, tloušťka stěny 3,6 mm | m | 78 |  | 0 | 0 | 0 | 736 | 57408 | 21 | 0 | 0.00751 | 0.59 | 0 | 0 | 800-731 | RTS 17/ I | Indiv | 0.683 | 53.27 |  |  |  |  | POL1_7
|  | Potrubí z trubek ocelových hladkých bezešvých tvářených za tepla nízkotlakých D 89/3,6 : | [23 empty] | VV | 0
|  | "4.NP"78 : | [23 empty] | VV | 0
|  | 78 |  | 78 | [21 empty] | VV | 0
SPU
34 | 733190107R00 | Tlakové zkoušky potrubí ocelových závitových, plastových, měděných přes DN 32 do DN 40 | m | 18 |  | 0 | 0 | 0 | 7 | 126 | 21 | 0 | 0 | 0 | 0 | 0 | 800-731 | RTS 17/ I | Indiv | 0.021 | 0.38 |  |  |  |  | POL1_7
|  | Zkoušky těsnosti potrubí, manžety prostupové ztrubek ocelových zkoušky těsnosti potrubí (za provozu) ztrubek ocelových závitových DN do 40 : | [23 empty] | VV | 0
|  | 18 : | [23 empty] | VV | 0
|  | 18 |  | 18 | [21 empty] | VV | 0
SPU
35 | 733190225R00 | Tlakové zkoušky potrubí ocelových hladkých přes D 60,3/2,9 do D 89/3,6 | m | 78 |  | 0 | 0 | 0 | 15.2 | 1185.6 | 21 | 0 | 0 | 0 | 0 | 0 | 800-731 | RTS 17/ I | Indiv | 0.042 | 3.28 |  |  |  |  | POL1_7
|  | Zkoušky těsnosti potrubí, manžety prostupové ztrubek ocelových zkoušky těsnosti potrubí (za provozu) ztrubek ocelových hladkých D přes 60,3/2,9 do 89/5,0 : | [23 empty] | VV | 0
|  | 78 : | [23 empty] | VV | 0
|  | 78 |  | 78 | [21 empty] | VV | 0
SPU
36 | 998733203R00 | Přesun hmot pro rozvody potrubí v objektech výšky do 24 m | % |  |  | 0 | 0 | 0 | 3.67 | 0 | 21 | 0 | 0 | 0 | 0 | 0 | 800-731 | RTS 17/ I | Indiv | 0 | 0 |  |  |  |  | POL1_7
|  | Přesun hmot pro rozvody potrubí stanovený procentní sazbou z ceny vodorovná dopravní vzdálenost do 50 m v objektech výšky přes 12 do 24 m : | [23 empty] | VV | 0
|  | 622,836 | [23 empty] | VV | 0
SPU
Díl: | 734 | Ústřední vytápění - armatury |  |  |  | 0 |  | 0 |  | 87388.1 |  | 0 |  | 0.14 |  | 0 |  |  |  |  | 20.53 |  |  |  |  | DIL
37 | 734109216R00 | Montáž přírubových armatur armatury ve specifikaci se dvěma přírubami, PN 1,6, DN 80 | soubor | 10 |  | 0 | 0 | 0 | 1660 | 16600 | 21 | 0 | 0.01109 | 0.11 | 0 | 0 | 800-731 | RTS 17/ I | Indiv | 1.539 | 15.39 |  |  |  |  | POL1_7
|  | Montáž armatur přírubových se dvěma přírubami PN 16 DN 80 : | [23 empty] | VV | 0
|  | 4+1+4+1 : | [23 empty] | VV | 0
|  | 10 |  | 10 | [21 empty] | VV | 0
SPU
38 | 734109415R00 | Montáž přírubových armatur armatury ve specifikaci se třemi přírubami, PN 1,6, DN 65 | soubor | 1 |  | 0 | 0 | 0 | 1820 | 1820 | 21 | 0 | 0.01082 | 0.01 | 0 | 0 | 800-731 | RTS 17/ I | Indiv | 1.716 | 1.72 |  |  |  |  | POL1_7
|  | Montáž armatur přírubových se třemi přírubami PN 16 DN 65 : | [23 empty] | VV | 0
|  | 1 : | [23 empty] | VV | 0
|  | 1 |  | 1 | [21 empty] | VV | 0
SPU
39 | 734173416R00 | Průhledítka, mezikusy, přírubové spoje přírubové spoje PN 1,6/I MPa, DN 65 | soubor | 2 |  | 0 | 0 | 0 | 912 | 1824 | 21 | 0 | 0.00625 | 0.01 | 0 | 0 | 800-731 | RTS 17/ I | Indiv | 0.78 | 1.56 |  |  |  |  | POL1_7
|  | Mezikusy, přírubové spoje přírubové spoje PN 16/I, 200 st.C DN 65 : | [23 empty] | VV | 0
|  | "4.NP"2 : | [23 empty] | VV | 0
|  | 2 |  | 2 | [21 empty] | VV | 0
SPU
40 | 734209103R00 | Montáž závitových armatur armatury ve specifikaci s jedním závitem, G 1/2" | kus | 5 |  | 0 | 0 | 0 | 19.1 | 95.5 | 21 | 0 | 3e-05 | 0 | 0 | 0 | 800-731 | RTS 17/ I | Indiv | 0.051 | 0.26 |  |  |  |  | POL1_7
|  | Montáž závitových armatur s 1 závitem G 1/2 (DN 15) : | [23 empty] | VV | 0
|  | 4+1 : | [23 empty] | VV | 0
|  | 5 |  | 5 | [21 empty] | VV | 0
SPU
41 | 734209113R00 | Montáž závitových armatur armatury ve specifikaci se dvěma závity, G 1/2" | kus | 5 |  | 0 | 0 | 0 | 56.2 | 281 | 21 | 0 | 8e-05 | 0 | 0 | 0 | 800-731 | RTS 17/ I | Indiv | 0.165 | 0.83 |  |  |  |  | POL1_7
|  | Montáž závitových armatur se 2 závity G 1/2 (DN 15) : | [23 empty] | VV | 0
|  | 5 : | [23 empty] | VV | 0
|  | 5 |  | 5 | [21 empty] | VV | 0
SPU
42 | 734209114R00 | Montáž závitových armatur armatury ve specifikaci se dvěma závity, G 3/4" | kus | 1 |  | 0 | 0 | 0 | 70.2 | 70.2 | 21 | 0 | 0.00011 | 0 | 0 | 0 | 800-731 | RTS 17/ I | Indiv | 0.206 | 0.21 |  |  |  |  | POL1_7
|  | Montáž závitových armatur se 2 závity G 3/4 (DN 20) : | [23 empty] | VV | 0
|  | 1 : | [23 empty] | VV | 0
|  | 1 |  | 1 | [21 empty] | VV | 0
SPU
43 | 734494213R00 | Stavoznaky, ochranné jímky, návarky návarky s trubkovým závitem G 1/2" | kus | 2 |  | 0 | 0 | 0 | 131 | 262 | 21 | 0 | 0.00024 | 0 | 0 | 0 | 800-731 | RTS 17/ I | Indiv | 0.278 | 0.56 |  |  |  |  | POL1_7
|  | Měřicí armatury návarky s trubkovým závitem G 1/2 : | [23 empty] | VV | 0
|  | "4.NP"2 : | [23 empty] | VV | 0
|  | 2 |  | 2 | [21 empty] | VV | 0
SPU
44 | 998734203R00 | Přesun hmot pro armatury v objektech výšky do 4 m | % |  |  | 0 | 0 | 0 | 0.3 | 0 | 21 | 0 | 0 | 0 | 0 | 0 | 800-731 | RTS 17/ I | Indiv | 0 | 0 |  |  |  |  | POL1_7
|  | Přesun hmot pro armatury stanovený procentní sazbou z ceny vodorovná dopravní vzdálenost do 50 m v objektech výšky přes 12 do 24 m : | [23 empty] | VV | 0
|  | 873,881 | [23 empty] | VV | 0
SPU
45 | 734001001 | Automatický odvzdušňovací ventil DN 15 | kus | 4 |  | 0 | 0 | 0 | 198 | 792 | 21 | 0 | 0 | 0 | 0 | 0 |  | Vlastní | Indiv | 0 | 0 |  |  |  |  | POL1_7
|  | Automatický odvzdušňovací ventil DN 15 : | [23 empty] | VV | 0
|  | "4.NP"4 : | [23 empty] | VV | 0
|  | 4 |  | 4 | [21 empty] | VV | 0
SPU
46 | 734001002 | Kulový kohout DN 15 | kus | 5 |  | 0 | 0 | 0 | 138 | 690 | 21 | 0 | 0 | 0 | 0 | 0 |  | Vlastní | Indiv | 0 | 0 |  |  |  |  | POL1_7
|  | Kulový kohout DN 15 : | [23 empty] | VV | 0
|  | "4.NP"5 : | [23 empty] | VV | 0
|  | 5 |  | 5 | [21 empty] | VV | 0
SPU
47 | 734001101 | Vypouštěcí kulový kohout DN 15 | kus | 1 |  | 0 | 0 | 0 | 249 | 249 | 21 | 0 | 0 | 0 | 0 | 0 |  | Vlastní | Indiv | 0 | 0 |  |  |  |  | POL1_7
|  | Vypouštěcí kulový kohout DN 15 : | [23 empty] | VV | 0
|  | "4.NP"1 : | [23 empty] | VV | 0
|  | 1 |  | 1 | [21 empty] | VV | 0
SPU
48 | 734010001 | Pojistný ventil DN 20 | kus | 1 |  | 0 | 0 | 0 | 695 | 695 | 21 | 0 | 0 | 0 | 0 | 0 |  | Vlastní | Indiv | 0 | 0 |  |  |  |  | POL1_7
|  | Vyvažovací ventil koncových prvků DN 15 : | [23 empty] | VV | 0
|  | "4.NP"1 : | [23 empty] | VV | 0
|  | 1 |  | 1 | [21 empty] | VV | 0
SPU
49 | 734201001 | Uzavírací mezipřírubová klapka DN 80 | kus | 4 |  | 0 | 0 | 0 | 2744.4 | 10977.6 | 21 | 0 | 0 | 0 | 0 | 0 |  | Vlastní | Indiv | 0 | 0 |  |  |  |  | POL1_7
|  | "4.NP"4 : | [23 empty] | VV | 0
|  | 4 |  | 4 | [21 empty] | VV | 0
SPU
50 | 734201002 | Filtr přírubový DN 80 | kus | 1 |  | 0 | 0 | 0 | 2678.8 | 2678.8 | 21 | 0 | 0 | 0 | 0 | 0 |  | Vlastní | Indiv | 0 | 0 |  |  |  |  | POL1_7
|  | "4.NP"1 : | [23 empty] | VV | 0
|  | 1 |  | 1 | [21 empty] | VV | 0
SPU
51 | 734201003 | Kompenzátor hluku a chvění pryžový DN 80 | kus | 4 |  | 0 | 0 | 0 | 6042 | 24168 | 21 | 0 | 0 | 0 | 0 | 0 |  | Vlastní | Indiv | 0 | 0 |  |  |  |  | POL1_7
|  | "4.NP"4 : | [23 empty] | VV | 0
|  | 4 |  | 4 | [21 empty] | VV | 0
SPU
52 | 734201004 | Regulační ventil s odlehčenou kuželkou s možností měření průtoku, tlaku a teploty média - přírubový, DN 80 | kus | 1 |  | 0 | 0 | 0 | 21369 | 21369 | 21 | 0 | 0 | 0 | 0 | 0 |  | Vlastní | Indiv | 0 | 0 |  |  |  |  | POL1_7
|  | "4.NP"1 : | [23 empty] | VV | 0
|  | 1 |  | 1 | [21 empty] | VV | 0
SPU
53 | 734201005 | Trojcestný rozdělovací ventil elektropohonem DN 65, Kvs=63, 10,0 kPa (35% glykol) při 18 m3/h -, Dodávka profese MaR | kus | 1 | 0 | 0 | 0 | 0 | 0 | 0 | 21 | 0 | 0 | 0 | 0 | 0 |  | Vlastní | Indiv | 0 | 0 |  |  |  |  | POL1_7
|  | "4.NP"1 : | [23 empty] | VV | 0
|  | 1 |  | 1 | [21 empty] | VV | 0
SPU
54 | 734411123T00 | Tepl.+jím. prům 100 mm zad připoj 5cm | kus | 2 |  | 0 | 0 | 0 | 490 | 980 | 21 | 0 | 0.00057 | 0 | 0 | 0 |  | Vlastní | Indiv | 0 | 0 |  |  |  |  | POL1_7
|  | Teploměry technické spevným stonkem a jímkou zadní připojení (axiální) průměr 100 mm délka stonku 50 mm : | [23 empty] | VV | 0
|  | "4.NP"2 : | [23 empty] | VV | 0
|  | 2 |  | 2 | [21 empty] | VV | 0
SPU
55 | 734421101T00 | Tlakoměr -16bar prů 5cm spod přípoj | kus | 4 |  | 0 | 0 | 0 | 959 | 3836 | 21 | 0 | 0.00221 | 0.01 | 0 | 0 |  | Vlastní | Indiv | 0 | 0 |  |  |  |  | POL1_7
|  | Tlakoměry spevným stonkem a zpětnou klapkou spodní připojení (radiální) tlaku 0–16 bar průměru 50 mm : | [23 empty] | VV | 0
|  | "4.NP"4 : | [23 empty] | VV | 0
|  | 4 |  | 4 | [21 empty] | VV | 0
SPU
Díl: | 767 | Konstrukce zámečnické |  |  |  | 0 |  | 0 |  | 49748 |  | 0 |  | 0 |  | 0 |  |  |  |  | 1.2 |  |  |  |  | DIL
56 | 767999101R00 | Výroba a montáž atypických kovovových doplňků staveb hmotnosti přes 20 do 50 kg | kus | 12 |  | 0 | 0 | 0 | 750 | 9000 | 21 | 0 | 0 | 0 | 0 | 0 | 800-767 | RTS 12/ I | Indiv | 0.1 | 1.2 |  |  |  |  | POL1_7
SPU
57 | 998767201R00 | Přesun hmot pro kovové stavební doplňk. konstrukce v objektech výšky do 6 m | % |  |  | 0 | 0 | 0 | 1.35 | 0 | 21 | 0 | 0 | 0 | 0 | 0 | 800-767 | RTS 17/ I | Indiv | 0 | 0 |  |  |  |  | POL1_7
|  | 50 m vodorovně | [23 empty] | SPI
|  | Přesun hmot pro zámečnické konstrukce stanovený procentní sazbou z ceny vodorovná dopravní vzdálenost do 50 m v objektech výšky do 6 m : | [23 empty] | VV | 0
|  | 497,48 | [23 empty] | VV | 0
SPU
58 | 767001001 | Dodávka kovové doplňkové konstrukce (závěsy, objímka, konzole, táhla a spojovací materiál pro, potrubí) - množství závislé na délce potrubí dle zkušenosti dodavatele | kg | 32 |  | 0 | 0 | 0 | 65 | 2080 | 21 | 0 | 0 | 0 | 0 | 0 |  | Vlastní | Indiv | 0 | 0 |  |  |  |  | POL1_7
|  | Dodávka kovové doplňkové konstrukce (závěsy, objímka, konzole, táhla a spojovací materiál pro potrubí) - množství závislé na délce potrubí dle skušenosti dodavatele : | [23 empty] | VV | 0
|  | 96/3 : | [23 empty] | VV | 0
|  | 32 |  | 32 | [21 empty] | VV | 0
SPU
59 | 767001002 | Konzoly pro vedení potrubí DN 80 po střeše (základové patky, objímky, konzole, spojovací materiál, atd) | kus | 12 |  | 0 | 0 | 0 | 2985 | 35820 | 21 | 0 | 0 | 0 | 0 | 0 |  | Vlastní | Indiv | 0 | 0 |  |  |  |  | POL1_7
|  | Dodávka kovové doplňkové konstrukce (závěsy, objímka, konzole, táhla a spojovací materiál pro potrubí) - množství závislé na délce potrubí dle skušenosti dodavatele : | [23 empty] | VV | 0
|  | 12 : | [23 empty] | VV | 0
|  | 12 |  | 12 | [21 empty] | VV | 0
SPU
60 | 767995111T00 | Mtž atypická zámečnická kce -5kg | kg | 32 |  | 0 | 0 | 0 | 89 | 2848 | 21 | 0 | 7e-05 | 0 | 0 | 0 |  | Vlastní | Indiv | 0 | 0 |  |  |  |  | POL1_7
|  | Montáž ostatních atypických zámečnických konstrukcí hmotnosti do 5 kg : | [23 empty] | VV | 0
|  | 32 : | [23 empty] | VV | 0
|  | 32 |  | 32 | [21 empty] | VV | 0
SPU
Díl: | 783 | Dokončovací práce - nátěry |  |  |  | 0 |  | 0 |  | 5701.2 |  | 0 |  | 0.02 |  | 0 |  |  |  |  | 0 |  |  |  |  | DIL
61 | 783425422T00 | Nátěr synt potr -50 M 1a+1z+2e | m | 18 |  | 0 | 0 | 0 | 32.9 | 592.2 | 21 | 0 | 0.00012 | 0 | 0 | 0 |  | Vlastní | Indiv | 0 | 0 |  |  |  |  | POL1_7
|  | Nátěry kovových potrubí a armatur syntetické na vzduchu schnoucí dražšími barvami potrubí do DN 50 mm polomatný povrch 1x antikorozní, 1x základní a 2x email : | [23 empty] | VV | 0
|  | "Potrubí DN 20"18 : | [23 empty] | VV | 0
|  | 18 |  | 18 | [21 empty] | VV | 0
SPU
62 | 783425522U00 | Nátěr synt potr-100 M 1a+1z+2e | m | 78 |  | 0 | 0 | 0 | 65.5 | 5109 | 21 | 0 | 0.00023 | 0.02 | 0 | 0 |  | Vlastní | Indiv | 0 | 0 |  |  |  |  | POL1_7
|  | Nátěry kovových potrubí a armatur syntetické na vzduchu schnoucí dražšími barvami (např. Düfa, …) potrubí přes DN 50 do DN 100 mm polomatný povrch 1x antikorozní, 1x základní a 2x email : | [23 empty] | VV | 0
|  | "Potrubí DN 80"78 : | [23 empty] | VV | 0
|  | 78 |  | 78 | [21 empty] | VV | 0
SPU
[24 empty] | 15 | 21
| Celkem |  |  |  |  | 0 | [17 empty] | 0 | 0 | SUM
END

## 17-387-01 17-387-01_3 Pol
Položkový soupis prací a dodávek | [25 empty] | #TypZaznamu#
S: |  | FAKULTNÍ NEMOCNICE BRNO - PŘÍSTAVBA LÉKÁRNY K OBJEKTU L | [23 empty] | STA
O: |  | D1.01.05 – 001 Vytápění, rozvody chladu | [20 empty] | STA |  |  | OBJ
R: |  | Chlazení - sekundární okruh | [23 empty] | ROZ
P.č. | Číslo položky | Název položky | MJ | množství | cena / MJ | Celkem | Dodávka | Dodávka celk. | Montáž | Montáž celk. | DPH | cena s DPH | hmotnost / MJ | hmotnost celk.(t) | dem. hmotnost / MJ | dem. hmotnost celk.(t) | Ceník | Cen. soustava / platnost | Cenová úroveň | Nhod / MJ | Nhod celk. | Dodavatel
Díl: | 9 | Ostatní konstrukce a práce-bourání |  |  |  | 0 |  | 0 |  | 13260 |  | 0 |  | 0 |  | 0 |  |  |  |  | 0 |  |  |  |  | DIL
1 | 941111111T00 | Mtž leš řad trub leh+podl š0,9 v10m | m2 | 200 |  | 0 | 0 | 0 | 41.5 | 8300 | 21 | 0 | 0 | 0 | 0 | 0 |  | Vlastní | Indiv | 0 | 0 |  |  |  |  | POL1_1
|  | Montáž lešení řadového trubkového lehkého pracovního s podlahami s provozním zatížením tř. 3 do 200 kg/m2 šířky tř. W06 od 0,6 do 0,9 m, výšky do 10 m : | [23 empty] | VV | 0
|  | 200 |  | 200 | [21 empty] | VV | 0
SPU
2 | 941111811T00 | Dmtž leš řad trub leh+podl š0,9 v10 | m2 | 200 |  | 0 | 0 | 0 | 24.8 | 4960 | 21 | 0 | 0 | 0 | 0 | 0 |  | Vlastní | Indiv | 0 | 0 |  |  |  |  | POL1_1
|  | Demontáž lešení řadového trubkového lehkého pracovního s podlahami s provozním zatížením tř. 3 do 200 kg/m2 šířky tř. W06 od 0,6 do 0,9 m, výšky do 10 m : | [23 empty] | VV | 0
|  | 200 |  | 200 | [21 empty] | VV | 0
SPU
Díl: | OST | Ostatní |  |  |  | 0 |  | 0 |  | 78530 |  | 0 |  | 0 |  | 0 |  |  |  |  | 0 |  |  |  |  | DIL
3 | OST001001 | Požární ucpávka (požární tmel) pro potrubí DN 40 | kus | 6 |  | 0 | 0 | 0 | 785 | 4710 | 21 | 0 | 0 | 0 | 0 | 0 |  | Vlastní | Indiv | 0 | 0 |  |  |  |  | POL1_1
|  | "1.PP"6 : | [23 empty] | VV | 0
|  | 6 |  | 6 | [21 empty] | VV | 0
SPU
4 | OST001002 | Požární ucpávka (požární manžeta) pro potrubí DN 65 | kus | 6 |  | 0 | 0 | 0 | 1870 | 11220 | 21 | 0 | 0 | 0 | 0 | 0 |  | Vlastní | Indiv | 0 | 0 |  |  |  |  | POL1_1
|  | "1.NP"2 : | [23 empty] | VV | 0
|  | "2.NP"2 : | [23 empty] | VV | 0
|  | "3.NP"2 : | [23 empty] | VV | 0
|  | 6 |  | 6 | [21 empty] | VV | 0
SPU
5 | OST001003 | Chladící a provozní zkouška | hod | 72 |  | 0 | 0 | 0 | 350 | 25200 | 21 | 0 | 0 | 0 | 0 | 0 |  | Vlastní | Indiv | 0 | 0 |  |  |  |  | POL1_1
|  | Topná a provozní zkouška : | [23 empty] | VV | 0
|  | 72 |  | 72 | [21 empty] | VV | 0
SPU
6 | OST001004 | Drobné zednické výpomoci (sekací a bourací práce) - bez zapravení | hod | 48 |  | 0 | 0 | 0 | 350 | 16800 | 21 | 0 | 0 | 0 | 0 | 0 |  | Vlastní | Indiv | 0 | 0 |  |  |  |  | POL1_1
|  | Drobné zednické výpomoci (sekací a bourací práce) - bez zapravení : | [23 empty] | VV | 0
|  | 48 |  | 48 | [21 empty] | VV | 0
SPU
7 | OST001005 | Seznámení s obluhou | hod | 6 |  | 0 | 0 | 0 | 350 | 2100 | 21 | 0 | 0 | 0 | 0 | 0 |  | Vlastní | Indiv | 0 | 0 |  |  |  |  | POL1_1
|  | Seznámení s obluhou : | [23 empty] | VV | 0
|  | 6 |  | 6 | [21 empty] | VV | 0
SPU
8 | OST001006 | Předávací dokumentace (doklady) | kus | 1 |  | 0 | 0 | 0 | 3500 | 3500 | 21 | 0 | 0 | 0 | 0 | 0 |  | Vlastní | Indiv | 0 | 0 |  |  |  |  | POL1_1
|  | Předávací dokumentace (doklady) : | [23 empty] | VV | 0
|  | 1 |  | 1 | [21 empty] | VV | 0
SPU
9 | OST001007 | Protokol a zaregulování a hydraulickém vyvážení chladící soustavy dle Vyhl. 193/2007 Sb. paragraf 7, odstavec 6 | kus | 1 |  | 0 | 0 | 0 | 15000 | 15000 | 21 | 0 | 0 | 0 | 0 | 0 |  | Vlastní | Indiv | 0 | 0 |  |  |  |  | POL1_1
|  | Protokol a zaregulování a hydraulickém vyvážení otopné soustavy dle Vyhl. 193/2007 Sb. paragraf 7 odstavec 6 : | [23 empty] | VV | 0
|  | 1 |  | 1 | [21 empty] | VV | 0
SPU
10 | OST003001 | Ocelová chránička pro prostup přes strop DN 100 - Zajistí stavba | kus | 2 | 0 | 0 | 0 | 0 | 0 | 0 | 21 | 0 | 0 | 0 | 0 | 0 |  | Vlastní | Indiv | 0 | 0 |  |  |  |  | POL1_1
SPU
11 | OST003002 | Ocelová chránička pro prostup přes strop DN 150 - Zajistí stavba | kus | 6 | 0 | 0 | 0 | 0 | 0 | 0 | 21 | 0 | 0 | 0 | 0 | 0 |  | Vlastní | Indiv | 0 | 0 |  |  |  |  | POL1_1
SPU
Díl: | 713 | Izolace tepelné |  |  |  | 0 |  | 0 |  | 362790.8 |  | 0 |  | 0 |  | 0 |  |  |  |  | 0 |  |  |  |  | DIL
12 | 998713203R00 | Přesun hmot pro izolace tepelné v objektech výšky do 24 m | % |  |  | 0 | 0 | 0 | 2.2 | 0 | 21 | 0 | 0 | 0 | 0 | 0 | 800-713 | RTS 17/ I | Indiv | 0 | 0 |  |  |  |  | POL1_7
|  | 50 m vodorovně | [23 empty] | SPI
|  | Přesun hmot pro izolace tepelné stanovený procentní sazbou z ceny vodorovná dopravní vzdálenost do 50 m v objektech výšky přes 12 do 24 m : | [23 empty] | VV | 0
|  | 3627,908 | [23 empty] | VV | 0
SPU
13 | 713101001 | Izolace ze syntetického kaučuku se součinitelem tepelné vodivosti 0,038 W/m.K pro potrubí DN 20 tl., 25 mm | m | 80 |  | 0 | 0 | 0 | 153.6 | 12288 | 21 | 0 | 0 | 0 | 0 | 0 |  | Vlastní | Indiv | 0 | 0 |  |  |  |  | POL1_7
|  | "1.NP"80 : | [23 empty] | VV | 0
|  | 80 |  | 80 | [21 empty] | VV | 0
SPU
14 | 713101002 | Izolace ze syntetického kaučuku se součinitelem tepelné vodivosti 0,038 W/m.K pro potrubí DN 25 tl., 32 mm | m | 48 |  | 0 | 0 | 0 | 258.4 | 12403.2 | 21 | 0 | 0 | 0 | 0 | 0 |  | Vlastní | Indiv | 0 | 0 |  |  |  |  | POL1_7
|  | "1.NP"28 : | [23 empty] | VV | 0
|  | "4.NP"20 : | [23 empty] | VV | 0
|  | 48 |  | 48 | [21 empty] | VV | 0
SPU
15 | 713101003 | Izolace ze syntetického kaučuku se součinitelem tepelné vodivosti 0,038 W/m.K pro potrubí DN 32 tl., 32 mm | m | 22 |  | 0 | 0 | 0 | 312.1 | 6866.2 | 21 | 0 | 0 | 0 | 0 | 0 |  | Vlastní | Indiv | 0 | 0 |  |  |  |  | POL1_7
|  | "1.NP"22 : | [23 empty] | VV | 0
|  | 22 |  | 22 | [21 empty] | VV | 0
SPU
16 | 713101004 | Izolace ze syntetického kaučuku se součinitelem tepelné vodivosti 0,038 W/m.K pro potrubí DN 40 tl., 32 mm | m | 127 |  | 0 | 0 | 0 | 337.9 | 42913.3 | 21 | 0 | 0 | 0 | 0 | 0 |  | Vlastní | Indiv | 0 | 0 |  |  |  |  | POL1_7
|  | "1.PP"90 : | [23 empty] | VV | 0
|  | "1.NP"37 : | [23 empty] | VV | 0
|  | 127 |  | 127 | [21 empty] | VV | 0
SPU
17 | 713101005 | Izolace ze syntetického kaučuku se součinitelem tepelné vodivosti 0,038 W/m.K pro potrubí DN 50 tl., 32 mm | m | 32 |  | 0 | 0 | 0 | 421.4 | 13484.8 | 21 | 0 | 0 | 0 | 0 | 0 |  | Vlastní | Indiv | 0 | 0 |  |  |  |  | POL1_7
|  | "1.NP"32 : | [23 empty] | VV | 0
|  | 32 |  | 32 | [21 empty] | VV | 0
SPU
18 | 713101006 | Izolace ze syntetického kaučuku se součinitelem tepelné vodivosti 0,038 W/m.K pro potrubí DN 65 tl., 40 mm | m | 114 |  | 0 | 0 | 0 | 790.1 | 90071.4 | 21 | 0 | 0 | 0 | 0 | 0 |  | Vlastní | Indiv | 0 | 0 |  |  |  |  | POL1_7
|  | "1.NP"10 : | [23 empty] | VV | 0
|  | "2.NP"10 : | [23 empty] | VV | 0
|  | "3.NP"30 : | [23 empty] | VV | 0
|  | "4.NP"64 : | [23 empty] | VV | 0
|  | 114 |  | 114 | [21 empty] | VV | 0
SPU
19 | 713102001 | Izolační závěs pro potrubí DN 20 s izolaci tl. 25 mm | kus | 28 |  | 0 | 0 | 0 | 147.2 | 4121.6 | 21 | 0 | 0 | 0 | 0 | 0 |  | Vlastní | Indiv | 0 | 0 |  |  |  |  | POL1_7
SPU
20 | 713102002 | Izolační závěs pro potrubí DN 25 s izolaci tl. 32 mm | kus | 16 |  | 0 | 0 | 0 | 259.2 | 4147.2 | 21 | 0 | 0 | 0 | 0 | 0 |  | Vlastní | Indiv | 0 | 0 |  |  |  |  | POL1_7
SPU
21 | 713102003 | Izolační závěs pro potrubí DN 32 s izolaci tl. 32 mm | kus | 8 |  | 0 | 0 | 0 | 271.9 | 2175.2 | 21 | 0 | 0 | 0 | 0 | 0 |  | Vlastní | Indiv | 0 | 0 |  |  |  |  | POL1_7
SPU
22 | 713102004 | Izolační závěs pro potrubí DN 40 s izolaci tl. 32 mm | kus | 44 |  | 0 | 0 | 0 | 295.3 | 12993.2 | 21 | 0 | 0 | 0 | 0 | 0 |  | Vlastní | Indiv | 0 | 0 |  |  |  |  | POL1_7
SPU
23 | 713102005 | Izolační závěs pro potrubí DN 50 s izolaci tl. 32 mm | kus | 12 |  | 0 | 0 | 0 | 382 | 4584 | 21 | 0 | 0 | 0 | 0 | 0 |  | Vlastní | Indiv | 0 | 0 |  |  |  |  | POL1_7
SPU
24 | 713102006 | Izolační závěs pro potrubí DN 65 s izolaci tl. 40 mm | kus | 38 |  | 0 | 0 | 0 | 449.2 | 17069.6 | 21 | 0 | 0 | 0 | 0 | 0 |  | Vlastní | Indiv | 0 | 0 |  |  |  |  | POL1_7
SPU
25 | 713103001 | Izolace ze syntetického kaučuku se součinitelem tepelné vodivosti 0,038 W/m.K tl. 19 mm (pro potřebí, armatur, čerpadel) | m2 | 48 |  | 0 | 0 | 0 | 641.7 | 30801.6 | 21 | 0 | 0 | 0 | 0 | 0 |  | Vlastní | Indiv | 0 | 0 |  |  |  |  | POL1_7
|  | 48 : | [23 empty] | VV | 0
|  | 48 |  | 48 | [21 empty] | VV | 0
SPU
26 | 713103002 | Izolace ze syntetického kaučuku se součinitelem tepelné vodivosti 0,038 W/m.K tl. 50 mm (pro, akumulační nádobu) | m2 | 5 |  | 0 | 0 | 0 | 1511.3 | 7556.5 | 21 | 0 | 0 | 0 | 0 | 0 |  | Vlastní | Indiv | 0 | 0 |  |  |  |  | POL1_7
|  | 5 : | [23 empty] | VV | 0
|  | 5 |  | 5 | [21 empty] | VV | 0
SPU
27 | 713909001 | Montáž kaučukové izolace vč. lepidla a čističe a závěsného systému | m | 423 |  | 0 | 0 | 0 | 180 | 76140 | 21 | 0 | 0 | 0 | 0 | 0 |  | Vlastní | Indiv | 0 | 0 |  |  |  |  | POL1_7
|  | 80+48+22+127+32+114 : | [23 empty] | VV | 0
|  | 423 |  | 423 | [21 empty] | VV | 0
SPU
28 | 713909101 | Montáž plošné kaučukové izolace na čerpadla, zařízení, aku. nádrž, armatury vč. lepidla a čističe | m2 | 53 |  | 0 | 0 | 0 | 475 | 25175 | 21 | 0 | 0 | 0 | 0 | 0 |  | Vlastní | Indiv | 0 | 0 |  |  |  |  | POL1_7
|  | 48+5 : | [23 empty] | VV | 0
|  | 53 |  | 53 | [21 empty] | VV | 0
SPU
Díl: | 722 | Zdravotechnika - vnitřní vodovod |  |  |  | 0 |  | 0 |  | 1318.8 |  | 0 |  | 0 |  | 0 |  |  |  |  | 0 |  |  |  |  | DIL
29 | 998722203R00 | Přesun hmot pro vnitřní vodovod v objektech výšky do 24 m | % |  |  | 0 | 0 | 0 | 1.12 | 0 | 21 | 0 | 0 | 0 | 0 | 0 | 800-721 | RTS 17/ I | Indiv | 0 | 0 |  |  |  |  | POL1_7
SPI
|  | Přesun hmot pro vnitřní vodovod stanovený procentní sazbou z ceny vodorovná dopravní vzdálenost do 50 m v objektech výšky přes 12 do 24 m : | [23 empty] | VV | 0
|  | 13,188 | [23 empty] | VV | 0
SPU
30 | 193247T10 | Zkouška těsnosti vodovodního potrubí závitového do DN 50 | m | 4 |  | 0 | 0 | 0 | 34.6 | 138.4 | 21 | 0 | 0.00019 | 0 | 0 | 0 |  | Vlastní | Indiv | 0 | 0 |  |  |  |  | POL1_7
|  | Zkoušky, proplach a desinfekce vodovodního potrubí zkoušky těsnosti vodovodního potrubí závitového do DN 50 : | [23 empty] | VV | 0
|  | 2+2 : | [23 empty] | VV | 0
|  | 4 |  | 4 | [21 empty] | VV | 0
SPU
31 | 193250T10 | Proplach a dezinfekce vodovodního potrubí do DN 80 | m | 4 |  | 0 | 0 | 0 | 29.1 | 116.4 | 21 | 0 | 1e-05 | 0 | 0 | 0 |  | Vlastní | Indiv | 0 | 0 |  |  |  |  | POL1_7
|  | Zkoušky, proplach a desinfekce vodovodního potrubí proplach a desinfekce vodovodního potrubí do DN 80 : | [23 empty] | VV | 0
|  | 2+2 : | [23 empty] | VV | 0
|  | 4 |  | 4 | [21 empty] | VV | 0
SPU
32 | 722174022T00 | Potr vod PPR PN20 svar polyfuz D 20 | m | 2 |  | 0 | 0 | 0 | 217 | 434 | 21 | 0 | 0.0006 | 0 | 0 | 0 |  | Vlastní | Indiv | 0 | 0 |  |  |  |  | POL1_7
|  | Potrubí zplastových trubek zpolypropylenu (PPR) svařovaných polyfuzně PN 20 (SDR 6) D 20 x 3,4 : | [23 empty] | VV | 0
|  | "4.NP"2 : | [23 empty] | VV | 0
|  | 2 |  | 2 | [21 empty] | VV | 0
SPU
33 | 722174024T00 | Potr vod PPR PN20 svar polyfuz D 32 | m | 2 |  | 0 | 0 | 0 | 315 | 630 | 21 | 0 | 0.00111 | 0 | 0 | 0 |  | Vlastní | Indiv | 0 | 0 |  |  |  |  | POL1_7
|  | Potrubí zplastových trubek zpolypropylenu (PPR) svařovaných polyfuzně PN 20 (SDR 6) D 32 x 5,4 : | [23 empty] | VV | 0
|  | "4.NP"2 : | [23 empty] | VV | 0
|  | 2 |  | 2 | [21 empty] | VV | 0
SPU
Díl: | 732 | Ústřední vytápění - strojovny |  |  |  | 0 |  | 0 |  | 194531 |  | 0 |  | 0 |  | 0 |  |  |  |  | 1.1 |  |  |  |  | DIL
34 | 732429113R00 | Čerpadla teplovodní Montáž čerpadel teplovodních oběhových spirálních DN 50 | soubor | 2 |  | 0 | 0 | 0 | 331 | 662 | 21 | 0 | 0.00102 | 0 | 0 | 0 | 800-731 | RTS 17/ I | Indiv | 0.551 | 1.1 |  |  |  |  | POL1_7
|  | Čerpadla teplovodní montáž čerpadel (do potrubí) oběhových spirálních DN 50 : | [23 empty] | VV | 0
|  | 1+1 : | [23 empty] | VV | 0
|  | 2 |  | 2 | [21 empty] | VV | 0
SPU
35 | 998732202R00 | Přesun hmot pro strojovny v objektech výšky do 12 m | % |  |  | 0 | 0 | 0 | 1.59 | 0 | 21 | 0 | 0 | 0 | 0 | 0 | 800-731 | RTS 17/ I | Indiv | 0 | 0 |  |  |  |  | POL1_7
|  | Přesun hmot pro strojovny stanovený procentní sazbou z ceny vodorovná dopravní vzdálenost do 50 m v objektech výšky přes 6 do 12 m : | [23 empty] | VV | 0
|  | 1945,31 | [23 empty] | VV | 0
SPU
36 | 732001001 | Oběhové čerpadlo s plynulou regulací otáček Q=9,6 m3/h, H=60 kPa, DN 50, 230 V, 0,5 kW, 2,2 A, PN 10 | kus | 1 |  | 0 | 0 | 0 | 43120 | 43120 | 21 | 0 | 0 | 0 | 0 | 0 |  | Vlastní | Indiv | 0 | 0 |  |  |  |  | POL1_7
|  | "4.NP"1 : | [23 empty] | VV | 0
|  | 1 |  | 1 | [21 empty] | VV | 0
SPU
37 | 732001002 | Oběhové čerpadlo s plynulou regulací otáček Q=8,2 m3/h, H=60 kPa, DN 50, 230 V, 0,5 kW, 2,2 A, PN 10 | kus | 1 |  | 0 | 0 | 0 | 51205 | 51205 | 21 | 0 | 0 | 0 | 0 | 0 |  | Vlastní | Indiv | 0 | 0 |  |  |  |  | POL1_7
|  | "4.NP"1 : | [23 empty] | VV | 0
|  | 1 |  | 1 | [21 empty] | VV | 0
SPU
38 | 732002001 | Akumulační nádoba chladné vody 500l, PN 10 (připojení 4x DN 65) viz. výkres D1.01.05-202 | kus | 1 |  | 0 | 0 | 0 | 28500 | 28500 | 21 | 0 | 0 | 0 | 0 | 0 |  | Vlastní | Indiv | 0 | 0 |  |  |  |  | POL1_7
|  | "4.NP"1 : | [23 empty] | VV | 0
|  | 1 |  | 1 | [21 empty] | VV | 0
SPU
39 | 732002002 | Expanzní nádoba o objemu 50l, 0,6 MPa vč. uzavírací armatury 3/4" | kus | 1 |  | 0 | 0 | 0 | 2693 | 2693 | 21 | 0 | 0 | 0 | 0 | 0 |  | Vlastní | Indiv | 0 | 0 |  |  |  |  | POL1_7
|  | "4.NP"1 : | [23 empty] | VV | 0
|  | 1 |  | 1 | [21 empty] | VV | 0
SPU
40 | 732002003 | Kompaktní doplňovací automat pro soustavy s membránovou expanznínádobou 1/2" | kus | 1 |  | 0 | 0 | 0 | 16621 | 16621 | 21 | 0 | 0 | 0 | 0 | 0 |  | Vlastní | Indiv | 0 | 0 |  |  |  |  | POL1_7
|  | "4.NP"1 : | [23 empty] | VV | 0
|  | 1 |  | 1 | [21 empty] | VV | 0
SPU
41 | 732002004 | Bloková úpravna vody, průtok 0,3-1,5 m3/h | kus | 1 |  | 0 | 0 | 0 | 29510 | 29510 | 21 | 0 | 0 | 0 | 0 | 0 |  | Vlastní | Indiv | 0 | 0 |  |  |  |  | POL1_7
|  | "4.NP"1 : | [23 empty] | VV | 0
|  | 1 |  | 1 | [21 empty] | VV | 0
SPU
42 | 732678501 | Montáž akumulační nádoby 500 l vč. dopravy a přesunu do 4. NP | kus | 1 |  | 0 | 0 | 0 | 14500 | 14500 | 21 | 0 | 0 | 0 | 0 | 0 |  | Vlastní | Indiv | 0 | 0 |  |  |  |  | POL1_7
|  | 1 : | [23 empty] | VV | 0
|  | 1 |  | 1 | [21 empty] | VV | 0
SPU
43 | 732678502 | Montáž expanzní nádoby o objemu 50 l vč. revize | kus | 1 |  | 0 | 0 | 0 | 1750 | 1750 | 21 | 0 | 0 | 0 | 0 | 0 |  | Vlastní | Indiv | 0 | 0 |  |  |  |  | POL1_7
|  | 1 : | [23 empty] | VV | 0
|  | 1 |  | 1 | [21 empty] | VV | 0
SPU
44 | 732678503 | Montáž doplňovacího automatu | kus | 1 |  | 0 | 0 | 0 | 1450 | 1450 | 21 | 0 | 0 | 0 | 0 | 0 |  | Vlastní | Indiv | 0 | 0 |  |  |  |  | POL1_7
|  | 1 : | [23 empty] | VV | 0
|  | 1 |  | 1 | [21 empty] | VV | 0
SPU
45 | 732678504 | Montáž blokové úpravyn vody vč. uvedení do provozu | kus | 1 |  | 0 | 0 | 0 | 4520 | 4520 | 21 | 0 | 0 | 0 | 0 | 0 |  | Vlastní | Indiv | 0 | 0 |  |  |  |  | POL1_7
|  | 1 : | [23 empty] | VV | 0
|  | 1 |  | 1 | [21 empty] | VV | 0
SPU
Díl: | 733 | Ústřední vytápění - potrubí |  |  |  | 0 |  | 0 |  | 180620 |  | 0 |  | 1.8 |  | 0 |  |  |  |  | 219.71 |  |  |  |  | DIL
46 | 733111104R00 | Potrubí z trubek závitových ocelových bezešvých, běžných, nízkotlaké, DN 20 | m | 80 |  | 0 | 0 | 0 | 198 | 15840 | 21 | 0 | 0.00191 | 0.15 | 0 | 0 | 800-731 | RTS 17/ I | Indiv | 0.368 | 29.44 |  |  |  |  | POL1_7
|  | Potrubí z trubek ocelových závitových bezešvých běžných nízkotlakých DN 20 : | [23 empty] | VV | 0
|  | "1.NP"80 : | [23 empty] | VV | 0
|  | 80 |  | 80 | [21 empty] | VV | 0
SPU
47 | 733111105R00 | Potrubí z trubek závitových ocelových bezešvých, běžných, nízkotlaké, DN 25 | m | 48 |  | 0 | 0 | 0 | 249 | 11952 | 21 | 0 | 0.00286 | 0.14 | 0 | 0 | 800-731 | RTS 17/ I | Indiv | 0.421 | 20.21 |  |  |  |  | POL1_7
|  | Potrubí z trubek ocelových závitových bezešvých běžných nízkotlakých DN 25 : | [23 empty] | VV | 0
|  | "1.NP"28 : | [23 empty] | VV | 0
|  | "4.NP"20 : | [23 empty] | VV | 0
|  | 48 |  | 48 | [21 empty] | VV | 0
SPU
48 | 733111106R00 | Potrubí z trubek závitových ocelových bezešvých, běžných, nízkotlaké, DN 32 | m | 22 |  | 0 | 0 | 0 | 346 | 7612 | 21 | 0 | 0.00364 | 0.08 | 0 | 0 | 800-731 | RTS 17/ I | Indiv | 0.442 | 9.72 |  |  |  |  | POL1_7
|  | Potrubí z trubek ocelových závitových bezešvých běžných nízkotlakých DN 32 : | [23 empty] | VV | 0
|  | "1.NP"22 : | [23 empty] | VV | 0
|  | 22 |  | 22 | [21 empty] | VV | 0
SPU
49 | 733111107R00 | Potrubí z trubek závitových ocelových bezešvých, běžných, nízkotlaké, DN 40 | m | 127 |  | 0 | 0 | 0 | 396 | 50292 | 21 | 0 | 0.00424 | 0.54 | 0 | 0 | 800-731 | RTS 17/ I | Indiv | 0.475 | 60.33 |  |  |  |  | POL1_7
|  | Potrubí z trubek ocelových závitových bezešvých běžných nízkotlakých DN 40 : | [23 empty] | VV | 0
|  | "1.PP"90 : | [23 empty] | VV | 0
|  | "1.NP"37 : | [23 empty] | VV | 0
|  | 127 |  | 127 | [21 empty] | VV | 0
SPU
50 | 733111108R00 | Potrubí z trubek závitových ocelových bezešvých, běžných, nízkotlaké, DN 50 | m | 32 |  | 0 | 0 | 0 | 486 | 15552 | 21 | 0 | 0.00588 | 0.19 | 0 | 0 | 800-731 | RTS 17/ I | Indiv | 0.526 | 16.83 |  |  |  |  | POL1_7
|  | Potrubí z trubek ocelových závitových bezešvých běžných nízkotlakých DN 50 : | [23 empty] | VV | 0
|  | "1.NP"32 : | [23 empty] | VV | 0
|  | 32 |  | 32 | [21 empty] | VV | 0
SPU
51 | 733113114R00 | Potrubí z trubek závitových příplatek k ceně za zhotovení přípojky z ocelových trubek závitových, , , DN 20 | kus | 18 |  | 0 | 0 | 0 | 113 | 2034 | 21 | 0 | 0 | 0 | 0 | 0 | 800-731 | RTS 17/ I | Indiv | 0.35 | 6.3 |  |  |  |  | POL1_7
|  | Potrubí z trubek ocelových závitových Příplatek k ceně za zhotovení přípojky z ocelových trubek závitových DN 20 : | [23 empty] | VV | 0
|  | 18 |  | 18 | [21 empty] | VV | 0
SPU
52 | 733113115R00 | Potrubí z trubek závitových příplatek k ceně za zhotovení přípojky z ocelových trubek závitových, , , DN 25 | kus | 6 |  | 0 | 0 | 0 | 136 | 816 | 21 | 0 | 0 | 0 | 0 | 0 | 800-731 | RTS 17/ I | Indiv | 0.422 | 2.53 |  |  |  |  | POL1_7
|  | Potrubí z trubek ocelových závitových Příplatek k ceně za zhotovení přípojky z ocelových trubek závitových DN 25 : | [23 empty] | VV | 0
|  | 6 |  | 6 | [21 empty] | VV | 0
SPU
53 | 733121124R00 | Potrubí z trubek hladkých ocelových bezešvých tvářených za tepla nízkotlaké, D 76, tloušťka stěny 3,6 mm | m | 114 |  | 0 | 0 | 0 | 636 | 72504 | 21 | 0 | 0.00615 | 0.7 | 0 | 0 | 800-731 | RTS 17/ I | Indiv | 0.55 | 62.7 |  |  |  |  | POL1_7
|  | Potrubí z trubek ocelových hladkých bezešvých tvářených za tepla nízkotlakých D 76/3,6 : | [23 empty] | VV | 0
|  | "1.NP"10 : | [23 empty] | VV | 0
|  | "2.NP"10 : | [23 empty] | VV | 0
|  | "3.NP"30 : | [23 empty] | VV | 0
|  | "4.NP"64 : | [23 empty] | VV | 0
|  | 114 |  | 114 | [21 empty] | VV | 0
SPU
54 | 733190107R00 | Tlakové zkoušky potrubí ocelových závitových, plastových, měděných přes DN 32 do DN 40 | m | 278 |  | 0 | 0 | 0 | 7 | 1946 | 21 | 0 | 0 | 0 | 0 | 0 | 800-731 | RTS 17/ I | Indiv | 0.021 | 5.84 |  |  |  |  | POL1_7
|  | Zkoušky těsnosti potrubí, manžety prostupové ztrubek ocelových zkoušky těsnosti potrubí (za provozu) ztrubek ocelových závitových DN do 40 : | [23 empty] | VV | 0
|  | 80+49+22+127 : | [23 empty] | VV | 0
|  | 278 |  | 278 | [21 empty] | VV | 0
SPU
55 | 733190108R00 | Tlakové zkoušky potrubí ocelových závitových, plastových, měděných přes DN 40 do DN 50 | m | 32 |  | 0 | 0 | 0 | 10.6 | 339.2 | 21 | 0 | 0 | 0 | 0 | 0 | 800-731 | RTS 17/ I | Indiv | 0.032 | 1.02 |  |  |  |  | POL1_7
|  | Zkoušky těsnosti potrubí, manžety prostupové ztrubek ocelových zkoušky těsnosti potrubí (za provozu) ztrubek ocelových závitových DN 40 do 50 : | [23 empty] | VV | 0
|  | 32 : | [23 empty] | VV | 0
|  | 32 |  | 32 | [21 empty] | VV | 0
SPU
56 | 733190225R00 | Tlakové zkoušky potrubí ocelových hladkých přes D 60,3/2,9 do D 89/3,6 | m | 114 |  | 0 | 0 | 0 | 15.2 | 1732.8 | 21 | 0 | 0 | 0 | 0 | 0 | 800-731 | RTS 17/ I | Indiv | 0.042 | 4.79 |  |  |  |  | POL1_7
|  | Zkoušky těsnosti potrubí, manžety prostupové ztrubek ocelových zkoušky těsnosti potrubí (za provozu) ztrubek ocelových hladkých D přes 60,3/2,9 do 89/5,0 : | [23 empty] | VV | 0
|  | 114 : | [23 empty] | VV | 0
|  | 114 |  | 114 | [21 empty] | VV | 0
SPU
57 | 998733203R00 | Přesun hmot pro rozvody potrubí v objektech výšky do 24 m | % |  |  | 0 | 0 | 0 | 3.67 | 0 | 21 | 0 | 0 | 0 | 0 | 0 | 800-731 | RTS 17/ I | Indiv | 0 | 0 |  |  |  |  | POL1_7
|  | Přesun hmot pro rozvody potrubí stanovený procentní sazbou z ceny vodorovná dopravní vzdálenost do 50 m v objektech výšky přes 12 do 24 m : | [23 empty] | VV | 0
|  | 1806,2 | [23 empty] | VV | 0
SPU
Díl: | 734 | Ústřední vytápění - armatury |  |  |  | 0 |  | 0 |  | 156907.2 |  | 0 |  | 0.14 |  | 0 |  |  |  |  | 39.86 |  |  |  |  | DIL
58 | 734109215R00 | Montáž přírubových armatur armatury ve specifikaci se dvěma přírubami, PN 1,6, DN 65 | soubor | 13 |  | 0 | 0 | 0 | 1260 | 16380 | 21 | 0 | 0.00719 | 0.09 | 0 | 0 | 800-731 | RTS 17/ I | Indiv | 1.29 | 16.77 |  |  |  |  | POL1_7
|  | Montáž armatur přírubových se dvěma přírubami PN 16 DN 65 : | [23 empty] | VV | 0
|  | 6+1+1+2+3 : | [23 empty] | VV | 0
|  | 13 |  | 13 | [21 empty] | VV | 0
SPU
59 | 734173414R00 | Průhledítka, mezikusy, přírubové spoje přírubové spoje PN 1,6/I MPa, DN 50 | soubor | 4 |  | 0 | 0 | 0 | 766 | 3064 | 21 | 0 | 0.00507 | 0.02 | 0 | 0 | 800-731 | RTS 17/ I | Indiv | 0.666 | 2.66 |  |  |  |  | POL1_7
|  | Mezikusy, přírubové spoje přírubové spoje PN 16/I, 200 st.C DN 50 : | [23 empty] | VV | 0
|  | "4.NP"2+2 : | [23 empty] | VV | 0
|  | 4 |  | 4 | [21 empty] | VV | 0
SPU
60 | 734209103R00 | Montáž závitových armatur armatury ve specifikaci s jedním závitem, G 1/2" | kus | 20 |  | 0 | 0 | 0 | 19.1 | 382 | 21 | 0 | 3e-05 | 0 | 0 | 0 | 800-731 | RTS 17/ I | Indiv | 0.051 | 1.02 |  |  |  |  | POL1_7
|  | Montáž závitových armatur s 1 závitem G 1/2 (DN 15) : | [23 empty] | VV | 0
|  | 6+14 : | [23 empty] | VV | 0
|  | 20 |  | 20 | [21 empty] | VV | 0
SPU
61 | 734209104R00 | Montáž závitových armatur armatury ve specifikaci s jedním závitem, G 3/4" | kus | 1 |  | 0 | 0 | 0 | 19.7 | 19.7 | 21 | 0 | 3e-05 | 0 | 0 | 0 | 800-731 | RTS 17/ I | Indiv | 0.053 | 0.05 |  |  |  |  | POL1_7
|  | Montáž závitových armatur s 1 závitem G 3/4 (DN 20) : | [23 empty] | VV | 0
|  | 1 : | [23 empty] | VV | 0
|  | 1 |  | 1 | [21 empty] | VV | 0
SPU
62 | 734209113R00 | Montáž závitových armatur armatury ve specifikaci se dvěma závity, G 1/2" | kus | 11 |  | 0 | 0 | 0 | 56.2 | 618.2 | 21 | 0 | 8e-05 | 0 | 0 | 0 | 800-731 | RTS 17/ I | Indiv | 0.165 | 1.82 |  |  |  |  | POL1_7
|  | Montáž závitových armatur se 2 závity G 1/2 (DN 15) : | [23 empty] | VV | 0
|  | 2+8+1 : | [23 empty] | VV | 0
|  | 11 |  | 11 | [21 empty] | VV | 0
SPU
63 | 734209114R00 | Montáž závitových armatur armatury ve specifikaci se dvěma závity, G 3/4" | kus | 51 |  | 0 | 0 | 0 | 70.2 | 3580.2 | 21 | 0 | 0.00011 | 0.01 | 0 | 0 | 800-731 | RTS 17/ I | Indiv | 0.206 | 10.51 |  |  |  |  | POL1_7
|  | Montáž závitových armatur se 2 závity G 3/4 (DN 20) : | [23 empty] | VV | 0
|  | 18+9+4+18+2 : | [23 empty] | VV | 0
|  | 51 |  | 51 | [21 empty] | VV | 0
SPU
64 | 734209115R00 | Montáž závitových armatur armatury ve specifikaci se dvěma závity, G 1" | kus | 15 |  | 0 | 0 | 0 | 78.7 | 1180.5 | 21 | 0 | 0.00015 | 0 | 0 | 0 | 800-731 | RTS 17/ I | Indiv | 0.227 | 3.41 |  |  |  |  | POL1_7
|  | Montáž závitových armatur se 2 závity G 1 (DN 25) : | [23 empty] | VV | 0
|  | 6+3+6 : | [23 empty] | VV | 0
|  | 15 |  | 15 | [21 empty] | VV | 0
SPU
65 | 734209116R00 | Montáž závitových armatur armatury ve specifikaci se dvěma závity, G 5/4" | kus | 1 |  | 0 | 0 | 0 | 94.2 | 94.2 | 21 | 0 | 0.00022 | 0 | 0 | 0 | 800-731 | RTS 17/ I | Indiv | 0.268 | 0.27 |  |  |  |  | POL1_7
|  | Montáž závitových armatur se 2 závity G 5/4 (DN 32) : | [23 empty] | VV | 0
|  | 1 : | [23 empty] | VV | 0
|  | 1 |  | 1 | [21 empty] | VV | 0
SPU
66 | 734209117R00 | Montáž závitových armatur armatury ve specifikaci se dvěma závity, G 6/4" | kus | 4 |  | 0 | 0 | 0 | 122 | 488 | 21 | 0 | 0.00025 | 0 | 0 | 0 | 800-731 | RTS 17/ I | Indiv | 0.35 | 1.4 |  |  |  |  | POL1_7
|  | Montáž závitových armatur se 2 závity G 6/4 (DN 40) : | [23 empty] | VV | 0
|  | 2+1+1 : | [23 empty] | VV | 0
|  | 4 |  | 4 | [21 empty] | VV | 0
SPU
67 | 734209118R00 | Montáž závitových armatur armatury ve specifikaci se dvěma závity, G 2" | kus | 2 |  | 0 | 0 | 0 | 149 | 298 | 21 | 0 | 0.00035 | 0 | 0 | 0 | 800-731 | RTS 17/ I | Indiv | 0.422 | 0.84 |  |  |  |  | POL1_7
|  | Montáž závitových armatur se 2 závity G 2 (DN 50) : | [23 empty] | VV | 0
|  | 1+1 : | [23 empty] | VV | 0
|  | 2 |  | 2 | [21 empty] | VV | 0
SPU
68 | 734494213R00 | Stavoznaky, ochranné jímky, návarky návarky s trubkovým závitem G 1/2" | kus | 4 |  | 0 | 0 | 0 | 131 | 524 | 21 | 0 | 0.00024 | 0 | 0 | 0 | 800-731 | RTS 17/ I | Indiv | 0.278 | 1.11 |  |  |  |  | POL1_7
|  | Měřicí armatury návarky s trubkovým závitem G 1/2 : | [23 empty] | VV | 0
|  | "4.NP"3 : | [23 empty] | VV | 0
|  | "1.NP"1 : | [23 empty] | VV | 0
|  | 4 |  | 4 | [21 empty] | VV | 0
SPU
69 | 998734203R00 | Přesun hmot pro armatury v objektech výšky do 4 m | % |  |  | 0 | 0 | 0 | 0.3 | 0 | 21 | 0 | 0 | 0 | 0 | 0 | 800-731 | RTS 17/ I | Indiv | 0 | 0 |  |  |  |  | POL1_7
|  | Přesun hmot pro armatury stanovený procentní sazbou z ceny vodorovná dopravní vzdálenost do 50 m v objektech výšky přes 12 do 24 m : | [23 empty] | VV | 0
|  | 1569,072 | [23 empty] | VV | 0
SPU
70 | 734001001 | Automatický odvzdušňovací ventil DN 15 | kus | 6 |  | 0 | 0 | 0 | 198 | 1188 | 21 | 0 | 0 | 0 | 0 | 0 |  | Vlastní | Indiv | 0 | 0 |  |  |  |  | POL1_7
|  | Automatický odvzdušňovací ventil DN 15 : | [23 empty] | VV | 0
|  | "1.PP"2 : | [23 empty] | VV | 0
|  | "1.NP"4 : | [23 empty] | VV | 0
|  | 6 |  | 6 | [21 empty] | VV | 0
SPU
71 | 734001002 | Kulový kohout DN 15 | kus | 2 |  | 0 | 0 | 0 | 138 | 276 | 21 | 0 | 0 | 0 | 0 | 0 |  | Vlastní | Indiv | 0 | 0 |  |  |  |  | POL1_7
|  | Kulový kohout DN 15 : | [23 empty] | VV | 0
|  | "4.NP"2 : | [23 empty] | VV | 0
|  | 2 |  | 2 | [21 empty] | VV | 0
SPU
72 | 734001003 | Kulový kohout DN 20 | kus | 18 |  | 0 | 0 | 0 | 213 | 3834 | 21 | 0 | 0 | 0 | 0 | 0 |  | Vlastní | Indiv | 0 | 0 |  |  |  |  | POL1_7
|  | Kulový kohout DN 15 : | [23 empty] | VV | 0
|  | "1.NP"18 : | [23 empty] | VV | 0
|  | 18 |  | 18 | [21 empty] | VV | 0
SPU
73 | 734001004 | Kulový kohout DN 25 | kus | 6 |  | 0 | 0 | 0 | 335 | 2010 | 21 | 0 | 0 | 0 | 0 | 0 |  | Vlastní | Indiv | 0 | 0 |  |  |  |  | POL1_7
|  | Kulový kohout DN 25 : | [23 empty] | VV | 0
|  | "1.NP"6 : | [23 empty] | VV | 0
|  | 6 |  | 6 | [21 empty] | VV | 0
SPU
74 | 734001006 | Kulový kohout DN 40 | kus | 2 |  | 0 | 0 | 0 | 706 | 1412 | 21 | 0 | 0 | 0 | 0 | 0 |  | Vlastní | Indiv | 0 | 0 |  |  |  |  | POL1_7
|  | Kulový kohout DN 25 : | [23 empty] | VV | 0
|  | "1.PP"1 : | [23 empty] | VV | 0
|  | "4.NP"1 : | [23 empty] | VV | 0
|  | 2 |  | 2 | [21 empty] | VV | 0
SPU
75 | 734001007 | Kulový kohout DN 50 | kus | 1 |  | 0 | 0 | 0 | 1077 | 1077 | 21 | 0 | 0 | 0 | 0 | 0 |  | Vlastní | Indiv | 0 | 0 |  |  |  |  | POL1_7
|  | Kulový kohout DN 25 : | [23 empty] | VV | 0
|  | "1.NP"1 : | [23 empty] | VV | 0
|  | 1 |  | 1 | [21 empty] | VV | 0
SPU
76 | 734001101 | Vypouštěcí kulový kohout DN 15 | kus | 14 |  | 0 | 0 | 0 | 249 | 3486 | 21 | 0 | 0 | 0 | 0 | 0 |  | Vlastní | Indiv | 0 | 0 |  |  |  |  | POL1_7
|  | Vypouštěcí kulový kohout DN 15 : | [23 empty] | VV | 0
|  | "1.PP"1 : | [23 empty] | VV | 0
|  | "1.NP"12 : | [23 empty] | VV | 0
|  | "4.NP"1 : | [23 empty] | VV | 0
|  | 14 |  | 14 | [21 empty] | VV | 0
SPU
77 | 734001102 | Vypouštěcí kulový kohout DN 20 | kus | 1 |  | 0 | 0 | 0 | 298 | 298 | 21 | 0 | 0 | 0 | 0 | 0 |  | Vlastní | Indiv | 0 | 0 |  |  |  |  | POL1_7
|  | Vypouštěcí kulový kohout DN 15 : | [23 empty] | VV | 0
|  | "4.NP"1 : | [23 empty] | VV | 0
|  | 1 |  | 1 | [21 empty] | VV | 0
SPU
78 | 734001201 | Uzavírací mezipřírubová klapka DN 65 | kus | 6 |  | 0 | 0 | 0 | 2233.6 | 13401.6 | 21 | 0 | 0 | 0 | 0 | 0 |  | Vlastní | Indiv | 0 | 0 |  |  |  |  | POL1_7
|  | Uzavírací mezipřírubová klapka DN 65 : | [23 empty] | VV | 0
|  | "4.NP"6 : | [23 empty] | VV | 0
|  | 6 |  | 6 | [21 empty] | VV | 0
SPU
79 | 734002001 | Zpětná klapka mezipřírubová DN 65 | kus | 1 |  | 0 | 0 | 0 | 2909.3 | 2909.3 | 21 | 0 | 0 | 0 | 0 | 0 |  | Vlastní | Indiv | 0 | 0 |  |  |  |  | POL1_7
|  | "4.NP"1 : | [23 empty] | VV | 0
|  | 1 |  | 1 | [21 empty] | VV | 0
SPU
80 | 734003002 | Filtr DN 20 | kus | 9 |  | 0 | 0 | 0 | 221 | 1989 | 21 | 0 | 0 | 0 | 0 | 0 |  | Vlastní | Indiv | 0 | 0 |  |  |  |  | POL1_7
|  | Filtr DN 25 : | [23 empty] | VV | 0
|  | "1.NP"9 : | [23 empty] | VV | 0
|  | 9 |  | 9 | [21 empty] | VV | 0
SPU
81 | 734003003 | Filtr DN 25 | kus | 3 |  | 0 | 0 | 0 | 261 | 783 | 21 | 0 | 0 | 0 | 0 | 0 |  | Vlastní | Indiv | 0 | 0 |  |  |  |  | POL1_7
|  | Filtr DN 25 : | [23 empty] | VV | 0
|  | "1.NP"3 : | [23 empty] | VV | 0
|  | 3 |  | 3 | [21 empty] | VV | 0
SPU
82 | 734003005 | Filtr DN 40 | kus | 1 |  | 0 | 0 | 0 | 599 | 599 | 21 | 0 | 0 | 0 | 0 | 0 |  | Vlastní | Indiv | 0 | 0 |  |  |  |  | POL1_7
|  | Filtr DN 25 : | [23 empty] | VV | 0
|  | "1.PP"1 : | [23 empty] | VV | 0
|  | 1 |  | 1 | [21 empty] | VV | 0
SPU
83 | 734003007 | Filtr přírubový DN 65 | kus | 1 |  | 0 | 0 | 0 | 1998.5 | 1998.5 | 21 | 0 | 0 | 0 | 0 | 0 |  | Vlastní | Indiv | 0 | 0 |  |  |  |  | POL1_7
|  | Filtr DN 25 : | [23 empty] | VV | 0
|  | "4.NP"1 : | [23 empty] | VV | 0
|  | 1 |  | 1 | [21 empty] | VV | 0
SPU
84 | 734004006 | Regulační ventil s odlehčenou kuželkou s možností měření průtoku, tlaku a teploty média DN 50 | kus | 1 |  | 0 | 0 | 0 | 4763 | 4763 | 21 | 0 | 0 | 0 | 0 | 0 |  | Vlastní | Indiv | 0 | 0 |  |  |  |  | POL1_7
|  | Regulační ventil s odlehčenou kuželkou s možností měření průtoku, tlaku a teploty média DN 50 | [23 empty] | VV | 0
|  | "1.NP"1 : | [23 empty] | VV | 0
|  | 1 |  | 1 | [21 empty] | VV | 0
SPU
85 | 734004007 | Regulační ventil s odlehčenou kuželkou s možností měření průtoku, tlaku a teploty média - přírubový, DN 65 | kus | 2 |  | 0 | 0 | 0 | 11440 | 22880 | 21 | 0 | 0 | 0 | 0 | 0 |  | Vlastní | Indiv | 0 | 0 |  |  |  |  | POL1_7
|  | Regulační ventil s odlehčenou kuželkou s možností měření průtoku, tlaku a teploty média - přírubový, DN 65 | [23 empty] | VV | 0
|  | "4.NP"2 : | [23 empty] | VV | 0
|  | 2 |  | 2 | [21 empty] | VV | 0
SPU
86 | 734005001 | Dvoucestný regulační tlakově nezávislý ventil s elektropohonem DN 32, qmax= 3400 l/h při min., tlakové ztrátě 24 kPa + pohon 0-10 V, 230 V - Dodávka profese MaR | kus | 1 | 0 | 0 | 0 | 0 | 0 | 0 | 21 | 0 | 0 | 0 | 0 | 0 |  | Vlastní | Indiv | 0 | 0 |  |  |  |  | POL1_7
|  | Dvoucestný regulační tlakově nezávislý ventil s elektropohonem DN 32, | [23 empty] | VV | 0
|  | "1.PP"1 : | [23 empty] | VV | 0
|  | 1 |  | 1 | [21 empty] | VV | 0
SPU
87 | 734005002 | Dvoucestný regulační tlakově nezávislý ventil s elektropohonem DN 20, qmax= 1190 l/h při min., tlakové ztrátě 21 kPa + pohon tříbodový, 230 V - Dodávka profese MaR | kus | 4 | 0 | 0 | 0 | 0 | 0 | 0 | 21 | 0 | 0 | 0 | 0 | 0 |  | Vlastní | Indiv | 0 | 0 |  |  |  |  | POL1_7
|  | Dvoucestný regulační tlakově nezávislý ventil s elektropohonem DN 20 | [23 empty] | VV | 0
|  | "1.NP"4 : | [23 empty] | VV | 0
|  | 4 |  | 4 | [21 empty] | VV | 0
SPU
88 | 734005003 | Dvoucestný regulační tlakově nezávislý ventil s elektropohonem DN 15, qmax= 575 l/h při min. tlakové, ztrátě 19 kPa + pohon tříbodový, 230 V - Dodávka profese MaR | kus | 8 | 0 | 0 | 0 | 0 | 0 | 0 | 21 | 0 | 0 | 0 | 0 | 0 |  | Vlastní | Indiv | 0 | 0 |  |  |  |  | POL1_7
|  | Dvoucestný regulační tlakově nezávislý ventil s elektropohonem DN 15 | [23 empty] | VV | 0
|  | "1.NP"8 : | [23 empty] | VV | 0
|  | 8 |  | 8 | [21 empty] | VV | 0
SPU
89 | 734006001 | Vyvažovací ventil koncových prvků DN 15 | kus | 1 |  | 0 | 0 | 0 | 1392 | 1392 | 21 | 0 | 0 | 0 | 0 | 0 |  | Vlastní | Indiv | 0 | 0 |  |  |  |  | POL1_7
|  | Vyvažovací ventil koncových prvků DN 15 : | [23 empty] | VV | 0
|  | "1.PP"1 : | [23 empty] | VV | 0
|  | 1 |  | 1 | [21 empty] | VV | 0
SPU
90 | 734007001 | Pancéřová nerezová hadice DN 20, délky 500 mm | kus | 18 |  | 0 | 0 | 0 | 415 | 7470 | 21 | 0 | 0 | 0 | 0 | 0 |  | Vlastní | Indiv | 0 | 0 |  |  |  |  | POL1_7
|  | Pancéřová nerezová hadice DN 20, délky 500 mm | [23 empty] | VV | 0
|  | "1.NP"18 : | [23 empty] | VV | 0
|  | 18 |  | 18 | [21 empty] | VV | 0
SPU
91 | 734007002 | Pancéřová nerezová hadice DN 25, délky 500 mm | kus | 6 |  | 0 | 0 | 0 | 571 | 3426 | 21 | 0 | 0 | 0 | 0 | 0 |  | Vlastní | Indiv | 0 | 0 |  |  |  |  | POL1_7
|  | Pancéřová nerezová hadice DN 25, délky 500 mm | [23 empty] | VV | 0
|  | "1.NP"6 : | [23 empty] | VV | 0
|  | 6 |  | 6 | [21 empty] | VV | 0
SPU
92 | 734008001 | Kompenzátor hluku a chvění pryžový DN 65 | kus | 3 |  | 0 | 0 | 0 | 5643 | 16929 | 21 | 0 | 0 | 0 | 0 | 0 |  | Vlastní | Indiv | 0 | 0 |  |  |  |  | POL1_7
|  | Kompenzátor hluku a chvění pryžový DN 65 | [23 empty] | VV | 0
|  | "4.NP"3 : | [23 empty] | VV | 0
|  | 3 |  | 3 | [21 empty] | VV | 0
SPU
93 | 734009001 | Kompaktní ultrazvukový měřič chladu DN 40, qn= 10 m3/h, 8,0 kPa, M-bus 230 V AC | kus | 1 |  | 0 | 0 | 0 | 24390 | 24390 | 21 | 0 | 0 | 0 | 0 | 0 |  | Vlastní | Indiv | 0 | 0 |  |  |  |  | POL1_7
|  | Kompaktní ultrazvukový měřič chladu DN 40 | [23 empty] | VV | 0
|  | "4.NP"1 : | [23 empty] | VV | 0
|  | 1 |  | 1 | [21 empty] | VV | 0
SPU
94 | 734010001 | Pojistný ventil DN 20 | kus | 2 |  | 0 | 0 | 0 | 695 | 1390 | 21 | 0 | 0 | 0 | 0 | 0 |  | Vlastní | Indiv | 0 | 0 |  |  |  |  | POL1_7
|  | Pojistný ventil DN 20 | [23 empty] | VV | 0
|  | "4.NP"2 : | [23 empty] | VV | 0
|  | 2 |  | 2 | [21 empty] | VV | 0
SPU
95 | 734010002 | Snímač průtoku vč. jímky a kabeláže | kus | 1 |  | 0 | 0 | 0 | 785 | 785 | 21 | 0 | 0 | 0 | 0 | 0 |  | Vlastní | Indiv | 0 | 0 |  |  |  |  | POL1_7
|  | Snímač průtoku vč. jímky a kabeláže | [23 empty] | VV | 0
|  | "4.NP"1 : | [23 empty] | VV | 0
|  | 1 |  | 1 | [21 empty] | VV | 0
SPU
96 | 734411123T00 | Tepl+jím prům 100 mm zad připoj 5cm | kus | 8 |  | 0 | 0 | 0 | 490 | 3920 | 21 | 0 | 0.00057 | 0 | 0 | 0 |  | Vlastní | Indiv | 0 | 0 |  |  |  |  | POL1_7
|  | Teploměry technické spevným stonkem a jímkou zadní připojení (axiální) průměr 100 mm délka stonku 50 mm : | [23 empty] | VV | 0
|  | "1.PP"2 : | [23 empty] | VV | 0
|  | "4.NP"6 : | [23 empty] | VV | 0
|  | 8 |  | 8 | [21 empty] | VV | 0
SPU
97 | 734421101T00 | Tlakoměr -16bar prů 5cm spod přípoj | kus | 8 |  | 0 | 0 | 0 | 959 | 7672 | 21 | 0 | 0.00221 | 0.02 | 0 | 0 |  | Vlastní | Indiv | 0 | 0 |  |  |  |  | POL1_7
|  | Tlakoměry spevným stonkem a zpětnou klapkou spodní připojení (radiální) tlaku 0–16 bar průměru 50 mm : | [23 empty] | VV | 0
|  | "1.PP"2 : | [23 empty] | VV | 0
|  | "4.NP"6 : | [23 empty] | VV | 0
|  | 8 |  | 8 | [21 empty] | VV | 0
SPU
Díl: | 767 | Konstrukce zámečnické |  |  |  | 0 |  | 0 |  | 46812 |  | 0 |  | 0.03 |  | 0 |  |  |  |  | 0 |  |  |  |  | DIL
98 | 998767201R00 | Přesun hmot pro kovové stavební doplňk. konstrukce v objektech výšky do 6 m | % |  |  | 0 | 0 | 0 | 1.35 | 0 | 21 | 0 | 0 | 0 | 0 | 0 | 800-767 | RTS 17/ I | Indiv | 0 | 0 |  |  |  |  | POL1_7
|  | 50 m vodorovně | [23 empty] | SPI
|  | Přesun hmot pro zámečnické konstrukce stanovený procentní sazbou z ceny vodorovná dopravní vzdálenost do 50 m v objektech výšky do 6 m : | [23 empty] | VV | 0
|  | 468,12 | [23 empty] | VV | 0
SPU
99 | 767001001 | Dodávka kovové doplňkové konstrukce (závěsy, objímka, konzole, táhla a spojovací materiál pro, potrubí) - množství závislé na délce potrubí dle zkušenosti dodavatele | kg | 141 |  | 0 | 0 | 0 | 65 | 9165 | 21 | 0 | 0 | 0 | 0 | 0 |  | Vlastní | Indiv | 0 | 0 |  |  |  |  | POL1_7
|  | Dodávka kovové doplňkové konstrukce (závěsy, objímka, konzole, táhla a spojovací materiál pro potrubí) - množství závislé na délce potrubí dle skušenosti dodavatele : | [23 empty] | VV | 0
|  | 423/3 : | [23 empty] | VV | 0
|  | 141 |  | 141 | [21 empty] | VV | 0
SPU
100 | 767995111T00 | Mtž atypická zámečnická kce -5kg | kg | 423 |  | 0 | 0 | 0 | 89 | 37647 | 21 | 0 | 7e-05 | 0.03 | 0 | 0 |  | Vlastní | Indiv | 0 | 0 |  |  |  |  | POL1_7
|  | Montáž ostatních atypických zámečnických konstrukcí hmotnosti do 5 kg : | [23 empty] | VV | 0
|  | 423 : | [23 empty] | VV | 0
|  | 423 |  | 423 | [21 empty] | VV | 0
SPU
Díl: | 783 | Dokončovací práce - nátěry |  |  |  | 0 |  | 0 |  | 17633.1 |  | 0 |  | 0.07 |  | 0 |  |  |  |  | 0 |  |  |  |  | DIL
101 | 783425422T00 | Nátěr synt potr -50 M 1a+1z+2e | m | 309 |  | 0 | 0 | 0 | 32.9 | 10166.1 | 21 | 0 | 0.00012 | 0.04 | 0 | 0 |  | Vlastní | Indiv | 0 | 0 |  |  |  |  | POL1_7
|  | Nátěry kovových potrubí a armatur syntetické na vzduchu schnoucí dražšími barvami potrubí do DN 50 mm polomatný povrch 1x antikorozní, 1x základní a 2x email : | [23 empty] | VV | 0
|  | "Potrubí DN 20"80 : | [23 empty] | VV | 0
|  | "Potrubí DN 25"48 : | [23 empty] | VV | 0
|  | "Potrubí DN 32"22 : | [23 empty] | VV | 0
|  | "Potrubí DN 40"127 : | [23 empty] | VV | 0
|  | "Potrubí DN 50"32 : | [23 empty] | VV | 0
|  | 309 |  | 309 | [21 empty] | VV | 0
SPU
102 | 783425522T00 | Nátěr synt potr-100 M 1a+1z+2e | m | 114 |  | 0 | 0 | 0 | 65.5 | 7467 | 21 | 0 | 0.00023 | 0.03 | 0 | 0 |  | Vlastní | Indiv | 0 | 0 |  |  |  |  | POL1_7
|  | Nátěry kovových potrubí a armatur syntetické na vzduchu schnoucí dražšími barvami potrubí přes DN 50 do DN 100 mm polomatný povrch 1x antikorozní, 1x základní a 2x email : | [23 empty] | VV | 0
|  | "Potrubí DN 65"114 : | [23 empty] | VV | 0
|  | 114 |  | 114 | [21 empty] | VV | 0
SPU
[24 empty] | 15 | 21
| Celkem |  |  |  |  | 0 | [17 empty] | 0 | 0 | SUM
END