## Pokyny pro vyplnění
Pokyny pro vyplnění
Ve všech listech tohoto souboru můžete měnit pouze buňky s modrým pozadím. Jedná se o tyto údaje : - údaje o firmě - jednotkové ceny položek zadané na maximálně dvě desetinná místa

## Stavba
#RTSROZP# | Soupis stavebních prací, dodávek a služeb
| Stavba: |  | LTPROJEKT/N061 | FAKULTNÍ NEMOCNICE BRNO - ROZŠÍŘENÍ PRACOVIŠTĚ OKH V BUDOVĚ CH
| Objekt: |  | SO 01 | PŘÍSTAVBA ČÁSTI 4. NP BUDOVY CH
5456 | Rozpočet: |  | D1.1 | STAVEBNÍ A ARCHITEKTONICKÉ ŘEŠENÍ vč. D1.2 a D1.3
| Zadavatel |  | Fakultní nemocnice Brno |  |  |  | IČO: | 65269705
|  |  | Jihlavská 20 |  |  |  | DIČ: | CZ65269705
|  | 62500 | Brno-Bohunice
| Projektant: |  | LT PROJEKT a.s. |  |  |  | IČO: | 29220785
|  |  | Kroftova 2619/45 |  |  |  | DIČ: | CZ29220785
|  | 61600 | Brno-Žabovřesky
| Zhotovitel: | [5 empty] | IČO:
DIČ:
Vypracoval:
| Rozpis ceny | [6 empty] | Celkem
HSV | HSV | [6 empty] | 0
PSV | PSV | [6 empty] | 0
MON | MON | [6 empty] | 0
VN | Vedlejší náklady | [6 empty] | 0
ON | Ostatní náklady | [6 empty] | 0
| Celkem | [6 empty] | 0
Rekapitulace daní
0 | Základ pro sníženou DPH |  |  | 15 | % | 0 |  |  | CZK
0 | Snížená DPH |  |  | 15 | % | 0 |  |  | CZK
0 | Základ pro základní DPH |  |  | 21 | % | 0 |  |  | CZK
0 | Základní DPH |  |  | 21 | % | 0 |  |  | CZK
0 | Zaokrouhlení |  |  |  |  | 0 |  |  | CZK
| Cena celkem bez DPH |  |  |  |  | 0 |  |  | CZK
0 | Cena celkem s DPH |  |  |  |  | 0 |  |  | CZK
|  | v |  |  | dne |  | 2026-07-29
|  |  | Za zhotovitele |  |  |  | Za objednatele
Rekapitulace dílčích částí
#CASTI>> | Číslo | Název |  |  | Základ pro sníženou DPH | Základ pro základní DPH | DPH celkem | Cena celkem | %
1 | Stavba |  |  |  | 0 | 0 | 0 | 0
2 | SO 01 | PŘÍSTAVBA ČÁSTI 4. NP BUDOVY CH |  |  | 0 | 0 | 0 | 0
3 | D1.1 | STAVEBNÍ A ARCHITEKTONICKÉ ŘEŠENÍ vč. D1.2 a D1.3 |  |  | 0 | 0 | 0 | 0
| Celkem za stavbu |  |  |  | 0 | 0 | 0 | 0 | 0
Rekapitulace dílů
| Číslo | Název |  |  | Typ dílu |  |  | Celkem | %
| 00 | Poznámka - NENACEŇOVAT !!! |  |  | HSV |  |  | 0
| 3 | Svislé a kompletní konstrukce |  |  | HSV |  |  | 0
| 399 | Sádrokartonové kce |  |  | HSV |  |  | 0
| 4 | Vodorovné konstrukce |  |  | HSV |  |  | 0
| 61 | Upravy povrchů vnitřní |  |  | HSV |  |  | 0
| 62 | Úpravy povrchů vnější |  |  | HSV |  |  | 0
| 63 | Podlahy a podlahové konstrukce |  |  | HSV |  |  | 0
| 791_IN | Interiérová opláštění |  |  | HSV |  |  | 0
| 94 | Lešení a stavební výtahy |  |  | HSV |  |  | 0
| 95 | Dokončovací konstrukce na pozemních stavbách |  |  | HSV |  |  | 0
| 95_ETZS | Zelená střecha |  |  | HSV |  |  | 0
| 95_PR | Zednické přípomoci pro profese |  |  | HSV |  |  | 0
| 951 | Práce HSV, PSV, montáže |  |  | HSV |  |  | 0
| 96 | Bourání konstrukcí |  |  | HSV |  |  | 0
| 99 | Staveništní přesun hmot |  |  | HSV |  |  | 0
| 99_999 | Demolice a likvidace kontaminovaných materiálů |  |  | HSV |  |  | 0
| 994 | Požární ochrana |  |  | HSV |  |  | 0
| 711 | Izolace proti vodě |  |  | PSV |  |  | 0
| 712 | Živičné krytiny |  |  | PSV |  |  | 0
| 713 | Izolace tepelné |  |  | PSV |  |  | 0
| 764 | Konstrukce klempířské |  |  | PSV |  |  | 0
| 766 | Konstrukce truhlářské |  |  | PSV |  |  | 0
| 767 | Konstrukce zámečnické |  |  | PSV |  |  | 0
| 767_P | Podhledy skládané, FEAL |  |  | PSV |  |  | 0
| 767_Zar | Zárubně ( vč. přesunu hmot ) |  |  | PSV |  |  | 0
| 769_01 | Plastové výrobky ( vč. přesunu hmot ) |  |  | PSV |  |  | 0
| 776 | Podlahy povlakové |  |  | PSV |  |  | 0
| 777 | Podlahy ze syntetických hmot |  |  | PSV |  |  | 0
| 781 | Obklady keramické |  |  | PSV |  |  | 0
| 783 | Nátěry |  |  | PSV |  |  | 0
| 784 | Malby |  |  | PSV |  |  | 0
| 789_01 | Opláštění ( vč. přesunu hmot ) |  |  | PSV |  |  | 0
| M22_PP | Potrubní pošta |  |  | MON |  |  | 0
| M33 | Montáže dopravních zařízení a vah-výtahy |  |  | MON |  |  | 0
| M43 | Montáže ocelových konstrukcí |  |  | MON |  |  | 0
| D96 | Přesuny suti a vybouraných hmot |  |  | PSU |  |  | 0
| Cena celkem | [6 empty] | 0 | 0
Note on C13: PSČ
Note on D11: Název
Note on D12: Ulice
Note on D13: Ulice
Note on I11: IČO
Note on I12: DIČ

## VzorPolozky (hidden)
Položkový rozpočet
S:
O:
R:

## SO 01 D1.1 Pol
Položkový soupis prací a dodávek | [25 empty] | #TypZaznamu#
S: | LTPROJEKT/N061 | FAKULTNÍ NEMOCNICE BRNO - ROZŠÍŘENÍ PRACOVIŠTĚ OKH V BUDOVĚ CH | [23 empty] | STA
O: | SO 01 | PŘÍSTAVBA ČÁSTI 4. NP BUDOVY CH | [20 empty] | STA |  |  | OBJ
R: | D1.1 | STAVEBNÍ A ARCHITEKTONICKÉ ŘEŠENÍ vč. D1.2 a D1.3 | [23 empty] | ROZ
P.č. | Číslo položky | Název položky | MJ | množství | cena / MJ | Celkem | Dodávka | Dodávka celk. | Montáž | Montáž celk. | DPH | cena s DPH | hmotnost / MJ | hmotnost celk.(t) | dem. hmotnost / MJ | dem. hmotnost celk.(t) | Ceník | Cen. soustava / platnost | Cenová úroveň | Nhod / MJ | Nhod celk. | Dodavatel
Díl: | 00 | Poznámka - NENACEŇOVAT !!! |  |  |  | 0 |  | 0 |  | 0 |  | 0 |  | 0 |  | 0 |  |  |  |  | 0 |  |  |  |  | DIL
1 | 00 | Poznámka - NENACEŇOVAT !!! |  | 0 |  | 0 |  | 0 |  | 0 | 21 | 0 | 0 | 0 | 0 | 0 |  | Vlastní | Indiv | 0 | 0 |  |  |  |  | POL1_
|  | POLOŽKY VLASTNÍ VYTVOŘENY INDIVIDIULNÍ KALKULACÍ DLE OBOROVÉHO KALKULAČNÍHO VZORCE S NASTAVENÍM REŽIÍ A MÍRY ZISKU DLE RTS S INDIVIDUÁLNÍMI VSTUPY MATERIÁLŮ A VÝKONŮ, KTERÉ NEOBSAHUJÍ KMENOVÉ POLOŽKY CENÍKŮ RTS. : | [23 empty] | VV | 0
|  | Platí pro celou stavbu : | [23 empty] | VV | 0
|  | a) veškeré položky na přípomoce, dopravu, montáž, zpevněné montážní plochy, atd... zahrnout do jednotlivých jednotkových cen. : | [23 empty] | VV | 0
|  | b) součásti prací jsou veškeré zkoušky, potřebná měření, inspekce, uvedení zařízení do provozu, zaškolení obsluhy, provozní řády, manuály a revize v českém jazyce. Za komplexní vyzkoušení se považuje bezporuchový provoz po dobu minimálně 96 hod. : | [23 empty] | VV | 0
|  | c) součástí dodávky je zpracování veškeré dílenské dokumentace a dokumentace skutečného provedení : | [23 empty] | VV | 0
|  | d) součástí dodávky je kompletní dokladová část díla nutná k získání kolaudačního souhlasu stavby : | [23 empty] | VV | 0
|  | e) v rozsahu prací zhotovitele jsou rovněž jakékoliv prvky, zařízení, práce a pomocné materiály, neuvedené v tomto soupisu výkonů, které jsou ale nezbytně nutné k dodání, instalaci , dokončení a provozování díla, včetně ztratného a prořezů : | [23 empty] | VV | 0
|  | f) součástí dodávky jsou veškerá geodetická měření jako například vytyčení konstrukcí, kontrolní měření, zaměření skutečného stavu apod. : | [23 empty] | VV | 0
|  | g) součástí dodávky jsou i náklady na případná opatření související s ochranou stávajících sítí, komunikací či staveb : | [23 empty] | VV | 0
|  | h) součástí jednotkových cen jsou i vícenáklady související s výstavbou v zimním období, průběžný úklid staveniště a přilehlých komunikací, likvidaci odpadů, dočasná dopravní omezení atd. : | [23 empty] | VV | 0
|  | h)pokud se v dokumentaci vyskytují obchodní názvy, jedná se pouze o vymezení minimálních požadovaných standardů výrobku, technologie či materiálu a zadavatel připouští použití i jiného, kvalitativně či technologicky obdobného řešení, které splňuje minimál : | [23 empty] | VV | 0
|  | Nedílnou součástí výkazu výměr ( slepého rozpočtu ) je projektová dokumentace !! : | [23 empty] | VV | 0
|  | Zpracovatel nabídky je povinen prověřit specifikace a výměry uvedené ve výkazu výměr. : | [23 empty] | VV | 0
|  | V případě zjištěných : | [23 empty] | VV | 0
|  | rozdílů má na tyto rozdíly upozornit ve lhůtě pro podání nabídek : | [23 empty] | VV | 0
|  | prostřednictvím žádosti o dodatečné informace k zadávacím podmínkám. Následné změny výměr v průběhu realizace nebudou akceptovány. : | [23 empty] | VV | 0
SPU
Díl: | 3 | Svislé a kompletní konstrukce |  |  |  | 0 |  | 0 |  | 0 |  | 0 |  | 36.45 |  | 0 |  |  |  |  | 214.62 |  |  |  |  | DIL
2 | 311271187RT4 | Zdivo nosné z tvárnic porobetonových pero-drážka tloušťky 300 mm, charakteristická pevnost v tlaku fk = 1,44 MPa, součinitel prostupu tepla U=0,318 W/m2.K | m2 | 21.7646 |  | 0 |  | 0 |  | 0 | 21 | 0 | 0.16582 | 3.61 | 0 | 0 | 801-1 | RTS 17/ II | RTS 16/ I | 0.69 | 15.02 |  |  |  |  | POL1_
|  | D1.01.01-103a : | [23 empty] | VV | 0
|  | 3,53*4,25 |  | 15.0025 | [21 empty] | VV | 0
|  | -(1,05*2,25+1,0*0,9) |  | -3.2625 | [21 empty] | VV | 0
|  | D1.01.01-103b : | [23 empty] | VV | 0
|  | 3,53*(1,23+2,175) |  | 12.0197 | [21 empty] | VV | 0
|  | -0,95*2,1 |  | -1.995 | [21 empty] | VV | 0
SPU
3 | 317234410RT2 | Vyzdívka mezi nosníky cementovou | m3 | 0.20606 |  | 0 |  | 0 |  | 0 | 21 | 0 | 1.796 | 0.37 | 0 | 0 | 801-4 | RTS 17/ II | RTS 16/ I | 6.868 | 1.42 |  |  |  |  | POL1_
|  | jakýmikoliv cihlami pálenými na jakoukoliv maltu, | [23 empty] | SPI
|  | D1.01.01-104a : | [23 empty] | VV | 0
|  | 1,8*2*0,14*0,14*1,15 |  | 0.08114 | [21 empty] | VV | 0
|  | D1.01.01-103a : | [23 empty] | VV | 0
|  | I100 : | [23 empty] | VV | 0
|  | 0,1*0,1*(1,3*2+1,35+1,4+1,8)*1,15 |  | 0.08223 | [21 empty] | VV | 0
|  | I80 : | [23 empty] | VV | 0
|  | 0,08*0,08*(1,0+1,1+1,2*2+1,3)*1,15 |  | 0.04269 | [21 empty] | VV | 0
SPU
4 | 317944311R00 | Dodání a osazení válcovaných nosníků do připravených otvorů do výšky 120 mm | t | 0.30733 |  | 0 |  | 0 |  | 0 | 21 | 0 | 1.09 | 0.33 | 0 | 0 | 801-4 | RTS 17/ II | RTS 16/ I | 20.6 | 6.33 |  |  |  |  | POL1_
|  | bez zazdění hlav, nařezání nosníků na potřebný rozměr, | [23 empty] | SPI
|  | D1.01.01-103a : | [23 empty] | VV | 0
|  | I100 : | [23 empty] | VV | 0
|  | (1,3*6+1,35*3+1,4*3+1,8*2)*10,1/1000 |  | 0.19847 | [21 empty] | VV | 0
|  | I80 : | [23 empty] | VV | 0
|  | (1,0+2+1,1*2+1,2*4+1,3*2)*8,64/1000 |  | 0.10886 | [21 empty] | VV | 0
SPU
5 | 317944313R00 | Dodání a osazení válcovaných nosníků do připravených otvorů výšky přes 140 do 220 mm | t | 0.07776 |  | 0 |  | 0 |  | 0 | 21 | 0 | 1.09 | 0.08 | 0 | 0 | 801-4 | RTS 17/ II | RTS 16/ I | 18.8 | 1.46 |  |  |  |  | POL1_
|  | bez zazdění hlav, nařezání nosníků na potřebný rozměr, | [23 empty] | SPI
|  | D1.01.01-104a : | [23 empty] | VV | 0
|  | 1,8*3*14,4/1000 |  | 0.07776 | [21 empty] | VV | 0
SPU
6 | 319201316R00 | Vyrovnání povrchu zdiva pod omítku maltou ze SMS tloušťka 20 mm | m2 | 195 |  | 0 |  | 0 |  | 0 | 21 | 0 | 0.01583 | 3.09 | 0 | 0 | 801-1 | RTS 17/ II | RTS 16/ I | 0.37 | 72.15 |  |  |  |  | POL1_
|  | maltou ze suché směsi, bez pomocného lešení, | [23 empty] | SPI
|  | D1.01.01-901a : | [23 empty] | VV | 0
|  | D1.01.01-901b : | [23 empty] | VV | 0
|  | 3. NP : | [23 empty] | VV | 0
|  | 10 |  | 10 | [21 empty] | VV | 0
|  | 4. NP : | [23 empty] | VV | 0
|  | 185 |  | 185 | [21 empty] | VV | 0
SPU
7 | 340238212RT2 | Zazdívka otvorů o ploše přes 0,25 m2 do 1 m2 v příčkách nebo stěnách cihlami pálenými tloušťky nad 100 mm | m2 | 4.3643 |  | 0 |  | 0 |  | 0 | 21 | 0 | 0.25696 | 1.12 | 0 | 0 | 801-4 | RTS 17/ II | RTS 16/ I | 1.033 | 4.51 |  |  |  |  | POL1_
|  | z pomocného pracovního lešení o výšce podlahy do 1900 mm a pro zatížení do 1,5 kPa, | [23 empty] | SPI
|  | vč. provázání se stávajícím zdivem : | [23 empty] | VV | 0
|  | D1.01.01-103a : | [23 empty] | VV | 0
|  | 4045 : | [23 empty] | VV | 0
|  | 1,0*0,95*1,15 |  | 1.0925 | [21 empty] | VV | 0
|  | 4095-4100 : | [23 empty] | VV | 0
|  | 0,9*2,05*1,15 |  | 2.1218 | [21 empty] | VV | 0
|  | D1.01.01-103b : | [23 empty] | VV | 0
|  | po VZT : | [23 empty] | VV | 0
|  | 0,5*0,5*4*1,15 |  | 1.15 | [21 empty] | VV | 0
SPU
8 | 340238212RT2 | Zazdívka otvorů o ploše přes 0,25 m2 do 1 m2 v příčkách nebo stěnách cihlami pálenými tloušťky nad 100 mm | m2 | 18.101 |  | 0 |  | 0 |  | 0 | 21 | 0 | 0.25696 | 4.65 | 0 | 0 | 801-4 | RTS 17/ II | RTS 16/ I | 1.033 | 18.7 |  |  |  |  | POL1_
|  | z pomocného pracovního lešení o výšce podlahy do 1900 mm a pro zatížení do 1,5 kPa, | [23 empty] | SPI
|  | vč. provázání se stávajícím zdivem : | [23 empty] | VV | 0
|  | D1.01.01-101 : | [23 empty] | VV | 0
|  | 1,0*(0,5+0,5+0,5+0,5+0,8+0,8)*1,15 |  | 4.14 | [21 empty] | VV | 0
|  | D1.01.01-102a : | [23 empty] | VV | 0
|  | 1,0*(0,5*7)*1,15 |  | 4.025 | [21 empty] | VV | 0
|  | D1.01.01-102b : | [23 empty] | VV | 0
|  | 1,0*0,5*8*1,15 |  | 4.6 | [21 empty] | VV | 0
|  | D1.01.01-103a : | [23 empty] | VV | 0
|  | 4045 : | [23 empty] | VV | 0
|  | 1,0*0,95*1,15 |  | 1.0925 | [21 empty] | VV | 0
|  | 4095-4100 : | [23 empty] | VV | 0
|  | 0,9*2,05*1,15 |  | 2.1218 | [21 empty] | VV | 0
|  | 4092-4101 : | [23 empty] | VV | 0
|  | 0,9*2,05*1,15 |  | 2.1218 | [21 empty] | VV | 0
SPU
9 | 340239211RT2 | Zazdívka otvorů o ploše přes 1 m2 do 4 m2 v příčkách nebo stěnách cihlami pálenými tloušťky do 100 mm | m2 | 3.818 |  | 0 |  | 0 |  | 0 | 21 | 0 | 0.12645 | 0.48 | 0 | 0 | 801-4 | RTS 17/ II | RTS 16/ I | 0.6943 | 2.65 |  |  |  |  | POL1_
|  | z pomocného pracovního lešení o výšce podlahy do 1900 mm a pro zatížení do 1,5 kPa, | [23 empty] | SPI
|  | vč. provázání se stávajícím zdivem : | [23 empty] | VV | 0
|  | D1.01.01-102a : | [23 empty] | VV | 0
|  | 4,15*0,8*1,15 |  | 3.818 | [21 empty] | VV | 0
SPU
10 | 340239211RT2 | Zazdívka otvorů o ploše přes 1 m2 do 4 m2 v příčkách nebo stěnách cihlami pálenými tloušťky do 100 mm | m2 | 33.6127 |  | 0 |  | 0 |  | 0 | 21 | 0 | 0.12645 | 4.25 | 0 | 0 | 801-4 | RTS 17/ II | RTS 16/ I | 0.6943 | 23.34 |  |  |  |  | POL1_
|  | z pomocného pracovního lešení o výšce podlahy do 1900 mm a pro zatížení do 1,5 kPa, | [23 empty] | SPI
|  | vč. provázání se stávajícím zdivem : | [23 empty] | VV | 0
|  | D1.01.01-103a : | [23 empty] | VV | 0
|  | 3,53*(0,49*2+0,4)*3*1,15 |  | 16.8063 | [21 empty] | VV | 0
|  | D1.01.01-103b : | [23 empty] | VV | 0
|  | 3,53*(0,49*2+0,4)*3*1,15 |  | 16.8063 | [21 empty] | VV | 0
SPU
11 | 340239212RT2 | Zazdívka otvorů o ploše přes 1 m2 do 4 m2 v příčkách nebo stěnách cihlami pálenými tloušťky nad 100 mm | m2 | 31.4729 |  | 0 |  | 0 |  | 0 | 21 | 0 | 0.25595 | 8.06 | 0 | 0 | 801-4 | RTS 17/ II | RTS 16/ I | 0.811 | 25.52 |  |  |  |  | POL1_
|  | z pomocného pracovního lešení o výšce podlahy do 1900 mm a pro zatížení do 1,5 kPa, | [23 empty] | SPI
|  | vč. provázání se stávajícím zdivem : | [23 empty] | VV | 0
|  | D1.01.01-102a : | [23 empty] | VV | 0
|  | 4,15*1,1*1,15 |  | 5.2497 | [21 empty] | VV | 0
|  | D1.01.01-102b : | [23 empty] | VV | 0
|  | 4,15*3,35*1,5 |  | 20.8538 | [21 empty] | VV | 0
|  | D1.01.01-103a : | [23 empty] | VV | 0
|  | 4312-4103 : | [23 empty] | VV | 0
|  | 0,8*3,53*1,15 |  | 3.2476 | [21 empty] | VV | 0
|  | D1.01.01-103b : | [23 empty] | VV | 0
|  | 4265 : | [23 empty] | VV | 0
|  | 0,9*2,05*1,15 |  | 2.1218 | [21 empty] | VV | 0
SPU
12 | 346244381RT2 | Plentování ocelových nosníků jednostranné výšky do 200 mm | m2 | 3.2913 |  | 0 |  | 0 |  | 0 | 21 | 0 | 0.1656 | 0.55 | 0 | 0 | 801-1 | RTS 17/ II | RTS 16/ I | 1.2226 | 4.02 |  |  |  |  | POL1_
|  | jakýmikoliv cihlami, | [23 empty] | SPI
|  | D1.01.01-104a : | [23 empty] | VV | 0
|  | 1,8*2*0,14*1,15 |  | 0.5796 | [21 empty] | VV | 0
|  | D1.01.01-103a : | [23 empty] | VV | 0
|  | I100 : | [23 empty] | VV | 0
|  | 2*0,1*(1,3*2+1,35+1,4+1,8)*1,15 |  | 1.6445 | [21 empty] | VV | 0
|  | I80 : | [23 empty] | VV | 0
|  | 2*0,08*(1,0+1,1+1,2*2+1,3)*1,15 |  | 1.0672 | [21 empty] | VV | 0
SPU
13 | 346481111RT2 | Plentování rýh, nosníků apod. pletivem ve stěnách nebo před stěnami, pletivem rabicovým | m2 | 4.937 |  | 0 |  | 0 |  | 0 | 21 | 0 | 0.00542 | 0.03 | 0 | 0 | 801-1 | RTS 17/ II | RTS 16/ I | 0.89205 | 4.4 |  |  |  |  | POL1_
|  | plentování potrubí, válcovaných nosníků, výklenků nebo nik, jakéhokoliv tvaru, na jakoukoliv maltu, s potřebným vypnutím pletiva, přetažením a zakotvením drátů a provedení postřiku maltou, | [23 empty] | SPI |  | plentování potrubí, válcovaných nosníků, výklenků nebo nik, jakéhokoliv tvaru, na jakoukoliv maltu, s potřebným vypnutím pletiva, přetažením a zakotvením drátů a provedení postřiku maltou,
|  | D1.01.01-104a : | [23 empty] | VV | 0
|  | 1,8*2*0,14*1,15*1,5 |  | 0.8694 | [21 empty] | VV | 0
|  | D1.01.01-103a : | [23 empty] | VV | 0
|  | I100 : | [23 empty] | VV | 0
|  | 2*0,1*(1,3*2+1,35+1,4+1,8)*1,15*1,5 |  | 2.4668 | [21 empty] | VV | 0
|  | I80 : | [23 empty] | VV | 0
|  | 2*0,08*(1,0+1,1+1,2*2+1,3)*1,15*1,5 |  | 1.6008 | [21 empty] | VV | 0
SPU
14 | 310239411CP | Dozdívky CPP vč. provázání se stávajícím zdivem, s použitím suché maltové směsi | m3 | 4.25 |  | 0 |  | 0 |  | 0 | 21 | 0 | 1.7672 | 7.51 | 0 | 0 |  | Vlastní | Indiv | 3.9407 | 16.75 |  |  |  |  | POL1_
|  | D1.01.01-901a : | [23 empty] | VV | 0
|  | D1.01.01-901b : | [23 empty] | VV | 0
|  | 4,25 |  | 4.25 | [21 empty] | VV | 0
SPU
15 | 310271525RKT | Zazdívka otvorů do 1 m2, keram.tvárnice, vč. provázání se stávajícím zdivem | m3 | 1.8745 |  | 0 |  | 0 |  | 0 | 21 | 0 | 0.75507 | 1.42 | 0 | 0 |  | Vlastní | Kalkul | 7.2624 | 13.61 |  |  |  |  | POL1_
|  | D1.01.01-104a : | [23 empty] | VV | 0
|  | 0,6*0,3*1,5*1,15 |  | 0.3105 | [21 empty] | VV | 0
|  | D1.01.01-103b : | [23 empty] | VV | 0
|  | po VZT : | [23 empty] | VV | 0
|  | 0,425*0,5*(0,5*8+0,75*2+0,9)*1,15 |  | 1.564 | [21 empty] | VV | 0
SPU
16 | 310271527RKT | Zazdívka otvorů do 4 m2, keram.tvárnice, vč. provázání se stávajícím zdivem | m3 | 0.65205 |  | 0 |  | 0 |  | 0 | 21 | 0 | 0.75507 | 0.49 | 0 | 0 |  | Vlastní | Indiv | 7.2624 | 4.74 |  |  |  |  | POL1_
|  | vč. provázání se stávajícím zdivem : | [23 empty] | VV | 0
|  | D1.01.01-103a : | [23 empty] | VV | 0
|  | 0,3*0,9*2,1*1,15 |  | 0.65205 | [21 empty] | VV | 0
SPU
17 | 13380525R | tyč ocelová profilová válcovaná za tepla 11373 (S 235JR); průřez I; výška 140 mm | t | 0.08398 |  | 0 |  | 0 |  | 0 | 21 | 0 | 1 | 0.08 | 0 | 0 | SPCM | RTS 17/ II | RTS 16/ I | 0 | 0 |  |  |  |  | POL3_
|  | D1.01.01-104a : | [23 empty] | VV | 0
|  | 1,8*3*14,4/1000*1,08 |  | 0.08398 | [21 empty] | VV | 0
SPU
18 | 13380615R | tyč ocelová profilová válcovaná za tepla 11375 (S 235JR); průřez I; výška 100 mm | t | 0.33192 |  | 0 |  | 0 |  | 0 | 21 | 0 | 1 | 0.33 | 0 | 0 | SPCM | RTS 17/ II | RTS 16/ I | 0 | 0 |  |  |  |  | POL3_
|  | D1.01.01-103a : | [23 empty] | VV | 0
|  | I100 : | [23 empty] | VV | 0
|  | (1,3*6+1,35*3+1,4*3+1,8*2)*10,1/1000*1,08 |  | 0.21434 | [21 empty] | VV | 0
|  | I80 : | [23 empty] | VV | 0
|  | (1,0+2+1,1*2+1,2*4+1,3*2)*8,64/1000*1,08 |  | 0.11757 | [21 empty] | VV | 0
SPU
Díl: | 399 | Sádrokartonové kce |  |  |  | 0 |  | 0 |  | 0 |  | 0 |  | 21.88 |  | 0 |  |  |  |  | 50.63 |  |  |  |  | DIL
19 | 342263310R00 | Úpravy, doplňkové práce a příplatky pro sádrokartonové a sádrovláknité příčky Úpravy příček pro osazení zařizovacích předmět Úprava sádrokartonové příčky pro osazení umývadla | kus | 14 |  | 0 |  | 0 |  | 0 | 21 | 0 | 0.00514 | 0.07 | 0 | 0 | 801-1 | RTS 17/ II | RTS 16/ I | 0.36 | 5.04 |  |  |  |  | POL1_
|  | D1.01.01-103a : | [23 empty] | VV | 0
|  | 6 |  | 6 | [21 empty] | VV | 0
|  | D1.01.01-103b : | [23 empty] | VV | 0
|  | 1 |  | 1 | [21 empty] | VV | 0
|  | 7 |  | 7 | [21 empty] | VV | 0
SPU
20 | 342263320R00 | Úpravy, doplňkové práce a příplatky pro sádrokartonové a sádrovláknité příčky Úpravy příček pro osazení zařizovacích předmět Úprava sádrokartonové příčky pro osazení WC | kus | 4 |  | 0 |  | 0 |  | 0 | 21 | 0 | 0.012 | 0.05 | 0 | 0 | 801-1 | RTS 14/ I | RTS 12/ I | 0.71 | 2.84 |  |  |  |  | POL1_
|  | D1.01.01-103a : | [23 empty] | VV | 0
|  | 1 |  | 1 | [21 empty] | VV | 0
|  | D1.01.01-103b : | [23 empty] | VV | 0
|  | 1 |  | 1 | [21 empty] | VV | 0
|  | 2 |  | 2 | [21 empty] | VV | 0
SPU
21 | 342263360R00 | Úpravy, doplňkové práce a příplatky pro sádrokartonové a sádrovláknité příčky Úpravy příček pro osazení zařizovacích předmět Úprava sádrokartonové příčky pro osazení baterie | kus | 26 |  | 0 |  | 0 |  | 0 | 21 | 0 | 0.0005 | 0.01 | 0 | 0 | 801-1 | RTS 14/ I | RTS 12/ I | 0.15 | 3.9 |  |  |  |  | POL1_
|  | D1.01.01-103a : | [23 empty] | VV | 0
|  | 14 |  | 14 | [21 empty] | VV | 0
|  | D1.01.01-103b : | [23 empty] | VV | 0
|  | 12 |  | 12 | [21 empty] | VV | 0
SPU
22 | 342264051RT2 | Podhledy na kovové konstrukci opláštěné deskami sádrokartonovými nosná konstrukce z profilů CD s přímým uchycením 1x deska, tloušťky 12,5 mm, protipožární | m2 | 11.88 |  | 0 |  | 0 |  | 0 | 21 | 0 | 0.02017 | 0.24 | 0 | 0 | 801-1 | RTS 17/ II | RTS 16/ I | 1.011 | 12.01 |  |  |  |  | POL1_
|  | D1.01.01-401b : | [23 empty] | VV | 0
|  | 7,23+3,71 |  | 10.94 | [21 empty] | VV | 0
|  | odskok : | [23 empty] | VV | 0
|  | 0,2*2,35*2 |  | 0.94 | [21 empty] | VV | 0
SPU
23 | 342264051RT4 | Podhledy na kovové konstrukci opláštěné deskami sádrokartonovými nosná konstrukce z profilů CD s přímým uchycením 1x deska, tloušťky 12,5 mm, protipožární impregnovaná | m2 | 14.42 |  | 0 |  | 0 |  | 0 | 21 | 0 | 0.02017 | 0.29 | 0 | 0 | 801-1 | RTS 17/ II | RTS 16/ I | 1.011 | 14.58 |  |  |  |  | POL1_
|  | D1.01.01-401a : | [23 empty] | VV | 0
|  | 2,26+1,2+0,99 |  | 4.45 | [21 empty] | VV | 0
|  | D1.01.01-401b : | [23 empty] | VV | 0
|  | 2,79+1,55+1,55+2,35+1,73 |  | 9.97 | [21 empty] | VV | 0
SPU
24 | 342264091R00 | Příplatky k podhledům sádrokartonovým příplatek k podhledu sádrokartonovému za tloušťku desek 15 mm | m2 | 26.3 |  | 0 |  | 0 |  | 0 | 21 | 0 | 0.00181 | 0.05 | 0 | 0 | 801-1 | RTS 17/ II | RTS 16/ I | 0.032 | 0.84 |  |  |  |  | POL1_
|  | D1.01.01-401b : | [23 empty] | VV | 0
|  | 7,23+3,71 |  | 10.94 | [21 empty] | VV | 0
|  | odskok : | [23 empty] | VV | 0
|  | 0,2*2,35*2 |  | 0.94 | [21 empty] | VV | 0
|  | D1.01.01-401a : | [23 empty] | VV | 0
|  | 2,26+1,2+0,99 |  | 4.45 | [21 empty] | VV | 0
|  | D1.01.01-401b : | [23 empty] | VV | 0
|  | 2,79+1,55+1,55+2,35+1,73 |  | 9.97 | [21 empty] | VV | 0
SPU
25 | 342264098RT1 | Příplatky k podhledům sádrokartonovým příplatek k podhledu sádrokartonovému za plochu do 2 m2 | m2 | 7.96 |  | 0 |  | 0 |  | 0 | 21 | 0 | 0 | 0 | 0 | 0 | 801-1 | RTS 17/ II | RTS 16/ I | 0.58 | 4.62 |  |  |  |  | POL1_
|  | D1.01.01-401b : | [23 empty] | VV | 0
|  | odskok : | [23 empty] | VV | 0
|  | 0,2*2,35*2 |  | 0.94 | [21 empty] | VV | 0
|  | D1.01.01-401a : | [23 empty] | VV | 0
|  | 1,2+0,99 |  | 2.19 | [21 empty] | VV | 0
|  | D1.01.01-401b : | [23 empty] | VV | 0
|  | 1,55+1,55+1,73 |  | 4.83 | [21 empty] | VV | 0
SPU
26 | 342264098RT2 | Příplatky k podhledům sádrokartonovým příplatek k podhledu sádrokartonovému za plochu přes 2 do 5 m2 | m2 | 11.11 |  | 0 |  | 0 |  | 0 | 21 | 0 | 0 | 0 | 0 | 0 | 801-1 | RTS 17/ II | RTS 16/ I | 0.43 | 4.78 |  |  |  |  | POL1_
|  | D1.01.01-401b : | [23 empty] | VV | 0
|  | 3,71 |  | 3.71 | [21 empty] | VV | 0
|  | D1.01.01-401a : | [23 empty] | VV | 0
|  | 2,26 |  | 2.26 | [21 empty] | VV | 0
|  | D1.01.01-401b : | [23 empty] | VV | 0
|  | 2,79+2,35 |  | 5.14 | [21 empty] | VV | 0
SPU
27 | 342264098RT3 | Příplatky k podhledům sádrokartonovým příplatek k podhledu sádrokartonovému za plochu přes 5 do 10 m2 | m2 | 7.23 |  | 0 |  | 0 |  | 0 | 21 | 0 | 0 | 0 | 0 | 0 | 801-1 | RTS 17/ II | RTS 16/ I | 0.28 | 2.02 |  |  |  |  | POL1_
|  | D1.01.01-401b : | [23 empty] | VV | 0
|  | 7,23 |  | 7.23 | [21 empty] | VV | 0
SPU
28 | 34201612X00 | Sádrokartonová šachtová ( předsazená ) stěna 75mm_GKF | m2 | 133.2614 |  | 0 |  | 0 |  | 0 | 21 | 0 | 0.033 | 4.4 | 0 | 0 |  | Vlastní | Indiv | 0 | 0 |  |  |  |  | POL1_
|  | D1.01.01-103a : | [23 empty] | VV | 0
|  | 4312 : | [23 empty] | VV | 0
|  | 3,53*(0,2+0,25) |  | 1.5885 | [21 empty] | VV | 0
|  | přístavba : | [23 empty] | VV | 0
|  | 3,53*(4,87*2+0,25*4+0,35*2+3,0+0,35*3+0,7+0,25+0,45*4*3) |  | 77.0952 | [21 empty] | VV | 0
|  | -(0,65*0,65+1,02-1,35+0,36*1,35) |  | -0.5785 | [21 empty] | VV | 0
|  | D1.01.01-103b : | [23 empty] | VV | 0
|  | 3,53*(6,75+0,2+1,8+6,875) |  | 55.1562 | [21 empty] | VV | 0
SPU
29 | 34201614X00 | Sádrokartonová šachtová ( předsazená ) stěna 100mm_GKF | m2 | 184.8962 |  | 0 |  | 0 |  | 0 | 21 | 0 | 0.033 | 6.1 | 0 | 0 |  | Vlastní | Indiv | 0 | 0 |  |  |  |  | POL1_
|  | D1.01.01-102a : | [23 empty] | VV | 0
|  | 4,15*(0,65+0,45)*2 |  | 9.13 | [21 empty] | VV | 0
|  | D1.01.01-103a : | [23 empty] | VV | 0
|  | 1,3*2,1*2*1,15 |  | 6.279 | [21 empty] | VV | 0
|  | D1.01.01-103a : | [23 empty] | VV | 0
|  | 4092 : | [23 empty] | VV | 0
|  | 3,53*1,105 |  | 3.9007 | [21 empty] | VV | 0
|  | -0,65*0,65 |  | -0.4225 | [21 empty] | VV | 0
|  | 3,53*2,5 |  | 8.825 | [21 empty] | VV | 0
|  | 4312, 4103 : | [23 empty] | VV | 0
|  | 3,53*1,5*2 |  | 10.59 | [21 empty] | VV | 0
|  | přístavba : | [23 empty] | VV | 0
|  | 3,53*(0,395*3+4,87) |  | 21.3742 | [21 empty] | VV | 0
|  | D1.01.01-103b : | [23 empty] | VV | 0
|  | 3,53*1,4 |  | 4.942 | [21 empty] | VV | 0
|  | 3,53*(1,625*4+4,05*2+0,5*4+0,5+0,25+0,5*4+4,9*2+0,25*4+0,5*2+0,25*2+1,7+0,65+0,215*2) |  | 121.5379 | [21 empty] | VV | 0
|  | -(0,8*1,575) |  | -1.26 | [21 empty] | VV | 0
SPU
30 | 34201615X00 | Sádrokartonová šachtová ( předsazená ) stěna 125mm_GKF | m2 | 21.2682 |  | 0 |  | 0 |  | 0 | 21 | 0 | 0.033 | 0.7 | 0 | 0 |  | Vlastní | Indiv | 0 | 0 |  |  |  |  | POL1_
|  | D1.01.01-103b : | [23 empty] | VV | 0
|  | 3,53*(6,875-0,85) |  | 21.2682 | [21 empty] | VV | 0
SPU
31 | 34201617X00 | Sádrokartonová šachtová ( předsazená ) stěna 150mm_GKF | m2 | 26.2985 |  | 0 |  | 0 |  | 0 | 21 | 0 | 0.033 | 0.87 | 0 | 0 |  | Vlastní | Indiv | 0 | 0 |  |  |  |  | POL1_
|  | D1.01.01-103a : | [23 empty] | VV | 0
|  | přístaba : | [23 empty] | VV | 0
|  | 3,53*(0,35*2+6,75) |  | 26.2985 | [21 empty] | VV | 0
SPU
32 | 34201617X0I | Sádrokartonová šachtová ( předsazená ) stěna 150mm_GKFI | m2 | 11.8255 |  | 0 |  | 0 |  | 0 | 21 | 0 | 0.033 | 0.39 | 0 | 0 |  | Vlastní | Indiv | 0 | 0 |  |  |  |  | POL1_
|  | D1.01.01-103b : | [23 empty] | VV | 0
|  | 3,53*3,35 |  | 11.8255 | [21 empty] | VV | 0
SPU
33 | 34226_XXa | Odskoky, niky, zesílení kcí atd.. | m2 | 69.6409 |  | 0 |  | 0 |  | 0 | 21 | 0 | 0.125 | 8.71 | 0 | 0 |  | Vlastní | Indiv | 0 | 0 |  |  |  |  | POL1_
|  | D1.01.01-103a : | [23 empty] | VV | 0
|  | nadpraží : | [23 empty] | VV | 0
|  | 1,53*(1,625+2,025)*1,15 |  | 6.4222 | [21 empty] | VV | 0
|  | D1.01.01-103a, b : | [23 empty] | VV | 0
|  | nezměřitelné : | [23 empty] | VV | 0
|  | 50 |  | 50 | [21 empty] | VV | 0
|  | D1.01.01-103a : | [23 empty] | VV | 0
|  | parapetní zdivo - SDK předstěna : | [23 empty] | VV | 0
|  | 1,25*(6,8+3,775) |  | 13.2188 | [21 empty] | VV | 0
SPU
34 | 34226121100 | Příčka sádrokarton. jednoduché kce s dvojitým opláštěním tl. 100mm | m2 | 9.9496 |  | 0 |  | 0 |  | 0 | 21 | 0 | 0 | 0 | 0 | 0 |  | Vlastní | Indiv | 0 | 0 |  |  |  |  | POL1_1
|  | D1.01.01-102a : | [23 empty] | VV | 0
|  | 4,15*(0,3*4+1,54) |  | 11.371 | [21 empty] | VV | 0
|  | -(0,3*0,885*2+0,42*2,12) |  | -1.4214 | [21 empty] | VV | 0
SPU
35 | 34226121100G | Příčka sádrokarton. jednoduché kce s dvojitým opláštěním tl. 100mm -- impreg | m2 | 7.096 |  | 0 |  | 0 |  | 0 | 21 | 0 | 0 | 0 | 0 | 0 |  | Vlastní | Indiv | 0 | 0 |  |  |  |  | POL1_1
|  | D1.01.01-103a : | [23 empty] | VV | 0
|  | 3,53*1,05 |  | 3.7065 | [21 empty] | VV | 0
|  | -0,7*2,0 |  | -1.4 | [21 empty] | VV | 0
|  | D1.01.01-103b : | [23 empty] | VV | 0
|  | 3,53*2,15 |  | 7.5895 | [21 empty] | VV | 0
|  | -0,7*2,0*2 |  | -2.8 | [21 empty] | VV | 0
SPU
36 | 34226121150 | Příčka sádrokarton. jednoduché kce s dvojitým opláštěním tl. 150mm | m2 | 422.1954 |  | 0 |  | 0 |  | 0 | 21 | 0 | 0 | 0 | 0 | 0 |  | Vlastní | Indiv | 0 | 0 |  |  |  |  | POL1_1
|  | D1.01.01-103a : | [23 empty] | VV | 0
|  | vč. nadpraží : | [23 empty] | VV | 0
|  | 4092 : | [23 empty] | VV | 0
|  | 3,53*2,65 |  | 9.3545 | [21 empty] | VV | 0
|  | -1,8*2,5 |  | -4.5 | [21 empty] | VV | 0
|  | 4100-4093 : | [23 empty] | VV | 0
|  | 3,53*(1,5) |  | 5.295 | [21 empty] | VV | 0
|  | 4101-4312 : | [23 empty] | VV | 0
|  | 3,53*(3,0+3,75) |  | 23.8275 | [21 empty] | VV | 0
|  | 4312-4301 : | [23 empty] | VV | 0
|  | 3,53*(5,825+6,9) |  | 44.9192 | [21 empty] | VV | 0
|  | 4309-4311a, 4301 : | [23 empty] | VV | 0
|  | 3,53*(5,585+0,15+4,015+0,15+6,75+0,15+2,75+1,2+2,2+2,35) |  | 89.309 | [21 empty] | VV | 0
|  | -(2,2*1,1+0,9*2,0+1,0*1,1+1,2*2,5*2) |  | -11.32 | [21 empty] | VV | 0
|  | 4100-4302 : | [23 empty] | VV | 0
|  | 3,53*4,775 |  | 16.8558 | [21 empty] | VV | 0
|  | 4301-4302 : | [23 empty] | VV | 0
|  | 3,53*(3,85+0,45) |  | 15.179 | [21 empty] | VV | 0
|  | -(0,8*2,5) |  | -2 | [21 empty] | VV | 0
|  | 4303-4308 : | [23 empty] | VV | 0
|  | 3,53*(2,67+2,985+3,85+4,87) |  | 50.7437 | [21 empty] | VV | 0
|  | -(0,8*2,0+0,8*2,5*2) |  | -5.6 | [21 empty] | VV | 0
|  | D1.01.01-103b : | [23 empty] | VV | 0
|  | 4065 : | [23 empty] | VV | 0
|  | 3,53*1,2 |  | 4.236 | [21 empty] | VV | 0
|  | 4323 : | [23 empty] | VV | 0
|  | 3,53*2,1 |  | 7.413 | [21 empty] | VV | 0
|  | -0,8*2,0 |  | -1.6 | [21 empty] | VV | 0
|  | 4240, 4239, 4238 : | [23 empty] | VV | 0
|  | 3,53*(4,0+0,625+1,4+3,35+0,15+0,25) |  | 34.5057 | [21 empty] | VV | 0
|  | 4106, 4314 : | [23 empty] | VV | 0
|  | 3,53*(2,0+5,675+3,875+0,15*2+0,25+4,4+1,8) |  | 64.599 | [21 empty] | VV | 0
|  | -(0,9*2,0+0,8*2,5) |  | -3.8 | [21 empty] | VV | 0
|  | 4315-4316 : | [23 empty] | VV | 0
|  | 3,53*(3,15+5,175+2,2+1,85) |  | 43.6838 | [21 empty] | VV | 0
|  | -(0,8*2,5*2+2,35) |  | -6.35 | [21 empty] | VV | 0
|  | 4317-4319 : | [23 empty] | VV | 0
|  | 3,53*(2,325+3,45+5,175+0,15*3+1,925+1,815) |  | 53.4442 | [21 empty] | VV | 0
|  | -(0,8*2,5*3) |  | -6 | [21 empty] | VV | 0
SPU
37 | 34226121150G | Příčka sádrokarton. jednoduché kce s dvojitým opláštěním tl. 150mm - impr | m2 | 62.658 |  | 0 |  | 0 |  | 0 | 21 | 0 | 0 | 0 | 0 | 0 |  | Vlastní | Indiv | 0 | 0 |  |  |  |  | POL1_1
|  | D1.01.01-103a : | [23 empty] | VV | 0
|  | 4305-4307 : | [23 empty] | VV | 0
|  | 3,53*(2,3*2+2,2+1,1+0,25) |  | 28.7695 | [21 empty] | VV | 0
|  | -(0,8*2,0) |  | -1.6 | [21 empty] | VV | 0
|  | D1.01.01-103b : | [23 empty] | VV | 0
|  | 4071-4072 : | [23 empty] | VV | 0
|  | 3,53*(3,65) |  | 12.8845 | [21 empty] | VV | 0
|  | 4320-4322 : | [23 empty] | VV | 0
|  | 3,53*(2,15+3,1+1,55) |  | 24.004 | [21 empty] | VV | 0
|  | -0,7*2,0 |  | -1.4 | [21 empty] | VV | 0
SPU
38 | 34226121300 | Příčka sádrokarton. dvojitá kce s dvojitým opláštěním tl. 250mm | m2 | 44.178 |  | 0 |  | 0 |  | 0 | 21 | 0 | 0 | 0 | 0 | 0 |  | Vlastní | Indiv | 0 | 0 |  |  |  |  | POL1_1
|  | D1.01.01-103a : | [23 empty] | VV | 0
|  | 3,53*(2,8+1,75+5,915) |  | 36.9415 | [21 empty] | VV | 0
|  | D1.01.01-103b : | [23 empty] | VV | 0
|  | 3,53*2,05 |  | 7.2365 | [21 empty] | VV | 0
SPU
39 | 34226121300G | Příčka sádrokarton. dvojitá kce s dvojitým opláštěním tl. 250mm - impreg | m2 | 20.2622 |  | 0 |  | 0 |  | 0 | 21 | 0 | 0 | 0 | 0 | 0 |  | Vlastní | Indiv | 0 | 0 |  |  |  |  | POL1_1
|  | D1.01.01-103a : | [23 empty] | VV | 0
|  | 3,53*2,2 |  | 7.766 | [21 empty] | VV | 0
|  | D1.01.01-103b : | [23 empty] | VV | 0
|  | 3,53*1,05 |  | 3.7065 | [21 empty] | VV | 0
|  | D1.01.01-103b : | [23 empty] | VV | 0
|  | 3,53*(2,215+0,125+0,15) |  | 8.7897 | [21 empty] | VV | 0
SPU
40 | 34226121400 | Příčka sádrokarton. dvojitá kce s dvojitým opláštěním tl. 350mm | m2 | 14.2965 |  | 0 |  | 0 |  | 0 | 21 | 0 | 0 | 0 | 0 | 0 |  | Vlastní | Indiv | 0 | 0 |  |  |  |  | POL1_1
|  | D1.01.01-103b : | [23 empty] | VV | 0
|  | 3,53*4,05 |  | 14.2965 | [21 empty] | VV | 0
SPU
41 | 3429_03 | Úprava sádrokartonové příčky vyztužením pro zavěsné vybavení atd.., výztuha A | m | 125 |  | 0 |  | 0 |  | 0 | 21 | 0 | 0 | 0 | 0 | 0 |  | Vlastní | Indiv | 0 | 0 |  |  |  |  | POL1_
|  | D1.01.01-103a,b : | [23 empty] | VV | 0
|  | 125 |  | 125 | [21 empty] | VV | 0
SPU
42 | 3429_03B1 | Úprava sádrokartonové příčky vyztužením, výztuha B1 | kg | 250 |  | 0 |  | 0 |  | 0 | 21 | 0 | 0 | 0 | 0 | 0 |  | Vlastní | Indiv | 0 | 0 |  |  |  |  | POL1_
|  | D1.01.01-103a,b : | [23 empty] | VV | 0
|  | 250 |  | 250 | [21 empty] | VV | 0
SPU
Díl: | 4 | Vodorovné konstrukce |  |  |  | 0 |  | 0 |  | 0 |  | 0 |  | 144.43 |  | 0 |  |  |  |  | 527.31 |  |  |  |  | DIL
43 | 411321414R00 | Beton stropů železový beton stropů deskových, desek plochých střech, desek balkónových, desek hřibových stropů včetně hlavic hřibových sloupů, železový (bez výztuže) z betonu C 25/30 | m3 | 54 |  | 0 |  | 0 |  | 0 | 21 | 0 | 2.5251 | 136.36 | 0 | 0 | 801-1 | RTS 17/ II | RTS 16/ I | 0.987 | 53.3 |  |  |  |  | POL1_
|  | D1.01.02.003 : | [23 empty] | VV | 0
|  | 54 |  | 54 | [21 empty] | VV | 0
SPU
44 | 411354171R00 | Podpěrná konstrukce bednění stropů do 5 kPa, - zřízení | m2 | 690 |  | 0 |  | 0 |  | 0 | 21 | 0 | 0.00227 | 1.57 | 0 | 0 | 801-1 | RTS 17/ II | RTS 16/ I | 0.386 | 266.34 |  |  |  |  | POL1_
|  | výšky do 4 m se zesílením dna bednění podle hodnoty zatížení betonovou směsí a výztuží | [23 empty] | SPI
|  | D1.01.02.003 : | [23 empty] | VV | 0
|  | 690 |  | 690 | [21 empty] | VV | 0
SPU
45 | 411354172R00 | Podpěrná konstrukce bednění stropů do 5 kPa, - odstranění | m2 | 690 |  | 0 |  | 0 |  | 0 | 21 | 0 | 0 | 0 | 0 | 0 | 801-1 | RTS 17/ II | RTS 16/ I | 0.13 | 89.7 |  |  |  |  | POL1_
|  | výšky do 4 m se zesílením dna bednění podle hodnoty zatížení betonovou směsí a výztuží | [23 empty] | SPI
|  | D1.01.02.003 : | [23 empty] | VV | 0
|  | 690 |  | 690 | [21 empty] | VV | 0
SPU
46 | 411361821R00 | Výztuž stropů z betonářské oceli 10 505(R) | t | 2.419 |  | 0 |  | 0 |  | 0 | 21 | 0 | 1.0214 | 2.47 | 0 | 0 | 801-1 | RTS 17/ II | RTS 16/ I | 26.616 | 64.38 |  |  |  |  | POL1_
|  | prostě uložených, vetknutých i spojitých, deskových, trámových (žebrových, kazetových), s keramickými a jinými vložkami, konzolových nebo balkónových, hřibových včetně hlavic hřibových sloupů, plochých střech a pro zavěšení železobetonových podhledů, | [23 empty] | SPI |  | prostě uložených, vetknutých i spojitých, deskových, trámových (žebrových, kazetových), s keramickými a jinými vložkami, konzolových nebo balkónových, hřibových včetně hlavic hřibových sloupů, plochých střech a pro zavěšení železobetonových podhledů,
|  | D1.01.02.003 : | [23 empty] | VV | 0
|  | (189,0+2230,0)/1000 |  | 2.419 | [21 empty] | VV | 0
SPU
47 | 411361921RT4 | Výztuž stropů ze svařovaných sítí průměr drátu 6 mm, velikost oka 100 / 100 mm | t | 3.523 |  | 0 |  | 0 |  | 0 | 21 | 0 | 1.0455 | 3.68 | 0 | 0 | 801-1 | RTS 17/ II | RTS 16/ I | 15.211 | 53.59 |  |  |  |  | POL1_
|  | prostě uložených, vetknutých i spojitých, deskových, trámových (žebrových, kazetových), s keramickými a jinými vložkami, konzolových nebo balkónových, hřibových včetně hlavic hřibových sloupů, plochých střech a pro zavěšení železobetonových podhledů, | [23 empty] | SPI |  | prostě uložených, vetknutých i spojitých, deskových, trámových (žebrových, kazetových), s keramickými a jinými vložkami, konzolových nebo balkónových, hřibových včetně hlavic hřibových sloupů, plochých střech a pro zavěšení železobetonových podhledů,
|  | D1.01.02.003 : | [23 empty] | VV | 0
|  | 3523,0/1000 |  | 3.523 | [21 empty] | VV | 0
SPU
48 | 419002_99_01 | D + M sanace stropní kce vč. lešení | m2 | 55 |  | 0 |  | 0 |  | 0 | 21 | 0 | 0 | 0 | 0 | 0 |  | Vlastní | Indiv | 0 | 0 |  |  |  |  | POL1_
|  | odstranění povrchu poškozené vrsty betonu : | [23 empty] | VV | 0
|  | otryskání povrchu : | [23 empty] | VV | 0
|  | ošetření výztuže : | [23 empty] | VV | 0
|  | příložky + sanační hmota do 20mm : | [23 empty] | VV | 0
|  | zapravení : | [23 empty] | VV | 0
|  | D + M v kompletní skladbě daného systému, vč. doplňkových a pomocných kcí, : | [23 empty] | VV | 0
|  | materiálů a prací, vč. lešení, likvidace otryskaného materiálu, ochrana stávajícíh pvrchů atd.. : | [23 empty] | VV | 0
|  | 2. np : | [23 empty] | VV | 0
|  | 10 |  | 10 | [21 empty] | VV | 0
|  | 3. np : | [23 empty] | VV | 0
|  | 35 |  | 35 | [21 empty] | VV | 0
|  | 4. np : | [23 empty] | VV | 0
|  | 10,0 |  | 10 | [21 empty] | VV | 0
SPU
49 | 430320100RXX | , výztuž 120kg/m3, bednění, odbednění | m DVČ | 0.46643 |  | 0 |  | 0 |  | 0 | 21 | 0 | 0.75407 | 0.35 | 0 | 0 |  | Vlastní | Součtová | 0 | 0 |  |  |  |  | POL2_
|  | D1.01.01-103a : | [23 empty] | VV | 0
|  | 4312 : | [23 empty] | VV | 0
|  | 0,15*(0,42*(1,725*2+1,025*2)+0,26*1,025*3) |  | 0.46643 | [21 empty] | VV | 0
SPU
Díl: | 61 | Upravy povrchů vnitřní |  |  |  | 0 |  | 0 |  | 0 |  | 0 |  | 33.08 |  | 0 |  |  |  |  | 585.14 |  |  |  |  | DIL
50 | 602021162RT2 | Omítky stěn z hotových směsí Omítky stěn z hotových směsí omítka jednovrstvá, sádrová, lehčená, hlazená, tloušťka vrstvy 20 mm,, ruční provádění | m2 | 6.3 |  | 0 |  | 0 |  | 0 | 21 | 0 | 0 | 0 | 0 | 0 | 801-1 | RTS 17/ II | RTS 16/ I | 0 | 0 |  |  |  |  | POL1_1
|  | po jednotlivých vrstvách | [23 empty] | SPI
|  | D1.01.01-103b : | [23 empty] | VV | 0
|  | 4240 : | [23 empty] | VV | 0
|  | 4,2*1,5 |  | 6.3 | [21 empty] | VV | 0
SPU
51 | 612409991RT2 | Začištění omítek kolem oken, dveří a obkladů apod. s použitím suché maltové směsi | m | 185.26 |  | 0 |  | 0 |  | 0 | 21 | 0 | 0.00238 | 0.44 | 0 | 0 | 801-4 | RTS 17/ II | RTS 16/ I | 0.18233 | 33.78 |  |  |  |  | POL1_
|  | D1.01.01-103a, b : | [23 empty] | VV | 0
|  | 185,26 |  | 185.26 | [21 empty] | VV | 0
SPU
52 | 612421637R00 | Omítky vnitřní stěn vápenné nebo vápenocementové v podlaží i ve schodišti štukové | m2 | 577.0006 |  | 0 |  | 0 |  | 0 | 21 | 0 | 0.04766 | 27.5 | 0 | 0 | 801-1 | RTS 17/ II | RTS 16/ I | 0.656 | 378.51 |  |  |  |  | POL1_
|  | D1.01.01-103a : | [23 empty] | VV | 0
|  | 3,53*4,25 |  | 15.0025 | [21 empty] | VV | 0
|  | -(1,05*2,25+1,0*0,9) |  | -3.2625 | [21 empty] | VV | 0
|  | D1.01.01-103b : | [23 empty] | VV | 0
|  | 3,53*(1,23+2,175) |  | 12.0197 | [21 empty] | VV | 0
|  | -0,95*2,1 |  | -1.995 | [21 empty] | VV | 0
|  | dotčené prostory ve stávajích prostorách a místnostech : | [23 empty] | VV | 0
|  | 555,236 |  | 555.236 | [21 empty] | VV | 0
SPU
53 | 612422491R00 | Oprava vnitřních vápenných omítek stěn příplatky za každých dalších 10 mm tloušťky k cenám opravované plochy přes 30 do 50 % | m2 | 138.809 |  | 0 |  | 0 |  | 0 | 21 | 0 | 0.01339 | 1.86 | 0 | 0 | 801-4 | RTS 17/ II | RTS 16/ I | 0.08831 | 12.26 |  |  |  |  | POL1_1
|  | D1.01.01-103a : | [23 empty] | VV | 0
|  | D1.01.01-103b : | [23 empty] | VV | 0
|  | dotčené prostory ve stávajích prostorách a místnostech : | [23 empty] | VV | 0
|  | 555,236*0,25 |  | 138.809 | [21 empty] | VV | 0
SPU
54 | 612451121R00 | Omítky vnitřního zdiva cementové hladké | m2 | 18.74 |  | 0 |  | 0 |  | 0 | 21 | 0 | 0.04558 | 0.85 | 0 | 0 | 801-1 | RTS 17/ II | RTS 16/ I | 0.608 | 11.39 |  |  |  |  | POL1_7
|  | v podlaží i ve schodišti, zdiva cihelného, kamenného, smíšeného nebo betonového | [23 empty] | SPI
|  | D1.01.01-103a : | [23 empty] | VV | 0
|  | 4095 : | [23 empty] | VV | 0
|  | SZ : | [23 empty] | VV | 0
|  | 1,5*2,5 |  | 3.75 | [21 empty] | VV | 0
|  | D1.01.01-103b : | [23 empty] | VV | 0
|  | 4072, 4073 : | [23 empty] | VV | 0
|  | SZ : | [23 empty] | VV | 0
|  | 2,02*(1,65*2+1,05+0,45+1,7+1,5*2) |  | 19.19 | [21 empty] | VV | 0
|  | -(0,7*2,0*3) |  | -4.2 | [21 empty] | VV | 0
SPU
55 | 612481211RT2 | Vyztužení vnitřních stěn sklotextilní síťovinou s dodávkou síťoviny a stěrkového tmelu | m2 | 57.7001 |  | 0 |  | 0 |  | 0 | 21 | 0 | 0.00367 | 0.21 | 0 | 0 | 801-1 | RTS 17/ II | RTS 16/ I | 0.362 | 20.89 |  |  |  |  | POL1_
|  | D1.01.01-103a : | [23 empty] | VV | 0
|  | 3,53*4,25/100*10 |  | 1.5003 | [21 empty] | VV | 0
|  | -(1,05*2,25+1,0*0,9)/100*10 |  | -0.32625 | [21 empty] | VV | 0
|  | D1.01.01-103b : | [23 empty] | VV | 0
|  | 3,53*(1,23+2,175)/100*10 |  | 1.202 | [21 empty] | VV | 0
|  | -0,95*2,1/100*10 |  | -0.1995 | [21 empty] | VV | 0
|  | dotčené prostory ve stávajích prostorách a místnostech : | [23 empty] | VV | 0
|  | 555,236/100*10 |  | 55.5236 | [21 empty] | VV | 0
SPU
56 | 612401291VO | Omítka malých ploch vnitřních stěn a ostění po výměně výplní otvorů, s použitím suché maltové směsi, vč. perlinky, tmele a přípravy povrchu | m2 | 22.56 |  | 0 |  | 0 |  | 0 | 21 | 0 | 0.01187 | 0.27 | 0 | 0 |  | Vlastní | Indiv | 0.35974 | 8.12 |  |  |  |  | POL1_1
|  | D1.01.01-103a, b : | [23 empty] | VV | 0
|  | 22,56 |  | 22.56 | [21 empty] | VV | 0
SPU
57 | 612401291XX | Omítka malých ploch vnitřních stěn na dozdívkách, s použitím suché maltové směsi, vč. perlinky a tmele | m2 | 141.629 |  | 0 |  | 0 |  | 0 | 21 | 0 | 0.01187 | 1.68 | 0 | 0 |  | Vlastní | Indiv | 0.35974 | 50.95 |  |  |  |  | POL1_1
|  | D1.01.01-101 : | [23 empty] | VV | 0
|  | 1,0*(0,5+0,5+0,5+0,5+0,8+0,8)*1,15*2 |  | 8.28 | [21 empty] | VV | 0
|  | D1.01.01-102a : | [23 empty] | VV | 0
|  | 1,0*(0,5*7)*1,15*2 |  | 8.05 | [21 empty] | VV | 0
|  | D1.01.01-102b : | [23 empty] | VV | 0
|  | 1,0*0,5*8*1,15*2 |  | 9.2 | [21 empty] | VV | 0
|  | D1.01.01-102a : | [23 empty] | VV | 0
|  | 4,15*0,8*1,15*2 |  | 7.636 | [21 empty] | VV | 0
|  | D1.01.01-102a : | [23 empty] | VV | 0
|  | 4,15*1,1*1,15*2 |  | 10.4995 | [21 empty] | VV | 0
|  | D1.01.01-102b : | [23 empty] | VV | 0
|  | 4,15*3,35*1,5*2 |  | 41.7075 | [21 empty] | VV | 0
|  | D1.01.01-103a,b : | [23 empty] | VV | 0
|  | 56,256 |  | 56.256 | [21 empty] | VV | 0
SPU
58 | 613473115Rss | Příplatek za zabudované rohovníky | m2 | 577.0006 |  | 0 |  | 0 |  | 0 | 21 | 0 | 0.00046 | 0.27 | 0 | 0 |  | Vlastní | Indiv | 0.12 | 69.24 |  |  |  |  | POL1_1
|  | D1.01.01-103a : | [23 empty] | VV | 0
|  | 3,53*4,25 |  | 15.0025 | [21 empty] | VV | 0
|  | -(1,05*2,25+1,0*0,9) |  | -3.2625 | [21 empty] | VV | 0
|  | D1.01.01-103b : | [23 empty] | VV | 0
|  | 3,53*(1,23+2,175) |  | 12.0197 | [21 empty] | VV | 0
|  | -0,95*2,1 |  | -1.995 | [21 empty] | VV | 0
|  | dotčené prostory ve stávajích prostorách a místnostech : | [23 empty] | VV | 0
|  | 555,236 |  | 555.236 | [21 empty] | VV | 0
SPU
Díl: | 62 | Úpravy povrchů vnější |  |  |  | 0 |  | 0 |  | 0 |  | 0 |  | 1.94 |  | 0 |  |  |  |  | 88.07 |  |  |  |  | DIL
59 | 622311734RT3 | Zateplení fasády , minerálními deskami s kolmým vláknem, tloušťky 140 mm, kontaktní nátěr a silikonová omítka, 3,2 kg/m2 | m2 | 62.204 |  | 0 |  | 0 |  | 0 | 21 | 0 | 0.0312 | 1.94 | 0 | 0 | 801-1 | RTS 17/ II | RTS 16/ I | 1.4158 | 88.07 |  |  |  |  | POL1_7
|  | nanesení lepicího tmelu na izolační desky, nalepení desek, zajištění talířovými hmoždinkami (6 ks/m2), přebroušení desek, natažení stěrky, vtlačení výztužné tkaniny (1,15 m2/m2), přehlazení stěrky. Další vrstvy podle popisu položky. | [23 empty] | SPI |  | nanesení lepicího tmelu na izolační desky, nalepení desek, zajištění talířovými hmoždinkami (6 ks/m2), přebroušení desek, natažení stěrky, vtlačení výztužné tkaniny (1,15 m2/m2), přehlazení stěrky. Další vrstvy podle popisu položky.
|  | K ochraně hran na rozích budovy je zahrnuto 0,14 m rohových lišt na m2. | [23 empty] | SPI
|  | - veškeré zakládací,rohové a ukončovací profily,včetně zesílení rohů síťkou,vyplnění spár trvale pružným tmelem dle detailů,APU lišty, včetně objektových dilatací : | [23 empty] | VV | 0
|  | V ceně zahrnuta i omítka na ostění k oknu - okno osazeno v líci stáv.zdiva - neřeší se klasické obložení ostění.Součástí je i doplnění nadpraží dle detailu. : | [23 empty] | VV | 0
|  | D1.01.01-103a : | [23 empty] | VV | 0
|  | 3,93*4,25 |  | 16.7025 | [21 empty] | VV | 0
|  | -(1,05*2,5+1,0*0,9) |  | -3.525 | [21 empty] | VV | 0
|  | 3,93*12,4 |  | 48.732 | [21 empty] | VV | 0
|  | -1,7*11,25 |  | -19.125 | [21 empty] | VV | 0
|  | D1.01.01-103b : | [23 empty] | VV | 0
|  | 3,93*(2,175+1,63+0,875) |  | 18.3924 | [21 empty] | VV | 0
|  | -0,9*2,15 |  | -1.935 | [21 empty] | VV | 0
|  | nezměřitelné 5% : | [23 empty] | VV | 0
|  | 59,2419/100*5 |  | 2.9621 | [21 empty] | VV | 0
SPU
Díl: | 63 | Podlahy a podlahové konstrukce |  |  |  | 0 |  | 0 |  | 0 |  | 0 |  | 37.75 |  | 0 |  |  |  |  | 370.54 |  |  |  |  | DIL
60 | 274313711R00 | Beton základových pasů prostý prostý z betonu C 25/30 | m3 | 0.336 |  | 0 |  | 0 |  | 0 | 21 | 0 | 2.525 | 0.85 | 0 | 0 | 801-1 | RTS 17/ II | RTS 16/ I | 0.477 | 0.16 |  |  |  |  | POL1_
|  | D1.01.01-104a : | [23 empty] | VV | 0
|  | 5097 : | [23 empty] | VV | 0
|  | 0,16*1,0*2,1 |  | 0.336 | [21 empty] | VV | 0
SPU
61 | 274351215R00 | Bednění stěn základových pasů zřízení | m2 | 0.42 |  | 0 |  | 0 |  | 0 | 21 | 0 | 0.03916 | 0.02 | 0 | 0 | 801-1 | RTS 17/ II | RTS 16/ I | 1.05 | 0.44 |  |  |  |  | POL1_
|  | svislé nebo šikmé (odkloněné), půdorysně přímé nebo zalomené, stěn základových pasů ve volných nebo zapažených jámách, rýhách, šachtách, včetně případných vzpěr, | [23 empty] | SPI |  | svislé nebo šikmé (odkloněné), půdorysně přímé nebo zalomené, stěn základových pasů ve volných nebo zapažených jámách, rýhách, šachtách, včetně případných vzpěr,
|  | D1.01.01-104a : | [23 empty] | VV | 0
|  | 5097 : | [23 empty] | VV | 0
|  | 2,1*0,2 |  | 0.42 | [21 empty] | VV | 0
SPU
62 | 274351216R00 | Bednění stěn základových pasů odstranění | m2 | 0.42 |  | 0 |  | 0 |  | 0 | 21 | 0 | 0 | 0 | 0 | 0 | 801-1 | RTS 17/ II | RTS 16/ I | 0.32 | 0.13 |  |  |  |  | POL1_
|  | svislé nebo šikmé (odkloněné), půdorysně přímé nebo zalomené, stěn základových pasů ve volných nebo zapažených jámách, rýhách, šachtách, včetně případných vzpěr, | [23 empty] | SPI |  | svislé nebo šikmé (odkloněné), půdorysně přímé nebo zalomené, stěn základových pasů ve volných nebo zapažených jámách, rýhách, šachtách, včetně případných vzpěr,
|  | Včetně očištění, vytřídění a uložení bednicího materiálu. | [23 empty] | POP
|  | D1.01.01-104a : | [23 empty] | VV | 0
|  | 5097 : | [23 empty] | VV | 0
|  | 2,1*0,2 |  | 0.42 | [21 empty] | VV | 0
SPU
63 | 631312711R00 | Mazanina z betonu prostého tl. přes 50 do 80 mm z betonu C 25/30 | m3 | 0.33491 |  | 0 |  | 0 |  | 0 | 21 | 0 | 2.525 | 0.85 | 0 | 0 | 801-1 | RTS 17/ II | RTS 16/ I | 3.213 | 1.08 |  |  |  |  | POL1_
|  | (z kameniva) hlazená dřevěným hladítkem | [23 empty] | SPI
|  | Včetně vytvoření dilatačních spár, bez zaplnění. | [23 empty] | POP
|  | D1.01.01-104a : | [23 empty] | VV | 0
|  | 5097 : | [23 empty] | VV | 0
|  | 2,1*1,675*0,055 |  | 0.19346 | [21 empty] | VV | 0
|  | D1.01.01-103a : | [23 empty] | VV | 0
|  | 4312 : | [23 empty] | VV | 0
|  | 1,725*1,025*0,08 |  | 0.14145 | [21 empty] | VV | 0
SPU
64 | 631319151R00 | Příplatek za přehlazení povrchu tloušťka mazaniny do 80 mm | m3 | 0.19346 |  | 0 |  | 0 |  | 0 | 21 | 0 | 0 | 0 | 0 | 0 | 801-1 | RTS 17/ II | RTS 16/ I | 2.7 | 0.52 |  |  |  |  | POL1_
|  | betonové mazaniny min. B 10 ocelovým hladítkem | [23 empty] | SPI
|  | D1.01.01-104a : | [23 empty] | VV | 0
|  | 5097 : | [23 empty] | VV | 0
|  | 2,1*1,675*0,055 |  | 0.19346 | [21 empty] | VV | 0
SPU
65 | 631319171R00 | Příplatek za stržení povrchu tloušťka mazaniny do 80 mm | m3 | 0.33491 |  | 0 |  | 0 |  | 0 | 21 | 0 | 0 | 0 | 0 | 0 | 801-1 | RTS 17/ II | RTS 16/ I | 0.82 | 0.27 |  |  |  |  | POL1_
|  | spodní vrstvy mazaniny latí před vložením výztuže nebo pletiva pro tloušťku obou vrstev mazaniny | [23 empty] | SPI
|  | D1.01.01-104a : | [23 empty] | VV | 0
|  | 5097 : | [23 empty] | VV | 0
|  | 2,1*1,675*0,055 |  | 0.19346 | [21 empty] | VV | 0
|  | D1.01.01-103a : | [23 empty] | VV | 0
|  | 4312 : | [23 empty] | VV | 0
|  | 1,725*1,025*0,08 |  | 0.14145 | [21 empty] | VV | 0
SPU
66 | 631361921RT4 | Výztuž mazanin z betonů a z lehkých betonů ze svařovaných sítí průměr drátu 6 mm, velikost oka 100/100 mm | t | 0.02791 |  | 0 |  | 0 |  | 0 | 21 | 0 | 1.0662 | 0.03 | 0 | 0 | 801-1 | RTS 17/ II | RTS 16/ I | 15.231 | 0.43 |  |  |  |  | POL1_
|  | D1.01.01-104a : | [23 empty] | VV | 0
|  | 5097 : | [23 empty] | VV | 0
|  | 2,1*1,675*4,4*1,2/1000 |  | 0.01857 | [21 empty] | VV | 0
|  | D1.01.01-103a : | [23 empty] | VV | 0
|  | 4312 : | [23 empty] | VV | 0
|  | 1,725*1,025*4,4*1,2/1000 |  | 0.00934 | [21 empty] | VV | 0
SPU
67 | 631571005R00 | Násyp pod podlahy z kameniva z kameniva z kačírku frakce 22-32 mm | m3 | 21.8317 |  | 0 |  | 0 |  | 0 | 21 | 0 | 1.6 | 34.93 | 0 | 0 | 801-1 | RTS 17/ II | RTS 16/ I | 1.836 | 40.08 |  |  |  |  | POL1_
|  | pod mazaniny a dlažby, popř. na plochých střechách, vodorovný nebo ve spádu, s udusáním a urovnáním povrchu, | [23 empty] | SPI
|  | S6-S8 : | [23 empty] | VV | 0
|  | čistá plocha střechy - kačírek : | [23 empty] | VV | 0
|  | (11,94*31,65-118,0)*0,08*1,05 |  | 21.8317 | [21 empty] | VV | 0
SPU
68 | 632415117RT1 | Potěr samonivelační ručně tl. 17 mm, vč. penetrace | m2 | 29 |  | 0 |  | 0 |  | 0 | 21 | 0 | 0.03615 | 1.05 | 0 | 0 |  | Vlastní | Kalkul | 0.403 | 11.69 |  |  |  |  | POL1_
|  | podrobný rozpis výměr - viz položka 952901111R00 : | [23 empty] | VV | 0
|  | A4 - PVC 1 : | [23 empty] | VV | 0
|  | 29,0 |  | 29 | [21 empty] | VV | 0
SPU
69 | 632441017_55 | Potěr cementový tl. 51mm - 55 mm, samonivelační potěr CT - C25 - F5 | m2 | 90.9 |  | 0 |  | 0 |  | 0 | 21 | 0 | 0 | 0 | 0 | 0 |  | Vlastní | Indiv | 0.42692 | 38.81 |  |  |  |  | POL1_
|  | Součástí položky ja dodávka + montáž veškerých materiálů, pomocné lešení, vnitrostaveništní přesun hmot. Včetně vytvoření a zaplnění dilatačních spár. | [23 empty] | POP |  | Součástí položky ja dodávka + montáž veškerých materiálů, pomocné lešení, vnitrostaveništní přesun hmot. Včetně vytvoření a zaplnění dilatačních spár.
|  | podrobný rozpis výměr - viz položka 952901111R00 : | [23 empty] | VV | 0
|  | D1 - bezprašný nátěr : | [23 empty] | VV | 0
|  | 35,8 |  | 35.8 | [21 empty] | VV | 0
|  | D2 - bezprašný nátěr : | [23 empty] | VV | 0
|  | 55,1 |  | 55.1 | [21 empty] | VV | 0
SPU
70 | 63244101A_60 | Potěr cementový tl. 56mm - 60 mm, anhydritový potěr CA - C30 - F5 | m2 | 243.5 |  | 0 |  | 0 |  | 0 | 21 | 0 | 0 | 0 | 0 | 0 |  | Vlastní | Indiv | 0.42692 | 103.96 |  |  |  |  | POL1_
|  | Součástí položky ja dodávka + montáž veškerých materiálů, pomocné lešení, vnitrostaveništní přesun hmot. Včetně vytvoření a zaplnění dilatačních spár. | [23 empty] | POP |  | Součástí položky ja dodávka + montáž veškerých materiálů, pomocné lešení, vnitrostaveništní přesun hmot. Včetně vytvoření a zaplnění dilatačních spár.
|  | podrobný rozpis výměr - viz položka 952901111R00 : | [23 empty] | VV | 0
|  | B1 - koberec : | [23 empty] | VV | 0
|  | 243,5 |  | 243.5 | [21 empty] | VV | 0
SPU
71 | 63244101A_65 | Potěr cementový tl. 61mm - 65 mm, anhydritový potěr CA - C30 - F5 | m2 | 384.8215 |  | 0 |  | 0 |  | 0 | 21 | 0 | 0 | 0 | 0 | 0 |  | Vlastní | Indiv | 0.42692 | 164.29 |  |  |  |  | POL1_
|  | Součástí položky ja dodávka + montáž veškerých materiálů, pomocné lešení, vnitrostaveništní přesun hmot. Včetně vytvoření a zaplnění dilatačních spár. | [23 empty] | POP |  | Součástí položky ja dodávka + montáž veškerých materiálů, pomocné lešení, vnitrostaveništní přesun hmot. Včetně vytvoření a zaplnění dilatačních spár.
|  | D1.01.01-902a : | [23 empty] | VV | 0
|  | D1.01.01-901a : | [23 empty] | VV | 0
|  | (2,25*2,25*3,14/2+9,0*5,68)*1,05 |  | 62.0215 | [21 empty] | VV | 0
|  | podrobný rozpis výměr - viz položka 952901111R00 : | [23 empty] | VV | 0
|  | A2 - PVC 1 : | [23 empty] | VV | 0
|  | 318,1 |  | 318.1 | [21 empty] | VV | 0
|  | A3 - PVC 2 : | [23 empty] | VV | 0
|  | 4,7 |  | 4.7 | [21 empty] | VV | 0
SPU
72 | 663612222R00 | Sponkování rýh v podlahách | m | 32.65 |  | 0 |  | 0 |  | 0 | 21 | 0 | 0.00072 | 0.02 | 0 | 0 |  | Vlastní | Indiv | 0.26572 | 8.68 |  |  |  |  | POL1_
|  | D1.01.01-103a, b : | [23 empty] | VV | 0
|  | 32,65 |  | 32.65 | [21 empty] | VV | 0
SPU
Díl: | 791_IN | Interiérová opláštění |  |  |  | 0 |  | 0 |  | 0 |  | 0 |  | 110.14 |  | 0 |  |  |  |  | 2684.47 |  |  |  |  | DIL
73 | 713134211RK6 | Montáž tepelné izolace stropů parotěsná zábrana na stěny s přelepením spojů, včetně dodávky fólie | m2 | 535.8374 |  | 0 |  | 0 |  | 0 | 21 | 0 | 0.00021 | 0.11 | 0 | 0 | 800-713 | RTS 17/ II | RTS 16/ I | 0.14 | 75.02 |  |  |  |  | POL1_
|  | D1.01.01-104a : | [23 empty] | VV | 0
|  | S1 : | [23 empty] | VV | 0
|  | vnitřní strany atik : | [23 empty] | VV | 0
|  | 0,4*(15,595*2+11,45*2) |  | 21.636 | [21 empty] | VV | 0
|  | S2 : | [23 empty] | VV | 0
|  | vnitřní strany atik : | [23 empty] | VV | 0
|  | (0,4*(2,78*3,14/2+10,69*2+14,14)+0,78*2*0,47) |  | 16.687 | [21 empty] | VV | 0
|  | S3 : | [23 empty] | VV | 0
|  | vnitřní strany atik : | [23 empty] | VV | 0
|  | 0,4*(3,545+3,715+8,655*2) |  | 9.828 | [21 empty] | VV | 0
|  | S4 - 5. NP : | [23 empty] | VV | 0
|  | vnitřní strany atik : | [23 empty] | VV | 0
|  | 0,4*(4,84+(9,725-0,24)*2+2,42*3,14) |  | 12.5635 | [21 empty] | VV | 0
|  | výměra - viz položka 342266111R_01 : | [23 empty] | VV | 0
|  | 475,12284 |  | 475.1228 | [21 empty] | VV | 0
SPU
74 | 713131130R00 | Montáž tepelné izolace stěn vložením do nosné rámové konstrukce | m2 | 600.8465 |  | 0 |  | 0 |  | 0 | 21 | 0 | 0.00023 | 0.14 | 0 | 0 | 800-713 | RTS 17/ II | RTS 16/ I | 0.161 | 96.74 |  |  |  |  | POL1_
|  | Nařezání izolace na potřebný rouzměr. Vložení izolace do stěny bez dodávky tepelné izolace. | [23 empty] | POP
|  | Včetně pomocného lešení o výšce podlahy do 1900 mm a pro zatížení do 1,5 kPa. | [23 empty] | POP
|  | D1.01.01-104a : | [23 empty] | VV | 0
|  | S1 : | [23 empty] | VV | 0
|  | vrchy atik : | [23 empty] | VV | 0
|  | (0,47*(11,145*2+16,535)+0,29*16,535) |  | 23.0429 | [21 empty] | VV | 0
|  | vnitřní strany atik : | [23 empty] | VV | 0
|  | 0,4*(15,595*2+11,45*2) |  | 21.636 | [21 empty] | VV | 0
|  | S2 : | [23 empty] | VV | 0
|  | vrchy atik : | [23 empty] | VV | 0
|  | (0,47*(10,69+0,47)*2+0,47*(14,14+0,47*2)) |  | 17.578 | [21 empty] | VV | 0
|  | vnitřní strany atik : | [23 empty] | VV | 0
|  | (0,4*(2,78*3,14/2+10,69*2+14,14)+0,78*2*0,47) |  | 16.687 | [21 empty] | VV | 0
|  | S3 : | [23 empty] | VV | 0
|  | vrchy atik : | [23 empty] | VV | 0
|  | (0,47*(8,655*2+0,24*2+3,545+4,715)) |  | 12.2435 | [21 empty] | VV | 0
|  | vnitřní strany atik : | [23 empty] | VV | 0
|  | 0,4*(3,545+3,715+8,655*2) |  | 9.828 | [21 empty] | VV | 0
|  | S4 - 5. NP : | [23 empty] | VV | 0
|  | vrchy atik : | [23 empty] | VV | 0
|  | (0,47*(9,725*2+(2,89*2,89-2,42*2,42)*3,14/2)+0,24*4,84) |  | 12.1447 | [21 empty] | VV | 0
|  | vnitřní strany atik : | [23 empty] | VV | 0
|  | 0,4*(4,84+(9,725-0,24)*2+2,42*3,14) |  | 12.5635 | [21 empty] | VV | 0
|  | výměra - viz položka 342266111R_01 : | [23 empty] | VV | 0
|  | 475,12284 |  | 475.1228 | [21 empty] | VV | 0
SPU
75 | 342266111AT_01 | Obklad atik deskami na ocelovou konstrukci, vč. dodávky roštu a spojovacích prostředků | m2 | 251.4473 |  | 0 |  | 0 |  | 0 | 21 | 0 | 0.01572 | 3.95 | 0 | 0 |  | Vlastní | Indiv | 0.769 | 193.36 |  |  |  |  | POL1_
|  | D1.01.01-104a : | [23 empty] | VV | 0
|  | S1 : | [23 empty] | VV | 0
|  | vrchy atik : | [23 empty] | VV | 0
|  | (0,47*(11,145*2+16,535)+0,29*16,535)*2 |  | 46.0858 | [21 empty] | VV | 0
|  | vnitřní strany atik : | [23 empty] | VV | 0
|  | 0,4*(15,595*2+11,45*2)*2 |  | 43.272 | [21 empty] | VV | 0
|  | S2 : | [23 empty] | VV | 0
|  | vrchy atik : | [23 empty] | VV | 0
|  | (0,47*(10,69+0,47)*2+0,47*(14,14+0,47*2))*2 |  | 35.156 | [21 empty] | VV | 0
|  | vnitřní strany atik : | [23 empty] | VV | 0
|  | (0,4*(2,78*3,14/2+10,69*2+14,14)+0,78*2*0,47)*2 |  | 33.3741 | [21 empty] | VV | 0
|  | S3 : | [23 empty] | VV | 0
|  | vrchy atik : | [23 empty] | VV | 0
|  | (0,47*(8,655*2+0,24*2+3,545+4,715))*2 |  | 24.487 | [21 empty] | VV | 0
|  | vnitřní strany atik : | [23 empty] | VV | 0
|  | 0,4*(3,545+3,715+8,655*2)*2 |  | 19.656 | [21 empty] | VV | 0
|  | S4 - 5. NP : | [23 empty] | VV | 0
|  | vrchy atik : | [23 empty] | VV | 0
|  | (0,47*(9,725*2+(2,89*2,89-2,42*2,42)*3,14/2)+0,24*4,84)*2 |  | 24.2893 | [21 empty] | VV | 0
|  | vnitřní strany atik : | [23 empty] | VV | 0
|  | 0,4*(4,84+(9,725-0,24)*2+2,42*3,14)*2 |  | 25.127 | [21 empty] | VV | 0
SPU
76 | 342266111OS_01 | Obklad ostění deskami na ocelovou konstrukci, vč. dodávky roštu a spojovacích prostředků, do šířky 30cm | m | 205.96 |  | 0 |  | 0 |  | 0 | 21 | 0 | 0.01572 | 3.24 | 0 | 0 |  | Vlastní | Indiv | 0.769 | 158.38 |  |  |  |  | POL1_
|  | D1.01.01-704-708 : | [23 empty] | VV | 0
|  | podledové lakované ocelové kazety s podkladním dvousměrným roštem : | [23 empty] | VV | 0
|  | D1.01.01-104a : | [23 empty] | VV | 0
|  | (0,9+2,1)*2 |  | 6 | [21 empty] | VV | 0
|  | D1.01.01-103a : | [23 empty] | VV | 0
|  | (1,0+2,48+(1,0+1,7)*22)*2 |  | 125.76 | [21 empty] | VV | 0
|  | D1.01.01-103b : | [23 empty] | VV | 0
|  | (0,95+1,7)*2*14 |  | 74.2 | [21 empty] | VV | 0
SPU
77 | 342266111P_01 | Obklad podhledu deskami na ocelovou konstrukci, vč. dodávky roštu a spojovacích prostředků | m2 | 641.6528 |  | 0 |  | 0 |  | 0 | 21 | 0 | 0.01572 | 10.09 | 0 | 0 |  | Vlastní | Indiv | 0.769 | 493.43 |  |  |  |  | POL1_
|  | D1.01.01-104a : | [23 empty] | VV | 0
|  | (20,33-4,2)*15,13 |  | 244.0469 | [21 empty] | VV | 0
|  | 15,16*4,2*2 |  | 127.344 | [21 empty] | VV | 0
|  | D1.01.01-1045 : | [23 empty] | VV | 0
|  | 13,2*16,3 |  | 215.16 | [21 empty] | VV | 0
|  | 5. NP : | [23 empty] | VV | 0
|  | (4,84*(9,725-0,24)+2,42*2,42*3,14/2) |  | 55.102 | [21 empty] | VV | 0
SPU
78 | 342266111R_01 | Obklad stěn deskami na ocelovou konstrukci, vč. dodávky roštu a spojovacích prostředků, desky tl. 12,5mm | m2 | 475.1228 |  | 0 |  | 0 |  | 0 | 21 | 0 | 0.01572 | 7.47 | 0 | 0 |  | Vlastní | Indiv | 0.769 | 365.37 |  |  |  |  | POL1_
|  | D1.01.01-704-708 : | [23 empty] | VV | 0
|  | D1.01.01-104a : | [23 empty] | VV | 0
|  | 3,49*(5,78*3,14/2+12,655*2-5,78*2/2) |  | 99.83 | [21 empty] | VV | 0
|  | -0,9*2,1 |  | -1.89 | [21 empty] | VV | 0
|  | D1.01.01-103a : | [23 empty] | VV | 0
|  | 4,09*(20,33+20,33+15,13) |  | 228.1811 | [21 empty] | VV | 0
|  | -(1,0*2,48+1,0*1,7*22) |  | -39.88 | [21 empty] | VV | 0
|  | D1.01.01-103b : | [23 empty] | VV | 0
|  | 4,09*(13,0+13,2) |  | 107.158 | [21 empty] | VV | 0
|  | -(0,95*1,7*14) |  | -22.61 | [21 empty] | VV | 0
|  | nezměřitelné 5% : | [23 empty] | VV | 0
|  | 370,78915/100*5 |  | 18.5395 | [21 empty] | VV | 0
|  | D1.01.01-104a : | [23 empty] | VV | 0
|  | 0,56*(5,78*3,14/2+12,655*2-5,78*2/2) |  | 16.0186 | [21 empty] | VV | 0
|  | D1.01.01-103a : | [23 empty] | VV | 0
|  | 0,56*(20,33+20,33+15,13) |  | 31.2424 | [21 empty] | VV | 0
|  | D1.01.01-103b : | [23 empty] | VV | 0
|  | 0,56*(13,0+13,2) |  | 14.672 | [21 empty] | VV | 0
|  | D1.01.01-103a,b : | [23 empty] | VV | 0
|  | 5,25*(0,875+0,625+0,74+0,6+0,665+0,25+0,79) |  | 23.8612 | [21 empty] | VV | 0
SPU
79 | 342266111R_02 | Obklad stěn deskami na ocelovou konstrukci, vč. dodávky roštu a spojovacích prostředků, desky tl. 15mm | m2 | 475.1228 |  | 0 |  | 0 |  | 0 | 21 | 0 | 0.01572 | 7.47 | 0 | 0 |  | Vlastní | Indiv | 0.769 | 365.37 |  |  |  |  | POL1_
|  | výměra - viz položka 342266111R_01 : | [23 empty] | VV | 0
|  | 475,12284 |  | 475.1228 | [21 empty] | VV | 0
SPU
80 | 342266111S_01 | Obklad sloupů deskami na ocelovou konstrukci, vč. dodávky roštu a spojovacích prostředků, do obvodu 1mb | m | 1218.2 |  | 0 |  | 0 |  | 0 | 21 | 0 | 0.01572 | 19.15 | 0 | 0 |  | Vlastní | Indiv | 0.769 | 936.8 |  |  |  |  | POL1_
|  | D1.01.01-104a : | [23 empty] | VV | 0
|  | 389,6*2 |  | 779.2 | [21 empty] | VV | 0
|  | D1.01.01-104b : | [23 empty] | VV | 0
|  | 342,5 |  | 342.5 | [21 empty] | VV | 0
|  | 5. NP : | [23 empty] | VV | 0
|  | 96,5 |  | 96.5 | [21 empty] | VV | 0
SPU
81 | 59597034RA2_125 | Deska sádrovláknitá l = 2 750 mm; š = 1 250 mm; tl. 12,5 mm; stavební, protipožární A2 | m2 | 605.534 |  | 0 |  | 0 |  | 0 | 21 | 0 | 0.018 | 10.9 | 0 | 0 |  | Vlastní | Indiv | 0 | 0 |  |  |  |  | POL3_
|  | výměra - viz položka 342266111R_01 : | [23 empty] | VV | 0
|  | 475,12284*1,1 |  | 522.6351 | [21 empty] | VV | 0
|  | D1.01.01-704-708 : | [23 empty] | VV | 0
|  | podledové lakované ocelové kazety s podkladním dvousměrným roštem : | [23 empty] | VV | 0
|  | D1.01.01-104a : | [23 empty] | VV | 0
|  | (0,9+2,1)*2*0,35*1,15 |  | 2.415 | [21 empty] | VV | 0
|  | D1.01.01-103a : | [23 empty] | VV | 0
|  | (1,0+2,48+(1,0+1,7)*22)*2*0,35*1,15 |  | 50.6184 | [21 empty] | VV | 0
|  | D1.01.01-103b : | [23 empty] | VV | 0
|  | (0,95+1,7)*2*14*0,35*1,15 |  | 29.8655 | [21 empty] | VV | 0
SPU
82 | 59597034RA2_15 | Deska sádrovláknitá l = 2 750 mm; š = 1 250 mm; tl. 15,0 mm; stavební, protipožární A2 | m2 | 522.6351 |  | 0 |  | 0 |  | 0 | 21 | 0 | 0.018 | 9.41 | 0 | 0 |  | Vlastní | Indiv | 0 | 0 |  |  |  |  | POL3_
|  | výměra - viz položka 342266111R_01 : | [23 empty] | VV | 0
|  | 475,12284*1,1 |  | 522.6351 | [21 empty] | VV | 0
SPU
83 | 59597046R | deska sádrovláknitá protipožární; l = 2 000 mm; š = 1 250 mm; tl. 10,0 mm | m2 | 133.7112 |  | 0 |  | 0 |  | 0 | 21 | 0 | 0.012 | 1.6 | 0 | 0 | SPCM | RTS 17/ II | RTS 16/ I | 0 | 0 |  |  |  |  | POL3_
|  | D1.01.01-104a : | [23 empty] | VV | 0
|  | 15,16*4,2*2*1,05 |  | 133.7112 | [21 empty] | VV | 0
SPU
84 | 59597047R | deska sádrovláknitá protipožární; l = 1 500 mm; š = 1 000 mm; tl. 12,5 mm | m2 | 1410.0543 |  | 0 |  | 0 |  | 0 | 21 | 0 | 0.015 | 21.15 | 0 | 0 | SPCM | RTS 17/ II | RTS 16/ I | 0 | 0 |  |  |  |  | POL3_
|  | D1.01.01-104a : | [23 empty] | VV | 0
|  | (20,33-4,2)*15,13*1,05 |  | 256.2493 | [21 empty] | VV | 0
|  | D1.01.01-1045 : | [23 empty] | VV | 0
|  | 13,2*16,3*1,05 |  | 225.918 | [21 empty] | VV | 0
|  | 5. NP : | [23 empty] | VV | 0
|  | (4,84*(9,725-0,24)+2,42*2,42*3,14/2)*1,05 |  | 57.8571 | [21 empty] | VV | 0
|  | D1.01.01-104a : | [23 empty] | VV | 0
|  | 389,6*1,05 |  | 409.08 | [21 empty] | VV | 0
|  | D1.01.01-104b : | [23 empty] | VV | 0
|  | 342,5*1,05 |  | 359.625 | [21 empty] | VV | 0
|  | 5. NP : | [23 empty] | VV | 0
|  | 96,5*1,05 |  | 101.325 | [21 empty] | VV | 0
SPU
85 | 59597049R | deska sádrovláknitá protipožární; l = 2 000 mm; š = 1 250 mm; tl. 15,0 mm | m2 | 409.08 |  | 0 |  | 0 |  | 0 | 21 | 0 | 0.018 | 7.36 | 0 | 0 | SPCM | RTS 17/ II | RTS 16/ I | 0 | 0 |  |  |  |  | POL3_
|  | D1.01.01-104a : | [23 empty] | VV | 0
|  | 389,6*1,05 |  | 409.08 | [21 empty] | VV | 0
SPU
86 | 63150878R | deska izolační lamelová; minerální vlákno; orientace vláken kolmá; tl. 100,0 mm; součinitel tepelné vodivosti 0,041 W/mK; R = 2,400 m2K/W; obj. hmotnost 96,00 kg/m3; hydrofobizováno | m2 | 132.0098 |  | 0 |  | 0 |  | 0 | 21 | 0 | 0.01 | 1.32 | 0 | 0 | SPCM | RTS 17/ II | RTS 16/ I | 0 | 0 |  |  |  |  | POL3_
|  | D1.01.01-104a : | [23 empty] | VV | 0
|  | S1 : | [23 empty] | VV | 0
|  | vrchy atik : | [23 empty] | VV | 0
|  | (0,47*(11,145*2+16,535)+0,29*16,535)*1,05 |  | 24.195 | [21 empty] | VV | 0
|  | vnitřní strany atik : | [23 empty] | VV | 0
|  | 0,4*(15,595*2+11,45*2)*1,05 |  | 22.7178 | [21 empty] | VV | 0
|  | S2 : | [23 empty] | VV | 0
|  | vrchy atik : | [23 empty] | VV | 0
|  | (0,47*(10,69+0,47)*2+0,47*(14,14+0,47*2))*1,05 |  | 18.4569 | [21 empty] | VV | 0
|  | vnitřní strany atik : | [23 empty] | VV | 0
|  | (0,4*(2,78*3,14/2+10,69*2+14,14)+0,78*2*0,47)*1,05 |  | 17.5214 | [21 empty] | VV | 0
|  | S3 : | [23 empty] | VV | 0
|  | vrchy atik : | [23 empty] | VV | 0
|  | (0,47*(8,655*2+0,24*2+3,545+4,715))*1,05 |  | 12.8557 | [21 empty] | VV | 0
|  | vnitřní strany atik : | [23 empty] | VV | 0
|  | 0,4*(3,545+3,715+8,655*2)*1,05 |  | 10.3194 | [21 empty] | VV | 0
|  | S4 - 5. NP : | [23 empty] | VV | 0
|  | vrchy atik : | [23 empty] | VV | 0
|  | (0,47*(9,725*2+(2,89*2,89-2,42*2,42)*3,14/2)+0,24*4,84)*1,05 |  | 12.7519 | [21 empty] | VV | 0
|  | vnitřní strany atik : | [23 empty] | VV | 0
|  | 0,4*(4,84+(9,725-0,24)*2+2,42*3,14)*1,05 |  | 13.1917 | [21 empty] | VV | 0
SPU
87 | 63150882R | deska izolační lamelová; minerální vlákno; orientace vláken kolmá; tl. 140,0 mm; součinitel tepelné vodivosti 0,041 W/mK; R = 3,350 m2K/W; obj. hmotnost 96,00 kg/m3; hydrofobizováno | m2 | 484.6253 |  | 0 |  | 0 |  | 0 | 21 | 0 | 0.014 | 6.78 | 0 | 0 | SPCM | RTS 17/ II | RTS 16/ I | 0 | 0 |  |  |  |  | POL3_
|  | v místě sloupů - zeslabení na tl. dle PD : | [23 empty] | VV | 0
|  | výměra - viz položka 342266111R_01 : | [23 empty] | VV | 0
|  | 475,12284*1,02 |  | 484.6253 | [21 empty] | VV | 0
SPU
Díl: | 94 | Lešení a stavební výtahy |  |  |  | 0 |  | 0 |  | 0 |  | 0 |  | 4.45 |  | 0 |  |  |  |  | 321.91 |  |  |  |  | DIL
88 | 941955002R00 | Lešení lehké pracovní pomocné pomocné, o výšce lešeňové podlahy přes 1,2 do 1,9 m | m2 | 873.7 |  | 0 |  | 0 |  | 0 | 21 | 0 | 0.00158 | 1.38 | 0 | 0 | 800-3 | RTS 17/ II | RTS 16/ I | 0.214 | 186.97 |  |  |  |  | POL1_
|  | výměra - viz položka 952901111R00 : | [23 empty] | VV | 0
|  | 873,7 |  | 873.7 | [21 empty] | VV | 0
SPU
89 | 941955004R00 | Lešení lehké pracovní pomocné pomocné, o výšce lešeňové podlahy přes 2,5 do 3,5 m | m2 | 518.984 |  | 0 |  | 0 |  | 0 | 21 | 0 | 0.00592 | 3.07 | 0 | 0 | 800-3 | RTS 17/ II | RTS 16/ I | 0.26 | 134.94 |  |  |  |  | POL1_
|  | D1.01.01-104a : | [23 empty] | VV | 0
|  | 3,49*(5,78*3,14/2+12,655*2-5,78*2/2)*1,15 |  | 114.8046 | [21 empty] | VV | 0
|  | D1.01.01-103a : | [23 empty] | VV | 0
|  | 4,09*(20,33+20,33+15,13)*1,15 |  | 262.4083 | [21 empty] | VV | 0
|  | D1.01.01-103b : | [23 empty] | VV | 0
|  | 4,09*(13,0+13,2)*1,15 |  | 123.2317 | [21 empty] | VV | 0
|  | nezměřitelné 5% : | [23 empty] | VV | 0
|  | 370,78915/100*5 |  | 18.5395 | [21 empty] | VV | 0
SPU
Díl: | 95 | Dokončovací konstrukce na pozemních stavbách |  |  |  | 0 |  | 0 |  | 0 |  | 0 |  | 20.63 |  | 0 |  |  |  |  | 596.5 |  |  |  |  | DIL
90 | 952901111R00 | Vyčištění budov a ostatních objektů budov bytové nebo občanské výstavby - zametení a umytí podlah, dlažeb, obkladů, schodů v místnostech, chodbách a schodištích, vyčištění a umytí oken, dveří s rámy, zárubněmi, umytí a vyčištění jiných zasklených a natíraných ploch a zařizovacích předmětů před předáním do užívání světlá výška podlaží do 4 m | m2 | 873.7 |  | 0 |  | 0 |  | 0 | 21 | 0 | 4e-05 | 0.03 | 0 | 0 | 801-1 | RTS 17/ II | RTS 16/ I | 0.308 | 269.1 |  |  |  |  | POL1_
|  | D1.01.01-103a : | [23 empty] | VV | 0
|  | A1 - PVC 1 : | [23 empty] | VV | 0
|  | 36,1+47,4+5,0+10,0 |  | 98.5 | [21 empty] | VV | 0
|  | A2 - PVC 1 : | [23 empty] | VV | 0
|  | 9,4+32,2+25,2+18,7+51,2+27,4+31,9+4,9+52,2+10,8 |  | 263.9 | [21 empty] | VV | 0
|  | A3 - PVC 2 : | [23 empty] | VV | 0
|  | 2,4+1,2+1,1 |  | 4.7 | [21 empty] | VV | 0
|  | B1 - koberec : | [23 empty] | VV | 0
|  | 18,1+18,1+21,3+28,5 |  | 86 | [21 empty] | VV | 0
|  | D1.01.01-103b : | [23 empty] | VV | 0
|  | A1 - PVC 1 : | [23 empty] | VV | 0
|  | 3,0+18,1+20,0+8,0+35,3 |  | 84.4 | [21 empty] | VV | 0
|  | A2 - PVC 1 : | [23 empty] | VV | 0
|  | 11,5+32,5+2,9+1,6+1,6+2,4+1,7 |  | 54.2 | [21 empty] | VV | 0
|  | A4 - PVC 1 : | [23 empty] | VV | 0
|  | 29,0 |  | 29 | [21 empty] | VV | 0
|  | B1 - koberec : | [23 empty] | VV | 0
|  | 17,2+34,9+22,8+22,8+35,6+24,3 |  | 157.6 | [21 empty] | VV | 0
|  | D1 - bezprašný nátěr : | [23 empty] | VV | 0
|  | 35,8 |  | 35.8 | [21 empty] | VV | 0
|  | D1.01.01-104a : | [23 empty] | VV | 0
|  | A1 - PVC 1 : | [23 empty] | VV | 0
|  | 4,5 |  | 4.5 | [21 empty] | VV | 0
|  | D2 - bezprašný nátěr : | [23 empty] | VV | 0
|  | 55,1 |  | 55.1 | [21 empty] | VV | 0
SPU
91 | 783903811R00 | Ostatní práce odmaštění chemickými rozpuštědly | m2 | 216.4 |  | 0 |  | 0 |  | 0 | 21 | 0 | 0 | 0 | 0 | 0 | 800-783 | RTS 17/ II | RTS 16/ I | 0 | 0 |  |  |  |  | POL1_7
|  | podrobný rozpis výměr - viz položka 952901111R00 : | [23 empty] | VV | 0
|  | A1 - PVC 1 : | [23 empty] | VV | 0
|  | 187,4 |  | 187.4 | [21 empty] | VV | 0
|  | A4 - PVC 1 : | [23 empty] | VV | 0
|  | 29,0 |  | 29 | [21 empty] | VV | 0
SPU
92 | 3420163_99 | Prachotěsná přepážka - montáž a demontáž | m2 | 205.407 |  | 0 |  | 0 |  | 0 | 21 | 0 | 0 | 0 | 0 | 0 |  | Vlastní | Indiv | 0 | 0 |  |  |  |  | POL1_
|  | D1.01.01-902a : | [23 empty] | VV | 0
|  | D1.01.01-901a : | [23 empty] | VV | 0
|  | 2,55*3,93 |  | 10.0215 | [21 empty] | VV | 0
|  | D1.01.01-901a : | [23 empty] | VV | 0
|  | 3,53*(2,55+1,8+14,5+1,8+4,0) |  | 87.0145 | [21 empty] | VV | 0
|  | D1.01.01-901b : | [23 empty] | VV | 0
|  | 3,53*(8,0+5,8+6,85+5,25+2,5+2,3) |  | 108.371 | [21 empty] | VV | 0
SPU
93 | 633811111U00 | Broušení podlah beton -2mm | m2 | 216.4 |  | 0 |  | 0 |  | 0 | 21 | 0 | 0 | 0 | 0 | 0 |  | URS | URS 12/ I | 0 | 0 |  |  |  |  | POL1_7
|  | podrobný rozpis výměr - viz položka 952901111R00 : | [23 empty] | VV | 0
|  | A1 - PVC 1 : | [23 empty] | VV | 0
|  | 187,4 |  | 187.4 | [21 empty] | VV | 0
|  | A4 - PVC 1 : | [23 empty] | VV | 0
|  | 29,0 |  | 29 | [21 empty] | VV | 0
SPU
94 | 912312111R00 | Lemující lem BP sypké vrstvy střechy po rozkrytí stávajících vrsten pro oszení nosných prvků OK | m | 158.4 |  | 0 |  | 0 |  | 0 | 21 | 0 | 0.125 | 19.8 | 0 | 0 |  | Vlastní | Indiv | 1.89 | 299.38 |  |  |  |  | POL1_
|  | Včetně vyčištění dna rýh. | [23 empty] | POP
|  | D1.01.01-703 : | [23 empty] | VV | 0
|  | 36ks - viz PD statiky : | [23 empty] | VV | 0
|  | 36*1,0*4*1,1 |  | 158.4 | [21 empty] | VV | 0
SPU
95 | 95_01 | Montáž a demontáž zárubně vč. dveřního křídla vč. kování do provizorní příčky | sada | 22 |  | 0 |  | 0 |  | 0 | 21 | 0 | 0 | 0 | 0 | 0 |  | Vlastní | Indiv | 0.015 | 0.33 |  |  |  |  | POL1_
|  | D1.01.01-902a : | [23 empty] | VV | 0
|  | D1.01.01-901a : | [23 empty] | VV | 0
|  | 2 |  | 2 | [21 empty] | VV | 0
|  | D1.01.01-901a : | [23 empty] | VV | 0
|  | 10 |  | 10 | [21 empty] | VV | 0
|  | D1.01.01-901b : | [23 empty] | VV | 0
|  | 10 |  | 10 | [21 empty] | VV | 0
SPU
96 | 95_03 | Zakrývání stávajících prostor folií | m2 | 873.7 |  | 0 |  | 0 |  | 0 | 21 | 0 | 0 | 0 | 0 | 0 |  | Vlastní | Indiv | 0 | 0 |  |  |  |  | POL1_
|  | výměra - viz položka 952901111R00 : | [23 empty] | VV | 0
|  | 873,7 |  | 873.7 | [21 empty] | VV | 0
SPU
97 | 95_03_B1 | Zakrývání stávající podlahy proti poškození | m2 | 350 |  | 0 |  | 0 |  | 0 | 21 | 0 | 0 | 0 | 0 | 0 |  | Vlastní | Indiv | 0 | 0 |  |  |  |  | POL1_
|  | D1.01.01-902a : | [23 empty] | VV | 0
|  | D1.01.01-901a : | [23 empty] | VV | 0
|  | 50 |  | 50 | [21 empty] | VV | 0
|  | D1.01.01-901a : | [23 empty] | VV | 0
|  | 150 |  | 150 | [21 empty] | VV | 0
|  | D1.01.01-901b : | [23 empty] | VV | 0
|  | 150 |  | 150 | [21 empty] | VV | 0
SPU
98 | 95_04 | D + M zpětná montáž svítidel v podhledech | m2 | 441.4 |  | 0 |  | 0 |  | 0 | 21 | 0 | 0.00181 | 0.8 | 0 | 0 |  | Vlastní | Indiv | 0.032 | 14.12 |  |  |  |  | POL1_
|  | výměra - viz položka 767581801K : | [23 empty] | VV | 0
|  | 101,6 |  | 101.6 | [21 empty] | VV | 0
|  | výměra - viz položka 767581801RF : | [23 empty] | VV | 0
|  | 339,8 |  | 339.8 | [21 empty] | VV | 0
SPU
99 | 95_DIL_01 | D + M podlahový dilatační profil, viz DIL 1 | m | 1.5 |  | 0 |  | 0 |  | 0 | 21 | 0 | 0 | 0 | 0 | 0 |  | Vlastní | Indiv | 0 | 0 |  |  |  |  | POL1_
|  | D1.01.01-104a : | [23 empty] | VV | 0
|  | 1,5 |  | 1.5 | [21 empty] | VV | 0
SPU
100 | 95_DIL_02 | D + M dilatační profil pro spáry ve zdivu, viz DIL 2 | m | 5.7 |  | 0 |  | 0 |  | 0 | 21 | 0 | 0 | 0 | 0 | 0 |  | Vlastní | Indiv | 0 | 0 |  |  |  |  | POL1_
SPU
101 | 95_CHVCH | D + M chránička pro vedení chladu | ks | 4 |  | 0 |  | 0 |  | 0 | 21 | 0 | 0 | 0 | 0 | 0 |  | Vlastní | Indiv | 0 | 0 |  |  |  |  | POL1_
|  | kompletně dle popisu na výkresech : | [23 empty] | VV | 0
|  | D1.01.01-104a : | [23 empty] | VV | 0
|  | 4 |  | 4 | [21 empty] | VV | 0
SPU
102 | 95_LT60_05 | D + M doplnění PVC soklu - 4038, 4039 | m | 2.99 |  | 0 |  | 0 |  | 0 | 21 | 0 | 0 | 0 | 0 | 0 |  | Vlastní | Indiv | 0 | 0 |  |  |  |  | POL1_
|  | D1.01.01-103a : | [23 empty] | VV | 0
|  | 1,3*2*1,15 |  | 2.99 | [21 empty] | VV | 0
SPU
103 | 95001_02 | D + M betonového soklu , bednění odbednění | m | 2.05 |  | 0 |  | 0 |  | 0 | 21 | 0 | 0 | 0 | 0 | 0 |  | Vlastní | Indiv | 4.6 | 9.43 |  |  |  |  | POL1_
|  | D1.01.01-103a : | [23 empty] | VV | 0
|  | 2,05 |  | 2.05 | [21 empty] | VV | 0
SPU
104 | 95001_02X | D + M betonového soklu , bednění odbednění | m2 | 0.9 |  | 0 |  | 0 |  | 0 | 21 | 0 | 0 | 0 | 0 | 0 |  | Vlastní | Indiv | 4.6 | 4.14 |  |  |  |  | POL1_
|  | D1.01.01-104a : | [23 empty] | VV | 0
|  | pod rozvaděč : | [23 empty] | VV | 0
|  | 0,5*1,8 |  | 0.9 | [21 empty] | VV | 0
SPU
105 | 952902021U00 | Zametení hladká podlaha | m2 | 216.4 |  | 0 |  | 0 |  | 0 | 21 | 0 | 0 | 0 | 0 | 0 |  | URS | URS 12/ I | 0 | 0 |  |  |  |  | POL1_7
|  | podrobný rozpis výměr - viz položka 952901111R00 : | [23 empty] | VV | 0
|  | A1 - PVC 1 : | [23 empty] | VV | 0
|  | 187,4 |  | 187.4 | [21 empty] | VV | 0
|  | A4 - PVC 1 : | [23 empty] | VV | 0
|  | 29,0 |  | 29 | [21 empty] | VV | 0
SPU
106 | 952902031U00 | Omytí hladká podlaha | m2 | 216.4 |  | 0 |  | 0 |  | 0 | 21 | 0 | 0 | 0 | 0 | 0 |  | URS | URS 12/ I | 0 | 0 |  |  |  |  | POL1_7
|  | podrobný rozpis výměr - viz položka 952901111R00 : | [23 empty] | VV | 0
|  | A1 - PVC 1 : | [23 empty] | VV | 0
|  | 187,4 |  | 187.4 | [21 empty] | VV | 0
|  | A4 - PVC 1 : | [23 empty] | VV | 0
|  | 29,0 |  | 29 | [21 empty] | VV | 0
SPU
107 | 955_X01_01 | Úprava stávajícího vnitřního obložení stěn | ks | 1 |  | 0 |  | 0 |  | 0 | 21 | 0 | 0 | 0 | 0 | 0 |  | Vlastní | Indiv | 0 | 0 |  |  |  |  | POL1_1
|  | D1.01.01-901a : | [23 empty] | VV | 0
|  | 1 |  | 1 | [21 empty] | VV | 0
SPU
108 | 955_X01_02 | Repase stávajících žaluzií | m2 | 17.6225 |  | 0 |  | 0 |  | 0 | 21 | 0 | 0 | 0 | 0 | 0 |  | Vlastní | Indiv | 0 | 0 |  |  |  |  | POL1_1
|  | D1.01.01-901a : | [23 empty] | VV | 0
|  | 2,65*(2,6+4,05) |  | 17.6225 | [21 empty] | VV | 0
SPU
109 | 955_X01_03 | DMT a ZM parapetní kce pro potřeby ÚT | m | 5 |  | 0 |  | 0 |  | 0 | 21 | 0 | 0 | 0 | 0 | 0 |  | Vlastní | Indiv | 0 | 0 |  |  |  |  | POL1_1
|  | D1.01.01-901a : | [23 empty] | VV | 0
|  | 5,0 |  | 5 | [21 empty] | VV | 0
SPU
110 | 955_X01_04 | Úprava parapetní kce - laboratoř | m | 4.6 |  | 0 |  | 0 |  | 0 | 21 | 0 | 0 | 0 | 0 | 0 |  | Vlastní | Indiv | 0 | 0 |  |  |  |  | POL1_1
|  | D1.01.01-901a : | [23 empty] | VV | 0
|  | 4,6 |  | 4.6 | [21 empty] | VV | 0
SPU
111 | 955_X01_05.VAR1 | Zhotovení a následné zapravení montážního otvoru - kompletně dle popisu na výkresu, vč. OK výměn pro zajištění | ks | 4 |  | 0 |  | 0 |  | 0 | 21 | 0 | 0 | 0 | 0 | 0 |  | Vlastní | Indiv | 0 | 0 |  |  |  |  | POL1_1
|  | D1.01.01-901a : | [23 empty] | VV | 0
|  | 2 |  | 2 | [21 empty] | VV | 0
|  | D1.01.01-901b : | [23 empty] | VV | 0
|  | 2 |  | 2 | [21 empty] | VV | 0
SPU
112 | 955_X01_05.VAR2 | Zhotovení a následné zapravení montážního otvoru - kompletně dle popisu na výkresu, vč. OK výměn pro zajištění | ks | 2 |  | 0 |  | 0 |  | 0 | 21 | 0 | 0 | 0 | 0 | 0 |  | Vlastní | Indiv | 0 | 0 |  |  |  |  | POL1_1
|  | D1.01.01-901a : | [23 empty] | VV | 0
|  | 1 |  | 1 | [21 empty] | VV | 0
|  | D1.01.01-901b : | [23 empty] | VV | 0
|  | 1 |  | 1 | [21 empty] | VV | 0
SPU
113 | 955_X01_06 | D + M ochranné kce baterií - kompletně dle výkresu | m2 | 27.384 |  | 0 |  | 0 |  | 0 | 21 | 0 | 0 | 0 | 0 | 0 |  | Vlastní | Indiv | 0 | 0 |  |  |  |  | POL1_1
|  | D1.01.01-901b : | [23 empty] | VV | 0
|  | (2,0*0,7*(4,5*2+0,7*4)+4,5*0,7*2)*1,2 |  | 27.384 | [21 empty] | VV | 0
SPU
114 | 955_X01_07 | D + M dotěsnění spár - rozvodna EPS, rozhlas | sada | 1 |  | 0 |  | 0 |  | 0 | 21 | 0 | 0 | 0 | 0 | 0 |  | Vlastní | Indiv | 0 | 0 |  |  |  |  | POL1_1
|  | D1.01.01-901b : | [23 empty] | VV | 0
|  | 1 |  | 1 | [21 empty] | VV | 0
SPU
115 | 955_X01_08 | D + M doplnění podhledu přesahu pater - kompletní kce dle stávajících | m2 | 30.3192 |  | 0 |  | 0 |  | 0 | 21 | 0 | 0 | 0 | 0 | 0 |  | Vlastní | Indiv | 0 | 0 |  |  |  |  | POL1_1
|  | D1.01.01-901b : | [23 empty] | VV | 0
|  | (4,325*1,0+1,425*(11,5))*1,15 |  | 23.8194 | [21 empty] | VV | 0
|  | 0,45*12,56*1,15 |  | 6.4998 | [21 empty] | VV | 0
SPU
116 | 95-01 | Zednické výpomoci pro řemesla ( nezahrnuté v rozpočtech profesí ) | hod | 200 |  | 0 |  | 0 |  | 0 | 21 | 0 | 0 | 0 | 0 | 0 |  | Vlastní | Indiv | 0 | 0 |  |  |  |  | POL10_
SPU
117 | 95-02 | Práce malého rozsahu, nevyrozpočtovatelné detaily | hod | 200 |  | 0 |  | 0 |  | 0 | 21 | 0 | 0 | 0 | 0 | 0 |  | Vlastní | Indiv | 0 | 0 |  |  |  |  | POL10_
SPU
118 | 95-02m | Práce malého rozsahu, nevyrozpočtovatelné detaily - materiál | sada | 1 |  | 0 |  | 0 |  | 0 | 21 | 0 | 0 | 0 | 0 | 0 |  | Vlastní | Indiv | 0 | 0 |  |  |  |  | POL10_
SPU
Díl: | 95_ETZS | Zelená střecha |  |  |  | 0 |  | 0 |  | 0 |  | 0 |  | 27.46 |  | 0 |  |  |  |  | 0 |  |  |  |  | DIL
119 | 082113210 | voda pitná pro ostatní odběratele | m3 | 2.36 |  | 0 |  | 0 |  | 0 | 21 | 0 | 0 | 0 | 0 | 0 |  | Vlastní | Indiv | 0 | 0 |  |  |  |  | POL1_
SPU
120 | 0821132101 | voda pitná pro ostatní odběratele | m3 | 5.9 |  | 0 |  | 0 |  | 0 | 21 | 0 | 0 | 0 | 0 | 0 |  | Vlastní | Indiv | 0 | 0 |  |  |  |  | POL1_
SPU
121 | 181411121 | Založení trávníku na půdě předem připravené plochy do 1000 m2 výsevem včetně utažení lučního v, rovině nebo na svahu do 1:5 | m2 | 118 |  | 0 |  | 0 |  | 0 | 21 | 0 | 0 | 0 | 0 | 0 |  | Vlastní | Indiv | 0 | 0 |  |  |  |  | POL1_
|  | (pl_střed+pl_střecha) : | [23 empty] | VV | 0
|  | 118 |  | 118 | [21 empty] | VV | 0
SPU
122 | 185802113 | Hnojení půdy nebo trávníku v rovině nebo na svahu do 1:5 umělým hnojivem na široko | t | 0.004 |  | 0 |  | 0 |  | 0 | 21 | 0 | 0 | 0 | 0 | 0 |  | Vlastní | Indiv | 0 | 0 |  |  |  |  | POL1_
|  | 3,54*0,001 'Přepočtené koeficientem množství : | [23 empty] | VV | 0
|  | 0,004 |  | 0.004 | [21 empty] | VV | 0
SPU
123 | 185804252 | Odstranění odkvetlých a odumřelých částí rostlin ze záhonů trvalek | m2 | 118 |  | 0 |  | 0 |  | 0 | 21 | 0 | 0 | 0 | 0 | 0 |  | Vlastní | Indiv | 0 | 0 |  |  |  |  | POL1_
|  | pl_střed+pl_střecha : | [23 empty] | VV | 0
|  | 118 |  | 118 | [21 empty] | VV | 0
SPU
124 | 185804312 | Zalití rostlin vodou plochy záhonů jednotlivě přes 20 m2 | m3 | 2.36 |  | 0 |  | 0 |  | 0 | 21 | 0 | 0 | 0 | 0 | 0 |  | Vlastní | Indiv | 0 | 0 |  |  |  |  | POL1_
|  | (20/1000)*(pl_střed+pl_střecha) : | [23 empty] | VV | 0
|  | 2,36 |  | 2.36 | [21 empty] | VV | 0
SPU
125 | 1858043121 | Zalití rostlin vodou plochy záhonů jednotlivě přes 20 m2 | m3 | 5.9 |  | 0 |  | 0 |  | 0 | 21 | 0 | 0 | 0 | 0 | 0 |  | Vlastní | Indiv | 0 | 0 |  |  |  |  | POL1_
|  | "3 týdny po výsadbě"(pl_střed+pl_střecha)*10/1000 : | [23 empty] | VV | 0
|  | "1.rok po výsadbě 4x"(pl_střed+pl_střecha)*10/1000*4 : | [23 empty] | VV | 0
|  | 5,9 |  | 5.9 | [21 empty] | VV | 0
SPU
126 | 451577877 | Podklad nebo lože pod dlažbu (přídlažbu) v ploše vodorovné nebo ve sklonu do 1:5, tloušťky od 30 do, 100 mm ze štěrkopísku | m2 | 1.2 |  | 0 |  | 0 |  | 0 | 21 | 0 | 0.16192 | 0.19 | 0 | 0 |  | Vlastní | Indiv | 0 | 0 |  |  |  |  | POL1_
|  | pl_šlapáky : | [23 empty] | VV | 0
|  | 1,2 |  | 1.2 | [21 empty] | VV | 0
SPU
127 | 564801112 | Podklad ze štěrkodrti ŠD s rozprostřením a zhutněním, po zhutnění tl. 40 mm | m2 | 1.2 |  | 0 |  | 0 |  | 0 | 21 | 0 | 0.08003 | 0.1 | 0 | 0 |  | Vlastní | Indiv | 0 | 0 |  |  |  |  | POL1_
|  | pl_šlapáky : | [23 empty] | VV | 0
|  | 1,2 |  | 1.2 | [21 empty] | VV | 0
SPU
128 | 592456000 | dlažba desková betonová hladká 60x40x4 cm přírodní | m2 | 1.2 |  | 0 |  | 0 |  | 0 | 21 | 0 | 0.108 | 0.13 | 0 | 0 |  | Vlastní | Indiv | 0 | 0 |  |  |  |  | POL1_
|  | pl_šlapáky : | [23 empty] | VV | 0
|  | 1,2 |  | 1.2 | [21 empty] | VV | 0
SPU
129 | 596911111 | Kladení šlapáků z jednotlivých kusů do lože ze štěrkopísku nebo z prohozené zeminy v rovině nebo na, svahu do 1:5 | m2 | 1.2 |  | 0 |  | 0 |  | 0 | 21 | 0 | 0 | 0 | 0 | 0 |  | Vlastní | Indiv | 0 | 0 |  |  |  |  | POL1_
|  | pl_šlapáky : | [23 empty] | VV | 0
|  | 1,2 |  | 1.2 | [21 empty] | VV | 0
SPU
130 | 749101000R | Stolička z ocelové konstrukce se sedákem z perforovaného plechu, výšky 45 cm | kus | 3 |  | 0 |  | 0 |  | 0 | 21 | 0 | 0.0566 | 0.17 | 0 | 0 |  | Vlastní | Indiv | 0 | 0 |  |  |  |  | POL1_
SPU
131 | 916231211 | Osazení kačírkové lišty po obvodu vegetační střechy, vč. spojení jednotlivých dílů spojovacími prvky | m | 100 |  | 0 |  | 0 |  | 0 | 21 | 0 | 0.07287 | 7.29 | 0 | 0 |  | Vlastní | Indiv | 0 | 0 |  |  |  |  | POL1_
|  | lišty : | [23 empty] | VV | 0
|  | 100 |  | 100 | [21 empty] | VV | 0
SPU
132 | 998231311 | Přesun hmot pro sadovnické a krajinářské úpravy dopravní vzdálenost do 5000 m | t | 27.46 |  | 0 |  | 0 |  | 0 | 21 | 0 | 0 | 0 | 0 | 0 |  | Vlastní | Indiv | 0 | 0 |  |  |  |  | POL1_
SPU
133 | 998231411 | Ruční přesun hmot pro sadovnické a krajinářské úpravy bez užití mechanizace vodorovná dopravní, vzdálenost do 100 m | t | 27.46 |  | 0 |  | 0 |  | 0 | 21 | 0 | 0 | 0 | 0 | 0 |  | Vlastní | Indiv | 0 | 0 |  |  |  |  | POL1_
SPU
134 | H01 | Dlouhopůsobící hnojivo pro zelené střechy (30g/m2) | kg | 3.54 |  | 0 |  | 0 |  | 0 | 21 | 0 | 0 | 0 | 0 | 0 |  | Vlastní | Indiv | 0 | 0 |  |  |  |  | POL1_
|  | (pl_střed+pl_střecha)*0,03 : | [23 empty] | VV | 0
|  | 3,54 |  | 3.54 | [21 empty] | VV | 0
SPU
135 | R_300106 | Stipa tenuissima ´Ponytails´, h 8x8x9, ztratné 3% v ceně | kus | 5 |  | 0 |  | 0 |  | 0 | 21 | 0 | 0.003 | 0.02 | 0 | 0 |  | Vlastní | Indiv | 0 | 0 |  |  |  |  | POL1_
SPU
136 | R185804211 | Vypletí vrovině nebo na svahu do 1:5 záhonu květin | m2 | 118 |  | 0 |  | 0 |  | 0 | 21 | 0 | 0 | 0 | 0 | 0 |  | Vlastní | Indiv | 0 | 0 |  |  |  |  | POL1_
|  | "odstranění náletových dřevin 1x ročně"pl_střed+pl_střecha : | [23 empty] | VV | 0
|  | 118 |  | 118 | [21 empty] | VV | 0
SPU
137 | R936124113 | Montáž sedacích prvků na střechu | kus | 3 |  | 0 |  | 0 |  | 0 | 21 | 0 | 0.00116 | 0 | 0 | 0 |  | Vlastní | Indiv | 0 | 0 |  |  |  |  | POL1_
SPU
138 | ST001a | Směs osiva společenstva trav a bylin (druhové složení viz. technická zpráva) | m2 | 118 |  | 0 |  | 0 |  | 0 | 21 | 0 | 0 | 0 | 0 | 0 |  | Vlastní | Indiv | 0 | 0 |  |  |  |  | POL1_
|  | pl_střed+pl_střecha : | [23 empty] | VV | 0
|  | 118 |  | 118 | [21 empty] | VV | 0
SPU
139 | ST001b | Řízky rozchodníků a netřesků pro doplnění travobylinné směsi (50-80g/m2) | kg | 9.44 |  | 0 |  | 0 |  | 0 | 21 | 0 | 0 | 0 | 0 | 0 |  | Vlastní | Indiv | 0 | 0 |  |  |  |  | POL1_
|  | "80g/m2"0,08*(pl_střed+pl_střecha) : | [23 empty] | VV | 0
|  | 9,44 |  | 9.44 | [21 empty] | VV | 0
SPU
140 | ST002 | Lehký substrát pro střešní zahrady (30l/m2), ztratné 3% v ceně, včetně dopravy | m3 | 9.84 |  | 0 |  | 0 |  | 0 | 21 | 0 | 1.22 | 12 | 0 | 0 |  | Vlastní | Indiv | 0 | 0 |  |  |  |  | POL1_
|  | pl_střed*0,13 : | [23 empty] | VV | 0
|  | pl_střecha*0,08 : | [23 empty] | VV | 0
|  | 9,84 |  | 9.84 | [21 empty] | VV | 0
SPU
141 | ST002a | Výsevní substrát pro střešní zahrady | m3 | 2.36 |  | 0 |  | 0 |  | 0 | 21 | 0 | 0 | 0 | 0 | 0 |  | Vlastní | Indiv | 0 | 0 |  |  |  |  | POL1_
|  | (pl_střed+pl_střecha)*0,02 : | [23 empty] | VV | 0
|  | 2,36 |  | 2.36 | [21 empty] | VV | 0
SPU
142 | ST005 | Kačírková lišta (délka 2500mm, výška 55mm, šířka 100mm), tl. 1mm, včetně dopravy, ztratné 1% v ceně | m | 100 |  | 0 |  | 0 |  | 0 | 21 | 0 | 0 | 0 | 0 | 0 |  | Vlastní | Indiv | 0 | 0 |  |  |  |  | POL1_
|  | lišty : | [23 empty] | VV | 0
|  | 100 |  | 100 | [21 empty] | VV | 0
SPU
143 | ST006 | Spojovací prvek pro kačítkovou lištu, včetně dopravy, ztratné 1% v ceně | kus | 40 |  | 0 |  | 0 |  | 0 | 21 | 0 | 0 | 0 | 0 | 0 |  | Vlastní | Indiv | 0 | 0 |  |  |  |  | POL1_
|  | lišty/2,5 : | [23 empty] | VV | 0
|  | 40 |  | 40 | [21 empty] | VV | 0
SPU
144 | ST007 | Kačírek - ohlazené říční valouky, propraný, fr. 16/25, včetně dopravy, ztratné 1% v ceně | m3 | 5.04 |  | 0 |  | 0 |  | 0 | 21 | 0 | 1.5 | 7.56 | 0 | 0 |  | Vlastní | Indiv | 0 | 0 |  |  |  |  | POL1_
|  | "tloušťka vrstvy kačírku"kačírek*0,08 : | [23 empty] | VV | 0
|  | 5,04 |  | 5.04 | [21 empty] | VV | 0
SPU
145 | V1000 | Rozprostření substrátu pro střešní zahrady pl do 500 m2 v rovině a svahu do 1:5 tl vrstvy do 100 mm | m2 | 236 |  | 0 |  | 0 |  | 0 | 21 | 0 | 0 | 0 | 0 | 0 |  | Vlastní | Indiv | 0 | 0 |  |  |  |  | POL1_
|  | "rozprostření lehkého a výsevního substrátu"(pl_střed+pl_střecha)*2 : | [23 empty] | VV | 0
|  | 236 |  | 236 | [21 empty] | VV | 0
SPU
146 | V1003 | Rozprostření valounků frakce přes 150 až 250 mm v rovině nebo na svahu do 1:5 | m2 | 63 |  | 0 |  | 0 |  | 0 | 21 | 0 | 0 | 0 | 0 | 0 |  | Vlastní | Indiv | 0 | 0 |  |  |  |  | POL1_
|  | kačírek : | [23 empty] | VV | 0
|  | 63 |  | 63 | [21 empty] | VV | 0
SPU
Díl: | 95_PR | Zednické přípomoci pro profese |  |  |  | 0 |  | 0 |  | 0 |  | 0 |  | 0.03 |  | 0.04 |  |  |  |  | 83.3 |  |  |  |  | DIL
147 | 970051060R00 | Jádrové vrtání, kruhové prostupy v železobetonu jádrové vrtání , do D 60 mm, ŽB | m | 0.74 |  | 0 |  | 0 |  | 0 | 21 | 0 | 0 | 0 | 0 | 0 | 801-3 | RTS 17/ II | RTS 16/ I | 2.55 | 1.89 |  |  |  |  | POL1_
|  | vč. zapravení : | [23 empty] | VV | 0
|  | profese : | [23 empty] | VV | 0
|  | EL : | [23 empty] | VV | 0
|  | 0,37*2 |  | 0.74 | [21 empty] | VV | 0
SPU
148 | 970051100R00 | Jádrové vrtání, kruhové prostupy v železobetonu jádrové vrtání , do D 100 mm, ŽB | m | 1.85 |  | 0 |  | 0 |  | 0 | 21 | 0 | 0 | 0 | 0.00287 | 0.01 | 801-3 | RTS 17/ II | RTS 16/ I | 3.25 | 6.01 |  |  |  |  | POL1_
|  | vč. zapravení : | [23 empty] | VV | 0
|  | profese : | [23 empty] | VV | 0
|  | EL : | [23 empty] | VV | 0
|  | 0,37 |  | 0.37 | [21 empty] | VV | 0
[26 empty] | VV | 0
|  | VZT : | [23 empty] | VV | 0
|  | 0,37*4 |  | 1.48 | [21 empty] | VV | 0
SPU
149 | 970051130R00 | Jádrové vrtání, kruhové prostupy v železobetonu jádrové vrtání , do D 130 mm, ŽB | m | 3.56 |  | 0 |  | 0 |  | 0 | 21 | 0 | 0 | 0 | 0.00287 | 0.01 | 801-3 | RTS 17/ II | RTS 16/ I | 3.9 | 13.88 |  |  |  |  | POL1_
|  | vč. zapravení : | [23 empty] | VV | 0
|  | profese : | [23 empty] | VV | 0
|  | ZTI : | [23 empty] | VV | 0
|  | 0,37*8 |  | 2.96 | [21 empty] | VV | 0
|  | 0,15*4 |  | 0.6 | [21 empty] | VV | 0
SPU
150 | 970051160R00 | Jádrové vrtání, kruhové prostupy v železobetonu jádrové vrtání , do D 160 mm, ŽB | m | 6.69 |  | 0 |  | 0 |  | 0 | 21 | 0 | 0 | 0 | 0.00287 | 0.02 | 801-3 | RTS 17/ II | RTS 16/ I | 4.6 | 30.77 |  |  |  |  | POL1_
|  | vč. zapravení : | [23 empty] | VV | 0
|  | profese : | [23 empty] | VV | 0
|  | ZTI : | [23 empty] | VV | 0
|  | 0,37*12 |  | 4.44 | [21 empty] | VV | 0
|  | 0,15*15 |  | 2.25 | [21 empty] | VV | 0
SPU
151 | 970056060R00 | Jádrové vrtání, kruhové prostupy v železobetonu příplatek za jádrové vrtání do stropu, do D 60 mm, ŽB | m | 0.74 |  | 0 |  | 0 |  | 0 | 21 | 0 | 0.00225 | 0 | 0 | 0 | 801-3 | RTS 17/ II | RTS 16/ I | 1.689 | 1.25 |  |  |  |  | POL1_
|  | vč. zapravení : | [23 empty] | VV | 0
|  | profese : | [23 empty] | VV | 0
|  | EL : | [23 empty] | VV | 0
|  | 0,37*2 |  | 0.74 | [21 empty] | VV | 0
SPU
152 | 970056100R00 | Jádrové vrtání, kruhové prostupy v železobetonu příplatek za jádrové vrtání do stropu, do D 100 mm, ŽB | m | 1.85 |  | 0 |  | 0 |  | 0 | 21 | 0 | 0.00225 | 0 | 0 | 0 | 801-3 | RTS 17/ II | RTS 16/ I | 1.989 | 3.68 |  |  |  |  | POL1_
|  | vč. zapravení : | [23 empty] | VV | 0
|  | profese : | [23 empty] | VV | 0
|  | EL : | [23 empty] | VV | 0
|  | 0,37 |  | 0.37 | [21 empty] | VV | 0
[26 empty] | VV | 0
|  | VZT : | [23 empty] | VV | 0
|  | 0,37*4 |  | 1.48 | [21 empty] | VV | 0
SPU
153 | 970056130R00 | Jádrové vrtání, kruhové prostupy v železobetonu příplatek za jádrové vrtání do stropu, do D 130 mm, ŽB | m | 3.56 |  | 0 |  | 0 |  | 0 | 21 | 0 | 0.00225 | 0.01 | 0 | 0 | 801-3 | RTS 17/ II | RTS 16/ I | 2.389 | 8.5 |  |  |  |  | POL1_
|  | vč. zapravení : | [23 empty] | VV | 0
|  | profese : | [23 empty] | VV | 0
|  | ZTI : | [23 empty] | VV | 0
|  | 0,37*8 |  | 2.96 | [21 empty] | VV | 0
|  | 0,15*4 |  | 0.6 | [21 empty] | VV | 0
SPU
154 | 970056160R00 | Jádrové vrtání, kruhové prostupy v železobetonu příplatek za jádrové vrtání do stropu, do D 160 mm, ŽB | m | 6.69 |  | 0 |  | 0 |  | 0 | 21 | 0 | 0.00225 | 0.02 | 0 | 0 | 801-3 | RTS 17/ II | RTS 16/ I | 2.589 | 17.32 |  |  |  |  | POL1_
|  | vč. zapravení : | [23 empty] | VV | 0
|  | profese : | [23 empty] | VV | 0
|  | ZTI : | [23 empty] | VV | 0
|  | 0,37*12 |  | 4.44 | [21 empty] | VV | 0
|  | 0,15*15 |  | 2.25 | [21 empty] | VV | 0
SPU
Díl: | 951 | Práce HSV, PSV, montáže |  |  |  | 0 |  | 0 |  | 0 |  | 0 |  | 0 |  | 0 |  |  |  |  | 320 |  |  |  |  | DIL
155 | 909 R00 | Hzs-nezmeritelne stavebni prace | h | 320 |  | 0 |  | 0 |  | 0 | 21 | 0 | 0 | 0 | 0 | 0 |  | RTS 17/ II | RTS 12/ I | 1 | 320 |  |  |  |  | POL1_
|  | bourací práce : | [23 empty] | VV | 0
|  | 2. NP : | [23 empty] | VV | 0
|  | 20 |  | 20 | [21 empty] | VV | 0
|  | 3. NP : | [23 empty] | VV | 0
|  | 50 |  | 50 | [21 empty] | VV | 0
|  | 4. NP : | [23 empty] | VV | 0
|  | 80 |  | 80 | [21 empty] | VV | 0
|  | stavební práce : | [23 empty] | VV | 0
|  | 2. NP : | [23 empty] | VV | 0
|  | 20 |  | 20 | [21 empty] | VV | 0
|  | 3. NP : | [23 empty] | VV | 0
|  | 60 |  | 60 | [21 empty] | VV | 0
|  | 4. NP : | [23 empty] | VV | 0
|  | 90 |  | 90 | [21 empty] | VV | 0
SPU
156 | 951_01 | Rezerva na detaily konstrukcí | ks | 1 |  | 0 |  | 0 |  | 0 | 21 | 0 | 0 | 0 | 0 | 0 |  | Vlastní | Indiv | 0 | 0 |  |  |  |  | POL1_
|  | Vzhledem k tomu, že se jedná o rekonstrukci, kde mohou během stavby vzniknout možné vícepráce spojené : | [23 empty] | VV | 0
|  | s odkrytím konstrukcí, nebo složitostí provádění, : | [23 empty] | VV | 0
|  | nacení každý účastník výběrového řízení tuto položku ve výši 230000,-Kč. : | [23 empty] | VV | 0
|  | tyto náklady budou čerpány pouze se souhlasem investora a projektanta. : | [23 empty] | VV | 0
|  | 1 |  | 1 | [21 empty] | VV | 0
SPU
Díl: | 96 | Bourání konstrukcí |  |  |  | 0 |  | 0 |  | 0 |  | 0 |  | 0.4 |  | 667.92 |  |  |  |  | 2630.64 |  |  |  |  | DIL
157 | 961044111R00 | Bourání základů z betonu z betonu prostého | m3 | 10.431 |  | 0 |  | 0 |  | 0 | 21 | 0 | 0 | 0 | 2 | 20.86 | 801-3 | RTS 17/ II | RTS 16/ I | 6.436 | 67.13 |  |  |  |  | POL1_
|  | nebo vybourání otvorů průřezové plochy přes 4 m2 v základech, | [23 empty] | SPI
|  | D1.01.01-902a : | [23 empty] | VV | 0
|  | D1.01.01-901a : | [23 empty] | VV | 0
|  | sokly strojovna výtahu : | [23 empty] | VV | 0
|  | 0,15*0,9*1,1 |  | 0.1485 | [21 empty] | VV | 0
|  | 0,6*0,4*1,45*2 |  | 0.696 | [21 empty] | VV | 0
|  | 0,2*(3,2*0,8+2,5*0,6*2) |  | 1.112 | [21 empty] | VV | 0
|  | 0,1*0,65*2,9 |  | 0.1885 | [21 empty] | VV | 0
|  | krček : | [23 empty] | VV | 0
|  | 0,4*(11,75*1,2+0,225*3,0) |  | 5.91 | [21 empty] | VV | 0
|  | D1.01.01-703 : | [23 empty] | VV | 0
|  | 36ks - viz PD statiky : | [23 empty] | VV | 0
|  | 36*1,0*4*1,1*0,15*0,1 |  | 2.376 | [21 empty] | VV | 0
SPU
158 | 962031132R00 | Bourání příček z cihel a tvárnic z jakýchkoliv cihel pálených, plných nebo dutých, na jakoukoliv maltu vápenou nebo vápenocementovou, tloušťky do 100 mm | m2 | 99.6107 |  | 0 |  | 0 |  | 0 | 21 | 0 | 0.00067 | 0.07 | 0.131 | 13.05 | 801-3 | RTS 17/ I | RTS 16/ I | 0.207 | 20.62 |  |  |  |  | POL1_
|  | nebo vybourání otvorů průřezové plochy přes 4 m2 v příčkách, včetně pomocného lešení o výšce podlahy do 1900 mm a pro zatížení do 1,5 kPa (150 kg/m2), | [23 empty] | SPI |  | nebo vybourání otvorů průřezové plochy přes 4 m2 v příčkách, včetně pomocného lešení o výšce podlahy do 1900 mm a pro zatížení do 1,5 kPa (150 kg/m2),
|  | veškerá bourání zdiva a příček kalkulovat vč. případných omítek, obkladů, překladů, věnců atd.. : | [23 empty] | VV | 0
|  | D1.01.01-902a : | [23 empty] | VV | 0
|  | D1.01.01-901a : | [23 empty] | VV | 0
|  | 3,05*(0,9+0,8+1,5+0,8) |  | 12.2 | [21 empty] | VV | 0
|  | D1.01.01-901a : | [23 empty] | VV | 0
|  | 3,53*2,05 |  | 7.2365 | [21 empty] | VV | 0
|  | -0,6*2,0*2 |  | -2.4 | [21 empty] | VV | 0
|  | 3,53*(2,075+0,25) |  | 8.2073 | [21 empty] | VV | 0
|  | -0,8*2,0 |  | -1.6 | [21 empty] | VV | 0
|  | 3,53*(0,6*3*3) |  | 19.062 | [21 empty] | VV | 0
|  | D1.01.01-901b : | [23 empty] | VV | 0
|  | WC : | [23 empty] | VV | 0
|  | 3,53*(2,3+1,1+2,3+1,1+1,95*2+1,5) |  | 43.066 | [21 empty] | VV | 0
|  | -(0,6*2,0*7) |  | -8.4 | [21 empty] | VV | 0
|  | laboratoře : | [23 empty] | VV | 0
|  | 3,53*(0,6*3+0,45*6) |  | 15.885 | [21 empty] | VV | 0
|  | 3,53*(1,0+0,4*2) |  | 6.354 | [21 empty] | VV | 0
SPU
159 | 962031133R00 | Bourání příček z cihel a tvárnic z jakýchkoliv cihel pálených, plných nebo dutých, na jakoukoliv maltu vápenou nebo vápenocementovou, tloušťky do 150 mm | m2 | 185.9935 |  | 0 |  | 0 |  | 0 | 21 | 0 | 0.00067 | 0.12 | 0.261 | 48.54 | 801-3 | RTS 17/ I | RTS 16/ I | 0.258 | 47.99 |  |  |  |  | POL1_
|  | nebo vybourání otvorů průřezové plochy přes 4 m2 v příčkách, včetně pomocného lešení o výšce podlahy do 1900 mm a pro zatížení do 1,5 kPa (150 kg/m2), | [23 empty] | SPI |  | nebo vybourání otvorů průřezové plochy přes 4 m2 v příčkách, včetně pomocného lešení o výšce podlahy do 1900 mm a pro zatížení do 1,5 kPa (150 kg/m2),
|  | veškerá bourání zdiva a příček kalkulovat vč. případných omítek, obkladů, překladů, věnců atd.. : | [23 empty] | VV | 0
|  | D1.01.01-902a : | [23 empty] | VV | 0
|  | D1.01.01-901a : | [23 empty] | VV | 0
|  | 0,5*(9,0*2+5,68+5,5*3,14/2-0,3*2) |  | 15.8575 | [21 empty] | VV | 0
|  | D1.01.01-901a : | [23 empty] | VV | 0
|  | chodba : | [23 empty] | VV | 0
|  | 3,53*0,95 |  | 3.3535 | [21 empty] | VV | 0
|  | pracovna - sekretariát : | [23 empty] | VV | 0
|  | 3,53*(0,525+1,7+2,2+2,2+1,1+2,05) |  | 34.5057 | [21 empty] | VV | 0
|  | -0,7*2,0 |  | -1.4 | [21 empty] | VV | 0
|  | přednosta - služební místnost : | [23 empty] | VV | 0
|  | 3,53*(1,15+0,525+0,45*2) |  | 9.0898 | [21 empty] | VV | 0
|  | služební místnost - VL : | [23 empty] | VV | 0
|  | 3,53*1,975 |  | 6.9718 | [21 empty] | VV | 0
|  | VL - DMZ : | [23 empty] | VV | 0
|  | 3,53*5,825 |  | 20.5622 | [21 empty] | VV | 0
|  | DMZ - laboratoř : | [23 empty] | VV | 0
|  | 3,53*(1,15*2+0,525+0,3*2) |  | 12.0902 | [21 empty] | VV | 0
|  | D1.01.01-901b : | [23 empty] | VV | 0
|  | 1,55*2,05 |  | 3.1775 | [21 empty] | VV | 0
|  | -0,8*2,0 |  | -1.6 | [21 empty] | VV | 0
|  | 3,53*(0,5+0,95) |  | 5.1185 | [21 empty] | VV | 0
|  | D1.01.01-901b : | [23 empty] | VV | 0
|  | WC : | [23 empty] | VV | 0
|  | 3,53*(5,9+2,35+1,05+1,95+2,3+1,25) |  | 52.244 | [21 empty] | VV | 0
|  | -0,7*2,0*2 |  | -2.8 | [21 empty] | VV | 0
|  | laboratoře : | [23 empty] | VV | 0
|  | 3,53*(1,85+(1,85-0,525)*2+0,525+3,65) |  | 30.6227 | [21 empty] | VV | 0
|  | -0,9*2,0 |  | -1.8 | [21 empty] | VV | 0
SPU
160 | 962032231R00 | Bourání zdiva nadzákladového cihelného z cihel pálených nebo vápenopískových, na maltu vápenou nebo vápenocementovou | m3 | 45.6121 |  | 0 |  | 0 |  | 0 | 21 | 0 | 0.00128 | 0.06 | 1.8 | 82.1 | 801-3 | RTS 17/ II | RTS 16/ I | 1.52 | 69.33 |  |  |  |  | POL1_
|  | nebo vybourání otvorů průřezové plochy přes 4 m2 ve zdivu nadzákladovém, včetně pomocného lešení o výšce podlahy do 1900 mm a pro zatížení do 1,5 kPa (150 kg/m2) | [23 empty] | SPI |  | nebo vybourání otvorů průřezové plochy přes 4 m2 ve zdivu nadzákladovém, včetně pomocného lešení o výšce podlahy do 1900 mm a pro zatížení do 1,5 kPa (150 kg/m2)
|  | veškerá bourání zdiva a příček kalkulovat vč. případných omítek, obkladů, překladů, věnců atd.. : | [23 empty] | VV | 0
|  | D1.01.01-902a : | [23 empty] | VV | 0
|  | D1.01.01-901a : | [23 empty] | VV | 0
|  | 3,05*(9,0*2+5,68+5,5*3,14/2-0,3*2)*0,3 |  | 29.0192 | [21 empty] | VV | 0
|  | -0,9*2,0*0,3 |  | -0.54 | [21 empty] | VV | 0
|  | D1.01.01-903 : | [23 empty] | VV | 0
|  | 1,1*0,25*54,175*1,15 |  | 17.1328 | [21 empty] | VV | 0
SPU
161 | 962081141R00 | Bourání zdiva příček ze skleněných tvárnic, tloušťky do 150 mm | m2 | 23.8603 |  | 0 |  | 0 |  | 0 | 21 | 0 | 0.00067 | 0.02 | 0.082 | 1.96 | 801-3 | RTS 17/ II | RTS 16/ I | 0.6 | 14.32 |  |  |  |  | POL1_
|  | nebo vybourání otvorů jakýchkoliv rozměrů, včetně pomocného lešení o výšce podlahy do 1900 mm a pro zatížení do 1,5 kPa (150 kg/m2), | [23 empty] | SPI
|  | vč. OK kcí : | [23 empty] | VV | 0
|  | D1.01.01-901b : | [23 empty] | VV | 0
|  | vč. výplní otvorů : | [23 empty] | VV | 0
|  | 3,53*(2,2+1,5) |  | 13.061 | [21 empty] | VV | 0
|  | 4,235*2,55 |  | 10.7993 | [21 empty] | VV | 0
SPU
162 | 963051113R00 | Bourání železobetonových stropů deskových tloušťky přes 80 mm | m3 | 11.8136 |  | 0 |  | 0 |  | 0 | 21 | 0 | 0.00666 | 0.08 | 2.4 | 28.35 | 801-3 | RTS 17/ II | RTS 16/ I | 6.72 | 79.39 |  |  |  |  | POL1_
|  | včetně pomocného lešení o výšce podlahy do 1900 mm a pro zatížení do 1,5 kPa (150 kg/m2), | [23 empty] | SPI
|  | D1.01.01-902a : | [23 empty] | VV | 0
|  | D1.01.01-901a : | [23 empty] | VV | 0
|  | 0,2*(2,25*2,25*3,14/2+9,0*5,68) |  | 11.8136 | [21 empty] | VV | 0
SPU
163 | 965042141R00 | Bourání podkladů pod dlažby nebo litých celistvých dlažeb a mazanin betonových nebo z litého asfaltu, tloušťky do 100 mm, plochy přes 4 m2 | m3 | 105.1427 |  | 0 |  | 0 |  | 0 | 21 | 0 | 0 | 0 | 2.2 | 231.31 | 801-3 | RTS 17/ II | RTS 16/ I | 7.195 | 756.5 |  |  |  |  | POL1_
|  | D1.01.01-902a : | [23 empty] | VV | 0
|  | D1.01.01-901a : | [23 empty] | VV | 0
|  | (2,45*2,45*3,14/2+8,7*4,9)*0,1 |  | 5.2054 | [21 empty] | VV | 0
|  | D1.01.01-901a : | [23 empty] | VV | 0
|  | P3 : | [23 empty] | VV | 0
|  | 5,5*3,25*0,1 |  | 1.7875 | [21 empty] | VV | 0
|  | (4,05*5,075-2,25*2,2)*0,1 |  | 1.5604 | [21 empty] | VV | 0
|  | 5,075*2,6*0,1 |  | 1.3195 | [21 empty] | VV | 0
|  | 3,97*2,075*0,1 |  | 0.82378 | [21 empty] | VV | 0
|  | D1.01.01-901a : | [23 empty] | VV | 0
|  | P4 : | [23 empty] | VV | 0
|  | 2,05*2,1*0,1 |  | 0.4305 | [21 empty] | VV | 0
|  | P5 : | [23 empty] | VV | 0
|  | 5,5*2,65*0,1 |  | 1.4575 | [21 empty] | VV | 0
|  | 5,075*3,7*0,1 |  | 1.8778 | [21 empty] | VV | 0
|  | D1.01.01-901b : | [23 empty] | VV | 0
|  | P4 : | [23 empty] | VV | 0
|  | 6,05*4,0*0,1 |  | 2.42 | [21 empty] | VV | 0
|  | (4,0*2,175+1,625*1,625)*0,1 |  | 1.1341 | [21 empty] | VV | 0
|  | wc : | [23 empty] | VV | 0
|  | P4 : | [23 empty] | VV | 0
|  | 5,6*0,1 |  | 0.56 | [21 empty] | VV | 0
|  | D1.01.01-901b : | [23 empty] | VV | 0
|  | P3 : | [23 empty] | VV | 0
|  | 3,65*5,5*0,1 |  | 2.0075 | [21 empty] | VV | 0
|  | D1.01.01-901a : | [23 empty] | VV | 0
|  | D1.01.01-901b : | [23 empty] | VV | 0
|  | 842,56*0,1 |  | 84.256 | [21 empty] | VV | 0
|  | -(11,75*1,2+0,225*3,0)*0,1 |  | -1.4775 | [21 empty] | VV | 0
|  | -(2,25*2,25*3,14/2+9,0*5,68)*0,1 |  | -5.9068 | [21 empty] | VV | 0
|  | přesahy, atika atd 10% : | [23 empty] | VV | 0
|  | 768,71688/100*10*0,1 |  | 7.6872 | [21 empty] | VV | 0
SPU
164 | 965081713R00 | Bourání dlažeb z dlaždic keramických a z xylolitu litého z keramických dlaždic nebo xylolitových, plochy přes 1 m2 | m2 | 75.5456 |  | 0 |  | 0 |  | 0 | 21 | 0 | 0 | 0 | 0.02 | 1.51 | 801-3 | RTS 17/ II | RTS 16/ I | 0.147 | 11.11 |  |  |  |  | POL1_
|  | bez podkladního lože, s jakoukoliv výplní spár | [23 empty] | SPI
|  | D1.01.01-901a : | [23 empty] | VV | 0
|  | P4 : | [23 empty] | VV | 0
|  | 2,05*2,1 |  | 4.305 | [21 empty] | VV | 0
|  | D1.01.01-901b : | [23 empty] | VV | 0
|  | P4 : | [23 empty] | VV | 0
|  | 6,05*4,0 |  | 24.2 | [21 empty] | VV | 0
|  | (4,0*2,175+1,625*1,625) |  | 11.3406 | [21 empty] | VV | 0
|  | D1.01.01-901b : | [23 empty] | VV | 0
|  | wc : | [23 empty] | VV | 0
|  | P2 : | [23 empty] | VV | 0
|  | 30,1 |  | 30.1 | [21 empty] | VV | 0
|  | P4 : | [23 empty] | VV | 0
|  | 5,6 |  | 5.6 | [21 empty] | VV | 0
SPU
165 | 965082933R00 | Odstranění násypu pod podlahami a ochranného na střechách tloušťky do 200 mm, plochy přes 2 m2 | m3 | 105.6986 |  | 0 |  | 0 |  | 0 | 21 | 0 | 0 | 0 | 1.4 | 147.98 | 801-3 | RTS 17/ II | RTS 16/ I | 1.051 | 111.09 |  |  |  |  | POL1_
|  | D1.01.01-901a : | [23 empty] | VV | 0
|  | D1.01.01-901b : | [23 empty] | VV | 0
|  | 842,56*(0,05+0,2)/2 |  | 105.32 | [21 empty] | VV | 0
|  | -(11,75*1,2+0,225*3,0)*(0,05+0,2)/2 |  | -1.8469 | [21 empty] | VV | 0
|  | -(2,25*2,25*3,14/2+9,0*5,68)*(0,05+0,2)/2 |  | -7.3835 | [21 empty] | VV | 0
|  | přesahy, atika atd 10% : | [23 empty] | VV | 0
|  | 768,71688/100*10*(0,05+0,2)/2 |  | 9.609 | [21 empty] | VV | 0
SPU
166 | 968061125R00 | Vyvěšení nebo zavěšení dřevěných křídel dveří, plochy do 2 m2 | kus | 15 |  | 0 |  | 0 |  | 0 | 21 | 0 | 0 | 0 | 0 | 0 | 801-3 | RTS 17/ II | RTS 16/ I | 0.05 | 0.75 |  |  |  |  | POL1_
|  | oken, dveří a vrat, s uložením a opětovným zavěšením po provedení stavebních změn, | [23 empty] | SPI
|  | D1.01.01-901a : | [23 empty] | VV | 0
|  | 5 |  | 5 | [21 empty] | VV | 0
|  | D1.01.01-901b : | [23 empty] | VV | 0
|  | 1 |  | 1 | [21 empty] | VV | 0
|  | wc : | [23 empty] | VV | 0
|  | 8 |  | 8 | [21 empty] | VV | 0
|  | laboratoře : | [23 empty] | VV | 0
|  | 1 |  | 1 | [21 empty] | VV | 0
SPU
167 | 968072455R00 | Vybourání a vyjmutí kovových rámů a rolet rámů, včetně pomocného lešení o výšce podlahy do 1900 mm a pro zatížení do 1,5 kPa (150 kg/m2) dveřních zárubní, plochy do 2 m2 | m2 | 22.6 |  | 0 |  | 0 |  | 0 | 21 | 0 | 0 | 0 | 0 | 0 | 801-3 | RTS 17/ II | RTS 16/ I | 0.939 | 21.22 |  |  |  |  | POL1_
|  | Včetně pomocného lešení o výšce podlahy do 1900 mm a pro zatížení do 1,5 kPa (150 kg/m2). | [23 empty] | POP
|  | D1.01.01-901a : | [23 empty] | VV | 0
|  | 0,6*2,0*2+0,8*2,0*2+0,9*2,0 |  | 7.4 | [21 empty] | VV | 0
|  | D1.01.01-901b : | [23 empty] | VV | 0
|  | 0,9*2,0 |  | 1.8 | [21 empty] | VV | 0
|  | D1.01.01-901b : | [23 empty] | VV | 0
|  | wc : | [23 empty] | VV | 0
|  | 0,6*2,0*3+0,8*2,0*5 |  | 11.6 | [21 empty] | VV | 0
|  | laboratoře : | [23 empty] | VV | 0
|  | 0,9*2,0 |  | 1.8 | [21 empty] | VV | 0
SPU
168 | 968072456R00 | Vybourání a vyjmutí kovových rámů a rolet rámů, včetně pomocného lešení o výšce podlahy do 1900 mm a pro zatížení do 1,5 kPa (150 kg/m2) dveřních zárubní, plochy přes 2 m2 | m2 | 9.084 |  | 0 |  | 0 |  | 0 | 21 | 0 | 0.001 | 0.01 | 0.063 | 0.57 | 801-3 | RTS 17/ II | RTS 16/ I | 0.718 | 6.52 |  |  |  |  | POL1_
|  | D1.01.01-901a : | [23 empty] | VV | 0
|  | 1,3*2,1+3,53*1,8 |  | 9.084 | [21 empty] | VV | 0
SPU
169 | 970231100R00 | Řezání cihleného zdiva řezání cihelného zdiva, hloubka řezu 100 mm | m | 15.485 |  | 0 |  | 0 |  | 0 | 21 | 0 | 0 | 0 | 0.00046 | 0.01 | 801-3 | RTS 17/ II | RTS 16/ I | 0.81 | 12.54 |  |  |  |  | POL1_
|  | D1.01.01-901b : | [23 empty] | VV | 0
|  | wc : | [23 empty] | VV | 0
|  | 2,05*2 |  | 4.1 | [21 empty] | VV | 0
|  | D1.01.01-102a : | [23 empty] | VV | 0
|  | (4,15+0,8)*2*1,15 |  | 11.385 | [21 empty] | VV | 0
SPU
170 | 970231150R00 | Řezání cihleného zdiva řezání cihelného zdiva, hloubka řezu 150 mm | m | 118.8595 |  | 0 |  | 0 |  | 0 | 21 | 0 | 0 | 0 | 0.00046 | 0.05 | 801-3 | RTS 17/ II | RTS 16/ I | 1.215 | 144.41 |  |  |  |  | POL1_
|  | D1.01.01-901a : | [23 empty] | VV | 0
|  | (3,53+2,05*2+2,05*2+2,05*2)*1,15 |  | 18.2045 | [21 empty] | VV | 0
|  | D1.01.01-901b : | [23 empty] | VV | 0
|  | wc : | [23 empty] | VV | 0
|  | 2,05*2 |  | 4.1 | [21 empty] | VV | 0
|  | laboratoře : | [23 empty] | VV | 0
|  | 0,65*3 |  | 1.95 | [21 empty] | VV | 0
|  | D1.01.01-101 : | [23 empty] | VV | 0
|  | 1,0*(0,5+0,5+0,5+0,5+0,8+0,8)*2*1,15 |  | 8.28 | [21 empty] | VV | 0
|  | D1.01.01-102a : | [23 empty] | VV | 0
|  | (1,0+0,5)*(7+8)*2*1,15 |  | 51.75 | [21 empty] | VV | 0
|  | D1.01.01-102a : | [23 empty] | VV | 0
|  | (4,15+1,1)*2*1,15 |  | 12.075 | [21 empty] | VV | 0
|  | D1.01.01-102b : | [23 empty] | VV | 0
|  | (4,15+3,35)*2*1,5 |  | 22.5 | [21 empty] | VV | 0
SPU
171 | 970231200R00 | Řezání cihleného zdiva řezání cihelného zdiva, hloubka řezu 100 mm | m | 4.715 |  | 0 |  | 0 |  | 0 | 21 | 0 | 0 | 0 | 0.00046 | 0 | 801-3 | RTS 17/ II | RTS 16/ I | 1.62 | 7.64 |  |  |  |  | POL1_
|  | D1.01.01-901b : | [23 empty] | VV | 0
|  | pro VZT : | [23 empty] | VV | 0
|  | (1,55+0,5)*2*1,15 |  | 4.715 | [21 empty] | VV | 0
SPU
172 | 970231300R00 | Řezání cihleného zdiva řezání cihelného zdiva, hloubka řezu 300 mm | m | 15 |  | 0 |  | 0 |  | 0 | 21 | 0 | 0 | 0 | 0.00046 | 0.01 | 801-3 | RTS 17/ II | RTS 16/ I | 2.43 | 36.45 |  |  |  |  | POL1_
|  | D1.01.01-902a : | [23 empty] | VV | 0
|  | 0,9*2*1,15 |  | 2.07 | [21 empty] | VV | 0
|  | D1.01.01-901b : | [23 empty] | VV | 0
|  | pro VZT : | [23 empty] | VV | 0
|  | (0,73*2+0,26*2+1,5*2+0,26*2+1,05*2+0,9*2) |  | 9.4 | [21 empty] | VV | 0
|  | roh budovy : | [23 empty] | VV | 0
|  | 3,53 |  | 3.53 | [21 empty] | VV | 0
SPU
173 | 971033431R00 | Vybourání otvorů ve zdivu cihelném z jakýchkoliv cihel pálených na jakoukoliv maltu vápenou nebo vápenocementovou, plochy do 0,25 m2, tloušťky do 150 mm | kus | 12 |  | 0 |  | 0 |  | 0 | 21 | 0 | 0.00034 | 0 | 0.069 | 0.83 | 801-3 | RTS 17/ II | RTS 16/ I | 0.213 | 2.56 |  |  |  |  | POL1_
|  | základovém nebo nadzákladovém, | [23 empty] | SPI
|  | Včetně pomocného lešení o výšce podlahy do 1900 mm a pro zatížení do 1,5 kPa (150 kg/m2). | [23 empty] | POP
|  | D1.01.01-901b : | [23 empty] | VV | 0
|  | 5 |  | 5 | [21 empty] | VV | 0
|  | D1.01.01-103b : | [23 empty] | VV | 0
|  | po VZT : | [23 empty] | VV | 0
|  | 7 |  | 7 | [21 empty] | VV | 0
SPU
174 | 971033441R00 | Vybourání otvorů ve zdivu cihelném z jakýchkoliv cihel pálených na jakoukoliv maltu vápenou nebo vápenocementovou, plochy do 0,25 m2, tloušťky do 300 mm | kus | 1 |  | 0 |  | 0 |  | 0 | 21 | 0 | 0.00034 | 0 | 0.138 | 0.14 | 801-3 | RTS 17/ II | RTS 16/ I | 0.813 | 0.81 |  |  |  |  | POL1_
|  | základovém nebo nadzákladovém, | [23 empty] | SPI
|  | Včetně pomocného lešení o výšce podlahy do 1900 mm a pro zatížení do 1,5 kPa (150 kg/m2). | [23 empty] | POP
|  | D1.01.01-901b : | [23 empty] | VV | 0
|  | pro VZT : | [23 empty] | VV | 0
|  | 1 |  | 1 | [21 empty] | VV | 0
SPU
175 | 971033531R00 | Vybourání otvorů ve zdivu cihelném z jakýchkoliv cihel pálených na jakoukoliv maltu vápenou nebo vápenocementovou, plochy do 1 m2, tloušťky do 150 mm | m2 | 14.0787 |  | 0 |  | 0 |  | 0 | 21 | 0 | 0.00165 | 0.02 | 0.27 | 3.8 | 801-3 | RTS 17/ II | RTS 16/ I | 0.705 | 9.93 |  |  |  |  | POL1_
|  | základovém nebo nadzákladovém, | [23 empty] | SPI
|  | Včetně pomocného lešení o výšce podlahy do 1900 mm a pro zatížení do 1,5 kPa (150 kg/m2). | [23 empty] | POP
|  | D1.01.01-901b : | [23 empty] | VV | 0
|  | laboratoře : | [23 empty] | VV | 0
|  | 0,65*0,65 |  | 0.4225 | [21 empty] | VV | 0
|  | D1.01.01-101 : | [23 empty] | VV | 0
|  | 1,0*(0,5+0,5+0,5+0,5+0,8+0,8)*1,15 |  | 4.14 | [21 empty] | VV | 0
|  | D1.01.01-102a : | [23 empty] | VV | 0
|  | 1,0*(0,5*7)*1,15 |  | 4.025 | [21 empty] | VV | 0
|  | D1.01.01-102b : | [23 empty] | VV | 0
|  | 1,0*0,5*8*1,15 |  | 4.6 | [21 empty] | VV | 0
|  | D1.01.01-103b : | [23 empty] | VV | 0
|  | po VZT : | [23 empty] | VV | 0
|  | 1,55*0,5*1,15 |  | 0.89125 | [21 empty] | VV | 0
SPU
176 | 971033541R00 | Vybourání otvorů ve zdivu cihelném z jakýchkoliv cihel pálených na jakoukoliv maltu vápenou nebo vápenocementovou, plochy do 1 m2, tloušťky do 300 mm | m3 | 0.62126 |  | 0 |  | 0 |  | 0 | 21 | 0 | 0.00182 | 0 | 1.8 | 1.12 | 801-3 | RTS 17/ II | RTS 16/ I | 5.016 | 3.12 |  |  |  |  | POL1_
|  | základovém nebo nadzákladovém, | [23 empty] | SPI
|  | Včetně pomocného lešení o výšce podlahy do 1900 mm a pro zatížení do 1,5 kPa (150 kg/m2). | [23 empty] | POP
|  | D1.01.01-901b : | [23 empty] | VV | 0
|  | pro VZT : | [23 empty] | VV | 0
|  | 0,73*0,26*0,3*1,15 |  | 0.06548 | [21 empty] | VV | 0
|  | 0,2*1,55*0,5*1,15 |  | 0.17825 | [21 empty] | VV | 0
|  | 0,3*0,31*3,53*1,15 |  | 0.37753 | [21 empty] | VV | 0
SPU
177 | 971033621R00 | Vybourání otvorů ve zdivu cihelném z jakýchkoliv cihel pálených na jakoukoliv maltu vápenou nebo vápenocementovou, plochy do 4 m2, tloušťky do 100 mm | m2 | 5.458 |  | 0 |  | 0 |  | 0 | 21 | 0 | 0.00054 | 0 | 0.18 | 0.98 | 801-3 | RTS 17/ II | RTS 16/ I | 0.309 | 1.69 |  |  |  |  | POL1_
|  | základovém nebo nadzákladovém, | [23 empty] | SPI
|  | Včetně pomocného lešení o výšce podlahy do 1900 mm a pro zatížení do 1,5 kPa (150 kg/m2). | [23 empty] | POP
|  | D1.01.01-901b : | [23 empty] | VV | 0
|  | wc : | [23 empty] | VV | 0
|  | 0,8*2,05 |  | 1.64 | [21 empty] | VV | 0
|  | D1.01.01-102a : | [23 empty] | VV | 0
|  | 4,15*0,8*1,15 |  | 3.818 | [21 empty] | VV | 0
SPU
178 | 971033631R00 | Vybourání otvorů ve zdivu cihelném z jakýchkoliv cihel pálených na jakoukoliv maltu vápenou nebo vápenocementovou, plochy do 4 m2, tloušťky do 150 mm | m2 | 32.9862 |  | 0 |  | 0 |  | 0 | 21 | 0 | 0.00054 | 0.02 | 0.27 | 8.91 | 801-3 | RTS 17/ II | RTS 16/ I | 0.43 | 14.18 |  |  |  |  | POL1_
|  | základovém nebo nadzákladovém, | [23 empty] | SPI
|  | Včetně pomocného lešení o výšce podlahy do 1900 mm a pro zatížení do 1,5 kPa (150 kg/m2). | [23 empty] | POP
|  | D1.01.01-901a : | [23 empty] | VV | 0
|  | (0,9*2,05+0,9*2,05+0,9*2,05)*1,15 |  | 6.3652 | [21 empty] | VV | 0
|  | D1.01.01-901b : | [23 empty] | VV | 0
|  | wc : | [23 empty] | VV | 0
|  | (1,0*2,05-0,8*2,0)*1,15 |  | 0.5175 | [21 empty] | VV | 0
|  | D1.01.01-102a : | [23 empty] | VV | 0
|  | 4,15*1,1*1,15 |  | 5.2497 | [21 empty] | VV | 0
|  | D1.01.01-102b : | [23 empty] | VV | 0
|  | 4,15*3,35*1,5 |  | 20.8538 | [21 empty] | VV | 0
SPU
179 | 971033641R00 | Vybourání otvorů ve zdivu cihelném z jakýchkoliv cihel pálených na jakoukoliv maltu vápenou nebo vápenocementovou, plochy do 4 m2, tloušťky do 300 mm | m3 | 2.1497 |  | 0 |  | 0 |  | 0 | 21 | 0 | 0.00182 | 0 | 1.8 | 3.87 | 801-3 | RTS 17/ II | RTS 16/ I | 3.196 | 6.87 |  |  |  |  | POL1_
|  | základovém nebo nadzákladovém, | [23 empty] | SPI
|  | Včetně pomocného lešení o výšce podlahy do 1900 mm a pro zatížení do 1,5 kPa (150 kg/m2). | [23 empty] | POP
|  | D1.01.01-902a : | [23 empty] | VV | 0
|  | 0,9*1,5*0,3*1,15 |  | 0.46575 | [21 empty] | VV | 0
|  | D1.01.01-901b : | [23 empty] | VV | 0
|  | pro VZT : | [23 empty] | VV | 0
|  | 0,3*(1,5*2,6+1,09*0,9)*1,15 |  | 1.684 | [21 empty] | VV | 0
SPU
180 | 973031824R00 | Vysekání v cihelném zdivu výklenků a kapes kapes pro zavázání nových zdí na jakoukoliv maltu vápennou nebo vápenocementovou, tloušťky do 300 mm | m | 14.12 |  | 0 |  | 0 |  | 0 | 21 | 0 | 0 | 0 | 0.009 | 0.13 | 801-3 | RTS 17/ II | RTS 16/ I | 0.61 | 8.61 |  |  |  |  | POL1_
|  | D1.01.01-103a : | [23 empty] | VV | 0
|  | 3,53*2 |  | 7.06 | [21 empty] | VV | 0
|  | D1.01.01-103b : | [23 empty] | VV | 0
|  | 3,53*2 |  | 7.06 | [21 empty] | VV | 0
SPU
181 | 974031664R00 | Vysekání rýh v jakémkoliv zdivu cihelném pro vtahování nosníků do zdí, před vybouráním otvorů do hloubky 150 mm, při výšce nosníku do 150 mm | m | 42.1475 |  | 0 |  | 0 |  | 0 | 21 | 0 | 0 | 0 | 0.042 | 1.77 | 801-3 | RTS 17/ II | RTS 16/ I | 0.715 | 30.14 |  |  |  |  | POL1_
|  | D1.01.01-104a : | [23 empty] | VV | 0
|  | 1,8*3*1,15 |  | 6.21 | [21 empty] | VV | 0
|  | D1.01.01-103a : | [23 empty] | VV | 0
|  | I100 : | [23 empty] | VV | 0
|  | (1,3*2*3+1,35*3+1,4*3+1,8*2)*1,15 |  | 22.5975 | [21 empty] | VV | 0
|  | I80 : | [23 empty] | VV | 0
|  | (1,0*2+1,1*2+1,2*2*2+1,3*2)*1,15 |  | 13.34 | [21 empty] | VV | 0
SPU
182 | 978013191R00 | Otlučení omítek vápenných nebo vápenocementových vnitřních stěn, v rozsahu do 100 % | m2 | 580.276 |  | 0 |  | 0 |  | 0 | 21 | 0 | 0 | 0 | 0.046 | 26.69 | 801-3 | RTS 17/ II | RTS 16/ I | 0.26 | 150.87 |  |  |  |  | POL1_
|  | D1.01.01-103b : | [23 empty] | VV | 0
|  | 4240 : | [23 empty] | VV | 0
|  | 4,2*1,5 |  | 6.3 | [21 empty] | VV | 0
|  | D1.01.01-103a : | [23 empty] | VV | 0
|  | 4095 : | [23 empty] | VV | 0
|  | SZ : | [23 empty] | VV | 0
|  | 1,5*2,5 |  | 3.75 | [21 empty] | VV | 0
|  | D1.01.01-103b : | [23 empty] | VV | 0
|  | 4072, 4073 : | [23 empty] | VV | 0
|  | SZ : | [23 empty] | VV | 0
|  | 2,02*(1,65*2+1,05+0,45+1,7+1,5*2) |  | 19.19 | [21 empty] | VV | 0
|  | -(0,7*2,0*3) |  | -4.2 | [21 empty] | VV | 0
|  | dotčené prostory ve stávajích prostorách a místnostech : | [23 empty] | VV | 0
|  | 555,236 |  | 555.236 | [21 empty] | VV | 0
SPU
183 | 978023411R00 | Vysekání, vyškrábání a vyčištění spár zdiva cihelného mimo komínového | m2 | 151.2095 |  | 0 |  | 0 |  | 0 | 21 | 0 | 0 | 0 | 0.014 | 2.12 | 801-3 | RTS 17/ II | RTS 16/ I | 0.22 | 33.27 |  |  |  |  | POL1_
|  | D1.01.01-103b : | [23 empty] | VV | 0
|  | 4240 : | [23 empty] | VV | 0
|  | 4,2*1,5 |  | 6.3 | [21 empty] | VV | 0
|  | D1.01.01-103a : | [23 empty] | VV | 0
|  | 4095 : | [23 empty] | VV | 0
|  | SZ : | [23 empty] | VV | 0
|  | 1,5*2,5 |  | 3.75 | [21 empty] | VV | 0
|  | D1.01.01-103b : | [23 empty] | VV | 0
|  | 4072, 4073 : | [23 empty] | VV | 0
|  | SZ : | [23 empty] | VV | 0
|  | 2,02*(1,65*2+1,05+0,45+1,7+1,5*2) |  | 19.19 | [21 empty] | VV | 0
|  | -(0,7*2,0*3) |  | -4.2 | [21 empty] | VV | 0
|  | D1.01.01-902a : | [23 empty] | VV | 0
|  | 3,93*2,55 |  | 10.0215 | [21 empty] | VV | 0
|  | -1,5*2,9 |  | -4.35 | [21 empty] | VV | 0
|  | D1.01.01-901b : | [23 empty] | VV | 0
|  | wc : | [23 empty] | VV | 0
|  | 2,8*(1,35+0,25+0,35+0,6+3,6+2,35+0,65+1,1+1,1+1,7+2,3+1,95+1,65+0,45*2+1,7+2,8*2+1,05) |  | 78.96 | [21 empty] | VV | 0
|  | laboratoře : | [23 empty] | VV | 0
|  | 2,8*(3,65+5,5+1,525+2,1+1,03*2) |  | 41.538 | [21 empty] | VV | 0
SPU
184 | 978059521R00 | Odsekání a odebrání obkladů stěn z obkládaček vnitřních z jakýchkoliv materiálů, plochy do 2 m2 | m2 | 126.1695 |  | 0 |  | 0 |  | 0 | 21 | 0 | 0 | 0 | 0.068 | 8.58 | 801-3 | RTS 17/ II | RTS 16/ I | 0.48 | 60.56 |  |  |  |  | POL1_
|  | včetně otlučení podkladní omítky až na zdivo, | [23 empty] | SPI
|  | D1.01.01-902a : | [23 empty] | VV | 0
|  | 3,93*2,55 |  | 10.0215 | [21 empty] | VV | 0
|  | -1,5*2,9 |  | -4.35 | [21 empty] | VV | 0
|  | D1.01.01-901b : | [23 empty] | VV | 0
|  | wc : | [23 empty] | VV | 0
|  | 2,8*(1,35+0,25+0,35+0,6+3,6+2,35+0,65+1,1+1,1+1,7+2,3+1,95+1,65+0,45*2+1,7+2,8*2+1,05) |  | 78.96 | [21 empty] | VV | 0
|  | laboratoře : | [23 empty] | VV | 0
|  | 2,8*(3,65+5,5+1,525+2,1+1,03*2) |  | 41.538 | [21 empty] | VV | 0
SPU
185 | 712300831R00 | Odstranění povlakové krytiny a mechu na střechách plochých do 10° povlakové krytiny jednovrstvé, | m2 | 54 |  | 0 |  | 0 |  | 0 | 21 | 0 | 0 | 0 | 0.006 | 0.32 | 800-711 | RTS 17/ II | RTS 16/ I | 0.052 | 2.81 |  |  |  |  | POL1_
|  | D1.01.01-703 : | [23 empty] | VV | 0
|  | 36ks - viz PD statiky : | [23 empty] | VV | 0
|  | 36*1,0*1,0*1,5 |  | 54 | [21 empty] | VV | 0
SPU
186 | 712300833R00 | Odstranění povlakové krytiny a mechu na střechách plochých do 10° povlakové krytiny třívrstvé, | m2 | 845.5886 |  | 0 |  | 0 |  | 0 | 21 | 0 | 0 | 0 | 0.014 | 11.84 | 800-711 | RTS 17/ II | RTS 16/ I | 0.065 | 54.96 |  |  |  |  | POL1_
|  | D1.01.01-901a : | [23 empty] | VV | 0
|  | D1.01.01-901b : | [23 empty] | VV | 0
|  | 842,56 |  | 842.56 | [21 empty] | VV | 0
|  | -(11,75*1,2+0,225*3,0) |  | -14.775 | [21 empty] | VV | 0
|  | -(2,25*2,25*3,14/2+9,0*5,68) |  | -59.0681 | [21 empty] | VV | 0
|  | přesahy, atika atd 10% : | [23 empty] | VV | 0
|  | 768,71688/100*10 |  | 76.8717 | [21 empty] | VV | 0
SPU
187 | 713100812R00 | Odstranění tepelné izolace z desek polystyrenových tloušťka přes 20 do 50 mm | m2 | 845.5886 |  | 0 |  | 0 |  | 0 | 21 | 0 | 0 | 0 | 0.0011 | 0.93 | 800-713 | RTS 17/ II | RTS 16/ I | 0.186 | 157.28 |  |  |  |  | POL1_
|  | D1.01.01-901a : | [23 empty] | VV | 0
|  | D1.01.01-901b : | [23 empty] | VV | 0
|  | 842,56 |  | 842.56 | [21 empty] | VV | 0
|  | -(11,75*1,2+0,225*3,0) |  | -14.775 | [21 empty] | VV | 0
|  | -(2,25*2,25*3,14/2+9,0*5,68) |  | -59.0681 | [21 empty] | VV | 0
|  | přesahy, atika atd 10% : | [23 empty] | VV | 0
|  | 768,71688/100*10 |  | 76.8717 | [21 empty] | VV | 0
SPU
188 | 713100813R00 | Odstranění tepelné izolace z desek polystyrenových tloušťka přes 50 mm | m2 | 36 |  | 0 |  | 0 |  | 0 | 21 | 0 | 0 | 0 | 0.0022 | 0.08 | 800-713 | RTS 17/ II | RTS 16/ I | 0.188 | 6.77 |  |  |  |  | POL1_
|  | D1.01.01-703 : | [23 empty] | VV | 0
|  | 36ks - viz PD statiky : | [23 empty] | VV | 0
|  | 36*1,0*1,0 |  | 36 | [21 empty] | VV | 0
SPU
189 | 762811811R00 | Demontáž záklopů stropů vrchních, zapuštěných z hrubých prken tloušťky do 32 mm | m2 | 7.092 |  | 0 |  | 0 |  | 0 | 21 | 0 | 0 | 0 | 0.014 | 0.1 | 800-762 | RTS 17/ II | RTS 16/ I | 0.08 | 0.57 |  |  |  |  | POL1_
|  | D1.01.01-902a : | [23 empty] | VV | 0
|  | D1.01.01-901a : | [23 empty] | VV | 0
|  | krček : | [23 empty] | VV | 0
|  | 0,4*(11,75*1,2+0,225*3,0)*1,2 |  | 7.092 | [21 empty] | VV | 0
SPU
190 | 764311831RT1 | Demontáž krytiny hladké střešní z tabulí 2 x 1 m, plochy do 25 m, sklonu přes 30 do 45° | m2 | 6.7965 |  | 0 |  | 0 |  | 0 | 21 | 0 | 0 | 0 | 0.00732 | 0.05 | 800-764 | RTS 17/ II | RTS 16/ I | 0.112 | 0.76 |  |  |  |  | POL1_
|  | D1.01.01-902a : | [23 empty] | VV | 0
|  | D1.01.01-901a : | [23 empty] | VV | 0
|  | krček : | [23 empty] | VV | 0
|  | 0,4*(11,75*1,2+0,225*3,0)*1,15 |  | 6.7965 | [21 empty] | VV | 0
SPU
191 | 767590830R00 | Demontáž podlahových konstrukcí zdvojených podlah - desek | m2 | 24.2 |  | 0 |  | 0 |  | 0 | 21 | 0 | 0 | 0 | 0.02 | 0.48 | 800-767 | RTS 17/ II | RTS 16/ I | 0.925 | 22.39 |  |  |  |  | POL1_
|  | D1.01.01-901b : | [23 empty] | VV | 0
|  | P4 : | [23 empty] | VV | 0
|  | 6,05*4,0 |  | 24.2 | [21 empty] | VV | 0
SPU
192 | 767590840R00 | Demontáž podlahových konstrukcí zdvojených podlah - nosného roštu | m2 | 24.2 |  | 0 |  | 0 |  | 0 | 21 | 0 | 0 | 0 | 0.01 | 0.24 | 800-767 | RTS 17/ II | RTS 16/ I | 0.12 | 2.9 |  |  |  |  | POL1_
|  | D1.01.01-901b : | [23 empty] | VV | 0
|  | P4 : | [23 empty] | VV | 0
|  | 6,05*4,0 |  | 24.2 | [21 empty] | VV | 0
SPU
193 | 776511820RT1 | Odstranění povlakových podlah z nášlapné plochy lepených, s podložkou, z ploch přes 20 m2 | m2 | 112.177 |  | 0 |  | 0 |  | 0 | 21 | 0 | 0 | 0 | 0.001 | 0.11 | 800-775 | RTS 17/ II | RTS 16/ I | 0.255 | 28.61 |  |  |  |  | POL1_
|  | D1.01.01-901a : | [23 empty] | VV | 0
|  | P1 : | [23 empty] | VV | 0
|  | 2,65*15,715+(2,65-2,075)*1,73+1,8*17,5 |  | 74.1395 | [21 empty] | VV | 0
|  | D1.01.01-901b : | [23 empty] | VV | 0
|  | P1 : | [23 empty] | VV | 0
|  | 1,8*8,2+1,525*2,1 |  | 17.9625 | [21 empty] | VV | 0
|  | P3 : | [23 empty] | VV | 0
|  | 3,65*5,5 |  | 20.075 | [21 empty] | VV | 0
SPU
194 | 776511820RT2 | Odstranění povlakových podlah z nášlapné plochy lepených, s podložkou, z ploch přes 10 do 20 m2 | m2 | 98.7113 |  | 0 |  | 0 |  | 0 | 21 | 0 | 0 | 0 | 0.001 | 0.1 | 800-775 | RTS 17/ II | RTS 16/ I | 0.268 | 26.45 |  |  |  |  | POL1_
|  | D1.01.01-901a : | [23 empty] | VV | 0
|  | P3 : | [23 empty] | VV | 0
|  | 5,5*3,25 |  | 17.875 | [21 empty] | VV | 0
|  | 4,05*5,075-2,25*2,2 |  | 15.6037 | [21 empty] | VV | 0
|  | 5,075*2,6 |  | 13.195 | [21 empty] | VV | 0
|  | P5 : | [23 empty] | VV | 0
|  | 5,5*2,65 |  | 14.575 | [21 empty] | VV | 0
|  | 5,075*3,7 |  | 18.7775 | [21 empty] | VV | 0
|  | D1.01.01-901b : | [23 empty] | VV | 0
|  | P1 : | [23 empty] | VV | 0
|  | 3,7*5,05 |  | 18.685 | [21 empty] | VV | 0
SPU
195 | 776511820RT3 | Odstranění povlakových podlah z nášlapné plochy lepených, s podložkou, z ploch do 10 m2 | m2 | 34.1452 |  | 0 |  | 0 |  | 0 | 21 | 0 | 0 | 0 | 0.001 | 0.03 | 800-775 | RTS 17/ II | RTS 16/ I | 0.281 | 9.59 |  |  |  |  | POL1_
|  | D1.01.01-902a : | [23 empty] | VV | 0
|  | D1.01.01-901a : | [23 empty] | VV | 0
|  | D1.01.01-104a : | [23 empty] | VV | 0
|  | A1 - PVC 1 : | [23 empty] | VV | 0
|  | 4,5 |  | 4.5 | [21 empty] | VV | 0
|  | D1.01.01-901a : | [23 empty] | VV | 0
|  | P1 : | [23 empty] | VV | 0
|  | 4,0 |  | 4 | [21 empty] | VV | 0
|  | 3,825 |  | 3.825 | [21 empty] | VV | 0
|  | P3 : | [23 empty] | VV | 0
|  | 3,97*2,075 |  | 8.2378 | [21 empty] | VV | 0
|  | D1.01.01-901b : | [23 empty] | VV | 0
|  | P1 : | [23 empty] | VV | 0
|  | 2,85*2,95 |  | 8.4075 | [21 empty] | VV | 0
|  | 2,3*2,25 |  | 5.175 | [21 empty] | VV | 0
SPU
196 | 784402801R00 | Odstranění maleb oškrabáním, v místnostech do 3,8 m | m2 | 550 |  | 0 |  | 0 |  | 0 | 21 | 0 | 0 | 0 | 0 | 0 | 800-784 | RTS 17/ II | RTS 16/ I | 0.06971 | 38.34 |  |  |  |  | POL1_
|  | oprava prostor dotčených rekonstrukcí : | [23 empty] | VV | 0
|  | 550 |  | 550 | [21 empty] | VV | 0
SPU
197 | 713100839R00 | Odstr. tepelné izolace z dílců tepelně - izolačních 50mm | m2 | 845.5886 |  | 0 |  | 0 |  | 0 | 21 | 0 | 0 | 0 | 0.006 | 5.07 |  | Vlastní | Indiv | 0.05 | 42.28 |  |  |  |  | POL1_
|  | volně ložené, bez kotev | [23 empty] | POP
|  | D1.01.01-901a : | [23 empty] | VV | 0
|  | D1.01.01-901b : | [23 empty] | VV | 0
|  | 842,56 |  | 842.56 | [21 empty] | VV | 0
|  | -(11,75*1,2+0,225*3,0) |  | -14.775 | [21 empty] | VV | 0
|  | -(2,25*2,25*3,14/2+9,0*5,68) |  | -59.0681 | [21 empty] | VV | 0
|  | přesahy, atika atd 10% : | [23 empty] | VV | 0
|  | 768,71688/100*10 |  | 76.8717 | [21 empty] | VV | 0
SPU
198 | 767581801K | Demontáž podhledů - kazet, pro zpětnou montáž ( s uložením pro následné použití ) - obměna cca 10% plochy kazet | m2 | 101.6 |  | 0 |  | 0 |  | 0 | 21 | 0 | 0 | 0 | 0 | 0 |  | Vlastní | Indiv | 0.51 | 51.82 |  |  |  |  | POL1_
|  | D1.01.01-401b : | [23 empty] | VV | 0
|  | 19,6+15,0+10,0 |  | 44.6 | [21 empty] | VV | 0
|  | D1.01.01-102a : | [23 empty] | VV | 0
|  | 10,0 |  | 10 | [21 empty] | VV | 0
|  | D1.01.01-102b : | [23 empty] | VV | 0
|  | 4,0+21,5+8,5+13,0 |  | 47 | [21 empty] | VV | 0
SPU
199 | 767581801RF | Demontáž podhledů - FeAl, pro zpětnou montáž ( s uložením pro následné použití ) - obměna cca 10% plochy podhledu | m2 | 339.8 |  | 0 |  | 0 |  | 0 | 21 | 0 | 0 | 0 | 0 | 0 |  | Vlastní | Indiv | 0.51 | 173.3 |  |  |  |  | POL1_
|  | vč, zaříznutí, začištění a zapravení po zpětné montáži : | [23 empty] | VV | 0
|  | D1.01.01-401a : | [23 empty] | VV | 0
|  | 8,4+44,10+29,5+13,7+7,7 |  | 103.4 | [21 empty] | VV | 0
|  | D1.01.01-101 : | [23 empty] | VV | 0
|  | 13,5+3,2+2,8+3,0+2,0+4,0+4,0 |  | 32.5 | [21 empty] | VV | 0
|  | D1.01.01-102a : | [23 empty] | VV | 0
|  | 8,5+36,5+7,9+18,5+2,5+32,5+5,6+17,3 |  | 129.3 | [21 empty] | VV | 0
|  | neuvedená výměra u bourání otvorů pro profese : | [23 empty] | VV | 0
|  | 10 |  | 10 | [21 empty] | VV | 0
|  | D1.01.01-102b : | [23 empty] | VV | 0
|  | 5,5+2,5+5,5+16,1 |  | 29.6 | [21 empty] | VV | 0
|  | D1.01.01-902a : | [23 empty] | VV | 0
|  | 35,0 |  | 35 | [21 empty] | VV | 0
SPU
200 | 965_07 | Demontáž vnějších výplní otvorů vč. parapetů, zárubní, - odvoz a likvidace | m2 | 11.61 |  | 0 |  | 0 |  | 0 | 21 | 0 | 0 | 0 | 0 | 0 |  | Vlastní | Indiv | 0 | 0 |  |  |  |  | POL1_
|  | D1.01.01-902a : | [23 empty] | VV | 0
|  | 1,5*2,0 |  | 3 | [21 empty] | VV | 0
|  | D1.01.01-902a : | [23 empty] | VV | 0
|  | D1.01.01-901a : | [23 empty] | VV | 0
|  | 0,9*2,0+1,2*0,8*2 |  | 3.72 | [21 empty] | VV | 0
|  | D1.01.01-901b : | [23 empty] | VV | 0
|  | 0,9*2,1 |  | 1.89 | [21 empty] | VV | 0
|  | D1.01.01-902b : | [23 empty] | VV | 0
|  | 1,5*2,0 |  | 3 | [21 empty] | VV | 0
SPU
201 | 965_07.1 | Demontáž vnitřních výplní otvorů vč. parapetů, zárubní, - odvoz a likvidace | m2 | 9.0015 |  | 0 |  | 0 |  | 0 | 21 | 0 | 0 | 0 | 0 | 0 |  | Vlastní | Indiv | 0 | 0 |  |  |  |  | POL1_
|  | D1.01.01-901a : | [23 empty] | VV | 0
|  | 3,53*2,55 |  | 9.0015 | [21 empty] | VV | 0
SPU
202 | 965_08 | Bourání cihelného zdiva - dorovnání rozměrů výplní - odvoz a likvidace | m3 | 4.25 |  | 0 |  | 0 |  | 0 | 21 | 0 | 0 | 0 | 0 | 0 |  | Vlastní | Indiv | 0 | 0 |  |  |  |  | POL1_1
|  | D1.01.01-901a : | [23 empty] | VV | 0
|  | D1.01.01-901b : | [23 empty] | VV | 0
|  | 4,25 |  | 4.25 | [21 empty] | VV | 0
SPU
203 | 965_X01_01 | Odstranění dřevěného obkladu - odvoz a likvidace | m2 | 14.5025 |  | 0 |  | 0 |  | 0 | 21 | 0 | 0 | 0 | 0 | 0 |  | Vlastní | Indiv | 0 | 0 |  |  |  |  | POL1_1
|  | D1.01.01-902a : | [23 empty] | VV | 0
|  | obklad skříně : | [23 empty] | VV | 0
|  | 3,93*(0,5+2,75) |  | 12.7725 | [21 empty] | VV | 0
|  | D1.01.01-901a : | [23 empty] | VV | 0
|  | 3,53*1,0-0,9*2,0 |  | 1.73 | [21 empty] | VV | 0
SPU
204 | 965_X01_02 | Odstranění Al lamel na fasádě - odvoz a likvidace | m2 | 136.3691 |  | 0 |  | 0 |  | 0 | 21 | 0 | 0 | 0 | 0 | 0 |  | Vlastní | Indiv | 0 | 0 |  |  |  |  | POL1_1
|  | vč. zapravení řezu a zakrytí a ochranou nebouraných částí před poškozením : | [23 empty] | VV | 0
|  | ODSTRAŃOVANOU ČÁST ODŘEZÁVAT !!! : | [23 empty] | VV | 0
|  | D1.01.01-902a : | [23 empty] | VV | 0
|  | (21,45-17,33)*5,78 |  | 23.8136 | [21 empty] | VV | 0
|  | -1,5*2,0 |  | -3 | [21 empty] | VV | 0
|  | D1.01.01-902b : | [23 empty] | VV | 0
|  | (21,45-18,0)*0,47*2 |  | 3.243 | [21 empty] | VV | 0
|  | (21,45-17,7)*(16,43-0,47*2-1,275+16,535) |  | 115.3125 | [21 empty] | VV | 0
|  | -1,5*2,0 |  | -3 | [21 empty] | VV | 0
SPU
205 | 965_X01_03 | Odstranění opláštění strojovny výtahu vč. nosného rastru, Al lamel a TI - odvoz a likvidace | m2 | 111.9299 |  | 0 |  | 0 |  | 0 | 21 | 0 | 0 | 0 | 0 | 0 |  | Vlastní | Indiv | 0 | 0 |  |  |  |  | POL1_1
|  | D1.01.01-902a : | [23 empty] | VV | 0
|  | D1.01.01-901a : | [23 empty] | VV | 0
|  | 3,46*(9,0*2+5,68+5,5*3,14/2) |  | 111.8099 | [21 empty] | VV | 0
|  | -(0,9*2,0-1,2*0,8*2) |  | 0.12 | [21 empty] | VV | 0
SPU
206 | 965_X01_04 | Odstranění klempířských prvků - odvoz a likvidace | sada | 1 |  | 0 |  | 0 |  | 0 | 21 | 0 | 0 | 0 | 0 | 0 |  | Vlastní | Indiv | 0 | 0 |  |  |  |  | POL1_1
SPU
207 | 965_X01_05 | Odstranění kompletní skladby střechy strojovny výtahu - odvoz a likvidace | m2 | 59.0681 |  | 0 |  | 0 |  | 0 | 21 | 0 | 0 | 0 | 0 | 0 |  | Vlastní | Indiv | 0 | 0 |  |  |  |  | POL1_1
|  | D1.01.01-902a : | [23 empty] | VV | 0
|  | D1.01.01-901a : | [23 empty] | VV | 0
|  | (2,25*2,25*3,14/2+9,0*5,68) |  | 59.0681 | [21 empty] | VV | 0
SPU
208 | 965_X01_06 | Odstranění kompletní technologie strojovny výtahu - odvoz a EKOLOGICKÁ likvidace | sada | 1 |  | 0 |  | 0 |  | 0 | 21 | 0 | 0 | 0 | 0 | 0 |  | Vlastní | Indiv | 0 | 0 |  |  |  |  | POL1_1
|  | D1.01.01-902a : | [23 empty] | VV | 0
|  | D1.01.01-901a : | [23 empty] | VV | 0
|  | 1 |  | 1 | [21 empty] | VV | 0
SPU
209 | 965_X01_07 | Odstranění výlezu na střechu strojovny výtahu - odvoz a likvidace | ks | 1 |  | 0 |  | 0 |  | 0 | 21 | 0 | 0 | 0 | 0 | 0 |  | Vlastní | Indiv | 0 | 0 |  |  |  |  | POL1_1
SPU
210 | 965_X01_08 | Odstranění prosklené ocelové kce - odvoz a likvidace | m2 | 51.901 |  | 0 |  | 0 |  | 0 | 21 | 0 | 0 | 0 | 0 | 0 |  | Vlastní | Indiv | 0 | 0 |  |  |  |  | POL1_1
|  | D1.01.01-902a : | [23 empty] | VV | 0
|  | D1.01.01-901a : | [23 empty] | VV | 0
|  | krček : | [23 empty] | VV | 0
|  | (2,36*11,75+2,1*7,75+(2,36+2,1)/2*1,425)*1,1 |  | 51.901 | [21 empty] | VV | 0
SPU
211 | 965_X01_09 | Odstranění stávající skříně vč.kotevní ocelové kce - odvoz a likvidace | ks | 1 |  | 0 |  | 0 |  | 0 | 21 | 0 | 0 | 0 | 0 | 0 |  | Vlastní | Indiv | 0 | 0 |  |  |  |  | POL1_1
|  | D1.01.01-901a : | [23 empty] | VV | 0
|  | 1 |  | 1 | [21 empty] | VV | 0
SPU
212 | 965_X01_10 | Odstranění stávajících parapetů vč. podpůrné ocelové kce - odvoz a likvidace | m | 54.175 |  | 0 |  | 0 |  | 0 | 21 | 0 | 0 | 0 | 0 | 0 |  | Vlastní | Indiv | 0 | 0 |  |  |  |  | POL1_1
|  | D1.01.01-901a : | [23 empty] | VV | 0
|  | (4,65+0,6+3,625+0,15*2+2,85+2,075+5,075+0,15+3,7+0,15+4,05+0,15+2,6) |  | 29.975 | [21 empty] | VV | 0
|  | D1.01.01-901b : | [23 empty] | VV | 0
|  | (4,6+3,65+0,6+2,85+12,5) |  | 24.2 | [21 empty] | VV | 0
SPU
213 | 965_X01_11 | Odstranění stávajících žaluzií - odvoz a likvidace | m2 | 91.4912 |  | 0 |  | 0 |  | 0 | 21 | 0 | 0 | 0 | 0 | 0 |  | Vlastní | Indiv | 0 | 0 |  |  |  |  | POL1_1
|  | D1.01.01-901a : | [23 empty] | VV | 0
|  | 2,65*(3,7+5,075+2,075+2,85+3,625+4,65) |  | 58.2338 | [21 empty] | VV | 0
|  | D1.01.01-901b : | [23 empty] | VV | 0
|  | 2,65*(3,65+2,85+6,05) |  | 33.2575 | [21 empty] | VV | 0
SPU
214 | 965_X01_12 | Odstranění stávajících podhledových lamel vč. roštu a TI - odvoz a likvidace | m2 | 40.59 |  | 0 |  | 0 |  | 0 | 21 | 0 | 0 | 0 | 0 | 0 |  | Vlastní | Indiv | 0 | 0 |  |  |  |  | POL1_1
|  | D1.01.01-901a : | [23 empty] | VV | 0
|  | 15,73*0,4 |  | 6.292 | [21 empty] | VV | 0
|  | D1.01.01-901b : | [23 empty] | VV | 0
|  | 1,425*17,84-0,2*9,3+2,2*1,45 |  | 26.752 | [21 empty] | VV | 0
|  | 0,4*(17,615+1,25) |  | 7.546 | [21 empty] | VV | 0
SPU
215 | 965_X01_14 | Odstranění dřevolaminátových desek - zakrytí nadpraží oken | m2 | 40.4958 |  | 0 |  | 0 |  | 0 | 21 | 0 | 0 | 0 | 0 | 0 |  | Vlastní | Indiv | 0 | 0 |  |  |  |  | POL1_1
|  | D1.01.01-903 : | [23 empty] | VV | 0
|  | 0,65*54,175*1,15 |  | 40.4958 | [21 empty] | VV | 0
SPU
216 | 965048150RXX | Dočištění povrchu nosné kce po vybourání stávajících skladeb podlah, střech | m2 | 1099.0113 |  | 0 |  | 0 |  | 0 | 21 | 0 | 0 | 0 | 0.00175 | 1.92 |  | Vlastní | Indiv | 0.165 | 181.34 |  |  |  |  | POL1_
|  | D1.01.01-902a : | [23 empty] | VV | 0
|  | D1.01.01-901a : | [23 empty] | VV | 0
|  | (11,75*1,2+0,225*3,0) |  | 14.775 | [21 empty] | VV | 0
|  | D1.01.01-902a : | [23 empty] | VV | 0
|  | (2,25*2,25*3,14/2+9,0*5,68) |  | 59.0681 | [21 empty] | VV | 0
|  | D1.01.01-901a : | [23 empty] | VV | 0
|  | P3 : | [23 empty] | VV | 0
|  | 5,5*3,25 |  | 17.875 | [21 empty] | VV | 0
|  | 4,05*5,075-2,25*2,2 |  | 15.6037 | [21 empty] | VV | 0
|  | 5,075*2,6 |  | 13.195 | [21 empty] | VV | 0
|  | 3,97*2,075 |  | 8.2378 | [21 empty] | VV | 0
|  | P5 : | [23 empty] | VV | 0
|  | 5,5*2,65 |  | 14.575 | [21 empty] | VV | 0
|  | 5,075*3,7 |  | 18.7775 | [21 empty] | VV | 0
|  | D1.01.01-901b : | [23 empty] | VV | 0
|  | P4 : | [23 empty] | VV | 0
|  | 6,05*4,0 |  | 24.2 | [21 empty] | VV | 0
|  | (4,0*2,175+1,625*1,625) |  | 11.3406 | [21 empty] | VV | 0
|  | wc : | [23 empty] | VV | 0
|  | P2 : | [23 empty] | VV | 0
|  | 30,1 |  | 30.1 | [21 empty] | VV | 0
|  | P4 : | [23 empty] | VV | 0
|  | 5,6 |  | 5.6 | [21 empty] | VV | 0
|  | D1.01.01-901b : | [23 empty] | VV | 0
|  | P3 : | [23 empty] | VV | 0
|  | 3,65*5,5 |  | 20.075 | [21 empty] | VV | 0
|  | D1.01.01-901a : | [23 empty] | VV | 0
|  | D1.01.01-901b : | [23 empty] | VV | 0
|  | 842,56 |  | 842.56 | [21 empty] | VV | 0
|  | -(11,75*1,2+0,225*3,0) |  | -14.775 | [21 empty] | VV | 0
|  | -(2,25*2,25*3,14/2+9,0*5,68) |  | -59.0681 | [21 empty] | VV | 0
|  | přesahy, atika atd 10% : | [23 empty] | VV | 0
|  | 768,71688/100*10 |  | 76.8717 | [21 empty] | VV | 0
SPU
217 | 967581801R00 | Demontáž podhledů plných, skládaných, akustických atd..., vč. nosného roštu a závěsů | m2 | 173.714 |  | 0 |  | 0 |  | 0 | 21 | 0 | 0 | 0 | 0.055 | 9.55 |  | Vlastní | Indiv | 0.51 | 88.59 |  |  |  |  | POL1_
|  | D1.01.01-901a : | [23 empty] | VV | 0
|  | S1 : | [23 empty] | VV | 0
|  | 5,5*3,625+5,5*2,85+2,075*3,97+3,7*5,075+4,05*5,075+5,075*2,6 |  | 96.3765 | [21 empty] | VV | 0
|  | D1.01.01-901b : | [23 empty] | VV | 0
|  | S1 : | [23 empty] | VV | 0
|  | 5,9*6,05 |  | 35.695 | [21 empty] | VV | 0
|  | 1,525*2,1 |  | 3.2025 | [21 empty] | VV | 0
|  | 5,5*3,65 |  | 20.075 | [21 empty] | VV | 0
|  | S2 : | [23 empty] | VV | 0
|  | 1,85*2,3 |  | 4.255 | [21 empty] | VV | 0
|  | S3 : | [23 empty] | VV | 0
|  | 1,7*5,45+1,7*2,85 |  | 14.11 | [21 empty] | VV | 0
SPU
218 | 97892491R00 | Příplatek za další 1 cm tloušťky omítky pl. do 50% | m2 | 138.809 |  | 0 |  | 0 |  | 0 | 21 | 0 | 0 | 0 | 0.01339 | 1.86 |  | Vlastní | RTS 15/ II | 0.08831 | 12.26 |  |  |  |  | POL1_1
|  | dotčené prostory ve stávajích prostorách a místnostech : | [23 empty] | VV | 0
|  | 555,236*0,25 |  | 138.809 | [21 empty] | VV | 0
SPU
219 | 99-01 | Bourací práce nezměřitelné | hod | 200 |  | 0 |  | 0 |  | 0 | 21 | 0 | 0 | 0 | 0 | 0 |  | Vlastní | Indiv | 0 | 0 |  |  |  |  | POL1_
SPU
Díl: | 99 | Staveništní přesun hmot |  |  |  | 0 |  | 0 |  | 0 |  | 0 |  | 0 |  | 0 |  |  |  |  | 1129.49 |  |  |  |  | DIL
220 | 999281111R00 | Přesun hmot pro opravy a údržbu objektů pro opravy a údržbu dosavadních objektů včetně vnějších plášťů výšky do 25 m | t | 438.2983 |  | 0 |  | 0 |  | 0 | 21 | 0 | 0 | 0 | 0 | 0 | 801-4 | RTS 17/ II | RTS 16/ I | 2.577 | 1129.49 |  |  |  |  | POL7_
|  | oborů 801, 803, 811 a 812 | [23 empty] | SPI
|  | Hmotnosti z položek s pořadovými čísly: : | [23 empty] | VV | 0
|  | 2,3,4,5,6,7,8,9,10,11,12,13,14,15,16,17,18,19,20,21,22,23,24,28,29,30,31,32,33,43,44,46,47,51,52,53, : | [23 empty] | VV | 0
|  | 54,55,56,57,58,59,60,61,63,66,67,68,72,73,74,75,76,77,78,79,80,81,82,83,84,85,86,87,88,89,90,94,98, : | [23 empty] | VV | 0
|  | 126,127,128,130,131,135,137,140,144,151,152,153,154,158,159,160,161,162,168,173,174,175,176,177,178, : | [23 empty] | VV | 0
|  | 179, : | [23 empty] | VV | 0
|  | Součet: : 438,29834 |  | 438.2983 | [21 empty] | VV | 0
SPU
Díl: | 99_999 | Demolice a likvidace kontaminovaných materiálů |  |  |  | 0 |  | 0 |  | 0 |  | 0 |  | 0 |  | 0 |  |  |  |  | 0 |  |  |  |  | DIL
221 | Pol__1 | Filtr k ochranné roušce FF P3 | ks | 175 |  | 0 |  | 0 |  | 0 | 21 | 0 | 0 | 0 | 0 | 0 |  | Vlastní | Indiv | 0 | 0 |  |  |  |  | POL1_1
|  | 5 pracovníků, 7 dní, výměna po směně tj. 2 hod., celkem 5x výměna/den : | [23 empty] | VV | 0
|  | 175 |  | 175 | [21 empty] | VV | 0
SPU
222 | Pol__11 | Demontáž KP | soubor | 7 |  | 0 |  | 0 |  | 0 | 21 | 0 | 0 | 0 | 0 | 0 |  | Vlastní | Indiv | 0 | 0 |  |  |  |  | POL1_1
|  | Demontáž HDPE fólie z celého prostoru KP. Demontáž vnitřních vertikálních příček (zástěn) z každé místnosti navázané na KP. Použitý spotřební materiál ošetřit stabilizačním přípravkem a odstranit jako azbestem kontaminovaný odpad : | [23 empty] | VV | 0
|  | 7 |  | 7 | [21 empty] | VV | 0
SPU
223 | Pol__12 | Montáž 3-komorové personální propusti | soubor | 7 |  | 0 |  | 0 |  | 0 | 21 | 0 | 0 | 0 | 0 | 0 |  | Vlastní | Indiv | 0 | 0 |  |  |  |  | POL1_1
|  | Lehká stavitelná konstrukce (kov nebo dřevo), plachty z PE, těsnící materiál : | [23 empty] | VV | 0
|  | 7 |  | 7 | [21 empty] | VV | 0
SPU
224 | Pol__13 | Provoz 3-komorové personální propusti | dny | 7 |  | 0 |  | 0 |  | 0 | 21 | 0 | 0 | 0 | 0 | 0 |  | Vlastní | Indiv | 0 | 0 |  |  |  |  | POL1_1
|  | Instalace a dodávka odsávacích jednotek : | [23 empty] | VV | 0
|  | 7 |  | 7 | [21 empty] | VV | 0
SPU
225 | Pol__17 | Demontáž 3-komorové personální propusti | soubor | 7 |  | 0 |  | 0 |  | 0 | 21 | 0 | 0 | 0 | 0 | 0 |  | Vlastní | Indiv | 0 | 0 |  |  |  |  | POL1_1
|  | Použitý spotřební materiál ošetřit stabilizačním přípravkem a odstranit jako azbestem kontaminovaný odpad : | [23 empty] | VV | 0
|  | 7 |  | 7 | [21 empty] | VV | 0
SPU
226 | Pol__18 | Montáž 2-komorové materiálové propusti | soubor | 7 |  | 0 |  | 0 |  | 0 | 21 | 0 | 0 | 0 | 0 | 0 |  | Vlastní | Indiv | 0 | 0 |  |  |  |  | POL1_1
|  | Lehká stavitelná konstrukce (kov nebo dřevo), plachty z PE, těsnící materiál : | [23 empty] | VV | 0
|  | 7 |  | 7 | [21 empty] | VV | 0
SPU
227 | Pol__19 | Provoz 2-komorové materiálové propusti | dny | 7 |  | 0 |  | 0 |  | 0 | 21 | 0 | 0 | 0 | 0 | 0 |  | Vlastní | Indiv | 0 | 0 |  |  |  |  | POL1_1
|  | Instalace a dodávka odsávacích jednotek : | [23 empty] | VV | 0
|  | 7 |  | 7 | [21 empty] | VV | 0
SPU
228 | Pol__21 | Demontáž 2-komorové materiálové propusti | soubor | 7 |  | 0 |  | 0 |  | 0 | 21 | 0 | 0 | 0 | 0 | 0 |  | Vlastní | Indiv | 0 | 0 |  |  |  |  | POL1_1
|  | Použitý spotřební materiál ošetřit stabilizačním přípravkem a odstranit jako azbestem kontaminovaný odpad : | [23 empty] | VV | 0
|  | 7 |  | 7 | [21 empty] | VV | 0
SPU
229 | Pol__22 | Sanační čištění demontovaných a souvisejících prostor | m3 | 920 |  | 0 |  | 0 |  | 0 | 21 | 0 | 0 | 0 | 0 | 0 |  | Vlastní | Indiv | 0 | 0 |  |  |  |  | POL1_1
|  | Šachovnicové vysátí veškerých ploch v rámci KP stropy, stěny, podlahy, demontovaných prostor vč. krytek, dutiny a výklenky např. zásuvky a vypínače (rozebrat, vyčistit, uvést do původního stavu). Mokré otírání veškerých ploch a technologií roztokem na báz : | [23 empty] | VV | 0
|  | 920 |  | 920 | [21 empty] | VV | 0
SPU
230 | Pol__25 | Demontáž boletického panelu | m2 | 74.56 |  | 0 |  | 0 |  | 0 | 21 | 0 | 0 | 0 | 0 | 0 |  | Vlastní | Indiv | 0 | 0 |  |  |  |  | POL1_1
|  | Demontáž sklokeramického vnějšího příklopu, demontáž azbestocementového panelu a demontáž minerální izolace, stabilizace demontovaného odpadu, neprodyšné balení a označení dle zákona o odpadech, v plat. znění : | [23 empty] | VV | 0
|  | 74,56 |  | 74.56 | [21 empty] | VV | 0
SPU
231 | Pol__30 | Odvoz vybouraných hmot na skládku do 1 km | t | 2.376 |  | 0 |  | 0 |  | 0 | 21 | 0 | 0 | 0 | 0 | 0 |  | Vlastní | Indiv | 0 | 0 |  |  |  |  | POL1_7
SPU
232 | Pol__31 | Odvoz vybouraných hmot na skládku za každý další 1 km | t | 950 |  | 0 |  | 0 |  | 0 | 21 | 0 | 0 | 0 | 0 | 0 |  | Vlastní | Indiv | 0 | 0 |  |  |  |  | POL1_7
SPU
233 | Pol__33 | Měření koncentrace respirabilních azbestových a minerálních vláken vláken po ukončení prací sanace | měření | 7 |  | 0 |  | 0 |  | 0 | 21 | 0 | 0 | 0 | 0 | 0 |  | Vlastní | Indiv | 0 | 0 |  |  |  |  | POL1_1
|  | Měření realizovat dle schématu uvedeném ve zprávě o průzkumu materiálů s obsahem azbestu : | [23 empty] | VV | 0
|  | 7 |  | 7 | [21 empty] | VV | 0
SPU
234 | Pol__34 | Měření koncentrace respirabilních azbestových a minerálních vláken vláken po ukončení prací sanace | měření | 3 |  | 0 |  | 0 |  | 0 | 21 | 0 | 0 | 0 | 0 | 0 |  | Vlastní | Indiv | 0 | 0 |  |  |  |  | POL1_1
|  | Měření realizovat dle schématu uvedeném ve zprávě o průzkumu materiálů s obsahem azbestu vně kontrolovaného pásma : | [23 empty] | VV | 0
|  | 3 |  | 3 | [21 empty] | VV | 0
SPU
235 | Pol__35 | Zařízení staveniště | soubor | 1 |  | 0 |  | 0 |  | 0 | 21 | 0 | 0 | 0 | 0 | 0 |  | Vlastní | Indiv | 0 | 0 |  |  |  |  | POL1_1
|  | Zřízení sociálního zařízení pro pracovníky (WC, šatny, odpočinková místnost). Zřízení skladovacích prostor materiálu, kontejneru na odpad. : | [23 empty] | VV | 0
|  | 1 |  | 1 | [21 empty] | VV | 0
SPU
236 | Pol__4 | Měření vnitřního pracovního prosředí v KP-1 (respirabilní AZC vlákna) | ks | 1 |  | 0 |  | 0 |  | 0 | 21 | 0 | 0 | 0 | 0 | 0 |  | Vlastní | Indiv | 0 | 0 |  |  |  |  | POL1_1
|  | Měření kvality pracovního prostředí v prvnímkontolovaném pásmu u náhodně vybranného pracovníka (SEM-EDAX) : | [23 empty] | VV | 0
|  | 1 |  | 1 | [21 empty] | VV | 0
SPU
237 | Pol__5 | Montáž KP | KP | 7 |  | 0 |  | 0 |  | 0 | 21 | 0 | 0 | 0 | 0 | 0 |  | Vlastní | Indiv | 0 | 0 |  |  |  |  | POL1_1
|  | Realizace návrhu a vybudování vnější konstrukce k uzavření kontrolovaného pásma. Realizace vnitřních vertikálních příček (zástěn) v každé místnosti. Utěsnění pracovních prostor KP, instalace sítí a rozvodů energií, instalace odsávací techniky a řízeného n : | [23 empty] | VV | 0
|  | 7 |  | 7 | [21 empty] | VV | 0
SPU
238 | Pol__6 | Provoz KP | dny | 7 |  | 0 |  | 0 |  | 0 | 21 | 0 | 0 | 0 | 0 | 0 |  | Vlastní | Indiv | 0 | 0 |  |  |  |  | POL1_1
|  | Instalace a dodávka odsávacích jednotek : | [23 empty] | VV | 0
|  | 7 |  | 7 | [21 empty] | VV | 0
SPU
239 | Pol__10 | Monitoring podtlaku v KP | ks | 7 |  | 0 |  | 0 |  | 0 | 21 | 0 | 0 | 0 | 0 | 0 |  | Vlastní | Indiv | 0 | 0 |  |  |  |  | POL3_1
|  | Monitoring podtlaku v každám KP (není požadováno stacionární měření), hodnoty podlaku se zapisují 1x za 2 hodiny do záznamového listu, který bude k nahlédnutí u směnového mistra : | [23 empty] | VV | 0
|  | 7 |  | 7 | [21 empty] | VV | 0
SPU
240 | Pol__14 | HEPA filtr k personálním odsávacím jednotkám | ks | 7 |  | 0 |  | 0 |  | 0 | 21 | 0 | 0 | 0 | 0 | 0 |  | Vlastní | Indiv | 0 | 0 |  |  |  |  | POL3_1
|  | U každého nového KP se provede výměna HEPA fitru za nový. : | [23 empty] | VV | 0
|  | 7 |  | 7 | [21 empty] | VV | 0
SPU
241 | Pol__15 | HEPA filtr ke vzduchové sprše v dekontaminační komoře | ks | 7 |  | 0 |  | 0 |  | 0 | 21 | 0 | 0 | 0 | 0 | 0 |  | Vlastní | Indiv | 0 | 0 |  |  |  |  | POL3_1
|  | U každého nového KP se provede výměna HEPA fitru za nový (1 ks vzduchová sprcha) : | [23 empty] | VV | 0
|  | 7 |  | 7 | [21 empty] | VV | 0
SPU
242 | Pol__16 | Dekontaminační prostředky osobní hygieny | dny | 7 |  | 0 |  | 0 |  | 0 | 21 | 0 | 0 | 0 | 0 | 0 |  | Vlastní | Indiv | 0 | 0 |  |  |  |  | POL3_1
|  | Jednorázové utěrky, mýdlo, šampon, voda : | [23 empty] | VV | 0
|  | 7 |  | 7 | [21 empty] | VV | 0
SPU
243 | Pol__2 | Jednorázový pracovní overal TYVEK kat. č. 3 typ 5 (prachotěsný) | ks | 175 |  | 0 |  | 0 |  | 0 | 21 | 0 | 0 | 0 | 0 | 0 |  | Vlastní | Indiv | 0 | 0 |  |  |  |  | POL3_1
|  | 5 pracovníků, 7 dní, výměna po směně tj. 2 hod., celkem 5xvýměna/den : | [23 empty] | VV | 0
|  | 175 |  | 175 | [21 empty] | VV | 0
SPU
244 | Pol__20 | HEPA fitr k odsávacím jednotkám | ks | 7 |  | 0 |  | 0 |  | 0 | 21 | 0 | 0 | 0 | 0 | 0 |  | Vlastní | Indiv | 0 | 0 |  |  |  |  | POL3_1
|  | U každého nového KP se provede výměna HEPA fitru za nový : | [23 empty] | VV | 0
|  | 7 |  | 7 | [21 empty] | VV | 0
SPU
245 | Pol__23 | Výstupní HEPA filtry H13 do vysavačů | ks | 7 |  | 0 |  | 0 |  | 0 | 21 | 0 | 0 | 0 | 0 | 0 |  | Vlastní | Indiv | 0 | 0 |  |  |  |  | POL3_1
|  | plochý filtr HEPA - třída prachu H 13 se skelnými vlákny zvyšuje výkon filtru při vysávání zdraví ohrožujícího azbestového prachu. : | [23 empty] | VV | 0
|  | 7 |  | 7 | [21 empty] | VV | 0
SPU
246 | Pol__24 | Sáčky do vysavačů třídy H13 | ks | 28 |  | 0 |  | 0 |  | 0 | 21 | 0 | 0 | 0 | 0 | 0 |  | Vlastní | Indiv | 0 | 0 |  |  |  |  | POL3_1
|  | Bezpečnotní sáčky do vysavačů. Na 1 KP 1 ks vysavač výměna sáčků na každou směnu a 2 hod. : | [23 empty] | VV | 0
|  | 28 |  | 28 | [21 empty] | VV | 0
SPU
247 | Pol__26 | Vnitrostaveništní vodorovná doprava odpadů s obasahem či kontaminací azbestu do 10 m | t | 2.376 |  | 0 |  | 0 |  | 0 | 21 | 0 | 0 | 0 | 0 | 0 |  | Vlastní | Indiv | 0 | 0 |  |  |  |  | POL3_7
SPU
248 | Pol__27 | Vnitrostaveništní vodorovná doprava odpadů s obasahem či kontaminací azbestu za dalších 5 m | t | 2.376 |  | 0 |  | 0 |  | 0 | 21 | 0 | 0 | 0 | 0 | 0 |  | Vlastní | Indiv | 0 | 0 |  |  |  |  | POL3_7
SPU
249 | Pol__28 | Svislá doprava odpadů s obsahem či kontaminací azbestu za 1 podlaží | t | 2.376 |  | 0 |  | 0 |  | 0 | 21 | 0 | 0 | 0 | 0 | 0 |  | Vlastní | Indiv | 0 | 0 |  |  |  |  | POL3_7
SPU
250 | Pol__29 | Svislá doprava odpadů s obasahem či kontaminací azbestu za každé další podaží | t | 2.376 |  | 0 |  | 0 |  | 0 | 21 | 0 | 0 | 0 | 0 | 0 |  | Vlastní | Indiv | 0 | 0 |  |  |  |  | POL3_7
SPU
251 | Pol__3 | Jednorázové pracovní rukavice kožené | ks | 175 |  | 0 |  | 0 |  | 0 | 21 | 0 | 0 | 0 | 0 | 0 |  | Vlastní | Indiv | 0 | 0 |  |  |  |  | POL3_1
|  | 5 pracovníků, 7 dní, výměna po směně tj. 2 hod., celkem 5xvýměna/den : | [23 empty] | VV | 0
|  | 175 |  | 175 | [21 empty] | VV | 0
SPU
252 | Pol__5 | Ochranné brýle | ks | 35 |  | 0 |  | 0 |  | 0 | 21 | 0 | 0 | 0 | 0 | 0 |  | Vlastní | Indiv | 0 | 0 |  |  |  |  | POL3_1
|  | 5 pracovníků, 7 dní, dekontaminace po směně : | [23 empty] | VV | 0
|  | 35 |  | 35 | [21 empty] | VV | 0
SPU
253 | Pol__7 | HEPA filtr k odsávacím jednotkám | ks | 7 |  | 0 |  | 0 |  | 0 | 21 | 0 | 0 | 0 | 0 | 0 |  | Vlastní | Indiv | 0 | 0 |  |  |  |  | POL3_1
|  | V průběho sanačních prací použít na 7 dní 1 ks HEPA fitru v každé odsávací jednotce : | [23 empty] | VV | 0
|  | 7 |  | 7 | [21 empty] | VV | 0
SPU
254 | Pol__8 | Předfiltr M5 | ks | 21 |  | 0 |  | 0 |  | 0 | 21 | 0 | 0 | 0 | 0 | 0 |  | Vlastní | Indiv | 0 | 0 |  |  |  |  | POL3_1
|  | Denní výměna za nový 1 x za sanační den (na 3 ks odsavačů) : | [23 empty] | VV | 0
|  | 21 |  | 21 | [21 empty] | VV | 0
SPU
255 | Pol__9 | Předfiltr G4 | ks | 84 |  | 0 |  | 0 |  | 0 | 21 | 0 | 0 | 0 | 0 | 0 |  | Vlastní | Indiv | 0 | 0 |  |  |  |  | POL3_1
|  | Výměna filtru za nový minimálně 4 x za sanační den (na 3 ks odsavačů) : | [23 empty] | VV | 0
|  | 84 |  | 84 | [21 empty] | VV | 0
SPU
256 | Pol__32 | Poplatek za uložení odpadu kategorie "N" na skládce | t | 2.376 |  | 0 |  | 0 |  | 0 | 21 | 0 | 0 | 0 | 0 | 0 |  | Vlastní | Indiv | 0 | 0 |  |  |  |  | POL13_0
SPU
Díl: | 994 | Požární ochrana |  |  |  | 0 |  | 0 |  | 0 |  | 0 |  | 0 |  | 0 |  |  |  |  | 0 |  |  |  |  | DIL
257 | 994-21A | D + M hasící přístroj s hasící schopností 21A - viz PBŘ | ks | 10 |  | 0 |  | 0 |  | 0 | 21 | 0 | 0 | 0 | 0 | 0 |  | Vlastní | Indiv | 0 | 0 |  |  |  |  | POL1_
SPU
258 | 994-T | D + M Výstražné a bezpečnostní tabulky - viz PBŘ | sada | 1 |  | 0 |  | 0 |  | 0 | 21 | 0 | 0 | 0 | 0 | 0 |  | Vlastní | Indiv | 0 | 0 |  |  |  |  | POL1_
SPU
259 | 994-X1 | D + M Kabelových protipožárních ucpávek - viz PBŘ | m2 | 12 |  | 0 |  | 0 |  | 0 | 21 | 0 | 0 | 0 | 0 | 0 |  | Vlastní | Indiv | 0 | 0 |  |  |  |  | POL1_
SPU
260 | 994-X2D | D Protipožární expandujíclí protipožární pěna o obsahu 300ml - viz PBŘ | ks | 30 |  | 0 |  | 0 |  | 0 | 21 | 0 | 0 | 0 | 0 | 0 |  | Vlastní | Indiv | 0 | 0 |  |  |  |  | POL1_
SPU
261 | 994-X2M | M Protipožární expandujíclí protipožární pěna o obsahu 300ml - viz PBŘ | m | 256 |  | 0 |  | 0 |  | 0 | 21 | 0 | 0 | 0 | 0 | 0 |  | Vlastní | Indiv | 0 | 0 |  |  |  |  | POL1_
SPU
262 | 994-X3 | D + M Protipožární vložky ve tvaru sáčků ze směsi interního plniva a zpěnitelného grafitu - viz PBŘ | ks | 192 |  | 0 |  | 0 |  | 0 | 21 | 0 | 0 | 0 | 0 | 0 |  | Vlastní | Indiv | 0 | 0 |  |  |  |  | POL1_
SPU
Díl: | 711 | Izolace proti vodě |  |  |  | 0 |  | 0 |  | 0 |  | 0 |  | 0.46 |  | 0 |  |  |  |  | 2.38 |  |  |  |  | DIL
263 | 712111113RBS | Bitumenová hydroizolační stěrka střech | m2 | 9.9 |  | 0 |  | 0 |  | 0 | 21 | 0 | 0.00095 | 0.01 | 0 | 0 |  | Vlastní | Kalkul | 0.24 | 2.38 |  |  |  |  | POL1_
|  | D1.01.01-703 : | [23 empty] | VV | 0
|  | 36ks - viz PD statiky : | [23 empty] | VV | 0
|  | 36*0,5*0,5*1,1 |  | 9.9 | [21 empty] | VV | 0
SPU
264 | 711210020RAA | Izolace stěrkové hydroizolační těsnicí hmotou , dvousložkovou pružnou izolací, proti vlhkosti, včetně těsnicího pásu do spoje podlaha-stěna | m2 | 119.632 |  | 0 |  | 0 |  | 0 | 21 | 0 | 0.00378 | 0.45 | 0 | 0 | AP-PSV | RTS 17/ II | RTS 16/ I | 0 | 0 |  |  |  |  | POL2_
|  | Nanesení hydroizolační stěrky ve dvou vrstvách. Vlepení těsnicí pásky do spoje podlaha-stěna, přitlačení a uhlazení, přetažení pásky další vrstvou izolační stěrky. | [23 empty] | POP |  | Nanesení hydroizolační stěrky ve dvou vrstvách. Vlepení těsnicí pásky do spoje podlaha-stěna, přitlačení a uhlazení, přetažení pásky další vrstvou izolační stěrky.
|  | podrobný rozpis výměr - viz položka 952901111R00 : | [23 empty] | VV | 0
|  | A3 - PVC 2 : | [23 empty] | VV | 0
|  | 4,7 |  | 4.7 | [21 empty] | VV | 0
|  | výměra - viz položka 781415013RTX : | [23 empty] | VV | 0
|  | 114,932 |  | 114.932 | [21 empty] | VV | 0
SPU
265 | 998711203R00 | Přesun hmot pro izolace proti vodě svisle do 60 m | % |  |  | 0 |  | 0 |  | 0 | 21 | 0 | 0 | 0 | 0 | 0 | 800-711 | RTS 17/ II | RTS 16/ I | 0 | 0 |  |  |  |  | POL7_
|  | 50 m vodorovně měřeno od těžiště půdorysné plochy skládky do těžiště půdorysné plochy objektu | [23 empty] | SPI
|  | Ceny z položek s pořadovými čísly: : | [23 empty] | VV | 0
|  | 263, : | [23 empty] | VV | 0
|  | Součet: : 23,66100 |  | 23.661 | [21 empty] | VV | 0
SPU
Díl: | 712 | Živičné krytiny |  |  |  | 0 |  | 0 |  | 0 |  | 0 |  | 24.04 |  | 0 |  |  |  |  | 1270.3 |  |  |  |  | DIL
266 | 712371801R00 | Povlakové krytiny střech do 10° termoplasty volně položené, , , bez dodávky fólie, bez rozlišení tloušťky fólie | m2 | 407.997 |  | 0 |  | 0 |  | 0 | 21 | 0 | 3e-05 | 0.01 | 0 | 0 | 800-711 | RTS 17/ II | RTS 16/ I | 0.317 | 129.34 |  |  |  |  | POL1_
|  | S6-S8 : | [23 empty] | VV | 0
|  | čistá plocha střechy - kačírek : | [23 empty] | VV | 0
|  | (11,94*31,65-118,0) |  | 259.901 | [21 empty] | VV | 0
|  | čistá plocha střechy - vegetační : | [23 empty] | VV | 0
|  | 118,0 |  | 118 | [21 empty] | VV | 0
|  | vnitřní strany atik : | [23 empty] | VV | 0
|  | 0,4*(31,65*2+11,94) |  | 30.096 | [21 empty] | VV | 0
SPU
267 | 712391171R00 | Povlakové krytiny střech do 10° ostatní textilie podkladní, 1 vrstva, bez dodávky textílie | m2 | 1152.7458 |  | 0 |  | 0 |  | 0 | 21 | 0 | 0 | 0 | 0 | 0 | 800-711 | RTS 17/ II | RTS 16/ I | 0.1 | 115.27 |  |  |  |  | POL1_1
|  | S6-S8 : | [23 empty] | VV | 0
|  | čistá plocha střechy - kačírek : | [23 empty] | VV | 0
|  | (11,94*31,65-118,0) |  | 259.901 | [21 empty] | VV | 0
|  | čistá plocha střechy - vegetační : | [23 empty] | VV | 0
|  | 118,0 |  | 118 | [21 empty] | VV | 0
|  | vnitřní strany atik : | [23 empty] | VV | 0
|  | 0,4*(31,65*2+11,94) |  | 30.096 | [21 empty] | VV | 0
|  | D1.01.01-104a : | [23 empty] | VV | 0
|  | S1 : | [23 empty] | VV | 0
|  | čistá plocha střechy : | [23 empty] | VV | 0
|  | 11,145*15,595 |  | 173.8063 | [21 empty] | VV | 0
|  | vrchy atik : | [23 empty] | VV | 0
|  | (0,47*(11,145*2+16,535)+0,29*16,535) |  | 23.0429 | [21 empty] | VV | 0
|  | vnitřní strany atik : | [23 empty] | VV | 0
|  | 0,4*(15,595*2+11,45*2) |  | 21.636 | [21 empty] | VV | 0
|  | S2 : | [23 empty] | VV | 0
|  | čistá plocha střechy : | [23 empty] | VV | 0
|  | (14,14*10,69-5,78*3,14/2-5,78*0,8) |  | 137.458 | [21 empty] | VV | 0
|  | vrchy atik : | [23 empty] | VV | 0
|  | (0,47*(10,69+0,47)*2+0,47*(14,14+0,47*2)) |  | 17.578 | [21 empty] | VV | 0
|  | vnitřní strany atik : | [23 empty] | VV | 0
|  | (0,4*(2,78*3,14/2+10,69*2+14,14)+0,78*2*0,47) |  | 16.687 | [21 empty] | VV | 0
|  | S3 : | [23 empty] | VV | 0
|  | čistá plocha střechy : | [23 empty] | VV | 0
|  | (14,14*8,655-8,655*5,78) |  | 72.3558 | [21 empty] | VV | 0
|  | vrchy atik : | [23 empty] | VV | 0
|  | (0,47*(8,655*2+0,24*2+3,545+4,715)) |  | 12.2435 | [21 empty] | VV | 0
|  | vnitřní strany atik : | [23 empty] | VV | 0
|  | 0,4*(3,545+3,715+8,655*2) |  | 9.828 | [21 empty] | VV | 0
|  | S4 - 5. NP : | [23 empty] | VV | 0
|  | čistá plocha střechy : | [23 empty] | VV | 0
|  | (4,84*(9,725-0,24)+2,42*2,42*3,14/2) |  | 55.102 | [21 empty] | VV | 0
|  | vrchy atik : | [23 empty] | VV | 0
|  | (0,47*(9,725*2+(2,89*2,89-2,42*2,42)*3,14/2)+0,24*4,84) |  | 12.1447 | [21 empty] | VV | 0
|  | vnitřní strany atik : | [23 empty] | VV | 0
|  | 0,4*(4,84+(9,725-0,24)*2+2,42*3,14) |  | 12.5635 | [21 empty] | VV | 0
|  | S5 : | [23 empty] | VV | 0
|  | čistá plocha střechy : | [23 empty] | VV | 0
|  | (9,446*6,5-2,5*1,8) |  | 56.899 | [21 empty] | VV | 0
|  | vrchy atik : | [23 empty] | VV | 0
|  | 0,2*(9,445+1,8) |  | 2.249 | [21 empty] | VV | 0
|  | vnitřní strany atik : | [23 empty] | VV | 0
|  | 0,4*(9,445+1,8) |  | 4.498 | [21 empty] | VV | 0
|  | S9 : | [23 empty] | VV | 0
|  | čistá plocha střechy : | [23 empty] | VV | 0
|  | ((1,76*13,0+2,175*1,41)+0,915*20,33+1,21*(0,915+15,13)) |  | 63.9631 | [21 empty] | VV | 0
|  | vrchy atik : | [23 empty] | VV | 0
|  | 0,2*(13,0+2,175+15,13+1,115+20,33+1,41) |  | 10.632 | [21 empty] | VV | 0
|  | vnitřní strany atik : | [23 empty] | VV | 0
|  | 0,4*((13,0+2,175)*2+1,76+15,13+20,33+15,13+20,33+1,21+0,915) |  | 42.062 | [21 empty] | VV | 0
SPU
268 | 712801001R00 | Hydroakumul. vrstva pro zelené střechy fólií nopkovou střešní hydroizolační | m2 | 377.901 |  | 0 |  | 0 |  | 0 | 21 | 0 | 0.00071 | 0.27 | 0 | 0 | 800-711 | RTS 17/ II | RTS 16/ I | 0.29 | 109.59 |  |  |  |  | POL1_
|  | Nařezání pásů na potřebný tvar, položení fólie a přelepení spojů bez dodávky pásů. | [23 empty] | POP
|  | S6-S8 : | [23 empty] | VV | 0
|  | čistá plocha střechy - kačírek : | [23 empty] | VV | 0
|  | (11,94*31,65-118,0) |  | 259.901 | [21 empty] | VV | 0
|  | čistá plocha střechy - vegetační : | [23 empty] | VV | 0
|  | 118,0 |  | 118 | [21 empty] | VV | 0
SPU
269 | 712211559RXX | Podkladní asfaltový izolační pás natavením - ( parozábrana ), vč. penetrace s dodávkou | m2 | 2251.7568 |  | 0 |  | 0 |  | 0 | 21 | 0 | 0.00041 | 0.92 | 0 | 0 |  | Vlastní | Indiv | 0.103 | 231.93 |  |  |  |  | POL1_
|  | 1. vrstva - celoplošně po odstranění stavby střechy : | [23 empty] | VV | 0
|  | 965048150RXX : | [23 empty] | VV | 0
|  | 1099,011 |  | 1099.011 | [21 empty] | VV | 0
|  | 2. vrstva - skladby střechy : | [23 empty] | VV | 0
|  | S6-S8 : | [23 empty] | VV | 0
|  | čistá plocha střechy - kačírek : | [23 empty] | VV | 0
|  | (11,94*31,65-118,0) |  | 259.901 | [21 empty] | VV | 0
|  | čistá plocha střechy - vegetační : | [23 empty] | VV | 0
|  | 118,0 |  | 118 | [21 empty] | VV | 0
|  | vnitřní strany atik : | [23 empty] | VV | 0
|  | 0,4*(31,65*2+11,94) |  | 30.096 | [21 empty] | VV | 0
|  | D1.01.01-104a : | [23 empty] | VV | 0
|  | S1 : | [23 empty] | VV | 0
|  | čistá plocha střechy : | [23 empty] | VV | 0
|  | 11,145*15,595 |  | 173.8063 | [21 empty] | VV | 0
|  | vrchy atik : | [23 empty] | VV | 0
|  | (0,47*(11,145*2+16,535)+0,29*16,535) |  | 23.0429 | [21 empty] | VV | 0
|  | vnitřní strany atik : | [23 empty] | VV | 0
|  | 0,4*(15,595*2+11,45*2) |  | 21.636 | [21 empty] | VV | 0
|  | S2 : | [23 empty] | VV | 0
|  | čistá plocha střechy : | [23 empty] | VV | 0
|  | (14,14*10,69-5,78*3,14/2-5,78*0,8) |  | 137.458 | [21 empty] | VV | 0
|  | vrchy atik : | [23 empty] | VV | 0
|  | (0,47*(10,69+0,47)*2+0,47*(14,14+0,47*2)) |  | 17.578 | [21 empty] | VV | 0
|  | vnitřní strany atik : | [23 empty] | VV | 0
|  | (0,4*(2,78*3,14/2+10,69*2+14,14)+0,78*2*0,47) |  | 16.687 | [21 empty] | VV | 0
|  | S3 : | [23 empty] | VV | 0
|  | čistá plocha střechy : | [23 empty] | VV | 0
|  | (14,14*8,655-8,655*5,78) |  | 72.3558 | [21 empty] | VV | 0
|  | vrchy atik : | [23 empty] | VV | 0
|  | (0,47*(8,655*2+0,24*2+3,545+4,715)) |  | 12.2435 | [21 empty] | VV | 0
|  | vnitřní strany atik : | [23 empty] | VV | 0
|  | 0,4*(3,545+3,715+8,655*2) |  | 9.828 | [21 empty] | VV | 0
|  | S4 - 5. NP : | [23 empty] | VV | 0
|  | čistá plocha střechy : | [23 empty] | VV | 0
|  | (4,84*(9,725-0,24)+2,42*2,42*3,14/2) |  | 55.102 | [21 empty] | VV | 0
|  | vrchy atik : | [23 empty] | VV | 0
|  | (0,47*(9,725*2+(2,89*2,89-2,42*2,42)*3,14/2)+0,24*4,84) |  | 12.1447 | [21 empty] | VV | 0
|  | vnitřní strany atik : | [23 empty] | VV | 0
|  | 0,4*(4,84+(9,725-0,24)*2+2,42*3,14) |  | 12.5635 | [21 empty] | VV | 0
|  | S5 : | [23 empty] | VV | 0
|  | čistá plocha střechy : | [23 empty] | VV | 0
|  | (9,446*6,5-2,5*1,8) |  | 56.899 | [21 empty] | VV | 0
|  | vrchy atik : | [23 empty] | VV | 0
|  | 0,2*(9,445+1,8) |  | 2.249 | [21 empty] | VV | 0
|  | vnitřní strany atik : | [23 empty] | VV | 0
|  | 0,4*(9,445+1,8) |  | 4.498 | [21 empty] | VV | 0
|  | S9 : | [23 empty] | VV | 0
|  | čistá plocha střechy : | [23 empty] | VV | 0
|  | ((1,76*13,0+2,175*1,41)+0,915*20,33+1,21*(0,915+15,13)) |  | 63.9631 | [21 empty] | VV | 0
|  | vrchy atik : | [23 empty] | VV | 0
|  | 0,2*(13,0+2,175+15,13+1,115+20,33+1,41) |  | 10.632 | [21 empty] | VV | 0
|  | vnitřní strany atik : | [23 empty] | VV | 0
|  | 0,4*((13,0+2,175)*2+1,76+15,13+20,33+15,13+20,33+1,21+0,915) |  | 42.062 | [21 empty] | VV | 0
SPU
270 | 712373111RXX | Krytina střech do 10° fólie, 6 kotev/m2, na beton, množství kotev bude upřesněno při realizaci | m2 | 744.7488 |  | 0 |  | 0 |  | 0 | 21 | 0 | 0 | 0 | 0 | 0 |  | Vlastní | Kalkul | 0.9146 | 681.15 |  |  |  |  | POL1_
|  | včetně ukotvení k podkladu hmoždinkami, svaření všech spojů a překrytí kotev fólií. | [23 empty] | POP
|  | D1.01.01-104a : | [23 empty] | VV | 0
|  | S1 : | [23 empty] | VV | 0
|  | čistá plocha střechy : | [23 empty] | VV | 0
|  | 11,145*15,595 |  | 173.8063 | [21 empty] | VV | 0
|  | vrchy atik : | [23 empty] | VV | 0
|  | (0,47*(11,145*2+16,535)+0,29*16,535) |  | 23.0429 | [21 empty] | VV | 0
|  | vnitřní strany atik : | [23 empty] | VV | 0
|  | 0,4*(15,595*2+11,45*2) |  | 21.636 | [21 empty] | VV | 0
|  | S2 : | [23 empty] | VV | 0
|  | čistá plocha střechy : | [23 empty] | VV | 0
|  | (14,14*10,69-5,78*3,14/2-5,78*0,8) |  | 137.458 | [21 empty] | VV | 0
|  | vrchy atik : | [23 empty] | VV | 0
|  | (0,47*(10,69+0,47)*2+0,47*(14,14+0,47*2)) |  | 17.578 | [21 empty] | VV | 0
|  | vnitřní strany atik : | [23 empty] | VV | 0
|  | (0,4*(2,78*3,14/2+10,69*2+14,14)+0,78*2*0,47) |  | 16.687 | [21 empty] | VV | 0
|  | S3 : | [23 empty] | VV | 0
|  | čistá plocha střechy : | [23 empty] | VV | 0
|  | (14,14*8,655-8,655*5,78) |  | 72.3558 | [21 empty] | VV | 0
|  | vrchy atik : | [23 empty] | VV | 0
|  | (0,47*(8,655*2+0,24*2+3,545+4,715)) |  | 12.2435 | [21 empty] | VV | 0
|  | vnitřní strany atik : | [23 empty] | VV | 0
|  | 0,4*(3,545+3,715+8,655*2) |  | 9.828 | [21 empty] | VV | 0
|  | S4 - 5. NP : | [23 empty] | VV | 0
|  | čistá plocha střechy : | [23 empty] | VV | 0
|  | (4,84*(9,725-0,24)+2,42*2,42*3,14/2) |  | 55.102 | [21 empty] | VV | 0
|  | vrchy atik : | [23 empty] | VV | 0
|  | (0,47*(9,725*2+(2,89*2,89-2,42*2,42)*3,14/2)+0,24*4,84) |  | 12.1447 | [21 empty] | VV | 0
|  | vnitřní strany atik : | [23 empty] | VV | 0
|  | 0,4*(4,84+(9,725-0,24)*2+2,42*3,14) |  | 12.5635 | [21 empty] | VV | 0
|  | S5 : | [23 empty] | VV | 0
|  | čistá plocha střechy : | [23 empty] | VV | 0
|  | (9,446*6,5-2,5*1,8) |  | 56.899 | [21 empty] | VV | 0
|  | vrchy atik : | [23 empty] | VV | 0
|  | 0,2*(9,445+1,8) |  | 2.249 | [21 empty] | VV | 0
|  | vnitřní strany atik : | [23 empty] | VV | 0
|  | 0,4*(9,445+1,8) |  | 4.498 | [21 empty] | VV | 0
|  | S9 : | [23 empty] | VV | 0
|  | čistá plocha střechy : | [23 empty] | VV | 0
|  | ((1,76*13,0+2,175*1,41)+0,915*20,33+1,21*(0,915+15,13)) |  | 63.9631 | [21 empty] | VV | 0
|  | vrchy atik : | [23 empty] | VV | 0
|  | 0,2*(13,0+2,175+15,13+1,115+20,33+1,41) |  | 10.632 | [21 empty] | VV | 0
|  | vnitřní strany atik : | [23 empty] | VV | 0
|  | 0,4*((13,0+2,175)*2+1,76+15,13+20,33+15,13+20,33+1,21+0,915) |  | 42.062 | [21 empty] | VV | 0
SPU
271 | 712589120R00 | D + M Filtrační vrstvy - geotextilie 300kg/m2 | m2 | 377.901 |  | 0 |  | 0 |  | 0 | 21 | 0 | 0.01039 | 3.93 | 0 | 0 |  | Vlastní | Indiv | 0.004 | 1.51 |  |  |  |  | POL1_
|  | S6-S8 : | [23 empty] | VV | 0
|  | čistá plocha střechy - kačírek : | [23 empty] | VV | 0
|  | (11,94*31,65-118,0) |  | 259.901 | [21 empty] | VV | 0
|  | čistá plocha střechy - vegetační : | [23 empty] | VV | 0
|  | 118,0 |  | 118 | [21 empty] | VV | 0
SPU
272 | 712589130R00 | D + M Ochranná a vodoakumulační vrstva - geotextilie 300kg/m2 | m2 | 377.901 |  | 0 |  | 0 |  | 0 | 21 | 0 | 0.01039 | 3.93 | 0 | 0 |  | Vlastní | Indiv | 0.004 | 1.51 |  |  |  |  | POL1_
|  | S6-S8 : | [23 empty] | VV | 0
|  | čistá plocha střechy - kačírek : | [23 empty] | VV | 0
|  | (11,94*31,65-118,0) |  | 259.901 | [21 empty] | VV | 0
|  | čistá plocha střechy - vegetační : | [23 empty] | VV | 0
|  | 118,0 |  | 118 | [21 empty] | VV | 0
SPU
273 | 712330010RAC | Povlaková krytina střech sklonu do 10° do asfaltu 1 x lak asfaltový penetrační, 2 x nátěr asfaltový, 1 x pás izolační z modifikovaného asfaltu natavitelný, vložka polyesterové rouno, tl. 5 mm, 1 x nátěr asfaltový pomocný za horka | m2 | 54 |  | 0 |  | 0 |  | 0 | 21 | 0 | 0.01159 | 0.63 | 0 | 0 | AP-PSV | RTS 17/ II | RTS 16/ I | 0 | 0 |  |  |  |  | POL2_
|  | nátěr penetrační, nátěr asfaltový za horka, nátěr asfaltový pomocný, povlaková krytina střech plochých sklonu do 10° do horkého asfaltu. | [23 empty] | SPI
|  | D1.01.01-703 : | [23 empty] | VV | 0
|  | 36ks - viz PD statiky : | [23 empty] | VV | 0
|  | 36*1,0*1,0*1,5 |  | 54 | [21 empty] | VV | 0
SPU
274 | 283220182RX | Hydroizolace PVC - specifikace dle PD | m2 | 1325.6577 |  | 0 |  | 0 |  | 0 | 21 | 0 | 0.0018 | 2.39 | 0 | 0 |  | Vlastní | RTS 15/ I | 0 | 0 |  |  |  |  | POL3_
|  | výměra - viz položka 712373111RXX, 712371801R00 : | [23 empty] | VV | 0
|  | 1152,74581*1,15 |  | 1325.6577 | [21 empty] | VV | 0
SPU
275 | 62852265R | pás izolační z modifikovaného asfaltu natavitelný, mechanicky kotvený; nosná vložka skelná tkanina; horní strana jemný minerální posyp; spodní strana PE fólie; tl. 4,0 mm | m2 | 2589.524 |  | 0 |  | 0 |  | 0 | 21 | 0 | 0.0045 | 11.65 | 0 | 0 | SPCM | RTS 17/ II | RTS 16/ I | 0 | 0 |  |  |  |  | POL3_
|  | výměra - viz položka 712211559RXX : | [23 empty] | VV | 0
|  | 2251,76*1,15 |  | 2589.524 | [21 empty] | VV | 0
SPU
276 | 67390521RX | Separační sklovláknitá metkaná geotextilie -120 g/m2 | m2 | 1325.6577 |  | 0 |  | 0 |  | 0 | 21 | 0 | 0.00013 | 0.17 | 0 | 0 |  | Vlastní | RTS 16/ I | 0 | 0 |  |  |  |  | POL3_
|  | S6-S8 : | [23 empty] | VV | 0
|  | čistá plocha střechy - kačírek : | [23 empty] | VV | 0
|  | (11,94*31,65-118,0) |  | 259.901 | [21 empty] | VV | 0
|  | čistá plocha střechy - vegetační : | [23 empty] | VV | 0
|  | 118,0 |  | 118 | [21 empty] | VV | 0
|  | vnitřní strany atik : | [23 empty] | VV | 0
|  | 0,4*(31,65*2+11,94) |  | 30.096 | [21 empty] | VV | 0
|  | D1.01.01-104a : | [23 empty] | VV | 0
|  | S1 : | [23 empty] | VV | 0
|  | čistá plocha střechy : | [23 empty] | VV | 0
|  | 11,145*15,595 |  | 173.8063 | [21 empty] | VV | 0
|  | vrchy atik : | [23 empty] | VV | 0
|  | (0,47*(11,145*2+16,535)+0,29*16,535) |  | 23.0429 | [21 empty] | VV | 0
|  | vnitřní strany atik : | [23 empty] | VV | 0
|  | 0,4*(15,595*2+11,45*2) |  | 21.636 | [21 empty] | VV | 0
|  | S2 : | [23 empty] | VV | 0
|  | čistá plocha střechy : | [23 empty] | VV | 0
|  | (14,14*10,69-5,78*3,14/2-5,78*0,8) |  | 137.458 | [21 empty] | VV | 0
|  | vrchy atik : | [23 empty] | VV | 0
|  | (0,47*(10,69+0,47)*2+0,47*(14,14+0,47*2)) |  | 17.578 | [21 empty] | VV | 0
|  | vnitřní strany atik : | [23 empty] | VV | 0
|  | (0,4*(2,78*3,14/2+10,69*2+14,14)+0,78*2*0,47) |  | 16.687 | [21 empty] | VV | 0
|  | S3 : | [23 empty] | VV | 0
|  | čistá plocha střechy : | [23 empty] | VV | 0
|  | (14,14*8,655-8,655*5,78) |  | 72.3558 | [21 empty] | VV | 0
|  | vrchy atik : | [23 empty] | VV | 0
|  | (0,47*(8,655*2+0,24*2+3,545+4,715)) |  | 12.2435 | [21 empty] | VV | 0
|  | vnitřní strany atik : | [23 empty] | VV | 0
|  | 0,4*(3,545+3,715+8,655*2) |  | 9.828 | [21 empty] | VV | 0
|  | S4 - 5. NP : | [23 empty] | VV | 0
|  | čistá plocha střechy : | [23 empty] | VV | 0
|  | (4,84*(9,725-0,24)+2,42*2,42*3,14/2) |  | 55.102 | [21 empty] | VV | 0
|  | vrchy atik : | [23 empty] | VV | 0
|  | (0,47*(9,725*2+(2,89*2,89-2,42*2,42)*3,14/2)+0,24*4,84) |  | 12.1447 | [21 empty] | VV | 0
|  | vnitřní strany atik : | [23 empty] | VV | 0
|  | 0,4*(4,84+(9,725-0,24)*2+2,42*3,14) |  | 12.5635 | [21 empty] | VV | 0
|  | S5 : | [23 empty] | VV | 0
|  | čistá plocha střechy : | [23 empty] | VV | 0
|  | (9,446*6,5-2,5*1,8) |  | 56.899 | [21 empty] | VV | 0
|  | vrchy atik : | [23 empty] | VV | 0
|  | 0,2*(9,445+1,8) |  | 2.249 | [21 empty] | VV | 0
|  | vnitřní strany atik : | [23 empty] | VV | 0
|  | 0,4*(9,445+1,8) |  | 4.498 | [21 empty] | VV | 0
|  | S9 : | [23 empty] | VV | 0
|  | čistá plocha střechy : | [23 empty] | VV | 0
|  | ((1,76*13,0+2,175*1,41)+0,915*20,33+1,21*(0,915+15,13)) |  | 63.9631 | [21 empty] | VV | 0
|  | vrchy atik : | [23 empty] | VV | 0
|  | 0,2*(13,0+2,175+15,13+1,115+20,33+1,41) |  | 10.632 | [21 empty] | VV | 0
|  | vnitřní strany atik : | [23 empty] | VV | 0
|  | 0,4*((13,0+2,175)*2+1,76+15,13+20,33+15,13+20,33+1,21+0,915) |  | 42.062 | [21 empty] | VV | 0
|  | prořez 15% : | [23 empty] | VV | 0
|  | 1152,74581/100*15 |  | 172.9119 | [21 empty] | VV | 0
SPU
277 | 71263151368R | D + M Deska střešní klín | m | 137.3706 |  | 0 |  | 0 |  | 0 | 21 | 0 | 0.00105 | 0.14 | 0 | 0 |  | Vlastní | Indiv | 0 | 0 |  |  |  |  | POL3_
|  | S6-S8 : | [23 empty] | VV | 0
|  | vnitřní strany atik : | [23 empty] | VV | 0
|  | 0,4*(31,65*2+11,94) |  | 30.096 | [21 empty] | VV | 0
|  | D1.01.01-104a : | [23 empty] | VV | 0
|  | S1 : | [23 empty] | VV | 0
|  | vnitřní strany atik : | [23 empty] | VV | 0
|  | 0,4*(15,595*2+11,45*2) |  | 21.636 | [21 empty] | VV | 0
|  | S2 : | [23 empty] | VV | 0
|  | vnitřní strany atik : | [23 empty] | VV | 0
|  | (0,4*(2,78*3,14/2+10,69*2+14,14)+0,78*2*0,47) |  | 16.687 | [21 empty] | VV | 0
|  | S3 : | [23 empty] | VV | 0
|  | vnitřní strany atik : | [23 empty] | VV | 0
|  | 0,4*(3,545+3,715+8,655*2) |  | 9.828 | [21 empty] | VV | 0
|  | S4 - 5. NP : | [23 empty] | VV | 0
|  | vnitřní strany atik : | [23 empty] | VV | 0
|  | 0,4*(4,84+(9,725-0,24)*2+2,42*3,14) |  | 12.5635 | [21 empty] | VV | 0
|  | S5 : | [23 empty] | VV | 0
|  | vnitřní strany atik : | [23 empty] | VV | 0
|  | 0,4*(9,445+1,8) |  | 4.498 | [21 empty] | VV | 0
|  | S9 : | [23 empty] | VV | 0
|  | vnitřní strany atik : | [23 empty] | VV | 0
|  | 0,4*((13,0+2,175)*2+1,76+15,13+20,33+15,13+20,33+1,21+0,915) |  | 42.062 | [21 empty] | VV | 0
SPU
278 | 998712203R00 | Přesun hmot pro povlakové krytiny v objektech výšky přes 12 do 24 m | % |  |  | 0 |  | 0 |  | 0 | 21 | 0 | 0 | 0 | 0 | 0 | 800-711 | RTS 17/ II | RTS 16/ I | 0 | 0 |  |  |  |  | POL7_
|  | 50 m vodorovně měřeno od těžiště půdorysné plochy skládky do těžiště půdorysné plochy objektu | [23 empty] | SPI
|  | Ceny z položek s pořadovými čísly: : | [23 empty] | VV | 0
|  | 266,267,268,269,270,271,272,274,275,276,277, : | [23 empty] | VV | 0
|  | Součet: : 13074,75620 |  | 13074.7562 | [21 empty] | VV | 0
SPU
Díl: | 713 | Izolace tepelné |  |  |  | 0 |  | 0 |  | 0 |  | 0 |  | 21.47 |  | 0 |  |  |  |  | 664.2 |  |  |  |  | DIL
279 | 713121111R00 | Montáž tepelné izolace podlah jednovrstvá, bez dodávky materiálu | m2 | 63.9219 |  | 0 |  | 0 |  | 0 | 21 | 0 | 0 | 0 | 0 | 0 | 800-713 | RTS 17/ II | RTS 16/ I | 0.08 | 5.11 |  |  |  |  | POL1_
|  | D1.01.01-104a : | [23 empty] | VV | 0
|  | 5097 : | [23 empty] | VV | 0
|  | 2,1*1,675 |  | 3.5175 | [21 empty] | VV | 0
|  | podrobný rozpis výměr - viz položka 952901111R00 : | [23 empty] | VV | 0
|  | D2 - bezprašný nátěr : | [23 empty] | VV | 0
|  | 55,1 |  | 55.1 | [21 empty] | VV | 0
|  | D1.01.01-103a : | [23 empty] | VV | 0
|  | 4312 : | [23 empty] | VV | 0
|  | 1,725*1,025*3 |  | 5.3044 | [21 empty] | VV | 0
SPU
280 | 713121121R00 | Montáž tepelné izolace podlah dvouvrstvá, bez dodávky materiálu | m2 | 719.2215 |  | 0 |  | 0 |  | 0 | 21 | 0 | 0 | 0 | 0 | 0 | 800-713 | RTS 17/ II | RTS 16/ I | 0.15 | 107.88 |  |  |  |  | POL1_
|  | D1.01.01-902a : | [23 empty] | VV | 0
|  | D1.01.01-901a : | [23 empty] | VV | 0
|  | (2,25*2,25*3,14/2+9,0*5,68)*1,05 |  | 62.0215 | [21 empty] | VV | 0
|  | podrobný rozpis výměr - viz položka 952901111R00 : | [23 empty] | VV | 0
|  | A2 - PVC 1 : | [23 empty] | VV | 0
|  | 318,1 |  | 318.1 | [21 empty] | VV | 0
|  | A3 - PVC 2 : | [23 empty] | VV | 0
|  | 4,7 |  | 4.7 | [21 empty] | VV | 0
|  | B1 - koberec : | [23 empty] | VV | 0
|  | 243,5 |  | 243.5 | [21 empty] | VV | 0
|  | D1 - bezprašný nátěr : | [23 empty] | VV | 0
|  | 35,8 |  | 35.8 | [21 empty] | VV | 0
|  | D2 - bezprašný nátěr : | [23 empty] | VV | 0
|  | 55,1 |  | 55.1 | [21 empty] | VV | 0
SPU
281 | 713141125R00 | Montáž tepelné izolace střech na plný podklad desky, na lepidlo | m2 | 108 |  | 0 |  | 0 |  | 0 | 21 | 0 | 0.00033 | 0.04 | 0 | 0 | 800-713 | RTS 17/ II | RTS 16/ I | 0.16 | 17.28 |  |  |  |  | POL1_
|  | Včetně očištění podkladu od nesoudržných vrstev. | [23 empty] | POP
|  | D1.01.01-703 : | [23 empty] | VV | 0
|  | 36ks - viz PD statiky : | [23 empty] | VV | 0
|  | 36*1,0*1,0*3 |  | 108 | [21 empty] | VV | 0
SPU
282 | 713141125R00 | Montáž tepelné izolace střech na plný podklad desky, na lepidlo | m2 | 2812.4555 |  | 0 |  | 0 |  | 0 | 21 | 0 | 0.00033 | 0.93 | 0 | 0 | 800-713 | RTS 17/ II | RTS 16/ I | 0.16 | 449.99 |  |  |  |  | POL1_
|  | Včetně očištění podkladu od nesoudržných vrstev. | [23 empty] | POP
|  | D1.01.01-104a : | [23 empty] | VV | 0
|  | S1 : | [23 empty] | VV | 0
|  | čistá plocha střechy : | [23 empty] | VV | 0
|  | 11,145*15,595*3 |  | 521.4188 | [21 empty] | VV | 0
|  | S2 : | [23 empty] | VV | 0
|  | čistá plocha střechy : | [23 empty] | VV | 0
|  | (14,14*10,69-5,78*3,14/2-5,78*0,8)*3 |  | 412.374 | [21 empty] | VV | 0
|  | S3 : | [23 empty] | VV | 0
|  | čistá plocha střechy : | [23 empty] | VV | 0
|  | (14,14*8,655-8,655*5,78)*3 |  | 217.0674 | [21 empty] | VV | 0
|  | S4 - 5. NP : | [23 empty] | VV | 0
|  | čistá plocha střechy : | [23 empty] | VV | 0
|  | (4,84*(9,725-0,24)+2,42*2,42*3,14/2)*3 |  | 165.3058 | [21 empty] | VV | 0
|  | S5 : | [23 empty] | VV | 0
|  | čistá plocha střechy : | [23 empty] | VV | 0
|  | (9,446*6,5-2,5*1,8)*3 |  | 170.697 | [21 empty] | VV | 0
|  | S6-S8 : | [23 empty] | VV | 0
|  | čistá plocha střechy - kačírek : | [23 empty] | VV | 0
|  | (11,94*31,65-118,0)*3 |  | 779.703 | [21 empty] | VV | 0
|  | čistá plocha střechy - vegetační : | [23 empty] | VV | 0
|  | 118,0*3 |  | 354 | [21 empty] | VV | 0
|  | S9 : | [23 empty] | VV | 0
|  | čistá plocha střechy : | [23 empty] | VV | 0
|  | ((1,76*13,0+2,175*1,41)+0,915*20,33+1,21*(0,915+15,13))*3 |  | 191.8895 | [21 empty] | VV | 0
SPU
283 | 713191100RT9 | Izolace tepelné běžných konstrukcí - doplňky Položení izolační fólie, včetně dodávky fólie PE | m2 | 660.7175 |  | 0 |  | 0 |  | 0 | 21 | 0 | 0 | 0 | 0 | 0 | 800-713 | RTS 17/ II | RTS 16/ I | 0.07 | 46.25 |  |  |  |  | POL1_
|  | D1.01.01-104a : | [23 empty] | VV | 0
|  | 5097 : | [23 empty] | VV | 0
|  | 2,1*1,675 |  | 3.5175 | [21 empty] | VV | 0
|  | podrobný rozpis výměr - viz položka 952901111R00 : | [23 empty] | VV | 0
|  | A2 - PVC 1 : | [23 empty] | VV | 0
|  | 318,1 |  | 318.1 | [21 empty] | VV | 0
|  | A3 - PVC 2 : | [23 empty] | VV | 0
|  | 4,7 |  | 4.7 | [21 empty] | VV | 0
|  | B1 - koberec : | [23 empty] | VV | 0
|  | 243,5 |  | 243.5 | [21 empty] | VV | 0
|  | D1 - bezprašný nátěr : | [23 empty] | VV | 0
|  | 35,8 |  | 35.8 | [21 empty] | VV | 0
|  | D2 - bezprašný nátěr : | [23 empty] | VV | 0
|  | 55,1 |  | 55.1 | [21 empty] | VV | 0
SPU
284 | 713191221R00 | Izolace tepelné běžných konstrukcí - doplňky Izolace tepelná podlah obložení stěn pásky 100 mm | m | 850.65 |  | 0 |  | 0 |  | 0 | 21 | 0 | 4e-05 | 0.03 | 0 | 0 | 800-713 | RTS 17/ II | RTS 16/ I | 0.04 | 34.03 |  |  |  |  | POL1_
|  | D1.01.01-104a : | [23 empty] | VV | 0
|  | 5097 : | [23 empty] | VV | 0
|  | 2,1+2*1,675 |  | 5.45 | [21 empty] | VV | 0
|  | D1.01.01-103a, b : | [23 empty] | VV | 0
|  | 845,2 |  | 845.2 | [21 empty] | VV | 0
SPU
285 | 713191221XXVV | Dilatační oddělení příček od stropní kce a podlah, vč. dodávky materiálu | m2 | 91.5946 |  | 0 |  | 0 |  | 0 | 21 | 0 | 4e-05 | 0 | 0 | 0 |  | Vlastní | Indiv | 0.04 | 3.66 |  |  |  |  | POL1_7
|  | D1.01.01-103a : | [23 empty] | VV | 0
|  | 4312 : | [23 empty] | VV | 0
|  | 0,075*1,15*2*(0,2+0,25) |  | 0.07763 | [21 empty] | VV | 0
|  | přístavba : | [23 empty] | VV | 0
|  | 0,075*1,15*2*(4,87*2+0,25*4+0,35*2+3,0+0,35*3+0,7+0,25+0,45*4*3) |  | 3.7674 | [21 empty] | VV | 0
|  | D1.01.01-103b : | [23 empty] | VV | 0
|  | 0,075*1,15*2*(6,75+0,2+1,8+6,875) |  | 2.6953 | [21 empty] | VV | 0
|  | D1.01.01-102a : | [23 empty] | VV | 0
|  | 0,1*1,15*2*(0,65+0,45)*2 |  | 0.506 | [21 empty] | VV | 0
|  | D1.01.01-103a : | [23 empty] | VV | 0
|  | 0,1*1,15*2*2,1*2*1,15 |  | 1.1109 | [21 empty] | VV | 0
|  | 0,1*2*1,15*1,105 |  | 0.25415 | [21 empty] | VV | 0
|  | 0,1*2*1,15*2,5 |  | 0.575 | [21 empty] | VV | 0
|  | 0,1*2*1,15*1,5*2 |  | 0.69 | [21 empty] | VV | 0
|  | 0,1*1,15*2*(0,395*3+4,87) |  | 1.3926 | [21 empty] | VV | 0
|  | D1.01.01-103b : | [23 empty] | VV | 0
|  | 0,1*1,15*2*1,4 |  | 0.322 | [21 empty] | VV | 0
|  | 0,1*2*1,15*(1,625*4+4,05*2+0,5*4+0,5+0,25+0,5*4+4,9*2+0,25*4+0,5*2+0,25*2+1,7+0,65+0,215*2) |  | 7.9189 | [21 empty] | VV | 0
|  | D1.01.01-103b : | [23 empty] | VV | 0
|  | 0,125*2*1,15*(6,875-0,85) |  | 1.7322 | [21 empty] | VV | 0
|  | D1.01.01-103a : | [23 empty] | VV | 0
|  | 0,15*2*1,15*(0,35*2+6,75) |  | 2.5703 | [21 empty] | VV | 0
|  | D1.01.01-103b : | [23 empty] | VV | 0
|  | 0,15*2*1,15*3,35 |  | 1.1558 | [21 empty] | VV | 0
|  | D1.01.01-102a : | [23 empty] | VV | 0
|  | 0,1*2*1,15*(0,3*4+1,54) |  | 0.6302 | [21 empty] | VV | 0
|  | D1.01.01-103a : | [23 empty] | VV | 0
|  | 0,1*2*1,15*1,05 |  | 0.2415 | [21 empty] | VV | 0
|  | D1.01.01-103b : | [23 empty] | VV | 0
|  | 0,1*2*1,15*2,15 |  | 0.4945 | [21 empty] | VV | 0
|  | D1.01.01-103a : | [23 empty] | VV | 0
|  | 0,15*2*1,15*2,65 |  | 0.91425 | [21 empty] | VV | 0
|  | 0,15*2*1,15*(1,5) |  | 0.5175 | [21 empty] | VV | 0
|  | 0,15*2*1,15*(3,0+3,75) |  | 2.3287 | [21 empty] | VV | 0
|  | 0,15*2*1,15*(5,825+6,9) |  | 4.3901 | [21 empty] | VV | 0
|  | 0,15*2*1,15*(5,585+0,15+4,015+0,15+6,75+0,15+2,75+1,2+2,2+2,35) |  | 8.7285 | [21 empty] | VV | 0
|  | 0,15*2*1,15*4,775 |  | 1.6474 | [21 empty] | VV | 0
|  | 0,15*2*1,15*(3,85+0,45) |  | 1.4835 | [21 empty] | VV | 0
|  | 0,15*2*1,15*(2,67+2,985+3,85+4,87) |  | 4.9594 | [21 empty] | VV | 0
|  | D1.01.01-103b : | [23 empty] | VV | 0
|  | 0,15*2*1,15*1,2 |  | 0.414 | [21 empty] | VV | 0
|  | 0,15*2*1,15*2,1 |  | 0.7245 | [21 empty] | VV | 0
|  | 0,15*2*1,15*(4,0+0,625+1,4+3,35+0,15+0,25) |  | 3.3724 | [21 empty] | VV | 0
|  | 0,15*2*1,15*(2,0+5,675+3,875+0,15*2+0,25+4,4+1,8) |  | 6.3135 | [21 empty] | VV | 0
|  | 0,15*2*1,15*(3,15+5,175+2,2+1,85) |  | 4.2694 | [21 empty] | VV | 0
|  | 0,15*2*1,15*(2,325+3,45+5,175+0,15*3+1,925+1,815) |  | 5.2233 | [21 empty] | VV | 0
|  | D1.01.01-103a : | [23 empty] | VV | 0
|  | 0,15*2*1,15*(2,3*2+2,2+1,1+0,25) |  | 2.8117 | [21 empty] | VV | 0
|  | D1.01.01-103b : | [23 empty] | VV | 0
|  | 0,15*2*1,15*(3,65) |  | 1.2592 | [21 empty] | VV | 0
|  | 0,15*2*1,15*(2,15+3,1+1,55) |  | 2.346 | [21 empty] | VV | 0
|  | D1.01.01-103a : | [23 empty] | VV | 0
|  | 0,25*2*1,15*(2,8+1,75+5,915) |  | 6.0174 | [21 empty] | VV | 0
|  | D1.01.01-103b : | [23 empty] | VV | 0
|  | 0,25*2*1,15*2,05 |  | 1.1787 | [21 empty] | VV | 0
|  | D1.01.01-103a : | [23 empty] | VV | 0
|  | 0,25*2*1,15*2,2 |  | 1.265 | [21 empty] | VV | 0
|  | D1.01.01-103b : | [23 empty] | VV | 0
|  | 0,25*2*1,15*1,05 |  | 0.60375 | [21 empty] | VV | 0
|  | D1.01.01-103b : | [23 empty] | VV | 0
|  | 0,25*2*1,15*(2,215+0,125+0,15) |  | 1.4318 | [21 empty] | VV | 0
|  | D1.01.01-103b : | [23 empty] | VV | 0
|  | 0,35*2*1,15*4,05 |  | 3.2603 | [21 empty] | VV | 0
SPU
286 | 28375312R | rohož, pas izolační parozábrana; pěnový polyetylén; tl. 5,0 mm; součinitel tepelné vodivosti 0,038 W/mK; obj. hmotnost 25,00 kg/m3 | m | 670.344 |  | 0 |  | 0 |  | 0 | 21 | 0 | 2e-05 | 0.01 | 0 | 0 | SPCM | RTS 17/ II | RTS 16/ I | 0 | 0 |  |  |  |  | POL3_
|  | podrobný rozpis výměr - viz položka 952901111R00 : | [23 empty] | VV | 0
|  | A2 - PVC 1 : | [23 empty] | VV | 0
|  | 318,1*1,02 |  | 324.462 | [21 empty] | VV | 0
|  | A3 - PVC 2 : | [23 empty] | VV | 0
|  | 4,7*1,02 |  | 4.794 | [21 empty] | VV | 0
|  | B1 - koberec : | [23 empty] | VV | 0
|  | 243,5*1,02 |  | 248.37 | [21 empty] | VV | 0
|  | D1 - bezprašný nátěr : | [23 empty] | VV | 0
|  | 35,8*1,02 |  | 36.516 | [21 empty] | VV | 0
|  | D2 - bezprašný nátěr : | [23 empty] | VV | 0
|  | 55,1*1,02 |  | 56.202 | [21 empty] | VV | 0
SPU
287 | 28375464R | deska izolační tepelně izol.; extrudovaný polystyren; povrch strukturovaný; rovná hrana; tl. 100,0 mm; součinitel tepelné vodivosti 0,036 W/mK; R = 2,564 m2K/W; obj. hmotnost 35,00 kg/m3 | m2 | 5.3913 |  | 0 |  | 0 |  | 0 | 21 | 0 | 0.0035 | 0.02 | 0 | 0 | SPCM | RTS 17/ II | RTS 16/ I | 0 | 0 |  |  |  |  | POL3_
|  | D1.01.01-104a : | [23 empty] | VV | 0
|  | 5097 : | [23 empty] | VV | 0
|  | 2,1*1,675*1,02 |  | 3.5878 | [21 empty] | VV | 0
|  | D1.01.01-103a : | [23 empty] | VV | 0
|  | 4312 : | [23 empty] | VV | 0
|  | 1,725*1,025*1,02 |  | 1.8035 | [21 empty] | VV | 0
SPU
288 | 28375465R | deska izolační tepelně izol.; extrudovaný polystyren; povrch strukturovaný; rovná hrana; tl. 120,0 mm; součinitel tepelné vodivosti 0,036 W/mK; R = 3,077 m2K/W; obj. hmotnost 35,00 kg/m3 | m2 | 3.607 |  | 0 |  | 0 |  | 0 | 21 | 0 | 0.0042 | 0.02 | 0 | 0 | SPCM | RTS 17/ II | RTS 16/ I | 0 | 0 |  |  |  |  | POL3_
|  | D1.01.01-103a : | [23 empty] | VV | 0
|  | 4312 : | [23 empty] | VV | 0
|  | 1,725*1,025*2*1,02 |  | 3.607 | [21 empty] | VV | 0
SPU
289 | 28375643R | deska izolační kročejová, elastifikovaný EPS; pěnový polystyren; rovná hrana; tl. 30,0 mm; tl. po zatížení 28,0 mm; součinitel tepelné vodivosti 0,040 W/mK; R = 0,750 m2K/W; obj. hmotnost 30,00 kg/m3 | m2 | 112.404 |  | 0 |  | 0 |  | 0 | 21 | 0 | 0.0009 | 0.1 | 0 | 0 | SPCM | RTS 17/ II | RTS 16/ I | 0 | 0 |  |  |  |  | POL3_
|  | podrobný rozpis výměr - viz položka 952901111R00 : | [23 empty] | VV | 0
|  | D2 - bezprašný nátěr : | [23 empty] | VV | 0
|  | 55,1*2*1,02 |  | 112.404 | [21 empty] | VV | 0
SPU
290 | 28375645R | deska izolační kročejová, elastifikovaný EPS; pěnový polystyren; rovná hrana; tl. 40,0 mm; tl. po zatížení 37,0 mm; součinitel tepelné vodivosti 0,040 W/mK; R = 1,000 m2K/W; obj. hmotnost 30,00 kg/m3 | m2 | 36.516 |  | 0 |  | 0 |  | 0 | 21 | 0 | 0.0012 | 0.04 | 0 | 0 | SPCM | RTS 17/ II | RTS 16/ I | 0 | 0 |  |  |  |  | POL3_
|  | podrobný rozpis výměr - viz položka 952901111R00 : | [23 empty] | VV | 0
|  | D1 - bezprašný nátěr : | [23 empty] | VV | 0
|  | 35,8*1,02 |  | 36.516 | [21 empty] | VV | 0
SPU
291 | 28375768.AR | deska izolační EPS 150 S; pěnový polystyren; povrch hladký; součinitel tepelné vodivosti 0,035 W/mK; obj. hmotnost 25,00 kg/m3 | m3 | 78.7129 |  | 0 |  | 0 |  | 0 | 21 | 0 | 0.025 | 1.97 | 0 | 0 | SPCM | RTS 17/ II | RTS 16/ I | 0 | 0 |  |  |  |  | POL3_
|  | D1.01.01-104a : | [23 empty] | VV | 0
|  | S1 : | [23 empty] | VV | 0
|  | čistá plocha střechy : | [23 empty] | VV | 0
|  | 11,145*15,595*0,08*1,02 |  | 14.1826 | [21 empty] | VV | 0
|  | S2 : | [23 empty] | VV | 0
|  | čistá plocha střechy : | [23 empty] | VV | 0
|  | (14,14*10,69-5,78*3,14/2-5,78*0,8)*0,08*1,02 |  | 11.2166 | [21 empty] | VV | 0
|  | S3 : | [23 empty] | VV | 0
|  | čistá plocha střechy : | [23 empty] | VV | 0
|  | (14,14*8,655-8,655*5,78)*0,11*1,02 |  | 8.1183 | [21 empty] | VV | 0
|  | S4 - 5. NP : | [23 empty] | VV | 0
|  | čistá plocha střechy : | [23 empty] | VV | 0
|  | (4,84*(9,725-0,24)+2,42*2,42*3,14/2)*0,08*1,02 |  | 4.4963 | [21 empty] | VV | 0
|  | S5 : | [23 empty] | VV | 0
|  | čistá plocha střechy : | [23 empty] | VV | 0
|  | (9,446*6,5-2,5*1,8)*0,08*1,02 |  | 4.643 | [21 empty] | VV | 0
|  | S6-S8 : | [23 empty] | VV | 0
|  | čistá plocha střechy - kačírek : | [23 empty] | VV | 0
|  | (11,94*31,65-118,0)*0,08*1,02 |  | 21.2079 | [21 empty] | VV | 0
|  | čistá plocha střechy - vegetační : | [23 empty] | VV | 0
|  | 118,0*0,08*1,02 |  | 9.6288 | [21 empty] | VV | 0
|  | S9 : | [23 empty] | VV | 0
|  | čistá plocha střechy : | [23 empty] | VV | 0
|  | ((1,76*13,0+2,175*1,41)+0,915*20,33+1,21*(0,915+15,13))*0,08*1,02 |  | 5.2194 | [21 empty] | VV | 0
SPU
292 | 28375768.AR | deska izolační EPS 150 S; pěnový polystyren; povrch hladký; součinitel tepelné vodivosti 0,035 W/mK; obj. hmotnost 25,00 kg/m3 | m3 | 38.1613 |  | 0 |  | 0 |  | 0 | 21 | 0 | 0.025 | 0.95 | 0 | 0 | SPCM | RTS 17/ II | RTS 16/ I | 0 | 0 |  |  |  |  | POL3_
|  | D1.01.01-902a : | [23 empty] | VV | 0
|  | D1.01.01-901a : | [23 empty] | VV | 0
|  | (2,25*2,25*3,14/2+9,0*5,68)*1,05*0,19*1,02 |  | 12.0198 | [21 empty] | VV | 0
|  | D1.01.01-703 : | [23 empty] | VV | 0
|  | 36ks - viz PD statiky : | [23 empty] | VV | 0
|  | 36*1,0*1,0*0,24*1,02 |  | 8.8128 | [21 empty] | VV | 0
|  | podrobný rozpis výměr - viz položka 952901111R00 : | [23 empty] | VV | 0
|  | A2 - PVC 1 : | [23 empty] | VV | 0
|  | 318,1*0,03*1,02 |  | 9.7339 | [21 empty] | VV | 0
|  | A3 - PVC 2 : | [23 empty] | VV | 0
|  | 4,7*0,03*1,02 |  | 0.14382 | [21 empty] | VV | 0
|  | B1 - koberec : | [23 empty] | VV | 0
|  | 243,5*0,03*1,02 |  | 7.4511 | [21 empty] | VV | 0
SPU
293 | 28376956R | deska izolační střešní; PIR; polodrážka; tl. 160,0 mm; kašírování Al fólie; součinitel tepelné vodivosti 0,022 W/mK; R = 6,960 m2K/W; obj. hmotnost 35,00 kg/m3 | m2 | 99.982 |  | 0 |  | 0 |  | 0 | 21 | 0 | 0.0056 | 0.56 | 0 | 0 | SPCM | RTS 17/ II | RTS 16/ I | 0 | 0 |  |  |  |  | POL3_
|  | D1.01.01-902a : | [23 empty] | VV | 0
|  | D1.01.01-901a : | [23 empty] | VV | 0
|  | (2,25*2,25*3,14/2+9,0*5,68)*1,05*1,02 |  | 63.262 | [21 empty] | VV | 0
|  | D1.01.01-703 : | [23 empty] | VV | 0
|  | 36ks - viz PD statiky : | [23 empty] | VV | 0
|  | 36*1,0*1,0*1,02 |  | 36.72 | [21 empty] | VV | 0
SPU
294 | 63151368RMV | Deska střešní spádová 0,039W/m.K MV | m3 | 58.6337 |  | 0 |  | 0 |  | 0 | 21 | 0 | 0.00105 | 0.06 | 0 | 0 |  | Vlastní | Indiv | 0 | 0 |  |  |  |  | POL3_
|  | D1.01.01-104a : | [23 empty] | VV | 0
|  | S1 : | [23 empty] | VV | 0
|  | čistá plocha střechy : | [23 empty] | VV | 0
|  | 11,145*15,595*(0,02+0,12)/2*1,02 |  | 12.4098 | [21 empty] | VV | 0
|  | S2 : | [23 empty] | VV | 0
|  | čistá plocha střechy : | [23 empty] | VV | 0
|  | (14,14*10,69-5,78*3,14/2-5,78*0,8)*(0,02+0,15)/2*1,02 |  | 11.9176 | [21 empty] | VV | 0
|  | S3 : | [23 empty] | VV | 0
|  | čistá plocha střechy : | [23 empty] | VV | 0
|  | (14,14*8,655-8,655*5,78)*(0,02+0,1)/2*1,02 |  | 4.4282 | [21 empty] | VV | 0
|  | S4 - 5. NP : | [23 empty] | VV | 0
|  | čistá plocha střechy : | [23 empty] | VV | 0
|  | (4,84*(9,725-0,24)+2,42*2,42*3,14/2)*(0,02+0,08)/2*1,02 |  | 2.8102 | [21 empty] | VV | 0
|  | S5 : | [23 empty] | VV | 0
|  | čistá plocha střechy : | [23 empty] | VV | 0
|  | (9,446*6,5-2,5*1,8)*(0,02+0,08)/2*1,02 |  | 2.9019 | [21 empty] | VV | 0
|  | S6-S8 : | [23 empty] | VV | 0
|  | čistá plocha střechy - kačírek : | [23 empty] | VV | 0
|  | (11,94*31,65-118,0)*(0,02+0,08)/2*1,02 |  | 13.2549 | [21 empty] | VV | 0
|  | čistá plocha střechy - vegetační : | [23 empty] | VV | 0
|  | 118,0*(0,02+0,08)/2*1,02 |  | 6.018 | [21 empty] | VV | 0
|  | S9 : | [23 empty] | VV | 0
|  | čistá plocha střechy : | [23 empty] | VV | 0
|  | ((1,76*13,0+2,175*1,41)+0,915*20,33+1,21*(0,915+15,13))*(0,02+0,13)/2*1,02 |  | 4.8932 | [21 empty] | VV | 0
SPU
295 | 631514795R | deska izolační střešní, ekonomická; minerální vlákno; tl. 140,0 mm; součinitel tepelné vodivosti 0,039 W/mK; R = 3,600 m2K/W; obj. hmotnost 150,00 kg/m3; hydrofobizováno | m2 | 373.6936 |  | 0 |  | 0 |  | 0 | 21 | 0 | 0.021 | 7.85 | 0 | 0 | SPCM | RTS 17/ I | RTS 16/ I | 0 | 0 |  |  |  |  | POL3_
|  | D1.01.01-104a : | [23 empty] | VV | 0
|  | S1 : | [23 empty] | VV | 0
|  | čistá plocha střechy : | [23 empty] | VV | 0
|  | 11,145*15,595*1,02 |  | 177.2824 | [21 empty] | VV | 0
|  | S2 : | [23 empty] | VV | 0
|  | čistá plocha střechy : | [23 empty] | VV | 0
|  | (14,14*10,69-5,78*3,14/2-5,78*0,8)*1,02 |  | 140.2072 | [21 empty] | VV | 0
|  | S4 - 5. NP : | [23 empty] | VV | 0
|  | čistá plocha střechy : | [23 empty] | VV | 0
|  | (4,84*(9,725-0,24)+2,42*2,42*3,14/2)*1,02 |  | 56.204 | [21 empty] | VV | 0
SPU
296 | 63151500R | deska izolační střešní; minerální vlákno; tl. 80,0 mm; součinitel tepelné vodivosti 0,039 W/mK; R = 2,050 m2K/W; obj. hmotnost 175,00 kg/m3; hydrofobizováno | m2 | 508.7384 |  | 0 |  | 0 |  | 0 | 21 | 0 | 0.014 | 7.12 | 0 | 0 | SPCM | RTS 17/ II | RTS 16/ I | 0 | 0 |  |  |  |  | POL3_
|  | D1.01.01-104a : | [23 empty] | VV | 0
|  | S5 : | [23 empty] | VV | 0
|  | čistá plocha střechy : | [23 empty] | VV | 0
|  | (9,446*6,5-2,5*1,8)*1,02 |  | 58.037 | [21 empty] | VV | 0
|  | S6-S8 : | [23 empty] | VV | 0
|  | čistá plocha střechy - kačírek : | [23 empty] | VV | 0
|  | (11,94*31,65-118,0)*1,02 |  | 265.099 | [21 empty] | VV | 0
|  | čistá plocha střechy - vegetační : | [23 empty] | VV | 0
|  | 118,0*1,02 |  | 120.36 | [21 empty] | VV | 0
|  | S9 : | [23 empty] | VV | 0
|  | čistá plocha střechy : | [23 empty] | VV | 0
|  | ((1,76*13,0+2,175*1,41)+0,915*20,33+1,21*(0,915+15,13))*1,02 |  | 65.2424 | [21 empty] | VV | 0
SPU
297 | 63151563R | deska izolační střešní, vícevrstvá, ekonomická; minerální vlákno; tl. 160,0 mm; součinitel tepelné vodivosti 0,039 W/mK; R = 4,250 m2K/W; obj. hmotnost 150,00 kg/m3; hydrofobizováno | m2 | 73.8029 |  | 0 |  | 0 |  | 0 | 21 | 0 | 0.024 | 1.77 | 0 | 0 | SPCM | RTS 17/ I | RTS 16/ I | 0 | 0 |  |  |  |  | POL3_
|  | S3 : | [23 empty] | VV | 0
|  | čistá plocha střechy : | [23 empty] | VV | 0
|  | (14,14*8,655-8,655*5,78)*1,02 |  | 73.8029 | [21 empty] | VV | 0
SPU
298 | 998713203R00 | Přesun hmot pro izolace tepelné v objektech výšky do 24 m | % |  |  | 0 |  | 0 |  | 0 | 21 | 0 | 0 | 0 | 0 | 0 | 800-713 | RTS 17/ II | RTS 16/ I | 0 | 0 |  |  |  |  | POL7_
|  | 50 m vodorovně | [23 empty] | SPI
|  | Ceny z položek s pořadovými čísly: : | [23 empty] | VV | 0
|  | 279,280,281,282,283,284,285,286,287,288,289,290,291,292,293,294,295,296,297, : | [23 empty] | VV | 0
|  | Součet: : 14184,03890 |  | 14184.0389 | [21 empty] | VV | 0
SPU
Díl: | 764 | Konstrukce klempířské |  |  |  | 0 |  | 0 |  | 0 |  | 0 |  | 0 |  | 0 |  |  |  |  | 0 |  |  |  |  | DIL
299 | K/1 | D + M Okapový poplastovaný plech r.š. 200mm, - kompletně dle výpisu D1.01.01-504 | m | 64.5 |  | 0 |  | 0 |  | 0 | 21 | 0 | 0 | 0 | 0 | 0 |  | Vlastní | Indiv | 0 | 0 |  |  |  |  | POL1_
SPU
300 | K/2 | D + M Okapový poplastovaný plech r.š. 500mm, - kompletně dle výpisu D1.01.01-504 | m | 106.2 |  | 0 |  | 0 |  | 0 | 21 | 0 | 0 | 0 | 0 | 0 |  | Vlastní | Indiv | 0 | 0 |  |  |  |  | POL1_
SPU
301 | K/3 | D + M Vnější oplechování atiky r.š. 360mm + krycí plech r.š. 280mm, poplastovaný plech - kompletně dle výpisu D1.01.01-504 | m | 39.7 |  | 0 |  | 0 |  | 0 | 21 | 0 | 0 | 0 | 0 | 0 |  | Vlastní | Indiv | 0 | 0 |  |  |  |  | POL1_
SPU
302 | K/4 | D + M Oplechování venkovního okenního parapetu poplastovaný plech r.š. 460mm, - kompletně dle výpisu D1.01.01-504 | m | 7.5 |  | 0 |  | 0 |  | 0 | 21 | 0 | 0 | 0 | 0 | 0 |  | Vlastní | Indiv | 0 | 0 |  |  |  |  | POL1_
SPU
303 | K/5 | D + M Poplastovaný plech pro vytažení střešní krytiny r.š. 700mm, - kompletně dle výpisu D1.01.01-504 | m | 8.5 |  | 0 |  | 0 |  | 0 | 21 | 0 | 0 | 0 | 0 | 0 |  | Vlastní | Indiv | 0 | 0 |  |  |  |  | POL1_
SPU
304 | K/6 | D + M Poplastovaný plech pro vytažení střešní krytiny r.š. 700mm, - kompletně dle výpisu D1.01.01-504 | m | 5 |  | 0 |  | 0 |  | 0 | 21 | 0 | 0 | 0 | 0 | 0 |  | Vlastní | Indiv | 0 | 0 |  |  |  |  | POL1_
SPU
305 | K/7 | D + M Poplastovaný plech pro vytažení střešní krytiny r.š. 660mm, - kompletně dle výpisu D1.01.01-504 | m | 14.3 |  | 0 |  | 0 |  | 0 | 21 | 0 | 0 | 0 | 0 | 0 |  | Vlastní | Indiv | 0 | 0 |  |  |  |  | POL1_
SPU
306 | 998764203R00 | Přesun hmot pro konstrukce klempířské v objektech výšky do 24 m | % |  |  | 0 |  | 0 |  | 0 | 21 | 0 | 0 | 0 | 0 | 0 | 800-764 | RTS 17/ II | RTS 16/ I | 0 | 0 |  |  |  |  | POL7_
|  | 50 m vodorovně | [23 empty] | SPI
|  | Ceny z položek s pořadovými čísly: : | [23 empty] | VV | 0
|  | 299,300,301,302,303,304,305, : | [23 empty] | VV | 0
|  | Součet: : 2147,37950 |  | 2147.3795 | [21 empty] | VV | 0
SPU
Díl: | 766 | Konstrukce truhlářské |  |  |  | 0 |  | 0 |  | 0 |  | 0 |  | 0 |  | 0 |  |  |  |  | 0 |  |  |  |  | DIL
307 | T/01 | D + M Dveře vnitřní 1kř 700/1970 vč. kování, kompletně dle výkresu D.1.1-502 | ks | 4 |  | 0 |  | 0 |  | 0 | 21 | 0 | 0 | 0 | 0 | 0 |  | Vlastní | Indiv | 0 | 0 |  |  |  |  | POL1_
SPU
308 | T/02a | D + M Dveře vnitřní 1kř 700/1970 vč. kování, kompletně dle výkresu D.1.1-502 | ks | 1 |  | 0 |  | 0 |  | 0 | 21 | 0 | 0 | 0 | 0 | 0 |  | Vlastní | Indiv | 0 | 0 |  |  |  |  | POL1_
SPU
309 | T/02b | D + M Dveře vnitřní 1kř 700/1970 vč. kování a mřížky, kompletně dle výkresu D.1.1-502 | ks | 1 |  | 0 |  | 0 |  | 0 | 21 | 0 | 0 | 0 | 0 | 0 |  | Vlastní | Indiv | 0 | 0 |  |  |  |  | POL1_
SPU
310 | T/03 | D + M Dveře vnitřní 1kř 800/1970 vč. kování, kompletně dle výkresu D.1.1-502 | ks | 2 |  | 0 |  | 0 |  | 0 | 21 | 0 | 0 | 0 | 0 | 0 |  | Vlastní | Indiv | 0 | 0 |  |  |  |  | POL1_
SPU
311 | T/04 | D + M Dveře vnitřní 1kř 800/1970 vč. kování, kompletně dle výkresu D.1.1-502 | ks | 1 |  | 0 |  | 0 |  | 0 | 21 | 0 | 0 | 0 | 0 | 0 |  | Vlastní | Indiv | 0 | 0 |  |  |  |  | POL1_
SPU
312 | T/05 | D + M Dveře vnitřní 1kř 800/1970 vč. kování min. 27dB, kompletně dle výkresu D.1.1-502 | ks | 11 |  | 0 |  | 0 |  | 0 | 21 | 0 | 0 | 0 | 0 | 0 |  | Vlastní | Indiv | 0 | 0 |  |  |  |  | POL1_
SPU
313 | T/06 | D + M Dveře vnitřní 1kř 800/1970 vč. kování - EW 30/DP3-C, kompletně dle výkresu D.1.1-502 | ks | 1 |  | 0 |  | 0 |  | 0 | 21 | 0 | 0 | 0 | 0 | 0 |  | Vlastní | Indiv | 0 | 0 |  |  |  |  | POL1_
SPU
314 | T/07 | D + M Dveře vnitřní 1kř 900/1970 vč. kování - 27dB, kompletně dle výkresu D.1.1-502 | ks | 1 |  | 0 |  | 0 |  | 0 | 21 | 0 | 0 | 0 | 0 | 0 |  | Vlastní | Indiv | 0 | 0 |  |  |  |  | POL1_
SPU
315 | T/08 | D + M Dveře vnitřní 1kř 900/1970 vč. kování, kompletně dle výkresu D.1.1-502 | ks | 1 |  | 0 |  | 0 |  | 0 | 21 | 0 | 0 | 0 | 0 | 0 |  | Vlastní | Indiv | 0 | 0 |  |  |  |  | POL1_
SPU
316 | T/09 | D + M Dveře vnitřní 1kř 1100/1970 vč. kování - min 27dB, kompletně dle výkresu D.1.1-502 | ks | 1 |  | 0 |  | 0 |  | 0 | 21 | 0 | 0 | 0 | 0 | 0 |  | Vlastní | Indiv | 0 | 0 |  |  |  |  | POL1_
SPU
317 | T/10 | D + M Dveře vnitřní 2kř 900+550/1970 vč. kování - EW 30/DP3-C, kompletně dle výkresu D.1.1-502 | ks | 1 |  | 0 |  | 0 |  | 0 | 21 | 0 | 0 | 0 | 0 | 0 |  | Vlastní | Indiv | 0 | 0 |  |  |  |  | POL1_
SPU
318 | T/11 | D + M Šestidílná vestavěná policová skříň 1950/2400, kompletně dle výkresu D.1.1-502 | ks | 1 |  | 0 |  | 0 |  | 0 | 21 | 0 | 0 | 0 | 0 | 0 |  | Vlastní | Indiv | 0 | 0 |  |  |  |  | POL1_
SPU
319 | T/12 | D + M Zakrytí instalační niky 1925/2600mm, kompletně dle výkresu D.1.1-502 | ks | 1 |  | 0 |  | 0 |  | 0 | 21 | 0 | 0 | 0 | 0 | 0 |  | Vlastní | Indiv | 0 | 0 |  |  |  |  | POL1_
SPU
320 | T/13 | D + M Úprava stávajícího opláštění skříně, kompletně dle výkresu D.1.1-502 | ks | 1 |  | 0 |  | 0 |  | 0 | 21 | 0 | 0 | 0 | 0 | 0 |  | Vlastní | Indiv | 0 | 0 |  |  |  |  | POL1_
SPU
321 | T/14 | D + M Parapetní deska vnitřní 500/2600mm, kompletně dle výkresu D.1.1-502 | ks | 1 |  | 0 |  | 0 |  | 0 | 21 | 0 | 0 | 0 | 0 | 0 |  | Vlastní | Indiv | 0 | 0 |  |  |  |  | POL1_
SPU
322 | T/15 | D + M Parapetní deska vnitřní 500/3995mm, kompletně dle výkresu D.1.1-502 | ks | 1 |  | 0 |  | 0 |  | 0 | 21 | 0 | 0 | 0 | 0 | 0 |  | Vlastní | Indiv | 0 | 0 |  |  |  |  | POL1_
SPU
323 | T/P1 | D + M Parapet š. 250mm, kompletně dle výkresu D.1.1-502 | m | 13.3 |  | 0 |  | 0 |  | 0 | 21 | 0 | 0 | 0 | 0 | 0 |  | Vlastní | Indiv | 0 | 0 |  |  |  |  | POL1_
|  | 0,95*14 |  | 13.3 | [21 empty] | VV | 0
SPU
324 | T/P2 | D + M Parapet š. 275mm, kompletně dle výkresu D.1.1-502 | m | 22 |  | 0 |  | 0 |  | 0 | 21 | 0 | 0 | 0 | 0 | 0 |  | Vlastní | Indiv | 0 | 0 |  |  |  |  | POL1_
|  | 1,0*22 |  | 22 | [21 empty] | VV | 0
SPU
325 | T/P3 | D + M Parapet š. 100mm, kompletně dle výkresu D.1.1-502 | m | 3.2 |  | 0 |  | 0 |  | 0 | 21 | 0 | 0 | 0 | 0 | 0 |  | Vlastní | Indiv | 0 | 0 |  |  |  |  | POL1_
|  | 1,0*1+2,2*1 |  | 3.2 | [21 empty] | VV | 0
SPU
326 | T/P4 | D + M Parapet š. 500mm, kompletně dle výkresu D.1.1-502 | m | 9.79 |  | 0 |  | 0 |  | 0 | 21 | 0 | 0 | 0 | 0 | 0 |  | Vlastní | Indiv | 0 | 0 |  |  |  |  | POL1_
|  | 2,99+6,8 |  | 9.79 | [21 empty] | VV | 0
SPU
327 | T/P5 | D + M Parapet š. 400mm, kompletně dle výkresu D.1.1-502 | m | 2.99 |  | 0 |  | 0 |  | 0 | 21 | 0 | 0 | 0 | 0 | 0 |  | Vlastní | Indiv | 0 | 0 |  |  |  |  | POL1_
|  | 2,99 |  | 2.99 | [21 empty] | VV | 0
SPU
328 | Ts/1 | Repase vnitřních dveří 800/1970mm, kompletně dle výkresu D.1.1-502 | ks | 2 |  | 0 |  | 0 |  | 0 | 21 | 0 | 0 | 0 | 0 | 0 |  | Vlastní | Indiv | 0 | 0 |  |  |  |  | POL1_
SPU
329 | Ts/2 | Repase vnitřních dveří 900/1970mm, kompletně dle výkresu D.1.1-502 | ks | 1 |  | 0 |  | 0 |  | 0 | 21 | 0 | 0 | 0 | 0 | 0 |  | Vlastní | Indiv | 0 | 0 |  |  |  |  | POL1_
SPU
330 | 998766203R00 | Přesun hmot pro konstrukce truhlářské v objektech výšky do 24 m | % |  |  | 0 |  | 0 |  | 0 | 21 | 0 | 0 | 0 | 0 | 0 | 800-766 | RTS 17/ II | RTS 16/ I | 0 | 0 |  |  |  |  | POL7_
|  | 50 m vodorovně | [23 empty] | SPI
|  | Ceny z položek s pořadovými čísly: : | [23 empty] | VV | 0
|  | 307,308,309,310,311,312,313,314,315,316,317,318,319,320,321,322,323,324,325,326,327,328,329, : | [23 empty] | VV | 0
|  | Součet: : 2456,22250 |  | 2456.2225 | [21 empty] | VV | 0
SPU
Díl: | 767 | Konstrukce zámečnické |  |  |  | 0 |  | 0 |  | 0 |  | 0 |  | 0 |  | 0 |  |  |  |  | 0 |  |  |  |  | DIL
331 | 767_02X | D + M OK prvky pomocných kcí vč. předepsaných povrchových úprav a zvedacích mechanismů | kg | 280 |  | 0 |  | 0 |  | 0 | 21 | 0 | 0 | 0 | 0 | 0 |  | Vlastní | Indiv | 0 | 0 |  |  |  |  | POL1_
|  | 3. NP : | [23 empty] | VV | 0
|  | 50 |  | 50 | [21 empty] | VV | 0
|  | ¨4. NP : | [23 empty] | VV | 0
|  | 190 |  | 190 | [21 empty] | VV | 0
|  | 5. NP : | [23 empty] | VV | 0
|  | 40 |  | 40 | [21 empty] | VV | 0
SPU
332 | Z_01 | D + M Zrcadlo osazené do keram. obkladu 700/600mm, kompletně dle výkresu D1.1-501 | ks | 3 |  | 0 |  | 0 |  | 0 | 21 | 0 | 0 | 0 | 0 | 0 |  | Vlastní | Indiv | 0 | 0 |  |  |  |  | POL1_
SPU
333 | Z_02 | D + M Madlo opěrné pevné trubkové horizontální l= 300mm, kompletně dle výkresu D.1.1-501 | ks | 1 |  | 0 |  | 0 |  | 0 | 21 | 0 | 0 | 0 | 0 | 0 |  | Vlastní | Indiv | 0 | 0 |  |  |  |  | POL1_
SPU
334 | Z_03 | D + M Dveře do sprchových kabin zasouvaci 3křídlové 1000/1900, kompletně dle výkresu D.1.1-501 | ks | 1 |  | 0 |  | 0 |  | 0 | 21 | 0 | 0 | 0 | 0 | 0 |  | Vlastní | Indiv | 0 | 0 |  |  |  |  | POL1_
SPU
335 | Z_04 | D + M Okno z Al profilů 950/1700mm, kompletně dle výkresu D.1.1-501 | ks | 14 |  | 0 |  | 0 |  | 0 | 21 | 0 | 0 | 0 | 0 | 0 |  | Vlastní | Indiv | 0 | 0 |  |  |  |  | POL1_
SPU
336 | Z_05 | D + M Okno z Al profilů 1000/1700mm, kompletně dle výkresu D.1.1-501 | ks | 22 |  | 0 |  | 0 |  | 0 | 21 | 0 | 0 | 0 | 0 | 0 |  | Vlastní | Indiv | 0 | 0 |  |  |  |  | POL1_
SPU
337 | Z_06 | D + M Žaluzie vnější horizontální 950/1700mm, kompletně dle výkresu D.1.1-501 | ks | 14 |  | 0 |  | 0 |  | 0 | 21 | 0 | 0 | 0 | 0 | 0 |  | Vlastní | Indiv | 0 | 0 |  |  |  |  | POL1_
SPU
338 | Z_07 | D + M Žaluzie vnější horizontální 1000/1700mm, kompletně dle výkresu D.1.1-501 | ks | 22 |  | 0 |  | 0 |  | 0 | 21 | 0 | 0 | 0 | 0 | 0 |  | Vlastní | Indiv | 0 | 0 |  |  |  |  | POL1_
SPU
339 | Z_08 | D + M Dveřní křídlo vnitřní 1kř, manuálně posuvné 900/2000mm, kompletně dle výkresu D.1.1-501 | ks | 1 |  | 0 |  | 0 |  | 0 | 21 | 0 | 0 | 0 | 0 | 0 |  | Vlastní | Indiv | 0 | 0 |  |  |  |  | POL1_
SPU
340 | Z_09 | D + M Okno vnitřní průhledové 1000/1100mm, kompletně dle výkresu D.1.1-501 | ks | 1 |  | 0 |  | 0 |  | 0 | 21 | 0 | 0 | 0 | 0 | 0 |  | Vlastní | Indiv | 0 | 0 |  |  |  |  | POL1_
SPU
341 | Z_10 | D + M Okno vnitřní průhledové 2200/1100mm, kompletně dle výkresu D.1.1-501 | ks | 1 |  | 0 |  | 0 |  | 0 | 21 | 0 | 0 | 0 | 0 | 0 |  | Vlastní | Indiv | 0 | 0 |  |  |  |  | POL1_
SPU
342 | Z_11 | D + M Nerezový kotvící bod, kompletně dle výkresu D.1.1-501 | ks | 10 |  | 0 |  | 0 |  | 0 | 21 | 0 | 0 | 0 | 0 | 0 |  | Vlastní | Indiv | 0 | 0 |  |  |  |  | POL1_
SPU
343 | Z_12 | D + M Nerezový kotvící bod, kompletně dle výkresu D.1.1-501 | ks | 17 |  | 0 |  | 0 |  | 0 | 21 | 0 | 0 | 0 | 0 | 0 |  | Vlastní | Indiv | 0 | 0 |  |  |  |  | POL1_
SPU
344 | Z_13a | D + M Systém pernamentního nerezového lana, kompletně dle výkresu D.1.1-501 | m | 13.2 |  | 0 |  | 0 |  | 0 | 21 | 0 | 0 | 0 | 0 | 0 |  | Vlastní | Indiv | 0 | 0 |  |  |  |  | POL1_
SPU
345 | Z_13b | D + M Systém pernamentního nerezového lana, kompletně dle výkresu D.1.1-501 | m | 45 |  | 0 |  | 0 |  | 0 | 21 | 0 | 0 | 0 | 0 | 0 |  | Vlastní | Indiv | 0 | 0 |  |  |  |  | POL1_
SPU
346 | Z_14 | D + M Montážní lano, kompletně dle výkresu D.1.1-501 | m | 75 |  | 0 |  | 0 |  | 0 | 21 | 0 | 0 | 0 | 0 | 0 |  | Vlastní | Indiv | 0 | 0 |  |  |  |  | POL1_
|  | 15*5 |  | 75 | [21 empty] | VV | 0
SPU
347 | Z_15 | D + M stěna vnitřní z Al profilů 1625/2600mm s dveřmi 750+750/2100mm - EW 30/DP3-C, - kompletně dle výkresu D.1.1-501 | ks | 1 |  | 0 |  | 0 |  | 0 | 21 | 0 | 0 | 0 | 0 | 0 |  | Vlastní | Indiv | 0 | 0 |  |  |  |  | POL1_
SPU
348 | Z_16 | D + M stěna vnitřní z Al profilů 1800/2600mm s dveřmi 825+825/2100mm - EW 30/DP3-C, - kompletně dle výkresu D.1.1-501 | ks | 1 |  | 0 |  | 0 |  | 0 | 21 | 0 | 0 | 0 | 0 | 0 |  | Vlastní | Indiv | 0 | 0 |  |  |  |  | POL1_
SPU
349 | Z_17 | D + M dveře vnitřní 2kř 900+500/1970mm - EW 30/DP3-C, - kompletně dle výkresu D.1.1-501 | ks | 1 |  | 0 |  | 0 |  | 0 | 21 | 0 | 0 | 0 | 0 | 0 |  | Vlastní | Indiv | 0 | 0 |  |  |  |  | POL1_
SPU
350 | Z_18 | D + M dveře vnější 1kř 800/2025mm z Al profilů, - kompletně dle výkresu D.1.1-501 | ks | 1 |  | 0 |  | 0 |  | 0 | 21 | 0 | 0 | 0 | 0 | 0 |  | Vlastní | Indiv | 0 | 0 |  |  |  |  | POL1_
SPU
351 | Z_19 | D + M dveře vnější 1kř 850/2025mm z Al profilů, - kompletně dle výkresu D.1.1-501 | ks | 1 |  | 0 |  | 0 |  | 0 | 21 | 0 | 0 | 0 | 0 | 0 |  | Vlastní | Indiv | 0 | 0 |  |  |  |  | POL1_
SPU
352 | Z_20 | D + M dveře vnější 1kř 900/2025mm z Al profilů + nadsvětlík 475/900mm, - kompletně dle výkresu D.1.1-501 | ks | 1 |  | 0 |  | 0 |  | 0 | 21 | 0 | 0 | 0 | 0 | 0 |  | Vlastní | Indiv | 0 | 0 |  |  |  |  | POL1_
SPU
353 | Z_21 | D + M stěna vnitřní z Al profilů 2100/2500mm s dveřmi 1000+700/2100mm, - kompletně dle výkresu D.1.1-501 | ks | 1 |  | 0 |  | 0 |  | 0 | 21 | 0 | 0 | 0 | 0 | 0 |  | Vlastní | Indiv | 0 | 0 |  |  |  |  | POL1_
SPU
354 | Z_22 | D + M Žaluzie vnější horizontální 1000/2480mm, kompletně dle výkresu D.1.1-501 | ks | 1 |  | 0 |  | 0 |  | 0 | 21 | 0 | 0 | 0 | 0 | 0 |  | Vlastní | Indiv | 0 | 0 |  |  |  |  | POL1_
SPU
355 | Z_23 | D + M Vnitřní ocelové zábradlí, kompletně dle výkresu D1.1-501 | kg | 18.23 |  | 0 |  | 0 |  | 0 | 21 | 0 | 0 | 0 | 0 | 0 |  | Vlastní | Indiv | 0 | 0 |  |  |  |  | POL1_
SPU
356 | Z_24 | D + M Dveřní práh z nerezového plechu tl. 3mm, kompletně dle výkresu D.1.01-501 | m | 3.9 |  | 0 |  | 0 |  | 0 | 21 | 0 | 0 | 0 | 0 | 0 |  | Vlastní | Indiv | 0 | 0 |  |  |  |  | POL1_
|  | 0,7*3 |  | 2.1 | [21 empty] | VV | 0
|  | 0,9*2 |  | 1.8 | [21 empty] | VV | 0
SPU
357 | Z_25 | D + M Ocelový žebřík pro výlez na střechu, kompletně dle výkresu D1.1-501 | kg | 161.3 |  | 0 |  | 0 |  | 0 | 21 | 0 | 0 | 0 | 0 | 0 |  | Vlastní | Indiv | 0 | 0 |  |  |  |  | POL1_
SPU
358 | Z_26 | D + M Ocelový žebřík pro výlez na střechu, kompletně dle výkresu D1.1-501 | kg | 151.3 |  | 0 |  | 0 |  | 0 | 21 | 0 | 0 | 0 | 0 | 0 |  | Vlastní | Indiv | 0 | 0 |  |  |  |  | POL1_
SPU
359 | Z_27 | D + M dveře vnější 1kř 900/2100mm z Al profilů, - kompletně dle výkresu D.1.1-501 | ks | 1 |  | 0 |  | 0 |  | 0 | 21 | 0 | 0 | 0 | 0 | 0 |  | Vlastní | Indiv | 0 | 0 |  |  |  |  | POL1_
SPU
360 | Z_28 | D + M Ocelová kce pro ukotvení dvířek, kompletně dle výkresu D1.1-501 | kg | 106.17 |  | 0 |  | 0 |  | 0 | 21 | 0 | 0 | 0 | 0 | 0 |  | Vlastní | Indiv | 0 | 0 |  |  |  |  | POL1_
SPU
361 | Z_29 | D + M prodloužení zábradelní zídky, kompletně dle výkresu D1.1-501 | sada | 1 |  | 0 |  | 0 |  | 0 | 21 | 0 | 0 | 0 | 0 | 0 |  | Vlastní | Indiv | 0 | 0 |  |  |  |  | POL1_
SPU
362 | Z_30 | D + M žaluzie vnitřní horizontální 2990/1700mm, kompletně dle výkresu D1.1-501 | ks | 1 |  | 0 |  | 0 |  | 0 | 21 | 0 | 0 | 0 | 0 | 0 |  | Vlastní | Indiv | 0 | 0 |  |  |  |  | POL1_
SPU
363 | Z_31 | D + M žaluzie vnitřní horizontální 2060/1700mm, kompletně dle výkresu D1.1-501 | ks | 1 |  | 0 |  | 0 |  | 0 | 21 | 0 | 0 | 0 | 0 | 0 |  | Vlastní | Indiv | 0 | 0 |  |  |  |  | POL1_
SPU
364 | Z_32 | D + M žaluzie vnitřní horizontální 3995/1700mm, kompletně dle výkresu D1.1-501 | ks | 1 |  | 0 |  | 0 |  | 0 | 21 | 0 | 0 | 0 | 0 | 0 |  | Vlastní | Indiv | 0 | 0 |  |  |  |  | POL1_
SPU
365 | Z_33 | D + M žaluzie vnitřní horizontální 4850/1700mm, kompletně dle výkresu D1.1-501 | ks | 1 |  | 0 |  | 0 |  | 0 | 21 | 0 | 0 | 0 | 0 | 0 |  | Vlastní | Indiv | 0 | 0 |  |  |  |  | POL1_
SPU
366 | Z_34 | D + M žaluzie vnitřní vertikální 2990/1700mm, kompletně dle výkresu D1.1-501 | ks | 1 |  | 0 |  | 0 |  | 0 | 21 | 0 | 0 | 0 | 0 | 0 |  | Vlastní | Indiv | 0 | 0 |  |  |  |  | POL1_
SPU
367 | Z_35 | D + M Střešní zábradlí, kompletně dle výkresu D1.1-501 | kg | 171.5 |  | 0 |  | 0 |  | 0 | 21 | 0 | 0 | 0 | 0 | 0 |  | Vlastní | Indiv | 0 | 0 |  |  |  |  | POL1_
SPU
368 | Z_GK | D + M systému generálního klíče, kompletně dle výkresu D.1.1-501 | sada | 1 |  | 0 |  | 0 |  | 0 | 21 | 0 | 0 | 0 | 0 | 0 |  | Vlastní | Indiv | 0 | 0 |  |  |  |  | POL1_
SPU
369 | Zs/01 | Zasklení stávajícího Al okna 690/1600, kompletně dle výkresu D1.1-501 | ks | 1 |  | 0 |  | 0 |  | 0 | 21 | 0 | 0 | 0 | 0 | 0 |  | Vlastní | Indiv | 0 | 0 |  |  |  |  | POL1_
SPU
370 | Zs/02 | Repase vnitřních žaluzií 6800/1900mm, kompletně dle výkresu D1.1-501 | ks | 1 |  | 0 |  | 0 |  | 0 | 21 | 0 | 0 | 0 | 0 | 0 |  | Vlastní | Indiv | 0 | 0 |  |  |  |  | POL1_
SPU
371 | 998767203R00 | Přesun hmot pro kovové stavební doplňk. konstrukce v objektech výšky do 24 m | % |  |  | 0 |  | 0 |  | 0 | 21 | 0 | 0 | 0 | 0 | 0 | 800-767 | RTS 17/ II | RTS 16/ I | 0 | 0 |  |  |  |  | POL7_
|  | 50 m vodorovně | [23 empty] | SPI
|  | Ceny z položek s pořadovými čísly: : | [23 empty] | VV | 0
|  | 331,332,333,334,335,336,337,338,339,340,341,342,343,344,345,346,347,348,349,350,351,352,353,354,355, : | [23 empty] | VV | 0
|  | 356,357,358,359,360,361,362,363,364,365,366,367,368,369,370, : | [23 empty] | VV | 0
|  | Součet: : 16915,25490 |  | 16915.2549 | [21 empty] | VV | 0
SPU
Díl: | 767_P | Podhledy skládané, FEAL |  |  |  | 0 |  | 0 |  | 0 |  | 0 |  | 0.07 |  | 0 |  |  |  |  | 898.39 |  |  |  |  | DIL
372 | 767584502R00 | Montáž podhledů lamelových a kazetových Montáž podhledů z kazet včetně montáže nosného roštu na ocelovou konstrukci, rozměry kazet 600 mm x 600 mm, bez určení výměry | m2 | 591.23 |  | 0 |  | 0 |  | 0 | 21 | 0 | 6e-05 | 0.04 | 0 | 0 | 800-767 | RTS 17/ II | RTS 16/ I | 0.87 | 514.37 |  |  |  |  | POL1_7
|  | vč. dodávky nosného roštu : | [23 empty] | VV | 0
|  | D1.01.01-401a : | [23 empty] | VV | 0
|  | kazeta typ 1 : | [23 empty] | VV | 0
|  | 12,21+19,52+23,75+18,02+21,35+18,48+28,54+52,09+10,8 |  | 204.76 | [21 empty] | VV | 0
|  | kazeta typ 2 : | [23 empty] | VV | 0
|  | 35,87+51,1+27,1+31,9+4,84 |  | 150.81 | [21 empty] | VV | 0
|  | D1.01.01-401b : | [23 empty] | VV | 0
|  | kazeta typ 1 : | [23 empty] | VV | 0
|  | 11,35+31,84+17,12+34,93+22,85+22,76+35,58+24,31+2,89+28,99+3,04 |  | 235.66 | [21 empty] | VV | 0
SPU
373 | 595959601_T1 | Kazeta 600/600 Typ 1 - specifikace dle poznámky - výkresy D1.01.01-401 | m2 | 506.483 |  | 0 |  | 0 |  | 0 | 21 | 0 | 0 | 0 | 0 | 0 |  | Vlastní | Indiv | 0 | 0 |  |  |  |  | POL1_7
|  | D1.01.01-401a : | [23 empty] | VV | 0
|  | kazeta typ 1 : | [23 empty] | VV | 0
|  | (12,21+19,52+23,75+18,02+21,35+18,48+28,54+52,09+10,8)*1,15 |  | 235.474 | [21 empty] | VV | 0
|  | D1.01.01-401b : | [23 empty] | VV | 0
|  | kazeta typ 1 : | [23 empty] | VV | 0
|  | (11,35+31,84+17,12+34,93+22,85+22,76+35,58+24,31+2,89+28,99+3,04)*1,15 |  | 271.009 | [21 empty] | VV | 0
SPU
374 | 595959602_T2 | Kazeta 600/600 typ 2 - specifikace dle poznámky - výkresy D1.01.01-401 | m2 | 153.8262 |  | 0 |  | 0 |  | 0 | 21 | 0 | 0 | 0 | 0 | 0 |  | Vlastní | Indiv | 0 | 0 |  |  |  |  | POL1_7
|  | D1.01.01-401a : | [23 empty] | VV | 0
|  | kazeta typ 2 : | [23 empty] | VV | 0
|  | (35,87+51,1+27,1+31,9+4,84)*1,02 |  | 153.8262 | [21 empty] | VV | 0
SPU
375 | 767264098RT2 | Příplatek k podhledům kazetovým za plochu do 10 m2, pro plochy 2 - 5 m2 | m2 | 38.77 |  | 0 |  | 0 |  | 0 | 21 | 0 | 0 | 0 | 0 | 0 |  | Vlastní | Indiv | 0 | 0 |  |  |  |  | POL1_7
|  | D1.01.01-401a : | [23 empty] | VV | 0
|  | kazeta typ 2 : | [23 empty] | VV | 0
|  | 4,84 |  | 4.84 | [21 empty] | VV | 0
|  | D1.01.01-401b : | [23 empty] | VV | 0
|  | kazeta typ 1 : | [23 empty] | VV | 0
|  | 2,89+3,04 |  | 5.93 | [21 empty] | VV | 0
|  | D1.01.01-102b : | [23 empty] | VV | 0
|  | 4,0 |  | 4 | [21 empty] | VV | 0
|  | D1.01.01-101 : | [23 empty] | VV | 0
|  | 3,2+2,8+3,0+2,0+4,0+4,0 |  | 19 | [21 empty] | VV | 0
|  | D1.01.01-102a : | [23 empty] | VV | 0
|  | 2,5 |  | 2.5 | [21 empty] | VV | 0
|  | D1.01.01-102b : | [23 empty] | VV | 0
|  | 2,5 |  | 2.5 | [21 empty] | VV | 0
SPU
376 | 767264098RT3 | Příplatek k podhledům kazetovým za plochu do 10 m2, pro plochy 5 - 10 m2 | m2 | 49.1 |  | 0 |  | 0 |  | 0 | 21 | 0 | 0 | 0 | 0 | 0 |  | Vlastní | Indiv | 0 | 0 |  |  |  |  | POL1_7
|  | D1.01.01-401a : | [23 empty] | VV | 0
|  | 8,4+7,7 |  | 16.1 | [21 empty] | VV | 0
|  | D1.01.01-102a : | [23 empty] | VV | 0
|  | 8,5+7,9+5,6 |  | 22 | [21 empty] | VV | 0
|  | D1.01.01-102b : | [23 empty] | VV | 0
|  | 5,5+5,5 |  | 11 | [21 empty] | VV | 0
SPU
377 | 767584502RXX | Montáž podhledů kazetových, na ocel.konstr, ocelová kce stávající | m2 | 101.6 |  | 0 |  | 0 |  | 0 | 21 | 0 | 6e-05 | 0.01 | 0 | 0 |  | Vlastní | Indiv | 0.87 | 88.39 |  |  |  |  | POL1_
|  | výměra - viz položka 767581801K : | [23 empty] | VV | 0
|  | 101,6 |  | 101.6 | [21 empty] | VV | 0
SPU
378 | 767584502RZ | Montáž podhledů FEAL na ocel.konstr, ocelová kce stávající | m2 | 339.8 |  | 0 |  | 0 |  | 0 | 21 | 0 | 6e-05 | 0.02 | 0 | 0 |  | Vlastní | Indiv | 0.87 | 295.63 |  |  |  |  | POL1_7
|  | výměra - viz položka 767581801RF : | [23 empty] | VV | 0
|  | 339,8 |  | 339.8 | [21 empty] | VV | 0
SPU
379 | 998767203R00 | Přesun hmot pro kovové stavební doplňk. konstrukce v objektech výšky do 24 m | % |  |  | 0 |  | 0 |  | 0 | 21 | 0 | 0 | 0 | 0 | 0 | 800-767 | RTS 17/ II | RTS 16/ I | 0 | 0 |  |  |  |  | POL7_
|  | 50 m vodorovně | [23 empty] | SPI
|  | Ceny z položek s pořadovými čísly: : | [23 empty] | VV | 0
|  | 372,373,374,375,376,377,378, : | [23 empty] | VV | 0
|  | Součet: : 5151,10550 |  | 5151.1055 | [21 empty] | VV | 0
SPU
Díl: | 767_Zar | Zárubně ( vč. přesunu hmot ) |  |  |  | 0 |  | 0 |  | 0 |  | 0 |  | 0 |  | 0 |  |  |  |  | 0 |  |  |  |  | DIL
380 | T/1,2/SDK100 | D + M Zárubeň z žárově pozinkovaného plechu 700/1970mm, kompletně dle výkresu D1.01.01-501 | ks | 3 |  | 0 |  | 0 |  | 0 | 21 | 0 | 0 | 0 | 0 | 0 |  | Vlastní | Indiv | 0 | 0 |  |  |  |  | POL1_
SPU
381 | T/1,2/SDK150 | D + M Zárubeň z žárově pozinkovaného plechu 700/1970mm, kompletně dle výkresu D1.01.01-501 | ks | 1 |  | 0 |  | 0 |  | 0 | 21 | 0 | 0 | 0 | 0 | 0 |  | Vlastní | Indiv | 0 | 0 |  |  |  |  | POL1_
SPU
382 | T/1,2/Z100 | D + M Zárubeň z žárově pozinkovaného plechu 700/1970mm, kompletně dle výkresu D1.1-501 | ks | 1 |  | 0 |  | 0 |  | 0 | 21 | 0 | 0 | 0 | 0 | 0 |  | Vlastní | Indiv | 0 | 0 |  |  |  |  | POL1_
SPU
383 | T/10/SDK150 | D + M Zárubeň z žárově pozinkovaného plechu 1450/1970mm - EW 30/DP3, kompletně dle výkresu D1.1-501 | ks | 1 |  | 0 |  | 0 |  | 0 | 21 | 0 | 0 | 0 | 0 | 0 |  | Vlastní | Indiv | 0 | 0 |  |  |  |  | POL1_
SPU
384 | T/3-5/SDK150 | D + M Zárubeň z žárově pozinkovaného plechu 800/1970mm, kompletně dle výkresu D.1.1.-501 | ks | 2 |  | 0 |  | 0 |  | 0 | 21 | 0 | 0 | 0 | 0 | 0 |  | Vlastní | Indiv | 0 | 0 |  |  |  |  | POL1_
SPU
385 | T/3-5/Z150 | D + M Zárubeň z žárově pozinkovaného plechu 800/1970mm, kompletně dle výkresu D.1.1-501 | ks | 2 |  | 0 |  | 0 |  | 0 | 21 | 0 | 0 | 0 | 0 | 0 |  | Vlastní | Indiv | 0 | 0 |  |  |  |  | POL1_
SPU
386 | T/5/SDK150 | D + M Zárubeň z žárově pozinkovaného plechu 800/1970mm + pevně zasklený nadsvětlík 530/800, kompletně dle výkresu D1.01.01-501 | ks | 9 |  | 0 |  | 0 |  | 0 | 21 | 0 | 0 | 0 | 0 | 0 |  | Vlastní | Indiv | 0 | 0 |  |  |  |  | POL1_
SPU
387 | T/5/Z150 | D + M Zárubeň z žárově pozinkovaného plechu 800/1970mm + pevně zasklený nadsvětlík 530/800, kompletně dle výkresu D1.01.01-501 | ks | 1 |  | 0 |  | 0 |  | 0 | 21 | 0 | 0 | 0 | 0 | 0 |  | Vlastní | Indiv | 0 | 0 |  |  |  |  | POL1_
SPU
388 | T/6/SDK150 | D + M Zárubeň z žárově pozinkovaného plechu 800/1970mm - EW 30/DP3, kompletně dle výkresu D1.1-501 | ks | 1 |  | 0 |  | 0 |  | 0 | 21 | 0 | 0 | 0 | 0 | 0 |  | Vlastní | Indiv | 0 | 0 |  |  |  |  | POL1_
SPU
389 | T/7/SDK150 | D + M Zárubeň z žárově pozinkovaného plechu 900/1970mm + pevně zasklený nadsvětlík 530/900, kompletně dle výkresu D.1.1-501 | ks | 1 |  | 0 |  | 0 |  | 0 | 21 | 0 | 0 | 0 | 0 | 0 |  | Vlastní | Indiv | 0 | 0 |  |  |  |  | POL1_
SPU
390 | T/8/SDK150 | D + M Zárubeň z žárově pozinkovaného plechu 900/1970mm, kompletně dle výkresu D1.1-501 | ks | 1 |  | 0 |  | 0 |  | 0 | 21 | 0 | 0 | 0 | 0 | 0 |  | Vlastní | Indiv | 0 | 0 |  |  |  |  | POL1_
SPU
391 | T/9/SDK150 | D + M Zárubeň z žárově pozinkovaného plechu 1100/1970mm + pevně zasklený nadsvětlík 530/1100, kompletně dle výkresu D.1.1-501 | ks | 1 |  | 0 |  | 0 |  | 0 | 21 | 0 | 0 | 0 | 0 | 0 |  | Vlastní | Indiv | 0 | 0 |  |  |  |  | POL1_
SPU
392 | Z17/Z150 | D + M Zárubeň z žárově pozinkovaného plechu 1400/1970mm - EW 30/DP3, kompletně dle výkresu D1.1-501 | ks | 1 |  | 0 |  | 0 |  | 0 | 21 | 0 | 0 | 0 | 0 | 0 |  | Vlastní | Indiv | 0 | 0 |  |  |  |  | POL1_
SPU
393 | Za/3 | Repase staávající zárubně 700/1970, kompletně dle výkresu D1.1-501 | ks | 1 |  | 0 |  | 0 |  | 0 | 21 | 0 | 0 | 0 | 0 | 0 |  | Vlastní | Indiv | 0 | 0 |  |  |  |  | POL1_
SPU
Díl: | 769_01 | Plastové výrobky ( vč. přesunu hmot ) |  |  |  | 0 |  | 0 |  | 0 |  | 0 |  | 0 |  | 0 |  |  |  |  | 0 |  |  |  |  | DIL
394 | P/1 | D + M Lepená dveřní zarážka na stěnu DN 30mm, kompletně dle výkresu D1.1-503 | ks | 9 |  | 0 |  | 0 |  | 0 | 21 | 0 | 0 | 0 | 0 | 0 |  | Vlastní | Indiv | 0 | 0 |  |  |  |  | POL1_
SPU
395 | P/2 | D + M plastový rohovník 50/50mm h=1400mm, kompletně dle výkresu D1.1-503 | ks | 10 |  | 0 |  | 0 |  | 0 | 21 | 0 | 0 | 0 | 0 | 0 |  | Vlastní | Indiv | 0 | 0 |  |  |  |  | POL1_
SPU
396 | P/3 | D + M ochranné pláty stěn nárazuvzdorné, kompletně dle výkresu D1.01.01-503 | m | 3.6 |  | 0 |  | 0 |  | 0 | 21 | 0 | 0 | 0 | 0 | 0 |  | Vlastní | Indiv | 0 | 0 |  |  |  |  | POL1_
SPU
Díl: | 776 | Podlahy povlakové |  |  |  | 0 |  | 0 |  | 0 |  | 0 |  | 1.39 |  | 0.07 |  |  |  |  | 0 |  |  |  |  | DIL
397 | 5976231_02 | Obklad PVC - DLE parametrů PD - dle stávajího | m2 | 7.245 |  | 0 |  | 0 |  | 0 | 21 | 0 | 0 | 0 | 0 | 0 |  | Vlastní | Indiv | 0 | 0 |  |  |  |  | POL1_7
|  | D1.01.01-103b : | [23 empty] | VV | 0
|  | 4240 : | [23 empty] | VV | 0
|  | 4,2*1,5*1,15 |  | 7.245 | [21 empty] | VV | 0
SPU
398 | 77602031U00 | Příplatek za vytvoření vzoru a tvarů v podlahách a obkladech | m2 | 789 |  | 0 |  | 0 |  | 0 | 21 | 0 | 0 | 0 | 0 | 0 |  | Vlastní | Indiv | 0 | 0 |  |  |  |  | POL1_7
|  | D1.01.01-103b : | [23 empty] | VV | 0
|  | 4240 : | [23 empty] | VV | 0
|  | 4,2*1,5 |  | 6.3 | [21 empty] | VV | 0
|  | podrobný rozpis výměr - viz položka 952901111R00 : | [23 empty] | VV | 0
|  | A1 - PVC 1 : | [23 empty] | VV | 0
|  | 187,4 |  | 187.4 | [21 empty] | VV | 0
|  | A2 - PVC 1 : | [23 empty] | VV | 0
|  | 318,1 |  | 318.1 | [21 empty] | VV | 0
|  | A3 - PVC 2 : | [23 empty] | VV | 0
|  | 4,7 |  | 4.7 | [21 empty] | VV | 0
|  | A4 - PVC 1 : | [23 empty] | VV | 0
|  | 29,0 |  | 29 | [21 empty] | VV | 0
|  | podrobný rozpis výměr - viz položka 952901111R00 : | [23 empty] | VV | 0
|  | B1 - koberec : | [23 empty] | VV | 0
|  | 243,5 |  | 243.5 | [21 empty] | VV | 0
SPU
399 | 776415013RT2 | Montáž obkladů stěn PVC vč. lepidla, svaru a finální povrchové úpravy | m2 | 6.3 |  | 0 |  | 0 |  | 0 | 21 | 0 | 0 | 0 | 0 | 0 |  | Vlastní | Indiv | 0 | 0 |  |  |  |  | POL1_7
|  | D1.01.01-103b : | [23 empty] | VV | 0
|  | 4240 : | [23 empty] | VV | 0
|  | 4,2*1,5 |  | 6.3 | [21 empty] | VV | 0
SPU
400 | 776491001K | Montáž klínku | m | 758.65 |  | 0 |  | 0 |  | 0 | 21 | 0 | 0 | 0 | 0 | 0 |  | Vlastní | Indiv | 0 | 0 |  |  |  |  | POL1_7
|  | D1.01.01-103a, b : | [23 empty] | VV | 0
|  | 758,65 |  | 758.65 | [21 empty] | VV | 0
SPU
401 | 776491001S | Úprava krytiny pro montáž soklu, montáž ukončení | m | 758.65 |  | 0 |  | 0 |  | 0 | 21 | 0 | 0 | 0 | 0 | 0 |  | Vlastní | Indiv | 0 | 0 |  |  |  |  | POL1_7
|  | D1.01.01-103a, b : | [23 empty] | VV | 0
|  | 758,65 |  | 758.65 | [21 empty] | VV | 0
SPU
402 | 7765900D0RAE | Doplnění povlakové podlahy z plochy, PVC - čtverce vč. kompletní dodávky a přípravy povrchu | m2 | 67 |  | 0 |  | 0 |  | 0 | 21 | 0 | 0.00409 | 0.27 | 0.001 | 0.07 |  | Vlastní | Součtová | 0 | 0 |  |  |  |  | POL1_
|  | Vodorovné vnitrostaveništní přemístění do 30 m, odvoz na skládku do 10 km. Bez poplatku za skládku. | [23 empty] | POP
|  | D1.01.01-103a : | [23 empty] | VV | 0
|  | 5,0+10,0+2,0 |  | 17 | [21 empty] | VV | 0
|  | D1.01.01-103b : | [23 empty] | VV | 0
|  | 5,0*10,0 |  | 50 | [21 empty] | VV | 0
SPU
403 | 776520010RAI | Podlahy povlakové z PVC pouze položení, podlahovina ve specifikaci, , z pásů, včetně soklíku | m2 | 539.2 |  | 0 |  | 0 |  | 0 | 21 | 0 | 0.0009 | 0.49 | 0 | 0 | AP-PSV | RTS 17/ II | RTS 16/ I | 0 | 0 |  |  |  |  | POL2_7
|  | lepení a dodávka podlahoviny z PVC, bez podkladu. Svaření podlahoviny. Dodávka a lepení podlahových soklíků z měkčeného PVC. Pastování a vyleštění podlah. | [23 empty] | SPI |  | lepení a dodávka podlahoviny z PVC, bez podkladu. Svaření podlahoviny. Dodávka a lepení podlahových soklíků z měkčeného PVC. Pastování a vyleštění podlah.
|  | podrobný rozpis výměr - viz položka 952901111R00 : | [23 empty] | VV | 0
|  | A1 - PVC 1 : | [23 empty] | VV | 0
|  | 187,4 |  | 187.4 | [21 empty] | VV | 0
|  | A2 - PVC 1 : | [23 empty] | VV | 0
|  | 318,1 |  | 318.1 | [21 empty] | VV | 0
|  | A3 - PVC 2 : | [23 empty] | VV | 0
|  | 4,7 |  | 4.7 | [21 empty] | VV | 0
|  | A4 - PVC 1 : | [23 empty] | VV | 0
|  | 29,0 |  | 29 | [21 empty] | VV | 0
SPU
404 | 776570020RAB | Podlahy povlakové textilní lepené, koberec zátěžový | m2 | 243.5 |  | 0 |  | 0 |  | 0 | 21 | 0 | 0.00258 | 0.63 | 0 | 0 | AP-PSV | RTS 17/ II | RTS 16/ I | 0 | 0 |  |  |  |  | POL2_
|  | podrobný rozpis výměr - viz položka 952901111R00 : | [23 empty] | VV | 0
|  | B1 - koberec : | [23 empty] | VV | 0
|  | 243,5 |  | 243.5 | [21 empty] | VV | 0
SPU
405 | 2841230_0K | Podlahovina PVC - klínek - parametry dle PD ( skladby podlah ) | m | 872.4475 |  | 0 |  | 0 |  | 0 | 21 | 0 | 0 | 0 | 0 | 0 |  | Vlastní | Indiv | 0 | 0 |  |  |  |  | POL3_7
|  | D1.01.01-103a, b : | [23 empty] | VV | 0
|  | 758,65*1,15 |  | 872.4475 | [21 empty] | VV | 0
SPU
406 | 2841230_T | Podlahovina PVC - ukončení - parametry dle PD ( skladby podlah ) | m | 872.4475 |  | 0 |  | 0 |  | 0 | 21 | 0 | 0 | 0 | 0 | 0 |  | Vlastní | Indiv | 0 | 0 |  |  |  |  | POL3_7
|  | D1.01.01-103a, b : | [23 empty] | VV | 0
|  | 758,65*1,15 |  | 872.4475 | [21 empty] | VV | 0
SPU
407 | PVC .1 | Podlahovina PVC 1 - dle parametrů PD - viz skladby podlah | m2 | 743.3859 |  | 0 |  | 0 |  | 0 | 21 | 0 | 0 | 0 | 0 | 0 |  | Vlastní | Indiv | 0 | 0 |  |  |  |  | POL3_7
|  | podrobný rozpis výměr - viz položka 952901111R00 : | [23 empty] | VV | 0
|  | A1 - PVC 1 : | [23 empty] | VV | 0
|  | 187,4*1,15 |  | 215.51 | [21 empty] | VV | 0
|  | A2 - PVC 1 : | [23 empty] | VV | 0
|  | 318,1*1,15 |  | 365.815 | [21 empty] | VV | 0
|  | A4 - PVC 1 : | [23 empty] | VV | 0
|  | 29,0*1,15 |  | 33.35 | [21 empty] | VV | 0
|  | sokl : | [23 empty] | VV | 0
|  | D1.01.01-103a, b : | [23 empty] | VV | 0
|  | (758,65-12,5)*0,15*1,15 |  | 128.7109 | [21 empty] | VV | 0
SPU
408 | PVC .2 | Podlahovina PVC 2 - dle parametrů PD - viz skladby podlah | m2 | 7.5613 |  | 0 |  | 0 |  | 0 | 21 | 0 | 0 | 0 | 0 | 0 |  | Vlastní | Indiv | 0 | 0 |  |  |  |  | POL3_7
|  | podrobný rozpis výměr - viz položka 952901111R00 : | [23 empty] | VV | 0
|  | A3 - PVC 2 : | [23 empty] | VV | 0
|  | 4,7*1,15 |  | 5.405 | [21 empty] | VV | 0
|  | sokl : | [23 empty] | VV | 0
|  | D1.01.01-103a, b : | [23 empty] | VV | 0
|  | 12,5*0,15*1,15 |  | 2.1562 | [21 empty] | VV | 0
SPU
409 | 998776203R00 | Přesun hmot pro podlahy povlakové v objektech výšky do 24 m | % |  |  | 0 |  | 0 |  | 0 | 21 | 0 | 0 | 0 | 0 | 0 | 800-775 | RTS 17/ II | RTS 16/ I | 0 | 0 |  |  |  |  | POL7_
|  | vodorovně do 50 m | [23 empty] | SPI
|  | Ceny z položek s pořadovými čísly: : | [23 empty] | VV | 0
|  | 397,398,399,400,401,402,405,406,407,408, : | [23 empty] | VV | 0
|  | Součet: : 6549,75630 |  | 6549.7563 | [21 empty] | VV | 0
SPU
Díl: | 777 | Podlahy ze syntetických hmot |  |  |  | 0 |  | 0 |  | 0 |  | 0 |  | 8.69 |  | 0 |  |  |  |  | 295.22 |  |  |  |  | DIL
410 | 777415102RT2 | Stěrka samonivelační ručně tl. 2 mm, vč. penetrace | m2 | 749 |  | 0 |  | 0 |  | 0 | 21 | 0 | 0.01035 | 7.75 | 0 | 0 |  | Vlastní | Indiv | 0.3515 | 263.27 |  |  |  |  | POL1_7
|  | podrobný rozpis výměr - viz položka 952901111R00 : | [23 empty] | VV | 0
|  | A1 - PVC 1 : | [23 empty] | VV | 0
|  | 187,4 |  | 187.4 | [21 empty] | VV | 0
|  | A2 - PVC 1 : | [23 empty] | VV | 0
|  | 318,1 |  | 318.1 | [21 empty] | VV | 0
|  | B1 - koberec : | [23 empty] | VV | 0
|  | 243,5 |  | 243.5 | [21 empty] | VV | 0
SPU
411 | 777415103RT2 | Stěrka samonivelační ručně tl. 3 mm, vč. penetrace | m2 | 90.9 |  | 0 |  | 0 |  | 0 | 21 | 0 | 0.01035 | 0.94 | 0 | 0 |  | Vlastní | Indiv | 0.3515 | 31.95 |  |  |  |  | POL1_7
|  | podrobný rozpis výměr - viz položka 952901111R00 : | [23 empty] | VV | 0
|  | D1 - bezprašný nátěr : | [23 empty] | VV | 0
|  | 35,8 |  | 35.8 | [21 empty] | VV | 0
|  | D2 - bezprašný nátěr : | [23 empty] | VV | 0
|  | 55,1 |  | 55.1 | [21 empty] | VV | 0
SPU
412 | 998777203R00 | Přesun hmot pro podlahy syntetické v objektech výšky do 24 m | % |  |  | 0 |  | 0 |  | 0 | 21 | 0 | 0 | 0 | 0 | 0 | 800-773 | RTS 17/ II | RTS 16/ I | 0 | 0 |  |  |  |  | POL7_
|  | 50 m vodorovně | [23 empty] | SPI
|  | Ceny z položek s pořadovými čísly: : | [23 empty] | VV | 0
|  | 410,411, : | [23 empty] | VV | 0
|  | Součet: : 1275,57650 |  | 1275.5765 | [21 empty] | VV | 0
SPU
Díl: | 781 | Obklady keramické |  |  |  | 0 |  | 0 |  | 0 |  | 0 |  | 10.15 |  | 5.46 |  |  |  |  | 161.82 |  |  |  |  | DIL
413 | 771578011R00 | Zvláštní úpravy spár spára podlaha-stěna silikonem | m | 57.466 |  | 0 |  | 0 |  | 0 | 21 | 0 | 4e-05 | 0 | 0 | 0 | 800-771 | RTS 17/ II | RTS 16/ I | 0 | 0 |  |  |  |  | POL1_7
|  | 1m2=0,5mb : | [23 empty] | VV | 0
|  | výměra - viz položka 781415013RTX : | [23 empty] | VV | 0
|  | 114,932/2 |  | 57.466 | [21 empty] | VV | 0
SPU
414 | 781491001RT1 | Lišty k obkladům bez dodávky materiálu | m | 229.864 |  | 0 |  | 0 |  | 0 | 21 | 0 | 0 | 0 | 0 | 0 | 800-771 | RTS 17/ II | RTS 16/ I | 0.12 | 27.58 |  |  |  |  | POL1_
|  | 1m2=2mb : | [23 empty] | VV | 0
|  | výměra - viz položka 781415013RTX : | [23 empty] | VV | 0
|  | 114,932*2 |  | 229.864 | [21 empty] | VV | 0
SPU
415 | 781415013RTX | Montáž obkladů stěn, porovin., do tmele, rozměr obkladu dle PD, vč. tmele a spár.hmoty | m2 | 114.932 |  | 0 |  | 0 |  | 0 | 21 | 0 | 0.0029 | 0.33 | 0 | 0 |  | Vlastní | RTS 13/ I | 1.168 | 134.24 |  |  |  |  | POL1_
|  | D1.01.01-103a : | [23 empty] | VV | 0
|  | 4095 : | [23 empty] | VV | 0
|  | SZ : | [23 empty] | VV | 0
|  | 1,5*2,5 |  | 3.75 | [21 empty] | VV | 0
|  | 4100 : | [23 empty] | VV | 0
|  | SDK : | [23 empty] | VV | 0
|  | 1,5*2,5 |  | 3.75 | [21 empty] | VV | 0
|  | 4302 : | [23 empty] | VV | 0
|  | SDK : | [23 empty] | VV | 0
|  | 1,5*2,5 |  | 3.75 | [21 empty] | VV | 0
|  | 4303 : | [23 empty] | VV | 0
|  | SDK : | [23 empty] | VV | 0
|  | 1,5*1,5 |  | 2.25 | [21 empty] | VV | 0
|  | 4304 : | [23 empty] | VV | 0
|  | SDK : | [23 empty] | VV | 0
|  | 1,5*1,8 |  | 2.7 | [21 empty] | VV | 0
|  | 4305-4307 : | [23 empty] | VV | 0
|  | SDK : | [23 empty] | VV | 0
|  | 2,02*(2,3*2+2,05*2+0,9*2+1,1*2) |  | 25.654 | [21 empty] | VV | 0
|  | -(0,7*2,0*2+0,8*2,0) |  | -4.4 | [21 empty] | VV | 0
|  | 4309,4310 : | [23 empty] | VV | 0
|  | SDK : | [23 empty] | VV | 0
|  | 1,5*(1,5+2,0) |  | 5.25 | [21 empty] | VV | 0
|  | 4101 : | [23 empty] | VV | 0
|  | SDK : | [23 empty] | VV | 0
|  | 1,5*2,0 |  | 3 | [21 empty] | VV | 0
|  | D1.01.01-103b : | [23 empty] | VV | 0
|  | 4072, 4073 : | [23 empty] | VV | 0
|  | SDK : | [23 empty] | VV | 0
|  | 2,02*(1,25+1,05) |  | 4.646 | [21 empty] | VV | 0
|  | SZ : | [23 empty] | VV | 0
|  | 2,02*(1,65*2+1,05+0,45+1,7+1,5*2) |  | 19.19 | [21 empty] | VV | 0
|  | -(0,7*2,0*3) |  | -4.2 | [21 empty] | VV | 0
|  | 4313 : | [23 empty] | VV | 0
|  | SDK : | [23 empty] | VV | 0
|  | 1,5*(0,6*2+1,5) |  | 4.05 | [21 empty] | VV | 0
|  | 4314-4319 : | [23 empty] | VV | 0
|  | SDK : | [23 empty] | VV | 0
|  | 1,5*2,0*6 |  | 18 | [21 empty] | VV | 0
|  | 4320-4322 : | [23 empty] | VV | 0
|  | SDK : | [23 empty] | VV | 0
|  | 2,02*(1,55*4+1,3*2+2,15*2+1,0*4) |  | 34.542 | [21 empty] | VV | 0
|  | -0,7*2,0*5 |  | -7 | [21 empty] | VV | 0
SPU
416 | 781950030RXZ | Doplnění obkladu, spárovací hmota , lepící tmel, spárování dle okolního obkladu, včetně dodávky obkladu, spárovací hmoty , lepícího tmele, přípravy povrchu | m2 | 118.7376 |  | 0 |  | 0 |  | 0 | 21 | 0 | 0.0705 | 8.37 | 0.046 | 5.46 |  | Vlastní | Součtová | 0 | 0 |  |  |  |  | POL1_
|  | Otlučení omítek vápenných nebo vápenocementových vnitřních stěn, postřik stěn maltou cementovou, dodávka a montáž obkladů vnitřních stěn z obkladaček pórovinových kladených do malty, začištění omítek kolem obkladů. Dodávka materiálu. | [23 empty] | POP |  | Otlučení omítek vápenných nebo vápenocementových vnitřních stěn, postřik stěn maltou cementovou, dodávka a montáž obkladů vnitřních stěn z obkladaček pórovinových kladených do malty, začištění omítek kolem obkladů. Dodávka materiálu.
|  | Svislé přemístění ze 2. NP, nebo 1. PP, vodorovné vnitrostaveništní přemístění do 30 m, odvoz na skládku do 10 km. Bez poplatku za skládku. | [23 empty] | POP
|  | D1.01.01-104a : | [23 empty] | VV | 0
|  | 3,0*0,3*2*1,15 |  | 2.07 | [21 empty] | VV | 0
|  | D1.01.01-102a : | [23 empty] | VV | 0
|  | 4,15*(0,8+0,65*2+0,45*2+0,3*2+1,54) |  | 21.331 | [21 empty] | VV | 0
|  | -(0,42*2,12+0,36*0,885*2+0,5+1,25) |  | -3.2776 | [21 empty] | VV | 0
|  | D1.01.01-103a : | [23 empty] | VV | 0
|  | 4103 : | [23 empty] | VV | 0
|  | 13,0 |  | 13 | [21 empty] | VV | 0
|  | 4092 : | [23 empty] | VV | 0
|  | 12,0 |  | 12 | [21 empty] | VV | 0
|  | 4045 : | [23 empty] | VV | 0
|  | 3,0*2,0 |  | 6 | [21 empty] | VV | 0
|  | 4038, 4039 : | [23 empty] | VV | 0
|  | 1,3*2,1*2 |  | 5.46 | [21 empty] | VV | 0
|  | 4105 : | [23 empty] | VV | 0
|  | 21,0 |  | 21 | [21 empty] | VV | 0
|  | 4093 : | [23 empty] | VV | 0
|  | 16,0 |  | 16 | [21 empty] | VV | 0
|  | D1.01.01-103b : | [23 empty] | VV | 0
|  | 4265 : | [23 empty] | VV | 0
|  | 4,5 |  | 4.5 | [21 empty] | VV | 0
|  | 4313 : | [23 empty] | VV | 0
|  | 15 |  | 15 | [21 empty] | VV | 0
|  | nezměřitelné 5% : | [23 empty] | VV | 0
|  | 113,0834/100*5 |  | 5.6542 | [21 empty] | VV | 0
SPU
417 | 5976010XX | Lišta nerez pro obklady | m | 264.3436 |  | 0 |  | 0 |  | 0 | 21 | 0 | 0.00022 | 0.06 | 0 | 0 |  | Vlastní | Indiv | 0 | 0 |  |  |  |  | POL3_
|  | 1m2=2mb : | [23 empty] | VV | 0
|  | výměra - viz položka 781415013RTX : | [23 empty] | VV | 0
|  | 114,932*2*1,15 |  | 264.3436 | [21 empty] | VV | 0
SPU
418 | 597813565RX | Obkládačka - dle výběru investora | m2 | 132.1718 |  | 0 |  | 0 |  | 0 | 21 | 0 | 0.0105 | 1.39 | 0 | 0 |  | Vlastní | Indiv | 0 | 0 |  |  |  |  | POL3_
|  | výměra - viz položka 781415013RTX : | [23 empty] | VV | 0
|  | 114,932*1,15 |  | 132.1718 | [21 empty] | VV | 0
SPU
419 | 998781203R00 | Přesun hmot pro obklady keramické v objektech výšky do 24 m | % |  |  | 0 |  | 0 |  | 0 | 21 | 0 | 0 | 0 | 0 | 0 | 800-771 | RTS 17/ II | RTS 16/ I | 0 | 0 |  |  |  |  | POL7_
|  | Ceny z položek s pořadovými čísly: : | [23 empty] | VV | 0
|  | 413,414,415,416,417,418, : | [23 empty] | VV | 0
|  | Součet: : 2514,06990 |  | 2514.0699 | [21 empty] | VV | 0
SPU
Díl: | 783 | Nátěry |  |  |  | 0 |  | 0 |  | 0 |  | 0 |  | 0.06 |  | 0 |  |  |  |  | 0 |  |  |  |  | DIL
420 | 783541111 | Uzaírací protiprašný nátěr nad podhledy | m2 | 1058.93 |  | 0 |  | 0 |  | 0 | 21 | 0 | 0 | 0 | 0 | 0 |  | Vlastní | Indiv | 0 | 0 |  |  |  |  | POL1_7
|  | výměra - viz položka 767581801K : | [23 empty] | VV | 0
|  | 101,6 |  | 101.6 | [21 empty] | VV | 0
|  | výměra - viz položka 767581801RF : | [23 empty] | VV | 0
|  | 339,8 |  | 339.8 | [21 empty] | VV | 0
|  | vč. dodávky nosného roštu : | [23 empty] | VV | 0
|  | D1.01.01-401a : | [23 empty] | VV | 0
|  | kazeta typ 1 : | [23 empty] | VV | 0
|  | 12,21+19,52+23,75+18,02+21,35+18,48+28,54+52,09+10,8 |  | 204.76 | [21 empty] | VV | 0
|  | kazeta typ 2 : | [23 empty] | VV | 0
|  | 35,87+51,1+27,1+31,9+4,84 |  | 150.81 | [21 empty] | VV | 0
|  | D1.01.01-401b : | [23 empty] | VV | 0
|  | kazeta typ 1 : | [23 empty] | VV | 0
|  | 11,35+31,84+17,12+34,93+22,85+22,76+35,58+24,31+2,89+28,99+3,04 |  | 235.66 | [21 empty] | VV | 0
|  | D1.01.01-401b : | [23 empty] | VV | 0
|  | 7,23+3,71 |  | 10.94 | [21 empty] | VV | 0
|  | odskok : | [23 empty] | VV | 0
|  | 0,2*2,35*2 |  | 0.94 | [21 empty] | VV | 0
|  | D1.01.01-401a : | [23 empty] | VV | 0
|  | 2,26+1,2+0,99 |  | 4.45 | [21 empty] | VV | 0
|  | D1.01.01-401b : | [23 empty] | VV | 0
|  | 2,79+1,55+1,55+2,35+1,73 |  | 9.97 | [21 empty] | VV | 0
SPU
421 | 7839500_XX | Nátěr pro bezprašnou a vysoko odolnou úpravu proti oděru ( dvousložkový ), vč. penetrace | m2 | 90.9 |  | 0 |  | 0 |  | 0 | 21 | 0 | 0.00061 | 0.06 | 0 | 0 |  | Vlastní | Součtová | 0 | 0 |  |  |  |  | POL2_
|  | podrobný rozpis výměr - viz položka 952901111R00 : | [23 empty] | VV | 0
|  | D1 - bezprašný nátěr : | [23 empty] | VV | 0
|  | 35,8 |  | 35.8 | [21 empty] | VV | 0
|  | D2 - bezprašný nátěr : | [23 empty] | VV | 0
|  | 55,1 |  | 55.1 | [21 empty] | VV | 0
SPU
Díl: | 784 | Malby |  |  |  | 0 |  | 0 |  | 0 |  | 0 |  | 1.14 |  | 0 |  |  |  |  | 0 |  |  |  |  | DIL
422 | 7849ZZA | Omyvatelný nátěr stěn - speciální interiérová malba do nemocničních prostor | m2 | 436.1933 |  | 0 |  | 0 |  | 0 | 21 | 0 | 0.00043 | 0.19 | 0 | 0 |  | Vlastní | Indiv | 0 | 0 |  |  |  |  | POL1_
|  | D1.01.01-103a, b : | [23 empty] | VV | 0
|  | 3,53*(6,8*2+4,775*2+8,85*2+5,8*2+6,75*4+5,585*2+4,015*2+2,2*4)*1,15 |  | 436.1933 | [21 empty] | VV | 0
SPU
423 | 784450020.BI | Malba omyvatelná, otěruvzdorná - 5000cyklů ( bílá ), vč. penetrace | m2 | 2974.7084 |  | 0 |  | 0 |  | 0 | 21 | 0 | 0.00032 | 0.95 | 0 | 0 |  | Vlastní | Součtová | 0 | 0 |  |  |  |  | POL2_
|  | oprava prostor dotčených rekonstrukcí : | [23 empty] | VV | 0
|  | 550 |  | 550 | [21 empty] | VV | 0
|  | výměra - viz oddíl 399, 61 : | [23 empty] | VV | 0
|  | 1545,62+596,652 |  | 2142.272 | [21 empty] | VV | 0
|  | D1.01.01-103a : | [23 empty] | VV | 0
|  | 3,53*4,25 |  | 15.0025 | [21 empty] | VV | 0
|  | -(1,05*2,25+1,0*0,9) |  | -3.2625 | [21 empty] | VV | 0
|  | D1.01.01-103b : | [23 empty] | VV | 0
|  | 3,53*(1,23+2,175) |  | 12.0197 | [21 empty] | VV | 0
|  | -0,95*2,1 |  | -1.995 | [21 empty] | VV | 0
|  | dotčené prostory ve stávajích prostorách a místnostech : | [23 empty] | VV | 0
|  | 555,236 |  | 555.236 | [21 empty] | VV | 0
|  | D1.01.01-101 : | [23 empty] | VV | 0
|  | 1,0*(0,5+0,5+0,5+0,5+0,8+0,8)*1,15*2 |  | 8.28 | [21 empty] | VV | 0
|  | D1.01.01-102a : | [23 empty] | VV | 0
|  | 1,0*(0,5*7)*1,15*2 |  | 8.05 | [21 empty] | VV | 0
|  | D1.01.01-102b : | [23 empty] | VV | 0
|  | 1,0*0,5*8*1,15*2 |  | 9.2 | [21 empty] | VV | 0
|  | D1.01.01-102a : | [23 empty] | VV | 0
|  | 4,15*0,8*1,15*2 |  | 7.636 | [21 empty] | VV | 0
|  | D1.01.01-102a : | [23 empty] | VV | 0
|  | 4,15*1,1*1,15*2 |  | 10.4995 | [21 empty] | VV | 0
|  | D1.01.01-102b : | [23 empty] | VV | 0
|  | 4,15*3,35*1,5*2 |  | 41.7075 | [21 empty] | VV | 0
|  | D1.01.01-103a,b : | [23 empty] | VV | 0
|  | 56,256 |  | 56.256 | [21 empty] | VV | 0
|  | D1.01.01-103a, b : | [23 empty] | VV | 0
|  | -3,53*(6,8*2+4,775*2+8,85*2+5,8*2+6,75*4+5,585*2+4,015*2+2,2*4)*1,15 |  | -436.1933 | [21 empty] | VV | 0
SPU
Díl: | 789_01 | Opláštění ( vč. přesunu hmot ) |  |  |  | 0 |  | 0 |  | 0 |  | 0 |  | 0 |  | 0 |  |  |  |  | 0 |  |  |  |  | DIL
424 | 789_01-FSP_140 | D + M fasádního systémového pláště | m2 | 389.3286 |  | 0 |  | 0 |  | 0 | 21 | 0 | 0 | 0 | 0 | 0 |  | Vlastní | Indiv | 0 | 0 |  |  |  |  | POL1_
|  | podledové lakované ocelové kazety s podkladním dvousměrným roštem : | [23 empty] | VV | 0
|  | TI vrstva z desek z minerální plsti ( min 50kg/m2) lambda =0,035W/mK, vlákna po celém : | [23 empty] | VV | 0
|  | obvodu hydrofobizována, mech. kotvena , tl. 140mm, plsť překryta : | [23 empty] | VV | 0
|  | difůzně otevřenou větrovou zábranou : | [23 empty] | VV | 0
|  | D1.01.01-104a : | [23 empty] | VV | 0
|  | 3,49*(5,78*3,14/2+12,655*2-5,78*2/2) |  | 99.83 | [21 empty] | VV | 0
|  | -0,9*2,1 |  | -1.89 | [21 empty] | VV | 0
|  | D1.01.01-103a : | [23 empty] | VV | 0
|  | 4,09*(20,33+20,33+15,13) |  | 228.1811 | [21 empty] | VV | 0
|  | -(1,0*2,48+1,0*1,7*22) |  | -39.88 | [21 empty] | VV | 0
|  | D1.01.01-103b : | [23 empty] | VV | 0
|  | 4,09*(13,0+13,2) |  | 107.158 | [21 empty] | VV | 0
|  | -(0,95*1,7*14) |  | -22.61 | [21 empty] | VV | 0
|  | nezměřitelné 5% : | [23 empty] | VV | 0
|  | 370,78915/100*5 |  | 18.5395 | [21 empty] | VV | 0
SPU
425 | 789_01-FSP_X | D + M fasádního systémového pláště - doplnění v místech stávajícího objektu | m2 | 23.8612 |  | 0 |  | 0 |  | 0 | 21 | 0 | 0 | 0 | 0 | 0 |  | Vlastní | Indiv | 0 | 0 |  |  |  |  | POL1_
|  | D1.01.01-103a,b : | [23 empty] | VV | 0
|  | 5,25*(0,875+0,625+0,74+0,6+0,665+0,25+0,79) |  | 23.8612 | [21 empty] | VV | 0
SPU
426 | 789_01-LSK | D + M lehká sendvičová kce | m2 | 61.933 |  | 0 |  | 0 |  | 0 | 21 | 0 | 0 | 0 | 0 | 0 |  | Vlastní | Indiv | 0 | 0 |  |  |  |  | POL1_
|  | D1.01.01-104a : | [23 empty] | VV | 0
|  | 0,56*(5,78*3,14/2+12,655*2-5,78*2/2) |  | 16.0186 | [21 empty] | VV | 0
|  | D1.01.01-103a : | [23 empty] | VV | 0
|  | 0,56*(20,33+20,33+15,13) |  | 31.2424 | [21 empty] | VV | 0
|  | D1.01.01-103b : | [23 empty] | VV | 0
|  | 0,56*(13,0+13,2) |  | 14.672 | [21 empty] | VV | 0
SPU
Díl: | M22_PP | Potrubní pošta |  |  |  | 0 |  | 0 |  | 0 |  | 0 |  | 0 |  | 0 |  |  |  |  | 0 |  |  |  |  | DIL
427 | M2201 | Autorizovaná demontáž části stávající trasy jízdního potrubí | sada | 1 |  | 0 |  | 0 |  | 0 | 21 | 0 | 0 | 0 | 0 | 0 |  | Vlastní | Indiv | 0 | 0 |  |  |  |  | POL1_
|  | včetně souvisejícího vybavení ( potrubí, obloiky, spojovací a úchytový materiál ) : | [23 empty] | VV | 0
|  | a SW odstavení řídícího systému, instalace přepojení trasy an novou pozici tak, : | [23 empty] | VV | 0
|  | aby bylo možno instalovat stupačku nové kanalizace. : | [23 empty] | VV | 0
|  | Provedení funkční zkoušky : | [23 empty] | VV | 0
|  | Cena vč. dopravy a koordinací : | [23 empty] | VV | 0
|  | 1 |  | 1 | [21 empty] | VV | 0
SPU
Díl: | M33 | Montáže dopravních zařízení a vah-výtahy |  |  |  | 0 |  | 0 |  | 0 |  | 0 |  | 0 |  | 0 |  |  |  |  | 0 |  |  |  |  | DIL
428 | V/01.1 | D + M úpravy stávajícího výtahu vč. stavebních přípomocí, - kompletně dle PD | sada | 1 |  | 0 |  | 0 |  | 0 | 21 | 0 | 0 | 0 | 0 | 0 |  | Vlastní | Indiv | 0 | 0 |  |  |  |  | POL1_
|  | výtah č.20 v budově CH ve FN Brno : | [23 empty] | VV | 0
|  | nový rám pod stroj : | [23 empty] | VV | 0
|  | nový nosník převáděcích kladek (hlava šachty), nutné statické posouzení a technická proveditelnost : | [23 empty] | VV | 0
|  | úprava vodítek protiváhy : | [23 empty] | VV | 0
|  | přemístění výtahového rozvaděče do nejvyššího podlaží : | [23 empty] | VV | 0
|  | úprava elektropropojení mezi rozvaděčem a strojem : | [23 empty] | VV | 0
|  | úprava rozvaděče : | [23 empty] | VV | 0
|  | honorář pro statika na posouzení nosníků v hlavě šachty : | [23 empty] | VV | 0
|  | 1 |  | 1 | [21 empty] | VV | 0
SPU
429 | V/01.2 | D + M nosníků výtahu a závěsných ok ve stropu šachty vč. stavebních přípomocí, - kompletně dle PD | sada | 1 |  | 0 |  | 0 |  | 0 | 21 | 0 | 0 | 0 | 0 | 0 |  | Vlastní | Indiv | 0 | 0 |  |  |  |  | POL1_
SPU
Díl: | M43 | Montáže ocelových konstrukcí |  |  |  | 0 |  | 0 |  | 0 |  | 0 |  | 0 |  | 0 |  |  |  |  | 0 |  |  |  |  | DIL
430 | 767_01 | D + M OK prvky nosných kcí vč. předepsaných povrchových úprav a zvedacích mechanismů | kg | 42348 |  | 0 |  | 0 |  | 0 | 21 | 0 | 0 | 0 | 0 | 0 |  | Vlastní | Indiv | 0 | 0 |  |  |  |  | POL1_
|  | D1.01.02.003 : | [23 empty] | VV | 0
|  | 42348 |  | 42348 | [21 empty] | VV | 0
SPU
431 | 767_02 | D + M OK prvky pomocných kcí vč. předepsaných povrchových úprav a zvedacích mechanismů | kg | 2117.4 |  | 0 |  | 0 |  | 0 | 21 | 0 | 0 | 0 | 0 | 0 |  | Vlastní | Indiv | 0 | 0 |  |  |  |  | POL1_
|  | D1.01.01-02 : | [23 empty] | VV | 0
|  | 42348/100*5 |  | 2117.4 | [21 empty] | VV | 0
SPU
432 | 767_50 | D + M trapezového plechu vč. předepsaných povrchových úprav a zvedacích mechanismů | m2 | 690 |  | 0 |  | 0 |  | 0 | 21 | 0 | 0 | 0 | 0 | 0 |  | Vlastní | Indiv | 0 | 0 |  |  |  |  | POL1_
|  | D1.01.02.003 : | [23 empty] | VV | 0
|  | 690 |  | 690 | [21 empty] | VV | 0
SPU
Díl: | D96 | Přesuny suti a vybouraných hmot |  |  |  | 0 |  | 0 |  | 0 |  | 0 |  | 0 |  | 0 |  |  |  |  | 3012.59 |  |  |  |  | DIL
433 | 979086112R00 | Nakládání nebo překládání suti a vybouraných hmot | t | 673.5075 |  | 0 |  | 0 |  | 0 | 21 | 0 | 0 | 0 | 0 | 0 |  | RTS 17/ II | RTS 16/ I | 0.277 | 186.56 |  |  |  |  | POL8_
|  | Včetně: | [23 empty] | POP
|  | - při vodorovné dopravě po suchu : přepravy za ztížených provozních podmínek, | [23 empty] | POP
|  | - při vodorovné dopravě po vodě : vyložení na hromady na suchu nebo na přeložení na dopravní prostředek na suchu do 15 m vodorovně a současně do 4 m svisle, | [23 empty] | POP |  | - při vodorovné dopravě po vodě : vyložení na hromady na suchu nebo na přeložení na dopravní prostředek na suchu do 15 m vodorovně a současně do 4 m svisle,
|  | - při nakládání nebo překládání : dopravy do 15 m vodorovně a současně do 4 m svisle. | [23 empty] | POP
|  | Demontážní hmotnosti z položek s pořadovými čísly: : | [23 empty] | VV | 0
|  | 148,149,150,157,158,159,160,161,162,163,164,165,168,169,170,171,172,173,174,175,176,177,178,179,180, : | [23 empty] | VV | 0
|  | 181,182,183,184,185,186,187,188,189,190,191,192,193,194,195,197,216,217,218,402,416, : | [23 empty] | VV | 0
|  | Součet: : 673,50749 |  | 673.5075 | [21 empty] | VV | 0
SPU
434 | 979011111R00 | Svislá doprava suti a vybouraných hmot za prvé podlaží nad nebo pod základním podlažím | t | 673.5075 |  | 0 |  | 0 |  | 0 | 21 | 0 | 0 | 0 | 0 | 0 | 801-3 | RTS 17/ II | RTS 16/ I | 0.933 | 628.38 |  |  |  |  | POL8_
|  | Demontážní hmotnosti z položek s pořadovými čísly: : | [23 empty] | VV | 0
|  | 148,149,150,157,158,159,160,161,162,163,164,165,168,169,170,171,172,173,174,175,176,177,178,179,180, : | [23 empty] | VV | 0
|  | 181,182,183,184,185,186,187,188,189,190,191,192,193,194,195,197,216,217,218,402,416, : | [23 empty] | VV | 0
|  | Součet: : 673,50749 |  | 673.5075 | [21 empty] | VV | 0
SPU
435 | 979011121R00 | Svislá doprava suti a vybouraných hmot příplatek za každé další podlaží | t | 1347.015 |  | 0 |  | 0 |  | 0 | 21 | 0 | 0 | 0 | 0 | 0 | 801-3 | RTS 17/ II | RTS 16/ I | 0.653 | 879.6 |  |  |  |  | POL8_
|  | Demontážní hmotnosti z položek s pořadovými čísly: : | [23 empty] | VV | 0
|  | 148,149,150,157,158,159,160,161,162,163,164,165,168,169,170,171,172,173,174,175,176,177,178,179,180, : | [23 empty] | VV | 0
|  | 181,182,183,184,185,186,187,188,189,190,191,192,193,194,195,197,216,217,218,402,416, : | [23 empty] | VV | 0
|  | Součet: : 1347,01498 |  | 1347.015 | [21 empty] | VV | 0
SPU
436 | 979081111R00 | Odvoz suti a vybouraných hmot na skládku do 1 km | t | 673.5075 |  | 0 |  | 0 |  | 0 | 21 | 0 | 0 | 0 | 0 | 0 | 801-3 | RTS 17/ II | RTS 16/ I | 0.49 | 330.02 |  |  |  |  | POL8_
|  | Včetně naložení na dopravní prostředek a složení na skládku, bez poplatku za skládku. | [23 empty] | POP
|  | Demontážní hmotnosti z položek s pořadovými čísly: : | [23 empty] | VV | 0
|  | 148,149,150,157,158,159,160,161,162,163,164,165,168,169,170,171,172,173,174,175,176,177,178,179,180, : | [23 empty] | VV | 0
|  | 181,182,183,184,185,186,187,188,189,190,191,192,193,194,195,197,216,217,218,402,416, : | [23 empty] | VV | 0
|  | Součet: : 673,50749 |  | 673.5075 | [21 empty] | VV | 0
SPU
437 | 979081121R00 | Odvoz suti a vybouraných hmot na skládku příplatek za každý další 1 km | t | 12796.6423 |  | 0 |  | 0 |  | 0 | 21 | 0 | 0 | 0 | 0 | 0 | 801-3 | RTS 17/ II | RTS 16/ I | 0 | 0 |  |  |  |  | POL8_
|  | Demontážní hmotnosti z položek s pořadovými čísly: : | [23 empty] | VV | 0
|  | 148,149,150,157,158,159,160,161,162,163,164,165,168,169,170,171,172,173,174,175,176,177,178,179,180, : | [23 empty] | VV | 0
|  | 181,182,183,184,185,186,187,188,189,190,191,192,193,194,195,197,216,217,218,402,416, : | [23 empty] | VV | 0
|  | Součet: : 12796,64231 |  | 12796.6423 | [21 empty] | VV | 0
SPU
438 | 979082111R00 | Vnitrostaveništní doprava suti a vybouraných hmot do 10 m | t | 673.5075 |  | 0 |  | 0 |  | 0 | 21 | 0 | 0 | 0 | 0 | 0 | 801-3 | RTS 17/ II | RTS 16/ I | 0.942 | 634.44 |  |  |  |  | POL8_
|  | Včetně případného složení na staveništní deponii. | [23 empty] | POP
|  | Demontážní hmotnosti z položek s pořadovými čísly: : | [23 empty] | VV | 0
|  | 148,149,150,157,158,159,160,161,162,163,164,165,168,169,170,171,172,173,174,175,176,177,178,179,180, : | [23 empty] | VV | 0
|  | 181,182,183,184,185,186,187,188,189,190,191,192,193,194,195,197,216,217,218,402,416, : | [23 empty] | VV | 0
|  | Součet: : 673,50749 |  | 673.5075 | [21 empty] | VV | 0
SPU
439 | 979082121R00 | Vnitrostaveništní doprava suti a vybouraných hmot příplatek k ceně za každých dalších 5 m | t | 3367.5374 |  | 0 |  | 0 |  | 0 | 21 | 0 | 0 | 0 | 0 | 0 | 801-3 | RTS 17/ II | RTS 16/ I | 0.105 | 353.59 |  |  |  |  | POL8_
|  | Demontážní hmotnosti z položek s pořadovými čísly: : | [23 empty] | VV | 0
|  | 148,149,150,157,158,159,160,161,162,163,164,165,168,169,170,171,172,173,174,175,176,177,178,179,180, : | [23 empty] | VV | 0
|  | 181,182,183,184,185,186,187,188,189,190,191,192,193,194,195,197,216,217,218,402,416, : | [23 empty] | VV | 0
|  | Součet: : 3367,53745 |  | 3367.5374 | [21 empty] | VV | 0
SPU
440 | 979999999R00 | Poplatek za skládku suti s 10 % příměsí - DUFONEV Brno | t | 673.5075 |  | 0 |  | 0 |  | 0 | 21 | 0 | 0 | 0 | 0 | 0 | 801-3 | RTS 17/ II | RTS 16/ I | 0 | 0 |  |  |  |  | POL8_
|  | Demontážní hmotnosti z položek s pořadovými čísly: : | [23 empty] | VV | 0
|  | 148,149,150,157,158,159,160,161,162,163,164,165,168,169,170,171,172,173,174,175,176,177,178,179,180, : | [23 empty] | VV | 0
|  | 181,182,183,184,185,186,187,188,189,190,191,192,193,194,195,197,216,217,218,402,416, : | [23 empty] | VV | 0
|  | Součet: : 673,50749 |  | 673.5075 | [21 empty] | VV | 0
SPU
[24 empty] | 15 | 21
| Celkem |  |  |  |  | 0 | [17 empty] | 0 | 0 | SUM
JKSO:
| 801.11 | budovy nemocnic a nemocnic s poliklinikou | [23 empty] | JKSO
| m3 | svislá nosná konstrukce monolitická betonová tyčová | [23 empty] | JKSOChar
|  | rekonstrukce a modernizace objektu s rozšířením a opravou | [23 empty] | JKSOAkce
END