| P |  | Poznámka k položce: Architektonicko stavební řešení D.1.1-SO-04-A-01 Technická zpráva D.1.1-SO-04-A-02 Tabulka překladů D.1.1-SO-04-A-03 Tabulka dveří D.1.1-SO-04-A-04 Tabulka truhlářských výrobků D.1.1-SO-04-A-05 Tabulka oken D.1.1-SO-04-A-06 Tabulka zámečnických výrobků D.1.1-SO-04-A-07 Výpis skladeb D.1.1-SO-04-A-08 Specifikace vybavení D.1.1-SO-04-B-01 Půdorys 1.PP - obj. L - bourací práce D.1.1-SO-04-B-02 Půdorys 2.PP - obj. CH - bourací práce D.1.1-SO-04-B-03 Půdorys 1.PP - obj. L - nový stav D.1.1-SO-04-B-04 Půdorys 2.PP - obj. CH - nový stav D.1.1-SO-04-B-05 Schéma zámečnického výrobku Z.1, Z.2, Z.3 | [15 empty] | P | 2
75 | K | 776221221 | Lepení elektrostaticky vodivých čtverců z PVC | m2 | 197.31 |  | 0 | CS ÚRS 2025 01 |  |  | základní |  | 0 | 0.0004 | 0.078924 | 0 | 0 | 16 | K | 2 |  |  |  | ROZPOCET | 0 | 0 | 0 | 0 | 0 | 1 | 0 | 16 | 1081894059
| P |  | Poznámka k položce: Architektonicko stavební řešení D.1.1-SO-04-A-01 Technická zpráva D.1.1-SO-04-A-02 Tabulka překladů D.1.1-SO-04-A-03 Tabulka dveří D.1.1-SO-04-A-04 Tabulka truhlářských výrobků D.1.1-SO-04-A-05 Tabulka oken D.1.1-SO-04-A-06 Tabulka zámečnických výrobků D.1.1-SO-04-A-07 Výpis skladeb D.1.1-SO-04-A-08 Specifikace vybavení D.1.1-SO-04-B-01 Půdorys 1.PP - obj. L - bourací práce D.1.1-SO-04-B-02 Půdorys 2.PP - obj. CH - bourací práce D.1.1-SO-04-B-03 Půdorys 1.PP - obj. L - nový stav D.1.1-SO-04-B-04 Půdorys 2.PP - obj. CH - nový stav D.1.1-SO-04-B-05 Schéma zámečnického výrobku Z.1, Z.2, Z.3 | [15 empty] | P | 2
| VV |  | 197,31 |  | 197.31 | [13 empty] | VV | 2 | 2 | True | 0 | ROZPOCET
| VV |  | Součet |  | 197.31 | [13 empty] | VV | 2 | 4 | True | 1 | ROZPOCET
76 | M | RMAT0005 | staticky disipativní homogenní podlahová krytina ve čtvercích tl. 2 mm, specifikace dle PD | m2 | 217.041 |  | 0 | CS ÚRS 2025 01 |  |  | základní |  | 0 | 0 | 0 | 0 | 0 | 32 | M | 2 |  |  |  | ROZPOCET | 0 | 0 | 0 | 0 | 0 | 1 | 0 | 16 | -2005628600
| P |  | Poznámka k položce: Architektonicko stavební řešení D.1.1-SO-04-A-01 Technická zpráva D.1.1-SO-04-A-02 Tabulka překladů D.1.1-SO-04-A-03 Tabulka dveří D.1.1-SO-04-A-04 Tabulka truhlářských výrobků D.1.1-SO-04-A-05 Tabulka oken D.1.1-SO-04-A-06 Tabulka zámečnických výrobků D.1.1-SO-04-A-07 Výpis skladeb D.1.1-SO-04-A-08 Specifikace vybavení D.1.1-SO-04-B-01 Půdorys 1.PP - obj. L - bourací práce D.1.1-SO-04-B-02 Půdorys 2.PP - obj. CH - bourací práce D.1.1-SO-04-B-03 Půdorys 1.PP - obj. L - nový stav D.1.1-SO-04-B-04 Půdorys 2.PP - obj. CH - nový stav D.1.1-SO-04-B-05 Schéma zámečnického výrobku Z.1, Z.2, Z.3 | [15 empty] | P | 2
| VV |  | 197,31*1,1 'Přepočtené koeficientem množství |  | 217.041 | [13 empty] | VV | 2 | 2 | False | 1 | ROZPOCET
77 | K | 776410811 | Odstranění soklíků a lišt pryžových nebo plastových | m | 99 |  | 0 | CS ÚRS 2025 01 |  |  | základní |  | 0 | 0 | 0 | 0.0003 | 0.0297 | 16 | K | 2 |  |  |  | ROZPOCET | 0 | 0 | 0 | 0 | 0 | 1 | 0 | 16 | 861814045
| P |  | Poznámka k položce: Architektonicko stavební řešení D.1.1-SO-04-A-01 Technická zpráva D.1.1-SO-04-A-02 Tabulka překladů D.1.1-SO-04-A-03 Tabulka dveří D.1.1-SO-04-A-04 Tabulka truhlářských výrobků D.1.1-SO-04-A-05 Tabulka oken D.1.1-SO-04-A-06 Tabulka zámečnických výrobků D.1.1-SO-04-A-07 Výpis skladeb D.1.1-SO-04-A-08 Specifikace vybavení D.1.1-SO-04-B-01 Půdorys 1.PP - obj. L - bourací práce D.1.1-SO-04-B-02 Půdorys 2.PP - obj. CH - bourací práce D.1.1-SO-04-B-03 Půdorys 1.PP - obj. L - nový stav D.1.1-SO-04-B-04 Půdorys 2.PP - obj. CH - nový stav D.1.1-SO-04-B-05 Schéma zámečnického výrobku Z.1, Z.2, Z.3 | [15 empty] | P | 2
| VV |  | "1.PP" 68 |  | 68 | [13 empty] | VV | 2 | 2 | True | 0 | ROZPOCET
| VV |  | "2.PP" 31 |  | 31 | [13 empty] | VV | 2 | 2 | True | 0 | ROZPOCET
| VV |  | Součet |  | 99 | [13 empty] | VV | 2 | 4 | True | 1 | ROZPOCET
78 | K | 776421111 | Montáž obvodových lišt lepením | m | 125 |  | 0 | CS ÚRS 2025 01 |  |  | základní |  | 0 | 1e-05 | 0.00125 | 0 | 0 | 16 | K | 2 |  |  |  | ROZPOCET | 0 | 0 | 0 | 0 | 0 | 1 | 0 | 16 | 668679528
| P |  | Poznámka k položce: Architektonicko stavební řešení D.1.1-SO-04-A-01 Technická zpráva D.1.1-SO-04-A-02 Tabulka překladů D.1.1-SO-04-A-03 Tabulka dveří D.1.1-SO-04-A-04 Tabulka truhlářských výrobků D.1.1-SO-04-A-05 Tabulka oken D.1.1-SO-04-A-06 Tabulka zámečnických výrobků D.1.1-SO-04-A-07 Výpis skladeb D.1.1-SO-04-A-08 Specifikace vybavení D.1.1-SO-04-B-01 Půdorys 1.PP - obj. L - bourací práce D.1.1-SO-04-B-02 Půdorys 2.PP - obj. CH - bourací práce D.1.1-SO-04-B-03 Půdorys 1.PP - obj. L - nový stav D.1.1-SO-04-B-04 Půdorys 2.PP - obj. CH - nový stav D.1.1-SO-04-B-05 Schéma zámečnického výrobku Z.1, Z.2, Z.3 | [15 empty] | P | 2
| VV |  | 125 |  | 125 | [13 empty] | VV | 2 | 2 | True | 1 | ROZPOCET
79 | M | 28342165 | lišta podlahová PVC zakončovací s fabionem | m | 127.5 |  | 0 | CS ÚRS 2025 01 |  |  | základní |  | 0 | 0.00027 | 0.034425 | 0 | 0 | 32 | M | 2 |  |  |  | ROZPOCET | 0 | 0 | 0 | 0 | 0 | 1 | 0 | 16 | 1151207627
| P |  | Poznámka k položce: Architektonicko stavební řešení D.1.1-SO-04-A-01 Technická zpráva D.1.1-SO-04-A-02 Tabulka překladů D.1.1-SO-04-A-03 Tabulka dveří D.1.1-SO-04-A-04 Tabulka truhlářských výrobků D.1.1-SO-04-A-05 Tabulka oken D.1.1-SO-04-A-06 Tabulka zámečnických výrobků D.1.1-SO-04-A-07 Výpis skladeb D.1.1-SO-04-A-08 Specifikace vybavení D.1.1-SO-04-B-01 Půdorys 1.PP - obj. L - bourací práce D.1.1-SO-04-B-02 Půdorys 2.PP - obj. CH - bourací práce D.1.1-SO-04-B-03 Půdorys 1.PP - obj. L - nový stav D.1.1-SO-04-B-04 Půdorys 2.PP - obj. CH - nový stav D.1.1-SO-04-B-05 Schéma zámečnického výrobku Z.1, Z.2, Z.3 | [15 empty] | P | 2
| VV |  | 125*1,02 'Přepočtené koeficientem množství |  | 127.5 | [13 empty] | VV | 2 | 2 | False | 1 | ROZPOCET
80 | K | 998776205 | Přesun hmot procentní pro podlahy povlakové v objektech v přes 36 do 48 m | % |  |  | 0 | CS ÚRS 2025 01 |  |  | základní |  | 0 | 0 | 0 | 0 | 0 | 16 | K | 2 |  |  |  | ROZPOCET | 0 | 0 | 0 | 0 | 0 | 1 | 0 | 16 | -1515768557
| D | 784 | Dokončovací práce - malby a tapety |  |  |  | 0 | [5 empty] | 0 |  | 0.33912 |  | 0 | 2 | D | 1 |  |  |  | ROZPOCET | [6 empty] | 0
81 | K | 784181101 | Základní akrylátová jednonásobná bezbarvá penetrace podkladu v místnostech v do 3,80 m | m2 | 692.072 |  | 0 | CS ÚRS 2025 01 |  |  | základní |  | 0 | 0.0002 | 0.13841 | 0 | 0 | 16 | K | 2 |  |  |  | ROZPOCET | 0 | 0 | 0 | 0 | 0 | 1 | 0 | 16 | 1201628327
| P |  | Poznámka k položce: Architektonicko stavební řešení D.1.1-SO-04-A-01 Technická zpráva D.1.1-SO-04-A-02 Tabulka překladů D.1.1-SO-04-A-03 Tabulka dveří D.1.1-SO-04-A-04 Tabulka truhlářských výrobků D.1.1-SO-04-A-05 Tabulka oken D.1.1-SO-04-A-06 Tabulka zámečnických výrobků D.1.1-SO-04-A-07 Výpis skladeb D.1.1-SO-04-A-08 Specifikace vybavení D.1.1-SO-04-B-01 Půdorys 1.PP - obj. L - bourací práce D.1.1-SO-04-B-02 Půdorys 2.PP - obj. CH - bourací práce D.1.1-SO-04-B-03 Půdorys 1.PP - obj. L - nový stav D.1.1-SO-04-B-04 Půdorys 2.PP - obj. CH - nový stav D.1.1-SO-04-B-05 Schéma zámečnického výrobku Z.1, Z.2, Z.3 | [15 empty] | P | 2
| VV |  | "stropy" 197,31 |  | 197.31 | [13 empty] | VV | 2 | 2 | True | 0 | ROZPOCET
| VV |  | "stěny" 347,31 |  | 347.31 | [13 empty] | VV | 2 | 2 | True | 0 | ROZPOCET
| VV |  | "SDK" 21,7*2 |  | 43.4 | [13 empty] | VV | 2 | 2 | True | 0 | ROZPOCET
| VV |  | 15,102*2 |  | 30.204 | [13 empty] | VV | 2 | 2 | True | 0 | ROZPOCET
| VV |  | 36,924*2 |  | 73.848 | [13 empty] | VV | 2 | 2 | True | 0 | ROZPOCET
| VV |  | Součet |  | 692.072 | [13 empty] | VV | 2 | 4 | True | 1 | ROZPOCET
82 | K | 784221101 | Dvojnásobné bílé malby ze směsí za sucha dobře otěruvzdorných v místnostech do 3,80 m | m2 | 692.072 |  | 0 | CS ÚRS 2025 01 |  |  | základní |  | 0 | 0.00029 | 0.2007 | 0 | 0 | 16 | K | 2 |  |  |  | ROZPOCET | 0 | 0 | 0 | 0 | 0 | 1 | 0 | 16 | 1411194055
| P |  | Poznámka k položce: Architektonicko stavební řešení D.1.1-SO-04-A-01 Technická zpráva D.1.1-SO-04-A-02 Tabulka překladů D.1.1-SO-04-A-03 Tabulka dveří D.1.1-SO-04-A-04 Tabulka truhlářských výrobků D.1.1-SO-04-A-05 Tabulka oken D.1.1-SO-04-A-06 Tabulka zámečnických výrobků D.1.1-SO-04-A-07 Výpis skladeb D.1.1-SO-04-A-08 Specifikace vybavení D.1.1-SO-04-B-01 Půdorys 1.PP - obj. L - bourací práce D.1.1-SO-04-B-02 Půdorys 2.PP - obj. CH - bourací práce D.1.1-SO-04-B-03 Půdorys 1.PP - obj. L - nový stav D.1.1-SO-04-B-04 Půdorys 2.PP - obj. CH - nový stav D.1.1-SO-04-B-05 Schéma zámečnického výrobku Z.1, Z.2, Z.3 | [15 empty] | P | 2
| D | OST | Ostatní |  |  |  | 0 | [5 empty] | 0 |  | 0 |  | 0 | 4 | D | 0 |  |  |  | ROZPOCET | [6 empty] | 0
83 | K | 001 | VN01 - PC stůl 800x1600, specifikace dle PD, dodávka a montáž | kus | 2 |  | 0 | CS ÚRS 2025 01 |  |  | základní |  | 0 | 0 | 0 | 0 | 0 | 512 | K | 1 |  |  |  | ROZPOCET | 0 | 0 | 0 | 0 | 0 | 1 | 0 | 512 | 1524500700
| P |  | Poznámka k položce: D.1.1-SO-04-A-08 Specifikace vybavení | [15 empty] | P | 1
84 | K | 002 | VN02 - pracovní stůl 800x1600, specifikace dle PD, dodávka a montáž | kus | 1 |  | 0 | CS ÚRS 2025 01 |  |  | základní |  | 0 | 0 | 0 | 0 | 0 | 512 | K | 1 |  |  |  | ROZPOCET | 0 | 0 | 0 | 0 | 0 | 1 | 0 | 512 | 1017554050
| P |  | Poznámka k položce: D.1.1-SO-04-A-08 Specifikace vybavení | [15 empty] | P | 1
85 | K | 003 | VN03 - kancelářská židle, specifikace dle PD, dodávka a montáž | kus | 2 |  | 0 | CS ÚRS 2025 01 |  |  | základní |  | 0 | 0 | 0 | 0 | 0 | 512 | K | 1 |  |  |  | ROZPOCET | 0 | 0 | 0 | 0 | 0 | 1 | 0 | 512 | -1693168479
| P |  | Poznámka k položce: D.1.1-SO-04-A-08 Specifikace vybavení | [15 empty] | P | 1
86 | K | 004 | VN04 - kovová šatní skříň, specifikace dle PD, dodávka a montáž | kus | 1 |  | 0 | CS ÚRS 2025 01 |  |  | základní |  | 0 | 0 | 0 | 0 | 0 | 512 | K | 1 |  |  |  | ROZPOCET | 0 | 0 | 0 | 0 | 0 | 1 | 0 | 512 | -148889772
| P |  | Poznámka k položce: D.1.1-SO-04-A-08 Specifikace vybavení | [15 empty] | P | 1
87 | K | 005 | VN05 - skříň z dřevotřísky, specifikace dle PD, dodávka a montáž | kus | 2 |  | 0 | CS ÚRS 2025 01 |  |  | základní |  | 0 | 0 | 0 | 0 | 0 | 512 | K | 1 |  |  |  | ROZPOCET | 0 | 0 | 0 | 0 | 0 | 1 | 0 | 512 | -1900791592
| P |  | Poznámka k položce: D.1.1-SO-04-A-08 Specifikace vybavení | [15 empty] | P | 1
88 | K | 006 | VN06 - skříň z dřevotřísky, specifikace dle PD, dodávka a montáž | kus | 3 |  | 0 | CS ÚRS 2025 01 |  |  | základní |  | 0 | 0 | 0 | 0 | 0 | 512 | K | 1 |  |  |  | ROZPOCET | 0 | 0 | 0 | 0 | 0 | 1 | 0 | 512 | -1757595205
| P |  | Poznámka k položce: D.1.1-SO-04-A-08 Specifikace vybavení | [15 empty] | P | 1

## D.1.4.10-SO-04.1 - strojo...
[9 empty] | >> skryté sloupce << | [9 empty] | {fea5d941-d752-4791-9412-fbb3d19a1d95}
2
| KRYCÍ LIST SOUPISU PRACÍ | [8 empty] | v --- níže se nacházejí doplnkové a pomocné údaje k sestavám --- v | [8 empty] | False
Stavba:
FN BRNO - výstavba gynekologicko - porodnické kliniky - projekt 335V911000001 –Nové přejezdové stanice potrubní pošty
Objekt:
SO-04 - Nová přejezdová stanice potrubní pošty
Soupis:
D.1.4-SO-04 - Technika prostředí stavby
Úroveň 4:
D.1.4.10-SO-04.1 - strojovna L
| KSO: |  |  |  |  | CC-CZ:
| Místo: |  |  |  |  | Datum: | 2025-05-28
| Zadavatel: |  |  |  |  | IČ:
|  | Fakultní nemocnice Brno, Jihlavská 20, Brno, 62500 |  |  |  | DIČ:
| Uchazeč: |  |  |  |  | IČ: | Vyplň údaj
|  | Vyplň údaj |  |  |  | DIČ: | Vyplň údaj
| Projektant: |  |  |  |  | IČ:
DIČ:
| Zpracovatel: |  |  |  |  | IČ:
DIČ:
Poznámka:
Výkaz výměr je vypracován v souladu s podmínkami vyhlášky č. 169/2016 Sb. k ZZVZ. Položky na listech v části D.1.4.1-SO04 - Potrubní pošta jsou podrobně specifikovány v jednotlivých přílohách profesní části D.1.4.1-SO04 - Potrubní pošta v technické zprávě, tabulkách, výpisech, schématech, příslušných detailech a ve výkresech.
| Cena bez DPH | [5 empty] | 0
|  |  | Základ daně |  |  | Sazba daně | Výše daně
| DPH | základní | 0 |  |  | 21% | 0
|  | snížená | 0 |  |  | 15% | 0
|  | zákl. přenesená | 0 |  |  | 21% | 0
|  | sníž. přenesená | 0 |  |  | 15% | 0
|  | nulová | 0 |  |  | 0% | 0
| Cena s DPH |  |  | v | CZK |  | 0
| Projektant |  |  | Zpracovatel
| Datum a podpis: |  | Razítko | Datum a podpis: |  |  | Razítko
| Objednavatel |  |  | Uchazeč
| Datum a podpis: |  | Razítko | Datum a podpis: |  |  | Razítko
REKAPITULACE ČLENĚNÍ SOUPISU PRACÍ
Stavba:
FN BRNO - výstavba gynekologicko - porodnické kliniky - projekt 335V911000001 –Nové přejezdové stanice potrubní pošty
Objekt:
SO-04 - Nová přejezdová stanice potrubní pošty
Soupis:
D.1.4-SO-04 - Technika prostředí stavby
Úroveň 4:
D.1.4.10-SO-04.1 - strojovna L
Místo: | [5 empty] | Datum: | 2025-05-28
Zadavatel: |  |  | Fakultní nemocnice Brno, Jihlavská 20, Brno, 62500 |  |  | Projektant:
Uchazeč: |  |  | Vyplň údaj |  |  | Zpracovatel:
Kód dílu - Popis | [6 empty] | Cena celkem [CZK]
Náklady ze soupisu prací | [6 empty] | 0 | [12 empty] | -1
| D1 - STANICE | [5 empty] | 0
| D2 - VÝHYBKY | [5 empty] | 0
| D3 - NAPÁJENÍ | [5 empty] | 0
| D4 - ODSTAVENÍ SYSTÉMU PP - EPS | [5 empty] | 0
| D5 - ŘÍDICÍ SYSTÉM | [5 empty] | 0
| D6 - PŘEJEZDOVÁ CENTRÁLA | [5 empty] | 0
| D7 - SYSTÉMOVÁ KABELÁŽ | [5 empty] | 0
| D8 - JÍZDNÍ POTRUBÍ | [5 empty] | 0
| D9 - POŽÁRNĚ - BEZPEČNOSTNÍ ŘEŠENÍ | [5 empty] | 0
| D10 - PRŮBĚH REALIZACE, TESTOVÁNÍ A UVEDENÍ DO PROVOZU | [5 empty] | 0
SOUPIS PRACÍ
Stavba:
FN BRNO - výstavba gynekologicko - porodnické kliniky - projekt 335V911000001 –Nové přejezdové stanice potrubní pošty
Objekt:
SO-04 - Nová přejezdová stanice potrubní pošty
Soupis:
D.1.4-SO-04 - Technika prostředí stavby
Úroveň 4:
D.1.4.10-SO-04.1 - strojovna L
Místo: | [5 empty] | Datum: | 2025-05-28
Zadavatel: |  |  | Fakultní nemocnice Brno, Jihlavská 20, Brno, 62500 |  |  | Projektant:
Uchazeč: |  |  | Vyplň údaj |  |  | Zpracovatel:
PČ | Typ | Kód | Popis | MJ | Množství | J.cena [CZK] | Cena celkem [CZK] | Cenová soustava |  |  | DPH | J. Nh [h] | Nh celkem [h] | J. hmotnost [t] | Hmotnost celkem [t] | J. suť [t] | Suť Celkem [t]
Náklady soupisu celkem | [6 empty] | 0 | [5 empty] | 0 |  | 0 |  | 0 |  | D | -1 | [10 empty] | 0
| D | D1 | STANICE |  |  |  | 0 | [5 empty] | 0 |  | 0 |  | 0 | 1 | D | 0 |  |  |  | ROZPOCET | [6 empty] | 0
1 | K | D.1.4.7-1000 | Servisní stanice - antibakteriální (RFID – čipová technologie ve stanici), ovládání stanice – klávesnice s displejem | kus | 1 |  | 0 |  |  |  | základní |  | 0 | 0 | 0 | 0 | 0 | 4 | K | 1 |  |  |  | ROZPOCET | 0 | 0 | 0 | 0 | 0 | 1 | 0 | 4 | 2
| P |  | Poznámka k položce: Poznámka k položce: stanice ve stávajícím objektu L v prostoru modernizované centrály PP | [15 empty] | P | 1
| VV |  | "1PP" 1 |  | 1 | [13 empty] | VV | 1 | 2 | True | 0 | ROZPOCET
| VV |  | Součet |  | 1 | [13 empty] | VV | 1 | 4 | True | 1 | ROZPOCET
2 | K | D.1.4.7-1004 | RFID obvod pro čtení čipů pouzder | kus | 1 |  | 0 |  |  |  | základní |  | 0 | 0 | 0 | 0 | 0 | 4 | K | 1 |  |  |  | ROZPOCET | 0 | 0 | 0 | 0 | 0 | 1 | 0 | 4 | 4
| P |  | Poznámka k položce: Poznámka k položce: uvnitř stanice | [15 empty] | P | 1
| VV |  | "1.PP" 1 |  | 1 | [13 empty] | VV | 1 | 2 | True | 0 | ROZPOCET
| VV |  | Součet |  | 1 | [13 empty] | VV | 1 | 4 | True | 1 | ROZPOCET
3 | K | D.1.4.7-1008 | Záchytný koš pod stanici, včetně polstrování, barva bílá, antibakteriální | kus | 1 |  | 0 |  |  |  | základní |  | 0 | 0 | 0 | 0 | 0 | 4 | K | 1 |  |  |  | ROZPOCET | 0 | 0 | 0 | 0 | 0 | 1 | 0 | 4 | 6
| P |  | Poznámka k položce: Poznámka k položce: pod stanicí | [15 empty] | P | 1
| VV |  | "1.PP" 1 |  | 1 | [13 empty] | VV | 1 | 2 | True | 0 | ROZPOCET
| VV |  | Součet |  | 1 | [13 empty] | VV | 1 | 4 | True | 1 | ROZPOCET
4 | K | D.1.4.7-1012 | Montážní a instalační materiál pro kotvení stanic a příslušenství | kus | 1 |  | 0 |  |  |  | základní |  | 0 | 0 | 0 | 0 | 0 | 4 | K | 1 |  |  |  | ROZPOCET | 0 | 0 | 0 | 0 | 0 | 1 | 0 | 4 | 8
| P |  | Poznámka k položce: Poznámka k položce: u stanice PP | [15 empty] | P | 1
| VV |  | "1.PP" 1 |  | 1 | [13 empty] | VV | 1 | 2 | True | 0 | ROZPOCET
| VV |  | Součet |  | 1 | [13 empty] | VV | 1 | 4 | True | 1 | ROZPOCET
5 | K | D.1.4.7-1016 | Značení komponentů | kus | 1 |  | 0 |  |  |  | základní |  | 0 | 0 | 0 | 0 | 0 | 4 | K | 1 |  |  |  | ROZPOCET | 0 | 0 | 0 | 0 | 0 | 1 | 0 | 4 | 10
| P |  | Poznámka k položce: Poznámka k položce: u stanice PP | [15 empty] | P | 1
| VV |  | "1.PP" 1 |  | 1 | [13 empty] | VV | 1 | 2 | True | 0 | ROZPOCET
| VV |  | Součet |  | 1 | [13 empty] | VV | 1 | 4 | True | 1 | ROZPOCET
| D | D2 | VÝHYBKY |  |  |  | 0 | [5 empty] | 0 |  | 0 |  | 0 | 1 | D | 0 |  |  |  | ROZPOCET | [6 empty] | 0
6 | K | D.1.4.7-1021 | Třícestná elektronická výhybka - systémová | kus | 9 |  | 0 |  |  |  | základní |  | 0 | 0 | 0 | 0 | 0 | 4 | K | 1 |  |  |  | ROZPOCET | 0 | 0 | 0 | 0 | 0 | 1 | 0 | 4 | 12
| P |  | Poznámka k položce: Poznámka k položce: v prostoru modernizované centrály PP ve stávajícím objektu L | [15 empty] | P | 1
| VV |  | 9*1 |  | 9 | [13 empty] | VV | 1 | 2 | True | 0 | ROZPOCET
| VV |  | Součet |  | 9 | [13 empty] | VV | 1 | 4 | True | 1 | ROZPOCET
7 | K | D.1.4.7-1025 | Koncový zásobníkový díl k výhybce se 2 vzduchovými klapkami | kus | 7 |  | 0 |  |  |  | základní |  | 0 | 0 | 0 | 0 | 0 | 4 | K | 1 |  |  |  | ROZPOCET | 0 | 0 | 0 | 0 | 0 | 1 | 0 | 4 | 14
| P |  | Poznámka k položce: Poznámka k položce: u systémových výhybek | [15 empty] | P | 1
| VV |  | 7*1 |  | 7 | [13 empty] | VV | 1 | 2 | True | 0 | ROZPOCET
| VV |  | Součet |  | 7 | [13 empty] | VV | 1 | 4 | True | 1 | ROZPOCET
8 | K | D.1.4.7-1029 | Třícestná elektronická výhybka - vzduchová | kus | 11 |  | 0 |  |  |  | základní |  | 0 | 0 | 0 | 0 | 0 | 4 | K | 1 |  |  |  | ROZPOCET | 0 | 0 | 0 | 0 | 0 | 1 | 0 | 4 | 16
| P |  | Poznámka k položce: Poznámka k položce: u dmychadel v prostoru modernizované centrály PP | [15 empty] | P | 1
| VV |  | 9*1+2*1 |  | 11 | [13 empty] | VV | 1 | 2 | True | 0 | ROZPOCET
| VV |  | Součet |  | 11 | [13 empty] | VV | 1 | 4 | True | 1 | ROZPOCET
9 | K | D.1.4.7-1033 | Montážní a instalační materiál pro kotvení výhybek | kus | 20 |  | 0 |  |  |  | základní |  | 0 | 0 | 0 | 0 | 0 | 4 | K | 1 |  |  |  | ROZPOCET | 0 | 0 | 0 | 0 | 0 | 1 | 0 | 4 | 18
| P |  | Poznámka k položce: Poznámka k položce: u systémových a vzduchových výhybek PP | [15 empty] | P | 1
| VV |  | 9+11 |  | 20 | [13 empty] | VV | 1 | 2 | True | 0 | ROZPOCET
| VV |  | Součet |  | 20 | [13 empty] | VV | 1 | 4 | True | 1 | ROZPOCET
10 | K | D.1.4.7-1037 | Značení komponentů | kus | 20 |  | 0 |  |  |  | základní |  | 0 | 0 | 0 | 0 | 0 | 4 | K | 1 |  |  |  | ROZPOCET | 0 | 0 | 0 | 0 | 0 | 1 | 0 | 4 | 20
| P |  | Poznámka k položce: Poznámka k položce: systémové a vzduchové výhybky PP | [15 empty] | P | 1
| VV |  | 9+11 |  | 20 | [13 empty] | VV | 1 | 2 | True | 0 | ROZPOCET
| VV |  | Součet |  | 20 | [13 empty] | VV | 1 | 4 | True | 1 | ROZPOCET
| D | D3 | NAPÁJENÍ |  |  |  | 0 | [5 empty] | 0 |  | 0 |  | 0 | 1 | D | 0 |  |  |  | ROZPOCET | [6 empty] | 0
11 | K | D.1.4.7-1042 | Linkový spínaný napájecí zdroj včetně řídicí elektroniky a aktivního chlazení | kus | 11 |  | 0 |  |  |  | základní |  | 0 | 0 | 0 | 0 | 0 | 4 | K | 1 |  |  |  | ROZPOCET | 0 | 0 | 0 | 0 | 0 | 1 | 0 | 4 | 22
| P |  | Poznámka k položce: Poznámka k položce: v rozvaděči PP ve strojovně PP v obj. L | [15 empty] | P | 1
| VV |  | 11*1 |  | 11 | [13 empty] | VV | 1 | 2 | True | 0 | ROZPOCET
| VV |  | Součet |  | 11 | [13 empty] | VV | 1 | 4 | True | 1 | ROZPOCET
12 | K | D.1.4.7-1046 | Montážní a instalační materiál k napojení a uchycení komponentů | kus | 11 |  | 0 |  |  |  | základní |  | 0 | 0 | 0 | 0 | 0 | 4 | K | 1 |  |  |  | ROZPOCET | 0 | 0 | 0 | 0 | 0 | 1 | 0 | 4 | 24
| P |  | Poznámka k položce: Poznámka k položce: u linkových napájecích zdrojů | [15 empty] | P | 1
| VV |  | 11*1 |  | 11 | [13 empty] | VV | 1 | 2 | True | 0 | ROZPOCET
| VV |  | Součet |  | 11 | [13 empty] | VV | 1 | 4 | True | 1 | ROZPOCET
13 | K | D.1.4.7-1050 | Značení komponentů | kus | 11 |  | 0 |  |  |  | základní |  | 0 | 0 | 0 | 0 | 0 | 4 | K | 1 |  |  |  | ROZPOCET | 0 | 0 | 0 | 0 | 0 | 1 | 0 | 4 | 26
| P |  | Poznámka k položce: Poznámka k položce: u linkových napájecích zdrojů | [15 empty] | P | 1
| VV |  | 11*1 |  | 11 | [13 empty] | VV | 1 | 2 | True | 0 | ROZPOCET
| VV |  | Součet |  | 11 | [13 empty] | VV | 1 | 4 | True | 1 | ROZPOCET
| D | D4 | ODSTAVENÍ SYSTÉMU PP - EPS |  |  |  | 0 | [5 empty] | 0 |  | 0 |  | 0 | 1 | D | 0 |  |  |  | ROZPOCET | [6 empty] | 0
14 | K | D.1.4.7-1055 | Systém automatického řízeného odstavení technologie | kus | 1 |  | 0 |  |  |  | základní |  | 0 | 0 | 0 | 0 | 0 | 4 | K | 1 |  |  |  | ROZPOCET | 0 | 0 | 0 | 0 | 0 | 1 | 0 | 4 | 28
| P |  | Poznámka k položce: Poznámka k položce: v rozvaděči PP ve strojovně PP v obj. L | [15 empty] | P | 1
| VV |  | 1 |  | 1 | [13 empty] | VV | 1 | 2 | True | 0 | ROZPOCET
| VV |  | Součet |  | 1 | [13 empty] | VV | 1 | 4 | True | 1 | ROZPOCET
15 | K | D.1.4.7-1059 | SW vybavení systému PP pro napojení signálu EPS pro odstavení systému PP | kus | 1 |  | 0 |  |  |  | základní |  | 0 | 0 | 0 | 0 | 0 | 4 | K | 1 |  |  |  | ROZPOCET | 0 | 0 | 0 | 0 | 0 | 1 | 0 | 4 | 30
| P |  | Poznámka k položce: Poznámka k položce: v řídící centrále systému PP | [15 empty] | P | 1
| VV |  | 1 |  | 1 | [13 empty] | VV | 1 | 2 | True | 0 | ROZPOCET
| VV |  | Součet |  | 1 | [13 empty] | VV | 1 | 4 | True | 1 | ROZPOCET
16 | K | D.1.4.7-1063 | Značení komponentů | kus | 1 |  | 0 |  |  |  | základní |  | 0 | 0 | 0 | 0 | 0 | 4 | K | 1 |  |  |  | ROZPOCET | 0 | 0 | 0 | 0 | 0 | 1 | 0 | 4 | 32
| P |  | Poznámka k položce: Poznámka k položce: v rozvaděči PP ve strojovně PP v obj. L | [15 empty] | P | 1
| VV |  | 1 |  | 1 | [13 empty] | VV | 1 | 2 | True | 0 | ROZPOCET
| VV |  | Součet |  | 1 | [13 empty] | VV | 1 | 4 | True | 1 | ROZPOCET
| D | D5 | ŘÍDICÍ SYSTÉM |  |  |  | 0 | [5 empty] | 0 |  | 0 |  | 0 | 1 | D | 0 |  |  |  | ROZPOCET | [6 empty] | 0
17 | K | D.1.4.7-1068 | Rozšíření licence pro SW vybavení vizualizace, serveru a řídicího systému pro nové části (Vizualizační a programovací SW , SW pro statistiky | kus | 1 |  | 0 |  |  |  | základní |  | 0 | 0 | 0 | 0 | 0 | 4 | K | 1 |  |  |  | ROZPOCET | 0 | 0 | 0 | 0 | 0 | 1 | 0 | 4 | 34
| P |  | Poznámka k položce: Poznámka k položce: a vyhodnocování , Čipová RFID technologie, Řízení rizika , Funkce kalendář – plánování, Automatická údržba pouzder, Automatická údržba komponentů, Zasílání informací mailem , RFID manager , Řízení rychlosti přepravy, Kontrola dojezdu pouzder, včetně licence - v řídící centrále systému PP | [15 empty] | P | 1
| VV |  | 1 |  | 1 | [13 empty] | VV | 1 | 2 | True | 0 | ROZPOCET
| VV |  | Součet |  | 1 | [13 empty] | VV | 1 | 4 | True | 1 | ROZPOCET
18 | K | D.1.4.7-1072 | Rozšíření řídící centrály (průmyslový řídicí počítač) pro řízení celé technologie včetně rozšíření části včetně upgrade SW vybavení, | kus | 1 |  | 0 |  |  |  | základní |  | 0 | 0 | 0 | 0 | 0 | 4 | K | 1 |  |  |  | ROZPOCET | 0 | 0 | 0 | 0 | 0 | 1 | 0 | 4 | 36
| P |  | Poznámka k položce: Poznámka k položce: minimálně 24 bus, včetně licence - v prostoru modernizované centrály PP ve stávajícím objektu L | [15 empty] | P | 1
| VV |  | 1 |  | 1 | [13 empty] | VV | 1 | 2 | True | 0 | ROZPOCET
| VV |  | Součet |  | 1 | [13 empty] | VV | 1 | 4 | True | 1 | ROZPOCET
19 | K | D.1.4.7-1076 | Nástěnný počítač s dotykovou obrazovkou - pro uživatelskou WEB vizualizaci | kus | 1 |  | 0 |  |  |  | základní |  | 0 | 0 | 0 | 0 | 0 | 4 | K | 1 |  |  |  | ROZPOCET | 0 | 0 | 0 | 0 | 0 | 1 | 0 | 4 | 38
| P |  | Poznámka k položce: Poznámka k položce: v prostoru modernizované centrály PP ve stávajícím objektu L | [15 empty] | P | 1
| VV |  | 1 |  | 1 | [13 empty] | VV | 1 | 2 | True | 0 | ROZPOCET
| VV |  | Součet |  | 1 | [13 empty] | VV | 1 | 4 | True | 1 | ROZPOCET
20 | K | D.1.4.7-1080 | Linkový řídicí SW pro každou samostatnou novou linku včetně licence | kus | 2 |  | 0 |  |  |  | základní |  | 0 | 0 | 0 | 0 | 0 | 4 | K | 1 |  |  |  | ROZPOCET | 0 | 0 | 0 | 0 | 0 | 1 | 0 | 4 | 40
| P |  | Poznámka k položce: Poznámka k položce: v řídící centrále systému PP | [15 empty] | P | 1
| VV |  | 2*1 |  | 2 | [13 empty] | VV | 1 | 2 | True | 0 | ROZPOCET
| VV |  | Součet |  | 2 | [13 empty] | VV | 1 | 4 | True | 1 | ROZPOCET
21 | K | D.1.4.7-1084 | SW vybavení pro vícenásobný transport pouzder, pro vzájemnou komunikaci | kus | 1 |  | 0 |  |  |  | základní |  | 0 | 0 | 0 | 0 | 0 | 4 | K | 1 |  |  |  | ROZPOCET | 0 | 0 | 0 | 0 | 0 | 1 | 0 | 4 | 42
| P |  | Poznámka k položce: Poznámka k položce: v prostoru modernizované centrály PP ve stávajícím objektu L | [15 empty] | P | 1
| VV |  | 1 |  | 1 | [13 empty] | VV | 1 | 2 | True | 0 | ROZPOCET
| VV |  | Součet |  | 1 | [13 empty] | VV | 1 | 4 | True | 1 | ROZPOCET
22 | K | D.1.4.7-1088 | WEB uživatelská vizualizace včetně monitoringu přeprav na dotykovém displeji a přenosném zobrazovacím zařízení - licence | kus | 1 |  | 0 |  |  |  | základní |  | 0 | 0 | 0 | 0 | 0 | 4 | K | 1 |  |  |  | ROZPOCET | 0 | 0 | 0 | 0 | 0 | 1 | 0 | 4 | 44
| P |  | Poznámka k položce: Poznámka k položce: v prostoru modernizované centrály PP ve stávajícím objektu L | [15 empty] | P | 1
| VV |  | 1 |  | 1 | [13 empty] | VV | 1 | 2 | True | 0 | ROZPOCET
| VV |  | Součet |  | 1 | [13 empty] | VV | 1 | 4 | True | 1 | ROZPOCET
23 | K | D.1.4.7-1092 | Napojení řídicí jednotky k novým linkám | kus | 10 |  | 0 |  |  |  | základní |  | 0 | 0 | 0 | 0 | 0 | 4 | K | 1 |  |  |  | ROZPOCET | 0 | 0 | 0 | 0 | 0 | 1 | 0 | 4 | 46
| P |  | Poznámka k položce: Poznámka k položce: v prostoru modernizované centrály PP ve stávajícím objektu L | [15 empty] | P | 1
| VV |  | 10*1 |  | 10 | [13 empty] | VV | 1 | 2 | True | 0 | ROZPOCET
| VV |  | Součet |  | 10 | [13 empty] | VV | 1 | 4 | True | 1 | ROZPOCET
24 | K | D.1.4.7-1096 | Samostatné vizualizační pracoviště včetně klávesnice, myši, 32´´monitoru, | kus | 1 |  | 0 |  |  |  | základní |  | 0 | 0 | 0 | 0 | 0 | 4 | K | 1 |  |  |  | ROZPOCET | 0 | 0 | 0 | 0 | 0 | 1 | 0 | 4 | 48
| P |  | Poznámka k položce: Poznámka k položce: v prostoru modernizované centrály PP ve stávajícím objektu L | [15 empty] | P | 1
| VV |  | 1 |  | 1 | [13 empty] | VV | 1 | 2 | True | 0 | ROZPOCET
| VV |  | Součet |  | 1 | [13 empty] | VV | 1 | 4 | True | 1 | ROZPOCET
25 | K | D.1.4.7-1100 | Automatický systém dezinfekce přepravních pouzder - plně automatická bezobslužná technologie integrována jako nedílná součást systému PP | kus | 1 |  | 0 |  |  |  | základní |  | 0 | 0 | 0 | 0 | 0 | 4 | K | 1 |  |  |  | ROZPOCET | 0 | 0 | 0 | 0 | 0 | 1 | 0 | 4 | 50
| P |  | Poznámka k položce: Poznámka k položce: zajišťující automatickou dezinfekci pouzder při jejich návratu do domovských stanic - v prostoru modernizované centrály PP ve stávajícím objektu L | [15 empty] | P | 1
| VV |  | 1 |  | 1 | [13 empty] | VV | 1 | 2 | True | 0 | ROZPOCET
| VV |  | Součet |  | 1 | [13 empty] | VV | 1 | 4 | True | 1 | ROZPOCET
26 | K | D.1.4.7-1104 | Záložní zdroj ON LINE UPS 1100W pro vizualizační pracoviště a systém řízení | kus | 2 |  | 0 |  |  |  | základní |  | 0 | 0 | 0 | 0 | 0 | 4 | K | 1 |  |  |  | ROZPOCET | 0 | 0 | 0 | 0 | 0 | 1 | 0 | 4 | 52
| P |  | Poznámka k položce: Poznámka k položce: v prostoru modernizované centrály PP ve stávajícím objektu L | [15 empty] | P | 1
| VV |  | 2 |  | 2 | [13 empty] | VV | 1 | 2 | True | 0 | ROZPOCET
| VV |  | Součet |  | 2 | [13 empty] | VV | 1 | 4 | True | 1 | ROZPOCET
| D | D6 | PŘEJEZDOVÁ CENTRÁLA |  |  |  | 0 | [5 empty] | 0 |  | 0 |  | 0 | 1 | D | 0 |  |  |  | ROZPOCET | [6 empty] | 0
27 | K | D.1.4.7-1109 | Přejezdová centrála s karuselovými zásobníky - propojení jednotlivých linek mezi sebou, se samostatnými adresovanými zásobníky pro uložení pouzder | kus | 1 |  | 0 |  |  |  | základní |  | 0 | 0 | 0 | 0 | 0 | 4 | K | 1 |  |  |  | ROZPOCET | 0 | 0 | 0 | 0 | 0 | 1 | 0 | 4 | 54
| P |  | Poznámka k položce: Poznámka k položce: s paralelním přístupem, pro minimálně 16 linek, s možností připojení vícenásobných linek, s 40 zásobníky - v prostoru modernizované centrály PP ve stávajícím objektu L | [15 empty] | P | 1
| VV |  | 1 |  | 1 | [13 empty] | VV | 1 | 2 | True | 0 | ROZPOCET
| VV |  | Součet |  | 1 | [13 empty] | VV | 1 | 4 | True | 1 | ROZPOCET
28 | K | D.1.4.7-1113 | Koncentrační jednotka pro připojení vícenásobných linek pro vícenásobný kontinuální transport pouzder mezi centrálou a starou zástavbou | kus | 1 |  | 0 |  |  |  | základní |  | 0 | 0 | 0 | 0 | 0 | 4 | K | 1 |  |  |  | ROZPOCET | 0 | 0 | 0 | 0 | 0 | 1 | 0 | 4 | 56
| P |  | Poznámka k položce: Poznámka k položce: v prostoru modernizované centrály PP ve stávajícím objektu L | [15 empty] | P | 1
| VV |  | 1 |  | 1 | [13 empty] | VV | 1 | 2 | True | 0 | ROZPOCET
| VV |  | Součet |  | 1 | [13 empty] | VV | 1 | 4 | True | 1 | ROZPOCET
29 | K | D.1.4.7-1117 | Separační jednotka pro připojení vícenásobných linek pro vícenásobný kontinuální transport pouzder mezi centrálou a starou zástavbou | kus | 1 |  | 0 |  |  |  | základní |  | 0 | 0 | 0 | 0 | 0 | 4 | K | 1 |  |  |  | ROZPOCET | 0 | 0 | 0 | 0 | 0 | 1 | 0 | 4 | 58
| P |  | Poznámka k položce: Poznámka k položce: v prostoru modernizované centrály PP ve stávajícím objektu L | [15 empty] | P | 1
| VV |  | 1 |  | 1 | [13 empty] | VV | 1 | 2 | True | 0 | ROZPOCET
| VV |  | Součet |  | 1 | [13 empty] | VV | 1 | 4 | True | 1 | ROZPOCET
30 | K | D.1.4.7-1121 | Standardní linka PP - linkové připojení k přejezdové centrále (HW+SW) | kus | 9 |  | 0 |  |  |  | základní |  | 0 | 0 | 0 | 0 | 0 | 4 | K | 1 |  |  |  | ROZPOCET | 0 | 0 | 0 | 0 | 0 | 1 | 0 | 4 | 60
| P |  | Poznámka k položce: Poznámka k položce: v prostoru modernizované centrály PP ve stávajícím objektu L | [15 empty] | P | 1
| VV |  | 9*1 |  | 9 | [13 empty] | VV | 1 | 2 | True | 0 | ROZPOCET
| VV |  | Součet |  | 9 | [13 empty] | VV | 1 | 4 | True | 1 | ROZPOCET
31 | K | D.1.4.7-1125 | Dmychadla pro přepravu pouzder do celkové hmotnosti 2 kg (2,6 kW), včetně příslušenství, regulace výkonu dmychadla minimálně do 75 Hz | kus | 11 |  | 0 |  |  |  | základní |  | 0 | 0 | 0 | 0 | 0 | 4 | K | 1 |  |  |  | ROZPOCET | 0 | 0 | 0 | 0 | 0 | 1 | 0 | 4 | 62
| P |  | Poznámka k položce: Poznámka k položce: v prostoru modernizované centrály PP ve stávajícím objektu L | [15 empty] | P | 1
| VV |  | 9+2 |  | 11 | [13 empty] | VV | 1 | 2 | True | 0 | ROZPOCET
| VV |  | Součet |  | 11 | [13 empty] | VV | 1 | 4 | True | 1 | ROZPOCET
32 | K | D.1.4.7-1129 | Frekvenční řízení třífázového dmychadla 2,6 kW, včetně požadovaného příslušenství a nastavení | kus | 11 |  | 0 |  |  |  | základní |  | 0 | 0 | 0 | 0 | 0 | 4 | K | 1 |  |  |  | ROZPOCET | 0 | 0 | 0 | 0 | 0 | 1 | 0 | 4 | 64
| P |  | Poznámka k položce: Poznámka k položce: v rozvaděči PP ve strojovně PP v obj. L | [15 empty] | P | 1
| VV |  | 9+2 |  | 11 | [13 empty] | VV | 1 | 2 | True | 0 | ROZPOCET
| VV |  | Součet |  | 11 | [13 empty] | VV | 1 | 4 | True | 1 | ROZPOCET
33 | K | D.1.4.7-1133 | Snímač provozu dmychadla včetně napojení - tlakový | kus | 11 |  | 0 |  |  |  | základní |  | 0 | 0 | 0 | 0 | 0 | 4 | K | 1 |  |  |  | ROZPOCET | 0 | 0 | 0 | 0 | 0 | 1 | 0 | 4 | 66
| P |  | Poznámka k položce: Poznámka k položce: u dmychadel v prostoru modernizované centrály PP | [15 empty] | P | 1
| VV |  | 9+2 |  | 11 | [13 empty] | VV | 1 | 2 | True | 0 | ROZPOCET
| VV |  | Součet |  | 11 | [13 empty] | VV | 1 | 4 | True | 1 | ROZPOCET
34 | K | D.1.4.7-1137 | Vzduchová dioda v dimenzi 110 mm, průhledné provedení pro kontrolu správné funkčnosti | kus | 9 |  | 0 |  |  |  | základní |  | 0 | 0 | 0 | 0 | 0 | 4 | K | 1 |  |  |  | ROZPOCET | 0 | 0 | 0 | 0 | 0 | 1 | 0 | 4 | 68
| P |  | Poznámka k položce: Poznámka k položce: v prostoru modernizované centrály PP ve stávajícím objektu L | [15 empty] | P | 1
| VV |  | 9*1 |  | 9 | [13 empty] | VV | 1 | 2 | True | 0 | ROZPOCET
| VV |  | Součet |  | 9 | [13 empty] | VV | 1 | 4 | True | 1 | ROZPOCET
35 | K | D.1.4.7-1141 | Kabel k napojení dmychadel | m | 165 |  | 0 |  |  |  | základní |  | 0 | 0 | 0 | 0 | 0 | 4 | K | 1 |  |  |  | ROZPOCET | 0 | 0 | 0 | 0 | 0 | 1 | 0 | 4 | 70
| P |  | Poznámka k položce: Poznámka k položce: v prostoru modernizované centrály PP ve stávajícím objektu L | [15 empty] | P | 1
| VV |  | 165 |  | 165 | [13 empty] | VV | 1 | 2 | True | 0 | ROZPOCET
| VV |  | Součet |  | 165 | [13 empty] | VV | 1 | 4 | True | 1 | ROZPOCET
36 | K | D.1.4.7-1145 | Kabel k napojení ovládání rychlosti otáček dmychadel | m | 165 |  | 0 |  |  |  | základní |  | 0 | 0 | 0 | 0 | 0 | 4 | K | 1 |  |  |  | ROZPOCET | 0 | 0 | 0 | 0 | 0 | 1 | 0 | 4 | 72
| P |  | Poznámka k položce: Poznámka k položce: v prostoru modernizované centrály PP ve stávajícím objektu L | [15 empty] | P | 1
| VV |  | 165 |  | 165 | [13 empty] | VV | 1 | 2 | True | 0 | ROZPOCET
| VV |  | Součet |  | 165 | [13 empty] | VV | 1 | 4 | True | 1 | ROZPOCET
37 | K | D.1.4.7-1149 | Kabel k napojení termokontaktů | m | 165 |  | 0 |  |  |  | základní |  | 0 | 0 | 0 | 0 | 0 | 4 | K | 1 |  |  |  | ROZPOCET | 0 | 0 | 0 | 0 | 0 | 1 | 0 | 4 | 74
| P |  | Poznámka k položce: Poznámka k položce: v prostoru modernizované centrály PP ve stávajícím objektu L | [15 empty] | P | 1
| VV |  | 165 |  | 165 | [13 empty] | VV | 1 | 2 | True | 0 | ROZPOCET
| VV |  | Součet |  | 165 | [13 empty] | VV | 1 | 4 | True | 1 | ROZPOCET
38 | K | D.1.4.7-1153 | Vzduchové potrubí 110 mm | m | 33 |  | 0 |  |  |  | základní |  | 0 | 0 | 0 | 0 | 0 | 4 | K | 1 |  |  |  | ROZPOCET | 0 | 0 | 0 | 0 | 0 | 1 | 0 | 4 | 76
| P |  | Poznámka k položce: Poznámka k položce: v prostoru modernizované centrály PP ve stávajícím objektu L | [15 empty] | P | 1
| VV |  | 33 |  | 33 | [13 empty] | VV | 1 | 2 | True | 0 | ROZPOCET
| VV |  | Součet |  | 33 | [13 empty] | VV | 1 | 4 | True | 1 | ROZPOCET
39 | K | D.1.4.7-1157 | Vzduchový oblouk, 110 mm | kus | 33 |  | 0 |  |  |  | základní |  | 0 | 0 | 0 | 0 | 0 | 4 | K | 1 |  |  |  | ROZPOCET | 0 | 0 | 0 | 0 | 0 | 1 | 0 | 4 | 78
| P |  | Poznámka k položce: Poznámka k položce: v prostoru modernizované centrály PP ve stávajícím objektu L | [15 empty] | P | 1
| VV |  | 33 |  | 33 | [13 empty] | VV | 1 | 2 | True | 0 | ROZPOCET
| VV |  | Součet |  | 33 | [13 empty] | VV | 1 | 4 | True | 1 | ROZPOCET
40 | K | D.1.4.7-1161 | Elektrorozvaděč včetně samostatně stojících skříní pro napájení a jištění jednotlivých prvků centrály - napájecí pole +samostatné měření spotřeby | kus | 1 |  | 0 |  |  |  | základní |  | 0 | 0 | 0 | 0 | 0 | 4 | K | 1 |  |  |  | ROZPOCET | 0 | 0 | 0 | 0 | 0 | 1 | 0 | 4 | 80
| P |  | Poznámka k položce: Poznámka k položce: + jednotlivá pole pro měniče a zdroje (pro 16 linek, 18 dmychadel) - v prostoru modernizované centrály PP ve stávajícím objektu L | [15 empty] | P | 1
| VV |  | 1 |  | 1 | [13 empty] | VV | 1 | 2 | True | 0 | ROZPOCET
| VV |  | Součet |  | 1 | [13 empty] | VV | 1 | 4 | True | 1 | ROZPOCET
41 | K | D.1.4.7-1165 | Optický rozvaděč - skříň včetně optické vany a výzbroje | kus | 1 |  | 0 |  |  |  | základní |  | 0 | 0 | 0 | 0 | 0 | 4 | K | 1 |  |  |  | ROZPOCET | 0 | 0 | 0 | 0 | 0 | 1 | 0 | 4 | 82
| P |  | Poznámka k položce: Poznámka k položce: v prostoru modernizované centrály PP ve stávajícím objektu L | [15 empty] | P | 1
| VV |  | 1 |  | 1 | [13 empty] | VV | 1 | 2 | True | 0 | ROZPOCET
| VV |  | Součet |  | 1 | [13 empty] | VV | 1 | 4 | True | 1 | ROZPOCET
42 | K | D.1.4.7-1169 | Optický převodník včetně napájecího zdroje | kus | 2 |  | 0 |  |  |  | základní |  | 0 | 0 | 0 | 0 | 0 | 4 | K | 1 |  |  |  | ROZPOCET | 0 | 0 | 0 | 0 | 0 | 1 | 0 | 4 | 84
| P |  | Poznámka k položce: Poznámka k položce: v prostoru modernizované centrály PP ve stávajícím objektu L | [15 empty] | P | 1
| VV |  | 2 |  | 2 | [13 empty] | VV | 1 | 2 | True | 0 | ROZPOCET
| VV |  | Součet |  | 2 | [13 empty] | VV | 1 | 4 | True | 1 | ROZPOCET
43 | K | D.1.4.7-1173 | Elektrorevize | kus | 1 |  | 0 |  |  |  | základní |  | 0 | 0 | 0 | 0 | 0 | 4 | K | 1 |  |  |  | ROZPOCET | 0 | 0 | 0 | 0 | 0 | 1 | 0 | 4 | 86
| P |  | Poznámka k položce: Poznámka k položce: v prostoru modernizované centrály PP ve stávajícím objektu L | [15 empty] | P | 1
| VV |  | 1 |  | 1 | [13 empty] | VV | 1 | 2 | True | 0 | ROZPOCET
| VV |  | Součet |  | 1 | [13 empty] | VV | 1 | 4 | True | 1 | ROZPOCET
44 | K | D.1.4.7-1177 | Zemnící Cu vodič, 6mm2 | m | 184 |  | 0 |  |  |  | základní |  | 0 | 0 | 0 | 0 | 0 | 4 | K | 1 |  |  |  | ROZPOCET | 0 | 0 | 0 | 0 | 0 | 1 | 0 | 4 | 88
| P |  | Poznámka k položce: Poznámka k položce: v prostoru modernizované centrály PP ve stávajícím objektu L | [15 empty] | P | 1
| VV |  | 184 |  | 184 | [13 empty] | VV | 1 | 2 | True | 0 | ROZPOCET
| VV |  | Součet |  | 184 | [13 empty] | VV | 1 | 4 | True | 1 | ROZPOCET
45 | K | D.1.4.7-1181 | Montážní a instalační materiál k uchycení komponentů v centrále | kus | 1 |  | 0 |  |  |  | základní |  | 0 | 0 | 0 | 0 | 0 | 4 | K | 1 |  |  |  | ROZPOCET | 0 | 0 | 0 | 0 | 0 | 1 | 0 | 4 | 90
| P |  | Poznámka k položce: Poznámka k položce: v prostoru modernizované centrály PP ve stávajícím objektu L | [15 empty] | P | 1
| VV |  | 1 |  | 1 | [13 empty] | VV | 1 | 2 | True | 0 | ROZPOCET
| VV |  | Součet |  | 1 | [13 empty] | VV | 1 | 4 | True | 1 | ROZPOCET
46 | K | D.1.4.7-1185 | Kovová konstrukce pro uchycení prvků v centrále | kus | 1 |  | 0 |  |  |  | základní |  | 0 | 0 | 0 | 0 | 0 | 4 | K | 1 |  |  |  | ROZPOCET | 0 | 0 | 0 | 0 | 0 | 1 | 0 | 4 | 92
| P |  | Poznámka k položce: Poznámka k položce: v prostoru modernizované centrály PP ve stávajícím objektu L | [15 empty] | P | 1
| VV |  | 1 |  | 1 | [13 empty] | VV | 1 | 2 | True | 0 | ROZPOCET
| VV |  | Součet |  | 1 | [13 empty] | VV | 1 | 4 | True | 1 | ROZPOCET
47 | K | D.1.4.7-1189 | Vybavení pracoviště obsluhy - kancelářské pracovní místo v sestavě - kancelářský stůl s rozměry minimálně 1400x800mm, kancelářská židle | kus | 1 |  | 0 |  |  |  | základní |  | 0 | 0 | 0 | 0 | 0 | 4 | K | 1 |  |  |  | ROZPOCET | 0 | 0 | 0 | 0 | 0 | 1 | 0 | 4 | 94
| P |  | Poznámka k položce: Poznámka k položce: v prostoru modernizované centrály PP ve stávajícím objektu L | [15 empty] | P | 1
| VV |  | 1 |  | 1 | [13 empty] | VV | 1 | 2 | True | 0 | ROZPOCET
| VV |  | Součet |  | 1 | [13 empty] | VV | 1 | 4 | True | 1 | ROZPOCET
| D | D7 | SYSTÉMOVÁ KABELÁŽ |  |  |  | 0 | [5 empty] | 0 |  | 0 |  | 0 | 1 | D | 0 |  |  |  | ROZPOCET | [6 empty] | 0
48 | K | D.1.4.7-1194 | Systémový kabel pro napájení a přenos dat, stíněný | m | 362 |  | 0 |  |  |  | základní |  | 0 | 0 | 0 | 0 | 0 | 4 | K | 1 |  |  |  | ROZPOCET | 0 | 0 | 0 | 0 | 0 | 1 | 0 | 4 | 96
| P |  | Poznámka k položce: Poznámka k položce: podél plastového jízdního potrubí, včetně prořezu | [15 empty] | P | 1
49 | K | D.1.4.7-1198 | Montážní a instalační materiál pro montáž systémového kabelu | kus | 1 |  | 0 |  |  |  | základní |  | 0 | 0 | 0 | 0 | 0 | 4 | K | 1 |  |  |  | ROZPOCET | 0 | 0 | 0 | 0 | 0 | 1 | 0 | 4 | 98
| P |  | Poznámka k položce: Poznámka k položce: podél jízdního potrubí | [15 empty] | P | 1
| VV |  | 1 |  | 1 | [13 empty] | VV | 1 | 2 | True | 0 | ROZPOCET
| VV |  | Součet |  | 1 | [13 empty] | VV | 1 | 4 | True | 1 | ROZPOCET
| D | D8 | JÍZDNÍ POTRUBÍ |  |  |  | 0 | [5 empty] | 0 |  | 0 |  | 0 | 1 | D | 0 |  |  |  | ROZPOCET | [6 empty] | 0
50 | K | D.1.4.7-1203 | Jízdní potrubí plastové - vnější průměr 110 mm, tloušťka stěny 2,3 mm, včetně spojek, šedé | m | 35 |  | 0 |  |  |  | základní |  | 0 | 0 | 0 | 0 | 0 | 4 | K | 1 |  |  |  | ROZPOCET | 0 | 0 | 0 | 0 | 0 | 1 | 0 | 4 | 100
| P |  | Poznámka k položce: Poznámka k položce: ve stávajícím objektu L v prostoru modernizované centrály PP | [15 empty] | P | 1
| VV |  | 35 |  | 35 | [13 empty] | VV | 1 | 2 | True | 0 | ROZPOCET
| VV |  | Součet |  | 35 | [13 empty] | VV | 1 | 4 | True | 1 | ROZPOCET
51 | K | D.1.4.7-1207 | Jízdní oblouky plastové - vnější průměr 110 mm, tloušťka stěny 2,3 mm, poloměr oblouku min. 650 mm, včetně spojek, šedé | kus | 14 |  | 0 |  |  |  | základní |  | 0 | 0 | 0 | 0 | 0 | 4 | K | 1 |  |  |  | ROZPOCET | 0 | 0 | 0 | 0 | 0 | 1 | 0 | 4 | 102
| P |  | Poznámka k položce: Poznámka k položce: ve stávajícím objektu L v prostoru modernizované centrály PP | [15 empty] | P | 1
| VV |  | 14 |  | 14 | [13 empty] | VV | 1 | 2 | True | 0 | ROZPOCET
| VV |  | Součet |  | 14 | [13 empty] | VV | 1 | 4 | True | 1 | ROZPOCET
52 | K | D.1.4.7-1211 | Jízdní potrubí plastové - vnější průměr 110 mm, tloušťka stěny 2,3 mm, včetně spojek, průhledné | m | 187 |  | 0 |  |  |  | základní |  | 0 | 0 | 0 | 0 | 0 | 4 | K | 1 |  |  |  | ROZPOCET | 0 | 0 | 0 | 0 | 0 | 1 | 0 | 4 | 104
| P |  | Poznámka k položce: Poznámka k položce: ve stávajícím objektu L v prostoru modernizované centrály PP | [15 empty] | P | 1
| VV |  | 187 |  | 187 | [13 empty] | VV | 1 | 2 | True | 0 | ROZPOCET
| VV |  | Součet |  | 187 | [13 empty] | VV | 1 | 4 | True | 1 | ROZPOCET
53 | K | D.1.4.7-1215 | Jízdní oblouky plastové - vnější průměr 110 mm, tloušťka stěny 2,3 mm, poloměr oblouku min. 650 mm, včetně spojek, průhledné | kus | 52 |  | 0 |  |  |  | základní |  | 0 | 0 | 0 | 0 | 0 | 4 | K | 1 |  |  |  | ROZPOCET | 0 | 0 | 0 | 0 | 0 | 1 | 0 | 4 | 106
| P |  | Poznámka k položce: Poznámka k položce:ve stávajícím objektu L v prostoru modernizované centrály PP | [15 empty] | P | 1
| VV |  | 52 |  | 52 | [13 empty] | VV | 1 | 2 | True | 0 | ROZPOCET
| VV |  | Součet |  | 52 | [13 empty] | VV | 1 | 4 | True | 1 | ROZPOCET
54 | K | D.1.4.7-1219 | Značení tras potrubí dle linek s označením "POZOR POTRUBNÍ POŠTA" - nálepka o rozměrech min. 10x4 cm (každých 10 m trasy jízdního potrubí) | kus | 23 |  | 0 |  |  |  | základní |  | 0 | 0 | 0 | 0 | 0 | 4 | K | 1 |  |  |  | ROZPOCET | 0 | 0 | 0 | 0 | 0 | 1 | 0 | 4 | 108
| P |  | Poznámka k položce: Poznámka k položce: na jednotlivých linkách jízdního potrubí ve strojovně PP v obj. L | [15 empty] | P | 1
55 | K | D.1.4.7-1223 | Montážní a instalační materiál pro kotvení a montáž trasy potrubí (objímky, kabelové stahovací pásky, lepidlo, závitové tyče, čističe, rozpouštědla) | kus | 1 |  | 0 |  |  |  | základní |  | 0 | 0 | 0 | 0 | 0 | 4 | K | 1 |  |  |  | ROZPOCET | 0 | 0 | 0 | 0 | 0 | 1 | 0 | 4 | 110
| P |  | Poznámka k položce: Poznámka k položce: na jednotlivých linkách jízdního potrubí ve strojovně PP v obj. L | [15 empty] | P | 1
| VV |  | 1 |  | 1 | [13 empty] | VV | 1 | 2 | True | 0 | ROZPOCET
| VV |  | Součet |  | 1 | [13 empty] | VV | 1 | 4 | True | 1 | ROZPOCET
| D | D9 | POŽÁRNĚ - BEZPEČNOSTNÍ ŘEŠENÍ |  |  |  | 0 | [5 empty] | 0 |  | 0 |  | 0 | 1 | D | 0 |  |  |  | ROZPOCET | [6 empty] | 0
56 | K | D.1.4.7-1228 | Protipožární manžety EI 120 | kus | 20 |  | 0 |  |  |  | základní |  | 0 | 0 | 0 | 0 | 0 | 4 | K | 1 |  |  |  | ROZPOCET | 0 | 0 | 0 | 0 | 0 | 1 | 0 | 4 | 112
| P |  | Poznámka k položce: Poznámka k položce: na plastovém jízdním potrubí u pož. dělících konstrukcí ve strojovně PP v obj. L | [15 empty] | P | 1
| VV |  | 20 |  | 20 | [13 empty] | VV | 1 | 2 | True | 0 | ROZPOCET
| VV |  | Součet |  | 20 | [13 empty] | VV | 1 | 4 | True | 1 | ROZPOCET
57 | K | D.1.4.7-1232 | Protipožární zajištění prostupu potrubí mezi požárními úseky (protipožární tmel, vata, nátěr, ID štítek) | kus | 20 |  | 0 |  |  |  | základní |  | 0 | 0 | 0 | 0 | 0 | 4 | K | 1 |  |  |  | ROZPOCET | 0 | 0 | 0 | 0 | 0 | 1 | 0 | 4 | 114
| P |  | Poznámka k položce: Poznámka k položce: na plastovém jízdním potrubí u pož. dělících konstrukcí ve strojovně PP v obj. L | [15 empty] | P | 1
| VV |  | 20 |  | 20 | [13 empty] | VV | 1 | 2 | True | 0 | ROZPOCET
| VV |  | Součet |  | 20 | [13 empty] | VV | 1 | 4 | True | 1 | ROZPOCET
58 | K | D.1.4.7-1236 | Protipožární zajištění prostupu kabelu mezi požárními úseky (protipožární tmel, vata, nátěr, ID štítek) | kus | 20 |  | 0 |  |  |  | základní |  | 0 | 0 | 0 | 0 | 0 | 4 | K | 1 |  |  |  | ROZPOCET | 0 | 0 | 0 | 0 | 0 | 1 | 0 | 4 | 116
| P |  | Poznámka k položce: Poznámka k položce: na systémovém kabelu u pož. dělících konstrukcí | [15 empty] | P | 1
| VV |  | 20 |  | 20 | [13 empty] | VV | 1 | 2 | True | 0 | ROZPOCET
| VV |  | Součet |  | 20 | [13 empty] | VV | 1 | 4 | True | 1 | ROZPOCET
59 | K | D.1.4.7-1240 | Dokumentace protipožárních prostupů (soupis, označení, fotodokumentace) | soubor | 1 |  | 0 |  |  |  | základní |  | 0 | 0 | 0 | 0 | 0 | 4 | K | 1 |  |  |  | ROZPOCET | 0 | 0 | 0 | 0 | 0 | 1 | 0 | 4 | 118
| P |  | Poznámka k položce: Poznámka k položce: | [15 empty] | P | 1
| VV |  | 1 |  | 1 | [13 empty] | VV | 1 | 2 | True | 0 | ROZPOCET
| VV |  | Součet |  | 1 | [13 empty] | VV | 1 | 4 | True | 1 | ROZPOCET
60 | K | D.1.4.7-1244 | Montážní a instalační materiál pro kotvení protipožárního systému | kus | 1 |  | 0 |  |  |  | základní |  | 0 | 0 | 0 | 0 | 0 | 4 | K | 1 |  |  |  | ROZPOCET | 0 | 0 | 0 | 0 | 0 | 1 | 0 | 4 | 120
| P |  | Poznámka k položce: Poznámka k položce: u jednotlivých protipožárních prostupů s manžetou | [15 empty] | P | 1
| VV |  | 1 |  | 1 | [13 empty] | VV | 1 | 2 | True | 0 | ROZPOCET
| VV |  | Součet |  | 1 | [13 empty] | VV | 1 | 4 | True | 1 | ROZPOCET
| D | D10 | PRŮBĚH REALIZACE, TESTOVÁNÍ A UVEDENÍ DO PROVOZU |  |  |  | 0 | [5 empty] | 0 |  | 0 |  | 0 | 1 | D | 0 |  |  |  | ROZPOCET | [6 empty] | 0
61 | K | D.1.4.7-1249 | Autorizované parametrování a spuštění rozšířené části systému, naprogramování nové části systému a stanic dle požadavků zákazníka | kus | 1 |  | 0 |  |  |  | základní |  | 0 | 0 | 0 | 0 | 0 | 4 | K | 1 |  |  |  | ROZPOCET | 0 | 0 | 0 | 0 | 0 | 1 | 0 | 4 | 122
| P |  | Poznámka k položce: Poznámka k položce: | [15 empty] | P | 1
| VV |  | 1 |  | 1 | [13 empty] | VV | 1 | 2 | True | 0 | ROZPOCET
| VV |  | Součet |  | 1 | [13 empty] | VV | 1 | 4 | True | 1 | ROZPOCET
62 | K | D.1.4.7-1253 | Autorizované odstavení stávajícího systému potrubní pošty, úpravy programového vybavení a SW nastavení | kus | 1 |  | 0 |  |  |  | základní |  | 0 | 0 | 0 | 0 | 0 | 4 | K | 1 |  |  |  | ROZPOCET | 0 | 0 | 0 | 0 | 0 | 1 | 0 | 4 | 124
| P |  | Poznámka k položce: Poznámka k položce: | [15 empty] | P | 1
| VV |  | 1 |  | 1 | [13 empty] | VV | 1 | 2 | True | 0 | ROZPOCET
| VV |  | Součet |  | 1 | [13 empty] | VV | 1 | 4 | True | 1 | ROZPOCET
63 | K | D.1.4.7-1257 | Autorizované demontáže a úpravy stávajícího systému za účelem napojení a integrace nových částí | kus | 1 |  | 0 |  |  |  | základní |  | 0 | 0 | 0 | 0 | 0 | 4 | K | 1 |  |  |  | ROZPOCET | 0 | 0 | 0 | 0 | 0 | 1 | 0 | 4 | 126
| P |  | Poznámka k položce: Poznámka k položce: | [15 empty] | P | 1
| VV |  | 1 |  | 1 | [13 empty] | VV | 1 | 2 | True | 0 | ROZPOCET
| VV |  | Součet |  | 1 | [13 empty] | VV | 1 | 4 | True | 1 | ROZPOCET
64 | K | D.1.4.7-1261 | Individuální a komplexní zkoušky včetně provádění potřebných měření, zajištění atestů a revizí za účelem prokázání kvality a funkčnosti díla | kus | 1 |  | 0 |  |  |  | základní |  | 0 | 0 | 0 | 0 | 0 | 4 | K | 1 |  |  |  | ROZPOCET | 0 | 0 | 0 | 0 | 0 | 1 | 0 | 4 | 128
| P |  | Poznámka k položce: Poznámka k položce: | [15 empty] | P | 1
| VV |  | 1 |  | 1 | [13 empty] | VV | 1 | 2 | True | 0 | ROZPOCET
| VV |  | Součet |  | 1 | [13 empty] | VV | 1 | 4 | True | 1 | ROZPOCET
65 | K | D.1.4.7-1269 | Manipulační technika - montážní plošiny, zvedací mechanizace, manipulační technika pro rozvoz materiálu v areálu nemocnice | kus | 1 |  | 0 |  |  |  | základní |  | 0 | 0 | 0 | 0 | 0 | 4 | K | 1 |  |  |  | ROZPOCET | 0 | 0 | 0 | 0 | 0 | 1 | 0 | 4 | 132
| P |  | Poznámka k položce: Poznámka k položce: | [15 empty] | P | 1
| VV |  | 1 |  | 1 | [13 empty] | VV | 1 | 2 | True | 0 | ROZPOCET
| VV |  | Součet |  | 1 | [13 empty] | VV | 1 | 4 | True | 1 | ROZPOCET
66 | K | D.1.4.7-1273 | Nastavení dálkového přístupu a jednotlivých vizualizačních pracovišť | kus | 1 |  | 0 |  |  |  | základní |  | 0 | 0 | 0 | 0 | 0 | 4 | K | 1 |  |  |  | ROZPOCET | 0 | 0 | 0 | 0 | 0 | 1 | 0 | 4 | 134
| P |  | Poznámka k položce: Poznámka k položce: | [15 empty] | P | 1
| VV |  | 1 |  | 1 | [13 empty] | VV | 1 | 2 | True | 0 | ROZPOCET
| VV |  | Součet |  | 1 | [13 empty] | VV | 1 | 4 | True | 1 | ROZPOCET

## D.1.4.10-SO-04.2 - strojo...
[9 empty] | >> skryté sloupce << | [9 empty] | {a1fec266-ddf2-4358-b41d-e56675d6754d}
2
| KRYCÍ LIST SOUPISU PRACÍ | [8 empty] | v --- níže se nacházejí doplnkové a pomocné údaje k sestavám --- v | [8 empty] | False
Stavba:
FN BRNO - výstavba gynekologicko - porodnické kliniky - projekt 335V911000001 –Nové přejezdové stanice potrubní pošty
Objekt:
SO-04 - Nová přejezdová stanice potrubní pošty
Soupis:
D.1.4-SO-04 - Technika prostředí stavby
Úroveň 4:
D.1.4.10-SO-04.2 - strojovna CH
| KSO: |  |  |  |  | CC-CZ:
| Místo: |  |  |  |  | Datum: | 2025-05-28
| Zadavatel: |  |  |  |  | IČ:
|  | Fakultní nemocnice Brno, Jihlavská 20, Brno, 62500 |  |  |  | DIČ:
| Uchazeč: |  |  |  |  | IČ: | Vyplň údaj
|  | Vyplň údaj |  |  |  | DIČ: | Vyplň údaj
| Projektant: |  |  |  |  | IČ:
DIČ:
| Zpracovatel: |  |  |  |  | IČ:
DIČ:
Poznámka:
Výkaz výměr je vypracován v souladu s podmínkami vyhlášky č. 169/2016 Sb. k ZZVZ. Položky na listech v části D.1.4.1-SO04 - Potrubní pošta jsou podrobně specifikovány v jednotlivých přílohách profesní části D.1.4.1-SO04 - Potrubní pošta v technické zprávě, tabulkách, výpisech, schématech, příslušných detailech a ve výkresech.
| Cena bez DPH | [5 empty] | 0
|  |  | Základ daně |  |  | Sazba daně | Výše daně
| DPH | základní | 0 |  |  | 21% | 0
|  | snížená | 0 |  |  | 15% | 0
|  | zákl. přenesená | 0 |  |  | 21% | 0
|  | sníž. přenesená | 0 |  |  | 15% | 0
|  | nulová | 0 |  |  | 0% | 0
| Cena s DPH |  |  | v | CZK |  | 0
| Projektant |  |  | Zpracovatel
| Datum a podpis: |  | Razítko | Datum a podpis: |  |  | Razítko
| Objednavatel |  |  | Uchazeč
| Datum a podpis: |  | Razítko | Datum a podpis: |  |  | Razítko
REKAPITULACE ČLENĚNÍ SOUPISU PRACÍ
Stavba:
FN BRNO - výstavba gynekologicko - porodnické kliniky - projekt 335V911000001 –Nové přejezdové stanice potrubní pošty
Objekt:
SO-04 - Nová přejezdová stanice potrubní pošty
Soupis:
D.1.4-SO-04 - Technika prostředí stavby
Úroveň 4:
D.1.4.10-SO-04.2 - strojovna CH
Místo: | [5 empty] | Datum: | 2025-05-28
Zadavatel: |  |  | Fakultní nemocnice Brno, Jihlavská 20, Brno, 62500 |  |  | Projektant:
Uchazeč: |  |  | Vyplň údaj |  |  | Zpracovatel:
Kód dílu - Popis | [6 empty] | Cena celkem [CZK]
Náklady ze soupisu prací | [6 empty] | 0 | [12 empty] | -1
| D1 - STANICE | [5 empty] | 0
| D2 - VÝHYBKY | [5 empty] | 0
| D3 - NAPÁJENÍ | [5 empty] | 0
| D4 - ŘÍDICÍ SYSTÉM | [5 empty] | 0
| D5 - PŘEJEZDOVÁ CENTRÁLA | [5 empty] | 0
| D6 - SYSTÉMOVÁ KABELÁŽ | [5 empty] | 0
| D7 - JÍZDNÍ POTRUBÍ | [5 empty] | 0
| D8 - POŽÁRNĚ - BEZPEČNOSTNÍ ŘEŠENÍ | [5 empty] | 0
| D9 - PRŮBĚH REALIZACE, TESTOVÁNÍ A UVEDENÍ DO PROVOZU | [5 empty] | 0
SOUPIS PRACÍ
Stavba:
FN BRNO - výstavba gynekologicko - porodnické kliniky - projekt 335V911000001 –Nové přejezdové stanice potrubní pošty
Objekt:
SO-04 - Nová přejezdová stanice potrubní pošty
Soupis:
D.1.4-SO-04 - Technika prostředí stavby
Úroveň 4:
D.1.4.10-SO-04.2 - strojovna CH
Místo: | [5 empty] | Datum: | 2025-05-28
Zadavatel: |  |  | Fakultní nemocnice Brno, Jihlavská 20, Brno, 62500 |  |  | Projektant:
Uchazeč: |  |  | Vyplň údaj |  |  | Zpracovatel:
PČ | Typ | Kód | Popis | MJ | Množství | J.cena [CZK] | Cena celkem [CZK] | Cenová soustava |  |  | DPH | J. Nh [h] | Nh celkem [h] | J. hmotnost [t] | Hmotnost celkem [t] | J. suť [t] | Suť Celkem [t]
Náklady soupisu celkem | [6 empty] | 0 | [5 empty] | 0 |  | 0 |  | 0 |  | D | -1 | [10 empty] | 0
| D | D1 | STANICE |  |  |  | 0 | [5 empty] | 0 |  | 0 |  | 0 | 1 | D | 0 |  |  |  | ROZPOCET | [6 empty] | 0
1 | K | D.1.4.7-1300 | Servisní stanice - antibakteriální (RFID – čipová technologie ve stanici), ovládání stanice – klávesnice s displejem | kus | 1 |  | 0 |  |  |  | základní |  | 0 | 0 | 0 | 0 | 0 | 4 | K | 1 |  |  |  | ROZPOCET | 0 | 0 | 0 | 0 | 0 | 1 | 0 | 4 | 2
| P |  | Poznámka k položce: Poznámka k položce: stanice ve stávajícím objektu CH v prostoru modernizované centrály PP | [15 empty] | P | 1
| VV |  | "2PP" 1 |  | 1 | [13 empty] | VV | 1 | 2 | True | 0 | ROZPOCET
| VV |  | Součet |  | 1 | [13 empty] | VV | 1 | 4 | True | 1 | ROZPOCET
2 | K | D.1.4.7-1304 | RFID obvod pro čtení čipů pouzder | kus | 1 |  | 0 |  |  |  | základní |  | 0 | 0 | 0 | 0 | 0 | 4 | K | 1 |  |  |  | ROZPOCET | 0 | 0 | 0 | 0 | 0 | 1 | 0 | 4 | 4
| P |  | Poznámka k položce: Poznámka k položce: uvnitř stanice | [15 empty] | P | 1
| VV |  | "2.PP" 1 |  | 1 | [13 empty] | VV | 1 | 2 | True | 0 | ROZPOCET
| VV |  | Součet |  | 1 | [13 empty] | VV | 1 | 4 | True | 1 | ROZPOCET
3 | K | D.1.4.7-1308 | Záchytný koš pod stanici, včetně polstrování, barva bílá, antibakteriální | kus | 1 |  | 0 |  |  |  | základní |  | 0 | 0 | 0 | 0 | 0 | 4 | K | 1 |  |  |  | ROZPOCET | 0 | 0 | 0 | 0 | 0 | 1 | 0 | 4 | 6
| P |  | Poznámka k položce: Poznámka k položce: pod stanicí | [15 empty] | P | 1
| VV |  | "2.PP" 1 |  | 1 | [13 empty] | VV | 1 | 2 | True | 0 | ROZPOCET
| VV |  | Součet |  | 1 | [13 empty] | VV | 1 | 4 | True | 1 | ROZPOCET
4 | K | D.1.4.7-1312 | Montážní a instalační materiál pro kotvení stanic a příslušenství | kus | 1 |  | 0 |  |  |  | základní |  | 0 | 0 | 0 | 0 | 0 | 4 | K | 1 |  |  |  | ROZPOCET | 0 | 0 | 0 | 0 | 0 | 1 | 0 | 4 | 8
| P |  | Poznámka k položce: Poznámka k položce: u stanice PP | [15 empty] | P | 1
| VV |  | "2.PP" 1 |  | 1 | [13 empty] | VV | 1 | 2 | True | 0 | ROZPOCET
| VV |  | Součet |  | 1 | [13 empty] | VV | 1 | 4 | True | 1 | ROZPOCET
5 | K | D.1.4.7-1316 | Značení komponentů | kus | 1 |  | 0 |  |  |  | základní |  | 0 | 0 | 0 | 0 | 0 | 4 | K | 1 |  |  |  | ROZPOCET | 0 | 0 | 0 | 0 | 0 | 1 | 0 | 4 | 10
| P |  | Poznámka k položce: Poznámka k položce: u stanice PP | [15 empty] | P | 1
| VV |  | "2.PP" 1 |  | 1 | [13 empty] | VV | 1 | 2 | True | 0 | ROZPOCET
| VV |  | Součet |  | 1 | [13 empty] | VV | 1 | 4 | True | 1 | ROZPOCET
| D | D2 | VÝHYBKY |  |  |  | 0 | [5 empty] | 0 |  | 0 |  | 0 | 1 | D | 0 |  |  |  | ROZPOCET | [6 empty] | 0
6 | K | D.1.4.7-1321 | Třícestná elektronická výhybka - systémová | kus | 6 |  | 0 |  |  |  | základní |  | 0 | 0 | 0 | 0 | 0 | 4 | K | 1 |  |  |  | ROZPOCET | 0 | 0 | 0 | 0 | 0 | 1 | 0 | 4 | 12
| P |  | Poznámka k položce: Poznámka k položce: v prostoru modernizované centrály PP ve stávajícím objektu CH | [15 empty] | P | 1
| VV |  | 6*1 |  | 6 | [13 empty] | VV | 1 | 2 | True | 0 | ROZPOCET
| VV |  | Součet |  | 6 | [13 empty] | VV | 1 | 4 | True | 1 | ROZPOCET
7 | K | D.1.4.7-1325 | Koncový zásobníkový díl k výhybce se 2 vzduchovými klapkami | kus | 5 |  | 0 |  |  |  | základní |  | 0 | 0 | 0 | 0 | 0 | 4 | K | 1 |  |  |  | ROZPOCET | 0 | 0 | 0 | 0 | 0 | 1 | 0 | 4 | 14
| P |  | Poznámka k položce: Poznámka k položce: u systémových výhybek | [15 empty] | P | 1
| VV |  | 5*1 |  | 5 | [13 empty] | VV | 1 | 2 | True | 0 | ROZPOCET
| VV |  | Součet |  | 5 | [13 empty] | VV | 1 | 4 | True | 1 | ROZPOCET
8 | K | D.1.4.7-1329 | Třícestná elektronická výhybka - vzduchová | kus | 6 |  | 0 |  |  |  | základní |  | 0 | 0 | 0 | 0 | 0 | 4 | K | 1 |  |  |  | ROZPOCET | 0 | 0 | 0 | 0 | 0 | 1 | 0 | 4 | 16
| P |  | Poznámka k položce: Poznámka k položce: u dmychadel v prostoru modernizované centrály PP | [15 empty] | P | 1
| VV |  | 6*1 |  | 6 | [13 empty] | VV | 1 | 2 | True | 0 | ROZPOCET
| VV |  | Součet |  | 6 | [13 empty] | VV | 1 | 4 | True | 1 | ROZPOCET
9 | K | D.1.4.7-1333 | Montážní a instalační materiál pro kotvení výhybek | kus | 12 |  | 0 |  |  |  | základní |  | 0 | 0 | 0 | 0 | 0 | 4 | K | 1 |  |  |  | ROZPOCET | 0 | 0 | 0 | 0 | 0 | 1 | 0 | 4 | 18
| P |  | Poznámka k položce: Poznámka k položce: u systémových a vzduchových výhybek PP | [15 empty] | P | 1
| VV |  | 6+6 |  | 12 | [13 empty] | VV | 1 | 2 | True | 0 | ROZPOCET
| VV |  | Součet |  | 12 | [13 empty] | VV | 1 | 4 | True | 1 | ROZPOCET
10 | K | D.1.4.7-1337 | Značení komponentů | kus | 12 |  | 0 |  |  |  | základní |  | 0 | 0 | 0 | 0 | 0 | 4 | K | 1 |  |  |  | ROZPOCET | 0 | 0 | 0 | 0 | 0 | 1 | 0 | 4 | 20
| P |  | Poznámka k položce: Poznámka k položce: systémové a vzduchové výhybky PP | [15 empty] | P | 1
| VV |  | 6+6 |  | 12 | [13 empty] | VV | 1 | 2 | True | 0 | ROZPOCET
| VV |  | Součet |  | 12 | [13 empty] | VV | 1 | 4 | True | 1 | ROZPOCET
| D | D3 | NAPÁJENÍ |  |  |  | 0 | [5 empty] | 0 |  | 0 |  | 0 | 1 | D | 0 |  |  |  | ROZPOCET | [6 empty] | 0
11 | K | D.1.4.7-1342 | Linkový spínaný napájecí zdroj včetně řídicí elektroniky a aktivního chlazení | kus | 7 |  | 0 |  |  |  | základní |  | 0 | 0 | 0 | 0 | 0 | 4 | K | 1 |  |  |  | ROZPOCET | 0 | 0 | 0 | 0 | 0 | 1 | 0 | 4 | 22
| P |  | Poznámka k položce: Poznámka k položce: v rozvaděči PP ve strojovně PP v obj. L | [15 empty] | P | 1
| VV |  | 7*1 |  | 7 | [13 empty] | VV | 1 | 2 | True | 0 | ROZPOCET
| VV |  | Součet |  | 7 | [13 empty] | VV | 1 | 4 | True | 1 | ROZPOCET
12 | K | D.1.4.7-1346 | Montážní a instalační materiál k napojení a uchycení komponentů | kus | 7 |  | 0 |  |  |  | základní |  | 0 | 0 | 0 | 0 | 0 | 4 | K | 1 |  |  |  | ROZPOCET | 0 | 0 | 0 | 0 | 0 | 1 | 0 | 4 | 24
| P |  | Poznámka k položce: Poznámka k položce: u linkových napájecích zdrojů | [15 empty] | P | 1
| VV |  | 7*1 |  | 7 | [13 empty] | VV | 1 | 2 | True | 0 | ROZPOCET
| VV |  | Součet |  | 7 | [13 empty] | VV | 1 | 4 | True | 1 | ROZPOCET
13 | K | D.1.4.7-1350 | Značení komponentů | kus | 7 |  | 0 |  |  |  | základní |  | 0 | 0 | 0 | 0 | 0 | 4 | K | 1 |  |  |  | ROZPOCET | 0 | 0 | 0 | 0 | 0 | 1 | 0 | 4 | 26
| P |  | Poznámka k položce: Poznámka k položce: u linkových napájecích zdrojů | [15 empty] | P | 1
| VV |  | 7*1 |  | 7 | [13 empty] | VV | 1 | 2 | True | 0 | ROZPOCET
| VV |  | Součet |  | 7 | [13 empty] | VV | 1 | 4 | True | 1 | ROZPOCET
| D | D4 | ŘÍDICÍ SYSTÉM |  |  |  | 0 | [5 empty] | 0 |  | 0 |  | 0 | 1 | D | 0 |  |  |  | ROZPOCET | [6 empty] | 0
14 | K | D.1.4.7-1355 | Rozšíření licence pro SW vybavení vizualizace, serveru a řídicího systému pro nové části (Vizualizační a programovací SW , SW pro statistiky | kus | 1 |  | 0 |  |  |  | základní |  | 0 | 0 | 0 | 0 | 0 | 4 | K | 1 |  |  |  | ROZPOCET | 0 | 0 | 0 | 0 | 0 | 1 | 0 | 4 | 28
| P |  | Poznámka k položce: Poznámka k položce: a vyhodnocování , Čipová RFID technologie, Řízení rizika , Funkce kalendář – plánování, Automatická údržba pouzder, Automatická údržba komponentů, Zasílání informací mailem , RFID manager , Řízení rychlosti přepravy, Kontrola dojezdu pouzder - v řídící centrále systému PP | [15 empty] | P | 1
| VV |  | 1 |  | 1 | [13 empty] | VV | 1 | 2 | True | 0 | ROZPOCET
| VV |  | Součet |  | 1 | [13 empty] | VV | 1 | 4 | True | 1 | ROZPOCET
15 | K | D.1.4.7-1359 | Rozšíření řídící centrály (průmyslový řídicí počítač) pro řízení rozšířené části, minimálně 24 bus, včetně licence | kus | 1 |  | 0 |  |  |  | základní |  | 0 | 0 | 0 | 0 | 0 | 4 | K | 1 |  |  |  | ROZPOCET | 0 | 0 | 0 | 0 | 0 | 1 | 0 | 4 | 30
| P |  | Poznámka k položce: Poznámka k položce: v prostoru modernizované centrály PP ve stávajícím objektu CH | [15 empty] | P | 1
| VV |  | 1 |  | 1 | [13 empty] | VV | 1 | 2 | True | 0 | ROZPOCET
| VV |  | Součet |  | 1 | [13 empty] | VV | 1 | 4 | True | 1 | ROZPOCET
16 | K | D.1.4.7-1363 | Linkový řídicí SW pro každou samostatnou novou linku včetně licence | kus | 2 |  | 0 |  |  |  | základní |  | 0 | 0 | 0 | 0 | 0 | 4 | K | 1 |  |  |  | ROZPOCET | 0 | 0 | 0 | 0 | 0 | 1 | 0 | 4 | 32
| P |  | Poznámka k položce: Poznámka k položce: v řídící centrále systému PP | [15 empty] | P | 1
| VV |  | 2*1 |  | 2 | [13 empty] | VV | 1 | 2 | True | 0 | ROZPOCET
| VV |  | Součet |  | 2 | [13 empty] | VV | 1 | 4 | True | 1 | ROZPOCET
17 | K | D.1.4.7-1367 | Napojení řídicí jednotky k novým linkám | kus | 2 |  | 0 |  |  |  | základní |  | 0 | 0 | 0 | 0 | 0 | 4 | K | 1 |  |  |  | ROZPOCET | 0 | 0 | 0 | 0 | 0 | 1 | 0 | 4 | 34
| P |  | Poznámka k položce: Poznámka k položce: v prostoru modernizované centrály PP ve stávajícím objektu CH | [15 empty] | P | 1
| VV |  | 2*1 |  | 2 | [13 empty] | VV | 1 | 2 | True | 0 | ROZPOCET
| VV |  | Součet |  | 2 | [13 empty] | VV | 1 | 4 | True | 1 | ROZPOCET
18 | K | D.1.4.7-1371 | Samostatné vizualizační pracoviště včetně klávesnice, myši, 32´´monitoru, | kus | 1 |  | 0 |  |  |  | základní |  | 0 | 0 | 0 | 0 | 0 | 4 | K | 1 |  |  |  | ROZPOCET | 0 | 0 | 0 | 0 | 0 | 1 | 0 | 4 | 36
| P |  | Poznámka k položce: Poznámka k položce: v prostoru modernizované centrály PP ve stávajícím objektu CH | [15 empty] | P | 1
| VV |  | 1 |  | 1 | [13 empty] | VV | 1 | 2 | True | 0 | ROZPOCET
| VV |  | Součet |  | 1 | [13 empty] | VV | 1 | 4 | True | 1 | ROZPOCET
19 | K | D.1.4.7-1375 | Záložní zdroj ON LINE UPS 1100W pro vizualizační pracoviště a systém řízení | kus | 1 |  | 0 |  |  |  | základní |  | 0 | 0 | 0 | 0 | 0 | 4 | K | 1 |  |  |  | ROZPOCET | 0 | 0 | 0 | 0 | 0 | 1 | 0 | 4 | 38
| P |  | Poznámka k položce: Poznámka k položce: v prostoru modernizované centrály PP ve stávajícím objektu CH | [15 empty] | P | 1
| VV |  | 1 |  | 1 | [13 empty] | VV | 1 | 2 | True | 0 | ROZPOCET
| VV |  | Součet |  | 1 | [13 empty] | VV | 1 | 4 | True | 1 | ROZPOCET
| D | D5 | PŘEJEZDOVÁ CENTRÁLA |  |  |  | 0 | [5 empty] | 0 |  | 0 |  | 0 | 1 | D | 0 |  |  |  | ROZPOCET | [6 empty] | 0
20 | K | D.1.4.7-1380 | Přejezdová centrála s karuselovými zásobníky - propojení jednotlivých linek mezi sebou, se samostatnými adresovanými zásobníky pro uložení pouzder | kus | 1 |  | 0 |  |  |  | základní |  | 0 | 0 | 0 | 0 | 0 | 4 | K | 1 |  |  |  | ROZPOCET | 0 | 0 | 0 | 0 | 0 | 1 | 0 | 4 | 40
| P |  | Poznámka k položce: Poznámka k položce: s paralelním přístupem, pro minimálně 16 linek, s možností připojení vícenásobných linek, s 40 zásobníky - v prostoru modernizované centrály PP ve stávajícím objektu CH | [15 empty] | P | 1
| VV |  | 1 |  | 1 | [13 empty] | VV | 1 | 2 | True | 0 | ROZPOCET
| VV |  | Součet |  | 1 | [13 empty] | VV | 1 | 4 | True | 1 | ROZPOCET
21 | K | D.1.4.7-1384 | Standardní linka PP - linkové připojení k přejezdové centrále (HW+SW) | kus | 6 |  | 0 |  |  |  | základní |  | 0 | 0 | 0 | 0 | 0 | 4 | K | 1 |  |  |  | ROZPOCET | 0 | 0 | 0 | 0 | 0 | 1 | 0 | 4 | 42
| P |  | Poznámka k položce: Poznámka k položce: v prostoru modernizované centrály PP ve stávajícím objektu CH | [15 empty] | P | 1
| VV |  | 6*1 |  | 6 | [13 empty] | VV | 1 | 2 | True | 0 | ROZPOCET
| VV |  | Součet |  | 6 | [13 empty] | VV | 1 | 4 | True | 1 | ROZPOCET
22 | K | D.1.4.7-1388 | Dmychadla pro přepravu pouzder do celkové hmotnosti 2 kg (2,6 kW), včetně příslušenství, regulace výkonu dmychadla minimálně do 75 Hz | kus | 6 |  | 0 |  |  |  | základní |  | 0 | 0 | 0 | 0 | 0 | 4 | K | 1 |  |  |  | ROZPOCET | 0 | 0 | 0 | 0 | 0 | 1 | 0 | 4 | 44
| P |  | Poznámka k položce: Poznámka k položce: v prostoru modernizované centrály PP ve stávajícím objektu CH | [15 empty] | P | 1
| VV |  | 6 |  | 6 | [13 empty] | VV | 1 | 2 | True | 0 | ROZPOCET
| VV |  | Součet |  | 6 | [13 empty] | VV | 1 | 4 | True | 1 | ROZPOCET
23 | K | D.1.4.7-1392 | Frekvenční řízení třífázového dmychadla 2,6 kW, včetně požadovaného příslušenství a nastavení | kus | 6 |  | 0 |  |  |  | základní |  | 0 | 0 | 0 | 0 | 0 | 4 | K | 1 |  |  |  | ROZPOCET | 0 | 0 | 0 | 0 | 0 | 1 | 0 | 4 | 46
| P |  | Poznámka k položce: Poznámka k položce: v rozvaděči PP ve strojovně PP v obj. CH | [15 empty] | P | 1
| VV |  | 6 |  | 6 | [13 empty] | VV | 1 | 2 | True | 0 | ROZPOCET
| VV |  | Součet |  | 6 | [13 empty] | VV | 1 | 4 | True | 1 | ROZPOCET
24 | K | D.1.4.7-1396 | Snímač provozu dmychadla včetně napojení - tlakový | kus | 6 |  | 0 |  |  |  | základní |  | 0 | 0 | 0 | 0 | 0 | 4 | K | 1 |  |  |  | ROZPOCET | 0 | 0 | 0 | 0 | 0 | 1 | 0 | 4 | 48
| P |  | Poznámka k položce: Poznámka k položce: u dmychadel v prostoru modernizované centrály PP | [15 empty] | P | 1
| VV |  | 6 |  | 6 | [13 empty] | VV | 1 | 2 | True | 0 | ROZPOCET
| VV |  | Součet |  | 6 | [13 empty] | VV | 1 | 4 | True | 1 | ROZPOCET
25 | K | D.1.4.7-1400 | Vzduchová dioda v dimenzi 110 mm, průhledné provedení pro kontrolu správné funkčnosti | kus | 6 |  | 0 |  |  |  | základní |  | 0 | 0 | 0 | 0 | 0 | 4 | K | 1 |  |  |  | ROZPOCET | 0 | 0 | 0 | 0 | 0 | 1 | 0 | 4 | 50
| P |  | Poznámka k položce: Poznámka k položce: v prostoru modernizované centrály PP ve stávajícím objektu CH | [15 empty] | P | 1
| VV |  | 6 |  | 6 | [13 empty] | VV | 1 | 2 | True | 0 | ROZPOCET
| VV |  | Součet |  | 6 | [13 empty] | VV | 1 | 4 | True | 1 | ROZPOCET
26 | K | D.1.4.7-1404 | Kabel k napojení dmychadel | m | 60 |  | 0 |  |  |  | základní |  | 0 | 0 | 0 | 0 | 0 | 4 | K | 1 |  |  |  | ROZPOCET | 0 | 0 | 0 | 0 | 0 | 1 | 0 | 4 | 52
| P |  | Poznámka k položce: Poznámka k položce: v prostoru modernizované centrály PP ve stávajícím objektu CH | [15 empty] | P | 1
| VV |  | 60 |  | 60 | [13 empty] | VV | 1 | 2 | True | 0 | ROZPOCET
| VV |  | Součet |  | 60 | [13 empty] | VV | 1 | 4 | True | 1 | ROZPOCET
27 | K | D.1.4.7-1408 | Kabel k napojení ovládání rychlosti otáček dmychadel | m | 60 |  | 0 |  |  |  | základní |  | 0 | 0 | 0 | 0 | 0 | 4 | K | 1 |  |  |  | ROZPOCET | 0 | 0 | 0 | 0 | 0 | 1 | 0 | 4 | 54
| P |  | Poznámka k položce: Poznámka k položce: v prostoru modernizované centrály PP ve stávajícím objektu CH | [15 empty] | P | 1
| VV |  | 60 |  | 60 | [13 empty] | VV | 1 | 2 | True | 0 | ROZPOCET
| VV |  | Součet |  | 60 | [13 empty] | VV | 1 | 4 | True | 1 | ROZPOCET
28 | K | D.1.4.7-1412 | Kabel k napojení termokontaktů | m | 60 |  | 0 |  |  |  | základní |  | 0 | 0 | 0 | 0 | 0 | 4 | K | 1 |  |  |  | ROZPOCET | 0 | 0 | 0 | 0 | 0 | 1 | 0 | 4 | 56
| P |  | Poznámka k položce: Poznámka k položce: v prostoru modernizované centrály PP ve stávajícím objektu CH | [15 empty] | P | 1
| VV |  | 60 |  | 60 | [13 empty] | VV | 1 | 2 | True | 0 | ROZPOCET
| VV |  | Součet |  | 60 | [13 empty] | VV | 1 | 4 | True | 1 | ROZPOCET
29 | K | D.1.4.7-1416 | Vzduchové potrubí 110 mm | m | 15 |  | 0 |  |  |  | základní |  | 0 | 0 | 0 | 0 | 0 | 4 | K | 1 |  |  |  | ROZPOCET | 0 | 0 | 0 | 0 | 0 | 1 | 0 | 4 | 58
| P |  | Poznámka k položce: Poznámka k položce: v prostoru modernizované centrály PP ve stávajícím objektu CH | [15 empty] | P | 1
| VV |  | 15 |  | 15 | [13 empty] | VV | 1 | 2 | True | 0 | ROZPOCET
| VV |  | Součet |  | 15 | [13 empty] | VV | 1 | 4 | True | 1 | ROZPOCET
30 | K | D.1.4.7-1420 | Vzduchový oblouk, 110 mm | kus | 12 |  | 0 |  |  |  | základní |  | 0 | 0 | 0 | 0 | 0 | 4 | K | 1 |  |  |  | ROZPOCET | 0 | 0 | 0 | 0 | 0 | 1 | 0 | 4 | 60
| P |  | Poznámka k položce: Poznámka k položce: v prostoru modernizované centrály PP ve stávajícím objektu CH | [15 empty] | P | 1
| VV |  | 12 |  | 12 | [13 empty] | VV | 1 | 2 | True | 0 | ROZPOCET
| VV |  | Součet |  | 12 | [13 empty] | VV | 1 | 4 | True | 1 | ROZPOCET
31 | K | D.1.4.7-1424 | Elektrorozvaděč včetně samostatně stojících skříní pro napájení a jištění jednotlivých prvků centrály - napájecí pole +samostatné měření spotřeby | kus | 1 |  | 0 |  |  |  | základní |  | 0 | 0 | 0 | 0 | 0 | 4 | K | 1 |  |  |  | ROZPOCET | 0 | 0 | 0 | 0 | 0 | 1 | 0 | 4 | 62
| P |  | Poznámka k položce: Poznámka k položce: + jednotlivá pole pro měniče a zdroje (pro 6 linek, 6 dmychadel) - v prostoru modernizované centrály PP ve stávajícím objektu CH | [15 empty] | P | 1
| VV |  | 1 |  | 1 | [13 empty] | VV | 1 | 2 | True | 0 | ROZPOCET
| VV |  | Součet |  | 1 | [13 empty] | VV | 1 | 4 | True | 1 | ROZPOCET
32 | K | D.1.4.7-1428 | Optický rozvaděč - skříň včetně optické vany a výzbroje | kus | 1 |  | 0 |  |  |  | základní |  | 0 | 0 | 0 | 0 | 0 | 4 | K | 1 |  |  |  | ROZPOCET | 0 | 0 | 0 | 0 | 0 | 1 | 0 | 4 | 64
| P |  | Poznámka k položce: Poznámka k položce: v prostoru modernizované centrály PP ve stávajícím objektu CH | [15 empty] | P | 1
| VV |  | 1 |  | 1 | [13 empty] | VV | 1 | 2 | True | 0 | ROZPOCET
| VV |  | Součet |  | 1 | [13 empty] | VV | 1 | 4 | True | 1 | ROZPOCET
33 | K | D.1.4.7-1432 | Optický převodník včetně napájecího zdroje | kus | 2 |  | 0 |  |  |  | základní |  | 0 | 0 | 0 | 0 | 0 | 4 | K | 1 |  |  |  | ROZPOCET | 0 | 0 | 0 | 0 | 0 | 1 | 0 | 4 | 66
| P |  | Poznámka k položce: Poznámka k položce: v prostoru modernizované centrály PP ve stávajícím objektu CH | [15 empty] | P | 1
| VV |  | 2 |  | 2 | [13 empty] | VV | 1 | 2 | True | 0 | ROZPOCET
| VV |  | Součet |  | 2 | [13 empty] | VV | 1 | 4 | True | 1 | ROZPOCET
34 | K | D.1.4.7-1436 | Elektrorevize | kus | 1 |  | 0 |  |  |  | základní |  | 0 | 0 | 0 | 0 | 0 | 4 | K | 1 |  |  |  | ROZPOCET | 0 | 0 | 0 | 0 | 0 | 1 | 0 | 4 | 68
| P |  | Poznámka k položce: Poznámka k položce: v prostoru modernizované centrály PP ve stávajícím objektu CH | [15 empty] | P | 1
| VV |  | 1 |  | 1 | [13 empty] | VV | 1 | 2 | True | 0 | ROZPOCET
| VV |  | Součet |  | 1 | [13 empty] | VV | 1 | 4 | True | 1 | ROZPOCET
35 | K | D.1.4.7-1440 | Zemnící Cu vodič, 6mm2 | m | 80 |  | 0 |  |  |  | základní |  | 0 | 0 | 0 | 0 | 0 | 4 | K | 1 |  |  |  | ROZPOCET | 0 | 0 | 0 | 0 | 0 | 1 | 0 | 4 | 70
| P |  | Poznámka k položce: Poznámka k položce: v prostoru modernizované centrály PP ve stávajícím objektu CH | [15 empty] | P | 1
36 | K | D.1.4.7-1444 | Montážní a instalační materiál k uchycení komponentů v centrále | kus | 1 |  | 0 |  |  |  | základní |  | 0 | 0 | 0 | 0 | 0 | 4 | K | 1 |  |  |  | ROZPOCET | 0 | 0 | 0 | 0 | 0 | 1 | 0 | 4 | 72
| P |  | Poznámka k položce: Poznámka k položce: v prostoru modernizované centrály PP ve stávajícím objektu CH | [15 empty] | P | 1
| VV |  | 1 |  | 1 | [13 empty] | VV | 1 | 2 | True | 0 | ROZPOCET
| VV |  | Součet |  | 1 | [13 empty] | VV | 1 | 4 | True | 1 | ROZPOCET
37 | K | D.1.4.7-1448 | Kovová konstrukce pro uchycení prvků v centrále | kus | 1 |  | 0 |  |  |  | základní |  | 0 | 0 | 0 | 0 | 0 | 4 | K | 1 |  |  |  | ROZPOCET | 0 | 0 | 0 | 0 | 0 | 1 | 0 | 4 | 74
| P |  | Poznámka k položce: Poznámka k položce: v prostoru modernizované centrály PP ve stávajícím objektu CH | [15 empty] | P | 1
| VV |  | 1 |  | 1 | [13 empty] | VV | 1 | 2 | True | 0 | ROZPOCET
| VV |  | Součet |  | 1 | [13 empty] | VV | 1 | 4 | True | 1 | ROZPOCET
38 | K | D.1.4.7-1452 | Vybavení pracoviště obsluhy - kancelářské pracovní místo v sestavě - kancelářský stůl s rozměry minimálně 1400x800mm, kancelářská židle | kus | 1 |  | 0 |  |  |  | základní |  | 0 | 0 | 0 | 0 | 0 | 4 | K | 1 |  |  |  | ROZPOCET | 0 | 0 | 0 | 0 | 0 | 1 | 0 | 4 | 76
| P |  | Poznámka k položce: Poznámka k položce: v prostoru modernizované centrály PP ve stávajícím objektu CH | [15 empty] | P | 1
| VV |  | 1 |  | 1 | [13 empty] | VV | 1 | 2 | True | 0 | ROZPOCET
| VV |  | Součet |  | 1 | [13 empty] | VV | 1 | 4 | True | 1 | ROZPOCET
| D | D6 | SYSTÉMOVÁ KABELÁŽ |  |  |  | 0 | [5 empty] | 0 |  | 0 |  | 0 | 1 | D | 0 |  |  |  | ROZPOCET | [6 empty] | 0
39 | K | D.1.4.7-1457 | Systémový kabel pro napájení a přenos dat, stíněný | m | 210 |  | 0 |  |  |  | základní |  | 0 | 0 | 0 | 0 | 0 | 4 | K | 1 |  |  |  | ROZPOCET | 0 | 0 | 0 | 0 | 0 | 1 | 0 | 4 | 78
| P |  | Poznámka k položce: Poznámka k položce: podél plastového jízdního potrubí, včetně prořezu | [15 empty] | P | 1
40 | K | D.1.4.7-1461 | Montážní a instalační materiál pro montáž systémového kabelu | kus | 1 |  | 0 |  |  |  | základní |  | 0 | 0 | 0 | 0 | 0 | 4 | K | 1 |  |  |  | ROZPOCET | 0 | 0 | 0 | 0 | 0 | 1 | 0 | 4 | 80
| P |  | Poznámka k položce: Poznámka k položce: podél jízdního potrubí | [15 empty] | P | 1
| VV |  | 1 |  | 1 | [13 empty] | VV | 1 | 2 | True | 0 | ROZPOCET
| VV |  | Součet |  | 1 | [13 empty] | VV | 1 | 4 | True | 1 | ROZPOCET
| D | D7 | JÍZDNÍ POTRUBÍ |  |  |  | 0 | [5 empty] | 0 |  | 0 |  | 0 | 1 | D | 0 |  |  |  | ROZPOCET | [6 empty] | 0
41 | K | D.1.4.7-1466 | Jízdní potrubí plastové - vnější průměr 110 mm, tloušťka stěny 2,3 mm, včetně spojek, šedé | m | 45 |  | 0 |  |  |  | základní |  | 0 | 0 | 0 | 0 | 0 | 4 | K | 1 |  |  |  | ROZPOCET | 0 | 0 | 0 | 0 | 0 | 1 | 0 | 4 | 82
| P |  | Poznámka k položce: Poznámka k položce: ve stávajícím objektu CH v prostoru modernizované centrály PP | [15 empty] | P | 1
| VV |  | 45 |  | 45 | [13 empty] | VV | 1 | 2 | True | 0 | ROZPOCET
| VV |  | Součet |  | 45 | [13 empty] | VV | 1 | 4 | True | 1 | ROZPOCET
42 | K | D.1.4.7-1470 | Jízdní oblouky plastové - vnější průměr 110 mm, tloušťka stěny 2,3 mm, poloměr oblouku min. 650 mm, včetně spojek, šedé | kus | 8 |  | 0 |  |  |  | základní |  | 0 | 0 | 0 | 0 | 0 | 4 | K | 1 |  |  |  | ROZPOCET | 0 | 0 | 0 | 0 | 0 | 1 | 0 | 4 | 84
| P |  | Poznámka k položce: Poznámka k položce: ve stávajícím objektu CH v prostoru modernizované centrály PP | [15 empty] | P | 1
| VV |  | 8 |  | 8 | [13 empty] | VV | 1 | 2 | True | 0 | ROZPOCET
| VV |  | Součet |  | 8 | [13 empty] | VV | 1 | 4 | True | 1 | ROZPOCET
43 | K | D.1.4.7-1474 | Jízdní potrubí plastové - vnější průměr 110 mm, tloušťka stěny 2,3 mm, včetně spojek, průhledné | m | 95 |  | 0 |  |  |  | základní |  | 0 | 0 | 0 | 0 | 0 | 4 | K | 1 |  |  |  | ROZPOCET | 0 | 0 | 0 | 0 | 0 | 1 | 0 | 4 | 86
| P |  | Poznámka k položce: Poznámka k položce: ve stávajícím objektu CH v prostoru modernizované centrály PP | [15 empty] | P | 1
| VV |  | 95 |  | 95 | [13 empty] | VV | 1 | 2 | True | 0 | ROZPOCET
| VV |  | Součet |  | 95 | [13 empty] | VV | 1 | 4 | True | 1 | ROZPOCET
44 | K | D.1.4.7-1478 | Jízdní oblouky plastové - vnější průměr 110 mm, tloušťka stěny 2,3 mm, poloměr oblouku min. 650 mm, včetně spojek, průhledné | kus | 26 |  | 0 |  |  |  | základní |  | 0 | 0 | 0 | 0 | 0 | 4 | K | 1 |  |  |  | ROZPOCET | 0 | 0 | 0 | 0 | 0 | 1 | 0 | 4 | 88
| P |  | Poznámka k položce: Poznámka k položce: ve stávajícím objektu CH v prostoru modernizované centrály PP | [15 empty] | P | 1
| VV |  | 26 |  | 26 | [13 empty] | VV | 1 | 2 | True | 0 | ROZPOCET
| VV |  | Součet |  | 26 | [13 empty] | VV | 1 | 4 | True | 1 | ROZPOCET
45 | K | D.1.4.7-1482 | Značení tras potrubí dle linek s označením "POZOR POTRUBNÍ POŠTA" - nálepka o rozměrech min. 10x4 cm (každých 10 m trasy jízdního potrubí) | kus | 15 |  | 0 |  |  |  | základní |  | 0 | 0 | 0 | 0 | 0 | 4 | K | 1 |  |  |  | ROZPOCET | 0 | 0 | 0 | 0 | 0 | 1 | 0 | 4 | 90
| P |  | Poznámka k položce: Poznámka k položce: na jednotlivých linkách jízdního potrubí ve strojovně PP v obj. CH | [15 empty] | P | 1
46 | K | D.1.4.7-1486 | Montážní a instalační materiál pro kotvení a montáž trasy potrubí (objímky, kabelové stahovací pásky, lepidlo, závitové tyče, čističe, rozpouštědla) | kus | 1 |  | 0 |  |  |  | základní |  | 0 | 0 | 0 | 0 | 0 | 4 | K | 1 |  |  |  | ROZPOCET | 0 | 0 | 0 | 0 | 0 | 1 | 0 | 4 | 92
| P |  | Poznámka k položce: Poznámka k položce: na jednotlivých linkách jízdního potrubí ve strojovně PP v obj. CH | [15 empty] | P | 1
| VV |  | 1 |  | 1 | [13 empty] | VV | 1 | 2 | True | 0 | ROZPOCET
| VV |  | Součet |  | 1 | [13 empty] | VV | 1 | 4 | True | 1 | ROZPOCET
| D | D8 | POŽÁRNĚ - BEZPEČNOSTNÍ ŘEŠENÍ |  |  |  | 0 | [5 empty] | 0 |  | 0 |  | 0 | 1 | D | 0 |  |  |  | ROZPOCET | [6 empty] | 0
47 | K | D.1.4.7-1491 | Protipožární manžety EI 120 | kus | 6 |  | 0 |  |  |  | základní |  | 0 | 0 | 0 | 0 | 0 | 4 | K | 1 |  |  |  | ROZPOCET | 0 | 0 | 0 | 0 | 0 | 1 | 0 | 4 | 94
| P |  | Poznámka k položce: Poznámka k položce: na plastovém jízdním potrubí u pož. dělících konstrukcí ve strojovně PP v obj. CH | [15 empty] | P | 1
| VV |  | 6 |  | 6 | [13 empty] | VV | 1 | 2 | True | 0 | ROZPOCET
| VV |  | Součet |  | 6 | [13 empty] | VV | 1 | 4 | True | 1 | ROZPOCET
48 | K | D.1.4.7-1495 | Protipožární zajištění prostupu potrubí mezi požárními úseky (protipožární tmel, vata, nátěr, ID štítek) | kus | 6 |  | 0 |  |  |  | základní |  | 0 | 0 | 0 | 0 | 0 | 4 | K | 1 |  |  |  | ROZPOCET | 0 | 0 | 0 | 0 | 0 | 1 | 0 | 4 | 96
| P |  | Poznámka k položce: Poznámka k položce: na plastovém jízdním potrubí u pož. dělících konstrukcí ve strojovně PP v obj. CH | [15 empty] | P | 1
| VV |  | 6 |  | 6 | [13 empty] | VV | 1 | 2 | True | 0 | ROZPOCET
| VV |  | Součet |  | 6 | [13 empty] | VV | 1 | 4 | True | 1 | ROZPOCET
49 | K | D.1.4.7-1499 | Protipožární zajištění prostupu kabelu mezi požárními úseky (protipožární tmel, vata, nátěr, ID štítek) | kus | 6 |  | 0 |  |  |  | základní |  | 0 | 0 | 0 | 0 | 0 | 4 | K | 1 |  |  |  | ROZPOCET | 0 | 0 | 0 | 0 | 0 | 1 | 0 | 4 | 98
| P |  | Poznámka k položce: Poznámka k položce: na systémovém kabelu u pož. dělících konstrukcí | [15 empty] | P | 1
| VV |  | 6 |  | 6 | [13 empty] | VV | 1 | 2 | True | 0 | ROZPOCET
| VV |  | Součet |  | 6 | [13 empty] | VV | 1 | 4 | True | 1 | ROZPOCET
50 | K | D.1.4.7-1503 | Dokumentace protipožárních prostupů (soupis, označení, fotodokumentace) | soubor | 1 |  | 0 |  |  |  | základní |  | 0 | 0 | 0 | 0 | 0 | 4 | K | 1 |  |  |  | ROZPOCET | 0 | 0 | 0 | 0 | 0 | 1 | 0 | 4 | 100
| P |  | Poznámka k položce: Poznámka k položce: | [15 empty] | P | 1
| VV |  | 1 |  | 1 | [13 empty] | VV | 1 | 2 | True | 0 | ROZPOCET
| VV |  | Součet |  | 1 | [13 empty] | VV | 1 | 4 | True | 1 | ROZPOCET
51 | K | D.1.4.7-1507 | Montážní a instalační materiál pro kotvení protipožárního systému | kus | 1 |  | 0 |  |  |  | základní |  | 0 | 0 | 0 | 0 | 0 | 4 | K | 1 |  |  |  | ROZPOCET | 0 | 0 | 0 | 0 | 0 | 1 | 0 | 4 | 102
| P |  | Poznámka k položce: Poznámka k položce: u jednotlivých protipožárních prostupů s manžetou | [15 empty] | P | 1
| VV |  | 1 |  | 1 | [13 empty] | VV | 1 | 2 | True | 0 | ROZPOCET
| VV |  | Součet |  | 1 | [13 empty] | VV | 1 | 4 | True | 1 | ROZPOCET
| D | D9 | PRŮBĚH REALIZACE, TESTOVÁNÍ A UVEDENÍ DO PROVOZU |  |  |  | 0 | [5 empty] | 0 |  | 0 |  | 0 | 1 | D | 0 |  |  |  | ROZPOCET | [6 empty] | 0
52 | K | D.1.4.7-1512 | Autorizované parametrování a spuštění rozšířené části systému, naprogramování nové části systému a stanic dle požadavků zákazníka | kus | 1 |  | 0 |  |  |  | základní |  | 0 | 0 | 0 | 0 | 0 | 4 | K | 1 |  |  |  | ROZPOCET | 0 | 0 | 0 | 0 | 0 | 1 | 0 | 4 | 104
| P |  | Poznámka k položce: Poznámka k položce: | [15 empty] | P | 1
| VV |  | 1 |  | 1 | [13 empty] | VV | 1 | 2 | True | 0 | ROZPOCET
| VV |  | Součet |  | 1 | [13 empty] | VV | 1 | 4 | True | 1 | ROZPOCET
53 | K | D.1.4.7-1516 | Autorizované odstavení stávajícího systému potrubní pošty, úpravy programového vybavení a SW nastavení | kus | 1 |  | 0 |  |  |  | základní |  | 0 | 0 | 0 | 0 | 0 | 4 | K | 1 |  |  |  | ROZPOCET | 0 | 0 | 0 | 0 | 0 | 1 | 0 | 4 | 106
| P |  | Poznámka k položce: Poznámka k položce: | [15 empty] | P | 1
| VV |  | 1 |  | 1 | [13 empty] | VV | 1 | 2 | True | 0 | ROZPOCET
| VV |  | Součet |  | 1 | [13 empty] | VV | 1 | 4 | True | 1 | ROZPOCET
54 | K | D.1.4.7-1520 | Autorizované demontáže a úpravy stávajícího systému za účelem napojení a integrace nových částí | kus | 1 |  | 0 |  |  |  | základní |  | 0 | 0 | 0 | 0 | 0 | 4 | K | 1 |  |  |  | ROZPOCET | 0 | 0 | 0 | 0 | 0 | 1 | 0 | 4 | 108
| P |  | Poznámka k položce: Poznámka k položce: | [15 empty] | P | 1
| VV |  | 1 |  | 1 | [13 empty] | VV | 1 | 2 | True | 0 | ROZPOCET
| VV |  | Součet |  | 1 | [13 empty] | VV | 1 | 4 | True | 1 | ROZPOCET
55 | K | D.1.4.7-1524 | Individuální a komplexní zkoušky včetně provádění potřebných měření, zajištění atestů a revizí za účelem prokázání kvality a funkčnosti díla | kus | 1 |  | 0 |  |  |  | základní |  | 0 | 0 | 0 | 0 | 0 | 4 | K | 1 |  |  |  | ROZPOCET | 0 | 0 | 0 | 0 | 0 | 1 | 0 | 4 | 110
| P |  | Poznámka k položce: Poznámka k položce: | [15 empty] | P | 1
| VV |  | 1 |  | 1 | [13 empty] | VV | 1 | 2 | True | 0 | ROZPOCET
| VV |  | Součet |  | 1 | [13 empty] | VV | 1 | 4 | True | 1 | ROZPOCET
56 | K | D.1.4.7-1532 | Manipulační technika - montážní plošiny, zvedací mechanizace, manipulační technika pro rozvoz materiálu v areálu nemocnice | kus | 1 |  | 0 |  |  |  | základní |  | 0 | 0 | 0 | 0 | 0 | 4 | K | 1 |  |  |  | ROZPOCET | 0 | 0 | 0 | 0 | 0 | 1 | 0 | 4 | 114
| P |  | Poznámka k položce: Poznámka k položce: | [15 empty] | P | 1
| VV |  | 1 |  | 1 | [13 empty] | VV | 1 | 2 | True | 0 | ROZPOCET
| VV |  | Součet |  | 1 | [13 empty] | VV | 1 | 4 | True | 1 | ROZPOCET
57 | K | D.1.4.7-1536 | Nastavení dálkového přístupu a jednotlivých vizualizačních pracovišť | kus | 1 |  | 0 |  |  |  | základní |  | 0 | 0 | 0 | 0 | 0 | 4 | K | 1 |  |  |  | ROZPOCET | 0 | 0 | 0 | 0 | 0 | 1 | 0 | 4 | 116
| P |  | Poznámka k položce: Poznámka k položce: | [15 empty] | P | 1
| VV |  | 1 |  | 1 | [13 empty] | VV | 1 | 2 | True | 0 | ROZPOCET
| VV |  | Součet |  | 1 | [13 empty] | VV | 1 | 4 | True | 1 | ROZPOCET

## D.1.4.10-SO-04.3 - propojení
[9 empty] | >> skryté sloupce << | [9 empty] | {2929a95b-c738-489e-bfaf-654c8e307522}
2
| KRYCÍ LIST SOUPISU PRACÍ | [8 empty] | v --- níže se nacházejí doplnkové a pomocné údaje k sestavám --- v | [8 empty] | False
Stavba:
FN BRNO - výstavba gynekologicko - porodnické kliniky - projekt 335V911000001 –Nové přejezdové stanice potrubní pošty
Objekt:
SO-04 - Nová přejezdová stanice potrubní pošty
Soupis:
D.1.4-SO-04 - Technika prostředí stavby
Úroveň 4:
D.1.4.10-SO-04.3 - propojení
| KSO: |  |  |  |  | CC-CZ:
| Místo: |  |  |  |  | Datum: | 2025-05-28
| Zadavatel: |  |  |  |  | IČ:
|  | Fakultní nemocnice Brno, Jihlavská 20, Brno, 62500 |  |  |  | DIČ:
| Uchazeč: |  |  |  |  | IČ: | Vyplň údaj
|  | Vyplň údaj |  |  |  | DIČ: | Vyplň údaj
| Projektant: |  |  |  |  | IČ:
DIČ:
| Zpracovatel: |  |  |  |  | IČ:
DIČ:
Poznámka:
Výkaz výměr je vypracován v souladu s podmínkami vyhlášky č. 169/2016 Sb. k ZZVZ. Položky na listech v části D.1.4.1-SO04 - Potrubní pošta jsou podrobně specifikovány v jednotlivých přílohách profesní části D.1.4.1-SO04 - Potrubní pošta v technické zprávě, tabulkách, výpisech, schématech, příslušných detailech a ve výkresech.
| Cena bez DPH | [5 empty] | 0
|  |  | Základ daně |  |  | Sazba daně | Výše daně
| DPH | základní | 0 |  |  | 21% | 0
|  | snížená | 0 |  |  | 15% | 0
|  | zákl. přenesená | 0 |  |  | 21% | 0
|  | sníž. přenesená | 0 |  |  | 15% | 0
|  | nulová | 0 |  |  | 0% | 0
| Cena s DPH |  |  | v | CZK |  | 0
| Projektant |  |  | Zpracovatel
| Datum a podpis: |  | Razítko | Datum a podpis: |  |  | Razítko
| Objednavatel |  |  | Uchazeč
| Datum a podpis: |  | Razítko | Datum a podpis: |  |  | Razítko
REKAPITULACE ČLENĚNÍ SOUPISU PRACÍ
Stavba:
FN BRNO - výstavba gynekologicko - porodnické kliniky - projekt 335V911000001 –Nové přejezdové stanice potrubní pošty
Objekt:
SO-04 - Nová přejezdová stanice potrubní pošty
Soupis:
D.1.4-SO-04 - Technika prostředí stavby
Úroveň 4:
D.1.4.10-SO-04.3 - propojení
Místo: | [5 empty] | Datum: | 2025-05-28
Zadavatel: |  |  | Fakultní nemocnice Brno, Jihlavská 20, Brno, 62500 |  |  | Projektant:
Uchazeč: |  |  | Vyplň údaj |  |  | Zpracovatel:
Kód dílu - Popis | [6 empty] | Cena celkem [CZK]
Náklady ze soupisu prací | [6 empty] | 0 | [12 empty] | -1
| D1 - SYSTÉMOVÁ KABELÁŽ | [5 empty] | 0
| D2 - JÍZDNÍ POTRUBÍ | [5 empty] | 0
| D3 - POŽÁRNĚ - BEZPEČNOSTNÍ ŘEŠENÍ | [5 empty] | 0
| D4 - PRŮBĚH REALIZACE, TESTOVÁNÍ A UVEDENÍ DO PROVOZU | [5 empty] | 0
SOUPIS PRACÍ
Stavba:
FN BRNO - výstavba gynekologicko - porodnické kliniky - projekt 335V911000001 –Nové přejezdové stanice potrubní pošty
Objekt:
SO-04 - Nová přejezdová stanice potrubní pošty
Soupis:
D.1.4-SO-04 - Technika prostředí stavby
Úroveň 4:
D.1.4.10-SO-04.3 - propojení
Místo: | [5 empty] | Datum: | 2025-05-28
Zadavatel: |  |  | Fakultní nemocnice Brno, Jihlavská 20, Brno, 62500 |  |  | Projektant:
Uchazeč: |  |  | Vyplň údaj |  |  | Zpracovatel:
PČ | Typ | Kód | Popis | MJ | Množství | J.cena [CZK] | Cena celkem [CZK] | Cenová soustava |  |  | DPH | J. Nh [h] | Nh celkem [h] | J. hmotnost [t] | Hmotnost celkem [t] | J. suť [t] | Suť Celkem [t]
Náklady soupisu celkem | [6 empty] | 0 | [5 empty] | 0 |  | 0 |  | 0 |  | D | -1 | [10 empty] | 0
| D | D1 | SYSTÉMOVÁ KABELÁŽ |  |  |  | 0 | [5 empty] | 0 |  | 0 |  | 0 | 1 | D | 0 |  |  |  | ROZPOCET | [6 empty] | 0
1 | K | D.1.4.7-1550 | Optický kabel pro napojení přípojky, zabezpečení proti hlodavcům, minimálně 2x8 vláken | m | 132 |  | 0 |  |  |  | základní |  | 0 | 0 | 0 | 0 | 0 | 4 | K | 1 |  |  |  | ROZPOCET | 0 | 0 | 0 | 0 | 0 | 1 | 0 | 4 | 2
| P |  | Poznámka k položce: Poznámka k položce: přípojka mezi strojovnami L a CH | [15 empty] | P | 1
| VV |  | 132 |  | 132 | [13 empty] | VV | 1 | 2 | True | 0 | ROZPOCET
| VV |  | Součet |  | 132 | [13 empty] | VV | 1 | 4 | True | 1 | ROZPOCET
2 | K | D.1.4.7-1554 | Měření funkčnosti optického propojení, svařování optiky, protokol | kus | 1 |  | 0 |  |  |  | základní |  | 0 | 0 | 0 | 0 | 0 | 4 | K | 1 |  |  |  | ROZPOCET | 0 | 0 | 0 | 0 | 0 | 1 | 0 | 4 | 4
| P |  | Poznámka k položce: Poznámka k položce: přípojka mezi strojovnami L a CH | [15 empty] | P | 1
| VV |  | 1 |  | 1 | [13 empty] | VV | 1 | 2 | True | 0 | ROZPOCET
| VV |  | Součet |  | 1 | [13 empty] | VV | 1 | 4 | True | 1 | ROZPOCET
3 | K | D.1.4.7-1558 | Montážní a instalační materiál pro kotvení kabelů | kus | 1 |  | 0 |  |  |  | základní |  | 0 | 0 | 0 | 0 | 0 | 4 | K | 1 |  |  |  | ROZPOCET | 0 | 0 | 0 | 0 | 0 | 1 | 0 | 4 | 6
| P |  | Poznámka k položce: Poznámka k položce: podél jízdního potrubí přípojky | [15 empty] | P | 1
| VV |  | 1 |  | 1 | [13 empty] | VV | 1 | 2 | True | 0 | ROZPOCET
| VV |  | Součet |  | 1 | [13 empty] | VV | 1 | 4 | True | 1 | ROZPOCET
| D | D2 | JÍZDNÍ POTRUBÍ |  |  |  | 0 | [5 empty] | 0 |  | 0 |  | 0 | 1 | D | 0 |  |  |  | ROZPOCET | [6 empty] | 0
4 | K | D.1.4.7-1563 | Jízdní potrubí plastové - vnější průměr 110 mm, tloušťka stěny 2,3 mm, včetně spojek, šedé | m | 225 |  | 0 |  |  |  | základní |  | 0 | 0 | 0 | 0 | 0 | 4 | K | 1 |  |  |  | ROZPOCET | 0 | 0 | 0 | 0 | 0 | 1 | 0 | 4 | 8
| P |  | Poznámka k položce: Poznámka k položce: přípojka mezi strojovnami L a CH | [15 empty] | P | 1
| VV |  | 225 |  | 225 | [13 empty] | VV | 1 | 2 | True | 0 | ROZPOCET
| VV |  | Součet |  | 225 | [13 empty] | VV | 1 | 4 | True | 1 | ROZPOCET
5 | K | D.1.4.7-1567 | Jízdní oblouky plastové - vnější průměr 110 mm, tloušťka stěny 2,3 mm, poloměr oblouku min. 650 mm, včetně spojek, šedé | kus | 33 |  | 0 |  |  |  | základní |  | 0 | 0 | 0 | 0 | 0 | 4 | K | 1 |  |  |  | ROZPOCET | 0 | 0 | 0 | 0 | 0 | 1 | 0 | 4 | 10
| P |  | Poznámka k položce: Poznámka k položce: přípojka mezi strojovnami L a CH | [15 empty] | P | 1
| VV |  | 33 |  | 33 | [13 empty] | VV | 1 | 2 | True | 0 | ROZPOCET
| VV |  | Součet |  | 33 | [13 empty] | VV | 1 | 4 | True | 1 | ROZPOCET
6 | K | D.1.4.7-1571 | Kompenzátory délkové roztažnosti - eliminující dilataci min. 15 cm | kus | 2 |  | 0 |  |  |  | základní |  | 0 | 0 | 0 | 0 | 0 | 4 | K | 1 |  |  |  | ROZPOCET | 0 | 0 | 0 | 0 | 0 | 1 | 0 | 4 | 12
| P |  | Poznámka k položce: Poznámka k položce: přípojka mezi strojovnami L a CH | [15 empty] | P | 1
| VV |  | 2 |  | 2 | [13 empty] | VV | 1 | 2 | True | 0 | ROZPOCET
| VV |  | Součet |  | 2 | [13 empty] | VV | 1 | 4 | True | 1 | ROZPOCET
7 | K | D.1.4.7-1575 | Značení tras potrubí dle linek s označením "POZOR POTRUBNÍ POŠTA" - nálepka o rozměrech min. 10x4 cm (každých 10 m trasy jízdního potrubí) | kus | 26 |  | 0 |  |  |  | základní |  | 0 | 0 | 0 | 0 | 0 | 4 | K | 1 |  |  |  | ROZPOCET | 0 | 0 | 0 | 0 | 0 | 1 | 0 | 4 | 14
| P |  | Poznámka k položce: Poznámka k položce: na jednotlivých linkách jízdního potrubí | [15 empty] | P | 1
8 | K | D.1.4.7-1579 | Montážní a instalační materiál pro kotvení a montáž trasy potrubí (objímky, kabelové stahovací pásky, lepidlo, závitové tyče, čističe, rozpouštědla) | kus | 1 |  | 0 |  |  |  | základní |  | 0 | 0 | 0 | 0 | 0 | 4 | K | 1 |  |  |  | ROZPOCET | 0 | 0 | 0 | 0 | 0 | 1 | 0 | 4 | 16
| P |  | Poznámka k položce: Poznámka k položce: na jednotlivých linkách jízdního potrubí | [15 empty] | P | 1
| VV |  | 1 |  | 1 | [13 empty] | VV | 1 | 2 | True | 0 | ROZPOCET
| VV |  | Součet |  | 1 | [13 empty] | VV | 1 | 4 | True | 1 | ROZPOCET
| D | D3 | POŽÁRNĚ - BEZPEČNOSTNÍ ŘEŠENÍ |  |  |  | 0 | [5 empty] | 0 |  | 0 |  | 0 | 1 | D | 0 |  |  |  | ROZPOCET | [6 empty] | 0
9 | K | D.1.4.7-1584 | Protipožární manžety EI 120 | kus | 12 |  | 0 |  |  |  | základní |  | 0 | 0 | 0 | 0 | 0 | 4 | K | 1 |  |  |  | ROZPOCET | 0 | 0 | 0 | 0 | 0 | 1 | 0 | 4 | 18
| P |  | Poznámka k položce: Poznámka k položce: na plastovém jízdním potrubí u pož. dělících konstrukcí trasy propojení centrál | [15 empty] | P | 1
| VV |  | 12 |  | 12 | [13 empty] | VV | 1 | 2 | True | 0 | ROZPOCET
| VV |  | Součet |  | 12 | [13 empty] | VV | 1 | 4 | True | 1 | ROZPOCET
10 | K | D.1.4.7-1588 | Protipožární zajištění prostupu potrubí mezi požárními úseky (protipožární tmel, vata, nátěr, ID štítek) | kus | 12 |  | 0 |  |  |  | základní |  | 0 | 0 | 0 | 0 | 0 | 4 | K | 1 |  |  |  | ROZPOCET | 0 | 0 | 0 | 0 | 0 | 1 | 0 | 4 | 20
| P |  | Poznámka k položce: Poznámka k položce: na plastovém jízdním potrubí u pož. dělících konstrukcí trasy propojení centrál | [15 empty] | P | 1
| VV |  | 12 |  | 12 | [13 empty] | VV | 1 | 2 | True | 0 | ROZPOCET
| VV |  | Součet |  | 12 | [13 empty] | VV | 1 | 4 | True | 1 | ROZPOCET
11 | K | D.1.4.7-1592 | Protipožární zajištění prostupu kabelu mezi požárními úseky (protipožární tmel, vata, nátěr, ID štítek) | kus | 12 |  | 0 |  |  |  | základní |  | 0 | 0 | 0 | 0 | 0 | 4 | K | 1 |  |  |  | ROZPOCET | 0 | 0 | 0 | 0 | 0 | 1 | 0 | 4 | 22
| P |  | Poznámka k položce: Poznámka k položce: na systémovém kabelu u pož. dělících konstrukcí trasy propojení centrál | [15 empty] | P | 1
| VV |  | 12 |  | 12 | [13 empty] | VV | 1 | 2 | True | 0 | ROZPOCET
| VV |  | Součet |  | 12 | [13 empty] | VV | 1 | 4 | True | 1 | ROZPOCET
12 | K | D.1.4.7-1596 | Dokumentace protipožárních prostupů (soupis, označení, fotodokumentace) | kus | 1 |  | 0 |  |  |  | základní |  | 0 | 0 | 0 | 0 | 0 | 4 | K | 1 |  |  |  | ROZPOCET | 0 | 0 | 0 | 0 | 0 | 1 | 0 | 4 | 24
| P |  | Poznámka k položce: Poznámka k položce: | [15 empty] | P | 1
| VV |  | 1 |  | 1 | [13 empty] | VV | 1 | 2 | True | 0 | ROZPOCET
| VV |  | Součet |  | 1 | [13 empty] | VV | 1 | 4 | True | 1 | ROZPOCET
13 | K | D.1.4.7-1600 | Montážní a instalační materiál pro kotvení protipožárního systému | kus | 1 |  | 0 |  |  |  | základní |  | 0 | 0 | 0 | 0 | 0 | 4 | K | 1 |  |  |  | ROZPOCET | 0 | 0 | 0 | 0 | 0 | 1 | 0 | 4 | 26
| P |  | Poznámka k položce: Poznámka k položce: u jednotlivých protipožárních prostupů s manžetou trasy propojení centrál | [15 empty] | P | 1
| VV |  | 1 |  | 1 | [13 empty] | VV | 1 | 2 | True | 0 | ROZPOCET
| VV |  | Součet |  | 1 | [13 empty] | VV | 1 | 4 | True | 1 | ROZPOCET
| D | D4 | PRŮBĚH REALIZACE, TESTOVÁNÍ A UVEDENÍ DO PROVOZU |  |  |  | 0 | [5 empty] | 0 |  | 0 |  | 0 | 1 | D | 0 |  |  |  | ROZPOCET | [6 empty] | 0
14 | K | D.1.4.7-1605 | Individuální a komplexní zkoušky včetně provádění potřebných měření, zajištění atestů a revizí za účelem prokázání kvality a funkčnosti díla | kus | 1 |  | 0 |  |  |  | základní |  | 0 | 0 | 0 | 0 | 0 | 4 | K | 1 |  |  |  | ROZPOCET | 0 | 0 | 0 | 0 | 0 | 1 | 0 | 4 | 28
| P |  | Poznámka k položce: Poznámka k položce: | [15 empty] | P | 1
| VV |  | 1 |  | 1 | [13 empty] | VV | 1 | 2 | True | 0 | ROZPOCET
| VV |  | Součet |  | 1 | [13 empty] | VV | 1 | 4 | True | 1 | ROZPOCET
15 | K | D.1.4.7-1613 | Manipulační technika - montážní plošiny, zvedací mechanizace, manipulační technika pro rozvoz materiálu v areálu nemocnice | kus | 1 |  | 0 |  |  |  | základní |  | 0 | 0 | 0 | 0 | 0 | 4 | K | 1 |  |  |  | ROZPOCET | 0 | 0 | 0 | 0 | 0 | 1 | 0 | 4 | 32
| P |  | Poznámka k položce: Poznámka k položce: | [15 empty] | P | 1
| VV |  | 1 |  | 1 | [13 empty] | VV | 1 | 2 | True | 0 | ROZPOCET
| VV |  | Součet |  | 1 | [13 empty] | VV | 1 | 4 | True | 1 | ROZPOCET

## D.1.4.2-SO-04 - Silnoprou...
[9 empty] | >> skryté sloupce << | [9 empty] | {a70a8be9-01af-4777-9262-ad218f7a6d71}
2
| KRYCÍ LIST SOUPISU PRACÍ | [8 empty] | v --- níže se nacházejí doplnkové a pomocné údaje k sestavám --- v | [8 empty] | False
Stavba:
FN BRNO - výstavba gynekologicko - porodnické kliniky - projekt 335V911000001 –Nové přejezdové stanice potrubní pošty
Objekt:
SO-04 - Nová přejezdová stanice potrubní pošty
Soupis:
D.1.4-SO-04 - Technika prostředí stavby
Úroveň 3:
D.1.4.2-SO-04 - Silnoproudé instalace
| KSO: |  |  |  |  | CC-CZ:
| Místo: |  |  |  |  | Datum: | 2025-05-28
| Zadavatel: |  |  |  |  | IČ:
|  | Fakultní nemocnice Brno, Jihlavská 20, Brno, 62500 |  |  |  | DIČ:
| Uchazeč: |  |  |  |  | IČ: | Vyplň údaj
|  | Vyplň údaj |  |  |  | DIČ: | Vyplň údaj
| Projektant: |  |  |  |  | IČ:
DIČ:
| Zpracovatel: |  |  |  |  | IČ:
DIČ:
Poznámka:
Výkaz výměr je vypracován v souladu s podmínkami vyhlášky č. 169/2016 Sb. k ZZVZ. Položky na listech v části D.1.4.2-SO04 - Silnoproudé instalace jsou podrobně specifikovány v jednotlivých přílohách profesní části D.1.4.2-SO04 - Silnoproudé instalace v technické zprávě, tabulkách, výpisech, schématech, příslušných detailech a ve výkresech.
| Cena bez DPH | [5 empty] | 0
|  |  | Základ daně |  |  | Sazba daně | Výše daně
| DPH | základní | 0 |  |  | 21% | 0
|  | snížená | 0 |  |  | 15% | 0
|  | zákl. přenesená | 0 |  |  | 21% | 0
|  | sníž. přenesená | 0 |  |  | 15% | 0
|  | nulová | 0 |  |  | 0% | 0
| Cena s DPH |  |  | v | CZK |  | 0
| Projektant |  |  | Zpracovatel
| Datum a podpis: |  | Razítko | Datum a podpis: |  |  | Razítko
| Objednavatel |  |  | Uchazeč
| Datum a podpis: |  | Razítko | Datum a podpis: |  |  | Razítko
REKAPITULACE ČLENĚNÍ SOUPISU PRACÍ
Stavba:
FN BRNO - výstavba gynekologicko - porodnické kliniky - projekt 335V911000001 –Nové přejezdové stanice potrubní pošty
Objekt:
SO-04 - Nová přejezdová stanice potrubní pošty
Soupis:
D.1.4-SO-04 - Technika prostředí stavby
Úroveň 3:
D.1.4.2-SO-04 - Silnoproudé instalace
Místo: | [5 empty] | Datum: | 2025-05-28
Zadavatel: |  |  | Fakultní nemocnice Brno, Jihlavská 20, Brno, 62500 |  |  | Projektant:
Uchazeč: |  |  | Vyplň údaj |  |  | Zpracovatel:
Kód dílu - Popis | [6 empty] | Cena celkem [CZK]
Náklady ze soupisu prací | [6 empty] | 0 | [12 empty] | -1
| D1 - 1. ROZVADĚČE | [5 empty] | 0
| D2 - 2. KABELY | [5 empty] | 0
| D3 - 3. PROTIPOŽÁRNÍ UCPÁVKY | [5 empty] | 0
| D4 - CELKEM | [5 empty] | 0
| D5 - 4. SPÍNAČE, ZÁSUVKY, ZÁSUVKOVÉ SKŘÍNĚ | [5 empty] | 0
| D4 - CELKEM | [5 empty] | 0
| D6 - 5. SVÍTIDLA | [5 empty] | 0
| D4 - CELKEM | [5 empty] | 0
| D7 - 6. NOSNÝ MATERIÁL A ÚLOŽNÝ MATERIÁL | [5 empty] | 0
| D4 - CELKEM | [5 empty] | 0
| D8 - 7. OSTATNÍ | [5 empty] | 0
| D4 - CELKEM | [5 empty] | 0
| D9 - 8. REVIZE A ZKOUŠKY | [5 empty] | 0
SOUPIS PRACÍ
Stavba:
FN BRNO - výstavba gynekologicko - porodnické kliniky - projekt 335V911000001 –Nové přejezdové stanice potrubní pošty
Objekt:
SO-04 - Nová přejezdová stanice potrubní pošty
Soupis:
D.1.4-SO-04 - Technika prostředí stavby
Úroveň 3:
D.1.4.2-SO-04 - Silnoproudé instalace
Místo: | [5 empty] | Datum: | 2025-05-28
Zadavatel: |  |  | Fakultní nemocnice Brno, Jihlavská 20, Brno, 62500 |  |  | Projektant:
Uchazeč: |  |  | Vyplň údaj |  |  | Zpracovatel:
PČ | Typ | Kód | Popis | MJ | Množství | J.cena [CZK] | Cena celkem [CZK] | Cenová soustava |  |  | DPH | J. Nh [h] | Nh celkem [h] | J. hmotnost [t] | Hmotnost celkem [t] | J. suť [t] | Suť Celkem [t]
Náklady soupisu celkem | [6 empty] | 0 | [5 empty] | 0 |  | 0 |  | 0 |  | D | -1 | [7 empty] | 0
| D | D1 | 1. ROZVADĚČE |  |  |  | 0 | [5 empty] | 0 |  | 0 |  | 0 | 1 | D | 0 | ROZPOCET | [6 empty] | 0
1 | K | Pol502 | Rozváděč 02RD1-CH - rozvaděč pro strojovnu PP (objekt CH) oceloplechový rozváděč nástěnný, krytí IP40/20 v. x š. x h.1200x590x250 jmenovité izolační napětí: Ui=1000V AC jmenovitý proud: In=40A zkratová odolnost: Ik``≤ 15kA napěťová soustava: 3NPE stř. 50 | ks | 1 |  | 0 |  |  |  | základní |  | 0 | 0 | 0 | 0 | 0 | 4 | K | 1 | ROZPOCET | 0 | 0 | 0 | 0 | 0 | 1 | 0 | 4 | 2
2 | K | Pol503 | Rozváděč 01RD1-L - rozvaděč pro strojovnu PP (objekt L) oceloplechový rozváděč nástěnný, krytí IP40/20 v. x š. x h.1200x590x250 jmenovité izolační napětí: Ui=1000V AC jmenovitý proud: In=40A zkratová odolnost: Ik``≤ 15kA napěťová soustava: 3NPE stř. 50Hz | ks | 1 |  | 0 |  |  |  | základní |  | 0 | 0 | 0 | 0 | 0 | 4 | K | 1 | ROZPOCET | 0 | 0 | 0 | 0 | 0 | 1 | 0 | 4 | 4
3 | K | Pol504 | doplnění pojistek 63A, char. Gg, do stávajícího rozvaděče RNZ3, včetně zapojení nového kabelového vývodu, výměna otočného vypínače vývodu | ks | 3 |  | 0 |  |  |  | základní |  | 0 | 0 | 0 | 0 | 0 | 4 | K | 1 | ROZPOCET | 0 | 0 | 0 | 0 | 0 | 1 | 0 | 4 | 6
4 | K | Pol505 | doplnění pojistek 125A, char. Gg, do stávajícího rozvaděče RNZ3, včetně zapojení nového kabelového vývodu, výměna otočného vypínače vývodu | ks | 3 |  | 0 |  |  |  | základní |  | 0 | 0 | 0 | 0 | 0 | 4 | K | 1 | ROZPOCET | 0 | 0 | 0 | 0 | 0 | 1 | 0 | 4 | 8
5 | K | Pol506 | doplnění jističe In=40A, do stávajícího rozvaděče RNZ3, včetně úpravy rozvaděče, pomocného materiálu apod., včetně zapojení nového kabelového vývodu | kpl | 2 |  | 0 |  |  |  | základní |  | 0 | 0 | 0 | 0 | 0 | 4 | K | 1 | ROZPOCET | 0 | 0 | 0 | 0 | 0 | 1 | 0 | 4 | 10
| D | D2 | 2. KABELY |  |  |  | 0 | [5 empty] | 0 |  | 0 |  | 0 | 1 | D | 0 | ROZPOCET | [6 empty] | 0
6 | K | Pol507 | Kabel CXKH-R 3x1,5 mm2 vč. uložený pevně včetně ukončení, štítkování, silové kabely splňující vyhlášku 23/2008 Sb. včetně novelizace 268/2011 | m | 1200 |  | 0 |  |  |  | základní |  | 0 | 0 | 0 | 0 | 0 | 4 | K | 1 | ROZPOCET | 0 | 0 | 0 | 0 | 0 | 1 | 0 | 4 | 12
7 | K | Pol508 | Kabel CXKH-R 3x2,5 mm2 vč. uložený pevně včetně ukončení, štítkování, silové kabely splňující vyhlášku 23/2008 Sb. včetně novelizace 268/2011 | m | 870 |  | 0 |  |  |  | základní |  | 0 | 0 | 0 | 0 | 0 | 4 | K | 1 | ROZPOCET | 0 | 0 | 0 | 0 | 0 | 1 | 0 | 4 | 14
8 | K | Pol509 | Kabel CXKH-R 5x1,5 mm2 vč. uložený pevně včetně ukončení, štítkování, silové kabely splňující vyhlášku 23/2008 Sb. včetně novelizace 268/2011 | m | 50 |  | 0 |  |  |  | základní |  | 0 | 0 | 0 | 0 | 0 | 4 | K | 1 | ROZPOCET | 0 | 0 | 0 | 0 | 0 | 1 | 0 | 4 | 16
9 | K | Pol510 | Kabel CXKH-R 5x2,5 mm2 vč. uložený pevně včetně ukončení, štítkování, silové kabely splňující vyhlášku 23/2008 Sb. včetně novelizace 268/2011 | m | 150 |  | 0 |  |  |  | základní |  | 0 | 0 | 0 | 0 | 0 | 4 | K | 1 | ROZPOCET | 0 | 0 | 0 | 0 | 0 | 1 | 0 | 4 | 18
10 | K | Pol511 | Kabel CXKH-R 5x10 mm2 vč. uložený pevně včetně ukončení, štítkování, silové kabely splňující vyhlášku 23/2008 Sb. včetně novelizace 268/2011 | m | 50 |  | 0 |  |  |  | základní |  | 0 | 0 | 0 | 0 | 0 | 4 | K | 1 | ROZPOCET | 0 | 0 | 0 | 0 | 0 | 1 | 0 | 4 | 20
11 | K | Pol512 | Kabel CXKH-R 5x25 mm2 vč. uložený pevně včetně ukončení, štítkování, silové kabely splňující vyhlášku 23/2008 Sb. včetně novelizace 268/2011 | m | 180 |  | 0 |  |  |  | základní |  | 0 | 0 | 0 | 0 | 0 | 4 | K | 1 | ROZPOCET | 0 | 0 | 0 | 0 | 0 | 1 | 0 | 4 | 22
12 | K | Pol513 | Kabel CXKH-R 5x35 mm2 vč. uložený pevně včetně ukončení, štítkování, silové kabely splňující vyhlášku 23/2008 Sb. včetně novelizace 268/2011 | m | 150 |  | 0 |  |  |  | základní |  | 0 | 0 | 0 | 0 | 0 | 4 | K | 1 | ROZPOCET | 0 | 0 | 0 | 0 | 0 | 1 | 0 | 4 | 24
13 | K | Pol514 | Kabel CXKH-R 5x70 mm2 vč. uložený pevně včetně ukončení, štítkování, silové kabely splňující vyhlášku 23/2008 Sb. včetně novelizace 268/2011 | m | 65 |  | 0 |  |  |  | základní |  | 0 | 0 | 0 | 0 | 0 | 4 | K | 1 | ROZPOCET | 0 | 0 | 0 | 0 | 0 | 1 | 0 | 4 | 26
14 | K | Pol515 | Vodič CYY do 4mm2 vč. zelenožlutý uložený pevně | m | 500 |  | 0 |  |  |  | základní |  | 0 | 0 | 0 | 0 | 0 | 4 | K | 1 | ROZPOCET | 0 | 0 | 0 | 0 | 0 | 1 | 0 | 4 | 28
15 | K | Pol516 | Vodič CYY do 6 mm2 vč. zelenožlutý uložený pevně | m | 500 |  | 0 |  |  |  | základní |  | 0 | 0 | 0 | 0 | 0 | 4 | K | 1 | ROZPOCET | 0 | 0 | 0 | 0 | 0 | 1 | 0 | 4 | 30
16 | K | Pol517 | Vodič CYY do 16 mm2 vč. zelenožlutý uložený pevně | m | 250 |  | 0 |  |  |  | základní |  | 0 | 0 | 0 | 0 | 0 | 4 | K | 1 | ROZPOCET | 0 | 0 | 0 | 0 | 0 | 1 | 0 | 4 | 32
17 | K | Pol518 | Vodič CYY do 25 mm2 vč. zelenožlutý uložený pevně | m | 140 |  | 0 |  |  |  | základní |  | 0 | 0 | 0 | 0 | 0 | 4 | K | 1 | ROZPOCET | 0 | 0 | 0 | 0 | 0 | 1 | 0 | 4 | 34
18 | K | Pol519 | Drobný montážní, ukončovací a spojovací materiál, popisy, štítky aj. | kpl | 1 |  | 0 |  |  |  | základní |  | 0 | 0 | 0 | 0 | 0 | 4 | K | 1 | ROZPOCET | 0 | 0 | 0 | 0 | 0 | 1 | 0 | 4 | 36
| D | D3 | 3. PROTIPOŽÁRNÍ UCPÁVKY |  |  |  | 0 | [5 empty] | 0 |  | 0 |  | 0 | 1 | D | 0 | ROZPOCET | [6 empty] | 0
19 | K | Pol520 | Protipožární přepážka ve stěně, ve stropu, malta, pěna, certifikace, protipožární nástřik apod. (např. PROMAT, HILTI, ORSIL apod.), | m2 | 2 |  | 0 |  |  |  | základní |  | 0 | 0 | 0 | 0 | 0 | 4 | K | 1 | ROZPOCET | 0 | 0 | 0 | 0 | 0 | 1 | 0 | 4 | 38
| D | D4 | CELKEM |  |  |  | 0 | [5 empty] | 0 |  | 0 |  | 0 | 1 | D | 0 | ROZPOCET | [6 empty] | 0
| D | D5 | 4. SPÍNAČE, ZÁSUVKY, ZÁSUVKOVÉ SKŘÍNĚ |  |  |  | 0 | [5 empty] | 0 |  | 0 |  | 0 | 1 | D | 0 | ROZPOCET | [6 empty] | 0
20 | K | Pol521 | Jednofázová zásuvka pod omítku vč. přístrojové krabice 230V/16A, IP20 | ks | 12 |  | 0 |  |  |  | základní |  | 0 | 0 | 0 | 0 | 0 | 4 | K | 1 | ROZPOCET | 0 | 0 | 0 | 0 | 0 | 1 | 0 | 4 | 40
21 | K | Pol522 | Jednofázová zásuvka pod omítku vč. přístrojové krabice 230V/16A, IP20 vč.přepěťové ochrany zelená | ks | 2 |  | 0 |  |  |  | základní |  | 0 | 0 | 0 | 0 | 0 | 4 | K | 1 | ROZPOCET | 0 | 0 | 0 | 0 | 0 | 1 | 0 | 4 | 42
22 | K | Pol523 | Jednofázová zásuvka nástěnná vč. přístrojové krabice 230V/16A, IP44 bílá | ks | 15 |  | 0 |  |  |  | základní |  | 0 | 0 | 0 | 0 | 0 | 4 | K | 1 | ROZPOCET | 0 | 0 | 0 | 0 | 0 | 1 | 0 | 4 | 44
23 | K | Pol524 | Jednopólový spínač, řazení 1, IP20, vč. přístrojové krabice 230V/10A | ks | 1 |  | 0 |  |  |  | základní |  | 0 | 0 | 0 | 0 | 0 | 4 | K | 1 | ROZPOCET | 0 | 0 | 0 | 0 | 0 | 1 | 0 | 4 | 46
24 | K | Pol525 | Jednopólový spínač, řazení 5, IP20, vč. přístrojové krabice 230V/10A | ks | 1 |  | 0 |  |  |  | základní |  | 0 | 0 | 0 | 0 | 0 | 4 | K | 1 | ROZPOCET | 0 | 0 | 0 | 0 | 0 | 1 | 0 | 4 | 48
25 | K | Pol526 | Jednopólový spínač, řazení 6, IP20, vč. přístrojové krabice 230V/10A | ks | 2 |  | 0 |  |  |  | základní |  | 0 | 0 | 0 | 0 | 0 | 4 | K | 1 | ROZPOCET | 0 | 0 | 0 | 0 | 0 | 1 | 0 | 4 | 50
26 | K | Pol639 | Tlačítko nástěnné, IP44, vč. přístrojové krabice | ks | 11 |  | 0 |  |  |  | základní |  | 0 | 0 | 0 | 0 | 0 | 4 | K | 1 | ROZPOCET | 0 | 0 | 0 | 0 | 0 | 1 | 0 | 4 | 52
27 | K | Pol650 | Drobný montážní materiál - odbočovací krabice, šroubky, matice aj. | kpl | 1 |  | 0 |  |  |  | základní |  | 0 | 0 | 0 | 0 | 0 | 4 | K | 1 | ROZPOCET | 0 | 0 | 0 | 0 | 0 | 1 | 0 | 4 | 54
| D | D4 | CELKEM |  |  |  | 0 | [5 empty] | 0 |  | 0 |  | 0 | 1 | D | 0 | ROZPOCET | [6 empty] | 0
| D | D6 | 5. SVÍTIDLA |  |  |  | 0 | [5 empty] | 0 |  | 0 |  | 0 | 1 | D | 0 | ROZPOCET | [6 empty] | 0
28 | K | Pol651 | LED svítidlo Průmyslové LED svítidlo, 29,7W, 4390lm, 4000K, IP66 | ks | 21 |  | 0 |  |  |  | základní |  | 0 | 0 | 0 | 0 | 0 | 4 | K | 1 | ROZPOCET | 0 | 0 | 0 | 0 | 0 | 1 | 0 | 4 | 56
29 | K | Pol652 | LED svítidlo Přisazené LED svítidlo, 43w, 6000lm, 4000K, IP20 | ks | 6 |  | 0 |  |  |  | základní |  | 0 | 0 | 0 | 0 | 0 | 4 | K | 1 | ROZPOCET | 0 | 0 | 0 | 0 | 0 | 1 | 0 | 4 | 58
30 | K | Pol653 | Nouzové svítidlo Přisazené nouzové LED svítidlo, IP65, doba zálohy t=1h | ks | 5 |  | 0 |  |  |  | základní |  | 0 | 0 | 0 | 0 | 0 | 4 | K | 1 | ROZPOCET | 0 | 0 | 0 | 0 | 0 | 1 | 0 | 4 | 60
31 | K | Pol654 | Nouzové svítidlo Nástěnné LED svítidlo s piktogramem, IP65, doba zálohy t=1h | ks | 4 |  | 0 |  |  |  | základní |  | 0 | 0 | 0 | 0 | 0 | 4 | K | 1 | ROZPOCET | 0 | 0 | 0 | 0 | 0 | 1 | 0 | 4 | 62
| D | D4 | CELKEM |  |  |  | 0 | [5 empty] | 0 |  | 0 |  | 0 | 1 | D | 0 | ROZPOCET | [6 empty] | 0
| D | D7 | 6. NOSNÝ MATERIÁL A ÚLOŽNÝ MATERIÁL |  |  |  | 0 | [5 empty] | 0 |  | 0 |  | 0 | 1 | D | 0 | ROZPOCET | [6 empty] | 0
32 | K | Pol655 | Vodorovný kabelový žlab, š.=300 mm, v.=60 mm včetně spojovacího a závěsného systému, žárově pozinkováno FeZn, uložení koordinovat se stavbou, výložníky/závěs po 1,5m a profilech | m | 150 |  | 0 |  |  |  | základní |  | 0 | 0 | 0 | 0 | 0 | 4 | K | 1 | ROZPOCET | 0 | 0 | 0 | 0 | 0 | 1 | 0 | 4 | 64
33 | K | Pol656 | Vodorovný kabelový žlab, š.=125 mm, v.=60 mm, včetně spojovacího a závěsného systému, žárově pozinkováno FeZn, uložení koordinovat se stavbou, výložníky/závěs po 1,5m a profilech | m | 200 |  | 0 |  |  |  | základní |  | 0 | 0 | 0 | 0 | 0 | 4 | K | 1 | ROZPOCET | 0 | 0 | 0 | 0 | 0 | 1 | 0 | 4 | 66
34 | K | Pol657 | Vodorovný kabelový žlab, š.=60 mm, v.=60 mm, včetně spojovacího a závěsného systému, žárově pozinkováno FeZn, uložení koordinovat se stavbou, výložníky/závěs po 1,5m a profilech | m | 250 |  | 0 |  |  |  | základní |  | 0 | 0 | 0 | 0 | 0 | 4 | K | 1 | ROZPOCET | 0 | 0 | 0 | 0 | 0 | 1 | 0 | 4 | 68
35 | K | Pol658 | Stoupací kabelový žlab, š.=250 mm, v.=60 mm včetně nosného a spojovacího a spojovacího systému, žárově pozinkováno FeZn | m | 50 |  | 0 |  |  |  | základní |  | 0 | 0 | 0 | 0 | 0 | 4 | K | 1 | ROZPOCET | 0 | 0 | 0 | 0 | 0 | 1 | 0 | 4 | 70
36 | K | Pol659 | Ostatní součásti kabelových žebříků (spojky, oblouky, apod) | kpl | 1 |  | 0 |  |  |  | základní |  | 0 | 0 | 0 | 0 | 0 | 4 | K | 1 | ROZPOCET | 0 | 0 | 0 | 0 | 0 | 1 | 0 | 4 | 72
37 | K | Pol660 | Kabelové příchytky pro jednotlivé kabely nebo skupiny kabelů | ks | 200 |  | 0 |  |  |  | základní |  | 0 | 0 | 0 | 0 | 0 | 4 | K | 1 | ROZPOCET | 0 | 0 | 0 | 0 | 0 | 1 | 0 | 4 | 74
38 | K | Pol661 | Elektroinstalační trubka PE do P25 včetně úchytů a šroubků, ochrana kabelů | m | 250 |  | 0 |  |  |  | základní |  | 0 | 0 | 0 | 0 | 0 | 4 | K | 1 | ROZPOCET | 0 | 0 | 0 | 0 | 0 | 1 | 0 | 4 | 76
39 | K | Pol662 | Elektroinstalační trubka PE ohebná do P25, ochrana kabelů | m | 50 |  | 0 |  |  |  | základní |  | 0 | 0 | 0 | 0 | 0 | 4 | K | 1 | ROZPOCET | 0 | 0 | 0 | 0 | 0 | 1 | 0 | 4 | 78
40 | K | Pol663 | Spojky a kolena pro trubky PE do P25 | kpl | 1 |  | 0 |  |  |  | základní |  | 0 | 0 | 0 | 0 | 0 | 4 | K | 1 | ROZPOCET | 0 | 0 | 0 | 0 | 0 | 1 | 0 | 4 | 80
41 | K | Pol664 | Drobný montážní a spojovací materiál, popisy, štítky aj. | kpl | 1 |  | 0 |  |  |  | základní |  | 0 | 0 | 0 | 0 | 0 | 4 | K | 1 | ROZPOCET | 0 | 0 | 0 | 0 | 0 | 1 | 0 | 4 | 82
| D | D4 | CELKEM |  |  |  | 0 | [5 empty] | 0 |  | 0 |  | 0 | 1 | D | 0 | ROZPOCET | [6 empty] | 0
| D | D8 | 7. OSTATNÍ |  |  |  | 0 | [5 empty] | 0 |  | 0 |  | 0 | 1 | D | 0 | ROZPOCET | [6 empty] | 0
42 | K | 7.1 | Prověření stávajícího stavu | hod | 60 |  | 0 |  |  |  | základní |  | 0 | 0 | 0 | 0 | 0 | 4 | K | 1 | ROZPOCET | 0 | 0 | 0 | 0 | 0 | 1 | 0 | 4 | 84
43 | K | Pol665 | Jádrový vrt do d160mm | ks | 1 |  | 0 |  |  |  | základní |  | 0 | 0 | 0 | 0 | 0 | 4 | K | 1 | ROZPOCET | 0 | 0 | 0 | 0 | 0 | 1 | 0 | 4 | 86
45 | K | Pol667 | Provoz investora, třetích osob | hod | 20 |  | 0 |  |  |  | základní |  | 0 | 0 | 0 | 0 | 0 | 4 | K | 1 | ROZPOCET | 0 | 0 | 0 | 0 | 0 | 1 | 0 | 4 | 90
46 | K | Pol668 | Práce HZS | hod | 20 |  | 0 |  |  |  | základní |  | 0 | 0 | 0 | 0 | 0 | 4 | K | 1 | ROZPOCET | 0 | 0 | 0 | 0 | 0 | 1 | 0 | 4 | 92
47 | K | Pol669 | Pronájem vysokozdvižné montážní plošiny, mobilní lešení | kpl | 1 |  | 0 |  |  |  | základní |  | 0 | 0 | 0 | 0 | 0 | 4 | K | 1 | ROZPOCET | 0 | 0 | 0 | 0 | 0 | 1 | 0 | 4 | 94
48 | K | Pol670 | Osvědčení VTZ, zpracovatel TIČR | ks | 1 |  | 0 |  |  |  | základní |  | 0 | 0 | 0 | 0 | 0 | 4 | K | 1 | ROZPOCET | 0 | 0 | 0 | 0 | 0 | 1 | 0 | 4 | 96
49 | K | Pol671 | Předvedení funkčnosti | ks | 1 |  | 0 |  |  |  | základní |  | 0 | 0 | 0 | 0 | 0 | 4 | K | 1 | ROZPOCET | 0 | 0 | 0 | 0 | 0 | 1 | 0 | 4 | 98
| D | D4 | CELKEM |  |  |  | 0 | [5 empty] | 0 |  | 0 |  | 0 | 1 | D | 0 | ROZPOCET | [6 empty] | 0
| D | D9 | 8. REVIZE A ZKOUŠKY |  |  |  | 0 | [5 empty] | 0 |  | 0 |  | 0 | 1 | D | 0 | ROZPOCET | [6 empty] | 0
50 | K | Pol672 | Výchozí revize instalací dle ČSN 33 15 00 a ČSN 33 2000-6-61 vč. vypracování revizní zprávy | kpl | 1 |  | 0 |  |  |  | základní |  | 0 | 0 | 0 | 0 | 0 | 4 | K | 1 | ROZPOCET | 0 | 0 | 0 | 0 | 0 | 1 | 0 | 4 | 102
51 | K | Pol673 | Zajištění pracoviště dle ČSN 34 31 00 a ČSN 34 3101, ČSN EN 50110-1, ČSN EN 50110-2 | kpl | 1 |  | 0 |  |  |  | základní |  | 0 | 0 | 0 | 0 | 0 | 4 | K | 1 | ROZPOCET | 0 | 0 | 0 | 0 | 0 | 1 | 0 | 4 | 104
52 | K | Pol674 | Funkční zkoušky a uvedení do provozu | kpl | 1 |  | 0 |  |  |  | základní |  | 0 | 0 | 0 | 0 | 0 | 4 | K | 1 | ROZPOCET | 0 | 0 | 0 | 0 | 0 | 1 | 0 | 4 | 106

## D.1.4.3-SO-04 - Slaboprou...
[9 empty] | >> skryté sloupce << | [9 empty] | {7d0a1a73-e05f-4c90-876d-67dba9b30bd0}
2
| KRYCÍ LIST SOUPISU PRACÍ | [8 empty] | v --- níže se nacházejí doplnkové a pomocné údaje k sestavám --- v | [8 empty] | False
Stavba:
FN BRNO - výstavba gynekologicko - porodnické kliniky - projekt 335V911000001 –Nové přejezdové stanice potrubní pošty
Objekt:
SO-04 - Nová přejezdová stanice potrubní pošty
Soupis:
D.1.4-SO-04 - Technika prostředí stavby
Úroveň 3:
D.1.4.3-SO-04 - Slaboproudé instalace
| KSO: |  |  |  |  | CC-CZ:
| Místo: |  | Brno |  |  | Datum: | 2025-05-28
| Zadavatel: |  |  |  |  | IČ:
|  | Fakultní nemocnice Brno, Jihlavská 20, Brno, 62500 |  |  |  | DIČ:
| Uchazeč: |  |  |  |  | IČ: | Vyplň údaj
|  | Vyplň údaj |  |  |  | DIČ: | Vyplň údaj
| Projektant: |  |  |  |  | IČ:
DIČ:
| Zpracovatel: |  |  |  |  | IČ:
DIČ:
Poznámka:
Výkaz výměr je vypracován v souladu s podmínkami vyhlášky č. 169/2016 Sb. k ZZVZ. Položky na listech v části D.1.4.3-SO04 - Slaboproudé instalace jsou podrobně specifikovány v jednotlivých přílohách profesní části D.1.4.3-SO04 - Slaboproudé instalace v technické zprávě, tabulkách, výpisech, schématech, příslušných detailech a ve výkresech.
| Cena bez DPH | [5 empty] | 0
|  |  | Základ daně |  |  | Sazba daně | Výše daně
| DPH | základní | 0 |  |  | 21% | 0
|  | snížená | 0 |  |  | 15% | 0
|  | zákl. přenesená | 0 |  |  | 21% | 0
|  | sníž. přenesená | 0 |  |  | 15% | 0
|  | nulová | 0 |  |  | 0% | 0
| Cena s DPH |  |  | v | CZK |  | 0
| Projektant |  |  | Zpracovatel
| Datum a podpis: |  | Razítko | Datum a podpis: |  |  | Razítko
| Objednavatel |  |  | Uchazeč
| Datum a podpis: |  | Razítko | Datum a podpis: |  |  | Razítko
REKAPITULACE ČLENĚNÍ SOUPISU PRACÍ
Stavba:
FN BRNO - výstavba gynekologicko - porodnické kliniky - projekt 335V911000001 –Nové přejezdové stanice potrubní pošty
Objekt:
SO-04 - Nová přejezdová stanice potrubní pošty
Soupis:
D.1.4-SO-04 - Technika prostředí stavby
Úroveň 3:
D.1.4.3-SO-04 - Slaboproudé instalace
Místo: |  |  | Brno |  |  | Datum: | 2025-05-28
Zadavatel: |  |  | Fakultní nemocnice Brno, Jihlavská 20, Brno, 62500 |  |  | Projektant:
Uchazeč: |  |  | Vyplň údaj |  |  | Zpracovatel:
Kód dílu - Popis | [6 empty] | Cena celkem [CZK]
Náklady ze soupisu prací | [6 empty] | 0 | [12 empty] | -1
| D2 - Objekt L | [5 empty] | 0
| D3 - Objekt CH | [5 empty] | 0
| D4 - Ostatní náklady | [5 empty] | 0
SOUPIS PRACÍ
Stavba:
FN BRNO - výstavba gynekologicko - porodnické kliniky - projekt 335V911000001 –Nové přejezdové stanice potrubní pošty
Objekt:
SO-04 - Nová přejezdová stanice potrubní pošty
Soupis:
D.1.4-SO-04 - Technika prostředí stavby
Úroveň 3:
D.1.4.3-SO-04 - Slaboproudé instalace
Místo: |  |  | Brno |  |  | Datum: | 2025-05-28
Zadavatel: |  |  | Fakultní nemocnice Brno, Jihlavská 20, Brno, 62500 |  |  | Projektant:
Uchazeč: |  |  | Vyplň údaj |  |  | Zpracovatel:
PČ | Typ | Kód | Popis | MJ | Množství | J.cena [CZK] | Cena celkem [CZK] | Cenová soustava |  |  | DPH | J. Nh [h] | Nh celkem [h] | J. hmotnost [t] | Hmotnost celkem [t] | J. suť [t] | Suť Celkem [t]
Náklady soupisu celkem | [6 empty] | 0 | [5 empty] | 0 |  | 0 |  | 0 |  | D | -1 | [7 empty] | 0
| D | D2 | Objekt L |  |  |  | 0 | [5 empty] | 0 |  | 0 |  | 0 | 1 | D | 0 | ROZPOCET | [6 empty] | 0
1 | K | Pol100 | Krabice pro instalaci 2 zásuvky na povrch HF | ks | 2 |  | 0 |  |  |  | základní |  | 0 | 0 | 0 | 0 | 0 | 4 | K | 1 | ROZPOCET | 0 | 0 | 0 | 0 | 0 | 1 | 0 | 4 | -966561816
2 | K | Pol101 | Kabel FTP cat.6A, B2caS1d1 | m | 180 |  | 0 |  |  |  | základní |  | 0 | 0 | 0 | 0 | 0 | 4 | K | 1 | ROZPOCET | 0 | 0 | 0 | 0 | 0 | 1 | 0 | 4 | 1706700073
3 | K | Pol102 | Patch panel pro 24 x RJ45 1U, prázdný | ks | 1 |  | 0 |  |  |  | základní |  | 0 | 0 | 0 | 0 | 0 | 4 | K | 1 | ROZPOCET | 0 | 0 | 0 | 0 | 0 | 1 | 0 | 4 | 2129983421
4 | K | Pol103 | RJ45 modul do patchpanelu , FTP cat.6A | ks | 4 |  | 0 |  |  |  | základní |  | 0 | 0 | 0 | 0 | 0 | 4 | K | 1 | ROZPOCET | 0 | 0 | 0 | 0 | 0 | 1 | 0 | 4 | -138345992
5 | K | Pol104 | Vyvazovací panel, 5x kovové oko, 1U | ks | 1 |  | 0 |  |  |  | základní |  | 0 | 0 | 0 | 0 | 0 | 4 | K | 1 | ROZPOCET | 0 | 0 | 0 | 0 | 0 | 1 | 0 | 4 | -515896545
6 | K | Pol105 | Lišta vkládací HF - 40x20 | m | 60 |  | 0 |  |  |  | základní |  | 0 | 0 | 0 | 0 | 0 | 4 | K | 1 | ROZPOCET | 0 | 0 | 0 | 0 | 0 | 1 | 0 | 4 | 70399576
7 | K | Pol106 | Ohebná trubka 25mm LSOH včetně příchytek a spojek | m | 15 |  | 0 |  |  |  | základní |  | 0 | 0 | 0 | 0 | 0 | 4 | K | 1 | ROZPOCET | 0 | 0 | 0 | 0 | 0 | 1 | 0 | 4 | 638321789
8 | K | Pol107 | Pevná trubka 25mm LSOH včetně příchytek a spojek | m | 25 |  | 0 |  |  |  | základní |  | 0 | 0 | 0 | 0 | 0 | 4 | K | 1 | ROZPOCET | 0 | 0 | 0 | 0 | 0 | 1 | 0 | 4 | 664915575
9 | K | Pol108 | Drobný instalační materiál a další příslušenství výše neuvedené, potřebné pro kompletní dokončení díla | kpl | 1 |  | 0 |  |  |  | základní |  | 0 | 0 | 0 | 0 | 0 | 4 | K | 1 | ROZPOCET | 0 | 0 | 0 | 0 | 0 | 1 | 0 | 4 | -748132152
10 | K | Pol98 | Datová zásuvka 2 porty | ks | 2 |  | 0 |  |  |  | základní |  | 0 | 0 | 0 | 0 | 0 | 4 | K | 1 | ROZPOCET | 0 | 0 | 0 | 0 | 0 | 1 | 0 | 4 | 942556497
11 | K | Pol99 | RJ45 modul do dat. zásuvky, FTP cat.6A | ks | 4 |  | 0 |  |  |  | základní |  | 0 | 0 | 0 | 0 | 0 | 4 | K | 1 | ROZPOCET | 0 | 0 | 0 | 0 | 0 | 1 | 0 | 4 | -94360821
| D | D3 | Objekt CH |  |  |  | 0 | [5 empty] | 0 |  | 0 |  | 0 | 1 | D | 0 | ROZPOCET | [6 empty] | 0
12 | K | Pol100 | Krabice pro instalaci 2 zásuvky na povrch HF | ks | 2 |  | 0 |  |  |  | základní |  | 0 | 0 | 0 | 0 | 0 | 4 | K | 1 | ROZPOCET | 0 | 0 | 0 | 0 | 0 | 1 | 0 | 4 | -2025983084
13 | K | Pol101 | Kabel FTP cat.6A, B2caS1d1 | m | 150 |  | 0 |  |  |  | základní |  | 0 | 0 | 0 | 0 | 0 | 4 | K | 1 | ROZPOCET | 0 | 0 | 0 | 0 | 0 | 1 | 0 | 4 | 224715475
14 | K | Pol102 | Patch panel pro 24 x RJ45 1U, prázdný | ks | 1 |  | 0 |  |  |  | základní |  | 0 | 0 | 0 | 0 | 0 | 4 | K | 1 | ROZPOCET | 0 | 0 | 0 | 0 | 0 | 1 | 0 | 4 | -248904320
15 | K | Pol103 | RJ45 modul do patchpanelu , FTP cat.6A | ks | 4 |  | 0 |  |  |  | základní |  | 0 | 0 | 0 | 0 | 0 | 4 | K | 1 | ROZPOCET | 0 | 0 | 0 | 0 | 0 | 1 | 0 | 4 | -91997173
16 | K | Pol104 | Vyvazovací panel, 5x kovové oko, 1U | ks | 1 |  | 0 |  |  |  | základní |  | 0 | 0 | 0 | 0 | 0 | 4 | K | 1 | ROZPOCET | 0 | 0 | 0 | 0 | 0 | 1 | 0 | 4 | -1439153773
17 | K | Pol105 | Lišta vkládací HF - 40x20 | m | 40 |  | 0 |  |  |  | základní |  | 0 | 0 | 0 | 0 | 0 | 4 | K | 1 | ROZPOCET | 0 | 0 | 0 | 0 | 0 | 1 | 0 | 4 | -1347434384
18 | K | Pol106 | Ohebná trubka 25mm LSOH včetně příchytek a spojek | m | 10 |  | 0 |  |  |  | základní |  | 0 | 0 | 0 | 0 | 0 | 4 | K | 1 | ROZPOCET | 0 | 0 | 0 | 0 | 0 | 1 | 0 | 4 | -1530082775
19 | K | Pol107 | Pevná trubka 25mm LSOH včetně příchytek a spojek | m | 15 |  | 0 |  |  |  | základní |  | 0 | 0 | 0 | 0 | 0 | 4 | K | 1 | ROZPOCET | 0 | 0 | 0 | 0 | 0 | 1 | 0 | 4 | -1192482503
20 | K | Pol108 | Drobný instalační materiál a další příslušenství výše neuvedené, potřebné pro kompletní dokončení díla | kpl | 1 |  | 0 |  |  |  | základní |  | 0 | 0 | 0 | 0 | 0 | 4 | K | 1 | ROZPOCET | 0 | 0 | 0 | 0 | 0 | 1 | 0 | 4 | 1480966098
21 | K | Pol98 | Datová zásuvka 2 porty | ks | 2 |  | 0 |  |  |  | základní |  | 0 | 0 | 0 | 0 | 0 | 4 | K | 1 | ROZPOCET | 0 | 0 | 0 | 0 | 0 | 1 | 0 | 4 | -1987086035
22 | K | Pol99 | RJ45 modul do dat. zásuvky, FTP cat.6A | ks | 4 |  | 0 |  |  |  | základní |  | 0 | 0 | 0 | 0 | 0 | 4 | K | 1 | ROZPOCET | 0 | 0 | 0 | 0 | 0 | 1 | 0 | 4 | -1700038209
| D | D4 | Ostatní náklady |  |  |  | 0 | [5 empty] | 0 |  | 0 |  | 0 | 1 | D | 0 | ROZPOCET | [6 empty] | 0
23 | K | Pol109 | Drobný instalační materiál, VRN | sada | 1 |  | 0 |  |  |  | základní |  | 0 | 0 | 0 | 0 | 0 | 4 | K | 1 | ROZPOCET | 0 | 0 | 0 | 0 | 0 | 1 | 0 | 4 | 1104614069
24 | K | Pol110 | Pomocné stavební práce | sada | 1 |  | 0 |  |  |  | základní |  | 0 | 0 | 0 | 0 | 0 | 4 | K | 1 | ROZPOCET | 0 | 0 | 0 | 0 | 0 | 1 | 0 | 4 | 93183821
25 | K | Pol112 | Měřící protokol metalika | kpl | 1 |  | 0 |  |  |  | základní |  | 0 | 0 | 0 | 0 | 0 | 4 | K | 1 | ROZPOCET | 0 | 0 | 0 | 0 | 0 | 1 | 0 | 4 | -74053937
26 | K | Pol113 | Protipožární ucpávky | sada | 1 |  | 0 |  |  |  | základní |  | 0 | 0 | 0 | 0 | 0 | 4 | K | 1 | ROZPOCET | 0 | 0 | 0 | 0 | 0 | 1 | 0 | 4 | -1780000229
27 | K | Pol114 | Koordinační činnost | sada | 1 |  | 0 |  |  |  | základní |  | 0 | 0 | 0 | 0 | 0 | 4 | K | 1 | ROZPOCET | 0 | 0 | 0 | 0 | 0 | 1 | 0 | 4 | 1105753710

## D.1.4.4-SO-04 - Měření a ...
[9 empty] | >> skryté sloupce << | [9 empty] | {a11c6e10-cb3a-4b30-9729-b673ae166e38}
2
| KRYCÍ LIST SOUPISU PRACÍ | [8 empty] | v --- níže se nacházejí doplnkové a pomocné údaje k sestavám --- v | [8 empty] | False
Stavba:
FN BRNO - výstavba gynekologicko - porodnické kliniky - projekt 335V911000001 –Nové přejezdové stanice potrubní pošty
Objekt:
SO-04 - Nová přejezdová stanice potrubní pošty
Soupis:
D.1.4-SO-04 - Technika prostředí stavby
Úroveň 3:
D.1.4.4-SO-04 - Měření a regulace
| KSO: |  |  |  |  | CC-CZ:
| Místo: |  |  |  |  | Datum: | 2025-05-28
| Zadavatel: |  |  |  |  | IČ:
|  | Fakultní nemocnice Brno, Jihlavská 20, Brno, 62500 |  |  |  | DIČ:
| Uchazeč: |  |  |  |  | IČ: | Vyplň údaj
|  | Vyplň údaj |  |  |  | DIČ: | Vyplň údaj
| Projektant: |  |  |  |  | IČ:
DIČ:
| Zpracovatel: |  |  |  |  | IČ:
DIČ:
Poznámka:
Výkaz výměr je vypracován v souladu s podmínkami vyhlášky č. 169/2016 Sb. k ZZVZ. Položky na listech v části D.1.4.4-SO04 - Měření a regulace jsou podrobně specifikovány v jednotlivých přílohách profesní části D.1.4.4-SO04 - Měření a regulace v technické zprávě, tabulkách, výpisech, schématech, příslušných detailech a ve výkresech.
| Cena bez DPH | [5 empty] | 0
|  |  | Základ daně |  |  | Sazba daně | Výše daně
| DPH | základní | 0 |  |  | 21% | 0
|  | snížená | 0 |  |  | 15% | 0
|  | zákl. přenesená | 0 |  |  | 21% | 0
|  | sníž. přenesená | 0 |  |  | 15% | 0
|  | nulová | 0 |  |  | 0% | 0
| Cena s DPH |  |  | v | CZK |  | 0
| Projektant |  |  | Zpracovatel
| Datum a podpis: |  | Razítko | Datum a podpis: |  |  | Razítko
| Objednavatel |  |  | Uchazeč
| Datum a podpis: |  | Razítko | Datum a podpis: |  |  | Razítko
REKAPITULACE ČLENĚNÍ SOUPISU PRACÍ
Stavba:
FN BRNO - výstavba gynekologicko - porodnické kliniky - projekt 335V911000001 –Nové přejezdové stanice potrubní pošty
Objekt:
SO-04 - Nová přejezdová stanice potrubní pošty
Soupis:
D.1.4-SO-04 - Technika prostředí stavby
Úroveň 3:
D.1.4.4-SO-04 - Měření a regulace
Místo: | [5 empty] | Datum: | 2025-05-28
Zadavatel: |  |  | Fakultní nemocnice Brno, Jihlavská 20, Brno, 62500 |  |  | Projektant:
Uchazeč: |  |  | Vyplň údaj |  |  | Zpracovatel:
Kód dílu - Popis | [6 empty] | Cena celkem [CZK]
Náklady ze soupisu prací | [6 empty] | 0 | [12 empty] | -1
| 1 - 1. Periferie+Čidla | [5 empty] | 0
| 2 - 2. DDC HW | [5 empty] | 0
| 3 - 3. Nadřízené pracoviště | [5 empty] | 0
| 4 - 4. Rozvaděče MaR | [5 empty] | 0
| 5 - 5. Kabeláž a nosný materiál | [5 empty] | 0
| 6 - 6 - Montáže | [5 empty] | 0
| 7 - 7 - Služby | [5 empty] | 0
| 8 - 8 - Kompletační činnost | [5 empty] | 0
SOUPIS PRACÍ
Stavba:
FN BRNO - výstavba gynekologicko - porodnické kliniky - projekt 335V911000001 –Nové přejezdové stanice potrubní pošty
Objekt:
SO-04 - Nová přejezdová stanice potrubní pošty
Soupis:
D.1.4-SO-04 - Technika prostředí stavby
Úroveň 3:
D.1.4.4-SO-04 - Měření a regulace
Místo: | [5 empty] | Datum: | 2025-05-28
Zadavatel: |  |  | Fakultní nemocnice Brno, Jihlavská 20, Brno, 62500 |  |  | Projektant:
Uchazeč: |  |  | Vyplň údaj |  |  | Zpracovatel:
PČ | Typ | Kód | Popis | MJ | Množství | J.cena [CZK] | Cena celkem [CZK] | Cenová soustava |  |  | DPH | J. Nh [h] | Nh celkem [h] | J. hmotnost [t] | Hmotnost celkem [t] | J. suť [t] | Suť Celkem [t]
Náklady soupisu celkem | [6 empty] | 0 | [5 empty] | 0 |  | 0 |  | 0 |  | D | -1 | [10 empty] | 0
| D | 1 | 1. Periferie+Čidla |  |  |  | 0 | [5 empty] | 0 |  | 0 |  | 0 | 1 | D | 0 |  |  |  | ROZPOCET | [6 empty] | 0
1 | K | Pol__1_MaR | Prostorové čidlo rel. vlhkosti a teploty 2x 0-10 V, vysoká přesnost | ks | 2 |  | 0 |  |  |  | základní |  | 0 | 0 | 0 | 0 | 0 | 4 | K | 1 |  |  |  | ROZPOCET | 0 | 0 | 0 | 0 | 0 | 1 | 0 | 4 | 2
| VV |  | 2 |  | 2 | [13 empty] | VV | 1 | 2 | True | 0 | ROZPOCET
| VV |  | Součet |  | 2 | [13 empty] | VV | 1 | 4 | True | 1 | ROZPOCET
2 | K | Pol__2_MaR | Snímač zaplavení kompaktní, relé | ks | 2 |  | 0 |  |  |  | základní |  | 0 | 0 | 0 | 0 | 0 | 4 | K | 1 |  |  |  | ROZPOCET | 0 | 0 | 0 | 0 | 0 | 1 | 0 | 4 | 4
| VV |  | 2 |  | 2 | [13 empty] | VV | 1 | 2 | True | 0 | ROZPOCET
| VV |  | Součet |  | 2 | [13 empty] | VV | 1 | 4 | True | 1 | ROZPOCET
| D | 2 | 2. DDC HW |  |  |  | 0 | [5 empty] | 0 |  | 0 |  | 0 | 1 | D | 0 |  |  |  | ROZPOCET | [6 empty] | 0
3 | K | Pol__3_MaR | Kompaktní automatizační stanice, 24x (80x) I/O, Island bus, Modbus RTU/TCP, BACnet MS/TP, KNX PL-Link; BACnet/IP | ks | 2 |  | 0 |  |  |  | základní |  | 0 | 0 | 0 | 0 | 0 | 4 | K | 1 |  |  |  | ROZPOCET | 0 | 0 | 0 | 0 | 0 | 1 | 0 | 4 | 6
| VV |  | 2 |  | 2 | [13 empty] | VV | 1 | 2 | True | 0 | ROZPOCET
| VV |  | Součet |  | 2 | [13 empty] | VV | 1 | 4 | True | 1 | ROZPOCET
| D | 3 | 3. Nadřízené pracoviště |  |  |  | 0 | [5 empty] | 0 |  | 0 |  | 0 | 1 | D | 0 |  |  |  | ROZPOCET | [6 empty] | 0
4 | K | Pol__4_MaR | SW licence pro rozšíření SCADA 100 DB | ks | 1 |  | 0 |  |  |  | základní |  | 0 | 0 | 0 | 0 | 0 | 4 | K | 1 |  |  |  | ROZPOCET | 0 | 0 | 0 | 0 | 0 | 1 | 0 | 4 | 8
| VV |  | 1 |  | 1 | [13 empty] | VV | 1 | 2 | True | 0 | ROZPOCET
| VV |  | Součet |  | 1 | [13 empty] | VV | 1 | 4 | True | 1 | ROZPOCET
| D | 4 | 4. Rozvaděče MaR |  |  |  | 0 | [5 empty] | 0 |  | 0 |  | 0 | 1 | D | 0 |  |  |  | ROZPOCET | [6 empty] | 0
5 | K | Pol__5_MaR | Ve strojovně potrubí poštovní objektu L 1.PP, MaR RA1PP1. | ks | 1 |  | 0 |  |  |  | základní |  | 0 | 0 | 0 | 0 | 0 | 4 | K | 1 |  |  |  | ROZPOCET | 0 | 0 | 0 | 0 | 0 | 1 | 0 | 4 | 10
| P |  | Poznámka k položce: Z rozvaděče je řízeno : - dvě vnitřní jednotky 1.1a a 1.1b - monitorování zaplavení vprostoru - teplota a relativní vlhkost v prostoiu - monitorování PPK klapky Přívody a vývody vrchem instalovaný výkon Pi (DO) = 1kW součinitel současnosti beta = 0,95 zkratová odolnost rozváděče Ik´´ min- 10 kA druh soustavy 1 N PE, AC 50Hz, 2300V, TN-S, přepěťová ochrana celkové krytí rozváděče otevřená/zavřená dvířka IP00/IP44 ochranné opatření dle ČSN 33 2000-4-41 ed.3- automatické odpojení od zdroje oceloplechový rozváděč nástěnný, celkové rozměry VxŠxH 1200x800x300 mm Dodavatel MaR zajistí před uvedením do provozu dodávku potřebných štítků a certifikátů v souladu s platnými předpisy a ČSN normami. | [15 empty] | P | 1
| VV |  | 1 |  | 1 | [13 empty] | VV | 1 | 2 | True | 0 | ROZPOCET
| VV |  | Součet |  | 1 | [13 empty] | VV | 1 | 4 | True | 1 | ROZPOCET
6 | K | Pol__6_MaR | Ve strojovně potrubí poštovní objektu CH 2.PP, MaR RA2PP1. | ks | 1 |  | 0 |  |  |  | základní |  | 0 | 0 | 0 | 0 | 0 | 4 | K | 1 |  |  |  | ROZPOCET | 0 | 0 | 0 | 0 | 0 | 1 | 0 | 4 | 12
| P |  | Poznámka k položce: Z rozvaděče je řízeno : - dvě vnitřní jednotky 1.3a a 1.4a - monitorování zaplavení vprostoru - teplota a relativní vlhkost v prostoiu - monitorování PPK klapky Přívody a vývody vrchem instalovaný výkon Pi (DO) = 1kW součinitel současnosti beta = 0,95 zkratová odolnost rozváděče Ik´´ min- 10 kA druh soustavy 1 N PE, AC 50Hz, 2300V, TN-S, přepěťová ochrana celkové krytí rozváděče otevřená/zavřená dvířka IP00/IP44 ochranné opatření dle ČSN 33 2000-4-41 ed.3- automatické odpojení od zdroje oceloplechový rozváděč nástěnný, celkové rozměry VxŠxH 1200x800x300 mm Dodavatel MaR zajistí před uvedením do provozu dodávku potřebných štítků a certifikátů v souladu s platnými předpisy a ČSN normami. | [15 empty] | P | 1
| VV |  | 1 |  | 1 | [13 empty] | VV | 1 | 2 | True | 0 | ROZPOCET
| VV |  | Součet |  | 1 | [13 empty] | VV | 1 | 4 | True | 1 | ROZPOCET
| D | 5 | 5. Kabeláž a nosný materiál |  |  |  | 0 | [5 empty] | 0 |  | 0 |  | 0 | 1 | D | 0 |  |  |  | ROZPOCET | [6 empty] | 0
7 | K | Pol__7_MaR | Plechový kabelový žlab, šířka 125, výška 50 | m | 56 |  | 0 |  |  |  | základní |  | 0 | 0 | 0 | 0 | 0 | 4 | K | 1 |  |  |  | ROZPOCET | 0 | 0 | 0 | 0 | 0 | 1 | 0 | 4 | 14
| VV |  | 56 |  | 56 | [13 empty] | VV | 1 | 2 | True | 0 | ROZPOCET
| VV |  | Součet |  | 56 | [13 empty] | VV | 1 | 4 | True | 1 | ROZPOCET
8 | K | Pol__8_MaR | Plechový kabelový žlab, šířka 60, výška 50 | m | 20 |  | 0 |  |  |  | základní |  | 0 | 0 | 0 | 0 | 0 | 4 | K | 1 |  |  |  | ROZPOCET | 0 | 0 | 0 | 0 | 0 | 1 | 0 | 4 | 16
| VV |  | 20 |  | 20 | [13 empty] | VV | 1 | 2 | True | 0 | ROZPOCET
| VV |  | Součet |  | 20 | [13 empty] | VV | 1 | 4 | True | 1 | ROZPOCET
9 | K | Pol__9_MaR | Plechový kabelový žlab, šířka 40, výška 20 | m | 10 |  | 0 |  |  |  | základní |  | 0 | 0 | 0 | 0 | 0 | 4 | K | 1 |  |  |  | ROZPOCET | 0 | 0 | 0 | 0 | 0 | 1 | 0 | 4 | 18
| VV |  | 10 |  | 10 | [13 empty] | VV | 1 | 2 | True | 0 | ROZPOCET
| VV |  | Součet |  | 10 | [13 empty] | VV | 1 | 4 | True | 1 | ROZPOCET
10 | K | Pol__9_MaR.1 | Trubka pro montáž na povrch, do betonu, do země+C38416 + příslušenství | m | 24 |  | 0 |  |  |  | základní |  | 0 | 0 | 0 | 0 | 0 | 4 | K | 1 |  |  |  | ROZPOCET | 0 | 0 | 0 | 0 | 0 | 1 | 0 | 4 | 20
| VV |  | 24 |  | 24 | [13 empty] | VV | 1 | 2 | True | 0 | ROZPOCET
| VV |  | Součet |  | 24 | [13 empty] | VV | 1 | 4 | True | 1 | ROZPOCET
11 | K | Pol__11_MaR | Trubka ohebná | m | 10 |  | 0 |  |  |  | základní |  | 0 | 0 | 0 | 0 | 0 | 4 | K | 1 |  |  |  | ROZPOCET | 0 | 0 | 0 | 0 | 0 | 1 | 0 | 4 | 22
| VV |  | 10 |  | 10 | [13 empty] | VV | 1 | 2 | True | 0 | ROZPOCET
| VV |  | Součet |  | 10 | [13 empty] | VV | 1 | 4 | True | 1 | ROZPOCET
12 | K | Pol__12_MaR | CYA 6mm | m | 60 |  | 0 |  |  |  | základní |  | 0 | 0 | 0 | 0 | 0 | 4 | K | 1 |  |  |  | ROZPOCET | 0 | 0 | 0 | 0 | 0 | 1 | 0 | 4 | 24
| VV |  | 60 |  | 60 | [13 empty] | VV | 1 | 2 | True | 0 | ROZPOCET
| VV |  | Součet |  | 60 | [13 empty] | VV | 1 | 4 | True | 1 | ROZPOCET
13 | K | Pol__13_MaR | Kabel J-H(St)H 2x2x0.8 | m | 365 |  | 0 |  |  |  | základní |  | 0 | 0 | 0 | 0 | 0 | 4 | K | 1 |  |  |  | ROZPOCET | 0 | 0 | 0 | 0 | 0 | 1 | 0 | 4 | 26
| VV |  | 365 |  | 365 | [13 empty] | VV | 1 | 2 | True | 0 | ROZPOCET
| VV |  | Součet |  | 365 | [13 empty] | VV | 1 | 4 | True | 1 | ROZPOCET
14 | K | Pol__14_MaR | Kabel PRAFlaSafe X-J 3x2,5 | m | 80 |  | 0 |  |  |  | základní |  | 0 | 0 | 0 | 0 | 0 | 4 | K | 1 |  |  |  | ROZPOCET | 0 | 0 | 0 | 0 | 0 | 1 | 0 | 4 | 28
| VV |  | 80 |  | 80 | [13 empty] | VV | 1 | 2 | True | 0 | ROZPOCET
| VV |  | Součet |  | 80 | [13 empty] | VV | 1 | 4 | True | 1 | ROZPOCET
15 | K | Pol__15_MaR | Kabel PRAFlaCom F 2x2x0,8 | m | 385 |  | 0 |  |  |  | základní |  | 0 | 0 | 0 | 0 | 0 | 4 | K | 1 |  |  |  | ROZPOCET | 0 | 0 | 0 | 0 | 0 | 1 | 0 | 4 | 30
| VV |  | 385 |  | 385 | [13 empty] | VV | 1 | 2 | True | 0 | ROZPOCET
| VV |  | Součet |  | 385 | [13 empty] | VV | 1 | 4 | True | 1 | ROZPOCET
16 | K | Pol__16_MaR | Kabel U/UTP 4x2x0,34 | m | 180 |  | 0 |  |  |  | základní |  | 0 | 0 | 0 | 0 | 0 | 4 | K | 1 |  |  |  | ROZPOCET | 0 | 0 | 0 | 0 | 0 | 1 | 0 | 4 | 32
| VV |  | 180 |  | 180 | [13 empty] | VV | 1 | 2 | True | 0 | ROZPOCET
| VV |  | Součet |  | 180 | [13 empty] | VV | 1 | 4 | True | 1 | ROZPOCET
17 | K | Pol__17_MaR | Drobný materiál | ks | 1 |  | 0 |  |  |  | základní |  | 0 | 0 | 0 | 0 | 0 | 4 | K | 1 |  |  |  | ROZPOCET | 0 | 0 | 0 | 0 | 0 | 1 | 0 | 4 | 34
| VV |  | 1 |  | 1 | [13 empty] | VV | 1 | 2 | True | 0 | ROZPOCET
| VV |  | Součet |  | 1 | [13 empty] | VV | 1 | 4 | True | 1 | ROZPOCET
| D | 6 | 6 - Montáže |  |  |  | 0 | [5 empty] | 0 |  | 0 |  | 0 | 1 | D | 0 |  |  |  | ROZPOCET | [6 empty] | 0
18 | K | Pol__18_MaR | Montáž periferií | ks | 19 |  | 0 |  |  |  | základní |  | 0 | 0 | 0 | 0 | 0 | 4 | K | 1 |  |  |  | ROZPOCET | 0 | 0 | 0 | 0 | 0 | 1 | 0 | 4 | 36
19 | K | Pol__19_MaR | Montáž rozvaděče skříň.,1 pole dělených do 200 kg | ks | 2 |  | 0 |  |  |  | základní |  | 0 | 0 | 0 | 0 | 0 | 4 | K | 1 |  |  |  | ROZPOCET | 0 | 0 | 0 | 0 | 0 | 1 | 0 | 4 | 38
20 | K | Pol__20_MaR | Montáž plechových žlabů | m | 86 |  | 0 |  |  |  | základní |  | 0 | 0 | 0 | 0 | 0 | 4 | K | 1 |  |  |  | ROZPOCET | 0 | 0 | 0 | 0 | 0 | 1 | 0 | 4 | 40
21 | K | Pol__21_MaR | Montáž a položení trubek | m | 34 |  | 0 |  |  |  | základní |  | 0 | 0 | 0 | 0 | 0 | 4 | K | 1 |  |  |  | ROZPOCET | 0 | 0 | 0 | 0 | 0 | 1 | 0 | 4 | 42
22 | K | Pol__22_MaR | Ucpávka protipožární, průchod stropem, tl. 20 cm | ks | 1 |  | 0 |  |  |  | základní |  | 0 | 0 | 0 | 0 | 0 | 4 | K | 1 |  |  |  | ROZPOCET | 0 | 0 | 0 | 0 | 0 | 1 | 0 | 4 | 44
23 | K | Pol__23_MaR | Montážní, těsnící (vč.dotěsnění tmelem s požární odolností) a spojovací material | kg | 5 |  | 0 |  |  |  | základní |  | 0 | 0 | 0 | 0 | 0 | 4 | K | 1 |  |  |  | ROZPOCET | 0 | 0 | 0 | 0 | 0 | 1 | 0 | 4 | 46
24 | K | Pol__24_MaR | Položení kabelů pevně uložených | m | 1070 |  | 0 |  |  |  | základní |  | 0 | 0 | 0 | 0 | 0 | 4 | K | 1 |  |  |  | ROZPOCET | 0 | 0 | 0 | 0 | 0 | 1 | 0 | 4 | 48
| D | 7 | 7 - Služby |  |  |  | 0 | [5 empty] | 0 |  | 0 |  | 0 | 1 | D | 0 |  |  |  | ROZPOCET | [6 empty] | 0
25 | K | Pol__156_MaR | SW fyzických DB datových bodů -viz dokument Funkční schema | ks | 25 |  | 0 |  |  |  | základní |  | 0 | 0 | 0 | 0 | 0 | 4 | K | 1 |  |  |  | ROZPOCET | 0 | 0 | 0 | 0 | 0 | 1 | 0 | 4 | 50
26 | K | Pol__26_MaR | Rozšíření stávající vizualizace (všechny DB) | ks | 65 |  | 0 |  |  |  | základní |  | 0 | 0 | 0 | 0 | 0 | 4 | K | 1 |  |  |  | ROZPOCET | 0 | 0 | 0 | 0 | 0 | 1 | 0 | 4 | 52
27 | K | Pol__27_MaR | Integrace protokolu MODBUS-RTU virtulální ch datových bodů (SPLIT) | ks | 40 |  | 0 |  |  |  | základní |  | 0 | 0 | 0 | 0 | 0 | 4 | K | 1 |  |  |  | ROZPOCET | 0 | 0 | 0 | 0 | 0 | 1 | 0 | 4 | 54
28 | K | Pol__28_MaR | Uvedení do provozu MaR | ks | 25 |  | 0 |  |  |  | základní |  | 0 | 0 | 0 | 0 | 0 | 4 | K | 1 |  |  |  | ROZPOCET | 0 | 0 | 0 | 0 | 0 | 1 | 0 | 4 | 56
29 | K | Pol__29_MaR | Zpracování návodů pro obsluhu | ks | 1 |  | 0 |  |  |  | základní |  | 0 | 0 | 0 | 0 | 0 | 4 | K | 1 |  |  |  | ROZPOCET | 0 | 0 | 0 | 0 | 0 | 1 | 0 | 4 | 58
30 | K | Pol__30_MaR | Komplexní vyzkoušení | ks | 1 |  | 0 |  |  |  | základní |  | 0 | 0 | 0 | 0 | 0 | 4 | K | 1 |  |  |  | ROZPOCET | 0 | 0 | 0 | 0 | 0 | 1 | 0 | 4 | 60
31 | K | Pol__31_MaR | Zaregulování zařízení | ks | 1 |  | 0 |  |  |  | základní |  | 0 | 0 | 0 | 0 | 0 | 4 | K | 1 |  |  |  | ROZPOCET | 0 | 0 | 0 | 0 | 0 | 1 | 0 | 4 | 62
32 | K | Pol__32_MaR | Předvedení funkčnosti | ks | 1 |  | 0 |  |  |  | základní |  | 0 | 0 | 0 | 0 | 0 | 4 | K | 1 |  |  |  | ROZPOCET | 0 | 0 | 0 | 0 | 0 | 1 | 0 | 4 | 64
33 | K | Pol__33_MaR | Výchozí revize | ks | 2 |  | 0 |  |  |  | základní |  | 0 | 0 | 0 | 0 | 0 | 4 | K | 1 |  |  |  | ROZPOCET | 0 | 0 | 0 | 0 | 0 | 1 | 0 | 4 | 66
34 | K | Pol__34_MaR | Provedení oznámení o zahájení montáže dle vyhlášky č. 73/2010 Sb. a žádosti o vydání odborného a závazného stanoviska dle vyhlášky č. 73/2010 Sb, vč.souvisejicích nákladů TIČR | ks | 1 |  | 0 |  |  |  | základní |  | 0 | 0 | 0 | 0 | 0 | 4 | K | 1 |  |  |  | ROZPOCET | 0 | 0 | 0 | 0 | 0 | 1 | 0 | 4 | 68
| D | 8 | 8 - Kompletační činnost |  |  |  | 0 | [5 empty] | 0 |  | 0 |  | 0 | 1 | D | 0 |  |  |  | ROZPOCET | [6 empty] | 0
35 | K | Pol__36_MaR | Koordinace, řízení projektu | ks | 1 |  | 0 |  |  |  | základní |  | 0 | 0 | 0 | 0 | 0 | 4 | K | 1 |  |  |  | ROZPOCET | 0 | 0 | 0 | 0 | 0 | 1 | 0 | 4 | 72
36 | K | Pol__38_MaR | Drobné stvavební přípomoce | ks | 1 |  | 0 |  |  |  | základní |  | 0 | 0 | 0 | 0 | 0 | 4 | K | 1 |  |  |  | ROZPOCET | 0 | 0 | 0 | 0 | 0 | 1 | 0 | 4 | 76

## D.1.4.5-SO-04 - Vzduchote...
[9 empty] | >> skryté sloupce << | [10 empty] | {67f1b255-6a60-421e-8a3f-3cca3b6c6958}
2
| KRYCÍ LIST SOUPISU PRACÍ | [8 empty] | v --- níže se nacházejí doplnkové a pomocné údaje k sestavám --- v | [9 empty] | False
Stavba:
FN BRNO - výstavba gynekologicko - porodnické kliniky - projekt 335V911000001 –Nové přejezdové stanice potrubní pošty
Objekt:
SO-04 - Nová přejezdová stanice potrubní pošty
Soupis:
D.1.4-SO-04 - Technika prostředí stavby
Úroveň 3:
D.1.4.5-SO-04 - Vzduchotechnika
| KSO: |  |  |  |  | CC-CZ:
| Místo: |  |  |  |  | Datum: | 2025-05-28
| Zadavatel: |  |  |  |  | IČ:
|  | Fakultní nemocnice Brno, Jihlavská 20, Brno, 62500 |  |  |  | DIČ:
| Uchazeč: |  |  |  |  | IČ: | Vyplň údaj
|  | Vyplň údaj |  |  |  | DIČ: | Vyplň údaj
| Projektant: |  |  |  |  | IČ:
DIČ:
| Zpracovatel: |  |  |  |  | IČ:
DIČ:
Poznámka:
Výkaz výměr je vypracován v souladu s podmínkami vyhlášky č. 169/2016 Sb. k ZZVZ. Položky na listech v části D.1.4.5-SO04 - Vzduchotechnika jsou podrobně specifikovány v jednotlivých přílohách profesní části D.1.4.5-SO04 - Vzduchotechnika v technické zprávě, tabulkách, výpisech, schématech, příslušných detailech a ve výkresech.
| Cena bez DPH | [5 empty] | 0
|  |  | Základ daně |  |  | Sazba daně | Výše daně
| DPH | základní | 0 |  |  | 21% | 0
|  | snížená | 0 |  |  | 15% | 0
|  | zákl. přenesená | 0 |  |  | 21% | 0
|  | sníž. přenesená | 0 |  |  | 15% | 0
|  | nulová | 0 |  |  | 0% | 0
| Cena s DPH |  |  | v | CZK |  | 0
| Projektant |  |  | Zpracovatel
| Datum a podpis: |  | Razítko | Datum a podpis: |  |  | Razítko
| Objednavatel |  |  | Uchazeč
| Datum a podpis: |  | Razítko | Datum a podpis: |  |  | Razítko
REKAPITULACE ČLENĚNÍ SOUPISU PRACÍ
Stavba:
FN BRNO - výstavba gynekologicko - porodnické kliniky - projekt 335V911000001 –Nové přejezdové stanice potrubní pošty
Objekt:
SO-04 - Nová přejezdová stanice potrubní pošty
Soupis:
D.1.4-SO-04 - Technika prostředí stavby
Úroveň 3:
D.1.4.5-SO-04 - Vzduchotechnika
Místo: | [5 empty] | Datum: | 2025-05-28
Zadavatel: |  |  | Fakultní nemocnice Brno, Jihlavská 20, Brno, 62500 |  |  | Projektant:
Uchazeč: |  |  | Vyplň údaj |  |  | Zpracovatel:
Kód dílu - Popis | [6 empty] | Cena celkem [CZK]
Náklady ze soupisu prací | [6 empty] | 0 | [13 empty] | -1
| D1 - Dodávka materiálů | [5 empty] | 0
| D2 - Tepelné izolace | [5 empty] | 0
| D3 - Montáže zařízení | [5 empty] | 0
SOUPIS PRACÍ
Stavba:
FN BRNO - výstavba gynekologicko - porodnické kliniky - projekt 335V911000001 –Nové přejezdové stanice potrubní pošty
Objekt:
SO-04 - Nová přejezdová stanice potrubní pošty
Soupis:
D.1.4-SO-04 - Technika prostředí stavby
Úroveň 3:
D.1.4.5-SO-04 - Vzduchotechnika
Místo: | [5 empty] | Datum: | 2025-05-28
Zadavatel: |  |  | Fakultní nemocnice Brno, Jihlavská 20, Brno, 62500 |  |  | Projektant:
Uchazeč: |  |  | Vyplň údaj |  |  | Zpracovatel:
PČ | Typ | Kód | Popis | MJ | Množství | J.cena [CZK] | Cena celkem [CZK] | Cenová soustava |  |  | DPH | J. Nh [h] | Nh celkem [h] | J. hmotnost [t] | Hmotnost celkem [t] | J. suť [t] | Suť Celkem [t]
Náklady soupisu celkem | [6 empty] | 0 | [5 empty] | 0 |  | 0 |  | 0 |  |  | D | -1 | [7 empty] | 0
| D | D1 | Dodávka materiálů |  |  |  | 0 | [5 empty] | 0 |  | 0 |  | 0 |  | 1 | D | 0 | ROZPOCET | [6 empty] | 0
1 | K | 000000021 | Nástěnný radiální ventilátor s kuličkovými ložisky, napojení do potrubí průměr 100 mm, dopravní tlak asi 25 Pa při průtoku 50 m3/h | kus | 2 |  | 0 |  |  |  | základní |  | 0 | 0 | 0 | 0 | 0 |  | 4 | K | 1 | ROZPOCET | 0 | 0 | 0 | 0 | 0 | 1 | 0 | 4 | 2
| P |  | Poznámka k položce: Poznámka k položce: D.1.4.5-SO-04-A-01 Technická zpráva D.1.4.5-SO-04-B-01 Půdorys 1.PP - objekt L - nový stav D.1.4.5-SO-04-B-02 Půdorys 2.PP - objekt CH - nový stav Na výkresech pozice č. 2.1 | [16 empty] | P | 1
2 | K | 000000022 | Mřížka do kruhového potrubí průměr 100 mm | kus | 2 |  | 0 |  |  |  | základní |  | 0 | 0 | 0 | 0 | 0 |  | 4 | K | 1 | ROZPOCET | 0 | 0 | 0 | 0 | 0 | 1 | 0 | 4 | 4
| P |  | Poznámka k položce: Poznámka k položce: D.1.4.5-SO-04-A-01 Technická zpráva D.1.4.5-SO-04-B-01 Půdorys 1.PP - objekt L - nový stav D.1.4.5-SO-04-B-02 Půdorys 2.PP - objekt CH - nový stav Na výkresech pozice č. 2.2 | [16 empty] | P | 1
3 | K | 000000031 | Požární klapka pro montáž do stěny s oboustrannými krycími mřížkami, servopohonem napájeným AC 230 V (AC/DC 24 V) a kontakty pro signalizaci polohy, požární odolnost min. EI 30, způsob napajení a ovládání pohonu nutno odsouhlasit investorem, rozměr otvoru | kus | 1 |  | 0 |  |  |  | základní |  | 0 | 0 | 0 | 0 | 0 |  | 4 | K | 1 | ROZPOCET | 0 | 0 | 0 | 0 | 0 | 1 | 0 | 4 | 6
| P |  | Poznámka k položce: Poznámka k položce: D.1.4.5-SO-04-A-01 Technická zpráva D.1.4.5-SO-04-B-01 Půdorys 1.PP - objekt L - nový stav Na výkresech pozice č. 3.1 | [16 empty] | P | 1
4 | K | 000000032 | Požární klapka pro montáž do stěny s jednou krycí mřížkou a napojením na potrubí, servopohonem napájeným AC 230 V (AC/DC 24 V) a kontakty pro signalizaci polohy, požární odolnost min. EI 30, způsob napajení a ovládání pohonu nutno odsouhlasit investorem, | kus | 1 |  | 0 |  |  |  | základní |  | 0 | 0 | 0 | 0 | 0 |  | 4 | K | 1 | ROZPOCET | 0 | 0 | 0 | 0 | 0 | 1 | 0 | 4 | 8
| P |  | Poznámka k položce: Poznámka k položce: D.1.4.5-SO-04-A-01 Technická zpráva D.1.4.5-SO-04-B-02 Půdorys 2.PP - objekt CH - nový stav Na výkresech pozice č. 3.2 | [16 empty] | P | 1
5 | K | 000000033 | Požární klapka pro montáž do stěny s oboustrannými krycími mřížkami, servopohonem napájeným AC 230 V (AC/DC 24 V) a kontakty pro signalizaci polohy, požární odolnost min. EI 30, způsob napajení a ovládání pohonu nutno odsouhlasit investorem, rozměr otvoru | kus | 1 |  | 0 |  |  |  | základní |  | 0 | 0 | 0 | 0 | 0 |  | 4 | K | 1 | ROZPOCET | 0 | 0 | 0 | 0 | 0 | 1 | 0 | 4 | 10
| P |  | Poznámka k položce: Poznámka k položce: D.1.4.5-SO-04-A-01 Technická zpráva D.1.4.5-SO-04-B-02 Půdorys 2.PP - objekt CH - nový stav Na výkresech pozice č. 3.3 | [16 empty] | P | 1
6 | K | 000000034 | Mřížka do čtyřhranného potrubí 630x250 mm | kus | 1 |  | 0 |  |  |  | základní |  | 0 | 0 | 0 | 0 | 0 | FIDIC - měřená položka | 4 | K | 1 | ROZPOCET | 0 | 0 | 0 | 0 | 0 | 1 | 0 | 4 | 12
| P |  | Poznámka k položce: Poznámka k položce: D.1.4.5-SO-04-A-01 Technická zpráva D.1.4.5-SO-04-B-02 Půdorys 2.PP - objekt CH - nový stav Na výkresech pozice č. 3.4 | [16 empty] | P | 1
7 | K | 000000041 | Požární klapka do potrubí se servopohonem napájeným AC 230 V (AC/DC 24 V) a kontakty pro signalizaci polohy, požární odolnost min. EI 30, způsob napajení a ovládání nutno odsouhlasit investorem, předpokládaný rozměr 400x250 mm (nutno ověřit) | kus | 4 |  | 0 |  |  |  | základní |  | 0 | 0 | 0 | 0 | 0 |  | 4 | K | 1 | ROZPOCET | 0 | 0 | 0 | 0 | 0 | 1 | 0 | 4 | 14
| P |  | Poznámka k položce: Poznámka k položce: D.1.4.5-SO-04-A-01 Technická zpráva D.1.4.5-SO-04-B-02 Půdorys 2.PP - objekt CH - nový stav Na výkresech pozice č. 4.1 | [16 empty] | P | 1
8 | K | 000000101 | Kruhové potrubí Spiro pr. 100 mm, pozinkovaný plech, třída těsnosti D dle ČSN EN 12237, včetně prořezu a tvarovek | m | 2 |  | 0 |  |  |  | základní |  | 0 | 0 | 0 | 0 | 0 |  | 4 | K | 1 | ROZPOCET | 0 | 0 | 0 | 0 | 0 | 1 | 0 | 4 | 16
| P |  | Poznámka k položce: Poznámka k položce: D.1.4.5-SO-04-A-01 Technická zpráva D.1.4.5-SO-04-B-01 Půdorys 1.PP - objekt L - nový stav D.1.4.5-SO-04-B-02 Půdorys 2.PP - objekt CH - nový stav | [16 empty] | P | 1
9 | K | 000000102 | Čtyřhranné plechové potrubí skupiny I, pozinkovaný plech (min. 275 g/m2), třída těsnosti min. B dle ČSN EN 1507, včetně tvarovek | m2 | 20 |  | 0 |  |  |  | základní |  | 0 | 0 | 0 | 0 | 0 |  | 4 | K | 1 | ROZPOCET | 0 | 0 | 0 | 0 | 0 | 1 | 0 | 4 | 18
| P |  | Poznámka k položce: Poznámka k položce: D.1.4.5-SO-04-A-01 Technická zpráva D.1.4.5-SO-04-B-02 Půdorys 2.PP - objekt CH - nový stav | [16 empty] | P | 1
10 | K | 000000103 | Upevnění potrubí a zařízení (objímky, nosné profily, kotvy do stavebních konstrukcí, …), typové upevnění dle Technické zprávy a výkresové dokumentace, dle specifikace dodavatele | soubor | 1 |  | 0 |  |  |  | základní |  | 0 | 0 | 0 | 0 | 0 |  | 4 | K | 1 | ROZPOCET | 0 | 0 | 0 | 0 | 0 | 1 | 0 | 4 | 20
| P |  | Poznámka k položce: Poznámka k položce: D.1.4.5-SO-04-A-01 Technická zpráva D.1.4.5-SO-04-B-01 Půdorys 1.PP - objekt L - nový stav D.1.4.5-SO-04-B-02 Půdorys 2.PP - objekt CH - nový stav | [16 empty] | P | 1
| D | D2 | Tepelné izolace |  |  |  | 0 | [5 empty] | 0 |  | 0 |  | 0 |  | 1 | D | 0 | ROZPOCET | [6 empty] | 0
11 | K | 000000104 | Protipožární izolace stávajícího plechového potrubí minerální vatou s Al polepem, včetně prvků pro připevnění izolace na potrubí a případné úpravy potrubí a jeho zavěšení, certifikovaný ucelený systém, požární odolnost min. 30 minut, viz PBŘ | m2 | 7 |  | 0 |  |  |  | základní |  | 0 | 0 | 0 | 0 | 0 |  | 4 | K | 1 | ROZPOCET | 0 | 0 | 0 | 0 | 0 | 1 | 0 | 4 | 22
| P |  | Poznámka k položce: Poznámka k položce: D.1.4.5-SO-04-A-01 Technická zpráva D.1.4.5-SO-04-B-02 Půdorys 2.PP - objekt CH - nový stav | [16 empty] | P | 1
| D | D3 | Montáže zařízení |  |  |  | 0 | [5 empty] | 0 |  | 0 |  | 0 |  | 1 | D | 0 | ROZPOCET | [6 empty] | 0
12 | K | 751122011 | Montáž ventilátoru radiálního nízkotlakého nástěnného základního D do 100 mm | kus | 2 |  | 0 |  |  |  | základní |  | 0 | 0 | 0 | 0 | 0 |  | 4 | K | 1 | ROZPOCET | 0 | 0 | 0 | 0 | 0 | 1 | 0 | 4 | 24
| P |  | Poznámka k položce: Poznámka k položce: D.1.4.5-SO-04-A-01 Technická zpráva D.1.4.5-SO-04-B-01 Půdorys 1.PP - objekt L - nový stav D.1.4.5-SO-04-B-02 Půdorys 2.PP - objekt CH - nový stav | [16 empty] | P | 1
13 | K | 751398011 | Montáž větrací mřížky na kruhové potrubí D do 100 mm | kus | 2 |  | 0 |  |  |  | základní |  | 0 | 0 | 0 | 0 | 0 |  | 4 | K | 1 | ROZPOCET | 0 | 0 | 0 | 0 | 0 | 1 | 0 | 4 | 26
| P |  | Poznámka k položce: Poznámka k položce: D.1.4.5-SO-04-A-01 Technická zpráva D.1.4.5-SO-04-B-01 Půdorys 1.PP - objekt L - nový stav D.1.4.5-SO-04-B-02 Půdorys 2.PP - objekt CH - nový stav | [16 empty] | P | 1
14 | K | 751511181 | Montáž potrubí plechového skupiny I kruhového bez příruby tloušťky plechu 0,6 mm D do 100 mm | m | 2 |  | 0 |  |  |  | základní |  | 0 | 0 | 0 | 0 | 0 |  | 4 | K | 1 | ROZPOCET | 0 | 0 | 0 | 0 | 0 | 1 | 0 | 4 | 28
| P |  | Poznámka k položce: Poznámka k položce: D.1.4.5-SO-04-A-01 Technická zpráva D.1.4.5-SO-04-B-01 Půdorys 1.PP - objekt L - nový stav D.1.4.5-SO-04-B-02 Půdorys 2.PP - objekt CH - nový stav | [16 empty] | P | 1
15 | K | 751511021 | Montáž potrubí plechového skupiny I čtyřhranného s přírubou tloušťky plechu 0,8 mm do 0,13 m2 | m | 8 |  | 0 |  |  |  | základní |  | 0 | 0 | 0 | 0 | 0 |  | 4 | K | 1 | ROZPOCET | 0 | 0 | 0 | 0 | 0 | 1 | 0 | 4 | 30
| P |  | Poznámka k položce: Poznámka k položce: D.1.4.5-SO-04-A-01 Technická zpráva D.1.4.5-SO-04-B-01 Půdorys 1.PP - objekt L - nový stav D.1.4.5-SO-04-B-02 Půdorys 2.PP - objekt CH - nový stav | [16 empty] | P | 1
16 | K | 751511804 | Demontáž potrubí plechového skupiny I čtyřhranného s přírubou nebo bez příruby tloušťky plechu 0,8 mm průřezu do 0,13 m2 | m | 3 |  | 0 |  |  |  | základní |  | 0 | 0 | 0 | 0 | 0 |  | 4 | K | 1 | ROZPOCET | 0 | 0 | 0 | 0 | 0 | 1 | 0 | 4 | 32
| P |  | Poznámka k položce: Poznámka k položce: D.1.4.5-SO-04-A-01 Technická zpráva D.1.4.5-SO-04-B-02 Půdorys 2.PP - objekt CH - nový stav | [16 empty] | P | 1
17 | K | 000000104.1 | Montáž zařízení (výše neuvedená) | soubor | 1 |  | 0 |  |  |  | základní |  | 0 | 0 | 0 | 0 | 0 |  | 4 | K | 1 | ROZPOCET | 0 | 0 | 0 | 0 | 0 | 1 | 0 | 4 | 34
18 | K | 000000105 | Uvedení zařízení do provozu, ve spolupráci s profesí MaR | soubor | 1 |  | 0 |  |  |  | základní |  | 0 | 0 | 0 | 0 | 0 |  | 4 | K | 1 | ROZPOCET | 0 | 0 | 0 | 0 | 0 | 1 | 0 | 4 | 36
| P |  | Poznámka k položce: Poznámka k položce: D.1.4.5-SO-04-A-01 Technická zpráva | [16 empty] | P | 1
19 | K | 000000106 | Vypracování provozního řádu | soubor | 1 |  | 0 |  |  |  | základní |  | 0 | 0 | 0 | 0 | 0 |  | 4 | K | 1 | ROZPOCET | 0 | 0 | 0 | 0 | 0 | 1 | 0 | 4 | 38
| P |  | Poznámka k položce: Poznámka k položce: D.1.4.5-SO-04-A-01 Technická zpráva | [16 empty] | P | 1

## D.1.4.6-SO-04 - Vytápění ...
[9 empty] | >> skryté sloupce << | [9 empty] | {d89b95a6-f668-4639-a093-9f84407e1e50}
2
| KRYCÍ LIST SOUPISU PRACÍ | [8 empty] | v --- níže se nacházejí doplnkové a pomocné údaje k sestavám --- v | [8 empty] | False
Stavba:
FN BRNO - výstavba gynekologicko - porodnické kliniky - projekt 335V911000001 –Nové přejezdové stanice potrubní pošty
Objekt:
SO-04 - Nová přejezdová stanice potrubní pošty
Soupis:
D.1.4-SO-04 - Technika prostředí stavby
Úroveň 3:
D.1.4.6-SO-04 - Vytápění a chlazení
| KSO: |  |  |  |  | CC-CZ:
| Místo: |  |  |  |  | Datum: | 2025-05-28
| Zadavatel: |  |  |  |  | IČ:
|  | Fakultní nemocnice Brno, Jihlavská 20, Brno, 62500 |  |  |  | DIČ:
| Uchazeč: |  |  |  |  | IČ: | Vyplň údaj
|  | Vyplň údaj |  |  |  | DIČ: | Vyplň údaj
| Projektant: |  |  |  |  | IČ:
DIČ:
| Zpracovatel: |  |  |  |  | IČ:
DIČ:
Poznámka:
| Cena bez DPH | [5 empty] | 0
|  |  | Základ daně |  |  | Sazba daně | Výše daně
| DPH | základní | 0 |  |  | 21% | 0
|  | snížená | 0 |  |  | 15% | 0
|  | zákl. přenesená | 0 |  |  | 21% | 0
|  | sníž. přenesená | 0 |  |  | 15% | 0
|  | nulová | 0 |  |  | 0% | 0
| Cena s DPH |  |  | v | CZK |  | 0
| Projektant |  |  | Zpracovatel
| Datum a podpis: |  | Razítko | Datum a podpis: |  |  | Razítko
| Objednavatel |  |  | Uchazeč
| Datum a podpis: |  | Razítko | Datum a podpis: |  |  | Razítko
REKAPITULACE ČLENĚNÍ SOUPISU PRACÍ
Stavba:
FN BRNO - výstavba gynekologicko - porodnické kliniky - projekt 335V911000001 –Nové přejezdové stanice potrubní pošty
Objekt:
SO-04 - Nová přejezdová stanice potrubní pošty
Soupis:
D.1.4-SO-04 - Technika prostředí stavby
Úroveň 3:
D.1.4.6-SO-04 - Vytápění a chlazení
Místo: | [5 empty] | Datum: | 2025-05-28
Zadavatel: |  |  | Fakultní nemocnice Brno, Jihlavská 20, Brno, 62500 |  |  | Projektant:
Uchazeč: |  |  | Vyplň údaj |  |  | Zpracovatel:
Kód dílu - Popis | [6 empty] | Cena celkem [CZK]
Náklady ze soupisu prací | [6 empty] | 0 | [12 empty] | -1
| D1 - Dodávka materiálů | [5 empty] | 0
| D2 - Montáže zařízení | [5 empty] | 0
SOUPIS PRACÍ
Stavba:
FN BRNO - výstavba gynekologicko - porodnické kliniky - projekt 335V911000001 –Nové přejezdové stanice potrubní pošty
Objekt:
SO-04 - Nová přejezdová stanice potrubní pošty
Soupis:
D.1.4-SO-04 - Technika prostředí stavby
Úroveň 3:
D.1.4.6-SO-04 - Vytápění a chlazení
Místo: | [5 empty] | Datum: | 2025-05-28
Zadavatel: |  |  | Fakultní nemocnice Brno, Jihlavská 20, Brno, 62500 |  |  | Projektant:
Uchazeč: |  |  | Vyplň údaj |  |  | Zpracovatel:
PČ | Typ | Kód | Popis | MJ | Množství | J.cena [CZK] | Cena celkem [CZK] | Cenová soustava |  |  | DPH | J. Nh [h] | Nh celkem [h] | J. hmotnost [t] | Hmotnost celkem [t] | J. suť [t] | Suť Celkem [t]
Náklady soupisu celkem | [6 empty] | 0 | [5 empty] | 0 |  | 0 |  | 0 |  | D | -1 | [7 empty] | 0
| D | D1 | Dodávka materiálů |  |  |  | 0 | [5 empty] | 0 |  | 0 |  | 0 | 1 | D | 0 | ROZPOCET | [6 empty] | 0
1 | K | 000000011 | Venkovní jednotka chladivové dělené klimatizace, jmenovitý chladicí výkon min. 9,5 kW při vnitřní teplotě vzduchu 27 °C a venkovní teplotě vzduchu 35 °C, jmenovitý chladicí faktor (EER) min. 2,9, včetně regulace, provoz chlazení do venkovní teploty min. - | kus | 2 |  | 0 |  |  |  | základní |  | 0 | 0 | 0 | 0 | 0 | 4 | K | 1 | ROZPOCET | 0 | 0 | 0 | 0 | 0 | 1 | 0 | 4 | 2
2 | K | 000000012 | Vnitřní podstropní jednotka chladivové dělené klimatizace, jmenovitý chladicí výkon 9,5 kW při vnitřní teplotě vzduchu 27 °C a venkovní teplotě vzduchu 35 °C, včetně regulace - vestavěná regulace mj. umožní spínání druhé jednotky v případě, že u první doj | kus | 2 |  | 0 |  |  |  | základní |  | 0 | 0 | 0 | 0 | 0 | 4 | K | 1 | ROZPOCET | 0 | 0 | 0 | 0 | 0 | 1 | 0 | 4 | 4
3 | K | 000000013 | Venkovní jednotka chladivové dělené klimatizace, jmenovitý chladicí výkon min. 5,2 kW při vnitřní teplotě vzduchu 27 °C a venkovní teplotě vzduchu 35 °C, jmenovitý chladicí faktor (EER) min. 3,6, včetně regulace, provoz chlazení do venkovní teploty min. - | kus | 2 |  | 0 |  |  |  | základní |  | 0 | 0 | 0 | 0 | 0 | 4 | K | 1 | ROZPOCET | 0 | 0 | 0 | 0 | 0 | 1 | 0 | 4 | 6
4 | K | 000000014 | Vnitřní nástěnná jednotka chladivové dělené klimatizace, jmenovitý chladicí výkon 5,2 kW při vnitřní teplotě vzduchu 27 °C a venkovní teplotě vzduchu 35 °C, včetně regulace - vestavěná regulace mj. umožní spínání druhé jednotky v případě, že u první dojde | kus | 2 |  | 0 |  |  |  | základní |  | 0 | 0 | 0 | 0 | 0 | 4 | K | 1 | ROZPOCET | 0 | 0 | 0 | 0 | 0 | 1 | 0 | 4 | 8
5 | K | 000000015 | Komunikační modul pro napojení dělené klimatizační jednotky do nadřazeného systému MaR (monitorování chodu a dálkové vypnutí/zapnutí jednotky) přes komunikační protokol Modbus/IP vyvedený na svorkovnici RJ45, dle požadavků profese MaR a investora | kus | 4 |  | 0 |  |  |  | základní |  | 0 | 0 | 0 | 0 | 0 | 4 | K | 1 | ROZPOCET | 0 | 0 | 0 | 0 | 0 | 1 | 0 | 4 | 10
6 | K | 000000016 | Svazek měděného potrubí pro chladivo průměr 6,35 mm a 12,7 mm v difuzně těsné tepelné izolaci + kabeláž + lišty na uložení, včetně prořezu 10 % (předpokládaná délka) | m | 10 |  | 0 |  |  |  | základní |  | 0 | 0 | 0 | 0 | 0 | 4 | K | 1 | ROZPOCET | 0 | 0 | 0 | 0 | 0 | 1 | 0 | 4 | 12
7 | K | 000000017 | Svazek měděného potrubí pro chladivo průměr 9,52 mm a 15,88 mm v difuzně těsné tepelné izolaci + kabeláž + lišty na uložení, včetně prořezu 10 % (předpokládaná délka) | m | 17 |  | 0 |  |  |  | základní |  | 0 | 0 | 0 | 0 | 0 | 4 | K | 1 | ROZPOCET | 0 | 0 | 0 | 0 | 0 | 1 | 0 | 4 | 14
8 | K | 000000018 | Nástěnné konzoly pod venkovní jednotku, včetně upevňovacích šroubů (pár) | soubor | 4 |  | 0 |  |  |  | základní |  | 0 | 0 | 0 | 0 | 0 | 4 | K | 1 | ROZPOCET | 0 | 0 | 0 | 0 | 0 | 1 | 0 | 4 | 16
9 | K | 000000019 | Upevnění potrubí a zařízení (objímky, nosné profily, kotvy do stavebních konstrukcí, …), typové upevnění dle Technické zprávy a výkresové dokumentace, dle specifikace dodavatele | soubor | 1 |  | 0 |  |  |  | základní |  | 0 | 0 | 0 | 0 | 0 | 4 | K | 1 | ROZPOCET | 0 | 0 | 0 | 0 | 0 | 1 | 0 | 4 | 18
10 | K | 000000020 | Evidenční kniha zařízení s chladivem | kus | 4 |  | 0 |  |  |  | základní |  | 0 | 0 | 0 | 0 | 0 | 4 | K | 1 | ROZPOCET | 0 | 0 | 0 | 0 | 0 | 1 | 0 | 4 | 20
| D | D2 | Montáže zařízení |  |  |  | 0 | [5 empty] | 0 |  | 0 |  | 0 | 1 | D | 0 | ROZPOCET | [6 empty] | 0
11 | K | 751711153 | Montáž klimatizační jednotky vnitřní podstropní o výkonu přes 9 do 14 kW | kus | 2 |  | 0 |  |  |  | základní |  | 0 | 0 | 0 | 0 | 0 | 4 | K | 1 | ROZPOCET | 0 | 0 | 0 | 0 | 0 | 1 | 0 | 4 | 22
12 | K | 751711113 | Montáž klimatizační jednotky vnitřní nástěnné o výkonu přes 5 do 6,5 kW | kus | 2 |  | 0 |  |  |  | základní |  | 0 | 0 | 0 | 0 | 0 | 4 | K | 1 | ROZPOCET | 0 | 0 | 0 | 0 | 0 | 1 | 0 | 4 | 24
13 | K | 751721111 | Montáž klimatizační jednotky venkovní s jednofázovým napájením do 2 vnitřních jednotek | kus | 4 |  | 0 |  |  |  | základní |  | 0 | 0 | 0 | 0 | 0 | 4 | K | 1 | ROZPOCET | 0 | 0 | 0 | 0 | 0 | 1 | 0 | 4 | 26
14 | K | 751791122 | Montáž dvojice napojovacího měděného potrubí předizolovaného 6-12 (1/4" x 1/2") | m | 10 |  | 0 |  |  |  | základní |  | 0 | 0 | 0 | 0 | 0 | 4 | K | 1 | ROZPOCET | 0 | 0 | 0 | 0 | 0 | 1 | 0 | 4 | 28
15 | K | 751791301 | Zkouška těsnosti potrubí | hod | 2 |  | 0 |  |  |  | základní |  | 0 | 0 | 0 | 0 | 0 | 4 | K | 1 | ROZPOCET | 0 | 0 | 0 | 0 | 0 | 1 | 0 | 4 | 30
16 | K | 751791401 | Vakuování potrubí | hod | 2 |  | 0 |  |  |  | základní |  | 0 | 0 | 0 | 0 | 0 | 4 | K | 1 | ROZPOCET | 0 | 0 | 0 | 0 | 0 | 1 | 0 | 4 | 32
17 | K | 751791123 | Montáž dvojice napojovacího měděného potrubí předizolovaného 10-16 (3/8" x 5/8") | m | 17 |  | 0 |  |  |  | základní |  | 0 | 0 | 0 | 0 | 0 | 4 | K | 1 | ROZPOCET | 0 | 0 | 0 | 0 | 0 | 1 | 0 | 4 | 34
18 | K | 751792004 | Montáž konzol (2 ks) pro uložení klimatizační jednotky na stěnu | kus | 4 |  | 0 |  |  |  | základní |  | 0 | 0 | 0 | 0 | 0 | 4 | K | 1 | ROZPOCET | 0 | 0 | 0 | 0 | 0 | 1 | 0 | 4 | 36
19 | K | 000000021 | Montáž komunikačníhi modulu | kus | 4 |  | 0 |  |  |  | základní |  | 0 | 0 | 0 | 0 | 0 | 4 | K | 1 | ROZPOCET | 0 | 0 | 0 | 0 | 0 | 1 | 0 | 4 | 38
20 | K | 998751201 | Přesun hmot procentní pro vzduchotechniku v objektech v do 12 m | % |  |  | 0 |  |  |  | základní |  | 0 | 0 | 0 | 0 | 0 | 4 | K | 1 | ROZPOCET | 0 | 0 | 0 | 0 | 0 | 1 | 0 | 4 | 40
21 | K | 000000022 | Uvedení zařízení do provozu, ve spolupráci s profesí MaR | soubor | 2 |  | 0 |  |  |  | základní |  | 0 | 0 | 0 | 0 | 0 | 4 | K | 1 | ROZPOCET | 0 | 0 | 0 | 0 | 0 | 1 | 0 | 4 | 42
22 | K | 000000023 | Vypracování provozního řádu | soubor | 1 |  | 0 |  |  |  | základní |  | 0 | 0 | 0 | 0 | 0 | 4 | K | 1 | ROZPOCET | 0 | 0 | 0 | 0 | 0 | 1 | 0 | 4 | 44

## D.1.4.7-SO-04 - Zdravotec...
[9 empty] | >> skryté sloupce << | [9 empty] | {4bed5a13-95a0-4b35-9943-234153b1357d}
2
| KRYCÍ LIST SOUPISU PRACÍ | [8 empty] | v --- níže se nacházejí doplnkové a pomocné údaje k sestavám --- v | [8 empty] | False
Stavba:
FN BRNO - výstavba gynekologicko - porodnické kliniky - projekt 335V911000001 –Nové přejezdové stanice potrubní pošty
Objekt:
SO-04 - Nová přejezdová stanice potrubní pošty
Soupis:
D.1.4-SO-04 - Technika prostředí stavby
Úroveň 3:
D.1.4.7-SO-04 - Zdravotechnické instalace
| KSO: |  |  |  |  | CC-CZ:
| Místo: |  |  |  |  | Datum: | 2025-05-28
| Zadavatel: |  |  |  |  | IČ:
|  | Fakultní nemocnice Brno, Jihlavská 20, Brno, 62500 |  |  |  | DIČ:
| Uchazeč: |  |  |  |  | IČ: | Vyplň údaj
|  | Vyplň údaj |  |  |  | DIČ: | Vyplň údaj
| Projektant: |  |  |  |  | IČ:
DIČ:
| Zpracovatel: |  |  |  |  | IČ:
DIČ:
Poznámka:
Výkaz výměr je vypracován v souladu s podmínkami vyhlášky č. 169/2016 Sb. k ZZVZ. Položky na listech v části D.1.4.7-SO04 - Zdravotechnické instalace jsou podrobně specifikovány v jednotlivých přílohách profesní části D.1.4.7-SO04 - Zdravotechnické instalace v technické zprávě, tabulkách, výpisech, schématech, příslušných detailech a ve výkresech.
| Cena bez DPH | [5 empty] | 0
|  |  | Základ daně |  |  | Sazba daně | Výše daně
| DPH | základní | 0 |  |  | 21% | 0
|  | snížená | 0 |  |  | 15% | 0
|  | zákl. přenesená | 0 |  |  | 21% | 0
|  | sníž. přenesená | 0 |  |  | 15% | 0
|  | nulová | 0 |  |  | 0% | 0
| Cena s DPH |  |  | v | CZK |  | 0
| Projektant |  |  | Zpracovatel
| Datum a podpis: |  | Razítko | Datum a podpis: |  |  | Razítko
| Objednavatel |  |  | Uchazeč
| Datum a podpis: |  | Razítko | Datum a podpis: |  |  | Razítko
REKAPITULACE ČLENĚNÍ SOUPISU PRACÍ
Stavba:
FN BRNO - výstavba gynekologicko - porodnické kliniky - projekt 335V911000001 –Nové přejezdové stanice potrubní pošty
Objekt:
SO-04 - Nová přejezdová stanice potrubní pošty
Soupis:
D.1.4-SO-04 - Technika prostředí stavby
Úroveň 3:
D.1.4.7-SO-04 - Zdravotechnické instalace
Místo: | [5 empty] | Datum: | 2025-05-28
Zadavatel: |  |  | Fakultní nemocnice Brno, Jihlavská 20, Brno, 62500 |  |  | Projektant:
Uchazeč: |  |  | Vyplň údaj |  |  | Zpracovatel:
Kód dílu - Popis | [6 empty] | Cena celkem [CZK]
Náklady ze soupisu prací | [6 empty] | 0 | [12 empty] | -1
| D1 - Vnitřní kanalizace | [5 empty] | 0
SOUPIS PRACÍ
Stavba:
FN BRNO - výstavba gynekologicko - porodnické kliniky - projekt 335V911000001 –Nové přejezdové stanice potrubní pošty
Objekt:
SO-04 - Nová přejezdová stanice potrubní pošty
Soupis:
D.1.4-SO-04 - Technika prostředí stavby
Úroveň 3:
D.1.4.7-SO-04 - Zdravotechnické instalace
Místo: | [5 empty] | Datum: | 2025-05-28
Zadavatel: |  |  | Fakultní nemocnice Brno, Jihlavská 20, Brno, 62500 |  |  | Projektant:
Uchazeč: |  |  | Vyplň údaj |  |  | Zpracovatel:
PČ | Typ | Kód | Popis | MJ | Množství | J.cena [CZK] | Cena celkem [CZK] | Cenová soustava |  |  | DPH | J. Nh [h] | Nh celkem [h] | J. hmotnost [t] | Hmotnost celkem [t] | J. suť [t] | Suť Celkem [t]
Náklady soupisu celkem | [6 empty] | 0 | [5 empty] | 0 |  | 0 |  | 0 |  | D | -1 | [7 empty] | 0
| D | D1 | Vnitřní kanalizace |  |  |  | 0 | [5 empty] | 0 |  | 0 |  | 0 | 1 | D | 0 | ROZPOCET | [6 empty] | 0
1 | K | 722174004 | Potrubí plastové PPR svar polyfúze PN 16 D 32x4,4 mm | m | 38 |  | 0 |  |  |  | základní |  | 0 | 0 | 0 | 0 | 0 | 4 | K | 1 | ROZPOCET | 0 | 0 | 0 | 0 | 0 | 1 | 0 | 4 | 2
2 | K | 722181113 | Ochrana potrubí plstěnými pásy DN do 25 mm | m | 38 |  | 0 |  |  |  | základní |  | 0 | 0 | 0 | 0 | 0 | 4 | K | 1 | ROZPOCET | 0 | 0 | 0 | 0 | 0 | 1 | 0 | 4 | 4
3 | K | R721000001 | Zátka DN 25 | ks | 1 |  | 0 |  |  |  | základní |  | 0 | 0 | 0 | 0 | 0 | 4 | K | 1 | ROZPOCET | 0 | 0 | 0 | 0 | 0 | 1 | 0 | 4 | 6
4 | K | R721000002 | T-kus DN 25 | ks | 1 |  | 0 |  |  |  | základní |  | 0 | 0 | 0 | 0 | 0 | 4 | K | 1 | ROZPOCET | 0 | 0 | 0 | 0 | 0 | 1 | 0 | 4 | 8
5 | K | R721171001 | Napojení na stávající potrubí (práce a materiál) | ks | 1 |  | 0 |  |  |  | základní |  | 0 | 0 | 0 | 0 | 0 | 4 | K | 1 | ROZPOCET | 0 | 0 | 0 | 0 | 0 | 1 | 0 | 4 | 10
6 | K | R721000003 | Napojení klimatické jednotky pomocí hadice s koncovkami - dodávka + montáž | ks | 2 |  | 0 |  |  |  | základní |  | 0 | 0 | 0 | 0 | 0 | 4 | K | 1 | ROZPOCET | 0 | 0 | 0 | 0 | 0 | 1 | 0 | 4 | 12
7 | K | R721000004 | Kompaktní čerpací stanice kondenzátu | ks | 6 |  | 0 |  |  |  | základní |  | 0 | 0 | 0 | 0 | 0 | 4 | K | 1 | ROZPOCET | 0 | 0 | 0 | 0 | 0 | 1 | 0 | 4 | 14
8 | K | R721000005 | Montáž čerpací stanice kondenzátu | ks | 6 |  | 0 |  |  |  | základní |  | 0 | 0 | 0 | 0 | 0 | 4 | K | 1 | ROZPOCET | 0 | 0 | 0 | 0 | 0 | 1 | 0 | 4 | 16
9 | K | R721000006 | Napojení klimatické jednotky na čerpací stanici - D+M | soub. | 6 |  | 0 |  |  |  | základní |  | 0 | 0 | 0 | 0 | 0 | 4 | K | 1 | ROZPOCET | 0 | 0 | 0 | 0 | 0 | 1 | 0 | 4 | 18
10 | K | R721000007 | Zavěšení a ukotvení potrubí | m | 38 |  | 0 |  |  |  | základní |  | 0 | 0 | 0 | 0 | 0 | 4 | K | 1 | ROZPOCET | 0 | 0 | 0 | 0 | 0 | 1 | 0 | 4 | 20
11 | K | R721226531 | Vodní a mechanická zápachová uzávěrka DN 40 | kus | 1 |  | 0 |  |  |  | základní |  | 0 | 0 | 0 | 0 | 0 | 4 | K | 1 | ROZPOCET | 0 | 0 | 0 | 0 | 0 | 1 | 0 | 4 | 22
12 | K | Pol2064 | Přesun hmot (do výšky 6 m) | % |  |  | 0 |  |  |  | základní |  | 0 | 0 | 0 | 0 | 0 | 4 | K | 1 | ROZPOCET | 0 | 0 | 0 | 0 | 0 | 1 | 0 | 4 | 24
13 | K | R721290110 | Zkouška těsnosti kanalizace plynem | m | 7 |  | 0 |  |  |  | základní |  | 0 | 0 | 0 | 0 | 0 | 4 | K | 1 | ROZPOCET | 0 | 0 | 0 | 0 | 0 | 1 | 0 | 4 | 26
14 | K | R721000008 | Vyvrtání prostupů stěnou pro potrubí DN32 | ks | 7 |  | 0 |  |  |  | základní |  | 0 | 0 | 0 | 0 | 0 | 4 | K | 1 | ROZPOCET | 0 | 0 | 0 | 0 | 0 | 1 | 0 | 4 | 28
15 | K | R721000009 | HZS nezměřitelné práce | hod | 4 |  | 0 |  |  |  | základní |  | 0 | 0 | 0 | 0 | 0 | 4 | K | 1 | ROZPOCET | 0 | 0 | 0 | 0 | 0 | 1 | 0 | 4 | 30

## Vedlejší rozpočtové náklady
[9 empty] | >> skryté sloupce << | [10 empty] | {9168a29b-f68c-409a-a4e1-3e2da35c2cbe}
2
| KRYCÍ LIST SOUPISU PRACÍ | [8 empty] | v --- níže se nacházejí doplnkové a pomocné údaje k sestavám --- v | [9 empty] | False
Stavba:
FN BRNO - výstavba gynekologicko - porodnické kliniky - projekt 335V911000001 –Nové přejezdové stanice potrubní pošty
Objekt:
VRN - Vedlejší rozpočtové náklady
| KSO: |  |  |  |  | CC-CZ:
| Místo: |  | Brno |  |  | Datum: | 2025-05-28
| Zadavatel: |  |  |  |  | IČ:
|  | Fakultní nemocnice Brno, Jihlavská 20, Brno, 62500 |  |  |  | DIČ:
| Uchazeč: |  |  |  |  | IČ: | Vyplň údaj
|  | Vyplň údaj |  |  |  | DIČ: | Vyplň údaj
| Projektant: |  |  |  |  | IČ:
DIČ:
| Zpracovatel: |  |  |  |  | IČ:
DIČ:
Poznámka:
| Cena bez DPH | [5 empty] | 0
|  |  | Základ daně |  |  | Sazba daně | Výše daně
| DPH | základní | 0 |  |  | 21% | 0
|  | snížená | 0 |  |  | 15% | 0
|  | zákl. přenesená | 0 |  |  | 21% | 0
|  | sníž. přenesená | 0 |  |  | 15% | 0
|  | nulová | 0 |  |  | 0% | 0
| Cena s DPH |  |  | v | CZK |  | 0
| Projektant |  |  | Zpracovatel
| Datum a podpis: |  | Razítko | Datum a podpis: |  |  | Razítko
| Objednavatel |  |  | Uchazeč
| Datum a podpis: |  | Razítko | Datum a podpis: |  |  | Razítko
REKAPITULACE ČLENĚNÍ SOUPISU PRACÍ
Stavba:
FN BRNO - výstavba gynekologicko - porodnické kliniky - projekt 335V911000001 –Nové přejezdové stanice potrubní pošty
Objekt:
VRN - Vedlejší rozpočtové náklady
Místo: |  |  | Brno |  |  | Datum: | 2025-05-28
Zadavatel: |  |  | Fakultní nemocnice Brno, Jihlavská 20, Brno, 62500 |  |  | Projektant:
Uchazeč: |  |  | Vyplň údaj |  |  | Zpracovatel:
Kód dílu - Popis | [6 empty] | Cena celkem [CZK]
Náklady ze soupisu prací | [6 empty] | 0 | [13 empty] | -1
| VRN - Vedlejší rozpočtové náklady | [5 empty] | 0
| VRN1 - Průzkumné, geodetické a projektové práce | [5 empty] | 0
| VRN2 - Zařízení staveniště | [5 empty] | 0
| VRN3 - Inženýrská činnost | [5 empty] | 0
| VRN4 - Územní vlivy | [5 empty] | 0
| VRN5 - Provozní vlivy | [5 empty] | 0
| VRN6 - Ostatní náklady | [5 empty] | 0
SOUPIS PRACÍ
Stavba:
FN BRNO - výstavba gynekologicko - porodnické kliniky - projekt 335V911000001 –Nové přejezdové stanice potrubní pošty
Objekt:
VRN - Vedlejší rozpočtové náklady
Místo: |  |  | Brno |  |  | Datum: | 2025-05-28
Zadavatel: |  |  | Fakultní nemocnice Brno, Jihlavská 20, Brno, 62500 |  |  | Projektant:
Uchazeč: |  |  | Vyplň údaj |  |  | Zpracovatel:
PČ | Typ | Kód | Popis | MJ | Množství | J.cena [CZK] | Cena celkem [CZK] | Cenová soustava |  |  |  | J. Nh [h] | Nh celkem [h] | J. hmotnost [t] | Hmotnost celkem [t] | J. suť [t] | Suť Celkem [t]
Náklady soupisu celkem | [6 empty] | 0 | [5 empty] | #REF! |  | #REF! |  | #REF! |  |  | D | -1 | [10 empty] | 0
[13 empty] | 0 |  | 0 |  | 0 |  | 1 | D | 0 |  |  |  | ROZPOCET | [6 empty] | 0
[13 empty] | 0 |  | 0 |  | 0 |  | 1 | D | 1 |  |  |  | ROZPOCET | [6 empty] | 0
[11 empty] | základní |  | 0 | 0 | 0 | 0.29 | 0 |  | 4 | K | 2 |  |  |  | ROZPOCET | 0 | 0 | 0 | 0 | 0 | 1 | 0 | 4 | 326649540
[20 empty] | VV | 2 | 1 | True | 0 | ROZPOCET
[20 empty] | VV | 2 | 2 | True | 1 | ROZPOCET
[11 empty] | základní |  | 0 | 0 | 0 | 0 | 0 |  | 4 | K | 2 |  |  |  | ROZPOCET | 0 | 0 | 0 | 0 | 0 | 1 | 0 | 4 | -489338478
[20 empty] | VV | 2 | 1 | True | 0 | ROZPOCET
[20 empty] | VV | 2 | 2 | True | 1 | ROZPOCET
[11 empty] | základní |  | 0 | 0 | 0 | 0 | 0 |  | 4 | K | 2 |  |  |  | ROZPOCET | 0 | 0 | 0 | 0 | 0 | 1 | 0 | 4 | -1372198790
[20 empty] | VV | 2 | 1 | True | 0 | ROZPOCET
[20 empty] | VV | 2 | 2 | True | 0 | ROZPOCET
[20 empty] | VV | 2 | 4 | True | 1 | ROZPOCET
4 | K | 162751119 | Příplatek k vodorovnému přemístění výkopku/sypaniny z horniny třídy těžitelnosti I skupiny 1 až 3 ZKD 1000 m přes 10000 m | m3 | 9600 |  | 0 |  |  |  | základní |  | 0 | 0 | 0 | 0 | 0 |  | 4 | K | 2 |  |  |  | ROZPOCET | 0 | 0 | 0 | 0 | 0 | 1 | 0 | 4 | 1697543617
[20 empty] | VV | 2 | 2 | False | 1 | ROZPOCET
[11 empty] | základní |  | 0 | 0 | 0 | 0 | 0 |  | 4 | K | 2 |  |  |  | ROZPOCET | 0 | 0 | 0 | 0 | 0 | 1 | 0 | 4 | -627957971
[20 empty] | VV | 2 | 1 | True | 0 | ROZPOCET
[20 empty] | VV | 2 | 2 | True | 0 | ROZPOCET
[20 empty] | VV | 2 | 4 | True | 1 | ROZPOCET
[11 empty] | základní |  | 0 | 0 | 0 | 0 | 0 |  | 4 | K | 2 |  |  |  | ROZPOCET | 0 | 0 | 0 | 0 | 0 | 1 | 0 | 4 | -1266396648
[20 empty] | VV | 2 | 1 | True | 0 | ROZPOCET
[20 empty] | VV | 2 | 2 | True | 0 | ROZPOCET
[20 empty] | VV | 2 | 4 | True | 1 | ROZPOCET
[20 empty] | VV | 2 | 2 | False | 1 | ROZPOCET
[11 empty] | základní |  | 0 | 0 | 0 | 0 | 0 |  | 4 | K | 2 |  |  |  | ROZPOCET | 0 | 0 | 0 | 0 | 0 | 1 | 0 | 4 | 182723113
[20 empty] | VV | 2 | 1 | True | 0 | ROZPOCET
[20 empty] | VV | 2 | 2 | True | 0 | ROZPOCET
[20 empty] | VV | 2 | 4 | True | 1 | ROZPOCET
[11 empty] | základní |  | 0 | 0 | 0 | 0 | 0 |  | 4 | K | 2 |  |  |  | ROZPOCET | 0 | 0 | 0 | 0 | 0 | 1 | 0 | 4 | 479315102
[20 empty] | VV | 2 | 1 | True | 0 | ROZPOCET
[20 empty] | VV | 2 | 2 | True | 1 | ROZPOCET
[13 empty] | 0 |  | 0 |  | 0 |  | 1 | D | 1 |  |  |  | ROZPOCET | [6 empty] | 0
[11 empty] | základní |  | 0 | 0.13945 | 0 | 0 | 0 |  | 4 | K | 2 |  |  |  | ROZPOCET | 0 | 0 | 0 | 0 | 0 | 1 | 0 | 4 | -783236620
[20 empty] | VV | 2 | 1 | True | 0 | ROZPOCET
[20 empty] | VV | 2 | 2 | True | 1 | ROZPOCET
[11 empty] | základní |  | 0 | 0.2 | 0 | 0 | 0 |  | 8 | M | 2 |  |  |  | ROZPOCET | 0 | 0 | 0 | 0 | 0 | 1 | 0 | 4 | 1851435528
[20 empty] | P | 2
[20 empty] | VV | 2 | 2 | False | 1 | ROZPOCET
[11 empty] | základní |  | 0 | 0 | 0 | 2.2 | 0 |  | 4 | K | 2 |  |  |  | ROZPOCET | 0 | 0 | 0 | 0 | 0 | 1 | 0 | 4 | -2026581646
[20 empty] | VV | 2 | 1 | True | 0 | ROZPOCET
[20 empty] | VV | 2 | 2 | True | 1 | ROZPOCET
[13 empty] | 0 |  | 0 |  | 0 |  | 3 | D | 0 |  |  |  | ROZPOCET | [6 empty] | 0
[13 empty] | 0 |  | 0 |  | 0 |  | 3 | D | 1 |  |  |  | ROZPOCET | [6 empty] | 0
[11 empty] | základní |  | 0 | 0.0835 | 0 | 0 | 0 |  | 64 | K | 2 |  |  |  | ROZPOCET | 0 | 0 | 0 | 0 | 0 | 1 | 0 | 64 | 1557934418
[20 empty] | P | 2
[20 empty] | VV | 2 | 1 | True | 0 | ROZPOCET
[20 empty] | VV | 2 | 2 | True | 0 | ROZPOCET
[20 empty] | VV | 2 | 4 | True | 1 | ROZPOCET
[11 empty] | základní |  | 0 | 3.094 | 0 | 0 | 0 |  | 128 | M | 2 |  |  |  | ROZPOCET | 0 | 0 | 0 | 0 | 0 | 1 | 0 | 128 | 1790339825
[20 empty] | VV | 2 | 2 | False | 1 | ROZPOCET
| D | VRN | Vedlejší rozpočtové náklady |  |  |  | 0 | [5 empty] | #REF! |  | #REF! |  | #REF! |  | 5 | D | 0 |  |  |  | ROZPOCET | [6 empty] | 0
| D | VRN1 | Průzkumné, geodetické a projektové práce |  |  |  | 0 | [5 empty] | 0 |  | 0 |  | 0 |  | 5 | D | 1 |  |  |  | ROZPOCET | [6 empty] | 0
[11 empty] | základní |  | 0 | 0 | 0 | 0 | 0 |  | 1024 | K | 2 |  |  |  | ROZPOCET | 0 | 0 | 0 | 0 | 0 | 1 | 0 | 1024 | 931367729
[11 empty] | základní |  | 0 | 0 | 0 | 0 | 0 |  | 1024 | K | 2 |  |  |  | ROZPOCET | 0 | 0 | 0 | 0 | 0 | 1 | 0 | 1024 | 634672916
[11 empty] | základní |  | 0 | 0 | 0 | 0 | 0 |  | 1024 | K | 2 |  |  |  | ROZPOCET | 0 | 0 | 0 | 0 | 0 | 1 | 0 | 1024 | 1143981669
[11 empty] | základní |  | 0 | 0 | 0 | 0 | 0 |  | 1024 | K | 2 |  |  |  | ROZPOCET | 0 | 0 | 0 | 0 | 0 | 1 | 0 | 1024 | 1148276434
[11 empty] | základní |  | 0 | 0 | 0 | 0 | 0 |  | 1024 | K | 2 |  |  |  | ROZPOCET | 0 | 0 | 0 | 0 | 0 | 1 | 0 | 1024 | 888611667
[11 empty] | základní |  | 0 | 0 | 0 | 0 | 0 |  | 1024 | K | 2 |  |  |  | ROZPOCET | 0 | 0 | 0 | 0 | 0 | 1 | 0 | 1024 | -1923276847
[20 empty] | P | 2
[13 empty] | 0 | 0 | 0 | 0 | 0 |  | 1024 | K | 2 |  |  |  | ROZPOCET | 0 | 0 | 0 | 0 | 0 | 1 | 0 | 1024 | 171216412
23 | K | 013274000 | Pasportizace objektu před započetím prací | kpl | 1 |  | 0 | [5 empty] | 0 | 0 | 0 | 0 | 0 |  | 1024 | K | 2 |  |  |  | ROZPOCET | 0 | 0 | 0 | 0 | 0 | 1 | 0 | 1024 | -33558811
24 | K | 013284000 | Pasportizace objektu po provedení prací | kpl | 1 |  | 0 | [5 empty] | 0 | 0 | 0 | 0 | 0 |  | 1024 | K | 2 |  |  |  | ROZPOCET | 0 | 0 | 0 | 0 | 0 | 1 | 0 | 1024 | -35297142
[11 empty] | základní |  | 0 | 0 | 0 | 0 | 0 |  | 1024 | K | 2 |  |  |  | ROZPOCET | 0 | 0 | 0 | 0 | 0 | 1 | 0 | 1024 | 1704348591
[20 empty] | P | 2
| D | VRN2 | Zařízení staveniště |  |  |  | 0 | [5 empty] | 0 |  | 0 |  | 0 |  | 5 | D | 1 |  |  |  | ROZPOCET | [6 empty] | 0
27 | K | 032103000 | Náklady na zařízení staveniště, buňky | kpl | 1 |  | 0 | [5 empty] | 0 | 0 | 0 | 0 | 0 |  | 1024 | K | 2 |  |  |  | ROZPOCET | 0 | 0 | 0 | 0 | 0 | 1 | 0 | 1024 | 2028835854
| P |  | Poznámka k položce: montáž, pronájem, dovoz |  |  | 11 | [13 empty] | P | 2
[11 empty] | základní |  | 0 | 0 | 0 | 0 | 0 |  | 1024 | K | 2 |  |  |  | ROZPOCET | 0 | 0 | 0 | 0 | 0 | 1 | 0 | 1024 | -579798723
[11 empty] | základní |  | 0 | 0 | 0 | 0 | 0 |  | 1024 | K | 2 |  |  |  | ROZPOCET | 0 | 0 | 0 | 0 | 0 | 1 | 0 | 1024 | 951964445
[20 empty] | VV | 2 | 2 | True | 1 | ROZPOCET
[11 empty] | základní |  | 0 | 0 | 0 | 0 | 0 |  | 1024 | K | 2 |  |  |  | ROZPOCET | 0 | 0 | 0 | 0 | 0 | 1 | 0 | 1024 | -852732374
[20 empty] | P | 2
[20 empty] | VV | 2 | 2 | True | 1 | ROZPOCET
31 | K | 032903000 | Náklady na provoz a údržbu vybavení staveniště | kpl | 1 |  | 0 | [5 empty] | 0 | 0 | 0 | 0 | 0 |  | 1024 | K | 2 |  |  |  | ROZPOCET | 0 | 0 | 0 | 0 | 0 | 1 | 0 | 1024 | -467820863
32 | K | 033103000 | Připojení energií | kpl | 1 |  | 0 | [5 empty] | 0 | 0 | 0 | 0 | 0 |  | 1024 | K | 2 |  |  |  | ROZPOCET | 0 | 0 | 0 | 0 | 0 | 1 | 0 | 1024 | -1604068110
| P |  | Poznámka k položce: Jedná se o náklady na připojení zařízení staveniště na energie – na inženýrské sítě (elektro, voda, kanalizace apod.) vč. elektroměrů, vodoměrů aj. a na zřízení odběrných míst vč. nákladů na případné související výkopy. | [16 empty] | P | 2
33 | K | 033203000 | Energie pro zařízení staveniště | kpl | 1 |  | 0 | [5 empty] | 0 | 0 | 0 | 0 | 0 |  | 1024 | K | 2 |  |  |  | ROZPOCET | 0 | 0 | 0 | 0 | 0 | 1 | 0 | 1024 | 516633763
34 | K | 034103000 | Oplocení staveniště | kpl | 1 |  | 0 | [5 empty] | 0 | 0 | 0 | 0 | 0 |  | 1024 | K | 2 |  |  |  | ROZPOCET | 0 | 0 | 0 | 0 | 0 | 1 | 0 | 1024 | -64149567
[11 empty] | základní |  | 0 | 0 | 0 | 0 | 0 |  | 1024 | K | 2 |  |  |  | ROZPOCET | 0 | 0 | 0 | 0 | 0 | 1 | 0 | 1024 | -1170543991
36 | K | 034403000 | Osvětlení staveniště | kpl | 1 |  | 0 | [5 empty] | 0 | 0 | 0 | 0 | 0 |  | 1024 | K | 2 |  |  |  | ROZPOCET | 0 | 0 | 0 | 0 | 0 | 1 | 0 | 1024 | 569536054
37 | K | 034503000 | Informační tabule na staveništi | kpl | 1 |  | 0 | [5 empty] | 0 | 0 | 0 | 0 | 0 |  | 1024 | K | 2 |  |  |  | ROZPOCET | 0 | 0 | 0 | 0 | 0 | 1 | 0 | 1024 | 1118713934
[6 empty] | 1 | [6 empty] | 0 | 0 | 0 | 0 | 0 |  | 1024 | K | 2 |  |  |  | ROZPOCET | 0 | 0 | 0 | 0 | 0 | 1 | 0 | 1024 | -1313211017
[20 empty] | VV | 2 | 1 | True | 0 | ROZPOCET
[20 empty] | VV | 2 | 1 | True | 0 | ROZPOCET
[20 empty] | VV | 2 | 2 | True | 0 | ROZPOCET
[20 empty] | VV | 2 | 2 | True | 0 | ROZPOCET
[20 empty] | VV | 2 | 4 | True | 1 | ROZPOCET
39 | K | 039103000 | Rozebrání, bourání a odvoz zařízení staveniště | kpl | 1 |  | 0 | [5 empty] | 0 | 0 | 0 | 0 | 0 |  | 1024 | K | 2 |  |  |  | ROZPOCET | 0 | 0 | 0 | 0 | 0 | 1 | 0 | 1024 | -990322225
| P |  | Poznámka k položce: demontáž, odvoz | [16 empty] | P | 2
| D | VRN3 | Inženýrská činnost |  |  |  | 0 | [5 empty] | 0 |  | 0 |  | 0 |  | 5 | D | 1 |  |  |  | ROZPOCET | [6 empty] | 0
[11 empty] | základní |  | 0 | 0 | 0 | 0 | 0 |  | 1024 | K | 2 |  |  |  | ROZPOCET | 0 | 0 | 0 | 0 | 0 | 1 | 0 | 1024 | -985700282
[20 empty] | P | 2
[11 empty] | základní |  | 0 | 0 | 0 | 0 | 0 |  | 1024 | K | 2 |  |  |  | ROZPOCET | 0 | 0 | 0 | 0 | 0 | 1 | 0 | 1024 | 1642139321
[20 empty] | P | 2
42 | K | 045203000 | Kompletační činnost | kpl | 1 |  | 0 | [5 empty] | 0 | 0 | 0 | 0 | 0 |  | 1024 | K | 2 |  |  |  | ROZPOCET | 0 | 0 | 0 | 0 | 0 | 1 | 0 | 1024 | -792841579
43 | K | 045303000 | Koordinační činnost | kpl | 1 |  | 0 | [5 empty] | 0 | 0 | 0 | 0 | 0 |  | 1024 | K | 2 |  |  |  | ROZPOCET | 0 | 0 | 0 | 0 | 0 | 1 | 0 | 1024 | 1187696009
44 | K | 049002000 | Ostatní inženýrská činnost | kpl | 1 |  | 0 | [5 empty] | 0 | 0 | 0 | 0 | 0 |  | 1024 | K | 2 |  |  |  | ROZPOCET | 0 | 0 | 0 | 0 | 0 | 1 | 0 | 1024 | 1033221422
45 | K | 049303000 | Náklady vzniklé v souvislosti s předáním stavby (kolaudace) | kpl | 1 |  | 0 | [5 empty] | 0 | 0 | 0 | 0 | 0 |  | 1024 | K | 2 |  |  |  | ROZPOCET | 0 | 0 | 0 | 0 | 0 | 1 | 0 | 1024 | -1706267544
| D | VRN4 | Územní vlivy |  |  |  | 0 | [5 empty] | 0 |  | 0 |  | 0 |  | 5 | D | 1 |  |  |  | ROZPOCET | [6 empty] | 0
46 | K | 065002000 | Mimostaveništní doprava materiálů | kpl | 1 |  | 0 | [5 empty] | 0 | 0 | 0 | 0 | 0 |  | 1024 | K | 2 |  |  |  | ROZPOCET | 0 | 0 | 0 | 0 | 0 | 1 | 0 | 1024 | 92276586
| D | VRN5 | Provozní vlivy |  |  |  | 0 | [5 empty] | 0 |  | 0 |  | 0 |  | 5 | D | 1 |  |  |  | ROZPOCET | [6 empty] | 0
47 | K | 071103000 | Provoz investora | kpl | 1 |  | 0 | [5 empty] | 0 | 0 | 0 | 0 | 0 |  | 1024 | K | 2 |  |  |  | ROZPOCET | 0 | 0 | 0 | 0 | 0 | 1 | 0 | 1024 | 1516730901
| P |  | Poznámka k položce: Náplní této položky jsou náklady spojené s provozem investora mj. stavební činnost v areálu nemocnice. | [16 empty] | P | 2
[11 empty] | základní |  | 0 | 0 | 0 | 0 | 0 |  | 1024 | K | 2 |  |  |  | ROZPOCET | 0 | 0 | 0 | 0 | 0 | 1 | 0 | 1024 | 1890480665
[20 empty] | P | 2
| D | VRN6 | Ostatní náklady |  |  |  | 0 | [5 empty] | 0 |  | 0 |  | 0 |  | 5 | D | 1 |  |  |  | ROZPOCET | [6 empty] | 0
[13 empty] | 0 | 0 | 0 | 0 | 0 | ve | 1024 | K | 2 |  |  |  | ROZPOCET | 0 | 0 | 0 | 0 | 0 | 1 | 0 | 1024 | 1479274481
[20 empty] | P | 2
[20 empty] | VV | 2 | 2 | True | 1 | ROZPOCET
65 | K | 0132540025a | Pojištění díla a vybavení zhotovitele | kpl | 1 |  | 0 | [5 empty] | 0 | 0 | 0 | 0 | 0 |  | 1024 | K | 2 |  |  |  | ROZPOCET | 0 | 0 | 0 | 0 | 0 | 1 | 0 | 1024 | -1275254116
[11 empty] | základní |  | 0 | 0 | 0 | 0 | 0 |  | 1024 | K | 2 |  |  |  | ROZPOCET | 0 | 0 | 0 | 0 | 0 | 1 | 0 | 1024 | 1811384212
[11 empty] | základní |  | 0 | 0 | 0 | 0 | 0 |  | 1024 | K | 2 |  |  |  | ROZPOCET | 0 | 0 | 0 | 0 | 0 | 1 | 0 | 1024 | -498148178
[11 empty] | základní |  | 0 | 0 | 0 | 0 | 0 |  | 1024 | K | 2 |  |  |  | ROZPOCET | 0 | 0 | 0 | 0 | 0 | 1 | 0 | 1024 | -408154502
[11 empty] | základní |  | 0 | 0 | 0 | 0 | 0 |  | 1024 | K | 2 |  |  |  | ROZPOCET | 0 | 0 | 0 | 0 | 0 | 1 | 0 | 1024 | -41301590
[11 empty] | základní |  | 0 | 0 | 0 | 0 | 0 |  | 1024 | K | 2 |  |  |  | ROZPOCET | 0 | 0 | 0 | 0 | 0 | 1 | 0 | 1024 | 1823453412
[11 empty] | základní |  | 0 | 0 | 0 | 0 | 0 |  | 1024 | K | 2 |  |  |  | ROZPOCET | 0 | 0 | 0 | 0 | 0 | 1 | 0 | 1024 | 302646270
53 | K | 092203000 | Náklady na předvedení funkčnosti | kpl | 1 |  | 0 | [5 empty] | 0 | 0 | 0 | 0 | 0 |  | 1024 | K | 2 |  |  |  | ROZPOCET | 0 | 0 | 0 | 0 | 0 | 1 | 0 | 1024 | 1419948387
54 | K | 094104000 | Náklady na opatření BOZP | kpl | 1 |  | 0 | [5 empty] | 0 | 0 | 0 | 0 | 0 |  | 1024 | K | 2 |  |  |  | ROZPOCET | 0 | 0 | 0 | 0 | 0 | 1 | 0 | 1024 | -1026387878
[11 empty] | základní |  | 0 | 0 | 0 | 0 | 0 |  | 1024 | K | 2 |  |  |  | ROZPOCET | 0 | 0 | 0 | 0 | 0 | 1 | 0 | 1024 | 1408338309
[11 empty] | základní |  | 0 | 0 | 0 | 0 | 0 |  | 1024 | K | 2 |  |  |  | ROZPOCET | 0 | 0 | 0 | 0 | 0 | 1 | 0 | 1024 | 576810143
[20 empty] | P | 2
57 | K | 094204002 | Zařízení staveniště - odvoz staveništních odpadů | kpl | 1 |  | 0 | [5 empty] | 0 | 0 | 0 | 0 | 0 |  | 1024 | K | 2 |  |  |  | ROZPOCET | 0 | 0 | 0 | 0 | 0 | 1 | 0 | 1024 | 101966070
[6 empty] | 1 | [6 empty] | 0 | 0 | 0 | 0 | 0 |  | 1024 | K | 2 |  |  |  | ROZPOCET | 0 | 0 | 0 | 0 | 0 | 1 | 0 | 1024 | -1658952471
[20 empty] | P | 2
59 | K | 013254000 | Dokumentace skutečného provedení stavby | kpl | 1 |  | 0 | [5 empty] | 0 | 0 | 0 | 0 | 0 |  | 1024 | K | 2 |  |  |  | ROZPOCET | 0 | 0 | 0 | 0 | 0 | 1 | 0 | 1024 | 1955290907
[6 empty] | 1 | [6 empty] | 0 | 0 | 0 | 0 | 0 |  | 1024 | K | 2 |  |  |  | ROZPOCET | 0 | 0 | 0 | 0 | 0 | 1 | 0 | 1024 | 2102614200
[11 empty] | základní |  | 0 | 0 | 0 | 0 | 0 |  | 1024 | K | 2 |  |  |  | ROZPOCET | 0 | 0 | 0 | 0 | 0 | 1 | 0 | 1024 | 1479213350
62 | K | 0132540003 | Veškeré výrobní a dílenské dokumentace, konzultace detailů, výpočty a propočty | kpl | 1 |  | 0 | [5 empty] | 0 | 0 | 0 | 0 | 0 |  | 1024 | K | 2 |  |  |  | ROZPOCET | 0 | 0 | 0 | 0 | 0 | 1 | 0 | 1024 | -1945095219
| P |  | Poznámka k položce: Výrobní a dílenská dokumentace stavby a profesí, měření apod. | [16 empty] | P | 2
63 | K | 0132540004 | Servisní náklady po dobu záruky | kpl | 1 |  | 0 | [5 empty] | 0 | 0 | 0 | 0 | 0 |  | 1024 | K | 2 |  |  |  | ROZPOCET | 0 | 0 | 0 | 0 | 0 | 1 | 0 | 1024 | -479751075
[11 empty] | základní |  | 0 | 0 | 0 | 0 | 0 |  | 1024 | K | 2 |  |  |  | ROZPOCET | 0 | 0 | 0 | 0 | 0 | 1 | 0 | 1024 | 274462016

## D.1.1-SO-05 - Architekton... (hidden)
[9 empty] | >> skryté sloupce << | [10 empty] | {90afb0ca-9ba7-49e4-a60f-8e9ec521c04e}
2
| KRYCÍ LIST SOUPISU PRACÍ | [8 empty] | v --- níže se nacházejí doplnkové a pomocné údaje k sestavám --- v | [9 empty] | False
Stavba:
FN BRNO - výstavba gynekologicko - porodnické kliniky - projekt 335V911000001 –Nové přejezdové stanice potrubní pošty
Objekt:
SO-05 - Nové zdroje mediplynů
Soupis:
D.1.1-SO-05 - Architektonicko-stavební řešení
| KSO: |  |  |  |  | CC-CZ:
| Místo: |  | Brno |  |  | Datum: | 2025-05-28
| Zadavatel: |  |  |  |  | IČ:
|  | Fakultní nemocnice Brno, Jihlavská 20, Brno, 62500 |  |  |  | DIČ:
| Uchazeč: |  |  |  |  | IČ: | Vyplň údaj
|  | Vyplň údaj |  |  |  | DIČ: | Vyplň údaj
| Projektant: |  |  |  |  | IČ:
DIČ:
| Zpracovatel: |  |  |  |  | IČ:
DIČ:
Poznámka:
| Cena bez DPH | [5 empty] | 0
|  |  | Základ daně |  |  | Sazba daně | Výše daně
| DPH | základní | 0 |  |  | 21% | 0
|  | snížená | 0 |  |  | 15% | 0
|  | zákl. přenesená | 0 |  |  | 21% | 0
|  | sníž. přenesená | 0 |  |  | 15% | 0
|  | nulová | 0 |  |  | 0% | 0
| Cena s DPH |  |  | v | CZK |  | 0
| Projektant |  |  | Zpracovatel
| Datum a podpis: |  | Razítko | Datum a podpis: |  |  | Razítko
| Objednavatel |  |  | Uchazeč
| Datum a podpis: |  | Razítko | Datum a podpis: |  |  | Razítko
REKAPITULACE ČLENĚNÍ SOUPISU PRACÍ
Stavba:
FN BRNO - výstavba gynekologicko - porodnické kliniky - projekt 335V911000001 –Nové přejezdové stanice potrubní pošty
Objekt:
SO-05 - Nové zdroje mediplynů
Soupis:
D.1.1-SO-05 - Architektonicko-stavební řešení
Místo: |  |  | Brno |  |  | Datum: | 2025-05-28
Zadavatel: |  |  | Fakultní nemocnice Brno, Jihlavská 20, Brno, 62500 |  |  | Projektant:
Uchazeč: |  |  | Vyplň údaj |  |  | Zpracovatel:
Kód dílu - Popis | [6 empty] | Cena celkem [CZK]
Náklady ze soupisu prací | [6 empty] | 0 | [13 empty] | -1
| HSV - Práce a dodávky HSV | [5 empty] | 0
| 1 - Zemní práce | [5 empty] | 0
| 2 - Zakládání | [5 empty] | 0
| 3 - Svislé a kompletní konstrukce | [5 empty] | 0
| 5 - Komunikace pozemní | [5 empty] | 0
| 6 - Úpravy povrchů, podlahy a osazování výplní | [5 empty] | 0
| 9 - Ostatní konstrukce a práce, bourání | [5 empty] | 0
| 997 - Přesun sutě | [5 empty] | 0
| 998 - Přesun hmot | [5 empty] | 0
| PSV - Práce a dodávky PSV | [5 empty] | 0
| 711 - Izolace proti vodě, vlhkosti a plynům | [5 empty] | 0
| 713 - Izolace tepelné | [5 empty] | 0
| 714 - Akustická a protiotřesová opatření | [5 empty] | 0
| 767 - Konstrukce zámečnické | [5 empty] | 0
| 776 - Podlahy povlakové | [5 empty] | 0
| OST - Ostatní | [5 empty] | 0
SOUPIS PRACÍ
Stavba:
FN BRNO - výstavba gynekologicko - porodnické kliniky - projekt 335V911000001 –Nové přejezdové stanice potrubní pošty
Objekt:
SO-05 - Nové zdroje mediplynů
Soupis:
D.1.1-SO-05 - Architektonicko-stavební řešení
Místo: |  |  | Brno |  |  | Datum: | 2025-05-28
Zadavatel: |  |  | Fakultní nemocnice Brno, Jihlavská 20, Brno, 62500 |  |  | Projektant:
Uchazeč: |  |  | Vyplň údaj |  |  | Zpracovatel:
PČ | Typ | Kód | Popis | MJ | Množství | J.cena [CZK] | Cena celkem [CZK] | Cenová soustava |  |  | DPH | J. Nh [h] | Nh celkem [h] | J. hmotnost [t] | Hmotnost celkem [t] | J. suť [t] | Suť Celkem [t] | Dodavatel
Náklady soupisu celkem | [6 empty] | 0 | [5 empty] | 0 |  | 103.488 |  | 26.8641 |  |  | D | -1 | [10 empty] | 0
| D | HSV | Práce a dodávky HSV |  |  |  | 0 | [5 empty] | 0 |  | 41.3418 |  | 26.8596 |  | 1 | D | 0 |  |  |  | ROZPOCET | [6 empty] | 0
| D | 1 | Zemní práce |  |  |  | 0 | [5 empty] | 0 |  | 0 |  | 0 |  | 1 | D | 1 |  |  |  | ROZPOCET | [6 empty] | 0
1 | K | 162751117 | Vodorovné přemístění přes 9 000 do 10000 m výkopku/sypaniny z horniny třídy těžitelnosti I skupiny 1 až 3 | m3 | 11.304 |  | 0 |  |  |  | základní |  | 0 | 0 | 0 | 0 | 0 | FIDIC - měřená položka | 4 | K | 2 |  |  |  | ROZPOCET | 0 | 0 | 0 | 0 | 0 | 1 | 0 | 4 | -1465068140
| P |  | Poznámka k položce: Architektonicko stavební řešení D.1.1-SO-05-A-01 Technická zpráva D.1.1-SO-05-A-02 Výpis skladeb D.1.1-SO-05-A-03 Tabulka zámečnických výrobků D.1.1-SO-05-B-01 Výkres základové desky D.1.1-SO-05-B-02 Půdorys 1.NP - bourací práce D.1.1-SO-05-B-03 Půdorys 1.NP - nový stav D.1.1-SO-05-B-04 Pohled východní a západní | [16 empty] | P | 2
| VV |  | 11,304 |  | 11.304 | [14 empty] | VV | 2 | 2 | True | 1 | ROZPOCET
2 | K | 162751139 | Příplatek k vodorovnému přemístění výkopku/sypaniny z horniny třídy těžitelnosti II skupiny 4 a 5 ZKD 1000 m přes 10000 m | m3 | 226.08 |  | 0 |  |  |  | základní |  | 0 | 0 | 0 | 0 | 0 | FIDIC - měřená položka | 4 | K | 2 |  |  |  | ROZPOCET | 0 | 0 | 0 | 0 | 0 | 1 | 0 | 4 | 139159468
| P |  | Poznámka k položce: Architektonicko stavební řešení D.1.1-SO-05-A-01 Technická zpráva D.1.1-SO-05-A-02 Výpis skladeb D.1.1-SO-05-A-03 Tabulka zámečnických výrobků D.1.1-SO-05-B-01 Výkres základové desky D.1.1-SO-05-B-02 Půdorys 1.NP - bourací práce D.1.1-SO-05-B-03 Půdorys 1.NP - nový stav D.1.1-SO-05-B-04 Pohled východní a západní | [16 empty] | P | 2
| VV |  | 11,304*20 'Přepočtené koeficientem množství |  | 226.08 | [14 empty] | VV | 2 | 2 | False | 1 | ROZPOCET
3 | K | 167151111 | Nakládání výkopku z hornin třídy těžitelnosti I skupiny 1 až 3 přes 100 m3 | m3 | 11.304 |  | 0 |  |  |  | základní |  | 0 | 0 | 0 | 0 | 0 | FIDIC - měřená položka | 4 | K | 2 |  |  |  | ROZPOCET | 0 | 0 | 0 | 0 | 0 | 1 | 0 | 4 | 154784743
| P |  | Poznámka k položce: Architektonicko stavební řešení D.1.1-SO-05-A-01 Technická zpráva D.1.1-SO-05-A-02 Výpis skladeb D.1.1-SO-05-A-03 Tabulka zámečnických výrobků D.1.1-SO-05-B-01 Výkres základové desky D.1.1-SO-05-B-02 Půdorys 1.NP - bourací práce D.1.1-SO-05-B-03 Půdorys 1.NP - nový stav D.1.1-SO-05-B-04 Pohled východní a západní | [16 empty] | P | 2
| VV |  | 11,304 |  | 11.304 | [14 empty] | VV | 2 | 2 | True | 1 | ROZPOCET
4 | K | 171201231 | Poplatek za uložení zeminy a kamení na recyklační skládce (skládkovné) kód odpadu 17 05 04 | t | 36.625 |  | 0 |  |  |  | základní |  | 0 | 0 | 0 | 0 | 0 | FIDIC - měřená položka | 4 | K | 2 |  |  |  | ROZPOCET | 0 | 0 | 0 | 0 | 0 | 1 | 0 | 4 | 22263088
| P |  | Poznámka k položce: Architektonicko stavební řešení D.1.1-SO-05-A-01 Technická zpráva D.1.1-SO-05-A-02 Výpis skladeb D.1.1-SO-05-A-03 Tabulka zámečnických výrobků D.1.1-SO-05-B-01 Výkres základové desky D.1.1-SO-05-B-02 Půdorys 1.NP - bourací práce D.1.1-SO-05-B-03 Půdorys 1.NP - nový stav D.1.1-SO-05-B-04 Pohled východní a západní | [16 empty] | P | 2
| VV |  | 11,304*1,8 |  | 20.347 | [14 empty] | VV | 2 | 2 | True | 1 | ROZPOCET
| VV |  | 20,347*1,8 'Přepočtené koeficientem množství |  | 36.625 | [14 empty] | VV | 2 | 2 | False | 1 | ROZPOCET
5 | K | 171251201 | Uložení sypaniny na skládky nebo meziskládky | m3 | 11.304 |  | 0 |  |  |  | základní |  | 0 | 0 | 0 | 0 | 0 | FIDIC - měřená položka | 4 | K | 2 |  |  |  | ROZPOCET | 0 | 0 | 0 | 0 | 0 | 1 | 0 | 4 | -1572186167
| P |  | Poznámka k položce: Architektonicko stavební řešení D.1.1-SO-05-A-01 Technická zpráva D.1.1-SO-05-A-02 Výpis skladeb D.1.1-SO-05-A-03 Tabulka zámečnických výrobků D.1.1-SO-05-B-01 Výkres základové desky D.1.1-SO-05-B-02 Půdorys 1.NP - bourací práce D.1.1-SO-05-B-03 Půdorys 1.NP - nový stav D.1.1-SO-05-B-04 Pohled východní a západní | [16 empty] | P | 2
6 | K | 181951112 | Úprava pláně v hornině třídy těžitelnosti I skupiny 1 až 3 se zhutněním strojně | m2 | 16.5 |  | 0 |  |  |  | základní |  | 0 | 0 | 0 | 0 | 0 | FIDIC - měřená položka | 4 | K | 2 |  |  |  | ROZPOCET | 0 | 0 | 0 | 0 | 0 | 1 | 0 | 4 | -387700364
| P |  | Poznámka k položce: Architektonicko stavební řešení D.1.1-SO-05-A-01 Technická zpráva D.1.1-SO-05-A-02 Výpis skladeb D.1.1-SO-05-A-03 Tabulka zámečnických výrobků D.1.1-SO-05-B-01 Výkres základové desky D.1.1-SO-05-B-02 Půdorys 1.NP - bourací práce D.1.1-SO-05-B-03 Půdorys 1.NP - nový stav D.1.1-SO-05-B-04 Pohled východní a západní | [16 empty] | P | 2
| VV |  | 3*5,5 |  | 16.5 | [14 empty] | VV | 2 | 2 | True | 1 | ROZPOCET
| D | 2 | Zakládání |  |  |  | 0 | [5 empty] | 0 |  | 26.9755 |  | 0 |  | 1 | D | 1 |  |  |  | ROZPOCET | [6 empty] | 0
7 | K | 273323611 | Základové desky ze ŽB pro konstrukce bílých van tř. C 30/37 | m3 | 10.35 |  | 0 |  |  |  | základní |  | 0 | 2.5236 | 26.1194 | 0 | 0 | FIDIC - měřená položka | 4 | K | 2 |  |  |  | ROZPOCET | 0 | 0 | 0 | 0 | 0 | 1 | 0 | 4 | 162844339
| P |  | Poznámka k položce: Architektonicko stavební řešení D.1.1-SO-05-A-01 Technická zpráva D.1.1-SO-05-A-02 Výpis skladeb D.1.1-SO-05-A-03 Tabulka zámečnických výrobků D.1.1-SO-05-B-01 Výkres základové desky D.1.1-SO-05-B-02 Půdorys 1.NP - bourací práce D.1.1-SO-05-B-03 Půdorys 1.NP - nový stav D.1.1-SO-05-B-04 Pohled východní a západní | [16 empty] | P | 2
| VV |  | "B.13.1.40" 1*1,5*0,3 |  | 0.45 | [14 empty] | VV | 2 | 2 | True | 0 | ROZPOCET
| VV |  | "venkovní deska" 3*5,5*0,6 |  | 9.9 | [14 empty] | VV | 2 | 2 | True | 0 | ROZPOCET
| VV |  | Součet |  | 10.35 | [14 empty] | VV | 2 | 4 | True | 1 | ROZPOCET
8 | K | 273351121 | Zřízení bednění základových desek | m2 | 11.7 |  | 0 |  |  |  | základní |  | 0 | 0.00247 | 0.028899 | 0 | 0 | FIDIC - měřená položka | 4 | K | 2 |  |  |  | ROZPOCET | 0 | 0 | 0 | 0 | 0 | 1 | 0 | 4 | -522963400
| P |  | Poznámka k položce: Architektonicko stavební řešení D.1.1-SO-05-A-01 Technická zpráva D.1.1-SO-05-A-02 Výpis skladeb D.1.1-SO-05-A-03 Tabulka zámečnických výrobků D.1.1-SO-05-B-01 Výkres základové desky D.1.1-SO-05-B-02 Půdorys 1.NP - bourací práce D.1.1-SO-05-B-03 Půdorys 1.NP - nový stav D.1.1-SO-05-B-04 Pohled východní a západní | [16 empty] | P | 2
| VV |  | "B.13.1.40" (1+1,5)*2*0,3 |  | 1.5 | [14 empty] | VV | 2 | 2 | True | 0 | ROZPOCET
| VV |  | "venkovní deska" (3*2+5,5*2)*0,6 |  | 10.2 | [14 empty] | VV | 2 | 2 | True | 0 | ROZPOCET
| VV |  | Součet |  | 11.7 | [14 empty] | VV | 2 | 4 | True | 1 | ROZPOCET
9 | K | 273351122 | Odstranění bednění základových desek | m2 | 11.7 |  | 0 |  |  |  | základní |  | 0 | 0 | 0 | 0 | 0 | FIDIC - měřená položka | 4 | K | 2 |  |  |  | ROZPOCET | 0 | 0 | 0 | 0 | 0 | 1 | 0 | 4 | -1524794312
| P |  | Poznámka k položce: Architektonicko stavební řešení D.1.1-SO-05-A-01 Technická zpráva D.1.1-SO-05-A-02 Výpis skladeb D.1.1-SO-05-A-03 Tabulka zámečnických výrobků D.1.1-SO-05-B-01 Výkres základové desky D.1.1-SO-05-B-02 Půdorys 1.NP - bourací práce D.1.1-SO-05-B-03 Půdorys 1.NP - nový stav D.1.1-SO-05-B-04 Pohled východní a západní | [16 empty] | P | 2
10 | K | 273361821 | Výztuž základových desek betonářskou ocelí 10 505 (R) | t | 0.78 |  | 0 |  |  |  | základní |  | 0 | 1.0606 | 0.82728 | 0 | 0 | FIDIC - měřená položka | 4 | K | 2 |  |  |  | ROZPOCET | 0 | 0 | 0 | 0 | 0 | 1 | 0 | 4 | 1304729269
| P |  | Poznámka k položce: Architektonicko stavební řešení D.1.1-SO-05-A-01 Technická zpráva D.1.1-SO-05-A-02 Výpis skladeb D.1.1-SO-05-A-03 Tabulka zámečnických výrobků D.1.1-SO-05-B-01 Výkres základové desky D.1.1-SO-05-B-02 Půdorys 1.NP - bourací práce D.1.1-SO-05-B-03 Půdorys 1.NP - nový stav D.1.1-SO-05-B-04 Pohled východní a západní | [16 empty] | P | 2
| VV |  | 0,65 |  | 0.65 | [14 empty] | VV | 2 | 2 | True | 1 | ROZPOCET
| VV |  | 0,65*1,2 'Přepočtené koeficientem množství |  | 0.78 | [14 empty] | VV | 2 | 2 | False | 1 | ROZPOCET
| D | 3 | Svislé a kompletní konstrukce |  |  |  | 0 | [5 empty] | 0 |  | 9.2564 |  | 0 |  | 1 | D | 1 |  |  |  | ROZPOCET | [6 empty] | 0
11 | K | 3893810R1 | Dobetonování konstrukcí do původního stavu | m3 | 3.5 |  | 0 |  |  |  | základní |  | 0 | 2.6447 | 9.2564 | 0 | 0 | FIDIC - měřená položka | 4 | K | 2 |  |  |  | ROZPOCET | 0 | 0 | 0 | 0 | 0 | 1 | 0 | 4 | -1329140011
| P |  | Poznámka k položce: Architektonicko stavební řešení D.1.1-SO-05-A-01 Technická zpráva D.1.1-SO-05-A-02 Výpis skladeb D.1.1-SO-05-A-03 Tabulka zámečnických výrobků D.1.1-SO-05-B-01 Výkres základové desky D.1.1-SO-05-B-02 Půdorys 1.NP - bourací práce D.1.1-SO-05-B-03 Půdorys 1.NP - nový stav D.1.1-SO-05-B-04 Pohled východní a západní | [16 empty] | P | 2
| D | 5 | Komunikace pozemní |  |  |  | 0 | [5 empty] | 0 |  | 0 |  | 0 |  | 1 | D | 1 |  |  |  | ROZPOCET | [6 empty] | 0
12 | K | 564231011 | Podklad nebo podsyp ze štěrkopísku ŠP plochy do 100 m2 tl 100 mm | m2 | 18.75 |  | 0 |  |  |  | základní |  | 0 | 0 | 0 | 0 | 0 | FIDIC - měřená položka | 4 | K | 2 |  |  |  | ROZPOCET | 0 | 0 | 0 | 0 | 0 | 1 | 0 | 4 | 1326382971
| P |  | Poznámka k položce: Architektonicko stavební řešení D.1.1-SO-05-A-01 Technická zpráva D.1.1-SO-05-A-02 Výpis skladeb D.1.1-SO-05-A-03 Tabulka zámečnických výrobků D.1.1-SO-05-B-01 Výkres základové desky D.1.1-SO-05-B-02 Půdorys 1.NP - bourací práce D.1.1-SO-05-B-03 Půdorys 1.NP - nový stav D.1.1-SO-05-B-04 Pohled východní a západní | [16 empty] | P | 2
| VV |  | "navrácení plochy kolem zásobníků do původního stavu" (3,5+5,5+3,5)*1,5 |  | 18.75 | [14 empty] | VV | 2 | 2 | True | 1 | ROZPOCET
13 | K | 581114113 | Kryt z betonu komunikace pro pěší tl 100 mm | m2 | 18.75 |  | 0 |  |  |  | základní |  | 0 | 0 | 0 | 0 | 0 | FIDIC - měřená položka | 4 | K | 2 |  |  |  | ROZPOCET | 0 | 0 | 0 | 0 | 0 | 1 | 0 | 4 | 1940938715
| P |  | Poznámka k položce: Architektonicko stavební řešení D.1.1-SO-05-A-01 Technická zpráva D.1.1-SO-05-A-02 Výpis skladeb D.1.1-SO-05-A-03 Tabulka zámečnických výrobků D.1.1-SO-05-B-01 Výkres základové desky D.1.1-SO-05-B-02 Půdorys 1.NP - bourací práce D.1.1-SO-05-B-03 Půdorys 1.NP - nový stav D.1.1-SO-05-B-04 Pohled východní a západní | [16 empty] | P | 2
| D | 6 | Úpravy povrchů, podlahy a osazování výplní |  |  |  | 0 | [5 empty] | 0 |  | 4.2226 |  | 0 |  | 1 | D | 1 |  |  |  | ROZPOCET | [6 empty] | 0
14 | K | 631311126 | Mazanina tl přes 80 do 120 mm z betonu prostého bez zvýšených nároků na prostředí tř. C 25/30 | m3 | 1.65 |  | 0 |  |  |  | základní |  | 0 | 2.5019 | 4.1281 | 0 | 0 | FIDIC - měřená položka | 4 | K | 2 |  |  |  | ROZPOCET | 0 | 0 | 0 | 0 | 0 | 1 | 0 | 4 | 429254347
| P |  | Poznámka k položce: Architektonicko stavební řešení D.1.1-SO-05-A-01 Technická zpráva D.1.1-SO-05-A-02 Výpis skladeb D.1.1-SO-05-A-03 Tabulka zámečnických výrobků D.1.1-SO-05-B-01 Výkres základové desky D.1.1-SO-05-B-02 Půdorys 1.NP - bourací práce D.1.1-SO-05-B-03 Půdorys 1.NP - nový stav D.1.1-SO-05-B-04 Pohled východní a západní | [16 empty] | P | 2
| VV |  | 5,5*3*0,1 |  | 1.65 | [14 empty] | VV | 2 | 2 | True | 1 | ROZPOCET
15 | K | 632450122 | Vyrovnávací cementový potěr tl přes 20 do 30 mm ze suchých směsí provedený v pásu | m2 | 1.5 |  | 0 |  |  |  | základní |  | 0 | 0.063 | 0.0945 | 0 | 0 | FIDIC - měřená položka | 4 | K | 2 |  |  |  | ROZPOCET | 0 | 0 | 0 | 0 | 0 | 1 | 0 | 4 | -777540978
| P |  | Poznámka k položce: Architektonicko stavební řešení D.1.1-SO-05-A-01 Technická zpráva D.1.1-SO-05-A-02 Výpis skladeb D.1.1-SO-05-A-03 Tabulka zámečnických výrobků D.1.1-SO-05-B-01 Výkres základové desky D.1.1-SO-05-B-02 Půdorys 1.NP - bourací práce D.1.1-SO-05-B-03 Půdorys 1.NP - nový stav D.1.1-SO-05-B-04 Pohled východní a západní | [16 empty] | P | 2
| D | 9 | Ostatní konstrukce a práce, bourání |  |  |  | 0 | [5 empty] | 0 |  | 0.88725 |  | 26.8596 |  | 1 | D | 1 |  |  |  | ROZPOCET | [6 empty] | 0
16 | K | 965042241 | Bourání podkladů pod dlažby nebo mazanin betonových nebo z litého asfaltu tl přes 100 mm pl přes 4 m2 | m3 | 11.375 |  | 0 |  |  |  | základní |  | 0 | 0 | 0 | 2.2 | 25.025 | FIDIC - měřená položka | 4 | K | 2 |  |  |  | ROZPOCET | 0 | 0 | 0 | 0 | 0 | 1 | 0 | 4 | -832983835
| P |  | Poznámka k položce: Architektonicko stavební řešení D.1.1-SO-05-A-01 Technická zpráva D.1.1-SO-05-A-02 Výpis skladeb D.1.1-SO-05-A-03 Tabulka zámečnických výrobků D.1.1-SO-05-B-01 Výkres základové desky D.1.1-SO-05-B-02 Půdorys 1.NP - bourací práce D.1.1-SO-05-B-03 Půdorys 1.NP - nový stav D.1.1-SO-05-B-04 Pohled východní a západní | [16 empty] | P | 2
| VV |  | 6,5*3,5*0,5 |  | 11.375 | [14 empty] | VV | 2 | 2 | True | 1 | ROZPOCET
17 | K | 966072811 | Rozebrání rámového oplocení na ocelové sloupky v přes 1 do 2 m | m | 6.5 |  | 0 |  |  |  | základní |  | 0 | 0 | 0 | 0.00925 | 0.060125 | FIDIC - měřená položka | 4 | K | 2 |  |  |  | ROZPOCET | 0 | 0 | 0 | 0 | 0 | 1 | 0 | 4 | -1421371889
| P |  | Poznámka k položce: Architektonicko stavební řešení D.1.1-SO-05-A-01 Technická zpráva D.1.1-SO-05-A-02 Výpis skladeb D.1.1-SO-05-A-03 Tabulka zámečnických výrobků D.1.1-SO-05-B-01 Výkres základové desky D.1.1-SO-05-B-02 Půdorys 1.NP - bourací práce D.1.1-SO-05-B-03 Půdorys 1.NP - nový stav D.1.1-SO-05-B-04 Pohled východní a západní | [16 empty] | P | 2
18 | K | 985121101 | Tryskání degradovaného betonu stěn a rubu kleneb sušeným pískem | m2 | 13.65 |  | 0 |  |  |  | základní |  | 0 | 0.065 | 0.88725 | 0.13 | 1.7745 | FIDIC - měřená položka | 4 | K | 2 |  |  |  | ROZPOCET | 0 | 0 | 0 | 0 | 0 | 1 | 0 | 4 | 1680564305
| P |  | Poznámka k položce: Architektonicko stavební řešení D.1.1-SO-05-A-01 Technická zpráva D.1.1-SO-05-A-02 Výpis skladeb D.1.1-SO-05-A-03 Tabulka zámečnických výrobků D.1.1-SO-05-B-01 Výkres základové desky D.1.1-SO-05-B-02 Půdorys 1.NP - bourací práce D.1.1-SO-05-B-03 Půdorys 1.NP - nový stav D.1.1-SO-05-B-04 Pohled východní a západní | [16 empty] | P | 2
| VV |  | (7*2+5,5)*0,7 |  | 13.65 | [14 empty] | VV | 2 | 2 | True | 1 | ROZPOCET
19 | K | 985121912 | Příplatek k tryskání degradovaného betonu za plochu do 10 m2 jednotlivě | m2 | 13.65 |  | 0 |  |  |  | základní |  | 0 | 0 | 0 | 0 | 0 | FIDIC - měřená položka | 4 | K | 2 |  |  |  | ROZPOCET | 0 | 0 | 0 | 0 | 0 | 1 | 0 | 4 | 1470360047
| P |  | Poznámka k položce: Architektonicko stavební řešení D.1.1-SO-05-A-01 Technická zpráva D.1.1-SO-05-A-02 Výpis skladeb D.1.1-SO-05-A-03 Tabulka zámečnických výrobků D.1.1-SO-05-B-01 Výkres základové desky D.1.1-SO-05-B-02 Půdorys 1.NP - bourací práce D.1.1-SO-05-B-03 Půdorys 1.NP - nový stav D.1.1-SO-05-B-04 Pohled východní a západní | [16 empty] | P | 2
| D | 997 | Přesun sutě |  |  |  | 0 | [5 empty] | 0 |  | 0 |  | 0 |  | 1 | D | 1 |  |  |  | ROZPOCET | [6 empty] | 0
20 | K | 997013212 | Vnitrostaveništní doprava suti a vybouraných hmot pro budovy v přes 6 do 9 m ručně | t | 26.864 |  | 0 |  |  |  | základní |  | 0 | 0 | 0 | 0 | 0 | FIDIC - měřená položka | 4 | K | 2 |  |  |  | ROZPOCET | 0 | 0 | 0 | 0 | 0 | 1 | 0 | 4 | 1399573094
| P |  | Poznámka k položce: Architektonicko stavební řešení D.1.1-SO-05-A-01 Technická zpráva D.1.1-SO-05-A-02 Výpis skladeb D.1.1-SO-05-A-03 Tabulka zámečnických výrobků D.1.1-SO-05-B-01 Výkres základové desky D.1.1-SO-05-B-02 Půdorys 1.NP - bourací práce D.1.1-SO-05-B-03 Půdorys 1.NP - nový stav D.1.1-SO-05-B-04 Pohled východní a západní | [16 empty] | P | 2
21 | K | 997013501 | Odvoz suti a vybouraných hmot na skládku nebo meziskládku do 1 km se složením | t | 26.864 |  | 0 |  |  |  | základní |  | 0 | 0 | 0 | 0 | 0 | FIDIC - měřená položka | 4 | K | 2 |  |  |  | ROZPOCET | 0 | 0 | 0 | 0 | 0 | 1 | 0 | 4 | -2002329597
| P |  | Poznámka k položce: Architektonicko stavební řešení D.1.1-SO-05-A-01 Technická zpráva D.1.1-SO-05-A-02 Výpis skladeb D.1.1-SO-05-A-03 Tabulka zámečnických výrobků D.1.1-SO-05-B-01 Výkres základové desky D.1.1-SO-05-B-02 Půdorys 1.NP - bourací práce D.1.1-SO-05-B-03 Půdorys 1.NP - nový stav D.1.1-SO-05-B-04 Pohled východní a západní | [16 empty] | P | 2
22 | K | 997013509 | Příplatek k odvozu suti a vybouraných hmot na skládku ZKD 1 km přes 1 km | t | 537.28 |  | 0 |  |  |  | základní |  | 0 | 0 | 0 | 0 | 0 | FIDIC - měřená položka | 4 | K | 2 |  |  |  | ROZPOCET | 0 | 0 | 0 | 0 | 0 | 1 | 0 | 4 | 1874075094
| P |  | Poznámka k položce: Architektonicko stavební řešení D.1.1-SO-05-A-01 Technická zpráva D.1.1-SO-05-A-02 Výpis skladeb D.1.1-SO-05-A-03 Tabulka zámečnických výrobků D.1.1-SO-05-B-01 Výkres základové desky D.1.1-SO-05-B-02 Půdorys 1.NP - bourací práce D.1.1-SO-05-B-03 Půdorys 1.NP - nový stav D.1.1-SO-05-B-04 Pohled východní a západní | [16 empty] | P | 2
| VV |  | 26,864*20 'Přepočtené koeficientem množství |  | 537.28 | [14 empty] | VV | 2 | 2 | False | 1 | ROZPOCET
23 | K | 997013609 | Poplatek za uložení na skládce (skládkovné) stavebního odpadu ze směsí nebo oddělených frakcí betonu, cihel a keramických výrobků kód odpadu 17 01 07 | t | 28.698 |  | 0 |  |  |  | základní |  | 0 | 0 | 0 | 0 | 0 | FIDIC - měřená položka | 4 | K | 2 |  |  |  | ROZPOCET | 0 | 0 | 0 | 0 | 0 | 1 | 0 | 4 | 1458003131
| P |  | Poznámka k položce: Architektonicko stavební řešení D.1.1-SO-05-A-01 Technická zpráva D.1.1-SO-05-A-02 Výpis skladeb D.1.1-SO-05-A-03 Tabulka zámečnických výrobků D.1.1-SO-05-B-01 Výkres základové desky D.1.1-SO-05-B-02 Půdorys 1.NP - bourací práce D.1.1-SO-05-B-03 Půdorys 1.NP - nový stav D.1.1-SO-05-B-04 Pohled východní a západní | [16 empty] | P | 2
| D | 998 | Přesun hmot |  |  |  | 0 | [5 empty] | 0 |  | 0 |  | 0 |  | 1 | D | 1 |  |  |  | ROZPOCET | [6 empty] | 0
24 | K | 998018002 | Přesun hmot ruční pro budovy v přes 6 do 12 m | t | 41.342 |  | 0 |  |  |  | základní |  | 0 | 0 | 0 | 0 | 0 | FIDIC - měřená položka | 4 | K | 2 |  |  |  | ROZPOCET | 0 | 0 | 0 | 0 | 0 | 1 | 0 | 4 | 171107491
| P |  | Poznámka k položce: Architektonicko stavební řešení D.1.1-SO-05-A-01 Technická zpráva D.1.1-SO-05-A-02 Výpis skladeb D.1.1-SO-05-A-03 Tabulka zámečnických výrobků D.1.1-SO-05-B-01 Výkres základové desky D.1.1-SO-05-B-02 Půdorys 1.NP - bourací práce D.1.1-SO-05-B-03 Půdorys 1.NP - nový stav D.1.1-SO-05-B-04 Pohled východní a západní | [16 empty] | P | 2
| D | PSV | Práce a dodávky PSV |  |  |  | 0 | [5 empty] | 0 |  | 62.1462 |  | 0.0045 |  | 2 | D | 0 |  |  |  | ROZPOCET | [6 empty] | 0
| D | 711 | Izolace proti vodě, vlhkosti a plynům |  |  |  | 0 | [5 empty] | 0 |  | 0.24577 |  | 0 |  | 2 | D | 1 |  |  |  | ROZPOCET | [6 empty] | 0
25 | K | 711111001 | Provedení izolace proti zemní vlhkosti vodorovné za studena nátěrem penetračním | m2 | 18 |  | 0 |  |  |  | základní |  | 0 | 0 | 0 | 0 | 0 | FIDIC - měřená položka | 16 | K | 2 |  |  |  | ROZPOCET | 0 | 0 | 0 | 0 | 0 | 1 | 0 | 16 | -178446907
| P |  | Poznámka k položce: Architektonicko stavební řešení D.1.1-SO-05-A-01 Technická zpráva D.1.1-SO-05-A-02 Výpis skladeb D.1.1-SO-05-A-03 Tabulka zámečnických výrobků D.1.1-SO-05-B-01 Výkres základové desky D.1.1-SO-05-B-02 Půdorys 1.NP - bourací práce D.1.1-SO-05-B-03 Půdorys 1.NP - nový stav D.1.1-SO-05-B-04 Pohled východní a západní | [16 empty] | P | 2
| VV |  | 1*1,5+5,5*3 |  | 18 | [14 empty] | VV | 2 | 2 | True | 1 | ROZPOCET
26 | M | 11163150 | lak penetrační asfaltový | t | 0.012 |  | 0 |  |  |  | základní |  | 0 | 1 | 0.012 | 0 | 0 | FIDIC - měřená položka | 32 | M | 2 |  |  |  | ROZPOCET | 0 | 0 | 0 | 0 | 0 | 1 | 0 | 16 | -1989054336
| P |  | Poznámka k položce: Architektonicko stavební řešení D.1.1-SO-05-A-01 Technická zpráva D.1.1-SO-05-A-02 Výpis skladeb D.1.1-SO-05-A-03 Tabulka zámečnických výrobků D.1.1-SO-05-B-01 Výkres základové desky D.1.1-SO-05-B-02 Půdorys 1.NP - bourací práce D.1.1-SO-05-B-03 Půdorys 1.NP - nový stav D.1.1-SO-05-B-04 Pohled východní a západní | [16 empty] | P | 2
| VV |  | 40*0,0003 'Přepočtené koeficientem množství |  | 0.012 | [14 empty] | VV | 2 | 2 | False | 1 | ROZPOCET
27 | K | 711141559 | Provedení izolace proti zemní vlhkosti pásy přitavením vodorovné NAIP | m2 | 18 |  | 0 |  |  |  | základní |  | 0 | 0.0004 | 0.0072 | 0 | 0 | FIDIC - měřená položka | 16 | K | 2 |  |  |  | ROZPOCET | 0 | 0 | 0 | 0 | 0 | 1 | 0 | 16 | 1805928728
| P |  | Poznámka k položce: Architektonicko stavební řešení D.1.1-SO-05-A-01 Technická zpráva D.1.1-SO-05-A-02 Výpis skladeb D.1.1-SO-05-A-03 Tabulka zámečnických výrobků D.1.1-SO-05-B-01 Výkres základové desky D.1.1-SO-05-B-02 Půdorys 1.NP - bourací práce D.1.1-SO-05-B-03 Půdorys 1.NP - nový stav D.1.1-SO-05-B-04 Pohled východní a západní | [16 empty] | P | 2
28 | M | 62836110 | pás asfaltový natavitelný oxidovaný s vložkou z hliníkové fólie / hliníkové fólie s textilií, se spalitelnou PE folií nebo jemnozrnným minerálním posypem tl 4,0mm | m2 | 41.958 |  | 0 |  |  |  | základní |  | 0 | 0.0054 | 0.22657 | 0 | 0 | FIDIC - měřená položka | 32 | M | 2 |  |  |  | ROZPOCET | 0 | 0 | 0 | 0 | 0 | 1 | 0 | 16 | 770446100
| P |  | Poznámka k položce: Architektonicko stavební řešení D.1.1-SO-05-A-01 Technická zpráva D.1.1-SO-05-A-02 Výpis skladeb D.1.1-SO-05-A-03 Tabulka zámečnických výrobků D.1.1-SO-05-B-01 Výkres základové desky D.1.1-SO-05-B-02 Půdorys 1.NP - bourací práce D.1.1-SO-05-B-03 Půdorys 1.NP - nový stav D.1.1-SO-05-B-04 Pohled východní a západní | [16 empty] | P | 2
| VV |  | 36*1,1655 'Přepočtené koeficientem množství |  | 41.958 | [14 empty] | VV | 2 | 2 | False | 1 | ROZPOCET
29 | K | 998711202 | Přesun hmot procentní pro izolace proti vodě, vlhkosti a plynům v objektech v přes 6 do 12 m | % |  |  | 0 |  |  |  | základní |  | 0 | 0 | 0 | 0 | 0 | FIDIC - měřená položka | 16 | K | 2 |  |  |  | ROZPOCET | 0 | 0 | 0 | 0 | 0 | 1 | 0 | 16 | -1385250588
| D | 713 | Izolace tepelné |  |  |  | 0 | [5 empty] | 0 |  | 0.007469 |  | 0 |  | 2 | D | 1 |  |  |  | ROZPOCET | [6 empty] | 0
30 | K | 713123211 | Montáž tepelné izolace z XPS tepelně izolačního systému základové desky svisle 1 vrstva do 100 mm | m2 | 3.85 |  | 0 |  |  |  | základní |  | 0 | 5e-05 | 0.0001925 | 0 | 0 | FIDIC - měřená položka | 16 | K | 2 |  |  |  | ROZPOCET | 0 | 0 | 0 | 0 | 0 | 1 | 0 | 16 | 278730598
| P |  | Poznámka k položce: Architektonicko stavební řešení D.1.1-SO-05-A-01 Technická zpráva D.1.1-SO-05-A-02 Výpis skladeb D.1.1-SO-05-A-03 Tabulka zámečnických výrobků D.1.1-SO-05-B-01 Výkres základové desky D.1.1-SO-05-B-02 Půdorys 1.NP - bourací práce D.1.1-SO-05-B-03 Půdorys 1.NP - nový stav D.1.1-SO-05-B-04 Pohled východní a západní | [16 empty] | P | 2
| VV |  | "oddělení základové desky" | [16 empty] | VV | 2 | 1 | True | 0 | ROZPOCET
| VV |  | 5,5*0,7 |  | 3.85 | [14 empty] | VV | 2 | 2 | True | 1 | ROZPOCET
31 | M | 28376352 | deska perimetrická pro zateplení spodních staveb 200kPa λ=0,034 tl 50mm | m2 | 4.158 |  | 0 |  |  |  | základní |  | 0 | 0.00175 | 0.0072765 | 0 | 0 | FIDIC - měřená položka | 32 | M | 2 |  |  |  | ROZPOCET | 0 | 0 | 0 | 0 | 0 | 1 | 0 | 16 | -1581407624
| P |  | Poznámka k položce: Architektonicko stavební řešení D.1.1-SO-05-A-01 Technická zpráva D.1.1-SO-05-A-02 Výpis skladeb D.1.1-SO-05-A-03 Tabulka zámečnických výrobků D.1.1-SO-05-B-01 Výkres základové desky D.1.1-SO-05-B-02 Půdorys 1.NP - bourací práce D.1.1-SO-05-B-03 Půdorys 1.NP - nový stav D.1.1-SO-05-B-04 Pohled východní a západní | [16 empty] | P | 2
| VV |  | 3,85*1,08 'Přepočtené koeficientem množství |  | 4.158 | [14 empty] | VV | 2 | 2 | False | 1 | ROZPOCET
32 | K | 998713202 | Přesun hmot procentní pro izolace tepelné v objektech v přes 6 do 12 m | % |  |  | 0 |  |  |  | základní |  | 0 | 0 | 0 | 0 | 0 | FIDIC - měřená položka | 16 | K | 2 |  |  |  | ROZPOCET | 0 | 0 | 0 | 0 | 0 | 1 | 0 | 16 | -1500968763
| D | 714 | Akustická a protiotřesová opatření |  |  |  | 0 | [5 empty] | 0 |  | 0.01098 |  | 0 |  | 2 | D | 1 |  |  |  | ROZPOCET | [6 empty] | 0
33 | K | 714451011 | Montáž antivibračních rohoží z recyklované pryže celoplošně lepených vodorovně | m2 | 1.5 |  | 0 |  |  |  | základní |  | 0 | 0.00102 | 0.00153 | 0 | 0 | FIDIC - měřená položka | 16 | K | 2 |  |  |  | ROZPOCET | 0 | 0 | 0 | 0 | 0 | 1 | 0 | 16 | 1533826900
| P |  | Poznámka k položce: Architektonicko stavební řešení D.1.1-SO-05-A-01 Technická zpráva D.1.1-SO-05-A-02 Výpis skladeb D.1.1-SO-05-A-03 Tabulka zámečnických výrobků D.1.1-SO-05-B-01 Výkres základové desky D.1.1-SO-05-B-02 Půdorys 1.NP - bourací práce D.1.1-SO-05-B-03 Půdorys 1.NP - nový stav D.1.1-SO-05-B-04 Pohled východní a západní | [16 empty] | P | 2
34 | M | 27244009 | deska antivibrační polyuretanová tl 12mm | m2 | 1.575 |  | 0 |  |  |  | základní |  | 0 | 0.006 | 0.00945 | 0 | 0 | FIDIC - měřená položka | 32 | M | 2 |  |  |  | ROZPOCET | 0 | 0 | 0 | 0 | 0 | 1 | 0 | 16 | 1325041253
| P |  | Poznámka k položce: Architektonicko stavební řešení D.1.1-SO-05-A-01 Technická zpráva D.1.1-SO-05-A-02 Výpis skladeb D.1.1-SO-05-A-03 Tabulka zámečnických výrobků D.1.1-SO-05-B-01 Výkres základové desky D.1.1-SO-05-B-02 Půdorys 1.NP - bourací práce D.1.1-SO-05-B-03 Půdorys 1.NP - nový stav D.1.1-SO-05-B-04 Pohled východní a západní | [16 empty] | P | 2
| VV |  | 1,5*1,05 'Přepočtené koeficientem množství |  | 1.575 | [14 empty] | VV | 2 | 2 | False | 1 | ROZPOCET
35 | K | 998714202 | Přesun hmot procentní pro akustická a protiotřesová opatření v objektech v do 12 m | % |  |  | 0 |  |  |  | základní |  | 0 | 0 | 0 | 0 | 0 | FIDIC - měřená položka | 16 | K | 2 |  |  |  | ROZPOCET | 0 | 0 | 0 | 0 | 0 | 1 | 0 | 16 | 2081470826
| D | 767 | Konstrukce zámečnické |  |  |  | 0 | [5 empty] | 0 |  | 61.882 |  | 0 |  | 2 | D | 1 |  |  |  | ROZPOCET | [6 empty] | 0
36 | K | 7670001 | Z.1 - oplocení zásobníků, dodávka a montáž, specifikace dle PD | kg | 599.32 |  | 0 |  |  |  | základní |  | 0 | 0.1 | 59.932 | 0 | 0 | FIDIC - měřená položka | 16 | K | 2 |  |  |  | ROZPOCET | 0 | 0 | 0 | 0 | 0 | 1 | 0 | 16 | -560905377
| P |  | Poznámka k položce: Architektonicko stavební řešení D.1.1-SO-05-A-01 Technická zpráva D.1.1-SO-05-A-03 Tabulka zámečnických výrobků Oplocení z ocelových profilů. Výplň mezi sloupky je vodorovně dělena na dva samostatné dílce se svisle orientovanými tyčemi. Sloupky ocelové kulaté, kotvené do základové desky. Nová část oplocení bude navazovat na stávající oplocení, nová část se musí proto v maximální možné míře podobat části stávající - tzn. rozměr profilů, sloupků, způsob dělení a barevnost bude formou specifikace a dílenské dokumentace a vzorku barevnosti předložena ke schválení přímo na místě. | [16 empty] | P | 2
37 | K | 7670002 | Repase stávajícího zábradlí, otrýskání, očištění, základní nátěr, vrchní nátěr | m | 19.5 |  | 0 |  |  |  | základní |  | 0 | 0.1 | 1.95 | 0 | 0 | FIDIC - měřená položka | 16 | K | 2 |  |  |  | ROZPOCET | 0 | 0 | 0 | 0 | 0 | 1 | 0 | 16 | -867107834
| P |  | Poznámka k položce: Architektonicko stavební řešení D.1.1-SO-05-A-01 Technická zpráva D.1.1-SO-05-A-02 Výpis skladeb D.1.1-SO-05-A-03 Tabulka zámečnických výrobků D.1.1-SO-05-B-01 Výkres základové desky D.1.1-SO-05-B-02 Půdorys 1.NP - bourací práce D.1.1-SO-05-B-03 Půdorys 1.NP - nový stav D.1.1-SO-05-B-04 Pohled východní a západní | [16 empty] | P | 2
| VV |  | 7+7+5,5 |  | 19.5 | [14 empty] | VV | 2 | 2 | True | 1 | ROZPOCET
38 | K | 998767202 | Přesun hmot procentní pro zámečnické konstrukce v objektech v přes 6 do 12 m | % |  |  | 0 |  |  |  | základní |  | 0 | 0 | 0 | 0 | 0 | FIDIC - měřená položka | 16 | K | 2 |  |  |  | ROZPOCET | 0 | 0 | 0 | 0 | 0 | 1 | 0 | 16 | 262609006
| D | 776 | Podlahy povlakové |  |  |  | 0 | [5 empty] | 0 |  | 0 |  | 0.0045 |  | 2 | D | 1 |  |  |  | ROZPOCET | [6 empty] | 0
39 | K | 776201812 | Demontáž lepených povlakových podlah s podložkou ručně | m2 | 1.5 |  | 0 |  |  |  | základní |  | 0 | 0 | 0 | 0.003 | 0.0045 | FIDIC - měřená položka | 16 | K | 2 |  |  |  | ROZPOCET | 0 | 0 | 0 | 0 | 0 | 1 | 0 | 16 | -1660501007
| P |  | Poznámka k položce: Architektonicko stavební řešení D.1.1-SO-05-A-01 Technická zpráva D.1.1-SO-05-A-02 Výpis skladeb D.1.1-SO-05-A-03 Tabulka zámečnických výrobků D.1.1-SO-05-B-01 Výkres základové desky D.1.1-SO-05-B-02 Půdorys 1.NP - bourací práce D.1.1-SO-05-B-03 Půdorys 1.NP - nový stav D.1.1-SO-05-B-04 Pohled východní a západní | [16 empty] | P | 2
| VV |  | 1*1,5 |  | 1.5 | [14 empty] | VV | 2 | 2 | True | 1 | ROZPOCET
40 | K | 776991821 | Odstranění lepidla ručně z podlah | m2 | 1.5 |  | 0 |  |  |  | základní |  | 0 | 0 | 0 | 0 | 0 | FIDIC - měřená položka | 16 | K | 2 |  |  |  | ROZPOCET | 0 | 0 | 0 | 0 | 0 | 1 | 0 | 16 | 821426771
| P |  | Poznámka k položce: Architektonicko stavební řešení D.1.1-SO-05-A-01 Technická zpráva D.1.1-SO-05-A-02 Výpis skladeb D.1.1-SO-05-A-03 Tabulka zámečnických výrobků D.1.1-SO-05-B-01 Výkres základové desky D.1.1-SO-05-B-02 Půdorys 1.NP - bourací práce D.1.1-SO-05-B-03 Půdorys 1.NP - nový stav D.1.1-SO-05-B-04 Pohled východní a západní | [16 empty] | P | 2
| D | OST | Ostatní |  |  |  | 0 | [5 empty] | 0 |  | 0 |  | 0 |  | 4 | D | 0 |  |  |  | ROZPOCET | [6 empty] | 0
41 | K | OST0001 | Přemístění skříně a souvisejících rozvodů po dohodě s provozovatelem výparníků, specifikace dle technické zprávy PD | kpl | 1 |  | 0 |  |  |  | základní |  | 0 | 0 | 0 | 0 | 0 | FIDIC - měřená položka | 512 | K | 1 |  |  |  | ROZPOCET | 0 | 0 | 0 | 0 | 0 | 1 | 0 | 512 | -16465296
| P |  | Poznámka k položce: Architektonicko stavební řešení D.1.1-SO-05-A-01 Technická zpráva D.1.1-SO-05-A-02 Výpis skladeb D.1.1-SO-05-A-03 Tabulka zámečnických výrobků D.1.1-SO-05-B-01 Výkres základové desky D.1.1-SO-05-B-02 Půdorys 1.NP - bourací práce D.1.1-SO-05-B-03 Půdorys 1.NP - nový stav D.1.1-SO-05-B-04 Pohled východní a západní | [16 empty] | P | 1
42 | K | OST0002 | Navrácení vybouraných ploch do původního stavu, tl. 300 mm | m2 | 6 |  | 0 |  |  |  | základní |  | 0 | 0 | 0 | 0 | 0 | FIDIC - měřená položka | 512 | K | 1 |  |  |  | ROZPOCET | 0 | 0 | 0 | 0 | 0 | 1 | 0 | 512 | -1411461907
| P |  | Poznámka k položce: Architektonicko stavební řešení D.1.1-SO-05-A-01 Technická zpráva | [16 empty] | P | 1
| VV |  | 3*0,5+5,5*0,5+3,5*0,5 |  | 6 | [14 empty] | VV | 1 | 2 | True | 1 | ROZPOCET

## D.1.4.1-SO-05 - Zdroje me... (hidden)
[9 empty] | >> skryté sloupce << | [10 empty] | {9bce2b00-8b07-44ac-a8cb-331ec8003828}
2
| KRYCÍ LIST SOUPISU PRACÍ | [8 empty] | v --- níže se nacházejí doplnkové a pomocné údaje k sestavám --- v | [9 empty] | False
Stavba:
FN BRNO - výstavba gynekologicko - porodnické kliniky - projekt 335V911000001 –Nové přejezdové stanice potrubní pošty
Objekt:
SO-05 - Nové zdroje mediplynů
Soupis:
D.1.4-SO-05 - Technika prostředí stavby
Úroveň 3:
D.1.4.1-SO-05 - Zdroje mediplynů
| KSO: |  |  |  |  | CC-CZ:
| Místo: |  |  |  |  | Datum: | 2025-05-28
| Zadavatel: |  |  |  |  | IČ:
|  | Fakultní nemocnice Brno, Jihlavská 20, Brno, 62500 |  |  |  | DIČ:
| Uchazeč: |  |  |  |  | IČ: | Vyplň údaj
|  | Vyplň údaj |  |  |  | DIČ: | Vyplň údaj
| Projektant: |  |  |  |  | IČ:
DIČ:
| Zpracovatel: |  |  |  |  | IČ:
DIČ:
Poznámka:
Výkaz výměr je vypracován v souladu s podmínkami vyhlášky č. 169/2016 Sb. k ZZVZ. Položky na listech v části D.1.4.1-SO05 - Zdroje mediplynů jsou podrobně specifikovány v jednotlivých přílohách profesní části D.1.4.1-SO05 - Zdroje mediplynů v technické zprávě, tabulkách, výpisech, schématech, příslušných detailech a ve výkresech.
| Cena bez DPH | [5 empty] | 0
|  |  | Základ daně |  |  | Sazba daně | Výše daně
| DPH | základní | 0 |  |  | 21% | 0
|  | snížená | 0 |  |  | 15% | 0
|  | zákl. přenesená | 0 |  |  | 21% | 0
|  | sníž. přenesená | 0 |  |  | 15% | 0
|  | nulová | 0 |  |  | 0% | 0
| Cena s DPH |  |  | v | CZK |  | 0
| Projektant |  |  | Zpracovatel
| Datum a podpis: |  | Razítko | Datum a podpis: |  |  | Razítko
| Objednavatel |  |  | Uchazeč
| Datum a podpis: |  | Razítko | Datum a podpis: |  |  | Razítko
REKAPITULACE ČLENĚNÍ SOUPISU PRACÍ
Stavba:
FN BRNO - výstavba gynekologicko - porodnické kliniky - projekt 335V911000001 –Nové přejezdové stanice potrubní pošty
Objekt:
SO-05 - Nové zdroje mediplynů
Soupis:
D.1.4-SO-05 - Technika prostředí stavby
Úroveň 3:
D.1.4.1-SO-05 - Zdroje mediplynů
Místo: | [5 empty] | Datum: | 2025-05-28
Zadavatel: |  |  | Fakultní nemocnice Brno, Jihlavská 20, Brno, 62500 |  |  | Projektant:
Uchazeč: |  |  | Vyplň údaj |  |  | Zpracovatel:
Kód dílu - Popis | [6 empty] | Cena celkem [CZK]
Náklady ze soupisu prací | [6 empty] | 0 | [13 empty] | -1
| D1 - Medicinální plyny | [5 empty] | 0
| D2 - Úprava a doplnění kompresorové stanice | [5 empty] | 0
| D3 - Doplnění zdroje kyslíku - nový zásobník kysllíku | [5 empty] | 0
| D4 - Montáže, revize, zkoušky. | [5 empty] | 0
SOUPIS PRACÍ
Stavba:
FN BRNO - výstavba gynekologicko - porodnické kliniky - projekt 335V911000001 –Nové přejezdové stanice potrubní pošty
Objekt:
SO-05 - Nové zdroje mediplynů
Soupis:
D.1.4-SO-05 - Technika prostředí stavby
Úroveň 3:
D.1.4.1-SO-05 - Zdroje mediplynů
Místo: | [5 empty] | Datum: | 2025-05-28
Zadavatel: |  |  | Fakultní nemocnice Brno, Jihlavská 20, Brno, 62500 |  |  | Projektant:
Uchazeč: |  |  | Vyplň údaj |  |  | Zpracovatel:
PČ | Typ | Kód | Popis | MJ | Množství | J.cena [CZK] | Cena celkem [CZK] | Cenová soustava |  |  | DPH | J. Nh [h] | Nh celkem [h] | J. hmotnost [t] | Hmotnost celkem [t] | J. suť [t] | Suť Celkem [t] | Dodavatel
Náklady soupisu celkem | [6 empty] | 0 | [5 empty] | 0 |  | 0 |  | 0 |  |  | D | -1 | [7 empty] | 0
| D | D1 | Medicinální plyny |  |  |  | 0 | [5 empty] | 0 |  | 0 |  | 0 |  | 1 | D | 0 | ROZPOCET | [6 empty] | 0
1 | K | 00 | Potrubí 28x1 | m | 15 |  | 0 |  |  |  | základní |  | 0 | 0 | 0 | 0 | 0 | FIDIC - měřená položka | 4 | K | 1 | ROZPOCET | 0 | 0 | 0 | 0 | 0 | 1 | 0 | 4 | 2
| P |  | Poznámka k položce: Dodávka a montáž potrubí Cu 28x1 mm dle ČSN EN 13348 Výpočet vychází z modelu RVT (Revit) | [16 empty] | P | 1
2 | K | 00.1 | Prořez potrubí 3% | ks | 1 |  | 0 |  |  |  | základní |  | 0 | 0 | 0 | 0 | 0 | FIDIC - měřená položka | 4 | K | 1 | ROZPOCET | 0 | 0 | 0 | 0 | 0 | 1 | 0 | 4 | 4
| P |  | Poznámka k položce: Dodávka a montáž potrubí prořezu potrubí Výpočet vychází z modelu RVT (Revit) | [16 empty] | P | 1
3 | K | 00.3 | Pájka Ag 45% | g | 150 |  | 0 |  |  |  | základní |  | 0 | 0 | 0 | 0 | 0 | FIDIC - měřená položka | 4 | K | 1 | ROZPOCET | 0 | 0 | 0 | 0 | 0 | 1 | 0 | 4 | 6
| P |  | Poznámka k položce: Dodávka a montáž pájky Výpočet vychází z modelu RVT (Revit) | [16 empty] | P | 1
4 | K | 00.4 | Tvarovka potrubí 28x1 | ks | 4 |  | 0 |  |  |  | základní |  | 0 | 0 | 0 | 0 | 0 | FIDIC - měřená položka | 4 | K | 1 | ROZPOCET | 0 | 0 | 0 | 0 | 0 | 1 | 0 | 4 | 8
| P |  | Poznámka k položce: Dodávka a montáž tvarovek pro potrubí 28x1 mm dle ČSN EN 13348 Výpočet vychází z modelu RVT (Revit) | [16 empty] | P | 1
5 | K | 00.5 | Tvarovka potrubí 42x1,5 | ks | 4 |  | 0 |  |  |  | základní |  | 0 | 0 | 0 | 0 | 0 | FIDIC - měřená položka | 4 | K | 1 | ROZPOCET | 0 | 0 | 0 | 0 | 0 | 1 | 0 | 4 | 10
| P |  | Poznámka k položce: Dodávka a montáž tvarovek pro potrubí 42x1,5 mm dle ČSN EN 13348 Výpočet vychází z modelu RVT (Revit) | [16 empty] | P | 1
6 | K | 00.9 | Konzolový systém pro potrubí 28x1 | ks | 5 |  | 0 |  |  |  | základní |  | 0 | 0 | 0 | 0 | 0 | FIDIC - měřená položka | 4 | K | 1 | ROZPOCET | 0 | 0 | 0 | 0 | 0 | 1 | 0 | 4 | 12
| P |  | Poznámka k položce: Dodávka a montáž pro uchycení potrubí 28x1 mm, Konzole budou kotveny v rozteči max. 2 m Výpočet vychází z modelu RVT (Revit) | [16 empty] | P | 1
7 | K | 00.6 | Uzavírací ventil DN 25 | ks | 1 |  | 0 |  |  |  | základní |  | 0 | 0 | 0 | 0 | 0 | FIDIC - měřená položka | 4 | K | 1 | ROZPOCET | 0 | 0 | 0 | 0 | 0 | 1 | 0 | 4 | 14
| P |  | Poznámka k položce: Dodávka a montáž ventilu DN 25 Kulový ventil DN 25, PN 16, musí odpovídat použití pro medicinální kyslík Výpočet vychází z modelu RVT (Revit) | [16 empty] | P | 1
8 | K | 00.12 | Značení potrubí | m | 15 |  | 0 |  |  |  | základní |  | 0 | 0 | 0 | 0 | 0 | FIDIC - měřená položka | 4 | K | 1 | ROZPOCET | 0 | 0 | 0 | 0 | 0 | 1 | 0 | 4 | 16
| P |  | Poznámka k položce: Dodávka a montáž značení potrubí Součet celkového potrubí Výpočet vychází z modelu RVT (Revit) | [16 empty] | P | 1
9 | K | 00.13 | Pájecí plyn | m | 15 |  | 0 |  |  |  | základní |  | 0 | 0 | 0 | 0 | 0 | FIDIC - měřená položka | 4 | K | 1 | ROZPOCET | 0 | 0 | 0 | 0 | 0 | 1 | 0 | 4 | 18
| P |  | Poznámka k položce: Dodávka a montáž pájecího plynu Pro celkovou délku potrubí Výpočet vychází z modelu RVT (Revit) | [16 empty] | P | 1
10 | K | 00.14 | Čistící plyn | m | 15 |  | 0 |  |  |  | základní |  | 0 | 0 | 0 | 0 | 0 | FIDIC - měřená položka | 4 | K | 1 | ROZPOCET | 0 | 0 | 0 | 0 | 0 | 1 | 0 | 4 | 20
| P |  | Poznámka k položce: Dodávka a montáž čistícího plynu potrubí Pro celkovou délku potrubí Výpočet vychází z modelu RVT (Revit) | [16 empty] | P | 1
11 | K | 00.10 | Tlaková zkouška | ks | 1 |  | 0 |  |  |  | základní |  | 0 | 0 | 0 | 0 | 0 | FIDIC - neměřená položka | 4 | K | 1 | ROZPOCET | 0 | 0 | 0 | 0 | 0 | 1 | 0 | 4 | 22
| P |  | Poznámka k položce: Dodávka a montáž úsekové zkoušky ptrubí Součet úseků za ventilovými krabicemi, jednotlivá patra a jednotlivé stoupačky Výpočet vychází z modelu RVT (Revit) | [16 empty] | P | 1
12 | K | 00.11 | Napojení na stávající rozvod včetně odstávky | ks | 1 |  | 0 |  |  |  | základní |  | 0 | 0 | 0 | 0 | 0 | FIDIC - měřená položka | 4 | K | 1 | ROZPOCET | 0 | 0 | 0 | 0 | 0 | 1 | 0 | 4 | 24
| P |  | Poznámka k položce: Dodávka a montáž celkové zkoušky ptrubí Napojení na stávající rozvod Výpočet vychází z modelu RVT (Revit) | [16 empty] | P | 1
| D | D2 | Úprava a doplnění kompresorové stanice |  |  |  | 0 | [5 empty] | 0 |  | 0 |  | 0 |  | 1 | D | 0 | ROZPOCET | [6 empty] | 0
13 | K | 00.12.1 | Kompresor kompatibilní se stávající technologií výroby stlačeného vzduchu pro dýchání pacientů | ks | 1 |  | 0 |  |  |  | základní |  | 0 | 0 | 0 | 0 | 0 | FIDIC - měřená položka | 4 | K | 1 | ROZPOCET | 0 | 0 | 0 | 0 | 0 | 1 | 0 | 4 | 26
| P |  | Poznámka k položce: Dodávka a montáž . Kompresor o výkonu 192 m3/hod při dodávaném přetlaku 8 bar . Příkon komprsoru 22 kW . Kompresor bude kompatibilní se stávajícími zařízeními včetně kompatibilního řídícího systému Výpočet vychází z modelu RVT (Revit) | [16 empty] | P | 1
14 | K | 00.13.1 | Propojovací tlaková hadice kompresoru | ks | 1 |  | 0 |  |  |  | základní |  | 0 | 0 | 0 | 0 | 0 | FIDIC - měřená položka | 4 | K | 1 | ROZPOCET | 0 | 0 | 0 | 0 | 0 | 1 | 0 | 4 | 28
| P |  | Poznámka k položce: Dodávka a montáž DN 25, délka 1,5 m Výpočet vychází z modelu RVT (Revit) | [16 empty] | P | 1
15 | K | 00.14.1 | Připojení kompresoru ke stávajícímu rozvaděči | ks | 1 |  | 0 |  |  |  | základní |  | 0 | 0 | 0 | 0 | 0 | FIDIC - měřená položka | 4 | K | 1 | ROZPOCET | 0 | 0 | 0 | 0 | 0 | 1 | 0 | 4 | 30
| P |  | Poznámka k položce: Dodávka a montáž . Doplnění rozvaděče při připojování kompresoru Výpočet vychází z modelu RVT (Revit) | [16 empty] | P | 1
16 | K | 00.15 | Úprava ve stávajícím rozvaděči pro připojení kompresoru | ks | 1 |  | 0 |  |  |  | základní |  | 0 | 0 | 0 | 0 | 0 | FIDIC - měřená položka | 4 | K | 1 | ROZPOCET | 0 | 0 | 0 | 0 | 0 | 1 | 0 | 4 | 32
| P |  | Poznámka k položce: Dodávka a montáž Výpočet vychází z modelu RVT (Revit) | [16 empty] | P | 1
| D | D3 | Doplnění zdroje kyslíku - nový zásobník kysllíku |  |  |  | 0 | [5 empty] | 0 |  | 0 |  | 0 |  | 1 | D | 0 | ROZPOCET | [6 empty] | 0
17 | K | 00.16 | Přívodní potrubí pro plnění zásobníku | ks | 1 |  | 0 |  |  |  | základní |  | 0 | 0 | 0 | 0 | 0 | FIDIC - měřená položka | 4 | K | 1 | ROZPOCET | 0 | 0 | 0 | 0 | 0 | 1 | 0 | 4 | 34
| P |  | Poznámka k položce: Dodávka a montáž napojeno na stávající přívodní potrubí Výpočet vychází z modelu RVT (Revit) | [16 empty] | P | 1
18 | K | 00.17 | Propojovací potrubí mezi novým zásobníkem a novým výparníkem | ks | 1 |  | 0 |  |  |  | základní |  | 0 | 0 | 0 | 0 | 0 | FIDIC - měřená položka | 4 | K | 1 | ROZPOCET | 0 | 0 | 0 | 0 | 0 | 1 | 0 | 4 | 36
| P |  | Poznámka k položce: Dodávka a montáž Výpočet vychází z modelu RVT (Revit) | [16 empty] | P | 1
19 | K | 00.18 | Výstupní potrubí od výparníku k centrálnímu rozvodu | ks | 1 |  | 0 |  |  |  | základní |  | 0 | 0 | 0 | 0 | 0 | FIDIC - měřená položka | 4 | K | 1 | ROZPOCET | 0 | 0 | 0 | 0 | 0 | 1 | 0 | 4 | 38
| P |  | Poznámka k položce: Dodávka a montáž napojeno na stávající výstupní potrubí kyslíku včetně výstupního redukčního ventilu - výstupní tlak 12 bar včetně pojistného ventilu - otevírací přetlak 15 bar Výpočet vychází z modelu RVT (Revit) | [16 empty] | P | 1
20 | K | 00.19 | Zásobník kapalného kyslíku o kapcitě 10 m3 | ks | 1 |  | 0 |  |  |  | základní |  | 0 | 0 | 0 | 0 | 0 | FIDIC - měřená položka | 4 | K | 1 | ROZPOCET | 0 | 0 | 0 | 0 | 0 | 1 | 0 | 4 | 40
| P |  | Poznámka k položce: Dodávka a montáž Výpočet vychází z modelu RVT (Revit) | [16 empty] | P | 1
21 | K | 00.20 | Výparník kyslíku o kapacitě 300 m3/hod | ks | 2 |  | 0 |  |  |  | základní |  | 0 | 0 | 0 | 0 | 0 | FIDIC - měřená položka | 4 | K | 1 | ROZPOCET | 0 | 0 | 0 | 0 | 0 | 1 | 0 | 4 | 42
| P |  | Poznámka k položce: Dodávka a montáž Výpočet vychází z modelu RVT (Revit) | [16 empty] | P | 1
22 | K | 00.21 | Napojení na stávající dálkový přenos dat pro informaci o hladiny kyslíku v zásobníku | ks | 2 |  | 0 |  |  |  | základní |  | 0 | 0 | 0 | 0 | 0 | FIDIC - měřená položka | 4 | K | 1 | ROZPOCET | 0 | 0 | 0 | 0 | 0 | 1 | 0 | 4 | 44
| P |  | Poznámka k položce: Dodávka a montáž Výpočet vychází z modelu RVT (Revit) | [16 empty] | P | 1
23 | K | 00.22 | Doprava technologie | ks | 1 |  | 0 |  |  |  | základní |  | 0 | 0 | 0 | 0 | 0 | FIDIC - neměřená položka | 4 | K | 1 | ROZPOCET | 0 | 0 | 0 | 0 | 0 | 1 | 0 | 4 | 46
| P |  | Poznámka k položce: Dodávka a montáž Lůžková rampa, vybavení dle přílohy C-02 a C-03 této PD Musí odpovídat NV č.54/2015 sb., ČSN EN ISO 7396-1 ed.2 Výpočet vychází z modelu RVT (Revit) | [16 empty] | P | 1
24 | K | 00.23 | Instalace technologie | ks | 1 |  | 0 |  |  |  | základní |  | 0 | 0 | 0 | 0 | 0 | FIDIC - neměřená položka | 4 | K | 1 | ROZPOCET | 0 | 0 | 0 | 0 | 0 | 1 | 0 | 4 | 48
| P |  | Poznámka k položce: Dodávka a montáž Lůžková rampa, vybavení dle přílohy C-02 a C-03 této PD Musí odpovídat NV č.54/2015 sb., ČSN EN ISO 7396-1 ed.2 Výpočet vychází z modelu RVT (Revit) | [16 empty] | P | 1
25 | K | 00.24 | Značení potrubí | ks | 1 |  | 0 |  |  |  | základní |  | 0 | 0 | 0 | 0 | 0 | FIDIC - neměřená položka | 4 | K | 1 | ROZPOCET | 0 | 0 | 0 | 0 | 0 | 1 | 0 | 4 | 50
| P |  | Poznámka k položce: Dodávka a montáž nátěr + označení směru proudění, označení typu potrubí, označení tlaku v potrubí Výpočet vychází z modelu RVT (Revit) | [16 empty] | P | 1
26 | K | 00.25 | Tlaková zkouška, závěrečná | ks | 1 |  | 0 |  |  |  | základní |  | 0 | 0 | 0 | 0 | 0 | FIDIC - neměřená položka | 4 | K | 1 | ROZPOCET | 0 | 0 | 0 | 0 | 0 | 1 | 0 | 4 | 52
| P |  | Poznámka k položce: Dodávka a montáž Výpočet vychází z modelu RVT (Revit) | [16 empty] | P | 1
27 | K | 00.26 | Napojení na stávající rozvod, včetně odstávky | ks | 2 |  | 0 |  |  |  | základní |  | 0 | 0 | 0 | 0 | 0 | FIDIC - měřená položka | 4 | K | 1 | ROZPOCET | 0 | 0 | 0 | 0 | 0 | 1 | 0 | 4 | 54
| P |  | Poznámka k položce: Dodávka a montáž Výpočet vychází z modelu RVT (Revit) | [16 empty] | P | 1
| D | D4 | Montáže, revize, zkoušky. |  |  |  | 0 | [5 empty] | 0 |  | 0 |  | 0 |  | 1 | D | 0 | ROZPOCET | [6 empty] | 0
28 | K | 00.27 | Uvedení do provozu, provozní zkoušky, zkušební provoz | kpl | 1 |  | 0 |  |  |  | základní |  | 0 | 0 | 0 | 0 | 0 | FIDIC - neměřená položka | 4 | K | 1 | ROZPOCET | 0 | 0 | 0 | 0 | 0 | 1 | 0 | 4 | 56
| P |  | Poznámka k položce: Dodávka uvedení do provozu, provozních zkoušek a zkušebního provozu zkoušky dle ČSN EN ISO 7396-1 ed.2 | [16 empty] | P | 1
29 | K | 00.28 | Předvedení funkčnosti | kpl | 1 |  | 0 |  |  |  | základní |  | 0 | 0 | 0 | 0 | 0 | FIDIC - neměřená položka | 4 | K | 1 | ROZPOCET | 0 | 0 | 0 | 0 | 0 | 1 | 0 | 4 | 58
| P |  | Poznámka k položce: Předvedení funkčnosti včetně příslušných dokumentů | [16 empty] | P | 1

## D.1.4.2-SO-05 - Silnoprou... (hidden)
[9 empty] | >> skryté sloupce << | [10 empty] | {f477917a-0fec-41ac-8669-8044242e1f66}
2
| KRYCÍ LIST SOUPISU PRACÍ | [8 empty] | v --- níže se nacházejí doplnkové a pomocné údaje k sestavám --- v | [9 empty] | False
Stavba:
FN BRNO - výstavba gynekologicko - porodnické kliniky - projekt 335V911000001 –Nové přejezdové stanice potrubní pošty
Objekt:
SO-05 - Nové zdroje mediplynů
Soupis:
D.1.4-SO-05 - Technika prostředí stavby
Úroveň 3:
D.1.4.2-SO-05 - Silnoproudé instalace
| KSO: |  |  |  |  | CC-CZ:
| Místo: |  |  |  |  | Datum: | 2025-05-28
| Zadavatel: |  |  |  |  | IČ:
|  | Fakultní nemocnice Brno, Jihlavská 20, Brno, 62500 |  |  |  | DIČ:
| Uchazeč: |  |  |  |  | IČ: | Vyplň údaj
|  | Vyplň údaj |  |  |  | DIČ: | Vyplň údaj
| Projektant: |  |  |  |  | IČ:
DIČ:
| Zpracovatel: |  |  |  |  | IČ:
DIČ:
Poznámka:
Výkaz výměr je vypracován v souladu s podmínkami vyhlášky č. 169/2016 Sb. k ZZVZ. Položky na listech v části D.1.4.2-SO05 - Silnoproudé instalace jsou podrobně specifikovány v jednotlivých přílohách profesní části D.1.4.2-SO05 - Silnoproudé instalace v technické zprávě, tabulkách, výpisech, schématech, příslušných detailech a ve výkresech.
| Cena bez DPH | [5 empty] | 0
|  |  | Základ daně |  |  | Sazba daně | Výše daně
| DPH | základní | 0 |  |  | 21% | 0
|  | snížená | 0 |  |  | 15% | 0
|  | zákl. přenesená | 0 |  |  | 21% | 0
|  | sníž. přenesená | 0 |  |  | 15% | 0
|  | nulová | 0 |  |  | 0% | 0
| Cena s DPH |  |  | v | CZK |  | 0
| Projektant |  |  | Zpracovatel
| Datum a podpis: |  | Razítko | Datum a podpis: |  |  | Razítko
| Objednavatel |  |  | Uchazeč
| Datum a podpis: |  | Razítko | Datum a podpis: |  |  | Razítko
REKAPITULACE ČLENĚNÍ SOUPISU PRACÍ
Stavba:
FN BRNO - výstavba gynekologicko - porodnické kliniky - projekt 335V911000001 –Nové přejezdové stanice potrubní pošty
Objekt:
SO-05 - Nové zdroje mediplynů
Soupis:
D.1.4-SO-05 - Technika prostředí stavby
Úroveň 3:
D.1.4.2-SO-05 - Silnoproudé instalace
Místo: | [5 empty] | Datum: | 2025-05-28
Zadavatel: |  |  | Fakultní nemocnice Brno, Jihlavská 20, Brno, 62500 |  |  | Projektant:
Uchazeč: |  |  | Vyplň údaj |  |  | Zpracovatel:
Kód dílu - Popis | [6 empty] | Cena celkem [CZK]
Náklady ze soupisu prací | [6 empty] | 0 | [13 empty] | -1
| D1 - 1. ROZVADĚČE | [5 empty] | 0
| D2 - 2. KABELY | [5 empty] | 0
| D3 - 4. SPÍNAČE, ZÁSUVKY, ZÁSUVKOVÉ SKŘÍNĚ | [5 empty] | 0
| D4 - CELKEM | [5 empty] | 0
| D5 - 5. NOSNÝ MATERIÁL A ÚLOŽNÝ MATERIÁL | [5 empty] | 0
| D4 - CELKEM | [5 empty] | 0
| D6 - 6. UZEMNĚNÍ | [5 empty] | 0
| D7 - 7. OSTATNÍ | [5 empty] | 0
| D4 - CELKEM | [5 empty] | 0
| D8 - 8. REVIZE A ZKOUŠKY | [5 empty] | 0
SOUPIS PRACÍ
Stavba:
FN BRNO - výstavba gynekologicko - porodnické kliniky - projekt 335V911000001 –Nové přejezdové stanice potrubní pošty
Objekt:
SO-05 - Nové zdroje mediplynů
Soupis:
D.1.4-SO-05 - Technika prostředí stavby
Úroveň 3:
D.1.4.2-SO-05 - Silnoproudé instalace
Místo: | [5 empty] | Datum: | 2025-05-28
Zadavatel: |  |  | Fakultní nemocnice Brno, Jihlavská 20, Brno, 62500 |  |  | Projektant:
Uchazeč: |  |  | Vyplň údaj |  |  | Zpracovatel:
PČ | Typ | Kód | Popis | MJ | Množství | J.cena [CZK] | Cena celkem [CZK] | Cenová soustava |  |  | DPH | J. Nh [h] | Nh celkem [h] | J. hmotnost [t] | Hmotnost celkem [t] | J. suť [t] | Suť Celkem [t] | Dodavatel
Náklady soupisu celkem | [6 empty] | 0 | [5 empty] | 0 |  | 0 |  | 0 |  |  | D | -1 | [7 empty] | 0
| D | D1 | 1. ROZVADĚČE |  |  |  | 0 | [5 empty] | 0 |  | 0 |  | 0 |  | 1 | D | 0 | ROZPOCET | [6 empty] | 0
1 | K | 1.1 | Stávající rozvaděč - doplnění přívod a vývody provedeny horem přístrojová náplň - jistič 63A, 3f drobný materiál pro doplnění jističe a kabelu | ks | 1 |  | 0 |  |  |  | základní |  | 0 | 0 | 0 | 0 | 0 | FIDIC - měřená položka | 4 | K | 1 | ROZPOCET | 0 | 0 | 0 | 0 | 0 | 1 | 0 | 4 | 2
| D | D2 | 2. KABELY |  |  |  | 0 | [5 empty] | 0 |  | 0 |  | 0 |  | 1 | D | 0 | ROZPOCET | [6 empty] | 0
2 | K | Pol676 | Kabel CYKY 5x25mm2 vč. uložený pevně včetně ukončení, štítkování | m | 20 |  | 0 |  |  |  | základní |  | 0 | 0 | 0 | 0 | 0 | FIDIC - měřená položka | 4 | K | 1 | ROZPOCET | 0 | 0 | 0 | 0 | 0 | 1 | 0 | 4 | 4
3 | K | Pol516 | Vodič CYY do 6 mm2 vč. zelenožlutý uložený pevně | m | 25 |  | 0 |  |  |  | základní |  | 0 | 0 | 0 | 0 | 0 | FIDIC - měřená položka | 4 | K | 1 | ROZPOCET | 0 | 0 | 0 | 0 | 0 | 1 | 0 | 4 | 6
4 | K | Pol518 | Vodič CYY do 25 mm2 vč. zelenožlutý uložený pevně | m | 25 |  | 0 |  |  |  | základní |  | 0 | 0 | 0 | 0 | 0 | FIDIC - měřená položka | 4 | K | 1 | ROZPOCET | 0 | 0 | 0 | 0 | 0 | 1 | 0 | 4 | 8
5 | K | Pol677 | Drobný montážní, ukončovací a spojovací materiál, popisy, štítky aj. | kpl | 1 |  | 0 |  |  |  | základní |  | 0 | 0 | 0 | 0 | 0 | FIDIC - měřená položka | 4 | K | 1 | ROZPOCET | 0 | 0 | 0 | 0 | 0 | 1 | 0 | 4 | 10
| D | D3 | 4. SPÍNAČE, ZÁSUVKY, ZÁSUVKOVÉ SKŘÍNĚ |  |  |  | 0 | [5 empty] | 0 |  | 0 |  | 0 |  | 1 | D | 0 | ROZPOCET | [6 empty] | 0
6 | K | Pol678 | demontáž stávající venkovní zásuvková skříň vč.kabelového vedení | ks | 1 |  | 0 |  |  |  | základní |  | 0 | 0 | 0 | 0 | 0 | FIDIC - měřená položka | 4 | K | 1 | ROZPOCET | 0 | 0 | 0 | 0 | 0 | 1 | 0 | 4 | 12
7 | K | Pol679 | montáž venkovní zásuvkové skříně vč.kabelového vedení | ks | 1 |  | 0 |  |  |  | základní |  | 0 | 0 | 0 | 0 | 0 | FIDIC - měřená položka | 4 | K | 1 | ROZPOCET | 0 | 0 | 0 | 0 | 0 | 1 | 0 | 4 | 14
| D | D4 | CELKEM |  |  |  | 0 | [5 empty] | 0 |  | 0 |  | 0 |  | 1 | D | 0 | ROZPOCET | [6 empty] | 0
| D | D5 | 5. NOSNÝ MATERIÁL A ÚLOŽNÝ MATERIÁL |  |  |  | 0 | [5 empty] | 0 |  | 0 |  | 0 |  | 1 | D | 0 | ROZPOCET | [6 empty] | 0
8 | K | Pol680 | Vodorovný kabelový žlab, š.=100 mm, v.=60 mm včetně spojovacího a závěsného systému, žárově pozinkováno FeZn | m | 8 |  | 0 |  |  |  | základní |  | 0 | 0 | 0 | 0 | 0 | FIDIC - měřená položka | 4 | K | 1 | ROZPOCET | 0 | 0 | 0 | 0 | 0 | 1 | 0 | 4 | 16
9 | K | Pol681 | Stoupací kabelový žlab, š.=100 mm, v.=60 mm včetně nosného a spojovacího a spojovacího systému, žárově pozinkováno FeZn | m | 4 |  | 0 |  |  |  | základní |  | 0 | 0 | 0 | 0 | 0 | FIDIC - měřená položka | 4 | K | 1 | ROZPOCET | 0 | 0 | 0 | 0 | 0 | 1 | 0 | 4 | 18
10 | K | 5.3 | Ostatní součásti kabelových žebříků (spojky, oblouky, apod) | kpl | 1 |  | 0 |  |  |  | základní |  | 0 | 0 | 0 | 0 | 0 | FIDIC - měřená položka | 4 | K | 1 | ROZPOCET | 0 | 0 | 0 | 0 | 0 | 1 | 0 | 4 | 20
11 | K | Pol660 | Kabelové příchytky pro jednotlivé kabely nebo skupiny kabelů | ks | 30 |  | 0 |  |  |  | základní |  | 0 | 0 | 0 | 0 | 0 | FIDIC - měřená položka | 4 | K | 1 | ROZPOCET | 0 | 0 | 0 | 0 | 0 | 1 | 0 | 4 | 22
12 | K | Pol682 | Elektroinstalační trubka PE do P25 včetně úchytů a šroubků, ochrana kabelů | m | 2 |  | 0 |  |  |  | základní |  | 0 | 0 | 0 | 0 | 0 | FIDIC - měřená položka | 4 | K | 1 | ROZPOCET | 0 | 0 | 0 | 0 | 0 | 1 | 0 | 4 | 24
13 | K | Pol662 | Elektroinstalační trubka PE ohebná do P25, ochrana kabelů | m | 2 |  | 0 |  |  |  | základní |  | 0 | 0 | 0 | 0 | 0 | FIDIC - měřená položka | 4 | K | 1 | ROZPOCET | 0 | 0 | 0 | 0 | 0 | 1 | 0 | 4 | 26
14 | K | 5.7 | Spojky a kolena pro trubky PE do P25 | kpl | 1 |  | 0 |  |  |  | základní |  | 0 | 0 | 0 | 0 | 0 | FIDIC - měřená položka | 4 | K | 1 | ROZPOCET | 0 | 0 | 0 | 0 | 0 | 1 | 0 | 4 | 28
15 | K | 5.8 | Drobný montážní a spojovací materiál, popisy, štítky aj. | kpl | 1 |  | 0 |  |  |  | základní |  | 0 | 0 | 0 | 0 | 0 | FIDIC - měřená položka | 4 | K | 1 | ROZPOCET | 0 | 0 | 0 | 0 | 0 | 1 | 0 | 4 | 30
| D | D4 | CELKEM |  |  |  | 0 | [5 empty] | 0 |  | 0 |  | 0 |  | 1 | D | 0 | ROZPOCET | [6 empty] | 0
| D | D6 | 6. UZEMNĚNÍ |  |  |  | 0 | [5 empty] | 0 |  | 0 |  | 0 |  | 1 | D | 0 | ROZPOCET | [6 empty] | 0
16 | K | Pol683 | FeZn 30x4 mm uložený v betonu na distančnících pod systémem izolací | m | 25 |  | 0 |  |  |  | základní |  | 0 | 0 | 0 | 0 | 0 | FIDIC - měřená položka | 4 | K | 1 | ROZPOCET | 0 | 0 | 0 | 0 | 0 | 1 | 0 | 4 | 32
17 | K | 6.2 | Distančníky - betonové vlnovce: cca po 1 až 2 m dle pevnosti pásku FeZn 30x4 | ks | 18 |  | 0 |  |  |  | základní |  | 0 | 0 | 0 | 0 | 0 | FIDIC - měřená položka | 4 | K | 1 | ROZPOCET | 0 | 0 | 0 | 0 | 0 | 1 | 0 | 4 | 34
18 | K | 6.3 | Svar 100 mm jednostranný, provedení vývodů, svařovaná síť FeZn | ks | 200 |  | 0 |  |  |  | základní |  | 0 | 0 | 0 | 0 | 0 | FIDIC - měřená položka | 4 | K | 1 | ROZPOCET | 0 | 0 | 0 | 0 | 0 | 1 | 0 | 4 | 36
19 | K | 6.4 | FeZn 30x4 mm + smršťovací hadice pro přizemnění pomocných konstrukcí, upevnění, značení, zakončení | m | 15 |  | 0 |  |  |  | základní |  | 0 | 0 | 0 | 0 | 0 | FIDIC - měřená položka | 4 | K | 1 | ROZPOCET | 0 | 0 | 0 | 0 | 0 | 1 | 0 | 4 | 38
20 | K | 6.5 | Značení vývodů dle PD - štítky nebo vyražení do kovu VUx, VHx + číslování vývodů | ks | 2 |  | 0 |  |  |  | základní |  | 0 | 0 | 0 | 0 | 0 | FIDIC - měřená položka | 4 | K | 1 | ROZPOCET | 0 | 0 | 0 | 0 | 0 | 1 | 0 | 4 | 40
21 | K | 6.6 | Ochranné a bezpečnostní nátěry - zelená/žlutá | m | 6 |  | 0 |  |  |  | základní |  | 0 | 0 | 0 | 0 | 0 | FIDIC - měřená položka | 4 | K | 1 | ROZPOCET | 0 | 0 | 0 | 0 | 0 | 1 | 0 | 4 | 42
22 | K | 6.7 | Měření zemního odporu vývodu z uzemnění | kpl | 1 |  | 0 |  |  |  | základní |  | 0 | 0 | 0 | 0 | 0 | FIDIC - měřená položka | 4 | K | 1 | ROZPOCET | 0 | 0 | 0 | 0 | 0 | 1 | 0 | 4 | 44
23 | K | 6.8 | Připojení zemnících vedení FeZn na stávající uzemňovací soustavu objektu,spoj svorkami nebo svárem v zemi včetně 2x antikorozního nátěru | kpl | 2 |  | 0 |  |  |  | základní |  | 0 | 0 | 0 | 0 | 0 | FIDIC - měřená položka | 4 | K | 1 | ROZPOCET | 0 | 0 | 0 | 0 | 0 | 1 | 0 | 4 | 46
24 | K | 6.9 | Drobný, pomocný a upevňovací materiál (podružný) | kpl | 1 |  | 0 |  |  |  | základní |  | 0 | 0 | 0 | 0 | 0 | FIDIC - měřená položka | 4 | K | 1 | ROZPOCET | 0 | 0 | 0 | 0 | 0 | 1 | 0 | 4 | 48
| D | D7 | 7. OSTATNÍ |  |  |  | 0 | [5 empty] | 0 |  | 0 |  | 0 |  | 1 | D | 0 | ROZPOCET | [6 empty] | 0
25 | K | 7.1 | Prověření stávajícího stavu | hod | 4 |  | 0 |  |  |  | základní |  | 0 | 0 | 0 | 0 | 0 | FIDIC - měřená položka | 4 | K | 1 | ROZPOCET | 0 | 0 | 0 | 0 | 0 | 1 | 0 | 4 | 50
27 | K | Pol667 | Provoz investora, třetích osob | hod | 20 |  | 0 |  |  |  | základní |  | 0 | 0 | 0 | 0 | 0 | FIDIC - měřená položka | 4 | K | 1 | ROZPOCET | 0 | 0 | 0 | 0 | 0 | 1 | 0 | 4 | 54
28 | K | Pol668 | Práce HZS | hod | 20 |  | 0 |  |  |  | základní |  | 0 | 0 | 0 | 0 | 0 | FIDIC - měřená položka | 4 | K | 1 | ROZPOCET | 0 | 0 | 0 | 0 | 0 | 1 | 0 | 4 | 56
29 | K | Pol684 | Pronájem vysokozdvižné montážní plošiny, mobilní lešení | kpl | 1 |  | 0 |  |  |  | základní |  | 0 | 0 | 0 | 0 | 0 | FIDIC - měřená položka | 4 | K | 1 | ROZPOCET | 0 | 0 | 0 | 0 | 0 | 1 | 0 | 4 | 58
30 | K | Pol670 | Osvědčení VTZ, zpracovatel TIČR | kpl | 1 |  | 0 |  |  |  | základní |  | 0 | 0 | 0 | 0 | 0 | FIDIC - měřená položka | 4 | K | 1 | ROZPOCET | 0 | 0 | 0 | 0 | 0 | 1 | 0 | 4 | 60
31 | K | Pol671 | Předvedení funkčnosti | kpl | 1 |  | 0 |  |  |  | základní |  | 0 | 0 | 0 | 0 | 0 | FIDIC - měřená položka | 4 | K | 1 | ROZPOCET | 0 | 0 | 0 | 0 | 0 | 1 | 0 | 4 | 62
| D | D4 | CELKEM |  |  |  | 0 | [5 empty] | 0 |  | 0 |  | 0 |  | 1 | D | 0 | ROZPOCET | [6 empty] | 0
| D | D8 | 8. REVIZE A ZKOUŠKY |  |  |  | 0 | [5 empty] | 0 |  | 0 |  | 0 |  | 1 | D | 0 | ROZPOCET | [6 empty] | 0
32 | K | 8.1 | Výchozí revize instalací dle ČSN 33 15 00 a ČSN 33 2000-6-61 vč. vypracování revizní zprávy | kpl | 1 |  | 0 |  |  |  | základní |  | 0 | 0 | 0 | 0 | 0 | FIDIC - měřená položka | 4 | K | 1 | ROZPOCET | 0 | 0 | 0 | 0 | 0 | 1 | 0 | 4 | 66
33 | K | 8.2 | Vypracování protokolů výchozích revizí uzemnění pro kontrolní měření potenciálu, zpracování meření a zkoušek | kpl | 1 |  | 0 |  |  |  | základní |  | 0 | 0 | 0 | 0 | 0 | FIDIC - měřená položka | 4 | K | 1 | ROZPOCET | 0 | 0 | 0 | 0 | 0 | 1 | 0 | 4 | 68
34 | K | 8.3 | Zajištění pracoviště dle ČSN 34 31 00 a ČSN 34 3101, ČSN EN 50110-1, ČSN EN 50110-2 | kpl | 1 |  | 0 |  |  |  | základní |  | 0 | 0 | 0 | 0 | 0 | FIDIC - měřená položka | 4 | K | 1 | ROZPOCET | 0 | 0 | 0 | 0 | 0 | 1 | 0 | 4 | 70
35 | K | 8.4 | Funkční zkoušky a uvedení do provozu | kpl | 1 |  | 0 |  |  |  | základní |  | 0 | 0 | 0 | 0 | 0 | FIDIC - měřená položka | 4 | K | 1 | ROZPOCET | 0 | 0 | 0 | 0 | 0 | 1 | 0 | 4 | 72

## SO-06.1 - Okrasné záhony (hidden)
[9 empty] | >> skryté sloupce << | [10 empty] | {9d049e1a-60cb-4cf0-b093-7ac13c8e0819}
2
| KRYCÍ LIST SOUPISU PRACÍ | [8 empty] | v --- níže se nacházejí doplnkové a pomocné údaje k sestavám --- v | [9 empty] | False
Stavba:
FN BRNO - výstavba gynekologicko - porodnické kliniky - projekt 335V911000001 –Nové přejezdové stanice potrubní pošty
Objekt:
SO-06 - Sadové úpravy
Soupis:
SO-06.1 - Okrasné záhony
| KSO: |  |  |  |  | CC-CZ:
| Místo: |  |  |  |  | Datum: | 2025-05-28
| Zadavatel: |  |  |  |  | IČ:
|  | Fakultní nemocnice Brno, Jihlavská 20, Brno, 62500 |  |  |  | DIČ:
| Uchazeč: |  |  |  |  | IČ: | Vyplň údaj
|  | Vyplň údaj |  |  |  | DIČ: | Vyplň údaj
| Projektant: |  |  |  |  | IČ:
DIČ:
| Zpracovatel: |  |  |  |  | IČ:
DIČ:
Poznámka:
Výkaz výměr je vypracován v souladu s podmínkami vyhlášky č. 169/2016 Sb. k ZZVZ. Položky na listech v části SO-06 Sadové úpravy jsou podrobně specifikovány v jednotlivých přílohách profesní části SO-06 Sadové úpravy v technické zprávě, tabulkách, výpisech, schématech, příslušných detailech a ve výkresech.
| Cena bez DPH | [5 empty] | 0
|  |  | Základ daně |  |  | Sazba daně | Výše daně
| DPH | základní | 0 |  |  | 21% | 0
|  | snížená | 0 |  |  | 15% | 0
|  | zákl. přenesená | 0 |  |  | 21% | 0
|  | sníž. přenesená | 0 |  |  | 15% | 0
|  | nulová | 0 |  |  | 0% | 0
| Cena s DPH |  |  | v | CZK |  | 0
| Projektant |  |  | Zpracovatel
| Datum a podpis: |  | Razítko | Datum a podpis: |  |  | Razítko
| Objednavatel |  |  | Uchazeč
| Datum a podpis: |  | Razítko | Datum a podpis: |  |  | Razítko
REKAPITULACE ČLENĚNÍ SOUPISU PRACÍ
Stavba:
FN BRNO - výstavba gynekologicko - porodnické kliniky - projekt 335V911000001 –Nové přejezdové stanice potrubní pošty
Objekt:
SO-06 - Sadové úpravy
Soupis:
SO-06.1 - Okrasné záhony
Místo: | [5 empty] | Datum: | 2025-05-28
Zadavatel: |  |  | Fakultní nemocnice Brno, Jihlavská 20, Brno, 62500 |  |  | Projektant:
Uchazeč: |  |  | Vyplň údaj |  |  | Zpracovatel:
Kód dílu - Popis | [6 empty] | Cena celkem [CZK]
Náklady ze soupisu prací | [6 empty] | 0 | [13 empty] | -1
| Část - Příprava území | [5 empty] | 0
| D2 - Výsadba keřů a trvalek | [5 empty] | 0
SOUPIS PRACÍ
Stavba:
FN BRNO - výstavba gynekologicko - porodnické kliniky - projekt 335V911000001 –Nové přejezdové stanice potrubní pošty
Objekt:
SO-06 - Sadové úpravy
Soupis:
SO-06.1 - Okrasné záhony
Místo: | [5 empty] | Datum: | 2025-05-28
Zadavatel: |  |  | Fakultní nemocnice Brno, Jihlavská 20, Brno, 62500 |  |  | Projektant:
Uchazeč: |  |  | Vyplň údaj |  |  | Zpracovatel:
PČ | Typ | Kód | Popis | MJ | Množství | J.cena [CZK] | Cena celkem [CZK] | Cenová soustava |  |  | DPH | J. Nh [h] | Nh celkem [h] | J. hmotnost [t] | Hmotnost celkem [t] | J. suť [t] | Suť Celkem [t] | Dodavatel
Náklady soupisu celkem | [6 empty] | 0 | [5 empty] | 0 |  | 0 |  | 0 |  |  | D | -1 | [7 empty] | 0
| D | Část | Příprava území |  |  |  | 0 | [5 empty] | 0 |  | 0 |  | 0 |  | 1 | D | 0 | ROZPOCET | [6 empty] | 0
1 | K | 10391100 | kůra mulčovací VL | m3 | 31.6 |  | 0 |  |  |  | základní |  | 0 | 0 | 0 | 0 | 0 | FIDIC - měřená položka | 4 | K | 1 | ROZPOCET | 0 | 0 | 0 | 0 | 0 | 1 | 0 | 4 | 14
2 | K | 181111111 | Plošná úprava terénu do 500 m2 zemina skupiny 1 až 4 nerovnosti přes 50 do 100 mm v rovinně a svahu do 1:5 | m2 | 395 |  | 0 |  |  |  | základní |  | 0 | 0 | 0 | 0 | 0 | FIDIC - měřená položka | 4 | K | 1 | ROZPOCET | 0 | 0 | 0 | 0 | 0 | 1 | 0 | 4 | 8
3 | K | 184813511 | Chemické odplevelení před založením kultury postřikem na široko v rovině a svahu do 1:5 ručně | m2 | 395 |  | 0 |  |  |  | základní |  | 0 | 0 | 0 | 0 | 0 | FIDIC - měřená položka | 4 | K | 1 | ROZPOCET | 0 | 0 | 0 | 0 | 0 | 1 | 0 | 4 | 4
4 | K | 184911311 | Položení mulčovací textilie v rovině a svahu do 1:5 | m2 | 395 |  | 0 |  |  |  | základní |  | 0 | 0 | 0 | 0 | 0 | FIDIC - měřená položka | 4 | K | 1 | ROZPOCET | 0 | 0 | 0 | 0 | 0 | 1 | 0 | 4 | 10
5 | K | 184911421 | Mulčování rostlin kůrou tl do 0,1 m v rovině a svahu do 1:5 | m2 | 395 |  | 0 |  |  |  | základní |  | 0 | 0 | 0 | 0 | 0 | FIDIC - měřená položka | 4 | K | 1 | ROZPOCET | 0 | 0 | 0 | 0 | 0 | 1 | 0 | 4 | 12
6 | K | 25234001 | herbicid totální systémový neselektivní | l | 0.237 |  | 0 |  |  |  | základní |  | 0 | 0 | 0 | 0 | 0 | FIDIC - měřená položka | 4 | K | 1 | ROZPOCET | 0 | 0 | 0 | 0 | 0 | 1 | 0 | 4 | 6
| D | D2 | Výsadba keřů a trvalek |  |  |  | 0 | [5 empty] | 0 |  | 0 |  | 0 |  | 1 | D | 0 | ROZPOCET | [6 empty] | 0
7 | K | 183111112 | Hloubení jamek bez výměny půdy zeminy tř 1 až 4 obj přes 0,002 do 0,005 m3 v rovině a svahu do 1:5 | ks | 903 |  | 0 |  |  |  | základní |  | 0 | 0 | 0 | 0 | 0 | FIDIC - měřená položka | 4 | K | 1 | ROZPOCET | 0 | 0 | 0 | 0 | 0 | 1 | 0 | 4 | 16
8 | K | 184102111 | Výsadba dřeviny s balem D přes 0,1 do 0,2 m do jamky se zalitím v rovině a svahu do 1:5 | ks | 903 |  | 0 |  |  |  | základní |  | 0 | 0 | 0 | 0 | 0 | FIDIC - měřená položka | 4 | K | 1 | ROZPOCET | 0 | 0 | 0 | 0 | 0 | 1 | 0 | 4 | 18
9 | K | 185802113 | Hnojení půdy umělým hnojivem na široko v rovině a svahu do 1:5 | t | 0.04 |  | 0 |  |  |  | základní |  | 0 | 0 | 0 | 0 | 0 | FIDIC - měřená položka | 4 | K | 1 | ROZPOCET | 0 | 0 | 0 | 0 | 0 | 1 | 0 | 4 | 20
10 | K | Pol206 | Hnojivo Cererit | kg | 39.5 |  | 0 |  |  |  | základní |  | 0 | 0 | 0 | 0 | 0 | FIDIC - měřená položka | 4 | K | 1 | ROZPOCET | 0 | 0 | 0 | 0 | 0 | 1 | 0 | 4 | 22

## SO-06.2 - Rostliny (hidden)
[9 empty] | >> skryté sloupce << | [10 empty] | {b64cfbfb-f32a-41e8-85f7-616500c1997c}
2
| KRYCÍ LIST SOUPISU PRACÍ | [8 empty] | v --- níže se nacházejí doplnkové a pomocné údaje k sestavám --- v | [9 empty] | False
Stavba:
FN BRNO - výstavba gynekologicko - porodnické kliniky - projekt 335V911000001 –Nové přejezdové stanice potrubní pošty
Objekt:
SO-06 - Sadové úpravy
Soupis:
SO-06.2 - Rostliny
| KSO: |  |  |  |  | CC-CZ:
| Místo: |  |  |  |  | Datum: | 2025-05-28
| Zadavatel: |  |  |  |  | IČ:
|  | Fakultní nemocnice Brno, Jihlavská 20, Brno, 62500 |  |  |  | DIČ:
| Uchazeč: |  |  |  |  | IČ: | Vyplň údaj
|  | Vyplň údaj |  |  |  | DIČ: | Vyplň údaj
| Projektant: |  |  |  |  | IČ:
DIČ:
| Zpracovatel: |  |  |  |  | IČ:
DIČ:
Poznámka:
Výkaz výměr je vypracován v souladu s podmínkami vyhlášky č. 169/2016 Sb. k ZZVZ. Položky na listech v části SO-06 Sadové úpravy jsou podrobně specifikovány v jednotlivých přílohách profesní části SO-06 Sadové úpravy v technické zprávě, tabulkách, výpisech, schématech, příslušných detailech a ve výkresech.
| Cena bez DPH | [5 empty] | 0
|  |  | Základ daně |  |  | Sazba daně | Výše daně
| DPH | základní | 0 |  |  | 21% | 0
|  | snížená | 0 |  |  | 15% | 0
|  | zákl. přenesená | 0 |  |  | 21% | 0
|  | sníž. přenesená | 0 |  |  | 15% | 0
|  | nulová | 0 |  |  | 0% | 0
| Cena s DPH |  |  | v | CZK |  | 0
| Projektant |  |  | Zpracovatel
| Datum a podpis: |  | Razítko | Datum a podpis: |  |  | Razítko
| Objednavatel |  |  | Uchazeč
| Datum a podpis: |  | Razítko | Datum a podpis: |  |  | Razítko
REKAPITULACE ČLENĚNÍ SOUPISU PRACÍ
Stavba:
FN BRNO - výstavba gynekologicko - porodnické kliniky - projekt 335V911000001 –Nové přejezdové stanice potrubní pošty
Objekt:
SO-06 - Sadové úpravy
Soupis:
SO-06.2 - Rostliny
Místo: | [5 empty] | Datum: | 2025-05-28
Zadavatel: |  |  | Fakultní nemocnice Brno, Jihlavská 20, Brno, 62500 |  |  | Projektant:
Uchazeč: |  |  | Vyplň údaj |  |  | Zpracovatel:
Kód dílu - Popis | [6 empty] | Cena celkem [CZK]
Náklady ze soupisu prací | [6 empty] | 0 | [13 empty] | -1
| Keře a trvalky - Keře a trvalky | [5 empty] | 0
SOUPIS PRACÍ
Stavba:
FN BRNO - výstavba gynekologicko - porodnické kliniky - projekt 335V911000001 –Nové přejezdové stanice potrubní pošty
Objekt:
SO-06 - Sadové úpravy
Soupis:
SO-06.2 - Rostliny
Místo: | [5 empty] | Datum: | 2025-05-28
Zadavatel: |  |  | Fakultní nemocnice Brno, Jihlavská 20, Brno, 62500 |  |  | Projektant:
Uchazeč: |  |  | Vyplň údaj |  |  | Zpracovatel:
PČ | Typ | Kód | Popis | MJ | Množství | J.cena [CZK] | Cena celkem [CZK] | Cenová soustava |  |  | DPH | J. Nh [h] | Nh celkem [h] | J. hmotnost [t] | Hmotnost celkem [t] | J. suť [t] | Suť Celkem [t] | Dodavatel
Náklady soupisu celkem | [6 empty] | 0 | [5 empty] | 0 |  | 0 |  | 0 |  |  | D | -1 | [7 empty] | 0
| D | Keře a trvalky | Keře a trvalky |  |  |  | 0 | [5 empty] | 0 |  | 0 |  | 0 |  | 1 | D | 0 | ROZPOCET | [6 empty] | 0
1 | K | ChaPisSu | cypřišek Chamaecyparis pisifera ´Sungold´ | kus | 12 |  | 0 |  |  |  | základní |  | 0 | 0 | 0 | 0 | 0 | FIDIC - měřená položka | 4 | K | 1 | ROZPOCET | 0 | 0 | 0 | 0 | 0 | 1 | 0 | 4 | 2
| P |  | Poznámka k položce: 30-40/3l | [16 empty] | P | 1
2 | K | JunComGrCa | jalovec Juniperus communis ´Green Carpet´ | kus | 220 |  | 0 |  |  |  | základní |  | 0 | 0 | 0 | 0 | 0 | FIDIC - měřená položka | 4 | K | 1 | ROZPOCET | 0 | 0 | 0 | 0 | 0 | 1 | 0 | 4 | 4
| P |  | Poznámka k položce: 10-15/3l | [16 empty] | P | 1
3 | K | JunHorIcBl | jalovec Juniperus horizontalis ´Icee Blue´ | kus | 239 |  | 0 |  |  |  | základní |  | 0 | 0 | 0 | 0 | 0 | FIDIC - měřená položka | 4 | K | 1 | ROZPOCET | 0 | 0 | 0 | 0 | 0 | 1 | 0 | 4 | 6
| P |  | Poznámka k položce: 10-15/3l | [16 empty] | P | 1
4 | K | LonPil | zimolez Lonicera pileata | kus | 360 |  | 0 |  |  |  | základní |  | 0 | 0 | 0 | 0 | 0 | FIDIC - měřená položka | 4 | K | 1 | ROZPOCET | 0 | 0 | 0 | 0 | 0 | 1 | 0 | 4 | 8
| P |  | Poznámka k položce: 10-15/3l | [16 empty] | P | 1
5 | K | PinMugMu | kleč Pinus mugo ssp. mughus | kus | 37 |  | 0 |  |  |  | základní |  | 0 | 0 | 0 | 0 | 0 | FIDIC - měřená položka | 4 | K | 1 | ROZPOCET | 0 | 0 | 0 | 0 | 0 | 1 | 0 | 4 | 10
| P |  | Poznámka k položce: 30-40/3l | [16 empty] | P | 1
6 | K | RodAn | rododendron Rhododendron ´Antje´ | kus | 3 |  | 0 |  |  |  | základní |  | 0 | 0 | 0 | 0 | 0 | FIDIC - měřená položka | 4 | K | 1 | ROZPOCET | 0 | 0 | 0 | 0 | 0 | 1 | 0 | 4 | 12
| P |  | Poznámka k položce: 30-40/3l | [16 empty] | P | 1
7 | K | RodCrCr | rododendron Rhododendron ´Cream Crest´ | kus | 3 |  | 0 |  |  |  | základní |  | 0 | 0 | 0 | 0 | 0 | FIDIC - měřená položka | 4 | K | 1 | ROZPOCET | 0 | 0 | 0 | 0 | 0 | 1 | 0 | 4 | 14
| P |  | Poznámka k položce: 30-40/3l | [16 empty] | P | 1
8 | K | RodIn | rododendron Rhododendron ´Intrifast´ | kus | 24 |  | 0 |  |  |  | základní |  | 0 | 0 | 0 | 0 | 0 | FIDIC - měřená položka | 4 | K | 1 | ROZPOCET | 0 | 0 | 0 | 0 | 0 | 1 | 0 | 4 | 16
| P |  | Poznámka k položce: 10-15/3l | [16 empty] | P | 1
9 | K | SciVer | pajehličník Sciadopitys verticillata | kus | 4 |  | 0 |  |  |  | základní |  | 0 | 0 | 0 | 0 | 0 | FIDIC - měřená položka | 4 | K | 1 | ROZPOCET | 0 | 0 | 0 | 0 | 0 | 1 | 0 | 4 | 18
| P |  | Poznámka k položce: 30-40/3l | [16 empty] | P | 1
10 | K | TaxBacDa | tis Taxus baccata ´David´ | kus | 1 |  | 0 |  |  |  | základní |  | 0 | 0 | 0 | 0 | 0 | FIDIC - měřená položka | 4 | K | 1 | ROZPOCET | 0 | 0 | 0 | 0 | 0 | 1 | 0 | 4 | 20
| P |  | Poznámka k položce: 40-60/3l | [16 empty] | P | 1

## SO-06.3 - Stromy (hidden)
[9 empty] | >> skryté sloupce << | [10 empty] | {a467bcf4-47ad-4c05-a7a4-1ed61206b7ee}
2
| KRYCÍ LIST SOUPISU PRACÍ | [8 empty] | v --- níže se nacházejí doplnkové a pomocné údaje k sestavám --- v | [9 empty] | False
Stavba:
FN BRNO - výstavba gynekologicko - porodnické kliniky - projekt 335V911000001 –Nové přejezdové stanice potrubní pošty
Objekt:
SO-06 - Sadové úpravy
Soupis:
SO-06.3 - Stromy
| KSO: |  |  |  |  | CC-CZ:
| Místo: |  |  |  |  | Datum: | 2025-05-28
| Zadavatel: |  |  |  |  | IČ:
|  | Fakultní nemocnice Brno, Jihlavská 20, Brno, 62500 |  |  |  | DIČ:
| Uchazeč: |  |  |  |  | IČ: | Vyplň údaj
|  | Vyplň údaj |  |  |  | DIČ: | Vyplň údaj
| Projektant: |  |  |  |  | IČ:
DIČ:
| Zpracovatel: |  |  |  |  | IČ:
DIČ:
Poznámka:
Výkaz výměr je vypracován v souladu s podmínkami vyhlášky č. 169/2016 Sb. k ZZVZ. Položky na listech v části SO-06 Sadové úpravy jsou podrobně specifikovány v jednotlivých přílohách profesní části SO-06 Sadové úpravy v technické zprávě, tabulkách, výpisech, schématech, příslušných detailech a ve výkresech.
| Cena bez DPH | [5 empty] | 0
|  |  | Základ daně |  |  | Sazba daně | Výše daně
| DPH | základní | 0 |  |  | 21% | 0
|  | snížená | 0 |  |  | 15% | 0
|  | zákl. přenesená | 0 |  |  | 21% | 0
|  | sníž. přenesená | 0 |  |  | 15% | 0
|  | nulová | 0 |  |  | 0% | 0
| Cena s DPH |  |  | v | CZK |  | 0
| Projektant |  |  | Zpracovatel
| Datum a podpis: |  | Razítko | Datum a podpis: |  |  | Razítko
| Objednavatel |  |  | Uchazeč
| Datum a podpis: |  | Razítko | Datum a podpis: |  |  | Razítko
REKAPITULACE ČLENĚNÍ SOUPISU PRACÍ
Stavba:
FN BRNO - výstavba gynekologicko - porodnické kliniky - projekt 335V911000001 –Nové přejezdové stanice potrubní pošty
Objekt:
SO-06 - Sadové úpravy
Soupis:
SO-06.3 - Stromy
Místo: | [5 empty] | Datum: | 2025-05-28
Zadavatel: |  |  | Fakultní nemocnice Brno, Jihlavská 20, Brno, 62500 |  |  | Projektant:
Uchazeč: |  |  | Vyplň údaj |  |  | Zpracovatel:
Kód dílu - Popis | [6 empty] | Cena celkem [CZK]
Náklady ze soupisu prací | [6 empty] | 0 | [13 empty] | -1
| Stromy - Stromy | [5 empty] | 0
SOUPIS PRACÍ
Stavba:
FN BRNO - výstavba gynekologicko - porodnické kliniky - projekt 335V911000001 –Nové přejezdové stanice potrubní pošty
Objekt:
SO-06 - Sadové úpravy
Soupis:
SO-06.3 - Stromy
Místo: | [5 empty] | Datum: | 2025-05-28
Zadavatel: |  |  | Fakultní nemocnice Brno, Jihlavská 20, Brno, 62500 |  |  | Projektant:
Uchazeč: |  |  | Vyplň údaj |  |  | Zpracovatel:
PČ | Typ | Kód | Popis | MJ | Množství | J.cena [CZK] | Cena celkem [CZK] | Cenová soustava |  |  | DPH | J. Nh [h] | Nh celkem [h] | J. hmotnost [t] | Hmotnost celkem [t] | J. suť [t] | Suť Celkem [t] | Dodavatel
Náklady soupisu celkem | [6 empty] | 0 | [5 empty] | 0 |  | 0 |  | 0 |  |  | D | -1 | [7 empty] | 0
| D | Stromy | Stromy |  |  |  | 0 | [5 empty] | 0 |  | 0 |  | 0 |  | 1 | D | 0 | ROZPOCET | [6 empty] | 0
1 | K | 1 | Acer platanoides 'Olmsted' javor mléč | kus | 3 |  | 0 |  |  |  | základní |  | 0 | 0 | 0 | 0 | 0 | FIDIC - měřená položka | 4 | K | 1 | ROZPOCET | 0 | 0 | 0 | 0 | 0 | 1 | 0 | 4 | 2
| P |  | Poznámka k položce: ok16-18/ZB | [16 empty] | P | 1
2 | K | 2 | Acer platanoides 'Drummondii' javor mléč | kus | 2 |  | 0 |  |  |  | základní |  | 0 | 0 | 0 | 0 | 0 | FIDIC - měřená položka | 4 | K | 1 | ROZPOCET | 0 | 0 | 0 | 0 | 0 | 1 | 0 | 4 | 4
| P |  | Poznámka k položce: ok16-18/ZB | [16 empty] | P | 1
3 | K | 3 | Prunus avium 'Plena' třešeň | kus | 3 |  | 0 |  |  |  | základní |  | 0 | 0 | 0 | 0 | 0 | FIDIC - měřená položka | 4 | K | 1 | ROZPOCET | 0 | 0 | 0 | 0 | 0 | 1 | 0 | 4 | 6
| P |  | Poznámka k položce: ok16-18/ZB | [16 empty] | P | 1
4 | K | 4 | Quercus robur 'Fastigiata Koster' dub letní | kus | 3 |  | 0 |  |  |  | základní |  | 0 | 0 | 0 | 0 | 0 | FIDIC - měřená položka | 4 | K | 1 | ROZPOCET | 0 | 0 | 0 | 0 | 0 | 1 | 0 | 4 | 8
| P |  | Poznámka k položce: ok16-18/ZB | [16 empty] | P | 1
5 | K | 5 | Sorbus intermedia 'Brouwers' jeřáb prostřední | kus | 6 |  | 0 |  |  |  | základní |  | 0 | 0 | 0 | 0 | 0 | FIDIC - měřená položka | 4 | K | 1 | ROZPOCET | 0 | 0 | 0 | 0 | 0 | 1 | 0 | 4 | 10
| P |  | Poznámka k položce: ok16-18/ZB | [16 empty] | P | 1
6 | K | 6 | Tilia platyphylla 'Fastigiata' rododendron | kus | 6 |  | 0 |  |  |  | základní |  | 0 | 0 | 0 | 0 | 0 | FIDIC - měřená položka | 4 | K | 1 | ROZPOCET | 0 | 0 | 0 | 0 | 0 | 1 | 0 | 4 | 12
| P |  | Poznámka k položce: 30-40/3l | [16 empty] | P | 1

## SO-07 - Zpevněné plochy (hidden)
[9 empty] | >> skryté sloupce << | [10 empty] | {aa661c94-cf3d-4e48-b528-4548571aa9a6}
2
| KRYCÍ LIST SOUPISU PRACÍ | [8 empty] | v --- níže se nacházejí doplnkové a pomocné údaje k sestavám --- v | [9 empty] | False
Stavba:
FN BRNO - výstavba gynekologicko - porodnické kliniky - projekt 335V911000001 –Nové přejezdové stanice potrubní pošty
Objekt:
SO-07 - Zpevněné plochy
Soupis:
SO-07 - Zpevněné plochy
| KSO: |  |  |  |  | CC-CZ:
| Místo: |  |  |  |  | Datum: | 2025-05-28
| Zadavatel: |  |  |  |  | IČ:
DIČ:
| Uchazeč: |  |  |  |  | IČ: | Vyplň údaj
|  | Vyplň údaj |  |  |  | DIČ: | Vyplň údaj
| Projektant: |  |  |  |  | IČ:
DIČ:
| Zpracovatel: |  |  |  |  | IČ:
DIČ:
Poznámka:
| Cena bez DPH | [5 empty] | 0
|  |  | Základ daně |  |  | Sazba daně | Výše daně
| DPH | základní | 0 |  |  | 21% | 0
|  | snížená | 0 |  |  | 15% | 0
|  | zákl. přenesená | 0 |  |  | 21% | 0
|  | sníž. přenesená | 0 |  |  | 15% | 0
|  | nulová | 0 |  |  | 0% | 0
| Cena s DPH |  |  | v | CZK |  | 0
| Projektant |  |  | Zpracovatel
| Datum a podpis: |  | Razítko | Datum a podpis: |  |  | Razítko
| Objednavatel |  |  | Uchazeč
| Datum a podpis: |  | Razítko | Datum a podpis: |  |  | Razítko
REKAPITULACE ČLENĚNÍ SOUPISU PRACÍ
Stavba:
FN BRNO - výstavba gynekologicko - porodnické kliniky - projekt 335V911000001 –Nové přejezdové stanice potrubní pošty
Objekt:
SO-07 - Zpevněné plochy
Soupis:
SO-07 - Zpevněné plochy
Místo: | [5 empty] | Datum: | 2025-05-28
Zadavatel: | [5 empty] | Projektant:
Uchazeč: |  |  | Vyplň údaj |  |  | Zpracovatel:
Kód dílu - Popis | [6 empty] | Cena celkem [CZK]
Náklady ze soupisu prací | [6 empty] | 0 | [13 empty] | -1
| HSV - Práce a dodávky HSV | [5 empty] | 0
| 1 - Zemní práce | [5 empty] | 0
| 2 - Zakládání | [5 empty] | 0
| 3 - Svislé a kompletní konstrukce | [5 empty] | 0
| 5 - Komunikace pozemní | [5 empty] | 0
| 8 - Trubní vedení | [5 empty] | 0
| 9 - Ostatní konstrukce a práce, bourání | [5 empty] | 0
| 997 - Přesun sutě | [5 empty] | 0
| 998 - Přesun hmot | [5 empty] | 0
SOUPIS PRACÍ
Stavba:
FN BRNO - výstavba gynekologicko - porodnické kliniky - projekt 335V911000001 –Nové přejezdové stanice potrubní pošty
Objekt:
SO-07 - Zpevněné plochy
Soupis:
SO-07 - Zpevněné plochy
Místo: | [5 empty] | Datum: | 2025-05-28
Zadavatel: | [5 empty] | Projektant:
Uchazeč: |  |  | Vyplň údaj |  |  | Zpracovatel:
PČ | Typ | Kód | Popis | MJ | Množství | J.cena [CZK] | Cena celkem [CZK] | Cenová soustava |  |  | DPH | J. Nh [h] | Nh celkem [h] | J. hmotnost [t] | Hmotnost celkem [t] | J. suť [t] | Suť Celkem [t] | Dodavatel
Náklady soupisu celkem | [6 empty] | 0 | [5 empty] | 0 |  | 3888.4076 |  | 264.75 |  |  | D | -1 | [10 empty] | 0
| D | HSV | Práce a dodávky HSV |  |  |  | 0 | [5 empty] | 0 |  | 3888.4076 |  | 264.75 |  | 1 | D | 0 |  |  |  | ROZPOCET | [6 empty] | 0
| D | 1 | Zemní práce |  |  |  | 0 | [5 empty] | 0 |  | 1543.015 |  | 264.75 |  | 1 | D | 1 |  |  |  | ROZPOCET | [6 empty] | 0
1 | K | 113154264 | Frézování živičného krytu tl 100 mm pruh š přes 1 do 2 m pl přes 500 do 1000 m2 s překážkami v trase | m2 | 750 |  | 0 |  |  |  | základní |  | 0 | 0.00016 | 0.12 | 0.23 | 172.5 | FIDIC - měřená položka | 4 | K | 2 |  |  |  | ROZPOCET | 0 | 0 | 0 | 0 | 0 | 1 | 0 | 4 | 240574261
| VV |  | 750"Frézování stávajících komunikací a chodníků a napojení na stavájící komunikace" |  | 750 | [14 empty] | VV | 2 | 2 | True | 1 | ROZPOCET
2 | K | 113202111 | Vytrhání obrub krajníků obrubníků stojatých | m | 450 |  | 0 |  |  |  | základní |  | 0 | 0 | 0 | 0.205 | 92.25 | FIDIC - měřená položka | 4 | K | 2 |  |  |  | ROZPOCET | 0 | 0 | 0 | 0 | 0 | 1 | 0 | 4 | 1908863742
| VV |  | 450"Vytrhání stávajících obrub" |  | 450 | [14 empty] | VV | 2 | 2 | True | 1 | ROZPOCET
3 | K | 122251106 | Odkopávky a prokopávky nezapažené v hornině třídy těžitelnosti I, skupiny 3 objem do 5000 m3 strojně | m3 | 900 |  | 0 |  |  |  | základní |  | 0 | 0 | 0 | 0 | 0 | FIDIC - měřená položka | 4 | K | 2 |  |  |  | ROZPOCET | 0 | 0 | 0 | 0 | 0 | 1 | 0 | 4 | 2048080210
| VV |  | 900 |  | 900 | [14 empty] | VV | 2 | 2 | True | 1 | ROZPOCET
4 | K | 162351103 | Vodorovné přemístění do 500 m výkopku/sypaniny z horniny třídy těžitelnosti I, skupiny 1 až 3 | m3 | 900 |  | 0 |  |  |  | základní |  | 0 | 0 | 0 | 0 | 0 | FIDIC - měřená položka | 4 | K | 2 |  |  |  | ROZPOCET | 0 | 0 | 0 | 0 | 0 | 1 | 0 | 4 | -472633257
| VV |  | 900 |  | 900 | [14 empty] | VV | 2 | 2 | True | 1 | ROZPOCET
5 | K | 162751117 | Vodorovné přemístění do 10000 m výkopku/sypaniny z horniny třídy těžitelnosti I, skupiny 1 až 3 | m3 | 900 |  | 0 |  |  |  | základní |  | 0 | 0 | 0 | 0 | 0 | FIDIC - měřená položka | 4 | K | 2 |  |  |  | ROZPOCET | 0 | 0 | 0 | 0 | 0 | 1 | 0 | 4 | -1166662300
| VV |  | 900 |  | 900 | [14 empty] | VV | 2 | 2 | True | 1 | ROZPOCET
6 | K | 167151111 | Nakládání výkopku z hornin třídy těžitelnosti I, skupiny 1 až 3 přes 100 m3 | m3 | 900 |  | 0 |  |  |  | základní |  | 0 | 0 | 0 | 0 | 0 | FIDIC - měřená položka | 4 | K | 2 |  |  |  | ROZPOCET | 0 | 0 | 0 | 0 | 0 | 1 | 0 | 4 | -301903109
| VV |  | 900 |  | 900 | [14 empty] | VV | 2 | 2 | True | 1 | ROZPOCET
7 | K | 171201231 | Poplatek za uložení zeminy a kamení na recyklační skládce (skládkovné) kód odpadu 17 05 04 | t | 1440 |  | 0 |  |  |  | základní |  | 0 | 0 | 0 | 0 | 0 | FIDIC - měřená položka | 4 | K | 2 |  |  |  | ROZPOCET | 0 | 0 | 0 | 0 | 0 | 1 | 0 | 4 | -1682320941
| VV |  | 900*1,6 |  | 1440 | [14 empty] | VV | 2 | 2 | True | 1 | ROZPOCET
8 | K | 171151103 | Uložení sypaniny z hornin soudržných do násypů zhutněných | m3 | 100 |  | 0 |  |  |  | základní |  | 0 | 0 | 0 | 0 | 0 | FIDIC - měřená položka | 4 | K | 2 |  |  |  | ROZPOCET | 0 | 0 | 0 | 0 | 0 | 1 | 0 | 4 | 1558404434
| VV |  | 100 |  | 100 | [14 empty] | VV | 2 | 2 | True | 1 | ROZPOCET
9 | K | 997221551R | Vodorovná doprava sypkých materiálů do 10 km | t | 225 |  | 0 |  |  |  | základní |  | 0 | 0 | 0 | 0 | 0 | FIDIC - měřená položka | 4 | K | 2 |  |  |  | ROZPOCET | 0 | 0 | 0 | 0 | 0 | 1 | 0 | 4 | 459349680
| VV |  | 100*2,25 |  | 225 | [14 empty] | VV | 2 | 2 | True | 1 | ROZPOCET
10 | K | R002 | Zemina vhodná do násypů dle ČSN 73 6133 např. písek dobře zrněný SW | t | 225 |  | 0 |  |  |  | základní |  | 0 | 0 | 0 | 0 | 0 | FIDIC - měřená položka | 4 | K | 2 |  |  |  | ROZPOCET | 0 | 0 | 0 | 0 | 0 | 1 | 0 | 4 | 1025021565
| VV |  | 100*2,25 |  | 225 | [14 empty] | VV | 2 | 2 | True | 1 | ROZPOCET
11 | K | 171152111 | Uložení sypaniny z hornin nesoudržných a sypkých do násypů zhutněných v aktivní zóně silnic a dálnic | m3 | 682.5 |  | 0 |  |  |  | základní |  | 0 | 0 | 0 | 0 | 0 | FIDIC - měřená položka | 4 | K | 2 |  |  |  | ROZPOCET | 0 | 0 | 0 | 0 | 0 | 1 | 0 | 4 | -509787774
| VV |  | 682,5"Výměna aktivní zóny při nedodržení Edef,2=45MPa na zemní pláni" |  | 682.5 | [14 empty] | VV | 2 | 2 | True | 1 | ROZPOCET
12 | M | 58344197 | štěrkodrť frakce 0/63 | t | 1535.625 |  | 0 |  |  |  | základní |  | 0 | 1 | 1535.625 | 0 | 0 | FIDIC - měřená položka | 8 | M | 2 |  |  |  | ROZPOCET | 0 | 0 | 0 | 0 | 0 | 1 | 0 | 4 | 1751529889
| VV |  | 682,5*2,25"Výměna aktivní zóny při nedodržení Edef,2=45MPa na zemní pláni" |  | 1535.625 | [14 empty] | VV | 2 | 2 | True | 1 | ROZPOCET
13 | K | 181411132 | Založení parkového trávníku výsevem pl do 1000 m2 ve svahu přes 1:5 do 1:2 | m2 | 3000 |  | 0 |  |  |  | základní |  | 0 | 0 | 0 | 0 | 0 | FIDIC - měřená položka | 4 | K | 2 |  |  |  | ROZPOCET | 0 | 0 | 0 | 0 | 0 | 1 | 0 | 4 | 603739114
| VV |  | 3000"Založení trávníku" |  | 3000 | [14 empty] | VV | 2 | 2 | True | 1 | ROZPOCET
14 | M | 00572410 | osivo směs travní parková | kg | 60 |  | 0 |  |  |  | základní |  | 0 | 0.001 | 0.06 | 0 | 0 | FIDIC - měřená položka | 8 | M | 2 |  |  |  | ROZPOCET | 0 | 0 | 0 | 0 | 0 | 1 | 0 | 4 | -1526030769
| VV |  | 60"Založení trávníku" |  | 60 | [14 empty] | VV | 2 | 2 | True | 1 | ROZPOCET
15 | K | 183403253 | Obdělání půdy hrabáním ve svahu do 1:2 | m2 | 3000 |  | 0 |  |  |  | základní |  | 0 | 0 | 0 | 0 | 0 | FIDIC - měřená položka | 4 | K | 2 |  |  |  | ROZPOCET | 0 | 0 | 0 | 0 | 0 | 1 | 0 | 4 | -1582384888
| VV |  | 3000"Založení trávníku" |  | 3000 | [14 empty] | VV | 2 | 2 | True | 1 | ROZPOCET
16 | K | 184911421 | Mulčování rostlin kůrou tl do 0,1 m v rovině a svahu do 1:5 | m2 | 350 |  | 0 |  |  |  | základní |  | 0 | 0 | 0 | 0 | 0 | FIDIC - měřená položka | 4 | K | 2 |  |  |  | ROZPOCET | 0 | 0 | 0 | 0 | 0 | 1 | 0 | 4 | 1909246052
| VV |  | 350"Prostor pře GPK" |  | 350 | [14 empty] | VV | 2 | 2 | True | 1 | ROZPOCET
17 | M | 10391100 | kůra mulčovací VL | m3 | 36.05 |  | 0 |  |  |  | základní |  | 0 | 0.2 | 7.21 | 0 | 0 | FIDIC - měřená položka | 8 | M | 2 |  |  |  | ROZPOCET | 0 | 0 | 0 | 0 | 0 | 1 | 0 | 4 | -2047770640
| VV |  | 350*0,103 "Přepočtené koeficientem množství |  | 36.05 | [14 empty] | VV | 2 | 2 | True | 1 | ROZPOCET
18 | K | 181951112 | Úprava pláně v hornině třídy těžitelnosti I, skupiny 1 až 3 se zhutněním | m2 | 1365 |  | 0 |  |  |  | základní |  | 0 | 0 | 0 | 0 | 0 | FIDIC - měřená položka | 4 | K | 2 |  |  |  | ROZPOCET | 0 | 0 | 0 | 0 | 0 | 1 | 0 | 4 | 801007837
| VV |  | 1365 |  | 1365 | [14 empty] | VV | 2 | 2 | True | 1 | ROZPOCET
| D | 2 | Zakládání |  |  |  | 0 | [5 empty] | 0 |  | 29.5031 |  | 0 |  | 1 | D | 1 |  |  |  | ROZPOCET | [6 empty] | 0
19 | K | 212750103 | Trativod z drenážních trubek PVC-U SN 4 perforace 360° včetně lože otevřený výkop DN 160 pro budovy plocha pro vtékání vody min. 80 cm2/m | m | 65 |  | 0 |  |  |  | základní |  | 0 | 0.28714 | 18.6641 | 0 | 0 | FIDIC - měřená položka | 4 | K | 2 |  |  |  | ROZPOCET | 0 | 0 | 0 | 0 | 0 | 1 | 0 | 4 | -1881196591
| VV |  | 65"Trativod" |  | 65 | [14 empty] | VV | 2 | 2 | True | 1 | ROZPOCET
20 | K | 213141111 | Zřízení vrstvy z geotextilie v rovině nebo ve sklonu do 1:5 š do 3 m | m2 | 130 |  | 0 |  |  |  | základní |  | 0 | 0.0001 | 0.013 | 0 | 0 | FIDIC - měřená položka | 4 | K | 2 |  |  |  | ROZPOCET | 0 | 0 | 0 | 0 | 0 | 1 | 0 | 4 | -933606318
| VV |  | 130"Trativod" |  | 130 | [14 empty] | VV | 2 | 2 | True | 1 | ROZPOCET
21 | M | 69311060 | geotextilie netkaná separační, ochranná, filtrační, drenážní PP 200g/m2 | m2 | 130 |  | 0 |  |  |  | základní |  | 0 | 0.0002 | 0.026 | 0 | 0 | FIDIC - měřená položka | 8 | M | 2 |  |  |  | ROZPOCET | 0 | 0 | 0 | 0 | 0 | 1 | 0 | 4 | -1669911119
| VV |  | 130"Trativod" |  | 130 | [14 empty] | VV | 2 | 2 | True | 1 | ROZPOCET
22 | K | 271532212 | Podsyp pod základové konstrukce se zhutněním z hrubého kameniva frakce 16 až 32 mm | m3 | 5 |  | 0 |  |  |  | základní |  | 0 | 2.16 | 10.8 | 0 | 0 | FIDIC - měřená položka | 4 | K | 2 |  |  |  | ROZPOCET | 0 | 0 | 0 | 0 | 0 | 1 | 0 | 4 | -581133250
| VV |  | 5"Trativod" |  | 5 | [14 empty] | VV | 2 | 2 | True | 1 | ROZPOCET
| D | 3 | Svislé a kompletní konstrukce |  |  |  | 0 | [5 empty] | 0 |  | 759 |  | 0 |  | 1 | D | 1 |  |  |  | ROZPOCET | [6 empty] | 0
23 | K | 174151103 | Zásyp zářezů pro podzemní vedení sypaninou se zhutněním | m3 | 415 |  | 0 |  |  |  | základní |  | 0 | 0 | 0 | 0 | 0 | FIDIC - měřená položka | 4 | K | 2 |  |  |  | ROZPOCET | 0 | 0 | 0 | 0 | 0 | 1 | 0 | 4 | 2104111695
| VV |  | 415"Přechodový klín - Zásyp " |  | 415 | [14 empty] | VV | 2 | 2 | True | 1 | ROZPOCET
24 | K | 564861111 | Podklad ze štěrkodrtě ŠD tl 200 mm | m2 | 500 |  | 0 |  |  |  | základní |  | 0 | 0.46 | 230 | 0 | 0 | FIDIC - měřená položka | 4 | K | 2 |  |  |  | ROZPOCET | 0 | 0 | 0 | 0 | 0 | 1 | 0 | 4 | 1962315942
| VV |  | 500"Přechodový klín - Štěrkodrť 0-32 podle ČSN EN 13285" |  | 500 | [14 empty] | VV | 2 | 2 | True | 1 | ROZPOCET
25 | K | 564861111 | Podklad ze štěrkodrtě ŠD tl 200 mm | m2 | 1150 |  | 0 |  |  |  | základní |  | 0 | 0.46 | 529 | 0 | 0 | FIDIC - měřená položka | 4 | K | 2 |  |  |  | ROZPOCET | 0 | 0 | 0 | 0 | 0 | 1 | 0 | 4 | 1812115361
| VV |  | 1150"Přechodový klín - Štěrkodrť do frakce 90mm podle ČSN EN 13285" |  | 1150 | [14 empty] | VV | 2 | 2 | True | 1 | ROZPOCET
26 | K | R003 | Zemina vhodná k zásypu dle ČSN 73 6133 např. písek dobře zrněný SW | t | 120 |  | 0 |  |  |  | základní |  | 0 | 0 | 0 | 0 | 0 | FIDIC - měřená položka | 4 | K | 2 |  |  |  | ROZPOCET | 0 | 0 | 0 | 0 | 0 | 1 | 0 | 4 | -1782728839
| VV |  | 120"Přechodový klín - Zásyp základu" |  | 120 | [14 empty] | VV | 2 | 2 | True | 1 | ROZPOCET
27 | K | R004 | Zemina vhodná jako těsnící vrstva dle ČSN 73 6244 např. Zemina obsahující více než 20% jemných částic - propadu sítem 0,01mm | t | 15 |  | 0 |  |  |  | základní |  | 0 | 0 | 0 | 0 | 0 | FIDIC - měřená položka | 4 | K | 2 |  |  |  | ROZPOCET | 0 | 0 | 0 | 0 | 0 | 1 | 0 | 4 | 1567953547
| VV |  | 15"Přechodový klín - Těsnící vrstva" |  | 15 | [14 empty] | VV | 2 | 2 | True | 1 | ROZPOCET
28 | K | 997221551R | Vodorovná doprava sypkých materiálů do 10 km | t | 135 |  | 0 |  |  |  | základní |  | 0 | 0 | 0 | 0 | 0 | FIDIC - měřená položka | 4 | K | 2 |  |  |  | ROZPOCET | 0 | 0 | 0 | 0 | 0 | 1 | 0 | 4 | -631383098
| VV |  | 120+15 |  | 135 | [14 empty] | VV | 2 | 2 | True | 1 | ROZPOCET
| D | 5 | Komunikace pozemní |  |  |  | 0 | [5 empty] | 0 |  | 1439.0739 |  | 0 |  | 1 | D | 1 |  |  |  | ROZPOCET | [6 empty] | 0
29 | K | 564861111 | Podklad ze štěrkodrtě ŠD tl 200 mm | m2 | 280 |  | 0 |  |  |  | základní |  | 0 | 0.46 | 128.8 | 0 | 0 | FIDIC - měřená položka | 4 | K | 2 |  |  |  | ROZPOCET | 0 | 0 | 0 | 0 | 0 | 1 | 0 | 4 | -426574220
| VV |  | 280"Konstrukční vrstvy komunikace asfaltové" |  | 280 | [14 empty] | VV | 2 | 2 | True | 1 | ROZPOCET
30 | K | 564851111 | Podklad ze štěrkodrtě ŠD tl 150 mm | m2 | 280 |  | 0 |  |  |  | základní |  | 0 | 0.345 | 96.6 | 0 | 0 | FIDIC - měřená položka | 4 | K | 2 |  |  |  | ROZPOCET | 0 | 0 | 0 | 0 | 0 | 1 | 0 | 4 | 1244461137
| VV |  | 280"Konstrukční vrstvy komunikace asfaltové" |  | 280 | [14 empty] | VV | 2 | 2 | True | 1 | ROZPOCET
31 | K | 573111112 | Postřik živičný infiltrační s posypem z asfaltu množství 1 kg/m2 | m2 | 280 |  | 0 |  |  |  | základní |  | 0 | 0.00601 | 1.6828 | 0 | 0 | FIDIC - měřená položka | 4 | K | 2 |  |  |  | ROZPOCET | 0 | 0 | 0 | 0 | 0 | 1 | 0 | 4 | -1359259277
| VV |  | 280"Konstrukční vrstvy komunikace asfaltové" |  | 280 | [14 empty] | VV | 2 | 2 | True | 1 | ROZPOCET
32 | K | 565155121 | Asfaltový beton vrstva podkladní ACP 16 (obalované kamenivo OKS) tl 70 mm š přes 3 m | m2 | 280 |  | 0 |  |  |  | základní |  | 0 | 0.18463 | 51.6964 | 0 | 0 | FIDIC - měřená položka | 4 | K | 2 |  |  |  | ROZPOCET | 0 | 0 | 0 | 0 | 0 | 1 | 0 | 4 | -522809818
| VV |  | 280"Konstrukční vrstvy komunikace asfaltové" |  | 280 | [14 empty] | VV | 2 | 2 | True | 1 | ROZPOCET
33 | K | 573231111 | Postřik živičný spojovací ze silniční emulze v množství 0,70 kg/m2 | m2 | 280 |  | 0 |  |  |  | základní |  | 0 | 0.00071 | 0.1988 | 0 | 0 | FIDIC - měřená položka | 4 | K | 2 |  |  |  | ROZPOCET | 0 | 0 | 0 | 0 | 0 | 1 | 0 | 4 | 1532323682
| VV |  | 280"Konstrukční vrstvy komunikace asfaltové" |  | 280 | [14 empty] | VV | 2 | 2 | True | 1 | ROZPOCET
34 | K | 577134121 | Asfaltový beton vrstva obrusná ACO 11 (ABS) tř. I tl 40 mm š přes 3 m z nemodifikovaného asfaltu | m2 | 280 |  | 0 |  |  |  | základní |  | 0 | 0.10373 | 29.0444 | 0 | 0 | FIDIC - měřená položka | 4 | K | 2 |  |  |  | ROZPOCET | 0 | 0 | 0 | 0 | 0 | 1 | 0 | 4 | 907398521
| VV |  | 280"Konstrukční vrstvy komunikace asfaltové" |  | 280 | [14 empty] | VV | 2 | 2 | True | 1 | ROZPOCET
35 | K | 564851111 | Podklad ze štěrkodrtě ŠD tl 150 mm | m2 | 1045 |  | 0 |  |  |  | základní |  | 0 | 0.345 | 360.525 | 0 | 0 | FIDIC - měřená položka | 4 | K | 2 |  |  |  | ROZPOCET | 0 | 0 | 0 | 0 | 0 | 1 | 0 | 4 | 1884696936
| VV |  | 1045"Konstrukční vrstvy komunikace před GPK a komunikace pro HZS" |  | 1045 | [14 empty] | VV | 2 | 2 | True | 1 | ROZPOCET
36 | K | 564851111 | Podklad ze štěrkodrtě ŠD tl 150 mm | m2 | 1045 |  | 0 |  |  |  | základní |  | 0 | 0.345 | 360.525 | 0 | 0 | FIDIC - měřená položka | 4 | K | 2 |  |  |  | ROZPOCET | 0 | 0 | 0 | 0 | 0 | 1 | 0 | 4 | -976132707
| VV |  | 1045"Konstrukční vrstvy komunikace před GPK a komunikace pro HZS" |  | 1045 | [14 empty] | VV | 2 | 2 | True | 1 | ROZPOCET
37 | K | 596212355 | Kladení zámkové dlažby pozemních komunikací strojně tl 80 mm pl přes 300 m2 | m2 | 1050 |  | 0 |  |  |  | základní |  | 0 | 0.11162 | 117.201 | 0 | 0 | FIDIC - měřená položka | 4 | K | 2 |  |  |  | ROZPOCET | 0 | 0 | 0 | 0 | 0 | 1 | 0 | 4 | 57881393
| VV |  | 1050"Konstrukční vrstvy komunikace před GPK a komunikace pro HZS" |  | 1050 | [14 empty] | VV | 2 | 2 | True | 1 | ROZPOCET
38 | M | 59246018 | dlažba velkoformátová betonová plochy do 0,5m2 tl 80mm přírodní, rozměr 400x600mm | m2 | 843 |  | 0 |  |  |  | základní |  | 0 | 0.21 | 177.03 | 0 | 0 | FIDIC - měřená položka | 8 | M | 2 |  |  |  | ROZPOCET | 0 | 0 | 0 | 0 | 0 | 1 | 0 | 4 | 175251613
| VV |  | 843 |  | 843 | [14 empty] | VV | 2 | 2 | True | 1 | ROZPOCET
39 | M | 59245009 | dlažba tvar čtverec betonová 100x100x80mm barevná | m2 | 25 |  | 0 |  |  |  | základní |  | 0 | 0.161 | 4.025 | 0 | 0 | FIDIC - měřená položka | 8 | M | 2 |  |  |  | ROZPOCET | 0 | 0 | 0 | 0 | 0 | 1 | 0 | 4 | 580679258
| VV |  | 25"Varovné pásy" |  | 25 | [14 empty] | VV | 2 | 2 | True | 1 | ROZPOCET
40 | M | 59245030 | dlažba tvar čtverec betonová 200x200x80mm přírodní | m2 | 171.7 |  | 0 |  |  |  | základní |  | 0 | 0.15 | 25.755 | 0 | 0 | FIDIC - měřená položka | 8 | M | 2 |  |  |  | ROZPOCET | 0 | 0 | 0 | 0 | 0 | 1 | 0 | 4 | 484449490
| VV |  | 170"Konstrukční vrstvy komunikace pro HZS - Betonová dlažba vsakovací 20x20cm" |  | 170 | [14 empty] | VV | 2 | 2 | True | 0 | ROZPOCET
| VV |  | 170*1,01 "Přepočtené koeficientem množství |  | 171.7 | [14 empty] | VV | 2 | 2 | True | 1 | ROZPOCET
41 | M | 59245225R | Umělá vodící línie pro nevidomé s drážkou, rozměr 200x200x80mm přírodní | m2 | 12 |  | 0 |  |  |  | základní |  | 0 | 0.175 | 2.1 | 0 | 0 | FIDIC - měřená položka | 8 | M | 2 |  |  |  | ROZPOCET | 0 | 0 | 0 | 0 | 0 | 1 | 0 | 4 | -392622617
| VV |  | 12"Umělá vodící línie" |  | 12 | [14 empty] | VV | 2 | 2 | True | 1 | ROZPOCET
42 | K | 564861111 | Podklad ze štěrkodrtě ŠD tl 200 mm | m2 | 40 |  | 0 |  |  |  | základní |  | 0 | 0.46 | 18.4 | 0 | 0 | FIDIC - měřená položka | 4 | K | 2 |  |  |  | ROZPOCET | 0 | 0 | 0 | 0 | 0 | 1 | 0 | 4 | -1096354106
| VV |  | 40"Konstrukční vrstvy chdník bez pojezdu" |  | 40 | [14 empty] | VV | 2 | 2 | True | 1 | ROZPOCET
43 | K | 596811220 | Kladení betonové dlažby komunikací pro pěší do lože z kameniva velikosti přes 0,09 do 0,25 m2 pl do 50 m2 | m2 | 40 |  | 0 |  |  |  | základní |  | 0 | 0.101 | 4.04 | 0 | 0 | FIDIC - měřená položka | 4 | K | 2 |  |  |  | ROZPOCET | 0 | 0 | 0 | 0 | 0 | 1 | 0 | 4 | 257632291
| VV |  | 40"Konstrukční vrstvy chdník bez pojezdu" |  | 40 | [14 empty] | VV | 2 | 2 | True | 1 | ROZPOCET
44 | M | 59245620 | dlažba desková betonová 400x600mm tl 60mm přírodní | m2 | 40 |  | 0 |  |  |  | základní |  | 0 | 0.132 | 5.28 | 0 | 0 | FIDIC - měřená položka | 8 | M | 2 |  |  |  | ROZPOCET | 0 | 0 | 0 | 0 | 0 | 1 | 0 | 4 | 642365612
| VV |  | 40"Konstrukční vrstvy chdník bez pojezdu" |  | 40 | [14 empty] | VV | 2 | 2 | True | 1 | ROZPOCET
45 | K | 599432111 | Vyplnění spár dlažby z lomového kamene drobným kamenivem | m2 | 1085 |  | 0 |  |  |  | základní |  | 0 | 0.05177 | 56.1704 | 0 | 0 | FIDIC - měřená položka | 4 | K | 2 |  |  |  | ROZPOCET | 0 | 0 | 0 | 0 | 0 | 1 | 0 | 4 | 1493986933
| VV |  | 1085 |  | 1085 | [14 empty] | VV | 2 | 2 | True | 1 | ROZPOCET
| D | 8 | Trubní vedení |  |  |  | 0 | [5 empty] | 0 |  | 9.1759 |  | 0 |  | 1 | D | 1 |  |  |  | ROZPOCET | [6 empty] | 0
46 | K | 895941311 | Zřízení vpusti kanalizační uliční z betonových dílců typ UVB-50 | kus | 1 |  | 0 |  |  |  | základní |  | 0 | 0.14494 | 0.14494 | 0 | 0 | FIDIC - měřená položka | 4 | K | 2 |  |  |  | ROZPOCET | 0 | 0 | 0 | 0 | 0 | 1 | 0 | 4 | -85530576
| VV |  | 1"Uliční vpusti" |  | 1 | [14 empty] | VV | 2 | 2 | True | 1 | ROZPOCET
47 | K | 899204112 | Osazení mříží litinových včetně rámů a košů na bahno pro třídu zatížení D400, E600 | kus | 1 |  | 0 |  |  |  | základní |  | 0 | 0.21734 | 0.21734 | 0 | 0 | FIDIC - měřená položka | 4 | K | 2 |  |  |  | ROZPOCET | 0 | 0 | 0 | 0 | 0 | 1 | 0 | 4 | -1079335782
| VV |  | 1"Uliční vpusti" |  | 1 | [14 empty] | VV | 2 | 2 | True | 1 | ROZPOCET
48 | M | 59223858 | skruž pro uliční vpusť horní betonová 450x570x50mm | kus | 1 |  | 0 |  |  |  | základní |  | 0 | 0.111 | 0.111 | 0 | 0 | FIDIC - měřená položka | 8 | M | 2 |  |  |  | ROZPOCET | 0 | 0 | 0 | 0 | 0 | 1 | 0 | 4 | -1963867747
49 | M | 59223852 | dno pro uliční vpusť s kalovou prohlubní betonové 450x300x50mm | kus | 1 |  | 0 |  |  |  | základní |  | 0 | 0.072 | 0.072 | 0 | 0 | FIDIC - měřená položka | 8 | M | 2 |  |  |  | ROZPOCET | 0 | 0 | 0 | 0 | 0 | 1 | 0 | 4 | 1326711768
50 | M | 59223854 | skruž pro uliční vpusť s výtokovým otvorem PVC betonová 450x350x50mm | kus | 1 |  | 0 |  |  |  | základní |  | 0 | 0.08 | 0.08 | 0 | 0 | FIDIC - měřená položka | 8 | M | 2 |  |  |  | ROZPOCET | 0 | 0 | 0 | 0 | 0 | 1 | 0 | 4 | 1544230876
51 | M | 59223862 | skruž pro uliční vpusť středová betonová 450x295x50mm | kus | 1 |  | 0 |  |  |  | základní |  | 0 | 0.057 | 0.057 | 0 | 0 | FIDIC - měřená položka | 8 | M | 2 |  |  |  | ROZPOCET | 0 | 0 | 0 | 0 | 0 | 1 | 0 | 4 | -503804556
52 | M | 59223864 | prstenec pro uliční vpusť vyrovnávací betonový 390x60x130mm | kus | 1 |  | 0 |  |  |  | základní |  | 0 | 0.027 | 0.027 | 0 | 0 | FIDIC - měřená položka | 8 | M | 2 |  |  |  | ROZPOCET | 0 | 0 | 0 | 0 | 0 | 1 | 0 | 4 | 1843909653
53 | M | 55242320 | mříž vtoková litinová plochá 500x500mm | kus | 1 |  | 0 |  |  |  | základní |  | 0 | 0.0506 | 0.0506 | 0 | 0 | FIDIC - měřená položka | 8 | M | 2 |  |  |  | ROZPOCET | 0 | 0 | 0 | 0 | 0 | 1 | 0 | 4 | 1344695708
54 | K | 899331111R | Výšková úprava poklopu do 500 mm snížení / zvýšení poklopu | kus | 20 |  | 0 |  |  |  | základní |  | 0 | 0.4208 | 8.416 | 0 | 0 | FIDIC - měřená položka | 4 | K | 2 |  |  |  | ROZPOCET | 0 | 0 | 0 | 0 | 0 | 1 | 0 | 4 | -722651079
| VV |  | 20 "Výšková úprava poklopu do 500 mm snížení / zvýšení poklopu" |  | 20 | [14 empty] | VV | 2 | 2 | True | 1 | ROZPOCET
| D | 9 | Ostatní konstrukce a práce, bourání |  |  |  | 0 | [5 empty] | 0 |  | 108.6398 |  | 0 |  | 1 | D | 1 |  |  |  | ROZPOCET | [6 empty] | 0
55 | K | 914111111 | Montáž svislé dopravní značky do velikosti 1 m2 objímkami na sloupek nebo konzolu | kus | 4 |  | 0 |  |  |  | základní |  | 0 | 0.0007 | 0.0028 | 0 | 0 | FIDIC - měřená položka | 4 | K | 2 |  |  |  | ROZPOCET | 0 | 0 | 0 | 0 | 0 | 1 | 0 | 4 | 2020355928
| VV |  | 4" Svislé dopravní značení IP4b, IP10a, B1 + E13 |  | 4 | [14 empty] | VV | 2 | 2 | True | 1 | ROZPOCET
56 | M | 40445620 | zákazové, příkazové dopravní značky B1-B34, C1-15 700mm | kus | 2 |  | 0 |  |  |  | základní |  | 0 | 0.0025 | 0.005 | 0 | 0 | FIDIC - měřená položka | 8 | M | 2 |  |  |  | ROZPOCET | 0 | 0 | 0 | 0 | 0 | 1 | 0 | 4 | 380354826
| VV |  | 2 "B1 + E13" |  | 2 | [14 empty] | VV | 2 | 2 | True | 1 | ROZPOCET
57 | M | 40445621 | informativní značky provozní IP1-IP3, IP4b-IP7, IP10a, b 500x500mm | kus | 2 |  | 0 |  |  |  | základní |  | 0 | 0.0026 | 0.0052 | 0 | 0 | FIDIC - měřená položka | 8 | M | 2 |  |  |  | ROZPOCET | 0 | 0 | 0 | 0 | 0 | 1 | 0 | 4 | 678137959
| VV |  | 2 "IP4b, IP10a" |  | 2 | [14 empty] | VV | 2 | 2 | True | 1 | ROZPOCET
58 | K | 914511111 | Montáž sloupku dopravních značek délky do 3,5 m s betonovým základem | kus | 4 |  | 0 |  |  |  | základní |  | 0 | 0.10941 | 0.43764 | 0 | 0 | FIDIC - měřená položka | 4 | K | 2 |  |  |  | ROZPOCET | 0 | 0 | 0 | 0 | 0 | 1 | 0 | 4 | -2053485253
| VV |  | 4 |  | 4 | [14 empty] | VV | 2 | 2 | True | 1 | ROZPOCET
59 | M | 40445230 | sloupek pro dopravní značku Zn D 70mm v 3,5m | kus | 4 |  | 0 |  |  |  | základní |  | 0 | 0.0065 | 0.026 | 0 | 0 | FIDIC - měřená položka | 8 | M | 2 |  |  |  | ROZPOCET | 0 | 0 | 0 | 0 | 0 | 1 | 0 | 4 | 2082395112
| VV |  | 4 |  | 4 | [14 empty] | VV | 2 | 2 | True | 1 | ROZPOCET
60 | M | 40445241 | patka pro sloupek Al D 70mm | kus | 4 |  | 0 |  |  |  | základní |  | 0 | 0.0033 | 0.0132 | 0 | 0 | FIDIC - měřená položka | 8 | M | 2 |  |  |  | ROZPOCET | 0 | 0 | 0 | 0 | 0 | 1 | 0 | 4 | 1972691521
| VV |  | 4 |  | 4 | [14 empty] | VV | 2 | 2 | True | 1 | ROZPOCET
61 | M | 40445257 | svorka upínací na sloupek D 70mm | kus | 4 |  | 0 |  |  |  | základní |  | 0 | 0.0004 | 0.0016 | 0 | 0 | FIDIC - měřená položka | 8 | M | 2 |  |  |  | ROZPOCET | 0 | 0 | 0 | 0 | 0 | 1 | 0 | 4 | -29459992
| VV |  | 4 |  | 4 | [14 empty] | VV | 2 | 2 | True | 1 | ROZPOCET
62 | M | 40445254 | víčko plastové na sloupek D 70mm | kus | 4 |  | 0 |  |  |  | základní |  | 0 | 0.00015 | 0.0006 | 0 | 0 | FIDIC - měřená položka | 8 | M | 2 |  |  |  | ROZPOCET | 0 | 0 | 0 | 0 | 0 | 1 | 0 | 4 | -764497280
| VV |  | 4 |  | 4 | [14 empty] | VV | 2 | 2 | True | 1 | ROZPOCET
63 | K | R005 | Posun stávajícího svislého dopravního značení IZ6a, IP10a a IZ6b" | kpl | 3 |  | 0 |  |  |  | základní |  | 0 | 0 | 0 | 0 | 0 | FIDIC - měřená položka | 4 | K | 2 |  |  |  | ROZPOCET | 0 | 0 | 0 | 0 | 0 | 1 | 0 | 4 | -842783081
64 | K | 916131213 | Osazení silničního obrubníku betonového stojatého s boční opěrou do lože z betonu prostého | m | 392 |  | 0 |  |  |  | základní |  | 0 | 0.1554 | 60.9168 | 0 | 0 | FIDIC - měřená položka | 4 | K | 2 |  |  |  | ROZPOCET | 0 | 0 | 0 | 0 | 0 | 1 | 0 | 4 | 399054209
| VV |  | 392"Osazení obrub silničních" |  | 392 | [14 empty] | VV | 2 | 2 | True | 1 | ROZPOCET
65 | M | 59217031 | obrubník betonový silniční 1000x150x250mm | m | 266 |  | 0 |  |  |  | základní |  | 0 | 0.08 | 21.28 | 0 | 0 | FIDIC - měřená položka | 8 | M | 2 |  |  |  | ROZPOCET | 0 | 0 | 0 | 0 | 0 | 1 | 0 | 4 | 987828304
| VV |  | 266 |  | 266 | [14 empty] | VV | 2 | 2 | True | 1 | ROZPOCET
66 | M | 59217029 | obrubník betonový silniční nájezdový 1000x150x150mm | m | 123 |  | 0 |  |  |  | základní |  | 0 | 0.0483 | 5.9409 | 0 | 0 | FIDIC - měřená položka | 8 | M | 2 |  |  |  | ROZPOCET | 0 | 0 | 0 | 0 | 0 | 1 | 0 | 4 | -1306595092
| VV |  | 123 |  | 123 | [14 empty] | VV | 2 | 2 | True | 1 | ROZPOCET
67 | M | 59217030 | obrubník betonový silniční přechodový 1000x150x150-250mm | m | 3 |  | 0 |  |  |  | základní |  | 0 | 0.06567 | 0.19701 | 0 | 0 | FIDIC - měřená položka | 8 | M | 2 |  |  |  | ROZPOCET | 0 | 0 | 0 | 0 | 0 | 1 | 0 | 4 | 1928970850
| VV |  | 3 |  | 3 | [14 empty] | VV | 2 | 2 | True | 1 | ROZPOCET
68 | K | 916231213 | Osazení chodníkového obrubníku betonového stojatého s boční opěrou do lože z betonu prostého | m | 40 |  | 0 |  |  |  | základní |  | 0 | 0.1295 | 5.18 | 0 | 0 | FIDIC - měřená položka | 4 | K | 2 |  |  |  | ROZPOCET | 0 | 0 | 0 | 0 | 0 | 1 | 0 | 4 | -1211511904
| VV |  | 40"Osazení obrub chodníkových" |  | 40 | [14 empty] | VV | 2 | 2 | True | 1 | ROZPOCET
69 | M | 59217019 | obrubník betonový chodníkový 1000x100x200mm | m | 40 |  | 0 |  |  |  | základní |  | 0 | 0.046 | 1.84 | 0 | 0 | FIDIC - měřená položka | 8 | M | 2 |  |  |  | ROZPOCET | 0 | 0 | 0 | 0 | 0 | 1 | 0 | 4 | 1969426061
| VV |  | 40 |  | 40 | [14 empty] | VV | 2 | 2 | True | 1 | ROZPOCET
70 | K | 919112233 | Řezání spár pro vytvoření komůrky š 20 mm hl 40 mm pro těsnící zálivku v živičném krytu | m | 30 |  | 0 |  |  |  | základní |  | 0 | 1e-05 | 0.0003 | 0 | 0 | FIDIC - měřená položka | 4 | K | 2 |  |  |  | ROZPOCET | 0 | 0 | 0 | 0 | 0 | 1 | 0 | 4 | -1778849841
| VV |  | 30"Napojení stávajících vrstev asfaltu" |  | 30 | [14 empty] | VV | 2 | 2 | True | 1 | ROZPOCET
71 | K | 919122132 | Těsnění spár zálivkou za tepla pro komůrky š 20 mm hl 40 mm s těsnicím profilem | m | 30 |  | 0 |  |  |  | základní |  | 0 | 0.00034 | 0.0102 | 0 | 0 | FIDIC - měřená položka | 4 | K | 2 |  |  |  | ROZPOCET | 0 | 0 | 0 | 0 | 0 | 1 | 0 | 4 | 18357413
| VV |  | 30"Napojení stávajících vrstev asfaltu" |  | 30 | [14 empty] | VV | 2 | 2 | True | 1 | ROZPOCET
72 | K | 935000002 | Odvodňovací betonový žlab 200x260 mm se spádem dna 0,5 % se základem, dodávka a montáž | m | 50 |  | 0 |  |  |  | základní |  | 0 | 0.25565 | 12.7825 | 0 | 0 | FIDIC - měřená položka | 4 | K | 2 |  |  |  | ROZPOCET | 0 | 0 | 0 | 0 | 0 | 1 | 0 | 4 | 814736317
| P |  | Poznámka k položce: Žlab s vnitřním spádem 0,5%: Vnitřní spád 0,5% bude vždy směrem do vtokového kusu ze vtokového kusu bude napojeno přes trubní vedení dále do retenční nádrže. Žlab s vnitřním spádem lze dát až 10 kusů po 1m délky na obě strany se zakončením vtokovým kusem. | [16 empty] | P | 2
| VV |  | 50"Odvodňovací žlab mikroštěrbinový s vnitřním spádem" |  | 50 | [14 empty] | VV | 2 | 2 | True | 1 | ROZPOCET
| D | 997 | Přesun sutě |  |  |  | 0 | [5 empty] | 0 |  | 0 |  | 0 |  | 1 | D | 1 |  |  |  | ROZPOCET | [6 empty] | 0
73 | K | 997221551 | Vodorovná doprava suti ze sypkých materiálů do 1 km | t | 265 |  | 0 |  |  |  | základní |  | 0 | 0 | 0 | 0 | 0 | FIDIC - měřená položka | 4 | K | 2 |  |  |  | ROZPOCET | 0 | 0 | 0 | 0 | 0 | 1 | 0 | 4 | 1671329077
| VV |  | 265 |  | 265 | [14 empty] | VV | 2 | 2 | True | 1 | ROZPOCET
74 | K | 997221559 | Příplatek ZKD 1 km u vodorovné dopravy suti ze sypkých materiálů | t | 5035 |  | 0 |  |  |  | základní |  | 0 | 0 | 0 | 0 | 0 | FIDIC - měřená položka | 4 | K | 2 |  |  |  | ROZPOCET | 0 | 0 | 0 | 0 | 0 | 1 | 0 | 4 | -1962353951
| VV |  | 265 |  | 265 | [14 empty] | VV | 2 | 2 | True | 1 | ROZPOCET
| VV |  | 265*19 'Přepočtené koeficientem množství |  | 5035 | [14 empty] | VV | 2 | 2 | False | 1 | ROZPOCET
75 | K | 997221611 | Nakládání suti na dopravní prostředky pro vodorovnou dopravu | t | 265 |  | 0 |  |  |  | základní |  | 0 | 0 | 0 | 0 | 0 | FIDIC - měřená položka | 4 | K | 2 |  |  |  | ROZPOCET | 0 | 0 | 0 | 0 | 0 | 1 | 0 | 4 | 658996946
| VV |  | 265 |  | 265 | [14 empty] | VV | 2 | 2 | True | 1 | ROZPOCET
76 | K | 997221645 | Poplatek za uložení na skládce (skládkovné) odpadu asfaltového bez dehtu kód odpadu 17 03 02 | t | 265 |  | 0 |  |  |  | základní |  | 0 | 0 | 0 | 0 | 0 | FIDIC - měřená položka | 4 | K | 2 |  |  |  | ROZPOCET | 0 | 0 | 0 | 0 | 0 | 1 | 0 | 4 | -1885001383
| VV |  | 265 |  | 265 | [14 empty] | VV | 2 | 2 | True | 1 | ROZPOCET
| D | 998 | Přesun hmot |  |  |  | 0 | [5 empty] | 0 |  | 0 |  | 0 |  | 1 | D | 1 |  |  |  | ROZPOCET | [6 empty] | 0
77 | K | 998223011 | Přesun hmot pro pozemní komunikace s krytem dlážděným | t | 3886 |  | 0 |  |  |  | základní |  | 0 | 0 | 0 | 0 | 0 | FIDIC - měřená položka | 4 | K | 2 |  |  |  | ROZPOCET | 0 | 0 | 0 | 0 | 0 | 1 | 0 | 4 | 3005121
| VV |  | 3886 |  | 3886 | [14 empty] | VV | 2 | 2 | True | 1 | ROZPOCET
78 | K | 998223094 | Příplatek k přesunu hmot pro pozemní komunikace s krytem dlážděným za zvětšený přesun do 5000 m | t | 3886 |  | 0 |  |  |  | základní |  | 0 | 0 | 0 | 0 | 0 | FIDIC - měřená položka | 4 | K | 2 |  |  |  | ROZPOCET | 0 | 0 | 0 | 0 | 0 | 1 | 0 | 4 | -1421602188
| VV |  | 3886 |  | 3886 | [14 empty] | VV | 2 | 2 | True | 1 | ROZPOCET
79 | K | 998223095 | Příplatek k přesunu hmot pro pozemní komunikace s krytem dlážděným za zvětšený přesun ZKD 5000 m | t | 3886 |  | 0 |  |  |  | základní |  | 0 | 0 | 0 | 0 | 0 | FIDIC - měřená položka | 4 | K | 2 |  |  |  | ROZPOCET | 0 | 0 | 0 | 0 | 0 | 1 | 0 | 4 | -250938182
| VV |  | 3886 |  | 3886 | [14 empty] | VV | 2 | 2 | True | 1 | ROZPOCET

## SO-07.1 - Provizorní sjez... (hidden)
[9 empty] | >> skryté sloupce << | [10 empty] | {494b9fdc-9ba1-4d96-8a99-4c53cd1c7047}
2
| KRYCÍ LIST SOUPISU PRACÍ | [8 empty] | v --- níže se nacházejí doplnkové a pomocné údaje k sestavám --- v | [9 empty] | False
Stavba:
FN BRNO - výstavba gynekologicko - porodnické kliniky - projekt 335V911000001 –Nové přejezdové stanice potrubní pošty
Objekt:
SO-07 - Zpevněné plochy
Soupis:
SO-07.1 - Provizorní sjezd a náhradní výsadby
| KSO: |  |  |  |  | CC-CZ:
| Místo: |  |  |  |  | Datum: | 2025-05-28
| Zadavatel: |  |  |  |  | IČ:
|  | Fakultní nemocnice Brno, Jihlavská 20, Brno, 62500 |  |  |  | DIČ:
| Uchazeč: |  |  |  |  | IČ: | Vyplň údaj
|  | Vyplň údaj |  |  |  | DIČ: | Vyplň údaj
| Projektant: |  |  |  |  | IČ:
DIČ:
| Zpracovatel: |  |  |  |  | IČ:
DIČ:
Poznámka:
| Cena bez DPH | [5 empty] | 0
|  |  | Základ daně |  |  | Sazba daně | Výše daně
| DPH | základní | 0 |  |  | 21% | 0
|  | snížená | 0 |  |  | 15% | 0
|  | zákl. přenesená | 0 |  |  | 21% | 0
|  | sníž. přenesená | 0 |  |  | 15% | 0
|  | nulová | 0 |  |  | 0% | 0
| Cena s DPH |  |  | v | CZK |  | 0
| Projektant |  |  | Zpracovatel
| Datum a podpis: |  | Razítko | Datum a podpis: |  |  | Razítko
| Objednavatel |  |  | Uchazeč
| Datum a podpis: |  | Razítko | Datum a podpis: |  |  | Razítko
REKAPITULACE ČLENĚNÍ SOUPISU PRACÍ
Stavba:
FN BRNO - výstavba gynekologicko - porodnické kliniky - projekt 335V911000001 –Nové přejezdové stanice potrubní pošty
Objekt:
SO-07 - Zpevněné plochy
Soupis:
SO-07.1 - Provizorní sjezd a náhradní výsadby
Místo: | [5 empty] | Datum: | 2025-05-28
Zadavatel: |  |  | Fakultní nemocnice Brno, Jihlavská 20, Brno, 62500 |  |  | Projektant:
Uchazeč: |  |  | Vyplň údaj |  |  | Zpracovatel:
Kód dílu - Popis | [6 empty] | Cena celkem [CZK]
Náklady ze soupisu prací | [6 empty] | 0 | [13 empty] | -1
| 1 - Zemní práce | [5 empty] | 0
| 99 - Staveništní přesun hmot | [5 empty] | 0
SOUPIS PRACÍ
Stavba:
FN BRNO - výstavba gynekologicko - porodnické kliniky - projekt 335V911000001 –Nové přejezdové stanice potrubní pošty
Objekt:
SO-07 - Zpevněné plochy
Soupis:
SO-07.1 - Provizorní sjezd a náhradní výsadby
Místo: | [5 empty] | Datum: | 2025-05-28
Zadavatel: |  |  | Fakultní nemocnice Brno, Jihlavská 20, Brno, 62500 |  |  | Projektant:
Uchazeč: |  |  | Vyplň údaj |  |  | Zpracovatel:
PČ | Typ | Kód | Popis | MJ | Množství | J.cena [CZK] | Cena celkem [CZK] | Cenová soustava |  |  | DPH | J. Nh [h] | Nh celkem [h] | J. hmotnost [t] | Hmotnost celkem [t] | J. suť [t] | Suť Celkem [t] | Dodavatel
Náklady soupisu celkem | [6 empty] | 0 | [5 empty] | 0 |  | 0 |  | 0 |  |  | D | -1 | [7 empty] | 0
| D | 1 | Zemní práce |  |  |  | 0 | [5 empty] | 0 |  | 0 |  | 0 |  | 1 | D | 0 | ROZPOCET | [6 empty] | 0
1 | K | 181301113R00 | Rozprostření ornice, rovina, tl.15-20 cm,nad 500m2 | m2 | 870 |  | 0 |  |  |  | základní |  | 0 | 0 | 0 | 0 | 0 | FIDIC - měřená položka | 4 | K | 1 | ROZPOCET | 0 | 0 | 0 | 0 | 0 | 1 | 0 | 4 | 2
| P |  | Poznámka k položce: viz kap.2.2 v technické zprávě -trávník | [16 empty] | P | 1
2 | K | 181301105R00 | Rozprostření ornice, rovina, tl. 20-30 cm,do 500m2 | m2 | 144 |  | 0 |  |  |  | základní |  | 0 | 0 | 0 | 0 | 0 | FIDIC - měřená položka | 4 | K | 1 | ROZPOCET | 0 | 0 | 0 | 0 | 0 | 1 | 0 | 4 | 4
| P |  | Poznámka k položce: viz kap.2.2 v technické zprávě -keře St.Lískovec | [16 empty] | P | 1
3 | K | 183402111R00 | Rozrušení půdy na hloubku do 15 cm | m2 | 1014 |  | 0 |  |  |  | základní |  | 0 | 0 | 0 | 0 | 0 | FIDIC - měřená položka | 4 | K | 1 | ROZPOCET | 0 | 0 | 0 | 0 | 0 | 1 | 0 | 4 | 6
| P |  | Poznámka k položce: viz kap.2.2 v technické zprávě-trávník viz kap.2.2 v technické zprávě-keře St.Lískovec | [16 empty] | P | 1
4 | K | SML.CENA | Chemické odplevelení před založením kultury postřikem vč.postřiku 2x | m2 | 1604 |  | 0 |  |  |  | základní |  | 0 | 0 | 0 | 0 | 0 | FIDIC - měřená položka | 4 | K | 1 | ROZPOCET | 0 | 0 | 0 | 0 | 0 | 1 | 0 | 4 | 8
| P |  | Poznámka k položce: viz kap.2.2 v technické zprávě-trávník 2 …870*2 viz kap.2.2 v technické zprávě-keře St.Lískovec…144*2 viz kap.2.2 v technické zprávě-keře Bohunice …38*2 | [16 empty] | P | 1
5 | K | 183403114R00 | Obdělání půdy kultivátorováním v rovině | m2 | 1052 |  | 0 |  |  |  | základní |  | 0 | 0 | 0 | 0 | 0 | FIDIC - měřená položka | 4 | K | 1 | ROZPOCET | 0 | 0 | 0 | 0 | 0 | 1 | 0 | 4 | 10
| P |  | Poznámka k položce: viz kap.2.2 v technické zprávě-trávník St.Lískovec viz kap.2.2 v technické zprávě-keře St.Lískovec viz kap.2.2 v technické zprávě-keře Bohunice | [16 empty] | P | 1
6 | K | 183403153R00 | Obdělání půdy hrabáním v rovině | m2 | 1052 |  | 0 |  |  |  | základní |  | 0 | 0 | 0 | 0 | 0 | FIDIC - měřená položka | 4 | K | 1 | ROZPOCET | 0 | 0 | 0 | 0 | 0 | 1 | 0 | 4 | 12
| P |  | Poznámka k položce: viz kap.2.2 v technické zprávě-trávník St.Lískovec viz kap.2.2 v technické zprávě-keře St. Lískovec viz kap.2.2 v technické zprávě-keře Bohunice | [16 empty] | P | 1
7 | K | 180402111R00 | Založení trávníku parkového výsevem v rovině | m2 | 870 |  | 0 |  |  |  | základní |  | 0 | 0 | 0 | 0 | 0 | FIDIC - měřená položka | 4 | K | 1 | ROZPOCET | 0 | 0 | 0 | 0 | 0 | 1 | 0 | 4 | 14
| P |  | Poznámka k položce: viz kap.2.5 v technické zprávě-trávník St.Lískovec | [16 empty] | P | 1
8 | K | 111104211R00 | Pokosení trávníku parkového do převzetí | m2 | 870 |  | 0 |  |  |  | základní |  | 0 | 0 | 0 | 0 | 0 | FIDIC - měřená položka | 4 | K | 1 | ROZPOCET | 0 | 0 | 0 | 0 | 0 | 1 | 0 | 4 | 16
| P |  | Poznámka k položce: viz kap.2.5 v technické zprávě-trávník St.Lískovec | [16 empty] | P | 1
9 | K | 183101111R00 | Hloub. jamek bez výměny půdy do 0,01 m3, v rovině | kus | 613 |  | 0 |  |  |  | základní |  | 0 | 0 | 0 | 0 | 0 | FIDIC - měřená položka | 4 | K | 1 | ROZPOCET | 0 | 0 | 0 | 0 | 0 | 1 | 0 | 4 | 18
| P |  | Poznámka k položce: viz kap.2.3 v tz- tabulka rostlin-keře | [16 empty] | P | 1
10 | K | 183101215R00 | Hloub. jamek s výměnou 50% půdy do 0,4m3 v rovině | kus | 11 |  | 0 |  |  |  | základní |  | 0 | 0 | 0 | 0 | 0 | FIDIC - měřená položka | 4 | K | 1 | ROZPOCET | 0 | 0 | 0 | 0 | 0 | 1 | 0 | 4 | 20
| P |  | Poznámka k položce: viz kap.2.3 v tz- tabulka -stromy | [16 empty] | P | 1
11 | K | 184102111R00 | Výsadba dřevin s balem D do 20 cm, v rovině | kus | 613 |  | 0 |  |  |  | základní |  | 0 | 0 | 0 | 0 | 0 | FIDIC - měřená položka | 4 | K | 1 | ROZPOCET | 0 | 0 | 0 | 0 | 0 | 1 | 0 | 4 | 22
| P |  | Poznámka k položce: viz kap.2.3 v tz- tabulka rostlin-keře | [16 empty] | P | 1
12 | K | 184102115R00 | Výsadba dřevin s balem D do 60 cm, v rovině | kus | 11 |  | 0 |  |  |  | základní |  | 0 | 0 | 0 | 0 | 0 | FIDIC - měřená položka | 4 | K | 1 | ROZPOCET | 0 | 0 | 0 | 0 | 0 | 1 | 0 | 4 | 24
| P |  | Poznámka k položce: viz kap.2.3 v tz- tabulka -stromy | [16 empty] | P | 1
13 | K | SML.CENA.1 | Zhotovení nátěru kmene vč. nátěru | m2 | 4 |  | 0 |  |  |  | základní |  | 0 | 0 | 0 | 0 | 0 | FIDIC - měřená položka | 4 | K | 1 | ROZPOCET | 0 | 0 | 0 | 0 | 0 | 1 | 0 | 4 | 26
| P |  | Poznámka k položce: viz kap.2.4 v tz - stromy …8*0,5 | [16 empty] | P | 1
14 | K | 184202112R00 | Ukotvení dřeviny kůly D do 10 cm, dl. do 3 m | kus | 8 |  | 0 |  |  |  | základní |  | 0 | 0 | 0 | 0 | 0 | FIDIC - měřená položka | 4 | K | 1 | ROZPOCET | 0 | 0 | 0 | 0 | 0 | 1 | 0 | 4 | 28
| P |  | Poznámka k položce: viz kap.2.4 v tz- stromy list. | [16 empty] | P | 1
15 | K | 184 901111R00 | Osazení kůlů k dřevině s uvázáním, dl. kůlů do 2 m | kus | 3 |  | 0 |  |  |  | základní |  | 0 | 0 | 0 | 0 | 0 | FIDIC - měřená položka | 4 | K | 1 | ROZPOCET | 0 | 0 | 0 | 0 | 0 | 1 | 0 | 4 | 30
| P |  | Poznámka k položce: viz kap.2.4 v tz- stromy jehl. | [16 empty] | P | 1
16 | K | 184921093R00 | Mulčování rostlin borkou tl. do 0,1 m rovina | m2 | 187.12 |  | 0 |  |  |  | základní |  | 0 | 0 | 0 | 0 | 0 | FIDIC - měřená položka | 4 | K | 1 | ROZPOCET | 0 | 0 | 0 | 0 | 0 | 1 | 0 | 4 | 32
| P |  | Poznámka k položce: viz kap.2.4 v tz-stromy list. Starý Lískovec 6*0,64 viz kap.2.4 v tz- stromy Bohunice 2*0,64 viz kap.2.4 v tz-keře Starý Lískovec viz kap.2.4 v tz-keře Bohunice | [16 empty] | P | 1
17 | K | 185802113R00 | Hnojení půdy umělým hnojivem v rovině | t | 0.017 |  | 0 |  |  |  | základní |  | 0 | 0 | 0 | 0 | 0 | FIDIC - měřená položka | 4 | K | 1 | ROZPOCET | 0 | 0 | 0 | 0 | 0 | 1 | 0 | 4 | 34
| P |  | Poznámka k položce: viz kap.2.4 v technické zprávě-trávník St.Lískovec 870*20g | [16 empty] | P | 1
18 | K | SML.CENA.2 | Promíchání hydroabsorbentu s výsadbovým substrátem | t | 0.006 |  | 0 |  |  |  | základní |  | 0 | 0 | 0 | 0 | 0 | FIDIC - měřená položka | 4 | K | 1 | ROZPOCET | 0 | 0 | 0 | 0 | 0 | 1 | 0 | 4 | 36
| P |  | Poznámka k položce: viz kap.2.4 v tz-stromy Starý Lískovec 9*500 viz kap.2.4 v tz- stromy Bohunice 2*500 | [16 empty] | P | 1
19 | K | 185802114R00 | Hnojení půdy um.hnojivem k rostlinám v rovině | t | 0.007 |  | 0 |  |  |  | základní |  | 0 | 0 | 0 | 0 | 0 | FIDIC - měřená položka | 4 | K | 1 | ROZPOCET | 0 | 0 | 0 | 0 | 0 | 1 | 0 | 4 | 38
| P |  | Poznámka k položce: viz kap.2.4 v tz-stromy Starý Lískovec 9*5tablet*10g viz kap.2.4 v tz-keře Starý Lískovec 508*1 tableta*10g viz kap.2.4 v tz- stromy Bohunice 2*5tablet*10g viz kap.2.4 v tz-keře Bohunice 105*1 tableta*10g | [16 empty] | P | 1
20 | K | 185851111R00 | Dovoz vody pro zálivku rostlin do 6 km | m3 | 4.015 |  | 0 |  |  |  | základní |  | 0 | 0 | 0 | 0 | 0 | FIDIC - měřená položka | 4 | K | 1 | ROZPOCET | 0 | 0 | 0 | 0 | 0 | 1 | 0 | 4 | 40
| P |  | Poznámka k položce: viz kap.2.4 v tz -stromy list St.Lískovec….6*100l viz kap.2.4 v tz -stromy jehl. St.Lískovec…. 3*50l viz kap.2.4 v tz -keře St.Lískovec…. 508*5l viz kap.2.4 v tz - stromy Bohunice 2*100l viz kap.2.4 v tz -keře Bohunice…. 105*5l počty rostlin viz kap.2.3 v technické zprávě | [16 empty] | P | 1
21 | K | 001 | lípa velkolistá-Tilia platyphylla "Fastigiata" ZB obv. kmene 16-18cm | kus | 6 |  | 0 |  |  |  | základní |  | 0 | 0 | 0 | 0 | 0 | FIDIC - měřená položka | 4 | K | 1 | ROZPOCET | 0 | 0 | 0 | 0 | 0 | 1 | 0 | 4 | 42
22 | K | 002 | jeřáb prostřední -Sorbus aria "Brouwers" ZB obv. kmene 16-18cm | kus | 2 |  | 0 |  |  |  | základní |  | 0 | 0 | 0 | 0 | 0 | FIDIC - měřená položka | 4 | K | 1 | ROZPOCET | 0 | 0 | 0 | 0 | 0 | 1 | 0 | 4 | 44
23 | K | 004 | borovice černá - Pinus nigra ZB v 200 cm | kus | 3 |  | 0 |  |  |  | základní |  | 0 | 0 | 0 | 0 | 0 | FIDIC - měřená položka | 4 | K | 1 | ROZPOCET | 0 | 0 | 0 | 0 | 0 | 1 | 0 | 4 | 46
24 | K | 005 | pámelník Chenaultův - Symphoracarpus chenaultii "Hancock" K 40 cm | kus | 348 |  | 0 |  |  |  | základní |  | 0 | 0 | 0 | 0 | 0 | FIDIC - měřená položka | 4 | K | 1 | ROZPOCET | 0 | 0 | 0 | 0 | 0 | 1 | 0 | 4 | 48
25 | K | 006 | šeřík obecný - Syringa vulgaris K 60 cm | kus | 80 |  | 0 |  |  |  | základní |  | 0 | 0 | 0 | 0 | 0 | FIDIC - měřená položka | 4 | K | 1 | ROZPOCET | 0 | 0 | 0 | 0 | 0 | 1 | 0 | 4 | 50
26 | K | 007 | kalina tušalaj - Viburnum lantana K 60 cm | kus | 80 |  | 0 |  |  |  | základní |  | 0 | 0 | 0 | 0 | 0 | FIDIC - měřená položka | 4 | K | 1 | ROZPOCET | 0 | 0 | 0 | 0 | 0 | 1 | 0 | 4 | 52
27 | K | 008 | zimolez lesklý - Lonicera nitida "Elegant" K 40 cm | kus | 60 |  | 0 |  |  |  | základní |  | 0 | 0 | 0 | 0 | 0 | FIDIC - měřená položka | 4 | K | 1 | ROZPOCET | 0 | 0 | 0 | 0 | 0 | 1 | 0 | 4 | 54
28 | K | 009 | skalník Dielsův - Cotoneeaster dielsianus K 60 cm | kus | 45 |  | 0 |  |  |  | základní |  | 0 | 0 | 0 | 0 | 0 | FIDIC - měřená položka | 4 | K | 1 | ROZPOCET | 0 | 0 | 0 | 0 | 0 | 1 | 0 | 4 | 56
29 | K | SML.CENA.3 | Směs travní parková | kg | 26.1 |  | 0 |  |  |  | základní |  | 0 | 0 | 0 | 0 | 0 | FIDIC - měřená položka | 4 | K | 1 | ROZPOCET | 0 | 0 | 0 | 0 | 0 | 1 | 0 | 4 | 58
| P |  | Poznámka k položce: viz kap.2.5 v technické zprávě St.Lískovec -870m2*0,03kg | [16 empty] | P | 1
30 | K | SML.CENA.4 | Tyč jehličnatá prům. 8-10 cm odkorněná 3m | kus | 24 |  | 0 |  |  |  | základní |  | 0 | 0 | 0 | 0 | 0 | FIDIC - měřená položka | 4 | K | 1 | ROZPOCET | 0 | 0 | 0 | 0 | 0 | 1 | 0 | 4 | 60
| P |  | Poznámka k položce: viz kap.2.4 v tz-stromy list. Starý Lískovec 6*3 viz kap.2.4 v tz- stromy list. Bohunice 2*3 | [16 empty] | P | 1
31 | K | SML.CENA.5 | Tyč jehličnatá prům. 6-8 cm odkorněná 2m | kus | 3 |  | 0 |  |  |  | základní |  | 0 | 0 | 0 | 0 | 0 | FIDIC - měřená položka | 4 | K | 1 | ROZPOCET | 0 | 0 | 0 | 0 | 0 | 1 | 0 | 4 | 62
| P |  | Poznámka k položce: viz kap.2.4…3 stromy jehl. - St.Lískovec | [16 empty] | P | 1
32 | K | 08211320 | Voda pitná - vodné | m3 | 4.02 |  | 0 |  |  |  | základní |  | 0 | 0 | 0 | 0 | 0 | FIDIC - měřená položka | 4 | K | 1 | ROZPOCET | 0 | 0 | 0 | 0 | 0 | 1 | 0 | 4 | 64
| P |  | Poznámka k položce: viz položka č.20 v rozpočtu | [16 empty] | P | 1
33 | K | SML.CENA.6 | Úvazek pružný (200g/bm) | m | 20.5 |  | 0 |  |  |  | základní |  | 0 | 0 | 0 | 0 | 0 | FIDIC - měřená položka | 4 | K | 1 | ROZPOCET | 0 | 0 | 0 | 0 | 0 | 1 | 0 | 4 | 66
| P |  | Poznámka k položce: viz kap.2.4 …6 stromů list.*2…Starý Lískovec viz kap.2.4 …2 stromy list.*2 ..Bohunice viz kap.2.4 …3 stromy jehl.*1,5…Starý Lískovec | [16 empty] | P | 1
34 | K | SML.CENA.7 | Dřevěné příčky (200g/ks) | kus | 24 |  | 0 |  |  |  | základní |  | 0 | 0 | 0 | 0 | 0 | FIDIC - měřená položka | 4 | K | 1 | ROZPOCET | 0 | 0 | 0 | 0 | 0 | 1 | 0 | 4 | 68
| P |  | Poznámka k položce: viz kap.2.4 …6 stromů list.*3 …Starý Lískovec viz kap.2.4 …2 stromy list.*3 ..Bohunice | [16 empty] | P | 1
35 | K | SML.CENA.8 | Substrát zahradnický (800kg/m3) | m3 | 2.36 |  | 0 |  |  |  | základní |  | 0 | 0 | 0 | 0 | 0 | FIDIC - měřená položka | 4 | K | 1 | ROZPOCET | 0 | 0 | 0 | 0 | 0 | 1 | 0 | 4 | 70
| P |  | Poznámka k položce: viz kap.2.4 …6 stromů list.*0,25m3…Starý Lískovec viz kap.2.4 …2 stromy list.*0,25m3 ..Bohunice viz kap.2.4 …3 stromy jehl.*0,12m3…Starý Lískovec | [16 empty] | P | 1
36 | K | SML.CENA.9 | Kůra mulčovací (500kg/m3) | m3 | 18.712 |  | 0 |  |  |  | základní |  | 0 | 0 | 0 | 0 | 0 | FIDIC - měřená položka | 4 | K | 1 | ROZPOCET | 0 | 0 | 0 | 0 | 0 | 1 | 0 | 4 | 72
| P |  | Poznámka k položce: viz položka č.16 - 187,12*0,1m | [16 empty] | P | 1
37 | K | SML.CENA.10 | Tablet.hnojivo 10 g | kus | 668 |  | 0 |  |  |  | základní |  | 0 | 0 | 0 | 0 | 0 | FIDIC - měřená položka | 4 | K | 1 | ROZPOCET | 0 | 0 | 0 | 0 | 0 | 1 | 0 | 4 | 74
| P |  | Poznámka k položce: viz kap.2.4 v tz-stromy Starý Lískovec 9*5tablet viz kap.2.4 v tz-keře Starý Lískovec 508*1 tableta viz kap.2.4 v tz- stromy Bohunice 2*5tablet viz kap.2.4 v tz-keře Bohunice 105*1 tableta | [16 empty] | P | 1
38 | K | SML.CENA.11 | hnojivo NPK(dusík, fosfor,draslík) | kg | 17.4 |  | 0 |  |  |  | základní |  | 0 | 0 | 0 | 0 | 0 | FIDIC - měřená položka | 4 | K | 1 | ROZPOCET | 0 | 0 | 0 | 0 | 0 | 1 | 0 | 4 | 76
| P |  | Poznámka k položce: viz kap.2.5 v technické zprávě-trávník St.Lískovec 870*20g | [16 empty] | P | 1
39 | K | SML.CENA.12 | Hydroabsorbent | kg | 5.5 |  | 0 |  |  |  | základní |  | 0 | 0 | 0 | 0 | 0 | FIDIC - měřená položka | 4 | K | 1 | ROZPOCET | 0 | 0 | 0 | 0 | 0 | 1 | 0 | 4 | 78
| P |  | Poznámka k položce: viz pol.18 v rozpočtu | [16 empty] | P | 1
| D | 99 | Staveništní přesun hmot |  |  |  | 0 | [5 empty] | 0 |  | 0 |  | 0 |  | 1 | D | 0 | ROZPOCET | [6 empty] | 0
40 | K | 998231311R00 | Přesun hmot pro sadovnické a krajin. úpravy do 5km | t | 12.332 |  | 0 |  |  |  | základní |  | 0 | 0 | 0 | 0 | 0 | FIDIC - měřená položka | 4 | K | 1 | ROZPOCET | 0 | 0 | 0 | 0 | 0 | 1 | 0 | 4 | 80

## SO-08-01 - Areálová vodov... (hidden)
[9 empty] | >> skryté sloupce << | [10 empty] | {925de012-b934-4b94-8630-432fbd65e71a}
2
| KRYCÍ LIST SOUPISU PRACÍ | [8 empty] | v --- níže se nacházejí doplnkové a pomocné údaje k sestavám --- v | [9 empty] | False
Stavba:
FN BRNO - výstavba gynekologicko - porodnické kliniky - projekt 335V911000001 –Nové přejezdové stanice potrubní pošty
Objekt:
SO-08 - Inženýrské sítě
Soupis:
SO-08-01 - Areálová vodovodní přípojka
| KSO: |  |  |  |  | CC-CZ:
| Místo: |  |  |  |  | Datum: | 2025-05-28
| Zadavatel: |  |  |  |  | IČ:
|  | Fakultní nemocnice Brno, Jihlavská 20, Brno, 62500 |  |  |  | DIČ:
| Uchazeč: |  |  |  |  | IČ: | Vyplň údaj
|  | Vyplň údaj |  |  |  | DIČ: | Vyplň údaj
| Projektant: |  |  |  |  | IČ:
DIČ:
| Zpracovatel: |  |  |  |  | IČ:
DIČ:
Poznámka:
Výkaz výměr je vypracován v souladu s podmínkami vyhlášky č. 169/2016 Sb. k ZZVZ. Položky na listech v části SO-08 Inženýrské sítě jsou podrobně specifikovány v jednotlivých přílohách profesní části SO-08 Inženýrské sítě v technické zprávě, tabulkách, výpisech, schématech, příslušných detailech a ve výkresech.
| Cena bez DPH | [5 empty] | 0
|  |  | Základ daně |  |  | Sazba daně | Výše daně
| DPH | základní | 0 |  |  | 21% | 0
|  | snížená | 0 |  |  | 15% | 0
|  | zákl. přenesená | 0 |  |  | 21% | 0
|  | sníž. přenesená | 0 |  |  | 15% | 0
|  | nulová | 0 |  |  | 0% | 0
| Cena s DPH |  |  | v | CZK |  | 0
| Projektant |  |  | Zpracovatel
| Datum a podpis: |  | Razítko | Datum a podpis: |  |  | Razítko
| Objednavatel |  |  | Uchazeč
| Datum a podpis: |  | Razítko | Datum a podpis: |  |  | Razítko
REKAPITULACE ČLENĚNÍ SOUPISU PRACÍ
Stavba:
FN BRNO - výstavba gynekologicko - porodnické kliniky - projekt 335V911000001 –Nové přejezdové stanice potrubní pošty
Objekt:
SO-08 - Inženýrské sítě
Soupis:
SO-08-01 - Areálová vodovodní přípojka
Místo: | [5 empty] | Datum: | 2025-05-28
Zadavatel: |  |  | Fakultní nemocnice Brno, Jihlavská 20, Brno, 62500 |  |  | Projektant:
Uchazeč: |  |  | Vyplň údaj |  |  | Zpracovatel:
Kód dílu - Popis | [6 empty] | Cena celkem [CZK]
Náklady ze soupisu prací | [6 empty] | 0 | [13 empty] | -1
| D1 - Vnitřní vodovod | [5 empty] | 0
SOUPIS PRACÍ
Stavba:
FN BRNO - výstavba gynekologicko - porodnické kliniky - projekt 335V911000001 –Nové přejezdové stanice potrubní pošty
Objekt:
SO-08 - Inženýrské sítě
Soupis:
SO-08-01 - Areálová vodovodní přípojka
Místo: | [5 empty] | Datum: | 2025-05-28
Zadavatel: |  |  | Fakultní nemocnice Brno, Jihlavská 20, Brno, 62500 |  |  | Projektant:
Uchazeč: |  |  | Vyplň údaj |  |  | Zpracovatel:
PČ | Typ | Kód | Popis | MJ | Množství | J.cena [CZK] | Cena celkem [CZK] | Cenová soustava |  |  | DPH | J. Nh [h] | Nh celkem [h] | J. hmotnost [t] | Hmotnost celkem [t] | J. suť [t] | Suť Celkem [t] | Dodavatel
Náklady soupisu celkem | [6 empty] | 0 | [5 empty] | 0 |  | 0 |  | 0 |  |  | D | -1 | [7 empty] | 0
| D | D1 | Vnitřní vodovod |  |  |  | 0 | [5 empty] | 0 |  | 0 |  | 0 |  | 1 | D | 0 | ROZPOCET | [6 empty] | 0
1 | K | R722140123 | Potrubí z korozivzdor. oceli AISI 316 Ø 133 x 4,0 spoj svař. | m | 110 |  | 0 |  |  |  | základní |  | 0 | 0 | 0 | 0 | 0 | FIDIC - měřená položka | 4 | K | 1 | ROZPOCET | 0 | 0 | 0 | 0 | 0 | 1 | 0 | 4 | 2
| P |  | Poznámka k položce: Dle technické zprávy a výkresové přílohy D.1-SO-08-01-B-01 | [16 empty] | P | 1
2 | K | R722140113 | Potrubí z korozivzdor. oceli AISI 316 Ø 88,9 x 2,0, svařov. Spojem | m | 1 |  | 0 |  |  |  | základní |  | 0 | 0 | 0 | 0 | 0 | FIDIC - měřená položka | 4 | K | 1 | ROZPOCET | 0 | 0 | 0 | 0 | 0 | 1 | 0 | 4 | 4
| P |  | Poznámka k položce: Dle technické zprávy a výkresové přílohy D.1-SO-08-01-B-01 | [16 empty] | P | 1
3 | K | R722181201 | Izolace návleková Ø 88,9 x 20 třídy reakce na oheň B-S1 | m | 1 |  | 0 |  |  |  | základní |  | 0 | 0 | 0 | 0 | 0 | FIDIC - měřená položka | 4 | K | 1 | ROZPOCET | 0 | 0 | 0 | 0 | 0 | 1 | 0 | 4 | 6
| P |  | Poznámka k položce: Dle technické zprávy a výkresové přílohy D.1-SO-08-01-B-01 | [16 empty] | P | 1
4 | K | R722181202 | Izolace návleková Ø 133 x 20 třídy reakce na oheň B-S1 | m | 110 |  | 0 |  |  |  | základní |  | 0 | 0 | 0 | 0 | 0 | FIDIC - měřená položka | 4 | K | 1 | ROZPOCET | 0 | 0 | 0 | 0 | 0 | 1 | 0 | 4 | 8
| P |  | Poznámka k položce: Dle technické zprávy a výkresové přílohy D.1-SO-08-01-B-01 | [16 empty] | P | 1
5 | K | 722211126 | Šoupátko přírubové vodárenské DN 125 | ks | 6 |  | 0 |  |  |  | základní |  | 0 | 0 | 0 | 0 | 0 | FIDIC - měřená položka | 4 | K | 1 | ROZPOCET | 0 | 0 | 0 | 0 | 0 | 1 | 0 | 4 | 10
| P |  | Poznámka k položce: Dle technické zprávy a výkresové přílohy D.1-SO-08-01-B-01 | [16 empty] | P | 1
6 | K | R722262001 | Vodoměr DN 80, Q3 = 63 m3/h s dálkovým odečtem | ks | 1 |  | 0 |  |  |  | základní |  | 0 | 0 | 0 | 0 | 0 | FIDIC - měřená položka | 4 | K | 1 | ROZPOCET | 0 | 0 | 0 | 0 | 0 | 1 | 0 | 4 | 12
| P |  | Poznámka k položce: Dle technické zprávy a výkresové přílohy D.1-SO-08-01-B-01 | [16 empty] | P | 1
7 | K | R722234201 | Filtr mechanický šikmý DN 125 | ks | 2 |  | 0 |  |  |  | základní |  | 0 | 0 | 0 | 0 | 0 | FIDIC - měřená položka | 4 | K | 1 | ROZPOCET | 0 | 0 | 0 | 0 | 0 | 1 | 0 | 4 | 14
| P |  | Poznámka k položce: Dle technické zprávy a výkresové přílohy D.1-SO-08-01-B-01 | [16 empty] | P | 1
8 | K | 722224115 | Vypouštěcí kohout kulový DN 15 | ks | 3 |  | 0 |  |  |  | základní |  | 0 | 0 | 0 | 0 | 0 | FIDIC - měřená položka | 4 | K | 1 | ROZPOCET | 0 | 0 | 0 | 0 | 0 | 1 | 0 | 4 | 16
| P |  | Poznámka k položce: Dle technické zprávy a výkresové přílohy D.1-SO-08-01-B-01 | [16 empty] | P | 1
9 | K | R722000032 | Atypické upevnění vodovodního potrubí | m | 110 |  | 0 |  |  |  | základní |  | 0 | 0 | 0 | 0 | 0 | FIDIC - měřená položka | 4 | K | 1 | ROZPOCET | 0 | 0 | 0 | 0 | 0 | 1 | 0 | 4 | 18
| P |  | Poznámka k položce: Dle technické zprávy a výkresové přílohy D.1-SO-08-01-B-01 (Ocelová objímka s gumovým těsněním + tyč závitová) | [16 empty] | P | 1
10 | K | R722000033 | Vložení odbočky DN 150/125 | ks | 1 |  | 0 |  |  |  | základní |  | 0 | 0 | 0 | 0 | 0 | FIDIC - měřená položka | 4 | K | 1 | ROZPOCET | 0 | 0 | 0 | 0 | 0 | 1 | 0 | 4 | 20
| P |  | Poznámka k položce: Dle technické zprávy a výkresové přílohy D.1-SO-08-01-B-01 | [16 empty] | P | 1
11 | K | R722290200 | Zkouška těsnosti vodovodního potrubí DN přes 80 do 200 | m | 110 |  | 0 |  |  |  | základní |  | 0 | 0 | 0 | 0 | 0 | FIDIC - měřená položka | 4 | K | 1 | ROZPOCET | 0 | 0 | 0 | 0 | 0 | 1 | 0 | 4 | 22
| P |  | Poznámka k položce: Dle technické zprávy a výkresové přílohy D.1-SO-08-01-B-01 | [16 empty] | P | 1
12 | K | 722290237 | Proplach a dezinfekce vodovodního potrubí DN přes 80 do 200 | m | 110 |  | 0 |  |  |  | základní |  | 0 | 0 | 0 | 0 | 0 | FIDIC - měřená položka | 4 | K | 1 | ROZPOCET | 0 | 0 | 0 | 0 | 0 | 1 | 0 | 4 | 24
| P |  | Poznámka k položce: Dle technické zprávy a výkresové přílohy D.1-SO-08-01-B-01 | [16 empty] | P | 1
13 | K | 722190901 | Uzavř.nebo otevř.potr.při opravách vč. vypušť. a napušť. | ks | 2 |  | 0 |  |  |  | základní |  | 0 | 0 | 0 | 0 | 0 | FIDIC - měřená položka | 4 | K | 1 | ROZPOCET | 0 | 0 | 0 | 0 | 0 | 1 | 0 | 4 | 26
| P |  | Poznámka k položce: Dle technické zprávy a výkresové přílohy D.1-SO-08-01-B-01 | [16 empty] | P | 1
14 | K | 998722311 | Přesun hmot pro vnitřní vodovod v objektech (do výšky 6 m) | % |  |  | 0 |  |  |  | základní |  | 0 | 0 | 0 | 0 | 0 | FIDIC - měřená položka | 4 | K | 1 | ROZPOCET | 0 | 0 | 0 | 0 | 0 | 1 | 0 | 4 | 28
15 | K | R722000001 | Výpomoc HSV (prostupy, zapravení stěn…) | h | 16 |  | 0 |  |  |  | základní |  | 0 | 0 | 0 | 0 | 0 | FIDIC - měřená položka | 4 | K | 1 | ROZPOCET | 0 | 0 | 0 | 0 | 0 | 1 | 0 | 4 | 30

## SO-08-02 - Areálová kanal... (hidden)
[9 empty] | >> skryté sloupce << | [10 empty] | {fb019798-765b-476d-8fec-b7e63462e0dc}
2
| KRYCÍ LIST SOUPISU PRACÍ | [8 empty] | v --- níže se nacházejí doplnkové a pomocné údaje k sestavám --- v | [9 empty] | False
Stavba:
FN BRNO - výstavba gynekologicko - porodnické kliniky - projekt 335V911000001 –Nové přejezdové stanice potrubní pošty
Objekt:
SO-08 - Inženýrské sítě
Soupis:
SO-08-02 - Areálová kanalizační přípojka
| KSO: |  |  |  |  | CC-CZ:
| Místo: |  |  |  |  | Datum: | 2025-05-28
| Zadavatel: |  |  |  |  | IČ:
|  | Fakultní nemocnice Brno, Jihlavská 20, Brno, 62500 |  |  |  | DIČ:
| Uchazeč: |  |  |  |  | IČ: | Vyplň údaj
|  | Vyplň údaj |  |  |  | DIČ: | Vyplň údaj
| Projektant: |  |  |  |  | IČ:
DIČ:
| Zpracovatel: |  |  |  |  | IČ:
DIČ:
Poznámka:
Výkaz výměr je vypracován v souladu s podmínkami vyhlášky č. 169/2016 Sb. k ZZVZ. Položky na listech v části SO-08 Inženýrské sítě jsou podrobně specifikovány v jednotlivých přílohách profesní části SO-08 Inženýrské sítě v technické zprávě, tabulkách, výpisech, schématech, příslušných detailech a ve výkresech.
| Cena bez DPH | [5 empty] | 0
|  |  | Základ daně |  |  | Sazba daně | Výše daně
| DPH | základní | 0 |  |  | 21% | 0
|  | snížená | 0 |  |  | 15% | 0
|  | zákl. přenesená | 0 |  |  | 21% | 0
|  | sníž. přenesená | 0 |  |  | 15% | 0
|  | nulová | 0 |  |  | 0% | 0
| Cena s DPH |  |  | v | CZK |  | 0
| Projektant |  |  | Zpracovatel
| Datum a podpis: |  | Razítko | Datum a podpis: |  |  | Razítko
| Objednavatel |  |  | Uchazeč
| Datum a podpis: |  | Razítko | Datum a podpis: |  |  | Razítko
REKAPITULACE ČLENĚNÍ SOUPISU PRACÍ
Stavba:
FN BRNO - výstavba gynekologicko - porodnické kliniky - projekt 335V911000001 –Nové přejezdové stanice potrubní pošty
Objekt:
SO-08 - Inženýrské sítě
Soupis:
SO-08-02 - Areálová kanalizační přípojka
Místo: | [5 empty] | Datum: | 2025-05-28
Zadavatel: |  |  | Fakultní nemocnice Brno, Jihlavská 20, Brno, 62500 |  |  | Projektant:
Uchazeč: |  |  | Vyplň údaj |  |  | Zpracovatel:
Kód dílu - Popis | [6 empty] | Cena celkem [CZK]
Náklady ze soupisu prací | [6 empty] | 0 | [13 empty] | -1
| D1 - Zemní práce pro vnitřní kanalizaci | [5 empty] | 0
| D2 - Vnitřní kanalizace | [5 empty] | 0
SOUPIS PRACÍ
Stavba:
FN BRNO - výstavba gynekologicko - porodnické kliniky - projekt 335V911000001 –Nové přejezdové stanice potrubní pošty
Objekt:
SO-08 - Inženýrské sítě
Soupis:
SO-08-02 - Areálová kanalizační přípojka
Místo: | [5 empty] | Datum: | 2025-05-28
Zadavatel: |  |  | Fakultní nemocnice Brno, Jihlavská 20, Brno, 62500 |  |  | Projektant:
Uchazeč: |  |  | Vyplň údaj |  |  | Zpracovatel:
PČ | Typ | Kód | Popis | MJ | Množství | J.cena [CZK] | Cena celkem [CZK] | Cenová soustava |  |  | DPH | J. Nh [h] | Nh celkem [h] | J. hmotnost [t] | Hmotnost celkem [t] | J. suť [t] | Suť Celkem [t] | Dodavatel
Náklady soupisu celkem | [6 empty] | 0 | [5 empty] | 0 |  | 0 |  | 0 |  |  | D | -1 | [10 empty] | 0
| D | D1 | Zemní práce pro vnitřní kanalizaci |  |  |  | 0 | [5 empty] | 0 |  | 0 |  | 0 |  | 1 | D | 0 |  |  |  | ROZPOCET | [6 empty] | 0
1 | K | 130-A-0001 | Hloubení rýh | m3 | 5.7 |  | 0 |  |  |  | základní |  | 0 | 0 | 0 | 0 | 0 | FIDIC - měřená položka | 4 | K | 1 |  |  |  | ROZPOCET | 0 | 0 | 0 | 0 | 0 | 1 | 0 | 4 | 2
2 | K | 150-A-0001 | Pažení rýh příložné včetně odstranění | m2 | 11.4 |  | 0 |  |  |  | základní |  | 0 | 0 | 0 | 0 | 0 | FIDIC - měřená položka | 4 | K | 1 |  |  |  | ROZPOCET | 0 | 0 | 0 | 0 | 0 | 1 | 0 | 4 | 4
3 | K | 160-A-0001 | Přemístění výkopku svislé | m3 | 11.4 |  | 0 |  |  |  | základní |  | 0 | 0 | 0 | 0 | 0 | FIDIC - měřená položka | 4 | K | 1 |  |  |  | ROZPOCET | 0 | 0 | 0 | 0 | 0 | 1 | 0 | 4 | 6
4 | K | 160-A-0100 | Přemístění výkopku vodorovné do 20 m | m3 | 11.4 |  | 0 |  |  |  | základní |  | 0 | 0 | 0 | 0 | 0 | FIDIC - měřená položka | 4 | K | 1 |  |  |  | ROZPOCET | 0 | 0 | 0 | 0 | 0 | 1 | 0 | 4 | 8
5 | K | 170-A-0301 | Obsyp potrubí pískem | m3 | 0.8 |  | 0 |  |  |  | základní |  | 0 | 0 | 0 | 0 | 0 | FIDIC - měřená položka | 4 | K | 1 |  |  |  | ROZPOCET | 0 | 0 | 0 | 0 | 0 | 1 | 0 | 4 | 10
6 | K | R170-A0300 | Dodání písku | m3 | 0.96 |  | 0 |  |  |  | základní |  | 0 | 0 | 0 | 0 | 0 | FIDIC - měřená položka | 4 | K | 1 |  |  |  | ROZPOCET | 0 | 0 | 0 | 0 | 0 | 1 | 0 | 4 | 12
7 | K | 170-A-0201 | Zásyp výkopu zhutněný | m3 | 10.57 |  | 0 |  |  |  | základní |  | 0 | 0 | 0 | 0 | 0 | FIDIC - měřená položka | 4 | K | 1 |  |  |  | ROZPOCET | 0 | 0 | 0 | 0 | 0 | 1 | 0 | 4 | 14
| VV |  | Dle technické zprávy a výkresové přílohy D.1-SO-08-02-B-01, D.1-SO-08-02-B-02 | [16 empty] | VV | 1 | 1 | True | 0 | ROZPOCET
| VV |  | 11,4-0,83 |  | 10.57 | [14 empty] | VV | 1 | 2 | True | 0 | ROZPOCET
| VV |  | Součet |  | 10.57 | [14 empty] | VV | 1 | 4 | True | 1 | ROZPOCET
8 | K | 160-A-0205 | Odvoz přebytečné zeminy na skládku | t | 1.4 |  | 0 |  |  |  | základní |  | 0 | 0 | 0 | 0 | 0 | FIDIC - měřená položka | 4 | K | 1 |  |  |  | ROZPOCET | 0 | 0 | 0 | 0 | 0 | 1 | 0 | 4 | 16
9 | K | 160-A-0301 | Poplatek za uložení na skládce | t | 1.4 |  | 0 |  |  |  | základní |  | 0 | 0 | 0 | 0 | 0 | FIDIC - měřená položka | 4 | K | 1 |  |  |  | ROZPOCET | 0 | 0 | 0 | 0 | 0 | 1 | 0 | 4 | 18
10 | K | R170-A0200 | zarovnání terénu (povrchové úpravy jsou součástí jiné PD) | m2 | 2 |  | 0 |  |  |  | základní |  | 0 | 0 | 0 | 0 | 0 | FIDIC - měřená položka | 4 | K | 1 |  |  |  | ROZPOCET | 0 | 0 | 0 | 0 | 0 | 1 | 0 | 4 | 20
| D | D2 | Vnitřní kanalizace |  |  |  | 0 | [5 empty] | 0 |  | 0 |  | 0 |  | 1 | D | 0 |  |  |  | ROZPOCET | [6 empty] | 0
11 | K | R721170004 | Potrubí PP-MD, KG SN 10 Ø 200 | m | 2 |  | 0 |  |  |  | základní |  | 0 | 0 | 0 | 0 | 0 | FIDIC - měřená položka | 4 | K | 1 |  |  |  | ROZPOCET | 0 | 0 | 0 | 0 | 0 | 1 | 0 | 4 | 22
12 | K | R721290110 | Zkouška těsnosti kanalizace plynem | m | 2 |  | 0 |  |  |  | základní |  | 0 | 0 | 0 | 0 | 0 | FIDIC - měřená položka | 4 | K | 1 |  |  |  | ROZPOCET | 0 | 0 | 0 | 0 | 0 | 1 | 0 | 4 | 24
13 | K | R721000003 | Manžeta pro prostup potrubí Ø200 napoj.na hydroizolaci | ks | 1 |  | 0 |  |  |  | základní |  | 0 | 0 | 0 | 0 | 0 | FIDIC - měřená položka | 4 | K | 1 |  |  |  | ROZPOCET | 0 | 0 | 0 | 0 | 0 | 1 | 0 | 4 | 26
14 | K | R721171001 | Napojení potrubí na potrubí realizované v 0.etapě | ks | 1 |  | 0 |  |  |  | základní |  | 0 | 0 | 0 | 0 | 0 | FIDIC - měřená položka | 4 | K | 1 |  |  |  | ROZPOCET | 0 | 0 | 0 | 0 | 0 | 1 | 0 | 4 | 28
15 | K | 998721311 | Přesun hmot (do výšky 6 m) | % |  |  | 0 |  |  |  | základní |  | 0 | 0 | 0 | 0 | 0 | FIDIC - měřená položka | 4 | K | 1 |  |  |  | ROZPOCET | 0 | 0 | 0 | 0 | 0 | 1 | 0 | 4 | 30
16 | K | R721000001 | Výpomoc HSV | h | 2 |  | 0 |  |  |  | základní |  | 0 | 0 | 0 | 0 | 0 | FIDIC - měřená položka | 4 | K | 1 |  |  |  | ROZPOCET | 0 | 0 | 0 | 0 | 0 | 1 | 0 | 4 | 32

## SO-08-04 - Nakládání s de... (hidden)
[9 empty] | >> skryté sloupce << | [10 empty] | {87e343ff-d7ef-4a1c-ba3c-b578b83aea75}
2
| KRYCÍ LIST SOUPISU PRACÍ | [8 empty] | v --- níže se nacházejí doplnkové a pomocné údaje k sestavám --- v | [9 empty] | False
Stavba:
FN BRNO - výstavba gynekologicko - porodnické kliniky - projekt 335V911000001 –Nové přejezdové stanice potrubní pošty
Objekt:
SO-08 - Inženýrské sítě
Soupis:
SO-08-04 - Nakládání s dešťovými vodami
| KSO: |  |  |  |  | CC-CZ:
| Místo: |  |  |  |  | Datum: | 2025-05-28
| Zadavatel: |  |  |  |  | IČ:
|  | Fakultní nemocnice Brno, Jihlavská 20, Brno, 62500 |  |  |  | DIČ:
| Uchazeč: |  |  |  |  | IČ: | Vyplň údaj
|  | Vyplň údaj |  |  |  | DIČ: | Vyplň údaj
| Projektant: |  |  |  |  | IČ:
DIČ:
| Zpracovatel: |  |  |  |  | IČ:
DIČ:
Poznámka:
Výkaz výměr je vypracován v souladu s podmínkami vyhlášky č. 169/2016 Sb. k ZZVZ. Položky na listech v části SO-08 Inženýrské sítě jsou podrobně specifikovány v jednotlivých přílohách profesní části SO-08 Inženýrské sítě v technické zprávě, tabulkách, výpisech, schématech, příslušných detailech a ve výkresech.
| Cena bez DPH | [5 empty] | 0
|  |  | Základ daně |  |  | Sazba daně | Výše daně
| DPH | základní | 0 |  |  | 21% | 0
|  | snížená | 0 |  |  | 15% | 0
|  | zákl. přenesená | 0 |  |  | 21% | 0
|  | sníž. přenesená | 0 |  |  | 15% | 0
|  | nulová | 0 |  |  | 0% | 0
| Cena s DPH |  |  | v | CZK |  | 0
| Projektant |  |  | Zpracovatel
| Datum a podpis: |  | Razítko | Datum a podpis: |  |  | Razítko
| Objednavatel |  |  | Uchazeč
| Datum a podpis: |  | Razítko | Datum a podpis: |  |  | Razítko
REKAPITULACE ČLENĚNÍ SOUPISU PRACÍ
Stavba:
FN BRNO - výstavba gynekologicko - porodnické kliniky - projekt 335V911000001 –Nové přejezdové stanice potrubní pošty
Objekt:
SO-08 - Inženýrské sítě
Soupis:
SO-08-04 - Nakládání s dešťovými vodami
Místo: | [5 empty] | Datum: | 2025-05-28
Zadavatel: |  |  | Fakultní nemocnice Brno, Jihlavská 20, Brno, 62500 |  |  | Projektant:
Uchazeč: |  |  | Vyplň údaj |  |  | Zpracovatel:
Kód dílu - Popis | [6 empty] | Cena celkem [CZK]
Náklady ze soupisu prací | [6 empty] | 0 | [13 empty] | -1
| D1 - Zemní práce pro vnitřní kanalizaci | [5 empty] | 0
| D2 - Vnitřní kanalizace | [5 empty] | 0
SOUPIS PRACÍ
Stavba:
FN BRNO - výstavba gynekologicko - porodnické kliniky - projekt 335V911000001 –Nové přejezdové stanice potrubní pošty
Objekt:
SO-08 - Inženýrské sítě
Soupis:
SO-08-04 - Nakládání s dešťovými vodami
Místo: | [5 empty] | Datum: | 2025-05-28
Zadavatel: |  |  | Fakultní nemocnice Brno, Jihlavská 20, Brno, 62500 |  |  | Projektant:
Uchazeč: |  |  | Vyplň údaj |  |  | Zpracovatel:
PČ | Typ | Kód | Popis | MJ | Množství | J.cena [CZK] | Cena celkem [CZK] | Cenová soustava |  |  | DPH | J. Nh [h] | Nh celkem [h] | J. hmotnost [t] | Hmotnost celkem [t] | J. suť [t] | Suť Celkem [t] | Dodavatel
Náklady soupisu celkem | [6 empty] | 0 | [5 empty] | 0 |  | 0 |  | 0 |  |  | D | -1 | [7 empty] | 0
| D | D1 | Zemní práce pro vnitřní kanalizaci |  |  |  | 0 | [5 empty] | 0 |  | 0 |  | 0 |  | 1 | D | 0 | ROZPOCET | [6 empty] | 0
1 | K | 130-A-0001 | Hloubení rýh pro potrubí | m3 | 111 |  | 0 |  |  |  | základní |  | 0 | 0 | 0 | 0 | 0 | FIDIC - měřená položka | 4 | K | 1 | ROZPOCET | 0 | 0 | 0 | 0 | 0 | 1 | 0 | 4 | 2
| P |  | Poznámka k položce: Dle technické zprávy a výkresové přílohy D.1-SO-08-04-B-01, D.1-SO-08-04-B-02, D.1-SO-08-04-B-03,D.1-SO-08-04-B-04 Délka, prům.hloubka a prům.šířka rýh 9*6*1+11*1,75*1+2*2*1+23*1,45*1 | [16 empty] | P | 1
2 | K | 150-A-0001 | Pažení rýh příložné včetně odstranění | m2 | 236.8 |  | 0 |  |  |  | základní |  | 0 | 0 | 0 | 0 | 0 | FIDIC - měřená položka | 4 | K | 1 | ROZPOCET | 0 | 0 | 0 | 0 | 0 | 1 | 0 | 4 | 4
| P |  | Poznámka k položce: Dle technické zprávy a výkresové přílohy D.1-SO-08-04-B-01, D.1-SO-08-04-B-02, D.1-SO-08-04-B-03,D.1-SO-08-04-B-04 6*9*2+1,75*11*2+2*2*2+1,45*23*2 ocelová štětovnice s ocelovým svařovavaným rámem I- profilu | [16 empty] | P | 1
3 | K | R130-A-0002 | Hloubení jámy pro šachty | m3 | 105.7 |  | 0 |  |  |  | základní |  | 0 | 0 | 0 | 0 | 0 | FIDIC - měřená položka | 4 | K | 1 | ROZPOCET | 0 | 0 | 0 | 0 | 0 | 1 | 0 | 4 | 6
| P |  | Poznámka k položce: Dle technické zprávy a výkresové přílohy D.1-SO-08-04-B-01, D.1-SO-08-04-B-02, D.1-SO-08-04-B-03,D.1-SO-08-04-B-04 Plocha* prům.hloubka 6,08*12+5,41*96,4+3*2,15+3*2,15+2*2*2 | [16 empty] | P | 1
4 | K | 160-A-0001 | Přemístění výkopku svislé | m3 | 726.4 |  | 0 |  |  |  | základní |  | 0 | 0 | 0 | 0 | 0 | FIDIC - měřená položka | 4 | K | 1 | ROZPOCET | 0 | 0 | 0 | 0 | 0 | 1 | 0 | 4 | 10
| P |  | Poznámka k položce: Dle technické zprávy a výkresové přílohy D.1-SO-08-04-B-01, D.1-SO-08-04-B-02, D.1-SO-08-04-B-03,D.1-SO-08-04-B-04 | [16 empty] | P | 1
5 | K | R160-A-0101 | Přemístění výkopku vodorovné do 50 m | m3 | 118 |  | 0 |  |  |  | základní |  | 0 | 0 | 0 | 0 | 0 | FIDIC - měřená položka | 4 | K | 1 | ROZPOCET | 0 | 0 | 0 | 0 | 0 | 1 | 0 | 4 | 12
| P |  | Poznámka k položce: Dle technické zprávy a výkresové přílohy D.1-SO-08-04-B-01, D.1-SO-08-04-B-02, D.1-SO-08-04-B-03,D.1-SO-08-04-B-04 přemístění v rámci zařízení staveniště | [16 empty] | P | 1
6 | K | 170-A-0301 | Obsyp potrubí pískem | m3 | 20.6 |  | 0 |  |  |  | základní |  | 0 | 0 | 0 | 0 | 0 | FIDIC - měřená položka | 4 | K | 1 | ROZPOCET | 0 | 0 | 0 | 0 | 0 | 1 | 0 | 4 | 14
| P |  | Poznámka k položce: Dle technické zprávy a výkresové přílohy D.1-SO-08-04-B-01, D.1-SO-08-04-B-02, D.1-SO-08-04-B-03,D.1-SO-08-04-B-04 0,75*0,8*16+0,55*0,8*25 | [16 empty] | P | 1
7 | K | R170-A0300 | Dodání písku | m3 | 24.72 |  | 0 |  |  |  | základní |  | 0 | 0 | 0 | 0 | 0 | FIDIC - měřená položka | 4 | K | 1 | ROZPOCET | 0 | 0 | 0 | 0 | 0 | 1 | 0 | 4 | 16
| P |  | Poznámka k položce: Dle technické zprávy a výkresové přílohy D.1-SO-08-04-B-01, D.1-SO-08-04-B-02, D.1-SO-08-04-B-03,D.1-SO-08-04-B-04 Přepočteno koeficientem 1,2x20,6 | [16 empty] | P | 1
8 | K | R170-A-0302 | Podsyp retenční nádrže+vstupní šachta štěrkem | m3 | 16.26 |  | 0 |  |  |  | základní |  | 0 | 0 | 0 | 0 | 0 | FIDIC - měřená položka | 4 | K | 1 | ROZPOCET | 0 | 0 | 0 | 0 | 0 | 1 | 0 | 4 | 18
| P |  | Poznámka k položce: Dle technické zprávy a výkresové přílohy D.1-SO-08-04-B-01, D.1-SO-08-04-B-02, D.1-SO-08-04-B-03,D.1-SO-08-04-B-04 96,4*0,15+12*0,15 | [16 empty] | P | 1
9 | K | R170-A0301 | Dodání štěrku | m3 | 19.51 |  | 0 |  |  |  | základní |  | 0 | 0 | 0 | 0 | 0 | FIDIC - měřená položka | 4 | K | 1 | ROZPOCET | 0 | 0 | 0 | 0 | 0 | 1 | 0 | 4 | 20
| P |  | Poznámka k položce: Dle technické zprávy a výkresové přílohy D.1-SO-08-04-B-01, D.1-SO-08-04-B-02, D.1-SO-08-04-B-03,D.1-SO-08-04-B-04 Přepočteno koeficientem 1,2*16,26 | [16 empty] | P | 1
10 | K | R170-A-0303 | Podsyp šachet štěrkem | m3 | 0.9 |  | 0 |  |  |  | základní |  | 0 | 0 | 0 | 0 | 0 | FIDIC - měřená položka | 4 | K | 1 | ROZPOCET | 0 | 0 | 0 | 0 | 0 | 1 | 0 | 4 | 22
| P |  | Poznámka k položce: Dle technické zprávy a výkresové přílohy D.1-SO-08-04-B-01, D.1-SO-08-04-B-02, D.1-SO-08-04-B-03,D.1-SO-08-04-B-04 2*1,75*1,75*0,15 | [16 empty] | P | 1
11 | K | R170-A0304 | Dodání štěrku | m3 | 1.01 |  | 0 |  |  |  | základní |  | 0 | 0 | 0 | 0 | 0 | FIDIC - měřená položka | 4 | K | 1 | ROZPOCET | 0 | 0 | 0 | 0 | 0 | 1 | 0 | 4 | 24
| P |  | Poznámka k položce: Dle technické zprávy a výkresové přílohy D.1-SO-08-04-B-01, D.1-SO-08-04-B-02, D.1-SO-08-04-B-03,D.1-SO-08-04-B-04 Přepočteno koeficientem 1,2*0,9 | [16 empty] | P | 1
12 | K | 170-A-0201 | Zásyp výkopu zhutněný | m3 | 471.84 |  | 0 |  |  |  | základní |  | 0 | 0 | 0 | 0 | 0 | FIDIC - měřená položka | 4 | K | 1 | ROZPOCET | 0 | 0 | 0 | 0 | 0 | 1 | 0 | 4 | 26
| P |  | Poznámka k položce: Dle technické zprávy a výkresové přílohy D.1-SO-08-04-B-01, D.1-SO-08-04-B-02, D.1-SO-08-04-B-03,D.1-SO-08-04-B-04 výkopek-vš-rn-podsypy-deska 111-8,5-20,6+615,4-4,7-180-2*1-1,6-1,6-16,26-0,9-18,4 | [16 empty] | P | 1
13 | K | 160-A-0205 | Odvoz přebytečné zeminy na skládku | t | 534.6 |  | 0 |  |  |  | základní |  | 0 | 0 | 0 | 0 | 0 | FIDIC - měřená položka | 4 | K | 1 | ROZPOCET | 0 | 0 | 0 | 0 | 0 | 1 | 0 | 4 | 28
| P |  | Poznámka k položce: Přepočteno objemovou hmotností 2,1*(8,5+20,6+4,7+180+2*1+1,6+1,6+16,26+0,9+18,4) | [16 empty] | P | 1
14 | K | 160-A-0301 | Poplatek za uložení na skládce | t | 534.6 |  | 0 |  |  |  | základní |  | 0 | 0 | 0 | 0 | 0 | FIDIC - měřená položka | 4 | K | 1 | ROZPOCET | 0 | 0 | 0 | 0 | 0 | 1 | 0 | 4 | 30
15 | K | R170-A0200 | Upravení terénu - zarovnání terénu (povrchové úpravy jsou součástí jiné PD) | m2 | 129.11 |  | 0 |  |  |  | základní |  | 0 | 0 | 0 | 0 | 0 | FIDIC - měřená položka | 4 | K | 1 | ROZPOCET | 0 | 0 | 0 | 0 | 0 | 1 | 0 | 4 | 32
| P |  | Poznámka k položce: Dle technické zprávy a výkresové přílohy D.1-SO-08-04-B-01 | [16 empty] | P | 1
| D | D2 | Vnitřní kanalizace |  |  |  | 0 | [5 empty] | 0 |  | 0 |  | 0 |  | 1 | D | 0 | ROZPOCET | [6 empty] | 0
16 | K | R721170002 | Potrubí PP KG2000 SN8, Ø 110 | m | 37 |  | 0 |  |  |  | základní |  | 0 | 0 | 0 | 0 | 0 | FIDIC - měřená položka | 4 | K | 1 | ROZPOCET | 0 | 0 | 0 | 0 | 0 | 1 | 0 | 4 | 34
| P |  | Poznámka k položce: Dle technické zprávy a výkresové přílohy D.1-SO-08-04-B-01, D.1-SO-08-04-B-02, D.1-SO-08-04-B-03,D.1-SO-08-04-B-04 (14+11+4)*1,25 | [16 empty] | P | 1
17 | K | R721170003 | Potrubí PP KG2000 SN8, Ø 160 | m | 4 |  | 0 |  |  |  | základní |  | 0 | 0 | 0 | 0 | 0 | FIDIC - měřená položka | 4 | K | 1 | ROZPOCET | 0 | 0 | 0 | 0 | 0 | 1 | 0 | 4 | 36
| P |  | Poznámka k položce: Dle technické zprávy a výkresové přílohy D.1-SO-08-04-B-01 3*1,25 | [16 empty] | P | 1
18 | K | R721170006 | Potrubí PP KG2000 SN8, Ø 400 | m | 9 |  | 0 |  |  |  | základní |  | 0 | 0 | 0 | 0 | 0 | FIDIC - měřená položka | 4 | K | 1 | ROZPOCET | 0 | 0 | 0 | 0 | 0 | 1 | 0 | 4 | 38
| P |  | Poznámka k položce: Dle technické zprávy a výkresové přílohy D.1-SO-08-04-B-01, D.1-SO-08-04-B-02, D.1-SO-08-04-B-03,D.1-SO-08-04-B-04 (3+5)*1,25 | [16 empty] | P | 1
19 | K | R721173406 | Potrubí PVC KG SN 8 Ø 315 | m | 15 |  | 0 |  |  |  | základní |  | 0 | 0 | 0 | 0 | 0 | FIDIC - měřená položka | 4 | K | 1 | ROZPOCET | 0 | 0 | 0 | 0 | 0 | 1 | 0 | 4 | 40
| P |  | Poznámka k položce: Dle technické zprávy a výkresové přílohy D.1-SO-08-04-B-01, D.1-SO-08-04-B-02, D.1-SO-08-04-B-03,D.1-SO-08-04-B-04 (3,5+0,9+2+4,7+0,9)*1,25 | [16 empty] | P | 1
20 | K | R721111107 | Potrubí KAMENINA Ø 300 | m | 9 |  | 0 |  |  |  | základní |  | 0 | 0 | 0 | 0 | 0 | FIDIC - měřená položka | 4 | K | 1 | ROZPOCET | 0 | 0 | 0 | 0 | 0 | 1 | 0 | 4 | 42
| P |  | Poznámka k položce: Dle technické zprávy a výkresové přílohy D.1-SO-08-04-B-01, D.1-SO-08-04-B-02, D.1-SO-08-04-B-03,D.1-SO-08-04-B-04 | [16 empty] | P | 1
21 | K | R721100001 | Redukce 315/400 | ks | 1 |  | 0 |  |  |  | základní |  | 0 | 0 | 0 | 0 | 0 | FIDIC - měřená položka | 4 | K | 1 | ROZPOCET | 0 | 0 | 0 | 0 | 0 | 1 | 0 | 4 | 44
| P |  | Poznámka k položce: Dle technické zprávy a výkresové přílohy D.1-SO-08-04-B-01, D.1-SO-08-04-B-02, D.1-SO-08-04-B-03,D.1-SO-08-04-B-04 | [16 empty] | P | 1
22 | K | R721100002 | Redukce 250/315 | ks | 2 |  | 0 |  |  |  | základní |  | 0 | 0 | 0 | 0 | 0 | FIDIC - měřená položka | 4 | K | 1 | ROZPOCET | 0 | 0 | 0 | 0 | 0 | 1 | 0 | 4 | 46
| P |  | Poznámka k položce: Dle technické zprávy a výkresové přílohy D.1-SO-08-04-B-01, D.1-SO-08-04-B-02, D.1-SO-08-04-B-03,D.1-SO-08-04-B-04 | [16 empty] | P | 1
23 | K | R721100003 | Redukce 200/250 | ks | 2 |  | 0 |  |  |  | základní |  | 0 | 0 | 0 | 0 | 0 | FIDIC - měřená položka | 4 | K | 1 | ROZPOCET | 0 | 0 | 0 | 0 | 0 | 1 | 0 | 4 | 48
| P |  | Poznámka k položce: Dle technické zprávy a výkresové přílohy D.1-SO-08-04-B-01, D.1-SO-08-04-B-02, D.1-SO-08-04-B-03,D.1-SO-08-04-B-04 | [16 empty] | P | 1
24 | K | R721100004 | Redukce 160/200 | ks | 2 |  | 0 |  |  |  | základní |  | 0 | 0 | 0 | 0 | 0 | FIDIC - měřená položka | 4 | K | 1 | ROZPOCET | 0 | 0 | 0 | 0 | 0 | 1 | 0 | 4 | 50
| P |  | Poznámka k položce: Dle technické zprávy a výkresové přílohy D.1-SO-08-04-B-01, D.1-SO-08-04-B-02, D.1-SO-08-04-B-03,D.1-SO-08-04-B-04 | [16 empty] | P | 1
25 | K | R721100005 | Redukce 110/160 | ks | 2 |  | 0 |  |  |  | základní |  | 0 | 0 | 0 | 0 | 0 | FIDIC - měřená položka | 4 | K | 1 | ROZPOCET | 0 | 0 | 0 | 0 | 0 | 1 | 0 | 4 | 52
| P |  | Poznámka k položce: Dle technické zprávy a výkresové přílohy D.1-SO-08-04-B-01, D.1-SO-08-04-B-02, D.1-SO-08-04-B-03,D.1-SO-08-04-B-04 | [16 empty] | P | 1
26 | K | R721100006 | Redukce 50/110 | ks | 1 |  | 0 |  |  |  | základní |  | 0 | 0 | 0 | 0 | 0 | FIDIC - měřená položka | 4 | K | 1 | ROZPOCET | 0 | 0 | 0 | 0 | 0 | 1 | 0 | 4 | 54
| P |  | Poznámka k položce: Dle technické zprávy a výkresové přílohy D.1-SO-08-04-B-01, D.1-SO-08-04-B-02, D.1-SO-08-04-B-03,D.1-SO-08-04-B-04 | [16 empty] | P | 1
27 | K | R5920001 | Litinový poklop Ø400 | ks | 1 |  | 0 |  |  |  | základní |  | 0 | 0 | 0 | 0 | 0 | FIDIC - měřená položka | 4 | K | 1 | ROZPOCET | 0 | 0 | 0 | 0 | 0 | 1 | 0 | 4 | 56
| P |  | Poznámka k položce: Dle technické zprávy a výkresové přílohy D.1-SO-08-04-B-01, D.1-SO-08-04-B-02, D.1-SO-08-04-B-03,D.1-SO-08-04-B-04 | [16 empty] | P | 1
28 | K | R5920002 | Betonový konus Ø400 | ks | 1 |  | 0 |  |  |  | základní |  | 0 | 0 | 0 | 0 | 0 | FIDIC - měřená položka | 4 | K | 1 | ROZPOCET | 0 | 0 | 0 | 0 | 0 | 1 | 0 | 4 | 58
| P |  | Poznámka k položce: Dle technické zprávy a výkresové přílohy D.1-SO-08-04-B-01, D.1-SO-08-04-B-02, D.1-SO-08-04-B-03,D.1-SO-08-04-B-04 | [16 empty] | P | 1
29 | K | 59224661 | Litinový poklop Ø600 s otvory | ks | 3 |  | 0 |  |  |  | základní |  | 0 | 0 | 0 | 0 | 0 | FIDIC - měřená položka | 4 | K | 1 | ROZPOCET | 0 | 0 | 0 | 0 | 0 | 1 | 0 | 4 | 60
| P |  | Poznámka k položce: Dle technické zprávy a výkresové přílohy D.1-SO-08-04-B-01, D.1-SO-08-04-B-02, D.1-SO-08-04-B-03,D.1-SO-08-04-B-04 | [16 empty] | P | 1
30 | K | 899104112 | Osazení poklopů litinových, ocelových nebo železobetonových včetně rámů pro třídu zatížení D400, E600 | ks | 6 |  | 0 |  |  |  | základní |  | 0 | 0 | 0 | 0 | 0 | FIDIC - měřená položka | 4 | K | 1 | ROZPOCET | 0 | 0 | 0 | 0 | 0 | 1 | 0 | 4 | 62
31 | K | R5920008 | Betonové dno vstupní šachty Ø 1000 | ks | 3 |  | 0 |  |  |  | základní |  | 0 | 0 | 0 | 0 | 0 | FIDIC - měřená položka | 4 | K | 1 | ROZPOCET | 0 | 0 | 0 | 0 | 0 | 1 | 0 | 4 | 64
| P |  | Poznámka k položce: Dle technické zprávy a výkresové přílohy D.1-SO-08-04-B-01, D.1-SO-08-04-B-02, D.1-SO-08-04-B-03,D.1-SO-08-04-B-04 | [16 empty] | P | 1
32 | K | R5920003 | Osazení betonových den šachet Ø1000 | ks | 3 |  | 0 |  |  |  | základní |  | 0 | 0 | 0 | 0 | 0 | FIDIC - měřená položka | 4 | K | 1 | ROZPOCET | 0 | 0 | 0 | 0 | 0 | 1 | 0 | 4 | 66
33 | K | 59224162 | Beton. rovná skruž Ø1000 h=1000mm | ks | 8 |  | 0 |  |  |  | základní |  | 0 | 0 | 0 | 0 | 0 | FIDIC - měřená položka | 4 | K | 1 | ROZPOCET | 0 | 0 | 0 | 0 | 0 | 1 | 0 | 4 | 68
| P |  | Poznámka k položce: Dle technické zprávy a výkresové přílohy D.1-SO-08-04-B-01, D.1-SO-08-04-B-02, D.1-SO-08-04-B-03,D.1-SO-08-04-B-04 | [16 empty] | P | 1
34 | K | 894410213 | Osazení betonových skruží Ø1000, h=1000mm | ks | 8 |  | 0 |  |  |  | základní |  | 0 | 0 | 0 | 0 | 0 | FIDIC - měřená položka | 4 | K | 1 | ROZPOCET | 0 | 0 | 0 | 0 | 0 | 1 | 0 | 4 | 70
35 | K | 59224067 | Beton. rovná skruž Ø1000, h=500mm | ks | 5 |  | 0 |  |  |  | základní |  | 0 | 0 | 0 | 0 | 0 | FIDIC - měřená položka | 4 | K | 1 | ROZPOCET | 0 | 0 | 0 | 0 | 0 | 1 | 0 | 4 | 72
| P |  | Poznámka k položce: Dle technické zprávy a výkresové přílohy D.1-SO-08-04-B-01, D.1-SO-08-04-B-02, D.1-SO-08-04-B-03,D.1-SO-08-04-B-04 | [16 empty] | P | 1
36 | K | 894410212 | Osazení betonových skruží Ø1000 h=500mm | ks | 5 |  | 0 |  |  |  | základní |  | 0 | 0 | 0 | 0 | 0 | FIDIC - měřená položka | 4 | K | 1 | ROZPOCET | 0 | 0 | 0 | 0 | 0 | 1 | 0 | 4 | 74
37 | K | 894410211 | Beton. rovná skruž Ø1000, h=250mm | ks | 2 |  | 0 |  |  |  | základní |  | 0 | 0 | 0 | 0 | 0 | FIDIC - měřená položka | 4 | K | 1 | ROZPOCET | 0 | 0 | 0 | 0 | 0 | 1 | 0 | 4 | 76
| P |  | Poznámka k položce: Dle technické zprávy a výkresové přílohy D.1-SO-08-04-B-01, D.1-SO-08-04-B-02, D.1-SO-08-04-B-03,D.1-SO-08-04-B-04 | [16 empty] | P | 1
38 | K | 59224312 | Osazení betonových skruží Ø1000 h=250mm | ks | 2 |  | 0 |  |  |  | základní |  | 0 | 0 | 0 | 0 | 0 | FIDIC - měřená položka | 4 | K | 1 | ROZPOCET | 0 | 0 | 0 | 0 | 0 | 1 | 0 | 4 | 78
39 | K | Pol2957 | Beton. Přechod. Skruž 1000/600 | ks | 5 |  | 0 |  |  |  | základní |  | 0 | 0 | 0 | 0 | 0 | FIDIC - měřená položka | 4 | K | 1 | ROZPOCET | 0 | 0 | 0 | 0 | 0 | 1 | 0 | 4 | 80
| P |  | Poznámka k položce: Dle technické zprávy a výkresové přílohy D.1-SO-08-04-B-01, D.1-SO-08-04-B-02, D.1-SO-08-04-B-03,D.1-SO-08-04-B-04 | [16 empty] | P | 1
40 | K | 894410232 | Osazení betonových přechodových skruží | ks | 5 |  | 0 |  |  |  | základní |  | 0 | 0 | 0 | 0 | 0 | FIDIC - měřená položka | 4 | K | 1 | ROZPOCET | 0 | 0 | 0 | 0 | 0 | 1 | 0 | 4 | 82
41 | K | 59224187 | Beton. vyrovnávací prstenec h=100mm | ks | 6 |  | 0 |  |  |  | základní |  | 0 | 0 | 0 | 0 | 0 | FIDIC - měřená položka | 4 | K | 1 | ROZPOCET | 0 | 0 | 0 | 0 | 0 | 1 | 0 | 4 | 84
| P |  | Poznámka k položce: Dle technické zprávy a výkresové přílohy D.1-SO-08-04-B-01, D.1-SO-08-04-B-02, D.1-SO-08-04-B-03,D.1-SO-08-04-B-04 | [16 empty] | P | 1
42 | K | 59224185 | Beton. vyrovnávací prstenec h=60mm | ks | 1 |  | 0 |  |  |  | základní |  | 0 | 0 | 0 | 0 | 0 | FIDIC - měřená položka | 4 | K | 1 | ROZPOCET | 0 | 0 | 0 | 0 | 0 | 1 | 0 | 4 | 86
| P |  | Poznámka k položce: Dle technické zprávy a výkresové přílohy D.1-SO-08-04-B-01, D.1-SO-08-04-B-02, D.1-SO-08-04-B-03,D.1-SO-08-04-B-04 | [16 empty] | P | 1
43 | K | 59224348 | Těsnění elastomerové pro spojení šachetních dílů DN 1000 | ks | 35 |  | 0 |  |  |  | základní |  | 0 | 0 | 0 | 0 | 0 | FIDIC - měřená položka | 4 | K | 1 | ROZPOCET | 0 | 0 | 0 | 0 | 0 | 1 | 0 | 4 | 88
44 | K | R5920003.1 | Retenční bet. Nádrž 130m3, vč. dopravy a uložení | ks | 1 |  | 0 |  |  |  | základní |  | 0 | 0 | 0 | 0 | 0 | FIDIC - měřená položka | 4 | K | 1 | ROZPOCET | 0 | 0 | 0 | 0 | 0 | 1 | 0 | 4 | 90
| P |  | Poznámka k položce: Dle technické zprávy a výkresové přílohy D.1-SO-08-04-B-01, D.1-SO-08-04-B-02, D.1-SO-08-04-B-03,D.1-SO-08-04-B-04 | [16 empty] | P | 1
45 | K | R5920004 | Vystrojení retenční nádrže montáž | ks | 1 |  | 0 |  |  |  | základní |  | 0 | 0 | 0 | 0 | 0 | FIDIC - měřená položka | 4 | K | 1 | ROZPOCET | 0 | 0 | 0 | 0 | 0 | 1 | 0 | 4 | 92
| P |  | Poznámka k položce: Dle technické zprávy a výkresové přílohy D.1-SO-08-04-B-01, D.1-SO-08-04-B-02, D.1-SO-08-04-B-03,D.1-SO-08-04-B-04 | [16 empty] | P | 1
46 | K | R5920013 | Stupadla v retenční nádrži | ks | 2 |  | 0 |  |  |  | základní |  | 0 | 0 | 0 | 0 | 0 | FIDIC - měřená položka | 4 | K | 1 | ROZPOCET | 0 | 0 | 0 | 0 | 0 | 1 | 0 | 4 | 94
| P |  | Poznámka k položce: Dle technické zprávy a výkresové přílohy D.1-SO-08-04-B-01, D.1-SO-08-04-B-02, D.1-SO-08-04-B-03,D.1-SO-08-04-B-04 | [16 empty] | P | 1
47 | K | R5920014 | Revizní žebřík AL do retenční nádrže | ks | 2 |  | 0 |  |  |  | základní |  | 0 | 0 | 0 | 0 | 0 | FIDIC - měřená položka | 4 | K | 1 | ROZPOCET | 0 | 0 | 0 | 0 | 0 | 1 | 0 | 4 | 96
| P |  | Poznámka k položce: Dle technické zprávy a výkresové přílohy D.1-SO-08-04-B-01, D.1-SO-08-04-B-02, D.1-SO-08-04-B-03,D.1-SO-08-04-B-04 | [16 empty] | P | 1
48 | K | R5920015 | Osazení žebříku do retenční nádrže | ks | 2 |  | 0 |  |  |  | základní |  | 0 | 0 | 0 | 0 | 0 | FIDIC - měřená položka | 4 | K | 1 | ROZPOCET | 0 | 0 | 0 | 0 | 0 | 1 | 0 | 4 | 98
49 | K | R5920005 | Litinová pojízdná mříž o rozměru 600 x 600 mm | ks | 2 |  | 0 |  |  |  | základní |  | 0 | 0 | 0 | 0 | 0 | FIDIC - měřená položka | 4 | K | 1 | ROZPOCET | 0 | 0 | 0 | 0 | 0 | 1 | 0 | 4 | 100
| P |  | Poznámka k položce: Dle technické zprávy a výkresové přílohy D.1-SO-08-04-B-01, D.1-SO-08-04-B-02, D.1-SO-08-04-B-03,D.1-SO-08-04-B-04 | [16 empty] | P | 1
50 | K | R5920015.1 | Osazení mříží na retenční nádrži, zabezpečení proti manipulaci | ks | 2 |  | 0 |  |  |  | základní |  | 0 | 0 | 0 | 0 | 0 | FIDIC - měřená položka | 4 | K | 1 | ROZPOCET | 0 | 0 | 0 | 0 | 0 | 1 | 0 | 4 | 102
51 | K | R5920006 | Vírový regulátor odtoku DN40, Q=1,54 l/s | ks | 1 |  | 0 |  |  |  | základní |  | 0 | 0 | 0 | 0 | 0 | FIDIC - měřená položka | 4 | K | 1 | ROZPOCET | 0 | 0 | 0 | 0 | 0 | 1 | 0 | 4 | 104
| P |  | Poznámka k položce: Dle technické zprávy a výkresové přílohy D.1-SO-08-04-B-01, D.1-SO-08-04-B-02, D.1-SO-08-04-B-03,D.1-SO-08-04-B-04 | [16 empty] | P | 1
52 | K | R5920007 | Koncová zpětná klapka Ø400 | ks | 1 |  | 0 |  |  |  | základní |  | 0 | 0 | 0 | 0 | 0 | FIDIC - měřená položka | 4 | K | 1 | ROZPOCET | 0 | 0 | 0 | 0 | 0 | 1 | 0 | 4 | 106
| P |  | Poznámka k položce: Dle technické zprávy a výkresové přílohy D.1-SO-08-04-B-01, D.1-SO-08-04-B-02, D.1-SO-08-04-B-03,D.1-SO-08-04-B-04 | [16 empty] | P | 1
53 | K | R5920008.1 | Betonová deska pod retenční nádrž (betonC16/20) | m3 | 18.5 |  | 0 |  |  |  | základní |  | 0 | 0 | 0 | 0 | 0 | FIDIC - měřená položka | 4 | K | 1 | ROZPOCET | 0 | 0 | 0 | 0 | 0 | 1 | 0 | 4 | 108
| P |  | Poznámka k položce: Dle technické zprávy a výkresové přílohy D.1-SO-08-04-B-01, D.1-SO-08-04-B-02, D.1-SO-08-04-B-03,D.1-SO-08-04-B-04 Výška*plocha 0,17*108,28 | [16 empty] | P | 1
54 | K | R5920016 | Výztuž do betonové desky pod retenční nádrž (2xsvařovaná KARI síť d=6mm) | m2 | 216.6 |  | 0 |  |  |  | základní |  | 0 | 0 | 0 | 0 | 0 | FIDIC - měřená položka | 4 | K | 1 | ROZPOCET | 0 | 0 | 0 | 0 | 0 | 1 | 0 | 4 | 110
| P |  | Poznámka k položce: Dle technické zprávy a výkresové přílohy D.1-SO-08-04-B-01, D.1-SO-08-04-B-02, D.1-SO-08-04-B-03,D.1-SO-08-04-B-04 plocha 108,28m2 | [16 empty] | P | 1
55 | K | R452322001 | Obetonování potrubí nebo zdiva stok betonem prostým tř. C 12/15 v otevřeném výkopu | m3 | 3.6 |  | 0 |  |  |  | základní |  | 0 | 0 | 0 | 0 | 0 | FIDIC - měřená položka | 4 | K | 1 | ROZPOCET | 0 | 0 | 0 | 0 | 0 | 1 | 0 | 4 | 112
| P |  | Poznámka k položce: Dle technické zprávy a výkresové přílohy D.1-SO-08-04-B-01, D.1-SO-08-04-B-02, D.1-SO-08-04-B-03,D.1-SO-08-04-B-04 | [16 empty] | P | 1
56 | K | R452322002 | Podkladní beton B12.5 | m3 | 0.72 |  | 0 |  |  |  | základní |  | 0 | 0 | 0 | 0 | 0 | FIDIC - měřená položka | 4 | K | 1 | ROZPOCET | 0 | 0 | 0 | 0 | 0 | 1 | 0 | 4 | 114
| P |  | Poznámka k položce: Dle technické zprávy a výkresové přílohy D.1-SO-08-04-B-01, D.1-SO-08-04-B-02 3*1*0,08 | [16 empty] | P | 1
57 | K | R452322003 | Pražce, betonové klíny | ks | 18 |  | 0 |  |  |  | základní |  | 0 | 0 | 0 | 0 | 0 | FIDIC - měřená položka | 4 | K | 1 | ROZPOCET | 0 | 0 | 0 | 0 | 0 | 1 | 0 | 4 | 116
| P |  | Poznámka k položce: Dle technické zprávy a výkresové přílohy D.1-SO-08-04-B-01, D.1-SO-08-04-B-02 | [16 empty] | P | 1
58 | K | R5920023 | Kalový koš do betonové uliční vpusti | ks | 1 |  | 0 |  |  |  | základní |  | 0 | 0 | 0 | 0 | 0 | FIDIC - měřená položka | 4 | K | 1 | ROZPOCET | 0 | 0 | 0 | 0 | 0 | 1 | 0 | 4 | 118
| P |  | Poznámka k položce: Dle technické zprávy a výkresové přílohy D.1-SO-08-04-B-01 | [16 empty] | P | 1
59 | K | R592009 | Dílec uliční vpusti betonový horní deskae, v=45mm | ks | 1 |  | 0 |  |  |  | základní |  | 0 | 0 | 0 | 0 | 0 | FIDIC - měřená položka | 4 | K | 1 | ROZPOCET | 0 | 0 | 0 | 0 | 0 | 1 | 0 | 4 | 120
| P |  | Poznámka k položce: Dle technické zprávy a výkresové přílohy D.1-SO-08-04-B-01 | [16 empty] | P | 1
60 | K | R5920017 | Dílec uliční vpusti betonový vyrovnávací prstenec, v=60mm | ks | 1 |  | 0 |  |  |  | základní |  | 0 | 0 | 0 | 0 | 0 | FIDIC - měřená položka | 4 | K | 1 | ROZPOCET | 0 | 0 | 0 | 0 | 0 | 1 | 0 | 4 | 122
| P |  | Poznámka k položce: Dle technické zprávy a výkresové přílohy D.1-SO-08-04-B-01 | [16 empty] | P | 1
61 | K | R5920018 | Dílec uliční vpusti betonový prstenec pro uchycení koše, v=170mm | ks | 1 |  | 0 |  |  |  | základní |  | 0 | 0 | 0 | 0 | 0 | FIDIC - měřená položka | 4 | K | 1 | ROZPOCET | 0 | 0 | 0 | 0 | 0 | 1 | 0 | 4 | 124
| P |  | Poznámka k položce: Dle technické zprávy a výkresové přílohy D.1-SO-08-04-B-01 | [16 empty] | P | 1
62 | K | R5920019 | Dílec uliční vpusti betonový horní skruž, v=295mm | ks | 1 |  | 0 |  |  |  | základní |  | 0 | 0 | 0 | 0 | 0 | FIDIC - měřená položka | 4 | K | 1 | ROZPOCET | 0 | 0 | 0 | 0 | 0 | 1 | 0 | 4 | 126
| P |  | Poznámka k položce: Dle technické zprávy a výkresové přílohy D.1-SO-08-04-B-01 | [16 empty] | P | 1
63 | K | R5920020 | Dílec uliční vpusti betonový středová skruž, v=570mm | ks | 1 |  | 0 |  |  |  | základní |  | 0 | 0 | 0 | 0 | 0 | FIDIC - měřená položka | 4 | K | 1 | ROZPOCET | 0 | 0 | 0 | 0 | 0 | 1 | 0 | 4 | 128
| P |  | Poznámka k položce: Dle technické zprávy a výkresové přílohy D.1-SO-08-04-B-01 | [16 empty] | P | 1
64 | K | R5920021 | Dílec uliční vpusti betonový skruž s odtokem DN150, v=350mm | ks | 1 |  | 0 |  |  |  | základní |  | 0 | 0 | 0 | 0 | 0 | FIDIC - měřená položka | 4 | K | 1 | ROZPOCET | 0 | 0 | 0 | 0 | 0 | 1 | 0 | 4 | 130
| P |  | Poznámka k položce: Dle technické zprávy a výkresové přílohy D.1-SO-08-04-B-01 | [16 empty] | P | 1
65 | K | R5920022 | Dílec uliční vpusti betonový dno bez výtoku, v=300mm | ks | 1 |  | 0 |  |  |  | základní |  | 0 | 0 | 0 | 0 | 0 | FIDIC - měřená položka | 4 | K | 1 | ROZPOCET | 0 | 0 | 0 | 0 | 0 | 1 | 0 | 4 | 132
| P |  | Poznámka k položce: Dle technické zprávy a výkresové přílohy D.1-SO-08-04-B-01 | [16 empty] | P | 1
66 | K | R5920010 | Osazení uliční vpusti | ks | 1 |  | 0 |  |  |  | základní |  | 0 | 0 | 0 | 0 | 0 | FIDIC - měřená položka | 4 | K | 1 | ROZPOCET | 0 | 0 | 0 | 0 | 0 | 1 | 0 | 4 | 134
67 | K | R5920011 | Rám s mříží pro uliční vpust 500x500mm | ks | 1 |  | 0 |  |  |  | základní |  | 0 | 0 | 0 | 0 | 0 | FIDIC - měřená položka | 4 | K | 1 | ROZPOCET | 0 | 0 | 0 | 0 | 0 | 1 | 0 | 4 | 136
| P |  | Poznámka k položce: Dle technické zprávy a výkresové přílohy D.1-SO-08-04-B-01 | [16 empty] | P | 1
68 | K | R5920012 | Demontáž stávající uliční vpusti | ks | 1 |  | 0 |  |  |  | základní |  | 0 | 0 | 0 | 0 | 0 | FIDIC - měřená položka | 4 | K | 1 | ROZPOCET | 0 | 0 | 0 | 0 | 0 | 1 | 0 | 4 | 138
| P |  | Poznámka k položce: Dle technické zprávy a výkresové přílohy D.1-SO-08-04-B-01 | [16 empty] | P | 1
69 | K | R721290110 | Zkouška těsnosti kanalizace plynem | m | 74 |  | 0 |  |  |  | základní |  | 0 | 0 | 0 | 0 | 0 | FIDIC - měřená položka | 4 | K | 1 | ROZPOCET | 0 | 0 | 0 | 0 | 0 | 1 | 0 | 4 | 140
| P |  | Poznámka k položce: Dle technické zprávy a výkresové přílohy D.1-SO-08-04-B-01, D.1-SO-08-04-B-02, D.1-SO-08-04-B-03,D.1-SO-08-04-B-04 | [16 empty] | P | 1
70 | K | R721171001 | Napojení potrubí na potrubí z 0.etapy | ks | 1 |  | 0 |  |  |  | základní |  | 0 | 0 | 0 | 0 | 0 | FIDIC - měřená položka | 4 | K | 1 | ROZPOCET | 0 | 0 | 0 | 0 | 0 | 1 | 0 | 4 | 142
| P |  | Poznámka k položce: Dle technické zprávy a výkresové přílohy D.1-SO-08-04-B-01, D.1-SO-08-04-B-02, D.1-SO-08-04-B-03,D.1-SO-08-04-B-04 | [16 empty] | P | 1
71 | K | 998721204 | Přesun hmot (do výšky 6 m) | % |  |  | 0 |  |  |  | základní |  | 0 | 0 | 0 | 0 | 0 | FIDIC - měřená položka | 4 | K | 1 | ROZPOCET | 0 | 0 | 0 | 0 | 0 | 1 | 0 | 4 | 144
72 | K | R721000001 | Výpomoc HSV | h | 2 |  | 0 |  |  |  | základní |  | 0 | 0 | 0 | 0 | 0 | FIDIC - měřená položka | 4 | K | 1 | ROZPOCET | 0 | 0 | 0 | 0 | 0 | 1 | 0 | 4 | 146

## SO-08-05 - Areálová přípo... (hidden)
[9 empty] | >> skryté sloupce << | [10 empty] | {e718ed5f-feba-43e5-94ef-c0c326a2f2e4}
2
| KRYCÍ LIST SOUPISU PRACÍ | [8 empty] | v --- níže se nacházejí doplnkové a pomocné údaje k sestavám --- v | [9 empty] | False
Stavba:
FN BRNO - výstavba gynekologicko - porodnické kliniky - projekt 335V911000001 –Nové přejezdové stanice potrubní pošty
Objekt:
SO-08 - Inženýrské sítě
Soupis:
SO-08-05 - Areálová přípojka slaboproudu
| KSO: |  |  |  |  | CC-CZ:
| Místo: |  |  |  |  | Datum: | 2025-05-28
| Zadavatel: |  |  |  |  | IČ:
|  | Fakultní nemocnice Brno, Jihlavská 20, Brno, 62500 |  |  |  | DIČ:
| Uchazeč: |  |  |  |  | IČ: | Vyplň údaj
|  | Vyplň údaj |  |  |  | DIČ: | Vyplň údaj
| Projektant: |  |  |  |  | IČ:
DIČ:
| Zpracovatel: |  |  |  |  | IČ:
DIČ:
Poznámka:
Výkaz výměr je vypracován v souladu s podmínkami vyhlášky č. 169/2016 Sb. k ZZVZ. Položky na listech v části SO-08 Inženýrské sítě jsou podrobně specifikovány v jednotlivých přílohách profesní části SO-08 Inženýrské sítě v technické zprávě, tabulkách, výpisech, schématech, příslušných detailech a ve výkresech.
| Cena bez DPH | [5 empty] | 0
|  |  | Základ daně |  |  | Sazba daně | Výše daně
| DPH | základní | 0 |  |  | 21% | 0
|  | snížená | 0 |  |  | 15% | 0
|  | zákl. přenesená | 0 |  |  | 21% | 0
|  | sníž. přenesená | 0 |  |  | 15% | 0
|  | nulová | 0 |  |  | 0% | 0
| Cena s DPH |  |  | v | CZK |  | 0
| Projektant |  |  | Zpracovatel
| Datum a podpis: |  | Razítko | Datum a podpis: |  |  | Razítko
| Objednavatel |  |  | Uchazeč
| Datum a podpis: |  | Razítko | Datum a podpis: |  |  | Razítko
REKAPITULACE ČLENĚNÍ SOUPISU PRACÍ
Stavba:
FN BRNO - výstavba gynekologicko - porodnické kliniky - projekt 335V911000001 –Nové přejezdové stanice potrubní pošty
Objekt:
SO-08 - Inženýrské sítě
Soupis:
SO-08-05 - Areálová přípojka slaboproudu
Místo: | [5 empty] | Datum: | 2025-05-28
Zadavatel: |  |  | Fakultní nemocnice Brno, Jihlavská 20, Brno, 62500 |  |  | Projektant:
Uchazeč: |  |  | Vyplň údaj |  |  | Zpracovatel:
Kód dílu - Popis | [6 empty] | Cena celkem [CZK]
Náklady ze soupisu prací | [6 empty] | 0 | [13 empty] | -1
| D1 - Propoj serverovna GPK 1.PP – DC15 | [5 empty] | 0
| D2 - Propoj serverovna GPK 1.PP – DC.T | [5 empty] | 0
| D3 - Propoj serverovna GPK 1.PP – DR L04 | [5 empty] | 0
| D4 - Propoj serverovna GPK 1.PP – DR Z01a | [5 empty] | 0
| D5 - Propoj serverovna GPK 1.PP – DR D00 | [5 empty] | 0
| D6 - Propoj serverovna GPK 4.NP – DR L04 | [5 empty] | 0
| D7 - Propoj serverovna GPK 4.NP – DR Z01a | [5 empty] | 0
| D8 - Propoj serverovna GPK 4.NP – DR obj. „16“ | [5 empty] | 0
| D9 - Ostatní náklady | [5 empty] | 0
SOUPIS PRACÍ
Stavba:
FN BRNO - výstavba gynekologicko - porodnické kliniky - projekt 335V911000001 –Nové přejezdové stanice potrubní pošty
Objekt:
SO-08 - Inženýrské sítě
Soupis:
SO-08-05 - Areálová přípojka slaboproudu
Místo: | [5 empty] | Datum: | 2025-05-28
Zadavatel: |  |  | Fakultní nemocnice Brno, Jihlavská 20, Brno, 62500 |  |  | Projektant:
Uchazeč: |  |  | Vyplň údaj |  |  | Zpracovatel:
PČ | Typ | Kód | Popis | MJ | Množství | J.cena [CZK] | Cena celkem [CZK] | Cenová soustava |  |  | DPH | J. Nh [h] | Nh celkem [h] | J. hmotnost [t] | Hmotnost celkem [t] | J. suť [t] | Suť Celkem [t] | Dodavatel
Náklady soupisu celkem | [6 empty] | 0 | [5 empty] | 0 |  | 0 |  | 0 |  |  | D | -1 | [7 empty] | 0
| D | D1 | Propoj serverovna GPK 1.PP – DC15 |  |  |  | 0 | [5 empty] | 0 |  | 0 |  | 0 |  | 1 | D | 0 | ROZPOCET | [6 empty] | 0
1 | K | Pol144 | Optický instalační kabel vnitřní 24vl OS2/SM, konstrukce instalačního kabelu CLT bez gelová, typ optického vlákna G657.A1, plášť kabelu žlutý LSFRZH, EN50575 B2ca-s1a,d0,a1. Průměr kabelu max. 5,4 mm, tahová únosnost podle IEC 60794-1-21 E1A ≥ 1000 N, odo | m | 960 |  | 0 |  |  |  | základní |  | 0 | 0 | 0 | 0 | 0 | FIDIC - měřená položka | 4 | K | 1 | ROZPOCET | 0 | 0 | 0 | 0 | 0 | 1 | 0 | 4 | 2
2 | K | Pol143 | 1U, 19" celokovový vyvazovací panel, barva černá, min. 4x vyvazovací oko o velikosti 90mm, podpora výměny libovolného vyvazovacího oka | ks | 2 |  | 0 |  |  |  | základní |  | 0 | 0 | 0 | 0 | 0 | FIDIC - měřená položka | 4 | K | 1 | ROZPOCET | 0 | 0 | 0 | 0 | 0 | 1 | 0 | 4 | 4
3 | K | 837015 | inteliPhy Monitor Analyzer 19" 1U with power supply 70W | ks | 1 |  | 0 |  |  |  | základní |  | 0 | 0 | 0 | 0 | 0 | FIDIC - měřená položka | 4 | K | 1 | ROZPOCET | 0 | 0 | 0 | 0 | 0 | 1 | 0 | 4 | 6
4 | K | tbd | inteliPhy Monitor Sensorbar for 19" 1U Patch Panel NS48 48-Port | ks | 4 |  | 0 |  |  |  | základní |  | 0 | 0 | 0 | 0 | 0 | FIDIC - měřená položka | 4 | K | 1 | ROZPOCET | 0 | 0 | 0 | 0 | 0 | 1 | 0 | 4 | 8
5 | K | 809353 | inteliPhy Monitor Sensorbar for HD panel Cat 6A, Fiber Optics (24 / 48 ports) | ks | 2 |  | 0 |  |  |  | základní |  | 0 | 0 | 0 | 0 | 0 | FIDIC - měřená položka | 4 | K | 1 | ROZPOCET | 0 | 0 | 0 | 0 | 0 | 1 | 0 | 4 | 10
6 | K | 809363 | inteliPhy Monitor Bus Cable | ks | 1 |  | 0 |  |  |  | základní |  | 0 | 0 | 0 | 0 | 0 | FIDIC - měřená položka | 4 | K | 1 | ROZPOCET | 0 | 0 | 0 | 0 | 0 | 1 | 0 | 4 | 12
7 | K | 809364 | inteliPhy Monitor bus connector (qty 10) | ks | 1 |  | 0 |  |  |  | základní |  | 0 | 0 | 0 | 0 | 0 | FIDIC - měřená položka | 4 | K | 1 | ROZPOCET | 0 | 0 | 0 | 0 | 0 | 1 | 0 | 4 | 14
8 | K | 882048 | inteliPhy Monitor RFID clip Pair LC-QR Uniboot (10 pairs) | ks | 20 |  | 0 |  |  |  | základní |  | 0 | 0 | 0 | 0 | 0 | FIDIC - měřená položka | 4 | K | 1 | ROZPOCET | 0 | 0 | 0 | 0 | 0 | 1 | 0 | 4 | 16
9 | K | 820745 | 1U-UniRack2-IR-24-lcdzpcc-os2-dinvde | ks | 1 |  | 0 |  |  |  | základní |  | 0 | 0 | 0 | 0 | 0 | FIDIC - měřená položka | 4 | K | 1 | ROZPOCET | 0 | 0 | 0 | 0 | 0 | 1 | 0 | 4 | 18
10 | K | 320246 | Splice holder 12 x heat shrink protect. | ks | 4 |  | 0 |  |  |  | základní |  | 0 | 0 | 0 | 0 | 0 | FIDIC - měřená položka | 4 | K | 1 | ROZPOCET | 0 | 0 | 0 | 0 | 0 | 1 | 0 | 4 | 20
11 | K | 839785 | Splice Protection HS Ø3.0x 45mm, PU100 | ks | 48 |  | 0 |  |  |  | základní |  | 0 | 0 | 0 | 0 | 0 | FIDIC - měřená položka | 4 | K | 1 | ROZPOCET | 0 | 0 | 0 | 0 | 0 | 1 | 0 | 4 | 22
12 | K | 875196 | Netscale 48 empty 1U with FCM80 + Door | ks | 4 |  | 0 |  |  |  | základní |  | 0 | 0 | 0 | 0 | 0 | FIDIC - měřená položka | 4 | K | 1 | ROZPOCET | 0 | 0 | 0 | 0 | 0 | 1 | 0 | 4 | 24
13 | K | 868290 | Netscale 48 Rear Cable Support (RCS) | ks | 4 |  | 0 |  |  |  | základní |  | 0 | 0 | 0 | 0 | 0 | FIDIC - měřená položka | 4 | K | 1 | ROZPOCET | 0 | 0 | 0 | 0 | 0 | 1 | 0 | 4 | 26
14 | K | 512430 | LH-HD-Label Holder- | ks | 16 |  | 0 |  |  |  | základní |  | 0 | 0 | 0 | 0 | 0 | FIDIC - měřená položka | 4 | K | 1 | ROZPOCET | 0 | 0 | 0 | 0 | 0 | 1 | 0 | 4 | 28
15 | K | 883549 | NETSCALE 48 LC-D 6 P SPLICE SM BK | ks | 32 |  | 0 |  |  |  | základní |  | 0 | 0 | 0 | 0 | 0 | FIDIC - měřená položka | 4 | K | 1 | ROZPOCET | 0 | 0 | 0 | 0 | 0 | 1 | 0 | 4 | 30
16 | K | 844557 | Patch cord FO, OS2 LCQU/LCQU 1m | ks | 192 |  | 0 |  |  |  | základní |  | 0 | 0 | 0 | 0 | 0 | FIDIC - měřená položka | 4 | K | 1 | ROZPOCET | 0 | 0 | 0 | 0 | 0 | 1 | 0 | 4 | 32
17 | K | 817670 | Patch cord FO, OS2 LCD/LCD 3m | ks | 192 |  | 0 |  |  |  | základní |  | 0 | 0 | 0 | 0 | 0 | FIDIC - měřená položka | 4 | K | 1 | ROZPOCET | 0 | 0 | 0 | 0 | 0 | 1 | 0 | 4 | 34
18 | K | Pol147 | Svařování opt. vlákna | ks | 96 |  | 0 |  |  |  | základní |  | 0 | 0 | 0 | 0 | 0 | FIDIC - měřená položka | 4 | K | 1 | ROZPOCET | 0 | 0 | 0 | 0 | 0 | 1 | 0 | 4 | 36
19 | K | Pol1521 | Měřící protokol optika - měření metodou OTDR - všechny nově vařené segmenty - 48ks | ks | 48 |  | 0 |  |  |  | základní |  | 0 | 0 | 0 | 0 | 0 | FIDIC - měřená položka | 4 | K | 1 | ROZPOCET | 0 | 0 | 0 | 0 | 0 | 1 | 0 | 4 | 38
20 | K | Pol153 | Kabelový drátěný žlab 200/100, včetně příslušentví (výložníky, závitové tyče, spojky….) | m | 300 |  | 0 |  |  |  | základní |  | 0 | 0 | 0 | 0 | 0 | FIDIC - měřená položka | 4 | K | 1 | ROZPOCET | 0 | 0 | 0 | 0 | 0 | 1 | 0 | 4 | 40
21 | K | Pol154 | Mikrotrubička 10/8mm vč. spojek | m | 960 |  | 0 |  |  |  | základní |  | 0 | 0 | 0 | 0 | 0 | FIDIC - měřená položka | 4 | K | 1 | ROZPOCET | 0 | 0 | 0 | 0 | 0 | 1 | 0 | 4 | 42
22 | K | Pol155 | Zafouknutí optického kabelu | m | 960 |  | 0 |  |  |  | základní |  | 0 | 0 | 0 | 0 | 0 | FIDIC - měřená položka | 4 | K | 1 | ROZPOCET | 0 | 0 | 0 | 0 | 0 | 1 | 0 | 4 | 44
23 | K | Pol156 | Lišta vkládací HF - 40x20 | m | 25 |  | 0 |  |  |  | základní |  | 0 | 0 | 0 | 0 | 0 | FIDIC - měřená položka | 4 | K | 1 | ROZPOCET | 0 | 0 | 0 | 0 | 0 | 1 | 0 | 4 | 46
24 | K | Pol106 | Ohebná trubka 25mm LSOH včetně příchytek a spojek | m | 15 |  | 0 |  |  |  | základní |  | 0 | 0 | 0 | 0 | 0 | FIDIC - měřená položka | 4 | K | 1 | ROZPOCET | 0 | 0 | 0 | 0 | 0 | 1 | 0 | 4 | 48
25 | K | Pol157 | Pevná trubka 25mm LSOH včetně příchytek a spojek | m | 45 |  | 0 |  |  |  | základní |  | 0 | 0 | 0 | 0 | 0 | FIDIC - měřená položka | 4 | K | 1 | ROZPOCET | 0 | 0 | 0 | 0 | 0 | 1 | 0 | 4 | 50
26 | K | Pol151 | Modulární / stohovatelný kříž rezervy optického kabelu | ks | 2 |  | 0 |  |  |  | základní |  | 0 | 0 | 0 | 0 | 0 | FIDIC - měřená položka | 4 | K | 1 | ROZPOCET | 0 | 0 | 0 | 0 | 0 | 1 | 0 | 4 | 52
27 | K | Pol158 | Drobný instalační materiál a další příslušenství výše neuvedené, potřebné pro kompletní dokončení díla | kpl | 1 |  | 0 |  |  |  | základní |  | 0 | 0 | 0 | 0 | 0 | FIDIC - neměřená položka | 4 | K | 1 | ROZPOCET | 0 | 0 | 0 | 0 | 0 | 1 | 0 | 4 | 54
| D | D2 | Propoj serverovna GPK 1.PP – DC.T |  |  |  | 0 | [5 empty] | 0 |  | 0 |  | 0 |  | 1 | D | 0 | ROZPOCET | [6 empty] | 0
28 | K | Pol144 | Optický instalační kabel vnitřní 24vl OS2/SM, konstrukce instalačního kabelu CLT bez gelová, typ optického vlákna G657.A1, plášť kabelu žlutý LSFRZH, EN50575 B2ca-s1a,d0,a1. Průměr kabelu max. 5,4 mm, tahová únosnost podle IEC 60794-1-21 E1A ≥ 1000 N, odo | m | 1040 |  | 0 |  |  |  | základní |  | 0 | 0 | 0 | 0 | 0 | FIDIC - měřená položka | 4 | K | 1 | ROZPOCET | 0 | 0 | 0 | 0 | 0 | 1 | 0 | 4 | 56
29 | K | Pol143 | 1U, 19" celokovový vyvazovací panel, barva černá, min. 4x vyvazovací oko o velikosti 90mm, podpora výměny libovolného vyvazovacího oka | ks | 2 |  | 0 |  |  |  | základní |  | 0 | 0 | 0 | 0 | 0 | FIDIC - měřená položka | 4 | K | 1 | ROZPOCET | 0 | 0 | 0 | 0 | 0 | 1 | 0 | 4 | 58
30 | K | 837015 | inteliPhy Monitor Analyzer 19" 1U with power supply 70W | ks | 1 |  | 0 |  |  |  | základní |  | 0 | 0 | 0 | 0 | 0 | FIDIC - měřená položka | 4 | K | 1 | ROZPOCET | 0 | 0 | 0 | 0 | 0 | 1 | 0 | 4 | 60
31 | K | tbd | inteliPhy Monitor Sensorbar for 19" 1U Patch Panel NS48 48-Port | ks | 4 |  | 0 |  |  |  | základní |  | 0 | 0 | 0 | 0 | 0 | FIDIC - měřená položka | 4 | K | 1 | ROZPOCET | 0 | 0 | 0 | 0 | 0 | 1 | 0 | 4 | 62
32 | K | 809353 | inteliPhy Monitor Sensorbar for HD panel Cat 6A, Fiber Optics (24 / 48 ports) | ks | 3 |  | 0 |  |  |  | základní |  | 0 | 0 | 0 | 0 | 0 | FIDIC - měřená položka | 4 | K | 1 | ROZPOCET | 0 | 0 | 0 | 0 | 0 | 1 | 0 | 4 | 64
33 | K | 809363 | inteliPhy Monitor Bus Cable | ks | 1 |  | 0 |  |  |  | základní |  | 0 | 0 | 0 | 0 | 0 | FIDIC - měřená položka | 4 | K | 1 | ROZPOCET | 0 | 0 | 0 | 0 | 0 | 1 | 0 | 4 | 66
34 | K | 809364 | inteliPhy Monitor bus connector (qty 10) | ks | 1 |  | 0 |  |  |  | základní |  | 0 | 0 | 0 | 0 | 0 | FIDIC - měřená položka | 4 | K | 1 | ROZPOCET | 0 | 0 | 0 | 0 | 0 | 1 | 0 | 4 | 68
35 | K | 882048 | inteliPhy Monitor RFID clip Pair LC-QR Uniboot (10 pairs) | ks | 20 |  | 0 |  |  |  | základní |  | 0 | 0 | 0 | 0 | 0 | FIDIC - měřená položka | 4 | K | 1 | ROZPOCET | 0 | 0 | 0 | 0 | 0 | 1 | 0 | 4 | 70
36 | K | 820745 | 1U-UniRack2-IR-24-lcdzpcc-os2-dinvde | ks | 1 |  | 0 |  |  |  | základní |  | 0 | 0 | 0 | 0 | 0 | FIDIC - měřená položka | 4 | K | 1 | ROZPOCET | 0 | 0 | 0 | 0 | 0 | 1 | 0 | 4 | 72
37 | K | 320246 | Splice holder 12 x heat shrink protect. | ks | 4 |  | 0 |  |  |  | základní |  | 0 | 0 | 0 | 0 | 0 | FIDIC - měřená položka | 4 | K | 1 | ROZPOCET | 0 | 0 | 0 | 0 | 0 | 1 | 0 | 4 | 74
38 | K | 839785 | Splice Protection HS Ø3.0x 45mm, PU100 | ks | 48 |  | 0 |  |  |  | základní |  | 0 | 0 | 0 | 0 | 0 | FIDIC - měřená položka | 4 | K | 1 | ROZPOCET | 0 | 0 | 0 | 0 | 0 | 1 | 0 | 4 | 76
39 | K | 875196 | Netscale 48 empty 1U with FCM80 + Door | ks | 4 |  | 0 |  |  |  | základní |  | 0 | 0 | 0 | 0 | 0 | FIDIC - měřená položka | 4 | K | 1 | ROZPOCET | 0 | 0 | 0 | 0 | 0 | 1 | 0 | 4 | 78
40 | K | 868290 | Netscale 48 Rear Cable Support (RCS) | ks | 4 |  | 0 |  |  |  | základní |  | 0 | 0 | 0 | 0 | 0 | FIDIC - měřená položka | 4 | K | 1 | ROZPOCET | 0 | 0 | 0 | 0 | 0 | 1 | 0 | 4 | 80
41 | K | 512430 | LH-HD-Label Holder- | ks | 16 |  | 0 |  |  |  | základní |  | 0 | 0 | 0 | 0 | 0 | FIDIC - měřená položka | 4 | K | 1 | ROZPOCET | 0 | 0 | 0 | 0 | 0 | 1 | 0 | 4 | 82
42 | K | 883549 | NETSCALE 48 LC-D 6 P SPLICE SM BK | ks | 32 |  | 0 |  |  |  | základní |  | 0 | 0 | 0 | 0 | 0 | FIDIC - měřená položka | 4 | K | 1 | ROZPOCET | 0 | 0 | 0 | 0 | 0 | 1 | 0 | 4 | 84
43 | K | 844557 | Patch cord FO, OS2 LCQU/LCQU 1m | ks | 192 |  | 0 |  |  |  | základní |  | 0 | 0 | 0 | 0 | 0 | FIDIC - měřená položka | 4 | K | 1 | ROZPOCET | 0 | 0 | 0 | 0 | 0 | 1 | 0 | 4 | 86
44 | K | 817670 | Patch cord FO, OS2 LCD/LCD 3m | ks | 192 |  | 0 |  |  |  | základní |  | 0 | 0 | 0 | 0 | 0 | FIDIC - měřená položka | 4 | K | 1 | ROZPOCET | 0 | 0 | 0 | 0 | 0 | 1 | 0 | 4 | 88
45 | K | Pol147 | Svařování opt. vlákna | ks | 96 |  | 0 |  |  |  | základní |  | 0 | 0 | 0 | 0 | 0 | FIDIC - měřená položka | 4 | K | 1 | ROZPOCET | 0 | 0 | 0 | 0 | 0 | 1 | 0 | 4 | 90
46 | K | Pol1522 | Měřící protokol optika - měření metodou OTDR - všechny nově vařené segmenty - 48ks | ks | 48 |  | 0 |  |  |  | základní |  | 0 | 0 | 0 | 0 | 0 | FIDIC - měřená položka | 4 | K | 1 | ROZPOCET | 0 | 0 | 0 | 0 | 0 | 1 | 0 | 4 | 92
47 | K | Pol153 | Kabelový drátěný žlab 200/100, včetně příslušentví (výložníky, závitové tyče, spojky….) | m | 350 |  | 0 |  |  |  | základní |  | 0 | 0 | 0 | 0 | 0 | FIDIC - měřená položka | 4 | K | 1 | ROZPOCET | 0 | 0 | 0 | 0 | 0 | 1 | 0 | 4 | 94
48 | K | Pol154 | Mikrotrubička 10/8mm vč. spojek | m | 1040 |  | 0 |  |  |  | základní |  | 0 | 0 | 0 | 0 | 0 | FIDIC - měřená položka | 4 | K | 1 | ROZPOCET | 0 | 0 | 0 | 0 | 0 | 1 | 0 | 4 | 96
49 | K | Pol155 | Zafouknutí optického kabelu | m | 1040 |  | 0 |  |  |  | základní |  | 0 | 0 | 0 | 0 | 0 | FIDIC - měřená položka | 4 | K | 1 | ROZPOCET | 0 | 0 | 0 | 0 | 0 | 1 | 0 | 4 | 98
50 | K | Pol156 | Lišta vkládací HF - 40x20 | m | 25 |  | 0 |  |  |  | základní |  | 0 | 0 | 0 | 0 | 0 | FIDIC - měřená položka | 4 | K | 1 | ROZPOCET | 0 | 0 | 0 | 0 | 0 | 1 | 0 | 4 | 100
51 | K | Pol106 | Ohebná trubka 25mm LSOH včetně příchytek a spojek | m | 15 |  | 0 |  |  |  | základní |  | 0 | 0 | 0 | 0 | 0 | FIDIC - měřená položka | 4 | K | 1 | ROZPOCET | 0 | 0 | 0 | 0 | 0 | 1 | 0 | 4 | 102
52 | K | Pol157 | Pevná trubka 25mm LSOH včetně příchytek a spojek | m | 45 |  | 0 |  |  |  | základní |  | 0 | 0 | 0 | 0 | 0 | FIDIC - měřená položka | 4 | K | 1 | ROZPOCET | 0 | 0 | 0 | 0 | 0 | 1 | 0 | 4 | 104
53 | K | Pol151 | Modulární / stohovatelný kříž rezervy optického kabelu | ks | 2 |  | 0 |  |  |  | základní |  | 0 | 0 | 0 | 0 | 0 | FIDIC - měřená položka | 4 | K | 1 | ROZPOCET | 0 | 0 | 0 | 0 | 0 | 1 | 0 | 4 | 106
54 | K | Pol158 | Drobný instalační materiál a další příslušenství výše neuvedené, potřebné pro kompletní dokončení díla | kpl | 1 |  | 0 |  |  |  | základní |  | 0 | 0 | 0 | 0 | 0 | FIDIC - neměřená položka | 4 | K | 1 | ROZPOCET | 0 | 0 | 0 | 0 | 0 | 1 | 0 | 4 | 108
| D | D3 | Propoj serverovna GPK 1.PP – DR L04 |  |  |  | 0 | [5 empty] | 0 |  | 0 |  | 0 |  | 1 | D | 0 | ROZPOCET | [6 empty] | 0
55 | K | Pol144 | Optický instalační kabel vnitřní 24vl OS2/SM, konstrukce instalačního kabelu CLT bez gelová, typ optického vlákna G657.A1, plášť kabelu žlutý LSFRZH, EN50575 B2ca-s1a,d0,a1. Průměr kabelu max. 5,4 mm, tahová únosnost podle IEC 60794-1-21 E1A ≥ 1000 N, odo | m | 620 |  | 0 |  |  |  | základní |  | 0 | 0 | 0 | 0 | 0 | FIDIC - měřená položka | 4 | K | 1 | ROZPOCET | 0 | 0 | 0 | 0 | 0 | 1 | 0 | 4 | 110
56 | K | Pol143 | 1U, 19" celokovový vyvazovací panel, barva černá, min. 4x vyvazovací oko o velikosti 90mm, podpora výměny libovolného vyvazovacího oka | ks | 2 |  | 0 |  |  |  | základní |  | 0 | 0 | 0 | 0 | 0 | FIDIC - měřená položka | 4 | K | 1 | ROZPOCET | 0 | 0 | 0 | 0 | 0 | 1 | 0 | 4 | 112
57 | K | 837015 | inteliPhy Monitor Analyzer 19" 1U with power supply 70W | ks | 1 |  | 0 |  |  |  | základní |  | 0 | 0 | 0 | 0 | 0 | FIDIC - měřená položka | 4 | K | 1 | ROZPOCET | 0 | 0 | 0 | 0 | 0 | 1 | 0 | 4 | 114
58 | K | tbd | inteliPhy Monitor Sensorbar for 19" 1U Patch Panel NS48 48-Port | ks | 9 |  | 0 |  |  |  | základní |  | 0 | 0 | 0 | 0 | 0 | FIDIC - měřená položka | 4 | K | 1 | ROZPOCET | 0 | 0 | 0 | 0 | 0 | 1 | 0 | 4 | 116
59 | K | 809353 | inteliPhy Monitor Sensorbar for HD panel Cat 6A, Fiber Optics (24 / 48 ports) | ks | 6 |  | 0 |  |  |  | základní |  | 0 | 0 | 0 | 0 | 0 | FIDIC - měřená položka | 4 | K | 1 | ROZPOCET | 0 | 0 | 0 | 0 | 0 | 1 | 0 | 4 | 118
60 | K | 809363 | inteliPhy Monitor Bus Cable | ks | 1 |  | 0 |  |  |  | základní |  | 0 | 0 | 0 | 0 | 0 | FIDIC - měřená položka | 4 | K | 1 | ROZPOCET | 0 | 0 | 0 | 0 | 0 | 1 | 0 | 4 | 120
61 | K | 809364 | inteliPhy Monitor bus connector (qty 10) | ks | 2 |  | 0 |  |  |  | základní |  | 0 | 0 | 0 | 0 | 0 | FIDIC - měřená položka | 4 | K | 1 | ROZPOCET | 0 | 0 | 0 | 0 | 0 | 1 | 0 | 4 | 122
62 | K | 882048 | inteliPhy Monitor RFID clip Pair LC-QR Uniboot (10 pairs) | ks | 39 |  | 0 |  |  |  | základní |  | 0 | 0 | 0 | 0 | 0 | FIDIC - měřená položka | 4 | K | 1 | ROZPOCET | 0 | 0 | 0 | 0 | 0 | 1 | 0 | 4 | 124
63 | K | 875196 | Netscale 48 empty 1U with FCM80 + Door | ks | 9 |  | 0 |  |  |  | základní |  | 0 | 0 | 0 | 0 | 0 | FIDIC - měřená položka | 4 | K | 1 | ROZPOCET | 0 | 0 | 0 | 0 | 0 | 1 | 0 | 4 | 126
64 | K | 868290 | Netscale 48 Rear Cable Support (RCS) | ks | 9 |  | 0 |  |  |  | základní |  | 0 | 0 | 0 | 0 | 0 | FIDIC - měřená položka | 4 | K | 1 | ROZPOCET | 0 | 0 | 0 | 0 | 0 | 1 | 0 | 4 | 128
65 | K | 512430 | LH-HD-Label Holder- | ks | 36 |  | 0 |  |  |  | základní |  | 0 | 0 | 0 | 0 | 0 | FIDIC - měřená položka | 4 | K | 1 | ROZPOCET | 0 | 0 | 0 | 0 | 0 | 1 | 0 | 4 | 130
66 | K | 870476 | Netscale 48 LC-D 12P Splice SM top bk | ks | 2 |  | 0 |  |  |  | základní |  | 0 | 0 | 0 | 0 | 0 | FIDIC - měřená položka | 4 | K | 1 | ROZPOCET | 0 | 0 | 0 | 0 | 0 | 1 | 0 | 4 | 132
67 | K | 875201 | Netscale 48 LC-D 12 P Splice SM bot bk | ks | 2 |  | 0 |  |  |  | základní |  | 0 | 0 | 0 | 0 | 0 | FIDIC - měřená položka | 4 | K | 1 | ROZPOCET | 0 | 0 | 0 | 0 | 0 | 1 | 0 | 4 | 134
68 | K | 320246 | Splice holder 12 x heat shrink protect. | ks | 8 |  | 0 |  |  |  | základní |  | 0 | 0 | 0 | 0 | 0 | FIDIC - měřená položka | 4 | K | 1 | ROZPOCET | 0 | 0 | 0 | 0 | 0 | 1 | 0 | 4 | 136
69 | K | 839785 | Splice Protection HS Ø3.0x 45mm, PU100 | ks | 96 |  | 0 |  |  |  | základní |  | 0 | 0 | 0 | 0 | 0 | FIDIC - měřená položka | 4 | K | 1 | ROZPOCET | 0 | 0 | 0 | 0 | 0 | 1 | 0 | 4 | 138
70 | K | 869113 | Netscale 48 LC-Duplex 6 Ports SM PC bk | ks | 64 |  | 0 |  |  |  | základní |  | 0 | 0 | 0 | 0 | 0 | FIDIC - měřená položka | 4 | K | 1 | ROZPOCET | 0 | 0 | 0 | 0 | 0 | 1 | 0 | 4 | 140
71 | K | 819382 | 1U-FiberRack2-IR-24-lcdzpcc-bl | ks | 4 |  | 0 |  |  |  | základní |  | 0 | 0 | 0 | 0 | 0 | FIDIC - měřená položka | 4 | K | 1 | ROZPOCET | 0 | 0 | 0 | 0 | 0 | 1 | 0 | 4 | 142
72 | K | 844557 | Patch cord FO, OS2 LCQU/LCQU 1m | ks | 384 |  | 0 |  |  |  | základní |  | 0 | 0 | 0 | 0 | 0 | FIDIC - měřená položka | 4 | K | 1 | ROZPOCET | 0 | 0 | 0 | 0 | 0 | 1 | 0 | 4 | 144
73 | K | 817670 | Patch cord FO, OS2 LCD/LCD 3m | ks | 384 |  | 0 |  |  |  | základní |  | 0 | 0 | 0 | 0 | 0 | FIDIC - měřená položka | 4 | K | 1 | ROZPOCET | 0 | 0 | 0 | 0 | 0 | 1 | 0 | 4 | 146
74 | K | Pol147 | Svařování opt. vlákna | ks | 96 |  | 0 |  |  |  | základní |  | 0 | 0 | 0 | 0 | 0 | FIDIC - měřená položka | 4 | K | 1 | ROZPOCET | 0 | 0 | 0 | 0 | 0 | 1 | 0 | 4 | 148
75 | K | Pol152 | Měřící protokol optika - měření metodou OTDR - všechny nově vařené segmenty - 48ks | ks | 48 |  | 0 |  |  |  | základní |  | 0 | 0 | 0 | 0 | 0 | FIDIC - měřená položka | 4 | K | 1 | ROZPOCET | 0 | 0 | 0 | 0 | 0 | 1 | 0 | 4 | 150
76 | K | Pol153 | Kabelový drátěný žlab 200/100, včetně příslušentví (výložníky, závitové tyče, spojky….) | m | 80 |  | 0 |  |  |  | základní |  | 0 | 0 | 0 | 0 | 0 | FIDIC - měřená položka | 4 | K | 1 | ROZPOCET | 0 | 0 | 0 | 0 | 0 | 1 | 0 | 4 | 152
77 | K | Pol154 | Mikrotrubička 10/8mm vč. spojek | m | 620 |  | 0 |  |  |  | základní |  | 0 | 0 | 0 | 0 | 0 | FIDIC - měřená položka | 4 | K | 1 | ROZPOCET | 0 | 0 | 0 | 0 | 0 | 1 | 0 | 4 | 154
78 | K | Pol155 | Zafouknutí optického kabelu | m | 620 |  | 0 |  |  |  | základní |  | 0 | 0 | 0 | 0 | 0 | FIDIC - měřená položka | 4 | K | 1 | ROZPOCET | 0 | 0 | 0 | 0 | 0 | 1 | 0 | 4 | 156
79 | K | Pol156 | Lišta vkládací HF - 40x20 | m | 25 |  | 0 |  |  |  | základní |  | 0 | 0 | 0 | 0 | 0 | FIDIC - měřená položka | 4 | K | 1 | ROZPOCET | 0 | 0 | 0 | 0 | 0 | 1 | 0 | 4 | 158
80 | K | Pol106 | Ohebná trubka 25mm LSOH včetně příchytek a spojek | m | 15 |  | 0 |  |  |  | základní |  | 0 | 0 | 0 | 0 | 0 | FIDIC - měřená položka | 4 | K | 1 | ROZPOCET | 0 | 0 | 0 | 0 | 0 | 1 | 0 | 4 | 160
81 | K | Pol157 | Pevná trubka 25mm LSOH včetně příchytek a spojek | m | 45 |  | 0 |  |  |  | základní |  | 0 | 0 | 0 | 0 | 0 | FIDIC - měřená položka | 4 | K | 1 | ROZPOCET | 0 | 0 | 0 | 0 | 0 | 1 | 0 | 4 | 162
82 | K | Pol151 | Modulární / stohovatelný kříž rezervy optického kabelu | ks | 2 |  | 0 |  |  |  | základní |  | 0 | 0 | 0 | 0 | 0 | FIDIC - měřená položka | 4 | K | 1 | ROZPOCET | 0 | 0 | 0 | 0 | 0 | 1 | 0 | 4 | 164
83 | K | Pol158 | Drobný instalační materiál a další příslušenství výše neuvedené, potřebné pro kompletní dokončení díla | kpl | 1 |  | 0 |  |  |  | základní |  | 0 | 0 | 0 | 0 | 0 | FIDIC - neměřená položka | 4 | K | 1 | ROZPOCET | 0 | 0 | 0 | 0 | 0 | 1 | 0 | 4 | 166
| D | D4 | Propoj serverovna GPK 1.PP – DR Z01a |  |  |  | 0 | [5 empty] | 0 |  | 0 |  | 0 |  | 1 | D | 0 | ROZPOCET | [6 empty] | 0
84 | K | Pol144 | Optický instalační kabel vnitřní 24vl OS2/SM, konstrukce instalačního kabelu CLT bez gelová, typ optického vlákna G657.A1, plášť kabelu žlutý LSFRZH, EN50575 B2ca-s1a,d0,a1. Průměr kabelu max. 5,4 mm, tahová únosnost podle IEC 60794-1-21 E1A ≥ 1000 N, odo | m | 1120 |  | 0 |  |  |  | základní |  | 0 | 0 | 0 | 0 | 0 | FIDIC - měřená položka | 4 | K | 1 | ROZPOCET | 0 | 0 | 0 | 0 | 0 | 1 | 0 | 4 | 168
85 | K | Pol143 | 1U, 19" celokovový vyvazovací panel, barva černá, min. 4x vyvazovací oko o velikosti 90mm, podpora výměny libovolného vyvazovacího oka | ks | 2 |  | 0 |  |  |  | základní |  | 0 | 0 | 0 | 0 | 0 | FIDIC - měřená položka | 4 | K | 1 | ROZPOCET | 0 | 0 | 0 | 0 | 0 | 1 | 0 | 4 | 170
86 | K | 837015 | inteliPhy Monitor Analyzer 19" 1U with power supply 70W | ks | 1 |  | 0 |  |  |  | základní |  | 0 | 0 | 0 | 0 | 0 | FIDIC - měřená položka | 4 | K | 1 | ROZPOCET | 0 | 0 | 0 | 0 | 0 | 1 | 0 | 4 | 172
87 | K | tbd | inteliPhy Monitor Sensorbar for 19" 1U Patch Panel NS48 48-Port | ks | 9 |  | 0 |  |  |  | základní |  | 0 | 0 | 0 | 0 | 0 | FIDIC - měřená položka | 4 | K | 1 | ROZPOCET | 0 | 0 | 0 | 0 | 0 | 1 | 0 | 4 | 174
88 | K | 809353 | inteliPhy Monitor Sensorbar for HD panel Cat 6A, Fiber Optics (24 / 48 ports) | ks | 7 |  | 0 |  |  |  | základní |  | 0 | 0 | 0 | 0 | 0 | FIDIC - měřená položka | 4 | K | 1 | ROZPOCET | 0 | 0 | 0 | 0 | 0 | 1 | 0 | 4 | 176
89 | K | 809363 | inteliPhy Monitor Bus Cable | ks | 1 |  | 0 |  |  |  | základní |  | 0 | 0 | 0 | 0 | 0 | FIDIC - měřená položka | 4 | K | 1 | ROZPOCET | 0 | 0 | 0 | 0 | 0 | 1 | 0 | 4 | 178
90 | K | 809364 | inteliPhy Monitor bus connector (qty 10) | ks | 2 |  | 0 |  |  |  | základní |  | 0 | 0 | 0 | 0 | 0 | FIDIC - měřená položka | 4 | K | 1 | ROZPOCET | 0 | 0 | 0 | 0 | 0 | 1 | 0 | 4 | 180
91 | K | 882048 | inteliPhy Monitor RFID clip Pair LC-QR Uniboot (10 pairs) | ks | 39 |  | 0 |  |  |  | základní |  | 0 | 0 | 0 | 0 | 0 | FIDIC - měřená položka | 4 | K | 1 | ROZPOCET | 0 | 0 | 0 | 0 | 0 | 1 | 0 | 4 | 182
92 | K | 875196 | Netscale 48 empty 1U with FCM80 + Door | ks | 9 |  | 0 |  |  |  | základní |  | 0 | 0 | 0 | 0 | 0 | FIDIC - měřená položka | 4 | K | 1 | ROZPOCET | 0 | 0 | 0 | 0 | 0 | 1 | 0 | 4 | 184
93 | K | 868290 | Netscale 48 Rear Cable Support (RCS) | ks | 9 |  | 0 |  |  |  | základní |  | 0 | 0 | 0 | 0 | 0 | FIDIC - měřená položka | 4 | K | 1 | ROZPOCET | 0 | 0 | 0 | 0 | 0 | 1 | 0 | 4 | 186
94 | K | 512430 | LH-HD-Label Holder- | ks | 36 |  | 0 |  |  |  | základní |  | 0 | 0 | 0 | 0 | 0 | FIDIC - měřená položka | 4 | K | 1 | ROZPOCET | 0 | 0 | 0 | 0 | 0 | 1 | 0 | 4 | 188
95 | K | 870476 | Netscale 48 LC-D 12P Splice SM top bk | ks | 2 |  | 0 |  |  |  | základní |  | 0 | 0 | 0 | 0 | 0 | FIDIC - měřená položka | 4 | K | 1 | ROZPOCET | 0 | 0 | 0 | 0 | 0 | 1 | 0 | 4 | 190
96 | K | 875201 | Netscale 48 LC-D 12 P Splice SM bot bk | ks | 2 |  | 0 |  |  |  | základní |  | 0 | 0 | 0 | 0 | 0 | FIDIC - měřená položka | 4 | K | 1 | ROZPOCET | 0 | 0 | 0 | 0 | 0 | 1 | 0 | 4 | 192
97 | K | 320246 | Splice holder 12 x heat shrink protect. | ks | 8 |  | 0 |  |  |  | základní |  | 0 | 0 | 0 | 0 | 0 | FIDIC - měřená položka | 4 | K | 1 | ROZPOCET | 0 | 0 | 0 | 0 | 0 | 1 | 0 | 4 | 194
98 | K | 839785 | Splice Protection HS Ø3.0x 45mm, PU100 | ks | 96 |  | 0 |  |  |  | základní |  | 0 | 0 | 0 | 0 | 0 | FIDIC - měřená položka | 4 | K | 1 | ROZPOCET | 0 | 0 | 0 | 0 | 0 | 1 | 0 | 4 | 196
99 | K | 869113 | Netscale 48 LC-Duplex 6 Ports SM PC bk | ks | 64 |  | 0 |  |  |  | základní |  | 0 | 0 | 0 | 0 | 0 | FIDIC - měřená položka | 4 | K | 1 | ROZPOCET | 0 | 0 | 0 | 0 | 0 | 1 | 0 | 4 | 198
100 | K | 819382 | 1U-FiberRack2-IR-24-lcdzpcc-bl | ks | 5 |  | 0 |  |  |  | základní |  | 0 | 0 | 0 | 0 | 0 | FIDIC - měřená položka | 4 | K | 1 | ROZPOCET | 0 | 0 | 0 | 0 | 0 | 1 | 0 | 4 | 200
101 | K | 844557 | Patch cord FO, OS2 LCQU/LCQU 1m | ks | 384 |  | 0 |  |  |  | základní |  | 0 | 0 | 0 | 0 | 0 | FIDIC - měřená položka | 4 | K | 1 | ROZPOCET | 0 | 0 | 0 | 0 | 0 | 1 | 0 | 4 | 202
102 | K | 817670 | Patch cord FO, OS2 LCD/LCD 3m | ks | 384 |  | 0 |  |  |  | základní |  | 0 | 0 | 0 | 0 | 0 | FIDIC - měřená položka | 4 | K | 1 | ROZPOCET | 0 | 0 | 0 | 0 | 0 | 1 | 0 | 4 | 204
103 | K | Pol147 | Svařování opt. vlákna | ks | 96 |  | 0 |  |  |  | základní |  | 0 | 0 | 0 | 0 | 0 | FIDIC - měřená položka | 4 | K | 1 | ROZPOCET | 0 | 0 | 0 | 0 | 0 | 1 | 0 | 4 | 206
104 | K | Pol152 | Měřící protokol optika - měření metodou OTDR - všechny nově vařené segmenty - 48ks | ks | 48 |  | 0 |  |  |  | základní |  | 0 | 0 | 0 | 0 | 0 | FIDIC - měřená položka | 4 | K | 1 | ROZPOCET | 0 | 0 | 0 | 0 | 0 | 1 | 0 | 4 | 208
105 | K | Pol153 | Kabelový drátěný žlab 200/100, včetně příslušentví (výložníky, závitové tyče, spojky….) | m | 280 |  | 0 |  |  |  | základní |  | 0 | 0 | 0 | 0 | 0 | FIDIC - měřená položka | 4 | K | 1 | ROZPOCET | 0 | 0 | 0 | 0 | 0 | 1 | 0 | 4 | 210
106 | K | Pol154 | Mikrotrubička 10/8mm vč. spojek | m | 1120 |  | 0 |  |  |  | základní |  | 0 | 0 | 0 | 0 | 0 | FIDIC - měřená položka | 4 | K | 1 | ROZPOCET | 0 | 0 | 0 | 0 | 0 | 1 | 0 | 4 | 212
107 | K | Pol155 | Zafouknutí optického kabelu | m | 1120 |  | 0 |  |  |  | základní |  | 0 | 0 | 0 | 0 | 0 | FIDIC - měřená položka | 4 | K | 1 | ROZPOCET | 0 | 0 | 0 | 0 | 0 | 1 | 0 | 4 | 214
108 | K | Pol156 | Lišta vkládací HF - 40x20 | m | 35 |  | 0 |  |  |  | základní |  | 0 | 0 | 0 | 0 | 0 | FIDIC - měřená položka | 4 | K | 1 | ROZPOCET | 0 | 0 | 0 | 0 | 0 | 1 | 0 | 4 | 216
109 | K | Pol106 | Ohebná trubka 25mm LSOH včetně příchytek a spojek | m | 25 |  | 0 |  |  |  | základní |  | 0 | 0 | 0 | 0 | 0 | FIDIC - měřená položka | 4 | K | 1 | ROZPOCET | 0 | 0 | 0 | 0 | 0 | 1 | 0 | 4 | 218
110 | K | Pol157 | Pevná trubka 25mm LSOH včetně příchytek a spojek | m | 45 |  | 0 |  |  |  | základní |  | 0 | 0 | 0 | 0 | 0 | FIDIC - měřená položka | 4 | K | 1 | ROZPOCET | 0 | 0 | 0 | 0 | 0 | 1 | 0 | 4 | 220
111 | K | Pol151 | Modulární / stohovatelný kříž rezervy optického kabelu | ks | 2 |  | 0 |  |  |  | základní |  | 0 | 0 | 0 | 0 | 0 | FIDIC - měřená položka | 4 | K | 1 | ROZPOCET | 0 | 0 | 0 | 0 | 0 | 1 | 0 | 4 | 222
112 | K | Pol158 | Drobný instalační materiál a další příslušenství výše neuvedené, potřebné pro kompletní dokončení díla | kpl | 1 |  | 0 |  |  |  | základní |  | 0 | 0 | 0 | 0 | 0 | FIDIC - neměřená položka | 4 | K | 1 | ROZPOCET | 0 | 0 | 0 | 0 | 0 | 1 | 0 | 4 | 224
| D | D5 | Propoj serverovna GPK 1.PP – DR D00 |  |  |  | 0 | [5 empty] | 0 |  | 0 |  | 0 |  | 1 | D | 0 | ROZPOCET | [6 empty] | 0
113 | K | Pol144 | Optický instalační kabel vnitřní 24vl OS2/SM, konstrukce instalačního kabelu CLT bez gelová, typ optického vlákna G657.A1, plášť kabelu žlutý LSFRZH, EN50575 B2ca-s1a,d0,a1. Průměr kabelu max. 5,4 mm, tahová únosnost podle IEC 60794-1-21 E1A ≥ 1000 N, odo | m | 620 |  | 0 |  |  |  | základní |  | 0 | 0 | 0 | 0 | 0 | FIDIC - měřená položka | 4 | K | 1 | ROZPOCET | 0 | 0 | 0 | 0 | 0 | 1 | 0 | 4 | 226
114 | K | Pol143 | 1U, 19" celokovový vyvazovací panel, barva černá, min. 4x vyvazovací oko o velikosti 90mm, podpora výměny libovolného vyvazovacího oka | ks | 2 |  | 0 |  |  |  | základní |  | 0 | 0 | 0 | 0 | 0 | FIDIC - měřená položka | 4 | K | 1 | ROZPOCET | 0 | 0 | 0 | 0 | 0 | 1 | 0 | 4 | 228
115 | K | 837015 | inteliPhy Monitor Analyzer 19" 1U with power supply 70W | ks | 1 |  | 0 |  |  |  | základní |  | 0 | 0 | 0 | 0 | 0 | FIDIC - měřená položka | 4 | K | 1 | ROZPOCET | 0 | 0 | 0 | 0 | 0 | 1 | 0 | 4 | 230
116 | K | tbd | inteliPhy Monitor Sensorbar for 19" 1U Patch Panel NS48 48-Port | ks | 9 |  | 0 |  |  |  | základní |  | 0 | 0 | 0 | 0 | 0 | FIDIC - měřená položka | 4 | K | 1 | ROZPOCET | 0 | 0 | 0 | 0 | 0 | 1 | 0 | 4 | 232
117 | K | 809353 | inteliPhy Monitor Sensorbar for HD panel Cat 6A, Fiber Optics (24 / 48 ports) | ks | 7 |  | 0 |  |  |  | základní |  | 0 | 0 | 0 | 0 | 0 | FIDIC - měřená položka | 4 | K | 1 | ROZPOCET | 0 | 0 | 0 | 0 | 0 | 1 | 0 | 4 | 234
118 | K | 809363 | inteliPhy Monitor Bus Cable | ks | 1 |  | 0 |  |  |  | základní |  | 0 | 0 | 0 | 0 | 0 | FIDIC - měřená položka | 4 | K | 1 | ROZPOCET | 0 | 0 | 0 | 0 | 0 | 1 | 0 | 4 | 236
119 | K | 809364 | inteliPhy Monitor bus connector (qty 10) | ks | 2 |  | 0 |  |  |  | základní |  | 0 | 0 | 0 | 0 | 0 | FIDIC - měřená položka | 4 | K | 1 | ROZPOCET | 0 | 0 | 0 | 0 | 0 | 1 | 0 | 4 | 238
120 | K | 882048 | inteliPhy Monitor RFID clip Pair LC-QR Uniboot (10 pairs) | ks | 39 |  | 0 |  |  |  | základní |  | 0 | 0 | 0 | 0 | 0 | FIDIC - měřená položka | 4 | K | 1 | ROZPOCET | 0 | 0 | 0 | 0 | 0 | 1 | 0 | 4 | 240
121 | K | 875196 | Netscale 48 empty 1U with FCM80 + Door | ks | 9 |  | 0 |  |  |  | základní |  | 0 | 0 | 0 | 0 | 0 | FIDIC - měřená položka | 4 | K | 1 | ROZPOCET | 0 | 0 | 0 | 0 | 0 | 1 | 0 | 4 | 242
122 | K | 868290 | Netscale 48 Rear Cable Support (RCS) | ks | 9 |  | 0 |  |  |  | základní |  | 0 | 0 | 0 | 0 | 0 | FIDIC - měřená položka | 4 | K | 1 | ROZPOCET | 0 | 0 | 0 | 0 | 0 | 1 | 0 | 4 | 244
123 | K | 512430 | LH-HD-Label Holder- | ks | 36 |  | 0 |  |  |  | základní |  | 0 | 0 | 0 | 0 | 0 | FIDIC - měřená položka | 4 | K | 1 | ROZPOCET | 0 | 0 | 0 | 0 | 0 | 1 | 0 | 4 | 246
124 | K | 870476 | Netscale 48 LC-D 12P Splice SM top bk | ks | 2 |  | 0 |  |  |  | základní |  | 0 | 0 | 0 | 0 | 0 | FIDIC - měřená položka | 4 | K | 1 | ROZPOCET | 0 | 0 | 0 | 0 | 0 | 1 | 0 | 4 | 248
126 | K | 320246 | Splice holder 12 x heat shrink protect. | ks | 4 |  | 0 |  |  |  | základní |  | 0 | 0 | 0 | 0 | 0 | FIDIC - měřená položka | 4 | K | 1 | ROZPOCET | 0 | 0 | 0 | 0 | 0 | 1 | 0 | 4 | 252
127 | K | 839785 | Splice Protection HS Ø3.0x 45mm, PU100 | ks | 48 |  | 0 |  |  |  | základní |  | 0 | 0 | 0 | 0 | 0 | FIDIC - měřená položka | 4 | K | 1 | ROZPOCET | 0 | 0 | 0 | 0 | 0 | 1 | 0 | 4 | 254
128 | K | 869113 | Netscale 48 LC-Duplex 6 Ports SM PC bk | ks | 64 |  | 0 |  |  |  | základní |  | 0 | 0 | 0 | 0 | 0 | FIDIC - měřená položka | 4 | K | 1 | ROZPOCET | 0 | 0 | 0 | 0 | 0 | 1 | 0 | 4 | 256
129 | K | 844557 | Patch cord FO, OS2 LCQU/LCQU 1m | ks | 384 |  | 0 |  |  |  | základní |  | 0 | 0 | 0 | 0 | 0 | FIDIC - měřená položka | 4 | K | 1 | ROZPOCET | 0 | 0 | 0 | 0 | 0 | 1 | 0 | 4 | 258
130 | K | 817670 | Patch cord FO, OS2 LCD/LCD 3m | ks | 384 |  | 0 |  |  |  | základní |  | 0 | 0 | 0 | 0 | 0 | FIDIC - měřená položka | 4 | K | 1 | ROZPOCET | 0 | 0 | 0 | 0 | 0 | 1 | 0 | 4 | 260
131 | K | Pol147 | Svařování opt. vlákna | ks | 96 |  | 0 |  |  |  | základní |  | 0 | 0 | 0 | 0 | 0 | FIDIC - měřená položka | 4 | K | 1 | ROZPOCET | 0 | 0 | 0 | 0 | 0 | 1 | 0 | 4 | 262
132 | K | Pol152 | Měřící protokol optika - měření metodou OTDR - všechny nově vařené segmenty - 48ks | ks | 48 |  | 0 |  |  |  | základní |  | 0 | 0 | 0 | 0 | 0 | FIDIC - měřená položka | 4 | K | 1 | ROZPOCET | 0 | 0 | 0 | 0 | 0 | 1 | 0 | 4 | 264
133 | K | Pol153 | Kabelový drátěný žlab 200/100, včetně příslušentví (výložníky, závitové tyče, spojky….) | m | 80 |  | 0 |  |  |  | základní |  | 0 | 0 | 0 | 0 | 0 | FIDIC - měřená položka | 4 | K | 1 | ROZPOCET | 0 | 0 | 0 | 0 | 0 | 1 | 0 | 4 | 266
134 | K | Pol154 | Mikrotrubička 10/8mm vč. spojek | m | 620 |  | 0 |  |  |  | základní |  | 0 | 0 | 0 | 0 | 0 | FIDIC - měřená položka | 4 | K | 1 | ROZPOCET | 0 | 0 | 0 | 0 | 0 | 1 | 0 | 4 | 268
135 | K | Pol155 | Zafouknutí optického kabelu | m | 620 |  | 0 |  |  |  | základní |  | 0 | 0 | 0 | 0 | 0 | FIDIC - měřená položka | 4 | K | 1 | ROZPOCET | 0 | 0 | 0 | 0 | 0 | 1 | 0 | 4 | 270
136 | K | Pol156 | Lišta vkládací HF - 40x20 | m | 25 |  | 0 |  |  |  | základní |  | 0 | 0 | 0 | 0 | 0 | FIDIC - měřená položka | 4 | K | 1 | ROZPOCET | 0 | 0 | 0 | 0 | 0 | 1 | 0 | 4 | 272
137 | K | Pol106 | Ohebná trubka 25mm LSOH včetně příchytek a spojek | m | 15 |  | 0 |  |  |  | základní |  | 0 | 0 | 0 | 0 | 0 | FIDIC - měřená položka | 4 | K | 1 | ROZPOCET | 0 | 0 | 0 | 0 | 0 | 1 | 0 | 4 | 274
138 | K | Pol157 | Pevná trubka 25mm LSOH včetně příchytek a spojek | m | 45 |  | 0 |  |  |  | základní |  | 0 | 0 | 0 | 0 | 0 | FIDIC - měřená položka | 4 | K | 1 | ROZPOCET | 0 | 0 | 0 | 0 | 0 | 1 | 0 | 4 | 276
139 | K | Pol151 | Modulární / stohovatelný kříž rezervy optického kabelu | ks | 2 |  | 0 |  |  |  | základní |  | 0 | 0 | 0 | 0 | 0 | FIDIC - měřená položka | 4 | K | 1 | ROZPOCET | 0 | 0 | 0 | 0 | 0 | 1 | 0 | 4 | 278
140 | K | Pol158 | Drobný instalační materiál a další příslušenství výše neuvedené, potřebné pro kompletní dokončení díla | kpl | 1 |  | 0 |  |  |  | základní |  | 0 | 0 | 0 | 0 | 0 | FIDIC - neměřená položka | 4 | K | 1 | ROZPOCET | 0 | 0 | 0 | 0 | 0 | 1 | 0 | 4 | 280
| D | D6 | Propoj serverovna GPK 4.NP – DR L04 |  |  |  | 0 | [5 empty] | 0 |  | 0 |  | 0 |  | 1 | D | 0 | ROZPOCET | [6 empty] | 0
142 | K | Pol144 | Optický instalační kabel vnitřní 24vl OS2/SM, konstrukce instalačního kabelu CLT bez gelová, typ optického vlákna G657.A1, plášť kabelu žlutý LSFRZH, EN50575 B2ca-s1a,d0,a1. Průměr kabelu max. 5,4 mm, tahová únosnost podle IEC 60794-1-21 E1A ≥ 1000 N, odo | m | 640 |  | 0 |  |  |  | základní |  | 0 | 0 | 0 | 0 | 0 | FIDIC - měřená položka | 4 | K | 1 | ROZPOCET | 0 | 0 | 0 | 0 | 0 | 1 | 0 | 4 | 284
143 | K | Pol143 | 1U, 19" celokovový vyvazovací panel, barva černá, min. 4x vyvazovací oko o velikosti 90mm, podpora výměny libovolného vyvazovacího oka | ks | 2 |  | 0 |  |  |  | základní |  | 0 | 0 | 0 | 0 | 0 | FIDIC - měřená položka | 4 | K | 1 | ROZPOCET | 0 | 0 | 0 | 0 | 0 | 1 | 0 | 4 | 286
144 | K | 837015 | inteliPhy Monitor Analyzer 19" 1U with power supply 70W | ks | 1 |  | 0 |  |  |  | základní |  | 0 | 0 | 0 | 0 | 0 | FIDIC - měřená položka | 4 | K | 1 | ROZPOCET | 0 | 0 | 0 | 0 | 0 | 1 | 0 | 4 | 288
145 | K | tbd | inteliPhy Monitor Sensorbar for 19" 1U Patch Panel NS48 48-Port | ks | 9 |  | 0 |  |  |  | základní |  | 0 | 0 | 0 | 0 | 0 | FIDIC - měřená položka | 4 | K | 1 | ROZPOCET | 0 | 0 | 0 | 0 | 0 | 1 | 0 | 4 | 290
146 | K | 809353 | inteliPhy Monitor Sensorbar for HD panel Cat 6A, Fiber Optics (24 / 48 ports) | ks | 6 |  | 0 |  |  |  | základní |  | 0 | 0 | 0 | 0 | 0 | FIDIC - měřená položka | 4 | K | 1 | ROZPOCET | 0 | 0 | 0 | 0 | 0 | 1 | 0 | 4 | 292
147 | K | 809363 | inteliPhy Monitor Bus Cable | ks | 1 |  | 0 |  |  |  | základní |  | 0 | 0 | 0 | 0 | 0 | FIDIC - měřená položka | 4 | K | 1 | ROZPOCET | 0 | 0 | 0 | 0 | 0 | 1 | 0 | 4 | 294
148 | K | 809364 | inteliPhy Monitor bus connector (qty 10) | ks | 2 |  | 0 |  |  |  | základní |  | 0 | 0 | 0 | 0 | 0 | FIDIC - měřená položka | 4 | K | 1 | ROZPOCET | 0 | 0 | 0 | 0 | 0 | 1 | 0 | 4 | 296
149 | K | 882048 | inteliPhy Monitor RFID clip Pair LC-QR Uniboot (10 pairs) | ks | 39 |  | 0 |  |  |  | základní |  | 0 | 0 | 0 | 0 | 0 | FIDIC - měřená položka | 4 | K | 1 | ROZPOCET | 0 | 0 | 0 | 0 | 0 | 1 | 0 | 4 | 298
150 | K | 875196 | Netscale 48 empty 1U with FCM80 + Door | ks | 9 |  | 0 |  |  |  | základní |  | 0 | 0 | 0 | 0 | 0 | FIDIC - měřená položka | 4 | K | 1 | ROZPOCET | 0 | 0 | 0 | 0 | 0 | 1 | 0 | 4 | 300
151 | K | 868290 | Netscale 48 Rear Cable Support (RCS) | ks | 9 |  | 0 |  |  |  | základní |  | 0 | 0 | 0 | 0 | 0 | FIDIC - měřená položka | 4 | K | 1 | ROZPOCET | 0 | 0 | 0 | 0 | 0 | 1 | 0 | 4 | 302
152 | K | 512430 | LH-HD-Label Holder- | ks | 36 |  | 0 |  |  |  | základní |  | 0 | 0 | 0 | 0 | 0 | FIDIC - měřená položka | 4 | K | 1 | ROZPOCET | 0 | 0 | 0 | 0 | 0 | 1 | 0 | 4 | 304
153 | K | 870476 | Netscale 48 LC-D 12P Splice SM top bk | ks | 2 |  | 0 |  |  |  | základní |  | 0 | 0 | 0 | 0 | 0 | FIDIC - měřená položka | 4 | K | 1 | ROZPOCET | 0 | 0 | 0 | 0 | 0 | 1 | 0 | 4 | 306
154 | K | 875201 | Netscale 48 LC-D 12 P Splice SM bot bk | ks | 2 |  | 0 |  |  |  | základní |  | 0 | 0 | 0 | 0 | 0 | FIDIC - měřená položka | 4 | K | 1 | ROZPOCET | 0 | 0 | 0 | 0 | 0 | 1 | 0 | 4 | 308
155 | K | 320246 | Splice holder 12 x heat shrink protect. | ks | 8 |  | 0 |  |  |  | základní |  | 0 | 0 | 0 | 0 | 0 | FIDIC - měřená položka | 4 | K | 1 | ROZPOCET | 0 | 0 | 0 | 0 | 0 | 1 | 0 | 4 | 310
156 | K | 839785 | Splice Protection HS Ø3.0x 45mm, PU100 | ks | 96 |  | 0 |  |  |  | základní |  | 0 | 0 | 0 | 0 | 0 | FIDIC - měřená položka | 4 | K | 1 | ROZPOCET | 0 | 0 | 0 | 0 | 0 | 1 | 0 | 4 | 312
157 | K | 869113 | Netscale 48 LC-Duplex 6 Ports SM PC bk | ks | 64 |  | 0 |  |  |  | základní |  | 0 | 0 | 0 | 0 | 0 | FIDIC - měřená položka | 4 | K | 1 | ROZPOCET | 0 | 0 | 0 | 0 | 0 | 1 | 0 | 4 | 314
158 | K | 819382 | 1U-FiberRack2-IR-24-lcdzpcc-bl | ks | 4 |  | 0 |  |  |  | základní |  | 0 | 0 | 0 | 0 | 0 | FIDIC - měřená položka | 4 | K | 1 | ROZPOCET | 0 | 0 | 0 | 0 | 0 | 1 | 0 | 4 | 316
159 | K | 844557 | Patch cord FO, OS2 LCQU/LCQU 1m | ks | 384 |  | 0 |  |  |  | základní |  | 0 | 0 | 0 | 0 | 0 | FIDIC - měřená položka | 4 | K | 1 | ROZPOCET | 0 | 0 | 0 | 0 | 0 | 1 | 0 | 4 | 318
160 | K | 817670 | Patch cord FO, OS2 LCD/LCD 3m | ks | 384 |  | 0 |  |  |  | základní |  | 0 | 0 | 0 | 0 | 0 | FIDIC - měřená položka | 4 | K | 1 | ROZPOCET | 0 | 0 | 0 | 0 | 0 | 1 | 0 | 4 | 320
161 | K | Pol147 | Svařování opt. vlákna | ks | 96 |  | 0 |  |  |  | základní |  | 0 | 0 | 0 | 0 | 0 | FIDIC - měřená položka | 4 | K | 1 | ROZPOCET | 0 | 0 | 0 | 0 | 0 | 1 | 0 | 4 | 322
162 | K | Pol152 | Měřící protokol optika - měření metodou OTDR - všechny nově vařené segmenty - 48ks | ks | 48 |  | 0 |  |  |  | základní |  | 0 | 0 | 0 | 0 | 0 | FIDIC - měřená položka | 4 | K | 1 | ROZPOCET | 0 | 0 | 0 | 0 | 0 | 1 | 0 | 4 | 324
163 | K | Pol153 | Kabelový drátěný žlab 200/100, včetně příslušentví (výložníky, závitové tyče, spojky….) | m | 250 |  | 0 |  |  |  | základní |  | 0 | 0 | 0 | 0 | 0 | FIDIC - měřená položka | 4 | K | 1 | ROZPOCET | 0 | 0 | 0 | 0 | 0 | 1 | 0 | 4 | 326
164 | K | Pol154 | Mikrotrubička 10/8mm vč. spojek | m | 640 |  | 0 |  |  |  | základní |  | 0 | 0 | 0 | 0 | 0 | FIDIC - měřená položka | 4 | K | 1 | ROZPOCET | 0 | 0 | 0 | 0 | 0 | 1 | 0 | 4 | 328
165 | K | Pol155 | Zafouknutí optického kabelu | m | 640 |  | 0 |  |  |  | základní |  | 0 | 0 | 0 | 0 | 0 | FIDIC - měřená položka | 4 | K | 1 | ROZPOCET | 0 | 0 | 0 | 0 | 0 | 1 | 0 | 4 | 330
166 | K | Pol156 | Lišta vkládací HF - 40x20 | m | 25 |  | 0 |  |  |  | základní |  | 0 | 0 | 0 | 0 | 0 | FIDIC - měřená položka | 4 | K | 1 | ROZPOCET | 0 | 0 | 0 | 0 | 0 | 1 | 0 | 4 | 332
167 | K | Pol106 | Ohebná trubka 25mm LSOH včetně příchytek a spojek | m | 15 |  | 0 |  |  |  | základní |  | 0 | 0 | 0 | 0 | 0 | FIDIC - měřená položka | 4 | K | 1 | ROZPOCET | 0 | 0 | 0 | 0 | 0 | 1 | 0 | 4 | 334
168 | K | Pol157 | Pevná trubka 25mm LSOH včetně příchytek a spojek | m | 45 |  | 0 |  |  |  | základní |  | 0 | 0 | 0 | 0 | 0 | FIDIC - měřená položka | 4 | K | 1 | ROZPOCET | 0 | 0 | 0 | 0 | 0 | 1 | 0 | 4 | 336
169 | K | Pol151 | Modulární / stohovatelný kříž rezervy optického kabelu | ks | 2 |  | 0 |  |  |  | základní |  | 0 | 0 | 0 | 0 | 0 | FIDIC - měřená položka | 4 | K | 1 | ROZPOCET | 0 | 0 | 0 | 0 | 0 | 1 | 0 | 4 | 338
170 | K | Pol158 | Drobný instalační materiál a další příslušenství výše neuvedené, potřebné pro kompletní dokončení díla | kpl | 1 |  | 0 |  |  |  | základní |  | 0 | 0 | 0 | 0 | 0 | FIDIC - neměřená položka | 4 | K | 1 | ROZPOCET | 0 | 0 | 0 | 0 | 0 | 1 | 0 | 4 | 340
| D | D7 | Propoj serverovna GPK 4.NP – DR Z01a |  |  |  | 0 | [5 empty] | 0 |  | 0 |  | 0 |  | 1 | D | 0 | ROZPOCET | [6 empty] | 0
171 | K | Pol144 | Optický instalační kabel vnitřní 24vl OS2/SM, konstrukce instalačního kabelu CLT bez gelová, typ optického vlákna G657.A1, plášť kabelu žlutý LSFRZH, EN50575 B2ca-s1a,d0,a1. Průměr kabelu max. 5,4 mm, tahová únosnost podle IEC 60794-1-21 E1A ≥ 1000 N, odo | m | 840 |  | 0 |  |  |  | základní |  | 0 | 0 | 0 | 0 | 0 | FIDIC - měřená položka | 4 | K | 1 | ROZPOCET | 0 | 0 | 0 | 0 | 0 | 1 | 0 | 4 | 342
172 | K | Pol143 | 1U, 19" celokovový vyvazovací panel, barva černá, min. 4x vyvazovací oko o velikosti 90mm, podpora výměny libovolného vyvazovacího oka | ks | 2 |  | 0 |  |  |  | základní |  | 0 | 0 | 0 | 0 | 0 | FIDIC - měřená položka | 4 | K | 1 | ROZPOCET | 0 | 0 | 0 | 0 | 0 | 1 | 0 | 4 | 344
173 | K | 837015 | inteliPhy Monitor Analyzer 19" 1U with power supply 70W | ks | 1 |  | 0 |  |  |  | základní |  | 0 | 0 | 0 | 0 | 0 | FIDIC - měřená položka | 4 | K | 1 | ROZPOCET | 0 | 0 | 0 | 0 | 0 | 1 | 0 | 4 | 346
174 | K | tbd | inteliPhy Monitor Sensorbar for 19" 1U Patch Panel NS48 48-Port | ks | 9 |  | 0 |  |  |  | základní |  | 0 | 0 | 0 | 0 | 0 | FIDIC - měřená položka | 4 | K | 1 | ROZPOCET | 0 | 0 | 0 | 0 | 0 | 1 | 0 | 4 | 348
175 | K | 809353 | inteliPhy Monitor Sensorbar for HD panel Cat 6A, Fiber Optics (24 / 48 ports) | ks | 7 |  | 0 |  |  |  | základní |  | 0 | 0 | 0 | 0 | 0 | FIDIC - měřená položka | 4 | K | 1 | ROZPOCET | 0 | 0 | 0 | 0 | 0 | 1 | 0 | 4 | 350
176 | K | 809363 | inteliPhy Monitor Bus Cable | ks | 1 |  | 0 |  |  |  | základní |  | 0 | 0 | 0 | 0 | 0 | FIDIC - měřená položka | 4 | K | 1 | ROZPOCET | 0 | 0 | 0 | 0 | 0 | 1 | 0 | 4 | 352
177 | K | 809364 | inteliPhy Monitor bus connector (qty 10) | ks | 2 |  | 0 |  |  |  | základní |  | 0 | 0 | 0 | 0 | 0 | FIDIC - měřená položka | 4 | K | 1 | ROZPOCET | 0 | 0 | 0 | 0 | 0 | 1 | 0 | 4 | 354
178 | K | 882048 | inteliPhy Monitor RFID clip Pair LC-QR Uniboot (10 pairs) | ks | 39 |  | 0 |  |  |  | základní |  | 0 | 0 | 0 | 0 | 0 | FIDIC - měřená položka | 4 | K | 1 | ROZPOCET | 0 | 0 | 0 | 0 | 0 | 1 | 0 | 4 | 356
179 | K | 875196 | Netscale 48 empty 1U with FCM80 + Door | ks | 9 |  | 0 |  |  |  | základní |  | 0 | 0 | 0 | 0 | 0 | FIDIC - měřená položka | 4 | K | 1 | ROZPOCET | 0 | 0 | 0 | 0 | 0 | 1 | 0 | 4 | 358
180 | K | 868290 | Netscale 48 Rear Cable Support (RCS) | ks | 9 |  | 0 |  |  |  | základní |  | 0 | 0 | 0 | 0 | 0 | FIDIC - měřená položka | 4 | K | 1 | ROZPOCET | 0 | 0 | 0 | 0 | 0 | 1 | 0 | 4 | 360
181 | K | 512430 | LH-HD-Label Holder- | ks | 36 |  | 0 |  |  |  | základní |  | 0 | 0 | 0 | 0 | 0 | FIDIC - měřená položka | 4 | K | 1 | ROZPOCET | 0 | 0 | 0 | 0 | 0 | 1 | 0 | 4 | 362
182 | K | 870476 | Netscale 48 LC-D 12P Splice SM top bk | ks | 2 |  | 0 |  |  |  | základní |  | 0 | 0 | 0 | 0 | 0 | FIDIC - měřená položka | 4 | K | 1 | ROZPOCET | 0 | 0 | 0 | 0 | 0 | 1 | 0 | 4 | 364
183 | K | 875201 | Netscale 48 LC-D 12 P Splice SM bot bk | ks | 2 |  | 0 |  |  |  | základní |  | 0 | 0 | 0 | 0 | 0 | FIDIC - měřená položka | 4 | K | 1 | ROZPOCET | 0 | 0 | 0 | 0 | 0 | 1 | 0 | 4 | 366
184 | K | 320246 | Splice holder 12 x heat shrink protect. | ks | 8 |  | 0 |  |  |  | základní |  | 0 | 0 | 0 | 0 | 0 | FIDIC - měřená položka | 4 | K | 1 | ROZPOCET | 0 | 0 | 0 | 0 | 0 | 1 | 0 | 4 | 368
185 | K | 839785 | Splice Protection HS Ø3.0x 45mm, PU100 | ks | 96 |  | 0 |  |  |  | základní |  | 0 | 0 | 0 | 0 | 0 | FIDIC - měřená položka | 4 | K | 1 | ROZPOCET | 0 | 0 | 0 | 0 | 0 | 1 | 0 | 4 | 370
186 | K | 869113 | Netscale 48 LC-Duplex 6 Ports SM PC bk | ks | 64 |  | 0 |  |  |  | základní |  | 0 | 0 | 0 | 0 | 0 | FIDIC - měřená položka | 4 | K | 1 | ROZPOCET | 0 | 0 | 0 | 0 | 0 | 1 | 0 | 4 | 372
187 | K | 819382 | 1U-FiberRack2-IR-24-lcdzpcc-bl | ks | 5 |  | 0 |  |  |  | základní |  | 0 | 0 | 0 | 0 | 0 | FIDIC - měřená položka | 4 | K | 1 | ROZPOCET | 0 | 0 | 0 | 0 | 0 | 1 | 0 | 4 | 374
188 | K | 844557 | Patch cord FO, OS2 LCQU/LCQU 1m | ks | 384 |  | 0 |  |  |  | základní |  | 0 | 0 | 0 | 0 | 0 | FIDIC - měřená položka | 4 | K | 1 | ROZPOCET | 0 | 0 | 0 | 0 | 0 | 1 | 0 | 4 | 376
189 | K | 817670 | Patch cord FO, OS2 LCD/LCD 3m | ks | 384 |  | 0 |  |  |  | základní |  | 0 | 0 | 0 | 0 | 0 | FIDIC - měřená položka | 4 | K | 1 | ROZPOCET | 0 | 0 | 0 | 0 | 0 | 1 | 0 | 4 | 378
190 | K | Pol147 | Svařování opt. vlákna | ks | 96 |  | 0 |  |  |  | základní |  | 0 | 0 | 0 | 0 | 0 | FIDIC - měřená položka | 4 | K | 1 | ROZPOCET | 0 | 0 | 0 | 0 | 0 | 1 | 0 | 4 | 380
191 | K | Pol152 | Měřící protokol optika - měření metodou OTDR - všechny nově vařené segmenty - 48ks | ks | 48 |  | 0 |  |  |  | základní |  | 0 | 0 | 0 | 0 | 0 | FIDIC - měřená položka | 4 | K | 1 | ROZPOCET | 0 | 0 | 0 | 0 | 0 | 1 | 0 | 4 | 382
192 | K | Pol153 | Kabelový drátěný žlab 200/100, včetně příslušentví (výložníky, závitové tyče, spojky….) | m | 10 |  | 0 |  |  |  | základní |  | 0 | 0 | 0 | 0 | 0 | FIDIC - měřená položka | 4 | K | 1 | ROZPOCET | 0 | 0 | 0 | 0 | 0 | 1 | 0 | 4 | 384
193 | K | Pol154 | Mikrotrubička 10/8mm vč. spojek | m | 840 |  | 0 |  |  |  | základní |  | 0 | 0 | 0 | 0 | 0 | FIDIC - měřená položka | 4 | K | 1 | ROZPOCET | 0 | 0 | 0 | 0 | 0 | 1 | 0 | 4 | 386
194 | K | Pol155 | Zafouknutí optického kabelu | m | 840 |  | 0 |  |  |  | základní |  | 0 | 0 | 0 | 0 | 0 | FIDIC - měřená položka | 4 | K | 1 | ROZPOCET | 0 | 0 | 0 | 0 | 0 | 1 | 0 | 4 | 388
195 | K | Pol156 | Lišta vkládací HF - 40x20 | m | 25 |  | 0 |  |  |  | základní |  | 0 | 0 | 0 | 0 | 0 | FIDIC - měřená položka | 4 | K | 1 | ROZPOCET | 0 | 0 | 0 | 0 | 0 | 1 | 0 | 4 | 390
196 | K | Pol106 | Ohebná trubka 25mm LSOH včetně příchytek a spojek | m | 15 |  | 0 |  |  |  | základní |  | 0 | 0 | 0 | 0 | 0 | FIDIC - měřená položka | 4 | K | 1 | ROZPOCET | 0 | 0 | 0 | 0 | 0 | 1 | 0 | 4 | 392
197 | K | Pol157 | Pevná trubka 25mm LSOH včetně příchytek a spojek | m | 45 |  | 0 |  |  |  | základní |  | 0 | 0 | 0 | 0 | 0 | FIDIC - měřená položka | 4 | K | 1 | ROZPOCET | 0 | 0 | 0 | 0 | 0 | 1 | 0 | 4 | 394
198 | K | Pol151 | Modulární / stohovatelný kříž rezervy optického kabelu | ks | 2 |  | 0 |  |  |  | základní |  | 0 | 0 | 0 | 0 | 0 | FIDIC - měřená položka | 4 | K | 1 | ROZPOCET | 0 | 0 | 0 | 0 | 0 | 1 | 0 | 4 | 396
199 | K | Pol159 | Drobný instalační materiál a další příslušenství výše neuvedené, potřebné pro kompletní dokončení díla | kpl | 1 |  | 0 |  |  |  | základní |  | 0 | 0 | 0 | 0 | 0 | FIDIC - neměřená položka | 4 | K | 1 | ROZPOCET | 0 | 0 | 0 | 0 | 0 | 1 | 0 | 4 | 398
| D | D8 | Propoj serverovna GPK 4.NP – DR obj. „16“ |  |  |  | 0 | [5 empty] | 0 |  | 0 |  | 0 |  | 1 | D | 0 | ROZPOCET | [6 empty] | 0
200 | K | Pol144 | Optický instalační kabel vnitřní 24vl OS2/SM, konstrukce instalačního kabelu CLT bez gelová, typ optického vlákna G657.A1, plášť kabelu žlutý LSFRZH, EN50575 B2ca-s1a,d0,a1. Průměr kabelu max. 5,4 mm, tahová únosnost podle IEC 60794-1-21 E1A ≥ 1000 N, odo | m | 150 |  | 0 |  |  |  | základní |  | 0 | 0 | 0 | 0 | 0 | FIDIC - měřená položka | 4 | K | 1 | ROZPOCET | 0 | 0 | 0 | 0 | 0 | 1 | 0 | 4 | 400
201 | K | Pol143 | 1U, 19" celokovový vyvazovací panel, barva černá, min. 4x vyvazovací oko o velikosti 90mm, podpora výměny libovolného vyvazovacího oka | ks | 2 |  | 0 |  |  |  | základní |  | 0 | 0 | 0 | 0 | 0 | FIDIC - měřená položka | 4 | K | 1 | ROZPOCET | 0 | 0 | 0 | 0 | 0 | 1 | 0 | 4 | 402
202 | K | 837015 | inteliPhy Monitor Analyzer 19" 1U with power supply 70W | ks | 1 |  | 0 |  |  |  | základní |  | 0 | 0 | 0 | 0 | 0 | FIDIC - měřená položka | 4 | K | 1 | ROZPOCET | 0 | 0 | 0 | 0 | 0 | 1 | 0 | 4 | 404
203 | K | 809353 | inteliPhy Monitor Sensorbar for HD panel Cat 6A, Fiber Optics (24 / 48 ports) | ks | 2 |  | 0 |  |  |  | základní |  | 0 | 0 | 0 | 0 | 0 | FIDIC - měřená položka | 4 | K | 1 | ROZPOCET | 0 | 0 | 0 | 0 | 0 | 1 | 0 | 4 | 406
204 | K | 809363 | inteliPhy Monitor Bus Cable | ks | 1 |  | 0 |  |  |  | základní |  | 0 | 0 | 0 | 0 | 0 | FIDIC - měřená položka | 4 | K | 1 | ROZPOCET | 0 | 0 | 0 | 0 | 0 | 1 | 0 | 4 | 408
205 | K | 809364 | inteliPhy Monitor bus connector (qty 10) | ks | 1 |  | 0 |  |  |  | základní |  | 0 | 0 | 0 | 0 | 0 | FIDIC - měřená položka | 4 | K | 1 | ROZPOCET | 0 | 0 | 0 | 0 | 0 | 1 | 0 | 4 | 410
206 | K | 882048 | inteliPhy Monitor RFID clip Pair LC-QR Uniboot (10 pairs) | ks | 2 |  | 0 |  |  |  | základní |  | 0 | 0 | 0 | 0 | 0 | FIDIC - měřená položka | 4 | K | 1 | ROZPOCET | 0 | 0 | 0 | 0 | 0 | 1 | 0 | 4 | 412
207 | K | 820745 | 1U-UniRack2-IR-24-lcdzpcc-os2-dinvde | ks | 1 |  | 0 |  |  |  | základní |  | 0 | 0 | 0 | 0 | 0 | FIDIC - měřená položka | 4 | K | 1 | ROZPOCET | 0 | 0 | 0 | 0 | 0 | 1 | 0 | 4 | 414
208 | K | 320246 | Splice holder 12 x heat shrink protect. | ks | 2 |  | 0 |  |  |  | základní |  | 0 | 0 | 0 | 0 | 0 | FIDIC - měřená položka | 4 | K | 1 | ROZPOCET | 0 | 0 | 0 | 0 | 0 | 1 | 0 | 4 | 416
209 | K | 839785 | Splice Protection HS Ø3.0x 45mm, PU100 | ks | 24 |  | 0 |  |  |  | základní |  | 0 | 0 | 0 | 0 | 0 | FIDIC - měřená položka | 4 | K | 1 | ROZPOCET | 0 | 0 | 0 | 0 | 0 | 1 | 0 | 4 | 418
210 | K | 819382 | 1U-FiberRack2-IR-24-lcdzpcc-bl | ks | 1 |  | 0 |  |  |  | základní |  | 0 | 0 | 0 | 0 | 0 | FIDIC - měřená položka | 4 | K | 1 | ROZPOCET | 0 | 0 | 0 | 0 | 0 | 1 | 0 | 4 | 420
211 | K | 844557 | Patch cord FO, OS2 LCQU/LCQU 1m | ks | 12 |  | 0 |  |  |  | základní |  | 0 | 0 | 0 | 0 | 0 | FIDIC - měřená položka | 4 | K | 1 | ROZPOCET | 0 | 0 | 0 | 0 | 0 | 1 | 0 | 4 | 422
212 | K | 817670 | Patch cord FO, OS2 LCD/LCD 3m | ks | 24 |  | 0 |  |  |  | základní |  | 0 | 0 | 0 | 0 | 0 | FIDIC - měřená položka | 4 | K | 1 | ROZPOCET | 0 | 0 | 0 | 0 | 0 | 1 | 0 | 4 | 424
213 | K | Pol147 | Svařování opt. vlákna | ks | 48 |  | 0 |  |  |  | základní |  | 0 | 0 | 0 | 0 | 0 | FIDIC - měřená položka | 4 | K | 1 | ROZPOCET | 0 | 0 | 0 | 0 | 0 | 1 | 0 | 4 | 426
214 | K | Pol148 | Měřící protokol optika - měření metodou OTDR - všechny nově vařené segmenty - 24ks | ks | 48 |  | 0 |  |  |  | základní |  | 0 | 0 | 0 | 0 | 0 | FIDIC - měřená položka | 4 | K | 1 | ROZPOCET | 0 | 0 | 0 | 0 | 0 | 1 | 0 | 4 | 428
215 | K | Pol153 | Kabelový drátěný žlab 200/100, včetně příslušentví (výložníky, závitové tyče, spojky….) | m | 10 |  | 0 |  |  |  | základní |  | 0 | 0 | 0 | 0 | 0 | FIDIC - měřená položka | 4 | K | 1 | ROZPOCET | 0 | 0 | 0 | 0 | 0 | 1 | 0 | 4 | 430
216 | K | Pol154 | Mikrotrubička 10/8mm vč. spojek | m | 150 |  | 0 |  |  |  | základní |  | 0 | 0 | 0 | 0 | 0 | FIDIC - měřená položka | 4 | K | 1 | ROZPOCET | 0 | 0 | 0 | 0 | 0 | 1 | 0 | 4 | 432
217 | K | Pol155 | Zafouknutí optického kabelu | m | 150 |  | 0 |  |  |  | základní |  | 0 | 0 | 0 | 0 | 0 | FIDIC - měřená položka | 4 | K | 1 | ROZPOCET | 0 | 0 | 0 | 0 | 0 | 1 | 0 | 4 | 434
218 | K | Pol156 | Lišta vkládací HF - 40x20 | m | 10 |  | 0 |  |  |  | základní |  | 0 | 0 | 0 | 0 | 0 | FIDIC - měřená položka | 4 | K | 1 | ROZPOCET | 0 | 0 | 0 | 0 | 0 | 1 | 0 | 4 | 436
219 | K | Pol106 | Ohebná trubka 25mm LSOH včetně příchytek a spojek | m | 5 |  | 0 |  |  |  | základní |  | 0 | 0 | 0 | 0 | 0 | FIDIC - měřená položka | 4 | K | 1 | ROZPOCET | 0 | 0 | 0 | 0 | 0 | 1 | 0 | 4 | 438
220 | K | Pol157 | Pevná trubka 25mm LSOH včetně příchytek a spojek | m | 15 |  | 0 |  |  |  | základní |  | 0 | 0 | 0 | 0 | 0 | FIDIC - měřená položka | 4 | K | 1 | ROZPOCET | 0 | 0 | 0 | 0 | 0 | 1 | 0 | 4 | 440
221 | K | Pol151 | Modulární / stohovatelný kříž rezervy optického kabelu | ks | 2 |  | 0 |  |  |  | základní |  | 0 | 0 | 0 | 0 | 0 | FIDIC - měřená položka | 4 | K | 1 | ROZPOCET | 0 | 0 | 0 | 0 | 0 | 1 | 0 | 4 | 442
222 | K | Pol160 | Drobný instalační materiál a další příslušenství výše neuvedené, potřebné pro kompletní dokončení díla | kpl | 1 |  | 0 |  |  |  | základní |  | 0 | 0 | 0 | 0 | 0 | FIDIC - neměřená položka | 4 | K | 1 | ROZPOCET | 0 | 0 | 0 | 0 | 0 | 1 | 0 | 4 | 444
| D | D9 | Ostatní náklady |  |  |  | 0 | [5 empty] | 0 |  | 0 |  | 0 |  | 1 | D | 0 | ROZPOCET | [6 empty] | 0
223 | K | Pol161 | Drobný instalační materiál | sada | 1 |  | 0 |  |  |  | základní |  | 0 | 0 | 0 | 0 | 0 | FIDIC - neměřená položka | 4 | K | 1 | ROZPOCET | 0 | 0 | 0 | 0 | 0 | 1 | 0 | 4 | 446
224 | K | Pol162 | Pomocné stavební práce | sada | 1 |  | 0 |  |  |  | základní |  | 0 | 0 | 0 | 0 | 0 | FIDIC - neměřená položka | 4 | K | 1 | ROZPOCET | 0 | 0 | 0 | 0 | 0 | 1 | 0 | 4 | 448
225 | K | Pol164 | Protipožární ucpávky | sada | 1 |  | 0 |  |  |  | základní |  | 0 | 0 | 0 | 0 | 0 | FIDIC - neměřená položka | 4 | K | 1 | ROZPOCET | 0 | 0 | 0 | 0 | 0 | 1 | 0 | 4 | 452
226 | K | Pol165 | Koordinační činnost | sada | 1 |  | 0 |  |  |  | základní |  | 0 | 0 | 0 | 0 | 0 | FIDIC - neměřená položka | 4 | K | 1 | ROZPOCET | 0 | 0 | 0 | 0 | 0 | 1 | 0 | 4 | 454

## SO-08-06 - Areálová přípo... (hidden)
[9 empty] | >> skryté sloupce << | [10 empty] | {50e5494c-145a-4965-bfd7-19b6605f6737}
2
| KRYCÍ LIST SOUPISU PRACÍ | [8 empty] | v --- níže se nacházejí doplnkové a pomocné údaje k sestavám --- v | [9 empty] | False
Stavba:
FN BRNO - výstavba gynekologicko - porodnické kliniky - projekt 335V911000001 –Nové přejezdové stanice potrubní pošty
Objekt:
SO-08 - Inženýrské sítě
Soupis:
SO-08-06 - Areálová přípojka vysokého napětí
| KSO: |  |  |  |  | CC-CZ:
| Místo: |  |  |  |  | Datum: | 2025-05-28
| Zadavatel: |  |  |  |  | IČ:
|  | Fakultní nemocnice Brno, Jihlavská 20, Brno, 62500 |  |  |  | DIČ:
| Uchazeč: |  |  |  |  | IČ: | Vyplň údaj
|  | Vyplň údaj |  |  |  | DIČ: | Vyplň údaj
| Projektant: |  |  |  |  | IČ:
DIČ:
| Zpracovatel: |  |  |  |  | IČ:
DIČ:
Poznámka:
Výkaz výměr je vypracován v souladu s podmínkami vyhlášky č. 169/2016 Sb. k ZZVZ. Položky na listech v části SO-08 Inženýrské sítě jsou podrobně specifikovány v jednotlivých přílohách profesní části SO-08 Inženýrské sítě v technické zprávě, tabulkách, výpisech, schématech, příslušných detailech a ve výkresech.
| Cena bez DPH | [5 empty] | 0
|  |  | Základ daně |  |  | Sazba daně | Výše daně
| DPH | základní | 0 |  |  | 21% | 0
|  | snížená | 0 |  |  | 15% | 0
|  | zákl. přenesená | 0 |  |  | 21% | 0
|  | sníž. přenesená | 0 |  |  | 15% | 0
|  | nulová | 0 |  |  | 0% | 0
| Cena s DPH |  |  | v | CZK |  | 0
| Projektant |  |  | Zpracovatel
| Datum a podpis: |  | Razítko | Datum a podpis: |  |  | Razítko
| Objednavatel |  |  | Uchazeč
| Datum a podpis: |  | Razítko | Datum a podpis: |  |  | Razítko
REKAPITULACE ČLENĚNÍ SOUPISU PRACÍ
Stavba:
FN BRNO - výstavba gynekologicko - porodnické kliniky - projekt 335V911000001 –Nové přejezdové stanice potrubní pošty
Objekt:
SO-08 - Inženýrské sítě
Soupis:
SO-08-06 - Areálová přípojka vysokého napětí
Místo: | [5 empty] | Datum: | 2025-05-28
Zadavatel: |  |  | Fakultní nemocnice Brno, Jihlavská 20, Brno, 62500 |  |  | Projektant:
Uchazeč: |  |  | Vyplň údaj |  |  | Zpracovatel:
Kód dílu - Popis | [6 empty] | Cena celkem [CZK]
Náklady ze soupisu prací | [6 empty] | 0 | [13 empty] | -1
| 1 - DEMONTÁŽ | [5 empty] | 0
| 3 - MATERIÁL | [5 empty] | 0
| 4 - ZEMNÍ PRÁCE | [5 empty] | 0
| 5 - REVIZE, OSTATNÍ ČINNOSTI | [5 empty] | 0
SOUPIS PRACÍ
Stavba:
FN BRNO - výstavba gynekologicko - porodnické kliniky - projekt 335V911000001 –Nové přejezdové stanice potrubní pošty
Objekt:
SO-08 - Inženýrské sítě
Soupis:
SO-08-06 - Areálová přípojka vysokého napětí
Místo: | [5 empty] | Datum: | 2025-05-28
Zadavatel: |  |  | Fakultní nemocnice Brno, Jihlavská 20, Brno, 62500 |  |  | Projektant:
Uchazeč: |  |  | Vyplň údaj |  |  | Zpracovatel:
PČ | Typ | Kód | Popis | MJ | Množství | J.cena [CZK] | Cena celkem [CZK] | Cenová soustava |  |  | DPH | J. Nh [h] | Nh celkem [h] | J. hmotnost [t] | Hmotnost celkem [t] | J. suť [t] | Suť Celkem [t] | Dodavatel
Náklady soupisu celkem | [6 empty] | 0 | [5 empty] | 0 |  | 0 |  | 0 |  |  | D | -1 | [7 empty] | 0
| D | 1 | DEMONTÁŽ |  |  |  | 0 | [5 empty] | 0 |  | 0 |  | 0 |  | 1 | D | 0 | ROZPOCET | [6 empty] | 0
1 | K | 1.1 | kabelové vedení VN - přeložení kabelu do objektu | m | 42 |  | 0 |  |  |  | základní |  | 0 | 0 | 0 | 0 | 0 | FIDIC - měřená položka | 4 | K | 1 | ROZPOCET | 0 | 0 | 0 | 0 | 0 | 1 | 0 | 4 | 2
2 | K | 1.2 | kabelové vedení VN | m | 102 |  | 0 |  |  |  | základní |  | 0 | 0 | 0 | 0 | 0 | FIDIC - měřená položka | 4 | K | 1 | ROZPOCET | 0 | 0 | 0 | 0 | 0 | 1 | 0 | 4 | 4
3 | K | 1.3 | trubka HDPE pr.40mm - přeložení trubky do objektu | m | 42 |  | 0 |  |  |  | základní |  | 0 | 0 | 0 | 0 | 0 | FIDIC - měřená položka | 4 | K | 1 | ROZPOCET | 0 | 0 | 0 | 0 | 0 | 1 | 0 | 4 | 6
4 | K | 1.4 | trubka HDPE pr.40mm | m | 30 |  | 0 |  |  |  | základní |  | 0 | 0 | 0 | 0 | 0 | FIDIC - měřená položka | 4 | K | 1 | ROZPOCET | 0 | 0 | 0 | 0 | 0 | 1 | 0 | 4 | 8
5 | K | 1.5 | demontáž podélně dělené chráničky | m | 20 |  | 0 |  |  |  | základní |  | 0 | 0 | 0 | 0 | 0 | FIDIC - měřená položka | 4 | K | 1 | ROZPOCET | 0 | 0 | 0 | 0 | 0 | 1 | 0 | 4 | 10
6 | K | 1.6 | demontáž spojky VN | ks | 3 |  | 0 |  |  |  | základní |  | 0 | 0 | 0 | 0 | 0 | FIDIC - měřená položka | 4 | K | 1 | ROZPOCET | 0 | 0 | 0 | 0 | 0 | 1 | 0 | 4 | 12
| D | 3 | MATERIÁL |  |  |  | 0 | [5 empty] | 0 |  | 0 |  | 0 |  | 1 | D | 0 | ROZPOCET | [6 empty] | 0
7 | K | 3.1 | kabel VN 22kV jednožilový, 22-1-AXEKVCEY 1x240mm2, svazkování po cca 2m vázací páskou PES, štítkování, uložení v zemi | m | 96 |  | 0 |  |  |  | základní |  | 0 | 0 | 0 | 0 | 0 | FIDIC - měřená položka | 4 | K | 1 | ROZPOCET | 0 | 0 | 0 | 0 | 0 | 1 | 0 | 4 | 14
8 | K | 3.2 | kabel VN 22kV jednožilový, 22-1-AXEKVCEY 1x240mm2, uložení v objektu TS | m | 21 |  | 0 |  |  |  | základní |  | 0 | 0 | 0 | 0 | 0 | FIDIC - měřená položka | 4 | K | 1 | ROZPOCET | 0 | 0 | 0 | 0 | 0 | 1 | 0 | 4 | 16
9 | K | 3.3 | kabelová spojka VN pro kabel 1x240mm2 | ks | 3 |  | 0 |  |  |  | základní |  | 0 | 0 | 0 | 0 | 0 | FIDIC - měřená položka | 4 | K | 1 | ROZPOCET | 0 | 0 | 0 | 0 | 0 | 1 | 0 | 4 | 18
10 | K | 3.4 | trubka HDPE pr.40mm, uložení v zemi | m | 50 |  | 0 |  |  |  | základní |  | 0 | 0 | 0 | 0 | 0 | FIDIC - měřená položka | 4 | K | 1 | ROZPOCET | 0 | 0 | 0 | 0 | 0 | 1 | 0 | 4 | 20
11 | K | 3.5 | trubka HDPE pr.40mm, uložení v objektu | m | 24 |  | 0 |  |  |  | základní |  | 0 | 0 | 0 | 0 | 0 | FIDIC - měřená položka | 4 | K | 1 | ROZPOCET | 0 | 0 | 0 | 0 | 0 | 1 | 0 | 4 | 22
12 | K | 3.6 | spojka pro HDPE pr.40mm | ks | 3 |  | 0 |  |  |  | základní |  | 0 | 0 | 0 | 0 | 0 | FIDIC - měřená položka | 4 | K | 1 | ROZPOCET | 0 | 0 | 0 | 0 | 0 | 1 | 0 | 4 | 24
13 | K | 3.7 | kabelová koncovka VN | ks | 6 |  | 0 |  |  |  | základní |  | 0 | 0 | 0 | 0 | 0 | FIDIC - měřená položka | 4 | K | 1 | ROZPOCET | 0 | 0 | 0 | 0 | 0 | 1 | 0 | 4 | 26
14 | K | 3.8 | drobný montážní, spojovací a upevňovací materiál | kpl | 1 |  | 0 |  |  |  | základní |  | 0 | 0 | 0 | 0 | 0 | FIDIC - neměřená položka | 4 | K | 1 | ROZPOCET | 0 | 0 | 0 | 0 | 0 | 1 | 0 | 4 | 28
| D | 4 | ZEMNÍ PRÁCE |  |  |  | 0 | [5 empty] | 0 |  | 0 |  | 0 |  | 1 | D | 0 | ROZPOCET | [6 empty] | 0
15 | K | 4.1 | vytýčení trasy | km | 0.04 |  | 0 |  |  |  | základní |  | 0 | 0 | 0 | 0 | 0 | FIDIC - měřená položka | 4 | K | 1 | ROZPOCET | 0 | 0 | 0 | 0 | 0 | 1 | 0 | 4 | 30
16 | K | 4.2 | výkop š x hl : 600 x 1200mm - obnažení stávajícího kabelového vedení včetně demontáže podélně dělené chráničky | m | 18 |  | 0 |  |  |  | základní |  | 0 | 0 | 0 | 0 | 0 | FIDIC - měřená položka | 4 | K | 1 | ROZPOCET | 0 | 0 | 0 | 0 | 0 | 1 | 0 | 4 | 32
17 | K | 4.3 | znovuprovedení záhozu, pažení, písek - pískování, ochranné krytí deskou univolt š. 220, výstražná fólie pro výkop š x hl : 600 x 1200mm (1x 3x kabel VN + 3x HDPE 40) | m | 10 |  | 0 |  |  |  | základní |  | 0 | 0 | 0 | 0 | 0 | FIDIC - měřená položka | 4 | K | 1 | ROZPOCET | 0 | 0 | 0 | 0 | 0 | 1 | 0 | 4 | 34
18 | K | 4.4 | znovuprovedení záhozu, pažení, písek - pískování, ochranné krytí deskou univolt š. 220, výstražná fólie pro výkop š x hl : 600 x 1200mm (1x 3x kabel VN) | m | 8 |  | 0 |  |  |  | základní |  | 0 | 0 | 0 | 0 | 0 | FIDIC - měřená položka | 4 | K | 1 | ROZPOCET | 0 | 0 | 0 | 0 | 0 | 1 | 0 | 4 | 36
19 | K | 4.5 | výkop š x hl : 600 x 1200mm - obnažení stávajícího kabelového vedení | m | 5 |  | 0 |  |  |  | základní |  | 0 | 0 | 0 | 0 | 0 | FIDIC - měřená položka | 4 | K | 1 | ROZPOCET | 0 | 0 | 0 | 0 | 0 | 1 | 0 | 4 | 38
20 | K | 4.6 | znovuprovedení záhozu, pažení, písek - pískování, ochranné krytí deskou univolt š. 220, výstražná fólie pro výkop š x hl : 600 x 1200mm (1x 3x kabel VN) | m | 5 |  | 0 |  |  |  | základní |  | 0 | 0 | 0 | 0 | 0 | FIDIC - měřená položka | 4 | K | 1 | ROZPOCET | 0 | 0 | 0 | 0 | 0 | 1 | 0 | 4 | 40
21 | K | 4.7 | výkop š x hl : 600 x 1200mm, odvoz zeminy, zához, pažení, písek - pískování, ochranné krytí deskou univolt š. 220, výstražná fólie (2x 3x kabel VN + 6x HDPE 40) | m | 3 |  | 0 |  |  |  | základní |  | 0 | 0 | 0 | 0 | 0 | FIDIC - měřená položka | 4 | K | 1 | ROZPOCET | 0 | 0 | 0 | 0 | 0 | 1 | 0 | 4 | 42
22 | K | 4.8 | sejmutí ornice | m2 | 18 |  | 0 |  |  |  | základní |  | 0 | 0 | 0 | 0 | 0 | FIDIC - měřená položka | 4 | K | 1 | ROZPOCET | 0 | 0 | 0 | 0 | 0 | 1 | 0 | 4 | 44
23 | K | 4.9 | odvoz zeminy do 10km vč.skládkovného | m3 | 21.6 |  | 0 |  |  |  | základní |  | 0 | 0 | 0 | 0 | 0 | FIDIC - měřená položka | 4 | K | 1 | ROZPOCET | 0 | 0 | 0 | 0 | 0 | 1 | 0 | 4 | 46
24 | K | 4.10 | geodetické zaměření | ks | 1 |  | 0 |  |  |  | základní |  | 0 | 0 | 0 | 0 | 0 | FIDIC - měřená položka | 4 | K | 1 | ROZPOCET | 0 | 0 | 0 | 0 | 0 | 1 | 0 | 4 | 48
| D | 5 | REVIZE, OSTATNÍ ČINNOSTI |  |  |  | 0 | [5 empty] | 0 |  | 0 |  | 0 |  | 1 | D | 0 | ROZPOCET | [6 empty] | 0
25 | K | 5.1 | výchozí revize vč. vypracování revizní zprávy | hod | 16 |  | 0 |  |  |  | základní |  | 0 | 0 | 0 | 0 | 0 | FIDIC - měřená položka | 4 | K | 1 | ROZPOCET | 0 | 0 | 0 | 0 | 0 | 1 | 0 | 4 | 50
26 | K | 5.2 | zajištění pracoviště | ks | 1 |  | 0 |  |  |  | základní |  | 0 | 0 | 0 | 0 | 0 | FIDIC - měřená položka | 4 | K | 1 | ROZPOCET | 0 | 0 | 0 | 0 | 0 | 1 | 0 | 4 | 52
27 | K | 5.3 | funkční zkoušky a uvedení do provozu | hod | 16 |  | 0 |  |  |  | základní |  | 0 | 0 | 0 | 0 | 0 | FIDIC - měřená položka | 4 | K | 1 | ROZPOCET | 0 | 0 | 0 | 0 | 0 | 1 | 0 | 4 | 54

## SO-08-08 - Technologie tr... (hidden)
[9 empty] | >> skryté sloupce << | [10 empty] | {1749e517-d3de-4d0f-bd76-18a12fe5d762}
2
| KRYCÍ LIST SOUPISU PRACÍ | [8 empty] | v --- níže se nacházejí doplnkové a pomocné údaje k sestavám --- v | [9 empty] | False
Stavba:
FN BRNO - výstavba gynekologicko - porodnické kliniky - projekt 335V911000001 –Nové přejezdové stanice potrubní pošty
Objekt:
SO-08 - Inženýrské sítě
Soupis:
SO-08-08 - Technologie trafostanice
| KSO: |  |  |  |  | CC-CZ:
| Místo: |  |  |  |  | Datum: | 2025-05-28
| Zadavatel: |  |  |  |  | IČ:
|  | Fakultní nemocnice Brno, Jihlavská 20, Brno, 62500 |  |  |  | DIČ:
| Uchazeč: |  |  |  |  | IČ: | Vyplň údaj
|  | Vyplň údaj |  |  |  | DIČ: | Vyplň údaj
| Projektant: |  |  |  |  | IČ:
DIČ:
| Zpracovatel: |  |  |  |  | IČ:
DIČ:
Poznámka:
Výkaz výměr je vypracován v souladu s podmínkami vyhlášky č. 169/2016 Sb. k ZZVZ. Položky na listech v části SO-08 Inženýrské sítě jsou podrobně specifikovány v jednotlivých přílohách profesní části SO-08 Inženýrské sítě v technické zprávě, tabulkách, výpisech, schématech, příslušných detailech a ve výkresech.
| Cena bez DPH | [5 empty] | 0
|  |  | Základ daně |  |  | Sazba daně | Výše daně
| DPH | základní | 0 |  |  | 21% | 0
|  | snížená | 0 |  |  | 15% | 0
|  | zákl. přenesená | 0 |  |  | 21% | 0
|  | sníž. přenesená | 0 |  |  | 15% | 0
|  | nulová | 0 |  |  | 0% | 0
| Cena s DPH |  |  | v | CZK |  | 0
| Projektant |  |  | Zpracovatel
| Datum a podpis: |  | Razítko | Datum a podpis: |  |  | Razítko
| Objednavatel |  |  | Uchazeč
| Datum a podpis: |  | Razítko | Datum a podpis: |  |  | Razítko
REKAPITULACE ČLENĚNÍ SOUPISU PRACÍ
Stavba:
FN BRNO - výstavba gynekologicko - porodnické kliniky - projekt 335V911000001 –Nové přejezdové stanice potrubní pošty
Objekt:
SO-08 - Inženýrské sítě
Soupis:
SO-08-08 - Technologie trafostanice
Místo: | [5 empty] | Datum: | 2025-05-28
Zadavatel: |  |  | Fakultní nemocnice Brno, Jihlavská 20, Brno, 62500 |  |  | Projektant:
Uchazeč: |  |  | Vyplň údaj |  |  | Zpracovatel:
Kód dílu - Popis | [6 empty] | Cena celkem [CZK]
Náklady ze soupisu prací | [6 empty] | 0 | [13 empty] | -1
| D1 - 1. TRANSFORMAČNÍ STANICE | [5 empty] | 0
| D2 - 2. KABELY A PŘÍSLUŠENSTVÍ 22kV | [5 empty] | 0
| D3 - 3. PŘENOS DAT | [5 empty] | 0
| D4 - 4. KABELY A PŘÍSLUŠENSTVÍ 1kV | [5 empty] | 0
| D5 - 5. UZEMNĚNÍ | [5 empty] | 0
| D6 - 6. OSTATNÍ | [5 empty] | 0
| D7 - 7. REVIZE, ZKOUŠKY, DOKUMENTACE | [5 empty] | 0
SOUPIS PRACÍ
Stavba:
FN BRNO - výstavba gynekologicko - porodnické kliniky - projekt 335V911000001 –Nové přejezdové stanice potrubní pošty
Objekt:
SO-08 - Inženýrské sítě
Soupis:
SO-08-08 - Technologie trafostanice
Místo: | [5 empty] | Datum: | 2025-05-28
Zadavatel: |  |  | Fakultní nemocnice Brno, Jihlavská 20, Brno, 62500 |  |  | Projektant:
Uchazeč: |  |  | Vyplň údaj |  |  | Zpracovatel:
PČ | Typ | Kód | Popis | MJ | Množství | J.cena [CZK] | Cena celkem [CZK] | Cenová soustava |  |  | DPH | J. Nh [h] | Nh celkem [h] | J. hmotnost [t] | Hmotnost celkem [t] | J. suť [t] | Suť Celkem [t] | Dodavatel
Náklady soupisu celkem | [6 empty] | 0 | [5 empty] | 0 |  | 0 |  | 0 |  |  | D | -1 | [7 empty] | 0
| D | D1 | 1. TRANSFORMAČNÍ STANICE |  |  |  | 0 | [5 empty] | 0 |  | 0 |  | 0 |  | 1 | D | 0 | ROZPOCET | [6 empty] | 0
1 | K | 1.1 | modulární zapouzdřený rozvaděč 22kV, typ např. HDJH10, L(500)+T+T+T+T+L(500) Napěťová soustava: 3 stř. 50Hz,22kV/IT Jmenovité výdržné napětí:50kV,50Hz,1min Jmenovitý proud přípojnic: 630A VN pojistky FUSARC 80A (vývod pro transformátor) | ks | 1 |  | 0 |  |  |  | základní |  | 0 | 0 | 0 | 0 | 0 | FIDIC - měřená položka | 4 | K | 1 | ROZPOCET | 0 | 0 | 0 | 0 | 0 | 1 | 0 | 4 | 2
2 | K | 1.2 | ochrana 7SJ82 - senzory 16xBI,10xBO, 2xcom, opt. | ks | 2 |  | 0 |  |  |  | základní |  | 0 | 0 | 0 | 0 | 0 | FIDIC - měřená položka | 4 | K | 1 | ROZPOCET | 0 | 0 | 0 | 0 | 0 | 1 | 0 | 4 | 4
3 | K | 1.3 | Konstrukční ocel do 10kg (á 1,5m) | kg | 350 |  | 0 |  |  |  | základní |  | 0 | 0 | 0 | 0 | 0 | FIDIC - měřená položka | 4 | K | 1 | ROZPOCET | 0 | 0 | 0 | 0 | 0 | 1 | 0 | 4 | 6
4 | K | 1.4 | Suchý transformátor 1600VA např.: TRIHAL ECODESIGN, převod 22/0,4kV, IP00, montáž usazení, včetně tlumičů hluku EK 270/U | ks | 4 |  | 0 |  |  |  | základní |  | 0 | 0 | 0 | 0 | 0 | FIDIC - měřená položka | 4 | K | 1 | ROZPOCET | 0 | 0 | 0 | 0 | 0 | 1 | 0 | 4 | 8
| P |  | Poznámka k položce: Jmenotivé napětí: 24kV Provozní napětí: 22kV Zkušební napětí: 50/125 kV Odbočky u vyššího napětí % ±2x2,5 Napětí na straně NN: 400 V Frekvence Hz 50 Skupina zapojení Dyn01 Krytí trafo IP00 Chlazení AN Materiál vinutí: Al Napětí nakrátko % 6 Ztráty naprázdno 1980 W Ztráty nakrátko při 120 °C 13000 W Protipožární zkouška: dle třídy F1 Klimatická zkouška: na tepelné šoky dle třídy C4 Kompletní dodávka sestavy, včetně pomocného materiálu pro montáž a propojení Rozměry cca d. 1860, š. 950, v.2120 mm Hmotnost cca kg 3960 kg Kolečka střed-střed mm 820 | [16 empty] | P | 1
| D | D2 | 2. KABELY A PŘÍSLUŠENSTVÍ 22kV |  |  |  | 0 | [5 empty] | 0 |  | 0 |  | 0 |  | 1 | D | 0 | ROZPOCET | [6 empty] | 0
5 | K | 2.1 | Propojovací kabely mezi transformátorem a vývodovým polem VN rozvaděče 22-AXEKVCE 1x70mm2 | m | 285 |  | 0 |  |  |  | základní |  | 0 | 0 | 0 | 0 | 0 | FIDIC - měřená položka | 4 | K | 1 | ROZPOCET | 0 | 0 | 0 | 0 | 0 | 1 | 0 | 4 | 10
6 | K | 2.3 | Al sonap | ks | 150 |  | 0 |  |  |  | základní |  | 0 | 0 | 0 | 0 | 0 | FIDIC - měřená položka | 4 | K | 1 | ROZPOCET | 0 | 0 | 0 | 0 | 0 | 1 | 0 | 4 | 12
7 | K | 2.4 | plastové kotvící držáky k podlaze pro kabely VN | ks | 5 |  | 0 |  |  |  | základní |  | 0 | 0 | 0 | 0 | 0 | FIDIC - měřená položka | 4 | K | 1 | ROZPOCET | 0 | 0 | 0 | 0 | 0 | 1 | 0 | 4 | 14
8 | K | 2.5 | kabelový rošt š=300 včetně cetrisové desky | m | 30 |  | 0 |  |  |  | základní |  | 0 | 0 | 0 | 0 | 0 | FIDIC - měřená položka | 4 | K | 1 | ROZPOCET | 0 | 0 | 0 | 0 | 0 | 1 | 0 | 4 | 16
9 | K | 2.5.1 | stoupací kabelový rošt š=300 | m | 15 |  | 0 |  |  |  | základní |  | 0 | 0 | 0 | 0 | 0 | FIDIC - měřená položka | 4 | K | 1 | ROZPOCET | 0 | 0 | 0 | 0 | 0 | 1 | 0 | 4 | 18
10 | K | 2.6 | kabelový žlab 200/65 | m | 10 |  | 0 |  |  |  | základní |  | 0 | 0 | 0 | 0 | 0 | FIDIC - měřená položka | 4 | K | 1 | ROZPOCET | 0 | 0 | 0 | 0 | 0 | 1 | 0 | 4 | 20
11 | K | 2.7 | VRZ | ks | 1 |  | 0 |  |  |  | základní |  | 0 | 0 | 0 | 0 | 0 | FIDIC - měřená položka | 4 | K | 1 | ROZPOCET | 0 | 0 | 0 | 0 | 0 | 1 | 0 | 4 | 22
12 | K | 2.8 | napěťové zkoušky kabelů | ks | 6 |  | 0 |  |  |  | základní |  | 0 | 0 | 0 | 0 | 0 | FIDIC - měřená položka | 4 | K | 1 | ROZPOCET | 0 | 0 | 0 | 0 | 0 | 1 | 0 | 4 | 24
13 | K | 2.9 | kabelové koncovky RAYCHEM vnitřní pro 22-AXEKVCE 70mm2 (např. POLT) - sada obsahuje 3ks (transformátor) | sada | 4 |  | 0 |  |  |  | základní |  | 0 | 0 | 0 | 0 | 0 | FIDIC - měřená položka | 4 | K | 1 | ROZPOCET | 0 | 0 | 0 | 0 | 0 | 1 | 0 | 4 | 26
14 | K | 2.10 | kabelové koncovky RAYCHEM vnitřní pro 22-AXEKVCE 70mm2 včetně T-konektoru (např. POLT) - sada obsahuje 3ks (VN rozvaděč) | sada | 4 |  | 0 |  |  |  | základní |  | 0 | 0 | 0 | 0 | 0 | FIDIC - měřená položka | 4 | K | 1 | ROZPOCET | 0 | 0 | 0 | 0 | 0 | 1 | 0 | 4 | 28
15 | K | 2.11 | kabelové koncovky RAYCHEM vnitřní pro 22-AXEKVCEY 240mm2 včetně T-konektoru (např. POLT) - sada obsahuje 3ks (VN rozvaděč) | sada | 2 |  | 0 |  |  |  | základní |  | 0 | 0 | 0 | 0 | 0 | FIDIC - měřená položka | 4 | K | 1 | ROZPOCET | 0 | 0 | 0 | 0 | 0 | 1 | 0 | 4 | 30
16 | K | 2.12 | kabelová chránička d200mm | m | 30 |  | 0 |  |  |  | základní |  | 0 | 0 | 0 | 0 | 0 | FIDIC - měřená položka | 4 | K | 1 | ROZPOCET | 0 | 0 | 0 | 0 | 0 | 1 | 0 | 4 | 32
17 | K | 2.13 | kabelová chránička d60mm | m | 150 |  | 0 |  |  |  | základní |  | 0 | 0 | 0 | 0 | 0 | FIDIC - měřená položka | 4 | K | 1 | ROZPOCET | 0 | 0 | 0 | 0 | 0 | 1 | 0 | 4 | 34
18 | K | 2.14 | kabelová chránička d40mm | m | 60 |  | 0 |  |  |  | základní |  | 0 | 0 | 0 | 0 | 0 | FIDIC - měřená položka | 4 | K | 1 | ROZPOCET | 0 | 0 | 0 | 0 | 0 | 1 | 0 | 4 | 36
19 | K | 2.15 | Elektroinstalační trubka ocelová trubka závitová pozinkovaná do d=25mm (např. 6025 ZN) | m | 50 |  | 0 |  |  |  | základní |  | 0 | 0 | 0 | 0 | 0 | FIDIC - měřená položka | 4 | K | 1 | ROZPOCET | 0 | 0 | 0 | 0 | 0 | 1 | 0 | 4 | 38
20 | K | 2.16 | Elektroinstalační trubka ocelová trubka závitová pozinkovaná do d=40mm (např. 6040 ZN) | m | 50 |  | 0 |  |  |  | základní |  | 0 | 0 | 0 | 0 | 0 | FIDIC - měřená položka | 4 | K | 1 | ROZPOCET | 0 | 0 | 0 | 0 | 0 | 1 | 0 | 4 | 40
| D | D3 | 3. PŘENOS DAT |  |  |  | 0 | [5 empty] | 0 |  | 0 |  | 0 |  | 1 | D | 0 | ROZPOCET | [6 empty] | 0
21 | K | 3.1 | optická dělící spojka 12vl, provedení například: TYCO FIST-GPST-12 nebo KRONE Přenosový přístupový bod - Carrier Access Point (CAP) s konektory 12 vl. | ks | 2 |  | 0 |  |  |  | základní |  | 0 | 0 | 0 | 0 | 0 | FIDIC - měřená položka | 4 | K | 1 | ROZPOCET | 0 | 0 | 0 | 0 | 0 | 1 | 0 | 4 | 42
22 | K | 3.2 | rozvaděč RESP 800x800x2000 pro technologii řízení včetně příslušenství včetně zakončení 12vl optických kabelů | ks | 1 |  | 0 |  |  |  | základní |  | 0 | 0 | 0 | 0 | 0 | FIDIC - měřená položka | 4 | K | 1 | ROZPOCET | 0 | 0 | 0 | 0 | 0 | 1 | 0 | 4 | 44
23 | K | 3.3 | optická dělící spojka 12vl, provedení například TYCO FIST-GPST-12 nebo KRONE Přenosový přístupový bod - Carrier Access Point (CAP) s konektory 12 vl. umístěno v samostatném rozvaděči | ks | 2 |  | 0 |  |  |  | základní |  | 0 | 0 | 0 | 0 | 0 | FIDIC - měřená položka | 4 | K | 1 | ROZPOCET | 0 | 0 | 0 | 0 | 0 | 1 | 0 | 4 | 46
24 | K | 3.4 | optický kabel RiT, ….., 2 vl. Black, ocelová ochrana - Patchcord do 40 m | ks | 15 |  | 0 |  |  |  | základní |  | 0 | 0 | 0 | 0 | 0 | FIDIC - měřená položka | 4 | K | 1 | ROZPOCET | 0 | 0 | 0 | 0 | 0 | 1 | 0 | 4 | 48
25 | K | 3.5 | datový kabel UTP CAT 5e skoncovkami RJ45 délka do 30m | ks | 15 |  | 0 |  |  |  | základní |  | 0 | 0 | 0 | 0 | 0 | FIDIC - měřená položka | 4 | K | 1 | ROZPOCET | 0 | 0 | 0 | 0 | 0 | 1 | 0 | 4 | 50
26 | K | 3.6 | zakončení optických vláken konektory LC | ks | 1 |  | 0 |  |  |  | základní |  | 0 | 0 | 0 | 0 | 0 | FIDIC - měřená položka | 4 | K | 1 | ROZPOCET | 0 | 0 | 0 | 0 | 0 | 1 | 0 | 4 | 52
27 | K | 3.7 | kabel CYKY 7x1,5mm2 | m | 150 |  | 0 |  |  |  | základní |  | 0 | 0 | 0 | 0 | 0 | FIDIC - měřená položka | 4 | K | 1 | ROZPOCET | 0 | 0 | 0 | 0 | 0 | 1 | 0 | 4 | 54
28 | K | 3.8 | Switch IEC61850 - např.: SWITCH SIEMENS RSG2100 | ks | 1 |  | 0 |  |  |  | základní |  | 0 | 0 | 0 | 0 | 0 | FIDIC - měřená položka | 4 | K | 1 | ROZPOCET | 0 | 0 | 0 | 0 | 0 | 1 | 0 | 4 | 56
29 | K | 3.9 | převodník RMCs převodník LC/RJ45 | ks | 1 |  | 0 |  |  |  | základní |  | 0 | 0 | 0 | 0 | 0 | FIDIC - měřená položka | 4 | K | 1 | ROZPOCET | 0 | 0 | 0 | 0 | 0 | 1 | 0 | 4 | 58
30 | K | 3.10 | server, úložiště a dohledové pracoviště PC, např. SICAM 230 | ks | 1 |  | 0 |  |  |  | základní |  | 0 | 0 | 0 | 0 | 0 | FIDIC - měřená položka | 4 | K | 1 | ROZPOCET | 0 | 0 | 0 | 0 | 0 | 1 | 0 | 4 | 60
31 | K | 3.11 | jednotka CMIC s I/O jednotkami pro sběr dat např. SICAM A8000 SIEMENS | ks | 1 |  | 0 |  |  |  | základní |  | 0 | 0 | 0 | 0 | 0 | FIDIC - měřená položka | 4 | K | 1 | ROZPOCET | 0 | 0 | 0 | 0 | 0 | 1 | 0 | 4 | 62
32 | K | 3.12 | systém jednotného času např.: meinberg GPS/NTP server | ks | 1 |  | 0 |  |  |  | základní |  | 0 | 0 | 0 | 0 | 0 | FIDIC - měřená položka | 4 | K | 1 | ROZPOCET | 0 | 0 | 0 | 0 | 0 | 1 | 0 | 4 | 64
33 | K | 3.13 | GPS anténa včetně přepěťové ochrany | ks | 1 |  | 0 |  |  |  | základní |  | 0 | 0 | 0 | 0 | 0 | FIDIC - měřená položka | 4 | K | 1 | ROZPOCET | 0 | 0 | 0 | 0 | 0 | 1 | 0 | 4 | 66
| P |  | Poznámka k položce: switch ethernet 8 vstupů | [16 empty] | P | 1
34 | K | 3.14 | modul řízení 1/4 technického maxima, včetně řídící jednotky | ks | 1 |  | 0 |  |  |  | základní |  | 0 | 0 | 0 | 0 | 0 | FIDIC - měřená položka | 4 | K | 1 | ROZPOCET | 0 | 0 | 0 | 0 | 0 | 1 | 0 | 4 | 68
35 | K | 3.15 | Zdroj 110V DC, Iout=50A; doba zálohy 60 min (32A); 50 Ah doba životnosti 10let Nabíječ: - trazistorový, nucená ventilace. - přepěťová a podpěťová ochrana baterie - dotykový monitor diagnostiky staničních baterií, měření napětí a proudu nabíječe monitor n | ks | 1 |  | 0 |  |  |  | základní |  | 0 | 0 | 0 | 0 | 0 | FIDIC - měřená položka | 4 | K | 1 | ROZPOCET | 0 | 0 | 0 | 0 | 0 | 1 | 0 | 4 | 70
36 | K | 3.16 | vizualizace, integrace do systému řízení energetiky - nová transformační stanice stanice programování včetně NN nástaby, propojení se systémem NN | ks | 1 |  | 0 |  |  |  | základní |  | 0 | 0 | 0 | 0 | 0 | FIDIC - měřená položka | 4 | K | 1 | ROZPOCET | 0 | 0 | 0 | 0 | 0 | 1 | 0 | 4 | 72
37 | K | 3.17 | Protipožární přepážka ve stěně, ve stropu, malta, pěna, certifikace, protipožární nástřik apod. (např. PROMAT, HILTI, ORSIL apod.), | m2 | 1 |  | 0 |  |  |  | základní |  | 0 | 0 | 0 | 0 | 0 | FIDIC - měřená položka | 4 | K | 1 | ROZPOCET | 0 | 0 | 0 | 0 | 0 | 1 | 0 | 4 | 74
| D | D4 | 4. KABELY A PŘÍSLUŠENSTVÍ 1kV |  |  |  | 0 | [5 empty] | 0 |  | 0 |  | 0 |  | 1 | D | 0 | ROZPOCET | [6 empty] | 0
38 | K | 4.1 | kabel CYKY 7x1,5mm2 | m | 200 |  | 0 |  |  |  | základní |  | 0 | 0 | 0 | 0 | 0 | FIDIC - měřená položka | 4 | K | 1 | ROZPOCET | 0 | 0 | 0 | 0 | 0 | 1 | 0 | 4 | 76
39 | K | 4.2 | kabel JYTY 4x2x0,8mm | m | 100 |  | 0 |  |  |  | základní |  | 0 | 0 | 0 | 0 | 0 | FIDIC - měřená položka | 4 | K | 1 | ROZPOCET | 0 | 0 | 0 | 0 | 0 | 1 | 0 | 4 | 78
40 | K | 4.3 | datový kabel UTP CAT 5e | m | 60 |  | 0 |  |  |  | základní |  | 0 | 0 | 0 | 0 | 0 | FIDIC - měřená položka | 4 | K | 1 | ROZPOCET | 0 | 0 | 0 | 0 | 0 | 1 | 0 | 4 | 80
41 | K | 4.4 | koaxial 50ohm | m | 50 |  | 0 |  |  |  | základní |  | 0 | 0 | 0 | 0 | 0 | FIDIC - měřená položka | 4 | K | 1 | ROZPOCET | 0 | 0 | 0 | 0 | 0 | 1 | 0 | 4 | 82
| D | D5 | 5. UZEMNĚNÍ |  |  |  | 0 | [5 empty] | 0 |  | 0 |  | 0 |  | 1 | D | 0 | ROZPOCET | [6 empty] | 0
42 | K | 5.1 | připojení k vývodům uzemnění objektu páskem FeZn 30x4mm | m | 150 |  | 0 |  |  |  | základní |  | 0 | 0 | 0 | 0 | 0 | FIDIC - měřená položka | 4 | K | 1 | ROZPOCET | 0 | 0 | 0 | 0 | 0 | 1 | 0 | 4 | 84
43 | K | 5.2 | kabel CYY 1x6mm2 | m | 75 |  | 0 |  |  |  | základní |  | 0 | 0 | 0 | 0 | 0 | FIDIC - měřená položka | 4 | K | 1 | ROZPOCET | 0 | 0 | 0 | 0 | 0 | 1 | 0 | 4 | 86
44 | K | 5.3 | kabel CYY 1x25mm2 | m | 30 |  | 0 |  |  |  | základní |  | 0 | 0 | 0 | 0 | 0 | FIDIC - měřená položka | 4 | K | 1 | ROZPOCET | 0 | 0 | 0 | 0 | 0 | 1 | 0 | 4 | 88
45 | K | 5.4 | obvodové uzemnění v prostoru rozvodny VN, stanoviště transforátormátorů | ks | 5 |  | 0 |  |  |  | základní |  | 0 | 0 | 0 | 0 | 0 | FIDIC - měřená položka | 4 | K | 1 | ROZPOCET | 0 | 0 | 0 | 0 | 0 | 1 | 0 | 4 | 90
| D | D6 | 6. OSTATNÍ |  |  |  | 0 | [5 empty] | 0 |  | 0 |  | 0 |  | 1 | D | 0 | ROZPOCET | [6 empty] | 0
46 | K | 6.1 | Dielektrický koberec | m2 | 5 |  | 0 |  |  |  | základní |  | 0 | 0 | 0 | 0 | 0 | FIDIC - měřená položka | 4 | K | 1 | ROZPOCET | 0 | 0 | 0 | 0 | 0 | 1 | 0 | 4 | 92
47 | K | 6.2 | Dielektrické galoše | ks | 2 |  | 0 |  |  |  | základní |  | 0 | 0 | 0 | 0 | 0 | FIDIC - měřená položka | 4 | K | 1 | ROZPOCET | 0 | 0 | 0 | 0 | 0 | 1 | 0 | 4 | 94
48 | K | 6.3 | Dielektrické rukavice | ks | 2 |  | 0 |  |  |  | základní |  | 0 | 0 | 0 | 0 | 0 | FIDIC - měřená položka | 4 | K | 1 | ROZPOCET | 0 | 0 | 0 | 0 | 0 | 1 | 0 | 4 | 96
49 | K | 6.4 | Zkratovací VN souprava | ks | 1 |  | 0 |  |  |  | základní |  | 0 | 0 | 0 | 0 | 0 | FIDIC - měřená položka | 4 | K | 1 | ROZPOCET | 0 | 0 | 0 | 0 | 0 | 1 | 0 | 4 | 98
50 | K | 6.5 | Zkoušečka VN | ks | 1 |  | 0 |  |  |  | základní |  | 0 | 0 | 0 | 0 | 0 | FIDIC - měřená položka | 4 | K | 1 | ROZPOCET | 0 | 0 | 0 | 0 | 0 | 1 | 0 | 4 | 100
51 | K | 6.6 | Záchranný hák | ks | 2 |  | 0 |  |  |  | základní |  | 0 | 0 | 0 | 0 | 0 | FIDIC - měřená položka | 4 | K | 1 | ROZPOCET | 0 | 0 | 0 | 0 | 0 | 1 | 0 | 4 | 102
52 | K | 6.7 | Ochranná přilba | ks | 2 |  | 0 |  |  |  | základní |  | 0 | 0 | 0 | 0 | 0 | FIDIC - měřená položka | 4 | K | 1 | ROZPOCET | 0 | 0 | 0 | 0 | 0 | 1 | 0 | 4 | 104
53 | K | 6.8 | Štít ochranný | ks | 2 |  | 0 |  |  |  | základní |  | 0 | 0 | 0 | 0 | 0 | FIDIC - měřená položka | 4 | K | 1 | ROZPOCET | 0 | 0 | 0 | 0 | 0 | 1 | 0 | 4 | 106
54 | K | 6.9 | Tabulka první pomoc | ks | 2 |  | 0 |  |  |  | základní |  | 0 | 0 | 0 | 0 | 0 | FIDIC - měřená položka | 4 | K | 1 | ROZPOCET | 0 | 0 | 0 | 0 | 0 | 1 | 0 | 4 | 108
55 | K | 6.10 | Tabulka obsluha transformátoru | ks | 2 |  | 0 |  |  |  | základní |  | 0 | 0 | 0 | 0 | 0 | FIDIC - měřená položka | 4 | K | 1 | ROZPOCET | 0 | 0 | 0 | 0 | 0 | 1 | 0 | 4 | 110
56 | K | 6.12 | Pozor pod napětím | ks | 6 |  | 0 |  |  |  | základní |  | 0 | 0 | 0 | 0 | 0 | FIDIC - měřená položka | 4 | K | 1 | ROZPOCET | 0 | 0 | 0 | 0 | 0 | 1 | 0 | 4 | 114
57 | K | 6.13 | Pozor zpětný proud | ks | 3 |  | 0 |  |  |  | základní |  | 0 | 0 | 0 | 0 | 0 | FIDIC - měřená položka | 4 | K | 1 | ROZPOCET | 0 | 0 | 0 | 0 | 0 | 1 | 0 | 4 | 116
58 | K | 6.14 | pracuj jen zde | ks | 3 |  | 0 |  |  |  | základní |  | 0 | 0 | 0 | 0 | 0 | FIDIC - měřená položka | 4 | K | 1 | ROZPOCET | 0 | 0 | 0 | 0 | 0 | 1 | 0 | 4 | 118
59 | K | 6.15 | Východ | ks | 2 |  | 0 |  |  |  | základní |  | 0 | 0 | 0 | 0 | 0 | FIDIC - měřená položka | 4 | K | 1 | ROZPOCET | 0 | 0 | 0 | 0 | 0 | 1 | 0 | 4 | 120
60 | K | 6.16 | Pozor na zařízení se pracuje | ks | 3 |  | 0 |  |  |  | základní |  | 0 | 0 | 0 | 0 | 0 | FIDIC - měřená položka | 4 | K | 1 | ROZPOCET | 0 | 0 | 0 | 0 | 0 | 1 | 0 | 4 | 122
61 | K | 6.17 | Pozor uzemnění | ks | 3 |  | 0 |  |  |  | základní |  | 0 | 0 | 0 | 0 | 0 | FIDIC - měřená položka | 4 | K | 1 | ROZPOCET | 0 | 0 | 0 | 0 | 0 | 1 | 0 | 4 | 124
62 | K | 6.18 | Místní bezpečnostní předpisy | ks | 2 |  | 0 |  |  |  | základní |  | 0 | 0 | 0 | 0 | 0 | FIDIC - měřená položka | 4 | K | 1 | ROZPOCET | 0 | 0 | 0 | 0 | 0 | 1 | 0 | 4 | 126
63 | K | 6.19 | Jednopólové schéma | ks | 4 |  | 0 |  |  |  | základní |  | 0 | 0 | 0 | 0 | 0 | FIDIC - měřená položka | 4 | K | 1 | ROZPOCET | 0 | 0 | 0 | 0 | 0 | 1 | 0 | 4 | 128
64 | K | 6.20 | Tabulka tel. Čísel Policie, Záchranka, Hasiči | ks | 3 |  | 0 |  |  |  | základní |  | 0 | 0 | 0 | 0 | 0 | FIDIC - měřená položka | 4 | K | 1 | ROZPOCET | 0 | 0 | 0 | 0 | 0 | 1 | 0 | 4 | 130
65 | K | 6.21 | Plakát první pomoc při úrazech elektrickým proudem | ks | 3 |  | 0 |  |  |  | základní |  | 0 | 0 | 0 | 0 | 0 | FIDIC - měřená položka | 4 | K | 1 | ROZPOCET | 0 | 0 | 0 | 0 | 0 | 1 | 0 | 4 | 132
66 | K | 6.22 | Pojistkové kleště | ks | 1 |  | 0 |  |  |  | základní |  | 0 | 0 | 0 | 0 | 0 | FIDIC - měřená položka | 4 | K | 1 | ROZPOCET | 0 | 0 | 0 | 0 | 0 | 1 | 0 | 4 | 134
| D | D7 | 7. REVIZE, ZKOUŠKY, DOKUMENTACE |  |  |  | 0 | [5 empty] | 0 |  | 0 |  | 0 |  | 1 | D | 0 | ROZPOCET | [6 empty] | 0
67 | K | 7.1 | Výchozí revize instalací dle ČSN 33 1500 a ČSN 33 2000-6-61 vč. vypracování revizní zprávy | kpl | 1 |  | 0 |  |  |  | základní |  | 0 | 0 | 0 | 0 | 0 | FIDIC - neměřená položka | 4 | K | 1 | ROZPOCET | 0 | 0 | 0 | 0 | 0 | 1 | 0 | 4 | 136
68 | K | 7.2 | Zajištění pracoviště dle ČSN 34 3100 a ČSN 34 3101, ČSN EN 50110-1, ČSN EN 50110-2 | kpl | 1 |  | 0 |  |  |  | základní |  | 0 | 0 | 0 | 0 | 0 | FIDIC - neměřená položka | 4 | K | 1 | ROZPOCET | 0 | 0 | 0 | 0 | 0 | 1 | 0 | 4 | 138
69 | K | 7.3 | Funkční zkoušky a uvedení do provozu | kpl | 1 |  | 0 |  |  |  | základní |  | 0 | 0 | 0 | 0 | 0 | FIDIC - neměřená položka | 4 | K | 1 | ROZPOCET | 0 | 0 | 0 | 0 | 0 | 1 | 0 | 4 | 140
70 | K | 7.4 | Předkomplexní zkoušky | hod | 40 |  | 0 |  |  |  | základní |  | 0 | 0 | 0 | 0 | 0 | FIDIC - měřená položka | 4 | K | 1 | ROZPOCET | 0 | 0 | 0 | 0 | 0 | 1 | 0 | 4 | 142
72 | K | 7.6 | Dokumentace vnějších spojů, kabelové plány | ks | 1 |  | 0 |  |  |  | základní |  | 0 | 0 | 0 | 0 | 0 | FIDIC - měřená položka | 4 | K | 1 | ROZPOCET | 0 | 0 | 0 | 0 | 0 | 1 | 0 | 4 | 146
73 | K | 7.7 | Osvědčení VTZ, zpracovatel TIČR | kpl | 1 |  | 0 |  |  |  | základní |  | 0 | 0 | 0 | 0 | 0 | FIDIC - neměřená položka | 4 | K | 1 | ROZPOCET | 0 | 0 | 0 | 0 | 0 | 1 | 0 | 4 | 148
74 | K | 7.8 | Manuály | kpl | 1 |  | 0 |  |  |  | základní |  | 0 | 0 | 0 | 0 | 0 | FIDIC - neměřená položka | 4 | K | 1 | ROZPOCET | 0 | 0 | 0 | 0 | 0 | 1 | 0 | 4 | 150
75 | K | 7.9 | Předvedení funkčnosti | kpl | 1 |  | 0 |  |  |  | základní |  | 0 | 0 | 0 | 0 | 0 | FIDIC - neměřená položka | 4 | K | 1 | ROZPOCET | 0 | 0 | 0 | 0 | 0 | 1 | 0 | 4 | 152
76 | K | 7.10 | Testy | kpl | 1 |  | 0 |  |  |  | základní |  | 0 | 0 | 0 | 0 | 0 | FIDIC - neměřená položka | 4 | K | 1 | ROZPOCET | 0 | 0 | 0 | 0 | 0 | 1 | 0 | 4 | 154

## SO-08-09 - Technologie di... (hidden)
[9 empty] | >> skryté sloupce << | [10 empty] | {23c36944-cab6-4083-b723-991d94d53e37}
2
| KRYCÍ LIST SOUPISU PRACÍ | [8 empty] | v --- níže se nacházejí doplnkové a pomocné údaje k sestavám --- v | [9 empty] | False
Stavba:
FN BRNO - výstavba gynekologicko - porodnické kliniky - projekt 335V911000001 –Nové přejezdové stanice potrubní pošty
Objekt:
SO-08 - Inženýrské sítě
Soupis:
SO-08-09 - Technologie dieselagregátů
| KSO: |  |  |  |  | CC-CZ:
| Místo: |  |  |  |  | Datum: | 2025-05-28
| Zadavatel: |  |  |  |  | IČ:
|  | Fakultní nemocnice Brno, Jihlavská 20, Brno, 62500 |  |  |  | DIČ:
| Uchazeč: |  |  |  |  | IČ: | Vyplň údaj
|  | Vyplň údaj |  |  |  | DIČ: | Vyplň údaj
| Projektant: |  |  |  |  | IČ:
DIČ:
| Zpracovatel: |  |  |  |  | IČ:
DIČ:
Poznámka:
Výkaz výměr je vypracován v souladu s podmínkami vyhlášky č. 169/2016 Sb. k ZZVZ. Položky na listech v části SO-08 Inženýrské sítě jsou podrobně specifikovány v jednotlivých přílohách profesní části SO-08 Inženýrské sítě v technické zprávě, tabulkách, výpisech, schématech, příslušných detailech a ve výkresech.
| Cena bez DPH | [5 empty] | 0
|  |  | Základ daně |  |  | Sazba daně | Výše daně
| DPH | základní | 0 |  |  | 21% | 0
|  | snížená | 0 |  |  | 15% | 0
|  | zákl. přenesená | 0 |  |  | 21% | 0
|  | sníž. přenesená | 0 |  |  | 15% | 0
|  | nulová | 0 |  |  | 0% | 0
| Cena s DPH |  |  | v | CZK |  | 0
| Projektant |  |  | Zpracovatel
| Datum a podpis: |  | Razítko | Datum a podpis: |  |  | Razítko
| Objednavatel |  |  | Uchazeč
| Datum a podpis: |  | Razítko | Datum a podpis: |  |  | Razítko
REKAPITULACE ČLENĚNÍ SOUPISU PRACÍ
Stavba:
FN BRNO - výstavba gynekologicko - porodnické kliniky - projekt 335V911000001 –Nové přejezdové stanice potrubní pošty
Objekt:
SO-08 - Inženýrské sítě
Soupis:
SO-08-09 - Technologie dieselagregátů
Místo: | [5 empty] | Datum: | 2025-05-28
Zadavatel: |  |  | Fakultní nemocnice Brno, Jihlavská 20, Brno, 62500 |  |  | Projektant:
Uchazeč: |  |  | Vyplň údaj |  |  | Zpracovatel:
Kód dílu - Popis | [6 empty] | Cena celkem [CZK]
Náklady ze soupisu prací | [6 empty] | 0 | [13 empty] | -1
| D1 - 1. DIESELAGREGÁT | [5 empty] | 0
| D2 - 2. VÝFUK SPALIN - pro dva stroje 1500kVA | [5 empty] | 0
| D3 - 3. VZDUCHOTECHNIKA - pro dva stroje 1500kVA | [5 empty] | 0
| D4 - 4. PALIVOVÉ HOSPODÁŘSTVÍ | [5 empty] | 0
| D5 - 5. OSTATNÍ | [5 empty] | 0
| D6 - 6. REVIZE, ZKOUŠKY, DOKUMENTACE | [5 empty] | 0
SOUPIS PRACÍ
Stavba:
FN BRNO - výstavba gynekologicko - porodnické kliniky - projekt 335V911000001 –Nové přejezdové stanice potrubní pošty
Objekt:
SO-08 - Inženýrské sítě
Soupis:
SO-08-09 - Technologie dieselagregátů
Místo: | [5 empty] | Datum: | 2025-05-28
Zadavatel: |  |  | Fakultní nemocnice Brno, Jihlavská 20, Brno, 62500 |  |  | Projektant:
Uchazeč: |  |  | Vyplň údaj |  |  | Zpracovatel:
PČ | Typ | Kód | Popis | MJ | Množství | J.cena [CZK] | Cena celkem [CZK] | Cenová soustava |  |  | DPH | J. Nh [h] | Nh celkem [h] | J. hmotnost [t] | Hmotnost celkem [t] | J. suť [t] | Suť Celkem [t] | Dodavatel
Náklady soupisu celkem | [6 empty] | 0 | [5 empty] | 0 |  | 0 |  | 0 |  |  | D | -1 | [7 empty] | 0
| D | D1 | 1. DIESELAGREGÁT |  |  |  | 0 | [5 empty] | 0 |  | 0 |  | 0 |  | 1 | D | 0 | ROZPOCET | [6 empty] | 0
1 | K | 1.1 | Typ např.: KOHLER KD1500-E nekapotované provedení, výkon 1540 kVA/1232 kW - viz. popis vybavení stroje níže: - nekapotované provedení s externími tlumiči spalin -40dB - průmyslový typ motoru KOHLER KD36V16-5CES - palivo nafta nebo HVO100 (bionafta II. | kpl | 2 |  | 0 |  |  |  | základní |  | 0 | 0 | 0 | 0 | 0 | FIDIC - měřená položka | 4 | K | 1 | ROZPOCET | 0 | 0 | 0 | 0 | 0 | 1 | 0 | 4 | 2
2 | K | 1.2 | Systém řízení zátěží např.: PWB 1024 dle disponibilního výkonu stroje pro dodržení výkonu 1500 kVA | ks | 2 |  | 0 |  |  |  | základní |  | 0 | 0 | 0 | 0 | 0 | FIDIC - měřená položka | 4 | K | 1 | ROZPOCET | 0 | 0 | 0 | 0 | 0 | 1 | 0 | 4 | 4
| D | D2 | 2. VÝFUK SPALIN - pro dva stroje 1500kVA |  |  |  | 0 | [5 empty] | 0 |  | 0 |  | 0 |  | 1 | D | 0 | ROZPOCET | [6 empty] | 0
3 | K | 2.2 | Výfukové potrubí nerez DN350/460 - třísložkový nerezový systém (nerezová roura, izolace 50mm, nerezové oplechování | m | 30 |  | 0 |  |  |  | základní |  | 0 | 0 | 0 | 0 | 0 | FIDIC - měřená položka | 4 | K | 1 | ROZPOCET | 0 | 0 | 0 | 0 | 0 | 1 | 0 | 4 | 8
4 | K | 2.3 | Ohyb 90st. Js 350-NEREZ | ks | 4 |  | 0 |  |  |  | základní |  | 0 | 0 | 0 | 0 | 0 | FIDIC - měřená položka | 4 | K | 1 | ROZPOCET | 0 | 0 | 0 | 0 | 0 | 1 | 0 | 4 | 10
5 | K | 2.4 | Ohyb 45st. Js 350-NEREZ | ks | 2 |  | 0 |  |  |  | základní |  | 0 | 0 | 0 | 0 | 0 | FIDIC - měřená položka | 4 | K | 1 | ROZPOCET | 0 | 0 | 0 | 0 | 0 | 1 | 0 | 4 | 12
6 | K | 2.5 | Příruba přivařovací DN 350 | ks | 12 |  | 0 |  |  |  | základní |  | 0 | 0 | 0 | 0 | 0 | FIDIC - měřená položka | 4 | K | 1 | ROZPOCET | 0 | 0 | 0 | 0 | 0 | 1 | 0 | 4 | 14
7 | K | 2.5.1 | Koncovka vyustění potrubí nad teréném | ks | 2 |  | 0 |  |  |  | základní |  | 0 | 0 | 0 | 0 | 0 | FIDIC - měřená položka | 4 | K | 1 | ROZPOCET | 0 | 0 | 0 | 0 | 0 | 1 | 0 | 4 | 16
8 | K | 2.6 | Utěsnění výfukového potrbí ve stavbou připravné šachtě | ks | 2 |  | 0 |  |  |  | základní |  | 0 | 0 | 0 | 0 | 0 | FIDIC - měřená položka | 4 | K | 1 | ROZPOCET | 0 | 0 | 0 | 0 | 0 | 1 | 0 | 4 | 18
| D | D3 | 3. VZDUCHOTECHNIKA - pro dva stroje 1500kVA |  |  |  | 0 | [5 empty] | 0 |  | 0 |  | 0 |  | 1 | D | 0 | ROZPOCET | [6 empty] | 0
9 | K | 3.1 | Výdech: přímý ku do otvoru 1800x2000mm - buňkový tlumič 1800x2000, L=2000mm zakončený protidešťovou žaluzií | ks | 2 |  | 0 |  |  |  | základní |  | 0 | 0 | 0 | 0 | 0 | FIDIC - měřená položka | 4 | K | 1 | ROZPOCET | 0 | 0 | 0 | 0 | 0 | 1 | 0 | 4 | 20
10 | K | 3.2 | Sání : Buňkový tlumič 2500 x 1500 na L 4000 mm zakončený regulační klapkou s ovládání na servopohon a protidešťovou žaluzií 2500 x 1500 mm ( 2 x ) | ks | 2 |  | 0 |  |  |  | základní |  | 0 | 0 | 0 | 0 | 0 | FIDIC - měřená položka | 4 | K | 1 | ROZPOCET | 0 | 0 | 0 | 0 | 0 | 1 | 0 | 4 | 22
11 | K | 3.3 | drobný a pomocný materiál | ks | 1 |  | 0 |  |  |  | základní |  | 0 | 0 | 0 | 0 | 0 | FIDIC - měřená položka | 4 | K | 1 | ROZPOCET | 0 | 0 | 0 | 0 | 0 | 1 | 0 | 4 | 24
12 | K | 3.4 | spojovací a těsnící materiál | kg | 50 |  | 0 |  |  |  | základní |  | 0 | 0 | 0 | 0 | 0 | FIDIC - měřená položka | 4 | K | 1 | ROZPOCET | 0 | 0 | 0 | 0 | 0 | 1 | 0 | 4 | 26
13 | K | 3.4.1 | polotovary na závěsy a konzoly zhotovené při montáži | kg | 120 |  | 0 |  |  |  | základní |  | 0 | 0 | 0 | 0 | 0 | FIDIC - měřená položka | 4 | K | 1 | ROZPOCET | 0 | 0 | 0 | 0 | 0 | 1 | 0 | 4 | 28
14 | K | 3.19 | Nátěry ocel. konstrukcí | m2 | 10 |  | 0 |  |  |  | základní |  | 0 | 0 | 0 | 0 | 0 | FIDIC - měřená položka | 4 | K | 1 | ROZPOCET | 0 | 0 | 0 | 0 | 0 | 1 | 0 | 4 | 30
15 | K | 3.20 | Doprava, montáže, koordinace při montáži, vyzkoušení zařízení a uvedení do provozu | kpl | 1 |  | 0 |  |  |  | základní |  | 0 | 0 | 0 | 0 | 0 | FIDIC - neměřená položka | 4 | K | 1 | ROZPOCET | 0 | 0 | 0 | 0 | 0 | 1 | 0 | 4 | 32
16 | K | 3.20.1 | Dodávka a montáž nového montážního materiálu (závěsy, těsnění a pod.) budou součástí jednotkových cen včetně lešení. | kpl | 1 |  | 0 |  |  |  | základní |  | 0 | 0 | 0 | 0 | 0 | FIDIC - neměřená položka | 4 | K | 1 | ROZPOCET | 0 | 0 | 0 | 0 | 0 | 1 | 0 | 4 | 34
| D | D4 | 4. PALIVOVÉ HOSPODÁŘSTVÍ |  |  |  | 0 | [5 empty] | 0 |  | 0 |  | 0 |  | 1 | D | 0 | ROZPOCET | [6 empty] | 0
17 | K | 4.1 | Sada armatur pro nádrž | kpl | 1 |  | 0 |  |  |  | základní |  | 0 | 0 | 0 | 0 | 0 | FIDIC - neměřená položka | 4 | K | 1 | ROZPOCET | 0 | 0 | 0 | 0 | 0 | 1 | 0 | 4 | 36
18 | K | 4.2 | Stáčecí čerpadlo vč. potrubí, armatur a ovládacího rozvaděče | ks | 1 |  | 0 |  |  |  | základní |  | 0 | 0 | 0 | 0 | 0 | FIDIC - měřená položka | 4 | K | 1 | ROZPOCET | 0 | 0 | 0 | 0 | 0 | 1 | 0 | 4 | 38
19 | K | 4.3 | Tlačná čerpadla do provozních nádrží, vč. potrubí a armatur | ks | 2 |  | 0 |  |  |  | základní |  | 0 | 0 | 0 | 0 | 0 | FIDIC - měřená položka | 4 | K | 1 | ROZPOCET | 0 | 0 | 0 | 0 | 0 | 1 | 0 | 4 | 40
20 | K | 4.4 | Servoventily DN40 | ks | 3 |  | 0 |  |  |  | základní |  | 0 | 0 | 0 | 0 | 0 | FIDIC - měřená položka | 4 | K | 1 | ROZPOCET | 0 | 0 | 0 | 0 | 0 | 1 | 0 | 4 | 42
21 | K | 4.5 | Ocelové, dvouplášťové potrubí DN40/70, vč. nátěru, těsnostních zkoušek a nosné konstrukce | m | 60 |  | 0 |  |  |  | základní |  | 0 | 0 | 0 | 0 | 0 | FIDIC - měřená položka | 4 | K | 1 | ROZPOCET | 0 | 0 | 0 | 0 | 0 | 1 | 0 | 4 | 44
22 | K | 4.6 | Hladinoměr do zásobní nádrže a provozních nádrží, 5ks detrekčních sond | ks | 1 |  | 0 |  |  |  | základní |  | 0 | 0 | 0 | 0 | 0 | FIDIC - měřená položka | 4 | K | 1 | ROZPOCET | 0 | 0 | 0 | 0 | 0 | 1 | 0 | 4 | 46
23 | K | 4.7 | El. rozvaděč pro systém plnění, vč. výstupů do MaR, kabely, žlaby, el. revize | ks | 1 |  | 0 |  |  |  | základní |  | 0 | 0 | 0 | 0 | 0 | FIDIC - měřená položka | 4 | K | 1 | ROZPOCET | 0 | 0 | 0 | 0 | 0 | 1 | 0 | 4 | 48
24 | K | 4.8 | Doprava, ukládání , zkoušky, jeřáb | kpl | 1 |  | 0 |  |  |  | základní |  | 0 | 0 | 0 | 0 | 0 | FIDIC - neměřená položka | 4 | K | 1 | ROZPOCET | 0 | 0 | 0 | 0 | 0 | 1 | 0 | 4 | 50
25 | K | 4.9 | zemní práce: výkop pro uložení palivového potrubí š=0,8, hl=1,2m pískové lože včetně ochranné trubky (viz koordinace se stavební částí) | m | 22 |  | 0 |  |  |  | základní |  | 0 | 0 | 0 | 0 | 0 | FIDIC - měřená položka | 4 | K | 1 | ROZPOCET | 0 | 0 | 0 | 0 | 0 | 1 | 0 | 4 | 52
| P |  | Poznámka k položce: Poznámka: .vývod z nadzemní nádrže palivového hospodářství je součástí samostatné části PD. | [16 empty] | P | 1
| D | D5 | 5. OSTATNÍ |  |  |  | 0 | [5 empty] | 0 |  | 0 |  | 0 |  | 1 | D | 0 | ROZPOCET | [6 empty] | 0
26 | K | 5.1 | Nafta | l | 1000 |  | 0 |  |  |  | základní |  | 0 | 0 | 0 | 0 | 0 | FIDIC - měřená položka | 4 | K | 1 | ROZPOCET | 0 | 0 | 0 | 0 | 0 | 1 | 0 | 4 | 54
27 | K | 5.2 | Značení, štítky | kpl | 1 |  | 0 |  |  |  | základní |  | 0 | 0 | 0 | 0 | 0 | FIDIC - neměřená položka | 4 | K | 1 | ROZPOCET | 0 | 0 | 0 | 0 | 0 | 1 | 0 | 4 | 56
28 | K | 5.3 | Protipožární přepážka ve stěně, ve stropu, malta, pěna, certifikace, protipožární nástřik apod. (např. PROMAT, HILTI, ORSIL apod.), | m2 | 5 |  | 0 |  |  |  | základní |  | 0 | 0 | 0 | 0 | 0 | FIDIC - měřená položka | 4 | K | 1 | ROZPOCET | 0 | 0 | 0 | 0 | 0 | 1 | 0 | 4 | 58
29 | K | 5.4 | Zednické výpomoci | kpl | 1 |  | 0 |  |  |  | základní |  | 0 | 0 | 0 | 0 | 0 | FIDIC - neměřená položka | 4 | K | 1 | ROZPOCET | 0 | 0 | 0 | 0 | 0 | 1 | 0 | 4 | 60
30 | K | 5.5 | Doprava, nasunutí stroje, připojení na připravenou silovou kabeláž, jeřábové práce, uvedení do provozu, provozní zkoušky | kpl | 1 |  | 0 |  |  |  | základní |  | 0 | 0 | 0 | 0 | 0 | FIDIC - neměřená položka | 4 | K | 1 | ROZPOCET | 0 | 0 | 0 | 0 | 0 | 1 | 0 | 4 | 62
| D | D6 | 6. REVIZE, ZKOUŠKY, DOKUMENTACE |  |  |  | 0 | [5 empty] | 0 |  | 0 |  | 0 |  | 1 | D | 0 | ROZPOCET | [6 empty] | 0
31 | K | 6.1 | Výchozí revize instalací dle ČSN 33 1500 a ČSN 33 2000-6-61 vč. vypracování revizní zprávy | kpl | 1 |  | 0 |  |  |  | základní |  | 0 | 0 | 0 | 0 | 0 | FIDIC - neměřená položka | 4 | K | 1 | ROZPOCET | 0 | 0 | 0 | 0 | 0 | 1 | 0 | 4 | 64
32 | K | 6.2 | Zajištění pracoviště dle ČSN 34 3100 a ČSN 34 3101, ČSN EN 50110-1, ČSN EN 50110-2 | kpl | 1 |  | 0 |  |  |  | základní |  | 0 | 0 | 0 | 0 | 0 | FIDIC - neměřená položka | 4 | K | 1 | ROZPOCET | 0 | 0 | 0 | 0 | 0 | 1 | 0 | 4 | 66
33 | K | 6.3 | Funkční zkoušky a uvedení do provozu | kpl | 4 |  | 0 |  |  |  | základní |  | 0 | 0 | 0 | 0 | 0 | FIDIC - neměřená položka | 4 | K | 1 | ROZPOCET | 0 | 0 | 0 | 0 | 0 | 1 | 0 | 4 | 68
34 | K | 6.4 | Předkomplexní zkoušky | hod | 40 |  | 0 |  |  |  | základní |  | 0 | 0 | 0 | 0 | 0 | FIDIC - měřená položka | 4 | K | 1 | ROZPOCET | 0 | 0 | 0 | 0 | 0 | 1 | 0 | 4 | 70
35 | K | 6.5 | Provozní dokumentace | ks | 1 |  | 0 |  |  |  | základní |  | 0 | 0 | 0 | 0 | 0 | FIDIC - měřená položka | 4 | K | 1 | ROZPOCET | 0 | 0 | 0 | 0 | 0 | 1 | 0 | 4 | 72
36 | K | 6.6 | Osvědčení VTZ, zpracovatel TIČR | kpl | 1 |  | 0 |  |  |  | základní |  | 0 | 0 | 0 | 0 | 0 | FIDIC - neměřená položka | 4 | K | 1 | ROZPOCET | 0 | 0 | 0 | 0 | 0 | 1 | 0 | 4 | 74
37 | K | 6.7 | Manuály | kpl | 1 |  | 0 |  |  |  | základní |  | 0 | 0 | 0 | 0 | 0 | FIDIC - neměřená položka | 4 | K | 1 | ROZPOCET | 0 | 0 | 0 | 0 | 0 | 1 | 0 | 4 | 76
38 | K | 6.8 | Předvedení funkčnosti | kpl | 1 |  | 0 |  |  |  | základní |  | 0 | 0 | 0 | 0 | 0 | FIDIC - neměřená položka | 4 | K | 1 | ROZPOCET | 0 | 0 | 0 | 0 | 0 | 1 | 0 | 4 | 78
39 | K | 6.9 | Testy | kpl | 1 |  | 0 |  |  |  | základní |  | 0 | 0 | 0 | 0 | 0 | FIDIC - neměřená položka | 4 | K | 1 | ROZPOCET | 0 | 0 | 0 | 0 | 0 | 1 | 0 | 4 | 80

## SO-08-10 - Areálová přípo... (hidden)
[9 empty] | >> skryté sloupce << | [10 empty] | {2aeb2915-df68-4fcb-a048-ae37738c7ef3}
2
| KRYCÍ LIST SOUPISU PRACÍ | [8 empty] | v --- níže se nacházejí doplnkové a pomocné údaje k sestavám --- v | [9 empty] | False
Stavba:
FN BRNO - výstavba gynekologicko - porodnické kliniky - projekt 335V911000001 –Nové přejezdové stanice potrubní pošty
Objekt:
SO-08 - Inženýrské sítě
Soupis:
SO-08-10 - Areálová přípojka mediplynů
| KSO: |  |  |  |  | CC-CZ:
| Místo: |  |  |  |  | Datum: | 2025-05-28
| Zadavatel: |  |  |  |  | IČ:
|  | Fakultní nemocnice Brno, Jihlavská 20, Brno, 62500 |  |  |  | DIČ:
| Uchazeč: |  |  |  |  | IČ: | Vyplň údaj
|  | Vyplň údaj |  |  |  | DIČ: | Vyplň údaj
| Projektant: |  |  |  |  | IČ:
DIČ:
| Zpracovatel: |  |  |  |  | IČ:
DIČ:
Poznámka:
Výkaz výměr je vypracován v souladu s podmínkami vyhlášky č. 169/2016 Sb. k ZZVZ. Položky na listech v části SO-08 Inženýrské sítě jsou podrobně specifikovány v jednotlivých přílohách profesní části SO-08 Inženýrské sítě v technické zprávě, tabulkách, výpisech, schématech, příslušných detailech a ve výkresech.
| Cena bez DPH | [5 empty] | 0
|  |  | Základ daně |  |  | Sazba daně | Výše daně
| DPH | základní | 0 |  |  | 21% | 0
|  | snížená | 0 |  |  | 15% | 0
|  | zákl. přenesená | 0 |  |  | 21% | 0
|  | sníž. přenesená | 0 |  |  | 15% | 0
|  | nulová | 0 |  |  | 0% | 0
| Cena s DPH |  |  | v | CZK |  | 0
| Projektant |  |  | Zpracovatel
| Datum a podpis: |  | Razítko | Datum a podpis: |  |  | Razítko
| Objednavatel |  |  | Uchazeč
| Datum a podpis: |  | Razítko | Datum a podpis: |  |  | Razítko
REKAPITULACE ČLENĚNÍ SOUPISU PRACÍ
Stavba:
FN BRNO - výstavba gynekologicko - porodnické kliniky - projekt 335V911000001 –Nové přejezdové stanice potrubní pošty
Objekt:
SO-08 - Inženýrské sítě
Soupis:
SO-08-10 - Areálová přípojka mediplynů
Místo: | [5 empty] | Datum: | 2025-05-28
Zadavatel: |  |  | Fakultní nemocnice Brno, Jihlavská 20, Brno, 62500 |  |  | Projektant:
Uchazeč: |  |  | Vyplň údaj |  |  | Zpracovatel:
Kód dílu - Popis | [6 empty] | Cena celkem [CZK]
Náklady ze soupisu prací | [6 empty] | 0 | [13 empty] | -1
| D1 - Medicinální plyny | [5 empty] | 0
| D2 - Montáže, revize, zkoušky. | [5 empty] | 0
SOUPIS PRACÍ
Stavba:
FN BRNO - výstavba gynekologicko - porodnické kliniky - projekt 335V911000001 –Nové přejezdové stanice potrubní pošty
Objekt:
SO-08 - Inženýrské sítě
Soupis:
SO-08-10 - Areálová přípojka mediplynů
Místo: | [5 empty] | Datum: | 2025-05-28
Zadavatel: |  |  | Fakultní nemocnice Brno, Jihlavská 20, Brno, 62500 |  |  | Projektant:
Uchazeč: |  |  | Vyplň údaj |  |  | Zpracovatel:
PČ | Typ | Kód | Popis | MJ | Množství | J.cena [CZK] | Cena celkem [CZK] | Cenová soustava |  |  | DPH | J. Nh [h] | Nh celkem [h] | J. hmotnost [t] | Hmotnost celkem [t] | J. suť [t] | Suť Celkem [t] | Dodavatel
Náklady soupisu celkem | [6 empty] | 0 | [5 empty] | 0 |  | 0 |  | 0 |  |  | D | -1 | [7 empty] | 0
| D | D1 | Medicinální plyny |  |  |  | 0 | [5 empty] | 0 |  | 0 |  | 0 |  | 1 | D | 0 | ROZPOCET | [6 empty] | 0
1 | K | 00 | Potrubí 28x1 | m | 245 |  | 0 |  |  |  | základní |  | 0 | 0 | 0 | 0 | 0 | FIDIC - měřená položka | 4 | K | 1 | ROZPOCET | 0 | 0 | 0 | 0 | 0 | 1 | 0 | 4 | 2
| P |  | Poznámka k položce: Dodávka a montáž potrubí Cu 28x1 mm dle ČSN EN 13348 Výpočet vychází z modelu RVT (Revit) | [16 empty] | P | 1
2 | K | 00.1 | Potrubí 42x1,5 | m | 190 |  | 0 |  |  |  | základní |  | 0 | 0 | 0 | 0 | 0 | FIDIC - měřená položka | 4 | K | 1 | ROZPOCET | 0 | 0 | 0 | 0 | 0 | 1 | 0 | 4 | 4
| P |  | Poznámka k položce: Dodávka a montáž potrubí Cu 42x1,5 mm dle ČSN EN 13348 Výpočet vychází z modelu RVT (Revit) | [16 empty] | P | 1
3 | K | 00.2 | Prořez potrubí 3% | ks | 1 |  | 0 |  |  |  | základní |  | 0 | 0 | 0 | 0 | 0 | FIDIC - měřená položka | 4 | K | 1 | ROZPOCET | 0 | 0 | 0 | 0 | 0 | 1 | 0 | 4 | 6
| P |  | Poznámka k položce: Dodávka a montáž potrubí prořezu potrubí Výpočet vychází z modelu RVT (Revit) | [16 empty] | P | 1
4 | K | 00.3 | Pájka Ag 45% | g | 3000 |  | 0 |  |  |  | základní |  | 0 | 0 | 0 | 0 | 0 | FIDIC - měřená položka | 4 | K | 1 | ROZPOCET | 0 | 0 | 0 | 0 | 0 | 1 | 0 | 4 | 8
| P |  | Poznámka k položce: Dodávka a montáž pájky Výpočet vychází z modelu RVT (Revit) | [16 empty] | P | 1
5 | K | 00.4 | Tvarovka potrubí 28x1 | ks | 9 |  | 0 |  |  |  | základní |  | 0 | 0 | 0 | 0 | 0 | FIDIC - měřená položka | 4 | K | 1 | ROZPOCET | 0 | 0 | 0 | 0 | 0 | 1 | 0 | 4 | 10
| P |  | Poznámka k položce: Dodávka a montáž tvarovek pro potrubí 28x1 mm dle ČSN EN 13348 Výpočet vychází z modelu RVT (Revit) | [16 empty] | P | 1
6 | K | 00.5 | Tvarovka potrubí 42x1,5 | ks | 6 |  | 0 |  |  |  | základní |  | 0 | 0 | 0 | 0 | 0 | FIDIC - měřená položka | 4 | K | 1 | ROZPOCET | 0 | 0 | 0 | 0 | 0 | 1 | 0 | 4 | 12
| P |  | Poznámka k položce: Dodávka a montáž tvarovek pro potrubí 42x1,5 mm dle ČSN EN 13348 Výpočet vychází z modelu RVT (Revit) | [16 empty] | P | 1
7 | K | 00.6 | Tvarovka potrubí 54x2 | ks | 2 |  | 0 |  |  |  | základní |  | 0 | 0 | 0 | 0 | 0 | FIDIC - měřená položka | 4 | K | 1 | ROZPOCET | 0 | 0 | 0 | 0 | 0 | 1 | 0 | 4 | 14
| P |  | Poznámka k položce: Dodávka a montáž tvarovek pro potrubí 54x2 mm dle ČSN EN 13348 Výpočet vychází z modelu RVT (Revit) | [16 empty] | P | 1
8 | K | 00.7 | Chránička pro potrubí 28x1 | ks | 4 |  | 0 |  |  |  | základní |  | 0 | 0 | 0 | 0 | 0 | FIDIC - měřená položka | 4 | K | 1 | ROZPOCET | 0 | 0 | 0 | 0 | 0 | 1 | 0 | 4 | 16
| P |  | Poznámka k položce: Dodávka a montáž kovové chráničky pro potrubí 28x1 Výpočet vychází z modelu RVT (Revit) | [16 empty] | P | 1
9 | K | 00.8 | Chránička pro potrubí 42x1,5 | ks | 4 |  | 0 |  |  |  | základní |  | 0 | 0 | 0 | 0 | 0 | FIDIC - měřená položka | 4 | K | 1 | ROZPOCET | 0 | 0 | 0 | 0 | 0 | 1 | 0 | 4 | 18
| P |  | Poznámka k položce: Dodávka a montáž kovové chráničky pro potrubí 42x1,5 Výpočet vychází z modelu RVT (Revit) | [16 empty] | P | 1
10 | K | 00.9 | Konzolový systém pro potrubí 28x1 | ks | 25 |  | 0 |  |  |  | základní |  | 0 | 0 | 0 | 0 | 0 | FIDIC - měřená položka | 4 | K | 1 | ROZPOCET | 0 | 0 | 0 | 0 | 0 | 1 | 0 | 4 | 20
| P |  | Poznámka k položce: Dodávka a montáž pro uchycení potrubí 22x1 mm, Konzole budou kotveny v rozteči max. 2 m Výpočet vychází z modelu RVT (Revit) | [16 empty] | P | 1
11 | K | 00.10 | Konzolový systém pro potrubí 28x1, 28x1, 42x1, 42x1 | ks | 35 |  | 0 |  |  |  | základní |  | 0 | 0 | 0 | 0 | 0 | FIDIC - měřená položka | 4 | K | 1 | ROZPOCET | 0 | 0 | 0 | 0 | 0 | 1 | 0 | 4 | 22
| P |  | Poznámka k položce: Dodávka a montáž pro uchycení potrubí 28x1, 28x1, 42x1, 42x1 Konzole budou kotveny v rozteči max. 2 m Výpočet vychází z modelu RVT (Revit) | [16 empty] | P | 1
12 | K | 00.11 | Uzavírací ventil DN 40 | ks | 1 |  | 0 |  |  |  | základní |  | 0 | 0 | 0 | 0 | 0 | FIDIC - měřená položka | 4 | K | 1 | ROZPOCET | 0 | 0 | 0 | 0 | 0 | 1 | 0 | 4 | 24
| P |  | Poznámka k položce: Dodávka a montáž ventilu DN 40 Kulový ventil DN 25, PN 16, musí odpovídat použití pro medicinální kyslík Výpočet vychází z modelu RVT (Revit) | [16 empty] | P | 1
13 | K | 00.12 | Značení potrubí | m | 435 |  | 0 |  |  |  | základní |  | 0 | 0 | 0 | 0 | 0 | FIDIC - měřená položka | 4 | K | 1 | ROZPOCET | 0 | 0 | 0 | 0 | 0 | 1 | 0 | 4 | 26
| P |  | Poznámka k položce: Dodávka a montáž značení potrubí Součet celkového potrubí Výpočet vychází z modelu RVT (Revit) | [16 empty] | P | 1
14 | K | 00.13 | Pájecí plyn | m | 435 |  | 0 |  |  |  | základní |  | 0 | 0 | 0 | 0 | 0 | FIDIC - měřená položka | 4 | K | 1 | ROZPOCET | 0 | 0 | 0 | 0 | 0 | 1 | 0 | 4 | 28
| P |  | Poznámka k položce: Dodávka a montáž pájecího plynu Pro celkovou délku potrubí Výpočet vychází z modelu RVT (Revit) | [16 empty] | P | 1
15 | K | 00.14 | Čistící plyn | m | 435 |  | 0 |  |  |  | základní |  | 0 | 0 | 0 | 0 | 0 | FIDIC - měřená položka | 4 | K | 1 | ROZPOCET | 0 | 0 | 0 | 0 | 0 | 1 | 0 | 4 | 30
| P |  | Poznámka k položce: Dodávka a montáž čistícího plynu potrubí Pro celkovou délku potrubí Výpočet vychází z modelu RVT (Revit) | [16 empty] | P | 1
16 | K | 00.15 | Tlaková zkouška - úseková | ks | 4 |  | 0 |  |  |  | základní |  | 0 | 0 | 0 | 0 | 0 | FIDIC - měřená položka | 4 | K | 1 | ROZPOCET | 0 | 0 | 0 | 0 | 0 | 1 | 0 | 4 | 32
| P |  | Poznámka k položce: Dodávka a montáž úsekové zkoušky ptrubí Součet úseků za ventilovými krabicemi, jednotlivá patra a jednotlivé stoupačky Výpočet vychází z modelu RVT (Revit) | [16 empty] | P | 1
17 | K | 00.16 | Napojení na stávající rozvod včetně odstávky | ks | 4 |  | 0 |  |  |  | základní |  | 0 | 0 | 0 | 0 | 0 | FIDIC - měřená položka | 4 | K | 1 | ROZPOCET | 0 | 0 | 0 | 0 | 0 | 1 | 0 | 4 | 34
| P |  | Poznámka k položce: Napojení na stávající rozvod včetně odstávky Tlaková zkouška celého systému Výpočet vychází z modelu RVT (Revit) | [16 empty] | P | 1
| D | D2 | Montáže, revize, zkoušky. |  |  |  | 0 | [5 empty] | 0 |  | 0 |  | 0 |  | 1 | D | 0 | ROZPOCET | [6 empty] | 0
18 | K | 00.17 | Uvedení do provozu, provozní zkoušky, zkušební provoz | m | 1 |  | 0 |  |  |  | základní |  | 0 | 0 | 0 | 0 | 0 | FIDIC - měřená položka | 4 | K | 1 | ROZPOCET | 0 | 0 | 0 | 0 | 0 | 1 | 0 | 4 | 36
| P |  | Poznámka k položce: Dodávka uvedení do provozu, provozních zkoušek a zkušebního provozu zkoušky dle ČSN EN ISO 7396-1 ed.2 | [16 empty] | P | 1
19 | K | 00.18 | Předvedení funkčnosti | m | 1 |  | 0 |  |  |  | základní |  | 0 | 0 | 0 | 0 | 0 | FIDIC - měřená položka | 4 | K | 1 | ROZPOCET | 0 | 0 | 0 | 0 | 0 | 1 | 0 | 4 | 38
| P |  | Poznámka k položce: Dodávka zaškolení obsluhy včetně příslušných dokumentů | [16 empty] | P | 1

## SO-08-11.1 - Areálové osv... (hidden)
[9 empty] | >> skryté sloupce << | [10 empty] | {24f99220-be5d-44a7-9b8a-c97600acf46f}
2
| KRYCÍ LIST SOUPISU PRACÍ | [8 empty] | v --- níže se nacházejí doplnkové a pomocné údaje k sestavám --- v | [9 empty] | False
Stavba:
FN BRNO - výstavba gynekologicko - porodnické kliniky - projekt 335V911000001 –Nové přejezdové stanice potrubní pošty
Objekt:
SO-08 - Inženýrské sítě
Soupis:
SO-08-11 - Areálové osvětlení
Úroveň 3:
SO-08-11.1 - Areálové osvětlení, etapa A
| KSO: |  |  |  |  | CC-CZ:
| Místo: |  |  |  |  | Datum: | 2025-05-28
| Zadavatel: |  |  |  |  | IČ:
|  | Fakultní nemocnice Brno, Jihlavská 20, Brno, 62500 |  |  |  | DIČ:
| Uchazeč: |  |  |  |  | IČ: | Vyplň údaj
|  | Vyplň údaj |  |  |  | DIČ: | Vyplň údaj
| Projektant: |  |  |  |  | IČ:
DIČ:
| Zpracovatel: |  |  |  |  | IČ:
DIČ:
Poznámka:
Výkaz výměr je vypracován v souladu s podmínkami vyhlášky č. 169/2016 Sb. k ZZVZ. Položky na listech v části SO-08 Inženýrské sítě jsou podrobně specifikovány v jednotlivých přílohách profesní části SO-08 Inženýrské sítě v technické zprávě, tabulkách, výpisech, schématech, příslušných detailech a ve výkresech.
| Cena bez DPH | [5 empty] | 0
|  |  | Základ daně |  |  | Sazba daně | Výše daně
| DPH | základní | 0 |  |  | 21% | 0
|  | snížená | 0 |  |  | 15% | 0
|  | zákl. přenesená | 0 |  |  | 21% | 0
|  | sníž. přenesená | 0 |  |  | 15% | 0
|  | nulová | 0 |  |  | 0% | 0
| Cena s DPH |  |  | v | CZK |  | 0
| Projektant |  |  | Zpracovatel
| Datum a podpis: |  | Razítko | Datum a podpis: |  |  | Razítko
| Objednavatel |  |  | Uchazeč
| Datum a podpis: |  | Razítko | Datum a podpis: |  |  | Razítko
REKAPITULACE ČLENĚNÍ SOUPISU PRACÍ
Stavba:
FN BRNO - výstavba gynekologicko - porodnické kliniky - projekt 335V911000001 –Nové přejezdové stanice potrubní pošty
Objekt:
SO-08 - Inženýrské sítě
Soupis:
SO-08-11 - Areálové osvětlení
Úroveň 3:
SO-08-11.1 - Areálové osvětlení, etapa A
Místo: | [5 empty] | Datum: | 2025-05-28
Zadavatel: |  |  | Fakultní nemocnice Brno, Jihlavská 20, Brno, 62500 |  |  | Projektant:
Uchazeč: |  |  | Vyplň údaj |  |  | Zpracovatel:
Kód dílu - Popis | [6 empty] | Cena celkem [CZK]
Náklady ze soupisu prací | [6 empty] | 0 | [13 empty] | -1
| 1 - DEMONTÁŽ | [5 empty] | 0
| 2 - DODÁVKA | [5 empty] | 0
| 3 - MATERIÁL | [5 empty] | 0
| 4 - ZEMNÍ PRÁCE | [5 empty] | 0
| 5 - REVIZE, OSTATNÍ ČINNOSTI | [5 empty] | 0
SOUPIS PRACÍ
Stavba:
FN BRNO - výstavba gynekologicko - porodnické kliniky - projekt 335V911000001 –Nové přejezdové stanice potrubní pošty
Objekt:
SO-08 - Inženýrské sítě
Soupis:
SO-08-11 - Areálové osvětlení
Úroveň 3:
SO-08-11.1 - Areálové osvětlení, etapa A
Místo: | [5 empty] | Datum: | 2025-05-28
Zadavatel: |  |  | Fakultní nemocnice Brno, Jihlavská 20, Brno, 62500 |  |  | Projektant:
Uchazeč: |  |  | Vyplň údaj |  |  | Zpracovatel:
PČ | Typ | Kód | Popis | MJ | Množství | J.cena [CZK] | Cena celkem [CZK] | Cenová soustava |  |  | DPH | J. Nh [h] | Nh celkem [h] | J. hmotnost [t] | Hmotnost celkem [t] | J. suť [t] | Suť Celkem [t] | Dodavatel
Náklady soupisu celkem | [6 empty] | 0 | [5 empty] | 0 |  | 0 |  | 0 |  |  | D | -1 | [7 empty] | 0
| D | 1 | DEMONTÁŽ |  |  |  | 0 | [5 empty] | 0 |  | 0 |  | 0 |  | 1 | D | 0 | ROZPOCET | [6 empty] | 0
1 | K | 1.1 | osvětlovací stožár včetně výložníku a svítidla výška nad 6m | ks | 4 |  | 0 |  |  |  | základní |  | 0 | 0 | 0 | 0 | 0 | FIDIC - měřená položka | 4 | K | 1 | ROZPOCET | 0 | 0 | 0 | 0 | 0 | 1 | 0 | 4 | 2
2 | K | 1.2 | sadový stožár včetně výložníku a svítidla, výška do 6m | ks | 3 |  | 0 |  |  |  | základní |  | 0 | 0 | 0 | 0 | 0 | FIDIC - měřená položka | 4 | K | 1 | ROZPOCET | 0 | 0 | 0 | 0 | 0 | 1 | 0 | 4 | 4
3 | K | 1.3 | kabelové vedení VO v místě zemních prací | m | 233 |  | 0 |  |  |  | základní |  | 0 | 0 | 0 | 0 | 0 | FIDIC - měřená položka | 4 | K | 1 | ROZPOCET | 0 | 0 | 0 | 0 | 0 | 1 | 0 | 4 | 6
| D | 2 | DODÁVKA |  |  |  | 0 | [5 empty] | 0 |  | 0 |  | 0 |  | 1 | D | 0 | ROZPOCET | [6 empty] | 0
4 | K | 2.1 | nový osvětlovací stožár - sadový, bezpaticový, kuželový, bez výložníku, povrchová úprava žárový zinek - závěsná výška svítidla 6m, vč.elektrovýzbroje | ks | 23 |  | 0 |  |  |  | základní |  | 0 | 0 | 0 | 0 | 0 | FIDIC - měřená položka | 4 | K | 1 | ROZPOCET | 0 | 0 | 0 | 0 | 0 | 1 | 0 | 4 | 8
5 | K | 2.2 | nový osvětlovací stožár - sadový, přírubový, kuželový, bez výložníku, přírubový, povrchová úprava žárový zinek - závěsná výška svítidla 6m, vč.elektrovýzbroje | ks | 3 |  | 0 |  |  |  | základní |  | 0 | 0 | 0 | 0 | 0 | FIDIC - měřená položka | 4 | K | 1 | ROZPOCET | 0 | 0 | 0 | 0 | 0 | 1 | 0 | 4 | 10
6 | K | 2.3 | nový osvětlovací stožár - sadový, přírubový, bez výložníku, přírubový, povrchová úprava antracit - závěsná výška svítidla 4m, vč.elektrovýzbroje | ks | 4 |  | 0 |  |  |  | základní |  | 0 | 0 | 0 | 0 | 0 | FIDIC - měřená položka | 4 | K | 1 | ROZPOCET | 0 | 0 | 0 | 0 | 0 | 1 | 0 | 4 | 12
7 | K | 2.4 | základový rám pro přírubový stožár komplet do výšky stožáru 6m | ks | 7 |  | 0 |  |  |  | základní |  | 0 | 0 | 0 | 0 | 0 | FIDIC - měřená položka | 4 | K | 1 | ROZPOCET | 0 | 0 | 0 | 0 | 0 | 1 | 0 | 4 | 14
8 | K | 2.5 | LED svítidlo 50W +/-10%, min. 150/LMW, IP66, NightTune 2200-4000K, IK08, na stožár, sklon +/- 10%, RAL 9006, min Ra= 80/4000K, modul řízení osvětlení ( dynamický bezdrátový systém ovládání osvětlení pro zvýšení viditelnosti a bezpečnosti prostřednictvím scén aktivovaných pohybem) - Zhaga D4i e Move komunikační modul + PIR senzor D4i typ B | ks | 26 |  | 0 |  |  |  | základní |  | 0 | 0 | 0 | 0 | 0 | FIDIC - měřená položka | 4 | K | 1 | ROZPOCET | 0 | 0 | 0 | 0 | 0 | 1 | 0 | 4 | 16
9 | K | 2.6 | LED svítidlo 20W +/-10%, min. 150/LMW, IP66, NightTune 2200-4000K, IK08, na stožár, sklon +/- 10%, RAL 9006, min Ra= 80/4000K, modul řízení osvětlení ( dynamický bezdrátový systém ovládání osvětlení pro zvýšení viditelnosti a bezpečnosti prostřednictvím scén aktivovaných pohybem) - Zhaga D4i e Move komunikační modul + PIR senzor D4i typ B | ks | 4 |  | 0 |  |  |  | základní |  | 0 | 0 | 0 | 0 | 0 | FIDIC - měřená položka | 4 | K | 1 | ROZPOCET | 0 | 0 | 0 | 0 | 0 | 1 | 0 | 4 | 18
| D | 3 | MATERIÁL |  |  |  | 0 | [5 empty] | 0 |  | 0 |  | 0 |  | 1 | D | 0 | ROZPOCET | [6 empty] | 0
10 | K | 3.1 | celoplastový kabel 1-CYKY 4x16mm2 | m | 134 |  | 0 |  |  |  | základní |  | 0 | 0 | 0 | 0 | 0 | FIDIC - měřená položka | 4 | K | 1 | ROZPOCET | 0 | 0 | 0 | 0 | 0 | 1 | 0 | 4 | 20
11 | K | 3.2 | celoplastový kabel 1-CYKY 4x10mm2 | m | 1083 |  | 0 |  |  |  | základní |  | 0 | 0 | 0 | 0 | 0 | FIDIC - měřená položka | 4 | K | 1 | ROZPOCET | 0 | 0 | 0 | 0 | 0 | 1 | 0 | 4 | 22
12 | K | 3.3 | korugovaná chránička HDPE pr.110mm | m | 413 |  | 0 |  |  |  | základní |  | 0 | 0 | 0 | 0 | 0 | FIDIC - měřená položka | 4 | K | 1 | ROZPOCET | 0 | 0 | 0 | 0 | 0 | 1 | 0 | 4 | 24
13 | K | 3.4 | zemnící pásek FeZn 30x4mm | m | 992 |  | 0 |  |  |  | základní |  | 0 | 0 | 0 | 0 | 0 | FIDIC - měřená položka | 4 | K | 1 | ROZPOCET | 0 | 0 | 0 | 0 | 0 | 1 | 0 | 4 | 26
14 | K | 3.5 | kabelová spojka pro kabel 4x16mm2 | ks | 1 |  | 0 |  |  |  | základní |  | 0 | 0 | 0 | 0 | 0 | FIDIC - měřená položka | 4 | K | 1 | ROZPOCET | 0 | 0 | 0 | 0 | 0 | 1 | 0 | 4 | 28
15 | K | 3.6 | drobný montážní, spojovací a upevňovací materiál | kpl | 1 |  | 0 |  |  |  | základní |  | 0 | 0 | 0 | 0 | 0 | FIDIC - neměřená položka | 4 | K | 1 | ROZPOCET | 0 | 0 | 0 | 0 | 0 | 1 | 0 | 4 | 30
| D | 4 | ZEMNÍ PRÁCE |  |  |  | 0 | [5 empty] | 0 |  | 0 |  | 0 |  | 1 | D | 0 | ROZPOCET | [6 empty] | 0
16 | K | 4.1 | vytýčení trasy | km | 0.94 |  | 0 |  |  |  | základní |  | 0 | 0 | 0 | 0 | 0 | FIDIC - měřená položka | 4 | K | 1 | ROZPOCET | 0 | 0 | 0 | 0 | 0 | 1 | 0 | 4 | 32
17 | K | 4.2 | výkop š x hl : 350 x 500mm, odvoz zeminy, zához, pažení, písek - pískování, ochranné krytí deskou univolt š. 220, výstražná fólie - prostor nad podzemními garážemi | m | 123 |  | 0 |  |  |  | základní |  | 0 | 0 | 0 | 0 | 0 | FIDIC - měřená položka | 4 | K | 1 | ROZPOCET | 0 | 0 | 0 | 0 | 0 | 1 | 0 | 4 | 34
18 | K | 4.3 | výkop š x hl : 350 x 800mm, odvoz zeminy, zához, pažení, písek - pískování, ochranné krytí deskou univolt š. 220, výstražná fólie | m | 672 |  | 0 |  |  |  | základní |  | 0 | 0 | 0 | 0 | 0 | FIDIC - měřená položka | 4 | K | 1 | ROZPOCET | 0 | 0 | 0 | 0 | 0 | 1 | 0 | 4 | 36
19 | K | 4.4 | výkop š x hl : 600 x 500mm, 3x trubka HDPE pr.110mm, v komunikaci, odvoz zeminy, zához, pažení, betonová podkladová deska, betonová mazanina, výstražná fólie (trubka samostatná položka) - prostor nad podzemními garážemi | m | 7 |  | 0 |  |  |  | základní |  | 0 | 0 | 0 | 0 | 0 | FIDIC - měřená položka | 4 | K | 1 | ROZPOCET | 0 | 0 | 0 | 0 | 0 | 1 | 0 | 4 | 38
20 | K | 4.5 | výkop š x hl : 600 x 900mm, 3x trubka HDPE pr.110mm, v komunikaci, odvoz zeminy, zához, pažení, betonová podkladová deska, betonová mazanina, výstražná fólie (trubka samostatná položka) | m | 7 |  | 0 |  |  |  | základní |  | 0 | 0 | 0 | 0 | 0 | FIDIC - měřená položka | 4 | K | 1 | ROZPOCET | 0 | 0 | 0 | 0 | 0 | 1 | 0 | 4 | 40
21 | K | 4.6 | výkop š x hl : 600 x 1200mm, 3x trubka HDPE pr.110mm, v komunikaci, odvoz zeminy, zához, pažení, betonová podkladová deska, betonová mazanina, výstražná fólie (trubka samostatná položka) | m | 76 |  | 0 |  |  |  | základní |  | 0 | 0 | 0 | 0 | 0 | FIDIC - měřená položka | 4 | K | 1 | ROZPOCET | 0 | 0 | 0 | 0 | 0 | 1 | 0 | 4 | 42
22 | K | 4.7 | výkop š x hl : 700 x 1200mm, 4x trubka HDPE pr.110mm, v komunikaci, odvoz zeminy, zához, pažení, betonová podkladová deska, betonová mazanina, výstražná fólie (trubka samostatná položka) | m | 30 |  | 0 |  |  |  | základní |  | 0 | 0 | 0 | 0 | 0 | FIDIC - měřená položka | 4 | K | 1 | ROZPOCET | 0 | 0 | 0 | 0 | 0 | 1 | 0 | 4 | 44
23 | K | 4.8 | stožárová jáma pro základ 6m stožáru včetně betonového základu a pouzdra pro uložení stožáru a připojení kabelů | ks | 23 |  | 0 |  |  |  | základní |  | 0 | 0 | 0 | 0 | 0 | FIDIC - měřená položka | 4 | K | 1 | ROZPOCET | 0 | 0 | 0 | 0 | 0 | 1 | 0 | 4 | 46
24 | K | 4.9 | zemní práce pro uložení základového rámu komplet pro stožár do 6m včetně | ks | 7 |  | 0 |  |  |  | základní |  | 0 | 0 | 0 | 0 | 0 | FIDIC - měřená položka | 4 | K | 1 | ROZPOCET | 0 | 0 | 0 | 0 | 0 | 1 | 0 | 4 | 48
25 | K | 4.10 | odstranění stávajícího povrchu - asfalt včetně řezání spár | m2 | 9.4 |  | 0 |  |  |  | základní |  | 0 | 0 | 0 | 0 | 0 | FIDIC - měřená položka | 4 | K | 1 | ROZPOCET | 0 | 0 | 0 | 0 | 0 | 1 | 0 | 4 | 50
26 | K | 4.11 | odstranění stávajícího povrchu - demontáž betonových panelů (včetně techniky-jeřáb, bagr, doprava, uskladnění) | m2 | 72 |  | 0 |  |  |  | základní |  | 0 | 0 | 0 | 0 | 0 | FIDIC - měřená položka | 4 | K | 1 | ROZPOCET | 0 | 0 | 0 | 0 | 0 | 1 | 0 | 4 | 52
27 | K | 4.12 | sejmutí ornice | m2 | 158 |  | 0 |  |  |  | základní |  | 0 | 0 | 0 | 0 | 0 | FIDIC - měřená položka | 4 | K | 1 | ROZPOCET | 0 | 0 | 0 | 0 | 0 | 1 | 0 | 4 | 54
28 | K | 4.13 | odstranění porostu (keře) | m2 | 15 |  | 0 |  |  |  | základní |  | 0 | 0 | 0 | 0 | 0 | FIDIC - měřená položka | 4 | K | 1 | ROZPOCET | 0 | 0 | 0 | 0 | 0 | 1 | 0 | 4 | 56
29 | K | 4.14 | provedení konečného povrchu - asfalt | m2 | 9.4 |  | 0 |  |  |  | základní |  | 0 | 0 | 0 | 0 | 0 | FIDIC - měřená položka | 4 | K | 1 | ROZPOCET | 0 | 0 | 0 | 0 | 0 | 1 | 0 | 4 | 58
30 | K | 4.15 | provedení konečného povrchu - betonové panely obnova parkového stání (včetně techniky, podsyp pískem, hutnění) | m2 | 72 |  | 0 |  |  |  | základní |  | 0 | 0 | 0 | 0 | 0 | FIDIC - měřená položka | 4 | K | 1 | ROZPOCET | 0 | 0 | 0 | 0 | 0 | 1 | 0 | 4 | 60
31 | K | 4.16 | konečná úprava povrchu v terénu vč. osetí travou | m2 | 173 |  | 0 |  |  |  | základní |  | 0 | 0 | 0 | 0 | 0 | FIDIC - měřená položka | 4 | K | 1 | ROZPOCET | 0 | 0 | 0 | 0 | 0 | 1 | 0 | 4 | 62
32 | K | 4.17 | odvoz zeminy do 30km vč.skládkovného | m3 | 275.3 |  | 0 |  |  |  | základní |  | 0 | 0 | 0 | 0 | 0 | FIDIC - měřená položka | 4 | K | 1 | ROZPOCET | 0 | 0 | 0 | 0 | 0 | 1 | 0 | 4 | 64
33 | K | 4.18 | geodetické zaměření | kpl | 1 |  | 0 |  |  |  | základní |  | 0 | 0 | 0 | 0 | 0 | FIDIC - neměřená položka | 4 | K | 1 | ROZPOCET | 0 | 0 | 0 | 0 | 0 | 1 | 0 | 4 | 66
| D | 5 | REVIZE, OSTATNÍ ČINNOSTI |  |  |  | 0 | [5 empty] | 0 |  | 0 |  | 0 |  | 1 | D | 0 | ROZPOCET | [6 empty] | 0
34 | K | 5.1 | výchozí revize vč. vypracování revizní zprávy | hod | 14 |  | 0 |  |  |  | základní |  | 0 | 0 | 0 | 0 | 0 | FIDIC - měřená položka | 4 | K | 1 | ROZPOCET | 0 | 0 | 0 | 0 | 0 | 1 | 0 | 4 | 68
35 | K | 5.2 | zajištění pracoviště | ks | 1 |  | 0 |  |  |  | základní |  | 0 | 0 | 0 | 0 | 0 | FIDIC - měřená položka | 4 | K | 1 | ROZPOCET | 0 | 0 | 0 | 0 | 0 | 1 | 0 | 4 | 70
36 | K | 5.3 | funkční zkoušky a uvedení do provozu | hod | 14 |  | 0 |  |  |  | základní |  | 0 | 0 | 0 | 0 | 0 | FIDIC - měřená položka | 4 | K | 1 | ROZPOCET | 0 | 0 | 0 | 0 | 0 | 1 | 0 | 4 | 72
37 | K | 5.5 | prověření stávajícího stavu osvětlovacích stožárů vč.kabelového propojení (směry, dimenze, jištění, zatížení) | ks | 2 |  | 0 |  |  |  | základní |  | 0 | 0 | 0 | 0 | 0 | FIDIC - měřená položka | 4 | K | 1 | ROZPOCET | 0 | 0 | 0 | 0 | 0 | 1 | 0 | 4 | 76
38 | K | 5.6 | zapojení kabelového vedení do zapínacího bodu, případně jistící skříně | ks | 4 |  | 0 |  |  |  | základní |  | 0 | 0 | 0 | 0 | 0 | FIDIC - měřená položka | 4 | K | 1 | ROZPOCET | 0 | 0 | 0 | 0 | 0 | 1 | 0 | 4 | 78
39 | K | 5.7 | POV - zajištění osvětlení přilehlé komunikace v provozu po dobu výstavby | ks | 1 |  | 0 |  |  |  | základní |  | 0 | 0 | 0 | 0 | 0 | FIDIC - měřená položka | 4 | K | 1 | ROZPOCET | 0 | 0 | 0 | 0 | 0 | 1 | 0 | 4 | 80
40 | K | 5.8 | POV - zajištění připojení stávajícího osvětlení komunikací v provozu po dobu výstavby | ks | 1 |  | 0 |  |  |  | základní |  | 0 | 0 | 0 | 0 | 0 | FIDIC - měřená položka | 4 | K | 1 | ROZPOCET | 0 | 0 | 0 | 0 | 0 | 1 | 0 | 4 | 82

## SO-08-11.2 - Areálové osv... (hidden)
[9 empty] | >> skryté sloupce << | [10 empty] | {3d93572c-0c77-4926-8ef7-b233914c37ee}
2
| KRYCÍ LIST SOUPISU PRACÍ | [8 empty] | v --- níže se nacházejí doplnkové a pomocné údaje k sestavám --- v | [9 empty] | False
Stavba:
FN BRNO - výstavba gynekologicko - porodnické kliniky - projekt 335V911000001 –Nové přejezdové stanice potrubní pošty
Objekt:
SO-08 - Inženýrské sítě
Soupis:
SO-08-11 - Areálové osvětlení
Úroveň 3:
SO-08-11.2 - Areálové osvětlení, etapa B
| KSO: |  |  |  |  | CC-CZ:
| Místo: |  |  |  |  | Datum: | 2025-05-28
| Zadavatel: |  |  |  |  | IČ:
|  | Fakultní nemocnice Brno, Jihlavská 20, Brno, 62500 |  |  |  | DIČ:
| Uchazeč: |  |  |  |  | IČ: | Vyplň údaj
|  | Vyplň údaj |  |  |  | DIČ: | Vyplň údaj
| Projektant: |  |  |  |  | IČ:
DIČ:
| Zpracovatel: |  |  |  |  | IČ:
DIČ:
Poznámka:
Výkaz výměr je vypracován v souladu s podmínkami vyhlášky č. 169/2016 Sb. k ZZVZ. Položky na listech v části SO-08 Inženýrské sítě jsou podrobně specifikovány v jednotlivých přílohách profesní části SO-08 Inženýrské sítě v technické zprávě, tabulkách, výpisech, schématech, příslušných detailech a ve výkresech.
| Cena bez DPH | [5 empty] | 0
|  |  | Základ daně |  |  | Sazba daně | Výše daně
| DPH | základní | 0 |  |  | 21% | 0
|  | snížená | 0 |  |  | 15% | 0
|  | zákl. přenesená | 0 |  |  | 21% | 0
|  | sníž. přenesená | 0 |  |  | 15% | 0
|  | nulová | 0 |  |  | 0% | 0
| Cena s DPH |  |  | v | CZK |  | 0
| Projektant |  |  | Zpracovatel
| Datum a podpis: |  | Razítko | Datum a podpis: |  |  | Razítko
| Objednavatel |  |  | Uchazeč
| Datum a podpis: |  | Razítko | Datum a podpis: |  |  | Razítko
REKAPITULACE ČLENĚNÍ SOUPISU PRACÍ
Stavba:
FN BRNO - výstavba gynekologicko - porodnické kliniky - projekt 335V911000001 –Nové přejezdové stanice potrubní pošty
Objekt:
SO-08 - Inženýrské sítě
Soupis:
SO-08-11 - Areálové osvětlení
Úroveň 3:
SO-08-11.2 - Areálové osvětlení, etapa B
Místo: | [5 empty] | Datum: | 2025-05-28
Zadavatel: |  |  | Fakultní nemocnice Brno, Jihlavská 20, Brno, 62500 |  |  | Projektant:
Uchazeč: |  |  | Vyplň údaj |  |  | Zpracovatel:
Kód dílu - Popis | [6 empty] | Cena celkem [CZK]
Náklady ze soupisu prací | [6 empty] | 0 | [13 empty] | -1
| 1 - DEMONTÁŽ | [5 empty] | 0
| 2 - DODÁVKA | [5 empty] | 0
| 3 - MATERIÁL | [5 empty] | 0
| 4 - ZEMNÍ PRÁCE | [5 empty] | 0
| 5 - REVIZE, OSTATNÍ ČINNOSTI | [5 empty] | 0
SOUPIS PRACÍ
Stavba:
FN BRNO - výstavba gynekologicko - porodnické kliniky - projekt 335V911000001 –Nové přejezdové stanice potrubní pošty
Objekt:
SO-08 - Inženýrské sítě
Soupis:
SO-08-11 - Areálové osvětlení
Úroveň 3:
SO-08-11.2 - Areálové osvětlení, etapa B
Místo: | [5 empty] | Datum: | 2025-05-28
Zadavatel: |  |  | Fakultní nemocnice Brno, Jihlavská 20, Brno, 62500 |  |  | Projektant:
Uchazeč: |  |  | Vyplň údaj |  |  | Zpracovatel:
PČ | Typ | Kód | Popis | MJ | Množství | J.cena [CZK] | Cena celkem [CZK] | Cenová soustava |  |  | DPH | J. Nh [h] | Nh celkem [h] | J. hmotnost [t] | Hmotnost celkem [t] | J. suť [t] | Suť Celkem [t] | Dodavatel
Náklady soupisu celkem | [6 empty] | 0 | [5 empty] | 0 |  | 0 |  | 0 |  |  | D | -1 | [7 empty] | 0
| D | 1 | DEMONTÁŽ |  |  |  | 0 | [5 empty] | 0 |  | 0 |  | 0 |  | 1 | D | 0 | ROZPOCET | [6 empty] | 0
1 | K | 1.1 | sadový stožár včetně výložníku a svítidla, výška do 6m | ks | 10 |  | 0 |  |  |  | základní |  | 0 | 0 | 0 | 0 | 0 | FIDIC - měřená položka | 4 | K | 1 | ROZPOCET | 0 | 0 | 0 | 0 | 0 | 1 | 0 | 4 | 2
2 | K | 1.2 | kabelové vedení VO v místě zemních prací | m | 187 |  | 0 |  |  |  | základní |  | 0 | 0 | 0 | 0 | 0 | FIDIC - měřená položka | 4 | K | 1 | ROZPOCET | 0 | 0 | 0 | 0 | 0 | 1 | 0 | 4 | 4
| D | 2 | DODÁVKA |  |  |  | 0 | [5 empty] | 0 |  | 0 |  | 0 |  | 1 | D | 0 | ROZPOCET | [6 empty] | 0
3 | K | 2.1 | nový osvětlovací stožár - sadový, bezpaticový, kuželový, bez výložníku, povrchová úprava žárový zinek - závěsná výška svítidla 6m, vč.elektrovýzbroje | ks | 12 |  | 0 |  |  |  | základní |  | 0 | 0 | 0 | 0 | 0 | FIDIC - měřená položka | 4 | K | 1 | ROZPOCET | 0 | 0 | 0 | 0 | 0 | 1 | 0 | 4 | 6
4 | K | 2.2 | LED svítidlo 50W +/-5%, min. 150/LMW, IP66, NightTune 2200-4000K, IK08, na stožár, sklon +/- 10%, RAL 9006, min Ra= 80/4000K, modul řízení osvětlení ( dynamický bezdrátový systém ovládání osvětlení pro zvýšení viditelnosti a bezpečnosti prostřednictvím scén aktivovaných pohybem) - Zhaga D4i e Move komunikační modul + PIR senzor D4i typ B | ks | 12 |  | 0 |  |  |  | základní |  | 0 | 0 | 0 | 0 | 0 | FIDIC - měřená položka | 4 | K | 1 | ROZPOCET | 0 | 0 | 0 | 0 | 0 | 1 | 0 | 4 | 8
| D | 3 | MATERIÁL |  |  |  | 0 | [5 empty] | 0 |  | 0 |  | 0 |  | 1 | D | 0 | ROZPOCET | [6 empty] | 0
5 | K | 3.1 | celoplastový kabel 1-CYKY 4x10mm2 | m | 315 |  | 0 |  |  |  | základní |  | 0 | 0 | 0 | 0 | 0 | FIDIC - měřená položka | 4 | K | 1 | ROZPOCET | 0 | 0 | 0 | 0 | 0 | 1 | 0 | 4 | 10
6 | K | 3.2 | korugovaná chránička HDPE pr.110mm | m | 144 |  | 0 |  |  |  | základní |  | 0 | 0 | 0 | 0 | 0 | FIDIC - měřená položka | 4 | K | 1 | ROZPOCET | 0 | 0 | 0 | 0 | 0 | 1 | 0 | 4 | 12
7 | K | 3.3 | zemnící pásek FeZn 30x4mm | m | 280 |  | 0 |  |  |  | základní |  | 0 | 0 | 0 | 0 | 0 | FIDIC - měřená položka | 4 | K | 1 | ROZPOCET | 0 | 0 | 0 | 0 | 0 | 1 | 0 | 4 | 14
8 | K | 3.4 | drobný montážní, spojovací a upevňovací materiál | kpl | 1 |  | 0 |  |  |  | základní |  | 0 | 0 | 0 | 0 | 0 | FIDIC - neměřená položka | 4 | K | 1 | ROZPOCET | 0 | 0 | 0 | 0 | 0 | 1 | 0 | 4 | 16
| D | 4 | ZEMNÍ PRÁCE |  |  |  | 0 | [5 empty] | 0 |  | 0 |  | 0 |  | 1 | D | 0 | ROZPOCET | [6 empty] | 0
9 | K | 4.1 | vytýčení trasy | km | 0.27 |  | 0 |  |  |  | základní |  | 0 | 0 | 0 | 0 | 0 | FIDIC - měřená položka | 4 | K | 1 | ROZPOCET | 0 | 0 | 0 | 0 | 0 | 1 | 0 | 4 | 18
10 | K | 4.2 | výkop š x hl : 350 x 500mm, odvoz zeminy, zához, pažení, písek - pískování, ochranné krytí deskou univolt š. 220, výstražná fólie - prostor nad podzemními garážemi | m | 40 |  | 0 |  |  |  | základní |  | 0 | 0 | 0 | 0 | 0 | FIDIC - měřená položka | 4 | K | 1 | ROZPOCET | 0 | 0 | 0 | 0 | 0 | 1 | 0 | 4 | 20
11 | K | 4.3 | výkop š x hl : 350 x 800mm, odvoz zeminy, zához, pažení, písek - pískování, ochranné krytí deskou univolt š. 220, výstražná fólie | m | 177 |  | 0 |  |  |  | základní |  | 0 | 0 | 0 | 0 | 0 | FIDIC - měřená položka | 4 | K | 1 | ROZPOCET | 0 | 0 | 0 | 0 | 0 | 1 | 0 | 4 | 22
12 | K | 4.4 | výkop š x hl : 600 x 900mm, 3x trubka HDPE pr.110mm, v komunikaci, odvoz zeminy, zához, pažení, betonová podkladová deska, betonová mazanina, výstražná fólie (trubka samostatná položka) | m | 8 |  | 0 |  |  |  | základní |  | 0 | 0 | 0 | 0 | 0 | FIDIC - měřená položka | 4 | K | 1 | ROZPOCET | 0 | 0 | 0 | 0 | 0 | 1 | 0 | 4 | 24
13 | K | 4.5 | výkop š x hl : 600 x 1200mm, 3x trubka HDPE pr.110mm, v komunikaci, odvoz zeminy, zához, pažení, betonová podkladová deska, betonová mazanina, výstražná fólie (trubka samostatná položka) | m | 42 |  | 0 |  |  |  | základní |  | 0 | 0 | 0 | 0 | 0 | FIDIC - měřená položka | 4 | K | 1 | ROZPOCET | 0 | 0 | 0 | 0 | 0 | 1 | 0 | 4 | 26
14 | K | 4.6 | stožárová jáma pro základ 6m stožáru včetně betonového základu a pouzdra pro uložení stožáru a připojení kabelů | ks | 12 |  | 0 |  |  |  | základní |  | 0 | 0 | 0 | 0 | 0 | FIDIC - měřená položka | 4 | K | 1 | ROZPOCET | 0 | 0 | 0 | 0 | 0 | 1 | 0 | 4 | 28
15 | K | 4.7 | odstranění stávajícího povrchu - asfalt včetně řezání spár | m2 | 14 |  | 0 |  |  |  | základní |  | 0 | 0 | 0 | 0 | 0 | FIDIC - měřená položka | 4 | K | 1 | ROZPOCET | 0 | 0 | 0 | 0 | 0 | 1 | 0 | 4 | 30
16 | K | 4.8 | sejmutí ornice | m2 | 42 |  | 0 |  |  |  | základní |  | 0 | 0 | 0 | 0 | 0 | FIDIC - měřená položka | 4 | K | 1 | ROZPOCET | 0 | 0 | 0 | 0 | 0 | 1 | 0 | 4 | 32
17 | K | 4.9 | odstranění porostu (keře) | m2 | 5 |  | 0 |  |  |  | základní |  | 0 | 0 | 0 | 0 | 0 | FIDIC - měřená položka | 4 | K | 1 | ROZPOCET | 0 | 0 | 0 | 0 | 0 | 1 | 0 | 4 | 34
18 | K | 4.10 | provedení konečného povrchu - asfalt | m2 | 14 |  | 0 |  |  |  | základní |  | 0 | 0 | 0 | 0 | 0 | FIDIC - měřená položka | 4 | K | 1 | ROZPOCET | 0 | 0 | 0 | 0 | 0 | 1 | 0 | 4 | 36
19 | K | 4.11 | konečná úprava povrchu v terénu vč. osetí travou | m2 | 47 |  | 0 |  |  |  | základní |  | 0 | 0 | 0 | 0 | 0 | FIDIC - měřená položka | 4 | K | 1 | ROZPOCET | 0 | 0 | 0 | 0 | 0 | 1 | 0 | 4 | 38
20 | K | 4.12 | odvoz zeminy do 30km vč.skládkovného | m3 | 91.5 |  | 0 |  |  |  | základní |  | 0 | 0 | 0 | 0 | 0 | FIDIC - měřená položka | 4 | K | 1 | ROZPOCET | 0 | 0 | 0 | 0 | 0 | 1 | 0 | 4 | 40
21 | K | 4.13 | geodetické zaměření | kpl | 1 |  | 0 |  |  |  | základní |  | 0 | 0 | 0 | 0 | 0 | FIDIC - neměřená položka | 4 | K | 1 | ROZPOCET | 0 | 0 | 0 | 0 | 0 | 1 | 0 | 4 | 42
| D | 5 | REVIZE, OSTATNÍ ČINNOSTI |  |  |  | 0 | [5 empty] | 0 |  | 0 |  | 0 |  | 1 | D | 0 | ROZPOCET | [6 empty] | 0
22 | K | 5.1 | výchozí revize vč. vypracování revizní zprávy | hod | 10 |  | 0 |  |  |  | základní |  | 0 | 0 | 0 | 0 | 0 | FIDIC - měřená položka | 4 | K | 1 | ROZPOCET | 0 | 0 | 0 | 0 | 0 | 1 | 0 | 4 | 44
23 | K | 5.2 | zajištění pracoviště | ks | 1 |  | 0 |  |  |  | základní |  | 0 | 0 | 0 | 0 | 0 | FIDIC - měřená položka | 4 | K | 1 | ROZPOCET | 0 | 0 | 0 | 0 | 0 | 1 | 0 | 4 | 46
24 | K | 5.3 | funkční zkoušky a uvedení do provozu | hod | 10 |  | 0 |  |  |  | základní |  | 0 | 0 | 0 | 0 | 0 | FIDIC - měřená položka | 4 | K | 1 | ROZPOCET | 0 | 0 | 0 | 0 | 0 | 1 | 0 | 4 | 48
25 | K | 5.5 | prověření stávajícího stavu osvětlovacích stožárů vč.kabelového propojení (směry, dimenze, jištění, zatížení) | ks | 1 |  | 0 |  |  |  | základní |  | 0 | 0 | 0 | 0 | 0 | FIDIC - měřená položka | 4 | K | 1 | ROZPOCET | 0 | 0 | 0 | 0 | 0 | 1 | 0 | 4 | 52
26 | K | 5.6 | zapojení kabelového vedení do zapínacího bodu, případně jistící skříně | ks | 2 |  | 0 |  |  |  | základní |  | 0 | 0 | 0 | 0 | 0 | FIDIC - měřená položka | 4 | K | 1 | ROZPOCET | 0 | 0 | 0 | 0 | 0 | 1 | 0 | 4 | 54
27 | K | 5.7 | POV - zajištění osvětlení přilehlé komunikace v provozu po dobu výstavby | ks | 1 |  | 0 |  |  |  | základní |  | 0 | 0 | 0 | 0 | 0 | FIDIC - měřená položka | 4 | K | 1 | ROZPOCET | 0 | 0 | 0 | 0 | 0 | 1 | 0 | 4 | 56
28 | K | 5.8 | POV - zajištění připojení stávajícího osvětlení komunikací v provozu po dobu výstavby | ks | 1 |  | 0 |  |  |  | základní |  | 0 | 0 | 0 | 0 | 0 | FIDIC - měřená položka | 4 | K | 1 | ROZPOCET | 0 | 0 | 0 | 0 | 0 | 1 | 0 | 4 | 58

## SO-08-13 - Areálová přípo... (hidden)
[9 empty] | >> skryté sloupce << | [10 empty] | {ec93bc67-50fc-47d0-bb40-88bd2d30d391}
2
| KRYCÍ LIST SOUPISU PRACÍ | [8 empty] | v --- níže se nacházejí doplnkové a pomocné údaje k sestavám --- v | [9 empty] | False
Stavba:
FN BRNO - výstavba gynekologicko - porodnické kliniky - projekt 335V911000001 –Nové přejezdové stanice potrubní pošty
Objekt:
SO-08 - Inženýrské sítě
Soupis:
SO-08-13 - Areálová přípojka potrubní pošty
| KSO: |  |  |  |  | CC-CZ:
| Místo: |  |  |  |  | Datum: | 2025-05-28
| Zadavatel: |  |  |  |  | IČ:
|  | Fakultní nemocnice Brno, Jihlavská 20, Brno, 62500 |  |  |  | DIČ:
| Uchazeč: |  |  |  |  | IČ: | Vyplň údaj
|  | Vyplň údaj |  |  |  | DIČ: | Vyplň údaj
| Projektant: |  |  |  |  | IČ:
DIČ:
| Zpracovatel: |  |  |  |  | IČ:
DIČ:
Poznámka:
Výkaz výměr je vypracován v souladu s podmínkami vyhlášky č. 169/2016 Sb. k ZZVZ. Položky na listech v části SO-08 Inženýrské sítě jsou podrobně specifikovány v jednotlivých přílohách profesní části SO-08 Inženýrské sítě v technické zprávě, tabulkách, výpisech, schématech, příslušných detailech a ve výkresech.
| Cena bez DPH | [5 empty] | 0
|  |  | Základ daně |  |  | Sazba daně | Výše daně
| DPH | základní | 0 |  |  | 21% | 0
|  | snížená | 0 |  |  | 15% | 0
|  | zákl. přenesená | 0 |  |  | 21% | 0
|  | sníž. přenesená | 0 |  |  | 15% | 0
|  | nulová | 0 |  |  | 0% | 0
| Cena s DPH |  |  | v | CZK |  | 0
| Projektant |  |  | Zpracovatel
| Datum a podpis: |  | Razítko | Datum a podpis: |  |  | Razítko
| Objednavatel |  |  | Uchazeč
| Datum a podpis: |  | Razítko | Datum a podpis: |  |  | Razítko
REKAPITULACE ČLENĚNÍ SOUPISU PRACÍ
Stavba:
FN BRNO - výstavba gynekologicko - porodnické kliniky - projekt 335V911000001 –Nové přejezdové stanice potrubní pošty
Objekt:
SO-08 - Inženýrské sítě
Soupis:
SO-08-13 - Areálová přípojka potrubní pošty
Místo: | [5 empty] | Datum: | 2025-05-28
Zadavatel: |  |  | Fakultní nemocnice Brno, Jihlavská 20, Brno, 62500 |  |  | Projektant:
Uchazeč: |  |  | Vyplň údaj |  |  | Zpracovatel:
Kód dílu - Popis | [6 empty] | Cena celkem [CZK]
Náklady ze soupisu prací | [6 empty] | 0 | [13 empty] | -1
| D1 - VÝHYBKY | [5 empty] | 0
| D2 - NAPÁJENÍ | [5 empty] | 0
| D3 - CENTRÁLA | [5 empty] | 0
| D4 - SYSTÉMOVÁ KABELÁŽ | [5 empty] | 0
| D5 - JÍZDNÍ POTRUBÍ | [5 empty] | 0
| D6 - POŽÁRNĚ - BEZPEČNOSTNÍ ŘEŠENÍ | [5 empty] | 0
| D7 - PRŮBĚH REALIZACE, TESTOVÁNÍ A UVEDENÍ DO PROVOZU | [5 empty] | 0
SOUPIS PRACÍ
Stavba:
FN BRNO - výstavba gynekologicko - porodnické kliniky - projekt 335V911000001 –Nové přejezdové stanice potrubní pošty
Objekt:
SO-08 - Inženýrské sítě
Soupis:
SO-08-13 - Areálová přípojka potrubní pošty
Místo: | [5 empty] | Datum: | 2025-05-28
Zadavatel: |  |  | Fakultní nemocnice Brno, Jihlavská 20, Brno, 62500 |  |  | Projektant:
Uchazeč: |  |  | Vyplň údaj |  |  | Zpracovatel:
PČ | Typ | Kód | Popis | MJ | Množství | J.cena [CZK] | Cena celkem [CZK] | Cenová soustava |  |  | DPH | J. Nh [h] | Nh celkem [h] | J. hmotnost [t] | Hmotnost celkem [t] | J. suť [t] | Suť Celkem [t] | Dodavatel
Náklady soupisu celkem | [6 empty] | 0 | [5 empty] | 0 |  | 0 |  | 0 |  |  | D | -1 | [10 empty] | 0
| D | D1 | VÝHYBKY |  |  |  | 0 | [5 empty] | 0 |  | 0 |  | 0 |  | 1 | D | 0 |  |  |  | ROZPOCET | [6 empty] | 0
1 | K | D.1-1000 | Třícestná elektronická výhybka 110 mm - systémová / vzduchová | kus | 8 |  | 0 |  |  |  | základní |  | 0 | 0 | 0 | 0 | 0 | FIDIC - měřená položka | 4 | K | 1 |  |  |  | ROZPOCET | 0 | 0 | 0 | 0 | 0 | 1 | 0 | 4 | 2
| P |  | Poznámka k položce: Poznámka k položce: v prostoru modernizované centrály PP ve stávajícím objektu L | [16 empty] | P | 1
| VV |  | 8*1 |  | 8 | [14 empty] | VV | 1 | 2 | True | 0 | ROZPOCET
| VV |  | Součet |  | 8 | [14 empty] | VV | 1 | 4 | True | 1 | ROZPOCET
2 | K | D.1-1004 | Koncový díl k výhybce 110 mm, se 2 vzduchovými klapkami | kus | 4 |  | 0 |  |  |  | základní |  | 0 | 0 | 0 | 0 | 0 | FIDIC - měřená položka | 4 | K | 1 |  |  |  | ROZPOCET | 0 | 0 | 0 | 0 | 0 | 1 | 0 | 4 | 4
| P |  | Poznámka k položce: Poznámka k položce: u systémových výhybek | [16 empty] | P | 1
| VV |  | 4*1 |  | 4 | [14 empty] | VV | 1 | 2 | True | 0 | ROZPOCET
| VV |  | Součet |  | 4 | [14 empty] | VV | 1 | 4 | True | 1 | ROZPOCET
3 | K | D.1-1008 | Montážní a instalační materiál pro kotvení výhybek | kus | 8 |  | 0 |  |  |  | základní |  | 0 | 0 | 0 | 0 | 0 | FIDIC - měřená položka | 4 | K | 1 |  |  |  | ROZPOCET | 0 | 0 | 0 | 0 | 0 | 1 | 0 | 4 | 6
| P |  | Poznámka k položce: Poznámka k položce: u systémových a vzduchových výhybek PP | [16 empty] | P | 1
| VV |  | 8 |  | 8 | [14 empty] | VV | 1 | 2 | True | 0 | ROZPOCET
| VV |  | Součet |  | 8 | [14 empty] | VV | 1 | 4 | True | 1 | ROZPOCET
4 | K | D.1-1012 | Značení komponentů | kus | 8 |  | 0 |  |  |  | základní |  | 0 | 0 | 0 | 0 | 0 | FIDIC - měřená položka | 4 | K | 1 |  |  |  | ROZPOCET | 0 | 0 | 0 | 0 | 0 | 1 | 0 | 4 | 8
| P |  | Poznámka k položce: Poznámka k položce: systémové a vzduchové výhybky PP | [16 empty] | P | 1
| VV |  | 8 |  | 8 | [14 empty] | VV | 1 | 2 | True | 0 | ROZPOCET
| VV |  | Součet |  | 8 | [14 empty] | VV | 1 | 4 | True | 1 | ROZPOCET
| D | D2 | NAPÁJENÍ |  |  |  | 0 | [5 empty] | 0 |  | 0 |  | 0 |  | 1 | D | 0 |  |  |  | ROZPOCET | [6 empty] | 0
5 | K | D.1-1017 | Linkový spínaný napájecí zdroj včetně řídicí elektroniky a aktivního chlazení | kus | 4 |  | 0 |  |  |  | základní |  | 0 | 0 | 0 | 0 | 0 | FIDIC - měřená položka | 4 | K | 1 |  |  |  | ROZPOCET | 0 | 0 | 0 | 0 | 0 | 1 | 0 | 4 | 10
| P |  | Poznámka k položce: Poznámka k položce: v rozvaděči PP ve strojovně PP v obj. L | [16 empty] | P | 1
| VV |  | 4 |  | 4 | [14 empty] | VV | 1 | 2 | True | 0 | ROZPOCET
| VV |  | Součet |  | 4 | [14 empty] | VV | 1 | 4 | True | 1 | ROZPOCET
6 | K | D.1-1021 | Montážní a instalační materiál k napojení a uchycení komponentů | kus | 4 |  | 0 |  |  |  | základní |  | 0 | 0 | 0 | 0 | 0 | FIDIC - měřená položka | 4 | K | 1 |  |  |  | ROZPOCET | 0 | 0 | 0 | 0 | 0 | 1 | 0 | 4 | 12
| P |  | Poznámka k položce: Poznámka k položce: u linkových napájecích zdrojů | [16 empty] | P | 1
| VV |  | 4 |  | 4 | [14 empty] | VV | 1 | 2 | True | 0 | ROZPOCET
| VV |  | Součet |  | 4 | [14 empty] | VV | 1 | 4 | True | 1 | ROZPOCET
7 | K | D.1-1025 | Značení komponentů | kus | 4 |  | 0 |  |  |  | základní |  | 0 | 0 | 0 | 0 | 0 | FIDIC - měřená položka | 4 | K | 1 |  |  |  | ROZPOCET | 0 | 0 | 0 | 0 | 0 | 1 | 0 | 4 | 14
| P |  | Poznámka k položce: Poznámka k položce: u linkových napájecích zdrojů | [16 empty] | P | 1
| VV |  | 4 |  | 4 | [14 empty] | VV | 1 | 2 | True | 0 | ROZPOCET
| VV |  | Součet |  | 4 | [14 empty] | VV | 1 | 4 | True | 1 | ROZPOCET
| D | D3 | CENTRÁLA |  |  |  | 0 | [5 empty] | 0 |  | 0 |  | 0 |  | 1 | D | 0 |  |  |  | ROZPOCET | [6 empty] | 0
8 | K | D.1.4.7-1080 | Linkový řídicí SW pro každou samostatnou novou linku včetně licence | kus | 4 |  | 0 |  |  |  | základní |  | 0 | 0 | 0 | 0 | 0 | FIDIC - měřená položka | 4 | K | 1 |  |  |  | ROZPOCET | 0 | 0 | 0 | 0 | 0 | 1 | 0 | 4 | 16
| P |  | Poznámka k položce: Poznámka k položce: v řídící centrále systému PP | [16 empty] | P | 1
| VV |  | 4*1 |  | 4 | [14 empty] | VV | 1 | 2 | True | 0 | ROZPOCET
| VV |  | Součet |  | 4 | [14 empty] | VV | 1 | 4 | True | 1 | ROZPOCET
9 | K | D.1.4.7-1092 | Napojení řídicí jednotky k novým linkám | kus | 4 |  | 0 |  |  |  | základní |  | 0 | 0 | 0 | 0 | 0 | FIDIC - měřená položka | 4 | K | 1 |  |  |  | ROZPOCET | 0 | 0 | 0 | 0 | 0 | 1 | 0 | 4 | 18
| P |  | Poznámka k položce: Poznámka k položce: v prostoru modernizované centrály PP ve stávajícím objektu L | [16 empty] | P | 1
| VV |  | 4*1 |  | 4 | [14 empty] | VV | 1 | 2 | True | 0 | ROZPOCET
| VV |  | Součet |  | 4 | [14 empty] | VV | 1 | 4 | True | 1 | ROZPOCET
10 | K | D.1.4.7-1121 | Standardní linka PP - linkové připojení ke karuselové přejezdové centrále v obj. L | kus | 4 |  | 0 |  |  |  | základní |  | 0 | 0 | 0 | 0 | 0 | FIDIC - měřená položka | 4 | K | 1 |  |  |  | ROZPOCET | 0 | 0 | 0 | 0 | 0 | 1 | 0 | 4 | 20
| P |  | Poznámka k položce: Poznámka k položce: v prostoru modernizované centrály PP ve stávajícím objektu L | [16 empty] | P | 1
| VV |  | 4*1 |  | 4 | [14 empty] | VV | 1 | 2 | True | 0 | ROZPOCET
| VV |  | Součet |  | 4 | [14 empty] | VV | 1 | 4 | True | 1 | ROZPOCET
11 | K | D.1.4.7-1125 | Dmychadlo pro přepravu pouzder do celkové hmotnosti 2 kg (2,6 kW), včetně příslušenství, regulace výkonu dmychadla minimálně do 75 Hz | kus | 4 |  | 0 |  |  |  | základní |  | 0 | 0 | 0 | 0 | 0 | FIDIC - měřená položka | 4 | K | 1 |  |  |  | ROZPOCET | 0 | 0 | 0 | 0 | 0 | 1 | 0 | 4 | 22
| P |  | Poznámka k položce: Poznámka k položce: v prostoru modernizované centrály PP ve stávajícím objektu L | [16 empty] | P | 1
| VV |  | 4 |  | 4 | [14 empty] | VV | 1 | 2 | True | 0 | ROZPOCET
| VV |  | Součet |  | 4 | [14 empty] | VV | 1 | 4 | True | 1 | ROZPOCET
12 | K | D.1.4.7-1129 | Frekvenční řízení třífázového dmychadla 2,6 kW, včetně požadovaného příslušenství a nastavení | kus | 4 |  | 0 |  |  |  | základní |  | 0 | 0 | 0 | 0 | 0 | FIDIC - měřená položka | 4 | K | 1 |  |  |  | ROZPOCET | 0 | 0 | 0 | 0 | 0 | 1 | 0 | 4 | 24
| P |  | Poznámka k položce: Poznámka k položce: v rozvaděči PP ve strojovně PP v obj. L | [16 empty] | P | 1
| VV |  | 4 |  | 4 | [14 empty] | VV | 1 | 2 | True | 0 | ROZPOCET
| VV |  | Součet |  | 4 | [14 empty] | VV | 1 | 4 | True | 1 | ROZPOCET
13 | K | D.1.4.7-1133 | Snímač provozu dmychadla včetně napojení - tlakový | kus | 4 |  | 0 |  |  |  | základní |  | 0 | 0 | 0 | 0 | 0 | FIDIC - měřená položka | 4 | K | 1 |  |  |  | ROZPOCET | 0 | 0 | 0 | 0 | 0 | 1 | 0 | 4 | 26
| P |  | Poznámka k položce: Poznámka k položce: u dmychadel v prostoru modernizované centrály PP | [16 empty] | P | 1
| VV |  | 4 |  | 4 | [14 empty] | VV | 1 | 2 | True | 0 | ROZPOCET
| VV |  | Součet |  | 4 | [14 empty] | VV | 1 | 4 | True | 1 | ROZPOCET
14 | K | D.1.4.7-1137 | Vzduchová dioda v dimenzi 110 mm, průhledné provedení střední části pro kontrolu správné funkčnosti, včetně montážního materiálu | kus | 4 |  | 0 |  |  |  | základní |  | 0 | 0 | 0 | 0 | 0 | FIDIC - měřená položka | 4 | K | 1 |  |  |  | ROZPOCET | 0 | 0 | 0 | 0 | 0 | 1 | 0 | 4 | 28
| P |  | Poznámka k položce: Poznámka k položce: v prostoru modernizované centrály PP ve stávajícím objektu L | [16 empty] | P | 1
| VV |  | 4*1 |  | 4 | [14 empty] | VV | 1 | 2 | True | 0 | ROZPOCET
| VV |  | Součet |  | 4 | [14 empty] | VV | 1 | 4 | True | 1 | ROZPOCET
15 | K | D.1.4.7-1141 | Kabel k napojení dmychadla | m | 60 |  | 0 |  |  |  | základní |  | 0 | 0 | 0 | 0 | 0 | FIDIC - měřená položka | 4 | K | 1 |  |  |  | ROZPOCET | 0 | 0 | 0 | 0 | 0 | 1 | 0 | 4 | 30
| P |  | Poznámka k položce: Poznámka k položce: v prostoru modernizované centrály PP ve stávajícím objektu L | [16 empty] | P | 1
| VV |  | 60 |  | 60 | [14 empty] | VV | 1 | 2 | True | 0 | ROZPOCET
| VV |  | Součet |  | 60 | [14 empty] | VV | 1 | 4 | True | 1 | ROZPOCET
16 | K | D.1.4.7-1145 | Kabel k napojení ovládání rychlosti otáček dmychadel | m | 60 |  | 0 |  |  |  | základní |  | 0 | 0 | 0 | 0 | 0 | FIDIC - měřená položka | 4 | K | 1 |  |  |  | ROZPOCET | 0 | 0 | 0 | 0 | 0 | 1 | 0 | 4 | 32
| P |  | Poznámka k položce: Poznámka k položce: v prostoru modernizované centrály PP ve stávajícím objektu L | [16 empty] | P | 1
| VV |  | 60 |  | 60 | [14 empty] | VV | 1 | 2 | True | 0 | ROZPOCET
| VV |  | Součet |  | 60 | [14 empty] | VV | 1 | 4 | True | 1 | ROZPOCET
17 | K | D.1.4.7-1149 | Kabel k napojení termokontaktů | m | 60 |  | 0 |  |  |  | základní |  | 0 | 0 | 0 | 0 | 0 | FIDIC - měřená položka | 4 | K | 1 |  |  |  | ROZPOCET | 0 | 0 | 0 | 0 | 0 | 1 | 0 | 4 | 34
| P |  | Poznámka k položce: Poznámka k položce: v prostoru modernizované centrály PP ve stávajícím objektu L | [16 empty] | P | 1
| VV |  | 60 |  | 60 | [14 empty] | VV | 1 | 2 | True | 0 | ROZPOCET
| VV |  | Součet |  | 60 | [14 empty] | VV | 1 | 4 | True | 1 | ROZPOCET
18 | K | D.1.4.7-1153 | Vzduchové potrubí 110 mm | m | 90 |  | 0 |  |  |  | základní |  | 0 | 0 | 0 | 0 | 0 | FIDIC - měřená položka | 4 | K | 1 |  |  |  | ROZPOCET | 0 | 0 | 0 | 0 | 0 | 1 | 0 | 4 | 36
| P |  | Poznámka k položce: Poznámka k položce: v prostoru modernizované centrály PP ve stávajícím objektu L | [16 empty] | P | 1
| VV |  | 90 |  | 90 | [14 empty] | VV | 1 | 2 | True | 0 | ROZPOCET
| VV |  | Součet |  | 90 | [14 empty] | VV | 1 | 4 | True | 1 | ROZPOCET
19 | K | D.1.4.7-1157 | Vzduchový oblouk, 110 mm | kus | 24 |  | 0 |  |  |  | základní |  | 0 | 0 | 0 | 0 | 0 | FIDIC - měřená položka | 4 | K | 1 |  |  |  | ROZPOCET | 0 | 0 | 0 | 0 | 0 | 1 | 0 | 4 | 38
| P |  | Poznámka k položce: Poznámka k položce: v prostoru modernizované centrály PP ve stávajícím objektu L | [16 empty] | P | 1
| VV |  | 24 |  | 24 | [14 empty] | VV | 1 | 2 | True | 0 | ROZPOCET
| VV |  | Součet |  | 24 | [14 empty] | VV | 1 | 4 | True | 1 | ROZPOCET
20 | K | D.1.4.7-1161 | Elektrorozvaděč - rozšíření stáv. rozvaděče v centrále obj L, doplnění pro 4 nové linky, kabeláž | kus | 1 |  | 0 |  |  |  | základní |  | 0 | 0 | 0 | 0 | 0 | FIDIC - měřená položka | 4 | K | 1 |  |  |  | ROZPOCET | 0 | 0 | 0 | 0 | 0 | 1 | 0 | 4 | 40
| P |  | Poznámka k položce: Poznámka k položce: + jednotlivá pole pro měniče a zdroje (pro 16 linek, 18 dmychadel) - v prostoru modernizované centrály PP ve stávajícím objektu L | [16 empty] | P | 1
| VV |  | 1 |  | 1 | [14 empty] | VV | 1 | 2 | True | 0 | ROZPOCET
| VV |  | Součet |  | 1 | [14 empty] | VV | 1 | 4 | True | 1 | ROZPOCET
21 | K | D.1.4.7-1173 | Elektrorevize - kompletní | kus | 1 |  | 0 |  |  |  | základní |  | 0 | 0 | 0 | 0 | 0 | FIDIC - měřená položka | 4 | K | 1 |  |  |  | ROZPOCET | 0 | 0 | 0 | 0 | 0 | 1 | 0 | 4 | 42
| P |  | Poznámka k položce: Poznámka k položce: v prostoru modernizované centrály PP ve stávajícím objektu L | [16 empty] | P | 1
| VV |  | 1 |  | 1 | [14 empty] | VV | 1 | 2 | True | 0 | ROZPOCET
| VV |  | Součet |  | 1 | [14 empty] | VV | 1 | 4 | True | 1 | ROZPOCET
22 | K | D.1.4.7-1177 | Zemnící Cu vodič, 6mm2 | m | 40 |  | 0 |  |  |  | základní |  | 0 | 0 | 0 | 0 | 0 | FIDIC - měřená položka | 4 | K | 1 |  |  |  | ROZPOCET | 0 | 0 | 0 | 0 | 0 | 1 | 0 | 4 | 44
| P |  | Poznámka k položce: Poznámka k položce: v prostoru modernizované centrály PP ve stávajícím objektu L | [16 empty] | P | 1
| VV |  | 40 |  | 40 | [14 empty] | VV | 1 | 2 | True | 0 | ROZPOCET
| VV |  | Součet |  | 40 | [14 empty] | VV | 1 | 4 | True | 1 | ROZPOCET
23 | K | D.1.4.7-1181 | Montážní a instalační materiál k uchycení komponentů v centrále | kus | 1 |  | 0 |  |  |  | základní |  | 0 | 0 | 0 | 0 | 0 | FIDIC - měřená položka | 4 | K | 1 |  |  |  | ROZPOCET | 0 | 0 | 0 | 0 | 0 | 1 | 0 | 4 | 46
| P |  | Poznámka k položce: Poznámka k položce: v prostoru modernizované centrály PP ve stávajícím objektu L | [16 empty] | P | 1
| VV |  | 1 |  | 1 | [14 empty] | VV | 1 | 2 | True | 0 | ROZPOCET
| VV |  | Součet |  | 1 | [14 empty] | VV | 1 | 4 | True | 1 | ROZPOCET
24 | K | D.1.4.7-1185 | Značení linek a komponentů PP | kus | 26 |  | 0 |  |  |  | základní |  | 0 | 0 | 0 | 0 | 0 | FIDIC - měřená položka | 4 | K | 1 |  |  |  | ROZPOCET | 0 | 0 | 0 | 0 | 0 | 1 | 0 | 4 | 48
| P |  | Poznámka k položce: Poznámka k položce: v prostoru modernizované centrály PP ve stávajícím objektu L | [16 empty] | P | 1
| VV |  | 26 |  | 26 | [14 empty] | VV | 1 | 2 | True | 0 | ROZPOCET
| VV |  | Součet |  | 26 | [14 empty] | VV | 1 | 4 | True | 1 | ROZPOCET
| D | D4 | SYSTÉMOVÁ KABELÁŽ |  |  |  | 0 | [5 empty] | 0 |  | 0 |  | 0 |  | 1 | D | 0 |  |  |  | ROZPOCET | [6 empty] | 0
25 | K | D.1.4.7-1194 | Systémový kabel pro napájení a přenos dat, stíněný | m | 880 |  | 0 |  |  |  | základní |  | 0 | 0 | 0 | 0 | 0 | FIDIC - měřená položka | 4 | K | 1 |  |  |  | ROZPOCET | 0 | 0 | 0 | 0 | 0 | 1 | 0 | 4 | 50
| P |  | Poznámka k položce: Poznámka k položce: podél plastového jízdního potrubí, včetně prořezu | [16 empty] | P | 1
26 | K | D.1.4.7-1198 | Montážní a instalační materiál pro montáž systémového kabelu | kus | 1 |  | 0 |  |  |  | základní |  | 0 | 0 | 0 | 0 | 0 | FIDIC - měřená položka | 4 | K | 1 |  |  |  | ROZPOCET | 0 | 0 | 0 | 0 | 0 | 1 | 0 | 4 | 52
| P |  | Poznámka k položce: Poznámka k položce: podél jízdního potrubí | [16 empty] | P | 1
| VV |  | 1 |  | 1 | [14 empty] | VV | 1 | 2 | True | 0 | ROZPOCET
| VV |  | Součet |  | 1 | [14 empty] | VV | 1 | 4 | True | 1 | ROZPOCET
| D | D5 | JÍZDNÍ POTRUBÍ |  |  |  | 0 | [5 empty] | 0 |  | 0 |  | 0 |  | 1 | D | 0 |  |  |  | ROZPOCET | [6 empty] | 0
27 | K | D.1.4.7-1203 | Jízdní potrubí plastové - vnější průměr 110 mm, tloušťka stěny 2,3 mm, včetně spojek, šedé | m | 540 |  | 0 |  |  |  | základní |  | 0 | 0 | 0 | 0 | 0 | FIDIC - měřená položka | 4 | K | 1 |  |  |  | ROZPOCET | 0 | 0 | 0 | 0 | 0 | 1 | 0 | 4 | 54
| P |  | Poznámka k položce: Poznámka k položce: ve stávajícím objektu L v prostoru modernizované centrály PP, trasa přípojky v 1.PP L a propojovací chodbě do GPK | [16 empty] | P | 1
| VV |  | 20+520 |  | 540 | [14 empty] | VV | 1 | 2 | True | 0 | ROZPOCET
| VV |  | Součet |  | 540 | [14 empty] | VV | 1 | 4 | True | 1 | ROZPOCET
28 | K | D.1.4.7-1207 | Jízdní oblouky plastové - vnější průměr 110 mm, tloušťka stěny 2,3 mm, poloměr oblouku min. 650 mm, včetně spojek, šedé | kus | 88 |  | 0 |  |  |  | základní |  | 0 | 0 | 0 | 0 | 0 | FIDIC - měřená položka | 4 | K | 1 |  |  |  | ROZPOCET | 0 | 0 | 0 | 0 | 0 | 1 | 0 | 4 | 56
| P |  | Poznámka k položce: Poznámka k položce: ve stávajícím objektu L v prostoru modernizované centrály PP, trasa přípojky v 1.PP L a propojovací chodbě do GPK | [16 empty] | P | 1
| VV |  | 6+82 |  | 88 | [14 empty] | VV | 1 | 2 | True | 0 | ROZPOCET
| VV |  | Součet |  | 88 | [14 empty] | VV | 1 | 4 | True | 1 | ROZPOCET
29 | K | D.1.4.7-1211 | Jízdní potrubí plastové - vnější průměr 110 mm, tloušťka stěny 2,3 mm, včetně spojek, průhledné | m | 60 |  | 0 |  |  |  | základní |  | 0 | 0 | 0 | 0 | 0 | FIDIC - měřená položka | 4 | K | 1 |  |  |  | ROZPOCET | 0 | 0 | 0 | 0 | 0 | 1 | 0 | 4 | 58
| P |  | Poznámka k položce: Poznámka k položce: ve stávajícím objektu L v prostoru modernizované centrály PP | [16 empty] | P | 1
| VV |  | 60 |  | 60 | [14 empty] | VV | 1 | 2 | True | 0 | ROZPOCET
| VV |  | Součet |  | 60 | [14 empty] | VV | 1 | 4 | True | 1 | ROZPOCET
30 | K | D.1.4.7-1215 | Jízdní oblouky plastové - vnější průměr 110 mm, tloušťka stěny 2,3 mm, poloměr oblouku min. 650 mm, včetně spojek, průhledné | kus | 26 |  | 0 |  |  |  | základní |  | 0 | 0 | 0 | 0 | 0 | FIDIC - měřená položka | 4 | K | 1 |  |  |  | ROZPOCET | 0 | 0 | 0 | 0 | 0 | 1 | 0 | 4 | 60
| P |  | Poznámka k položce: Poznámka k položce: ve stávajícím objektu L v prostoru modernizované centrály PP | [16 empty] | P | 1
| VV |  | 26 |  | 26 | [14 empty] | VV | 1 | 2 | True | 0 | ROZPOCET
| VV |  | Součet |  | 26 | [14 empty] | VV | 1 | 4 | True | 1 | ROZPOCET
31 | K | D.1.4.7-1215.1 | Kompenzátor délkové roztažnosti jízdního potrubí | kus | 4 |  | 0 |  |  |  | základní |  | 0 | 0 | 0 | 0 | 0 | FIDIC - měřená položka | 4 | K | 1 |  |  |  | ROZPOCET | 0 | 0 | 0 | 0 | 0 | 1 | 0 | 4 | 62
| P |  | Poznámka k položce: Poznámka k položce: trasa přípojky v propojovací chodbě do GPK | [16 empty] | P | 1
| VV |  | 4 |  | 4 | [14 empty] | VV | 1 | 2 | True | 0 | ROZPOCET
| VV |  | Součet |  | 4 | [14 empty] | VV | 1 | 4 | True | 1 | ROZPOCET
32 | K | D.1.4.7-1219 | Značení tras potrubí dle linek s označením "POZOR POTRUBNÍ POŠTA" - nálepka o rozměrech min. 10x4 cm (každých 10 m trasy jízdního potrubí) | kus | 72 |  | 0 |  |  |  | základní |  | 0 | 0 | 0 | 0 | 0 | FIDIC - měřená položka | 4 | K | 1 |  |  |  | ROZPOCET | 0 | 0 | 0 | 0 | 0 | 1 | 0 | 4 | 64
| P |  | Poznámka k položce: Poznámka k položce: na jednotlivých linkách jízdního potrubí ve strojovně PP v obj. L, trasa přípojky v 1.PP L a propojovací chodbě do GPK | [16 empty] | P | 1
33 | K | D.1.4.7-1223 | Funkční zkouška průchodnosti trasy | kus | 1 |  | 0 |  |  |  | základní |  | 0 | 0 | 0 | 0 | 0 | FIDIC - měřená položka | 4 | K | 1 |  |  |  | ROZPOCET | 0 | 0 | 0 | 0 | 0 | 1 | 0 | 4 | 66
| P |  | Poznámka k položce: Poznámka k položce: na jednotlivých linkách jízdního potrubí | [16 empty] | P | 1
| VV |  | 1 |  | 1 | [14 empty] | VV | 1 | 2 | True | 0 | ROZPOCET
| VV |  | Součet |  | 1 | [14 empty] | VV | 1 | 4 | True | 1 | ROZPOCET
34 | K | D.1.4.7-1223.1 | Montážní a instalační materiál pro kotvení a montáž trasy potrubí (objímky, kabelové stahovací pásky, lepidlo, závitové tyče, čističe, rozpouštědla) | kus | 1 |  | 0 |  |  |  | základní |  | 0 | 0 | 0 | 0 | 0 | FIDIC - měřená položka | 4 | K | 1 |  |  |  | ROZPOCET | 0 | 0 | 0 | 0 | 0 | 1 | 0 | 4 | 68
| P |  | Poznámka k položce: Poznámka k položce: na jednotlivých linkách jízdního potrubí ve strojovně PP v obj. L, trasa přípojky v 1.PP L a propojovací chodbě do GPK | [16 empty] | P | 1
| VV |  | 1 |  | 1 | [14 empty] | VV | 1 | 2 | True | 0 | ROZPOCET
| VV |  | Součet |  | 1 | [14 empty] | VV | 1 | 4 | True | 1 | ROZPOCET
| D | D6 | POŽÁRNĚ - BEZPEČNOSTNÍ ŘEŠENÍ |  |  |  | 0 | [5 empty] | 0 |  | 0 |  | 0 |  | 1 | D | 0 |  |  |  | ROZPOCET | [6 empty] | 0
35 | K | D.1.4.7-1228 | Protipožární manžety EI 120 | kus | 24 |  | 0 |  |  |  | základní |  | 0 | 0 | 0 | 0 | 0 | FIDIC - měřená položka | 4 | K | 1 |  |  |  | ROZPOCET | 0 | 0 | 0 | 0 | 0 | 1 | 0 | 4 | 70
| P |  | Poznámka k položce: Poznámka k položce: na plastovém jízdním potrubí u pož. dělících konstrukcí - trasa přípojky v 1.PP L a propojovací chodbě do GPK | [16 empty] | P | 1
| VV |  | 3*8 |  | 24 | [14 empty] | VV | 1 | 2 | True | 0 | ROZPOCET
| VV |  | Součet |  | 24 | [14 empty] | VV | 1 | 4 | True | 1 | ROZPOCET
36 | K | D.1.4.7-1232 | Protipožární zajištění prostupu potrubí mezi požárními úseky (protipožární tmel, vata, nátěr, ID štítek) | kus | 24 |  | 0 |  |  |  | základní |  | 0 | 0 | 0 | 0 | 0 | FIDIC - měřená položka | 4 | K | 1 |  |  |  | ROZPOCET | 0 | 0 | 0 | 0 | 0 | 1 | 0 | 4 | 72
| P |  | Poznámka k položce: Poznámka k položce: na plastovém jízdním potrubí u pož. dělících konstrukcí - trasa přípojky v 1.PP L a propojovací chodbě do GPK | [16 empty] | P | 1
| VV |  | 3*8 |  | 24 | [14 empty] | VV | 1 | 2 | True | 0 | ROZPOCET
| VV |  | Součet |  | 24 | [14 empty] | VV | 1 | 4 | True | 1 | ROZPOCET
37 | K | D.1.4.7-1236 | Protipožární zajištění prostupu kabelu mezi požárními úseky (protipožární tmel, vata, nátěr, ID štítek) | kus | 24 |  | 0 |  |  |  | základní |  | 0 | 0 | 0 | 0 | 0 | FIDIC - měřená položka | 4 | K | 1 |  |  |  | ROZPOCET | 0 | 0 | 0 | 0 | 0 | 1 | 0 | 4 | 74
| P |  | Poznámka k položce: Poznámka k položce: na systémovém kabelu u pož. dělících konstrukcí | [16 empty] | P | 1
| VV |  | 3*8 |  | 24 | [14 empty] | VV | 1 | 2 | True | 0 | ROZPOCET
| VV |  | Součet |  | 24 | [14 empty] | VV | 1 | 4 | True | 1 | ROZPOCET
38 | K | D.1.4.7-1240 | Dokumentace protipožárních prostupů (soupis, označení, fotodokumentace) | soubor | 1 |  | 0 |  |  |  | základní |  | 0 | 0 | 0 | 0 | 0 | FIDIC - měřená položka | 4 | K | 1 |  |  |  | ROZPOCET | 0 | 0 | 0 | 0 | 0 | 1 | 0 | 4 | 76
| P |  | Poznámka k položce: Poznámka k položce: | [16 empty] | P | 1
| VV |  | 1 |  | 1 | [14 empty] | VV | 1 | 2 | True | 0 | ROZPOCET
| VV |  | Součet |  | 1 | [14 empty] | VV | 1 | 4 | True | 1 | ROZPOCET
39 | K | D.1.4.7-1244 | Montážní a instalační materiál pro kotvení protipožárního systému | kus | 1 |  | 0 |  |  |  | základní |  | 0 | 0 | 0 | 0 | 0 | FIDIC - měřená položka | 4 | K | 1 |  |  |  | ROZPOCET | 0 | 0 | 0 | 0 | 0 | 1 | 0 | 4 | 78
| P |  | Poznámka k položce: Poznámka k položce: u jednotlivých protipožárních prostupů s manžetou | [16 empty] | P | 1
| VV |  | 1 |  | 1 | [14 empty] | VV | 1 | 2 | True | 0 | ROZPOCET
| VV |  | Součet |  | 1 | [14 empty] | VV | 1 | 4 | True | 1 | ROZPOCET
| D | D7 | PRŮBĚH REALIZACE, TESTOVÁNÍ A UVEDENÍ DO PROVOZU |  |  |  | 0 | [5 empty] | 0 |  | 0 |  | 0 |  | 1 | D | 0 |  |  |  | ROZPOCET | [6 empty] | 0
40 | K | D.1.4.7-1249 | Autorizované parametrování a spuštění systému, naprogramování dle požadavků zákazníka | kus | 1 |  | 0 |  |  |  | základní |  | 0 | 0 | 0 | 0 | 0 | FIDIC - měřená položka | 4 | K | 1 |  |  |  | ROZPOCET | 0 | 0 | 0 | 0 | 0 | 1 | 0 | 4 | 80
| P |  | Poznámka k položce: Poznámka k položce: | [16 empty] | P | 1
| VV |  | 1 |  | 1 | [14 empty] | VV | 1 | 2 | True | 0 | ROZPOCET
| VV |  | Součet |  | 1 | [14 empty] | VV | 1 | 4 | True | 1 | ROZPOCET
41 | K | D.1.4.7-1261 | Individuální zkoušky včetně provádění potřebných měření, zajištění atestů a revizí za účelem prokázání kvality a funkčnosti díla. | kus | 1 |  | 0 |  |  |  | základní |  | 0 | 0 | 0 | 0 | 0 | FIDIC - měřená položka | 4 | K | 1 |  |  |  | ROZPOCET | 0 | 0 | 0 | 0 | 0 | 1 | 0 | 4 | 82
| P |  | Poznámka k položce: Poznámka k položce: O ukončení individuálních zkoušek bude sepsán závěrečný protokol s celkovým vyhodnocením celého díla. | [16 empty] | P | 1
| VV |  | 1 |  | 1 | [14 empty] | VV | 1 | 2 | True | 0 | ROZPOCET
| VV |  | Součet |  | 1 | [14 empty] | VV | 1 | 4 | True | 1 | ROZPOCET
42 | K | D.1.4.7-1269 | Manipulační technika - montážní plošiny, zvedací mechanizace, manipulační technika pro rozvoz materiálu v areálu nemocnice | kus | 1 |  | 0 |  |  |  | základní |  | 0 | 0 | 0 | 0 | 0 | FIDIC - měřená položka | 4 | K | 1 |  |  |  | ROZPOCET | 0 | 0 | 0 | 0 | 0 | 1 | 0 | 4 | 86
| P |  | Poznámka k položce: Poznámka k položce: | [16 empty] | P | 1
| VV |  | 1 |  | 1 | [14 empty] | VV | 1 | 2 | True | 0 | ROZPOCET
| VV |  | Součet |  | 1 | [14 empty] | VV | 1 | 4 | True | 1 | ROZPOCET

## SO-08-21.1 - Areálová pří... (hidden)
[9 empty] | >> skryté sloupce << | [10 empty] | {1be32c3f-114e-4de3-be1c-1eb7f74d28cb}
2
| KRYCÍ LIST SOUPISU PRACÍ | [8 empty] | v --- níže se nacházejí doplnkové a pomocné údaje k sestavám --- v | [9 empty] | False
Stavba:
FN BRNO - výstavba gynekologicko - porodnické kliniky - projekt 335V911000001 –Nové přejezdové stanice potrubní pošty
Objekt:
SO-08 - Inženýrské sítě
Soupis:
SO-08-21 - Areálová přípojka páry
Úroveň 3:
SO-08-21.1 - Areálová přípojka páry, etapa A
| KSO: |  |  |  |  | CC-CZ:
| Místo: |  |  |  |  | Datum: | 2025-05-28
| Zadavatel: |  |  |  |  | IČ:
|  | Fakultní nemocnice Brno, Jihlavská 20, Brno, 62500 |  |  |  | DIČ:
| Uchazeč: |  |  |  |  | IČ: | Vyplň údaj
|  | Vyplň údaj |  |  |  | DIČ: | Vyplň údaj
| Projektant: |  |  |  |  | IČ:
DIČ:
| Zpracovatel: |  |  |  |  | IČ:
DIČ:
Poznámka:
Výkaz výměr je vypracován v souladu s podmínkami vyhlášky č. 169/2016 Sb. k ZZVZ. Položky na listech v části SO-08 Inženýrské sítě jsou podrobně specifikovány v jednotlivých přílohách profesní části SO-08 Inženýrské sítě v technické zprávě, tabulkách, výpisech, schématech, příslušných detailech a ve výkresech.
| Cena bez DPH | [5 empty] | 0
|  |  | Základ daně |  |  | Sazba daně | Výše daně
| DPH | základní | 0 |  |  | 21% | 0
|  | snížená | 0 |  |  | 15% | 0
|  | zákl. přenesená | 0 |  |  | 21% | 0
|  | sníž. přenesená | 0 |  |  | 15% | 0
|  | nulová | 0 |  |  | 0% | 0
| Cena s DPH |  |  | v | CZK |  | 0
| Projektant |  |  | Zpracovatel
| Datum a podpis: |  | Razítko | Datum a podpis: |  |  | Razítko
| Objednavatel |  |  | Uchazeč
| Datum a podpis: |  | Razítko | Datum a podpis: |  |  | Razítko
REKAPITULACE ČLENĚNÍ SOUPISU PRACÍ
Stavba:
FN BRNO - výstavba gynekologicko - porodnické kliniky - projekt 335V911000001 –Nové přejezdové stanice potrubní pošty
Objekt:
SO-08 - Inženýrské sítě
Soupis:
SO-08-21 - Areálová přípojka páry
Úroveň 3:
SO-08-21.1 - Areálová přípojka páry, etapa A
Místo: | [5 empty] | Datum: | 2025-05-28
Zadavatel: |  |  | Fakultní nemocnice Brno, Jihlavská 20, Brno, 62500 |  |  | Projektant:
Uchazeč: |  |  | Vyplň údaj |  |  | Zpracovatel:
Kód dílu - Popis | [6 empty] | Cena celkem [CZK]
Náklady ze soupisu prací | [6 empty] | 0 | [13 empty] | -1
| D1a - Dodávka materiálů - 1. etapa (připojení jen objektu CKTCH) | [5 empty] | 0
| D2a - Nátěry - 1. etapa (připojení jen objektu CKTCH) | [5 empty] | 0
| D3a - Tepelné izolace - 1. etapa (připojení jen objektu CKTCH) | [5 empty] | 0
| D4a - Protipožární ucpávky - 1. etapa (připojení jen objektu CKTCH) | [5 empty] | 0
| D5a - Montáže zařízení - 1. etapa (připojení jen objektu CKTCH) | [5 empty] | 0
| D6 - V případě realizace projektu před "FN Brno - Ústavní lékárna, SO-04-01 – Areálová přípojka páry" | [5 empty] | 0
| D7 - Nátěry | [5 empty] | 0
| D8 - Tepelné izolace | [5 empty] | 0
| D9 - Protipožární ucpávky | [5 empty] | 0
| D10 - Montáže zařízení | [5 empty] | 0
SOUPIS PRACÍ
Stavba:
FN BRNO - výstavba gynekologicko - porodnické kliniky - projekt 335V911000001 –Nové přejezdové stanice potrubní pošty
Objekt:
SO-08 - Inženýrské sítě
Soupis:
SO-08-21 - Areálová přípojka páry
Úroveň 3:
SO-08-21.1 - Areálová přípojka páry, etapa A
Místo: | [5 empty] | Datum: | 2025-05-28
Zadavatel: |  |  | Fakultní nemocnice Brno, Jihlavská 20, Brno, 62500 |  |  | Projektant:
Uchazeč: |  |  | Vyplň údaj |  |  | Zpracovatel:
PČ | Typ | Kód | Popis | MJ | Množství | J.cena [CZK] | Cena celkem [CZK] | Cenová soustava |  |  | DPH | J. Nh [h] | Nh celkem [h] | J. hmotnost [t] | Hmotnost celkem [t] | J. suť [t] | Suť Celkem [t] | Dodavatel
Náklady soupisu celkem | [6 empty] | 0 | [5 empty] | 0 |  | 0 |  | 0 |  |  | D | -1 | [7 empty] | 0
| D | D1a | Dodávka materiálů - 1. etapa (připojení jen objektu CKTCH) |  |  |  | 0 | [5 empty] | 0 |  | 0 |  | 0 |  | 1 | D | 0 | ROZPOCET | [6 empty] | 0
1 | K | 000000002 | Měřič pro měření tepla předaného párou + průtokoměr páry, jmenovitý průtok syté páry 1000 kg/h při přetlaku 0,7 MPa, součástí je: průtokoměr na páře, snímač tlaku páry s ventilem, impulzním potrubím a připojením na parní potrubí, snímač teploty páry v jím | soubor | 1 |  | 0 |  |  |  | základní |  | 0 | 0 | 0 | 0 | 0 | FIDIC - měřená položka | 4 | K | 1 | ROZPOCET | 0 | 0 | 0 | 0 | 0 | 1 | 0 | 4 | 2
2 | K | 000000003 | Ventil uzavírací přírubový s vlnovcovou ucpávkou, PN 40, min. do 250 °C, pro přetlak syté páry 0,7 MPa, třída těsnosti A dle ISO 5208, materiál těsnící plochy kov/kov, DN 15 | kus | 11 |  | 0 |  |  |  | základní |  | 0 | 0 | 0 | 0 | 0 | FIDIC - měřená položka | 4 | K | 1 | ROZPOCET | 0 | 0 | 0 | 0 | 0 | 1 | 0 | 4 | 4
3 | K | 000000004 | Ventil uzavírací přírubový s vlnovcovou ucpávkou, PN 40, min. do 250 °C, pro přetlak syté páry 0,7 MPa, třída těsnosti A dle ISO 5208, materiál těsnící plochy kov/kov, DN 25 | kus | 1 |  | 0 |  |  |  | základní |  | 0 | 0 | 0 | 0 | 0 | FIDIC - měřená položka | 4 | K | 1 | ROZPOCET | 0 | 0 | 0 | 0 | 0 | 1 | 0 | 4 | 6
4 | K | 000000005 | Ventil uzavírací přírubový s vlnovcovou ucpávkou, PN 40, min. do 250 °C, pro přetlak syté páry 0,7 MPa, třída těsnosti A dle ISO 5208, materiál těsnící plochy kov/kov, DN 32 | kus | 1 |  | 0 |  |  |  | základní |  | 0 | 0 | 0 | 0 | 0 | FIDIC - měřená položka | 4 | K | 1 | ROZPOCET | 0 | 0 | 0 | 0 | 0 | 1 | 0 | 4 | 8
5 | K | 000000006 | Ventil uzavírací přírubový s vlnovcovou ucpávkou, PN 40, min. do 250 °C, pro přetlak syté páry 0,7 MPa, třída těsnosti A dle ISO 5208, materiál těsnící plochy kov/kov, DN 65 | kus | 2 |  | 0 |  |  |  | základní |  | 0 | 0 | 0 | 0 | 0 | FIDIC - měřená položka | 4 | K | 1 | ROZPOCET | 0 | 0 | 0 | 0 | 0 | 1 | 0 | 4 | 10
6 | K | 000000007 | Ventil uzavírací přírubový s vlnovcovou ucpávkou, PN 40, min. do 250 °C, pro přetlak syté páry 0,7 MPa, třída těsnosti A dle ISO 5208, materiál těsnící plochy kov/kov, DN 80 | kus | 1 |  | 0 |  |  |  | základní |  | 0 | 0 | 0 | 0 | 0 | FIDIC - měřená položka | 4 | K | 1 | ROZPOCET | 0 | 0 | 0 | 0 | 0 | 1 | 0 | 4 | 12
7 | K | 000000008 | Filtr přírubový, velikost otvoru síta max. 0,8 mm, min. PN 40, min. do 250 °C, pro přetlak syté páry 0,7 MPa, DN 15 | kus | 5 |  | 0 |  |  |  | základní |  | 0 | 0 | 0 | 0 | 0 | FIDIC - měřená položka | 4 | K | 1 | ROZPOCET | 0 | 0 | 0 | 0 | 0 | 1 | 0 | 4 | 14
8 | K | 000000009 | Separátor kapek (vlhkosti) z páry přírubový, min. PN 40, min. do 250 °C, pro přetlak syté páry 0,7 MPa, DN 65 | kus | 1 |  | 0 |  |  |  | základní |  | 0 | 0 | 0 | 0 | 0 | FIDIC - měřená položka | 4 | K | 1 | ROZPOCET | 0 | 0 | 0 | 0 | 0 | 1 | 0 | 4 | 16
9 | K | 000000011 | Zpětný ventil mezipřírubový, PN 40, min. do 250 °C, DN 15 | kus | 5 |  | 0 |  |  |  | základní |  | 0 | 0 | 0 | 0 | 0 | FIDIC - měřená položka | 4 | K | 1 | ROZPOCET | 0 | 0 | 0 | 0 | 0 | 1 | 0 | 4 | 18
10 | K | 000000012 | Odvaděč kondenzátu plovákový s automatickým odvzdušňovacím ventilem, přírubový, PN 16, pro diferenční tlak 1 MPa, min. do 250 °C, pro přetlak syté páry 0,7 MPa, DN 15 | kus | 5 |  | 0 |  |  |  | základní |  | 0 | 0 | 0 | 0 | 0 | FIDIC - měřená položka | 4 | K | 1 | ROZPOCET | 0 | 0 | 0 | 0 | 0 | 1 | 0 | 4 | 20
11 | K | 000000013 | Ocelové potrubí z bezešvých ocelových trubek dle ČSN EN 10216-1 (uhlíková ocel), vnitřní povrch upraven dle popisu v Technické zprávě, vč. 10 % na prořez, DN 15 | m | 25 |  | 0 |  |  |  | základní |  | 0 | 0 | 0 | 0 | 0 | FIDIC - měřená položka | 4 | K | 1 | ROZPOCET | 0 | 0 | 0 | 0 | 0 | 1 | 0 | 4 | 22
12 | K | 000000014 | Ocelové potrubí z bezešvých ocelových trubek dle ČSN EN 10216-1 (uhlíková ocel), vnitřní povrch upraven dle popisu v Technické zprávě, vč. 10 % na prořez, DN 25 | m | 4 |  | 0 |  |  |  | základní |  | 0 | 0 | 0 | 0 | 0 | FIDIC - měřená položka | 4 | K | 1 | ROZPOCET | 0 | 0 | 0 | 0 | 0 | 1 | 0 | 4 | 24
13 | K | 000000015 | Ocelové potrubí z bezešvých ocelových trubek dle ČSN EN 10216-1 (uhlíková ocel), vnitřní povrch upraven dle popisu v Technické zprávě, vč. 10 % na prořez, DN 32 | m | 20 |  | 0 |  |  |  | základní |  | 0 | 0 | 0 | 0 | 0 | FIDIC - měřená položka | 4 | K | 1 | ROZPOCET | 0 | 0 | 0 | 0 | 0 | 1 | 0 | 4 | 26
14 | K | 000000016 | Ocelové potrubí z bezešvých ocelových trubek dle ČSN EN 10216-1 (uhlíková ocel), vnitřní povrch upraven dle popisu v Technické zprávě, vč. 10 % na prořez, DN 40 | m | 43 |  | 0 |  |  |  | základní |  | 0 | 0 | 0 | 0 | 0 | FIDIC - měřená položka | 4 | K | 1 | ROZPOCET | 0 | 0 | 0 | 0 | 0 | 1 | 0 | 4 | 28
15 | K | 000000017 | Ocelové potrubí z bezešvých ocelových trubek dle ČSN EN 10216-1 (uhlíková ocel), vnitřní povrch upraven dle popisu v Technické zprávě, vč. 10 % na prořez, pr. 76x3,2 mm | m | 5 |  | 0 |  |  |  | základní |  | 0 | 0 | 0 | 0 | 0 | FIDIC - měřená položka | 4 | K | 1 | ROZPOCET | 0 | 0 | 0 | 0 | 0 | 1 | 0 | 4 | 30
16 | K | 000000018 | Ocelové potrubí z bezešvých ocelových trubek dle ČSN EN 10216-1 (uhlíková ocel), vnitřní povrch upraven dle popisu v Technické zprávě, vč. 10 % na prořez, pr. 89x3,6 mm | m | 20 |  | 0 |  |  |  | základní |  | 0 | 0 | 0 | 0 | 0 | FIDIC - měřená položka | 4 | K | 1 | ROZPOCET | 0 | 0 | 0 | 0 | 0 | 1 | 0 | 4 | 32
17 | K | 000000019 | Ocelové potrubí z bezešvých ocelových trubek dle ČSN EN 10216-1 (uhlíková ocel), vnitřní povrch upraven dle popisu v Technické zprávě, vč. 10 % na prořez, pr. 108x4 mm | m | 1 |  | 0 |  |  |  | základní |  | 0 | 0 | 0 | 0 | 0 | FIDIC - měřená položka | 4 | K | 1 | ROZPOCET | 0 | 0 | 0 | 0 | 0 | 1 | 0 | 4 | 34
18 | K | 000000020 | Ocelové potrubí z bezešvých ocelových trubek dle ČSN EN 10216-1 (uhlíková ocel), vnitřní povrch upraven dle popisu v Technické zprávě, vč. 10 % na prořez, pr. 133x4,5 mm | m | 85 |  | 0 |  |  |  | základní |  | 0 | 0 | 0 | 0 | 0 | FIDIC - měřená položka | 4 | K | 1 | ROZPOCET | 0 | 0 | 0 | 0 | 0 | 1 | 0 | 4 | 36
19 | K | 000000021 | Tvarovky potrubí z bezešvých ocelových trubek (dle specifikace dodavatele) | soubor | 1 |  | 0 |  |  |  | základní |  | 0 | 0 | 0 | 0 | 0 | FIDIC - měřená položka | 4 | K | 1 | ROZPOCET | 0 | 0 | 0 | 0 | 0 | 1 | 0 | 4 | 38
20 | K | 000000022 | Pevný bod na potrubí DN 40 (předpokládaný počet) | soubor | 1 |  | 0 |  |  |  | základní |  | 0 | 0 | 0 | 0 | 0 | FIDIC - měřená položka | 4 | K | 1 | ROZPOCET | 0 | 0 | 0 | 0 | 0 | 1 | 0 | 4 | 40
21 | K | 000000023 | Pevný bod na potrubí DN 125 (předpokládaný počet) | soubor | 1 |  | 0 |  |  |  | základní |  | 0 | 0 | 0 | 0 | 0 | FIDIC - měřená položka | 4 | K | 1 | ROZPOCET | 0 | 0 | 0 | 0 | 0 | 1 | 0 | 4 | 42
22 | K | 000000024 | Upevnění potrubí a zařízení (objímky, nosné profily, kotvy do stavebních konstrukcí, …), typové upevnění dle Technické zprávy a výkresové dokumentace, dle specifikace dodavatele | soubor | 1 |  | 0 |  |  |  | základní |  | 0 | 0 | 0 | 0 | 0 | FIDIC - měřená položka | 4 | K | 1 | ROZPOCET | 0 | 0 | 0 | 0 | 0 | 1 | 0 | 4 | 44
23 | K | 000000025 | Označení potrubí a zařízení štítky | kus | 1 |  | 0 |  |  |  | základní |  | 0 | 0 | 0 | 0 | 0 | FIDIC - měřená položka | 4 | K | 1 | ROZPOCET | 0 | 0 | 0 | 0 | 0 | 1 | 0 | 4 | 46
| D | D2a | Nátěry - 1. etapa (připojení jen objektu CKTCH) |  |  |  | 0 | [5 empty] | 0 |  | 0 |  | 0 |  | 1 | D | 0 | ROZPOCET | [6 empty] | 0
24 | K | 783614653 | Základní antikorozní jednonásobný syntetický samozákladující potrubí DN do 50 mm | m | 92 |  | 0 |  |  |  | základní |  | 0 | 0 | 0 | 0 | 0 | FIDIC - měřená položka | 4 | K | 1 | ROZPOCET | 0 | 0 | 0 | 0 | 0 | 1 | 0 | 4 | 48
25 | K | 783614663 | Základní antikorozní jednonásobný syntetický samozákladující potrubí přes DN 50 do DN 100 mm | m | 26 |  | 0 |  |  |  | základní |  | 0 | 0 | 0 | 0 | 0 | FIDIC - měřená položka | 4 | K | 1 | ROZPOCET | 0 | 0 | 0 | 0 | 0 | 1 | 0 | 4 | 50
26 | K | 783614673 | Základní antikorozní jednonásobný syntetický samozákladující potrubí přes DN 100 do DN 150 mm | m | 85 |  | 0 |  |  |  | základní |  | 0 | 0 | 0 | 0 | 0 | FIDIC - měřená položka | 4 | K | 1 | ROZPOCET | 0 | 0 | 0 | 0 | 0 | 1 | 0 | 4 | 52
| D | D3a | Tepelné izolace - 1. etapa (připojení jen objektu CKTCH) |  |  |  | 0 | [5 empty] | 0 |  | 0 |  | 0 |  | 1 | D | 0 | ROZPOCET | [6 empty] | 0
27 | K | 000000029 | Izolační pouzdro na potrubí z minerální vaty, tepelná vodivost max. 0,056 W/m.K při teplotě 150 °C, teplotní odolnost do min. 180 °C: 22/40 | m | 25 |  | 0 |  |  |  | základní |  | 0 | 0 | 0 | 0 | 0 | FIDIC - měřená položka | 4 | K | 1 | ROZPOCET | 0 | 0 | 0 | 0 | 0 | 1 | 0 | 4 | 54
28 | K | 000000030 | Izolační pouzdro na potrubí z minerální vaty, tepelná vodivost max. 0,056 W/m.K při teplotě 150 °C, teplotní odolnost do min. 180 °C: 35/50 | m | 4 |  | 0 |  |  |  | základní |  | 0 | 0 | 0 | 0 | 0 | FIDIC - měřená položka | 4 | K | 1 | ROZPOCET | 0 | 0 | 0 | 0 | 0 | 1 | 0 | 4 | 56
29 | K | 000000031 | Izolační pouzdro na potrubí z minerální vaty, tepelná vodivost max. 0,056 W/m.K při teplotě 150 °C, teplotní odolnost do min. 180 °C: 42/50 | m | 20 |  | 0 |  |  |  | základní |  | 0 | 0 | 0 | 0 | 0 | FIDIC - měřená položka | 4 | K | 1 | ROZPOCET | 0 | 0 | 0 | 0 | 0 | 1 | 0 | 4 | 58
30 | K | 000000032 | Izolační pouzdro na potrubí z minerální vaty, tepelná vodivost max. 0,056 W/m.K při teplotě 150 °C, teplotní odolnost do min. 180 °C: 48/50 | m | 43 |  | 0 |  |  |  | základní |  | 0 | 0 | 0 | 0 | 0 | FIDIC - měřená položka | 4 | K | 1 | ROZPOCET | 0 | 0 | 0 | 0 | 0 | 1 | 0 | 4 | 60
31 | K | 000000033 | Izolační pouzdro na potrubí z minerální vaty, tepelná vodivost max. 0,056 W/m.K při teplotě 150 °C, teplotní odolnost do min. 180 °C: 76/70 | m | 5 |  | 0 |  |  |  | základní |  | 0 | 0 | 0 | 0 | 0 | FIDIC - měřená položka | 4 | K | 1 | ROZPOCET | 0 | 0 | 0 | 0 | 0 | 1 | 0 | 4 | 62
32 | K | 000000034 | Izolační pouzdro na potrubí z minerální vaty, tepelná vodivost max. 0,056 W/m.K při teplotě 150 °C, teplotní odolnost do min. 180 °C: 89/80 | m | 20 |  | 0 |  |  |  | základní |  | 0 | 0 | 0 | 0 | 0 | FIDIC - měřená položka | 4 | K | 1 | ROZPOCET | 0 | 0 | 0 | 0 | 0 | 1 | 0 | 4 | 64
33 | K | 000000035 | Izolační pouzdro na potrubí z minerální vaty, tepelná vodivost max. 0,056 W/m.K při teplotě 150 °C, teplotní odolnost do min. 180 °C: 133/100 | m | 85 |  | 0 |  |  |  | základní |  | 0 | 0 | 0 | 0 | 0 | FIDIC - měřená položka | 4 | K | 1 | ROZPOCET | 0 | 0 | 0 | 0 | 0 | 1 | 0 | 4 | 66
34 | K | 000000036 | Izolace armatur (izolační kabátky, pouzdra, tvarovky), teplotní odolnost dle max. teploty teplonosné látky | soubor | 27 |  | 0 |  |  |  | základní |  | 0 | 0 | 0 | 0 | 0 | FIDIC - měřená položka | 4 | K | 1 | ROZPOCET | 0 | 0 | 0 | 0 | 0 | 1 | 0 | 4 | 68
35 | K | 000000037 | Pevné oplechování potrubí plechem do obvod 500 mm | m2 | 49 |  | 0 |  |  |  | základní |  | 0 | 0 | 0 | 0 | 0 | FIDIC - měřená položka | 4 | K | 1 | ROZPOCET | 0 | 0 | 0 | 0 | 0 | 1 | 0 | 4 | 70
36 | K | 000000038 | Pevné oplechování potrubí plechem přes obvod 500 mm | m2 | 129 |  | 0 |  |  |  | základní |  | 0 | 0 | 0 | 0 | 0 | FIDIC - měřená položka | 4 | K | 1 | ROZPOCET | 0 | 0 | 0 | 0 | 0 | 1 | 0 | 4 | 72
| D | D4a | Protipožární ucpávky - 1. etapa (připojení jen objektu CKTCH) |  |  |  | 0 | [5 empty] | 0 |  | 0 |  | 0 |  | 1 | D | 0 | ROZPOCET | [6 empty] | 0
37 | K | 000000040 | Protipožární ucpávky pro potrubí DN 40 (dle PBŘ, předpokládaný počet) | kus | 1 |  | 0 |  |  |  | základní |  | 0 | 0 | 0 | 0 | 0 | FIDIC - měřená položka | 4 | K | 1 | ROZPOCET | 0 | 0 | 0 | 0 | 0 | 1 | 0 | 4 | 74
38 | K | 000000042 | Protipožární ucpávky pro potrubí DN 125 (dle PBŘ, předpokládaný počet) | kus | 1 |  | 0 |  |  |  | základní |  | 0 | 0 | 0 | 0 | 0 | FIDIC - měřená položka | 4 | K | 1 | ROZPOCET | 0 | 0 | 0 | 0 | 0 | 1 | 0 | 4 | 76
| D | D5a | Montáže zařízení - 1. etapa (připojení jen objektu CKTCH) |  |  |  | 0 | [5 empty] | 0 |  | 0 |  | 0 |  | 1 | D | 0 | ROZPOCET | [6 empty] | 0
39 | K | 713463211 | Montáž izolace tepelné potrubí potrubními pouzdry s Al fólií staženými Al páskou 1x D do 50 mm | m | 92 |  | 0 |  |  |  | základní |  | 0 | 0 | 0 | 0 | 0 | FIDIC - měřená položka | 4 | K | 1 | ROZPOCET | 0 | 0 | 0 | 0 | 0 | 1 | 0 | 4 | 78
40 | K | 713463212 | Montáž izolace tepelné potrubí potrubními pouzdry s Al fólií staženými Al páskou 1x D přes 50 do 100 mm | m | 25 |  | 0 |  |  |  | základní |  | 0 | 0 | 0 | 0 | 0 | FIDIC - měřená položka | 4 | K | 1 | ROZPOCET | 0 | 0 | 0 | 0 | 0 | 1 | 0 | 4 | 80
41 | K | 713463213 | Montáž izolace tepelné potrubí potrubními pouzdry s Al fólií staženými Al páskou 1x D přes 100 do 150 mm | m | 85 |  | 0 |  |  |  | základní |  | 0 | 0 | 0 | 0 | 0 | FIDIC - měřená položka | 4 | K | 1 | ROZPOCET | 0 | 0 | 0 | 0 | 0 | 1 | 0 | 4 | 82
42 | K | 713471212 | Montáž tepelné izolace armatur snímatelnými pouzdry na suchý zip | kus | 27 |  | 0 |  |  |  | základní |  | 0 | 0 | 0 | 0 | 0 | FIDIC - měřená položka | 4 | K | 1 | ROZPOCET | 0 | 0 | 0 | 0 | 0 | 1 | 0 | 4 | 84
43 | K | 713491111 | Montáž tepelné izolace oplechování pevné potrubí vnějšího obvodu do 500 mm | m2 | 39.2 |  | 0 |  |  |  | základní |  | 0 | 0 | 0 | 0 | 0 | FIDIC - měřená položka | 4 | K | 1 | ROZPOCET | 0 | 0 | 0 | 0 | 0 | 1 | 0 | 4 | 86
44 | K | 713491112 | Montáž tepelné izolace oplechování pevné ohybů vnějšího obvodu do 500 mm | m2 | 9.8 |  | 0 |  |  |  | základní |  | 0 | 0 | 0 | 0 | 0 | FIDIC - měřená položka | 4 | K | 1 | ROZPOCET | 0 | 0 | 0 | 0 | 0 | 1 | 0 | 4 | 88
45 | K | 713491211 | Montáž tepelné izolace oplechování pevné potrubí vnějšího obvodu přes 500 mm | m2 | 103.2 |  | 0 |  |  |  | základní |  | 0 | 0 | 0 | 0 | 0 | FIDIC - měřená položka | 4 | K | 1 | ROZPOCET | 0 | 0 | 0 | 0 | 0 | 1 | 0 | 4 | 90
46 | K | 713491212 | Montáž tepelné izolace oplechování pevné ohybů vnějšího obvodu přes 500 mm | m2 | 25.8 |  | 0 |  |  |  | základní |  | 0 | 0 | 0 | 0 | 0 | FIDIC - měřená položka | 4 | K | 1 | ROZPOCET | 0 | 0 | 0 | 0 | 0 | 1 | 0 | 4 | 92
47 | K | 734109311 | Montáž armatury přírubové se dvěma přírubami PN 25-40 DN 15 | kus | 11 |  | 0 |  |  |  | základní |  | 0 | 0 | 0 | 0 | 0 | FIDIC - měřená položka | 4 | K | 1 | ROZPOCET | 0 | 0 | 0 | 0 | 0 | 1 | 0 | 4 | 94
48 | K | 734109312 | Montáž armatury přírubové se dvěma přírubami PN 25-40 DN 25 | kus | 1 |  | 0 |  |  |  | základní |  | 0 | 0 | 0 | 0 | 0 | FIDIC - měřená položka | 4 | K | 1 | ROZPOCET | 0 | 0 | 0 | 0 | 0 | 1 | 0 | 4 | 96
49 | K | 734109323 | Montáž armatury přírubové se dvěma přírubami PN 25-40 DN 32 | kus | 1 |  | 0 |  |  |  | základní |  | 0 | 0 | 0 | 0 | 0 | FIDIC - měřená položka | 4 | K | 1 | ROZPOCET | 0 | 0 | 0 | 0 | 0 | 1 | 0 | 4 | 98
50 | K | 734109315 | Montáž armatury přírubové se dvěma přírubami PN 25-40 DN 65 | kus | 3 |  | 0 |  |  |  | základní |  | 0 | 0 | 0 | 0 | 0 | FIDIC - měřená položka | 4 | K | 1 | ROZPOCET | 0 | 0 | 0 | 0 | 0 | 1 | 0 | 4 | 100
51 | K | 734109316 | Montáž armatury přírubové se dvěma přírubami PN 25-40 DN 80 | kus | 1 |  | 0 |  |  |  | základní |  | 0 | 0 | 0 | 0 | 0 | FIDIC - měřená položka | 4 | K | 1 | ROZPOCET | 0 | 0 | 0 | 0 | 0 | 1 | 0 | 4 | 102
52 | K | 230011047 | Montáž potrubí trouby ocelové hladké tř.11-13 D 76 mm, tl 3,2 mm | m | 5 |  | 0 |  |  |  | základní |  | 0 | 0 | 0 | 0 | 0 | FIDIC - měřená položka | 4 | K | 1 | ROZPOCET | 0 | 0 | 0 | 0 | 0 | 1 | 0 | 4 | 104
53 | K | 230011057 | Montáž potrubí trouby ocelové hladké tř.11-13 D 89 mm, tl 3,6 mm | m | 20 |  | 0 |  |  |  | základní |  | 0 | 0 | 0 | 0 | 0 | FIDIC - měřená položka | 4 | K | 1 | ROZPOCET | 0 | 0 | 0 | 0 | 0 | 1 | 0 | 4 | 106
54 | K | 230011067 | Montáž potrubí trouby ocelové hladké tř.11-13 D 108 mm, tl 4,0 mm | m | 1 |  | 0 |  |  |  | základní |  | 0 | 0 | 0 | 0 | 0 | FIDIC - měřená položka | 4 | K | 1 | ROZPOCET | 0 | 0 | 0 | 0 | 0 | 1 | 0 | 4 | 108
55 | K | 230011077 | Montáž potrubí trouby ocelové hladké tř.11-13 D 133 mm, tl 4,5 mm | m | 85 |  | 0 |  |  |  | základní |  | 0 | 0 | 0 | 0 | 0 | FIDIC - měřená položka | 4 | K | 1 | ROZPOCET | 0 | 0 | 0 | 0 | 0 | 1 | 0 | 4 | 110
56 | K | 230010254 | Montáž potrubí trouby ocelové závitové DN 15 | m | 25 |  | 0 |  |  |  | základní |  | 0 | 0 | 0 | 0 | 0 | FIDIC - měřená položka | 4 | K | 1 | ROZPOCET | 0 | 0 | 0 | 0 | 0 | 1 | 0 | 4 | 112
57 | K | 230010256 | Montáž potrubí trouby ocelové závitové DN 25 | m | 4 |  | 0 |  |  |  | základní |  | 0 | 0 | 0 | 0 | 0 | FIDIC - měřená položka | 4 | K | 1 | ROZPOCET | 0 | 0 | 0 | 0 | 0 | 1 | 0 | 4 | 114
58 | K | 230010257 | Montáž potrubí trouby ocelové závitové DN 32 | m | 20 |  | 0 |  |  |  | základní |  | 0 | 0 | 0 | 0 | 0 | FIDIC - měřená položka | 4 | K | 1 | ROZPOCET | 0 | 0 | 0 | 0 | 0 | 1 | 0 | 4 | 116
59 | K | 230010258 | Montáž potrubí trouby ocelové závitové DN 40 | m | 43 |  | 0 |  |  |  | základní |  | 0 | 0 | 0 | 0 | 0 | FIDIC - měřená položka | 4 | K | 1 | ROZPOCET | 0 | 0 | 0 | 0 | 0 | 1 | 0 | 4 | 118
60 | K | 230021008 | Montáž trubní díly přivařovací tř.11-13 do 1 kg D 22 mm tl 2,6 mm | kus | 29 |  | 0 |  |  |  | základní |  | 0 | 0 | 0 | 0 | 0 | FIDIC - měřená položka | 4 | K | 1 | ROZPOCET | 0 | 0 | 0 | 0 | 0 | 1 | 0 | 4 | 120
61 | K | 230021022 | Montáž trubní díly přivařovací tř.11-13 do 1 kg D 31,8 mm tl 3,2 mm | kus | 2 |  | 0 |  |  |  | základní |  | 0 | 0 | 0 | 0 | 0 | FIDIC - měřená položka | 4 | K | 1 | ROZPOCET | 0 | 0 | 0 | 0 | 0 | 1 | 0 | 4 | 122
62 | K | 230021031 | Montáž trubní díly přivařovací tř.11-13 do 1 kg D 44,5 mm tl 3,2 mm | kus | 22 |  | 0 |  |  |  | základní |  | 0 | 0 | 0 | 0 | 0 | FIDIC - měřená položka | 4 | K | 1 | ROZPOCET | 0 | 0 | 0 | 0 | 0 | 1 | 0 | 4 | 124
63 | K | 230022047 | Montáž trubní díly přivařovací tř.11-13 do 3 kg D 76 mm tl 3,2 mm | kus | 4 |  | 0 |  |  |  | základní |  | 0 | 0 | 0 | 0 | 0 | FIDIC - měřená položka | 4 | K | 1 | ROZPOCET | 0 | 0 | 0 | 0 | 0 | 1 | 0 | 4 | 126
64 | K | 230022057 | Montáž trubní díly přivařovací tř.11-13 do 3 kg D 89 mm tl 3,6 mm | kus | 3 |  | 0 |  |  |  | základní |  | 0 | 0 | 0 | 0 | 0 | FIDIC - měřená položka | 4 | K | 1 | ROZPOCET | 0 | 0 | 0 | 0 | 0 | 1 | 0 | 4 | 128
65 | K | 230022067 | Montáž trubní díly přivařovací tř.11-13 do 3 kg D 108 mm tl 4,0 mm | kus | 1 |  | 0 |  |  |  | základní |  | 0 | 0 | 0 | 0 | 0 | FIDIC - měřená položka | 4 | K | 1 | ROZPOCET | 0 | 0 | 0 | 0 | 0 | 1 | 0 | 4 | 130
66 | K | 230023077 | Montáž trubní díly přivařovací tř.11-13 do 10 kg D 133 mm tl 4,5 mm | kus | 19 |  | 0 |  |  |  | základní |  | 0 | 0 | 0 | 0 | 0 | FIDIC - měřená položka | 4 | K | 1 | ROZPOCET | 0 | 0 | 0 | 0 | 0 | 1 | 0 | 4 | 132
67 | K | 000000071 | Montáž zařízení (výše neuvedená) | soubor | 1 |  | 0 |  |  |  | základní |  | 0 | 0 | 0 | 0 | 0 | FIDIC - neměřená položka | 4 | K | 1 | ROZPOCET | 0 | 0 | 0 | 0 | 0 | 1 | 0 | 4 | 134
68 | K | 000000073 | Chemické čištění nového potrubí | soubor | 1 |  | 0 |  |  |  | základní |  | 0 | 0 | 0 | 0 | 0 | FIDIC - neměřená položka | 4 | K | 1 | ROZPOCET | 0 | 0 | 0 | 0 | 0 | 1 | 0 | 4 | 138
69 | K | 000000074 | Vyčištění a propláchnutí soustavy | soubor | 1 |  | 0 |  |  |  | základní |  | 0 | 0 | 0 | 0 | 0 | FIDIC - neměřená položka | 4 | K | 1 | ROZPOCET | 0 | 0 | 0 | 0 | 0 | 1 | 0 | 4 | 140
70 | K | 000000075 | Ultrazvuková kontrola svarů potrubí metodou TOFD (předpokládaný počet) | soubor | 9 |  | 0 |  |  |  | základní |  | 0 | 0 | 0 | 0 | 0 | FIDIC - měřená položka | 4 | K | 1 | ROZPOCET | 0 | 0 | 0 | 0 | 0 | 1 | 0 | 4 | 142
71 | K | 000000076 | Radiografická kontrola (RT) svarů potrubí dle ČSN EN 13480 (předpokládaný počet) | soubor | 27 |  | 0 |  |  |  | základní |  | 0 | 0 | 0 | 0 | 0 | FIDIC - měřená položka | 4 | K | 1 | ROZPOCET | 0 | 0 | 0 | 0 | 0 | 1 | 0 | 4 | 144
72 | K | 000000077 | Kontrola zařízení a tlaková zkouška dle ČSN EN 13480-5 | soubor | 1 |  | 0 |  |  |  | základní |  | 0 | 0 | 0 | 0 | 0 | FIDIC - měřená položka | 4 | K | 1 | ROZPOCET | 0 | 0 | 0 | 0 | 0 | 1 | 0 | 4 | 146
73 | K | 000000078 | Dilatační a topná zkouška dle ČSN 06 0310, včetně nastavení průtoků a dalších parametrů a předvedení funkčnosti | soubor | 1 |  | 0 |  |  |  | základní |  | 0 | 0 | 0 | 0 | 0 | FIDIC - měřená položka | 4 | K | 1 | ROZPOCET | 0 | 0 | 0 | 0 | 0 | 1 | 0 | 4 | 148
74 | K | 000000079 | Uvedení zařízení do provozu, ve spolupráci s profesí MaR | soubor | 1 |  | 0 |  |  |  | základní |  | 0 | 0 | 0 | 0 | 0 | FIDIC - měřená položka | 4 | K | 1 | ROZPOCET | 0 | 0 | 0 | 0 | 0 | 1 | 0 | 4 | 150
75 | K | 000000080 | Vypracování provozního řádu | soubor | 1 |  | 0 |  |  |  | základní |  | 0 | 0 | 0 | 0 | 0 | FIDIC - měřená položka | 4 | K | 1 | ROZPOCET | 0 | 0 | 0 | 0 | 0 | 1 | 0 | 4 | 152
| D | D6 | V případě realizace projektu před "FN Brno - Ústavní lékárna, SO-04-01 – Areálová přípojka páry" |  |  |  | 0 | [5 empty] | 0 |  | 0 |  | 0 |  | 1 | D | 0 | ROZPOCET | [6 empty] | 0
76 | K | 000000083 | Ventil uzavírací přírubový s vlnovcovou ucpávkou, PN 40, min. do 250 °C, pro přetlak syté páry 0,7 MPa, třída těsnosti A dle ISO 5208, materiál těsnící plochy kov/kov, DN 15 | kus | 2 |  | 0 |  |  |  | základní |  | 0 | 0 | 0 | 0 | 0 | FIDIC - měřená položka | 4 | K | 1 | ROZPOCET | 0 | 0 | 0 | 0 | 0 | 1 | 0 | 4 | 158
77 | K | 000000084 | Ventil uzavírací přírubový s vlnovcovou ucpávkou, PN 40, min. do 250 °C, pro přetlak syté páry 0,7 MPa, třída těsnosti A dle ISO 5208, materiál těsnící plochy kov/kov, DN 25 | kus | 1 |  | 0 |  |  |  | základní |  | 0 | 0 | 0 | 0 | 0 | FIDIC - měřená položka | 4 | K | 1 | ROZPOCET | 0 | 0 | 0 | 0 | 0 | 1 | 0 | 4 | 160
78 | K | 000000085 | Ventil uzavírací přírubový s vlnovcovou ucpávkou, PN 40, min. do 250 °C, pro přetlak syté páry 0,7 MPa, třída těsnosti A dle ISO 5208, materiál těsnící plochy kov/kov, DN 40 | kus | 1 |  | 0 |  |  |  | základní |  | 0 | 0 | 0 | 0 | 0 | FIDIC - měřená položka | 4 | K | 1 | ROZPOCET | 0 | 0 | 0 | 0 | 0 | 1 | 0 | 4 | 162
79 | K | 000000086 | Ventil uzavírací přírubový s vlnovcovou ucpávkou, PN 40, min. do 250 °C, pro přetlak syté páry 0,7 MPa, třída těsnosti A dle ISO 5208, materiál těsnící plochy kov/kov, DN 125 | kus | 1 |  | 0 |  |  |  | základní |  | 0 | 0 | 0 | 0 | 0 | FIDIC - měřená položka | 4 | K | 1 | ROZPOCET | 0 | 0 | 0 | 0 | 0 | 1 | 0 | 4 | 164
80 | K | 000000087 | Ventil uzavírací přírubový s vlnovcovou ucpávkou, PN 40, min. do 250 °C, pro přetlak syté páry 0,7 MPa, třída těsnosti A dle ISO 5208, materiál těsnící plochy kov/kov, DN 250 | kus | 1 |  | 0 |  |  |  | základní |  | 0 | 0 | 0 | 0 | 0 | FIDIC - měřená položka | 4 | K | 1 | ROZPOCET | 0 | 0 | 0 | 0 | 0 | 1 | 0 | 4 | 166
81 | K | 000000088 | Filtr přírubový, velikost otvoru síta max. 0,8 mm, min. PN 40, min. do 250 °C, pro přetlak syté páry 0,7 MPa, DN 15 | kus | 1 |  | 0 |  |  |  | základní |  | 0 | 0 | 0 | 0 | 0 | FIDIC - měřená položka | 4 | K | 1 | ROZPOCET | 0 | 0 | 0 | 0 | 0 | 1 | 0 | 4 | 168
82 | K | 000000089 | Zpětný ventil mezipřírubový, PN 40, min. do 250 °C, DN 15 | kus | 1 |  | 0 |  |  |  | základní |  | 0 | 0 | 0 | 0 | 0 | FIDIC - měřená položka | 4 | K | 1 | ROZPOCET | 0 | 0 | 0 | 0 | 0 | 1 | 0 | 4 | 170
83 | K | 000000090 | Odvaděč kondenzátu plovákový s automatickým odvzdušňovacím ventilem, přírubový, PN 16, pro diferenční tlak 1 MPa, min. do 250 °C, pro přetlak syté páry 0,7 MPa, DN 15 | kus | 1 |  | 0 |  |  |  | základní |  | 0 | 0 | 0 | 0 | 0 | FIDIC - měřená položka | 4 | K | 1 | ROZPOCET | 0 | 0 | 0 | 0 | 0 | 1 | 0 | 4 | 172
84 | K | 000000091 | Ocelové potrubí z bezešvých ocelových trubek dle ČSN EN 10216-1 (uhlíková ocel), vnitřní povrch upraven dle popisu v Technické zprávě, vč. 10 % na prořez, DN 15 | m | 4 |  | 0 |  |  |  | základní |  | 0 | 0 | 0 | 0 | 0 | FIDIC - měřená položka | 4 | K | 1 | ROZPOCET | 0 | 0 | 0 | 0 | 0 | 1 | 0 | 4 | 174
85 | K | 000000092 | Ocelové potrubí z bezešvých ocelových trubek dle ČSN EN 10216-1 (uhlíková ocel), vnitřní povrch upraven dle popisu v Technické zprávě, vč. 10 % na prořez, DN 25 | m | 4 |  | 0 |  |  |  | základní |  | 0 | 0 | 0 | 0 | 0 | FIDIC - měřená položka | 4 | K | 1 | ROZPOCET | 0 | 0 | 0 | 0 | 0 | 1 | 0 | 4 | 176
86 | K | 000000093 | Ocelové potrubí z bezešvých ocelových trubek dle ČSN EN 10216-1 (uhlíková ocel), vnitřní povrch upraven dle popisu v Technické zprávě, vč. 10 % na prořez, DN 40 | m | 2 |  | 0 |  |  |  | základní |  | 0 | 0 | 0 | 0 | 0 | FIDIC - měřená položka | 4 | K | 1 | ROZPOCET | 0 | 0 | 0 | 0 | 0 | 1 | 0 | 4 | 178
87 | K | 000000094 | Ocelové potrubí z bezešvých ocelových trubek dle ČSN EN 10216-1 (uhlíková ocel), vnitřní povrch upraven dle popisu v Technické zprávě, vč. 10 % na prořez, pr. 133x4,5 mm | m | 79 |  | 0 |  |  |  | základní |  | 0 | 0 | 0 | 0 | 0 | FIDIC - měřená položka | 4 | K | 1 | ROZPOCET | 0 | 0 | 0 | 0 | 0 | 1 | 0 | 4 | 180
88 | K | 000000095 | Tvarovky potrubí z bezešvých ocelových trubek (dle specifikace dodavatele) | soubor | 1 |  | 0 |  |  |  | základní |  | 0 | 0 | 0 | 0 | 0 | FIDIC - měřená položka | 4 | K | 1 | ROZPOCET | 0 | 0 | 0 | 0 | 0 | 1 | 0 | 4 | 182
89 | K | 000000096 | Pevný bod na potrubí DN 125 (předpokládaný počet) | soubor | 1 |  | 0 |  |  |  | základní |  | 0 | 0 | 0 | 0 | 0 | FIDIC - měřená položka | 4 | K | 1 | ROZPOCET | 0 | 0 | 0 | 0 | 0 | 1 | 0 | 4 | 184
90 | K | 000000097 | Upevnění potrubí a zařízení (objímky, nosné profily, kotvy do stavebních konstrukcí, …), typové upevnění dle Technické zprávy a výkresové dokumentace, dle specifikace dodavatele | kus | 1 |  | 0 |  |  |  | základní |  | 0 | 0 | 0 | 0 | 0 | FIDIC - měřená položka | 4 | K | 1 | ROZPOCET | 0 | 0 | 0 | 0 | 0 | 1 | 0 | 4 | 186
91 | K | 000000098 | Označení potrubí a zařízení štítky | kus | 1 |  | 0 |  |  |  | základní |  | 0 | 0 | 0 | 0 | 0 | FIDIC - měřená položka | 4 | K | 1 | ROZPOCET | 0 | 0 | 0 | 0 | 0 | 1 | 0 | 4 | 188
| D | D7 | Nátěry |  |  |  | 0 | [5 empty] | 0 |  | 0 |  | 0 |  | 1 | D | 0 | ROZPOCET | [6 empty] | 0
92 | K | 783614653 | Základní antikorozní jednonásobný syntetický samozákladující potrubí DN do 50 mm | m | 10 |  | 0 |  |  |  | základní |  | 0 | 0 | 0 | 0 | 0 | FIDIC - měřená položka | 4 | K | 1 | ROZPOCET | 0 | 0 | 0 | 0 | 0 | 1 | 0 | 4 | 190
93 | K | 783614673 | Základní antikorozní jednonásobný syntetický samozákladující potrubí přes DN 100 do DN 150 mm | m | 79 |  | 0 |  |  |  | základní |  | 0 | 0 | 0 | 0 | 0 | FIDIC - měřená položka | 4 | K | 1 | ROZPOCET | 0 | 0 | 0 | 0 | 0 | 1 | 0 | 4 | 192
| D | D8 | Tepelné izolace |  |  |  | 0 | [5 empty] | 0 |  | 0 |  | 0 |  | 1 | D | 0 | ROZPOCET | [6 empty] | 0
94 | K | 000000101 | Izolační pouzdro na potrubí z minerální vaty, tepelná vodivost max. 0,056 W/m.K při teplotě 150 °C, teplotní odolnost do min. 180 °C: 22/40 | m | 4 |  | 0 |  |  |  | základní |  | 0 | 0 | 0 | 0 | 0 | FIDIC - měřená položka | 4 | K | 1 | ROZPOCET | 0 | 0 | 0 | 0 | 0 | 1 | 0 | 4 | 194
95 | K | 000000102 | Izolační pouzdro na potrubí z minerální vaty, tepelná vodivost max. 0,056 W/m.K při teplotě 150 °C, teplotní odolnost do min. 180 °C: 35/50 | m | 4 |  | 0 |  |  |  | základní |  | 0 | 0 | 0 | 0 | 0 | FIDIC - měřená položka | 4 | K | 1 | ROZPOCET | 0 | 0 | 0 | 0 | 0 | 1 | 0 | 4 | 196
96 | K | 000000103 | Izolační pouzdro na potrubí z minerální vaty, tepelná vodivost max. 0,056 W/m.K při teplotě 150 °C, teplotní odolnost do min. 180 °C: 48/50 | m | 2 |  | 0 |  |  |  | základní |  | 0 | 0 | 0 | 0 | 0 | FIDIC - měřená položka | 4 | K | 1 | ROZPOCET | 0 | 0 | 0 | 0 | 0 | 1 | 0 | 4 | 198
97 | K | 000000104 | Izolační pouzdro na potrubí z minerální vaty, tepelná vodivost max. 0,056 W/m.K při teplotě 150 °C, teplotní odolnost do min. 180 °C: 133/100 | m | 79 |  | 0 |  |  |  | základní |  | 0 | 0 | 0 | 0 | 0 | FIDIC - měřená položka | 4 | K | 1 | ROZPOCET | 0 | 0 | 0 | 0 | 0 | 1 | 0 | 4 | 200
98 | K | 000000105 | Izolace armatur (izolační kabátky, pouzdra, tvarovky), teplotní odolnost dle max. teploty teplonosné látky | soubor | 8 |  | 0 |  |  |  | základní |  | 0 | 0 | 0 | 0 | 0 | FIDIC - měřená položka | 4 | K | 1 | ROZPOCET | 0 | 0 | 0 | 0 | 0 | 1 | 0 | 4 | 202
99 | K | 000000106 | Pevné oplechování potrubí plechem do obvod 500 mm | m2 | 5 |  | 0 |  |  |  | základní |  | 0 | 0 | 0 | 0 | 0 | FIDIC - měřená položka | 4 | K | 1 | ROZPOCET | 0 | 0 | 0 | 0 | 0 | 1 | 0 | 4 | 204
100 | K | 000000107 | Pevné oplechování potrubí plechem přes obvod 500 mm | m2 | 83 |  | 0 |  |  |  | základní |  | 0 | 0 | 0 | 0 | 0 | FIDIC - měřená položka | 4 | K | 1 | ROZPOCET | 0 | 0 | 0 | 0 | 0 | 1 | 0 | 4 | 206
| D | D9 | Protipožární ucpávky |  |  |  | 0 | [5 empty] | 0 |  | 0 |  | 0 |  | 1 | D | 0 | ROZPOCET | [6 empty] | 0
101 | K | 000000108 | Protipožární ucpávky pro potrubí DN 125 (dle PBŘ, předpokládaný počet) | kus | 1 |  | 0 |  |  |  | základní |  | 0 | 0 | 0 | 0 | 0 | FIDIC - měřená položka | 4 | K | 1 | ROZPOCET | 0 | 0 | 0 | 0 | 0 | 1 | 0 | 4 | 208
| D | D10 | Montáže zařízení |  |  |  | 0 | [5 empty] | 0 |  | 0 |  | 0 |  | 1 | D | 0 | ROZPOCET | [6 empty] | 0
102 | K | 713463211 | Montáž izolace tepelné potrubí potrubními pouzdry s Al fólií staženými Al páskou 1x D do 50 mm | m | 10 |  | 0 |  |  |  | základní |  | 0 | 0 | 0 | 0 | 0 | FIDIC - měřená položka | 4 | K | 1 | ROZPOCET | 0 | 0 | 0 | 0 | 0 | 1 | 0 | 4 | 210
103 | K | 713463213 | Montáž izolace tepelné potrubí potrubními pouzdry s Al fólií staženými Al páskou 1x D přes 100 do 150 mm | m | 79 |  | 0 |  |  |  | základní |  | 0 | 0 | 0 | 0 | 0 | FIDIC - měřená položka | 4 | K | 1 | ROZPOCET | 0 | 0 | 0 | 0 | 0 | 1 | 0 | 4 | 212
104 | K | 713471212 | Montáž tepelné izolace armatur snímatelnými pouzdry na suchý zip | kus | 8 |  | 0 |  |  |  | základní |  | 0 | 0 | 0 | 0 | 0 | FIDIC - měřená položka | 4 | K | 1 | ROZPOCET | 0 | 0 | 0 | 0 | 0 | 1 | 0 | 4 | 214
105 | K | 713491111 | Montáž tepelné izolace oplechování pevné potrubí vnějšího obvodu do 500 mm | m2 | 4 |  | 0 |  |  |  | základní |  | 0 | 0 | 0 | 0 | 0 | FIDIC - měřená položka | 4 | K | 1 | ROZPOCET | 0 | 0 | 0 | 0 | 0 | 1 | 0 | 4 | 216
106 | K | 713491112 | Montáž tepelné izolace oplechování pevné ohybů vnějšího obvodu do 500 mm | m2 | 1 |  | 0 |  |  |  | základní |  | 0 | 0 | 0 | 0 | 0 | FIDIC - měřená položka | 4 | K | 1 | ROZPOCET | 0 | 0 | 0 | 0 | 0 | 1 | 0 | 4 | 218
107 | K | 713491211 | Montáž tepelné izolace oplechování pevné potrubí vnějšího obvodu přes 500 mm | m2 | 67 |  | 0 |  |  |  | základní |  | 0 | 0 | 0 | 0 | 0 | FIDIC - měřená položka | 4 | K | 1 | ROZPOCET | 0 | 0 | 0 | 0 | 0 | 1 | 0 | 4 | 220
108 | K | 713491212 | Montáž tepelné izolace oplechování pevné ohybů vnějšího obvodu přes 500 mm | m2 | 16 |  | 0 |  |  |  | základní |  | 0 | 0 | 0 | 0 | 0 | FIDIC - měřená položka | 4 | K | 1 | ROZPOCET | 0 | 0 | 0 | 0 | 0 | 1 | 0 | 4 | 222
109 | K | 734109311 | Montáž armatury přírubové se dvěma přírubami PN 25-40 DN 15 | kus | 5 |  | 0 |  |  |  | základní |  | 0 | 0 | 0 | 0 | 0 | FIDIC - měřená položka | 4 | K | 1 | ROZPOCET | 0 | 0 | 0 | 0 | 0 | 1 | 0 | 4 | 224
110 | K | 734109312 | Montáž armatury přírubové se dvěma přírubami PN 25-40 DN 25 | kus | 1 |  | 0 |  |  |  | základní |  | 0 | 0 | 0 | 0 | 0 | FIDIC - měřená položka | 4 | K | 1 | ROZPOCET | 0 | 0 | 0 | 0 | 0 | 1 | 0 | 4 | 226
111 | K | 734109313 | Montáž armatury přírubové se dvěma přírubami PN 25-40 DN 40 | kus | 1 |  | 0 |  |  |  | základní |  | 0 | 0 | 0 | 0 | 0 | FIDIC - měřená položka | 4 | K | 1 | ROZPOCET | 0 | 0 | 0 | 0 | 0 | 1 | 0 | 4 | 228
112 | K | 734109318 | Montáž armatury přírubové se dvěma přírubami PN 25-40 DN 125 | kus | 1 |  | 0 |  |  |  | základní |  | 0 | 0 | 0 | 0 | 0 | FIDIC - měřená položka | 4 | K | 1 | ROZPOCET | 0 | 0 | 0 | 0 | 0 | 1 | 0 | 4 | 230
113 | K | 734109321 | Montáž armatury přírubové se dvěma přírubami PN 25-40 DN 250 | kus | 1 |  | 0 |  |  |  | základní |  | 0 | 0 | 0 | 0 | 0 | FIDIC - měřená položka | 4 | K | 1 | ROZPOCET | 0 | 0 | 0 | 0 | 0 | 1 | 0 | 4 | 232
114 | K | 734100815 | Demontáž armatury přírubové se dvěma přírubami DN přes 200 do 250 | kus | 1 |  | 0 |  |  |  | základní |  | 0 | 0 | 0 | 0 | 0 | FIDIC - měřená položka | 4 | K | 1 | ROZPOCET | 0 | 0 | 0 | 0 | 0 | 1 | 0 | 4 | 234
115 | K | 230011077 | Montáž potrubí trouby ocelové hladké tř.11-13 D 133 mm, tl 4,5 mm | m | 79 |  | 0 |  |  |  | základní |  | 0 | 0 | 0 | 0 | 0 | FIDIC - měřená položka | 4 | K | 1 | ROZPOCET | 0 | 0 | 0 | 0 | 0 | 1 | 0 | 4 | 236
116 | K | 230010254 | Montáž potrubí trouby ocelové závitové DN 15 | m | 4 |  | 0 |  |  |  | základní |  | 0 | 0 | 0 | 0 | 0 | FIDIC - měřená položka | 4 | K | 1 | ROZPOCET | 0 | 0 | 0 | 0 | 0 | 1 | 0 | 4 | 238
117 | K | 230010256 | Montáž potrubí trouby ocelové závitové DN 25 | m | 4 |  | 0 |  |  |  | základní |  | 0 | 0 | 0 | 0 | 0 | FIDIC - měřená položka | 4 | K | 1 | ROZPOCET | 0 | 0 | 0 | 0 | 0 | 1 | 0 | 4 | 240
118 | K | 230010258 | Montáž potrubí trouby ocelové závitové DN 40 | m | 2 |  | 0 |  |  |  | základní |  | 0 | 0 | 0 | 0 | 0 | FIDIC - měřená položka | 4 | K | 1 | ROZPOCET | 0 | 0 | 0 | 0 | 0 | 1 | 0 | 4 | 242
119 | K | 230021008 | Montáž trubní díly přivařovací tř.11-13 do 1 kg D 22 mm tl 2,6 mm | kus | 6 |  | 0 |  |  |  | základní |  | 0 | 0 | 0 | 0 | 0 | FIDIC - měřená položka | 4 | K | 1 | ROZPOCET | 0 | 0 | 0 | 0 | 0 | 1 | 0 | 4 | 244
120 | K | 230021022 | Montáž trubní díly přivařovací tř.11-13 do 1 kg D 31,8 mm tl 3,2 mm | kus | 5 |  | 0 |  |  |  | základní |  | 0 | 0 | 0 | 0 | 0 | FIDIC - měřená položka | 4 | K | 1 | ROZPOCET | 0 | 0 | 0 | 0 | 0 | 1 | 0 | 4 | 246
121 | K | 230021031 | Montáž trubní díly přivařovací tř.11-13 do 1 kg D 44,5 mm tl 3,2 mm | kus | 2 |  | 0 |  |  |  | základní |  | 0 | 0 | 0 | 0 | 0 | FIDIC - měřená položka | 4 | K | 1 | ROZPOCET | 0 | 0 | 0 | 0 | 0 | 1 | 0 | 4 | 248
122 | K | 230023077 | Montáž trubní díly přivařovací tř.11-13 do 10 kg D 133 mm tl 4,5 mm | kus | 13 |  | 0 |  |  |  | základní |  | 0 | 0 | 0 | 0 | 0 | FIDIC - měřená položka | 4 | K | 1 | ROZPOCET | 0 | 0 | 0 | 0 | 0 | 1 | 0 | 4 | 250
123 | K | 000000130 | Montáž zařízení (výše neuvedená) | soubor | 1 |  | 0 |  |  |  | základní |  | 0 | 0 | 0 | 0 | 0 | FIDIC - měřená položka | 4 | K | 1 | ROZPOCET | 0 | 0 | 0 | 0 | 0 | 1 | 0 | 4 | 252
124 | K | 000000132 | Chemické čištění nového potrubí | soubor | 1 |  | 0 |  |  |  | základní |  | 0 | 0 | 0 | 0 | 0 | FIDIC - měřená položka | 4 | K | 1 | ROZPOCET | 0 | 0 | 0 | 0 | 0 | 1 | 0 | 4 | 256
125 | K | 000000133 | Vyčištění a propláchnutí soustavy | soubor | 1 |  | 0 |  |  |  | základní |  | 0 | 0 | 0 | 0 | 0 | FIDIC - měřená položka | 4 | K | 1 | ROZPOCET | 0 | 0 | 0 | 0 | 0 | 1 | 0 | 4 | 258
126 | K | 000000134 | Ultrazvuková kontrola svarů potrubí metodou TOFD (předpokládaný počet) | soubor | 45 |  | 0 |  |  |  | základní |  | 0 | 0 | 0 | 0 | 0 | FIDIC - měřená položka | 4 | K | 1 | ROZPOCET | 0 | 0 | 0 | 0 | 0 | 1 | 0 | 4 | 260
127 | K | 000000135 | Radiografická kontrola (RT) svarů potrubí dle ČSN EN 13480 (předpokládaný počet) | soubor | 11 |  | 0 |  |  |  | základní |  | 0 | 0 | 0 | 0 | 0 | FIDIC - měřená položka | 4 | K | 1 | ROZPOCET | 0 | 0 | 0 | 0 | 0 | 1 | 0 | 4 | 262
128 | K | 000000136 | Kontrola zařízení a tlaková zkouška dle ČSN EN 13480-5 | soubor | 1 |  | 0 |  |  |  | základní |  | 0 | 0 | 0 | 0 | 0 | FIDIC - měřená položka | 4 | K | 1 | ROZPOCET | 0 | 0 | 0 | 0 | 0 | 1 | 0 | 4 | 264
129 | K | 000000137 | Dilatační a topná zkouška dle ČSN 06 0310, včetně nastavení průtoků a dalších parametrů a předvedení funkčnosti | soubor | 1 |  | 0 |  |  |  | základní |  | 0 | 0 | 0 | 0 | 0 | FIDIC - měřená položka | 4 | K | 1 | ROZPOCET | 0 | 0 | 0 | 0 | 0 | 1 | 0 | 4 | 266
130 | K | 000000138 | Vypracování provozního řádu | soubor | 1 |  | 0 |  |  |  | základní |  | 0 | 0 | 0 | 0 | 0 | FIDIC - měřená položka | 4 | K | 1 | ROZPOCET | 0 | 0 | 0 | 0 | 0 | 1 | 0 | 4 | 268

## SO-08-21.2 - Areálová pří... (hidden)
[9 empty] | >> skryté sloupce << | [10 empty] | {976ecc70-8128-4d34-a127-04290ee0e818}
2
| KRYCÍ LIST SOUPISU PRACÍ | [8 empty] | v --- níže se nacházejí doplnkové a pomocné údaje k sestavám --- v | [9 empty] | False
Stavba:
FN BRNO - výstavba gynekologicko - porodnické kliniky - projekt 335V911000001 –Nové přejezdové stanice potrubní pošty
Objekt:
SO-08 - Inženýrské sítě
Soupis:
SO-08-21 - Areálová přípojka páry
Úroveň 3:
SO-08-21.2 - Areálová přípojka páry, etapa B
| KSO: |  |  |  |  | CC-CZ:
| Místo: |  |  |  |  | Datum: | 2025-05-28
| Zadavatel: |  |  |  |  | IČ:
|  | Fakultní nemocnice Brno, Jihlavská 20, Brno, 62500 |  |  |  | DIČ:
| Uchazeč: |  |  |  |  | IČ: | Vyplň údaj
|  | Vyplň údaj |  |  |  | DIČ: | Vyplň údaj
| Projektant: |  |  |  |  | IČ:
DIČ:
| Zpracovatel: |  |  |  |  | IČ:
DIČ:
Poznámka:
Výkaz výměr je vypracován v souladu s podmínkami vyhlášky č. 169/2016 Sb. k ZZVZ. Položky na listech v části SO-08 Inženýrské sítě jsou podrobně specifikovány v jednotlivých přílohách profesní části SO-08 Inženýrské sítě v technické zprávě, tabulkách, výpisech, schématech, příslušných detailech a ve výkresech.
| Cena bez DPH | [5 empty] | 0
|  |  | Základ daně |  |  | Sazba daně | Výše daně
| DPH | základní | 0 |  |  | 21% | 0
|  | snížená | 0 |  |  | 15% | 0
|  | zákl. přenesená | 0 |  |  | 21% | 0
|  | sníž. přenesená | 0 |  |  | 15% | 0
|  | nulová | 0 |  |  | 0% | 0
| Cena s DPH |  |  | v | CZK |  | 0
| Projektant |  |  | Zpracovatel
| Datum a podpis: |  | Razítko | Datum a podpis: |  |  | Razítko
| Objednavatel |  |  | Uchazeč
| Datum a podpis: |  | Razítko | Datum a podpis: |  |  | Razítko
REKAPITULACE ČLENĚNÍ SOUPISU PRACÍ
Stavba:
FN BRNO - výstavba gynekologicko - porodnické kliniky - projekt 335V911000001 –Nové přejezdové stanice potrubní pošty
Objekt:
SO-08 - Inženýrské sítě
Soupis:
SO-08-21 - Areálová přípojka páry
Úroveň 3:
SO-08-21.2 - Areálová přípojka páry, etapa B
Místo: | [5 empty] | Datum: | 2025-05-28
Zadavatel: |  |  | Fakultní nemocnice Brno, Jihlavská 20, Brno, 62500 |  |  | Projektant:
Uchazeč: |  |  | Vyplň údaj |  |  | Zpracovatel:
Kód dílu - Popis | [6 empty] | Cena celkem [CZK]
Náklady ze soupisu prací | [6 empty] | 0 | [13 empty] | -1
| D1b - Dodávka materiálů - 2. etapa (následné připojení objektu GPK) | [5 empty] | 0
| D2b - Nátěry - 2. etapa (následné připojení objektu GPK) | [5 empty] | 0
| D3b - Tepelné izolace - 2. etapa (následné připojení objektu GPK) | [5 empty] | 0
| D4b - Protipožární ucpávky - 2. etapa (následné připojení objektu GPK) | [5 empty] | 0
| D5b - Montáže zařízení - 2. etapa (následné připojení objektu GPK) | [5 empty] | 0
SOUPIS PRACÍ
Stavba:
FN BRNO - výstavba gynekologicko - porodnické kliniky - projekt 335V911000001 –Nové přejezdové stanice potrubní pošty
Objekt:
SO-08 - Inženýrské sítě
Soupis:
SO-08-21 - Areálová přípojka páry
Úroveň 3:
SO-08-21.2 - Areálová přípojka páry, etapa B
Místo: | [5 empty] | Datum: | 2025-05-28
Zadavatel: |  |  | Fakultní nemocnice Brno, Jihlavská 20, Brno, 62500 |  |  | Projektant:
Uchazeč: |  |  | Vyplň údaj |  |  | Zpracovatel:
PČ | Typ | Kód | Popis | MJ | Množství | J.cena [CZK] | Cena celkem [CZK] | Cenová soustava |  |  | DPH | J. Nh [h] | Nh celkem [h] | J. hmotnost [t] | Hmotnost celkem [t] | J. suť [t] | Suť Celkem [t] | Dodavatel
Náklady soupisu celkem | [6 empty] | 0 | [5 empty] | 0 |  | 0 |  | 0 |  |  | D | -1 | [7 empty] | 0
| D | D1b | Dodávka materiálů - 2. etapa (následné připojení objektu GPK) |  |  |  | 0 | [5 empty] | 0 |  | 0 |  | 0 |  | 1 | D | 0 | ROZPOCET | [6 empty] | 0
1 | K | 000000001 | Měřič pro měření tepla předaného párou + průtokoměr páry, jmenovitý průtok syté páry 1570 kg/h při přetlaku 0,7 MPa, součástí je: průtokoměr na páře, snímač tlaku páry s ventilem, impulzním potrubím a připojením na parní potrubí, snímač teploty páry v jím | soubor | 1 |  | 0 |  |  |  | základní |  | 0 | 0 | 0 | 0 | 0 | FIDIC - měřená položka | 4 | K | 1 | ROZPOCET | 0 | 0 | 0 | 0 | 0 | 1 | 0 | 4 | 2
2 | K | 000000003 | Ventil uzavírací přírubový s vlnovcovou ucpávkou, PN 40, min. do 250 °C, pro přetlak syté páry 0,7 MPa, třída těsnosti A dle ISO 5208, materiál těsnící plochy kov/kov, DN 15 | kus | 6 |  | 0 |  |  |  | základní |  | 0 | 0 | 0 | 0 | 0 | FIDIC - měřená položka | 4 | K | 1 | ROZPOCET | 0 | 0 | 0 | 0 | 0 | 1 | 0 | 4 | 4
3 | K | 000000005 | Ventil uzavírací přírubový s vlnovcovou ucpávkou, PN 40, min. do 250 °C, pro přetlak syté páry 0,7 MPa, třída těsnosti A dle ISO 5208, materiál těsnící plochy kov/kov, DN 32 | kus | 1 |  | 0 |  |  |  | základní |  | 0 | 0 | 0 | 0 | 0 | FIDIC - měřená položka | 4 | K | 1 | ROZPOCET | 0 | 0 | 0 | 0 | 0 | 1 | 0 | 4 | 6
4 | K | 000000007 | Ventil uzavírací přírubový s vlnovcovou ucpávkou, PN 40, min. do 250 °C, pro přetlak syté páry 0,7 MPa, třída těsnosti A dle ISO 5208, materiál těsnící plochy kov/kov, DN 80 | kus | 2 |  | 0 |  |  |  | základní |  | 0 | 0 | 0 | 0 | 0 | FIDIC - měřená položka | 4 | K | 1 | ROZPOCET | 0 | 0 | 0 | 0 | 0 | 1 | 0 | 4 | 8
5 | K | 000000008 | Filtr přírubový, velikost otvoru síta max. 0,8 mm, min. PN 40, min. do 250 °C, pro přetlak syté páry 0,7 MPa, DN 15 | kus | 3 |  | 0 |  |  |  | základní |  | 0 | 0 | 0 | 0 | 0 | FIDIC - měřená položka | 4 | K | 1 | ROZPOCET | 0 | 0 | 0 | 0 | 0 | 1 | 0 | 4 | 10
6 | K | 000000010 | Separátor kapek (vlhkosti) z páry přírubový, min. PN 40, min. do 250 °C, pro přetlak syté páry 0,7 MPa, DN 80 | kus | 1 |  | 0 |  |  |  | základní |  | 0 | 0 | 0 | 0 | 0 | FIDIC - měřená položka | 4 | K | 1 | ROZPOCET | 0 | 0 | 0 | 0 | 0 | 1 | 0 | 4 | 12
7 | K | 000000011 | Zpětný ventil mezipřírubový, PN 40, min. do 250 °C, DN 15 | kus | 3 |  | 0 |  |  |  | základní |  | 0 | 0 | 0 | 0 | 0 | FIDIC - měřená položka | 4 | K | 1 | ROZPOCET | 0 | 0 | 0 | 0 | 0 | 1 | 0 | 4 | 14
8 | K | 000000012 | Odvaděč kondenzátu plovákový s automatickým odvzdušňovacím ventilem, přírubový, PN 16, pro diferenční tlak 1 MPa, min. do 250 °C, pro přetlak syté páry 0,7 MPa, DN 15 | kus | 3 |  | 0 |  |  |  | základní |  | 0 | 0 | 0 | 0 | 0 | FIDIC - měřená položka | 4 | K | 1 | ROZPOCET | 0 | 0 | 0 | 0 | 0 | 1 | 0 | 4 | 16
9 | K | 000000013 | Ocelové potrubí z bezešvých ocelových trubek dle ČSN EN 10216-1 (uhlíková ocel), vnitřní povrch upraven dle popisu v Technické zprávě, vč. 10 % na prořez, DN 15 | m | 15 |  | 0 |  |  |  | základní |  | 0 | 0 | 0 | 0 | 0 | FIDIC - měřená položka | 4 | K | 1 | ROZPOCET | 0 | 0 | 0 | 0 | 0 | 1 | 0 | 4 | 18
10 | K | 000000015 | Ocelové potrubí z bezešvých ocelových trubek dle ČSN EN 10216-1 (uhlíková ocel), vnitřní povrch upraven dle popisu v Technické zprávě, vč. 10 % na prořez, DN 32 | m | 64 |  | 0 |  |  |  | základní |  | 0 | 0 | 0 | 0 | 0 | FIDIC - měřená položka | 4 | K | 1 | ROZPOCET | 0 | 0 | 0 | 0 | 0 | 1 | 0 | 4 | 20
11 | K | 000000018 | Ocelové potrubí z bezešvých ocelových trubek dle ČSN EN 10216-1 (uhlíková ocel), vnitřní povrch upraven dle popisu v Technické zprávě, vč. 10 % na prořez, pr. 89x3,6 mm | m | 54 |  | 0 |  |  |  | základní |  | 0 | 0 | 0 | 0 | 0 | FIDIC - měřená položka | 4 | K | 1 | ROZPOCET | 0 | 0 | 0 | 0 | 0 | 1 | 0 | 4 | 22
12 | K | 000000021 | Tvarovky potrubí z bezešvých ocelových trubek (dle specifikace dodavatele) | soubor | 1 |  | 0 |  |  |  | základní |  | 0 | 0 | 0 | 0 | 0 | FIDIC - měřená položka | 4 | K | 1 | ROZPOCET | 0 | 0 | 0 | 0 | 0 | 1 | 0 | 4 | 24
13 | K | 000000024 | Upevnění potrubí a zařízení (objímky, nosné profily, kotvy do stavebních konstrukcí, …), typové upevnění dle Technické zprávy a výkresové dokumentace, dle specifikace dodavatele | soubor | 1 |  | 0 |  |  |  | základní |  | 0 | 0 | 0 | 0 | 0 | FIDIC - měřená položka | 4 | K | 1 | ROZPOCET | 0 | 0 | 0 | 0 | 0 | 1 | 0 | 4 | 26
14 | K | 000000025 | Označení potrubí a zařízení štítky | kus | 1 |  | 0 |  |  |  | základní |  | 0 | 0 | 0 | 0 | 0 | FIDIC - měřená položka | 4 | K | 1 | ROZPOCET | 0 | 0 | 0 | 0 | 0 | 1 | 0 | 4 | 28
| D | D2b | Nátěry - 2. etapa (následné připojení objektu GPK) |  |  |  | 0 | [5 empty] | 0 |  | 0 |  | 0 |  | 1 | D | 0 | ROZPOCET | [6 empty] | 0
15 | K | 783614653 | Základní antikorozní jednonásobný syntetický samozákladující potrubí DN do 50 mm | m | 79 |  | 0 |  |  |  | základní |  | 0 | 0 | 0 | 0 | 0 | FIDIC - měřená položka | 4 | K | 1 | ROZPOCET | 0 | 0 | 0 | 0 | 0 | 1 | 0 | 4 | 30
16 | K | 783614663 | Základní antikorozní jednonásobný syntetický samozákladující potrubí přes DN 50 do DN 100 mm | m | 53 |  | 0 |  |  |  | základní |  | 0 | 0 | 0 | 0 | 0 | FIDIC - měřená položka | 4 | K | 1 | ROZPOCET | 0 | 0 | 0 | 0 | 0 | 1 | 0 | 4 | 32
| D | D3b | Tepelné izolace - 2. etapa (následné připojení objektu GPK) |  |  |  | 0 | [5 empty] | 0 |  | 0 |  | 0 |  | 1 | D | 0 | ROZPOCET | [6 empty] | 0
17 | K | 000000029 | Izolační pouzdro na potrubí z minerální vaty, tepelná vodivost max. 0,056 W/m.K při teplotě 150 °C, teplotní odolnost do min. 180 °C: 22/40 | m | 15 |  | 0 |  |  |  | základní |  | 0 | 0 | 0 | 0 | 0 | FIDIC - měřená položka | 4 | K | 1 | ROZPOCET | 0 | 0 | 0 | 0 | 0 | 1 | 0 | 4 | 34
18 | K | 000000031 | Izolační pouzdro na potrubí z minerální vaty, tepelná vodivost max. 0,056 W/m.K při teplotě 150 °C, teplotní odolnost do min. 180 °C: 42/50 | m | 64 |  | 0 |  |  |  | základní |  | 0 | 0 | 0 | 0 | 0 | FIDIC - měřená položka | 4 | K | 1 | ROZPOCET | 0 | 0 | 0 | 0 | 0 | 1 | 0 | 4 | 36
19 | K | 000000034 | Izolační pouzdro na potrubí z minerální vaty, tepelná vodivost max. 0,056 W/m.K při teplotě 150 °C, teplotní odolnost do min. 180 °C: 89/80 | m | 54 |  | 0 |  |  |  | základní |  | 0 | 0 | 0 | 0 | 0 | FIDIC - měřená položka | 4 | K | 1 | ROZPOCET | 0 | 0 | 0 | 0 | 0 | 1 | 0 | 4 | 38
20 | K | 000000036 | Izolace armatur (izolační kabátky, pouzdra, tvarovky), teplotní odolnost dle max. teploty teplonosné látky | soubor | 16 |  | 0 |  |  |  | základní |  | 0 | 0 | 0 | 0 | 0 | FIDIC - měřená položka | 4 | K | 1 | ROZPOCET | 0 | 0 | 0 | 0 | 0 | 1 | 0 | 4 | 40
21 | K | 000000037 | Pevné oplechování potrubí plechem do obvod 500 mm | m2 | 28 |  | 0 |  |  |  | základní |  | 0 | 0 | 0 | 0 | 0 | FIDIC - měřená položka | 4 | K | 1 | ROZPOCET | 0 | 0 | 0 | 0 | 0 | 1 | 0 | 4 | 42
| D | D4b | Protipožární ucpávky - 2. etapa (následné připojení objektu GPK) |  |  |  | 0 | [5 empty] | 0 |  | 0 |  | 0 |  | 1 | D | 0 | ROZPOCET | [6 empty] | 0
22 | K | 000000039 | Protipožární ucpávky pro potrubí DN 32 (dle PBŘ, předpokládaný počet) | kus | 2 |  | 0 |  |  |  | základní |  | 0 | 0 | 0 | 0 | 0 | FIDIC - měřená položka | 4 | K | 1 | ROZPOCET | 0 | 0 | 0 | 0 | 0 | 1 | 0 | 4 | 44
23 | K | 000000041 | Protipožární ucpávky pro potrubí DN 80 (dle PBŘ, předpokládaný počet) | kus | 2 |  | 0 |  |  |  | základní |  | 0 | 0 | 0 | 0 | 0 | FIDIC - měřená položka | 4 | K | 1 | ROZPOCET | 0 | 0 | 0 | 0 | 0 | 1 | 0 | 4 | 46
| D | D5b | Montáže zařízení - 2. etapa (následné připojení objektu GPK) |  |  |  | 0 | [5 empty] | 0 |  | 0 |  | 0 |  | 1 | D | 0 | ROZPOCET | [6 empty] | 0
24 | K | 713463211 | Montáž izolace tepelné potrubí potrubními pouzdry s Al fólií staženými Al páskou 1x D do 50 mm | m | 79 |  | 0 |  |  |  | základní |  | 0 | 0 | 0 | 0 | 0 | FIDIC - měřená položka | 4 | K | 1 | ROZPOCET | 0 | 0 | 0 | 0 | 0 | 1 | 0 | 4 | 48
25 | K | 713463212 | Montáž izolace tepelné potrubí potrubními pouzdry s Al fólií staženými Al páskou 1x D přes 50 do 100 mm | m | 54 |  | 0 |  |  |  | základní |  | 0 | 0 | 0 | 0 | 0 | FIDIC - měřená položka | 4 | K | 1 | ROZPOCET | 0 | 0 | 0 | 0 | 0 | 1 | 0 | 4 | 50
26 | K | 713471212 | Montáž tepelné izolace armatur snímatelnými pouzdry na suchý zip | kus | 16 |  | 0 |  |  |  | základní |  | 0 | 0 | 0 | 0 | 0 | FIDIC - měřená položka | 4 | K | 1 | ROZPOCET | 0 | 0 | 0 | 0 | 0 | 1 | 0 | 4 | 52
27 | K | 713491111 | Montáž tepelné izolace oplechování pevné potrubí vnějšího obvodu do 500 mm | m2 | 22.4 |  | 0 |  |  |  | základní |  | 0 | 0 | 0 | 0 | 0 | FIDIC - měřená položka | 4 | K | 1 | ROZPOCET | 0 | 0 | 0 | 0 | 0 | 1 | 0 | 4 | 54
28 | K | 713491112 | Montáž tepelné izolace oplechování pevné ohybů vnějšího obvodu do 500 mm | m2 | 5.6 |  | 0 |  |  |  | základní |  | 0 | 0 | 0 | 0 | 0 | FIDIC - měřená položka | 4 | K | 1 | ROZPOCET | 0 | 0 | 0 | 0 | 0 | 1 | 0 | 4 | 56
29 | K | 734109311 | Montáž armatury přírubové se dvěma přírubami PN 25-40 DN 15 | kus | 30 |  | 0 |  |  |  | základní |  | 0 | 0 | 0 | 0 | 0 | FIDIC - měřená položka | 4 | K | 1 | ROZPOCET | 0 | 0 | 0 | 0 | 0 | 1 | 0 | 4 | 58
30 | K | 734109323 | Montáž armatury přírubové se dvěma přírubami PN 25-40 DN 32 | kus | 1 |  | 0 |  |  |  | základní |  | 0 | 0 | 0 | 0 | 0 | FIDIC - měřená položka | 4 | K | 1 | ROZPOCET | 0 | 0 | 0 | 0 | 0 | 1 | 0 | 4 | 60
31 | K | 734109316 | Montáž armatury přírubové se dvěma přírubami PN 25-40 DN 80 | kus | 3 |  | 0 |  |  |  | základní |  | 0 | 0 | 0 | 0 | 0 | FIDIC - měřená položka | 4 | K | 1 | ROZPOCET | 0 | 0 | 0 | 0 | 0 | 1 | 0 | 4 | 62
32 | K | 230011057 | Montáž potrubí trouby ocelové hladké tř.11-13 D 89 mm, tl 3,6 mm | m | 54 |  | 0 |  |  |  | základní |  | 0 | 0 | 0 | 0 | 0 | FIDIC - měřená položka | 4 | K | 1 | ROZPOCET | 0 | 0 | 0 | 0 | 0 | 1 | 0 | 4 | 64
33 | K | 230010254 | Montáž potrubí trouby ocelové závitové DN 15 | m | 15 |  | 0 |  |  |  | základní |  | 0 | 0 | 0 | 0 | 0 | FIDIC - měřená položka | 4 | K | 1 | ROZPOCET | 0 | 0 | 0 | 0 | 0 | 1 | 0 | 4 | 66
34 | K | 230010257 | Montáž potrubí trouby ocelové závitové DN 32 | m | 64 |  | 0 |  |  |  | základní |  | 0 | 0 | 0 | 0 | 0 | FIDIC - měřená položka | 4 | K | 1 | ROZPOCET | 0 | 0 | 0 | 0 | 0 | 1 | 0 | 4 | 68
35 | K | 230021008 | Montáž trubní díly přivařovací tř.11-13 do 1 kg D 22 mm tl 2,6 mm | kus | 16 |  | 0 |  |  |  | základní |  | 0 | 0 | 0 | 0 | 0 | FIDIC - měřená položka | 4 | K | 1 | ROZPOCET | 0 | 0 | 0 | 0 | 0 | 1 | 0 | 4 | 70
36 | K | 230021022 | Montáž trubní díly přivařovací tř.11-13 do 1 kg D 31,8 mm tl 3,2 mm | kus | 2 |  | 0 |  |  |  | základní |  | 0 | 0 | 0 | 0 | 0 | FIDIC - měřená položka | 4 | K | 1 | ROZPOCET | 0 | 0 | 0 | 0 | 0 | 1 | 0 | 4 | 72
37 | K | 230021031 | Montáž trubní díly přivařovací tř.11-13 do 1 kg D 44,5 mm tl 3,2 mm | kus | 12 |  | 0 |  |  |  | základní |  | 0 | 0 | 0 | 0 | 0 | FIDIC - měřená položka | 4 | K | 1 | ROZPOCET | 0 | 0 | 0 | 0 | 0 | 1 | 0 | 4 | 74
38 | K | 230022057 | Montáž trubní díly přivařovací tř.11-13 do 3 kg D 89 mm tl 3,6 mm | kus | 15 |  | 0 |  |  |  | základní |  | 0 | 0 | 0 | 0 | 0 | FIDIC - měřená položka | 4 | K | 1 | ROZPOCET | 0 | 0 | 0 | 0 | 0 | 1 | 0 | 4 | 76
39 | K | 000000071 | Montáž zařízení (výše neuvedená) | soubor | 1 |  | 0 |  |  |  | základní |  | 0 | 0 | 0 | 0 | 0 | FIDIC - měřená položka | 4 | K | 1 | ROZPOCET | 0 | 0 | 0 | 0 | 0 | 1 | 0 | 4 | 78
40 | K | 000000073 | Chemické čištění nového potrubí | soubor | 1 |  | 0 |  |  |  | základní |  | 0 | 0 | 0 | 0 | 0 | FIDIC - neměřená položka | 4 | K | 1 | ROZPOCET | 0 | 0 | 0 | 0 | 0 | 1 | 0 | 4 | 82
41 | K | 000000074 | Vyčištění a propláchnutí soustavy | soubor | 1 |  | 0 |  |  |  | základní |  | 0 | 0 | 0 | 0 | 0 | FIDIC - neměřená položka | 4 | K | 1 | ROZPOCET | 0 | 0 | 0 | 0 | 0 | 1 | 0 | 4 | 84
42 | K | 000000075 | Ultrazvuková kontrola svarů potrubí metodou TOFD (předpokládaný počet) | soubor | 5 |  | 0 |  |  |  | základní |  | 0 | 0 | 0 | 0 | 0 | FIDIC - měřená položka | 4 | K | 1 | ROZPOCET | 0 | 0 | 0 | 0 | 0 | 1 | 0 | 4 | 86
43 | K | 000000076 | Radiografická kontrola (RT) svarů potrubí dle ČSN EN 13480 (předpokládaný počet) | soubor | 15 |  | 0 |  |  |  | základní |  | 0 | 0 | 0 | 0 | 0 | FIDIC - měřená položka | 4 | K | 1 | ROZPOCET | 0 | 0 | 0 | 0 | 0 | 1 | 0 | 4 | 88
44 | K | 000000077 | Kontrola zařízení a tlaková zkouška dle ČSN EN 13480-5 | soubor | 1 |  | 0 |  |  |  | základní |  | 0 | 0 | 0 | 0 | 0 | FIDIC - měřená položka | 4 | K | 1 | ROZPOCET | 0 | 0 | 0 | 0 | 0 | 1 | 0 | 4 | 90
45 | K | 000000078 | Dilatační a topná zkouška dle ČSN 06 0310, včetně nastavení průtoků a dalších parametrů a předvedení funkčnosti | soubor | 1 |  | 0 |  |  |  | základní |  | 0 | 0 | 0 | 0 | 0 | FIDIC - měřená položka | 4 | K | 1 | ROZPOCET | 0 | 0 | 0 | 0 | 0 | 1 | 0 | 4 | 92
46 | K | 000000079 | Uvedení zařízení do provozu, ve spolupráci s profesí MaR | soubor | 1 |  | 0 |  |  |  | základní |  | 0 | 0 | 0 | 0 | 0 | FIDIC - měřená položka | 4 | K | 1 | ROZPOCET | 0 | 0 | 0 | 0 | 0 | 1 | 0 | 4 | 94
47 | K | 000000080 | Vypracování provozního řádu | soubor | 1 |  | 0 |  |  |  | základní |  | 0 | 0 | 0 | 0 | 0 | FIDIC - měřená položka | 4 | K | 1 | ROZPOCET | 0 | 0 | 0 | 0 | 0 | 1 | 0 | 4 | 96

## SO-08-22.1 - Areálová pří... (hidden)
[9 empty] | >> skryté sloupce << | [10 empty] | {3c156fdc-687b-441a-8afe-45e47dc57e91}
2
| KRYCÍ LIST SOUPISU PRACÍ | [8 empty] | v --- níže se nacházejí doplnkové a pomocné údaje k sestavám --- v | [9 empty] | False
Stavba:
FN BRNO - výstavba gynekologicko - porodnické kliniky - projekt 335V911000001 –Nové přejezdové stanice potrubní pošty
Objekt:
SO-08 - Inženýrské sítě
Soupis:
SO-08-22 - Areálová přípojka teplovodu
Úroveň 3:
SO-08-22.1 - Areálová přípojka teplovodu, etapa A
| KSO: |  |  |  |  | CC-CZ:
| Místo: |  |  |  |  | Datum: | 2025-05-28
| Zadavatel: |  |  |  |  | IČ:
|  | Fakultní nemocnice Brno, Jihlavská 20, Brno, 62500 |  |  |  | DIČ:
| Uchazeč: |  |  |  |  | IČ: | Vyplň údaj
|  | Vyplň údaj |  |  |  | DIČ: | Vyplň údaj
| Projektant: |  |  |  |  | IČ:
DIČ:
| Zpracovatel: |  |  |  |  | IČ:
DIČ:
Poznámka:
Výkaz výměr je vypracován v souladu s podmínkami vyhlášky č. 169/2016 Sb. k ZZVZ. Položky na listech v části SO-08 Inženýrské sítě jsou podrobně specifikovány v jednotlivých přílohách profesní části SO-08 Inženýrské sítě v technické zprávě, tabulkách, výpisech, schématech, příslušných detailech a ve výkresech.
| Cena bez DPH | [5 empty] | 0
|  |  | Základ daně |  |  | Sazba daně | Výše daně
| DPH | základní | 0 |  |  | 21% | 0
|  | snížená | 0 |  |  | 15% | 0
|  | zákl. přenesená | 0 |  |  | 21% | 0
|  | sníž. přenesená | 0 |  |  | 15% | 0
|  | nulová | 0 |  |  | 0% | 0
| Cena s DPH |  |  | v | CZK |  | 0
| Projektant |  |  | Zpracovatel
| Datum a podpis: |  | Razítko | Datum a podpis: |  |  | Razítko
| Objednavatel |  |  | Uchazeč
| Datum a podpis: |  | Razítko | Datum a podpis: |  |  | Razítko
REKAPITULACE ČLENĚNÍ SOUPISU PRACÍ
Stavba:
FN BRNO - výstavba gynekologicko - porodnické kliniky - projekt 335V911000001 –Nové přejezdové stanice potrubní pošty
Objekt:
SO-08 - Inženýrské sítě
Soupis:
SO-08-22 - Areálová přípojka teplovodu
Úroveň 3:
SO-08-22.1 - Areálová přípojka teplovodu, etapa A
Místo: | [5 empty] | Datum: | 2025-05-28
Zadavatel: |  |  | Fakultní nemocnice Brno, Jihlavská 20, Brno, 62500 |  |  | Projektant:
Uchazeč: |  |  | Vyplň údaj |  |  | Zpracovatel:
Kód dílu - Popis | [6 empty] | Cena celkem [CZK]
Náklady ze soupisu prací | [6 empty] | 0 | [13 empty] | -1
| D1a - Dodávka materiálů - 1. etapa (připojení jen objektu CKTCH) | [5 empty] | 0
| D2a - Nátěry - 1. etapa (připojení jen objektu CKTCH) | [5 empty] | 0
| D3a - Tepelné izolace - 1. etapa (připojení jen objektu CKTCH) | [5 empty] | 0
| D4a - Protipožární ucpávky - 1. etapa (připojení jen objektu CKTCH) | [5 empty] | 0
| D5a - Montáže zařízení - 1. etapa (připojení jen objektu CKTCH) | [5 empty] | 0
SOUPIS PRACÍ
Stavba:
FN BRNO - výstavba gynekologicko - porodnické kliniky - projekt 335V911000001 –Nové přejezdové stanice potrubní pošty
Objekt:
SO-08 - Inženýrské sítě
Soupis:
SO-08-22 - Areálová přípojka teplovodu
Úroveň 3:
SO-08-22.1 - Areálová přípojka teplovodu, etapa A
Místo: | [5 empty] | Datum: | 2025-05-28
Zadavatel: |  |  | Fakultní nemocnice Brno, Jihlavská 20, Brno, 62500 |  |  | Projektant:
Uchazeč: |  |  | Vyplň údaj |  |  | Zpracovatel:
PČ | Typ | Kód | Popis | MJ | Množství | J.cena [CZK] | Cena celkem [CZK] | Cenová soustava |  |  | DPH | J. Nh [h] | Nh celkem [h] | J. hmotnost [t] | Hmotnost celkem [t] | J. suť [t] | Suť Celkem [t] | Dodavatel
Náklady soupisu celkem | [6 empty] | 0 | [5 empty] | 0 |  | 0 |  | 0 |  |  | D | -1 | [7 empty] | 0
| D | D1a | Dodávka materiálů - 1. etapa (připojení jen objektu CKTCH) |  |  |  | 0 | [5 empty] | 0 |  | 0 |  | 0 |  | 1 | D | 0 | ROZPOCET | [6 empty] | 0
1 | K | 000000001 | Měřič tepla na horkovod pro CKTCH, jm. průtok 40 m3/h (skutečný průtok 36,5 m3/h), kv hodnota min 100 m3/h, PN25, teplotní rozsah 5 až 130 °C, s teplotními sondami, jímky pro čidla, návarky, napojením na M-bus a napájecím zdrojem (měřič dodán samostatně, | soubor | 1 |  | 0 |  |  |  | základní |  | 0 | 0 | 0 | 0 | 0 | FIDIC - měřená položka | 4 | K | 1 | ROZPOCET | 0 | 0 | 0 | 0 | 0 | 1 | 0 | 4 | 2
| P |  | Poznámka k položce: Měřič tepla na horkovod pro CKTCH, jm. průtok 40 m3/h (skutečný průtok 36,5 m3/h), kv hodnota min 100 m3/h, PN25, teplotní rozsah 5 až 130 °C, s teplotními sondami, jímky pro čidla, návarky, napojením na M-bus a napájecím zdrojem (měřič dodán samostatně, namontován bude na zpátečku z objektu CKTCH) | [16 empty] | P | 1
2 | K | 000000003 | Ventil uzavírací přírubový, min. PN 25, min. do 180 °C, třída těsnosti A dle ISO 5208, materiál těsnící plochy materiál těsnící plochy nerez/R-PTFE, DN 250 (typ a dimenzi upřesnit dle stávajících uzavíracích armatur na horkovodu směrem k objektu L) | kus | 3 |  | 0 |  |  |  | základní |  | 0 | 0 | 0 | 0 | 0 | FIDIC - měřená položka | 4 | K | 1 | ROZPOCET | 0 | 0 | 0 | 0 | 0 | 1 | 0 | 4 | 4
3 | K | 000000005 | Kulový uzávěr přírubový, min. do 180 °C, min. PN25, třída těsnosti A dle ISO 5208, materiál těsnící plochy nerez/R-PTFE, DN 125 | kus | 7 |  | 0 |  |  |  | základní |  | 0 | 0 | 0 | 0 | 0 | FIDIC - měřená položka | 4 | K | 1 | ROZPOCET | 0 | 0 | 0 | 0 | 0 | 1 | 0 | 4 | 6
4 | K | 000000006 | Kulový uzávěr přírubový, min. do 180 °C, min. PN25, třída těsnosti A dle ISO 5208, materiál těsnící plochy nerez/R-PTFE, DN 150 | kus | 3 |  | 0 |  |  |  | základní |  | 0 | 0 | 0 | 0 | 0 | FIDIC - měřená položka | 4 | K | 1 | ROZPOCET | 0 | 0 | 0 | 0 | 0 | 1 | 0 | 4 | 8
5 | K | 000000007 | Kulový uzávěr přivařovací, min. do 180 °C, min. PN25, třída těsnosti A dle ISO 5208, materiál těsnící plochy nerez/R-PTFE, DN 15 | kus | 15 |  | 0 |  |  |  | základní |  | 0 | 0 | 0 | 0 | 0 | FIDIC - měřená položka | 4 | K | 1 | ROZPOCET | 0 | 0 | 0 | 0 | 0 | 1 | 0 | 4 | 10
6 | K | 000000013 | Odvzdušňovací nádobka DN 65 včetně odvzdušňovacího potrubí | kus | 3 |  | 0 |  |  |  | základní |  | 0 | 0 | 0 | 0 | 0 | FIDIC - měřená položka | 4 | K | 1 | ROZPOCET | 0 | 0 | 0 | 0 | 0 | 1 | 0 | 4 | 12
7 | K | 000000014 | Ocelové potrubí z bezešvých ocelových trubek dle ČSN EN 10216-1 (uhlíková ocel), vnitřní povrch upraven dle popisu v Technické zprávě, vč. 10 % na prořez, DN 15 | m | 12 |  | 0 |  |  |  | základní |  | 0 | 0 | 0 | 0 | 0 | FIDIC - měřená položka | 4 | K | 1 | ROZPOCET | 0 | 0 | 0 | 0 | 0 | 1 | 0 | 4 | 14
8 | K | 000000016 | Ocelové potrubí z bezešvých ocelových trubek dle ČSN EN 10216-1 (uhlíková ocel), vnitřní povrch upraven dle popisu v Technické zprávě, vč. 10 % na prořez, pr. 133x4,5 mm | m | 30 |  | 0 |  |  |  | základní |  | 0 | 0 | 0 | 0 | 0 | FIDIC - měřená položka | 4 | K | 1 | ROZPOCET | 0 | 0 | 0 | 0 | 0 | 1 | 0 | 4 | 16
9 | K | 000000017 | Ocelové potrubí z bezešvých ocelových trubek dle ČSN EN 10216-1 (uhlíková ocel), vnitřní povrch upraven dle popisu v Technické zprávě, vč. 10 % na prořez, pr. 159x4,5 mm | m | 117 |  | 0 |  |  |  | základní |  | 0 | 0 | 0 | 0 | 0 | FIDIC - měřená položka | 4 | K | 1 | ROZPOCET | 0 | 0 | 0 | 0 | 0 | 1 | 0 | 4 | 18
10 | K | 000000018 | Tvarovky potrubí z bezešvých ocelových trubek (dle specifikace dodavatele) | soubor | 1 |  | 0 |  |  |  | základní |  | 0 | 0 | 0 | 0 | 0 | FIDIC - měřená položka | 4 | K | 1 | ROZPOCET | 0 | 0 | 0 | 0 | 0 | 1 | 0 | 4 | 20
11 | K | 000000019 | Pevný bod na potrubí DN 150 (předpokládaný počet) | soubor | 3 |  | 0 |  |  |  | základní |  | 0 | 0 | 0 | 0 | 0 | FIDIC - měřená položka | 4 | K | 1 | ROZPOCET | 0 | 0 | 0 | 0 | 0 | 1 | 0 | 4 | 22
12 | K | 000000020 | Upevnění potrubí a zařízení (objímky, nosné profily, kotvy do stavebních konstrukcí, …), typové upevnění dle Technické zprávy a výkresové dokumentace, dle specifikace dodavatele | soubor | 1 |  | 0 |  |  |  | základní |  | 0 | 0 | 0 | 0 | 0 | FIDIC - měřená položka | 4 | K | 1 | ROZPOCET | 0 | 0 | 0 | 0 | 0 | 1 | 0 | 4 | 24
13 | K | 000000021 | Označení potrubí a zařízení štítky | kus | 1 |  | 0 |  |  |  | základní |  | 0 | 0 | 0 | 0 | 0 | FIDIC - měřená položka | 4 | K | 1 | ROZPOCET | 0 | 0 | 0 | 0 | 0 | 1 | 0 | 4 | 26
| D | D2a | Nátěry - 1. etapa (připojení jen objektu CKTCH) |  |  |  | 0 | [5 empty] | 0 |  | 0 |  | 0 |  | 1 | D | 0 | ROZPOCET | [6 empty] | 0
14 | K | 783614653 | Základní antikorozní jednonásobný syntetický samozákladující potrubí DN do 50 mm | m | 12 |  | 0 |  |  |  | základní |  | 0 | 0 | 0 | 0 | 0 | FIDIC - měřená položka | 4 | K | 1 | ROZPOCET | 0 | 0 | 0 | 0 | 0 | 1 | 0 | 4 | 28
15 | K | 783614673 | Základní antikorozní jednonásobný syntetický samozákladující potrubí přes DN 100 do DN 150 mm | m | 147 |  | 0 |  |  |  | základní |  | 0 | 0 | 0 | 0 | 0 | FIDIC - měřená položka | 4 | K | 1 | ROZPOCET | 0 | 0 | 0 | 0 | 0 | 1 | 0 | 4 | 30
| D | D3a | Tepelné izolace - 1. etapa (připojení jen objektu CKTCH) |  |  |  | 0 | [5 empty] | 0 |  | 0 |  | 0 |  | 1 | D | 0 | ROZPOCET | [6 empty] | 0
16 | K | 000000029 | Izolační pouzdro na potrubí z minerální vaty, tepelná vodivost max. 0,056 W/m.K při teplotě 150 °C, teplotní odolnost do min. 180 °C: 22/40 | m | 12 |  | 0 |  |  |  | základní |  | 0 | 0 | 0 | 0 | 0 | FIDIC - měřená položka | 4 | K | 1 | ROZPOCET | 0 | 0 | 0 | 0 | 0 | 1 | 0 | 4 | 32
17 | K | 000000031 | Izolační pouzdro na potrubí z minerální vaty, tepelná vodivost max. 0,056 W/m.K při teplotě 150 °C, teplotní odolnost do min. 180 °C: 133/80 | m | 3 |  | 0 |  |  |  | základní |  | 0 | 0 | 0 | 0 | 0 | FIDIC - měřená položka | 4 | K | 1 | ROZPOCET | 0 | 0 | 0 | 0 | 0 | 1 | 0 | 4 | 34
18 | K | 000000032 | Izolační pouzdro na potrubí z minerální vaty, tepelná vodivost max. 0,056 W/m.K při teplotě 150 °C, teplotní odolnost do min. 180 °C: 133/100 | m | 27 |  | 0 |  |  |  | základní |  | 0 | 0 | 0 | 0 | 0 | FIDIC - měřená položka | 4 | K | 1 | ROZPOCET | 0 | 0 | 0 | 0 | 0 | 1 | 0 | 4 | 36
19 | K | 000000033 | Izolační pouzdro na potrubí z minerální vaty, tepelná vodivost max. 0,056 W/m.K při teplotě 150 °C, teplotní odolnost do min. 180 °C: 159/80 | m | 51 |  | 0 |  |  |  | základní |  | 0 | 0 | 0 | 0 | 0 | FIDIC - měřená položka | 4 | K | 1 | ROZPOCET | 0 | 0 | 0 | 0 | 0 | 1 | 0 | 4 | 38
20 | K | 000000034 | Izolační pouzdro na potrubí z minerální vaty, tepelná vodivost max. 0,056 W/m.K při teplotě 150 °C, teplotní odolnost do min. 180 °C: 159/100 | m | 66 |  | 0 |  |  |  | základní |  | 0 | 0 | 0 | 0 | 0 | FIDIC - měřená položka | 4 | K | 1 | ROZPOCET | 0 | 0 | 0 | 0 | 0 | 1 | 0 | 4 | 40
21 | K | 000000035 | Izolace armatur (izolační kabátky, pouzdra, tvarovky), teplotní odolnost dle max. teploty teplonosné látky | soubor | 25 |  | 0 |  |  |  | základní |  | 0 | 0 | 0 | 0 | 0 | FIDIC - měřená položka | 4 | K | 1 | ROZPOCET | 0 | 0 | 0 | 0 | 0 | 1 | 0 | 4 | 42
22 | K | 000000036 | Pevné oplechování potrubí plechem do obvod 500 mm | m2 | 4 |  | 0 |  |  |  | základní |  | 0 | 0 | 0 | 0 | 0 | FIDIC - měřená položka | 4 | K | 1 | ROZPOCET | 0 | 0 | 0 | 0 | 0 | 1 | 0 | 4 | 44
23 | K | 000000037 | Pevné oplechování potrubí plechem přes obvod 500 mm | m2 | 155 |  | 0 |  |  |  | základní |  | 0 | 0 | 0 | 0 | 0 | FIDIC - měřená položka | 4 | K | 1 | ROZPOCET | 0 | 0 | 0 | 0 | 0 | 1 | 0 | 4 | 46
| D | D4a | Protipožární ucpávky - 1. etapa (připojení jen objektu CKTCH) |  |  |  | 0 | [5 empty] | 0 |  | 0 |  | 0 |  | 1 | D | 0 | ROZPOCET | [6 empty] | 0
24 | K | 000000038 | Protipožární ucpávky pro potrubí DN 125 (dle PBŘ, předpokládaný počet) | kus | 3 |  | 0 |  |  |  | základní |  | 0 | 0 | 0 | 0 | 0 | FIDIC - měřená položka | 4 | K | 1 | ROZPOCET | 0 | 0 | 0 | 0 | 0 | 1 | 0 | 4 | 48
25 | K | 000000039 | Protipožární ucpávky pro potrubí DN 150 (dle PBŘ, předpokládaný počet) | kus | 3 |  | 0 |  |  |  | základní |  | 0 | 0 | 0 | 0 | 0 | FIDIC - měřená položka | 4 | K | 1 | ROZPOCET | 0 | 0 | 0 | 0 | 0 | 1 | 0 | 4 | 50
| D | D5a | Montáže zařízení - 1. etapa (připojení jen objektu CKTCH) |  |  |  | 0 | [5 empty] | 0 |  | 0 |  | 0 |  | 1 | D | 0 | ROZPOCET | [6 empty] | 0
26 | K | 713463211 | Montáž izolace tepelné potrubí potrubními pouzdry s Al fólií staženými Al páskou 1x D do 50 mm | m | 12 |  | 0 |  |  |  | základní |  | 0 | 0 | 0 | 0 | 0 | FIDIC - měřená položka | 4 | K | 1 | ROZPOCET | 0 | 0 | 0 | 0 | 0 | 1 | 0 | 4 | 52
27 | K | 713463213 | Montáž izolace tepelné potrubí potrubními pouzdry s Al fólií staženými Al páskou 1x D přes 100 do 150 mm | m | 147 |  | 0 |  |  |  | základní |  | 0 | 0 | 0 | 0 | 0 | FIDIC - měřená položka | 4 | K | 1 | ROZPOCET | 0 | 0 | 0 | 0 | 0 | 1 | 0 | 4 | 54
28 | K | 713471212 | Montáž tepelné izolace armatur snímatelnými pouzdry na suchý zip | kus | 25 |  | 0 |  |  |  | základní |  | 0 | 0 | 0 | 0 | 0 | FIDIC - měřená položka | 4 | K | 1 | ROZPOCET | 0 | 0 | 0 | 0 | 0 | 1 | 0 | 4 | 56
29 | K | 713491111 | Montáž tepelné izolace oplechování pevné potrubí vnějšího obvodu do 500 mm | m2 | 4 |  | 0 |  |  |  | základní |  | 0 | 0 | 0 | 0 | 0 | FIDIC - měřená položka | 4 | K | 1 | ROZPOCET | 0 | 0 | 0 | 0 | 0 | 1 | 0 | 4 | 58
30 | K | 713491112 | Montáž tepelné izolace oplechování pevné ohybů vnějšího obvodu do 500 mm | m2 | 0.5 |  | 0 |  |  |  | základní |  | 0 | 0 | 0 | 0 | 0 | FIDIC - měřená položka | 4 | K | 1 | ROZPOCET | 0 | 0 | 0 | 0 | 0 | 1 | 0 | 4 | 60
31 | K | 713491211 | Montáž tepelné izolace oplechování pevné potrubí vnějšího obvodu přes 500 mm | m2 | 145 |  | 0 |  |  |  | základní |  | 0 | 0 | 0 | 0 | 0 | FIDIC - měřená položka | 4 | K | 1 | ROZPOCET | 0 | 0 | 0 | 0 | 0 | 1 | 0 | 4 | 62
32 | K | 713491212 | Montáž tepelné izolace oplechování pevné ohybů vnějšího obvodu přes 500 mm | m2 | 11 |  | 0 |  |  |  | základní |  | 0 | 0 | 0 | 0 | 0 | FIDIC - měřená položka | 4 | K | 1 | ROZPOCET | 0 | 0 | 0 | 0 | 0 | 1 | 0 | 4 | 64
33 | K | 734109318 | Montáž armatury přírubové se dvěma přírubami PN 25-40 DN 125 | kus | 7 |  | 0 |  |  |  | základní |  | 0 | 0 | 0 | 0 | 0 | FIDIC - měřená položka | 4 | K | 1 | ROZPOCET | 0 | 0 | 0 | 0 | 0 | 1 | 0 | 4 | 66
34 | K | 734109319 | Montáž armatury přírubové se dvěma přírubami PN 25-40 DN 150 |  | 3 |  | 0 |  |  |  | základní |  | 0 | 0 | 0 | 0 | 0 | FIDIC - měřená položka | 4 | K | 1 | ROZPOCET | 0 | 0 | 0 | 0 | 0 | 1 | 0 | 4 | 68
35 | K | 734109321 | Montáž armatury přírubové se dvěma přírubami PN 25-40 DN 250 | kus | 3 |  | 0 |  |  |  | základní |  | 0 | 0 | 0 | 0 | 0 | FIDIC - měřená položka | 4 | K | 1 | ROZPOCET | 0 | 0 | 0 | 0 | 0 | 1 | 0 | 4 | 70
36 | K | 734100815 | Demontáž armatury přírubové se dvěma přírubami DN přes 200 do 250 | kus | 3 |  | 0 |  |  |  | základní |  | 0 | 0 | 0 | 0 | 0 | FIDIC - měřená položka | 4 | K | 1 | ROZPOCET | 0 | 0 | 0 | 0 | 0 | 1 | 0 | 4 | 72
37 | K | 230011077 | Montáž potrubí trouby ocelové hladké tř.11-13 D 133 mm, tl 4,5 mm | m | 30 |  | 0 |  |  |  | základní |  | 0 | 0 | 0 | 0 | 0 | FIDIC - měřená položka | 4 | K | 1 | ROZPOCET | 0 | 0 | 0 | 0 | 0 | 1 | 0 | 4 | 74
38 | K | 230011088 | Montáž potrubí trouby ocelové hladké tř.11-13 D 159 mm, tl 4,5 mm | m | 117 |  | 0 |  |  |  | základní |  | 0 | 0 | 0 | 0 | 0 | FIDIC - měřená položka | 4 | K | 1 | ROZPOCET | 0 | 0 | 0 | 0 | 0 | 1 | 0 | 4 | 76
39 | K | 230010254 | Montáž potrubí trouby ocelové závitové DN 15 | m | 12 |  | 0 |  |  |  | základní |  | 0 | 0 | 0 | 0 | 0 | FIDIC - měřená položka | 4 | K | 1 | ROZPOCET | 0 | 0 | 0 | 0 | 0 | 1 | 0 | 4 | 78
40 | K | 230021008 | Montáž trubní díly přivařovací tř.11-13 do 1 kg D 22 mm tl 2,6 mm | kus | 12 |  | 0 |  |  |  | základní |  | 0 | 0 | 0 | 0 | 0 | FIDIC - měřená položka | 4 | K | 1 | ROZPOCET | 0 | 0 | 0 | 0 | 0 | 1 | 0 | 4 | 80
41 | K | 230023008 | Montáž trubní díly přivařovací tř.11-13 do 10 kg D 22 mm tl 2,6 mm | kus | 6 |  | 0 |  |  |  | základní |  | 0 | 0 | 0 | 0 | 0 | FIDIC - měřená položka | 4 | K | 1 | ROZPOCET | 0 | 0 | 0 | 0 | 0 | 1 | 0 | 4 | 82
42 | K | 230023077 | Montáž trubní díly přivařovací tř.11-13 do 10 kg D 133 mm tl 4,5 mm | kus | 5 |  | 0 |  |  |  | základní |  | 0 | 0 | 0 | 0 | 0 | FIDIC - měřená položka | 4 | K | 1 | ROZPOCET | 0 | 0 | 0 | 0 | 0 | 1 | 0 | 4 | 84
43 | K | 230023088 | Montáž trubní díly přivařovací tř.11-13 do 10 kg D 159 mm tl 4,5 mm | kus | 18 |  | 0 |  |  |  | základní |  | 0 | 0 | 0 | 0 | 0 | FIDIC - měřená položka | 4 | K | 1 | ROZPOCET | 0 | 0 | 0 | 0 | 0 | 1 | 0 | 4 | 86
44 | K | 000000061 | Montáž zařízení (výše neuvedená) | soubor | 1 |  | 0 |  |  |  | základní |  | 0 | 0 | 0 | 0 | 0 | FIDIC - neměřená položka | 4 | K | 1 | ROZPOCET | 0 | 0 | 0 | 0 | 0 | 1 | 0 | 4 | 88
45 | K | 000000063 | Chemické čištění nového potrubí | soubor | 1 |  | 0 |  |  |  | základní |  | 0 | 0 | 0 | 0 | 0 | FIDIC - neměřená položka | 4 | K | 1 | ROZPOCET | 0 | 0 | 0 | 0 | 0 | 1 | 0 | 4 | 92
46 | K | 000000064 | Vyčištění a propláchnutí soustavy | soubor | 1 |  | 0 |  |  |  | základní |  | 0 | 0 | 0 | 0 | 0 | FIDIC - neměřená položka | 4 | K | 1 | ROZPOCET | 0 | 0 | 0 | 0 | 0 | 1 | 0 | 4 | 94
47 | K | 000000065 | Ultrazvuková kontrola svarů potrubí metodou TOFD (předpokládaný počet) | soubor | 10 |  | 0 |  |  |  | základní |  | 0 | 0 | 0 | 0 | 0 | FIDIC - měřená položka | 4 | K | 1 | ROZPOCET | 0 | 0 | 0 | 0 | 0 | 1 | 0 | 4 | 96
48 | K | 000000066 | Radiografická kontrola (RT) svarů potrubí dle ČSN EN 13480 (předpokládaný počet) | soubor | 16 |  | 0 |  |  |  | základní |  | 0 | 0 | 0 | 0 | 0 | FIDIC - měřená položka | 4 | K | 1 | ROZPOCET | 0 | 0 | 0 | 0 | 0 | 1 | 0 | 4 | 98
49 | K | 000000067 | Kontrola zařízení a tlaková zkouška dle ČSN EN 13480-5 | soubor | 1 |  | 0 |  |  |  | základní |  | 0 | 0 | 0 | 0 | 0 | FIDIC - měřená položka | 4 | K | 1 | ROZPOCET | 0 | 0 | 0 | 0 | 0 | 1 | 0 | 4 | 100
50 | K | 000000068 | Dilatační a topná zkouška dle ČSN 06 0310, včetně nastavení průtoků a dalších parametrů a předvedení funkčnosti | soubor | 1 |  | 0 |  |  |  | základní |  | 0 | 0 | 0 | 0 | 0 | FIDIC - měřená položka | 4 | K | 1 | ROZPOCET | 0 | 0 | 0 | 0 | 0 | 1 | 0 | 4 | 102
51 | K | 000000069 | Uvedení zařízení do provozu, ve spolupráci s profesí MaR | soubor | 1 |  | 0 |  |  |  | základní |  | 0 | 0 | 0 | 0 | 0 | FIDIC - měřená položka | 4 | K | 1 | ROZPOCET | 0 | 0 | 0 | 0 | 0 | 1 | 0 | 4 | 104
52 | K | 000000070 | Vypracování provozního řádu | soubor | 1 |  | 0 |  |  |  | základní |  | 0 | 0 | 0 | 0 | 0 | FIDIC - měřená položka | 4 | K | 1 | ROZPOCET | 0 | 0 | 0 | 0 | 0 | 1 | 0 | 4 | 106

## SO-08-22.2 - Areálová pří... (hidden)
[9 empty] | >> skryté sloupce << | [10 empty] | {f586e231-26ce-4582-a631-033e800a1ab7}
2
| KRYCÍ LIST SOUPISU PRACÍ | [8 empty] | v --- níže se nacházejí doplnkové a pomocné údaje k sestavám --- v | [9 empty] | False
Stavba:
FN BRNO - výstavba gynekologicko - porodnické kliniky - projekt 335V911000001 –Nové přejezdové stanice potrubní pošty
Objekt:
SO-08 - Inženýrské sítě
Soupis:
SO-08-22 - Areálová přípojka teplovodu
Úroveň 3:
SO-08-22.2 - Areálová přípojka teplovodu, etapa B
| KSO: |  |  |  |  | CC-CZ:
| Místo: |  |  |  |  | Datum: | 2025-05-28
| Zadavatel: |  |  |  |  | IČ:
|  | Fakultní nemocnice Brno, Jihlavská 20, Brno, 62500 |  |  |  | DIČ:
| Uchazeč: |  |  |  |  | IČ: | Vyplň údaj
|  | Vyplň údaj |  |  |  | DIČ: | Vyplň údaj
| Projektant: |  |  |  |  | IČ:
DIČ:
| Zpracovatel: |  |  |  |  | IČ:
DIČ:
Poznámka:
Výkaz výměr je vypracován v souladu s podmínkami vyhlášky č. 169/2016 Sb. k ZZVZ. Položky na listech v části SO-08 Inženýrské sítě jsou podrobně specifikovány v jednotlivých přílohách profesní části SO-08 Inženýrské sítě v technické zprávě, tabulkách, výpisech, schématech, příslušných detailech a ve výkresech.
| Cena bez DPH | [5 empty] | 0
|  |  | Základ daně |  |  | Sazba daně | Výše daně
| DPH | základní | 0 |  |  | 21% | 0
|  | snížená | 0 |  |  | 15% | 0
|  | zákl. přenesená | 0 |  |  | 21% | 0
|  | sníž. přenesená | 0 |  |  | 15% | 0
|  | nulová | 0 |  |  | 0% | 0
| Cena s DPH |  |  | v | CZK |  | 0
| Projektant |  |  | Zpracovatel
| Datum a podpis: |  | Razítko | Datum a podpis: |  |  | Razítko
| Objednavatel |  |  | Uchazeč
| Datum a podpis: |  | Razítko | Datum a podpis: |  |  | Razítko
REKAPITULACE ČLENĚNÍ SOUPISU PRACÍ
Stavba:
FN BRNO - výstavba gynekologicko - porodnické kliniky - projekt 335V911000001 –Nové přejezdové stanice potrubní pošty
Objekt:
SO-08 - Inženýrské sítě
Soupis:
SO-08-22 - Areálová přípojka teplovodu
Úroveň 3:
SO-08-22.2 - Areálová přípojka teplovodu, etapa B
Místo: | [5 empty] | Datum: | 2025-05-28
Zadavatel: |  |  | Fakultní nemocnice Brno, Jihlavská 20, Brno, 62500 |  |  | Projektant:
Uchazeč: |  |  | Vyplň údaj |  |  | Zpracovatel:
Kód dílu - Popis | [6 empty] | Cena celkem [CZK]
Náklady ze soupisu prací | [6 empty] | 0 | [13 empty] | -1
| D1b - Dodávka materiálů - 2. etapa (následné připojení objektu GPK) | [5 empty] | 0
| D2b - Nátěry - 2. etapa (následné připojení objektu GPK) | [5 empty] | 0
| D3b - Tepelné izolace - 2. etapa (následné připojení objektu GPK) | [5 empty] | 0
| D4b - Protipožární ucpávky - 2. etapa (následné připojení objektu GPK) | [5 empty] | 0
| D5b - Montáže zařízení - 2. etapa (následné připojení objektu GPK) | [5 empty] | 0
SOUPIS PRACÍ
Stavba:
FN BRNO - výstavba gynekologicko - porodnické kliniky - projekt 335V911000001 –Nové přejezdové stanice potrubní pošty
Objekt:
SO-08 - Inženýrské sítě
Soupis:
SO-08-22 - Areálová přípojka teplovodu
Úroveň 3:
SO-08-22.2 - Areálová přípojka teplovodu, etapa B
Místo: | [5 empty] | Datum: | 2025-05-28
Zadavatel: |  |  | Fakultní nemocnice Brno, Jihlavská 20, Brno, 62500 |  |  | Projektant:
Uchazeč: |  |  | Vyplň údaj |  |  | Zpracovatel:
PČ | Typ | Kód | Popis | MJ | Množství | J.cena [CZK] | Cena celkem [CZK] | Cenová soustava |  |  | DPH | J. Nh [h] | Nh celkem [h] | J. hmotnost [t] | Hmotnost celkem [t] | J. suť [t] | Suť Celkem [t] | Dodavatel
Náklady soupisu celkem | [6 empty] | 0 | [5 empty] | 0 |  | 0 |  | 0 |  |  | D | -1 | [7 empty] | 0
| D | D1b | Dodávka materiálů - 2. etapa (následné připojení objektu GPK) |  |  |  | 0 | [5 empty] | 0 |  | 0 |  | 0 |  | 1 | D | 0 | ROZPOCET | [6 empty] | 0
1 | K | 000000002 | Měřič tepla na horkovod pro GPK, jm. průtok 40 m3/h (skutečný průtok 33,8 m3/h), kv hodnota min 100 m3/h, PN25, teplotní rozsah 5 až 130 °C, s teplotními sondami, jímky pro čidla, návarky, napojením na M-bus a napájecím zdrojem | soubor | 1 |  | 0 |  |  |  | základní |  | 0 | 0 | 0 | 0 | 0 | FIDIC - měřená položka | 4 | K | 1 | ROZPOCET | 0 | 0 | 0 | 0 | 0 | 1 | 0 | 4 | 2
2 | K | 000000004 | Kulový uzávěr přírubový, min. do 180 °C, min. PN25, třída těsnosti A dle ISO 5208, materiál těsnící plochy nerez/R-PTFE, DN 100 | kus | 4 |  | 0 |  |  |  | základní |  | 0 | 0 | 0 | 0 | 0 | FIDIC - měřená položka | 4 | K | 1 | ROZPOCET | 0 | 0 | 0 | 0 | 0 | 1 | 0 | 4 | 4
3 | K | 000000005 | Kulový uzávěr přírubový, min. do 180 °C, min. PN25, třída těsnosti A dle ISO 5208, materiál těsnící plochy nerez/R-PTFE, DN 125 | kus | 5 |  | 0 |  |  |  | základní |  | 0 | 0 | 0 | 0 | 0 | FIDIC - měřená položka | 4 | K | 1 | ROZPOCET | 0 | 0 | 0 | 0 | 0 | 1 | 0 | 4 | 6
4 | K | 000000007 | Kulový uzávěr přivařovací, min. do 180 °C, min. PN25, třída těsnosti A dle ISO 5208, materiál těsnící plochy nerez/R-PTFE, DN 15 | kus | 14 |  | 0 |  |  |  | základní |  | 0 | 0 | 0 | 0 | 0 | FIDIC - měřená položka | 4 | K | 1 | ROZPOCET | 0 | 0 | 0 | 0 | 0 | 1 | 0 | 4 | 8
5 | K | 000000008 | Teploměr přímý bimetalový, 0-200 °C, pr. 100 mm, včetně jímky | kus | 2 |  | 0 |  |  |  | základní |  | 0 | 0 | 0 | 0 | 0 | FIDIC - měřená položka | 4 | K | 1 | ROZPOCET | 0 | 0 | 0 | 0 | 0 | 1 | 0 | 4 | 10
6 | K | 000000009 | Manometr deformační, 0-2,5 MPa, pr. 100 mm, včetně manometrické smyčky a ventilu | kus | 2 |  | 0 |  |  |  | základní |  | 0 | 0 | 0 | 0 | 0 | FIDIC - měřená položka | 4 | K | 1 | ROZPOCET | 0 | 0 | 0 | 0 | 0 | 1 | 0 | 4 | 12
7 | K | 000000010 | Filtr přírubový, min. do 180 °C, min. PN 25, DN 125 | kus | 1 |  | 0 |  |  |  | základní |  | 0 | 0 | 0 | 0 | 0 | FIDIC - měřená položka | 4 | K | 1 | ROZPOCET | 0 | 0 | 0 | 0 | 0 | 1 | 0 | 4 | 14
8 | K | 000000011 | Regulátor tlakové diference, přírubový, rozsah diferenčního tlaku 10 až 60 kPa, kvs = min. 150 m3/h, min. do 150 °C, min. PN25, včetně impulzního potrubí a šroubení pro připojení impulzního potrubí | kus | 1 |  | 0 |  |  |  | základní |  | 0 | 0 | 0 | 0 | 0 | FIDIC - měřená položka | 4 | K | 1 | ROZPOCET | 0 | 0 | 0 | 0 | 0 | 1 | 0 | 4 | 16
9 | K | 000000012 | Zpětná klapka mezipřírubová, min. do 180 °C, min. PN25, DN 125 | kus | 1 |  | 0 |  |  |  | základní |  | 0 | 0 | 0 | 0 | 0 | FIDIC - měřená položka | 4 | K | 1 | ROZPOCET | 0 | 0 | 0 | 0 | 0 | 1 | 0 | 4 | 18
10 | K | 000000013 | Odvzdušňovací nádobka DN 65 včetně odvzdušňovacího potrubí | kus | 3 |  | 0 |  |  |  | základní |  | 0 | 0 | 0 | 0 | 0 | FIDIC - měřená položka | 4 | K | 1 | ROZPOCET | 0 | 0 | 0 | 0 | 0 | 1 | 0 | 4 | 20
11 | K | 000000014 | Ocelové potrubí z bezešvých ocelových trubek dle ČSN EN 10216-1 (uhlíková ocel), vnitřní povrch upraven dle popisu v Technické zprávě, vč. 10 % na prořez, DN 15 | m | 10 |  | 0 |  |  |  | základní |  | 0 | 0 | 0 | 0 | 0 | FIDIC - měřená položka | 4 | K | 1 | ROZPOCET | 0 | 0 | 0 | 0 | 0 | 1 | 0 | 4 | 22
12 | K | 000000015 | Ocelové potrubí z bezešvých ocelových trubek dle ČSN EN 10216-1 (uhlíková ocel), vnitřní povrch upraven dle popisu v Technické zprávě, vč. 10 % na prořez, pr. 108x4 mm | m | 6 |  | 0 |  |  |  | základní |  | 0 | 0 | 0 | 0 | 0 | FIDIC - měřená položka | 4 | K | 1 | ROZPOCET | 0 | 0 | 0 | 0 | 0 | 1 | 0 | 4 | 24
13 | K | 000000016 | Ocelové potrubí z bezešvých ocelových trubek dle ČSN EN 10216-1 (uhlíková ocel), vnitřní povrch upraven dle popisu v Technické zprávě, vč. 10 % na prořez, pr. 133x4,5 mm | m | 334 |  | 0 |  |  |  | základní |  | 0 | 0 | 0 | 0 | 0 | FIDIC - měřená položka | 4 | K | 1 | ROZPOCET | 0 | 0 | 0 | 0 | 0 | 1 | 0 | 4 | 26
14 | K | 000000018 | Tvarovky potrubí z bezešvých ocelových trubek (dle specifikace dodavatele) | soubor | 1 |  | 0 |  |  |  | základní |  | 0 | 0 | 0 | 0 | 0 | FIDIC - měřená položka | 4 | K | 1 | ROZPOCET | 0 | 0 | 0 | 0 | 0 | 1 | 0 | 4 | 28
15 | K | 000000020 | Upevnění potrubí a zařízení (objímky, nosné profily, kotvy do stavebních konstrukcí, …), typové upevnění dle Technické zprávy a výkresové dokumentace, dle specifikace dodavatele | soubor | 1 |  | 0 |  |  |  | základní |  | 0 | 0 | 0 | 0 | 0 | FIDIC - měřená položka | 4 | K | 1 | ROZPOCET | 0 | 0 | 0 | 0 | 0 | 1 | 0 | 4 | 30
16 | K | 000000021 | Označení potrubí a zařízení štítky | kus | 1 |  | 0 |  |  |  | základní |  | 0 | 0 | 0 | 0 | 0 | FIDIC - měřená položka | 4 | K | 1 | ROZPOCET | 0 | 0 | 0 | 0 | 0 | 1 | 0 | 4 | 32
| D | D2b | Nátěry - 2. etapa (následné připojení objektu GPK) |  |  |  | 0 | [5 empty] | 0 |  | 0 |  | 0 |  | 1 | D | 0 | ROZPOCET | [6 empty] | 0
17 | K | 783614653 | Základní antikorozní jednonásobný syntetický samozákladující potrubí DN do 50 mm | m | 10 |  | 0 |  |  |  | základní |  | 0 | 0 | 0 | 0 | 0 | FIDIC - měřená položka | 4 | K | 1 | ROZPOCET | 0 | 0 | 0 | 0 | 0 | 1 | 0 | 4 | 34
18 | K | 783614663 | Základní antikorozní jednonásobný syntetický samozákladující potrubí přes DN 50 do DN 100 mm | m | 6 |  | 0 |  |  |  | základní |  | 0 | 0 | 0 | 0 | 0 | FIDIC - měřená položka | 4 | K | 1 | ROZPOCET | 0 | 0 | 0 | 0 | 0 | 1 | 0 | 4 | 36
19 | K | 783614673 | Základní antikorozní jednonásobný syntetický samozákladující potrubí přes DN 100 do DN 150 mm | m | 334 |  | 0 |  |  |  | základní |  | 0 | 0 | 0 | 0 | 0 | FIDIC - měřená položka | 4 | K | 1 | ROZPOCET | 0 | 0 | 0 | 0 | 0 | 1 | 0 | 4 | 38
| D | D3b | Tepelné izolace - 2. etapa (následné připojení objektu GPK) |  |  |  | 0 | [5 empty] | 0 |  | 0 |  | 0 |  | 1 | D | 0 | ROZPOCET | [6 empty] | 0
20 | K | 000000029 | Izolační pouzdro na potrubí z minerální vaty, tepelná vodivost max. 0,056 W/m.K při teplotě 150 °C, teplotní odolnost do min. 180 °C: 22/40 | m | 10 |  | 0 |  |  |  | základní |  | 0 | 0 | 0 | 0 | 0 | FIDIC - měřená položka | 4 | K | 1 | ROZPOCET | 0 | 0 | 0 | 0 | 0 | 1 | 0 | 4 | 40
21 | K | 000000030 | Izolační pouzdro na potrubí z minerální vaty, tepelná vodivost max. 0,056 W/m.K při teplotě 150 °C, teplotní odolnost do min. 180 °C: 108/100 | m | 6 |  | 0 |  |  |  | základní |  | 0 | 0 | 0 | 0 | 0 | FIDIC - měřená položka | 4 | K | 1 | ROZPOCET | 0 | 0 | 0 | 0 | 0 | 1 | 0 | 4 | 42
22 | K | 000000031 | Izolační pouzdro na potrubí z minerální vaty, tepelná vodivost max. 0,056 W/m.K při teplotě 150 °C, teplotní odolnost do min. 180 °C: 133/80 | m | 24 |  | 0 |  |  |  | základní |  | 0 | 0 | 0 | 0 | 0 | FIDIC - měřená položka | 4 | K | 1 | ROZPOCET | 0 | 0 | 0 | 0 | 0 | 1 | 0 | 4 | 44
23 | K | 000000032 | Izolační pouzdro na potrubí z minerální vaty, tepelná vodivost max. 0,056 W/m.K při teplotě 150 °C, teplotní odolnost do min. 180 °C: 133/100 | m | 310 |  | 0 |  |  |  | základní |  | 0 | 0 | 0 | 0 | 0 | FIDIC - měřená položka | 4 | K | 1 | ROZPOCET | 0 | 0 | 0 | 0 | 0 | 1 | 0 | 4 | 46
24 | K | 000000035 | Izolace armatur (izolační kabátky, pouzdra, tvarovky), teplotní odolnost dle max. teploty teplonosné látky | soubor | 38 |  | 0 |  |  |  | základní |  | 0 | 0 | 0 | 0 | 0 | FIDIC - měřená položka | 4 | K | 1 | ROZPOCET | 0 | 0 | 0 | 0 | 0 | 1 | 0 | 4 | 48
25 | K | 000000036 | Pevné oplechování potrubí plechem do obvod 500 mm | m2 | 3 |  | 0 |  |  |  | základní |  | 0 | 0 | 0 | 0 | 0 | FIDIC - měřená položka | 4 | K | 1 | ROZPOCET | 0 | 0 | 0 | 0 | 0 | 1 | 0 | 4 | 50
26 | K | 000000037 | Pevné oplechování potrubí plechem přes obvod 500 mm | m2 | 358 |  | 0 |  |  |  | základní |  | 0 | 0 | 0 | 0 | 0 | FIDIC - měřená položka | 4 | K | 1 | ROZPOCET | 0 | 0 | 0 | 0 | 0 | 1 | 0 | 4 | 52
| D | D4b | Protipožární ucpávky - 2. etapa (následné připojení objektu GPK) |  |  |  | 0 | [5 empty] | 0 |  | 0 |  | 0 |  | 1 | D | 0 | ROZPOCET | [6 empty] | 0
27 | K | 000000038 | Protipožární ucpávky pro potrubí DN 125 (dle PBŘ, předpokládaný počet) | kus | 15 |  | 0 |  |  |  | základní |  | 0 | 0 | 0 | 0 | 0 | FIDIC - měřená položka | 4 | K | 1 | ROZPOCET | 0 | 0 | 0 | 0 | 0 | 1 | 0 | 4 | 54
| D | D5b | Montáže zařízení - 2. etapa (následné připojení objektu GPK) |  |  |  | 0 | [5 empty] | 0 |  | 0 |  | 0 |  | 1 | D | 0 | ROZPOCET | [6 empty] | 0
28 | K | 713463211 | Montáž izolace tepelné potrubí potrubními pouzdry s Al fólií staženými Al páskou 1x D do 50 mm | m | 10 |  | 0 |  |  |  | základní |  | 0 | 0 | 0 | 0 | 0 | FIDIC - měřená položka | 4 | K | 1 | ROZPOCET | 0 | 0 | 0 | 0 | 0 | 1 | 0 | 4 | 56
29 | K | 713463213 | Montáž izolace tepelné potrubí potrubními pouzdry s Al fólií staženými Al páskou 1x D přes 100 do 150 mm | m | 334 |  | 0 |  |  |  | základní |  | 0 | 0 | 0 | 0 | 0 | FIDIC - měřená položka | 4 | K | 1 | ROZPOCET | 0 | 0 | 0 | 0 | 0 | 1 | 0 | 4 | 58
30 | K | 713471212 | Montáž tepelné izolace armatur snímatelnými pouzdry na suchý zip | kus | 38 |  | 0 |  |  |  | základní |  | 0 | 0 | 0 | 0 | 0 | FIDIC - měřená položka | 4 | K | 1 | ROZPOCET | 0 | 0 | 0 | 0 | 0 | 1 | 0 | 4 | 60
31 | K | 713491111 | Montáž tepelné izolace oplechování pevné potrubí vnějšího obvodu do 500 mm | m2 | 2 |  | 0 |  |  |  | základní |  | 0 | 0 | 0 | 0 | 0 | FIDIC - měřená položka | 4 | K | 1 | ROZPOCET | 0 | 0 | 0 | 0 | 0 | 1 | 0 | 4 | 62
32 | K | 713491112 | Montáž tepelné izolace oplechování pevné ohybů vnějšího obvodu do 500 mm | m2 | 0.5 |  | 0 |  |  |  | základní |  | 0 | 0 | 0 | 0 | 0 | FIDIC - měřená položka | 4 | K | 1 | ROZPOCET | 0 | 0 | 0 | 0 | 0 | 1 | 0 | 4 | 64
33 | K | 713491211 | Montáž tepelné izolace oplechování pevné potrubí vnějšího obvodu přes 500 mm | m2 | 301 |  | 0 |  |  |  | základní |  | 0 | 0 | 0 | 0 | 0 | FIDIC - měřená položka | 4 | K | 1 | ROZPOCET | 0 | 0 | 0 | 0 | 0 | 1 | 0 | 4 | 66
34 | K | 713491212 | Montáž tepelné izolace oplechování pevné ohybů vnějšího obvodu přes 500 mm | m2 | 24 |  | 0 |  |  |  | základní |  | 0 | 0 | 0 | 0 | 0 | FIDIC - měřená položka | 4 | K | 1 | ROZPOCET | 0 | 0 | 0 | 0 | 0 | 1 | 0 | 4 | 68
35 | K | 734109317 | Montáž armatury přírubové se dvěma přírubami PN 25-40 DN 100 | kus | 4 |  | 0 |  |  |  | základní |  | 0 | 0 | 0 | 0 | 0 | FIDIC - měřená položka | 4 | K | 1 | ROZPOCET | 0 | 0 | 0 | 0 | 0 | 1 | 0 | 4 | 70
36 | K | 734109318 | Montáž armatury přírubové se dvěma přírubami PN 25-40 DN 125 | kus | 7 |  | 0 |  |  |  | základní |  | 0 | 0 | 0 | 0 | 0 | FIDIC - měřená položka | 4 | K | 1 | ROZPOCET | 0 | 0 | 0 | 0 | 0 | 1 | 0 | 4 | 72
37 | K | 230011067 | Montáž potrubí trouby ocelové hladké tř.11-13 D 108 mm, tl 4,0 mm | m | 6 |  | 0 |  |  |  | základní |  | 0 | 0 | 0 | 0 | 0 | FIDIC - měřená položka | 4 | K | 1 | ROZPOCET | 0 | 0 | 0 | 0 | 0 | 1 | 0 | 4 | 74
38 | K | 230011077 | Montáž potrubí trouby ocelové hladké tř.11-13 D 133 mm, tl 4,5 mm | m | 334 |  | 0 |  |  |  | základní |  | 0 | 0 | 0 | 0 | 0 | FIDIC - měřená položka | 4 | K | 1 | ROZPOCET | 0 | 0 | 0 | 0 | 0 | 1 | 0 | 4 | 76
39 | K | 230010254 | Montáž potrubí trouby ocelové závitové DN 15 | m | 10 |  | 0 |  |  |  | základní |  | 0 | 0 | 0 | 0 | 0 | FIDIC - měřená položka | 4 | K | 1 | ROZPOCET | 0 | 0 | 0 | 0 | 0 | 1 | 0 | 4 | 78
40 | K | 230021008 | Montáž trubní díly přivařovací tř.11-13 do 1 kg D 22 mm tl 2,6 mm | kus | 10 |  | 0 |  |  |  | základní |  | 0 | 0 | 0 | 0 | 0 | FIDIC - měřená položka | 4 | K | 1 | ROZPOCET | 0 | 0 | 0 | 0 | 0 | 1 | 0 | 4 | 80
41 | K | 230023008 | Montáž trubní díly přivařovací tř.11-13 do 10 kg D 22 mm tl 2,6 mm | kus | 5 |  | 0 |  |  |  | základní |  | 0 | 0 | 0 | 0 | 0 | FIDIC - měřená položka | 4 | K | 1 | ROZPOCET | 0 | 0 | 0 | 0 | 0 | 1 | 0 | 4 | 82
42 | K | 230022067 | Montáž trubní díly přivařovací tř.11-13 do 3 kg D 108 mm tl 4,0 mm | kus | 4 |  | 0 |  |  |  | základní |  | 0 | 0 | 0 | 0 | 0 | FIDIC - měřená položka | 4 | K | 1 | ROZPOCET | 0 | 0 | 0 | 0 | 0 | 1 | 0 | 4 | 84
43 | K | 230023077 | Montáž trubní díly přivařovací tř.11-13 do 10 kg D 133 mm tl 4,5 mm | kus | 40 |  | 0 |  |  |  | základní |  | 0 | 0 | 0 | 0 | 0 | FIDIC - měřená položka | 4 | K | 1 | ROZPOCET | 0 | 0 | 0 | 0 | 0 | 1 | 0 | 4 | 86
44 | K | 000000061 | Montáž zařízení (výše neuvedená) | soubor | 1 |  | 0 |  |  |  | základní |  | 0 | 0 | 0 | 0 | 0 | FIDIC - neměřená položka | 4 | K | 1 | ROZPOCET | 0 | 0 | 0 | 0 | 0 | 1 | 0 | 4 | 88
45 | K | 000000063 | Chemické čištění nového potrubí | soubor | 1 |  | 0 |  |  |  | základní |  | 0 | 0 | 0 | 0 | 0 | FIDIC - neměřená položka | 4 | K | 1 | ROZPOCET | 0 | 0 | 0 | 0 | 0 | 1 | 0 | 4 | 92
46 | K | 000000064 | Vyčištění a propláchnutí soustavy | soubor | 1 |  | 0 |  |  |  | základní |  | 0 | 0 | 0 | 0 | 0 | FIDIC - neměřená položka | 4 | K | 1 | ROZPOCET | 0 | 0 | 0 | 0 | 0 | 1 | 0 | 4 | 94
47 | K | 000000065 | Ultrazvuková kontrola svarů potrubí metodou TOFD (předpokládaný počet) | soubor | 20 |  | 0 |  |  |  | základní |  | 0 | 0 | 0 | 0 | 0 | FIDIC - měřená položka | 4 | K | 1 | ROZPOCET | 0 | 0 | 0 | 0 | 0 | 1 | 0 | 4 | 96
48 | K | 000000066 | Radiografická kontrola (RT) svarů potrubí dle ČSN EN 13480 (předpokládaný počet) | soubor | 34 |  | 0 |  |  |  | základní |  | 0 | 0 | 0 | 0 | 0 | FIDIC - měřená položka | 4 | K | 1 | ROZPOCET | 0 | 0 | 0 | 0 | 0 | 1 | 0 | 4 | 98
49 | K | 000000067 | Kontrola zařízení a tlaková zkouška dle ČSN EN 13480-5 | soubor | 1 |  | 0 |  |  |  | základní |  | 0 | 0 | 0 | 0 | 0 | FIDIC - měřená položka | 4 | K | 1 | ROZPOCET | 0 | 0 | 0 | 0 | 0 | 1 | 0 | 4 | 100
50 | K | 000000068 | Dilatační a topná zkouška dle ČSN 06 0310, včetně nastavení průtoků a dalších parametrů a předvedení funkčnosti | soubor | 1 |  | 0 |  |  |  | základní |  | 0 | 0 | 0 | 0 | 0 | FIDIC - měřená položka | 4 | K | 1 | ROZPOCET | 0 | 0 | 0 | 0 | 0 | 1 | 0 | 4 | 102
51 | K | 000000069 | Uvedení zařízení do provozu, ve spolupráci s profesí MaR | soubor | 1 |  | 0 |  |  |  | základní |  | 0 | 0 | 0 | 0 | 0 | FIDIC - měřená položka | 4 | K | 1 | ROZPOCET | 0 | 0 | 0 | 0 | 0 | 1 | 0 | 4 | 104
52 | K | 000000070 | Vypracování provozního řádu | soubor | 1 |  | 0 |  |  |  | základní |  | 0 | 0 | 0 | 0 | 0 | FIDIC - měřená položka | 4 | K | 1 | ROZPOCET | 0 | 0 | 0 | 0 | 0 | 1 | 0 | 4 | 106

## SO-08-23 - Areálová přípo... (hidden)
[9 empty] | >> skryté sloupce << | [10 empty] | {706c3245-d3b5-4c5e-8371-e8d486efa59c}
2
| KRYCÍ LIST SOUPISU PRACÍ | [8 empty] | v --- níže se nacházejí doplnkové a pomocné údaje k sestavám --- v | [9 empty] | False
Stavba:
FN BRNO - výstavba gynekologicko - porodnické kliniky - projekt 335V911000001 –Nové přejezdové stanice potrubní pošty
Objekt:
SO-08 - Inženýrské sítě
Soupis:
SO-08-23 - Areálová přípojka EPS
| KSO: |  |  |  |  | CC-CZ:
| Místo: |  |  |  |  | Datum: | 2025-05-28
| Zadavatel: |  |  |  |  | IČ:
|  | Fakultní nemocnice Brno, Jihlavská 20, Brno, 62500 |  |  |  | DIČ:
| Uchazeč: |  |  |  |  | IČ: | Vyplň údaj
|  | Vyplň údaj |  |  |  | DIČ: | Vyplň údaj
| Projektant: |  |  |  |  | IČ:
DIČ:
| Zpracovatel: |  |  |  |  | IČ:
DIČ:
Poznámka:
Výkaz výměr je vypracován v souladu s podmínkami vyhlášky č. 169/2016 Sb. k ZZVZ. Položky na listech v části SO-08 Inženýrské sítě jsou podrobně specifikovány v jednotlivých přílohách profesní části SO-08 Inženýrské sítě v technické zprávě, tabulkách, výpisech, schématech, příslušných detailech a ve výkresech.
| Cena bez DPH | [5 empty] | 0
|  |  | Základ daně |  |  | Sazba daně | Výše daně
| DPH | základní | 0 |  |  | 21% | 0
|  | snížená | 0 |  |  | 15% | 0
|  | zákl. přenesená | 0 |  |  | 21% | 0
|  | sníž. přenesená | 0 |  |  | 15% | 0
|  | nulová | 0 |  |  | 0% | 0
| Cena s DPH |  |  | v | CZK |  | 0
| Projektant |  |  | Zpracovatel
| Datum a podpis: |  | Razítko | Datum a podpis: |  |  | Razítko
| Objednavatel |  |  | Uchazeč
| Datum a podpis: |  | Razítko | Datum a podpis: |  |  | Razítko
REKAPITULACE ČLENĚNÍ SOUPISU PRACÍ
Stavba:
FN BRNO - výstavba gynekologicko - porodnické kliniky - projekt 335V911000001 –Nové přejezdové stanice potrubní pošty
Objekt:
SO-08 - Inženýrské sítě
Soupis:
SO-08-23 - Areálová přípojka EPS
Místo: | [5 empty] | Datum: | 2025-05-28
Zadavatel: |  |  | Fakultní nemocnice Brno, Jihlavská 20, Brno, 62500 |  |  | Projektant:
Uchazeč: |  |  | Vyplň údaj |  |  | Zpracovatel:
Kód dílu - Popis | [6 empty] | Cena celkem [CZK]
Náklady ze soupisu prací | [6 empty] | 0 | [13 empty] | -1
| D1 - D.1-SO-08 - D.1-SO-08-23 - Areálová přípojka EPS | [5 empty] | 0
| D2 - Ostatní náklady | [5 empty] | 0
SOUPIS PRACÍ
Stavba:
FN BRNO - výstavba gynekologicko - porodnické kliniky - projekt 335V911000001 –Nové přejezdové stanice potrubní pošty
Objekt:
SO-08 - Inženýrské sítě
Soupis:
SO-08-23 - Areálová přípojka EPS
Místo: | [5 empty] | Datum: | 2025-05-28
Zadavatel: |  |  | Fakultní nemocnice Brno, Jihlavská 20, Brno, 62500 |  |  | Projektant:
Uchazeč: |  |  | Vyplň údaj |  |  | Zpracovatel:
PČ | Typ | Kód | Popis | MJ | Množství | J.cena [CZK] | Cena celkem [CZK] | Cenová soustava |  |  | DPH | J. Nh [h] | Nh celkem [h] | J. hmotnost [t] | Hmotnost celkem [t] | J. suť [t] | Suť Celkem [t] | Dodavatel
Náklady soupisu celkem | [6 empty] | 0 | [5 empty] | 0 |  | 0 |  | 0 |  |  | D | -1 | [7 empty] | 0
| D | D1 | D.1-SO-08 - D.1-SO-08-23 - Areálová přípojka EPS |  |  |  | 0 | [5 empty] | 0 |  | 0 |  | 0 |  | 1 | D | 0 | ROZPOCET | [6 empty] | 0
1 | K | Pol179 | Vyhledání stávající Essernet linky v kolektoru a připojení nové kabeláže do linky | kpl | 1 |  | 0 |  |  |  | základní |  | 0 | 0 | 0 | 0 | 0 | FIDIC - měřená položka | 4 | K | 1 | ROZPOCET | 0 | 0 | 0 | 0 | 0 | 1 | 0 | 4 | 2
2 | K | PRAFLAGUARD F 2X2X0, | Kabel SHKFH-V 2x2x0,8 P60-R, Ph120-R, B2cas1d1a1 | m | 345 |  | 0 |  |  |  | základní |  | 0 | 0 | 0 | 0 | 0 | FIDIC - měřená položka | 4 | K | 1 | ROZPOCET | 0 | 0 | 0 | 0 | 0 | 1 | 0 | 4 | 4
3 | K | HL P1 | Kabelová příchytka požární včetně šroubu | ks | 1138.5 |  | 0 |  |  |  | základní |  | 0 | 0 | 0 | 0 | 0 | FIDIC - měřená položka | 4 | K | 1 | ROZPOCET | 0 | 0 | 0 | 0 | 0 | 1 | 0 | 4 | 6
4 | K | Pol180 | Pomocné ocelové konstrukce | kpl | 1 |  | 0 |  |  |  | základní |  | 0 | 0 | 0 | 0 | 0 | FIDIC - neměřená položka | 4 | K | 1 | ROZPOCET | 0 | 0 | 0 | 0 | 0 | 1 | 0 | 4 | 8
5 | K | KSK 100 PO | Propojovací krabice požárně odolná | ks | 4 |  | 0 |  |  |  | základní |  | 0 | 0 | 0 | 0 | 0 | FIDIC - měřená položka | 4 | K | 1 | ROZPOCET | 0 | 0 | 0 | 0 | 0 | 1 | 0 | 4 | 10
6 | K | Pol181 | Drobný instalační materiál, práce a další příslušenství výše neuvedené, potřebné pro kompletní dokončení díla | kpl | 1 |  | 0 |  |  |  | základní |  | 0 | 0 | 0 | 0 | 0 | FIDIC - neměřená položka | 4 | K | 1 | ROZPOCET | 0 | 0 | 0 | 0 | 0 | 1 | 0 | 4 | 12
| D | D2 | Ostatní náklady |  |  |  | 0 | [5 empty] | 0 |  | 0 |  | 0 |  | 1 | D | 0 | ROZPOCET | [6 empty] | 0
7 | K | Pol118 | Drobný instalační materiál, VRN | sada | 1 |  | 0 |  |  |  | základní |  | 0 | 0 | 0 | 0 | 0 | FIDIC - neměřená položka | 4 | K | 1 | ROZPOCET | 0 | 0 | 0 | 0 | 0 | 1 | 0 | 4 | 14
8 | K | Pol183 | Pomocné stavební práce | sada | 1 |  | 0 |  |  |  | základní |  | 0 | 0 | 0 | 0 | 0 | FIDIC - neměřená položka | 4 | K | 1 | ROZPOCET | 0 | 0 | 0 | 0 | 0 | 1 | 0 | 4 | 16
9 | K | Pol186 | Lešení/plošiny/práce ve výškách | sada | 1 |  | 0 |  |  |  | základní |  | 0 | 0 | 0 | 0 | 0 | FIDIC - neměřená položka | 4 | K | 1 | ROZPOCET | 0 | 0 | 0 | 0 | 0 | 1 | 0 | 4 | 22
10 | K | Pol187 | Zkušební provoz | ks | 1 |  | 0 |  |  |  | základní |  | 0 | 0 | 0 | 0 | 0 | FIDIC - měřená položka | 4 | K | 1 | ROZPOCET | 0 | 0 | 0 | 0 | 0 | 1 | 0 | 4 | 24
11 | K | Pol188 | Předvedení funkčnosti | ks | 1 |  | 0 |  |  |  | základní |  | 0 | 0 | 0 | 0 | 0 | FIDIC - měřená položka | 4 | K | 1 | ROZPOCET | 0 | 0 | 0 | 0 | 0 | 1 | 0 | 4 | 26
12 | K | Pol189 | Protipožární ucpávky | sada | 1 |  | 0 |  |  |  | základní |  | 0 | 0 | 0 | 0 | 0 | FIDIC - neměřená položka | 4 | K | 1 | ROZPOCET | 0 | 0 | 0 | 0 | 0 | 1 | 0 | 4 | 28
13 | K | Pol190 | Koordinační činnost | sada | 1 |  | 0 |  |  |  | základní |  | 0 | 0 | 0 | 0 | 0 | FIDIC - neměřená položka | 4 | K | 1 | ROZPOCET | 0 | 0 | 0 | 0 | 0 | 1 | 0 | 4 | 30
14 | K | Pol192 | Předávací dokumentace - certifikace | ks | 1 |  | 0 |  |  |  | základní |  | 0 | 0 | 0 | 0 | 0 | FIDIC - měřená položka | 4 | K | 1 | ROZPOCET | 0 | 0 | 0 | 0 | 0 | 1 | 0 | 4 | 34

## KOMENTAR - Komentář k roz... (hidden)
[9 empty] | >> skryté sloupce << | [10 empty] | {8a9a4800-b694-4dd6-bcb6-b6659c826c91}
2
| KRYCÍ LIST SOUPISU PRACÍ | [8 empty] | v --- níže se nacházejí doplnkové a pomocné údaje k sestavám --- v | [9 empty] | False
Stavba:
FN BRNO - výstavba gynekologicko - porodnické kliniky - projekt 335V911000001 –Nové přejezdové stanice potrubní pošty
Objekt:
KOMENTAR - Komentář k rozpočtu
| KSO: |  |  |  |  | CC-CZ:
| Místo: |  | Brno |  |  | Datum: | 2025-05-28
| Zadavatel: |  |  |  |  | IČ:
|  | Fakultní nemocnice Brno, Jihlavská 20, Brno, 62500 |  |  |  | DIČ:
| Uchazeč: |  |  |  |  | IČ: | Vyplň údaj
|  | Vyplň údaj |  |  |  | DIČ: | Vyplň údaj
| Projektant: |  |  |  |  | IČ:
DIČ:
| Zpracovatel: |  |  |  |  | IČ:
DIČ:
Poznámka:
| Cena bez DPH | [5 empty] | 0
|  |  | Základ daně |  |  | Sazba daně | Výše daně
| DPH | základní | 0 |  |  | 21% | 0
|  | snížená | 0 |  |  | 15% | 0
|  | zákl. přenesená | 0 |  |  | 21% | 0
|  | sníž. přenesená | 0 |  |  | 15% | 0
|  | nulová | 0 |  |  | 0% | 0
| Cena s DPH |  |  | v | CZK |  | 0
| Projektant |  |  | Zpracovatel
| Datum a podpis: |  | Razítko | Datum a podpis: |  |  | Razítko
| Objednavatel |  |  | Uchazeč
| Datum a podpis: |  | Razítko | Datum a podpis: |  |  | Razítko
REKAPITULACE ČLENĚNÍ SOUPISU PRACÍ
Stavba:
FN BRNO - výstavba gynekologicko - porodnické kliniky - projekt 335V911000001 –Nové přejezdové stanice potrubní pošty
Objekt:
KOMENTAR - Komentář k rozpočtu
Místo: |  |  | Brno |  |  | Datum: | 2025-05-28
Zadavatel: |  |  | Fakultní nemocnice Brno, Jihlavská 20, Brno, 62500 |  |  | Projektant:
Uchazeč: |  |  | Vyplň údaj |  |  | Zpracovatel:
Kód dílu - Popis | [6 empty] | Cena celkem [CZK]
Náklady ze soupisu prací | [6 empty] | 0 | [13 empty] | -1
| N00 - Komentář | [5 empty] | 0
SOUPIS PRACÍ
Stavba:
FN BRNO - výstavba gynekologicko - porodnické kliniky - projekt 335V911000001 –Nové přejezdové stanice potrubní pošty
Objekt:
KOMENTAR - Komentář k rozpočtu
Místo: |  |  | Brno |  |  | Datum: | 2025-05-28
Zadavatel: |  |  | Fakultní nemocnice Brno, Jihlavská 20, Brno, 62500 |  |  | Projektant:
Uchazeč: |  |  | Vyplň údaj |  |  | Zpracovatel:
PČ | Typ | Kód | Popis | MJ | Množství | J.cena [CZK] | Cena celkem [CZK] | Cenová soustava |  |  | DPH | J. Nh [h] | Nh celkem [h] | J. hmotnost [t] | Hmotnost celkem [t] | J. suť [t] | Suť Celkem [t] | Dodavatel
Náklady soupisu celkem | [6 empty] | 0 | [5 empty] | 0 |  | 0 |  | 0 |  |  | D | -1 | [7 empty] | 0
| D | N00 | Komentář |  |  |  | 0 | [5 empty] | 0 |  | 0 |  | 0 |  | 4 | D | 0 | ROZPOCET | [6 empty] | 0
1 | K | N0001 | Vzorková činnost |  | 0 |  | 0 |  |  |  | základní |  | 0 | 0 | 0 | 0 | 0 |  | 512 | K | 1 | ROZPOCET | 0 | 0 | 0 | 0 | 0 | 1 | 0 | 512 | 1116846599
| P |  | Poznámka k položce: Vzorková činnost Zhotovitel je povinen všechny výrobky před jejich zabudováním do stavby předložit k odsouhlasení AD (předložit vzorky). Definitivní odsouhlasení pak provede technický dozor investora písemně. Jakékoli změny nebo úpravy technického řešení je nutno projednat s projektantem-architektem, případně hlavním inženýrem před započetím prací. Seznam vzorků bude určen v rámci, jedná se o položky, které mají významný vizuální dopad do celkové architektonické kvality díla. Součástí vzorkování budou i koncové prvky jednotlivých profesí, které nejsou taxativně vyjmenovány, ale jsou součástí interiéru. Veškeré použité materiály musí být v souladu s požárně bezpečnostním řešením stavby. Před zahájením výstavby dojde k upřesnění a dohodě mezi zhotovitelem a investorem stavby ohledně specifikace dodávek. Veškeré pohledové konstrukce a povrchy musí být před zahájením výroby vyvzorkovány – tzn. řádně provedeny na menší ploše a odsouhlaseny architektem a investorem, a to vždy před započetím výroby, technologické fáze, etapy apod. Vzorky musí být k dispozici pro kontrolu po celou dobu výstavby, případně jinak dle dohody s GP. Pohledové prvky a materiály budou na stavbě vzorkovány a odsouhlaseny architektem v rámci autorského dozoru. Veškeré výrobky budou vzorkovány v dostatečném předstihu, aby případné zamítnutí zvoleného výrobku nemohlo ohrozit termín plnění. Za standard se předepisuje až tříkolové vzorkování. Za dostatečný předstih se považuje předložení vzorků 30 kalendářních dní před termínem dodávky, nebo před termínem kde dodavatel prvky objednává. odsouhlasení vzorků určuje projekt 7 pracovních dní. | [16 empty] | P | 1
2 | K | N00021 | Barevnost, jednotnost povrchů |  | 0 |  | 0 |  |  |  | základní |  | 0 | 0 | 0 | 0 | 0 |  | 512 | K | 1 | ROZPOCET | 0 | 0 | 0 | 0 | 0 | 1 | 0 | 512 | 2114238344
| P |  | Poznámka k položce: Barevné řešení konstrukcí – jejich konkrétní barevné odstíny budou přesně určeny na základě vzorků s odkazem na univerzální barevník NCS/RAL či jiné parametry. Veškeré barvy budou vzorkovány. Po předložení vzorků může být barevný odstín ze strany AD upraven. Veškeré barvy budou vzorkovány. Po předložení vzorků může být barevný odstín ze strany AD upraven. Použité materiály, barevnosti a povrchy musí být navzájem sladěné i když budou pocházet od různých výrobců. Barevné odstíny musí být jednotné. Kovové povrchy musí být jednotné. Smyslem je dosáhnou jednotného výrazu prostoru a místností navzájem a zabránit nesourodosti materiálů vlivem různých přístupů k úpravě a ošetření povrchu různých dodavatelů. Pokud je požadován jeden barevný odstín, bude shodný na všech dodávaných prvcích. Všechny nerezové prvky musí mít povrchovou úpravu minimalizující otisky prstů. Pokud jsou použity ABS hrany, jsou v barvě pohledové strany desky, na kterou jsou aplikovány. Rozměrová přesnost budovy ve vazbě na interiér. | [16 empty] | P | 1
3 | K | N0003 | Provedení instalací technologií – pohledové |  | 0 |  | 0 |  |  |  | základní |  | 0 | 0 | 0 | 0 | 0 |  | 512 | K | 1 | ROZPOCET | 0 | 0 | 0 | 0 | 0 | 1 | 0 | 512 | 1056056200
| P |  | Poznámka k položce: Estetická kvalita provedení instalací je v tomto projektu velmi zásadní. V objektu nejsou ve většině navrženy podhledy, které by instalace pod stropem zakrývaly. Proto je třeba na provedení instalací klást velký důraz! Před zahájením jakýchkoliv prací jednotlivých profesí bude dodavatelem zpracována podrobná koordinace, vycházející z koordinačních výkresů DPS. Ta bude předložena k odsouhlasení! Zároveň bude dodavatelem stavby připravena kompletní dílenská dokumentace jednotného závěsného systému pro instalaci všech technologických celků, která bude v předstihu odsouhlasena Architektem stavby. Jsou preferovány společné sdružené závěsy v pravidelném modulovém rastru (1650mm)! Kotvení instalací mimo systém je přípustné pouze výjimečně po konzultaci s Architektem stavby. Instalace budou provedeny čistě, exaktně, vč. potřebných izolací. Závěsové tyče budou vždy svisle! Ve strojovnách a technologických místnostech v podzemních podlažích ale i v koridorech je navržen bílý nátěr svislých konstrukčních materiálů (beton, lícové zdivo, sádrokarton) bez omítky! Prostory budou kompletně opatřeny nátěrem, před zahájením jakýchkoliv instalačních prací. Konkrétní technické specifikace výrobků a materiálů udávají technický standard stavby a je možné je zaměnit stejným nebo vyšším standardem. O veškerých skutečnostech odhalených na stavbě a nezachycených v této projektové dokumentaci je nutné informovat projektanta! Dodavatel je během výstavby povinen dodržovat závazné ČSN EN, zákonné předpisy a nařízení o bezpečnosti práce, ochraně zdraví při práci a o provozu zvláštních zařízení platných v době výstavby. Všichni zúčastnění pracovníci musí být s předpisy řádně seznámeni. Veškeré práce mohou vykonávat pouze náležitě vyškolené a poučené osoby s příslušným oprávněním k výkonu jednotlivých činností. Dodavatel zpracuje technologické postupy na všechny činnosti a předepíše vnitřní kontrolu jejich plnění – kontrolní a zkušební plán, nejlépe dle standardu ISO 9000. Splnění návrhových parametrů materiálů a konstrukcí musí být prokázáno kontrolními zkouškami a měřením. Zejména se jedná kvalitu materiálů a provedených spojů (lepení apod.). Před zahájením výstavby bude sestaven a odsouhlasen plán provádění zkoušek. Před zahájením a po dokončení stavby je nutno provést následující průzkumy, měření a opatření: - přesné vytyčení sítí v prostoru výstavby - oznámení zahájení prací všem dotčeným správcům sítí a veřejnoprávním orgánům - zajistit splnění všech podmínek pro realizaci stavby vydaných dotčenými orgány státní správy a stavebním úřadem ve vyjádřeních ke stavebnímu povolení a stavebním povolením samotným | [16 empty] | P | 1
4 | K | N0004 | Jakost |  | 0 |  | 0 |  |  |  | základní |  | 0 | 0 | 0 | 0 | 0 |  | 512 | K | 1 | ROZPOCET | 0 | 0 | 0 | 0 | 0 | 1 | 0 | 512 | 1097249375
| P |  | Poznámka k položce: Údaje o požadované jakosti navržených materiálů a požadované jakosti provedení Jakost provedení Veškeré výrobky a materiály se požadují dodat v I. jakosti, což bude doloženo dokladem od výrobce, který bude obsahovat označení šarže. Veškeré práce provedené zhotovitelem stavby musí být v souladu s normami, které se týkají geometrické přesnosti ve výstavbě, dále prováděcími vyhláškami, prováděcími normami technologickými předpisy jednotlivých výrobků použitých na stavbě. Veškeré práce musí být kvalitně, perfektně řemeslně zpracovány. Pokud k prvku dodavatel není schopen doložit protokol o zkoušce, doloží prohlášení o shodě na funkční celek. V dílenské dokumentaci budou vypsány všechny normy, které výrobek splňuje a ke kterým se prohlášení vztahuje. Dodavatel bude postupovat v souladu s technologickými pokyny výrobců dodávaných materiálů výrobků. Takto musí být postupováno ve všech částech procesu dodávky, včetně skladování materiálů, jejich formátování, opracování, spojování montáže a případného primárního ošetření. Veškeré atypické i typové prvky a materiály dodávané v rámci tohoto projektu musí svou povahou, technickými vlastnostmi a provedením odpovídat účelu užití. Základním faktorem je umístění v daném provozu s danou zátěží. Dozor požadované jakosti provedení bude kromě technického dozoru investora vykonávat dodavatel a to prostřednictvím stavebního technika, kontrolora jakosti. Kontrolor jakosti je kvalifikovaný pracovník, který kontroluje jakost a kvalitu vstupů stavební výroby, provedených stavebních prací a použitých materiálů. Náplní práce kontrolora jakosti je zejména: Navrhování metod kontroly jakosti. Vypracování plánů kontroly jakosti. Navrhování opatření k dosažení žádoucí jakosti stavebních prací. Kontrola jakosti materiálových vstupů do stavební výroby, zpracování protokolů jakosti. Kontrola jakosti a kvality prováděných prací, dodržování technologických postupů a používaných materiálů. Sledování vlivů působících na jakost a kvalitu, navrhování opatření k zajišťování požadované kvality. Provádění nebo zajišťování zkoušek, sledování kvalitativních vlastností výstupů-částí stavebního díla, včetně navrhování a projednávání opatření k dosahování požadované kvality. Řešení jednoduchých reklamací. Provádění a zajišťování rozborů a zkoušek. Vedení evidence o jakosti, vypracování protokolů o zkouškách jakosti Během realizace stavby je nutno zajistit: - v blízkosti sítí provádět zemní práce ručně a v souladu s požadavky jednotlivých správců - čerpání vody ze stavební jámy, bude-li se vyskytovat - zkoušku zhutnitelnosti zásypových materiálů - Stability otevřených výkopů archeologického průzkumu, včetně odkrytých konstrukcí suterénních částí historických budov, tyto je nutno zpětně zasypat či jinak stabilizovat především vzhledem k provádění zajištění stavební jámy - zkoušky míry zhutnění provedených zásypů před prováděním povrchových úprav | [16 empty] | P | 1
5 | K | N0005 | Skladování, manipulace, shoda, odsouhlasení |  | 0 |  | 0 |  |  |  | základní |  | 0 | 0 | 0 | 0 | 0 |  | 512 | K | 1 | ROZPOCET | 0 | 0 | 0 | 0 | 0 | 1 | 0 | 512 | -1437463990
| P |  | Poznámka k položce: Skladování materiálu Materiál musí být skladován tak, jak předepisuje výrobce nebo příslušný předpis. Různé druhy materiálu musí být skladovány odděleně, aby nedošlo k jejich záměně. Materiál, který byl při skladování znehodnocen špatným způsobem skladování, nebo ošetřování, nebo má prošlou lhůtu použití, nesmí být na stavbě použit a musí být na náklady dodavatele neprodleně ze stavby odstraněn. Manipulace, užití materiálu Materiálem smí být manipulováno jen dle předpisů výrobce, závazných ČSN a ostatních předpisů, které se k manipulaci vztahují. Při manipulaci nesmí dojít k poškození materiálu. /vlivy počasí, teplot, srážek, působení jiných látek ..atp. / Materiál smí být použit jen tam, kde je jeho užití předepsáno projektem, nebo bylo jeho použití dohodnuto jinak. Pokud byl zabudován neschválený materiál, provede jeho odstranění a zabudování správného materiálu na své náklady dodavatel. Parametrická shoda, vzorky předkládané Zhotovitel zajistí dodržení všech předepsaných parametrů výrobků a technologií uvedených projektem. Zejména prokazatelně shodu v těchto vlastnostech: technické parametry, vzhled, kvalita provedení, zpracování detailu a trvanlivost, postupy, barva, tvar. Požadované a stanovené vlastnosti produktů prokáže zhotovitel před dodáním formou vzorku, technického listu, atestu, certifikátu, a to v takové míře a podrobnosti, případně i množství a velikosti vzorků a alternativ až do průkazného dosažení splnění zadaných vlastností. Odsouhlasení před zabudováním, instalací Použité výrobky a technologie budou před zabudováním odsouhlaseny objednatelem a architektem, projektantem. Dodržení závazných technologických postupů stanovených projektovou dokumentací. Změna technologických postupů musí být odsouhlasena také autorským dozorem Prověření přepravních možností Dodavatel před dopracováním jednotlivých kusů vybavení prověří možnost jejich přepravy na místo dodávky. V případě nutnosti, nedostatku prostoru na přístupových cestách, dodavatel vhodně rozdělí kusy nábytku na přepravitelné části a provede kompletaci na místě. | [16 empty] | P | 1
6 | K | N0006 | Technologické postupy výrobců |  | 0 |  | 0 |  |  |  | základní |  | 0 | 0 | 0 | 0 | 0 |  | 512 | K | 1 | ROZPOCET | 0 | 0 | 0 | 0 | 0 | 1 | 0 | 512 | -759748010
| P |  | Poznámka k položce: Technologické postupy výrobců Dodavatel bude postupovat v souladu s technologickými pokyny výrobců dodávaných materiálů výrobků. Takto musí být postupováno ve všech částech procesu dodávky, včetně skladování materiálů, jejich formátování, opracování, spojování montáže a případného primárního ošetření. | [16 empty] | P | 1
7 | K | N0007 | Další součásti dodávky |  | 0 |  | 0 |  |  |  | základní |  | 0 | 0 | 0 | 0 | 0 |  | 512 | K | 1 | ROZPOCET | 0 | 0 | 0 | 0 | 0 | 1 | 0 | 512 | -224729609
| P |  | Poznámka k položce: Součástí dodávky zhotovitele stavby jsou: - veškeré bezpečnostní tabulky a směrovky, - dodávka a montáž hasicích přístrojů, revize veškerých protipožárních zařízení. - Veškeré průchody instalací přes požární úseky dotěsní zhotovitel požárními ucpávkami v rámci dodávky. - Součástí dodávky je kompletní příprava objektu pro kolaudaci a zajištění kolaudace, včetně veškeré dokumentace požadované platnou legislativou Soupis závazných limitů pro provádění zemních prací a ukládání sítí / není -li stanveno DOSS jinak/ : - ochranné a bezpečnostní pásmo VTL a STL plynovodu (zák. 458/2000 Sb., ve znění pozdějších předpisů); - ochranné pásmo VVN nadzemního vedení 110 kV (zák. 458/2000 Sb., ve znění pozdějších předpisů); - ochranné pásmo VN kabelového vedení 22 kV (zák. 458/2000 Sb., ve znění pozdějších předpisů); - ochranné pásmo VN nadzemního vedení 22 kV (zák. 458/2000 Sb., ve znění pozdějších předpisů); - ochranné pásmo vodovodů a kanalizací (zák. 274/2001 Sb., ve znění pozdějších předpisů); − ochranné pásmo podzemního telekomunikačního vedení (zák. 127/2005 Sb., ve znění pozdějších předpisů). - Ochranná pásma inženýrských sítí: − Kanalizace do o500 1,5 m; − Kanalizace nad o500 2,5 m; − Vodovod do o500 1,5 m; − Vodovod nad o500 2,5 m; − Vedení VN 1,0 m; − Vedení NN 1,0 m; − Vedení telefonu 1,0 m; − Středotlaký plyn 1,0 m; | [16 empty] | P | 1
8 | K | N0008 | Jakost a kvalita |  | 0 |  | 0 |  |  |  | základní |  | 0 | 0 | 0 | 0 | 0 |  | 512 | K | 1 | ROZPOCET | 0 | 0 | 0 | 0 | 0 | 1 | 0 | 512 | 561849890
| P |  | Poznámka k položce: Z hlediska zajištění jakosti a kvality provádění zhotovitel dále: - dodrží veškeré podmínky stanovené stavebním povolením, vyjádřeními veškerých DOSS, případně vyjedná změnu stavby před dokončením - Realizace a kontrola kvality betonových konstrukcí a betonu bude prováděna dle ČSN EN 13670 a ČSN EN 206. Pro betonáž je nutno dodržovat podmínky ČSN EN 13670 Provádění betonových konstrukcí. Vybetonované konstrukce je nutno po stanovenou dobu řádně chránit a ošetřovat. - Při realizaci musí být dodrženy rozměrové tolerance a tolerance rovinnosti povrchů dle platných ČSN (zejména dle ČSN 73 0210, ČSN 73 0205, ČSN EN 13670). - Všechny součásti stavby, materiály, technologie, výrobky a postupy výstavby musí splňovat kvalitativní požadavky dané právními předpisy ČR, ČSN, projektovou dokumentací a technologickými předpisy výrobců. - Při realizaci musí být dodrženy všechny podmínky a předpisy výrobců jednotlivých materiálů a stavebních výrobků - seznámí všechny své subdodavatele s obsahem projektu a je povinen dodržovat všechna ustanovení a doporučení v něm uvedená. - Dodavatelé i subdodavatelé jsou povinni prostudovat celou projektovou dokumentaci stavební části a všech profesí, včetně PD požární ochrany celého objektu. - Bere na vědomí, že požární řešení je nedílnou součástí projektu - zodpovídá za koordinaci tras vedení, v případě zjištění kolize tras a odchylky od projektového řešení bude o tomto neprodleně informovat zpracovatele dokumentace. Změny tras jsou možné pouze po předchozím písemném odsouhlasení. - Je povinen předat spolu s dokončením prací příslušné revize, výsledky tlakových zkoušek, provozní řády, pasporty, atesty, prohlášení o shodě a ostatní záruky, vztahující se k předmětu díla dle platných předpisů a norem. Veškeré tyto dokumenty musí dodavatel předat v jednotné ucelené formě. Forma dokumentu bude odpovídat návodu k užívaní stavby. - při provádění stavby v části PSV bude účinně větrat vnitřní prostory stavby a neprodyšně neuzavírat, aby byl zajištěn trvalý odvod páry z vysychajících stavebních konstrukcí, a vhodně zvoleným postupem prací zamezit případnému vzniku kondenzace v některých částech konstrukcí, a tím zamezit narušení jejich funkčností, např. u tepelných izolací, ve vnitřních částech a dutinách - Veškeré atypické i typové prvky a materiály dodávané v rámci tohoto projektu musí svou povahou, technickými vlastnostmi a provedením odpovídat účelu užití. Základním faktorem je umístění v daném provozu s danou zátěž Stanovení požadovaných kontrol zakrývaných konstrukcí a případných kontrolních měření a zkoušek, pokud jsou požadovány nad rámec povinných –stanovených příslušnými technologickými předpisy a normami - Požadavky jsou stanoveny obecně platnou legislativou - TDI bude písemně vyzýván k přebírání konstrukcí, jejich vrstev atd. dle jeho požadavku, který si stanoví ve stavebním deníku nebo na KD. - Veškeré uvedené hodnoty konkretizované tímto projektem a uvedenými normami a předpisy jsou pro dodavatele závazné. - Před prováděním každé z prací bude na vyzvání předložen písemně zpracovaný technologický postup ke kontrole TDI. - Veškeré rozměry konstrukcí a schémat výrobků jsou uvedeny ve skladebných rozměrech. Před výrobou výrobků PSV je nutné zaměřit konstrukce, do kterých se tyto výrobky osazují. - Přesnost délkových a výškových rozměrů bude v hodnotách uvedených v ČSN 73 0205, ČSN 73 0210-1 a 2, ČSN 73 0005, ČSN 73 0202, ČSN 73 0212, ČSN 73 0212-5, ČSN 73 0212-6, ČSN 73 0270, ČSN 73 2310. - V této dokumentaci uvedené označení dodávek a materiálů slouží pouze k určení nejnižších standardů kvality díla, dodávky či materiálu. - Veškeré požadované hutnění, vibrování atd. bude prováděno vhodnou strojní metodou. - Veškeré výrobky a materiály zabudovávané dodavatelem do stavby musí být I. jakosti, což bude dokladováno společně s certifikáty a prohlášeními o shodě doloženo v předstihu před jejich zabudováním - Pokud si použitý materiál, konstrukční prvek nebo konstrukční řešení zvolené dodavatelem a odsouhlasené investorem vynutí změnu ostatních konstrukcí, je nutné toto konzultovat s autorským dozorem. V opačném případě za zvolené změněné řešení zodpovídá dodavatel. Dočasná konstrukce – lešení - Lešení Dle ČSN 73 8101, ČSN 73 8102, ČSN 73 8106, - Pro výstavbu musí být využíváno výhradně systémové lešení a musí být používáno v souladu s platnou legislativou. - Lešení bude provádět odborná firma s oprávněnými pracovníky, protokol o montáži předá koordinátorovi BOZP na staveništi. | [16 empty] | P | 1
9 | K | N0009 | Netradiční postupy |  | 0 |  | 0 |  |  |  | základní |  | 0 | 0 | 0 | 0 | 0 |  | 512 | K | 1 | ROZPOCET | 0 | 0 | 0 | 0 | 0 | 1 | 0 | 512 | -1399794638
| P |  | Poznámka k položce: Popis netradičních technologických postupů a zvláštních požadavků na provádění a jakost Projekt předpokládá vyšší než normové požadavky na rovinnosti konstrukcí a povolené odchylky. Projektová dokumentace požaduje níže uvedené Příslušné související normy a předpisy, plnění požadavků související legislativy: Zákon č. 183/2006 Sb., v platném znění, o územním plánování a stavebním řádu (stavební zákon) Zákon č. 22/97 Sb., v platném znění, o technických požadavcích na výrobky Vyhláška č. 501/2006 Sb., v platném znění, o obecných požadavcích na využívání území Vyhláška č. 398/2009 Sb., v platném znění, o obecných technických požadavcích zabezpečujících bezbariérové užívání staveb ČSN 73 0202 Geometrická přesnost ve výstavbě. Základní ustanovení ČSN 73 0205 GEOMETRICKÁ PŘESNOST VE VÝSTAVBĚ. PODMÍNKY PROVÁDĚNÍ ČSN 73 0212-3 Geometrická přesnost ve výstavbě. Kontrola přesnosti. Část 3. Pozemní stavební objekty ČSN 73 6131 Stavba vozovek. Dlažby a dílce. Část 1: Kryty z dlažeb a dílců ČSN 74 4505 Podlahy. Společná ustanovení ČSN 73 0532 Akustika. Zhodno cení zvukové izolace stavebních konstrukcí a v budovách ČSN 73 4130 Schodiště a šikmé rampy - základní požadavky ČSN EN 1996-2 Eurokód 6: Navrhování zděných konstrukcí - Část 2: Volba materiálů, konstruování a provádění zdiva ČSN EN 1090-PROVÁDĚNÍ OCELOVÝCH A HLINÍKOVÝCH KONSTRUKCÍ ČSN 732901-2-OSTATNÍ KONSTRUKCE PROVÁDĚNÍ Vyhláška č. 268/2009 Sb. o technických požadavcích na stavby ČSN EN 13914-2 NAVRHOVÁNÍ PŘÍPRAVA A PROVÁDĚNÍ VNĚJŠÍCH A VNITŘNÍCH OMÍTEK Kurzívou uvedeny normové hodnoty, podtrženě uvedeny projektem požadované parametry Třídy rovinnosti konečné úpravy omítky dle normy ČSN EN 13914-2 : Třída Požadovaná obvyklá rovinnost Nejmenší rovinnost podkladu k dosažení – mezera mezi srovnávací latí požadované obvyklé rovinnosti 0 bez požadavku bez požadavku 1 10 mm na 2 metry 15 mm na 2 metry 2 7 mm na 2 metry 12 mm na 2 metry 3 5 mm na 2 metry 10 mm na 2 metry 4* 3 mm na 2 metry 5 mm na 2 metry 5* 2 mm na 2 metry 2 mm na 2 metry *) Je vhodné pouze pro omítkový systém s tloušťkou omítky 6 mm a menší, *Pro rovinnost povrchu strukturálních omítek ve smyslu ČSN 732901 bude použita hodnota odpovídající velikosti maximálního zrna omítky zvýšená o 0.5 mm měřené na 1m. Projektem stanovené požadavky: požadovaná třída rovinatosti konečné úpravy omítky: Třída 5 požadovaná obvyklá rovinnost- mezera mezi srovnávací latí 2 mm / 2m nejmenší rovinnost podkladu k dosažení požadované obvyklé rovinnosti 2 mm / 2m ČSN EN 13670 - PROVÁDĚNÍ BETONOVÝCH KONSTRUKCÍ Zvláštní tolerance platí pro všechny části stavby. Níže jsou projektem požadované změny mezních odchylek požadavky na zvláštní tolerance oproti normě. Ohledně pohledové kvality betonu, bude na stavbě v suterénních prostorech realizován referenční vzorek, na výšku podlaží šířka 2metry, který bude sloužit jako kvalitativní srovnávací plocha pro realizaci ostatních betonových konstrukcí. Betonové konstrukce jsou ve většině uvažované pohledové, proto je třeba jejich realizaci věnovat zvláštní pozornost, vč. přípravy a odsouhlasení dílenské dokumentace bednění a dbát na jejich ochránění po realizaci. Kvalita betonových konstrukcí je specifikována dle technických pravidel ČBS 03 (2018) POHLEDOVÝ BETON takto: PB2-C2-H2-S2-U2-Z0-B2-T1 | [16 empty] | P | 1
10 | K | N0010 | Požadavky na vypracování PD_1 |  | 0 |  | 0 |  |  |  | základní |  | 0 | 0 | 0 | 0 | 0 |  | 512 | K | 1 | ROZPOCET | 0 | 0 | 0 | 0 | 0 | 1 | 0 | 512 | -850664249
| P |  | Poznámka k položce: POŽADAVKY NA VYPRACOVÁNÍ DOKUMENTACE ZAJIŠŤOVANÉ ZHOTOVITELEM STAVBY Pro všechny části stavby dodavatel zajistí zpracování realizační a dílenské dokumentace, kterou nechá před zahájením výroby odsouhlasit architektem. Zhotovitel je povinen zajistit veškerou potřebnou dokumentaci díla, zejména technologické předpisy a postupy, příp. výpočty, výkresy a jiné podklady k provedení díla. Dodavatel je povinen překontrolovat celkový návrh z hlediska úplnosti, odborného provedení a vhodnosti pro daný účel užívání, účelné změny musí před uzavřením kontraktu projednat s projektantem. Dílenské, dodavatelské dokumentace musí odpovídat dokumentaci pro provádění stavby a musíbýt vypracovány v souladu s příslušnými, platnými technickými normami, vyhláškami a souvisejícími předpisy. Dodavatelská písemná i výkresová dokumentace bude předložena ke schválení projektantovi tak, aby případné požadavky projektanta na změny neohrozily termín výstavby, projektant se bude vyjadřovat pouze k tvarovému a pohledovému řešení – za technické řešení je plně zodpovědný dodavatel. Z dílenské dokumentace musí být jasně zřejmé: materiál, konstrukce, rozměry, montáž a upevnění prvků, kotvící prvky, způsob kotvení a všechny ostatní podrobnosti důležité pro vlastní vyhotovení a posouzení a schválení všech částí projektantem. Dodavatel musí pro svou dokumentaci provést podrobné zaměření skutečných rozměrů částí, kam bude vybavení dodávat. Výrazné rozměrové odchylky zohlední ve výrobní dokumentaci a předloží k odsouhlasení. Dodavatel zpracuje na veškeré dodávané prvky výrobní dokumentaci a určí pracovní postupy zapracování výrobků a materiálů písemnou formou. V případě úpravy projektového řešení bude toto doloženo kompletní dokumentací. U typových prvků lze považovat za dokumentaci technické listy konkrétního výrobku. Prvky dodané bez písemně odsouhlasené dokumentace nelze považovat za odsouhlasené, a v případě, že investor nebo autor PD sezná, že jsou v rozporu se záměrem uvedeným v dokumentaci, nebudou převzaty. Dodavatel před dopracováním jednotlivých kusů vybavení prověří možnost jejich přepravy na místo dodávky. V případě nutnosti, nedostatku prostoru na přístupových cestách, dodavatel vhodně rozdělí kusy nábytku na přepravitelné části a provede kompletaci na místě. Součástí dodávky od generálního dodavatele musí být úplný a přehledný manuál, určující zcela konkrétně servisní intervaly dodaných součástí interiéru (v úplném rozsahu dle tohoto projektu). Přehled servisních termínů bude dodán mimo tištěné i v elektronické verzi ve formě přehledné tabulky členěné logicky po profesních částech. Rozměry uvedené v projektu vychází z rozměrů daných stavebním projektem. Vzhledem k možným odchylkám výroby, zaměření a k rozdílu světlých a koordinačních rozměrů musí dodavatel vycházet ze skutečných rozměrů a skutečného stavu, který si ověří před realizací na stavbě. Veškeré rozměry konstrukcí a schémat výrobků jsou uvedeny ve skladebných rozměrech. Před výrobou výroků PSV je nutné zaměřit konstrukce, do kterých se tyto výrobky osazují. Zhotovitel dále zajistí a vypracuje: - konstrukční, dílenské a montážní výkresy (podrobněji viz popis prací - tzn. zhotovitel zajistí dílenské dokumentace, ocelové konstrukce, včetně dokumentace zámečnické, truhlářské, klempířské, kamenické, sklenářské, výplně otvorů) případně další. Vše na základě přesného geodetického zaměření stavební situace či připravenosti - dílenské výkresy oken, vstupních dveří, vjezdových vrat a brány, výkladců. Včetně statického posouzení použitých rámů a skel. Dílenské výkresy budou provedeny na základě geodetického zaměření otvorů ve stavbě. - kompletní dodavatelská výkresová dokumentace oken jako kompletů včetně připojovacích spár, kotevních bodů, statiky kotvení a všech doplňků - Výkresy PREFA konstrukcí (schodiště a jejich osazení, kotvení) | [16 empty] | P | 1
11 | K | N0011 | Požadavky na vypracování PD_2 |  | 0 |  | 0 |  |  |  | základní |  | 0 | 0 | 0 | 0 | 0 |  | 512 | K | 1 | ROZPOCET | 0 | 0 | 0 | 0 | 0 | 1 | 0 | 512 | -881275230
| P |  | Poznámka k položce: Výkresy pomocných konstrukcí (vč. dočasných – např. zajištění stavební jámy, stavebních a montážních zařízení, bednění betonových monolit. Konstrukcí apod. - výkresy a specifikace jednotlivých prvků spojovacího materiálu - statické výpočty pro dočasné a pomocné konstrukce - zpracování podrobných výkresů výztuže dle vyhlášky č. 499/2006 Sb., ve znění novely č. 62/2013 Sb., o dokumentaci staveb, součástí dokumentace bude dodán i podrobný výkaz výměr jednotlivých objektů v položkách obsahujících množství výztuže nových železobetonových konstrukcí - případně dokumentace při posuzování a prokazování vlastností požadovaných materiálů - případně dokumentace dočasných objektů, ploch a zařízení staveniště - realizační projektová dokumentace ve formě aktualizace PDPS o reálné výroby a vyhodnocení jejich dopadu do projektu - BIM model stavby všech prvků v podrobnosti LOD400 pro provoz FM systémů - koordinační výkresy TZB ve formě BIM modelu - dokumentace skutečného provedení stavby DSPS apod. - vytyčovací a kontrolní geodetická měření a jejich záznamy do prováděcí dokumentace v elektronické formě - dodavatel zajistí provoz CDE včetně model chechkeru, včetně příslušného počtu licencí a poskytne jej v užívání všem účastníkům výstavby formou vzdáleného přístupu - před započetím bouracích prací u objektů archeologického výzkumu / při zhotovování stavební jámy / u jednotlivých objektů musí být dodavatelem zhotoven přesný technologický postup bourání včetně uvedení použitých mechanismů - statický návrh kotvení tepelné izolace k podkladu - kotevní a montážní plán kontaktního zateplovacího fasádního systému - kotevní a montážní plán střešního pláště - soupis provedených změn oproti realizační a schvalovací dokumentaci - dokumentace skutečného provedení včetně zapracování provedených změn - návrh provozního řádů parkingu podzemí - kompletní dodavatelská výkresová dokumentace dveří-jako kompletů včetně kování, - dokumentace změn stavby-pro změnu stavby před její dokončením - kladečské plány minerálních podhledů Základní seznam norem týkajících se prováděných stavebních prací, zkoušek a základních požadavků na zabudované materiály a výrobky, je uveden níže v této části technické zprávy: základní legislativa a normy - Zákon č. 183/2006 Sb., ve znění novely č. 225/2017 Sb. o územním plánování a stavebním řádu (stavební zákon) | [16 empty] | P | 1
12 | K | N0012 | Požadavky na vypracování PD_3 |  | 0 |  | 0 |  |  |  | základní |  | 0 | 0 | 0 | 0 | 0 |  | 512 | K | 1 | ROZPOCET | 0 | 0 | 0 | 0 | 0 | 1 | 0 | 512 | -729686428
| P |  | Poznámka k položce: Vyhláška č. 499/2006 Sb., ve znění novely č.62/2013 Sb. o dokumentaci staveb - Vyhláška č. 501/2006 Sb., ve znění novely 269/2009 Sb. o obecných požadavcích na využívání území - Vyhláška č. 268/2009 Sb., ve znění novely 20/2012 Sb. o obecných technických požadavcích na stavby - Vyhláška 398/2009 Sb. o obecných technických požadavcích zabezpečujících bezbariérové užívání staveb - ČSN 73 6110 Projektování místních komunikací - ČSN 73 6056 Odstavné a parkovací plochy silničních vozidel - ČSN 73 6102 Projektování křižovatek na silničních komunikacích - ČSN 73 6058 Jednotlivé, řadové a hromadné garáže - ČSN 73 6056 Odstavné a parkovací plochy silničních vozidel - Zákon č. 13/1997 o provozu na pozemních komunikacích - TP 65 Zásady pro dopravní značení na pozemních komunikacích - TP133 Zásady pro vodorovné dopravní značení na pozemních komunikací - TP 169 Zásady pro označování dopravních situací na pozemních komunikacích - TP170 Navrhování vozovek pozemních komunikací - TP 171 Vlečné křivky pro ověřování průjezdnosti směrových prvků pozemních komunikací - Zákon č. 361/2000 Sb. o provozu na pozemních komunikací - Vyhláška č. 294/2015 Sb. kterou se provádějí pravidla na pozemních komunikacích - Vyhláška 268/2011 Sb. – Vyhláška o technických podmínkách požární ochrany staveb - Vyhláška 246/2001 Sb. – Vyhláška Ministerstva vnitra o stanovení podmínek požární bezpečnosti a výkonu státního požárního dozoru (vyhláška o požární prevenci) - ČSN 34 2300 – Předpisy pro vnitřní rozvody sdělovacích vedení - ČSN 33 2000 – Soubor elektrotechnických předpisů – Elektrická zařízení - ČSN 73 6005 – Prostorové uspořádání sítí technického vybavení - ČSN 60331-11 Zkoušky elektrických kabelů za podmínek požáru - ČSN EN 60849 - Návrh nouzového zvukového systému - EN 54-4 – Napájecí zdroj - EN 54-16 - Ústředny pro hlasová výstražná zařízení - EN 54-24 – Reproduktory | [16 empty] | P | 1
13 | K | N0014 | Požadavky na vypracování PD_4 |  | 0 |  | 0 |  |  |  | základní |  | 0 | 0 | 0 | 0 | 0 |  | 512 | K | 1 | ROZPOCET | 0 | 0 | 0 | 0 | 0 | 1 | 0 | 512 | -201502785
| P |  | Poznámka k položce: ČSN 73 0875 – Požární bezpečnost staveb – Navrhování elektrické požární signalizace - ČSN 34 2710 – Elektrická požární signalizace – Projektování, montáž, užívání, provoz, kontrola, servis a údržba - ČSN P CEN/TS 54-14 – Elektrická požární signalizace – Část 14: Návody pro plánování, projektování, montáž, uvedení do provozu, používání a údržbu - ČSN 60331-11 Zkoušky elektrických kabelů za podmínek požáru - ČSN 33 2130 ed. 2 - Elektrické instalace nízkého napětí – Vnitřní elektrické rozvody - ČSN 34 2300 – Předpisy pro vnitřní rozvody sdělovacích vedení - ČSN 33 2000–1 ed.2 – Elektrické instalace nízkého napětí – Část 1: Základní hlediska, stanovení základních charakteristik, definice - ČSN 33 2000-4-41 ed. 2 - Elektrické instalace nízkého napětí – Část 4-41: Ochranná opatření pro zajištění bezpečnosti – Ochrana před úrazem elektrickým proudem - ČSN 33 2000-4-43 ed. 2 - Elektrické instalace nízkého napětí – Část 4-43: Bezpečnost – Ochrana před nadproudy - ČSN 33 2000-5-51 ed. 3 - Elektrické instalace nízkého napětí – Část 5-51: Výběr a stavba elektrických zařízení – Všeobecné předpisy - ČSN 33 2000-5-52 ed. 2 - Elektrické instalace nízkého napětí – Část 5-52: Výběr a stavba elektrických zařízení – Elektrická vedení - ČSN 33 2000-5-54 ed. 3 - Elektrické instalace nízkého napětí – Část 5-54: Výběr a stavba elektrických zařízení – Uzemnění a ochranné vodiče - ČSN 33 2000-6 - Elektrické instalace nízkého napětí – Část 6: Revize - ČSN 73 6005 - Prostorové uspořádání sítí technického vybavení - ČSN EN 50173-1 ed. 3 - Informační technologie – Univerzální kabelážní systémy – Část 1: Všeobecné požadavky - ČSN EN 50174-1 ed. 2 - Informační technologie – Instalace kabelových rozvodů – Část 1: Specifikace a zabezpečení kvality - ČSN EN 50174-2 ed. 2 - Informační technologie – Instalace kabelových rozvodů – Část 2: Projektová příprava a výstavba v budovách - ČSN EN 50346 - Informační technologie – Instalace kabelových rozvodů – Zkoušení instalovaných kabelových rozvodů, - ČSN EN 50310 ed. 3: Použití společné soustavy pospojování a zemnění v budovách vybavených zařízením informační technologie - Prakab – Bez halogenové kabely silové a sdělovací - OBO Bettermann – Systémy se zachováním funkčnosti - Určení vnějších vlivů dle ČSN 33 2000-5-51 edice 3 (duben 2010). | [16 empty] | P | 1
14 | K | N0015 | Požadavky na vypracování PD_5 |  | 0 |  | 0 |  |  |  | základní |  | 0 | 0 | 0 | 0 | 0 |  | 512 | K | 1 | ROZPOCET | 0 | 0 | 0 | 0 | 0 | 1 | 0 | 512 | 1398513591
| P |  | Poznámka k položce: Určení vnějších vlivů dle ČSN 33 2000-4-41 edice 2 (změna Z1). - TPG 982 01 Vybavení garáží a jiných prostorů pro motorová vozidla s pohonným - TPG 938 01 Detekční systémy pro zajištění provozu před nebezpečím úniku hořlavých plynů - Nařízení vlády 361/2007, kterým se stanoví podmínky ochrany zdraví při práci ve znění pozdějších předpisů Seznam chemických látek a jejich přípustné expoziční limity (PEL) a nejvyšší přípustné koncentrace (NPK-P) - Nařízení vlády č.163/2002Sb. (§5 a odst. 1), kterým se stanoví technické požadavky na vybrané stavební výrobky, ve znění nařízení vlády č.312/2005Sb. - Vyhl. č.268/2011 ze dne 6. září 2011, kterou se mění vyhláška č. 23/2008 Sb., o technických podmínkách požární ochrany staveb - Vyhláška 246/2001Sb. Vyhláška o stanovení podmínek požární bezpečnosti a výkonu státního požárního dozoru (vyhláška o požární prevenci) - ČSN EN 60079-10-1 Výbušné atmosféry – Část 10-1: Určování nebezpečných prostorů – Výbušné plynné atmosféry - ČSN EN 60079-14 ed.3 Výbušné atmosféry – Část 14: Návrh, výběr a zřizování elektrických instalací - ČSN EN 60079-14 ed.2 Elektrická zařízení pro výbušnou plynovou atmosféru – Část 14: Elektrické instalace v nebezpečných prostorech (jiných než důlních) - ČSN 736058 Jednotlivé, řadové a hromadné garáže - ČSN 730804 Požární bezpečnost staveb – výrobní objekty - ČSN 730810 Požární bezpečnost staveb – Společná ustanovení - ČSN EN 45544-4 Elektrické přístroje používané pro přímou detekci a přímé měření koncentrace toxických plynů a par - ČSN EN 60849 Nouzové zvukové systémy - ČSN EN 50271 Elektrická zařízení pro detekci a měření hořlavých plynů, toxických plynů nebo kyslíku – Požadavky a zkoušky pro zařízení software nebo digitální technologie. - ČSN 60079-29-2 Výbušné atmosféry-detektory plynů-Výběr, instalace, použití a údržba detektorů hořlavých plynů a kyslíku (pouze anglická verze) - ČSN EN 60079-20-1 (listopad 2010) Výbušné atmosféry-Část 20-1: Materiálovévlastnosti pro klasifikaci plynů a par-Zkušební metody a data - Zákon č. 258/2000 Sb., o ochraně veřejného zdraví a o změně některých souvisejících zákonů, ve znění pozdějších předpisů - Nařízení vlády č. 272/2011 Sb., o ochraně zdraví před nepříznivými účinky hluku a vibrací, ve znění pozdějších předpisů | [16 empty] | P | 1
15 | K | N0016 | Požadavky na vypracování PD_6 |  | 0 |  | 0 |  |  |  | základní |  | 0 | 0 | 0 | 0 | 0 |  | 512 | K | 1 | ROZPOCET | 0 | 0 | 0 | 0 | 0 | 1 | 0 | 512 | 220219879
| P |  | Poznámka k položce: Metodický návod pro měření a hodnocení hluku v mimopracovním prostředí, Ministerstvo zdravotnictví - Hlavní hygienik ČR, dne 18. 10. 2017 - Výpočet hluku z automobilové dopravy. Manuál 2011 - Technické podmínky TP189 "Stanovení intenzit dopravy na pozemních komunikacích (III. vydání)" (Technické podmínky MD ČR - schválené s účinností od 1. 12. 2018) - Technické podmínky TP219 "Dopravně inženýrská data pro kvantifikaci vlivů automobilové dopravy na životní prostředí" (Technické podmínky MD ČR - schválené s účinností od 15. 5. 2019) - Technické podmínky TP 225 - Prognóza intenzit automobilové dopravy + Prognóza intenzit automobilové dopravy, oprava č. 1 (Technické podmínky MD ČR - říjen 2018) - Vlastní sčítání dopravy ul. Pivovarská, 11/2019 - ČSN 73 0532 Akustika - Ochrana proti hluku v budovách a posuzování akustických vlastností stavebních výrobků - Požadavky - SW HLUK+ v. 13.01 profi13_uzemi (JpSoft), č. 5511 - - ČSN 33 2000-1 ed.2 Elektrické instalace nízkého napětí - Základní hlediska, stanovení základních charakteristik, definice - ČSN 33 2000–4–41ed.2 Elektrotechnické předpisy – ochrana před úrazem el.proudem. - ČSN 33 2000–4–42ed.2 Elektrotechnické předpisy – ochrana před účinky tepla. - ČSN 33 2000–4–43ed.2 Elektrotechnické předpisy – ochrana proti nadproudům. - ČSN 33 2000–4–444 Elektrotechnické předpisy – Ochrana před napěťovým a elektromagnetickým rušením - ČSN 33 2000–4–473 Elektrotechnické předpisy – Opatření k ochraně proti nadproudům - ČSN 33 2000–5–51ed.3 Elektrické instalace nízkého napětí – Všeobecné předpisy. - ČSN 33 2000–5–52ed.2 Elektrické instalace nízkého napětí – Elektrická vedení. - ČSN 33 2000–5–534ed.2 Elektrické instalace n. napětí – Přepěťová ochranná zařízení - ČSN 33 2000–5–537ed.2 Elektrické instalace n. napětí – Přístroje pro odpojování a spínání. - ČSN 33 2000–5–54ed.3 Elektrické instalace nízkého napětí – uzemnění a ochranné vodiče. - ČSN 33 2000–5–559ed.2 Elektrické instalace n. napětí – Svítidla a světelná instalace. - ČSN 33 2000–5–56ed.2 Elektrické instalace n. napětí–Zařízení pro bezpečnostní účely. - ČSN 33 2000–6ed.2 Elektrické instalace nízkého napětí – Revize - ČSN 33 2000–7–701ed.2 Elektrické instalace n. napětí–Prostory s vanou nebo sprchou - ČSN 33 2000–7–714ed.2 Elektrické instalace nízkého napětí – Zařízení pro venkovní osvětlení - ČSN 33 2130ed.3 Elektrické instalace n. napětí – vnitřní elektrické rozvody. | [16 empty] | P | 1
16 | K | N0017 | Požadavky na vypracování PD_7 |  | 0 |  | 0 |  |  |  | základní |  | 0 | 0 | 0 | 0 | 0 |  | 512 | K | 1 | ROZPOCET | 0 | 0 | 0 | 0 | 0 | 1 | 0 | 512 | 757191350
| P |  | Poznámka k položce: ČSN EN 62 305-1ed.2 Ochrana před bleskem - Obecné principy - ČSN EN 62 305-2ed.2 Ochrana před bleskem - Řízení rizika - ČSN EN 62 305-3ed.2 Ochrana před bleskem - Hmotné škody na stavbách a ohrožení života - ČSN EN 62 305-4ed.2 Ochrana před bleskem - Elektrické a elektronické systémy ve stavbách - ČSN 33 1310ed.2 Bezpečnostní požadavky na elektrické instalace a spotřebiče určené k užívání osobami bez elektrotechnické kvalifikace - ČSN 33 1500 Elektrotechnické předpisy. Revize elektrických zařízení - ČSN CLC/TR 60079-32-1 Návod na ochranu před účinky statické elektřiny - ČSN 33 2160 Elektrotechnické předpisy. Předpisy pro ochranu sdělovacích vedení a zařízení před nebezpečnými vlivy trojfázových vedení VN, VVN a ZVN - ČSN EN 50110-1ed. 3 Obsluha a práce na elektrických zařízeních - ČSN EN 12464-1 Světlo a osvětlení – Osvětlení pracovních prostorů – Část 1: Vnitřní pracovní prostory - ČSN EN 1838 Světlo a osvětlení – Nouzové osvětlení - ČSN 73 6005 Prostorové uspořádání sítí technického vybavení - Větrání a klimatizace – J.Chyský, K.Hemzal a kol. (1993) - Technika prostředí – Doc.Ing. Richard Nový, Csc. a kolektiv (2000) - ČSN 73 0548 – Výpočet tepelné zátěže klimatizovaných prostorů - ČSN 12 7010 – Navrhování větracích a klimatizačních zařízení - ČSN 73 0802 – Požární bezpečnost staveb – Nevýrobní objekty - ČSN 73 0872 – Požární bezpečnost staveb – Ochrana staveb proti šíření požáru VZT zařízením - Nařízení vlády 272/2011 Sb. – O ochraně zdraví před nepříznivými účinky hluku a vibrací - Nařízení vlády 361/2007 Sb. – vč. změn, kterým se stanoví podmínky ochrany zdraví zaměstnanců při práci - ČSN 73 0802 a dle předběžné technické normy ČSN P CEN/TR 12 101-5 - § 4 odst. 3 vyhlášky MV č. 246/2001 Sb., o požární prevenci, které zajišťuje bezpečnou evakuaci osob z objektu a usnadňuje protipožární zásah zasahujících jednotek hasičského záchranného sboru - ČSN 73 0802. Požární bezpečnost staveb: Nevýrobní objekty. Praha: Úřad pro technickou normalizaci, metrologii a státní zkušebnictví, 2009. 122 s. - ČSN 73 0810. Požární bezpečnost staveb: Společná ustanovení. Praha: Úřad pro technickou normalizaci, metrologii a státní zkušebnictví, 2016. 44 s. | [16 empty] | P | 1
17 | K | N0018 | Požadavky na vypracování PD_8 |  | 0 |  | 0 |  |  |  | základní |  | 0 | 0 | 0 | 0 | 0 |  | 512 | K | 1 | ROZPOCET | 0 | 0 | 0 | 0 | 0 | 1 | 0 | 512 | 1152870113
| P |  | Poznámka k položce: ČSN EN 1991-1-2. Eurokód 1: Zatížení konstrukcí – část 1-2: Obecná zatížení – Zatížení konstrukcí vystavených účinkům požáru. Praha: Český normalizační institut, 2004. 56s. - ČSN P CEN/TR 12101-5:5/2008: Předběžná technická norma – Zařízení pro usměrňování pohybu kouře a tepla – Část 5: Směrnice k funkčním doporučením a výpočetním metodám pro větrací systém odvodu kouře a tepla. Praha: Český normalizační institut, březen 2008. 100s. - ČSN EN 12 101-1. Zařízení pro usměrňování pohybu kouře a tepla – část 1: Technické podmínky pro kouřové zábrany. Praha: Český normalizační institut, únor 2006. 44s. - ČSN EN 12 101-1 A1 Zařízení pro usměrňování pohybu kouře a tepla - Část 1: Technické podmínky pro kouřové zábrany. Praha: český normalizační institut, listopad 2006. 8s. - ČSN EN 12 101-2. Zařízení pro usměrňování pohybu kouře a tepla – část 2: Technické podmínky pro odtahové zařízení pro přirozený odvod kouře a tepla. Praha: Úřad pro technickou normalizaci, metrologii a státní zkušebnictví. 8/2017. 92s. - ČSN EN 12 101-3 ed. 2 Zařízení pro usměrňování pohybu kouře a tepla - Část 3: Technické podmínky pro ventilátory pro nucený odvod kouře a tepla. Praha: Český normalizační institut,10/2017. - ČSN EN 12 101-7 Zařízení pro usměrňování pohybu kouře a tepla - Část 7: Potrubí pro odvod kouře a tepla. Praha: Úřad pro technickou normalizaci, metrologii a státní zkušebnictví, říjen2011. 28s. - ČSN EN 12 101-8 Zařízení pro usměrňování pohybu kouře a tepla - Část 8: Klapky pro odvod kouře a tepla. Praha: Úřad pro technickou normalizaci, metrologii a státní zkušebnictví, říjen2011. 36s. - ČSN EN 12 101-10 Zařízení pro usměrňování pohybu kouře a tepla - Část 10: Zásobování energií. Praha: Český normalizační institut, květen 2006. 48s. - ČSN EN 12 101-10 OPRAVA 1 Zařízení pro usměrňování pohybu kouře a tepla – Část 10:Zásobování energií. Praha: Český normalizační institut, září 2007. 2s. - Vyhláška MV ČR č. 246/2001 Sb., ve znění vyhl.221/2014 Sb. o stanovení podmínek požární bezpečnosti a výkonu státního požárního dozoru (vyhláška o požární prevenci) Zařízení pro odvod tepla a kouře - ČSN 73 0848 Požární bezpečnost staveb: Kabelové rozvody. Praha: Úřad pro technickou normalizaci, metrologii a státní zkušebnictví, 2009. 24 s. - TPG 982 01 Stlačený zemní plyn (CNG) související zařízení: Vybavení garáží a jiných prostorů pro motorová vozidla s pohonným systémem CNG. Praha: Registrace Hospodářské komory České republiky: HKCR/2/09/66. Zmíněné normy nejsou kompletní základnou, pro jednotlivé výrobky, montážní postupy a činnosti spojené se zhotovením daného objektu. Normy jsou zde nahlíženy dle specifik této profese. Uvedené normy jsou vždy brány včetně všech změn a oprav vydaných k danému datu. | [16 empty] | P | 1

## Seznam figur (hidden)
SEZNAM FIGUR
Kód: | 250313
Stavba: | FN BRNO - výstavba gynekologicko - porodnické kliniky - REV13
Datum: | 2025-05-28
Kód | Popis | MJ | Výměra
SO-01 | Pavilon Y
Cem_potěr_55mm | Litý cementový potěr 55 mm | m2 | 4593.71
| "Y.02.003" 49,63 |  | 49.63
| "Y.02.004" 64,11 |  | 64.11
| "Y.02.007" 113,59 |  | 113.59
| "Y.02.008" 40,59 |  | 40.59
| "Y.02.009" 40,55 |  | 40.55
| "Y.01.004" 57,05 |  | 57.05
| "Y.01.004a" 7,48 |  | 7.48
| "Y.01.004b" 39,59 |  | 39.59
| "Y.01.004c" 8,67 |  | 8.67
| "Y.01.007" 57,05 |  | 57.05
| "Y.01.007a" 7,48 |  | 7.48
| "Y.01.007b" 39,38 |  | 39.38
| "Y.01.008" 40,66 |  | 40.66
| "Y.01.009" 40,66 |  | 40.66
| "Y.01.010a" 6,93 |  | 6.93
| "Y.01.010a.1" 1,57 |  | 1.57
| "Y.01.010a.2" 1,57 |  | 1.57
| "Y.01.010a.3" 1,79 |  | 1.79
| "Y.01.010b" 10,88 |  | 10.88
| "Y.01.011a" 4,34 |  | 4.34
| "Y.01.011a.1" 4,51 |  | 4.51
| "Y.01.011a.2" 1,8 |  | 1.8
| "Y.01.011a.3" 4,32 |  | 4.32
| "Y.01.012a" 3,45 |  | 3.45
| "Y.01.012b" 1,44 |  | 1.44
| "Y.01.012c" 5,49 |  | 5.49
| "Y.01.012d" 8,36 |  | 8.36
| "Y.01.014a" 6,69 |  | 6.69
| "Y.01.014a.1" 1,57 |  | 1.57
| "Y.01.014a.2" 1,57 |  | 1.57
| "Y.01.014a.3" 1,57 |  | 1.57
| "Y.01.014b" 7,82 |  | 7.82
| "Y.01.016a" 9,12 |  | 9.12
| "Y.01.016a.1" 1,57 |  | 1.57
| "Y.01.016a.2" 1,57 |  | 1.57
| "Y.01.016a.3" 1,57 |  | 1.57
| "Y.01.016a.4" 1,57 |  | 1.57
| "Y.01.016b" 14,78 |  | 14.78
| "Y.01.017a" 9,12 |  | 9.12
| "Y.01.017a.1" 1,57 |  | 1.57
| "Y.01.017a.2" 1,57 |  | 1.57
| "Y.01.017a.3" 1,57 |  | 1.57
| "Y.01.017a.4" 1,57 |  | 1.57
| "Y.01.017b" 14,78 |  | 14.78
| "Y.01.018a" 9,12 |  | 9.12
| "Y.01.018a.1" 1,57 |  | 1.57
| "Y.01.018a.2" 1,57 |  | 1.57
| "Y.01.018a.3" 1,57 |  | 1.57
| "Y.01.018a.4" 1,57 |  | 1.57
| "Y.01.018b" 14,78 |  | 14.78
| "Y.01.019a" 9,12 |  | 9.12
| "Y.01.019a.1" 1,57 |  | 1.57
| "Y.01.019a.2" 1,57 |  | 1.57
| "Y.01.019a.3" 1,57 |  | 1.57
| "Y.01.019a.4" 1,57 |  | 1.57
| "Y.01.019b" 14,78 |  | 14.78
| "Y.01.020" 18,82 |  | 18.82
| "Y.01.021" 11,29 |  | 11.29
| "Y.01.022a" 5,42 |  | 5.42
| "Y.01.022a.1" 1,62 |  | 1.62
| "Y.01.022a.2" 3,38 |  | 3.38
| "Y.01.022a.3" 1,78 |  | 1.78
| "Y.01.022b" 3,33 |  | 3.33
| "Y.01.025" 3,77 |  | 3.77
| "Y.01.029" 3,35 |  | 3.35
| "Y.01.031" 3,16 |  | 3.16
| "Y.01.033" 2,94 |  | 2.94
| "Y.01.033a" 2,47 |  | 2.47
| "Y.01.033b" 1,97 |  | 1.97
| "Y.1.004" 57,05 |  | 57.05
| "Y.1.004a" 7,48 |  | 7.48
| "Y.1.007" 56,84 |  | 56.84
| "Y.1.007a" 7,48 |  | 7.48
| "Y.1.008" 40,61 |  | 40.61
| "Y.1.009" 40,62 |  | 40.62
| "Y.1.020" 5,75 |  | 5.75
| "Y.1.021" 7,87 |  | 7.87
| "Y.1.022" 5,38 |  | 5.38
| "Y.1.022a" 3,9 |  | 3.9
| "Y.1.022b" 1,56 |  | 1.56
| "Y.1.022c" 1,56 |  | 1.56
| "Y.1.024a" 1,71 |  | 1.71
| "Y.1.024b" 1,71 |  | 1.71
| "Y.1.024c" 1,48 |  | 1.48
| "Y.1.024d" 1,71 |  | 1.71
| "Y.1.024e" 1,71 |  | 1.71
| "Y.1.024f" 1,48 |  | 1.48
| "Y.1.033a" 4,15 |  | 4.15
| "Y.1.035" 5,38 |  | 5.38
| "Y.1.035a" 5,06 |  | 5.06
| "Y.1.035b" 1,28 |  | 1.28
| "Y.1.035c" 1,28 |  | 1.28
| "Y.1.036" 5,75 |  | 5.75
| "Y.1.037" 4,08 |  | 4.08
| "Y.1.046" 3,95 |  | 3.95
| "Y.1.047" 3,98 |  | 3.98
| "Y.1.048" 1,92 |  | 1.92
| "Y.1.048a" 1,92 |  | 1.92
| "Y.1.049" 1,92 |  | 1.92
| "Y.1.049a" 1,92 |  | 1.92
| "Y.1.053a" 4 |  | 4
| "Y.1.053b" 1,9 |  | 1.9
| "Y.1.056" 2,8 |  | 2.8
| "Y.1.056a" 2,33 |  | 2.33
| "Y.1.058" 5,24 |  | 5.24
| "Y.1.060" 5,15 |  | 5.15
| "Y.1.060a" 4,51 |  | 4.51
| "Y.1.060a.1" 1,43 |  | 1.43
| "Y.1.060a.2" 1,43 |  | 1.43
| "Y.2.004" 57,04 |  | 57.04
| "Y.2.004a" 7,48 |  | 7.48
| "Y.2.007" 57,04 |  | 57.04
| "Y.2.007a" 7,86 |  | 7.86
| "Y.2.008" 40,66 |  | 40.66
| "Y.2.009" 12,8 |  | 12.8
| "Y.2.009" 40,62 |  | 40.62
| "Y.2.029" 3,47 |  | 3.47
| "Y.2.030" 2,86 |  | 2.86
| "Y.2.031" 4,25 |  | 4.25
| "Y.2.032" 1,88 |  | 1.88
| "Y.2.032a" 2,1 |  | 2.1
| "Y.2.035" 6,42 |  | 6.42
| "Y.2.042" 2,8 |  | 2.8
| "Y.2.042a" 1,64 |  | 1.64
| "Y.2.042b" 1,78 |  | 1.78
| "Y.2.043" 9,14 |  | 9.14
| "Y.2.043a" 1,7 |  | 1.7
| "Y.2.043b" 1,97 |  | 1.97
| "Y.2.044" 5,35 |  | 5.35
| "Y.2.048" 4,72 |  | 4.72
| "Y.2.052b" 3,27 |  | 3.27
| "Y.2.053" 1,72 |  | 1.72
| "Y.2.053a" 1,72 |  | 1.72
| "Y.2.054" 3,9 |  | 3.9
| "Y.2.061" 5,29 |  | 5.29
| "Y.2.064" 1,9 |  | 1.9
| "Y.2.064a" 1,81 |  | 1.81
| "Y.2.064b" 1,14 |  | 1.14
| "Y.2.064c" 3,04 |  | 3.04
| "Y.2.065" 1,9 |  | 1.9
| "Y.2.065a" 1,81 |  | 1.81
| "Y.2.065b" 1,14 |  | 1.14
| "Y.2.065c" 3,04 |  | 3.04
| "Y.2.071" 4,3 |  | 4.3
| "Y.2.072" 4,85 |  | 4.85
| "Y.2.072a" 1,31 |  | 1.31
| "Y.2.072b" 1,31 |  | 1.31
| "Y.2.075" 2,26 |  | 2.26
| "Y.2.075a" 1,61 |  | 1.61
| "Y.2.076" 4,38 |  | 4.38
| "Y.2.077" 2,38 |  | 2.38
| "Y.2.077a" 1,61 |  | 1.61
| "Y.3.004" 57,05 |  | 57.05
| "Y.3.004a" 7,48 |  | 7.48
| "Y.3.007" 57,05 |  | 57.05
| "Y.3.007a" 7,48 |  | 7.48
| "Y.3.007b" 9,09 |  | 9.09
| "Y.3.008" 40,66 |  | 40.66
| "Y.3.009" 40,66 |  | 40.66
| "Y.3.020" 1,85 |  | 1.85
| "Y.3.020a" 1,6 |  | 1.6
| "Y.3.021" 1,85 |  | 1.85
| "Y.3.027" 1,76 |  | 1.76
| "Y.3.027a" 1,78 |  | 1.78
| "Y.3.037" 3,48 |  | 3.48
| "Y.3.040" 2,55 |  | 2.55
| "Y.3.041" 4,83 |  | 4.83
| "Y.3.045a" 4,32 |  | 4.32
| "Y.3.046a" 4,32 |  | 4.32
| "Y.3.047a" 6,09 |  | 6.09
| "Y.3.049" 4,59 |  | 4.59
| "Y.3.061" 4,12 |  | 4.12
| "Y.3.061a" 1,71 |  | 1.71
| "Y.3.062" 6,44 |  | 6.44
| "Y.3.066" 4,4 |  | 4.4
| "Y.3.066" 4,26 |  | 4.26
| "Y.3.066a" 1,14 |  | 1.14
| "Y.3.066b" 1,14 |  | 1.14
| "Y.3.068" 2 |  | 2
| "Y.3.068a" 2 |  | 2
| "Y.3.069" 4,3 |  | 4.3
| "Y.3.071" 3,88 |  | 3.88
| "Y.3.076a" 4 |  | 4
| "Y.3.076b" 1,9 |  | 1.9
| "Y.3.093" 4,02 |  | 4.02
| "Y.3.094" 2,05 |  | 2.05
| "Y.3.094a" 1,67 |  | 1.67
| "Y.3.098" 6,53 |  | 6.53
| "Y.3.100" 5,18 |  | 5.18
| "Y.3.102" 2,74 |  | 2.74
| "Y.3.102a" 1,62 |  | 1.62
| "Y.3.103" 3,88 |  | 3.88
| "Y.3.107" 2,05 |  | 2.05
| "Y.3.107a" 2,45 |  | 2.45
| "Y.3.109a" 1,84 |  | 1.84
| "Y.3.109b" 2,05 |  | 2.05
| "Y.3.109c" 1,83 |  | 1.83
| "Y.3.110a" 1,9 |  | 1.9
| "Y.3.110b" 3,9 |  | 3.9
| "Y.3.119a" 4,01 |  | 4.01
| "Y.3.120" 4,64 |  | 4.64
| "Y.3.122" 6,71 |  | 6.71
| "Y.3.122a" 1,14 |  | 1.14
| "Y.3.122b" 1,14 |  | 1.14
| "Y.3.122c" 1,14 |  | 1.14
| "Y.4.004" 35,95 |  | 35.95
| "Y.4.004a" 7,48 |  | 7.48
| "Y.4.007" 57,05 |  | 57.05
| "Y.4.007a" 7,48 |  | 7.48
| "Y.4.008" 40,66 |  | 40.66
| "Y.4.009" 40,63 |  | 40.63
| "Y.4.021" 20,86 |  | 20.86
| "Y.4.033" 4,32 |  | 4.32
| "Y.4.034" 2,12 |  | 2.12
| "Y.4.034a" 2,04 |  | 2.04
| "Y.4.045" 8,67 |  | 8.67
| "Y.4.047" 2,14 |  | 2.14
| "Y.4.047a" 1,57 |  | 1.57
| "Y.4.048" 2,33 |  | 2.33
| "Y.4.048a" 1,62 |  | 1.62
| "Y.4.053" 3,09 |  | 3.09
| "Y.4.053a" 16,25 |  | 16.25
| "Y.4.056" 2,62 |  | 2.62
| "Y.4.056a" 16,11 |  | 16.11
| "Y.4.060" 6,81 |  | 6.81
| "Y.4.062" 2,64 |  | 2.64
| "Y.4.062a" 1,8 |  | 1.8
| "Y.4.062b" 2,09 |  | 2.09
| "Y.4.068a" 3,64 |  | 3.64
| "Y.4.068b" 1,51 |  | 1.51
| "Y.4.068c" 1,72 |  | 1.72
| "Y.4.069" 3,58 |  | 3.58
| "Y.4.080a" 1,9 |  | 1.9
| "Y.4.080b" 1,9 |  | 1.9
| "Y.4.082" 2,02 |  | 2.02
| "Y.4.082a" 1,83 |  | 1.83
| "Y.4.082b" 1,83 |  | 1.83
| "Y.4.087" 12,28 |  | 12.28
| "Y.4.094" 4,38 |  | 4.38
| "Y.4.099a" 5,98 |  | 5.98
| "Y.4.101a" 5,99 |  | 5.99
| "Y.4.104a" 6,1 |  | 6.1
| "Y.4.111a" 6,09 |  | 6.09
| "Y.4.115a" 3,98 |  | 3.98
| "Y.4.115b" 2,25 |  | 2.25
| "Y.4.116" 2,15 |  | 2.15
| "Y.4.117a" 4,87 |  | 4.87
| "Y.4.118a" 4,43 |  | 4.43
| "Y.4.118b" 2,24 |  | 2.24
| "Y.4.119a" 4 |  | 4
| "Y.4.120a" 4 |  | 4
| "Y.4.122a" 4 |  | 4
| "Y.4.123a" 4 |  | 4
| "Y.4.125a" 4 |  | 4
| "Y.4.126a" 4 |  | 4
| "Y.5.001a" 8,47 |  | 8.47
| "Y.5.004" 57,05 |  | 57.05
| "Y.5.004a" 7,48 |  | 7.48
| "Y.5.007" 57,05 |  | 57.05
| "Y.5.007a" 7,48 |  | 7.48
| "Y.5.007c" 8,71 |  | 8.71
| "Y.5.008" 40,66 |  | 40.66
| "Y.5.009" 40,63 |  | 40.63
| "Y.5.023" 3,15 |  | 3.15
| "Y.5.023a" 3,08 |  | 3.08
| "Y.5.024" 6,65 |  | 6.65
| "Y.5.026" 7,97 |  | 7.97
| "Y.5.029a" 5,33 |  | 5.33
| "Y.5.031a" 4,56 |  | 4.56
| "Y.5.032a" 4,39 |  | 4.39
| "Y.5.033a" 6 |  | 6
| "Y.5.036a" 6 |  | 6
| "Y.5.038a" 4,46 |  | 4.46
| "Y.5.039a" 4,4 |  | 4.4
| "Y.5.041a" 5,35 |  | 5.35
| "Y.5.042a" 5,94 |  | 5.94
| "Y.5.043a" 4,86 |  | 4.86
| "Y.5.045a" 4,73 |  | 4.73
| "Y.5.047a" 4,72 |  | 4.72
| "Y.5.047b" 2,71 |  | 2.71
| "Y.5.054" 2,48 |  | 2.48
| "Y.5.054a" 1,92 |  | 1.92
| "Y.5.055" 2,48 |  | 2.48
| "Y.5.055a" 1,92 |  | 1.92
| "Y.5.055b" 2,09 |  | 2.09
| "Y.5.063a" 4,86 |  | 4.86
| "Y.5.063b" 2,79 |  | 2.79
| "Y.5.064a" 4,72 |  | 4.72
| "Y.5.065a" 4,73 |  | 4.73
| "Y.5.067a" 5,94 |  | 5.94
| "Y.5.068a" 4,86 |  | 4.86
| "Y.5.069a" 5,37 |  | 5.37
| "Y.5.071a" 4,54 |  | 4.54
| "Y.5.072a" 4,39 |  | 4.39
| "Y.5.074a" 5,79 |  | 5.79
| "Y.5.076a" 5,79 |  | 5.79
| "Y.5.078a" 4,37 |  | 4.37
| "Y.5.079a" 4,54 |  | 4.54
| "Y.5.081a" 5,37 |  | 5.37
| "Y.5.083" 8,09 |  | 8.09
| "Y.5.085" 6,53 |  | 6.53
| "Y.5.086" 3,02 |  | 3.02
| "Y.5.086a" 3,09 |  | 3.09
| "Y.5.098" 1,95 |  | 1.95
| "Y.5.098a" 1,84 |  | 1.84
| "Y.5.099" 1,95 |  | 1.95
| "Y.5.099a" 1,76 |  | 1.76
| "Y.5.102" 4,07 |  | 4.07
| "Y.5.108" 1,61 |  | 1.61
| "Y.5.108a" 1,62 |  | 1.62
| "Y.5.108b" 1,61 |  | 1.61
| "Y.6.004" 57,05 |  | 57.05
| "Y.6.004a" 7,48 |  | 7.48
| "Y.6.007" 57,05 |  | 57.05
| "Y.6.007a" 7,48 |  | 7.48
| "Y.6.008" 40,66 |  | 40.66
| "Y.6.009" 40,63 |  | 40.63
| "Y.6.011" 5,46 |  | 5.46
| "Y.6.012c" 1,9 |  | 1.9
| "Y.6.012d" 1,9 |  | 1.9
| "Y.6.014" 2,31 |  | 2.31
| "Y.6.021a" 4,05 |  | 4.05
| "Y.6.023a" 4,05 |  | 4.05
| "Y.6.025a" 5,33 |  | 5.33
| "Y.6.026" 5,11 |  | 5.11
| "Y.6.027a" 4,61 |  | 4.61
| "Y.6.028a" 4,46 |  | 4.46
| "Y.6.034a" 3,6 |  | 3.6
| "Y.6.035a" 4 |  | 4
| "Y.6.036a" 5,94 |  | 5.94
| "Y.6.037" 2,14 |  | 2.14
| "Y.6.037a" 1,63 |  | 1.63
| "Y.6.038" 4,07 |  | 4.07
| "Y.6.039" 3,96 |  | 3.96
| "Y.6.043a" 4 |  | 4
| "Y.6.044a" 4 |  | 4
| "Y.6.045a" 4 |  | 4
| "Y.6.047" 1,85 |  | 1.85
| "Y.6.047a" 1,85 |  | 1.85
| "Y.6.048" 1,9 |  | 1.9
| "Y.6.048a" 1,9 |  | 1.9
| "Y.6.050" 1,85 |  | 1.85
| "Y.6.050a" 1,85 |  | 1.85
| "Y.6.051" 1,85 |  | 1.85
| "Y.6.051a" 1,85 |  | 1.85
| "Y.6.053" 1,9 |  | 1.9
| "Y.6.053a" 1,9 |  | 1.9
| "Y.6.055" 4 |  | 4
| "Y.6.056a" 5,94 |  | 5.94
| "Y.6.057a" 4 |  | 4
| "Y.6.058a" 4 |  | 4
| "Y.6.059a" 4 |  | 4
| "Y.6.060a" 4 |  | 4
| "Y.6.061a" 4 |  | 4
| "Y.6.062a" 4 |  | 4
| "Y.6.064a" 4 |  | 4
| "Y.6.065a" 4 |  | 4
| "Y.6.067a" 4 |  | 4
| "Y.6.068a" 4 |  | 4
| "Y.6.078" 2,18 |  | 2.18
| "Y.6.078a" 1,97 |  | 1.97
| "Y.6.079a" 3,6 |  | 3.6
| "Y.6.080a" 4 |  | 4
| "Y.6.081a" 3,9 |  | 3.9
| "Y.6.082a" 4 |  | 4
| "Y.6.083" 4,3 |  | 4.3
| "Y.6.085" 1,9 |  | 1.9
| "Y.6.085a" 1,69 |  | 1.69
| "Y.6.088" 5,16 |  | 5.16
| "Y.6.089" 5,28 |  | 5.28
| "Y.6.092a" 4 |  | 4
| "Y.6.093a" 4 |  | 4
| "Y.6.095a" 4 |  | 4
| "Y.6.097" 8,47 |  | 8.47
| "Y.6.098a" 4 |  | 4
| "Y.6.099" 15,31 |  | 15.31
| "Y.6.099a" 1,88 |  | 1.88
| "Y.6.099b" 1,76 |  | 1.76
| "Y.6.099c" 1,76 |  | 1.76
| "Y.6.100a" 4 |  | 4
| "Y.6.102" 5,72 |  | 5.72
| "Y.6.103a" 4 |  | 4
| "Y.6.104a" 4 |  | 4
| "Y.6.107a" 4 |  | 4
| "Y.6.108" 10,61 |  | 10.61
| "Y.6.108a" 2,22 |  | 2.22
| "Y.6.108b" 1,74 |  | 1.74
| "Y.6.108c" 1,65 |  | 1.65
| "Y.6.109a" 4 |  | 4
| "Y.6.112" 4,94 |  | 4.94
| "Y.7.001a" 9,6 |  | 9.6
| "Y.7.004" 57,05 |  | 57.05
| "Y.7.004a" 7,48 |  | 7.48
| "Y.7.007" 57,05 |  | 57.05
| "Y.7.007a" 7,48 |  | 7.48
| "Y.7.008" 40,66 |  | 40.66
| "Y.7.009" 40,63 |  | 40.63
| "Y.7.016" 5,39 |  | 5.39
| "Y.7.017" 4,12 |  | 4.12
| "Y.7.018" 2,23 |  | 2.23
| "Y.7.018a" 2,09 |  | 2.09
| "Y.7.019" 2,23 |  | 2.23
| "Y.7.019a" 2,23 |  | 2.23
| "Y.7.027a" 5,32 |  | 5.32
| "Y.7.030a" 4,7 |  | 4.7
| "Y.7.031a" 4,39 |  | 4.39
| "Y.7.033" 6,73 |  | 6.73
| "Y.7.035" 1,69 |  | 1.69
| "Y.7.035a" 1,64 |  | 1.64
| "Y.7.036a" 4,48 |  | 4.48
| "Y.7.037a" 4,38 |  | 4.38
| "Y.7.039a" 5,33 |  | 5.33
| "Y.7.040a" 5,94 |  | 5.94
| "Y.7.041a" 4,86 |  | 4.86
| "Y.7.042a" 4,73 |  | 4.73
| "Y.7.044a" 4,73 |  | 4.73
| "Y.7.045a" 4,86 |  | 4.86
| "Y.7.047a" 1,9 |  | 1.9
| "Y.7.047b" 4 |  | 4
| "Y.7.048a" 4 |  | 4
| "Y.7.051" 6,35 |  | 6.35
| "Y.7.053a" 5,94 |  | 5.94
| "Y.7.054" 6,81 |  | 6.81
| "Y.7.056a" 4 |  | 4
| "Y.7.057a" 4 |  | 4
| "Y.7.059a" 4 |  | 4
| "Y.7.060a" 4 |  | 4
| "Y.7.061a" 4 |  | 4
| "Y.7.062a" 4 |  | 4
| "Y.7.064a" 4 |  | 4
| "Y.7.065a" 4 |  | 4
| "Y.7.067a" 4 |  | 4
| "Y.7.068a" 4 |  | 4
| "Y.7.069a" 4 |  | 4
| "Y.7.078" 1,97 |  | 1.97
| "Y.7.078a" 2,16 |  | 2.16
| "Y.7.079a" 3,6 |  | 3.6
| "Y.7.080a" 4 |  | 4
| "Y.7.081a" 3,9 |  | 3.9
| "Y.7.082a" 4 |  | 4
| "Y.7.083" 4,3 |  | 4.3
| "Y.7.085" 1,9 |  | 1.9
| "Y.7.085a" 1,69 |  | 1.69
| "Y.7.092a" 4 |  | 4
| "Y.7.093a" 4 |  | 4
| "Y.7.095a" 4 |  | 4
| "Y.7.096a" 5,54 |  | 5.54
| "Y.7.097" 8,43 |  | 8.43
| "Y.7.098a" 4 |  | 4
| "Y.7.099" 16,88 |  | 16.88
| "Y.7.099a" 1,95 |  | 1.95
| "Y.7.099b" 2,16 |  | 2.16
| "Y.7.099c" 2,05 |  | 2.05
| "Y.7.100a" 4 |  | 4
| "Y.7.100b" 1,9 |  | 1.9
| "Y.7.101a" 4 |  | 4
| "Y.7.102a" 4 |  | 4
| "Y.7.103" 4,56 |  | 4.56
| "Y.7.105a" 4 |  | 4
| "Y.7.106a" 4 |  | 4
| "Y.7.109" 1,9 |  | 1.9
| "Y.7.109a" 1,9 |  | 1.9
| "Y.7.110" 1,9 |  | 1.9
| "Y.7.110a" 1,9 |  | 1.9
| "Y.8.004" 57,07 |  | 57.07
| "Y.8.004a" 8,71 |  | 8.71
| "Y.8.007" 57,45 |  | 57.45
| "Y.8.007a" 8,71 |  | 8.71
| "Y.8.008" 40,66 |  | 40.66
| "Y.8.009" 40,57 |  | 40.57
| "Y.8.016a" 3,55 |  | 3.55
| "Y.8.024" 3,92 |  | 3.92
| "Y.8.027a" 7,05 |  | 7.05
| "Y.8.028a" 7,65 |  | 7.65
| "Y.8.030a" 9,31 |  | 9.31
| "Y.8.031a" 8,67 |  | 8.67
| "Y.8.037a" 8,68 |  | 8.68
| "Y.8.038a" 9,3 |  | 9.3
| "Y.8.039a" 7,41 |  | 7.41
| "Y.8.040a" 7,79 |  | 7.79
| "Y.8.043" 1,9 |  | 1.9
| "Y.8.043a" 1,74 |  | 1.74
| "Y.8.046" 3,98 |  | 3.98
| "Y.8.049" 1,9 |  | 1.9
| "Y.8.049a" 1,9 |  | 1.9
| "Y.8.053" 4 |  | 4
| "Y.8.054a" 4,05 |  | 4.05
| "Y.8.056a" 4,43 |  | 4.43
| "Y.8.058a" 5,78 |  | 5.78
| "Y.8.059a" 4 |  | 4
| "Y.8.063a" 4,43 |  | 4.43
| "Y.8.064" 4,84 |  | 4.84
| "Y.8.064b" 3,39 |  | 3.39
| "Y.8.067a" 4,05 |  | 4.05
| "Y.8.068a" 5,13 |  | 5.13
| "Y.8.069" 1,9 |  | 1.9
| "Y.8.069a" 4 |  | 4
| "Y.8.070a" 4 |  | 4
| "Y.8.072" 1,9 |  | 1.9
| "Y.8.072a" 1,9 |  | 1.9
| "Y.8.077" 1,9 |  | 1.9
| "Y.8.077a" 1,9 |  | 1.9
| "Y.8.084a" 7,75 |  | 7.75
| "Y.8.085a" 7,43 |  | 7.43
| "Y.8.086a" 9,31 |  | 9.31
| "Y.8.087a" 8,68 |  | 8.68
| "Y.8.094a" 8,68 |  | 8.68
| "Y.8.095a" 9,31 |  | 9.31
| "Y.8.096a" 7,7 |  | 7.7
| "Y.8.097a" 7,33 |  | 7.33
| "Y.8.098b" 3,87 |  | 3.87
| "Y.8.102" 4,48 |  | 4.48
| "Y.8.109a" 4,11 |  | 4.11
| "Y.8.112" 2,77 |  | 2.77
| "Y.8.112a" 3,04 |  | 3.04
| "Y.8.112b" 2,46 |  | 2.46
| "Y.8.113a" 4,43 |  | 4.43
| "Y.8.114a" 4,42 |  | 4.42
| "Y.8.116a" 4,12 |  | 4.12
| "Y.8.118" 4,09 |  | 4.09
| "Y.8.119" 7,47 |  | 7.47
| "Y.8.120" 7,48 |  | 7.48
| "Y.9.004" 57,05 |  | 57.05
| "Y.9.004a" 7,48 |  | 7.48
| "Y.9.004c" 8,85 |  | 8.85
| "Y.9.007" 57,05 |  | 57.05
| "Y.9.007a" 7,48 |  | 7.48
| "Y.9.007c" 8,85 |  | 8.85
| "Y.9.008" 40,59 |  | 40.59
| "Y.9.009" 40,63 |  | 40.63
| "Y.9.014" 1,85 |  | 1.85
| "Y.9.014a" 1,85 |  | 1.85
| "Y.9.021" 5,39 |  | 5.39
| "Y.9.022" 4,07 |  | 4.07
| "Y.9.023" 2,23 |  | 2.23
| "Y.9.023a" 2,09 |  | 2.09
| "Y.9.024" 2,23 |  | 2.23
| "Y.9.024a" 2,23 |  | 2.23
| "Y.9.031a" 5,22 |  | 5.22
| "Y.9.034a" 4,56 |  | 4.56
| "Y.9.035a" 4,38 |  | 4.38
| "Y.9.037" 4,14 |  | 4.14
| "Y.9.040a" 4,86 |  | 4.86
| "Y.9.041a" 4,86 |  | 4.86
| "Y.9.042a" 4,86 |  | 4.86
| "Y.9.043a" 5,94 |  | 5.94
| "Y.9.044a" 4,86 |  | 4.86
| "Y.9.045a" 4,86 |  | 4.86
| "Y.9.046a" 4,86 |  | 4.86
| "Y.9.048a" 4,86 |  | 4.86
| "Y.9.049a" 4,86 |  | 4.86
| "Y.9.050a" 4,86 |  | 4.86
| "Y.9.051a" 4,72 |  | 4.72
| "Y.9.053a" 4 |  | 4
| "Y.9.056a" 4 |  | 4
| "Y.9.058a" 4,72 |  | 4.72
| "Y.9.059a" 4,86 |  | 4.86
| "Y.9.060a" 4,86 |  | 4.86
| "Y.9.061a" 4,86 |  | 4.86
| "Y.9.063a" 4,86 |  | 4.86
| "Y.9.064a" 4,86 |  | 4.86
| "Y.9.065a" 4,86 |  | 4.86
| "Y.9.066a" 5,94 |  | 5.94
| "Y.9.067a" 4,86 |  | 4.86
| "Y.9.068a" 4,86 |  | 4.86
| "Y.9.069a" 4,86 |  | 4.86
| "Y.9.072" 3,85 |  | 3.85
| "Y.9.074a" 4,55 |  | 4.55
| "Y.9.075a" 4,3 |  | 4.3
| "Y.9.078a" 5,13 |  | 5.13
| "Y.9.086" 2,23 |  | 2.23
| "Y.9.086a" 2,23 |  | 2.23
| "Y.9.087" 2,23 |  | 2.23
| "Y.9.087a" 2,09 |  | 2.09
| "Y.9.088" 4,07 |  | 4.07
| "Y.9.089" 5,39 |  | 5.39
| "Y.9.096a" 3,9 |  | 3.9
| "Y.9.096b" 1,85 |  | 1.85
| "Y.9.098" 3,8 |  | 3.8
| "Y.9.098a" 3,8 |  | 3.8
| "Y.9.101" 1,85 |  | 1.85
| "Y.9.101a" 1,69 |  | 1.69
| "Y.9.102" 4,3 |  | 4.3
| "Y.9.104a" 3,9 |  | 3.9
| Součet |  | 4593.71
Cem_potěr_64mm | Litý cementový potěr 64 mm | m2 | 21248.02
| "Y.01.001" 50,8 |  | 50.8
| "Y.01.002" 100,97 |  | 100.97
| "Y.01.003" 33,61 |  | 33.61
| "Y.01.005" 59,82 |  | 59.82
| "Y.01.010" 40,13 |  | 40.13
| "Y.01.011" 22,06 |  | 22.06
| "Y.01.012" 25,31 |  | 25.31
| "Y.01.013" 9,61 |  | 9.61
| "Y.01.014" 35,86 |  | 35.86
| "Y.01.015" 30,55 |  | 30.55
| "Y.01.016" 57,24 |  | 57.24
| "Y.01.017" 58,21 |  | 58.21
| "Y.01.018" 58,21 |  | 58.21
| "Y.01.019" 57,24 |  | 57.24
| "Y.01.022" 16,09 |  | 16.09
| "Y.01.023" 6 |  | 6
| "Y.01.024" 47,77 |  | 47.77
| "Y.01.026" 4,28 |  | 4.28
| "Y.01.027" 33,93 |  | 33.93
| "Y.01.028" 5,4 |  | 5.4
| "Y.01.030" 4,38 |  | 4.38
| "Y.01.032" 37,96 |  | 37.96
| "Y.01.034" 7,91 |  | 7.91
| "Y.1.001" 427,53 |  | 427.53
| "Y.1.001a" 17,85 |  | 17.85
| "Y.1.001b" 23,13 |  | 23.13
| "Y.1.002" 121,7 |  | 121.7
| "Y.1.003" 19,14 |  | 19.14
| "Y.1.004b" 9,93 |  | 9.93
| "Y.1.005" 82,12 |  | 82.12
| "Y.1.005a" 7,82 |  | 7.82
| "Y.1.006" 154,57 |  | 154.57
| "Y.1.007b" 12,45 |  | 12.45
| "Y.1.010" 5,82 |  | 5.82
| "Y.1.010" 82,45 |  | 82.45
| "Y.1.011" 26,2 |  | 26.2
| "Y.1.017" 24,21 |  | 24.21
| "Y.1.019" 8,77 |  | 8.77
| "Y.1.023" 33,89 |  | 33.89
| "Y.1.024" 8,55 |  | 8.55
| "Y.1.025" 18,2 |  | 18.2
| "Y.1.026" 7,44 |  | 7.44
| "Y.1.026a" 4,4 |  | 4.4
| "Y.1.027" 58,54 |  | 58.54
| "Y.1.028" 21,62 |  | 21.62
| "Y.1.030" 3,74 |  | 3.74
| "Y.1.030a" 4,3 |  | 4.3
| "Y.1.030b" 5,65 |  | 5.65
| "Y.1.031" 7,81 |  | 7.81
| "Y.1.032" 8,74 |  | 8.74
| "Y.1.033" 3,18 |  | 3.18
| "Y.1.034" 2,93 |  | 2.93
| "Y.1.038" 26,27 |  | 26.27
| "Y.1.039" 26,27 |  | 26.27
| "Y.1.040" 44,29 |  | 44.29
| "Y.1.040a" 6,56 |  | 6.56
| "Y.1.041" 24,54 |  | 24.54
| "Y.1.041a" 2,4 |  | 2.4
| "Y.1.042" 26,45 |  | 26.45
| "Y.1.043" 24,98 |  | 24.98
| "Y.1.043a" 2,4 |  | 2.4
| "Y.1.044" 7,8 |  | 7.8
| "Y.1.045" 13,41 |  | 13.41
| "Y.1.050" 15,99 |  | 15.99
| "Y.1.051" 24,91 |  | 24.91
| "Y.1.051a" 2,4 |  | 2.4
| "Y.1.052" 24,54 |  | 24.54
| "Y.1.052a" 2,4 |  | 2.4
| "Y.1.053" 23,36 |  | 23.36
| "Y.1.055" 21,16 |  | 21.16
| "Y.1.057" 4,12 |  | 4.12
| "Y.1.059" 21,01 |  | 21.01
| "Y.1.059a" 2,4 |  | 2.4
| "Y.1.061" 23,73 |  | 23.73
| "Y.1.062" 21,01 |  | 21.01
| "Y.1.062a" 2,4 |  | 2.4
| "Y.1.063" 21,01 |  | 21.01
| "Y.1.063a" 2,4 |  | 2.4
| "Y.1.064" 21,16 |  | 21.16
| "Y.1.064a" 2,4 |  | 2.4
| "Y.2.004b" 20,07 |  | 20.07
| "Y.2.009a" 132,47 |  | 132.47
| "Y.2.010" 35,63 |  | 35.63
| "Y.2.011" 26,5 |  | 26.5
| "Y.2.012" 37,34 |  | 37.34
| "Y.2.012a" 6,03 |  | 6.03
| "Y.2.014" 159,35 |  | 159.35
| "Y.2.014a" 23,19 |  | 23.19
| "Y.2.014b" 22,03 |  | 22.03
| "Y.2.015" 29,62 |  | 29.62
| "Y.2.016" 20,26 |  | 20.26
| "Y.2.020" 7,19 |  | 7.19
| "Y.2.021" 10,47 |  | 10.47
| "Y.2.022" 19,1 |  | 19.1
| "Y.2.023" 23,97 |  | 23.97
| "Y.2.024" 5,74 |  | 5.74
| "Y.2.025" 17,86 |  | 17.86
| "Y.2.026" 10,24 |  | 10.24
| "Y.2.027" 15,11 |  | 15.11
| "Y.2.028" 21,75 |  | 21.75
| "Y.2.033" 28,67 |  | 28.67
| "Y.2.034" 33,9 |  | 33.9
| "Y.2.034a" 4,68 |  | 4.68
| "Y.2.034b" 1,85 |  | 1.85
| "Y.2.034c" 2,61 |  | 2.61
| "Y.2.036" 31,12 |  | 31.12
| "Y.2.036a" 1,93 |  | 1.93
| "Y.2.037" 26,46 |  | 26.46
| "Y.2.037a" 1,95 |  | 1.95
| "Y.2.037b" 1,96 |  | 1.96
| "Y.2.038" 3,98 |  | 3.98
| "Y.2.039" 26,92 |  | 26.92
| "Y.2.040" 30,75 |  | 30.75
| "Y.2.040a" 1,79 |  | 1.79
| "Y.2.040b" 1,79 |  | 1.79
| "Y.2.041" 32,29 |  | 32.29
| "Y.2.041a" 2,04 |  | 2.04
| "Y.2.045" 13,41 |  | 13.41
| "Y.2.046" 9,61 |  | 9.61
| "Y.2.047" 15,91 |  | 15.91
| "Y.2.049" 12,93 |  | 12.93
| "Y.2.050" 16,2 |  | 16.2
| "Y.2.051" 53,64 |  | 53.64
| "Y.2.052" 37,63 |  | 37.63
| "Y.2.052a" 3,6 |  | 3.6
| "Y.2.055" 27,89 |  | 27.89
| "Y.2.056" 27,89 |  | 27.89
| "Y.2.057" 26,27 |  | 26.27
| "Y.2.058" 27,89 |  | 27.89
| "Y.2.059" 26,27 |  | 26.27
| "Y.2.060" 27,89 |  | 27.89
| "Y.2.062" 26,27 |  | 26.27
| "Y.2.063" 6,45 |  | 6.45
| "Y.2.066" 27,89 |  | 27.89
| "Y.2.067" 57,1 |  | 57.1
| "Y.2.069" 27,38 |  | 27.38
| "Y.2.070" 3,1 |  | 3.1
| "Y.2.070a" 8,76 |  | 8.76
| "Y.2.070b" 9,26 |  | 9.26
| "Y.2.073" 26,27 |  | 26.27
| "Y.2.074" 27,89 |  | 27.89
| "Y.2.079" 12,09 |  | 12.09
| "Y.2.080" 27,89 |  | 27.89
| "Y.2.081" 26,27 |  | 26.27
| "Y.2.082" 27,38 |  | 27.38
| "Y.2.083" 14,24 |  | 14.24
| "Y.2.084" 13,44 |  | 13.44
| "Y.3.004b" 12,44 |  | 12.44
| "Y.3.010a" 10,49 |  | 10.49
| "Y.3.010b" 4,04 |  | 4.04
| "Y.3.010c" 4,1 |  | 4.1
| "Y.3.010d" 20,05 |  | 20.05
| "Y.3.011" 50,23 |  | 50.23
| "Y.3.012" 46,67 |  | 46.67
| "Y.3.012a" 48,18 |  | 48.18
| "Y.3.012b" 6,44 |  | 6.44
| "Y.3.013" 34,47 |  | 34.47
| "Y.3.013a" 36,09 |  | 36.09
| "Y.3.014" 224,85 |  | 224.85
| "Y.3.014a" 45,11 |  | 45.11
| "Y.3.014b" 44,34 |  | 44.34
| "Y.3.015" 20,14 |  | 20.14
| "Y.3.016" 38,03 |  | 38.03
| "Y.3.016a" 38,03 |  | 38.03
| "Y.3.017" 138,32 |  | 138.32
| "Y.3.018" 4,65 |  | 4.65
| "Y.3.019" 11,01 |  | 11.01
| "Y.3.022" 1,81 |  | 1.81
| "Y.3.023" 4,56 |  | 4.56
| "Y.3.024" 7,7 |  | 7.7
| "Y.3.025" 9,12 |  | 9.12
| "Y.3.025a" 7,13 |  | 7.13
| "Y.3.025b" 6,88 |  | 6.88
| "Y.3.026" 13,24 |  | 13.24
| "Y.3.026a" 20,61 |  | 20.61
| "Y.3.026b" 33,35 |  | 33.35
| "Y.3.028" 12,3 |  | 12.3
| "Y.3.028a" 19,78 |  | 19.78
| "Y.3.028b" 6,97 |  | 6.97
| "Y.3.029" 6,76 |  | 6.76
| "Y.3.030" 4,58 |  | 4.58
| "Y.3.031" 21,44 |  | 21.44
| "Y.3.032" 14,26 |  | 14.26
| "Y.3.033" 5,19 |  | 5.19
| "Y.3.034" 7,52 |  | 7.52
| "Y.3.035" 3,58 |  | 3.58
| "Y.3.036" 10,12 |  | 10.12
| "Y.3.038" 29,13 |  | 29.13
| "Y.3.039" 2,98 |  | 2.98
| "Y.3.042" 18,18 |  | 18.18
| "Y.3.043" 13,38 |  | 13.38
| "Y.3.044" 12,39 |  | 12.39
| "Y.3.045" 16,23 |  | 16.23
| "Y.3.046" 16,73 |  | 16.73
| "Y.3.047" 16,73 |  | 16.73
| "Y.3.048" 4,92 |  | 4.92
| "Y.3.050" 16,17 |  | 16.17
| "Y.3.051" 14,94 |  | 14.94
| "Y.3.052" 11,73 |  | 11.73
| "Y.3.053" 15,14 |  | 15.14
| "Y.3.054" 13,28 |  | 13.28
| "Y.3.055" 14,06 |  | 14.06
| "Y.3.055a" 3,85 |  | 3.85
| "Y.3.056" 17,94 |  | 17.94
| "Y.3.057" 13,34 |  | 13.34
| "Y.3.057a" 3,63 |  | 3.63
| "Y.3.058" 9,03 |  | 9.03
| "Y.3.059" 8,25 |  | 8.25
| "Y.3.060" 8,11 |  | 8.11
| "Y.3.063" 8,21 |  | 8.21
| "Y.3.064" 18,52 |  | 18.52
| "Y.3.064a" 1,96 |  | 1.96
| "Y.3.065" 21 |  | 21
| "Y.3.067" 17,85 |  | 17.85
| "Y.3.067a" 1,96 |  | 1.96
| "Y.3.070" 18,75 |  | 18.75
| "Y.3.070a" 1,96 |  | 1.96
| "Y.3.072" 17,85 |  | 17.85
| "Y.3.072a" 1,96 |  | 1.96
| "Y.3.073" 9,68 |  | 9.68
| "Y.3.074" 18,75 |  | 18.75
| "Y.3.074a" 1,96 |  | 1.96
| "Y.3.075" 20,1 |  | 20.1
| "Y.3.076" 16,21 |  | 16.21
| "Y.3.077" 11,77 |  | 11.77
| "Y.3.077a" 8,41 |  | 8.41
| "Y.3.078" 2,21 |  | 2.21
| "Y.3.079" 37,06 |  | 37.06
| "Y.3.080" 15,21 |  | 15.21
| "Y.3.081" 12,62 |  | 12.62
| "Y.3.082" 12,86 |  | 12.86
| "Y.3.083" 39,5 |  | 39.5
| "Y.3.083a" 45,03 |  | 45.03
| "Y.3.084" 18,48 |  | 18.48
| "Y.3.084a" 19,05 |  | 19.05
| "Y.3.085" 16,16 |  | 16.16
| "Y.3.085a" 15,84 |  | 15.84
| "Y.3.086" 16,62 |  | 16.62
| "Y.3.087" 23,64 |  | 23.64
| "Y.3.088" 8,27 |  | 8.27
| "Y.3.089" 7,9 |  | 7.9
| "Y.3.090" 5,83 |  | 5.83
| "Y.3.091" 7,17 |  | 7.17
| "Y.3.092" 127,99 |  | 127.99
| "Y.3.095" 38,88 |  | 38.88
| "Y.3.095a" 12,94 |  | 12.94
| "Y.3.096" 10,21 |  | 10.21
| "Y.3.097" 41,9 |  | 41.9
| "Y.3.097a" 12,94 |  | 12.94
| "Y.3.099" 7,24 |  | 7.24
| "Y.3.101" 6,97 |  | 6.97
| "Y.3.104" 13,68 |  | 13.68
| "Y.3.105" 10,59 |  | 10.59
| "Y.3.106" 8,18 |  | 8.18
| "Y.3.108" 9,9 |  | 9.9
| "Y.3.109" 23,21 |  | 23.21
| "Y.3.109d" 1,43 |  | 1.43
| "Y.3.109e" 1,43 |  | 1.43
| "Y.3.110" 23,38 |  | 23.38
| "Y.3.111" 24,61 |  | 24.61
| "Y.3.112" 20,47 |  | 20.47
| "Y.3.112a" 1,96 |  | 1.96
| "Y.3.113" 23,69 |  | 23.69
| "Y.3.114" 21,44 |  | 21.44
| "Y.3.114a" 1,96 |  | 1.96
| "Y.3.115" 6,16 |  | 6.16
| "Y.3.116" 7,43 |  | 7.43
| "Y.3.117" 20,63 |  | 20.63
| "Y.3.117a" 1,96 |  | 1.96
| "Y.3.118" 8,81 |  | 8.81
| "Y.3.119" 20,09 |  | 20.09
| "Y.3.121" 23,84 |  | 23.84
| "Y.4.001" 187,47 |  | 187.47
| "Y.4.001a" 11,21 |  | 11.21
| "Y.4.001b" 10,73 |  | 10.73
| "Y.4.001c" 10,8 |  | 10.8
| "Y.4.001d" 11,28 |  | 11.28
| "Y.4.002" 29,49 |  | 29.49
| "Y.4.003" 30,7 |  | 30.7
| "Y.4.007b" 9,93 |  | 9.93
| "Y.4.010" 16,8 |  | 16.8
| "Y.4.010a" 23,55 |  | 23.55
| "Y.4.011" 21,33 |  | 21.33
| "Y.4.012" 62,18 |  | 62.18
| "Y.4.015" 103,94 |  | 103.94
| "Y.4.017" 126,47 |  | 126.47
| "Y.4.018" 111,4 |  | 111.4
| "Y.4.019" 73,48 |  | 73.48
| "Y.4.020" 13,2 |  | 13.2
| "Y.4.022" 28,42 |  | 28.42
| "Y.4.023" 5,64 |  | 5.64
| "Y.4.024" 42,01 |  | 42.01
| "Y.4.025" 15,25 |  | 15.25
| "Y.4.026" 19,47 |  | 19.47
| "Y.4.027" 13,63 |  | 13.63
| "Y.4.028" 6,1 |  | 6.1
| "Y.4.029" 50,35 |  | 50.35
| "Y.4.030" 8,19 |  | 8.19
| "Y.4.031" 49,68 |  | 49.68
| "Y.4.032" 5,48 |  | 5.48
| "Y.4.035" 5,51 |  | 5.51
| "Y.4.036" 49,48 |  | 49.48
| "Y.4.037" 8,23 |  | 8.23
| "Y.4.038" 50,15 |  | 50.15
| "Y.4.039" 6,14 |  | 6.14
| "Y.4.040" 34,18 |  | 34.18
| "Y.4.041" 15,9 |  | 15.9
| "Y.4.042" 10,5 |  | 10.5
| "Y.4.043" 74,51 |  | 74.51
| "Y.4.044" 8,26 |  | 8.26
| "Y.4.046" 11,29 |  | 11.29
| "Y.4.049" 15,61 |  | 15.61
| "Y.4.050" 19,57 |  | 19.57
| "Y.4.051" 26,28 |  | 26.28
| "Y.4.052" 26,09 |  | 26.09
| "Y.4.054" 27,89 |  | 27.89
| "Y.4.055" 4,2 |  | 4.2
| "Y.4.056b" 4,77 |  | 4.77
| "Y.4.057" 11,34 |  | 11.34
| "Y.4.058" 55,45 |  | 55.45
| "Y.4.058a" 18,02 |  | 18.02
| "Y.4.059" 4,62 |  | 4.62
| "Y.4.061" 5,12 |  | 5.12
| "Y.4.063" 4,73 |  | 4.73
| "Y.4.064" 9,3 |  | 9.3
| "Y.4.065" 10,22 |  | 10.22
| "Y.4.066" 8,79 |  | 8.79
| "Y.4.067" 19,8 |  | 19.8
| "Y.4.068" 6,28 |  | 6.28
| "Y.4.070" 15,59 |  | 15.59
| "Y.4.071" 14,03 |  | 14.03
| "Y.4.072" 5,89 |  | 5.89
| "Y.4.073" 12,15 |  | 12.15
| "Y.4.074" 15,17 |  | 15.17
| "Y.4.075" 20,48 |  | 20.48
| "Y.4.076" 25,88 |  | 25.88
| "Y.4.077" 8,82 |  | 8.82
| "Y.4.078" 14,05 |  | 14.05
| "Y.4.079" 11,06 |  | 11.06
| "Y.4.080" 23,43 |  | 23.43
| "Y.4.081" 23,69 |  | 23.69
| "Y.4.083" 13,65 |  | 13.65
| "Y.4.084" 38,7 |  | 38.7
| "Y.4.084a" 14,64 |  | 14.64
| "Y.4.085" 6,33 |  | 6.33
| "Y.4.086" 24,17 |  | 24.17
| "Y.4.088" 24,06 |  | 24.06
| "Y.4.089" 21,1 |  | 21.1
| "Y.4.090" 24,38 |  | 24.38
| "Y.4.091" 24,08 |  | 24.08
| "Y.4.092" 23,18 |  | 23.18
| "Y.4.093" 13,72 |  | 13.72
| "Y.4.095" 13,68 |  | 13.68
| "Y.4.096" 4,8 |  | 4.8
| "Y.4.097" 13,7 |  | 13.7
| "Y.4.098" 5,89 |  | 5.89
| "Y.4.099" 21,6 |  | 21.6
| "Y.4.100" 3,17 |  | 3.17
| "Y.4.101" 36,05 |  | 36.05
| "Y.4.102" 21,84 |  | 21.84
| "Y.4.103" 13,04 |  | 13.04
| "Y.4.104" 35,95 |  | 35.95
| "Y.4.105" 3,23 |  | 3.23
| "Y.4.106" 5,51 |  | 5.51
| "Y.4.107" 7,82 |  | 7.82
| "Y.4.108" 14,58 |  | 14.58
| "Y.4.109" 13,85 |  | 13.85
| "Y.4.110" 6,24 |  | 6.24
| "Y.4.111" 22,03 |  | 22.03
| "Y.4.112" 4,66 |  | 4.66
| "Y.4.113" 15,45 |  | 15.45
| "Y.4.114" 14,69 |  | 14.69
| "Y.4.115" 12,54 |  | 12.54
| "Y.4.117" 14,6 |  | 14.6
| "Y.4.118" 8,89 |  | 8.89
| "Y.4.119" 20,89 |  | 20.89
| "Y.4.120" 21,06 |  | 21.06
| "Y.4.121" 40,04 |  | 40.04
| "Y.4.122" 21,12 |  | 21.12
| "Y.4.123" 21,06 |  | 21.06
| "Y.4.124" 18,47 |  | 18.47
| "Y.4.125" 20,64 |  | 20.64
| "Y.4.126" 20,31 |  | 20.31
| "Y.4.127" 12,05 |  | 12.05
| "Y.4.128" 10,25 |  | 10.25
| "Y.5.001" 204,27 |  | 204.27
| "Y.5.002" 23,66 |  | 23.66
| "Y.5.002a" 22,63 |  | 22.63
| "Y.5.002b" 22,22 |  | 22.22
| "Y.5.003" 46,2 |  | 46.2
| "Y.5.003a" 7,28 |  | 7.28
| "Y.5.005" 20,14 |  | 20.14
| "Y.5.006" 219,8 |  | 219.8
| "Y.5.010" 68,83 |  | 68.83
| "Y.5.010a" 7,01 |  | 7.01
| "Y.5.017" 23,78 |  | 23.78
| "Y.5.018" 14,25 |  | 14.25
| "Y.5.018a" 3,84 |  | 3.84
| "Y.5.019" 42,8 |  | 42.8
| "Y.5.020" 7,18 |  | 7.18
| "Y.5.021" 7,59 |  | 7.59
| "Y.5.022" 7,98 |  | 7.98
| "Y.5.025" 7,05 |  | 7.05
| "Y.5.027" 36,71 |  | 36.71
| "Y.5.028" 26,23 |  | 26.23
| "Y.5.029" 29,29 |  | 29.29
| "Y.5.030" 6,17 |  | 6.17
| "Y.5.031" 29,5 |  | 29.5
| "Y.5.032" 25,53 |  | 25.53
| "Y.5.033" 13,35 |  | 13.35
| "Y.5.034" 16,68 |  | 16.68
| "Y.5.035" 7,74 |  | 7.74
| "Y.5.036" 13,59 |  | 13.59
| "Y.5.037" 8,31 |  | 8.31
| "Y.5.038" 25,53 |  | 25.53
| "Y.5.039" 29,53 |  | 29.53
| "Y.5.040" 5,3 |  | 5.3
| "Y.5.041" 29,29 |  | 29.29
| "Y.5.042" 21,23 |  | 21.23
| "Y.5.043" 22,62 |  | 22.62
| "Y.5.044" 19,58 |  | 19.58
| "Y.5.045" 21,66 |  | 21.66
| "Y.5.046" 21,73 |  | 21.73
| "Y.5.047" 20,01 |  | 20.01
| "Y.5.048" 26,61 |  | 26.61
| "Y.5.049" 25,28 |  | 25.28
| "Y.5.050" 26,61 |  | 26.61
| "Y.5.051" 25,28 |  | 25.28
| "Y.5.052" 25,21 |  | 25.21
| "Y.5.053" 35,69 |  | 35.69
| "Y.5.056" 25,28 |  | 25.28
| "Y.5.057" 25,21 |  | 25.21
| "Y.5.058" 4,24 |  | 4.24
| "Y.5.059" 7,81 |  | 7.81
| "Y.5.060" 25,28 |  | 25.28
| "Y.5.061" 25,21 |  | 25.21
| "Y.5.062" 55,33 |  | 55.33
| "Y.5.063" 21,57 |  | 21.57
| "Y.5.064" 21,65 |  | 21.65
| "Y.5.065" 21,65 |  | 21.65
| "Y.5.066" 42,87 |  | 42.87
| "Y.5.067" 21,17 |  | 21.17
| "Y.5.068" 21,17 |  | 21.17
| "Y.5.069" 30,36 |  | 30.36
| "Y.5.070" 5,3 |  | 5.3
| "Y.5.071" 29,55 |  | 29.55
| "Y.5.072" 25,6 |  | 25.6
| "Y.5.073" 6,34 |  | 6.34
| "Y.5.074" 13,42 |  | 13.42
| "Y.5.075" 8,39 |  | 8.39
| "Y.5.076" 13,4 |  | 13.4
| "Y.5.077" 12,26 |  | 12.26
| "Y.5.078" 25,6 |  | 25.6
| "Y.5.079" 29,55 |  | 29.55
| "Y.5.080" 4,95 |  | 4.95
| "Y.5.081" 30,36 |  | 30.36
| "Y.5.082" 26,37 |  | 26.37
| "Y.5.084" 6,8 |  | 6.8
| "Y.5.087" 8 |  | 8
| "Y.5.088" 7,57 |  | 7.57
| "Y.5.089" 40,59 |  | 40.59
| "Y.5.090" 42,27 |  | 42.27
| "Y.5.091" 6,48 |  | 6.48
| "Y.5.091a" 4,66 |  | 4.66
| "Y.5.092" 14,43 |  | 14.43
| "Y.5.093" 24,61 |  | 24.61
| "Y.5.095" 25,58 |  | 25.58
| "Y.5.096" 25,28 |  | 25.28
| "Y.5.097" 9,11 |  | 9.11
| "Y.5.100" 25,28 |  | 25.28
| "Y.5.101" 25,28 |  | 25.28
| "Y.5.103" 10,91 |  | 10.91
| "Y.5.104" 25,28 |  | 25.28
| "Y.5.105" 24,77 |  | 24.77
| "Y.5.106" 17,55 |  | 17.55
| "Y.5.107" 9,46 |  | 9.46
| "Y.6.001" 221,51 |  | 221.51
| "Y.6.001a" 6,61 |  | 6.61
| "Y.6.002" 22,11 |  | 22.11
| "Y.6.003" 67,11 |  | 67.11
| "Y.6.004b" 23,07 |  | 23.07
| "Y.6.005" 22,03 |  | 22.03
| "Y.6.006" 179,49 |  | 179.49
| "Y.6.006a" 3,45 |  | 3.45
| "Y.6.007b" 23,02 |  | 23.02
| "Y.6.011a" 4,35 |  | 4.35
| "Y.6.012" 5,1 |  | 5.1
| "Y.6.012a" 17,46 |  | 17.46
| "Y.6.012b" 20,24 |  | 20.24
| "Y.6.013" 8,96 |  | 8.96
| "Y.6.015" 7,49 |  | 7.49
| "Y.6.016" 7,47 |  | 7.47
| "Y.6.017" 11,77 |  | 11.77
| "Y.6.018" 6,02 |  | 6.02
| "Y.6.019" 5,41 |  | 5.41
| "Y.6.020" 19,86 |  | 19.86
| "Y.6.021" 21,02 |  | 21.02
| "Y.6.022" 26,98 |  | 26.98
| "Y.6.023" 21,02 |  | 21.02
| "Y.6.024" 10,93 |  | 10.93
| "Y.6.025" 25,89 |  | 25.89
| "Y.6.027" 25,97 |  | 25.97
| "Y.6.028" 23,86 |  | 23.86
| "Y.6.029" 44,87 |  | 44.87
| "Y.6.030" 12,05 |  | 12.05
| "Y.6.031" 10,75 |  | 10.75
| "Y.6.032" 28,86 |  | 28.86
| "Y.6.033" 13,58 |  | 13.58
| "Y.6.034" 20,43 |  | 20.43
| "Y.6.035" 21,14 |  | 21.14
| "Y.6.036" 19,61 |  | 19.61
| "Y.6.040" 55,01 |  | 55.01
| "Y.6.041" 15,25 |  | 15.25
| "Y.6.042" 17,98 |  | 17.98
| "Y.6.043" 21,02 |  | 21.02
| "Y.6.044" 21,05 |  | 21.05
| "Y.6.045" 21,05 |  | 21.05
| "Y.6.046" 21,12 |  | 21.12
| "Y.6.049" 48,37 |  | 48.37
| "Y.6.051" 18,71 |  | 18.71
| "Y.6.052" 22,54 |  | 22.54
| "Y.6.054" 43,14 |  | 43.14
| "Y.6.056" 20,78 |  | 20.78
| "Y.6.057" 21,06 |  | 21.06
| "Y.6.058" 21,06 |  | 21.06
| "Y.6.059" 21,06 |  | 21.06
| "Y.6.060" 20,92 |  | 20.92
| "Y.6.061" 20,92 |  | 20.92
| "Y.6.062" 21,04 |  | 21.04
| "Y.6.063" 27,24 |  | 27.24
| "Y.6.064" 20,94 |  | 20.94
| "Y.6.065" 20,94 |  | 20.94
| "Y.6.066" 29,97 |  | 29.97
| "Y.6.067" 21,15 |  | 21.15
| "Y.6.068" 21,15 |  | 21.15
| "Y.6.069" 21,17 |  | 21.17
| "Y.6.070" 26,72 |  | 26.72
| "Y.6.071" 13,22 |  | 13.22
| "Y.6.071a" 19,61 |  | 19.61
| "Y.6.072" 4,61 |  | 4.61
| "Y.6.073" 6,65 |  | 6.65
| "Y.6.074" 14,39 |  | 14.39
| "Y.6.075" 5,98 |  | 5.98
| "Y.6.076" 11,6 |  | 11.6
| "Y.6.077" 51,14 |  | 51.14
| "Y.6.079" 20,49 |  | 20.49
| "Y.6.080" 21,15 |  | 21.15
| "Y.6.081" 21,13 |  | 21.13
| "Y.6.082" 21,14 |  | 21.14
| "Y.6.084" 27,11 |  | 27.11
| "Y.6.086" 14,4 |  | 14.4
| "Y.6.087" 8,68 |  | 8.68
| "Y.6.090" 11,98 |  | 11.98
| "Y.6.090a" 11,4 |  | 11.4
| "Y.6.091" 10,29 |  | 10.29
| "Y.6.092" 20,94 |  | 20.94
| "Y.6.093" 21,04 |  | 21.04
| "Y.6.094" 18,14 |  | 18.14
| "Y.6.095" 39,28 |  | 39.28
| "Y.6.097a" 6,65 |  | 6.65
| "Y.6.098" 20,92 |  | 20.92
| "Y.6.099a" 21,85 |  | 21.85
| "Y.6.100" 21,06 |  | 21.06
| "Y.6.101" 7,51 |  | 7.51
| "Y.6.103" 21,06 |  | 21.06
| "Y.6.104" 21,06 |  | 21.06
| "Y.6.105" 7,55 |  | 7.55
| "Y.6.106" 6,03 |  | 6.03
| "Y.6.107" 21,06 |  | 21.06
| "Y.6.108d" 2,56 |  | 2.56
| "Y.6.108e" 2,31 |  | 2.31
| "Y.6.109" 19,9 |  | 19.9
| "Y.6.110" 40,6 |  | 40.6
| "Y.6.111" 67,13 |  | 67.13
| "Y.6.113" 21,03 |  | 21.03
| "Y.7.001" 129,8 |  | 129.8
| "Y.7.001a" 4,35 |  | 4.35
| "Y.7.002" 98,38 |  | 98.38
| "Y.7.003" 67,11 |  | 67.11
| "Y.7.004b" 20,02 |  | 20.02
| "Y.7.005" 22,03 |  | 22.03
| "Y.7.006" 178,97 |  | 178.97
| "Y.7.006a" 3,45 |  | 3.45
| "Y.7.007b" 23,02 |  | 23.02
| "Y.7.008" 40,71 |  | 40.71
| "Y.7.010" 67,56 |  | 67.56
| "Y.7.011" 20,1 |  | 20.1
| "Y.7.012" 26,27 |  | 26.27
| "Y.7.013" 14,2 |  | 14.2
| "Y.7.014" 13,21 |  | 13.21
| "Y.7.015" 32,18 |  | 32.18
| "Y.7.020" 5,35 |  | 5.35
| "Y.7.021" 8,01 |  | 8.01
| "Y.7.022" 8,07 |  | 8.07
| "Y.7.023" 8,07 |  | 8.07
| "Y.7.024" 8,01 |  | 8.01
| "Y.7.025" 23,62 |  | 23.62
| "Y.7.026" 27,47 |  | 27.47
| "Y.7.027" 29,5 |  | 29.5
| "Y.7.028" 5,3 |  | 5.3
| "Y.7.029" 17,43 |  | 17.43
| "Y.7.030" 29,68 |  | 29.68
| "Y.7.031" 25,71 |  | 25.71
| "Y.7.032" 7,83 |  | 7.83
| "Y.7.034" 30,77 |  | 30.77
| "Y.7.036" 25,71 |  | 25.71
| "Y.7.037" 29,68 |  | 29.68
| "Y.7.038" 5,13 |  | 5.13
| "Y.7.039" 29,47 |  | 29.47
| "Y.7.040" 19,73 |  | 19.73
| "Y.7.041" 19,73 |  | 19.73
| "Y.7.042" 20,01 |  | 20.01
| "Y.7.043" 29,46 |  | 29.46
| "Y.7.044" 20,01 |  | 20.01
| "Y.7.045" 20,74 |  | 20.74
| "Y.7.046" 26,27 |  | 26.27
| "Y.7.047" 22,46 |  | 22.46
| "Y.7.048" 21,06 |  | 21.06
| "Y.7.049" 11,22 |  | 11.22
| "Y.7.049a" 29,98 |  | 29.98
| "Y.7.050" 41,13 |  | 41.13
| "Y.7.52a" 14,79 |  | 14.79
| "Y.7.053" 20,78 |  | 20.78
| "Y.7.055" 16,36 |  | 16.36
| "Y.7.055a" 13,2 |  | 13.2
| "Y.7.055b" 16,43 |  | 16.43
| "Y.7.055c" 15,61 |  | 15.61
| "Y.7.056" 21,06 |  | 21.06
| "Y.7.057" 21,06 |  | 21.06
| "Y.7.058" 22,61 |  | 22.61
| "Y.7.059" 21,06 |  | 21.06
| "Y.7.060" 20,92 |  | 20.92
| "Y.7.061" 20,92 |  | 20.92
| "Y.7.062" 21,04 |  | 21.04
| "Y.7.063" 27,24 |  | 27.24
| "Y.7.064" 20,94 |  | 20.94
| "Y.7.065" 20,94 |  | 20.94
| "Y.7.066" 29,97 |  | 29.97
| "Y.7.067" 21,15 |  | 21.15
| "Y.7.068" 21,15 |  | 21.15
| "Y.7.069" 21,17 |  | 21.17
| "Y.7.070" 26,72 |  | 26.72
| "Y.7.071" 19,44 |  | 19.44
| "Y.7.071a" 5,92 |  | 5.92
| "Y.7.073" 6,62 |  | 6.62
| "Y.7.074" 14,39 |  | 14.39
| "Y.7.075" 13,22 |  | 13.22
| "Y.7.076" 11,6 |  | 11.6
| "Y.7.077" 51,36 |  | 51.36
| "Y.7.079" 20,49 |  | 20.49
| "Y.7.080" 21,15 |  | 21.15
| "Y.7.081" 21,13 |  | 21.13
| "Y.7.082" 21,14 |  | 21.14
| "Y.7.084" 27,12 |  | 27.12
| "Y.7.086" 14,4 |  | 14.4
| "Y.7.087" 14,4 |  | 14.4
| "Y.7.088" 4,61 |  | 4.61
| "Y.7.089" 5,28 |  | 5.28
| "Y.7.090" 11,98 |  | 11.98
| "Y.7.090a" 11,39 |  | 11.39
| "Y.7.091" 9,84 |  | 9.84
| "Y.7.092" 20,94 |  | 20.94
| "Y.7.093" 21,04 |  | 21.04
| "Y.7.094" 18,14 |  | 18.14
| "Y.7.095" 39,28 |  | 39.28
| "Y.7.097a" 6,65 |  | 6.65
| "Y.7.098" 21,02 |  | 21.02
| "Y.7.100" 20,96 |  | 20.96
| "Y.7.101" 21,06 |  | 21.06
| "Y.7.102" 21,06 |  | 21.06
| "Y.7.104" 8,14 |  | 8.14
| "Y.7.105" 20,96 |  | 20.96
| "Y.7.106" 20 |  | 20
| "Y.7.107" 6,15 |  | 6.15
| "Y.7.111" 7,5 |  | 7.5
| "Y.7.112" 10,33 |  | 10.33
| "Y.8.001" 191,35 |  | 191.35
| "Y.8.001a" 4,4 |  | 4.4
| "Y.8.002" 145,78 |  | 145.78
| "Y.8.002a" 57,12 |  | 57.12
| "Y.8.003" 194,82 |  | 194.82
| "Y.8.003a" 4,21 |  | 4.21
| "Y.8.004b" 20,27 |  | 20.27
| "Y.8.005a" 18,57 |  | 18.57
| "Y.8.007b" 20,27 |  | 20.27
| "Y.8.016" 19,99 |  | 19.99
| "Y.8.017" 19,44 |  | 19.44
| "Y.8.018" 6,6 |  | 6.6
| "Y.8.019" 18,3 |  | 18.3
| "Y.8.020" 5,85 |  | 5.85
| "Y.8.021" 20,63 |  | 20.63
| "Y.8.022" 27,22 |  | 27.22
| "Y.8.023" 22,94 |  | 22.94
| "Y.8.025" 42,71 |  | 42.71
| "Y.8.027" 33,75 |  | 33.75
| "Y.8.028" 34,01 |  | 34.01
| "Y.8.029" 18,24 |  | 18.24
| "Y.8.030" 32,19 |  | 32.19
| "Y.8.031" 32 |  | 32
| "Y.8.033" 36,35 |  | 36.35
| "Y.8.034" 6,42 |  | 6.42
| "Y.8.037" 32,02 |  | 32.02
| "Y.8.038" 32,19 |  | 32.19
| "Y.8.039" 28,89 |  | 28.89
| "Y.8.039a" 4,7 |  | 4.7
| "Y.8.040" 27,41 |  | 27.41
| "Y.8.040a" 5,82 |  | 5.82
| "Y.8.041" 23,27 |  | 23.27
| "Y.8.044" 17,44 |  | 17.44
| "Y.8.045" 23,27 |  | 23.27
| "Y.8.046" 18,22 |  | 18.22
| "Y.8.046a" 11,89 |  | 11.89
| "Y.8.047" 5,68 |  | 5.68
| "Y.8.047a" 5,35 |  | 5.35
| "Y.8.048" 18,3 |  | 18.3
| "Y.8.050" 5,52 |  | 5.52
| "Y.8.051" 18,64 |  | 18.64
| "Y.8.052" 20,26 |  | 20.26
| "Y.8.054" 32,18 |  | 32.18
| "Y.8.055" 9,1 |  | 9.1
| "Y.8.056" 29,58 |  | 29.58
| "Y.8.057" 20,54 |  | 20.54
| "Y.8.058" 21,07 |  | 21.07
| "Y.8.058b" 4,56 |  | 4.56
| "Y.8.059" 22,46 |  | 22.46
| "Y.8.060" 22,56 |  | 22.56
| "Y.8.061" 13,93 |  | 13.93
| "Y.8.062" 6,74 |  | 6.74
| "Y.8.063" 29,58 |  | 29.58
| "Y.8.065" 7,24 |  | 7.24
| "Y.8.066" 20,52 |  | 20.52
| "Y.8.067" 32,21 |  | 32.21
| "Y.8.068" 22,66 |  | 22.66
| "Y.8.068b" 4,63 |  | 4.63
| "Y.8.069" 21,29 |  | 21.29
| "Y.8.070" 5,62 |  | 5.62
| "Y.8.073" 20,81 |  | 20.81
| "Y.8.074" 20,23 |  | 20.23
| "Y.8.075" 18,14 |  | 18.14
| "Y.8.076" 5,72 |  | 5.72
| "Y.8.076a" 5,31 |  | 5.31
| "Y.8.078" 21,64 |  | 21.64
| "Y.8.079" 17,47 |  | 17.47
| "Y.8.081" 43,9 |  | 43.9
| "Y.8.082" 6,73 |  | 6.73
| "Y.8.083" 11,38 |  | 11.38
| "Y.8.083a" 18,22 |  | 18.22
| "Y.8.083b" 17,9 |  | 17.9
| "Y.8.084" 34,2 |  | 34.2
| "Y.8.085" 33,69 |  | 33.69
| "Y.8.086" 32,3 |  | 32.3
| "Y.8.087" 32 |  | 32
| "Y.8.088" 6,42 |  | 6.42
| "Y.8.089" 36,79 |  | 36.79
| "Y.8.090" 20,25 |  | 20.25
| "Y.8.094" 31,98 |  | 31.98
| "Y.8.095" 32,26 |  | 32.26
| "Y.8.096" 33,65 |  | 33.65
| "Y.8.097" 34,2 |  | 34.2
| "Y.8.098" 21,74 |  | 21.74
| "Y.8.099" 22,12 |  | 22.12
| "Y.8.100" 27,63 |  | 27.63
| "Y.8.101" 5,7 |  | 5.7
| "Y.8.103" 18,14 |  | 18.14
| "Y.8.104" 18,95 |  | 18.95
| "Y.8.105" 21,37 |  | 21.37
0
| "Y.8.109" 32,84 |  | 32.84
| "Y.8.110" 14,96 |  | 14.96
| "Y.8.113" 29,08 |  | 29.08
| "Y.8.114" 29,35 |  | 29.35
| "Y.8.115" 9,2 |  | 9.2
| "Y.8.116" 31,77 |  | 31.77
| "Y.8.117" 19,52 |  | 19.52
| "Y.9.001" 218,57 |  | 218.57
| "Y.9.001a" 233,36 |  | 233.36
| "Y.9.002" 22,15 |  | 22.15
| "Y.9.003" 31,81 |  | 31.81
| "Y.9.004b" 23,54 |  | 23.54
| "Y.9.005" 31,93 |  | 31.93
| "Y.9.006" 22,4 |  | 22.4
| "Y.9.007b" 23,44 |  | 23.44
| "Y.9.010" 287,81 |  | 287.81
| "Y.9.010a" 238,99 |  | 238.99
| "Y.9.015" 20,1 |  | 20.1
| "Y.9.016" 25,99 |  | 25.99
| "Y.9.017" 14,54 |  | 14.54
| "Y.9.018" 13,54 |  | 13.54
| "Y.9.019" 31,98 |  | 31.98
| "Y.9.020" 23,62 |  | 23.62
| "Y.9.025" 5,76 |  | 5.76
| "Y.9.026" 9,6 |  | 9.6
| "Y.9.027" 9,33 |  | 9.33
| "Y.9.028" 9,33 |  | 9.33
| "Y.9.029" 9,57 |  | 9.57
| "Y.9.030" 27,17 |  | 27.17
| "Y.9.031" 29,29 |  | 29.29
| "Y.9.032" 4,66 |  | 4.66
| "Y.9.033" 14,3 |  | 14.3
| "Y.9.034" 29,51 |  | 29.51
| "Y.9.035" 25,48 |  | 25.48
| "Y.9.036" 6,59 |  | 6.59
| "Y.9.038" 31,46 |  | 31.46
| "Y.9.039" 21,09 |  | 21.09
| "Y.9.040" 19,01 |  | 19.01
| "Y.9.041" 20 |  | 20
| "Y.9.042" 19,61 |  | 19.61
| "Y.9.043" 19,61 |  | 19.61
| "Y.9.044" 20,01 |  | 20.01
| "Y.9.045" 20,01 |  | 20.01
| "Y.9.046" 19,96 |  | 19.96
| "Y.9.047" 28,17 |  | 28.17
| "Y.9.048" 19,96 |  | 19.96
| "Y.9.049" 19,92 |  | 19.92
| "Y.9.050" 19,92 |  | 19.92
| "Y.9.051" 20,02 |  | 20.02
| "Y.9.052" 27,08 |  | 27.08
| "Y.9.053" 23,27 |  | 23.27
| "Y.9.054" 26,64 |  | 26.64
| "Y.9.055" 26,63 |  | 26.63
| "Y.9.056" 23,27 |  | 23.27
| "Y.9.057" 27,08 |  | 27.08
| "Y.9.058" 20,02 |  | 20.02
| "Y.9.059" 19,9 |  | 19.9
| "Y.9.060" 19,9 |  | 19.9
| "Y.9.061" 19,92 |  | 19.92
| "Y.9.062" 28,39 |  | 28.39
| "Y.9.063" 19,92 |  | 19.92
| "Y.9.064" 19,97 |  | 19.97
| "Y.9.065" 19,97 |  | 19.97
| "Y.9.066" 19,76 |  | 19.76
| "Y.9.067" 19,76 |  | 19.76
| "Y.9.068" 20,03 |  | 20.03
| "Y.9.069" 19,14 |  | 19.14
| "Y.9.070" 20,64 |  | 20.64
| "Y.9.071" 31,62 |  | 31.62
| "Y.9.073" 6,12 |  | 6.12
| "Y.9.074" 28,9 |  | 28.9
| "Y.9.075" 26,27 |  | 26.27
| "Y.9.076" 5,16 |  | 5.16
| "Y.9.077" 14,58 |  | 14.58
| "Y.9.078" 30,38 |  | 30.38
| "Y.9.079" 27,04 |  | 27.04
| "Y.9.080" 24,66 |  | 24.66
| "Y.9.081" 8,55 |  | 8.55
| "Y.9.082" 8,48 |  | 8.48
| "Y.9.083" 8,48 |  | 8.48
| "Y.9.084" 8,55 |  | 8.55
| "Y.9.085" 5,76 |  | 5.76
| "Y.9.090" 31,01 |  | 31.01
| "Y.9.091" 13,68 |  | 13.68
| "Y.9.092" 14,57 |  | 14.57
| "Y.9.093" 25,78 |  | 25.78
| "Y.9.094" 20,1 |  | 20.1
| "Y.9.095" 37,97 |  | 37.97
| "Y.9.096" 22,44 |  | 22.44
| "Y.9.097" 23,27 |  | 23.27
| "Y.9.099" 44,02 |  | 44.02
| "Y.9.100" 8,88 |  | 8.88
| "Y.9.103" 22,95 |  | 22.95
| "Y.9.104" 21,23 |  | 21.23
| "Y.9.105" 41,18 |  | 41.18
| "Y.9.106" 10,55 |  | 10.55
| "Y.9.107" 42,78 |  | 42.78
| Součet |  | 21248.02
Cem_potěr_67mm | Litý mementový potěr 67 mm | m2 | 1023.75
| "Y.2.090 tl. 67 mm" 535,79 |  | 535.79
| "Y.5.110" 80,08 |  | 80.08
| "Y.5.111" 94,1 |  | 94.1
| "Y.5.112" 80,05 |  | 80.05
| "Y.6.096" 122,62 |  | 122.62
| "Y.7.052" 27,52 |  | 27.52
| "Y.7.108" 83,59 |  | 83.59
| Součet |  | 1023.75
Dlažba | Dlažba | m2 | 1991.11
| "Y.01.010a" 6,93 |  | 6.93
| "Y.01.010a.1" 1,57 |  | 1.57
| "Y.01.010a.2" 1,57 |  | 1.57
| "Y.01.010a.3" 1,79 |  | 1.79
| "Y.01.010b" 10,88 |  | 10.88
| "Y.01.011a" 4,34 |  | 4.34
| "Y.01.011a.1" 4,51 |  | 4.51
| "Y.01.011a.2" 1,8 |  | 1.8
| "Y.01.011a.3" 4,32 |  | 4.32
| "Y.01.012a" 3,45 |  | 3.45
| "Y.01.012b" 1,44 |  | 1.44
| "Y.01.012c" 5,49 |  | 5.49
| "Y.01.012d" 8,36 |  | 8.36
| "Y.01.014a" 6,69 |  | 6.69
| "Y.01.014a.1" 1,57 |  | 1.57
| "Y.01.014a.2" 1,57 |  | 1.57
| "Y.01.014a.3" 1,57 |  | 1.57
| "Y.01.014b" 7,82 |  | 7.82
| "Y.01.016a" 9,12 |  | 9.12
| "Y.01.016a.1" 1,57 |  | 1.57
| "Y.01.016a.2" 1,57 |  | 1.57
| "Y.01.016a.3" 1,57 |  | 1.57
| "Y.01.016a.4" 1,57 |  | 1.57
| "Y.01.016b" 14,78 |  | 14.78
| "Y.01.017a" 9,12 |  | 9.12
| "Y.01.017a.1" 1,57 |  | 1.57
| "Y.01.017a.2" 1,57 |  | 1.57
| "Y.01.017a.3" 1,57 |  | 1.57
| "Y.01.017a.4" 1,57 |  | 1.57
| "Y.01.017b" 14,78 |  | 14.78
| "Y.01.018a" 9,12 |  | 9.12
| "Y.01.018a.1" 1,57 |  | 1.57
| "Y.01.018a.2" 1,57 |  | 1.57
| "Y.01.018a.3" 1,57 |  | 1.57
| "Y.01.018a.4" 1,57 |  | 1.57
| "Y.01.018b" 14,78 |  | 14.78
| "Y.01.019a" 9,12 |  | 9.12
| "Y.01.019a.1" 1,57 |  | 1.57
| "Y.01.019a.2" 1,57 |  | 1.57
| "Y.01.019a.3" 1,57 |  | 1.57
| "Y.01.019a.4" 1,57 |  | 1.57
| "Y.01.019b" 14,78 |  | 14.78
| "Y.01.020" 18,82 |  | 18.82
| "Y.01.021" 11,29 |  | 11.29
| "Y.01.022a" 5,42 |  | 5.42
| "Y.01.022a.1" 1,62 |  | 1.62
| "Y.01.022a.2" 3,38 |  | 3.38
| "Y.01.022a.3" 1,78 |  | 1.78
| "Y.01.022b" 3,33 |  | 3.33
| "Y.01.029" 3,35 |  | 3.35
| "Y.01.031" 3,16 |  | 3.16
| "Y.01.033" 2,94 |  | 2.94
| "Y.01.033a" 2,47 |  | 2.47
| "Y.01.033b" 1,97 |  | 1.97
| "Y.1.020" 5,75 |  | 5.75
| "Y.1.021" 7,87 |  | 7.87
| "Y.1.022" 5,38 |  | 5.38
| "Y.1.022a" 3,9 |  | 3.9
| "Y.1.022b" 1,56 |  | 1.56
| "Y.1.022c" 1,56 |  | 1.56
| "Y.1.024a" 1,71 |  | 1.71
| "Y.1.024b" 1,71 |  | 1.71
| "Y.1.024c" 1,48 |  | 1.48
| "Y.1.024d" 1,71 |  | 1.71
| "Y.1.024e" 1,71 |  | 1.71
| "Y.1.024f" 1,48 |  | 1.48
| "Y.1.026a" 4,4 |  | 4.4
| "Y.1.033a" 4,15 |  | 4.15
| "Y.1.035" 5,38 |  | 5.38
| "Y.1.035a" 5,06 |  | 5.06
| "Y.1.035b" 1,28 |  | 1.28
| "Y.1.035c" 1,28 |  | 1.28
| "Y.1.036" 5,75 |  | 5.75
| "Y.1.037" 4,08 |  | 4.08
| "Y.1.046" 3,95 |  | 3.95
| "Y.1.047" 3,98 |  | 3.98
| "Y.1.048" 1,92 |  | 1.92
| "Y.1.048a" 1,92 |  | 1.92
| "Y.1.049" 1,92 |  | 1.92
| "Y.1.049a" 1,92 |  | 1.92
| "Y.1.053a" 4 |  | 4
| "Y.1.053b" 1,9 |  | 1.9
| "Y.1.056" 2,8 |  | 2.8
| "Y.1.056a" 2,33 |  | 2.33
| "Y.1.058" 5,24 |  | 5.24
| "Y.1.060" 5,15 |  | 5.15
| "Y.1.060a" 4,51 |  | 4.51
| "Y.1.060a.1" 1,43 |  | 1.43
| "Y.1.060a.2" 1,43 |  | 1.43
| "Y.2.029" 3,47 |  | 3.47
| "Y.2.030" 2,86 |  | 2.86
| "Y.2.031" 4,25 |  | 4.25
| "Y.2.032" 1,88 |  | 1.88
| "Y.2.032a" 2,1 |  | 2.1
| "Y.2.035" 6,42 |  | 6.42
| "Y.2.042" 2,8 |  | 2.8
| "Y.2.042a" 1,64 |  | 1.64
| "Y.2.042b" 1,78 |  | 1.78
| "Y.2.043" 9,14 |  | 9.14
| "Y.2.043a" 1,7 |  | 1.7
| "Y.2.043b" 1,97 |  | 1.97
| "Y.2.044" 5,35 |  | 5.35
| "Y.2.048" 4,72 |  | 4.72
| "Y.2.052b" 3,27 |  | 3.27
| "Y.2.053" 1,72 |  | 1.72
| "Y.2.053a" 1,72 |  | 1.72
| "Y.2.054" 3,9 |  | 3.9
| "Y.2.061" 5,29 |  | 5.29
| "Y.2.064" 1,9 |  | 1.9
| "Y.2.064a" 1,81 |  | 1.81
| "Y.2.064b" 1,14 |  | 1.14
| "Y.2.064c" 3,04 |  | 3.04
| "Y.2.065" 1,9 |  | 1.9
| "Y.2.065a" 1,81 |  | 1.81
| "Y.2.065b" 1,14 |  | 1.14
| "Y.2.065c" 3,04 |  | 3.04
| "Y.2.071" 4,3 |  | 4.3
| "Y.2.072" 4,85 |  | 4.85
| "Y.2.072a" 1,31 |  | 1.31
| "Y.2.072b" 1,31 |  | 1.31
| "Y.2.075" 2,26 |  | 2.26
| "Y.2.075a" 1,61 |  | 1.61
| "Y.2.076" 4,38 |  | 4.38
| "Y.2.077" 2,38 |  | 2.38
| "Y.2.077a" 1,61 |  | 1.61
| "Y.3.020" 1,85 |  | 1.85
| "Y.3.020a" 1,6 |  | 1.6
| "Y.3.021" 1,85 |  | 1.85
| "Y.3.027" 1,76 |  | 1.76
| "Y.3.027a" 1,78 |  | 1.78
| "Y.3.037" 3,48 |  | 3.48
| "Y.3.040" 2,55 |  | 2.55
| "Y.3.041" 4,83 |  | 4.83
| "Y.3.045a" 4,32 |  | 4.32
| "Y.3.046a" 4,32 |  | 4.32
| "Y.3.047a" 6,09 |  | 6.09
| "Y.3.049" 4,59 |  | 4.59
| "Y.3.061" 4,12 |  | 4.12
| "Y.3.061a" 1,71 |  | 1.71
| "Y.3.062" 6,44 |  | 6.44
| "Y.3.066" 4,4 |  | 4.4
| "Y.3.066" 4,26 |  | 4.26
| "Y.3.066a" 1,14 |  | 1.14
| "Y.3.066b" 1,14 |  | 1.14
| "Y.3.068" 2 |  | 2
| "Y.3.068a" 2 |  | 2
| "Y.3.069" 4,3 |  | 4.3
| "Y.3.071" 3,88 |  | 3.88
| "Y.3.076a" 4 |  | 4
| "Y.3.076b" 1,9 |  | 1.9
| "Y.3.093" 4,02 |  | 4.02
| "Y.3.094" 2,05 |  | 2.05
| "Y.3.094a" 1,67 |  | 1.67
| "Y.3.098" 6,53 |  | 6.53
| "Y.3.100" 5,18 |  | 5.18
| "Y.3.102" 2,74 |  | 2.74
| "Y.3.102a" 1,62 |  | 1.62
| "Y.3.103" 3,88 |  | 3.88
| "Y.3.107" 2,05 |  | 2.05
| "Y.3.107a" 2,45 |  | 2.45
| "Y.3.109a" 1,84 |  | 1.84
| "Y.3.109b" 2,05 |  | 2.05
| "Y.3.109c" 1,83 |  | 1.83
| "Y.3.110a" 1,9 |  | 1.9
| "Y.3.110b" 3,9 |  | 3.9
| "Y.3.119a" 4,01 |  | 4.01
| "Y.3.120" 4,64 |  | 4.64
| "Y.3.122" 6,71 |  | 6.71
| "Y.3.122a" 1,14 |  | 1.14
| "Y.3.122b" 1,14 |  | 1.14
| "Y.3.122c" 1,14 |  | 1.14
| "Y.4.033" 4,32 |  | 4.32
| "Y.4.034" 2,12 |  | 2.12
| "Y.4.034a" 2,04 |  | 2.04
| "Y.4.045" 8,67 |  | 8.67
| "Y.4.047" 2,14 |  | 2.14
| "Y.4.047a" 1,57 |  | 1.57
| "Y.4.048" 2,33 |  | 2.33
| "Y.4.048a" 1,62 |  | 1.62
| "Y.4.053" 3,09 |  | 3.09
| "Y.4.053a" 16,25 |  | 16.25
| "Y.4.056" 2,62 |  | 2.62
| "Y.4.056a" 16,11 |  | 16.11
| "Y.4.060" 6,81 |  | 6.81
| "Y.4.062" 2,64 |  | 2.64
| "Y.4.062a" 1,8 |  | 1.8
| "Y.4.062b" 2,09 |  | 2.09
| "Y.4.068a" 3,64 |  | 3.64
| "Y.4.068b" 1,51 |  | 1.51
| "Y.4.068c" 1,72 |  | 1.72
| "Y.4.069" 3,58 |  | 3.58
| "Y.4.080a" 1,9 |  | 1.9
| "Y.4.080b" 1,9 |  | 1.9
| "Y.4.082" 2,02 |  | 2.02
| "Y.4.082a" 1,83 |  | 1.83
| "Y.4.082b" 1,83 |  | 1.83
| "Y.4.087" 12,28 |  | 12.28
| "Y.4.094" 4,38 |  | 4.38
| "Y.4.099a" 5,98 |  | 5.98
| "Y.4.101a" 5,99 |  | 5.99
| "Y.4.104a" 6,1 |  | 6.1
| "Y.4.111a" 6,09 |  | 6.09
| "Y.4.115a" 3,98 |  | 3.98
| "Y.4.115b" 2,25 |  | 2.25
| "Y.4.116" 2,15 |  | 2.15
| "Y.4.117a" 4,87 |  | 4.87
| "Y.4.118a" 4,43 |  | 4.43
| "Y.4.118b" 2,24 |  | 2.24
| "Y.4.119a" 4 |  | 4
| "Y.4.120a" 4 |  | 4
| "Y.4.122a" 4 |  | 4
| "Y.4.123a" 4 |  | 4
| "Y.4.125a" 4 |  | 4
| "Y.4.126a" 4 |  | 4
| "Y.5.023" 3,15 |  | 3.15
| "Y.5.023a" 3,08 |  | 3.08
| "Y.5.024" 6,65 |  | 6.65
| "Y.5.026" 7,97 |  | 7.97
| "Y.5.029a" 5,33 |  | 5.33
| "Y.5.031a" 4,56 |  | 4.56
| "Y.5.032a" 4,39 |  | 4.39
| "Y.5.033a" 6 |  | 6
| "Y.5.036a" 6 |  | 6
| "Y.5.038a" 4,46 |  | 4.46
| "Y.5.039a" 4,4 |  | 4.4
| "Y.5.041a" 5,35 |  | 5.35
| "Y.5.042a" 5,94 |  | 5.94
| "Y.5.043a" 4,86 |  | 4.86
| "Y.5.045a" 4,73 |  | 4.73
| "Y.5.047a" 4,72 |  | 4.72
| "Y.5.047b" 2,71 |  | 2.71
| "Y.5.054" 2,48 |  | 2.48
| "Y.5.054a" 1,92 |  | 1.92
| "Y.5.055" 2,48 |  | 2.48
| "Y.5.055a" 1,92 |  | 1.92
| "Y.5.055b" 2,09 |  | 2.09
| "Y.5.063a" 4,86 |  | 4.86
| "Y.5.063b" 2,79 |  | 2.79
| "Y.5.064a" 4,72 |  | 4.72
| "Y.5.065a" 4,73 |  | 4.73
| "Y.5.067a" 5,94 |  | 5.94
| "Y.5.068a" 4,86 |  | 4.86
| "Y.5.069a" 5,37 |  | 5.37
| "Y.5.071a" 4,54 |  | 4.54
| "Y.5.072a" 4,39 |  | 4.39
| "Y.5.074a" 5,79 |  | 5.79
| "Y.5.076a" 5,79 |  | 5.79
| "Y.5.078a" 4,37 |  | 4.37
| "Y.5.079a" 4,54 |  | 4.54
| "Y.5.081a" 5,37 |  | 5.37
| "Y.5.083" 8,09 |  | 8.09
| "Y.5.085" 6,53 |  | 6.53
| "Y.5.086" 3,02 |  | 3.02
| "Y.5.086a" 3,09 |  | 3.09
| "Y.5.098" 1,95 |  | 1.95
| "Y.5.098a" 1,84 |  | 1.84
| "Y.5.099" 1,95 |  | 1.95
| "Y.5.099a" 1,76 |  | 1.76
| "Y.5.102" 4,07 |  | 4.07
| "Y.5.108" 1,61 |  | 1.61
| "Y.5.108a" 1,62 |  | 1.62
| "Y.5.108b" 1,61 |  | 1.61
| "Y.6.012c" 1,9 |  | 1.9
| "Y.6.012d" 1,9 |  | 1.9
| "Y.6.014" 2,31 |  | 2.31
| "Y.6.021a" 4,05 |  | 4.05
| "Y.6.023a" 4,05 |  | 4.05
| "Y.6.025a" 5,33 |  | 5.33
| "Y.6.026" 5,11 |  | 5.11
| "Y.6.027a" 4,61 |  | 4.61
| "Y.6.028a" 4,46 |  | 4.46
| "Y.6.034a" 3,6 |  | 3.6
| "Y.6.035a" 4 |  | 4
| "Y.6.036a" 5,94 |  | 5.94
| "Y.6.037" 2,14 |  | 2.14
| "Y.6.037a" 1,63 |  | 1.63
| "Y.6.038" 4,07 |  | 4.07
| "Y.6.039" 3,96 |  | 3.96
| "Y.6.043a" 4 |  | 4
| "Y.6.044a" 4 |  | 4
| "Y.6.045a" 4 |  | 4
| "Y.6.047" 1,85 |  | 1.85
| "Y.6.047a" 1,85 |  | 1.85
| "Y.6.048" 1,9 |  | 1.9
| "Y.6.048a" 1,9 |  | 1.9
| "Y.6.050" 1,85 |  | 1.85
| "Y.6.050a" 1,85 |  | 1.85
| "Y.6.051" 1,85 |  | 1.85
| "Y.6.051a" 1,85 |  | 1.85
| "Y.6.053" 1,9 |  | 1.9
| "Y.6.053a" 1,9 |  | 1.9
| "Y.6.055" 4 |  | 4
| "Y.6.056a" 5,94 |  | 5.94
| "Y.6.057a" 4 |  | 4
| "Y.6.058a" 4 |  | 4
| "Y.6.059a" 4 |  | 4
| "Y.6.060a" 4 |  | 4
| "Y.6.061a" 4 |  | 4
| "Y.6.062a" 4 |  | 4
| "Y.6.064a" 4 |  | 4
| "Y.6.065a" 4 |  | 4
| "Y.6.067a" 4 |  | 4
| "Y.6.068a" 4 |  | 4
| "Y.6.078" 2,18 |  | 2.18
| "Y.6.078a" 1,97 |  | 1.97
| "Y.6.079a" 3,6 |  | 3.6
| "Y.6.080a" 4 |  | 4
| "Y.6.081a" 3,9 |  | 3.9
| "Y.6.082a" 4 |  | 4
| "Y.6.083" 4,3 |  | 4.3
| "Y.6.085" 1,9 |  | 1.9
| "Y.6.085a" 1,69 |  | 1.69
| "Y.6.088" 5,16 |  | 5.16
| "Y.6.089" 5,28 |  | 5.28
| "Y.6.092a" 4 |  | 4
| "Y.6.093a" 4 |  | 4
| "Y.6.095a" 4 |  | 4
| "Y.6.098a" 4 |  | 4
| "Y.6.099" 15,31 |  | 15.31
| "Y.6.099a" 1,88 |  | 1.88
| "Y.6.099b" 1,76 |  | 1.76
| "Y.6.099c" 1,76 |  | 1.76
| "Y.6.100a" 4 |  | 4
| "Y.6.102" 5,72 |  | 5.72
| "Y.6.103a" 4 |  | 4
| "Y.6.104a" 4 |  | 4
| "Y.6.107a" 4 |  | 4
| "Y.6.108" 10,61 |  | 10.61
| "Y.6.108a" 2,22 |  | 2.22
| "Y.6.108b" 1,74 |  | 1.74
| "Y.6.108c" 1,65 |  | 1.65
| "Y.6.109a" 4 |  | 4
| "Y.6.112" 4,94 |  | 4.94
| "Y.7.016" 5,39 |  | 5.39
| "Y.7.017" 4,12 |  | 4.12
| "Y.7.018" 2,23 |  | 2.23
| "Y.7.018a" 2,09 |  | 2.09
| "Y.7.019" 2,23 |  | 2.23
| "Y.7.019a" 2,23 |  | 2.23
| "Y.7.027a" 5,32 |  | 5.32
| "Y.7.030a" 4,7 |  | 4.7
| "Y.7.031a" 4,39 |  | 4.39
| "Y.7.033" 6,73 |  | 6.73
| "Y.7.035" 1,69 |  | 1.69
| "Y.7.035a" 1,64 |  | 1.64
| "Y.7.036a" 4,48 |  | 4.48
| "Y.7.037a" 4,38 |  | 4.38
| "Y.7.039a" 5,33 |  | 5.33
| "Y.7.040a" 5,94 |  | 5.94
| "Y.7.041a" 4,86 |  | 4.86
| "Y.7.042a" 4,73 |  | 4.73
| "Y.7.044a" 4,73 |  | 4.73
| "Y.7.045a" 4,86 |  | 4.86
| "Y.7.047a" 1,9 |  | 1.9
| "Y.7.047b" 4 |  | 4
| "Y.7.048a" 4 |  | 4
| "Y.7.051" 6,35 |  | 6.35
| "Y.7.053a" 5,94 |  | 5.94
| "Y.7.054" 6,81 |  | 6.81
| "Y.7.056a" 4 |  | 4
| "Y.7.057a" 4 |  | 4
| "Y.7.059a" 4 |  | 4
| "Y.7.060a" 4 |  | 4
| "Y.7.061a" 4 |  | 4
| "Y.7.062a" 4 |  | 4
| "Y.7.064a" 4 |  | 4
| "Y.7.065a" 4 |  | 4
| "Y.7.067a" 4 |  | 4
| "Y.7.068a" 4 |  | 4
| "Y.7.069a" 4 |  | 4
| "Y.7.078" 1,97 |  | 1.97
| "Y.7.078a" 2,16 |  | 2.16
| "Y.7.079a" 3,6 |  | 3.6
| "Y.7.080a" 4 |  | 4
| "Y.7.081a" 3,9 |  | 3.9
| "Y.7.082a" 4 |  | 4
| "Y.7.083" 4,3 |  | 4.3
| "Y.7.085" 1,9 |  | 1.9
| "Y.7.085a" 1,69 |  | 1.69
| "Y.7.092a" 4 |  | 4
| "Y.7.093a" 4 |  | 4
| "Y.7.095a" 4 |  | 4
| "Y.7.096a" 5,54 |  | 5.54
| "Y.7.098a" 4 |  | 4
| "Y.7.099" 16,88 |  | 16.88
| "Y.7.099a" 1,95 |  | 1.95
| "Y.7.099b" 2,16 |  | 2.16
| "Y.7.099c" 2,05 |  | 2.05
| "Y.7.100a" 4 |  | 4
| "Y.7.100b" 1,9 |  | 1.9
| "Y.7.101a" 4 |  | 4
| "Y.7.102a" 4 |  | 4
| "Y.7.103" 4,56 |  | 4.56
| "Y.7.105a" 4 |  | 4
| "Y.7.106a" 4 |  | 4
| "Y.7.109" 1,9 |  | 1.9
| "Y.7.109a" 1,9 |  | 1.9
| "Y.7.110" 1,9 |  | 1.9
| "Y.7.110a" 1,9 |  | 1.9
| "Y.8.016a" 3,55 |  | 3.55
| "Y.8.024" 3,92 |  | 3.92
| "Y.8.027a" 7,05 |  | 7.05
| "Y.8.028a" 7,65 |  | 7.65
| "Y.8.030a" 9,31 |  | 9.31
| "Y.8.031a" 8,67 |  | 8.67
| "Y.8.037a" 8,68 |  | 8.68
| "Y.8.038a" 9,3 |  | 9.3
| "Y.8.039a" 7,41 |  | 7.41
| "Y.8.040a" 7,79 |  | 7.79
| "Y.8.043" 1,9 |  | 1.9
| "Y.8.043a" 1,74 |  | 1.74
| "Y.8.046" 3,98 |  | 3.98
| "Y.8.049" 1,9 |  | 1.9
| "Y.8.049a" 1,9 |  | 1.9
| "Y.8.053" 4 |  | 4
| "Y.8.054a" 4,05 |  | 4.05
| "Y.8.056a" 4,43 |  | 4.43
| "Y.8.058a" 5,78 |  | 5.78
| "Y.8.059a" 4 |  | 4
| "Y.8.063a" 4,43 |  | 4.43
| "Y.8.064" 4,84 |  | 4.84
| "Y.8.064b" 3,39 |  | 3.39
| "Y.8.067a" 4,05 |  | 4.05
| "Y.8.068a" 5,13 |  | 5.13
| "Y.8.069" 1,9 |  | 1.9
| "Y.8.069a" 4 |  | 4
| "Y.8.070a" 4 |  | 4
| "Y.8.072" 1,9 |  | 1.9
| "Y.8.072a" 1,9 |  | 1.9
| "Y.8.077" 1,9 |  | 1.9
| "Y.8.077a" 1,9 |  | 1.9
| "Y.8.084a" 7,75 |  | 7.75
| "Y.8.085a" 7,43 |  | 7.43
| "Y.8.086a" 9,31 |  | 9.31
| "Y.8.087a" 8,68 |  | 8.68
| "Y.8.094a" 8,68 |  | 8.68
| "Y.8.095a" 9,31 |  | 9.31
| "Y.8.096a" 7,7 |  | 7.7
| "Y.8.097a" 7,33 |  | 7.33
| "Y.8.098b" 3,87 |  | 3.87
| "Y.8.102" 4,48 |  | 4.48
| "Y.8.106" 2,71 |  | 2.71
| "Y.8.109a" 4,11 |  | 4.11
| "Y.8.112" 2,77 |  | 2.77
| "Y.8.112a" 3,04 |  | 3.04
| "Y.8.112b" 2,46 |  | 2.46
| "Y.8.113a" 4,43 |  | 4.43
| "Y.8.114a" 4,42 |  | 4.42
| "Y.8.116a" 4,12 |  | 4.12
| "Y.8.118" 4,09 |  | 4.09
| "Y.9.014" 1,85 |  | 1.85
| "Y.9.014a" 1,85 |  | 1.85
| "Y.9.021" 5,39 |  | 5.39
| "Y.9.022" 4,07 |  | 4.07
| "Y.9.023" 2,23 |  | 2.23
| "Y.9.023a" 2,09 |  | 2.09
| "Y.9.024" 2,23 |  | 2.23
| "Y.9.024a" 2,23 |  | 2.23
| "Y.9.031a" 5,22 |  | 5.22
| "Y.9.034a" 4,56 |  | 4.56
| "Y.9.035a" 4,38 |  | 4.38
| "Y.9.037" 4,14 |  | 4.14
| "Y.9.040a" 4,86 |  | 4.86
| "Y.9.041a" 4,86 |  | 4.86
| "Y.9.042a" 4,86 |  | 4.86
| "Y.9.043a" 5,94 |  | 5.94
| "Y.9.044a" 4,86 |  | 4.86
| "Y.9.045a" 4,86 |  | 4.86
| "Y.9.046a" 4,86 |  | 4.86
| "Y.9.048a" 4,86 |  | 4.86
| "Y.9.049a" 4,86 |  | 4.86
| "Y.9.050a" 4,86 |  | 4.86
| "Y.9.051a" 4,72 |  | 4.72
| "Y.9.053a" 4 |  | 4
| "Y.9.056a" 4 |  | 4
| "Y.9.058a" 4,72 |  | 4.72
| "Y.9.059a" 4,86 |  | 4.86
| "Y.9.060a" 4,86 |  | 4.86
| "Y.9.061a" 4,86 |  | 4.86
| "Y.9.063a" 4,86 |  | 4.86
| "Y.9.064a" 4,86 |  | 4.86
| "Y.9.065a" 4,86 |  | 4.86
| "Y.9.066a" 5,94 |  | 5.94
| "Y.9.067a" 4,86 |  | 4.86
| "Y.9.068a" 4,86 |  | 4.86
| "Y.9.069a" 4,86 |  | 4.86
| "Y.9.072" 3,85 |  | 3.85
| "Y.9.074a" 4,55 |  | 4.55
| "Y.9.075a" 4,3 |  | 4.3
| "Y.9.078a" 5,13 |  | 5.13
| "Y.9.086" 2,23 |  | 2.23
| "Y.9.086a" 2,23 |  | 2.23
| "Y.9.087" 2,23 |  | 2.23
| "Y.9.087a" 2,09 |  | 2.09
| "Y.9.088" 4,07 |  | 4.07
| "Y.9.089" 5,39 |  | 5.39
| "Y.9.096a" 3,9 |  | 3.9
| "Y.9.096b" 1,85 |  | 1.85
| "Y.9.098" 3,8 |  | 3.8
| "Y.9.098a" 3,8 |  | 3.8
| "Y.9.101" 1,85 |  | 1.85
| "Y.9.101a" 1,69 |  | 1.69
| "Y.9.102" 4,3 |  | 4.3
| "Y.9.104a" 3,9 |  | 3.9
| Součet |  | 1991.11
Drátkobeton | Drátkobeton tl. 177 mm | m2 | 112.243
| "Y.01.035" 124,98*0,177 |  | 22.121
| "Y.1.065" 45,69*0,177 |  | 8.087
| "Y.1.066" 9,61*0,177 |  | 1.701
| "Y.1.067" 7,7*0,177 |  | 1.363
| "Y.1.068" 7,7*0,177 |  | 1.363
| "Y.1.069" 7,56*0,177 |  | 1.338
| "Y.1.070" 80,29*0,177 |  | 14.211
| "Y.1.071" 29,08*0,177 |  | 5.147
| "Y.1.072" 40,41*0,177 |  | 7.153
| "Y.1.073" 24,47*0,177 |  | 4.331
| "Y.1.074" 7,19*0,177 |  | 1.273
| "Y.1.075" 55,05*0,177 |  | 9.744
| "Y.1.076" 24,51*0,177 |  | 4.338
| "Y.1.077" 23,52*0,177 |  | 4.163
| "Y.1.078" 123,4*0,177 |  | 21.842
| "Y.1.079" 10,04*0,177 |  | 1.777
| "Y.1.080" 7,5*0,177 |  | 1.328
| "Y.1.081" 5,44*0,177 |  | 0.963
| Součet |  | 112.243
Elektro_penetrace | Elektricky vodivá penetrace | m2 | 4254.9
| "Y.01.015" 30,55 |  | 30.55
| "Y.1.019" 8,77 |  | 8.77
| "Y.1.039" 26,27 |  | 26.27
| "Y.1.040" 44,29 |  | 44.29
| "Y.1.041" 24,54 |  | 24.54
| "Y.1.043" 24,98 |  | 24.98
| "Y.1.051" 24,91 |  | 24.91
| "Y.1.052" 24,54 |  | 24.54
| "Y.1.055" 21,16 |  | 21.16
| "Y.1.059" 21,01 |  | 21.01
| "Y.1.062" 21,01 |  | 21.01
| "Y.1.063" 21,01 |  | 21.01
| "Y.1.064" 21,16 |  | 21.16
| "Y.2.020" 7,19 |  | 7.19
| "Y.2.034" 33,9 |  | 33.9
| "Y.2.034a" 4,68 |  | 4.68
| "Y.2.036" 31,12 |  | 31.12
| "Y.2.037" 26,46 |  | 26.46
| "Y.2.040" 30,75 |  | 30.75
| "Y.2.041" 32,29 |  | 32.29
| "Y.3.010a" 10,49 |  | 10.49
| "Y.3.010b" 4,04 |  | 4.04
| "Y.3.010c" 4,1 |  | 4.1
| "Y.3.011" 50,23 |  | 50.23
| "Y.3.012" 46,67 |  | 46.67
| "Y.3.017" 138,32 |  | 138.32
| "Y.3.018" 4,65 |  | 4.65
| "Y.3.026" 13,24 |  | 13.24
| "Y.3.026a" 20,61 |  | 20.61
| "Y.3.026b" 33,35 |  | 33.35
| "Y.3.028" 12,3 |  | 12.3
| "Y.3.028a" 19,78 |  | 19.78
| "Y.3.028b" 6,97 |  | 6.97
| "Y.3.029" 6,76 |  | 6.76
| "Y.3.030" 4,58 |  | 4.58
| "Y.3.031" 21,44 |  | 21.44
| "Y.3.056" 17,94 |  | 17.94
| "Y.3.064" 18,52 |  | 18.52
| "Y.3.067" 17,85 |  | 17.85
| "Y.3.070" 18,75 |  | 18.75
| "Y.3.072" 17,85 |  | 17.85
| "Y.3.077" 11,77 |  | 11.77
| "Y.3.084" 18,48 |  | 18.48
| "Y.3.084a" 19,05 |  | 19.05
| "Y.3.085" 16,16 |  | 16.16
| "Y.3.088" 8,27 |  | 8.27
| "Y.3.092" 127,99 |  | 127.99
| "Y.3.095" 38,88 |  | 38.88
| "Y.3.095a" 12,94 |  | 12.94
| "Y.3.096" 10,21 |  | 10.21
| "Y.3.097" 41,9 |  | 41.9
| "Y.3.097a" 12,94 |  | 12.94
| "Y.3.116" 7,43 |  | 7.43
| "Y.3.117" 20,63 |  | 20.63
| "Y.3.119" 20,09 |  | 20.09
| "Y.4.001" 187,47 |  | 187.47
| "Y.4.001a" 11,21 |  | 11.21
| "Y.4.001b" 10,73 |  | 10.73
| "Y.4.001c" 10,8 |  | 10.8
| "Y.4.001d" 11,28 |  | 11.28
| "Y.4.028" 6,1 |  | 6.1
| "Y.4.029" 50,35 |  | 50.35
| "Y.4.030" 8,19 |  | 8.19
| "Y.4.031" 49,68 |  | 49.68
| "Y.4.032" 5,48 |  | 5.48
| "Y.4.035" 5,51 |  | 5.51
| "Y.4.036" 49,48 |  | 49.48
| "Y.4.037" 8,23 |  | 8.23
| "Y.4.038" 50,15 |  | 50.15
| "Y.4.039" 6,14 |  | 6.14
| "Y.4.040" 34,18 |  | 34.18
| "Y.4.041" 15,9 |  | 15.9
| "Y.4.043" 74,51 |  | 74.51
| "Y.4.081" 23,69 |  | 23.69
| "Y.4.086" 24,17 |  | 24.17
| "Y.4.088" 24,06 |  | 24.06
| "Y.4.090" 24,38 |  | 24.38
| "Y.4.091" 24,08 |  | 24.08
| "Y.4.092" 23,18 |  | 23.18
| "Y.4.098" 5,89 |  | 5.89
| "Y.4.099" 21,6 |  | 21.6
| "Y.4.100" 3,17 |  | 3.17
| "Y.4.101" 36,05 |  | 36.05
| "Y.4.104" 35,95 |  | 35.95
| "Y.4.105" 3,23 |  | 3.23
| "Y.4.110" 6,24 |  | 6.24
| "Y.4.111" 22,03 |  | 22.03
| "Y.4.128" 10,25 |  | 10.25
| "Y.5.028" 26,23 |  | 26.23
| "Y.5.082" 26,37 |  | 26.37
| "Y.5.107" 9,46 |  | 9.46
| "Y.6.021" 21,02 |  | 21.02
| "Y.6.022" 26,98 |  | 26.98
| "Y.6.023" 21,02 |  | 21.02
| "Y.6.025" 25,89 |  | 25.89
| "Y.6.027" 25,97 |  | 25.97
| "Y.6.028" 23,86 |  | 23.86
| "Y.6.034" 20,43 |  | 20.43
| "Y.6.035" 21,14 |  | 21.14
| "Y.6.036" 19,61 |  | 19.61
| "Y.6.040" 55,01 |  | 55.01
| "Y.6.043" 21,02 |  | 21.02
| "Y.6.044" 21,05 |  | 21.05
| "Y.6.056" 20,78 |  | 20.78
| "Y.6.057" 21,06 |  | 21.06
| "Y.6.058" 21,06 |  | 21.06
| "Y.6.059" 21,06 |  | 21.06
| "Y.6.060" 20,92 |  | 20.92
| "Y.6.061" 20,92 |  | 20.92
| "Y.6.062" 21,04 |  | 21.04
| "Y.6.064" 20,94 |  | 20.94
| "Y.6.065" 20,94 |  | 20.94
| "Y.6.067" 21,15 |  | 21.15
| "Y.6.068" 21,15 |  | 21.15
| "Y.6.071a" 19,61 |  | 19.61
| "Y.6.075" 5,98 |  | 5.98
| "Y.6.077" 51,14 |  | 51.14
| "Y.6.079" 20,49 |  | 20.49
| "Y.6.080" 21,15 |  | 21.15
| "Y.6.081" 21,13 |  | 21.13
| "Y.6.082" 21,14 |  | 21.14
| "Y.6.092" 20,94 |  | 20.94
| "Y.6.093" 21,04 |  | 21.04
| "Y.6.095" 39,28 |  | 39.28
| "Y.6.101" 7,51 |  | 7.51
| "Y.7.026" 27,47 |  | 27.47
| "Y.7.056" 21,06 |  | 21.06
| "Y.7.057" 21,06 |  | 21.06
| "Y.7.059" 21,06 |  | 21.06
| "Y.7.060" 20,92 |  | 20.92
| "Y.7.061" 20,92 |  | 20.92
| "Y.7.062" 21,04 |  | 21.04
| "Y.7.064" 20,94 |  | 20.94
| "Y.7.065" 20,94 |  | 20.94
| "Y.7.067" 21,15 |  | 21.15
| "Y.7.068" 21,15 |  | 21.15
| "Y.7.071" 19,44 |  | 19.44
| "Y.7.071a" 5,92 |  | 5.92
| "Y.7.077" 51,36 |  | 51.36
| "Y.7.079" 20,49 |  | 20.49
| "Y.7.080" 21,15 |  | 21.15
| "Y.7.081" 21,13 |  | 21.13
| "Y.7.082" 21,14 |  | 21.14
| "Y.7.092" 20,94 |  | 20.94
| "Y.7.093" 21,04 |  | 21.04
| "Y.7.095" 39,28 |  | 39.28
| "Y.7.111" 7,5 |  | 7.5
| "Y.8.022" 27,22 |  | 27.22
| "Y.8.025" 42,71 |  | 42.71
| "Y.8.027" 33,75 |  | 33.75
| "Y.8.028" 34,01 |  | 34.01
| "Y.8.030" 32,19 |  | 32.19
| "Y.8.031" 32 |  | 32
| "Y.8.037" 32,02 |  | 32.02
| "Y.8.038" 32,19 |  | 32.19
| "Y.8.039" 28,89 |  | 28.89
| "Y.8.039a" 4,7 |  | 4.7
| "Y.8.040" 27,41 |  | 27.41
| "Y.8.040a" 5,82 |  | 5.82
| "Y.8.047a" 5,35 |  | 5.35
| "Y.8.076" 5,72 |  | 5.72
| "Y.8.076a" 5,31 |  | 5.31
| "Y.8.081" 43,9 |  | 43.9
| "Y.8.084" 34,2 |  | 34.2
| "Y.8.085" 33,69 |  | 33.69
| "Y.8.086" 32,3 |  | 32.3
| "Y.8.087" 32 |  | 32
| "Y.8.094" 31,98 |  | 31.98
| "Y.8.095" 32,26 |  | 32.26
| "Y.8.096" 33,65 |  | 33.65
| "Y.8.097" 34,2 |  | 34.2
| "Y.8.100" 27,63 |  | 27.63
| "Y.8.115" 9,2 |  | 9.2
| "Y.9.100" 8,88 |  | 8.88
| Součet |  | 4254.9
Epoxid | Epoxid | m2 | 2064.27
| "Y.01.035" 124,98 |  | 124.98
| "Y.1.065" 45,69 |  | 45.69
| "Y.1.066" 9,61 |  | 9.61
| "Y.1.067" 7,7 |  | 7.7
| "Y.1.068" 7,7 |  | 7.7
| "Y.1.069" 7,56 |  | 7.56
| "Y.1.070" 80,29 |  | 80.29
| "Y.1.071" 29,08 |  | 29.08
| "Y.1.072" 40,41 |  | 40.41
| "Y.1.073" 24,47 |  | 24.47
| "Y.1.074" 7,19 |  | 7.19
| "Y.1.075" 55,05 |  | 55.05
| "Y.1.076" 24,51 |  | 24.51
| "Y.1.077" 23,52 |  | 23.52
| "Y.1.078" 123,4 |  | 123.4
| "Y.1.079" 10,04 |  | 10.04
| "Y.1.080" 7,5 |  | 7.5
| "Y.1.081" 5,44 |  | 5.44
| "Y.2.090" 535,79 |  | 535.79
| "Y.01.008" 40,66/2 |  | 20.33
| "Y.01.009" 40,66/2 |  | 20.33
| "Y.1.008" 40,61/2 |  | 20.305
| "Y.1.009" 40,62/2 |  | 20.31
| "Y.2.008" 40,66/2 |  | 20.33
| "Y.2.009" 40,62/2 |  | 20.31
| "Y.3.008" 40,66/2 |  | 20.33
| "Y.3.009" 40,66/2 |  | 20.33
| "Y.5.110" 80,08 |  | 80.08
| "Y.5.111" 94,1 |  | 94.1
| "Y.5.112" 80,05 |  | 80.05
| "Y.6.096" 122,62 |  | 122.62
| "Y.7.052" 27,52 |  | 27.52
| "Y.7.108" 83,59 |  | 83.59
| "Y.4.008" 40,66/2 |  | 20.33
| "Y.4.009" 40,63/2 |  | 20.315
| "Y.5.008" 40,66/2 |  | 20.33
| "Y.5.009" 40,63/2 |  | 20.315
| "Y.6.008" 40,66/2 |  | 20.33
| "Y.6.009" 40,63/2 |  | 20.315
| "Y.7.008" 40,66/2 |  | 20.33
| "Y.7.009" 40,63/2 |  | 20.315
| "Y.8.008" 40,66/2 |  | 20.33
| "Y.8.009" 40,57/2 |  | 20.285
| "Y.9.008" 40,59/2 |  | 20.295
| "Y.9.009" 40,63/2 |  | 20.315
| Součet |  | 2064.27
Epoxid_sokl | Epoxid sokl | m | 1209.17
| "Y.01.035" 53,13 |  | 53.13
| "Y.1.065" 29,08 |  | 29.08
| "Y.1.066" 12,49 |  | 12.49
| "Y.1.067" 11,4 |  | 11.4
| "Y.1.068" 11,4 |  | 11.4
| "Y.1.069" 11,8 |  | 11.8
| "Y.1.070" 39,36 |  | 39.36
| "Y.1.071" 22,67 |  | 22.67
| "Y.1.072" 28,19 |  | 28.19
| "Y.1.073" 22,9 |  | 22.9
| "Y.1.074" 10,75 |  | 10.75
| "Y.1.075" 51,61 |  | 51.61
| "Y.1.076" 19,84 |  | 19.84
| "Y.1.077" 21,34 |  | 21.34
| "Y.1.078" 50,07 |  | 50.07
| "Y.1.079" 12,86 |  | 12.86
| "Y.1.080" 11 |  | 11
| "Y.1.081" 9,35 |  | 9.35
| "Y.2.090" 113,82 |  | 113.82
| "Y.01.008" 42,85/2 |  | 21.425
| "Y.01.009" 42,85/2 |  | 21.425
| "Y.1.008" 42,84/2 |  | 21.42
| "Y.1.009" 42,84/2 |  | 21.42
| "Y.2.008" 42,85/2 |  | 21.425
| "Y.2.009" 42,84/2 |  | 21.42
| "Y.3.008" 42,85/2 |  | 21.425
| "Y.3.009" 42,85/2 |  | 21.425
| "Y.5.110" 41,8 |  | 41.8
| "Y.5.111" 43,84 |  | 43.84
| "Y.5.112" 40,68 |  | 40.68
| "Y.6.096" 50,48 |  | 50.48
| "Y.7.052" 21,46 |  | 21.46
| "Y.7.108" 39,38 |  | 39.38
| "Y.4.008" 42,85/2 |  | 21.425
| "Y.4.009" 42,85/2 |  | 21.425
| "Y.5.008" 42,85/2 |  | 21.425
| "Y.5.009" 42,85/2 |  | 21.425
| "Y.6.008" 42,85/2 |  | 21.425
| "Y.6.009" 42,85/2 |  | 21.425
| "Y.7.008" 42,85/2 |  | 21.425
| "Y.7.009" 42,85/2 |  | 21.425
| "Y.8.008" 42,85/2 |  | 21.425
| "Y.8.009" 42,84/2 |  | 21.42
| "Y.9.008" 42,83/2 |  | 21.415
| "Y.9.009" 42,85/2 |  | 21.425
| Součet |  | 1209.17
Fasáda | Fasáda | m2 | -8.84
| "sever" |  | 0
| 42,804*13,2 |  | 565.013
| 32,964*(36,8-13,2) |  | 777.95
| "odpočet oken" -8,84 |  | -8.84
Fasáda_OS_01 | Fasáda OS.01 | m2 | 5595.86
| "4.NP - 9.NP" (110,164*2+32,964*2)*(36,8-13,2) |  | 6755.642
| "3.NP" (98,484*2+41,014*2)*(13,2-9) |  | 1171.783
| "1.NP - 2.NP" ((98,484-3,57-10,446-20,624)*2+42,804*2)*(9-0) |  | 1919.664
| (3,57+2*0,442)*2*(9-0) |  | 80.172
| (20,624*2+29,347*2)*(9-0) |  | 899.478
| -Okna_plocha |  | -5230.879
| Součet |  | 5595.86
Fasáda_OS_02 | Fasáda OS.02 (výtahová šachta střecha) | m2 | 32.96
| (8,6*2+12*2)*0,8 |  | 32.96
| Součet |  | 32.96
Fasáda_OS_03 | Fasáda OS.03 | m2 | 0
Fasáda_OS_03a | Fasáda OS.03a | m2 | 0
Fasáda_OS_04 | Fasáda OS.04 - dilatace | m2 | 0
Fasáda_OS_05 | Fasáda OS.05 | m2 | 1
| 1 |  | 1
Fasáda_OS_06 | Fasáda OS.06 | m2 | 1
| 1 |  | 1
Homogenní_vinyl | Homogenní vinyl | m2 | 17058.08
| "Y.01.001" 50,8 |  | 50.8
| "Y.01.002" 100,97 |  | 100.97
| "Y.01.003" 33,61 |  | 33.61
| "Y.01.005" 59,82 |  | 59.82
| "Y.01.010" 40,13 |  | 40.13
| "Y.01.011" 22,06 |  | 22.06
| "Y.01.012" 25,31 |  | 25.31
| "Y.01.013" 9,61 |  | 9.61
| "Y.01.014" 35,86 |  | 35.86
| "Y.01.015" 30,55 |  | 30.55
| "Y.01.016" 57,24 |  | 57.24
| "Y.01.017" 58,21 |  | 58.21
| "Y.01.018" 58,21 |  | 58.21
| "Y.01.019" 57,24 |  | 57.24
| "Y.01.022" 16,09 |  | 16.09
| "Y.01.023" 6 |  | 6
| "Y.01.024" 47,77 |  | 47.77
| "Y.01.025" 3,77 |  | 3.77
| "Y.01.026" 4,28 |  | 4.28
| "Y.01.027" 33,93 |  | 33.93
| "Y.01.028" 5,4 |  | 5.4
| "Y.01.030" 4,38 |  | 4.38
| "Y.01.032" 37,96 |  | 37.96
| "Y.01.034" 7,91 |  | 7.91
| "Y.1.001" 427,53 |  | 427.53
| "Y.1.001a" 17,85 |  | 17.85
| "Y.1.001b" 23,13 |  | 23.13
| "Y.1.002" 121,7 |  | 121.7
| "Y.1.003" 19,14 |  | 19.14
| "Y.1.004b" 9,93 |  | 9.93
| "Y.1.005" 82,12 |  | 82.12
| "Y.1.005a" 7,82 |  | 7.82
| "Y.1.006" 154,57 |  | 154.57
| "Y.1.007b" 12,45 |  | 12.45
| "Y.1.010" 5,82 |  | 5.82
| "Y.1.010" 82,45 |  | 82.45
| "Y.1.011" 26,2 |  | 26.2
| "Y.1.017" 24,21 |  | 24.21
| "Y.1.019" 8,77 |  | 8.77
| "Y.1.023" 33,89 |  | 33.89
| "Y.1.024" 8,55 |  | 8.55
| "Y.1.025" 18,2 |  | 18.2
| "Y.1.026" 7,44 |  | 7.44
| "Y.1.027" 58,54 |  | 58.54
| "Y.1.028" 21,62 |  | 21.62
| "Y.1.030" 3,74 |  | 3.74
| "Y.1.030a" 4,3 |  | 4.3
| "Y.1.030b" 5,65 |  | 5.65
| "Y.1.031" 7,81 |  | 7.81
| "Y.1.032" 8,74 |  | 8.74
| "Y.1.033" 3,18 |  | 3.18
| "Y.1.034" 2,93 |  | 2.93
| "Y.1.038" 26,27 |  | 26.27
| "Y.1.039" 26,27 |  | 26.27
| "Y.1.040a" 6,56 |  | 6.56
| "Y.1.041a" 2,4 |  | 2.4
| "Y.1.042" 26,45 |  | 26.45
| "Y.1.043a" 2,4 |  | 2.4
| "Y.1.044" 7,8 |  | 7.8
| "Y.1.045" 13,41 |  | 13.41
| "Y.1.050" 15,99 |  | 15.99
| "Y.1.051a" 2,4 |  | 2.4
| "Y.1.052a" 2,4 |  | 2.4
| "Y.1.053" 23,36 |  | 23.36
| "Y.1.057" 4,12 |  | 4.12
| "Y.1.059a" 2,4 |  | 2.4
| "Y.1.061" 23,73 |  | 23.73
| "Y.1.062a" 2,4 |  | 2.4
| "Y.1.063a" 2,4 |  | 2.4
| "Y.1.064a" 2,4 |  | 2.4
| "Y.2.004b" 20,07 |  | 20.07
| "Y.2.009a" 132,47 |  | 132.47
| "Y.2.010" 35,63 |  | 35.63
| "Y.2.011" 26,5 |  | 26.5
| "Y.2.012" 37,34 |  | 37.34
| "Y.2.012a" 6,03 |  | 6.03
| "Y.2.014" 159,35 |  | 159.35
| "Y.2.014a" 23,19 |  | 23.19
| "Y.2.014b" 22,03 |  | 22.03
| "Y.2.015" 29,62 |  | 29.62
| "Y.2.016" 20,26 |  | 20.26
| "Y.2.021" 10,47 |  | 10.47
| "Y.2.022" 19,1 |  | 19.1
| "Y.2.023" 23,97 |  | 23.97
| "Y.2.024" 5,74 |  | 5.74
| "Y.2.025" 17,86 |  | 17.86
| "Y.2.026" 10,24 |  | 10.24
| "Y.2.027" 15,11 |  | 15.11
| "Y.2.028" 21,75 |  | 21.75
| "Y.2.033" 28,67 |  | 28.67
| "Y.2.034b" 1,85 |  | 1.85
| "Y.2.034c" 2,61 |  | 2.61
| "Y.2.036a" 1,93 |  | 1.93
| "Y.2.037a" 1,95 |  | 1.95
| "Y.2.037b" 1,96 |  | 1.96
| "Y.2.038" 3,98 |  | 3.98
| "Y.2.039" 26,92 |  | 26.92
| "Y.2.040a" 1,79 |  | 1.79
| "Y.2.040b" 1,79 |  | 1.79
| "Y.2.041a" 2,04 |  | 2.04
| "Y.2.045" 13,41 |  | 13.41
| "Y.2.046" 9,61 |  | 9.61
| "Y.2.047" 15,91 |  | 15.91
| "Y.2.049" 12,93 |  | 12.93
| "Y.2.050" 16,2 |  | 16.2
| "Y.2.051" 53,64 |  | 53.64
| "Y.2.052" 37,63 |  | 37.63
| "Y.2.052a" 3,6 |  | 3.6
| "Y.2.055" 27,89 |  | 27.89
| "Y.2.056" 27,89 |  | 27.89
| "Y.2.057" 26,27 |  | 26.27
| "Y.2.058" 27,89 |  | 27.89
| "Y.2.059" 26,27 |  | 26.27
| "Y.2.060" 27,89 |  | 27.89
| "Y.2.062" 26,27 |  | 26.27
| "Y.2.063" 6,45 |  | 6.45
| "Y.2.066" 27,89 |  | 27.89
| "Y.2.067" 57,1 |  | 57.1
| "Y.2.069" 27,38 |  | 27.38
| "Y.2.070" 3,1 |  | 3.1
| "Y.2.070a" 8,76 |  | 8.76
| "Y.2.070b" 9,26 |  | 9.26
| "Y.2.073" 26,27 |  | 26.27
| "Y.2.074" 27,89 |  | 27.89
| "Y.2.079" 12,09 |  | 12.09
| "Y.2.080" 27,89 |  | 27.89
| "Y.2.081" 26,27 |  | 26.27
| "Y.2.082" 27,38 |  | 27.38
| "Y.2.083" 14,24 |  | 14.24
| "Y.2.084" 13,44 |  | 13.44
| "Y.3.004b" 12,44 |  | 12.44
| "Y.3.010d" 20,05 |  | 20.05
| "Y.3.012a" 48,18 |  | 48.18
| "Y.3.012b" 6,44 |  | 6.44
| "Y.3.013" 34,47 |  | 34.47
| "Y.3.013a" 36,09 |  | 36.09
| "Y.3.014" 224,85 |  | 224.85
| "Y.3.014a" 45,11 |  | 45.11
| "Y.3.014b" 44,34 |  | 44.34
| "Y.3.015" 20,14 |  | 20.14
| "Y.3.016" 38,03 |  | 38.03
| "Y.3.016a" 38,03 |  | 38.03
| "Y.3.019" 11,01 |  | 11.01
| "Y.3.022" 1,81 |  | 1.81
| "Y.3.023" 4,56 |  | 4.56
| "Y.3.024" 7,7 |  | 7.7
| "Y.3.025" 9,12 |  | 9.12
| "Y.3.025a" 7,13 |  | 7.13
| "Y.3.025b" 6,88 |  | 6.88
| "Y.3.032" 14,26 |  | 14.26
| "Y.3.033" 5,19 |  | 5.19
| "Y.3.034" 7,52 |  | 7.52
| "Y.3.035" 3,58 |  | 3.58
| "Y.3.036" 10,12 |  | 10.12
| "Y.3.038" 29,13 |  | 29.13
| "Y.3.039" 2,98 |  | 2.98
| "Y.3.042" 18,18 |  | 18.18
| "Y.3.043" 13,38 |  | 13.38
| "Y.3.044" 12,39 |  | 12.39
| "Y.3.045" 16,23 |  | 16.23
| "Y.3.046" 16,73 |  | 16.73
| "Y.3.047" 16,73 |  | 16.73
| "Y.3.048" 4,92 |  | 4.92
| "Y.3.050" 16,17 |  | 16.17
| "Y.3.051" 14,94 |  | 14.94
| "Y.3.052" 11,73 |  | 11.73
| "Y.3.053" 15,14 |  | 15.14
| "Y.3.054" 13,28 |  | 13.28
| "Y.3.055" 14,06 |  | 14.06
| "Y.3.055a" 3,85 |  | 3.85
| "Y.3.057" 13,34 |  | 13.34
| "Y.3.057a" 3,63 |  | 3.63
| "Y.3.058" 9,03 |  | 9.03
| "Y.3.059" 8,25 |  | 8.25
| "Y.3.060" 8,11 |  | 8.11
| "Y.3.063" 8,21 |  | 8.21
| "Y.3.064a" 1,96 |  | 1.96
| "Y.3.065" 21 |  | 21
| "Y.3.067a" 1,96 |  | 1.96
| "Y.3.070a" 1,96 |  | 1.96
| "Y.3.072a" 1,96 |  | 1.96
| "Y.3.073" 9,68 |  | 9.68
| "Y.3.074" 18,75 |  | 18.75
| "Y.3.074a" 1,96 |  | 1.96
| "Y.3.075" 20,1 |  | 20.1
| "Y.3.076" 16,21 |  | 16.21
| "Y.3.077a" 8,41 |  | 8.41
| "Y.3.078" 2,21 |  | 2.21
| "Y.3.079" 37,06 |  | 37.06
| "Y.3.080" 15,21 |  | 15.21
| "Y.3.081" 12,62 |  | 12.62
| "Y.3.082" 12,86 |  | 12.86
| "Y.3.083" 39,5 |  | 39.5
| "Y.3.083a" 45,03 |  | 45.03
| "Y.3.085a" 15,84 |  | 15.84
| "Y.3.086" 16,62 |  | 16.62
| "Y.3.087" 23,64 |  | 23.64
| "Y.3.089" 7,9 |  | 7.9
| "Y.3.090" 5,83 |  | 5.83
| "Y.3.091" 7,17 |  | 7.17
| "Y.3.099" 7,24 |  | 7.24
| "Y.3.101" 6,97 |  | 6.97
| "Y.3.104" 13,68 |  | 13.68
| "Y.3.105" 10,59 |  | 10.59
| "Y.3.106" 8,18 |  | 8.18
| "Y.3.108" 9,9 |  | 9.9
| "Y.3.109" 23,21 |  | 23.21
| "Y.3.109d" 1,43 |  | 1.43
| "Y.3.109e" 1,43 |  | 1.43
| "Y.3.110" 23,38 |  | 23.38
| "Y.3.111" 24,61 |  | 24.61
| "Y.3.112" 20,47 |  | 20.47
| "Y.3.112a" 1,96 |  | 1.96
| "Y.3.113" 23,69 |  | 23.69
| "Y.3.114" 21,44 |  | 21.44
| "Y.3.114a" 1,96 |  | 1.96
| "Y.3.115" 6,16 |  | 6.16
| "Y.3.117a" 1,96 |  | 1.96
| "Y.3.118" 8,81 |  | 8.81
| "Y.3.121" 23,84 |  | 23.84
| "Y.4.002" 29,49 |  | 29.49
| "Y.4.003" 30,7 |  | 30.7
| "Y.4.007b" 9,93 |  | 9.93
| "Y.4.010" 16,8 |  | 16.8
| "Y.4.010a" 23,55 |  | 23.55
| "Y.4.011" 21,33 |  | 21.33
| "Y.4.012" 62,18 |  | 62.18
| "Y.4.015" 103,94 |  | 103.94
| "Y.4.017" 126,47 |  | 126.47
| "Y.4.018" 111,4 |  | 111.4
| "Y.4.019" 73,48 |  | 73.48
| "Y.4.020" 13,2 |  | 13.2
| "Y.4.022" 28,42 |  | 28.42
| "Y.4.023" 5,64 |  | 5.64
| "Y.4.024" 42,01 |  | 42.01
| "Y.4.025" 15,25 |  | 15.25
| "Y.4.026" 19,47 |  | 19.47
| "Y.4.027" 13,63 |  | 13.63
| "Y.4.042" 10,5 |  | 10.5
| "Y.4.044" 8,26 |  | 8.26
| "Y.4.046" 11,29 |  | 11.29
| "Y.4.049" 15,61 |  | 15.61
| "Y.4.050" 19,57 |  | 19.57
| "Y.4.051" 26,28 |  | 26.28
| "Y.4.052" 26,09 |  | 26.09
| "Y.4.054" 27,89 |  | 27.89
| "Y.4.055" 4,2 |  | 4.2
| "Y.4.056b" 4,77 |  | 4.77
| "Y.4.057" 11,34 |  | 11.34
| "Y.4.058" 55,45 |  | 55.45
| "Y.4.058a" 18,02 |  | 18.02
| "Y.4.059" 4,62 |  | 4.62
| "Y.4.061" 5,12 |  | 5.12
| "Y.4.063" 4,73 |  | 4.73
| "Y.4.064" 9,3 |  | 9.3
| "Y.4.065" 10,22 |  | 10.22
| "Y.4.066" 8,79 |  | 8.79
| "Y.4.067" 19,8 |  | 19.8
| "Y.4.068" 6,28 |  | 6.28
| "Y.4.070" 15,59 |  | 15.59
| "Y.4.071" 14,03 |  | 14.03
| "Y.4.072" 5,89 |  | 5.89
| "Y.4.073" 12,15 |  | 12.15
| "Y.4.074" 15,17 |  | 15.17
| "Y.4.075" 20,48 |  | 20.48
| "Y.4.076" 25,88 |  | 25.88
| "Y.4.077" 8,82 |  | 8.82
| "Y.4.078" 14,05 |  | 14.05
| "Y.4.079" 11,06 |  | 11.06
| "Y.4.080" 23,43 |  | 23.43
| "Y.4.083" 13,65 |  | 13.65
| "Y.4.084" 38,7 |  | 38.7
| "Y.4.084a" 14,64 |  | 14.64
| "Y.4.085" 6,33 |  | 6.33
| "Y.4.089" 21,1 |  | 21.1
| "Y.4.093" 13,72 |  | 13.72
| "Y.4.095" 13,68 |  | 13.68
| "Y.4.096" 4,8 |  | 4.8
| "Y.4.097" 13,7 |  | 13.7
| "Y.4.102" 21,84 |  | 21.84
| "Y.4.103" 13,04 |  | 13.04
| "Y.4.106" 5,51 |  | 5.51
| "Y.4.107" 7,82 |  | 7.82
| "Y.4.108" 14,58 |  | 14.58
| "Y.4.109" 13,85 |  | 13.85
| "Y.4.112" 4,66 |  | 4.66
| "Y.4.113" 15,45 |  | 15.45
| "Y.4.114" 14,69 |  | 14.69
| "Y.4.115" 12,54 |  | 12.54
| "Y.4.117" 14,6 |  | 14.6
| "Y.4.118" 8,89 |  | 8.89
| "Y.4.119" 20,89 |  | 20.89
| "Y.4.120" 21,06 |  | 21.06
| "Y.4.121" 40,04 |  | 40.04
| "Y.4.122" 21,12 |  | 21.12
| "Y.4.123" 21,06 |  | 21.06
| "Y.4.124" 18,47 |  | 18.47
| "Y.4.125" 20,64 |  | 20.64
| "Y.4.126" 20,31 |  | 20.31
| "Y.4.127" 12,05 |  | 12.05
| "Y.5.001" 204,27 |  | 204.27
| "Y.5.002" 23,66 |  | 23.66
| "Y.5.002a" 22,63 |  | 22.63
| "Y.5.002b" 22,22 |  | 22.22
| "Y.5.003" 46,2 |  | 46.2
| "Y.5.003a" 7,28 |  | 7.28
| "Y.5.005" 20,14 |  | 20.14
| "Y.5.006" 219,8 |  | 219.8
| "Y.5.010" 68,83 |  | 68.83
| "Y.5.010a" 7,01 |  | 7.01
| "Y.5.017" 23,78 |  | 23.78
| "Y.5.018" 14,25 |  | 14.25
| "Y.5.018a" 3,84 |  | 3.84
| "Y.5.019" 42,8 |  | 42.8
| "Y.5.020" 7,18 |  | 7.18
| "Y.5.021" 7,59 |  | 7.59
| "Y.5.022" 7,98 |  | 7.98
| "Y.5.025" 7,05 |  | 7.05
| "Y.5.027" 36,71 |  | 36.71
| "Y.5.029" 29,29 |  | 29.29
| "Y.5.030" 6,17 |  | 6.17
| "Y.5.031" 29,5 |  | 29.5
| "Y.5.032" 25,53 |  | 25.53
| "Y.5.033" 13,35 |  | 13.35
| "Y.5.034" 16,68 |  | 16.68
| "Y.5.035" 7,74 |  | 7.74
| "Y.5.036" 13,59 |  | 13.59
| "Y.5.037" 8,31 |  | 8.31
| "Y.5.038" 25,53 |  | 25.53
| "Y.5.039" 29,53 |  | 29.53
| "Y.5.040" 5,3 |  | 5.3
| "Y.5.041" 29,29 |  | 29.29
| "Y.5.042" 21,23 |  | 21.23
| "Y.5.043" 22,62 |  | 22.62
| "Y.5.044" 19,58 |  | 19.58
| "Y.5.045" 21,66 |  | 21.66
| "Y.5.046" 21,73 |  | 21.73
| "Y.5.047" 20,01 |  | 20.01
| "Y.5.048" 26,61 |  | 26.61
| "Y.5.049" 25,28 |  | 25.28
| "Y.5.050" 26,61 |  | 26.61
| "Y.5.051" 25,28 |  | 25.28
| "Y.5.052" 25,21 |  | 25.21
| "Y.5.053" 35,69 |  | 35.69
| "Y.5.056" 25,28 |  | 25.28
| "Y.5.057" 25,21 |  | 25.21
| "Y.5.058" 4,24 |  | 4.24
| "Y.5.059" 7,81 |  | 7.81
| "Y.5.060" 25,28 |  | 25.28
| "Y.5.061" 25,21 |  | 25.21
| "Y.5.062" 55,33 |  | 55.33
| "Y.5.063" 21,57 |  | 21.57
| "Y.5.064" 21,65 |  | 21.65
| "Y.5.065" 21,65 |  | 21.65
| "Y.5.066" 42,87 |  | 42.87
| "Y.5.067" 21,17 |  | 21.17
| "Y.5.068" 21,17 |  | 21.17
| "Y.5.069" 30,36 |  | 30.36
| "Y.5.070" 5,3 |  | 5.3
| "Y.5.071" 29,55 |  | 29.55
| "Y.5.072" 25,6 |  | 25.6
| "Y.5.073" 6,34 |  | 6.34
| "Y.5.074" 13,42 |  | 13.42
| "Y.5.075" 8,39 |  | 8.39
| "Y.5.076" 13,4 |  | 13.4
| "Y.5.077" 12,26 |  | 12.26
| "Y.5.078" 25,6 |  | 25.6
| "Y.5.079" 29,55 |  | 29.55
| "Y.5.080" 4,95 |  | 4.95
| "Y.5.081" 30,36 |  | 30.36
| "Y.5.084" 6,8 |  | 6.8
| "Y.5.087" 8 |  | 8
| "Y.5.088" 7,57 |  | 7.57
| "Y.5.089" 40,59 |  | 40.59
| "Y.5.090" 42,27 |  | 42.27
| "Y.5.091" 6,48 |  | 6.48
| "Y.5.091a" 4,66 |  | 4.66
| "Y.5.092" 14,43 |  | 14.43
| "Y.5.093" 24,61 |  | 24.61
| "Y.5.095" 25,58 |  | 25.58
| "Y.5.096" 25,28 |  | 25.28
| "Y.5.097" 9,11 |  | 9.11
| "Y.5.100" 25,28 |  | 25.28
| "Y.5.101" 25,28 |  | 25.28
| "Y.5.103" 10,91 |  | 10.91
| "Y.5.104" 25,28 |  | 25.28
| "Y.5.105" 24,77 |  | 24.77
| "Y.5.106" 17,55 |  | 17.55
| "Y.6.001" 221,51 |  | 221.51
| "Y.6.001a" 6,61 |  | 6.61
| "Y.6.002" 22,11 |  | 22.11
| "Y.6.003" 67,11 |  | 67.11
| "Y.6.004b" 23,07 |  | 23.07
| "Y.6.005" 22,03 |  | 22.03
| "Y.6.006" 179,49 |  | 179.49
| "Y.6.006a" 3,45 |  | 3.45
| "Y.6.007b" 23,02 |  | 23.02
| "Y.6.011a" 4,35 |  | 4.35
| "Y.6.012" 5,1 |  | 5.1
| "Y.6.012a" 17,46 |  | 17.46
| "Y.6.012b" 20,24 |  | 20.24
| "Y.6.013" 8,96 |  | 8.96
| "Y.6.015" 7,49 |  | 7.49
| "Y.6.016" 7,47 |  | 7.47
| "Y.6.017" 11,77 |  | 11.77
| "Y.6.018" 6,02 |  | 6.02
| "Y.6.019" 5,41 |  | 5.41
| "Y.6.020" 19,86 |  | 19.86
| "Y.6.024" 10,93 |  | 10.93
| "Y.6.029" 44,87 |  | 44.87
| "Y.6.030" 12,05 |  | 12.05
| "Y.6.031" 10,75 |  | 10.75
| "Y.6.032" 28,86 |  | 28.86
| "Y.6.033" 13,58 |  | 13.58
| "Y.6.041" 15,25 |  | 15.25
| "Y.6.042" 17,98 |  | 17.98
| "Y.6.045" 21,05 |  | 21.05
| "Y.6.046" 21,12 |  | 21.12
| "Y.6.049" 48,37 |  | 48.37
| "Y.6.051" 18,71 |  | 18.71
| "Y.6.052" 22,54 |  | 22.54
| "Y.6.054" 43,14 |  | 43.14
| "Y.6.063" 27,24 |  | 27.24
| "Y.6.066" 29,97 |  | 29.97
| "Y.6.069" 21,17 |  | 21.17
| "Y.6.070" 26,72 |  | 26.72
| "Y.6.071" 13,22 |  | 13.22
| "Y.6.072" 4,61 |  | 4.61
| "Y.6.073" 6,65 |  | 6.65
| "Y.6.074" 14,39 |  | 14.39
| "Y.6.076" 11,6 |  | 11.6
| "Y.6.084" 27,11 |  | 27.11
| "Y.6.086" 14,4 |  | 14.4
| "Y.6.087" 8,68 |  | 8.68
| "Y.6.090" 11,98 |  | 11.98
| "Y.6.090a" 11,4 |  | 11.4
| "Y.6.091" 10,29 |  | 10.29
| "Y.6.094" 18,14 |  | 18.14
| "Y.6.097a" 6,65 |  | 6.65
| "Y.6.098" 20,92 |  | 20.92
| "Y.6.099a" 21,85 |  | 21.85
| "Y.6.100" 21,06 |  | 21.06
| "Y.6.103" 21,06 |  | 21.06
| "Y.6.104" 21,06 |  | 21.06
| "Y.6.105" 7,55 |  | 7.55
| "Y.6.106" 6,03 |  | 6.03
| "Y.6.107" 21,06 |  | 21.06
| "Y.6.108d" 2,56 |  | 2.56
| "Y.6.108e" 2,31 |  | 2.31
| "Y.6.109" 19,9 |  | 19.9
| "Y.6.110" 40,6 |  | 40.6
| "Y.6.111" 67,13 |  | 67.13
| "Y.6.113" 21,03 |  | 21.03
| "Y.7.001" 129,8 |  | 129.8
| "Y.7.001a" 4,35 |  | 4.35
| "Y.7.002" 98,38 |  | 98.38
| "Y.7.003" 67,11 |  | 67.11
| "Y.7.004b" 20,02 |  | 20.02
| "Y.7.005" 22,03 |  | 22.03
| "Y.7.006" 178,97 |  | 178.97
| "Y.7.006a" 3,45 |  | 3.45
| "Y.7.007b" 23,02 |  | 23.02
| "Y.7.008" 40,71 |  | 40.71
| "Y.7.010" 67,56 |  | 67.56
| "Y.7.011" 20,1 |  | 20.1
| "Y.7.012" 26,27 |  | 26.27
| "Y.7.013" 14,2 |  | 14.2
| "Y.7.014" 13,21 |  | 13.21
| "Y.7.015" 32,18 |  | 32.18
| "Y.7.020" 5,35 |  | 5.35
| "Y.7.021" 8,01 |  | 8.01
| "Y.7.022" 8,07 |  | 8.07
| "Y.7.023" 8,07 |  | 8.07
| "Y.7.024" 8,01 |  | 8.01
| "Y.7.025" 23,62 |  | 23.62
| "Y.7.027" 29,5 |  | 29.5
| "Y.7.028" 5,3 |  | 5.3
| "Y.7.029" 17,43 |  | 17.43
| "Y.7.030" 29,68 |  | 29.68
| "Y.7.031" 25,71 |  | 25.71
| "Y.7.032" 7,83 |  | 7.83
| "Y.7.034" 30,77 |  | 30.77
| "Y.7.036" 25,71 |  | 25.71
| "Y.7.037" 29,68 |  | 29.68
| "Y.7.038" 5,13 |  | 5.13
| "Y.7.039" 29,47 |  | 29.47
| "Y.7.040" 19,73 |  | 19.73
| "Y.7.041" 19,73 |  | 19.73
| "Y.7.042" 20,01 |  | 20.01
| "Y.7.043" 29,46 |  | 29.46
| "Y.7.044" 20,01 |  | 20.01
| "Y.7.045" 20,74 |  | 20.74
| "Y.7.046" 26,27 |  | 26.27
| "Y.7.047" 22,46 |  | 22.46
| "Y.7.048" 21,06 |  | 21.06
| "Y.7.049" 11,22 |  | 11.22
| "Y.7.049a" 29,98 |  | 29.98
| "Y.7.050" 41,13 |  | 41.13
| "Y.7.52a" 14,79 |  | 14.79
| "Y.7.053" 20,78 |  | 20.78
| "Y.7.055" 16,36 |  | 16.36
| "Y.7.055a" 13,2 |  | 13.2
| "Y.7.055b" 16,43 |  | 16.43
| "Y.7.055c" 15,61 |  | 15.61
| "Y.7.058" 22,61 |  | 22.61
| "Y.7.063" 27,24 |  | 27.24
| "Y.7.066" 29,97 |  | 29.97
| "Y.7.069" 21,17 |  | 21.17
| "Y.7.070" 26,72 |  | 26.72
| "Y.7.073" 6,62 |  | 6.62
| "Y.7.074" 14,39 |  | 14.39
| "Y.7.075" 13,22 |  | 13.22
| "Y.7.076" 11,6 |  | 11.6
| "Y.7.084" 27,12 |  | 27.12
| "Y.7.086" 14,4 |  | 14.4
| "Y.7.087" 14,4 |  | 14.4
| "Y.7.088" 4,61 |  | 4.61
| "Y.7.089" 5,28 |  | 5.28
| "Y.7.090" 11,98 |  | 11.98
| "Y.7.090a" 11,39 |  | 11.39
| "Y.7.091" 9,84 |  | 9.84
| "Y.7.094" 18,14 |  | 18.14
| "Y.7.097a" 6,65 |  | 6.65
| "Y.7.098" 21,02 |  | 21.02
| "Y.7.100" 20,96 |  | 20.96
| "Y.7.101" 21,06 |  | 21.06
| "Y.7.102" 21,06 |  | 21.06
| "Y.7.104" 8,14 |  | 8.14
| "Y.7.105" 20,96 |  | 20.96
| "Y.7.106" 20 |  | 20
| "Y.7.107" 6,15 |  | 6.15
| "Y.7.112" 10,33 |  | 10.33
| "Y.8.001" 191,35 |  | 191.35
| "Y.8.001a" 4,4 |  | 4.4
| "Y.8.002" 145,78 |  | 145.78
| "Y.8.002a" 57,12 |  | 57.12
| "Y.8.003" 194,82 |  | 194.82
| "Y.8.003a" 4,21 |  | 4.21
| "Y.8.004b" 20,27 |  | 20.27
| "Y.8.005a" 18,57 |  | 18.57
| "Y.8.007b" 20,27 |  | 20.27
| "Y.8.016" 19,99 |  | 19.99
| "Y.8.017" 19,44 |  | 19.44
| "Y.8.018" 6,6 |  | 6.6
| "Y.8.019" 18,3 |  | 18.3
| "Y.8.020" 5,85 |  | 5.85
| "Y.8.021" 20,63 |  | 20.63
| "Y.8.023" 22,94 |  | 22.94
| "Y.8.029" 18,24 |  | 18.24
| "Y.8.033" 36,35 |  | 36.35
| "Y.8.034" 6,42 |  | 6.42
| "Y.8.041" 23,27 |  | 23.27
| "Y.8.044" 17,44 |  | 17.44
| "Y.8.045" 23,27 |  | 23.27
| "Y.8.046" 18,22 |  | 18.22
| "Y.8.046a" 11,89 |  | 11.89
| "Y.8.047" 5,68 |  | 5.68
| "Y.8.048" 18,3 |  | 18.3
| "Y.8.050" 5,52 |  | 5.52
| "Y.8.051" 18,64 |  | 18.64
| "Y.8.052" 20,26 |  | 20.26
| "Y.8.054" 32,18 |  | 32.18
| "Y.8.055" 9,1 |  | 9.1
| "Y.8.056" 29,58 |  | 29.58
| "Y.8.057" 20,54 |  | 20.54
| "Y.8.058" 21,07 |  | 21.07
| "Y.8.058b" 4,56 |  | 4.56
| "Y.8.059" 22,46 |  | 22.46
| "Y.8.060" 22,56 |  | 22.56
| "Y.8.061" 13,93 |  | 13.93
| "Y.8.062" 6,74 |  | 6.74
| "Y.8.063" 29,58 |  | 29.58
| "Y.8.065" 7,24 |  | 7.24
| "Y.8.066" 20,52 |  | 20.52
| "Y.8.067" 32,21 |  | 32.21
| "Y.8.068" 22,66 |  | 22.66
| "Y.8.068b" 4,63 |  | 4.63
| "Y.8.069" 21,29 |  | 21.29
| "Y.8.070" 5,62 |  | 5.62
| "Y.8.073" 20,81 |  | 20.81
| "Y.8.074" 20,23 |  | 20.23
| "Y.8.075" 18,14 |  | 18.14
| "Y.8.078" 21,64 |  | 21.64
| "Y.8.079" 17,47 |  | 17.47
| "Y.8.082" 6,73 |  | 6.73
| "Y.8.083" 11,38 |  | 11.38
| "Y.8.083a" 18,22 |  | 18.22
| "Y.8.083b" 17,9 |  | 17.9
| "Y.8.088" 6,42 |  | 6.42
| "Y.8.089" 36,79 |  | 36.79
| "Y.8.090" 20,25 |  | 20.25
| "Y.8.098" 21,74 |  | 21.74
| "Y.8.099" 22,12 |  | 22.12
| "Y.8.101" 5,7 |  | 5.7
| "Y.8.103" 18,14 |  | 18.14
| "Y.8.104" 18,95 |  | 18.95
| "Y.8.105" 21,37 |  | 21.37
| "Y.8.109" 32,84 |  | 32.84
| "Y.8.110" 14,96 |  | 14.96
| "Y.8.113" 29,08 |  | 29.08
| "Y.8.114" 29,35 |  | 29.35
| "Y.8.116" 31,77 |  | 31.77
| "Y.8.117" 19,52 |  | 19.52
| "Y.9.001" 218,57 |  | 218.57
| "Y.9.001a" 233,36 |  | 233.36
| "Y.9.002" 22,15 |  | 22.15
| "Y.9.003" 31,81 |  | 31.81
| "Y.9.004b" 23,54 |  | 23.54
| "Y.9.005" 31,93 |  | 31.93
| "Y.9.006" 22,4 |  | 22.4
| "Y.9.007b" 23,44 |  | 23.44
| "Y.9.010" 287,81 |  | 287.81
| "Y.9.010a" 238,99 |  | 238.99
| "Y.9.015" 20,1 |  | 20.1
| "Y.9.016" 25,99 |  | 25.99
| "Y.9.017" 14,54 |  | 14.54
| "Y.9.018" 13,54 |  | 13.54
| "Y.9.019" 31,98 |  | 31.98
| "Y.9.020" 23,62 |  | 23.62
| "Y.9.025" 5,76 |  | 5.76
| "Y.9.026" 9,6 |  | 9.6
| "Y.9.027" 9,33 |  | 9.33
| "Y.9.028" 9,33 |  | 9.33
| "Y.9.029" 9,57 |  | 9.57
| "Y.9.030" 27,17 |  | 27.17
| "Y.9.031" 29,29 |  | 29.29
| "Y.9.032" 4,66 |  | 4.66
| "Y.9.033" 14,3 |  | 14.3
| "Y.9.034" 29,51 |  | 29.51
| "Y.9.035" 25,48 |  | 25.48
| "Y.9.036" 6,59 |  | 6.59
| "Y.9.038" 31,46 |  | 31.46
| "Y.9.039" 21,09 |  | 21.09
| "Y.9.040" 19,01 |  | 19.01
| "Y.9.041" 20 |  | 20
| "Y.9.042" 19,61 |  | 19.61
| "Y.9.043" 19,61 |  | 19.61
| "Y.9.044" 20,01 |  | 20.01
| "Y.9.045" 20,01 |  | 20.01
| "Y.9.046" 19,96 |  | 19.96
| "Y.9.047" 28,17 |  | 28.17
| "Y.9.048" 19,96 |  | 19.96
| "Y.9.049" 19,92 |  | 19.92
| "Y.9.050" 19,92 |  | 19.92
| "Y.9.051" 20,02 |  | 20.02
| "Y.9.052" 27,08 |  | 27.08
| "Y.9.053" 23,27 |  | 23.27
| "Y.9.054" 26,64 |  | 26.64
| "Y.9.055" 26,63 |  | 26.63
| "Y.9.056" 23,27 |  | 23.27
| "Y.9.057" 27,08 |  | 27.08
| "Y.9.058" 20,02 |  | 20.02
| "Y.9.059" 19,9 |  | 19.9
| "Y.9.060" 19,9 |  | 19.9
| "Y.9.061" 19,92 |  | 19.92
| "Y.9.062" 28,39 |  | 28.39
| "Y.9.063" 19,92 |  | 19.92
| "Y.9.064" 19,97 |  | 19.97
| "Y.9.065" 19,97 |  | 19.97
| "Y.9.066" 19,76 |  | 19.76
| "Y.9.067" 19,76 |  | 19.76
| "Y.9.068" 20,03 |  | 20.03
| "Y.9.069" 19,14 |  | 19.14
| "Y.9.070" 20,64 |  | 20.64
| "Y.9.071" 31,62 |  | 31.62
| "Y.9.073" 6,12 |  | 6.12
| "Y.9.074" 28,9 |  | 28.9
| "Y.9.075" 26,27 |  | 26.27
| "Y.9.076" 5,16 |  | 5.16
| "Y.9.077" 14,58 |  | 14.58
| "Y.9.078" 30,38 |  | 30.38
| "Y.9.079" 27,04 |  | 27.04
| "Y.9.080" 24,66 |  | 24.66
| "Y.9.081" 8,55 |  | 8.55
| "Y.9.082" 8,48 |  | 8.48
| "Y.9.083" 8,48 |  | 8.48
| "Y.9.084" 8,55 |  | 8.55
| "Y.9.085" 5,76 |  | 5.76
| "Y.9.090" 31,01 |  | 31.01
| "Y.9.091" 13,68 |  | 13.68
| "Y.9.092" 14,57 |  | 14.57
| "Y.9.093" 25,78 |  | 25.78
| "Y.9.094" 20,1 |  | 20.1
| "Y.9.095" 37,97 |  | 37.97
| "Y.9.096" 22,44 |  | 22.44
| "Y.9.097" 23,27 |  | 23.27
| "Y.9.099" 44,02 |  | 44.02
| "Y.9.103" 22,95 |  | 22.95
| "Y.9.104" 21,23 |  | 21.23
| "Y.9.105" 41,18 |  | 41.18
| "Y.9.106" 10,55 |  | 10.55
| "Y.9.107" 42,78 |  | 42.78
| Součet |  | 17058.08
Izolace_pod_dlažbu | Hydroizolační stěrka pod dlažbu - podlahy | m2 | 1991.11
| "Y.01.010a" 6,93 |  | 6.93
| "Y.01.010a.1" 1,57 |  | 1.57
| "Y.01.010a.2" 1,57 |  | 1.57
| "Y.01.010a.3" 1,79 |  | 1.79
| "Y.01.010b" 10,88 |  | 10.88
| "Y.01.011a" 4,34 |  | 4.34
| "Y.01.011a.1" 4,51 |  | 4.51
| "Y.01.011a.2" 1,8 |  | 1.8
| "Y.01.011a.3" 4,32 |  | 4.32
| "Y.01.012a" 3,45 |  | 3.45
| "Y.01.012b" 1,44 |  | 1.44
| "Y.01.012c" 5,49 |  | 5.49
| "Y.01.012d" 8,36 |  | 8.36
| "Y.01.014a" 6,69 |  | 6.69
| "Y.01.014a.1" 1,57 |  | 1.57
| "Y.01.014a.2" 1,57 |  | 1.57
| "Y.01.014a.3" 1,57 |  | 1.57
| "Y.01.014b" 7,82 |  | 7.82
| "Y.01.016a" 9,12 |  | 9.12
| "Y.01.016a.1" 1,57 |  | 1.57
| "Y.01.016a.2" 1,57 |  | 1.57
| "Y.01.016a.3" 1,57 |  | 1.57
| "Y.01.016a.4" 1,57 |  | 1.57
| "Y.01.016b" 14,78 |  | 14.78
| "Y.01.017a" 9,12 |  | 9.12
| "Y.01.017a.1" 1,57 |  | 1.57
| "Y.01.017a.2" 1,57 |  | 1.57
| "Y.01.017a.3" 1,57 |  | 1.57
| "Y.01.017a.4" 1,57 |  | 1.57
| "Y.01.017b" 14,78 |  | 14.78
| "Y.01.018a" 9,12 |  | 9.12
| "Y.01.018a.1" 1,57 |  | 1.57
| "Y.01.018a.2" 1,57 |  | 1.57
| "Y.01.018a.3" 1,57 |  | 1.57
| "Y.01.018a.4" 1,57 |  | 1.57
| "Y.01.018b" 14,78 |  | 14.78
| "Y.01.019a" 9,12 |  | 9.12
| "Y.01.019a.1" 1,57 |  | 1.57
| "Y.01.019a.2" 1,57 |  | 1.57
| "Y.01.019a.3" 1,57 |  | 1.57
| "Y.01.019a.4" 1,57 |  | 1.57
| "Y.01.019b" 14,78 |  | 14.78
| "Y.01.020" 18,82 |  | 18.82
| "Y.01.021" 11,29 |  | 11.29
| "Y.01.022a" 5,42 |  | 5.42
| "Y.01.022a.1" 1,62 |  | 1.62
| "Y.01.022a.2" 3,38 |  | 3.38
| "Y.01.022a.3" 1,78 |  | 1.78
| "Y.01.022b" 3,33 |  | 3.33
| "Y.01.029" 3,35 |  | 3.35
| "Y.01.031" 3,16 |  | 3.16
| "Y.01.033" 2,94 |  | 2.94
| "Y.01.033a" 2,47 |  | 2.47
| "Y.01.033b" 1,97 |  | 1.97
| "Y.1.020" 5,75 |  | 5.75
| "Y.1.021" 7,87 |  | 7.87
| "Y.1.022" 5,38 |  | 5.38
| "Y.1.022a" 3,9 |  | 3.9
| "Y.1.022b" 1,56 |  | 1.56
| "Y.1.022c" 1,56 |  | 1.56
| "Y.1.024a" 1,71 |  | 1.71
| "Y.1.024b" 1,71 |  | 1.71
| "Y.1.024c" 1,48 |  | 1.48
| "Y.1.024d" 1,71 |  | 1.71
| "Y.1.024e" 1,71 |  | 1.71
| "Y.1.024f" 1,48 |  | 1.48
| "Y.1.033a" 4,15 |  | 4.15
| "Y.1.035" 5,38 |  | 5.38
| "Y.1.035a" 5,06 |  | 5.06
| "Y.1.035b" 1,28 |  | 1.28
| "Y.1.035c" 1,28 |  | 1.28
| "Y.1.036" 5,75 |  | 5.75
| "Y.1.037" 4,08 |  | 4.08
| "Y.1.046" 3,95 |  | 3.95
| "Y.1.047" 3,98 |  | 3.98
| "Y.1.048" 1,92 |  | 1.92
| "Y.1.048a" 1,92 |  | 1.92
| "Y.1.049" 1,92 |  | 1.92
| "Y.1.049a" 1,92 |  | 1.92
| "Y.1.053a" 4 |  | 4
| "Y.1.053b" 1,9 |  | 1.9
| "Y.1.056" 2,8 |  | 2.8
| "Y.1.056a" 2,33 |  | 2.33
| "Y.1.058" 5,24 |  | 5.24
| "Y.1.060" 5,15 |  | 5.15
| "Y.1.060a" 4,51 |  | 4.51
| "Y.1.060a.1" 1,43 |  | 1.43
| "Y.1.060a.2" 1,43 |  | 1.43
| "Y.2.029" 3,47 |  | 3.47
| "Y.2.030" 2,86 |  | 2.86
| "Y.2.031" 4,25 |  | 4.25
| "Y.2.032" 1,88 |  | 1.88
| "Y.2.032a" 2,1 |  | 2.1
| "Y.2.035" 6,42 |  | 6.42
| "Y.2.042" 2,8 |  | 2.8
| "Y.2.042a" 1,64 |  | 1.64
| "Y.2.042b" 1,78 |  | 1.78
| "Y.2.043" 9,14 |  | 9.14
| "Y.2.043a" 1,7 |  | 1.7
| "Y.2.043b" 1,97 |  | 1.97
| "Y.2.044" 5,35 |  | 5.35
| "Y.2.048" 4,72 |  | 4.72
| "Y.2.052b" 3,27 |  | 3.27
| "Y.2.053" 1,72 |  | 1.72
| "Y.2.053a" 1,72 |  | 1.72
| "Y.2.054" 3,9 |  | 3.9
| "Y.2.061" 5,29 |  | 5.29
| "Y.2.064" 1,9 |  | 1.9
| "Y.2.064a" 1,81 |  | 1.81
| "Y.2.064b" 1,14 |  | 1.14
| "Y.2.064c" 3,04 |  | 3.04
| "Y.2.065" 1,9 |  | 1.9
| "Y.2.065a" 1,81 |  | 1.81
| "Y.2.065b" 1,14 |  | 1.14
| "Y.2.065c" 3,04 |  | 3.04
| "Y.2.071" 4,3 |  | 4.3
| "Y.2.072" 4,85 |  | 4.85
| "Y.2.072a" 1,31 |  | 1.31
| "Y.2.072b" 1,31 |  | 1.31
| "Y.2.075" 2,26 |  | 2.26
| "Y.2.075a" 1,61 |  | 1.61
| "Y.2.076" 4,38 |  | 4.38
| "Y.2.077" 2,38 |  | 2.38
| "Y.2.077a" 1,61 |  | 1.61
| "Y.3.020" 1,85 |  | 1.85
| "Y.3.020a" 1,6 |  | 1.6
| "Y.3.021" 1,85 |  | 1.85
| "Y.3.027" 1,76 |  | 1.76
| "Y.3.027a" 1,78 |  | 1.78
| "Y.3.037" 3,48 |  | 3.48
| "Y.3.040" 2,55 |  | 2.55
| "Y.3.041" 4,83 |  | 4.83
| "Y.3.045a" 4,32 |  | 4.32
| "Y.3.046a" 4,32 |  | 4.32
| "Y.3.047a" 6,09 |  | 6.09
| "Y.3.049" 4,59 |  | 4.59
| "Y.3.061" 4,12 |  | 4.12
| "Y.3.061a" 1,71 |  | 1.71
| "Y.3.062" 6,44 |  | 6.44
| "Y.3.066" 4,4 |  | 4.4
| "Y.3.066" 4,26 |  | 4.26
| "Y.3.066a" 1,14 |  | 1.14
| "Y.3.066b" 1,14 |  | 1.14
| "Y.3.068" 2 |  | 2
| "Y.3.068a" 2 |  | 2
| "Y.3.069" 4,3 |  | 4.3
| "Y.3.071" 3,88 |  | 3.88
| "Y.3.076a" 4 |  | 4
| "Y.3.076b" 1,9 |  | 1.9
| "Y.3.093" 4,02 |  | 4.02
| "Y.3.094" 2,05 |  | 2.05
| "Y.3.094a" 1,67 |  | 1.67
| "Y.3.098" 6,53 |  | 6.53
| "Y.3.100" 5,18 |  | 5.18
| "Y.3.102" 2,74 |  | 2.74
| "Y.3.102a" 1,62 |  | 1.62
| "Y.3.103" 3,88 |  | 3.88
| "Y.3.107" 2,05 |  | 2.05
| "Y.3.107a" 2,45 |  | 2.45
| "Y.3.109a" 1,84 |  | 1.84
| "Y.3.109b" 2,05 |  | 2.05
| "Y.3.109c" 1,83 |  | 1.83
| "Y.3.110a" 1,9 |  | 1.9
| "Y.3.110b" 3,9 |  | 3.9
| "Y.3.119a" 4,01 |  | 4.01
| "Y.3.120" 4,64 |  | 4.64
| "Y.3.122" 6,71 |  | 6.71
| "Y.3.122a" 1,14 |  | 1.14
| "Y.3.122b" 1,14 |  | 1.14
| "Y.3.122c" 1,14 |  | 1.14
| "Y.1.026a" 4,4 |  | 4.4
| "Y.4.033" 4,32 |  | 4.32
| "Y.4.034" 2,12 |  | 2.12
| "Y.4.034a" 2,04 |  | 2.04
| "Y.4.045" 8,67 |  | 8.67
| "Y.4.047" 2,14 |  | 2.14
| "Y.4.047a" 1,57 |  | 1.57
| "Y.4.048" 2,33 |  | 2.33
| "Y.4.048a" 1,62 |  | 1.62
| "Y.4.053" 3,09 |  | 3.09
| "Y.4.053a" 16,25 |  | 16.25
| "Y.4.056" 2,62 |  | 2.62
| "Y.4.056a" 16,11 |  | 16.11
| "Y.4.060" 6,81 |  | 6.81
| "Y.4.062" 2,64 |  | 2.64
| "Y.4.062a" 1,8 |  | 1.8
| "Y.4.062b" 2,09 |  | 2.09
| "Y.4.068a" 3,64 |  | 3.64
| "Y.4.068b" 1,51 |  | 1.51
| "Y.4.068c" 1,72 |  | 1.72
| "Y.4.069" 3,58 |  | 3.58
| "Y.4.080a" 1,9 |  | 1.9
| "Y.4.080b" 1,9 |  | 1.9
| "Y.4.082" 2,02 |  | 2.02
| "Y.4.082a" 1,83 |  | 1.83
| "Y.4.082b" 1,83 |  | 1.83
| "Y.4.087" 12,28 |  | 12.28
| "Y.4.094" 4,38 |  | 4.38
| "Y.4.099a" 5,98 |  | 5.98
| "Y.4.101a" 5,99 |  | 5.99
| "Y.4.104a" 6,1 |  | 6.1
| "Y.4.111a" 6,09 |  | 6.09
| "Y.4.115a" 3,98 |  | 3.98
| "Y.4.115b" 2,25 |  | 2.25
| "Y.4.116" 2,15 |  | 2.15
| "Y.4.117a" 4,87 |  | 4.87
| "Y.4.118a" 4,43 |  | 4.43
| "Y.4.118b" 2,24 |  | 2.24
| "Y.4.119a" 4 |  | 4
| "Y.4.120a" 4 |  | 4
| "Y.4.122a" 4 |  | 4
| "Y.4.123a" 4 |  | 4
| "Y.4.125a" 4 |  | 4
| "Y.4.126a" 4 |  | 4
| "Y.5.023" 3,15 |  | 3.15
| "Y.5.023a" 3,08 |  | 3.08
| "Y.5.024" 6,65 |  | 6.65
| "Y.5.026" 7,97 |  | 7.97
| "Y.5.029a" 5,33 |  | 5.33
| "Y.5.031a" 4,56 |  | 4.56
| "Y.5.032a" 4,39 |  | 4.39
| "Y.5.033a" 6 |  | 6
| "Y.5.036a" 6 |  | 6
| "Y.5.038a" 4,46 |  | 4.46
| "Y.5.039a" 4,4 |  | 4.4
| "Y.5.041a" 5,35 |  | 5.35
| "Y.5.042a" 5,94 |  | 5.94
| "Y.5.043a" 4,86 |  | 4.86
| "Y.5.045a" 4,73 |  | 4.73
| "Y.5.047a" 4,72 |  | 4.72
| "Y.5.047b" 2,71 |  | 2.71
| "Y.5.054" 2,48 |  | 2.48
| "Y.5.054a" 1,92 |  | 1.92
| "Y.5.055" 2,48 |  | 2.48
| "Y.5.055a" 1,92 |  | 1.92
| "Y.5.055b" 2,09 |  | 2.09
| "Y.5.063a" 4,86 |  | 4.86
| "Y.5.063b" 2,79 |  | 2.79
| "Y.5.064a" 4,72 |  | 4.72
| "Y.5.065a" 4,73 |  | 4.73
| "Y.5.067a" 5,94 |  | 5.94
| "Y.5.068a" 4,86 |  | 4.86
| "Y.5.069a" 5,37 |  | 5.37
| "Y.5.071a" 4,54 |  | 4.54
| "Y.5.072a" 4,39 |  | 4.39
| "Y.5.074a" 5,79 |  | 5.79
| "Y.5.076a" 5,79 |  | 5.79
| "Y.5.078a" 4,37 |  | 4.37
| "Y.5.079a" 4,54 |  | 4.54
| "Y.5.081a" 5,37 |  | 5.37
| "Y.5.083" 8,09 |  | 8.09
| "Y.5.085" 6,53 |  | 6.53
| "Y.5.086" 3,02 |  | 3.02
| "Y.5.086a" 3,09 |  | 3.09
| "Y.5.098" 1,95 |  | 1.95
| "Y.5.098a" 1,84 |  | 1.84
| "Y.5.099" 1,95 |  | 1.95
| "Y.5.099a" 1,76 |  | 1.76
| "Y.5.102" 4,07 |  | 4.07
| "Y.5.108" 1,61 |  | 1.61
| "Y.5.108a" 1,62 |  | 1.62
| "Y.5.108b" 1,61 |  | 1.61
| "Y.6.012c" 1,9 |  | 1.9
| "Y.6.012d" 1,9 |  | 1.9
| "Y.6.014" 2,31 |  | 2.31
| "Y.6.021a" 4,05 |  | 4.05
| "Y.6.023a" 4,05 |  | 4.05
| "Y.6.025a" 5,33 |  | 5.33
| "Y.6.026" 5,11 |  | 5.11
| "Y.6.027a" 4,61 |  | 4.61
| "Y.6.028a" 4,46 |  | 4.46
| "Y.6.034a" 3,6 |  | 3.6
| "Y.6.035a" 4 |  | 4
| "Y.6.036a" 5,94 |  | 5.94
| "Y.6.037" 2,14 |  | 2.14
| "Y.6.037a" 1,63 |  | 1.63
| "Y.6.038" 4,07 |  | 4.07
| "Y.6.039" 3,96 |  | 3.96
| "Y.6.043a" 4 |  | 4
| "Y.6.044a" 4 |  | 4
| "Y.6.045a" 4 |  | 4
| "Y.6.047" 1,85 |  | 1.85
| "Y.6.047a" 1,85 |  | 1.85
| "Y.6.048" 1,9 |  | 1.9
| "Y.6.048a" 1,9 |  | 1.9
| "Y.6.050" 1,85 |  | 1.85
| "Y.6.050a" 1,85 |  | 1.85
| "Y.6.051" 1,85 |  | 1.85
| "Y.6.051a" 1,85 |  | 1.85
| "Y.6.053" 1,9 |  | 1.9
| "Y.6.053a" 1,9 |  | 1.9
| "Y.6.055" 4 |  | 4
| "Y.6.056a" 5,94 |  | 5.94
| "Y.6.057a" 4 |  | 4
| "Y.6.058a" 4 |  | 4
| "Y.6.059a" 4 |  | 4
| "Y.6.060a" 4 |  | 4
| "Y.6.061a" 4 |  | 4
| "Y.6.062a" 4 |  | 4
| "Y.6.064a" 4 |  | 4
| "Y.6.065a" 4 |  | 4
| "Y.6.067a" 4 |  | 4
| "Y.6.068a" 4 |  | 4
| "Y.6.078" 2,18 |  | 2.18
| "Y.6.078a" 1,97 |  | 1.97
| "Y.6.079a" 3,6 |  | 3.6
| "Y.6.080a" 4 |  | 4
| "Y.6.081a" 3,9 |  | 3.9
| "Y.6.082a" 4 |  | 4
| "Y.6.083" 4,3 |  | 4.3
| "Y.6.085" 1,9 |  | 1.9
| "Y.6.085a" 1,69 |  | 1.69
| "Y.6.088" 5,16 |  | 5.16
| "Y.6.089" 5,28 |  | 5.28
| "Y.6.092a" 4 |  | 4
| "Y.6.093a" 4 |  | 4
| "Y.6.095a" 4 |  | 4
| "Y.6.098a" 4 |  | 4
| "Y.6.099" 15,31 |  | 15.31
| "Y.6.099a" 1,88 |  | 1.88
| "Y.6.099b" 1,76 |  | 1.76
| "Y.6.099c" 1,76 |  | 1.76
| "Y.6.100a" 4 |  | 4
| "Y.6.102" 5,72 |  | 5.72
| "Y.6.103a" 4 |  | 4
| "Y.6.104a" 4 |  | 4
| "Y.6.107a" 4 |  | 4
| "Y.6.108" 10,61 |  | 10.61
| "Y.6.108a" 2,22 |  | 2.22
| "Y.6.108b" 1,74 |  | 1.74
| "Y.6.108c" 1,65 |  | 1.65
| "Y.6.109a" 4 |  | 4
| "Y.6.112" 4,94 |  | 4.94
| "Y.7.016" 5,39 |  | 5.39
| "Y.7.017" 4,12 |  | 4.12
| "Y.7.018" 2,23 |  | 2.23
| "Y.7.018a" 2,09 |  | 2.09
| "Y.7.019" 2,23 |  | 2.23
| "Y.7.019a" 2,23 |  | 2.23
| "Y.7.027a" 5,32 |  | 5.32
| "Y.7.030a" 4,7 |  | 4.7
| "Y.7.031a" 4,39 |  | 4.39
| "Y.7.033" 6,73 |  | 6.73
| "Y.7.035" 1,69 |  | 1.69
| "Y.7.035a" 1,64 |  | 1.64
| "Y.7.036a" 4,48 |  | 4.48
| "Y.7.037a" 4,38 |  | 4.38
| "Y.7.039a" 5,33 |  | 5.33
| "Y.7.040a" 5,94 |  | 5.94
| "Y.7.041a" 4,86 |  | 4.86
| "Y.7.042a" 4,73 |  | 4.73
| "Y.7.044a" 4,73 |  | 4.73
| "Y.7.045a" 4,86 |  | 4.86
| "Y.7.047a" 1,9 |  | 1.9
| "Y.7.047b" 4 |  | 4
| "Y.7.048a" 4 |  | 4
| "Y.7.051" 6,35 |  | 6.35
| "Y.7.053a" 5,94 |  | 5.94
| "Y.7.054" 6,81 |  | 6.81
| "Y.7.056a" 4 |  | 4
| "Y.7.057a" 4 |  | 4
| "Y.7.059a" 4 |  | 4
| "Y.7.060a" 4 |  | 4
| "Y.7.061a" 4 |  | 4
| "Y.7.062a" 4 |  | 4
| "Y.7.064a" 4 |  | 4
| "Y.7.065a" 4 |  | 4
| "Y.7.067a" 4 |  | 4
| "Y.7.068a" 4 |  | 4
| "Y.7.069a" 4 |  | 4
| "Y.7.078" 1,97 |  | 1.97
| "Y.7.078a" 2,16 |  | 2.16
| "Y.7.079a" 3,6 |  | 3.6
| "Y.7.080a" 4 |  | 4
| "Y.7.081a" 3,9 |  | 3.9
| "Y.7.082a" 4 |  | 4
| "Y.7.083" 4,3 |  | 4.3
| "Y.7.085" 1,9 |  | 1.9
| "Y.7.085a" 1,69 |  | 1.69
| "Y.7.092a" 4 |  | 4
| "Y.7.093a" 4 |  | 4
| "Y.7.095a" 4 |  | 4
| "Y.7.096a" 5,54 |  | 5.54
| "Y.7.098a" 4 |  | 4
| "Y.7.099" 16,88 |  | 16.88
| "Y.7.099a" 1,95 |  | 1.95
| "Y.7.099b" 2,16 |  | 2.16
| "Y.7.099c" 2,05 |  | 2.05
| "Y.7.100a" 4 |  | 4
| "Y.7.100b" 1,9 |  | 1.9
| "Y.7.101a" 4 |  | 4
| "Y.7.102a" 4 |  | 4
| "Y.7.103" 4,56 |  | 4.56
| "Y.7.105a" 4 |  | 4
| "Y.7.106a" 4 |  | 4
| "Y.7.109" 1,9 |  | 1.9
| "Y.7.109a" 1,9 |  | 1.9
| "Y.7.110" 1,9 |  | 1.9
| "Y.7.110a" 1,9 |  | 1.9
| "Y.8.016a" 3,55 |  | 3.55
| "Y.8.024" 3,92 |  | 3.92
| "Y.8.027a" 7,05 |  | 7.05
| "Y.8.028a" 7,65 |  | 7.65
| "Y.8.030a" 9,31 |  | 9.31
| "Y.8.031a" 8,67 |  | 8.67
| "Y.8.037a" 8,68 |  | 8.68
| "Y.8.038a" 9,3 |  | 9.3
| "Y.8.039a" 7,41 |  | 7.41
| "Y.8.040a" 7,79 |  | 7.79
| "Y.8.043" 1,9 |  | 1.9
| "Y.8.043a" 1,74 |  | 1.74
| "Y.8.046" 3,98 |  | 3.98
| "Y.8.049" 1,9 |  | 1.9
| "Y.8.049a" 1,9 |  | 1.9
| "Y.8.053" 4 |  | 4
| "Y.8.054a" 4,05 |  | 4.05
| "Y.8.056a" 4,43 |  | 4.43
| "Y.8.058a" 5,78 |  | 5.78
| "Y.8.059a" 4 |  | 4
| "Y.8.063a" 4,43 |  | 4.43
| "Y.8.064" 4,84 |  | 4.84
| "Y.8.064b" 3,39 |  | 3.39
| "Y.8.067a" 4,05 |  | 4.05
| "Y.8.068a" 5,13 |  | 5.13
| "Y.8.069" 1,9 |  | 1.9
| "Y.8.069a" 4 |  | 4
| "Y.8.070a" 4 |  | 4
| "Y.8.072" 1,9 |  | 1.9
| "Y.8.072a" 1,9 |  | 1.9
| "Y.8.077" 1,9 |  | 1.9
| "Y.8.077a" 1,9 |  | 1.9
| "Y.8.084a" 7,75 |  | 7.75
| "Y.8.085a" 7,43 |  | 7.43
| "Y.8.086a" 9,31 |  | 9.31
| "Y.8.087a" 8,68 |  | 8.68
| "Y.8.094a" 8,68 |  | 8.68
| "Y.8.095a" 9,31 |  | 9.31
| "Y.8.096a" 7,7 |  | 7.7
| "Y.8.097a" 7,33 |  | 7.33
| "Y.8.098b" 3,87 |  | 3.87
| "Y.8.102" 4,48 |  | 4.48
| "Y.8.106" 2,71 |  | 2.71
| "Y.8.109a" 4,11 |  | 4.11
| "Y.8.112" 2,77 |  | 2.77
| "Y.8.112a" 3,04 |  | 3.04
| "Y.8.112b" 2,46 |  | 2.46
| "Y.8.113a" 4,43 |  | 4.43
| "Y.8.114a" 4,42 |  | 4.42
| "Y.8.116a" 4,12 |  | 4.12
| "Y.8.118" 4,09 |  | 4.09
| "Y.9.014" 1,85 |  | 1.85
| "Y.9.014a" 1,85 |  | 1.85
| "Y.9.021" 5,39 |  | 5.39
| "Y.9.022" 4,07 |  | 4.07
| "Y.9.023" 2,23 |  | 2.23
| "Y.9.023a" 2,09 |  | 2.09
| "Y.9.024" 2,23 |  | 2.23
| "Y.9.024a" 2,23 |  | 2.23
| "Y.9.031a" 5,22 |  | 5.22
| "Y.9.034a" 4,56 |  | 4.56
| "Y.9.035a" 4,38 |  | 4.38
| "Y.9.037" 4,14 |  | 4.14
| "Y.9.040a" 4,86 |  | 4.86
| "Y.9.041a" 4,86 |  | 4.86
| "Y.9.042a" 4,86 |  | 4.86
| "Y.9.043a" 5,94 |  | 5.94
| "Y.9.044a" 4,86 |  | 4.86
| "Y.9.045a" 4,86 |  | 4.86
| "Y.9.046a" 4,86 |  | 4.86
| "Y.9.048a" 4,86 |  | 4.86
| "Y.9.049a" 4,86 |  | 4.86
| "Y.9.050a" 4,86 |  | 4.86
| "Y.9.051a" 4,72 |  | 4.72
| "Y.9.053a" 4 |  | 4
| "Y.9.056a" 4 |  | 4
| "Y.9.058a" 4,72 |  | 4.72
| "Y.9.059a" 4,86 |  | 4.86
| "Y.9.060a" 4,86 |  | 4.86
| "Y.9.061a" 4,86 |  | 4.86
| "Y.9.063a" 4,86 |  | 4.86
| "Y.9.064a" 4,86 |  | 4.86
| "Y.9.065a" 4,86 |  | 4.86
| "Y.9.066a" 5,94 |  | 5.94
| "Y.9.067a" 4,86 |  | 4.86
| "Y.9.068a" 4,86 |  | 4.86
| "Y.9.069a" 4,86 |  | 4.86
| "Y.9.072" 3,85 |  | 3.85
| "Y.9.074a" 4,55 |  | 4.55
| "Y.9.075a" 4,3 |  | 4.3
| "Y.9.078a" 5,13 |  | 5.13
| "Y.9.086" 2,23 |  | 2.23
| "Y.9.086a" 2,23 |  | 2.23
| "Y.9.087" 2,23 |  | 2.23
| "Y.9.087a" 2,09 |  | 2.09
| "Y.9.088" 4,07 |  | 4.07
| "Y.9.089" 5,39 |  | 5.39
| "Y.9.096a" 3,9 |  | 3.9
| "Y.9.096b" 1,85 |  | 1.85
| "Y.9.098" 3,8 |  | 3.8
| "Y.9.098a" 3,8 |  | 3.8
| "Y.9.101" 1,85 |  | 1.85
| "Y.9.101a" 1,69 |  | 1.69
| "Y.9.102" 4,3 |  | 4.3
| "Y.9.104a" 3,9 |  | 3.9
| Součet |  | 1991.11
Kročejová_EPS_50mm | Kročejový EPS 50 mm | m2 | 1023.75
| "Y.2.090" 535,79 |  | 535.79
| "Y.5.110" 80,08 |  | 80.08
| "Y.5.111" 94,1 |  | 94.1
| "Y.5.112" 80,05 |  | 80.05
| "Y.6.096" 122,62 |  | 122.62
| "Y.7.052" 27,52 |  | 27.52
| "Y.7.108" 83,59 |  | 83.59
| Součet |  | 1023.75
Obvod_dilatace_podla | Obvodová dilatace bet. podlah | m | 8491.57
| "Y.02.003" 34,11 |  | 34.11
| "Y.02.004" 43,23 |  | 43.23
| "Y.02.007" 77,54 |  | 77.54
| "Y.02.008" 42,84 |  | 42.84
| "Y.02.009" 42,83 |  | 42.83
| "Y.01.001" 39,91 |  | 39.91
| "Y.01.002" 72,01 |  | 72.01
| "Y.01.003" 31,8 |  | 31.8
| "Y.01.004" 37,41 |  | 37.41
| "Y.01.004a" 10,98 |  | 10.98
| "Y.01.004b" 29,03 |  | 29.03
| "Y.01.004c" 11,96 |  | 11.96
| "Y.01.005" 54,13 |  | 54.13
| "Y.01.007" 37,81 |  | 37.81
| "Y.01.007a" 10,98 |  | 10.98
| "Y.01.007b" 29,21 |  | 29.21
| "Y.01.008" 42,85 |  | 42.85
| "Y.01.009" 42,85 |  | 42.85
| "Y.01.010" 28,53 |  | 28.53
| "Y.01.010a" 10,72 |  | 10.72
| "Y.01.010a.1" 5,2 |  | 5.2
| "Y.01.010a.2" 5,2 |  | 5.2
| "Y.01.010a.3" 5,47 |  | 5.47
| "Y.01.010b" 23,65 |  | 23.65
| "Y.01.011" 19,68 |  | 19.68
| "Y.01.011a" 8,37 |  | 8.37
| "Y.01.011a.1" 8,55 |  | 8.55
| "Y.01.011a.2" 5,7 |  | 5.7
| "Y.01.011a.3" 9,32 |  | 9.32
| "Y.01.012" 22,08 |  | 22.08
| "Y.01.012a" 7,45 |  | 7.45
| "Y.01.012b" 4,94 |  | 4.94
| "Y.01.012c" 9,7 |  | 9.7
| "Y.01.012d" 15,8 |  | 15.8
| "Y.01.013" 13,22 |  | 13.22
| "Y.01.014" 29,45 |  | 29.45
| "Y.01.014a" 10,49 |  | 10.49
| "Y.01.014a.1" 5,2 |  | 5.2
| "Y.01.014a.2" 5,2 |  | 5.2
| "Y.01.014a.3" 5,2 |  | 5.2
| "Y.01.014b" 18,03 |  | 18.03
| "Y.01.015" 24,75 |  | 24.75
| "Y.01.016" 36,25 |  | 36.25
| "Y.01.016a" 12,65 |  | 12.65
| "Y.01.016a.1" 5,2 |  | 5.2
| "Y.01.016a.2" 5,2 |  | 5.2
| "Y.01.016a.3" 5,2 |  | 5.2
| "Y.01.016a.4" 5,2 |  | 5.2
| "Y.01.016b" 30,25 |  | 30.25
| "Y.01.017" 39,82 |  | 39.82
| "Y.01.017a" 12,65 |  | 12.65
| "Y.01.017a.1" 5,2 |  | 5.2
| "Y.01.017a.2" 5,2 |  | 5.2
| "Y.01.017a.3" 5,2 |  | 5.2
| "Y.01.017a.4" 5,2 |  | 5.2
| "Y.01.017b" 30,25 |  | 30.25
| "Y.01.018" 39,94 |  | 39.94
| "Y.01.018a" 12,65 |  | 12.65
| "Y.01.018a.1" 5,2 |  | 5.2
| "Y.01.018a.2" 5,2 |  | 5.2
| "Y.01.018a.3" 5,2 |  | 5.2
| "Y.01.018a.4" 5,2 |  | 5.2
| "Y.01.018b" 30,25 |  | 30.25
| "Y.01.019" 36,25 |  | 36.25
| "Y.01.019a" 12,65 |  | 12.65
| "Y.01.019a.1" 5,2 |  | 5.2
| "Y.01.019a.2" 5,2 |  | 5.2
| "Y.01.019a.3" 5,2 |  | 5.2
| "Y.01.019a.4" 5,2 |  | 5.2
| "Y.01.019b" 30,25 |  | 30.25
| "Y.01.020" 19,47 |  | 19.47
| "Y.01.021" 13,97 |  | 13.97
| "Y.01.022" 17,58 |  | 17.58
| "Y.01.022a" 9,5 |  | 9.5
| "Y.01.022a.1" 5,4 |  | 5.4
| "Y.01.022a.2" 7,35 |  | 7.35
| "Y.01.022a.3" 5,65 |  | 5.65
| "Y.01.022b" 7,3 |  | 7.3
| "Y.01.023" 9,8 |  | 9.8
| "Y.01.024" 37,47 |  | 37.47
| "Y.01.025" 7,78 |  | 7.78
| "Y.01.026" 8,28 |  | 8.28
| "Y.01.027" 27,55 |  | 27.55
| "Y.01.028" 13,8 |  | 13.8
| "Y.01.029" 7,88 |  | 7.88
| "Y.01.030" 9,08 |  | 9.08
| "Y.01.031" 7,18 |  | 7.18
| "Y.01.032" 29,95 |  | 29.95
| "Y.01.033" 7 |  | 7
| "Y.01.033a" 6,55 |  | 6.55
| "Y.01.033b" 6,08 |  | 6.08
| "Y.01.034" 11,69 |  | 11.69
| "Y.01.035" 53,13 |  | 53.13
| "Y.1.001" 123,48 |  | 123.48
| "Y.1.001a" 17,25 |  | 17.25
| "Y.1.001b" 20,02 |  | 20.02
| "Y.1.002" 48,53 |  | 48.53
| "Y.1.003" 20,27 |  | 20.27
| "Y.1.004" 37,41 |  | 37.41
| "Y.1.004a" 10,98 |  | 10.98
| "Y.1.004b" 12,93 |  | 12.93
| "Y.1.005" 70,28 |  | 70.28
| "Y.1.005a" 11,45 |  | 11.45
| "Y.1.006" 55,8 |  | 55.8
| "Y.1.007" 37,38 |  | 37.38
| "Y.1.007a" 10,98 |  | 10.98
| "Y.1.007b" 14,94 |  | 14.94
| "Y.1.008" 42,84 |  | 42.84
| "Y.1.009" 42,84 |  | 42.84
| "Y.1.010" 12,1 |  | 12.1
| "Y.1.010" 53,31 |  | 53.31
| "Y.1.011" 21,96 |  | 21.96
| "Y.1.017" 37,1 |  | 37.1
| "Y.1.019" 11,85 |  | 11.85
| "Y.1.020" 9,67 |  | 9.67
| "Y.1.021" 11,25 |  | 11.25
| "Y.1.022" 9,8 |  | 9.8
| "Y.1.022a" 7,9 |  | 7.9
| "Y.1.022b" 5,18 |  | 5.18
| "Y.1.022c" 5,18 |  | 5.18
| "Y.1.023" 23,29 |  | 23.29
| "Y.1.024" 14,4 |  | 14.4
| "Y.1.024a" 5,55 |  | 5.55
| "Y.1.024b" 5,55 |  | 5.55
| "Y.1.024c" 5,3 |  | 5.3
| "Y.1.024d" 5,55 |  | 5.55
| "Y.1.024e" 5,55 |  | 5.55
| "Y.1.024f" 5,3 |  | 5.3
| "Y.1.025" 17,78 |  | 17.78
| "Y.1.026" 11,49 |  | 11.49
| "Y.1.026a" 8,4 |  | 8.4
| "Y.1.027" 33,06 |  | 33.06
| "Y.1.028" 19,44 |  | 19.44
| "Y.1.030" 7,74 |  | 7.74
| "Y.1.030a" 8,67 |  | 8.67
| "Y.1.030b" 9,65 |  | 9.65
| "Y.1.031" 11,49 |  | 11.49
| "Y.1.032" 12,33 |  | 12.33
| "Y.1.033" 7,7 |  | 7.7
| "Y.1.033a" 8,15 |  | 8.15
| "Y.1.034" 6,89 |  | 6.89
| "Y.1.035" 9,8 |  | 9.8
| "Y.1.035a" 9,06 |  | 9.06
| "Y.1.035b" 4,6 |  | 4.6
| "Y.1.035c" 4,6 |  | 4.6
| "Y.1.036" 9,67 |  | 9.67
| "Y.1.037" 8,38 |  | 8.38
| "Y.1.038" 21,9 |  | 21.9
| "Y.1.039" 21,9 |  | 21.9
| "Y.1.040" 30,8 |  | 30.8
| "Y.1.040a" 10,4 |  | 10.4
| "Y.1.041" 22,6 |  | 22.6
| "Y.1.041a" 6,2 |  | 6.2
| "Y.1.042" 22,2 |  | 22.2
| "Y.1.043" 22,9 |  | 22.9
| "Y.1.043a" 6,2 |  | 6.2
| "Y.1.044" 12,69 |  | 12.69
| "Y.1.045" 20,31 |  | 20.31
| "Y.1.046" 7,95 |  | 7.95
| "Y.1.047" 8 |  | 8
| "Y.1.048" 5,94 |  | 5.94
| "Y.1.048a" 5,94 |  | 5.94
| "Y.1.049" 5,94 |  | 5.94
| "Y.1.049a" 5,94 |  | 5.94
| "Y.1.050" 17,93 |  | 17.93
| "Y.1.051" 22,7 |  | 22.7
| "Y.1.051a" 6,2 |  | 6.2
| "Y.1.052" 22,6 |  | 22.6
| "Y.1.052a" 6,2 |  | 6.2
| "Y.1.053" 22,94 |  | 22.94
| "Y.1.053a" 8 |  | 8
| "Y.1.053b" 5,9 |  | 5.9
| "Y.1.055" 20,51 |  | 20.51
| "Y.1.056" 6,77 |  | 6.77
| "Y.1.056a" 6,28 |  | 6.28
| "Y.1.057" 8,49 |  | 8.49
| "Y.1.058" 9,16 |  | 9.16
| "Y.1.059" 20,61 |  | 20.61
| "Y.1.059a" 6,2 |  | 6.2
| "Y.1.060" 10,2 |  | 10.2
| "Y.1.060a" 8,51 |  | 8.51
| "Y.1.060a.1" 4,9 |  | 4.9
| "Y.1.060a.2" 4,9 |  | 4.9
| "Y.1.061" 20,61 |  | 20.61
| "Y.1.062" 20,61 |  | 20.61
| "Y.1.062a" 6,2 |  | 6.2
| "Y.1.063" 20,61 |  | 20.61
| "Y.1.063a" 6,2 |  | 6.2
| "Y.1.064" 20,51 |  | 20.51
| "Y.1.064a" 6,2 |  | 6.2
| "Y.1.065" 29,08 |  | 29.08
| "Y.1.066" 12,49 |  | 12.49
| "Y.1.067" 11,4 |  | 11.4
| "Y.1.068" 11,4 |  | 11.4
| "Y.1.069" 11,8 |  | 11.8
| "Y.1.070" 39,36 |  | 39.36
| "Y.1.071" 22,67 |  | 22.67
| "Y.1.072" 28,19 |  | 28.19
| "Y.1.073" 22,9 |  | 22.9
| "Y.1.074" 10,75 |  | 10.75
| "Y.1.075" 51,61 |  | 51.61
| "Y.1.076" 19,84 |  | 19.84
| "Y.1.077" 21,34 |  | 21.34
| "Y.1.078" 50,07 |  | 50.07
| "Y.1.079" 12,86 |  | 12.86
| "Y.1.080" 11 |  | 11
| "Y.1.081" 9,35 |  | 9.35
| "Y.2.004" 37,41 |  | 37.41
| "Y.2.004a" 10,98 |  | 10.98
| "Y.2.004b" 21,01 |  | 21.01
| "Y.2.007" 37,41 |  | 37.41
| "Y.2.007a" 11,28 |  | 11.28
| "Y.2.008" 42,85 |  | 42.85
| "Y.2.009" 15,22 |  | 15.22
| "Y.2.009" 42,84 |  | 42.84
| "Y.2.009a" 52,45 |  | 52.45
| "Y.2.010" 44,05 |  | 44.05
| "Y.2.011" 26,2 |  | 26.2
| "Y.2.012" 34,77 |  | 34.77
| "Y.2.012a" 10,53 |  | 10.53
| "Y.2.014" 124,78 |  | 124.78
| "Y.2.014a" 21,65 |  | 21.65
| "Y.2.014b" 21,1 |  | 21.1
| "Y.2.015" 28,82 |  | 28.82
| "Y.2.016" 21,16 |  | 21.16
| "Y.2.020" 10,73 |  | 10.73
| "Y.2.021" 13,85 |  | 13.85
| "Y.2.022" 17,5 |  | 17.5
| "Y.2.023" 19,62 |  | 19.62
| "Y.2.024" 9,63 |  | 9.63
| "Y.2.025" 17,49 |  | 17.49
| "Y.2.026" 12,97 |  | 12.97
| "Y.2.027" 16,49 |  | 16.49
| "Y.2.028" 20,93 |  | 20.93
| "Y.2.029" 7,55 |  | 7.55
| "Y.2.030" 6,85 |  | 6.85
| "Y.2.031" 8,25 |  | 8.25
| "Y.2.032" 5,85 |  | 5.85
| "Y.2.032a" 6,15 |  | 6.15
| "Y.2.033" 22,99 |  | 22.99
| "Y.2.034" 23,29 |  | 23.29
| "Y.2.034a" 8,9 |  | 8.9
| "Y.2.034b" 5,67 |  | 5.67
| "Y.2.034c" 6,58 |  | 6.58
| "Y.2.035" 10,95 |  | 10.95
| "Y.2.036" 24,19 |  | 24.19
| "Y.2.036a" 5,66 |  | 5.66
| "Y.2.037" 23,54 |  | 23.54
| "Y.2.037a" 5,7 |  | 5.7
| "Y.2.037b" 5,7 |  | 5.7
| "Y.2.038" 9,3 |  | 9.3
| "Y.2.039" 23,64 |  | 23.64
| "Y.2.040" 24,64 |  | 24.64
| "Y.2.040a" 5,5 |  | 5.5
| "Y.2.040b" 5,5 |  | 5.5
| "Y.2.041" 25,14 |  | 25.14
| "Y.2.041a" 5,8 |  | 5.8
| "Y.2.042" 6,8 |  | 6.8
| "Y.2.042a" 5,35 |  | 5.35
| "Y.2.042b" 5,51 |  | 5.51
| "Y.2.043" 13,48 |  | 13.48
| "Y.2.043a" 5,4 |  | 5.4
| "Y.2.043b" 5,81 |  | 5.81
| "Y.2.044" 9,55 |  | 9.55
| "Y.2.045" 14,76 |  | 14.76
| "Y.2.046" 12,98 |  | 12.98
| "Y.2.047" 18,99 |  | 18.99
| "Y.2.048" 8,77 |  | 8.77
| "Y.2.049" 15,53 |  | 15.53
| "Y.2.050" 17,99 |  | 17.99
| "Y.2.051" 29,3 |  | 29.3
| "Y.2.052" 30,1 |  | 30.1
| "Y.2.052a" 7,6 |  | 7.6
| "Y.2.052b" 7,23 |  | 7.23
| "Y.2.053" 5,53 |  | 5.53
| "Y.2.053a" 5,53 |  | 5.53
| "Y.2.054" 7,93 |  | 7.93
| "Y.2.055" 22,7 |  | 22.7
| "Y.2.056" 22,7 |  | 22.7
| "Y.2.057" 21,9 |  | 21.9
| "Y.2.058" 22,7 |  | 22.7
| "Y.2.059" 21,9 |  | 21.9
| "Y.2.060" 22,7 |  | 22.7
| "Y.2.061" 9,48 |  | 9.48
| "Y.2.062" 21,9 |  | 21.9
| "Y.2.063" 10,18 |  | 10.18
| "Y.2.064" 5,9 |  | 5.9
| "Y.2.064a" 5,7 |  | 5.7
| "Y.2.064b" 4,3 |  | 4.3
| "Y.2.064c" 8,3 |  | 8.3
| "Y.2.065" 5,9 |  | 5.9
| "Y.2.065a" 5,7 |  | 5.7
| "Y.2.065b" 4,3 |  | 4.3
| "Y.2.065c" 8,3 |  | 8.3
| "Y.2.066" 22,7 |  | 22.7
| "Y.2.067" 31,58 |  | 31.58
| "Y.2.069" 22,2 |  | 22.2
| "Y.2.070" 7,1 |  | 7.1
| "Y.2.070a" 13,68 |  | 13.68
| "Y.2.070b" 14,5 |  | 14.5
| "Y.2.071" 8,3 |  | 8.3
| "Y.2.072" 8,83 |  | 8.83
| "Y.2.072a" 4,57 |  | 4.57
| "Y.2.072b" 4,57 |  | 4.57
| "Y.2.073" 21,9 |  | 21.9
| "Y.2.074" 22,7 |  | 22.7
| "Y.2.075" 6,17 |  | 6.17
| "Y.2.075a" 5,28 |  | 5.28
| "Y.2.076" 8,42 |  | 8.42
| "Y.2.077" 6,3 |  | 6.3
| "Y.2.077a" 5,28 |  | 5.28
| "Y.2.079" 13,75 |  | 13.75
| "Y.2.080" 22,7 |  | 22.7
| "Y.2.081" 21,9 |  | 21.9
| "Y.2.082" 22,2 |  | 22.2
| "Y.2.083" 15,16 |  | 15.16
| "Y.2.084" 14,68 |  | 14.68
| "Y.2.090" 113,82 |  | 113.82
| "Y.3.004" 37,41 |  | 37.41
| "Y.3.004a" 10,98 |  | 10.98
| "Y.3.004b" 14,93 |  | 14.93
| "Y.3.007" 37,41 |  | 37.41
| "Y.3.007a" 10,98 |  | 10.98
| "Y.3.007b" 12,26 |  | 12.26
| "Y.3.008" 42,85 |  | 42.85
| "Y.3.009" 42,85 |  | 42.85
| "Y.3.010a" 16,16 |  | 16.16
| "Y.3.010b" 8,17 |  | 8.17
| "Y.3.010c" 8,24 |  | 8.24
| "Y.3.010d" 24,34 |  | 24.34
| "Y.3.011" 47,45 |  | 47.45
| "Y.3.012" 41,06 |  | 41.06
| "Y.3.012a" 32,68 |  | 32.68
| "Y.3.012b" 10,15 |  | 10.15
| "Y.3.013" 35,6 |  | 35.6
| "Y.3.013a" 36,75 |  | 36.75
| "Y.3.014" 120,49 |  | 120.49
| "Y.3.014a" 40,4 |  | 40.4
| "Y.3.014b" 40,3 |  | 40.3
| "Y.3.015" 21,07 |  | 21.07
| "Y.3.016" 26,75 |  | 26.75
| "Y.3.016a" 26,75 |  | 26.75
| "Y.3.017" 151,81 |  | 151.81
| "Y.3.018" 9,86 |  | 9.86
| "Y.3.019" 17,66 |  | 17.66
| "Y.3.020" 5,8 |  | 5.8
| "Y.3.020a" 5,26 |  | 5.26
| "Y.3.021" 5,8 |  | 5.8
| "Y.3.022" 5,71 |  | 5.71
| "Y.3.023" 8,98 |  | 8.98
| "Y.3.024" 11,96 |  | 11.96
| "Y.3.025" 12,77 |  | 12.77
| "Y.3.025a" 11,67 |  | 11.67
| "Y.3.025b" 10,75 |  | 10.75
| "Y.3.026" 15,75 |  | 15.75
| "Y.3.026a" 18,93 |  | 18.93
| "Y.3.026b" 25,47 |  | 25.47
| "Y.3.027" 5,62 |  | 5.62
| "Y.3.027a" 5,64 |  | 5.64
| "Y.3.028" 15,33 |  | 15.33
| "Y.3.028a" 18,6 |  | 18.6
| "Y.3.028b" 10,66 |  | 10.66
| "Y.3.029" 11,6 |  | 11.6
| "Y.3.030" 8,9 |  | 8.9
| "Y.3.031" 18,6 |  | 18.6
| "Y.3.032" 15,77 |  | 15.77
| "Y.3.033" 9,44 |  | 9.44
| "Y.3.034" 11,66 |  | 11.66
| "Y.3.035" 8,11 |  | 8.11
| "Y.3.036" 12,86 |  | 12.86
| "Y.3.037" 7,48 |  | 7.48
| "Y.3.038" 30,76 |  | 30.76
| "Y.3.039" 7,26 |  | 7.26
| "Y.3.040" 6,85 |  | 6.85
| "Y.3.041" 8,79 |  | 8.79
| "Y.3.042" 17,25 |  | 17.25
| "Y.3.043" 15,31 |  | 15.31
| "Y.3.044" 14,91 |  | 14.91
| "Y.3.045" 16,53 |  | 16.53
| "Y.3.045a" 8,32 |  | 8.32
| "Y.3.046" 16,74 |  | 16.74
| "Y.3.046a" 8,32 |  | 8.32
| "Y.3.047" 16,74 |  | 16.74
| "Y.3.047a" 9,92 |  | 9.92
| "Y.3.048" 9,05 |  | 9.05
| "Y.3.049" 8,8 |  | 8.8
| "Y.3.050" 19,49 |  | 19.49
| "Y.3.051" 15,77 |  | 15.77
| "Y.3.052" 14,41 |  | 14.41
| "Y.3.053" 17,31 |  | 17.31
| "Y.3.054" 16,71 |  | 16.71
| "Y.3.055" 16,74 |  | 16.74
| "Y.3.055a" 8,13 |  | 8.13
| "Y.3.056" 17,01 |  | 17.01
| "Y.3.057" 15,88 |  | 15.88
| "Y.3.057a" 7,84 |  | 7.84
| "Y.3.058" 12,3 |  | 12.3
| "Y.3.059" 11,75 |  | 11.75
| "Y.3.060" 11,67 |  | 11.67
| "Y.3.061" 9 |  | 9
| "Y.3.061a" 5,5 |  | 5.5
| "Y.3.062" 10,59 |  | 10.59
| "Y.3.063" 11,69 |  | 11.69
| "Y.3.064" 18,86 |  | 18.86
| "Y.3.064a" 5,6 |  | 5.6
| "Y.3.065" 19,42 |  | 19.42
| "Y.3.066" 8,4 |  | 8.4
| "Y.3.066" 8,3 |  | 8.3
| "Y.3.066a" 4,3 |  | 4.3
| "Y.3.066b" 4,3 |  | 4.3
| "Y.3.067" 18,62 |  | 18.62
| "Y.3.067a" 5,6 |  | 5.6
| "Y.3.068" 6,1 |  | 6.1
| "Y.3.068a" 6,1 |  | 6.1
| "Y.3.069" 8,3 |  | 8.3
| "Y.3.070" 19,42 |  | 19.42
| "Y.3.070a" 5,6 |  | 5.6
| "Y.3.071" 8,23 |  | 8.23
| "Y.3.072" 18,62 |  | 18.62
| "Y.3.072a" 5,6 |  | 5.6
| "Y.3.073" 12,8 |  | 12.8
| "Y.3.074" 19,42 |  | 19.42
| "Y.3.074a" 5,6 |  | 5.6
| "Y.3.075" 18,62 |  | 18.62
| "Y.3.076" 19,12 |  | 19.12
| "Y.3.076a" 8 |  | 8
| "Y.3.076b" 5,9 |  | 5.9
| "Y.3.077" 13,78 |  | 13.78
| "Y.3.077a" 12,19 |  | 12.19
| "Y.3.078" 6,19 |  | 6.19
| "Y.3.079" 26,17 |  | 26.17
| "Y.3.080" 17,12 |  | 17.12
| "Y.3.081" 15,72 |  | 15.72
| "Y.3.082" 16,37 |  | 16.37
| "Y.3.083" 36,72 |  | 36.72
| "Y.3.083a" 40,96 |  | 40.96
| "Y.3.084" 17,85 |  | 17.85
| "Y.3.084a" 17,77 |  | 17.77
| "Y.3.085" 17,06 |  | 17.06
| "Y.3.085a" 15,78 |  | 15.78
| "Y.3.086" 16,74 |  | 16.74
| "Y.3.087" 20,94 |  | 20.94
| "Y.3.088" 11,92 |  | 11.92
| "Y.3.089" 11,82 |  | 11.82
| "Y.3.090" 10,62 |  | 10.62
| "Y.3.091" 11,42 |  | 11.42
| "Y.3.092" 55,47 |  | 55.47
| "Y.3.093" 8,07 |  | 8.07
| "Y.3.094" 5,92 |  | 5.92
| "Y.3.094a" 5,29 |  | 5.29
| "Y.3.095" 25,86 |  | 25.86
| "Y.3.095a" 14,47 |  | 14.47
| "Y.3.096" 14,45 |  | 14.45
| "Y.3.097" 26,65 |  | 26.65
| "Y.3.097a" 14,47 |  | 14.47
| "Y.3.098" 10,24 |  | 10.24
| "Y.3.099" 10,76 |  | 10.76
| "Y.3.100" 9,34 |  | 9.34
| "Y.3.101" 10,56 |  | 10.56
| "Y.3.102" 6,8 |  | 6.8
| "Y.3.102a" 5,18 |  | 5.18
| "Y.3.103" 8,23 |  | 8.23
| "Y.3.104" 15,92 |  | 15.92
| "Y.3.105" 14,87 |  | 14.87
| "Y.3.106" 13,9 |  | 13.9
| "Y.3.107" 5,99 |  | 5.99
| "Y.3.107a" 6,64 |  | 6.64
| "Y.3.108" 12,63 |  | 12.63
| "Y.3.109" 25,52 |  | 25.52
| "Y.3.109a" 5,78 |  | 5.78
| "Y.3.109b" 5,99 |  | 5.99
| "Y.3.109c" 5,77 |  | 5.77
| "Y.3.109d" 4,92 |  | 4.92
| "Y.3.109e" 4,92 |  | 4.92
| "Y.3.110" 22,7 |  | 22.7
| "Y.3.110a" 5,8 |  | 5.8
| "Y.3.110b" 7,9 |  | 7.9
| "Y.3.111" 21,45 |  | 21.45
| "Y.3.112" 20,14 |  | 20.14
| "Y.3.112a" 5,6 |  | 5.6
| "Y.3.113" 20,59 |  | 20.59
| "Y.3.114" 20,59 |  | 20.59
| "Y.3.114a" 5,6 |  | 5.6
| "Y.3.115" 10,2 |  | 10.2
| "Y.3.116" 11,5 |  | 11.5
| "Y.3.117" 20,19 |  | 20.19
| "Y.3.117a" 5,6 |  | 5.6
| "Y.3.118" 13,41 |  | 13.41
| "Y.3.119" 20,99 |  | 20.99
| "Y.3.119a" 8,02 |  | 8.02
| "Y.3.120" 9,14 |  | 9.14
| "Y.3.121" 20,49 |  | 20.49
| "Y.3.122" 10,5 |  | 10.5
| "Y.3.122a" 4,3 |  | 4.3
| "Y.3.122b" 4,3 |  | 4.3
| "Y.3.122c" 4,3 |  | 4.3
| Součet |  | 8491.57
Okna_obvod | Obvod oken | m | 5541.14
| "O.1.03"103 |  | 103
| "O.1.04"123,6 |  | 123.6
| "O.1.05a"20,6 |  | 20.6
| "O.1.05b"20,6 |  | 20.6
| "O.2.03"123,6 |  | 123.6
| "O.2.04"103 |  | 103
| "O.2.05"41,2 |  | 41.2
| "O.2.06"29,86 |  | 29.86
| "O.3.03"80 |  | 80
| "O.3.04"80 |  | 80
| "O.3.05"40 |  | 40
| "O.3.06"13,28 |  | 13.28
| "O.3.07"14,48 |  | 14.48
| "O.3.08"20 |  | 20
| "O.3.09"20 |  | 20
| "O.3.10"20 |  | 20
| "O.3.11"20 |  | 20
| "O.3.12"16,4 |  | 16.4
| "O.3.13"15,4 |  | 15.4
| "O.3.15"15,4 |  | 15.4
| "O.3.16"16,4 |  | 16.4
| "O.3.17"10,9 |  | 10.9
| "O.3.18"13,28 |  | 13.28
| "O.3.19"40 |  | 40
| "O.3.20"20 |  | 20
| "O.3.21"20 |  | 20
| "O.3.22"20 |  | 20
| "O.3.23"20 |  | 20
| "O.3.24"20 |  | 20
| "O.4.01" 13,28 |  | 13.28
| "O.4.02" 20 |  | 20
| "O.4.03" 120 |  | 120
| "O.4.04" 160 |  | 160
| "O.4.05" 40 |  | 40
| "O.4.06" 13,28 |  | 13.28
| "O.4.07" 14,48 |  | 14.48
| "O.4.08" 35,8 |  | 35.8
| "O.4.09" 17,9 |  | 17.9
| "O.4.10" 20 |  | 20
| "O.4.11" 20 |  | 20
| "O.4.12" 14,48 |  | 14.48
| "O.4.12" 20 |  | 20
| "O.4.13" 13,28 |  | 13.28
| "O.4.14" 13,28 |  | 13.28
| "O.4.15" 14,48 |  | 14.48
| "O.4.16" 15,4 |  | 15.4
| "O.4.17" 14,48 |  | 14.48
| "O.4.18" 15,4 |  | 15.4
| "O.4.19" 16,4 |  | 16.4
| "O.4.20" 40 |  | 40
| "O.4.21" 20 |  | 20
| "O.4.22" 16,4 |  | 16.4
| "O.4.23" 16,4 |  | 16.4
| "O.4.24" 15,4 |  | 15.4
| "O.4.25" 15,4 |  | 15.4
| "O.4.26" 16,4 |  | 16.4
| "O.5.01" 24,16 |  | 24.16
| "O.5.02" 18,8 |  | 18.8
| "O.5.03" 112,8 |  | 112.8
| "O.5.04" 206,8 |  | 206.8
| "O.5.05" 37,6 |  | 37.6
| "O.5.06" 12,08 |  | 12.08
| "O.5.07" 13,28 |  | 13.28
| "O.5.08" 37,6 |  | 37.6
| "O.5.09" 18,8 |  | 18.8
| "O.5.11" 15,2 |  | 15.2
| "O.5.12" 13,28 |  | 13.28
| "O.5.13" 14,2 |  | 14.2
| "O.5.14" 12,08 |  | 12.08
| "O.5.15" 13,28 |  | 13.28
| "O.5.16" 14,2 |  | 14.2
| "O.5.17" 13,28 |  | 13.28
| "O.5.18" 15,2 |  | 15.2
| "O.5.19" 18,8 |  | 18.8
| "O.5.20" 18,8 |  | 18.8
| "O.5.21" 15,2 |  | 15.2
| "O.5.22" 14,2 |  | 14.2
| "O.5.23" 14,2 |  | 14.2
| "O.5.24" 15,2 |  | 15.2
| "O.6.01" 12,08 |  | 12.08
| "O.6.02" 18,8 |  | 18.8
| "O.6.03" 225,6 |  | 225.6
| "O.6.04" 206,8 |  | 206.8
| "O.6.05" 37,6 |  | 37.6
| "O.6.06" 12,08 |  | 12.08
| "O.6.07" 13,28 |  | 13.28
| "O.6.08" 30,4 |  | 30.4
| "O.6.09" 28,4 |  | 28.4
| "O.6.10" 14,2 |  | 14.2
| "O.6.11" 30,4 |  | 30.4
| "O.6.12" 13,28 |  | 13.28
| "O.6.13" 12,08 |  | 12.08
| "O.6.14" 12,08 |  | 12.08
| "O.6.15" 13,28 |  | 13.28
| "O.6.16" 14,2 |  | 14.2
| "O.6.17" 13,28 |  | 13.28
| "O.7.01" 24,16 |  | 24.16
| "O.7.02" 18,8 |  | 18.8
| "O.7.03" 188 |  | 188
| "O.7.04" 225,6 |  | 225.6
| "O.7.05" 37,6 |  | 37.6
| "O.7.06" 12,08 |  | 12.08
| "O.7.07" 13,28 |  | 13.28
| "O.7.08" 15,2 |  | 15.2
| "O.7.09" 28,4 |  | 28.4
| "O.7.10" 14,2 |  | 14.2
| "O.7.11" 15,2 |  | 15.2
| "O.7.12" 13,28 |  | 13.28
| "O.7.13" 18,8 |  | 18.8
| "O.7.14" 12,08 |  | 12.08
| "O.7.15" 13,28 |  | 13.28
| "O.7.16" 15,2 |  | 15.2
| "O.7.17" 13,28 |  | 13.28
| "O.7.19" 14,2 |  | 14.2
| "O.7.20" 15,2 |  | 15.2
| "O.8.01" 12,08 |  | 12.08
| "O.8.02" 18,8 |  | 18.8
| "O.8.03" 94 |  | 94
| "O.8.04" 131,6 |  | 131.6
| "O.8.05" 37,6 |  | 37.6
| "O.8.06" 12,08 |  | 12.08
| "O.8.07" 13,28 |  | 13.28
| "O.8.08" 18,8 |  | 18.8
| "O.8.09" 28,4 |  | 28.4
| "O.8.10" 18,8 |  | 18.8
| "O.8.11" 18,8 |  | 18.8
| "O.8.12" 13,28 |  | 13.28
| "O.8.13" 12,08 |  | 12.08
| "O.8.14" 12,08 |  | 12.08
| "O.8.15" 13,28 |  | 13.28
| "O.8.16" 14,2 |  | 14.2
| "O.8.17" 13,28 |  | 13.28
| "O.8.18" 18,8 |  | 18.8
| "O.8.19" 18,8 |  | 18.8
| "O.8.20" 15,2 |  | 15.2
| "O.8.21" 14,2 |  | 14.2
| "O.8.22" 15,2 |  | 15.2
| "O.8.23" 18,8 |  | 18.8
| "O.8.24" 18,8 |  | 18.8
| "O.8.25" 18,8 |  | 18.8
| "O.8.26" 18,8 |  | 18.8
| "O.8.27" 18,8 |  | 18.8
| "O.8.28" 18,8 |  | 18.8
| "O.8.29" 15,2 |  | 15.2
| "O.8.30" 15,2 |  | 15.2
| "O.9.01" 12,08 |  | 12.08
| "O.9.02" 18,8 |  | 18.8
| "O.9.03" 169,2 |  | 169.2
| "O.9.04" 225,6 |  | 225.6
| "O.9.05" 37,6 |  | 37.6
| "O.9.06" 12,08 |  | 12.08
| "O.9.07" 13,28 |  | 13.28
| "O.9.08" 18,8 |  | 18.8
| "O.9.09" 18,8 |  | 18.8
| "O.9.10" 18,8 |  | 18.8
| "O.9.10" 15,2 |  | 15.2
| "O.9.12" 13,28 |  | 13.28
| "O.9.13" 28,4 |  | 28.4
| "O.9.14" 12,08 |  | 12.08
| "O.9.15" 13,28 |  | 13.28
| "O.9.16" 28,4 |  | 28.4
| "O.9.17" 13,28 |  | 13.28
| "O.9.18" 15,2 |  | 15.2
| "O.9.19" 15,2 |  | 15.2
| "O.9.20" 15,2 |  | 15.2
| "O.9.21" 12,08 |  | 12.08
| "O.9.22" 17,7 |  | 17.7
| "O.9.23" 18,9 |  | 18.9
| "O.9.24" 34 |  | 34
| "O.9.25" 35,2 |  | 35.2
| "O.9.26" 43,2 |  | 43.2
| Součet |  | 5541.14
Okna_plocha | Okna plocha | m2 | 5230.879
| "O.1.03"119 |  | 119
| "O.1.04"142,8 |  | 142.8
| "O.1.05a"23,8 |  | 23.8
| "O.1.05b"23,8 |  | 23.8
| "O.2.03"142,8 |  | 142.8
| "O.2.04"119 |  | 119
| "O.2.05"47,6 |  | 47.6
| "O.2.06"27,755 |  | 27.755
| "O.3.03"87,04 |  | 87.04
| "O.3.04"87,04 |  | 87.04
| "O.3.05"43,52 |  | 43.52
| "O.3.06"11,008 |  | 11.008
| "O.3.07"12,928 |  | 12.928
| "O.3.08"21,76 |  | 21.76
| "O.3.09"21,76 |  | 21.76
| "O.3.10"21,76 |  | 21.76
| "O.3.11"21,76 |  | 21.76
| "O.3.12"16 |  | 16
| "O.3.13"14,4 |  | 14.4
| "O.3.15"14,4 |  | 14.4
| "O.3.16"16 |  | 16
| "O.3.17"7,2 |  | 7.2
| "O.3.18"11,008 |  | 11.008
| "O.3.19"43,52 |  | 43.52
| "O.3.20"21,76 |  | 21.76
| "O.3.21"21,76 |  | 21.76
| "O.3.22"21,76 |  | 21.76
| "O.3.23"21,76 |  | 21.76
| "O.3.24"21,76 |  | 21.76
| "O.4.01" 11,008 |  | 11.008
| "O.4.02" 21,76 |  | 21.76
| "O.4.03" 130,56 |  | 130.56
| "O.4.04" 174,08 |  | 174.08
| "O.4.05" 43,52 |  | 43.52
| "O.4.06" 11,008 |  | 11.008
| "O.4.07" 12,928 |  | 12.928
| "O.4.08" 29,24 |  | 29.24
| "O.4.09" 14,62 |  | 14.62
| "O.4.10" 21,76 |  | 21.76
| "O.4.11" 21,76 |  | 21.76
| "O.4.12" 12,928 |  | 12.928
| "O.4.12" 21,76 |  | 21.76
| "O.4.13" 11,008 |  | 11.008
| "O.4.14" 11,008 |  | 11.008
| "O.4.15" 12,928 |  | 12.928
| "O.4.16" 14,4 |  | 14.4
| "O.4.17" 12,928 |  | 12.928
| "O.4.18" 14,4 |  | 14.4
| "O.4.19" 16 |  | 16
| "O.4.20" 43,52 |  | 43.52
| "O.4.21" 21,76 |  | 21.76
| "O.4.22" 16 |  | 16
| "O.4.23" 16 |  | 16
| "O.4.24" 14,4 |  | 14.4
| "O.4.25" 14,4 |  | 14.4
| "O.4.26" 16 |  | 16
| "O.5.01" 17,888 |  | 17.888
| "O.5.02" 17,68 |  | 17.68
| "O.5.03" 106,08 |  | 106.08
| "O.5.04" 194,48 |  | 194.48
| "O.5.05" 35,36 |  | 35.36
| "O.5.06" 8,944 |  | 8.944
| "O.5.07" 10,504 |  | 10.504
| "O.5.08" 35,36 |  | 35.36
| "O.5.09" 17,68 |  | 17.68
| "O.5.11" 13 |  | 13
| "O.5.12" 10,504 |  | 10.504
| "O.5.13" 11,7 |  | 11.7
| "O.5.14" 8,944 |  | 8.944
| "O.5.15" 10,504 |  | 10.504
| "O.5.16" 11,7 |  | 11.7
| "O.5.17" 10,504 |  | 10.504
| "O.5.18" 13 |  | 13
| "O.5.19" 17,68 |  | 17.68
| "O.5.20" 17,68 |  | 17.68
| "O.5.21" 13 |  | 13
| "O.5.22" 11,7 |  | 11.7
| "O.5.23" 11,7 |  | 11.7
| "O.5.24" 13 |  | 13
| "O.6.01" 8,944 |  | 8.944
| "O.6.02" 17,68 |  | 17.68
| "O.6.03" 212,16 |  | 212.16
| "O.6.04" 194,48 |  | 194.48
| "O.6.05" 35,36 |  | 35.36
| "O.6.06" 8,944 |  | 8.944
| "O.6.07" 10,504 |  | 10.504
| "O.6.08" 26 |  | 26
| "O.6.09" 23,4 |  | 23.4
| "O.6.10" 11,7 |  | 11.7
| "O.6.11" 26 |  | 26
| "O.6.12" 10,504 |  | 10.504
| "O.6.13" 8,944 |  | 8.944
| "O.6.14" 8,944 |  | 8.944
| "O.6.15" 10,504 |  | 10.504
| "O.6.16" 11,7 |  | 11.7
| "O.6.17" 10,504 |  | 10.504
| "O.7.01" 17,888 |  | 17.888
| "O.7.02" 17,68 |  | 17.68
| "O.7.03" 176,8 |  | 176.8
| "O.7.04" 212,16 |  | 212.16
| "O.7.05" 35,36 |  | 35.36
| "O.7.06" 8,944 |  | 8.944
| "O.7.07" 10,504 |  | 10.504
| "O.7.08" 13 |  | 13
| "O.7.09" 23,4 |  | 23.4
| "O.7.10" 11,7 |  | 11.7
| "O.7.11" 13 |  | 13
| "O.7.12" 10,504 |  | 10.504
| "O.7.13" 17,68 |  | 17.68
| "O.7.14" 8,944 |  | 8.944
| "O.7.15" 10,504 |  | 10.504
| "O.7.16" 13 |  | 13
| "O.7.17" 10,504 |  | 10.504
| "O.7.19" 11,7 |  | 11.7
| "O.7.20" 13 |  | 13
| "O.8.01" 8,944 |  | 8.944
| "O.8.02" 17,68 |  | 17.68
| "O.8.03" 88,4 |  | 88.4
| "O.8.04" 123,76 |  | 123.76
| "O.8.05" 35,36 |  | 35.36
| "O.8.06" 8,944 |  | 8.944
| "O.8.07" 10,504 |  | 10.504
| "O.8.08" 17,68 |  | 17.68
| "O.8.09" 23,4 |  | 23.4
| "O.8.10" 17,68 |  | 17.68
| "O.8.11" 17,68 |  | 17.68
| "O.8.12" 10,504 |  | 10.504
| "O.8.13" 8,944 |  | 8.944
| "O.8.14" 8,944 |  | 8.944
| "O.8.15" 10,504 |  | 10.504
| "O.8.16" 11,7 |  | 11.7
| "O.8.17" 10,504 |  | 10.504
| "O.8.18" 17,68 |  | 17.68
| "O.8.19" 17,68 |  | 17.68
| "O.8.20" 13 |  | 13
| "O.8.21" 11,7 |  | 11.7
| "O.8.22" 13 |  | 13
| "O.8.23" 17,68 |  | 17.68
| "O.8.24" 17,68 |  | 17.68
| "O.8.25" 17,68 |  | 17.68
| "O.8.26" 17,68 |  | 17.68
| "O.8.27" 17,68 |  | 17.68
| "O.8.28" 17,68 |  | 17.68
| "O.8.29" 13 |  | 13
| "O.8.30" 13 |  | 13
| "O.9.01" 8,944 |  | 8.944
| "O.9.02" 17,68 |  | 17.68
| "O.9.03" 159,12 |  | 159.12
| "O.9.04" 212,16 |  | 212.16
| "O.9.05" 35,36 |  | 35.36
| "O.9.06" 8,944 |  | 8.944
| "O.9.07" 10,504 |  | 10.504
| "O.9.08" 17,68 |  | 17.68
| "O.9.09" 17,68 |  | 17.68
| "O.9.10" 17,68 |  | 17.68
| "O.9.10" 13 |  | 13
| "O.9.12" 10,504 |  | 10.504
| "O.9.13" 23,4 |  | 23.4
| "O.9.14" 8,944 |  | 8.944
| "O.9.15" 10,504 |  | 10.504
| "O.9.16" 23,4 |  | 23.4
| "O.9.17" 10,504 |  | 10.504
| "O.9.18" 13 |  | 13
| "O.9.19" 13 |  | 13
| "O.9.20" 13 |  | 13
| "O.9.21" 8,944 |  | 8.944
| "O.9.22" 9,3625 |  | 9.363
| "O.9.23" 10,4125 |  | 10.413
| "O.9.24" 17,5 |  | 17.5
| "O.9.25" 18,55 |  | 18.55
| "O.9.26" 25,55 |  | 25.55
| Součet |  | 5230.879
Piloty_10 | Piloty do 10 m | m | 105
| "20" 8 |  | 8
| "27" 9 |  | 9
| "28" 10 |  | 10
| "29" 8 |  | 8
| "52" 8 |  | 8
| "79" 7 |  | 7
| "87" 8 |  | 8
| "99" 5 |  | 5
| "101" 10 |  | 10
| "129" 10 |  | 10
| "137" 8 |  | 8
| "138" 7 |  | 7
| "164" 7 |  | 7
| Součet |  | 105
Piloty_20_450 | Piloty do 20 m, pr. do 450 mm | m | 499
| "1" 11 |  | 11
| "19" 11 |  | 11
| "36" 13 |  | 13
| "41" 13 |  | 13
| "42" 14 |  | 14
| "49" 17 |  | 17
| "51" 16 |  | 16
| "53" 13 |  | 13
| "59" 16 |  | 16
| "61" 17 |  | 17
| "70" 17 |  | 17
| "71" 15 |  | 15
| "100" 11 |  | 11
| "102" 16 |  | 16
| "107" 17 |  | 17
| "125" 13 |  | 13
| "126" 11 |  | 11
| "128" 15 |  | 15
| "133" 12 |  | 12
| "146" 20 |  | 20
| "147" 18 |  | 18
| "154" 18 |  | 18
| "157" 20 |  | 20
| "158" 20 |  | 20
| "162" 16 |  | 16
| "163" 16 |  | 16
| "501" 18 |  | 18
| "502" 17 |  | 17
| "503" 17 |  | 17
| "504" 17 |  | 17
| "505" 18 |  | 18
| "514" 16 |  | 16
| Součet |  | 499
Piloty_20_650 | Piloty do 20 m, pr. do 650 mm | m | 781
| "18" 16 |  | 16
| "21" 19 |  | 19
| "37" 15 |  | 15
| "40" 16 |  | 16
| "44" 20 |  | 20
| "45" 20 |  | 20
| "46" 20 |  | 20
| "48" 15 |  | 15
| "50" 16 |  | 16
| "54" 15 |  | 15
| "55" 19 |  | 19
| "56" 19 |  | 19
| "57" 20 |  | 20
| "58" 19 |  | 19
| "60" 16 |  | 16
| "62" 20 |  | 20
| "64" 17 |  | 17
| "67" 20 |  | 20
| "68" 20 |  | 20
| "68A" 18 |  | 18
| "69" 16 |  | 16
| "78" 19 |  | 19
| "86" 19 |  | 19
| "88" 18 |  | 18
| "90" 16 |  | 16
| "94" 20 |  | 20
| "96" 20 |  | 20
| "97" 17 |  | 17
| "98" 16 |  | 16
| "103" 18 |  | 18
| "104" 18 |  | 18
| "105" 19 |  | 19
| "106" 19 |  | 19
| "108" 17 |  | 17
| "109" 16 |  | 16
| "110" 15 |  | 15
| "111" 17 |  | 17
| "116" 18 |  | 18
| "117" 17 |  | 17
| "118" 18 |  | 18
| "119" 16 |  | 16
| "120" 16 |  | 16
| "124" 16 |  | 16
| "155" 20 |  | 20
| Součet |  | 781
Piloty_30_450 | Piloty do 30 m, pr. do 450 mm | m | 42
| "156" 21 |  | 21
| "159" 21 |  | 21
| Součet |  | 42
Piloty_30_650 | Piloty do 30 m, pr.do 650 mm | m | 2191.5
| "2" 26 |  | 26
| "3" 26 |  | 26
| "4" 26 |  | 26
| "5" 26 |  | 26
| "6" 26 |  | 26
| "7" 26 |  | 26
| "8" 26 |  | 26
| "9" 26 |  | 26
| "10" 26 |  | 26
| "11" 26 |  | 26
| "12" 26 |  | 26
| "13" 26 |  | 26
| "14" 26 |  | 26
| "15" 26 |  | 26
| "16" 26 |  | 26
| "17" 26 |  | 26
| "22" 26,5 |  | 26.5
| "23" 30 |  | 30
| "24" 29 |  | 29
| "25" 30 |  | 30
| "26" 28 |  | 28
| "30" 21 |  | 21
| "31" 23 |  | 23
| "32" 23 |  | 23
| "33" 22 |  | 22
| "34" 23 |  | 23
| "35" 23 |  | 23
| "38" 24,5 |  | 24.5
| "39" 25 |  | 25
| "43" 21 |  | 21
| "47" 21 |  | 21
| "63" 24 |  | 24
| "65" 22,5 |  | 22.5
| "66" 21 |  | 21
| "72" 22 |  | 22
| "73" 26 |  | 26
| "74" 28 |  | 28
| "75" 26,5 |  | 26.5
| "76" 28 |  | 28
| "77" 23,5 |  | 23.5
| "80" 22 |  | 22
| "81" 26 |  | 26
| "82" 28,5 |  | 28.5
| "83" 27 |  | 27
| "84" 28 |  | 28
| "85" 24 |  | 24
| "89" 23 |  | 23
| "91" 23 |  | 23
| "92" 23 |  | 23
| "93" 21,5 |  | 21.5
| "95" 23 |  | 23
| "112" 25 |  | 25
| "113" 22 |  | 22
| "114" 24 |  | 24
| "115" 22 |  | 22
| "121" 22 |  | 22
| "122" 21 |  | 21
| "123" 23 |  | 23
| "127" 28 |  | 28
| "134" 29 |  | 29
| "135" 26 |  | 26
| "136" 26 |  | 26
| "139" 21 |  | 21
| "140" 24 |  | 24
| "141" 24 |  | 24
| "143" 30 |  | 30
| "145" 26 |  | 26
| "148" 22 |  | 22
| "149" 21 |  | 21
| "150" 27 |  | 27
| "151" 27 |  | 27
| "152" 25 |  | 25
| "153" 24 |  | 24
| "160" 21 |  | 21
| "161" 21 |  | 21
| "506" 22 |  | 22
| "507" 21 |  | 21
| "508" 23 |  | 23
| "509" 22 |  | 22
| "510" 23 |  | 23
| "511" 21 |  | 21
| "512" 22 |  | 22
| "513" 25 |  | 25
| "515" 24 |  | 24
| "516" 27 |  | 27
| "517" 24 |  | 24
| "518" 26 |  | 26
| "519" 28 |  | 28
| "520" 26 |  | 26
| Součet |  | 2191.5
Piloty_40_650 | Piloty nad 30 m, pr. do 650 mm | m | 159
| "130" 33 |  | 33
| "131" 30,5 |  | 30.5
| "132" 33 |  | 33
| "142" 30,5 |  | 30.5
| "144" 32 |  | 32
| Součet |  | 159
Piloty_beton | Beton pilot | m3 | 3274.57
| "1" 4,8571875 |  | 4.857
| "2" 20,41 |  | 20.41
| "3" 20,41 |  | 20.41
| "4" 20,41 |  | 20.41
| "5" 20,41 |  | 20.41
| "6" 20,41 |  | 20.41
| "7" 20,41 |  | 20.41
| "8" 20,41 |  | 20.41
| "9" 20,41 |  | 20.41
| "10" 20,41 |  | 20.41
| "11" 20,41 |  | 20.41
| "12" 20,41 |  | 20.41
| "13" 20,41 |  | 20.41
| "14" 20,41 |  | 20.41
| "15" 20,41 |  | 20.41
| "16" 20,41 |  | 20.41
| "17" 20,41 |  | 20.41
| "18" 12,56 |  | 12.56
| "19" 4,8571875 |  | 4.857
| "20" 3,5325 |  | 3.533
| "21" 14,915 |  | 14.915
| "22" 35,156225 |  | 35.156
| "23" 39,7995 |  | 39.8
| "24" 38,47285 |  | 38.473
| "25" 39,7995 |  | 39.8
| "26" 37,1462 |  | 37.146
| "27" 3,9740625 |  | 3.974
| "28" 4,415625 |  | 4.416
| "29" 3,5325 |  | 3.533
| "30" 16,485 |  | 16.485
| "31" 30,51295 |  | 30.513
| "32" 18,055 |  | 18.055
| "33" 17,27 |  | 17.27
| "34" 18,055 |  | 18.055
| "35" 30,51295 |  | 30.513
| "36" 5,7403125 |  | 5.74
| "37" 11,775 |  | 11.775
| "38" 32,502925 |  | 32.503
| "39" 33,16625 |  | 33.166
| "40" 12,56 |  | 12.56
| "41" 5,7403125 |  | 5.74
| "42" 6,181875 |  | 6.182
| "43" 16,485 |  | 16.485
| "44" 15,7 |  | 15.7
| "45" 15,7 |  | 15.7
| "46" 15,7 |  | 15.7
| "47" 16,485 |  | 16.485
| "48" 11,775 |  | 11.775
| "49" 7,5065625 |  | 7.507
| "50" 12,56 |  | 12.56
| "51" 7,065 |  | 7.065
| "52" 3,5325 |  | 3.533
| "53" 5,7403125 |  | 5.74
| "54" 11,775 |  | 11.775
| "55" 14,915 |  | 14.915
| "56" 14,915 |  | 14.915
| "57" 15,7 |  | 15.7
| "58" 14,915 |  | 14.915
| "59" 7,065 |  | 7.065
| "60" 12,56 |  | 12.56
| "61" 7,5065625 |  | 7.507
| "62" 15,7 |  | 15.7
| "63" 18,84 |  | 18.84
| "64" 13,345 |  | 13.345
| "65" 29,849625 |  | 29.85
| "66" 27,85965 |  | 27.86
| "67" 15,7 |  | 15.7
| "68" 15,7 |  | 15.7
| "68A" 14,13 |  | 14.13
| "69" 12,56 |  | 12.56
| "70" 7,5065625 |  | 7.507
| "71" 6,6234375 |  | 6.623
| "72" 17,27 |  | 17.27
| "73" 34,4929 |  | 34.493
| "74" 37,1462 |  | 37.146
| "75" 35,156225 |  | 35.156
| "76" 37,1462 |  | 37.146
| "77" 31,176275 |  | 31.176
| "78" 14,915 |  | 14.915
| "79" 3,0909375 |  | 3.091
| "80" 17,27 |  | 17.27
| "81" 34,4929 |  | 34.493
| "82" 37,809525 |  | 37.81
| "83" 35,81955 |  | 35.82
| "84" 37,1462 |  | 37.146
| "85" 31,8396 |  | 31.84
| "86" 14,915 |  | 14.915
| "87" 3,5325 |  | 3.533
| "88" 14,13 |  | 14.13
| "89" 18,055 |  | 18.055
| "90" 12,56 |  | 12.56
| "91" 18,055 |  | 18.055
| "92" 18,055 |  | 18.055
| "93" 28,522975 |  | 28.523
| "94" 15,7 |  | 15.7
| "95" 18,055 |  | 18.055
| "96" 15,7 |  | 15.7
| "97" 13,345 |  | 13.345
| "98" 12,56 |  | 12.56
| "99" 2,2078125 |  | 2.208
| "100" 4,8571875 |  | 4.857
| "101" 4,415625 |  | 4.416
| "102" 7,065 |  | 7.065
| "103" 14,13 |  | 14.13
| "104" 14,13 |  | 14.13
| "105" 14,915 |  | 14.915
| "106" 14,915 |  | 14.915
| "107" 7,5065625 |  | 7.507
| "108" 13,345 |  | 13.345
| "109" 12,56 |  | 12.56
| "110" 11,775 |  | 11.775
| "111" 13,345 |  | 13.345
| "112" 19,625 |  | 19.625
| "113" 29,1863 |  | 29.186
| "114" 18,84 |  | 18.84
| "115" 17,27 |  | 17.27
| "116" 14,13 |  | 14.13
| "117" 13,345 |  | 13.345
| "118" 14,13 |  | 14.13
| "119" 12,56 |  | 12.56
| "120" 12,56 |  | 12.56
| "121" 29,1863 |  | 29.186
| "122" 27,85965 |  | 27.86
| "123" 30,51295 |  | 30.513
| "124" 12,56 |  | 12.56
| "125" 5,7403125 |  | 5.74
| "126" 4,8571875 |  | 4.857
| "127" 37,1462 |  | 37.146
| "128" 6,6234375 |  | 6.623
| "129" 4,415625 |  | 4.416
| "130" 43,77945 |  | 43.779
| "131" 40,462825 |  | 40.463
| "132" 43,77945 |  | 43.779
| "133" 5,29875 |  | 5.299
| "134" 38,47285 |  | 38.473
| "135" 20,41 |  | 20.41
| "136" 20,41 |  | 20.41
| "137" 3,5325 |  | 3.533
| "138" 3,0909375 |  | 3.091
| "139" 16,485 |  | 16.485
| "140" 18,84 |  | 18.84
| "141" 18,84 |  | 18.84
| "142" 40,462825 |  | 40.463
| "143" 39,7995 |  | 39.8
| "144" 42,4528 |  | 42.453
| "145" 34,4929 |  | 34.493
| "146" 8,83125 |  | 8.831
| "147" 7,948125 |  | 7.948
| "148" 17,27 |  | 17.27
| "149" 16,485 |  | 16.485
| "150" 21,195 |  | 21.195
| "151" 21,195 |  | 21.195
| "152" 33,16625 |  | 33.166
| "153" 18,84 |  | 18.84
| "154" 7,948125 |  | 7.948
| "155" 15,7 |  | 15.7
| "156" 9,2728125 |  | 9.273
| "157" 8,83125 |  | 8.831
| "158" 8,83125 |  | 8.831
| "159" 9,2728125 |  | 9.273
| "160" 16,485 |  | 16.485
| "161" 16,485 |  | 16.485
| "162" 7,065 |  | 7.065
| "163" 7,065 |  | 7.065
| "164" 3,0909375 |  | 3.091
| "501" 7,948125 |  | 7.948
| "502" 7,5065625 |  | 7.507
| "503" 7,5065625 |  | 7.507
| "504" 7,5065625 |  | 7.507
| "505" 7,948125 |  | 7.948
| "506" 17,27 |  | 17.27
| "507" 16,485 |  | 16.485
| "508" 18,055 |  | 18.055
| "509" 17,27 |  | 17.27
| "510" 18,055 |  | 18.055
| "511" 16,485 |  | 16.485
| "512" 17,27 |  | 17.27
| "513" 19,625 |  | 19.625
| "514" 7,065 |  | 7.065
| "515" 18,84 |  | 18.84
| "516" 21,195 |  | 21.195
| "517" 18,84 |  | 18.84
| "518" 20,41 |  | 20.41
| "519" 21,98 |  | 21.98
| "520" 34,4929 |  | 34.493
| Součet |  | 3274.57
Podlaha_EPS_140mm | Podlahové EPS 140 mm | m2 | 634.14
| "Y.01.035" 124,98 |  | 124.98
| "Y.1.065" 45,69 |  | 45.69
| "Y.1.066" 9,61 |  | 9.61
| "Y.1.067" 7,7 |  | 7.7
| "Y.1.068" 7,7 |  | 7.7
| "Y.1.069" 7,56 |  | 7.56
| "Y.1.070" 80,29 |  | 80.29
| "Y.1.071" 29,08 |  | 29.08
| "Y.1.072" 40,41 |  | 40.41
| "Y.1.073" 24,47 |  | 24.47
| "Y.1.074" 7,19 |  | 7.19
| "Y.1.075" 55,05 |  | 55.05
| "Y.1.076" 24,51 |  | 24.51
| "Y.1.077" 23,52 |  | 23.52
| "Y.1.078" 123,4 |  | 123.4
| "Y.1.079" 10,04 |  | 10.04
| "Y.1.080" 7,5 |  | 7.5
| "Y.1.081" 5,44 |  | 5.44
| Součet |  | 634.14
Podlaha_EPS_200mm | Podlahové EPS 200 mm | m2 | 744.97
| "Y.02.003" 49,63 |  | 49.63
| "Y.02.004" 64,11 |  | 64.11
| "Y.02.007" 113,59 |  | 113.59
| "Y.02.008" 40,59 |  | 40.59
| "Y.02.009" 40,55 |  | 40.55
| "Y.01.001" 50,8 |  | 50.8
| "Y.01.002" 100,97 |  | 100.97
| "Y.01.003" 33,61 |  | 33.61
| "Y.01.004c" 8,67 |  | 8.67
| "Y.01.005" 59,82 |  | 59.82
| "Y.01.015" 30,55 |  | 30.55
| "Y.01.028" 5,4 |  | 5.4
| "Y.1.017" 24,21 |  | 24.21
| "Y.1.023" 33,89 |  | 33.89
| "Y.1.025" 18,2 |  | 18.2
| "Y.1.026" 7,44 |  | 7.44
| "Y.1.026a" 4,4 |  | 4.4
| "Y.1.027" 58,54 |  | 58.54
| Součet |  | 744.97
Podlaha_kročejová_iz | Podlaha kročejová izolace minerální vlna | m2 | 26120.51
| "Y.01.004" 57,05 |  | 57.05
| "Y.01.004a" 7,48 |  | 7.48
| "Y.01.004b" 39,59 |  | 39.59
| "Y.01.007" 57,05 |  | 57.05
| "Y.01.007a" 7,48 |  | 7.48
| "Y.01.007b" 39,38 |  | 39.38
| "Y.01.008" 40,66 |  | 40.66
| "Y.01.009" 40,66 |  | 40.66
| "Y.01.010" 40,13 |  | 40.13
| "Y.01.010a" 6,93 |  | 6.93
| "Y.01.010a.1" 1,57 |  | 1.57
| "Y.01.010a.2" 1,57 |  | 1.57
| "Y.01.010a.3" 1,79 |  | 1.79
| "Y.01.010b" 10,88 |  | 10.88
| "Y.01.011" 22,06 |  | 22.06
| "Y.01.011a" 4,34 |  | 4.34
| "Y.01.011a.1" 4,51 |  | 4.51
| "Y.01.011a.2" 1,8 |  | 1.8
| "Y.01.011a.3" 4,32 |  | 4.32
| "Y.01.012" 25,31 |  | 25.31
| "Y.01.012a" 3,45 |  | 3.45
| "Y.01.012b" 1,44 |  | 1.44
| "Y.01.012c" 5,49 |  | 5.49
| "Y.01.012d" 8,36 |  | 8.36
| "Y.01.013" 9,61 |  | 9.61
| "Y.01.014" 35,86 |  | 35.86
| "Y.01.014a" 6,69 |  | 6.69
| "Y.01.014a.1" 1,57 |  | 1.57
| "Y.01.014a.2" 1,57 |  | 1.57
| "Y.01.014a.3" 1,57 |  | 1.57
| "Y.01.014b" 7,82 |  | 7.82
| "Y.01.016" 57,24 |  | 57.24
| "Y.01.016a" 9,12 |  | 9.12
| "Y.01.016a.1" 1,57 |  | 1.57
| "Y.01.016a.2" 1,57 |  | 1.57
| "Y.01.016a.3" 1,57 |  | 1.57
| "Y.01.016a.4" 1,57 |  | 1.57
| "Y.01.016b" 14,78 |  | 14.78
| "Y.01.017" 58,21 |  | 58.21
| "Y.01.017a" 9,12 |  | 9.12
| "Y.01.017a.1" 1,57 |  | 1.57
| "Y.01.017a.2" 1,57 |  | 1.57
| "Y.01.017a.3" 1,57 |  | 1.57
| "Y.01.017a.4" 1,57 |  | 1.57
| "Y.01.017b" 14,78 |  | 14.78
| "Y.01.018" 58,21 |  | 58.21
| "Y.01.018a" 9,12 |  | 9.12
| "Y.01.018a.1" 1,57 |  | 1.57
| "Y.01.018a.2" 1,57 |  | 1.57
| "Y.01.018a.3" 1,57 |  | 1.57
| "Y.01.018a.4" 1,57 |  | 1.57
| "Y.01.018b" 14,78 |  | 14.78
| "Y.01.019" 57,24 |  | 57.24
| "Y.01.019a" 9,12 |  | 9.12
| "Y.01.019a.1" 1,57 |  | 1.57
| "Y.01.019a.2" 1,57 |  | 1.57
| "Y.01.019a.3" 1,57 |  | 1.57
| "Y.01.019a.4" 1,57 |  | 1.57
| "Y.01.019b" 14,78 |  | 14.78
| "Y.01.020" 18,82 |  | 18.82
| "Y.01.021" 11,29 |  | 11.29
| "Y.01.022" 16,09 |  | 16.09
| "Y.01.022a" 5,42 |  | 5.42
| "Y.01.022a.1" 1,62 |  | 1.62
| "Y.01.022a.2" 3,38 |  | 3.38
| "Y.01.022a.3" 1,78 |  | 1.78
| "Y.01.022b" 3,33 |  | 3.33
| "Y.01.023" 6 |  | 6
| "Y.01.024" 47,77 |  | 47.77
| "Y.01.025" 3,77 |  | 3.77
| "Y.01.026" 4,28 |  | 4.28
| "Y.01.027" 33,93 |  | 33.93
| "Y.01.029" 3,35 |  | 3.35
| "Y.01.030" 4,38 |  | 4.38
| "Y.01.031" 3,16 |  | 3.16
| "Y.01.032" 37,96 |  | 37.96
| "Y.01.033" 2,94 |  | 2.94
| "Y.01.033a" 2,47 |  | 2.47
| "Y.01.033b" 1,97 |  | 1.97
| "Y.01.034" 7,91 |  | 7.91
| "Y.1.001" 427,53 |  | 427.53
| "Y.1.001a" 17,85 |  | 17.85
| "Y.1.001b" 23,13 |  | 23.13
| "Y.1.002" 121,7 |  | 121.7
| "Y.1.003" 19,14 |  | 19.14
| "Y.1.004" 57,05 |  | 57.05
| "Y.1.004a" 7,48 |  | 7.48
| "Y.1.004b" 9,93 |  | 9.93
| "Y.1.005" 82,12 |  | 82.12
| "Y.1.005a" 7,82 |  | 7.82
| "Y.1.006" 154,57 |  | 154.57
| "Y.1.007" 56,84 |  | 56.84
| "Y.1.007a" 7,48 |  | 7.48
| "Y.1.007b" 12,45 |  | 12.45
| "Y.1.008" 40,61 |  | 40.61
| "Y.1.009" 40,62 |  | 40.62
| "Y.1.010" 5,82 |  | 5.82
| "Y.1.010" 82,45 |  | 82.45
| "Y.1.011" 26,2 |  | 26.2
| "Y.1.019" 8,77 |  | 8.77
| "Y.1.020" 5,75 |  | 5.75
| "Y.1.021" 7,87 |  | 7.87
| "Y.1.022" 5,38 |  | 5.38
| "Y.1.022a" 3,9 |  | 3.9
| "Y.1.022b" 1,56 |  | 1.56
| "Y.1.022c" 1,56 |  | 1.56
| "Y.1.024" 8,55 |  | 8.55
| "Y.1.024a" 1,71 |  | 1.71
| "Y.1.024b" 1,71 |  | 1.71
| "Y.1.024c" 1,48 |  | 1.48
| "Y.1.024d" 1,71 |  | 1.71
| "Y.1.024e" 1,71 |  | 1.71
| "Y.1.024f" 1,48 |  | 1.48
| "Y.1.028" 21,62 |  | 21.62
| "Y.1.030" 3,74 |  | 3.74
| "Y.1.030a" 4,3 |  | 4.3
| "Y.1.030b" 5,65 |  | 5.65
| "Y.1.031" 7,81 |  | 7.81
| "Y.1.032" 8,74 |  | 8.74
| "Y.1.033" 3,18 |  | 3.18
| "Y.1.033a" 4,15 |  | 4.15
| "Y.1.034" 2,93 |  | 2.93
| "Y.1.035" 5,38 |  | 5.38
| "Y.1.035a" 5,06 |  | 5.06
| "Y.1.035b" 1,28 |  | 1.28
| "Y.1.035c" 1,28 |  | 1.28
| "Y.1.036" 5,75 |  | 5.75
| "Y.1.037" 4,08 |  | 4.08
| "Y.1.038" 26,27 |  | 26.27
| "Y.1.039" 26,27 |  | 26.27
| "Y.1.040" 44,29 |  | 44.29
| "Y.1.040a" 6,56 |  | 6.56
| "Y.1.041" 24,54 |  | 24.54
| "Y.1.041a" 2,4 |  | 2.4
| "Y.1.042" 26,45 |  | 26.45
| "Y.1.043" 24,98 |  | 24.98
| "Y.1.043a" 2,4 |  | 2.4
| "Y.1.044" 7,8 |  | 7.8
| "Y.1.045" 13,41 |  | 13.41
| "Y.1.046" 3,95 |  | 3.95
| "Y.1.047" 3,98 |  | 3.98
| "Y.1.048" 1,92 |  | 1.92
| "Y.1.048a" 1,92 |  | 1.92
| "Y.1.049" 1,92 |  | 1.92
| "Y.1.049a" 1,92 |  | 1.92
| "Y.1.050" 15,99 |  | 15.99
| "Y.1.051" 24,91 |  | 24.91
| "Y.1.051a" 2,4 |  | 2.4
| "Y.1.052" 24,54 |  | 24.54
| "Y.1.052a" 2,4 |  | 2.4
| "Y.1.053" 23,36 |  | 23.36
| "Y.1.053a" 4 |  | 4
| "Y.1.053b" 1,9 |  | 1.9
| "Y.1.055" 21,16 |  | 21.16
| "Y.1.056" 2,8 |  | 2.8
| "Y.1.056a" 2,33 |  | 2.33
| "Y.1.057" 4,12 |  | 4.12
| "Y.1.058" 5,24 |  | 5.24
| "Y.1.059" 21,01 |  | 21.01
| "Y.1.059a" 2,4 |  | 2.4
| "Y.1.060" 5,15 |  | 5.15
| "Y.1.060a" 4,51 |  | 4.51
| "Y.1.060a.1" 1,43 |  | 1.43
| "Y.1.060a.2" 1,43 |  | 1.43
| "Y.1.061" 23,73 |  | 23.73
| "Y.1.062" 21,01 |  | 21.01
| "Y.1.062a" 2,4 |  | 2.4
| "Y.1.063" 21,01 |  | 21.01
| "Y.1.063a" 2,4 |  | 2.4
| "Y.1.064" 21,16 |  | 21.16
| "Y.1.064a" 2,4 |  | 2.4
| "Y.2.004" 57,04 |  | 57.04
| "Y.2.004a" 7,48 |  | 7.48
| "Y.2.004b" 20,07 |  | 20.07
| "Y.2.007" 57,04 |  | 57.04
| "Y.2.007a" 7,86 |  | 7.86
| "Y.2.008" 40,66 |  | 40.66
| "Y.2.009" 12,8 |  | 12.8
| "Y.2.009" 40,62 |  | 40.62
| "Y.2.009a" 132,47 |  | 132.47
| "Y.2.010" 35,63 |  | 35.63
| "Y.2.011" 26,5 |  | 26.5
| "Y.2.012" 37,34 |  | 37.34
| "Y.2.012a" 6,03 |  | 6.03
| "Y.2.014" 159,35 |  | 159.35
| "Y.2.014a" 23,19 |  | 23.19
| "Y.2.014b" 22,03 |  | 22.03
| "Y.2.015" 29,62 |  | 29.62
| "Y.2.016" 20,26 |  | 20.26
| "Y.2.020" 7,19 |  | 7.19
| "Y.2.021" 10,47 |  | 10.47
| "Y.2.022" 19,1 |  | 19.1
| "Y.2.023" 23,97 |  | 23.97
| "Y.2.024" 5,74 |  | 5.74
| "Y.2.025" 17,86 |  | 17.86
| "Y.2.026" 10,24 |  | 10.24
| "Y.2.027" 15,11 |  | 15.11
| "Y.2.028" 21,75 |  | 21.75
| "Y.2.029" 3,47 |  | 3.47
| "Y.2.030" 2,86 |  | 2.86
| "Y.2.031" 4,25 |  | 4.25
| "Y.2.032" 1,88 |  | 1.88
| "Y.2.032a" 2,1 |  | 2.1
| "Y.2.033" 28,67 |  | 28.67
| "Y.2.034" 33,9 |  | 33.9
| "Y.2.034a" 4,68 |  | 4.68
| "Y.2.034b" 1,85 |  | 1.85
| "Y.2.034c" 2,61 |  | 2.61
| "Y.2.035" 6,42 |  | 6.42
| "Y.2.036" 31,12 |  | 31.12
| "Y.2.036a" 1,93 |  | 1.93
| "Y.2.037" 26,46 |  | 26.46
| "Y.2.037a" 1,95 |  | 1.95
| "Y.2.037b" 1,96 |  | 1.96
| "Y.2.038" 3,98 |  | 3.98
| "Y.2.039" 26,92 |  | 26.92
| "Y.2.040" 30,75 |  | 30.75
| "Y.2.040a" 1,79 |  | 1.79
| "Y.2.040b" 1,79 |  | 1.79
| "Y.2.041" 32,29 |  | 32.29
| "Y.2.041a" 2,04 |  | 2.04
| "Y.2.042" 2,8 |  | 2.8
| "Y.2.042a" 1,64 |  | 1.64
| "Y.2.042b" 1,78 |  | 1.78
| "Y.2.043" 9,14 |  | 9.14
| "Y.2.043a" 1,7 |  | 1.7
| "Y.2.043b" 1,97 |  | 1.97
| "Y.2.044" 5,35 |  | 5.35
| "Y.2.045" 13,41 |  | 13.41
| "Y.2.046" 9,61 |  | 9.61
| "Y.2.047" 15,91 |  | 15.91
| "Y.2.048" 4,72 |  | 4.72
| "Y.2.049" 12,93 |  | 12.93
| "Y.2.050" 16,2 |  | 16.2
| "Y.2.051" 53,64 |  | 53.64
| "Y.2.052" 37,63 |  | 37.63
| "Y.2.052a" 3,6 |  | 3.6
| "Y.2.052b" 3,27 |  | 3.27
| "Y.2.053" 1,72 |  | 1.72
| "Y.2.053a" 1,72 |  | 1.72
| "Y.2.054" 3,9 |  | 3.9
| "Y.2.055" 27,89 |  | 27.89
| "Y.2.056" 27,89 |  | 27.89
| "Y.2.057" 26,27 |  | 26.27
| "Y.2.058" 27,89 |  | 27.89
| "Y.2.059" 26,27 |  | 26.27
| "Y.2.060" 27,89 |  | 27.89
| "Y.2.061" 5,29 |  | 5.29
| "Y.2.062" 26,27 |  | 26.27
| "Y.2.063" 6,45 |  | 6.45
| "Y.2.064" 1,9 |  | 1.9
| "Y.2.064a" 1,81 |  | 1.81
| "Y.2.064b" 1,14 |  | 1.14
| "Y.2.064c" 3,04 |  | 3.04
| "Y.2.065" 1,9 |  | 1.9
| "Y.2.065a" 1,81 |  | 1.81
| "Y.2.065b" 1,14 |  | 1.14
| "Y.2.065c" 3,04 |  | 3.04
| "Y.2.066" 27,89 |  | 27.89
| "Y.2.067" 57,1 |  | 57.1
| "Y.2.069" 27,38 |  | 27.38
| "Y.2.070" 3,1 |  | 3.1
| "Y.2.070a" 8,76 |  | 8.76
| "Y.2.070b" 9,26 |  | 9.26
| "Y.2.071" 4,3 |  | 4.3
| "Y.2.072" 4,85 |  | 4.85
| "Y.2.072a" 1,31 |  | 1.31
| "Y.2.072b" 1,31 |  | 1.31
| "Y.2.073" 26,27 |  | 26.27
| "Y.2.074" 27,89 |  | 27.89
| "Y.2.075" 2,26 |  | 2.26
| "Y.2.075a" 1,61 |  | 1.61
| "Y.2.076" 4,38 |  | 4.38
| "Y.2.077" 2,38 |  | 2.38
| "Y.2.077a" 1,61 |  | 1.61
| "Y.2.079" 12,09 |  | 12.09
| "Y.2.080" 27,89 |  | 27.89
| "Y.2.081" 26,27 |  | 26.27
| "Y.2.082" 27,38 |  | 27.38
| "Y.2.083" 14,24 |  | 14.24
| "Y.2.084" 13,44 |  | 13.44
| "Y.2.090" 535,79 |  | 535.79
| "Y.3.004" 57,05 |  | 57.05
| "Y.3.004a" 7,48 |  | 7.48
| "Y.3.004b" 12,44 |  | 12.44
| "Y.3.007" 57,05 |  | 57.05
| "Y.3.007a" 7,48 |  | 7.48
| "Y.3.007b" 9,09 |  | 9.09
| "Y.3.008" 40,66 |  | 40.66
| "Y.3.009" 40,66 |  | 40.66
| "Y.3.010a" 10,49 |  | 10.49
| "Y.3.010b" 4,04 |  | 4.04
| "Y.3.010c" 4,1 |  | 4.1
| "Y.3.010d" 20,05 |  | 20.05
| "Y.3.011" 50,23 |  | 50.23
| "Y.3.012" 46,67 |  | 46.67
| "Y.3.012a" 48,18 |  | 48.18
| "Y.3.012b" 6,44 |  | 6.44
| "Y.3.013" 34,47 |  | 34.47
| "Y.3.013a" 36,09 |  | 36.09
| "Y.3.014" 224,85 |  | 224.85
| "Y.3.014a" 45,11 |  | 45.11
| "Y.3.014b" 44,34 |  | 44.34
| "Y.3.015" 20,14 |  | 20.14
| "Y.3.016" 38,03 |  | 38.03
| "Y.3.016a" 38,03 |  | 38.03
| "Y.3.017" 138,32 |  | 138.32
| "Y.3.018" 4,65 |  | 4.65
| "Y.3.019" 11,01 |  | 11.01
| "Y.3.020" 1,85 |  | 1.85
| "Y.3.020a" 1,6 |  | 1.6
| "Y.3.021" 1,85 |  | 1.85
| "Y.3.022" 1,81 |  | 1.81
| "Y.3.023" 4,56 |  | 4.56
| "Y.3.024" 7,7 |  | 7.7
| "Y.3.025" 9,12 |  | 9.12
| "Y.3.025a" 7,13 |  | 7.13
| "Y.3.025b" 6,88 |  | 6.88
| "Y.3.026" 13,24 |  | 13.24
| "Y.3.026a" 20,61 |  | 20.61
| "Y.3.026b" 33,35 |  | 33.35
| "Y.3.027" 1,76 |  | 1.76
| "Y.3.027a" 1,78 |  | 1.78
| "Y.3.028" 12,3 |  | 12.3
| "Y.3.028a" 19,78 |  | 19.78
| "Y.3.028b" 6,97 |  | 6.97
| "Y.3.029" 6,76 |  | 6.76
| "Y.3.030" 4,58 |  | 4.58
| "Y.3.031" 21,44 |  | 21.44
| "Y.3.032" 14,26 |  | 14.26
| "Y.3.033" 5,19 |  | 5.19
| "Y.3.034" 7,52 |  | 7.52
| "Y.3.035" 3,58 |  | 3.58
| "Y.3.036" 10,12 |  | 10.12
| "Y.3.037" 3,48 |  | 3.48
| "Y.3.038" 29,13 |  | 29.13
| "Y.3.039" 2,98 |  | 2.98
| "Y.3.040" 2,55 |  | 2.55
| "Y.3.041" 4,83 |  | 4.83
| "Y.3.042" 18,18 |  | 18.18
| "Y.3.043" 13,38 |  | 13.38
| "Y.3.044" 12,39 |  | 12.39
| "Y.3.045" 16,23 |  | 16.23
| "Y.3.045a" 4,32 |  | 4.32
| "Y.3.046" 16,73 |  | 16.73
| "Y.3.046a" 4,32 |  | 4.32
| "Y.3.047" 16,73 |  | 16.73
| "Y.3.047a" 6,09 |  | 6.09
| "Y.3.048" 4,92 |  | 4.92
| "Y.3.049" 4,59 |  | 4.59
| "Y.3.050" 16,17 |  | 16.17
| "Y.3.051" 14,94 |  | 14.94
| "Y.3.052" 11,73 |  | 11.73
| "Y.3.053" 15,14 |  | 15.14
| "Y.3.054" 13,28 |  | 13.28
| "Y.3.055" 14,06 |  | 14.06
| "Y.3.055a" 3,85 |  | 3.85
| "Y.3.056" 17,94 |  | 17.94
| "Y.3.057" 13,34 |  | 13.34
| "Y.3.057a" 3,63 |  | 3.63
| "Y.3.058" 9,03 |  | 9.03
| "Y.3.059" 8,25 |  | 8.25
| "Y.3.060" 8,11 |  | 8.11
| "Y.3.061" 4,12 |  | 4.12
| "Y.3.061a" 1,71 |  | 1.71
| "Y.3.062" 6,44 |  | 6.44
| "Y.3.063" 8,21 |  | 8.21
| "Y.3.064" 18,52 |  | 18.52
| "Y.3.064a" 1,96 |  | 1.96
| "Y.3.065" 21 |  | 21
| "Y.3.066" 4,4 |  | 4.4
| "Y.3.066" 4,26 |  | 4.26
| "Y.3.066a" 1,14 |  | 1.14
| "Y.3.066b" 1,14 |  | 1.14
| "Y.3.067" 17,85 |  | 17.85
| "Y.3.067a" 1,96 |  | 1.96
| "Y.3.068" 2 |  | 2
| "Y.3.068a" 2 |  | 2
| "Y.3.069" 4,3 |  | 4.3
| "Y.3.070" 18,75 |  | 18.75
| "Y.3.070a" 1,96 |  | 1.96
| "Y.3.071" 3,88 |  | 3.88
| "Y.3.072" 17,85 |  | 17.85
| "Y.3.072a" 1,96 |  | 1.96
| "Y.3.073" 9,68 |  | 9.68
| "Y.3.074" 18,75 |  | 18.75
| "Y.3.074a" 1,96 |  | 1.96
| "Y.3.075" 20,1 |  | 20.1
| "Y.3.076" 16,21 |  | 16.21
| "Y.3.076a" 4 |  | 4
| "Y.3.076b" 1,9 |  | 1.9
| "Y.3.077" 11,77 |  | 11.77
| "Y.3.077a" 8,41 |  | 8.41
| "Y.3.078" 2,21 |  | 2.21
| "Y.3.079" 37,06 |  | 37.06
| "Y.3.080" 15,21 |  | 15.21
| "Y.3.081" 12,62 |  | 12.62
| "Y.3.082" 12,86 |  | 12.86
| "Y.3.083" 39,5 |  | 39.5
| "Y.3.083a" 45,03 |  | 45.03
| "Y.3.084" 18,48 |  | 18.48
| "Y.3.084a" 19,05 |  | 19.05
| "Y.3.085" 16,16 |  | 16.16
| "Y.3.085a" 15,84 |  | 15.84
| "Y.3.086" 16,62 |  | 16.62
| "Y.3.087" 23,64 |  | 23.64
| "Y.3.088" 8,27 |  | 8.27
| "Y.3.089" 7,9 |  | 7.9
| "Y.3.090" 5,83 |  | 5.83
| "Y.3.091" 7,17 |  | 7.17
| "Y.3.092" 127,99 |  | 127.99
| "Y.3.093" 4,02 |  | 4.02
| "Y.3.094" 2,05 |  | 2.05
| "Y.3.094a" 1,67 |  | 1.67
| "Y.3.095" 38,88 |  | 38.88
| "Y.3.095a" 12,94 |  | 12.94
| "Y.3.096" 10,21 |  | 10.21
| "Y.3.097" 41,9 |  | 41.9
| "Y.3.097a" 12,94 |  | 12.94
| "Y.3.098" 6,53 |  | 6.53
| "Y.3.099" 7,24 |  | 7.24
| "Y.3.100" 5,18 |  | 5.18
| "Y.3.101" 6,97 |  | 6.97
| "Y.3.102" 2,74 |  | 2.74
| "Y.3.102a" 1,62 |  | 1.62
| "Y.3.103" 3,88 |  | 3.88
| "Y.3.104" 13,68 |  | 13.68
| "Y.3.105" 10,59 |  | 10.59
| "Y.3.106" 8,18 |  | 8.18
| "Y.3.107" 2,05 |  | 2.05
| "Y.3.107a" 2,45 |  | 2.45
| "Y.3.108" 9,9 |  | 9.9
| "Y.3.109" 23,21 |  | 23.21
| "Y.3.109a" 1,84 |  | 1.84
| "Y.3.109b" 2,05 |  | 2.05
| "Y.3.109c" 1,83 |  | 1.83
| "Y.3.109d" 1,43 |  | 1.43
| "Y.3.109e" 1,43 |  | 1.43
| "Y.3.110" 23,38 |  | 23.38
| "Y.3.110a" 1,9 |  | 1.9
| "Y.3.110b" 3,9 |  | 3.9
| "Y.3.111" 24,61 |  | 24.61
| "Y.3.112" 20,47 |  | 20.47
| "Y.3.112a" 1,96 |  | 1.96
| "Y.3.113" 23,69 |  | 23.69
| "Y.3.114" 21,44 |  | 21.44
| "Y.3.114a" 1,96 |  | 1.96
| "Y.3.115" 6,16 |  | 6.16
| "Y.3.116" 7,43 |  | 7.43
| "Y.3.117" 20,63 |  | 20.63
| "Y.3.117a" 1,96 |  | 1.96
| "Y.3.118" 8,81 |  | 8.81
| "Y.3.119" 20,09 |  | 20.09
| "Y.3.119a" 4,01 |  | 4.01
| "Y.3.120" 4,64 |  | 4.64
| "Y.3.121" 23,84 |  | 23.84
| "Y.3.122" 6,71 |  | 6.71
| "Y.3.122a" 1,14 |  | 1.14
| "Y.3.122b" 1,14 |  | 1.14
| "Y.3.122c" 1,14 |  | 1.14
| "Y.4.001" 187,47 |  | 187.47
| "Y.4.001a" 11,21 |  | 11.21
| "Y.4.001b" 10,73 |  | 10.73
| "Y.4.001c" 10,8 |  | 10.8
| "Y.4.001d" 11,28 |  | 11.28
| "Y.4.002" 29,49 |  | 29.49
| "Y.4.003" 30,7 |  | 30.7
| "Y.4.004" 35,95 |  | 35.95
| "Y.4.004a" 7,48 |  | 7.48
| "Y.4.007" 57,05 |  | 57.05
| "Y.4.007a" 7,48 |  | 7.48
| "Y.4.007b" 9,93 |  | 9.93
| "Y.4.008" 40,66 |  | 40.66
| "Y.4.009" 40,63 |  | 40.63
| "Y.4.010" 16,8 |  | 16.8
| "Y.4.010a" 23,55 |  | 23.55
| "Y.4.011" 21,33 |  | 21.33
| "Y.4.012" 62,18 |  | 62.18
| "Y.4.015" 103,94 |  | 103.94
| "Y.4.017" 126,47 |  | 126.47
| "Y.4.018" 111,4 |  | 111.4
| "Y.4.019" 73,48 |  | 73.48
| "Y.4.020" 13,2 |  | 13.2
| "Y.4.021" 20,86 |  | 20.86
| "Y.4.022" 28,42 |  | 28.42
| "Y.4.023" 5,64 |  | 5.64
| "Y.4.024" 42,01 |  | 42.01
| "Y.4.025" 15,25 |  | 15.25
| "Y.4.026" 19,47 |  | 19.47
| "Y.4.027" 13,63 |  | 13.63
| "Y.4.028" 6,1 |  | 6.1
| "Y.4.029" 50,35 |  | 50.35
| "Y.4.030" 8,19 |  | 8.19
| "Y.4.031" 49,68 |  | 49.68
| "Y.4.032" 5,48 |  | 5.48
| "Y.4.033" 4,32 |  | 4.32
| "Y.4.034" 2,12 |  | 2.12
| "Y.4.034a" 2,04 |  | 2.04
| "Y.4.035" 5,51 |  | 5.51
| "Y.4.036" 49,48 |  | 49.48
| "Y.4.037" 8,23 |  | 8.23
| "Y.4.038" 50,15 |  | 50.15
| "Y.4.039" 6,14 |  | 6.14
| "Y.4.040" 34,18 |  | 34.18
| "Y.4.041" 15,9 |  | 15.9
| "Y.4.042" 10,5 |  | 10.5
| "Y.4.043" 74,51 |  | 74.51
| "Y.4.044" 8,26 |  | 8.26
| "Y.4.045" 8,67 |  | 8.67
| "Y.4.046" 11,29 |  | 11.29
| "Y.4.047" 2,14 |  | 2.14
| "Y.4.047a" 1,57 |  | 1.57
| "Y.4.048" 2,33 |  | 2.33
| "Y.4.048a" 1,62 |  | 1.62
| "Y.4.049" 15,61 |  | 15.61
| "Y.4.050" 19,57 |  | 19.57
| "Y.4.051" 26,28 |  | 26.28
| "Y.4.052" 26,09 |  | 26.09
| "Y.4.053" 3,09 |  | 3.09
| "Y.4.053a" 16,25 |  | 16.25
| "Y.4.054" 27,89 |  | 27.89
| "Y.4.055" 4,2 |  | 4.2
| "Y.4.056" 2,62 |  | 2.62
| "Y.4.056a" 16,11 |  | 16.11
| "Y.4.056b" 4,77 |  | 4.77
| "Y.4.057" 11,34 |  | 11.34
| "Y.4.058" 55,45 |  | 55.45
| "Y.4.058a" 18,02 |  | 18.02
| "Y.4.059" 4,62 |  | 4.62
| "Y.4.060" 6,81 |  | 6.81
| "Y.4.061" 5,12 |  | 5.12
| "Y.4.062" 2,64 |  | 2.64
| "Y.4.062a" 1,8 |  | 1.8
| "Y.4.062b" 2,09 |  | 2.09
| "Y.4.063" 4,73 |  | 4.73
| "Y.4.064" 9,3 |  | 9.3
| "Y.4.065" 10,22 |  | 10.22
| "Y.4.066" 8,79 |  | 8.79
| "Y.4.067" 19,8 |  | 19.8
| "Y.4.068" 6,28 |  | 6.28
| "Y.4.068a" 3,64 |  | 3.64
| "Y.4.068b" 1,51 |  | 1.51
| "Y.4.068c" 1,72 |  | 1.72
| "Y.4.069" 3,58 |  | 3.58
| "Y.4.070" 15,59 |  | 15.59
| "Y.4.071" 14,03 |  | 14.03
| "Y.4.072" 5,89 |  | 5.89
| "Y.4.073" 12,15 |  | 12.15
| "Y.4.074" 15,17 |  | 15.17
| "Y.4.075" 20,48 |  | 20.48
| "Y.4.076" 25,88 |  | 25.88
| "Y.4.077" 8,82 |  | 8.82
| "Y.4.078" 14,05 |  | 14.05
| "Y.4.079" 11,06 |  | 11.06
| "Y.4.080" 23,43 |  | 23.43
| "Y.4.080a" 1,9 |  | 1.9
| "Y.4.080b" 1,9 |  | 1.9
| "Y.4.081" 23,69 |  | 23.69
| "Y.4.082" 2,02 |  | 2.02
| "Y.4.082a" 1,83 |  | 1.83
| "Y.4.082b" 1,83 |  | 1.83
| "Y.4.083" 13,65 |  | 13.65
| "Y.4.084" 38,7 |  | 38.7
| "Y.4.084a" 14,64 |  | 14.64
| "Y.4.085" 6,33 |  | 6.33
| "Y.4.086" 24,17 |  | 24.17
| "Y.4.087" 12,28 |  | 12.28
| "Y.4.088" 24,06 |  | 24.06
| "Y.4.089" 21,1 |  | 21.1
| "Y.4.090" 24,38 |  | 24.38
| "Y.4.091" 24,08 |  | 24.08
| "Y.4.092" 23,18 |  | 23.18
| "Y.4.093" 13,72 |  | 13.72
| "Y.4.094" 4,38 |  | 4.38
| "Y.4.095" 13,68 |  | 13.68
| "Y.4.096" 4,8 |  | 4.8
| "Y.4.097" 13,7 |  | 13.7
| "Y.4.098" 5,89 |  | 5.89
| "Y.4.099" 21,6 |  | 21.6
| "Y.4.099a" 5,98 |  | 5.98
| "Y.4.100" 3,17 |  | 3.17
| "Y.4.101" 36,05 |  | 36.05
| "Y.4.101a" 5,99 |  | 5.99
| "Y.4.102" 21,84 |  | 21.84
| "Y.4.103" 13,04 |  | 13.04
| "Y.4.104" 35,95 |  | 35.95
| "Y.4.104a" 6,1 |  | 6.1
| "Y.4.105" 3,23 |  | 3.23
| "Y.4.106" 5,51 |  | 5.51
| "Y.4.107" 7,82 |  | 7.82
| "Y.4.108" 14,58 |  | 14.58
| "Y.4.109" 13,85 |  | 13.85
| "Y.4.110" 6,24 |  | 6.24
| "Y.4.111" 22,03 |  | 22.03
| "Y.4.111a" 6,09 |  | 6.09
| "Y.4.112" 4,66 |  | 4.66
| "Y.4.113" 15,45 |  | 15.45
| "Y.4.114" 14,69 |  | 14.69
| "Y.4.115" 12,54 |  | 12.54
| "Y.4.115a" 3,98 |  | 3.98
| "Y.4.115b" 2,25 |  | 2.25
| "Y.4.116" 2,15 |  | 2.15
| "Y.4.117" 14,6 |  | 14.6
| "Y.4.117a" 4,87 |  | 4.87
| "Y.4.118" 8,89 |  | 8.89
| "Y.4.118a" 4,43 |  | 4.43
| "Y.4.118b" 2,24 |  | 2.24
| "Y.4.119" 20,89 |  | 20.89
| "Y.4.119a" 4 |  | 4
| "Y.4.120" 21,06 |  | 21.06
| "Y.4.120a" 4 |  | 4
| "Y.4.121" 40,04 |  | 40.04
| "Y.4.122" 21,12 |  | 21.12
| "Y.4.122a" 4 |  | 4
| "Y.4.123" 21,06 |  | 21.06
| "Y.4.123a" 4 |  | 4
| "Y.4.124" 18,47 |  | 18.47
| "Y.4.125" 20,64 |  | 20.64
| "Y.4.125a" 4 |  | 4
| "Y.4.126" 20,31 |  | 20.31
| "Y.4.126a" 4 |  | 4
| "Y.4.127" 12,05 |  | 12.05
| "Y.4.128" 10,25 |  | 10.25
| "Y.5.001" 204,27 |  | 204.27
| "Y.5.001a" 8,47 |  | 8.47
| "Y.5.002" 23,66 |  | 23.66
| "Y.5.002a" 22,63 |  | 22.63
| "Y.5.002b" 22,22 |  | 22.22
| "Y.5.003" 46,2 |  | 46.2
| "Y.5.003a" 7,28 |  | 7.28
| "Y.5.004" 57,05 |  | 57.05
| "Y.5.004a" 7,48 |  | 7.48
| "Y.5.005" 20,14 |  | 20.14
| "Y.5.006" 219,8 |  | 219.8
| "Y.5.007" 57,05 |  | 57.05
| "Y.5.007a" 7,48 |  | 7.48
| "Y.5.007c" 8,71 |  | 8.71
| "Y.5.008" 40,66 |  | 40.66
| "Y.5.009" 40,63 |  | 40.63
| "Y.5.010" 68,83 |  | 68.83
| "Y.5.010a" 7,01 |  | 7.01
| "Y.5.017" 23,78 |  | 23.78
| "Y.5.018" 14,25 |  | 14.25
| "Y.5.018a" 3,84 |  | 3.84
| "Y.5.019" 42,8 |  | 42.8
| "Y.5.020" 7,18 |  | 7.18
| "Y.5.021" 7,59 |  | 7.59
| "Y.5.022" 7,98 |  | 7.98
| "Y.5.023" 3,15 |  | 3.15
| "Y.5.023a" 3,08 |  | 3.08
| "Y.5.024" 6,65 |  | 6.65
| "Y.5.025" 7,05 |  | 7.05
| "Y.5.026" 7,97 |  | 7.97
| "Y.5.027" 36,71 |  | 36.71
| "Y.5.028" 26,23 |  | 26.23
| "Y.5.029" 29,29 |  | 29.29
| "Y.5.029a" 5,33 |  | 5.33
| "Y.5.030" 6,17 |  | 6.17
| "Y.5.031" 29,5 |  | 29.5
| "Y.5.031a" 4,56 |  | 4.56
| "Y.5.032" 25,53 |  | 25.53
| "Y.5.032a" 4,39 |  | 4.39
| "Y.5.033" 13,35 |  | 13.35
| "Y.5.033a" 6 |  | 6
| "Y.5.034" 16,68 |  | 16.68
| "Y.5.035" 7,74 |  | 7.74
| "Y.5.036" 13,59 |  | 13.59
| "Y.5.036a" 6 |  | 6
| "Y.5.037" 8,31 |  | 8.31
| "Y.5.038" 25,53 |  | 25.53
| "Y.5.038a" 4,46 |  | 4.46
| "Y.5.039" 29,53 |  | 29.53
| "Y.5.039a" 4,4 |  | 4.4
| "Y.5.040" 5,3 |  | 5.3
| "Y.5.041" 29,29 |  | 29.29
| "Y.5.041a" 5,35 |  | 5.35
| "Y.5.042" 21,23 |  | 21.23
| "Y.5.042a" 5,94 |  | 5.94
| "Y.5.043" 22,62 |  | 22.62
| "Y.5.043a" 4,86 |  | 4.86
| "Y.5.044" 19,58 |  | 19.58
| "Y.5.045" 21,66 |  | 21.66
| "Y.5.045a" 4,73 |  | 4.73
| "Y.5.046" 21,73 |  | 21.73
| "Y.5.047" 20,01 |  | 20.01
| "Y.5.047a" 4,72 |  | 4.72
| "Y.5.047b" 2,71 |  | 2.71
| "Y.5.048" 26,61 |  | 26.61
| "Y.5.049" 25,28 |  | 25.28
| "Y.5.050" 26,61 |  | 26.61
| "Y.5.051" 25,28 |  | 25.28
| "Y.5.052" 25,21 |  | 25.21
| "Y.5.053" 35,69 |  | 35.69
| "Y.5.054" 2,48 |  | 2.48
| "Y.5.054a" 1,92 |  | 1.92
| "Y.5.055" 2,48 |  | 2.48
| "Y.5.055a" 1,92 |  | 1.92
| "Y.5.055b" 2,09 |  | 2.09
| "Y.5.056" 25,28 |  | 25.28
| "Y.5.057" 25,21 |  | 25.21
| "Y.5.058" 4,24 |  | 4.24
| "Y.5.059" 7,81 |  | 7.81
| "Y.5.060" 25,28 |  | 25.28
| "Y.5.061" 25,21 |  | 25.21
| "Y.5.062" 55,33 |  | 55.33
| "Y.5.063" 21,57 |  | 21.57
| "Y.5.063a" 4,86 |  | 4.86
| "Y.5.063b" 2,79 |  | 2.79
| "Y.5.064" 21,65 |  | 21.65
| "Y.5.064a" 4,72 |  | 4.72
| "Y.5.065" 21,65 |  | 21.65
| "Y.5.065a" 4,73 |  | 4.73
| "Y.5.066" 42,87 |  | 42.87
| "Y.5.067" 21,17 |  | 21.17
| "Y.5.067a" 5,94 |  | 5.94
| "Y.5.068" 21,17 |  | 21.17
| "Y.5.068a" 4,86 |  | 4.86
| "Y.5.069" 30,36 |  | 30.36
| "Y.5.069a" 5,37 |  | 5.37
| "Y.5.070" 5,3 |  | 5.3
| "Y.5.071" 29,55 |  | 29.55
| "Y.5.071a" 4,54 |  | 4.54
| "Y.5.072" 25,6 |  | 25.6
| "Y.5.072a" 4,39 |  | 4.39
| "Y.5.073" 6,34 |  | 6.34
| "Y.5.074" 13,42 |  | 13.42
| "Y.5.074a" 5,79 |  | 5.79
| "Y.5.075" 8,39 |  | 8.39
| "Y.5.076" 13,4 |  | 13.4
| "Y.5.076a" 5,79 |  | 5.79
| "Y.5.077" 12,26 |  | 12.26
| "Y.5.078" 25,6 |  | 25.6
| "Y.5.078a" 4,37 |  | 4.37
| "Y.5.079" 29,55 |  | 29.55
| "Y.5.079a" 4,54 |  | 4.54
| "Y.5.080" 4,95 |  | 4.95
| "Y.5.081" 30,36 |  | 30.36
| "Y.5.081a" 5,37 |  | 5.37
| "Y.5.082" 26,37 |  | 26.37
| "Y.5.083" 8,09 |  | 8.09
| "Y.5.084" 6,8 |  | 6.8
| "Y.5.085" 6,53 |  | 6.53
| "Y.5.086" 3,02 |  | 3.02
| "Y.5.086a" 3,09 |  | 3.09
| "Y.5.087" 8 |  | 8
| "Y.5.088" 7,57 |  | 7.57
| "Y.5.089" 40,59 |  | 40.59
| "Y.5.090" 42,27 |  | 42.27
| "Y.5.091" 6,48 |  | 6.48
| "Y.5.091a" 4,66 |  | 4.66
| "Y.5.092" 14,43 |  | 14.43
| "Y.5.093" 24,61 |  | 24.61
| "Y.5.095" 25,58 |  | 25.58
| "Y.5.096" 25,28 |  | 25.28
| "Y.5.097" 9,11 |  | 9.11
| "Y.5.098" 1,95 |  | 1.95
| "Y.5.098a" 1,84 |  | 1.84
| "Y.5.099" 1,95 |  | 1.95
| "Y.5.099a" 1,76 |  | 1.76
| "Y.5.100" 25,28 |  | 25.28
| "Y.5.101" 25,28 |  | 25.28
| "Y.5.102" 4,07 |  | 4.07
| "Y.5.103" 10,91 |  | 10.91
| "Y.5.104" 25,28 |  | 25.28
| "Y.5.105" 24,77 |  | 24.77
| "Y.5.106" 17,55 |  | 17.55
| "Y.5.107" 9,46 |  | 9.46
| "Y.5.108" 1,61 |  | 1.61
| "Y.5.108a" 1,62 |  | 1.62
| "Y.5.108b" 1,61 |  | 1.61
| "Y.5.110" 80,08 |  | 80.08
| "Y.5.111" 94,1 |  | 94.1
| "Y.5.112" 80,05 |  | 80.05
| "Y.6.001" 221,51 |  | 221.51
| "Y.6.001a" 6,61 |  | 6.61
| "Y.6.002" 22,11 |  | 22.11
| "Y.6.003" 67,11 |  | 67.11
| "Y.6.004" 57,05 |  | 57.05
| "Y.6.004a" 7,48 |  | 7.48
| "Y.6.004b" 23,07 |  | 23.07
| "Y.6.005" 22,03 |  | 22.03
| "Y.6.006" 179,49 |  | 179.49
| "Y.6.006a" 3,45 |  | 3.45
| "Y.6.007" 57,05 |  | 57.05
| "Y.6.007a" 7,48 |  | 7.48
| "Y.6.007b" 23,02 |  | 23.02
| "Y.6.008" 40,66 |  | 40.66
| "Y.6.009" 40,63 |  | 40.63
| "Y.6.011" 5,46 |  | 5.46
| "Y.6.011a" 4,35 |  | 4.35
| "Y.6.012" 5,1 |  | 5.1
| "Y.6.012a" 17,46 |  | 17.46
| "Y.6.012b" 20,24 |  | 20.24
| "Y.6.012c" 1,9 |  | 1.9
| "Y.6.012d" 1,9 |  | 1.9
| "Y.6.013" 8,96 |  | 8.96
| "Y.6.014" 2,31 |  | 2.31
| "Y.6.015" 7,49 |  | 7.49
| "Y.6.016" 7,47 |  | 7.47
| "Y.6.017" 11,77 |  | 11.77
| "Y.6.018" 6,02 |  | 6.02
| "Y.6.019" 5,41 |  | 5.41
| "Y.6.020" 19,86 |  | 19.86
| "Y.6.021" 21,02 |  | 21.02
| "Y.6.021a" 4,05 |  | 4.05
| "Y.6.022" 26,98 |  | 26.98
| "Y.6.023" 21,02 |  | 21.02
| "Y.6.023a" 4,05 |  | 4.05
| "Y.6.024" 10,93 |  | 10.93
| "Y.6.025" 25,89 |  | 25.89
| "Y.6.025a" 5,33 |  | 5.33
| "Y.6.026" 5,11 |  | 5.11
| "Y.6.027" 25,97 |  | 25.97
| "Y.6.027a" 4,61 |  | 4.61
| "Y.6.028" 23,86 |  | 23.86
| "Y.6.028a" 4,46 |  | 4.46
| "Y.6.029" 44,87 |  | 44.87
| "Y.6.030" 12,05 |  | 12.05
| "Y.6.031" 10,75 |  | 10.75
| "Y.6.032" 28,86 |  | 28.86
| "Y.6.033" 13,58 |  | 13.58
| "Y.6.034" 20,43 |  | 20.43
| "Y.6.034a" 3,6 |  | 3.6
| "Y.6.035" 21,14 |  | 21.14
| "Y.6.035a" 4 |  | 4
| "Y.6.036" 19,61 |  | 19.61
| "Y.6.036a" 5,94 |  | 5.94
| "Y.6.037" 2,14 |  | 2.14
| "Y.6.037a" 1,63 |  | 1.63
| "Y.6.038" 4,07 |  | 4.07
| "Y.6.039" 3,96 |  | 3.96
| "Y.6.040" 55,01 |  | 55.01
| "Y.6.041" 15,25 |  | 15.25
| "Y.6.042" 17,98 |  | 17.98
| "Y.6.043" 21,02 |  | 21.02
| "Y.6.043a" 4 |  | 4
| "Y.6.044" 21,05 |  | 21.05
| "Y.6.044a" 4 |  | 4
| "Y.6.045" 21,05 |  | 21.05
| "Y.6.045a" 4 |  | 4
| "Y.6.046" 21,12 |  | 21.12
| "Y.6.047" 1,85 |  | 1.85
| "Y.6.047a" 1,85 |  | 1.85
| "Y.6.048" 1,9 |  | 1.9
| "Y.6.048a" 1,9 |  | 1.9
| "Y.6.049" 48,37 |  | 48.37
| "Y.6.050" 1,85 |  | 1.85
| "Y.6.050a" 1,85 |  | 1.85
| "Y.6.051" 18,71 |  | 18.71
| "Y.6.051" 1,85 |  | 1.85
| "Y.6.051a" 1,85 |  | 1.85
| "Y.6.052" 22,54 |  | 22.54
| "Y.6.053" 1,9 |  | 1.9
| "Y.6.053a" 1,9 |  | 1.9
| "Y.6.054" 43,14 |  | 43.14
| "Y.6.055" 4 |  | 4
| "Y.6.056" 20,78 |  | 20.78
| "Y.6.056a" 5,94 |  | 5.94
| "Y.6.057" 21,06 |  | 21.06
| "Y.6.057a" 4 |  | 4
| "Y.6.058" 21,06 |  | 21.06
| "Y.6.058a" 4 |  | 4
| "Y.6.059" 21,06 |  | 21.06
| "Y.6.059a" 4 |  | 4
| "Y.6.060" 20,92 |  | 20.92
| "Y.6.060a" 4 |  | 4
| "Y.6.061" 20,92 |  | 20.92
| "Y.6.061a" 4 |  | 4
| "Y.6.062" 21,04 |  | 21.04
| "Y.6.062a" 4 |  | 4
| "Y.6.063" 27,24 |  | 27.24
| "Y.6.064" 20,94 |  | 20.94
| "Y.6.064a" 4 |  | 4
| "Y.6.065" 20,94 |  | 20.94
| "Y.6.065a" 4 |  | 4
| "Y.6.066" 29,97 |  | 29.97
| "Y.6.067" 21,15 |  | 21.15
| "Y.6.067a" 4 |  | 4
| "Y.6.068" 21,15 |  | 21.15
| "Y.6.068a" 4 |  | 4
| "Y.6.069" 21,17 |  | 21.17
| "Y.6.070" 26,72 |  | 26.72
| "Y.6.071" 13,22 |  | 13.22
| "Y.6.071a" 19,61 |  | 19.61
| "Y.6.072" 4,61 |  | 4.61
| "Y.6.073" 6,65 |  | 6.65
| "Y.6.074" 14,39 |  | 14.39
| "Y.6.075" 5,98 |  | 5.98
| "Y.6.076" 11,6 |  | 11.6
| "Y.6.077" 51,14 |  | 51.14
| "Y.6.078" 2,18 |  | 2.18
| "Y.6.078a" 1,97 |  | 1.97
| "Y.6.079" 20,49 |  | 20.49
| "Y.6.079a" 3,6 |  | 3.6
| "Y.6.080" 21,15 |  | 21.15
| "Y.6.080a" 4 |  | 4
| "Y.6.081" 21,13 |  | 21.13
| "Y.6.081a" 3,9 |  | 3.9
| "Y.6.082" 21,14 |  | 21.14
| "Y.6.082a" 4 |  | 4
| "Y.6.083" 4,3 |  | 4.3
| "Y.6.084" 27,11 |  | 27.11
| "Y.6.085" 1,9 |  | 1.9
| "Y.6.085a" 1,69 |  | 1.69
| "Y.6.086" 14,4 |  | 14.4
| "Y.6.087" 8,68 |  | 8.68
| "Y.6.088" 5,16 |  | 5.16
| "Y.6.089" 5,28 |  | 5.28
| "Y.6.090" 11,98 |  | 11.98
| "Y.6.090a" 11,4 |  | 11.4
| "Y.6.091" 10,29 |  | 10.29
| "Y.6.092" 20,94 |  | 20.94
| "Y.6.092a" 4 |  | 4
| "Y.6.093" 21,04 |  | 21.04
| "Y.6.093a" 4 |  | 4
| "Y.6.094" 18,14 |  | 18.14
| "Y.6.095" 39,28 |  | 39.28
| "Y.6.095a" 4 |  | 4
| "Y.6.096" 122,62 |  | 122.62
| "Y.6.097" 8,47 |  | 8.47
| "Y.6.097a" 6,65 |  | 6.65
| "Y.6.098" 20,92 |  | 20.92
| "Y.6.098a" 4 |  | 4
| "Y.6.099" 15,31 |  | 15.31
| "Y.6.099a" 21,85 |  | 21.85
| "Y.6.099a" 1,88 |  | 1.88
| "Y.6.099b" 1,76 |  | 1.76
| "Y.6.099c" 1,76 |  | 1.76
| "Y.6.100" 21,06 |  | 21.06
| "Y.6.100a" 4 |  | 4
| "Y.6.101" 7,51 |  | 7.51
| "Y.6.102" 5,72 |  | 5.72
| "Y.6.103" 21,06 |  | 21.06
| "Y.6.103a" 4 |  | 4
| "Y.6.104" 21,06 |  | 21.06
| "Y.6.104a" 4 |  | 4
| "Y.6.105" 7,55 |  | 7.55
| "Y.6.106" 6,03 |  | 6.03
| "Y.6.107" 21,06 |  | 21.06
| "Y.6.107a" 4 |  | 4
| "Y.6.108" 10,61 |  | 10.61
| "Y.6.108a" 2,22 |  | 2.22
| "Y.6.108b" 1,74 |  | 1.74
| "Y.6.108c" 1,65 |  | 1.65
| "Y.6.108d" 2,56 |  | 2.56
| "Y.6.108e" 2,31 |  | 2.31
| "Y.6.109" 19,9 |  | 19.9
| "Y.6.109a" 4 |  | 4
| "Y.6.110" 40,6 |  | 40.6
| "Y.6.111" 67,13 |  | 67.13
| "Y.6.112" 4,94 |  | 4.94
| "Y.6.113" 21,03 |  | 21.03
| "Y.7.001" 129,8 |  | 129.8
| "Y.7.001a" 9,6 |  | 9.6
| "Y.7.001a" 4,35 |  | 4.35
| "Y.7.002" 98,38 |  | 98.38
| "Y.7.003" 67,11 |  | 67.11
| "Y.7.004" 57,05 |  | 57.05
| "Y.7.004a" 7,48 |  | 7.48
| "Y.7.004b" 20,02 |  | 20.02
| "Y.7.005" 22,03 |  | 22.03
| "Y.7.006" 178,97 |  | 178.97
| "Y.7.006a" 3,45 |  | 3.45
| "Y.7.007" 57,05 |  | 57.05
| "Y.7.007a" 7,48 |  | 7.48
| "Y.7.007b" 23,02 |  | 23.02
| "Y.7.008" 40,71 |  | 40.71
| "Y.7.008" 40,66 |  | 40.66
| "Y.7.009" 40,63 |  | 40.63
| "Y.7.010" 67,56 |  | 67.56
| "Y.7.011" 20,1 |  | 20.1
| "Y.7.012" 26,27 |  | 26.27
| "Y.7.013" 14,2 |  | 14.2
| "Y.7.014" 13,21 |  | 13.21
| "Y.7.015" 32,18 |  | 32.18
| "Y.7.016" 5,39 |  | 5.39
| "Y.7.017" 4,12 |  | 4.12
| "Y.7.018" 2,23 |  | 2.23
| "Y.7.018a" 2,09 |  | 2.09
| "Y.7.019" 2,23 |  | 2.23
| "Y.7.019a" 2,23 |  | 2.23
| "Y.7.020" 5,35 |  | 5.35
| "Y.7.021" 8,01 |  | 8.01
| "Y.7.022" 8,07 |  | 8.07
| "Y.7.023" 8,07 |  | 8.07
| "Y.7.024" 8,01 |  | 8.01
| "Y.7.025" 23,62 |  | 23.62
| "Y.7.026" 27,47 |  | 27.47
| "Y.7.027" 29,5 |  | 29.5
| "Y.7.027a" 5,32 |  | 5.32
| "Y.7.028" 5,3 |  | 5.3
| "Y.7.029" 17,43 |  | 17.43
| "Y.7.030" 29,68 |  | 29.68
| "Y.7.030a" 4,7 |  | 4.7
| "Y.7.031" 25,71 |  | 25.71
| "Y.7.031a" 4,39 |  | 4.39
| "Y.7.032" 7,83 |  | 7.83
| "Y.7.033" 6,73 |  | 6.73
| "Y.7.034" 30,77 |  | 30.77
| "Y.7.035" 1,69 |  | 1.69
| "Y.7.035a" 1,64 |  | 1.64
| "Y.7.036" 25,71 |  | 25.71
| "Y.7.036a" 4,48 |  | 4.48
| "Y.7.037" 29,68 |  | 29.68
| "Y.7.037a" 4,38 |  | 4.38
| "Y.7.038" 5,13 |  | 5.13
| "Y.7.039" 29,47 |  | 29.47
| "Y.7.039a" 5,33 |  | 5.33
| "Y.7.040" 19,73 |  | 19.73
| "Y.7.040a" 5,94 |  | 5.94
| "Y.7.041" 19,73 |  | 19.73
| "Y.7.041a" 4,86 |  | 4.86
| "Y.7.042" 20,01 |  | 20.01
| "Y.7.042a" 4,73 |  | 4.73
| "Y.7.043" 29,46 |  | 29.46
| "Y.7.044" 20,01 |  | 20.01
| "Y.7.044a" 4,73 |  | 4.73
| "Y.7.045" 20,74 |  | 20.74
| "Y.7.045a" 4,86 |  | 4.86
| "Y.7.046" 26,27 |  | 26.27
| "Y.7.047" 22,46 |  | 22.46
| "Y.7.047a" 1,9 |  | 1.9
| "Y.7.047b" 4 |  | 4
| "Y.7.048" 21,06 |  | 21.06
| "Y.7.048a" 4 |  | 4
| "Y.7.049" 11,22 |  | 11.22
| "Y.7.049a" 29,98 |  | 29.98
| "Y.7.050" 41,13 |  | 41.13
| "Y.7.051" 6,35 |  | 6.35
| "Y.7.52a" 14,79 |  | 14.79
| "Y.7.052" 27,52 |  | 27.52
| "Y.7.053" 20,78 |  | 20.78
| "Y.7.053a" 5,94 |  | 5.94
| "Y.7.054" 6,81 |  | 6.81
| "Y.7.055" 16,36 |  | 16.36
| "Y.7.055a" 13,2 |  | 13.2
| "Y.7.055b" 16,43 |  | 16.43
| "Y.7.055c" 15,61 |  | 15.61
| "Y.7.056" 21,06 |  | 21.06
| "Y.7.056a" 4 |  | 4
| "Y.7.057" 21,06 |  | 21.06
| "Y.7.057a" 4 |  | 4
| "Y.7.058" 22,61 |  | 22.61
| "Y.7.059" 21,06 |  | 21.06
| "Y.7.059a" 4 |  | 4
| "Y.7.060" 20,92 |  | 20.92
| "Y.7.060a" 4 |  | 4
| "Y.7.061" 20,92 |  | 20.92
| "Y.7.061a" 4 |  | 4
| "Y.7.062" 21,04 |  | 21.04
| "Y.7.062a" 4 |  | 4
| "Y.7.063" 27,24 |  | 27.24
| "Y.7.064" 20,94 |  | 20.94
| "Y.7.064a" 4 |  | 4
| "Y.7.065" 20,94 |  | 20.94
| "Y.7.065a" 4 |  | 4
| "Y.7.066" 29,97 |  | 29.97
| "Y.7.067" 21,15 |  | 21.15
| "Y.7.067a" 4 |  | 4
| "Y.7.068" 21,15 |  | 21.15
| "Y.7.068a" 4 |  | 4
| "Y.7.069" 21,17 |  | 21.17
| "Y.7.069a" 4 |  | 4
| "Y.7.070" 26,72 |  | 26.72
| "Y.7.071" 19,44 |  | 19.44
| "Y.7.071a" 5,92 |  | 5.92
| "Y.7.073" 6,62 |  | 6.62
| "Y.7.074" 14,39 |  | 14.39
| "Y.7.075" 13,22 |  | 13.22
| "Y.7.076" 11,6 |  | 11.6
| "Y.7.077" 51,36 |  | 51.36
| "Y.7.078" 1,97 |  | 1.97
| "Y.7.078a" 2,16 |  | 2.16
| "Y.7.079" 20,49 |  | 20.49
| "Y.7.079a" 3,6 |  | 3.6
| "Y.7.080" 21,15 |  | 21.15
| "Y.7.080a" 4 |  | 4
| "Y.7.081" 21,13 |  | 21.13
| "Y.7.081a" 3,9 |  | 3.9
| "Y.7.082" 21,14 |  | 21.14
| "Y.7.082a" 4 |  | 4
| "Y.7.083" 4,3 |  | 4.3
| "Y.7.084" 27,12 |  | 27.12
| "Y.7.085" 1,9 |  | 1.9
| "Y.7.085a" 1,69 |  | 1.69
| "Y.7.086" 14,4 |  | 14.4
| "Y.7.087" 14,4 |  | 14.4
| "Y.7.088" 4,61 |  | 4.61
| "Y.7.089" 5,28 |  | 5.28
| "Y.7.090" 11,98 |  | 11.98
| "Y.7.090a" 11,39 |  | 11.39
| "Y.7.091" 9,84 |  | 9.84
| "Y.7.092" 20,94 |  | 20.94
| "Y.7.092a" 4 |  | 4
| "Y.7.093" 21,04 |  | 21.04
| "Y.7.093a" 4 |  | 4
| "Y.7.094" 18,14 |  | 18.14
| "Y.7.095" 39,28 |  | 39.28
| "Y.7.095a" 4 |  | 4
| "Y.7.096a" 5,54 |  | 5.54
| "Y.7.097" 8,43 |  | 8.43
| "Y.7.097a" 6,65 |  | 6.65
| "Y.7.098" 21,02 |  | 21.02
| "Y.7.098a" 4 |  | 4
| "Y.7.099" 16,88 |  | 16.88
| "Y.7.099a" 1,95 |  | 1.95
| "Y.7.099b" 2,16 |  | 2.16
| "Y.7.099c" 2,05 |  | 2.05
| "Y.7.100" 20,96 |  | 20.96
| "Y.7.100a" 4 |  | 4
| "Y.7.100b" 1,9 |  | 1.9
| "Y.7.101" 21,06 |  | 21.06
| "Y.7.101a" 4 |  | 4
| "Y.7.102" 21,06 |  | 21.06
| "Y.7.102a" 4 |  | 4
| "Y.7.103" 4,56 |  | 4.56
| "Y.7.104" 8,14 |  | 8.14
| "Y.7.105" 20,96 |  | 20.96
| "Y.7.105a" 4 |  | 4
| "Y.7.106" 20 |  | 20
| "Y.7.106a" 4 |  | 4
| "Y.7.107" 6,15 |  | 6.15
| "Y.7.108" 83,59 |  | 83.59
| "Y.7.109" 1,9 |  | 1.9
| "Y.7.109a" 1,9 |  | 1.9
| "Y.7.110" 1,9 |  | 1.9
| "Y.7.110a" 1,9 |  | 1.9
| "Y.7.111" 7,5 |  | 7.5
| "Y.7.112" 10,33 |  | 10.33
| "Y.8.001" 191,35 |  | 191.35
| "Y.8.001a" 4,4 |  | 4.4
| "Y.8.002" 145,78 |  | 145.78
| "Y.8.002a" 57,12 |  | 57.12
| "Y.8.003" 194,82 |  | 194.82
| "Y.8.003a" 4,21 |  | 4.21
| "Y.8.004" 57,07 |  | 57.07
| "Y.8.004a" 8,71 |  | 8.71
| "Y.8.004b" 20,27 |  | 20.27
| "Y.8.005a" 18,57 |  | 18.57
| "Y.8.007" 57,45 |  | 57.45
| "Y.8.007a" 8,71 |  | 8.71
| "Y.8.007b" 20,27 |  | 20.27
| "Y.8.008" 40,66 |  | 40.66
| "Y.8.009" 40,57 |  | 40.57
| "Y.8.016" 19,99 |  | 19.99
| "Y.8.016a" 3,55 |  | 3.55
| "Y.8.017" 19,44 |  | 19.44
| "Y.8.018" 6,6 |  | 6.6
| "Y.8.019" 18,3 |  | 18.3
| "Y.8.020" 5,85 |  | 5.85
| "Y.8.021" 20,63 |  | 20.63
| "Y.8.022" 27,22 |  | 27.22
| "Y.8.023" 22,94 |  | 22.94
| "Y.8.024" 3,92 |  | 3.92
| "Y.8.025" 42,71 |  | 42.71
| "Y.8.027" 33,75 |  | 33.75
| "Y.8.027a" 7,05 |  | 7.05
| "Y.8.028" 34,01 |  | 34.01
| "Y.8.028a" 7,65 |  | 7.65
| "Y.8.029" 18,24 |  | 18.24
| "Y.8.030" 32,19 |  | 32.19
| "Y.8.030a" 9,31 |  | 9.31
| "Y.8.031" 32 |  | 32
| "Y.8.031a" 8,67 |  | 8.67
| "Y.8.033" 36,35 |  | 36.35
| "Y.8.034" 6,42 |  | 6.42
| "Y.8.037" 32,02 |  | 32.02
| "Y.8.037a" 8,68 |  | 8.68
| "Y.8.038" 32,19 |  | 32.19
| "Y.8.038a" 9,3 |  | 9.3
| "Y.8.039" 28,89 |  | 28.89
| "Y.8.039a" 4,7 |  | 4.7
| "Y.8.039a" 7,41 |  | 7.41
| "Y.8.040" 27,41 |  | 27.41
| "Y.8.040a" 7,79 |  | 7.79
| "Y.8.040a" 5,82 |  | 5.82
| "Y.8.041" 23,27 |  | 23.27
| "Y.8.043" 1,9 |  | 1.9
| "Y.8.043a" 1,74 |  | 1.74
| "Y.8.044" 17,44 |  | 17.44
| "Y.8.045" 23,27 |  | 23.27
| "Y.8.046" 18,22 |  | 18.22
| "Y.8.046" 3,98 |  | 3.98
| "Y.8.046a" 11,89 |  | 11.89
| "Y.8.047" 5,68 |  | 5.68
| "Y.8.047a" 5,35 |  | 5.35
| "Y.8.048" 18,3 |  | 18.3
| "Y.8.049" 1,9 |  | 1.9
| "Y.8.049a" 1,9 |  | 1.9
| "Y.8.050" 5,52 |  | 5.52
| "Y.8.051" 18,64 |  | 18.64
| "Y.8.052" 20,26 |  | 20.26
| "Y.8.053" 4 |  | 4
| "Y.8.054" 32,18 |  | 32.18
| "Y.8.054a" 4,05 |  | 4.05
| "Y.8.055" 9,1 |  | 9.1
| "Y.8.056" 29,58 |  | 29.58
| "Y.8.056a" 4,43 |  | 4.43
| "Y.8.057" 20,54 |  | 20.54
| "Y.8.058" 21,07 |  | 21.07
| "Y.8.058a" 5,78 |  | 5.78
| "Y.8.058b" 4,56 |  | 4.56
| "Y.8.059" 22,46 |  | 22.46
| "Y.8.059a" 4 |  | 4
| "Y.8.060" 22,56 |  | 22.56
| "Y.8.061" 13,93 |  | 13.93
| "Y.8.062" 6,74 |  | 6.74
| "Y.8.063" 29,58 |  | 29.58
| "Y.8.063a" 4,43 |  | 4.43
| "Y.8.064" 4,84 |  | 4.84
| "Y.8.064b" 3,39 |  | 3.39
| "Y.8.065" 7,24 |  | 7.24
| "Y.8.066" 20,52 |  | 20.52
| "Y.8.067" 32,21 |  | 32.21
| "Y.8.067a" 4,05 |  | 4.05
| "Y.8.068" 22,66 |  | 22.66
| "Y.8.068a" 5,13 |  | 5.13
| "Y.8.068b" 4,63 |  | 4.63
| "Y.8.069" 21,29 |  | 21.29
| "Y.8.069" 1,9 |  | 1.9
| "Y.8.069a" 4 |  | 4
| "Y.8.070" 5,62 |  | 5.62
| "Y.8.070a" 4 |  | 4
| "Y.8.072" 1,9 |  | 1.9
| "Y.8.072a" 1,9 |  | 1.9
| "Y.8.073" 20,81 |  | 20.81
| "Y.8.074" 20,23 |  | 20.23
| "Y.8.075" 18,14 |  | 18.14
| "Y.8.076" 5,72 |  | 5.72
| "Y.8.076a" 5,31 |  | 5.31
| "Y.8.077" 1,9 |  | 1.9
| "Y.8.077a" 1,9 |  | 1.9
| "Y.8.078" 21,64 |  | 21.64
| "Y.8.079" 17,47 |  | 17.47
| "Y.8.081" 43,9 |  | 43.9
| "Y.8.082" 6,73 |  | 6.73
| "Y.8.083" 11,38 |  | 11.38
| "Y.8.083a" 18,22 |  | 18.22
| "Y.8.083b" 17,9 |  | 17.9
| "Y.8.084" 34,2 |  | 34.2
| "Y.8.084a" 7,75 |  | 7.75
| "Y.8.085" 33,69 |  | 33.69
| "Y.8.085a" 7,43 |  | 7.43
| "Y.8.086" 32,3 |  | 32.3
| "Y.8.086a" 9,31 |  | 9.31
| "Y.8.087" 32 |  | 32
| "Y.8.087a" 8,68 |  | 8.68
| "Y.8.088" 6,42 |  | 6.42
| "Y.8.089" 36,79 |  | 36.79
| "Y.8.090" 20,25 |  | 20.25
| "Y.8.094" 31,98 |  | 31.98
| "Y.8.094a" 8,68 |  | 8.68
| "Y.8.095" 32,26 |  | 32.26
| "Y.8.095a" 9,31 |  | 9.31
| "Y.8.096" 33,65 |  | 33.65
| "Y.8.096a" 7,7 |  | 7.7
| "Y.8.097" 34,2 |  | 34.2
| "Y.8.097a" 7,33 |  | 7.33
| "Y.8.098" 21,74 |  | 21.74
| "Y.8.098b" 3,87 |  | 3.87
| "Y.8.099" 22,12 |  | 22.12
| "Y.8.100" 27,63 |  | 27.63
| "Y.8.101" 5,7 |  | 5.7
| "Y.8.102" 4,48 |  | 4.48
| "Y.8.103" 18,14 |  | 18.14
| "Y.8.104" 18,95 |  | 18.95
| "Y.8.105" 21,37 |  | 21.37
0
| "Y.8.109" 32,84 |  | 32.84
| "Y.8.109a" 4,11 |  | 4.11
| "Y.8.110" 14,96 |  | 14.96
| "Y.8.112" 2,77 |  | 2.77
| "Y.8.112a" 3,04 |  | 3.04
| "Y.8.112b" 2,46 |  | 2.46
| "Y.8.113" 29,08 |  | 29.08
| "Y.8.113a" 4,43 |  | 4.43
| "Y.8.114" 29,35 |  | 29.35
| "Y.8.114a" 4,42 |  | 4.42
| "Y.8.115" 9,2 |  | 9.2
| "Y.8.116" 31,77 |  | 31.77
| "Y.8.116a" 4,12 |  | 4.12
| "Y.8.117" 19,52 |  | 19.52
| "Y.8.118" 4,09 |  | 4.09
| "Y.8.119" 7,47 |  | 7.47
| "Y.8.120" 7,48 |  | 7.48
| "Y.9.001" 218,57 |  | 218.57
| "Y.9.001a" 233,36 |  | 233.36
| "Y.9.002" 22,15 |  | 22.15
| "Y.9.003" 31,81 |  | 31.81
| "Y.9.004" 57,05 |  | 57.05
| "Y.9.004a" 7,48 |  | 7.48
| "Y.9.004b" 23,54 |  | 23.54
| "Y.9.004c" 8,85 |  | 8.85
| "Y.9.005" 31,93 |  | 31.93
| "Y.9.006" 22,4 |  | 22.4
| "Y.9.007" 57,05 |  | 57.05
| "Y.9.007a" 7,48 |  | 7.48
| "Y.9.007b" 23,44 |  | 23.44
| "Y.9.007c" 8,85 |  | 8.85
| "Y.9.008" 40,59 |  | 40.59
| "Y.9.009" 40,63 |  | 40.63
| "Y.9.010" 287,81 |  | 287.81
| "Y.9.010a" 238,99 |  | 238.99
| "Y.9.014" 1,85 |  | 1.85
| "Y.9.014a" 1,85 |  | 1.85
| "Y.9.015" 20,1 |  | 20.1
| "Y.9.016" 25,99 |  | 25.99
| "Y.9.017" 14,54 |  | 14.54
| "Y.9.018" 13,54 |  | 13.54
| "Y.9.019" 31,98 |  | 31.98
| "Y.9.020" 23,62 |  | 23.62
| "Y.9.021" 5,39 |  | 5.39
| "Y.9.022" 4,07 |  | 4.07
| "Y.9.023" 2,23 |  | 2.23
| "Y.9.023a" 2,09 |  | 2.09
| "Y.9.024" 2,23 |  | 2.23
| "Y.9.024a" 2,23 |  | 2.23
| "Y.9.025" 5,76 |  | 5.76
| "Y.9.026" 9,6 |  | 9.6
| "Y.9.027" 9,33 |  | 9.33
| "Y.9.028" 9,33 |  | 9.33
| "Y.9.029" 9,57 |  | 9.57
| "Y.9.030" 27,17 |  | 27.17
| "Y.9.031" 29,29 |  | 29.29
| "Y.9.031a" 5,22 |  | 5.22
| "Y.9.032" 4,66 |  | 4.66
| "Y.9.033" 14,3 |  | 14.3
| "Y.9.034" 29,51 |  | 29.51
| "Y.9.034a" 4,56 |  | 4.56
| "Y.9.035" 25,48 |  | 25.48
| "Y.9.035a" 4,38 |  | 4.38
| "Y.9.036" 6,59 |  | 6.59
| "Y.9.037" 4,14 |  | 4.14
| "Y.9.038" 31,46 |  | 31.46
| "Y.9.039" 21,09 |  | 21.09
| "Y.9.040" 19,01 |  | 19.01
| "Y.9.040a" 4,86 |  | 4.86
| "Y.9.041" 20 |  | 20
| "Y.9.041a" 4,86 |  | 4.86
| "Y.9.042" 19,61 |  | 19.61
| "Y.9.042a" 4,86 |  | 4.86
| "Y.9.043" 19,61 |  | 19.61
| "Y.9.043a" 5,94 |  | 5.94
| "Y.9.044" 20,01 |  | 20.01
| "Y.9.044a" 4,86 |  | 4.86
| "Y.9.045" 20,01 |  | 20.01
| "Y.9.045a" 4,86 |  | 4.86
| "Y.9.046" 19,96 |  | 19.96
| "Y.9.046a" 4,86 |  | 4.86
| "Y.9.047" 28,17 |  | 28.17
| "Y.9.048" 19,96 |  | 19.96
| "Y.9.048a" 4,86 |  | 4.86
| "Y.9.049" 19,92 |  | 19.92
| "Y.9.049a" 4,86 |  | 4.86
| "Y.9.050" 19,92 |  | 19.92
| "Y.9.050a" 4,86 |  | 4.86
| "Y.9.051" 20,02 |  | 20.02
| "Y.9.051a" 4,72 |  | 4.72
| "Y.9.052" 27,08 |  | 27.08
| "Y.9.053" 23,27 |  | 23.27
| "Y.9.053a" 4 |  | 4
| "Y.9.054" 26,64 |  | 26.64
| "Y.9.055" 26,63 |  | 26.63
| "Y.9.056" 23,27 |  | 23.27
| "Y.9.056a" 4 |  | 4
| "Y.9.057" 27,08 |  | 27.08
| "Y.9.058" 20,02 |  | 20.02
| "Y.9.058a" 4,72 |  | 4.72
| "Y.9.059" 19,9 |  | 19.9
| "Y.9.059a" 4,86 |  | 4.86
| "Y.9.060" 19,9 |  | 19.9
| "Y.9.060a" 4,86 |  | 4.86
| "Y.9.061" 19,92 |  | 19.92
| "Y.9.061a" 4,86 |  | 4.86
| "Y.9.062" 28,39 |  | 28.39
| "Y.9.063" 19,92 |  | 19.92
| "Y.9.063a" 4,86 |  | 4.86
| "Y.9.064" 19,97 |  | 19.97
| "Y.9.064a" 4,86 |  | 4.86
| "Y.9.065" 19,97 |  | 19.97
| "Y.9.065a" 4,86 |  | 4.86
| "Y.9.066" 19,76 |  | 19.76
| "Y.9.066a" 5,94 |  | 5.94
| "Y.9.067" 19,76 |  | 19.76
| "Y.9.067a" 4,86 |  | 4.86
| "Y.9.068" 20,03 |  | 20.03
| "Y.9.068a" 4,86 |  | 4.86
| "Y.9.069" 19,14 |  | 19.14
| "Y.9.069a" 4,86 |  | 4.86
| "Y.9.070" 20,64 |  | 20.64
| "Y.9.071" 31,62 |  | 31.62
| "Y.9.072" 3,85 |  | 3.85
| "Y.9.073" 6,12 |  | 6.12
| "Y.9.074" 28,9 |  | 28.9
| "Y.9.074a" 4,55 |  | 4.55
| "Y.9.075" 26,27 |  | 26.27
| "Y.9.075a" 4,3 |  | 4.3
| "Y.9.076" 5,16 |  | 5.16
| "Y.9.077" 14,58 |  | 14.58
| "Y.9.078" 30,38 |  | 30.38
| "Y.9.078a" 5,13 |  | 5.13
| "Y.9.079" 27,04 |  | 27.04
| "Y.9.080" 24,66 |  | 24.66
| "Y.9.081" 8,55 |  | 8.55
| "Y.9.082" 8,48 |  | 8.48
| "Y.9.083" 8,48 |  | 8.48
| "Y.9.084" 8,55 |  | 8.55
| "Y.9.085" 5,76 |  | 5.76
| "Y.9.086" 2,23 |  | 2.23
| "Y.9.086a" 2,23 |  | 2.23
| "Y.9.087" 2,23 |  | 2.23
| "Y.9.087a" 2,09 |  | 2.09
| "Y.9.088" 4,07 |  | 4.07
| "Y.9.089" 5,39 |  | 5.39
| "Y.9.090" 31,01 |  | 31.01
| "Y.9.091" 13,68 |  | 13.68
| "Y.9.092" 14,57 |  | 14.57
| "Y.9.093" 25,78 |  | 25.78
| "Y.9.094" 20,1 |  | 20.1
| "Y.9.095" 37,97 |  | 37.97
| "Y.9.096" 22,44 |  | 22.44
| "Y.9.096a" 3,9 |  | 3.9
| "Y.9.096b" 1,85 |  | 1.85
| "Y.9.097" 23,27 |  | 23.27
| "Y.9.098" 3,8 |  | 3.8
| "Y.9.098a" 3,8 |  | 3.8
| "Y.9.099" 44,02 |  | 44.02
| "Y.9.100" 8,88 |  | 8.88
| "Y.9.101" 1,85 |  | 1.85
| "Y.9.101a" 1,69 |  | 1.69
| "Y.9.102" 4,3 |  | 4.3
| "Y.9.103" 22,95 |  | 22.95
| "Y.9.104" 21,23 |  | 21.23
| "Y.9.104a" 3,9 |  | 3.9
| "Y.9.105" 41,18 |  | 41.18
| "Y.9.106" 10,55 |  | 10.55
| "Y.9.107" 42,78 |  | 42.78
| Součet |  | 26120.51
Podlahové_topení | Desky podlahového topení | m2 | 26329.69
| "Y.02.003" 49,63 |  | 49.63
| "Y.02.004" 64,11 |  | 64.11
| "Y.02.007" 113,59 |  | 113.59
| "Y.02.008" 40,59 |  | 40.59
| "Y.02.009" 40,55 |  | 40.55
| "Y.01.001" 50,8 |  | 50.8
| "Y.01.002" 100,97 |  | 100.97
| "Y.01.003" 33,61 |  | 33.61
| "Y.01.004" 57,05 |  | 57.05
| "Y.01.004a" 7,48 |  | 7.48
| "Y.01.004b" 39,59 |  | 39.59
| "Y.01.004c" 8,67 |  | 8.67
| "Y.01.005" 59,82 |  | 59.82
| "Y.01.007" 57,05 |  | 57.05
| "Y.01.007a" 7,48 |  | 7.48
| "Y.01.007b" 39,38 |  | 39.38
| "Y.01.008" 40,66 |  | 40.66
| "Y.01.009" 40,66 |  | 40.66
| "Y.01.010" 40,13 |  | 40.13
| "Y.01.010a" 6,93 |  | 6.93
| "Y.01.010a.1" 1,57 |  | 1.57
| "Y.01.010a.2" 1,57 |  | 1.57
| "Y.01.010a.3" 1,79 |  | 1.79
| "Y.01.010b" 10,88 |  | 10.88
| "Y.01.011" 22,06 |  | 22.06
| "Y.01.011a" 4,34 |  | 4.34
| "Y.01.011a.1" 4,51 |  | 4.51
| "Y.01.011a.2" 1,8 |  | 1.8
| "Y.01.011a.3" 4,32 |  | 4.32
| "Y.01.012" 25,31 |  | 25.31
| "Y.01.012a" 3,45 |  | 3.45
| "Y.01.012b" 1,44 |  | 1.44
| "Y.01.012c" 5,49 |  | 5.49
| "Y.01.012d" 8,36 |  | 8.36
| "Y.01.013" 9,61 |  | 9.61
| "Y.01.014" 35,86 |  | 35.86
| "Y.01.014a" 6,69 |  | 6.69
| "Y.01.014a.1" 1,57 |  | 1.57
| "Y.01.014a.2" 1,57 |  | 1.57
| "Y.01.014a.3" 1,57 |  | 1.57
| "Y.01.014b" 7,82 |  | 7.82
| "Y.01.015" 30,55 |  | 30.55
| "Y.01.016" 57,24 |  | 57.24
| "Y.01.016a" 9,12 |  | 9.12
| "Y.01.016a.1" 1,57 |  | 1.57
| "Y.01.016a.2" 1,57 |  | 1.57
| "Y.01.016a.3" 1,57 |  | 1.57
| "Y.01.016a.4" 1,57 |  | 1.57
| "Y.01.016b" 14,78 |  | 14.78
| "Y.01.017" 58,21 |  | 58.21
| "Y.01.017a" 9,12 |  | 9.12
| "Y.01.017a.1" 1,57 |  | 1.57
| "Y.01.017a.2" 1,57 |  | 1.57
| "Y.01.017a.3" 1,57 |  | 1.57
| "Y.01.017a.4" 1,57 |  | 1.57
| "Y.01.017b" 14,78 |  | 14.78
| "Y.01.018" 58,21 |  | 58.21
| "Y.01.018a" 9,12 |  | 9.12
| "Y.01.018a.1" 1,57 |  | 1.57
| "Y.01.018a.2" 1,57 |  | 1.57
| "Y.01.018a.3" 1,57 |  | 1.57
| "Y.01.018a.4" 1,57 |  | 1.57
| "Y.01.018b" 14,78 |  | 14.78
| "Y.01.019" 57,24 |  | 57.24
| "Y.01.019a" 9,12 |  | 9.12
| "Y.01.019a.1" 1,57 |  | 1.57
| "Y.01.019a.2" 1,57 |  | 1.57
| "Y.01.019a.3" 1,57 |  | 1.57
| "Y.01.019a.4" 1,57 |  | 1.57
| "Y.01.019b" 14,78 |  | 14.78
| "Y.01.020" 18,82 |  | 18.82
| "Y.01.021" 11,29 |  | 11.29
| "Y.01.022" 16,09 |  | 16.09
| "Y.01.022a" 5,42 |  | 5.42
| "Y.01.022a.1" 1,62 |  | 1.62
| "Y.01.022a.2" 3,38 |  | 3.38
| "Y.01.022a.3" 1,78 |  | 1.78
| "Y.01.022b" 3,33 |  | 3.33
| "Y.01.023" 6 |  | 6
| "Y.01.024" 47,77 |  | 47.77
| "Y.01.025" 3,77 |  | 3.77
| "Y.01.026" 4,28 |  | 4.28
| "Y.01.027" 33,93 |  | 33.93
| "Y.01.028" 5,4 |  | 5.4
| "Y.01.029" 3,35 |  | 3.35
| "Y.01.030" 4,38 |  | 4.38
| "Y.01.031" 3,16 |  | 3.16
| "Y.01.032" 37,96 |  | 37.96
| "Y.01.033" 2,94 |  | 2.94
| "Y.01.033a" 2,47 |  | 2.47
| "Y.01.033b" 1,97 |  | 1.97
| "Y.01.034" 7,91 |  | 7.91
| "Y.1.001" 427,53 |  | 427.53
| "Y.1.001a" 17,85 |  | 17.85
| "Y.1.001b" 23,13 |  | 23.13
| "Y.1.002" 121,7 |  | 121.7
| "Y.1.003" 19,14 |  | 19.14
| "Y.1.004" 57,05 |  | 57.05
| "Y.1.004a" 7,48 |  | 7.48
| "Y.1.004b" 9,93 |  | 9.93
| "Y.1.005" 82,12 |  | 82.12
| "Y.1.005a" 7,82 |  | 7.82
| "Y.1.006" 154,57 |  | 154.57
| "Y.1.007" 56,84 |  | 56.84
| "Y.1.007a" 7,48 |  | 7.48
| "Y.1.007b" 12,45 |  | 12.45
| "Y.1.008" 40,61 |  | 40.61
| "Y.1.009" 40,62 |  | 40.62
| "Y.1.010" 5,82 |  | 5.82
| "Y.1.010" 82,45 |  | 82.45
| "Y.1.011" 26,2 |  | 26.2
| "Y.1.017" 24,21 |  | 24.21
| "Y.1.019" 8,77 |  | 8.77
| "Y.1.020" 5,75 |  | 5.75
| "Y.1.021" 7,87 |  | 7.87
| "Y.1.022" 5,38 |  | 5.38
| "Y.1.022a" 3,9 |  | 3.9
| "Y.1.022b" 1,56 |  | 1.56
| "Y.1.022c" 1,56 |  | 1.56
| "Y.1.023" 33,89 |  | 33.89
| "Y.1.024" 8,55 |  | 8.55
| "Y.1.024a" 1,71 |  | 1.71
| "Y.1.024b" 1,71 |  | 1.71
| "Y.1.024c" 1,48 |  | 1.48
| "Y.1.024d" 1,71 |  | 1.71
| "Y.1.024e" 1,71 |  | 1.71
| "Y.1.024f" 1,48 |  | 1.48
| "Y.1.025" 18,2 |  | 18.2
| "Y.1.026" 7,44 |  | 7.44
| "Y.1.026a" 4,4 |  | 4.4
| "Y.1.027" 58,54 |  | 58.54
| "Y.1.028" 21,62 |  | 21.62
| "Y.1.030" 3,74 |  | 3.74
| "Y.1.030a" 4,3 |  | 4.3
| "Y.1.030b" 5,65 |  | 5.65
| "Y.1.031" 7,81 |  | 7.81
| "Y.1.032" 8,74 |  | 8.74
| "Y.1.033" 3,18 |  | 3.18
| "Y.1.033a" 4,15 |  | 4.15
| "Y.1.034" 2,93 |  | 2.93
| "Y.1.035" 5,38 |  | 5.38
| "Y.1.035a" 5,06 |  | 5.06
| "Y.1.035b" 1,28 |  | 1.28
| "Y.1.035c" 1,28 |  | 1.28
| "Y.1.036" 5,75 |  | 5.75
| "Y.1.037" 4,08 |  | 4.08
| "Y.1.038" 26,27 |  | 26.27
| "Y.1.039" 26,27 |  | 26.27
| "Y.1.040" 44,29 |  | 44.29
| "Y.1.040a" 6,56 |  | 6.56
| "Y.1.041" 24,54 |  | 24.54
| "Y.1.041a" 2,4 |  | 2.4
| "Y.1.042" 26,45 |  | 26.45
| "Y.1.043" 24,98 |  | 24.98
| "Y.1.043a" 2,4 |  | 2.4
| "Y.1.044" 7,8 |  | 7.8
| "Y.1.045" 13,41 |  | 13.41
| "Y.1.046" 3,95 |  | 3.95
| "Y.1.047" 3,98 |  | 3.98
| "Y.1.048" 1,92 |  | 1.92
| "Y.1.048a" 1,92 |  | 1.92
| "Y.1.049" 1,92 |  | 1.92
| "Y.1.049a" 1,92 |  | 1.92
| "Y.1.050" 15,99 |  | 15.99
| "Y.1.051" 24,91 |  | 24.91
| "Y.1.051a" 2,4 |  | 2.4
| "Y.1.052" 24,54 |  | 24.54
| "Y.1.052a" 2,4 |  | 2.4
| "Y.1.053" 23,36 |  | 23.36
| "Y.1.053a" 4 |  | 4
| "Y.1.053b" 1,9 |  | 1.9
| "Y.1.055" 21,16 |  | 21.16
| "Y.1.056" 2,8 |  | 2.8
| "Y.1.056a" 2,33 |  | 2.33
| "Y.1.057" 4,12 |  | 4.12
| "Y.1.058" 5,24 |  | 5.24
| "Y.1.059" 21,01 |  | 21.01
| "Y.1.059a" 2,4 |  | 2.4
| "Y.1.060" 5,15 |  | 5.15
| "Y.1.060a" 4,51 |  | 4.51
| "Y.1.060a.1" 1,43 |  | 1.43
| "Y.1.060a.2" 1,43 |  | 1.43
| "Y.1.061" 23,73 |  | 23.73
| "Y.1.062" 21,01 |  | 21.01
| "Y.1.062a" 2,4 |  | 2.4
| "Y.1.063" 21,01 |  | 21.01
| "Y.1.063a" 2,4 |  | 2.4
| "Y.1.064" 21,16 |  | 21.16
| "Y.1.064a" 2,4 |  | 2.4
| "Y.2.004" 57,04 |  | 57.04
| "Y.2.004a" 7,48 |  | 7.48
| "Y.2.004b" 20,07 |  | 20.07
| "Y.2.007" 57,04 |  | 57.04
| "Y.2.007a" 7,86 |  | 7.86
| "Y.2.008" 40,66 |  | 40.66
| "Y.2.009" 12,8 |  | 12.8
| "Y.2.009" 40,62 |  | 40.62
| "Y.2.009a" 132,47 |  | 132.47
| "Y.2.010" 35,63 |  | 35.63
| "Y.2.011" 26,5 |  | 26.5
| "Y.2.012" 37,34 |  | 37.34
| "Y.2.012a" 6,03 |  | 6.03
| "Y.2.014" 159,35 |  | 159.35
| "Y.2.014a" 23,19 |  | 23.19
| "Y.2.014b" 22,03 |  | 22.03
| "Y.2.015" 29,62 |  | 29.62
| "Y.2.016" 20,26 |  | 20.26
| "Y.2.020" 7,19 |  | 7.19
| "Y.2.021" 10,47 |  | 10.47
| "Y.2.022" 19,1 |  | 19.1
| "Y.2.023" 23,97 |  | 23.97
| "Y.2.024" 5,74 |  | 5.74
| "Y.2.025" 17,86 |  | 17.86
| "Y.2.026" 10,24 |  | 10.24
| "Y.2.027" 15,11 |  | 15.11
| "Y.2.028" 21,75 |  | 21.75
| "Y.2.029" 3,47 |  | 3.47
| "Y.2.030" 2,86 |  | 2.86
| "Y.2.031" 4,25 |  | 4.25
| "Y.2.032" 1,88 |  | 1.88
| "Y.2.032a" 2,1 |  | 2.1
| "Y.2.033" 28,67 |  | 28.67
| "Y.2.034" 33,9 |  | 33.9
| "Y.2.034a" 4,68 |  | 4.68
| "Y.2.034b" 1,85 |  | 1.85
| "Y.2.034c" 2,61 |  | 2.61
| "Y.2.035" 6,42 |  | 6.42
| "Y.2.036" 31,12 |  | 31.12
| "Y.2.036a" 1,93 |  | 1.93
| "Y.2.037" 26,46 |  | 26.46
| "Y.2.037a" 1,95 |  | 1.95
| "Y.2.037b" 1,96 |  | 1.96
| "Y.2.038" 3,98 |  | 3.98
| "Y.2.039" 26,92 |  | 26.92
| "Y.2.040" 30,75 |  | 30.75
| "Y.2.040a" 1,79 |  | 1.79
| "Y.2.040b" 1,79 |  | 1.79
| "Y.2.041" 32,29 |  | 32.29
| "Y.2.041a" 2,04 |  | 2.04
| "Y.2.042" 2,8 |  | 2.8
| "Y.2.042a" 1,64 |  | 1.64
| "Y.2.042b" 1,78 |  | 1.78
| "Y.2.043" 9,14 |  | 9.14
| "Y.2.043a" 1,7 |  | 1.7
| "Y.2.043b" 1,97 |  | 1.97
| "Y.2.044" 5,35 |  | 5.35
| "Y.2.045" 13,41 |  | 13.41
| "Y.2.046" 9,61 |  | 9.61
| "Y.2.047" 15,91 |  | 15.91
| "Y.2.048" 4,72 |  | 4.72
| "Y.2.049" 12,93 |  | 12.93
| "Y.2.050" 16,2 |  | 16.2
| "Y.2.051" 53,64 |  | 53.64
| "Y.2.052" 37,63 |  | 37.63
| "Y.2.052a" 3,6 |  | 3.6
| "Y.2.052b" 3,27 |  | 3.27
| "Y.2.053" 1,72 |  | 1.72
| "Y.2.053a" 1,72 |  | 1.72
| "Y.2.054" 3,9 |  | 3.9
| "Y.2.055" 27,89 |  | 27.89
| "Y.2.056" 27,89 |  | 27.89
| "Y.2.057" 26,27 |  | 26.27
| "Y.2.058" 27,89 |  | 27.89
| "Y.2.059" 26,27 |  | 26.27
| "Y.2.060" 27,89 |  | 27.89
| "Y.2.061" 5,29 |  | 5.29
| "Y.2.062" 26,27 |  | 26.27
| "Y.2.063" 6,45 |  | 6.45
| "Y.2.064" 1,9 |  | 1.9
| "Y.2.064a" 1,81 |  | 1.81
| "Y.2.064b" 1,14 |  | 1.14
| "Y.2.064c" 3,04 |  | 3.04
| "Y.2.065" 1,9 |  | 1.9
| "Y.2.065a" 1,81 |  | 1.81
| "Y.2.065b" 1,14 |  | 1.14
| "Y.2.065c" 3,04 |  | 3.04
| "Y.2.066" 27,89 |  | 27.89
| "Y.2.067" 57,1 |  | 57.1
| "Y.2.069" 27,38 |  | 27.38
| "Y.2.070" 3,1 |  | 3.1
| "Y.2.070a" 8,76 |  | 8.76
| "Y.2.070b" 9,26 |  | 9.26
| "Y.2.071" 4,3 |  | 4.3
| "Y.2.072" 4,85 |  | 4.85
| "Y.2.072a" 1,31 |  | 1.31
| "Y.2.072b" 1,31 |  | 1.31
| "Y.2.073" 26,27 |  | 26.27
| "Y.2.074" 27,89 |  | 27.89
| "Y.2.075" 2,26 |  | 2.26
| "Y.2.075a" 1,61 |  | 1.61
| "Y.2.076" 4,38 |  | 4.38
| "Y.2.077" 2,38 |  | 2.38
| "Y.2.077a" 1,61 |  | 1.61
| "Y.2.079" 12,09 |  | 12.09
| "Y.2.080" 27,89 |  | 27.89
| "Y.2.081" 26,27 |  | 26.27
| "Y.2.082" 27,38 |  | 27.38
| "Y.2.083" 14,24 |  | 14.24
| "Y.2.084" 13,44 |  | 13.44
| "Y.3.004" 57,05 |  | 57.05
| "Y.3.004a" 7,48 |  | 7.48
| "Y.3.004b" 12,44 |  | 12.44
| "Y.3.007" 57,05 |  | 57.05
| "Y.3.007a" 7,48 |  | 7.48
| "Y.3.007b" 9,09 |  | 9.09
| "Y.3.008" 40,66 |  | 40.66
| "Y.3.009" 40,66 |  | 40.66
| "Y.3.010a" 10,49 |  | 10.49
| "Y.3.010b" 4,04 |  | 4.04
| "Y.3.010c" 4,1 |  | 4.1
| "Y.3.010d" 20,05 |  | 20.05
| "Y.3.011" 50,23 |  | 50.23
| "Y.3.012" 46,67 |  | 46.67
| "Y.3.012a" 48,18 |  | 48.18
| "Y.3.012b" 6,44 |  | 6.44
| "Y.3.013" 34,47 |  | 34.47
| "Y.3.013a" 36,09 |  | 36.09
| "Y.3.014" 224,85 |  | 224.85
| "Y.3.014a" 45,11 |  | 45.11
| "Y.3.014b" 44,34 |  | 44.34
| "Y.3.015" 20,14 |  | 20.14
| "Y.3.016" 38,03 |  | 38.03
| "Y.3.016a" 38,03 |  | 38.03
| "Y.3.017" 138,32 |  | 138.32
| "Y.3.018" 4,65 |  | 4.65
| "Y.3.019" 11,01 |  | 11.01
| "Y.3.020" 1,85 |  | 1.85
| "Y.3.020a" 1,6 |  | 1.6
| "Y.3.021" 1,85 |  | 1.85
| "Y.3.022" 1,81 |  | 1.81
| "Y.3.023" 4,56 |  | 4.56
| "Y.3.024" 7,7 |  | 7.7
| "Y.3.025" 9,12 |  | 9.12
| "Y.3.025a" 7,13 |  | 7.13
| "Y.3.025b" 6,88 |  | 6.88
| "Y.3.026" 13,24 |  | 13.24
| "Y.3.026a" 20,61 |  | 20.61
| "Y.3.026b" 33,35 |  | 33.35
| "Y.3.027" 1,76 |  | 1.76
| "Y.3.027a" 1,78 |  | 1.78
| "Y.3.028" 12,3 |  | 12.3
| "Y.3.028a" 19,78 |  | 19.78
| "Y.3.028b" 6,97 |  | 6.97
| "Y.3.029" 6,76 |  | 6.76
| "Y.3.030" 4,58 |  | 4.58
| "Y.3.031" 21,44 |  | 21.44
| "Y.3.032" 14,26 |  | 14.26
| "Y.3.033" 5,19 |  | 5.19
| "Y.3.034" 7,52 |  | 7.52
| "Y.3.035" 3,58 |  | 3.58
| "Y.3.036" 10,12 |  | 10.12
| "Y.3.037" 3,48 |  | 3.48
| "Y.3.038" 29,13 |  | 29.13
| "Y.3.039" 2,98 |  | 2.98
| "Y.3.040" 2,55 |  | 2.55
| "Y.3.041" 4,83 |  | 4.83
| "Y.3.042" 18,18 |  | 18.18
| "Y.3.043" 13,38 |  | 13.38
| "Y.3.044" 12,39 |  | 12.39
| "Y.3.045" 16,23 |  | 16.23
| "Y.3.045a" 4,32 |  | 4.32
| "Y.3.046" 16,73 |  | 16.73
| "Y.3.046a" 4,32 |  | 4.32
| "Y.3.047" 16,73 |  | 16.73
| "Y.3.047a" 6,09 |  | 6.09
| "Y.3.048" 4,92 |  | 4.92
| "Y.3.049" 4,59 |  | 4.59
| "Y.3.050" 16,17 |  | 16.17
| "Y.3.051" 14,94 |  | 14.94
| "Y.3.052" 11,73 |  | 11.73
| "Y.3.053" 15,14 |  | 15.14
| "Y.3.054" 13,28 |  | 13.28
| "Y.3.055" 14,06 |  | 14.06
| "Y.3.055a" 3,85 |  | 3.85
| "Y.3.056" 17,94 |  | 17.94
| "Y.3.057" 13,34 |  | 13.34
| "Y.3.057a" 3,63 |  | 3.63
| "Y.3.058" 9,03 |  | 9.03
| "Y.3.059" 8,25 |  | 8.25
| "Y.3.060" 8,11 |  | 8.11
| "Y.3.061" 4,12 |  | 4.12
| "Y.3.061a" 1,71 |  | 1.71
| "Y.3.062" 6,44 |  | 6.44
| "Y.3.063" 8,21 |  | 8.21
| "Y.3.064" 18,52 |  | 18.52
| "Y.3.064a" 1,96 |  | 1.96
| "Y.3.065" 21 |  | 21
| "Y.3.066" 4,4 |  | 4.4
| "Y.3.066" 4,26 |  | 4.26
| "Y.3.066a" 1,14 |  | 1.14
| "Y.3.066b" 1,14 |  | 1.14
| "Y.3.067" 17,85 |  | 17.85
| "Y.3.067a" 1,96 |  | 1.96
| "Y.3.068" 2 |  | 2
| "Y.3.068a" 2 |  | 2
| "Y.3.069" 4,3 |  | 4.3
| "Y.3.070" 18,75 |  | 18.75
| "Y.3.070a" 1,96 |  | 1.96
| "Y.3.071" 3,88 |  | 3.88
| "Y.3.072" 17,85 |  | 17.85
| "Y.3.072a" 1,96 |  | 1.96
| "Y.3.073" 9,68 |  | 9.68
| "Y.3.074" 18,75 |  | 18.75
| "Y.3.074a" 1,96 |  | 1.96
| "Y.3.075" 20,1 |  | 20.1
| "Y.3.076" 16,21 |  | 16.21
| "Y.3.076a" 4 |  | 4
| "Y.3.076b" 1,9 |  | 1.9
| "Y.3.077" 11,77 |  | 11.77
| "Y.3.077a" 8,41 |  | 8.41
| "Y.3.078" 2,21 |  | 2.21
| "Y.3.079" 37,06 |  | 37.06
| "Y.3.080" 15,21 |  | 15.21
| "Y.3.081" 12,62 |  | 12.62
| "Y.3.082" 12,86 |  | 12.86
| "Y.3.083" 39,5 |  | 39.5
| "Y.3.083a" 45,03 |  | 45.03
| "Y.3.084" 18,48 |  | 18.48
| "Y.3.084a" 19,05 |  | 19.05
| "Y.3.085" 16,16 |  | 16.16
| "Y.3.085a" 15,84 |  | 15.84
| "Y.3.086" 16,62 |  | 16.62
| "Y.3.087" 23,64 |  | 23.64
| "Y.3.088" 8,27 |  | 8.27
| "Y.3.089" 7,9 |  | 7.9
| "Y.3.090" 5,83 |  | 5.83
| "Y.3.091" 7,17 |  | 7.17
| "Y.3.092" 127,99 |  | 127.99
| "Y.3.093" 4,02 |  | 4.02
| "Y.3.094" 2,05 |  | 2.05
| "Y.3.094a" 1,67 |  | 1.67
| "Y.3.095" 38,88 |  | 38.88
| "Y.3.095a" 12,94 |  | 12.94
| "Y.3.096" 10,21 |  | 10.21
| "Y.3.097" 41,9 |  | 41.9
| "Y.3.097a" 12,94 |  | 12.94
| "Y.3.098" 6,53 |  | 6.53
| "Y.3.099" 7,24 |  | 7.24
| "Y.3.100" 5,18 |  | 5.18
| "Y.3.101" 6,97 |  | 6.97
| "Y.3.102" 2,74 |  | 2.74
| "Y.3.102a" 1,62 |  | 1.62
| "Y.3.103" 3,88 |  | 3.88
| "Y.3.104" 13,68 |  | 13.68
| "Y.3.105" 10,59 |  | 10.59
| "Y.3.106" 8,18 |  | 8.18
| "Y.3.107" 2,05 |  | 2.05
| "Y.3.107a" 2,45 |  | 2.45
| "Y.3.108" 9,9 |  | 9.9
| "Y.3.109" 23,21 |  | 23.21
| "Y.3.109a" 1,84 |  | 1.84
| "Y.3.109b" 2,05 |  | 2.05
| "Y.3.109c" 1,83 |  | 1.83
| "Y.3.109d" 1,43 |  | 1.43
| "Y.3.109e" 1,43 |  | 1.43
| "Y.3.110" 23,38 |  | 23.38
| "Y.3.110a" 1,9 |  | 1.9
| "Y.3.110b" 3,9 |  | 3.9
| "Y.3.111" 24,61 |  | 24.61
| "Y.3.112" 20,47 |  | 20.47
| "Y.3.112a" 1,96 |  | 1.96
| "Y.3.113" 23,69 |  | 23.69
| "Y.3.114" 21,44 |  | 21.44
| "Y.3.114a" 1,96 |  | 1.96
| "Y.3.115" 6,16 |  | 6.16
| "Y.3.116" 7,43 |  | 7.43
| "Y.3.117" 20,63 |  | 20.63
| "Y.3.117a" 1,96 |  | 1.96
| "Y.3.118" 8,81 |  | 8.81
| "Y.3.119" 20,09 |  | 20.09
| "Y.3.119a" 4,01 |  | 4.01
| "Y.3.120" 4,64 |  | 4.64
| "Y.3.121" 23,84 |  | 23.84
| "Y.3.122" 6,71 |  | 6.71
| "Y.3.122a" 1,14 |  | 1.14
| "Y.3.122b" 1,14 |  | 1.14
| "Y.3.122c" 1,14 |  | 1.14
| "Y.4.001" 187,47 |  | 187.47
| "Y.4.001a" 11,21 |  | 11.21
| "Y.4.001b" 10,73 |  | 10.73
| "Y.4.001c" 10,8 |  | 10.8
| "Y.4.001d" 11,28 |  | 11.28
| "Y.4.002" 29,49 |  | 29.49
| "Y.4.003" 30,7 |  | 30.7
| "Y.4.004" 35,95 |  | 35.95
| "Y.4.004a" 7,48 |  | 7.48
| "Y.4.007" 57,05 |  | 57.05
| "Y.4.007a" 7,48 |  | 7.48
| "Y.4.007b" 9,93 |  | 9.93
| "Y.4.008" 40,66 |  | 40.66
| "Y.4.009" 40,63 |  | 40.63
| "Y.4.010" 16,8 |  | 16.8
| "Y.4.010a" 23,55 |  | 23.55
| "Y.4.011" 21,33 |  | 21.33
| "Y.4.012" 62,18 |  | 62.18
| "Y.4.015" 103,94 |  | 103.94
| "Y.4.017" 126,47 |  | 126.47
| "Y.4.018" 111,4 |  | 111.4
| "Y.4.019" 73,48 |  | 73.48
| "Y.4.020" 13,2 |  | 13.2
| "Y.4.021" 20,86 |  | 20.86
| "Y.4.022" 28,42 |  | 28.42
| "Y.4.023" 5,64 |  | 5.64
| "Y.4.024" 42,01 |  | 42.01
| "Y.4.025" 15,25 |  | 15.25
| "Y.4.026" 19,47 |  | 19.47
| "Y.4.027" 13,63 |  | 13.63
| "Y.4.028" 6,1 |  | 6.1
| "Y.4.029" 50,35 |  | 50.35
| "Y.4.030" 8,19 |  | 8.19
| "Y.4.031" 49,68 |  | 49.68
| "Y.4.032" 5,48 |  | 5.48
| "Y.4.033" 4,32 |  | 4.32
| "Y.4.034" 2,12 |  | 2.12
| "Y.4.034a" 2,04 |  | 2.04
| "Y.4.035" 5,51 |  | 5.51
| "Y.4.036" 49,48 |  | 49.48
| "Y.4.037" 8,23 |  | 8.23
| "Y.4.038" 50,15 |  | 50.15
| "Y.4.039" 6,14 |  | 6.14
| "Y.4.040" 34,18 |  | 34.18
| "Y.4.041" 15,9 |  | 15.9
| "Y.4.042" 10,5 |  | 10.5
| "Y.4.043" 74,51 |  | 74.51
| "Y.4.044" 8,26 |  | 8.26
| "Y.4.045" 8,67 |  | 8.67
| "Y.4.046" 11,29 |  | 11.29
| "Y.4.047" 2,14 |  | 2.14
| "Y.4.047a" 1,57 |  | 1.57
| "Y.4.048" 2,33 |  | 2.33
| "Y.4.048a" 1,62 |  | 1.62
| "Y.4.049" 15,61 |  | 15.61
| "Y.4.050" 19,57 |  | 19.57
| "Y.4.051" 26,28 |  | 26.28
| "Y.4.052" 26,09 |  | 26.09
| "Y.4.053" 3,09 |  | 3.09
| "Y.4.053a" 16,25 |  | 16.25
| "Y.4.054" 27,89 |  | 27.89
| "Y.4.055" 4,2 |  | 4.2
| "Y.4.056" 2,62 |  | 2.62
| "Y.4.056a" 16,11 |  | 16.11
| "Y.4.056b" 4,77 |  | 4.77
| "Y.4.057" 11,34 |  | 11.34
| "Y.4.058" 55,45 |  | 55.45
| "Y.4.058a" 18,02 |  | 18.02
| "Y.4.059" 4,62 |  | 4.62
| "Y.4.060" 6,81 |  | 6.81
| "Y.4.061" 5,12 |  | 5.12
| "Y.4.062" 2,64 |  | 2.64
| "Y.4.062a" 1,8 |  | 1.8
| "Y.4.062b" 2,09 |  | 2.09
| "Y.4.063" 4,73 |  | 4.73
| "Y.4.064" 9,3 |  | 9.3
| "Y.4.065" 10,22 |  | 10.22
| "Y.4.066" 8,79 |  | 8.79
| "Y.4.067" 19,8 |  | 19.8
| "Y.4.068" 6,28 |  | 6.28
| "Y.4.068a" 3,64 |  | 3.64
| "Y.4.068b" 1,51 |  | 1.51
| "Y.4.068c" 1,72 |  | 1.72
| "Y.4.069" 3,58 |  | 3.58
| "Y.4.070" 15,59 |  | 15.59
| "Y.4.071" 14,03 |  | 14.03
| "Y.4.072" 5,89 |  | 5.89
| "Y.4.073" 12,15 |  | 12.15
| "Y.4.074" 15,17 |  | 15.17
| "Y.4.075" 20,48 |  | 20.48
| "Y.4.076" 25,88 |  | 25.88
| "Y.4.077" 8,82 |  | 8.82
| "Y.4.078" 14,05 |  | 14.05
| "Y.4.079" 11,06 |  | 11.06
| "Y.4.080" 23,43 |  | 23.43
| "Y.4.080a" 1,9 |  | 1.9
| "Y.4.080b" 1,9 |  | 1.9
| "Y.4.081" 23,69 |  | 23.69
| "Y.4.082" 2,02 |  | 2.02
| "Y.4.082a" 1,83 |  | 1.83
| "Y.4.082b" 1,83 |  | 1.83
| "Y.4.083" 13,65 |  | 13.65
| "Y.4.084" 38,7 |  | 38.7
| "Y.4.084a" 14,64 |  | 14.64
| "Y.4.085" 6,33 |  | 6.33
| "Y.4.086" 24,17 |  | 24.17
| "Y.4.087" 12,28 |  | 12.28
| "Y.4.088" 24,06 |  | 24.06
| "Y.4.089" 21,1 |  | 21.1
| "Y.4.090" 24,38 |  | 24.38
| "Y.4.091" 24,08 |  | 24.08
| "Y.4.092" 23,18 |  | 23.18
| "Y.4.093" 13,72 |  | 13.72
| "Y.4.094" 4,38 |  | 4.38
| "Y.4.095" 13,68 |  | 13.68
| "Y.4.096" 4,8 |  | 4.8
| "Y.4.097" 13,7 |  | 13.7
| "Y.4.098" 5,89 |  | 5.89
| "Y.4.099" 21,6 |  | 21.6
| "Y.4.099a" 5,98 |  | 5.98
| "Y.4.100" 3,17 |  | 3.17
| "Y.4.101" 36,05 |  | 36.05
| "Y.4.101a" 5,99 |  | 5.99
| "Y.4.102" 21,84 |  | 21.84
| "Y.4.103" 13,04 |  | 13.04
| "Y.4.104" 35,95 |  | 35.95
| "Y.4.104a" 6,1 |  | 6.1
| "Y.4.105" 3,23 |  | 3.23
| "Y.4.106" 5,51 |  | 5.51
| "Y.4.107" 7,82 |  | 7.82
| "Y.4.108" 14,58 |  | 14.58
| "Y.4.109" 13,85 |  | 13.85
| "Y.4.110" 6,24 |  | 6.24
| "Y.4.111" 22,03 |  | 22.03
| "Y.4.111a" 6,09 |  | 6.09
| "Y.4.112" 4,66 |  | 4.66
| "Y.4.113" 15,45 |  | 15.45
| "Y.4.114" 14,69 |  | 14.69
| "Y.4.115" 12,54 |  | 12.54
| "Y.4.115a" 3,98 |  | 3.98
| "Y.4.115b" 2,25 |  | 2.25
| "Y.4.116" 2,15 |  | 2.15
| "Y.4.117" 14,6 |  | 14.6
| "Y.4.117a" 4,87 |  | 4.87
| "Y.4.118" 8,89 |  | 8.89
| "Y.4.118a" 4,43 |  | 4.43
| "Y.4.118b" 2,24 |  | 2.24
| "Y.4.119" 20,89 |  | 20.89
| "Y.4.119a" 4 |  | 4
| "Y.4.120" 21,06 |  | 21.06
| "Y.4.120a" 4 |  | 4
| "Y.4.121" 40,04 |  | 40.04
| "Y.4.122" 21,12 |  | 21.12
| "Y.4.122a" 4 |  | 4
| "Y.4.123" 21,06 |  | 21.06
| "Y.4.123a" 4 |  | 4
| "Y.4.124" 18,47 |  | 18.47
| "Y.4.125" 20,64 |  | 20.64
| "Y.4.125a" 4 |  | 4
| "Y.4.126" 20,31 |  | 20.31
| "Y.4.126a" 4 |  | 4
| "Y.4.127" 12,05 |  | 12.05
| "Y.4.128" 10,25 |  | 10.25
| "Y.5.001" 204,27 |  | 204.27
| "Y.5.001a" 8,47 |  | 8.47
| "Y.5.002" 23,66 |  | 23.66
| "Y.5.002a" 22,63 |  | 22.63
| "Y.5.002b" 22,22 |  | 22.22
| "Y.5.003" 46,2 |  | 46.2
| "Y.5.003a" 7,28 |  | 7.28
| "Y.5.004" 57,05 |  | 57.05
| "Y.5.004a" 7,48 |  | 7.48
| "Y.5.005" 20,14 |  | 20.14
| "Y.5.006" 219,8 |  | 219.8
| "Y.5.007" 57,05 |  | 57.05
| "Y.5.007a" 7,48 |  | 7.48
| "Y.5.007c" 8,71 |  | 8.71
| "Y.5.008" 40,66 |  | 40.66
| "Y.5.009" 40,63 |  | 40.63
| "Y.5.010" 68,83 |  | 68.83
| "Y.5.010a" 7,01 |  | 7.01
| "Y.5.017" 23,78 |  | 23.78
| "Y.5.018" 14,25 |  | 14.25
| "Y.5.018a" 3,84 |  | 3.84
| "Y.5.019" 42,8 |  | 42.8
| "Y.5.020" 7,18 |  | 7.18
| "Y.5.021" 7,59 |  | 7.59
| "Y.5.022" 7,98 |  | 7.98
| "Y.5.023" 3,15 |  | 3.15
| "Y.5.023a" 3,08 |  | 3.08
| "Y.5.024" 6,65 |  | 6.65
| "Y.5.025" 7,05 |  | 7.05
| "Y.5.026" 7,97 |  | 7.97
| "Y.5.027" 36,71 |  | 36.71
| "Y.5.028" 26,23 |  | 26.23
| "Y.5.029" 29,29 |  | 29.29
| "Y.5.029a" 5,33 |  | 5.33
| "Y.5.030" 6,17 |  | 6.17
| "Y.5.031" 29,5 |  | 29.5
| "Y.5.031a" 4,56 |  | 4.56
| "Y.5.032" 25,53 |  | 25.53
| "Y.5.032a" 4,39 |  | 4.39
| "Y.5.033" 13,35 |  | 13.35
| "Y.5.033a" 6 |  | 6
| "Y.5.034" 16,68 |  | 16.68
| "Y.5.035" 7,74 |  | 7.74
| "Y.5.036" 13,59 |  | 13.59
| "Y.5.036a" 6 |  | 6
| "Y.5.037" 8,31 |  | 8.31
| "Y.5.038" 25,53 |  | 25.53
| "Y.5.038a" 4,46 |  | 4.46
| "Y.5.039" 29,53 |  | 29.53
| "Y.5.039a" 4,4 |  | 4.4
| "Y.5.040" 5,3 |  | 5.3
| "Y.5.041" 29,29 |  | 29.29
| "Y.5.041a" 5,35 |  | 5.35
| "Y.5.042" 21,23 |  | 21.23
| "Y.5.042a" 5,94 |  | 5.94
| "Y.5.043" 22,62 |  | 22.62
| "Y.5.043a" 4,86 |  | 4.86
| "Y.5.044" 19,58 |  | 19.58
| "Y.5.045" 21,66 |  | 21.66
| "Y.5.045a" 4,73 |  | 4.73
| "Y.5.046" 21,73 |  | 21.73
| "Y.5.047" 20,01 |  | 20.01
| "Y.5.047a" 4,72 |  | 4.72
| "Y.5.047b" 2,71 |  | 2.71
| "Y.5.048" 26,61 |  | 26.61
| "Y.5.049" 25,28 |  | 25.28
| "Y.5.050" 26,61 |  | 26.61
| "Y.5.051" 25,28 |  | 25.28
| "Y.5.052" 25,21 |  | 25.21
| "Y.5.053" 35,69 |  | 35.69
| "Y.5.054" 2,48 |  | 2.48
| "Y.5.054a" 1,92 |  | 1.92
| "Y.5.055" 2,48 |  | 2.48
| "Y.5.055a" 1,92 |  | 1.92
| "Y.5.055b" 2,09 |  | 2.09
| "Y.5.056" 25,28 |  | 25.28
| "Y.5.057" 25,21 |  | 25.21
| "Y.5.058" 4,24 |  | 4.24
| "Y.5.059" 7,81 |  | 7.81
| "Y.5.060" 25,28 |  | 25.28
| "Y.5.061" 25,21 |  | 25.21
| "Y.5.062" 55,33 |  | 55.33
| "Y.5.063" 21,57 |  | 21.57
| "Y.5.063a" 4,86 |  | 4.86
| "Y.5.063b" 2,79 |  | 2.79
| "Y.5.064" 21,65 |  | 21.65
| "Y.5.064a" 4,72 |  | 4.72
| "Y.5.065" 21,65 |  | 21.65
| "Y.5.065a" 4,73 |  | 4.73
| "Y.5.066" 42,87 |  | 42.87
| "Y.5.067" 21,17 |  | 21.17
| "Y.5.067a" 5,94 |  | 5.94
| "Y.5.068" 21,17 |  | 21.17
| "Y.5.068a" 4,86 |  | 4.86
| "Y.5.069" 30,36 |  | 30.36
| "Y.5.069a" 5,37 |  | 5.37
| "Y.5.070" 5,3 |  | 5.3
| "Y.5.071" 29,55 |  | 29.55
| "Y.5.071a" 4,54 |  | 4.54
| "Y.5.072" 25,6 |  | 25.6
| "Y.5.072a" 4,39 |  | 4.39
| "Y.5.073" 6,34 |  | 6.34
| "Y.5.074" 13,42 |  | 13.42
| "Y.5.074a" 5,79 |  | 5.79
| "Y.5.075" 8,39 |  | 8.39
| "Y.5.076" 13,4 |  | 13.4
| "Y.5.076a" 5,79 |  | 5.79
| "Y.5.077" 12,26 |  | 12.26
| "Y.5.078" 25,6 |  | 25.6
| "Y.5.078a" 4,37 |  | 4.37
| "Y.5.079" 29,55 |  | 29.55
| "Y.5.079a" 4,54 |  | 4.54
| "Y.5.080" 4,95 |  | 4.95
| "Y.5.081" 30,36 |  | 30.36
| "Y.5.081a" 5,37 |  | 5.37
| "Y.5.082" 26,37 |  | 26.37
| "Y.5.083" 8,09 |  | 8.09
| "Y.5.084" 6,8 |  | 6.8
| "Y.5.085" 6,53 |  | 6.53
| "Y.5.086" 3,02 |  | 3.02
| "Y.5.086a" 3,09 |  | 3.09
| "Y.5.087" 8 |  | 8
| "Y.5.088" 7,57 |  | 7.57
| "Y.5.089" 40,59 |  | 40.59
| "Y.5.090" 42,27 |  | 42.27
| "Y.5.091" 6,48 |  | 6.48
| "Y.5.091a" 4,66 |  | 4.66
| "Y.5.092" 14,43 |  | 14.43
| "Y.5.093" 24,61 |  | 24.61
| "Y.5.095" 25,58 |  | 25.58
| "Y.5.096" 25,28 |  | 25.28
| "Y.5.097" 9,11 |  | 9.11
| "Y.5.098" 1,95 |  | 1.95
| "Y.5.098a" 1,84 |  | 1.84
| "Y.5.099" 1,95 |  | 1.95
| "Y.5.099a" 1,76 |  | 1.76
| "Y.5.100" 25,28 |  | 25.28
| "Y.5.101" 25,28 |  | 25.28
| "Y.5.102" 4,07 |  | 4.07
| "Y.5.103" 10,91 |  | 10.91
| "Y.5.104" 25,28 |  | 25.28
| "Y.5.105" 24,77 |  | 24.77
| "Y.5.106" 17,55 |  | 17.55
| "Y.5.107" 9,46 |  | 9.46
| "Y.5.108" 1,61 |  | 1.61
| "Y.5.108a" 1,62 |  | 1.62
| "Y.5.108b" 1,61 |  | 1.61
| "Y.5.110" 80,08 |  | 80.08
| "Y.5.111" 94,1 |  | 94.1
| "Y.5.112" 80,05 |  | 80.05
| "Y.6.001" 221,51 |  | 221.51
| "Y.6.001a" 6,61 |  | 6.61
| "Y.6.002" 22,11 |  | 22.11
| "Y.6.003" 67,11 |  | 67.11
| "Y.6.004" 57,05 |  | 57.05
| "Y.6.004a" 7,48 |  | 7.48
| "Y.6.004b" 23,07 |  | 23.07
| "Y.6.005" 22,03 |  | 22.03
| "Y.6.006" 179,49 |  | 179.49
| "Y.6.006a" 3,45 |  | 3.45
| "Y.6.007" 57,05 |  | 57.05
| "Y.6.007a" 7,48 |  | 7.48
| "Y.6.007b" 23,02 |  | 23.02
| "Y.6.008" 40,66 |  | 40.66
| "Y.6.009" 40,63 |  | 40.63
| "Y.6.011" 5,46 |  | 5.46
| "Y.6.011a" 4,35 |  | 4.35
| "Y.6.012" 5,1 |  | 5.1
| "Y.6.012a" 17,46 |  | 17.46
| "Y.6.012b" 20,24 |  | 20.24
| "Y.6.012c" 1,9 |  | 1.9
| "Y.6.012d" 1,9 |  | 1.9
| "Y.6.013" 8,96 |  | 8.96
| "Y.6.014" 2,31 |  | 2.31
| "Y.6.015" 7,49 |  | 7.49
| "Y.6.016" 7,47 |  | 7.47
| "Y.6.017" 11,77 |  | 11.77
| "Y.6.018" 6,02 |  | 6.02
| "Y.6.019" 5,41 |  | 5.41
| "Y.6.020" 19,86 |  | 19.86
| "Y.6.021" 21,02 |  | 21.02
| "Y.6.021a" 4,05 |  | 4.05
| "Y.6.022" 26,98 |  | 26.98
| "Y.6.023" 21,02 |  | 21.02
| "Y.6.023a" 4,05 |  | 4.05
| "Y.6.024" 10,93 |  | 10.93
| "Y.6.025" 25,89 |  | 25.89
| "Y.6.025a" 5,33 |  | 5.33
| "Y.6.026" 5,11 |  | 5.11
| "Y.6.027" 25,97 |  | 25.97
| "Y.6.027a" 4,61 |  | 4.61
| "Y.6.028" 23,86 |  | 23.86
| "Y.6.028a" 4,46 |  | 4.46
| "Y.6.029" 44,87 |  | 44.87
| "Y.6.030" 12,05 |  | 12.05
| "Y.6.031" 10,75 |  | 10.75
| "Y.6.032" 28,86 |  | 28.86
| "Y.6.033" 13,58 |  | 13.58
| "Y.6.034" 20,43 |  | 20.43
| "Y.6.034a" 3,6 |  | 3.6
| "Y.6.035" 21,14 |  | 21.14
| "Y.6.035a" 4 |  | 4
| "Y.6.036" 19,61 |  | 19.61
| "Y.6.036a" 5,94 |  | 5.94
| "Y.6.037" 2,14 |  | 2.14
| "Y.6.037a" 1,63 |  | 1.63
| "Y.6.038" 4,07 |  | 4.07
| "Y.6.039" 3,96 |  | 3.96
| "Y.6.040" 55,01 |  | 55.01
| "Y.6.041" 15,25 |  | 15.25
| "Y.6.042" 17,98 |  | 17.98
| "Y.6.043" 21,02 |  | 21.02
| "Y.6.043a" 4 |  | 4
| "Y.6.044" 21,05 |  | 21.05
| "Y.6.044a" 4 |  | 4
| "Y.6.045" 21,05 |  | 21.05
| "Y.6.045a" 4 |  | 4
| "Y.6.046" 21,12 |  | 21.12
| "Y.6.047" 1,85 |  | 1.85
| "Y.6.047a" 1,85 |  | 1.85
| "Y.6.048" 1,9 |  | 1.9
| "Y.6.048a" 1,9 |  | 1.9
| "Y.6.049" 48,37 |  | 48.37
| "Y.6.050" 1,85 |  | 1.85
| "Y.6.050a" 1,85 |  | 1.85
| "Y.6.051" 18,71 |  | 18.71
| "Y.6.051" 1,85 |  | 1.85
| "Y.6.051a" 1,85 |  | 1.85
| "Y.6.052" 22,54 |  | 22.54
| "Y.6.053" 1,9 |  | 1.9
| "Y.6.053a" 1,9 |  | 1.9
| "Y.6.054" 43,14 |  | 43.14
| "Y.6.055" 4 |  | 4
| "Y.6.056" 20,78 |  | 20.78
| "Y.6.056a" 5,94 |  | 5.94
| "Y.6.057" 21,06 |  | 21.06
| "Y.6.057a" 4 |  | 4
| "Y.6.058" 21,06 |  | 21.06
| "Y.6.058a" 4 |  | 4
| "Y.6.059" 21,06 |  | 21.06
| "Y.6.059a" 4 |  | 4
| "Y.6.060" 20,92 |  | 20.92
| "Y.6.060a" 4 |  | 4
| "Y.6.061" 20,92 |  | 20.92
| "Y.6.061a" 4 |  | 4
| "Y.6.062" 21,04 |  | 21.04
| "Y.6.062a" 4 |  | 4
| "Y.6.063" 27,24 |  | 27.24
| "Y.6.064" 20,94 |  | 20.94
| "Y.6.064a" 4 |  | 4
| "Y.6.065" 20,94 |  | 20.94
| "Y.6.065a" 4 |  | 4
| "Y.6.066" 29,97 |  | 29.97
| "Y.6.067" 21,15 |  | 21.15
| "Y.6.067a" 4 |  | 4
| "Y.6.068" 21,15 |  | 21.15
| "Y.6.068a" 4 |  | 4
| "Y.6.069" 21,17 |  | 21.17
| "Y.6.070" 26,72 |  | 26.72
| "Y.6.071" 13,22 |  | 13.22
| "Y.6.071a" 19,61 |  | 19.61
| "Y.6.072" 4,61 |  | 4.61
| "Y.6.073" 6,65 |  | 6.65
| "Y.6.074" 14,39 |  | 14.39
| "Y.6.075" 5,98 |  | 5.98
| "Y.6.076" 11,6 |  | 11.6
| "Y.6.077" 51,14 |  | 51.14
| "Y.6.078" 2,18 |  | 2.18
| "Y.6.078a" 1,97 |  | 1.97
| "Y.6.079" 20,49 |  | 20.49
| "Y.6.079a" 3,6 |  | 3.6
| "Y.6.080" 21,15 |  | 21.15
| "Y.6.080a" 4 |  | 4
| "Y.6.081" 21,13 |  | 21.13
| "Y.6.081a" 3,9 |  | 3.9
| "Y.6.082" 21,14 |  | 21.14
| "Y.6.082a" 4 |  | 4
| "Y.6.083" 4,3 |  | 4.3
| "Y.6.084" 27,11 |  | 27.11
| "Y.6.085" 1,9 |  | 1.9
| "Y.6.085a" 1,69 |  | 1.69
| "Y.6.086" 14,4 |  | 14.4
| "Y.6.087" 8,68 |  | 8.68
| "Y.6.088" 5,16 |  | 5.16
| "Y.6.089" 5,28 |  | 5.28
| "Y.6.090" 11,98 |  | 11.98
| "Y.6.090a" 11,4 |  | 11.4
| "Y.6.091" 10,29 |  | 10.29
| "Y.6.092" 20,94 |  | 20.94
| "Y.6.092a" 4 |  | 4
| "Y.6.093" 21,04 |  | 21.04
| "Y.6.093a" 4 |  | 4
| "Y.6.094" 18,14 |  | 18.14
| "Y.6.095" 39,28 |  | 39.28
| "Y.6.095a" 4 |  | 4
| "Y.6.096" 122,62 |  | 122.62
| "Y.6.097" 8,47 |  | 8.47
| "Y.6.097a" 6,65 |  | 6.65
| "Y.6.098" 20,92 |  | 20.92
| "Y.6.098a" 4 |  | 4
| "Y.6.099" 15,31 |  | 15.31
| "Y.6.099a" 21,85 |  | 21.85
| "Y.6.099a" 1,88 |  | 1.88
| "Y.6.099b" 1,76 |  | 1.76
| "Y.6.099c" 1,76 |  | 1.76
| "Y.6.100" 21,06 |  | 21.06
| "Y.6.100a" 4 |  | 4
| "Y.6.101" 7,51 |  | 7.51
| "Y.6.102" 5,72 |  | 5.72
| "Y.6.103" 21,06 |  | 21.06
| "Y.6.103a" 4 |  | 4
| "Y.6.104" 21,06 |  | 21.06
| "Y.6.104a" 4 |  | 4
| "Y.6.105" 7,55 |  | 7.55
| "Y.6.106" 6,03 |  | 6.03
| "Y.6.107" 21,06 |  | 21.06
| "Y.6.107a" 4 |  | 4
| "Y.6.108" 10,61 |  | 10.61
| "Y.6.108a" 2,22 |  | 2.22
| "Y.6.108b" 1,74 |  | 1.74
| "Y.6.108c" 1,65 |  | 1.65
| "Y.6.108d" 2,56 |  | 2.56
| "Y.6.108e" 2,31 |  | 2.31
| "Y.6.109" 19,9 |  | 19.9
| "Y.6.109a" 4 |  | 4
| "Y.6.110" 40,6 |  | 40.6
| "Y.6.111" 67,13 |  | 67.13
| "Y.6.112" 4,94 |  | 4.94
| "Y.6.113" 21,03 |  | 21.03
| "Y.7.001" 129,8 |  | 129.8
| "Y.7.001a" 9,6 |  | 9.6
| "Y.7.001a" 4,35 |  | 4.35
| "Y.7.002" 98,38 |  | 98.38
| "Y.7.003" 67,11 |  | 67.11
| "Y.7.004" 57,05 |  | 57.05
| "Y.7.004a" 7,48 |  | 7.48
| "Y.7.004b" 20,02 |  | 20.02
| "Y.7.005" 22,03 |  | 22.03
| "Y.7.006" 178,97 |  | 178.97
| "Y.7.006a" 3,45 |  | 3.45
| "Y.7.007" 57,05 |  | 57.05
| "Y.7.007a" 7,48 |  | 7.48
| "Y.7.007b" 23,02 |  | 23.02
| "Y.7.008" 40,71 |  | 40.71
| "Y.7.008" 40,66 |  | 40.66
| "Y.7.009" 40,63 |  | 40.63
| "Y.7.010" 67,56 |  | 67.56
| "Y.7.011" 20,1 |  | 20.1
| "Y.7.012" 26,27 |  | 26.27
| "Y.7.013" 14,2 |  | 14.2
| "Y.7.014" 13,21 |  | 13.21
| "Y.7.015" 32,18 |  | 32.18
| "Y.7.016" 5,39 |  | 5.39
| "Y.7.017" 4,12 |  | 4.12
| "Y.7.018" 2,23 |  | 2.23
| "Y.7.018a" 2,09 |  | 2.09
| "Y.7.019" 2,23 |  | 2.23
| "Y.7.019a" 2,23 |  | 2.23
| "Y.7.020" 5,35 |  | 5.35
| "Y.7.021" 8,01 |  | 8.01
| "Y.7.022" 8,07 |  | 8.07
| "Y.7.023" 8,07 |  | 8.07
| "Y.7.024" 8,01 |  | 8.01
| "Y.7.025" 23,62 |  | 23.62
| "Y.7.026" 27,47 |  | 27.47
| "Y.7.027" 29,5 |  | 29.5
| "Y.7.027a" 5,32 |  | 5.32
| "Y.7.028" 5,3 |  | 5.3
| "Y.7.029" 17,43 |  | 17.43
| "Y.7.030" 29,68 |  | 29.68
| "Y.7.030a" 4,7 |  | 4.7
| "Y.7.031" 25,71 |  | 25.71
| "Y.7.031a" 4,39 |  | 4.39
| "Y.7.032" 7,83 |  | 7.83
| "Y.7.033" 6,73 |  | 6.73
| "Y.7.034" 30,77 |  | 30.77
| "Y.7.035" 1,69 |  | 1.69
| "Y.7.035a" 1,64 |  | 1.64
| "Y.7.036" 25,71 |  | 25.71
| "Y.7.036a" 4,48 |  | 4.48
| "Y.7.037" 29,68 |  | 29.68
| "Y.7.037a" 4,38 |  | 4.38
| "Y.7.038" 5,13 |  | 5.13
| "Y.7.039" 29,47 |  | 29.47
| "Y.7.039a" 5,33 |  | 5.33
| "Y.7.040" 19,73 |  | 19.73
| "Y.7.040a" 5,94 |  | 5.94
| "Y.7.041" 19,73 |  | 19.73
| "Y.7.041a" 4,86 |  | 4.86
| "Y.7.042" 20,01 |  | 20.01
| "Y.7.042a" 4,73 |  | 4.73
| "Y.7.043" 29,46 |  | 29.46
| "Y.7.044" 20,01 |  | 20.01
| "Y.7.044a" 4,73 |  | 4.73
| "Y.7.045" 20,74 |  | 20.74
| "Y.7.045a" 4,86 |  | 4.86
| "Y.7.046" 26,27 |  | 26.27
| "Y.7.047" 22,46 |  | 22.46
| "Y.7.047a" 1,9 |  | 1.9
| "Y.7.047b" 4 |  | 4
| "Y.7.048" 21,06 |  | 21.06
| "Y.7.048a" 4 |  | 4
| "Y.7.049" 11,22 |  | 11.22
| "Y.7.049a" 29,98 |  | 29.98
| "Y.7.050" 41,13 |  | 41.13
| "Y.7.051" 6,35 |  | 6.35
| "Y.7.52a" 14,79 |  | 14.79
| "Y.7.052" 27,52 |  | 27.52
| "Y.7.053" 20,78 |  | 20.78
| "Y.7.053a" 5,94 |  | 5.94
| "Y.7.054" 6,81 |  | 6.81
| "Y.7.055" 16,36 |  | 16.36
| "Y.7.055a" 13,2 |  | 13.2
| "Y.7.055b" 16,43 |  | 16.43
| "Y.7.055c" 15,61 |  | 15.61
| "Y.7.056" 21,06 |  | 21.06
| "Y.7.056a" 4 |  | 4
| "Y.7.057" 21,06 |  | 21.06
| "Y.7.057a" 4 |  | 4
| "Y.7.058" 22,61 |  | 22.61
| "Y.7.059" 21,06 |  | 21.06
| "Y.7.059a" 4 |  | 4
| "Y.7.060" 20,92 |  | 20.92
| "Y.7.060a" 4 |  | 4
| "Y.7.061" 20,92 |  | 20.92
| "Y.7.061a" 4 |  | 4
| "Y.7.062" 21,04 |  | 21.04
| "Y.7.062a" 4 |  | 4
| "Y.7.063" 27,24 |  | 27.24
| "Y.7.064" 20,94 |  | 20.94
| "Y.7.064a" 4 |  | 4
| "Y.7.065" 20,94 |  | 20.94
| "Y.7.065a" 4 |  | 4
| "Y.7.066" 29,97 |  | 29.97
| "Y.7.067" 21,15 |  | 21.15
| "Y.7.067a" 4 |  | 4
| "Y.7.068" 21,15 |  | 21.15
| "Y.7.068a" 4 |  | 4
| "Y.7.069" 21,17 |  | 21.17
| "Y.7.069a" 4 |  | 4
| "Y.7.070" 26,72 |  | 26.72
| "Y.7.071" 19,44 |  | 19.44
| "Y.7.071a" 5,92 |  | 5.92
| "Y.7.073" 6,62 |  | 6.62
| "Y.7.074" 14,39 |  | 14.39
| "Y.7.075" 13,22 |  | 13.22
| "Y.7.076" 11,6 |  | 11.6
| "Y.7.077" 51,36 |  | 51.36
| "Y.7.078" 1,97 |  | 1.97
| "Y.7.078a" 2,16 |  | 2.16
| "Y.7.079" 20,49 |  | 20.49
| "Y.7.079a" 3,6 |  | 3.6
| "Y.7.080" 21,15 |  | 21.15
| "Y.7.080a" 4 |  | 4
| "Y.7.081" 21,13 |  | 21.13
| "Y.7.081a" 3,9 |  | 3.9
| "Y.7.082" 21,14 |  | 21.14
| "Y.7.082a" 4 |  | 4
| "Y.7.083" 4,3 |  | 4.3
| "Y.7.084" 27,12 |  | 27.12
| "Y.7.085" 1,9 |  | 1.9
| "Y.7.085a" 1,69 |  | 1.69
| "Y.7.086" 14,4 |  | 14.4
| "Y.7.087" 14,4 |  | 14.4
| "Y.7.088" 4,61 |  | 4.61
| "Y.7.089" 5,28 |  | 5.28
| "Y.7.090" 11,98 |  | 11.98
| "Y.7.090a" 11,39 |  | 11.39
| "Y.7.091" 9,84 |  | 9.84
| "Y.7.092" 20,94 |  | 20.94
| "Y.7.092a" 4 |  | 4
| "Y.7.093" 21,04 |  | 21.04
| "Y.7.093a" 4 |  | 4
| "Y.7.094" 18,14 |  | 18.14
| "Y.7.095" 39,28 |  | 39.28
| "Y.7.095a" 4 |  | 4
| "Y.7.096a" 5,54 |  | 5.54
| "Y.7.097" 8,43 |  | 8.43
| "Y.7.097a" 6,65 |  | 6.65
| "Y.7.098" 21,02 |  | 21.02
| "Y.7.098a" 4 |  | 4
| "Y.7.099" 16,88 |  | 16.88
| "Y.7.099a" 1,95 |  | 1.95
| "Y.7.099b" 2,16 |  | 2.16
| "Y.7.099c" 2,05 |  | 2.05
| "Y.7.100" 20,96 |  | 20.96
| "Y.7.100a" 4 |  | 4
| "Y.7.100b" 1,9 |  | 1.9
| "Y.7.101" 21,06 |  | 21.06
| "Y.7.101a" 4 |  | 4
| "Y.7.102" 21,06 |  | 21.06
| "Y.7.102a" 4 |  | 4
| "Y.7.103" 4,56 |  | 4.56
| "Y.7.104" 8,14 |  | 8.14
| "Y.7.105" 20,96 |  | 20.96
| "Y.7.105a" 4 |  | 4
| "Y.7.106" 20 |  | 20
| "Y.7.106a" 4 |  | 4
| "Y.7.107" 6,15 |  | 6.15
| "Y.7.108" 83,59 |  | 83.59
| "Y.7.109" 1,9 |  | 1.9
| "Y.7.109a" 1,9 |  | 1.9
| "Y.7.110" 1,9 |  | 1.9
| "Y.7.110a" 1,9 |  | 1.9
| "Y.7.111" 7,5 |  | 7.5
| "Y.7.112" 10,33 |  | 10.33
| "Y.8.001" 191,35 |  | 191.35
| "Y.8.001a" 4,4 |  | 4.4
| "Y.8.002" 145,78 |  | 145.78
| "Y.8.002a" 57,12 |  | 57.12
| "Y.8.003" 194,82 |  | 194.82
| "Y.8.003a" 4,21 |  | 4.21
| "Y.8.004" 57,07 |  | 57.07
| "Y.8.004a" 8,71 |  | 8.71
| "Y.8.004b" 20,27 |  | 20.27
| "Y.8.005a" 18,57 |  | 18.57
| "Y.8.007" 57,45 |  | 57.45
| "Y.8.007a" 8,71 |  | 8.71
| "Y.8.007b" 20,27 |  | 20.27
| "Y.8.008" 40,66 |  | 40.66
| "Y.8.009" 40,57 |  | 40.57
| "Y.8.016" 19,99 |  | 19.99
| "Y.8.016a" 3,55 |  | 3.55
| "Y.8.017" 19,44 |  | 19.44
| "Y.8.018" 6,6 |  | 6.6
| "Y.8.019" 18,3 |  | 18.3
| "Y.8.020" 5,85 |  | 5.85
| "Y.8.021" 20,63 |  | 20.63
| "Y.8.022" 27,22 |  | 27.22
| "Y.8.023" 22,94 |  | 22.94
| "Y.8.024" 3,92 |  | 3.92
| "Y.8.025" 42,71 |  | 42.71
| "Y.8.027" 33,75 |  | 33.75
| "Y.8.027a" 7,05 |  | 7.05
| "Y.8.028" 34,01 |  | 34.01
| "Y.8.028a" 7,65 |  | 7.65
| "Y.8.029" 18,24 |  | 18.24
| "Y.8.030" 32,19 |  | 32.19
| "Y.8.030a" 9,31 |  | 9.31
| "Y.8.031" 32 |  | 32
| "Y.8.031a" 8,67 |  | 8.67
| "Y.8.033" 36,35 |  | 36.35
| "Y.8.034" 6,42 |  | 6.42
| "Y.8.037" 32,02 |  | 32.02
| "Y.8.037a" 8,68 |  | 8.68
| "Y.8.038" 32,19 |  | 32.19
| "Y.8.038a" 9,3 |  | 9.3
| "Y.8.039" 28,89 |  | 28.89
| "Y.8.039a" 4,7 |  | 4.7
| "Y.8.039a" 7,41 |  | 7.41
| "Y.8.040" 27,41 |  | 27.41
| "Y.8.040a" 7,79 |  | 7.79
| "Y.8.040a" 5,82 |  | 5.82
| "Y.8.041" 23,27 |  | 23.27
| "Y.8.043" 1,9 |  | 1.9
| "Y.8.043a" 1,74 |  | 1.74
| "Y.8.044" 17,44 |  | 17.44
| "Y.8.045" 23,27 |  | 23.27
| "Y.8.046" 18,22 |  | 18.22
| "Y.8.046" 3,98 |  | 3.98
| "Y.8.046a" 11,89 |  | 11.89
| "Y.8.047" 5,68 |  | 5.68
| "Y.8.047a" 5,35 |  | 5.35
| "Y.8.048" 18,3 |  | 18.3
| "Y.8.049" 1,9 |  | 1.9
| "Y.8.049a" 1,9 |  | 1.9
| "Y.8.050" 5,52 |  | 5.52
| "Y.8.051" 18,64 |  | 18.64
| "Y.8.052" 20,26 |  | 20.26
| "Y.8.053" 4 |  | 4
| "Y.8.054" 32,18 |  | 32.18
| "Y.8.054a" 4,05 |  | 4.05
| "Y.8.055" 9,1 |  | 9.1
| "Y.8.056" 29,58 |  | 29.58
| "Y.8.056a" 4,43 |  | 4.43
| "Y.8.057" 20,54 |  | 20.54
| "Y.8.058" 21,07 |  | 21.07
| "Y.8.058a" 5,78 |  | 5.78
| "Y.8.058b" 4,56 |  | 4.56
| "Y.8.059" 22,46 |  | 22.46
| "Y.8.059a" 4 |  | 4
| "Y.8.060" 22,56 |  | 22.56
| "Y.8.061" 13,93 |  | 13.93
| "Y.8.062" 6,74 |  | 6.74
| "Y.8.063" 29,58 |  | 29.58
| "Y.8.063a" 4,43 |  | 4.43
| "Y.8.064" 4,84 |  | 4.84
| "Y.8.064b" 3,39 |  | 3.39
| "Y.8.065" 7,24 |  | 7.24
| "Y.8.066" 20,52 |  | 20.52
| "Y.8.067" 32,21 |  | 32.21
| "Y.8.067a" 4,05 |  | 4.05
| "Y.8.068" 22,66 |  | 22.66
| "Y.8.068a" 5,13 |  | 5.13
| "Y.8.068b" 4,63 |  | 4.63
| "Y.8.069" 21,29 |  | 21.29
| "Y.8.069" 1,9 |  | 1.9
| "Y.8.069a" 4 |  | 4
| "Y.8.070" 5,62 |  | 5.62
| "Y.8.070a" 4 |  | 4
| "Y.8.072" 1,9 |  | 1.9
| "Y.8.072a" 1,9 |  | 1.9
| "Y.8.073" 20,81 |  | 20.81
| "Y.8.074" 20,23 |  | 20.23
| "Y.8.075" 18,14 |  | 18.14
| "Y.8.076" 5,72 |  | 5.72
| "Y.8.076a" 5,31 |  | 5.31
| "Y.8.077" 1,9 |  | 1.9
| "Y.8.077a" 1,9 |  | 1.9
| "Y.8.078" 21,64 |  | 21.64
| "Y.8.079" 17,47 |  | 17.47
| "Y.8.081" 43,9 |  | 43.9
| "Y.8.082" 6,73 |  | 6.73
| "Y.8.083" 11,38 |  | 11.38
| "Y.8.083a" 18,22 |  | 18.22
| "Y.8.083b" 17,9 |  | 17.9
| "Y.8.084" 34,2 |  | 34.2
| "Y.8.084a" 7,75 |  | 7.75
| "Y.8.085" 33,69 |  | 33.69
| "Y.8.085a" 7,43 |  | 7.43
| "Y.8.086" 32,3 |  | 32.3
| "Y.8.086a" 9,31 |  | 9.31
| "Y.8.087" 32 |  | 32
| "Y.8.087a" 8,68 |  | 8.68
| "Y.8.088" 6,42 |  | 6.42
| "Y.8.089" 36,79 |  | 36.79
| "Y.8.090" 20,25 |  | 20.25
| "Y.8.094" 31,98 |  | 31.98
| "Y.8.094a" 8,68 |  | 8.68
| "Y.8.095" 32,26 |  | 32.26
| "Y.8.095a" 9,31 |  | 9.31
| "Y.8.096" 33,65 |  | 33.65
| "Y.8.096a" 7,7 |  | 7.7
| "Y.8.097" 34,2 |  | 34.2
| "Y.8.097a" 7,33 |  | 7.33
| "Y.8.098" 21,74 |  | 21.74
| "Y.8.098b" 3,87 |  | 3.87
| "Y.8.099" 22,12 |  | 22.12
| "Y.8.100" 27,63 |  | 27.63
| "Y.8.101" 5,7 |  | 5.7
| "Y.8.102" 4,48 |  | 4.48
| "Y.8.103" 18,14 |  | 18.14
| "Y.8.104" 18,95 |  | 18.95
| "Y.8.105" 21,37 |  | 21.37
0
| "Y.8.109" 32,84 |  | 32.84
| "Y.8.109a" 4,11 |  | 4.11
| "Y.8.110" 14,96 |  | 14.96
| "Y.8.112" 2,77 |  | 2.77
| "Y.8.112a" 3,04 |  | 3.04
| "Y.8.112b" 2,46 |  | 2.46
| "Y.8.113" 29,08 |  | 29.08
| "Y.8.113a" 4,43 |  | 4.43
| "Y.8.114" 29,35 |  | 29.35
| "Y.8.114a" 4,42 |  | 4.42
| "Y.8.115" 9,2 |  | 9.2
| "Y.8.116" 31,77 |  | 31.77
| "Y.8.116a" 4,12 |  | 4.12
| "Y.8.117" 19,52 |  | 19.52
| "Y.8.118" 4,09 |  | 4.09
| "Y.8.119" 7,47 |  | 7.47
| "Y.8.120" 7,48 |  | 7.48
| "Y.9.001" 218,57 |  | 218.57
| "Y.9.001a" 233,36 |  | 233.36
| "Y.9.002" 22,15 |  | 22.15
| "Y.9.003" 31,81 |  | 31.81
| "Y.9.004" 57,05 |  | 57.05
| "Y.9.004a" 7,48 |  | 7.48
| "Y.9.004b" 23,54 |  | 23.54
| "Y.9.004c" 8,85 |  | 8.85
| "Y.9.005" 31,93 |  | 31.93
| "Y.9.006" 22,4 |  | 22.4
| "Y.9.007" 57,05 |  | 57.05
| "Y.9.007a" 7,48 |  | 7.48
| "Y.9.007b" 23,44 |  | 23.44
| "Y.9.007c" 8,85 |  | 8.85
| "Y.9.008" 40,59 |  | 40.59
| "Y.9.009" 40,63 |  | 40.63
| "Y.9.010" 287,81 |  | 287.81
| "Y.9.010a" 238,99 |  | 238.99
| "Y.9.014" 1,85 |  | 1.85
| "Y.9.014a" 1,85 |  | 1.85
| "Y.9.015" 20,1 |  | 20.1
| "Y.9.016" 25,99 |  | 25.99
| "Y.9.017" 14,54 |  | 14.54
| "Y.9.018" 13,54 |  | 13.54
| "Y.9.019" 31,98 |  | 31.98
| "Y.9.020" 23,62 |  | 23.62
| "Y.9.021" 5,39 |  | 5.39
| "Y.9.022" 4,07 |  | 4.07
| "Y.9.023" 2,23 |  | 2.23
| "Y.9.023a" 2,09 |  | 2.09
| "Y.9.024" 2,23 |  | 2.23
| "Y.9.024a" 2,23 |  | 2.23
| "Y.9.025" 5,76 |  | 5.76
| "Y.9.026" 9,6 |  | 9.6
| "Y.9.027" 9,33 |  | 9.33
| "Y.9.028" 9,33 |  | 9.33
| "Y.9.029" 9,57 |  | 9.57
| "Y.9.030" 27,17 |  | 27.17
| "Y.9.031" 29,29 |  | 29.29
| "Y.9.031a" 5,22 |  | 5.22
| "Y.9.032" 4,66 |  | 4.66
| "Y.9.033" 14,3 |  | 14.3
| "Y.9.034" 29,51 |  | 29.51
| "Y.9.034a" 4,56 |  | 4.56
| "Y.9.035" 25,48 |  | 25.48
| "Y.9.035a" 4,38 |  | 4.38
| "Y.9.036" 6,59 |  | 6.59
| "Y.9.037" 4,14 |  | 4.14
| "Y.9.038" 31,46 |  | 31.46
| "Y.9.039" 21,09 |  | 21.09
| "Y.9.040" 19,01 |  | 19.01
| "Y.9.040a" 4,86 |  | 4.86
| "Y.9.041" 20 |  | 20
| "Y.9.041a" 4,86 |  | 4.86
| "Y.9.042" 19,61 |  | 19.61
| "Y.9.042a" 4,86 |  | 4.86
| "Y.9.043" 19,61 |  | 19.61
| "Y.9.043a" 5,94 |  | 5.94
| "Y.9.044" 20,01 |  | 20.01
| "Y.9.044a" 4,86 |  | 4.86
| "Y.9.045" 20,01 |  | 20.01
| "Y.9.045a" 4,86 |  | 4.86
| "Y.9.046" 19,96 |  | 19.96
| "Y.9.046a" 4,86 |  | 4.86
| "Y.9.047" 28,17 |  | 28.17
| "Y.9.048" 19,96 |  | 19.96
| "Y.9.048a" 4,86 |  | 4.86
| "Y.9.049" 19,92 |  | 19.92
| "Y.9.049a" 4,86 |  | 4.86
| "Y.9.050" 19,92 |  | 19.92
| "Y.9.050a" 4,86 |  | 4.86
| "Y.9.051" 20,02 |  | 20.02
| "Y.9.051a" 4,72 |  | 4.72
| "Y.9.052" 27,08 |  | 27.08
| "Y.9.053" 23,27 |  | 23.27
| "Y.9.053a" 4 |  | 4
| "Y.9.054" 26,64 |  | 26.64
| "Y.9.055" 26,63 |  | 26.63
| "Y.9.056" 23,27 |  | 23.27
| "Y.9.056a" 4 |  | 4
| "Y.9.057" 27,08 |  | 27.08
| "Y.9.058" 20,02 |  | 20.02
| "Y.9.058a" 4,72 |  | 4.72
| "Y.9.059" 19,9 |  | 19.9
| "Y.9.059a" 4,86 |  | 4.86
| "Y.9.060" 19,9 |  | 19.9
| "Y.9.060a" 4,86 |  | 4.86
| "Y.9.061" 19,92 |  | 19.92
| "Y.9.061a" 4,86 |  | 4.86
| "Y.9.062" 28,39 |  | 28.39
| "Y.9.063" 19,92 |  | 19.92
| "Y.9.063a" 4,86 |  | 4.86
| "Y.9.064" 19,97 |  | 19.97
| "Y.9.064a" 4,86 |  | 4.86
| "Y.9.065" 19,97 |  | 19.97
| "Y.9.065a" 4,86 |  | 4.86
| "Y.9.066" 19,76 |  | 19.76
| "Y.9.066a" 5,94 |  | 5.94
| "Y.9.067" 19,76 |  | 19.76
| "Y.9.067a" 4,86 |  | 4.86
| "Y.9.068" 20,03 |  | 20.03
| "Y.9.068a" 4,86 |  | 4.86
| "Y.9.069" 19,14 |  | 19.14
| "Y.9.069a" 4,86 |  | 4.86
| "Y.9.070" 20,64 |  | 20.64
| "Y.9.071" 31,62 |  | 31.62
| "Y.9.072" 3,85 |  | 3.85
| "Y.9.073" 6,12 |  | 6.12
| "Y.9.074" 28,9 |  | 28.9
| "Y.9.074a" 4,55 |  | 4.55
| "Y.9.075" 26,27 |  | 26.27
| "Y.9.075a" 4,3 |  | 4.3
| "Y.9.076" 5,16 |  | 5.16
| "Y.9.077" 14,58 |  | 14.58
| "Y.9.078" 30,38 |  | 30.38
| "Y.9.078a" 5,13 |  | 5.13
| "Y.9.079" 27,04 |  | 27.04
| "Y.9.080" 24,66 |  | 24.66
| "Y.9.081" 8,55 |  | 8.55
| "Y.9.082" 8,48 |  | 8.48
| "Y.9.083" 8,48 |  | 8.48
| "Y.9.084" 8,55 |  | 8.55
| "Y.9.085" 5,76 |  | 5.76
| "Y.9.086" 2,23 |  | 2.23
| "Y.9.086a" 2,23 |  | 2.23
| "Y.9.087" 2,23 |  | 2.23
| "Y.9.087a" 2,09 |  | 2.09
| "Y.9.088" 4,07 |  | 4.07
| "Y.9.089" 5,39 |  | 5.39
| "Y.9.090" 31,01 |  | 31.01
| "Y.9.091" 13,68 |  | 13.68
| "Y.9.092" 14,57 |  | 14.57
| "Y.9.093" 25,78 |  | 25.78
| "Y.9.094" 20,1 |  | 20.1
| "Y.9.095" 37,97 |  | 37.97
| "Y.9.096" 22,44 |  | 22.44
| "Y.9.096a" 3,9 |  | 3.9
| "Y.9.096b" 1,85 |  | 1.85
| "Y.9.097" 23,27 |  | 23.27
| "Y.9.098" 3,8 |  | 3.8
| "Y.9.098a" 3,8 |  | 3.8
| "Y.9.099" 44,02 |  | 44.02
| "Y.9.100" 8,88 |  | 8.88
| "Y.9.101" 1,85 |  | 1.85
| "Y.9.101a" 1,69 |  | 1.69
| "Y.9.102" 4,3 |  | 4.3
| "Y.9.103" 22,95 |  | 22.95
| "Y.9.104" 21,23 |  | 21.23
| "Y.9.104a" 3,9 |  | 3.9
| "Y.9.105" 41,18 |  | 41.18
| "Y.9.106" 10,55 |  | 10.55
| "Y.9.107" 42,78 |  | 42.78
| Součet |  | 26329.69
Předsazená_montáž | Předsazená montáž | m | 5541.14
| "O.1.03"103 |  | 103
| "O.1.04"123,6 |  | 123.6
| "O.1.05a"20,6 |  | 20.6
| "O.1.05b"20,6 |  | 20.6
| "O.2.03"123,6 |  | 123.6
| "O.2.04"103 |  | 103
| "O.2.05"41,2 |  | 41.2
| "O.2.06"29,86 |  | 29.86
| "O.3.03"80 |  | 80
| "O.3.04"80 |  | 80
| "O.3.05"40 |  | 40
| "O.3.06"13,28 |  | 13.28
| "O.3.07"14,48 |  | 14.48
| "O.3.08"20 |  | 20
| "O.3.09"20 |  | 20
| "O.3.10"20 |  | 20
| "O.3.11"20 |  | 20
| "O.3.12"16,4 |  | 16.4
| "O.3.13"15,4 |  | 15.4
| "O.3.15"15,4 |  | 15.4
| "O.3.16"16,4 |  | 16.4
| "O.3.17"10,9 |  | 10.9
| "O.3.18"13,28 |  | 13.28
| "O.3.19"40 |  | 40
| "O.3.20"20 |  | 20
| "O.3.21"20 |  | 20
| "O.3.22"20 |  | 20
| "O.3.23"20 |  | 20
| "O.3.24"20 |  | 20
| "O.4.01" 13,28 |  | 13.28
| "O.4.02" 20 |  | 20
| "O.4.03" 120 |  | 120
| "O.4.04" 160 |  | 160
| "O.4.05" 40 |  | 40
| "O.4.06" 13,28 |  | 13.28
| "O.4.07" 14,48 |  | 14.48
| "O.4.08" 35,8 |  | 35.8
| "O.4.09" 17,9 |  | 17.9
| "O.4.10" 20 |  | 20
| "O.4.11" 20 |  | 20
| "O.4.12" 14,48 |  | 14.48
| "O.4.12" 20 |  | 20
| "O.4.13" 13,28 |  | 13.28
| "O.4.14" 13,28 |  | 13.28
| "O.4.15" 14,48 |  | 14.48
| "O.4.16" 15,4 |  | 15.4
| "O.4.17" 14,48 |  | 14.48
| "O.4.18" 15,4 |  | 15.4
| "O.4.19" 16,4 |  | 16.4
| "O.4.20" 40 |  | 40
| "O.4.21" 20 |  | 20
| "O.4.22" 16,4 |  | 16.4
| "O.4.23" 16,4 |  | 16.4
| "O.4.24" 15,4 |  | 15.4
| "O.4.25" 15,4 |  | 15.4
| "O.4.26" 16,4 |  | 16.4
| "O.5.01" 24,16 |  | 24.16
| "O.5.02" 18,8 |  | 18.8
| "O.5.03" 112,8 |  | 112.8
| "O.5.04" 206,8 |  | 206.8
| "O.5.05" 37,6 |  | 37.6
| "O.5.06" 12,08 |  | 12.08
| "O.5.07" 13,28 |  | 13.28
| "O.5.08" 37,6 |  | 37.6
| "O.5.09" 18,8 |  | 18.8
| "O.5.11" 15,2 |  | 15.2
| "O.5.12" 13,28 |  | 13.28
| "O.5.13" 14,2 |  | 14.2
| "O.5.14" 12,08 |  | 12.08
| "O.5.15" 13,28 |  | 13.28
| "O.5.16" 14,2 |  | 14.2
| "O.5.17" 13,28 |  | 13.28
| "O.5.18" 15,2 |  | 15.2
| "O.5.19" 18,8 |  | 18.8
| "O.5.20" 18,8 |  | 18.8
| "O.5.21" 15,2 |  | 15.2
| "O.5.22" 14,2 |  | 14.2
| "O.5.23" 14,2 |  | 14.2
| "O.5.24" 15,2 |  | 15.2
| "O.6.01" 12,08 |  | 12.08
| "O.6.02" 18,8 |  | 18.8
| "O.6.03" 225,6 |  | 225.6
| "O.6.04" 206,8 |  | 206.8
| "O.6.05" 37,6 |  | 37.6
| "O.6.06" 12,08 |  | 12.08
| "O.6.07" 13,28 |  | 13.28
| "O.6.08" 30,4 |  | 30.4
| "O.6.09" 28,4 |  | 28.4
| "O.6.10" 14,2 |  | 14.2
| "O.6.11" 30,4 |  | 30.4
| "O.6.12" 13,28 |  | 13.28
| "O.6.13" 12,08 |  | 12.08
| "O.6.14" 12,08 |  | 12.08
| "O.6.15" 13,28 |  | 13.28
| "O.6.16" 14,2 |  | 14.2
| "O.6.17" 13,28 |  | 13.28
| "O.7.01" 24,16 |  | 24.16
| "O.7.02" 18,8 |  | 18.8
| "O.7.03" 188 |  | 188
| "O.7.04" 225,6 |  | 225.6
| "O.7.05" 37,6 |  | 37.6
| "O.7.06" 12,08 |  | 12.08
| "O.7.07" 13,28 |  | 13.28
| "O.7.08" 15,2 |  | 15.2
| "O.7.09" 28,4 |  | 28.4
| "O.7.10" 14,2 |  | 14.2
| "O.7.11" 15,2 |  | 15.2
| "O.7.12" 13,28 |  | 13.28
| "O.7.13" 18,8 |  | 18.8
| "O.7.14" 12,08 |  | 12.08
| "O.7.15" 13,28 |  | 13.28
| "O.7.16" 15,2 |  | 15.2
| "O.7.17" 13,28 |  | 13.28
| "O.7.19" 14,2 |  | 14.2
| "O.7.20" 15,2 |  | 15.2
| "O.8.01" 12,08 |  | 12.08
| "O.8.02" 18,8 |  | 18.8
| "O.8.03" 94 |  | 94
| "O.8.04" 131,6 |  | 131.6
| "O.8.05" 37,6 |  | 37.6
| "O.8.06" 12,08 |  | 12.08
| "O.8.07" 13,28 |  | 13.28
| "O.8.08" 18,8 |  | 18.8
| "O.8.09" 28,4 |  | 28.4
| "O.8.10" 18,8 |  | 18.8
| "O.8.11" 18,8 |  | 18.8
| "O.8.12" 13,28 |  | 13.28
| "O.8.13" 12,08 |  | 12.08
| "O.8.14" 12,08 |  | 12.08
| "O.8.15" 13,28 |  | 13.28
| "O.8.16" 14,2 |  | 14.2
| "O.8.17" 13,28 |  | 13.28
| "O.8.18" 18,8 |  | 18.8
| "O.8.19" 18,8 |  | 18.8
| "O.8.20" 15,2 |  | 15.2
| "O.8.21" 14,2 |  | 14.2
| "O.8.22" 15,2 |  | 15.2
| "O.8.23" 18,8 |  | 18.8
| "O.8.24" 18,8 |  | 18.8
| "O.8.25" 18,8 |  | 18.8
| "O.8.26" 18,8 |  | 18.8
| "O.8.27" 18,8 |  | 18.8
| "O.8.28" 18,8 |  | 18.8
| "O.8.29" 15,2 |  | 15.2
| "O.8.30" 15,2 |  | 15.2
| "O.9.01" 12,08 |  | 12.08
| "O.9.02" 18,8 |  | 18.8
| "O.9.03" 169,2 |  | 169.2
| "O.9.04" 225,6 |  | 225.6
| "O.9.05" 37,6 |  | 37.6
| "O.9.06" 12,08 |  | 12.08
| "O.9.07" 13,28 |  | 13.28
| "O.9.08" 18,8 |  | 18.8
| "O.9.09" 18,8 |  | 18.8
| "O.9.10" 18,8 |  | 18.8
| "O.9.10" 15,2 |  | 15.2
| "O.9.12" 13,28 |  | 13.28
| "O.9.13" 28,4 |  | 28.4
| "O.9.14" 12,08 |  | 12.08
| "O.9.15" 13,28 |  | 13.28
| "O.9.16" 28,4 |  | 28.4
| "O.9.17" 13,28 |  | 13.28
| "O.9.18" 15,2 |  | 15.2
| "O.9.19" 15,2 |  | 15.2
| "O.9.20" 15,2 |  | 15.2
| "O.9.21" 12,08 |  | 12.08
| "O.9.22" 17,7 |  | 17.7
| "O.9.23" 18,9 |  | 18.9
| "O.9.24" 34 |  | 34
| "O.9.25" 35,2 |  | 35.2
| "O.9.26" 43,2 |  | 43.2
| Součet |  | 5541.14
Separační_PE | Separační folie PE | m2 | 26475.87
| "Y.02.003" 49,63 |  | 49.63
| "Y.02.004" 64,11 |  | 64.11
| "Y.02.007" 113,59 |  | 113.59
| "Y.02.008" 40,59 |  | 40.59
| "Y.02.009" 40,55 |  | 40.55
| "Y.01.001" 50,8 |  | 50.8
| "Y.01.002" 100,97 |  | 100.97
| "Y.01.003" 33,61 |  | 33.61
| "Y.01.004" 57,05 |  | 57.05
| "Y.01.004a" 7,48 |  | 7.48
| "Y.01.004b" 39,59 |  | 39.59
| "Y.01.004c" 8,67 |  | 8.67
| "Y.01.005" 59,82 |  | 59.82
| "Y.01.007" 57,05 |  | 57.05
| "Y.01.007a" 7,48 |  | 7.48
| "Y.01.007b" 39,38 |  | 39.38
| "Y.01.008" 40,66 |  | 40.66
| "Y.01.009" 40,66 |  | 40.66
| "Y.01.010" 40,13 |  | 40.13
| "Y.01.010a" 6,93 |  | 6.93
| "Y.01.010a.1" 1,57 |  | 1.57
| "Y.01.010a.2" 1,57 |  | 1.57
| "Y.01.010a.3" 1,79 |  | 1.79
| "Y.01.010b" 10,88 |  | 10.88
| "Y.01.011" 22,06 |  | 22.06
| "Y.01.011a" 4,34 |  | 4.34
| "Y.01.011a.1" 4,51 |  | 4.51
| "Y.01.011a.2" 1,8 |  | 1.8
| "Y.01.011a.3" 4,32 |  | 4.32
| "Y.01.012" 25,31 |  | 25.31
| "Y.01.012a" 3,45 |  | 3.45
| "Y.01.012b" 1,44 |  | 1.44
| "Y.01.012c" 5,49 |  | 5.49
| "Y.01.012d" 8,36 |  | 8.36
| "Y.01.013" 9,61 |  | 9.61
| "Y.01.014" 35,86 |  | 35.86
| "Y.01.014a" 6,69 |  | 6.69
| "Y.01.014a.1" 1,57 |  | 1.57
| "Y.01.014a.2" 1,57 |  | 1.57
| "Y.01.014a.3" 1,57 |  | 1.57
| "Y.01.014b" 7,82 |  | 7.82
| "Y.01.015" 30,55 |  | 30.55
| "Y.01.016" 57,24 |  | 57.24
| "Y.01.016a" 9,12 |  | 9.12
| "Y.01.016a.1" 1,57 |  | 1.57
| "Y.01.016a.2" 1,57 |  | 1.57
| "Y.01.016a.3" 1,57 |  | 1.57
| "Y.01.016a.4" 1,57 |  | 1.57
| "Y.01.016b" 14,78 |  | 14.78
| "Y.01.017" 58,21 |  | 58.21
| "Y.01.017a" 9,12 |  | 9.12
| "Y.01.017a.1" 1,57 |  | 1.57
| "Y.01.017a.2" 1,57 |  | 1.57
| "Y.01.017a.3" 1,57 |  | 1.57
| "Y.01.017a.4" 1,57 |  | 1.57
| "Y.01.017b" 14,78 |  | 14.78
| "Y.01.018" 58,21 |  | 58.21
| "Y.01.018a" 9,12 |  | 9.12
| "Y.01.018a.1" 1,57 |  | 1.57
| "Y.01.018a.2" 1,57 |  | 1.57
| "Y.01.018a.3" 1,57 |  | 1.57
| "Y.01.018a.4" 1,57 |  | 1.57
| "Y.01.018b" 14,78 |  | 14.78
| "Y.01.019" 57,24 |  | 57.24
| "Y.01.019a" 9,12 |  | 9.12
| "Y.01.019a.1" 1,57 |  | 1.57
| "Y.01.019a.2" 1,57 |  | 1.57
| "Y.01.019a.3" 1,57 |  | 1.57
| "Y.01.019a.4" 1,57 |  | 1.57
| "Y.01.019b" 14,78 |  | 14.78
| "Y.01.020" 18,82 |  | 18.82
| "Y.01.021" 11,29 |  | 11.29
| "Y.01.022" 16,09 |  | 16.09
| "Y.01.022a" 5,42 |  | 5.42
| "Y.01.022a.1" 1,62 |  | 1.62
| "Y.01.022a.2" 3,38 |  | 3.38
| "Y.01.022a.3" 1,78 |  | 1.78
| "Y.01.022b" 3,33 |  | 3.33
| "Y.01.023" 6 |  | 6
| "Y.01.024" 47,77 |  | 47.77
| "Y.01.025" 3,77 |  | 3.77
| "Y.01.026" 4,28 |  | 4.28
| "Y.01.027" 33,93 |  | 33.93
| "Y.01.028" 5,4 |  | 5.4
| "Y.01.029" 3,35 |  | 3.35
| "Y.01.030" 4,38 |  | 4.38
| "Y.01.031" 3,16 |  | 3.16
| "Y.01.032" 37,96 |  | 37.96
| "Y.01.033" 2,94 |  | 2.94
| "Y.01.033a" 2,47 |  | 2.47
| "Y.01.033b" 1,97 |  | 1.97
| "Y.01.034" 7,91 |  | 7.91
| "Y.01.035" 124,98 |  | 124.98
| "Y.1.001" 427,53 |  | 427.53
| "Y.1.001a" 17,85 |  | 17.85
| "Y.1.001b" 23,13 |  | 23.13
| "Y.1.002" 121,7 |  | 121.7
| "Y.1.003" 19,14 |  | 19.14
| "Y.1.004" 57,05 |  | 57.05
| "Y.1.004a" 7,48 |  | 7.48
| "Y.1.004b" 9,93 |  | 9.93
| "Y.1.005" 82,12 |  | 82.12
| "Y.1.005a" 7,82 |  | 7.82
| "Y.1.006" 154,57 |  | 154.57
| "Y.1.007" 56,84 |  | 56.84
| "Y.1.007a" 7,48 |  | 7.48
| "Y.1.007b" 12,45 |  | 12.45
| "Y.1.008" 40,61 |  | 40.61
| "Y.1.009" 40,62 |  | 40.62
| "Y.1.010" 5,82 |  | 5.82
| "Y.1.010" 82,45 |  | 82.45
| "Y.1.011" 26,2 |  | 26.2
| "Y.1.017" 24,21 |  | 24.21
| "Y.1.019" 8,77 |  | 8.77
| "Y.1.020" 5,75 |  | 5.75
| "Y.1.021" 7,87 |  | 7.87
| "Y.1.022" 5,38 |  | 5.38
| "Y.1.022a" 3,9 |  | 3.9
| "Y.1.022b" 1,56 |  | 1.56
| "Y.1.022c" 1,56 |  | 1.56
| "Y.1.023" 33,89 |  | 33.89
| "Y.1.024" 8,55 |  | 8.55
| "Y.1.024a" 1,71 |  | 1.71
| "Y.1.024b" 1,71 |  | 1.71
| "Y.1.024c" 1,48 |  | 1.48
| "Y.1.024d" 1,71 |  | 1.71
| "Y.1.024e" 1,71 |  | 1.71
| "Y.1.024f" 1,48 |  | 1.48
| "Y.1.025" 18,2 |  | 18.2
| "Y.1.026" 7,44 |  | 7.44
| "Y.1.026a" 4,4 |  | 4.4
| "Y.1.027" 58,54 |  | 58.54
| "Y.1.028" 21,62 |  | 21.62
| "Y.1.030" 3,74 |  | 3.74
| "Y.1.030a" 4,3 |  | 4.3
| "Y.1.030b" 5,65 |  | 5.65
| "Y.1.031" 7,81 |  | 7.81
| "Y.1.032" 8,74 |  | 8.74
| "Y.1.033" 3,18 |  | 3.18
| "Y.1.033a" 4,15 |  | 4.15
| "Y.1.034" 2,93 |  | 2.93
| "Y.1.035" 5,38 |  | 5.38
| "Y.1.035a" 5,06 |  | 5.06
| "Y.1.035b" 1,28 |  | 1.28
| "Y.1.035c" 1,28 |  | 1.28
| "Y.1.036" 5,75 |  | 5.75
| "Y.1.037" 4,08 |  | 4.08
| "Y.1.038" 26,27 |  | 26.27
| "Y.1.039" 26,27 |  | 26.27
| "Y.1.040" 44,29 |  | 44.29
| "Y.1.040a" 6,56 |  | 6.56
| "Y.1.041" 24,54 |  | 24.54
| "Y.1.041a" 2,4 |  | 2.4
| "Y.1.042" 26,45 |  | 26.45
| "Y.1.043" 24,98 |  | 24.98
| "Y.1.043a" 2,4 |  | 2.4
| "Y.1.044" 7,8 |  | 7.8
| "Y.1.045" 13,41 |  | 13.41
| "Y.1.046" 3,95 |  | 3.95
| "Y.1.047" 3,98 |  | 3.98
| "Y.1.048" 1,92 |  | 1.92
| "Y.1.048a" 1,92 |  | 1.92
| "Y.1.049" 1,92 |  | 1.92
| "Y.1.049a" 1,92 |  | 1.92
| "Y.1.050" 15,99 |  | 15.99
| "Y.1.051" 24,91 |  | 24.91
| "Y.1.051a" 2,4 |  | 2.4
| "Y.1.052" 24,54 |  | 24.54
| "Y.1.052a" 2,4 |  | 2.4
| "Y.1.053" 23,36 |  | 23.36
| "Y.1.053a" 4 |  | 4
| "Y.1.053b" 1,9 |  | 1.9
| "Y.1.055" 21,16 |  | 21.16
| "Y.1.056" 2,8 |  | 2.8
| "Y.1.056a" 2,33 |  | 2.33
| "Y.1.057" 4,12 |  | 4.12
| "Y.1.058" 5,24 |  | 5.24
| "Y.1.059" 21,01 |  | 21.01
| "Y.1.059a" 2,4 |  | 2.4
| "Y.1.060" 5,15 |  | 5.15
| "Y.1.060a" 4,51 |  | 4.51
| "Y.1.060a.1" 1,43 |  | 1.43
| "Y.1.060a.2" 1,43 |  | 1.43
| "Y.1.061" 23,73 |  | 23.73
| "Y.1.062" 21,01 |  | 21.01
| "Y.1.062a" 2,4 |  | 2.4
| "Y.1.063" 21,01 |  | 21.01
| "Y.1.063a" 2,4 |  | 2.4
| "Y.1.064" 21,16 |  | 21.16
| "Y.1.064a" 2,4 |  | 2.4
| "Y.1.065" 45,69 |  | 45.69
| "Y.1.066" 9,61 |  | 9.61
| "Y.1.067" 7,7 |  | 7.7
| "Y.1.068" 7,7 |  | 7.7
| "Y.1.069" 7,56 |  | 7.56
| "Y.1.070" 80,29 |  | 80.29
| "Y.1.071" 29,08 |  | 29.08
| "Y.1.072" 40,41 |  | 40.41
| "Y.1.073" 24,47 |  | 24.47
| "Y.1.074" 7,19 |  | 7.19
| "Y.1.075" 55,05 |  | 55.05
| "Y.1.076" 24,51 |  | 24.51
| "Y.1.077" 23,52 |  | 23.52
| "Y.1.078" 123,4 |  | 123.4
| "Y.1.079" 10,04 |  | 10.04
| "Y.1.080" 7,5 |  | 7.5
| "Y.1.081" 5,44 |  | 5.44
| "Y.2.004" 57,04 |  | 57.04
| "Y.2.004a" 7,48 |  | 7.48
| "Y.2.004b" 20,07 |  | 20.07
| "Y.2.007" 57,04 |  | 57.04
| "Y.2.007a" 7,86 |  | 7.86
| "Y.2.008" 40,66 |  | 40.66
| "Y.2.009" 12,8 |  | 12.8
| "Y.2.009" 40,62 |  | 40.62
| "Y.2.009a" 132,47 |  | 132.47
| "Y.2.010" 35,63 |  | 35.63
| "Y.2.011" 26,5 |  | 26.5
| "Y.2.012" 37,34 |  | 37.34
| "Y.2.012a" 6,03 |  | 6.03
| "Y.2.014" 159,35 |  | 159.35
| "Y.2.014a" 23,19 |  | 23.19
| "Y.2.014b" 22,03 |  | 22.03
| "Y.2.015" 29,62 |  | 29.62
| "Y.2.016" 20,26 |  | 20.26
| "Y.2.020" 7,19 |  | 7.19
| "Y.2.021" 10,47 |  | 10.47
| "Y.2.022" 19,1 |  | 19.1
| "Y.2.023" 23,97 |  | 23.97
| "Y.2.024" 5,74 |  | 5.74
| "Y.2.025" 17,86 |  | 17.86
| "Y.2.026" 10,24 |  | 10.24
| "Y.2.027" 15,11 |  | 15.11
| "Y.2.028" 21,75 |  | 21.75
| "Y.2.029" 3,47 |  | 3.47
| "Y.2.030" 2,86 |  | 2.86
| "Y.2.031" 4,25 |  | 4.25
| "Y.2.032" 1,88 |  | 1.88
| "Y.2.032a" 2,1 |  | 2.1
| "Y.2.033" 28,67 |  | 28.67
| "Y.2.034" 33,9 |  | 33.9
| "Y.2.034a" 4,68 |  | 4.68
| "Y.2.034b" 1,85 |  | 1.85
| "Y.2.034c" 2,61 |  | 2.61
| "Y.2.035" 6,42 |  | 6.42
| "Y.2.036" 31,12 |  | 31.12
| "Y.2.036a" 1,93 |  | 1.93
| "Y.2.037" 26,46 |  | 26.46
| "Y.2.037a" 1,95 |  | 1.95
| "Y.2.037b" 1,96 |  | 1.96
| "Y.2.038" 3,98 |  | 3.98
| "Y.2.039" 26,92 |  | 26.92
| "Y.2.040" 30,75 |  | 30.75
| "Y.2.040a" 1,79 |  | 1.79
| "Y.2.040b" 1,79 |  | 1.79
| "Y.2.041" 32,29 |  | 32.29
| "Y.2.041a" 2,04 |  | 2.04
| "Y.2.042" 2,8 |  | 2.8
| "Y.2.042a" 1,64 |  | 1.64
| "Y.2.042b" 1,78 |  | 1.78
| "Y.2.043" 9,14 |  | 9.14
| "Y.2.043a" 1,7 |  | 1.7
| "Y.2.043b" 1,97 |  | 1.97
| "Y.2.044" 5,35 |  | 5.35
| "Y.2.045" 13,41 |  | 13.41
| "Y.2.046" 9,61 |  | 9.61
| "Y.2.047" 15,91 |  | 15.91
| "Y.2.048" 4,72 |  | 4.72
| "Y.2.049" 12,93 |  | 12.93
| "Y.2.050" 16,2 |  | 16.2
| "Y.2.051" 53,64 |  | 53.64
| "Y.2.052" 37,63 |  | 37.63
| "Y.2.052a" 3,6 |  | 3.6
| "Y.2.052b" 3,27 |  | 3.27
| "Y.2.053" 1,72 |  | 1.72
| "Y.2.053a" 1,72 |  | 1.72
| "Y.2.054" 3,9 |  | 3.9
| "Y.2.055" 27,89 |  | 27.89
| "Y.2.056" 27,89 |  | 27.89
| "Y.2.057" 26,27 |  | 26.27
| "Y.2.058" 27,89 |  | 27.89
| "Y.2.059" 26,27 |  | 26.27
| "Y.2.060" 27,89 |  | 27.89
| "Y.2.061" 5,29 |  | 5.29
| "Y.2.062" 26,27 |  | 26.27
| "Y.2.063" 6,45 |  | 6.45
| "Y.2.064" 1,9 |  | 1.9
| "Y.2.064a" 1,81 |  | 1.81
| "Y.2.064b" 1,14 |  | 1.14
| "Y.2.064c" 3,04 |  | 3.04
| "Y.2.065" 1,9 |  | 1.9
| "Y.2.065a" 1,81 |  | 1.81
| "Y.2.065b" 1,14 |  | 1.14
| "Y.2.065c" 3,04 |  | 3.04
| "Y.2.066" 27,89 |  | 27.89
| "Y.2.067" 57,1 |  | 57.1
| "Y.2.069" 27,38 |  | 27.38
| "Y.2.070" 3,1 |  | 3.1
| "Y.2.070a" 8,76 |  | 8.76
| "Y.2.070b" 9,26 |  | 9.26
| "Y.2.071" 4,3 |  | 4.3
| "Y.2.072" 4,85 |  | 4.85
| "Y.2.072a" 1,31 |  | 1.31
| "Y.2.072b" 1,31 |  | 1.31
| "Y.2.073" 26,27 |  | 26.27
| "Y.2.074" 27,89 |  | 27.89
| "Y.2.075" 2,26 |  | 2.26
| "Y.2.075a" 1,61 |  | 1.61
| "Y.2.076" 4,38 |  | 4.38
| "Y.2.077" 2,38 |  | 2.38
| "Y.2.077a" 1,61 |  | 1.61
| "Y.2.079" 12,09 |  | 12.09
| "Y.2.080" 27,89 |  | 27.89
| "Y.2.081" 26,27 |  | 26.27
| "Y.2.082" 27,38 |  | 27.38
| "Y.2.083" 14,24 |  | 14.24
| "Y.2.084" 13,44 |  | 13.44
| "Y.3.004" 57,05 |  | 57.05
| "Y.3.004a" 7,48 |  | 7.48
| "Y.3.004b" 12,44 |  | 12.44
| "Y.3.007" 57,05 |  | 57.05
| "Y.3.007a" 7,48 |  | 7.48
| "Y.3.007b" 9,09 |  | 9.09
| "Y.3.008" 40,66 |  | 40.66
| "Y.3.009" 40,66 |  | 40.66
| "Y.3.010a" 10,49 |  | 10.49
| "Y.3.010b" 4,04 |  | 4.04
| "Y.3.010c" 4,1 |  | 4.1
| "Y.3.010d" 20,05 |  | 20.05
| "Y.3.011" 50,23 |  | 50.23
| "Y.3.012" 46,67 |  | 46.67
| "Y.3.012a" 48,18 |  | 48.18
| "Y.3.012b" 6,44 |  | 6.44
| "Y.3.013" 34,47 |  | 34.47
| "Y.3.013a" 36,09 |  | 36.09
| "Y.3.014" 224,85 |  | 224.85
| "Y.3.014a" 45,11 |  | 45.11
| "Y.3.014b" 44,34 |  | 44.34
| "Y.3.015" 20,14 |  | 20.14
| "Y.3.016" 38,03 |  | 38.03
| "Y.3.016a" 38,03 |  | 38.03
| "Y.3.017" 138,32 |  | 138.32
| "Y.3.018" 4,65 |  | 4.65
| "Y.3.019" 11,01 |  | 11.01
| "Y.3.020" 1,85 |  | 1.85
| "Y.3.020a" 1,6 |  | 1.6
| "Y.3.021" 1,85 |  | 1.85
| "Y.3.022" 1,81 |  | 1.81
| "Y.3.023" 4,56 |  | 4.56
| "Y.3.024" 7,7 |  | 7.7
| "Y.3.025" 9,12 |  | 9.12
| "Y.3.025a" 7,13 |  | 7.13
| "Y.3.025b" 6,88 |  | 6.88
| "Y.3.026" 13,24 |  | 13.24
| "Y.3.026a" 20,61 |  | 20.61
| "Y.3.026b" 33,35 |  | 33.35
| "Y.3.027" 1,76 |  | 1.76
| "Y.3.027a" 1,78 |  | 1.78
| "Y.3.028" 12,3 |  | 12.3
| "Y.3.028a" 19,78 |  | 19.78
| "Y.3.028b" 6,97 |  | 6.97
| "Y.3.029" 6,76 |  | 6.76
| "Y.3.030" 4,58 |  | 4.58
| "Y.3.031" 21,44 |  | 21.44
| "Y.3.032" 14,26 |  | 14.26
| "Y.3.033" 5,19 |  | 5.19
| "Y.3.034" 7,52 |  | 7.52
| "Y.3.035" 3,58 |  | 3.58
| "Y.3.036" 10,12 |  | 10.12
| "Y.3.037" 3,48 |  | 3.48
| "Y.3.038" 29,13 |  | 29.13
| "Y.3.039" 2,98 |  | 2.98
| "Y.3.040" 2,55 |  | 2.55
| "Y.3.041" 4,83 |  | 4.83
| "Y.3.042" 18,18 |  | 18.18
| "Y.3.043" 13,38 |  | 13.38
| "Y.3.044" 12,39 |  | 12.39
| "Y.3.045" 16,23 |  | 16.23
| "Y.3.045a" 4,32 |  | 4.32
| "Y.3.046" 16,73 |  | 16.73
| "Y.3.046a" 4,32 |  | 4.32
| "Y.3.047" 16,73 |  | 16.73
| "Y.3.047a" 6,09 |  | 6.09
| "Y.3.048" 4,92 |  | 4.92
| "Y.3.049" 4,59 |  | 4.59
| "Y.3.050" 16,17 |  | 16.17
| "Y.3.051" 14,94 |  | 14.94
| "Y.3.052" 11,73 |  | 11.73
| "Y.3.053" 15,14 |  | 15.14
| "Y.3.054" 13,28 |  | 13.28
| "Y.3.055" 14,06 |  | 14.06
| "Y.3.055a" 3,85 |  | 3.85
| "Y.3.056" 17,94 |  | 17.94
| "Y.3.057" 13,34 |  | 13.34
| "Y.3.057a" 3,63 |  | 3.63
| "Y.3.058" 9,03 |  | 9.03
| "Y.3.059" 8,25 |  | 8.25
| "Y.3.060" 8,11 |  | 8.11
| "Y.3.061" 4,12 |  | 4.12
| "Y.3.061a" 1,71 |  | 1.71
| "Y.3.062" 6,44 |  | 6.44
| "Y.3.063" 8,21 |  | 8.21
| "Y.3.064" 18,52 |  | 18.52
| "Y.3.064a" 1,96 |  | 1.96
| "Y.3.065" 21 |  | 21
| "Y.3.066" 4,4 |  | 4.4
| "Y.3.066" 4,26 |  | 4.26
| "Y.3.066a" 1,14 |  | 1.14
| "Y.3.066b" 1,14 |  | 1.14
| "Y.3.067" 17,85 |  | 17.85
| "Y.3.067a" 1,96 |  | 1.96
| "Y.3.068" 2 |  | 2
| "Y.3.068a" 2 |  | 2
| "Y.3.069" 4,3 |  | 4.3
| "Y.3.070" 18,75 |  | 18.75
| "Y.3.070a" 1,96 |  | 1.96
| "Y.3.071" 3,88 |  | 3.88
| "Y.3.072" 17,85 |  | 17.85
| "Y.3.072a" 1,96 |  | 1.96
| "Y.3.073" 9,68 |  | 9.68
| "Y.3.074" 18,75 |  | 18.75
| "Y.3.074a" 1,96 |  | 1.96
| "Y.3.075" 20,1 |  | 20.1
| "Y.3.076" 16,21 |  | 16.21
| "Y.3.076a" 4 |  | 4
| "Y.3.076b" 1,9 |  | 1.9
| "Y.3.077" 11,77 |  | 11.77
| "Y.3.077a" 8,41 |  | 8.41
| "Y.3.078" 2,21 |  | 2.21
| "Y.3.079" 37,06 |  | 37.06
| "Y.3.080" 15,21 |  | 15.21
| "Y.3.081" 12,62 |  | 12.62
| "Y.3.082" 12,86 |  | 12.86
| "Y.3.083" 39,5 |  | 39.5
| "Y.3.083a" 45,03 |  | 45.03
| "Y.3.084" 18,48 |  | 18.48
| "Y.3.084a" 19,05 |  | 19.05
| "Y.3.085" 16,16 |  | 16.16
| "Y.3.085a" 15,84 |  | 15.84
| "Y.3.086" 16,62 |  | 16.62
| "Y.3.087" 23,64 |  | 23.64
| "Y.3.088" 8,27 |  | 8.27
| "Y.3.089" 7,9 |  | 7.9
| "Y.3.090" 5,83 |  | 5.83
| "Y.3.091" 7,17 |  | 7.17
| "Y.3.092" 127,99 |  | 127.99
| "Y.3.093" 4,02 |  | 4.02
| "Y.3.094" 2,05 |  | 2.05
| "Y.3.094a" 1,67 |  | 1.67
| "Y.3.095" 38,88 |  | 38.88
| "Y.3.095a" 12,94 |  | 12.94
| "Y.3.096" 10,21 |  | 10.21
| "Y.3.097" 41,9 |  | 41.9
| "Y.3.097a" 12,94 |  | 12.94
| "Y.3.098" 6,53 |  | 6.53
| "Y.3.099" 7,24 |  | 7.24
| "Y.3.100" 5,18 |  | 5.18
| "Y.3.101" 6,97 |  | 6.97
| "Y.3.102" 2,74 |  | 2.74
| "Y.3.102a" 1,62 |  | 1.62
| "Y.3.103" 3,88 |  | 3.88
| "Y.3.104" 13,68 |  | 13.68
| "Y.3.105" 10,59 |  | 10.59
| "Y.3.106" 8,18 |  | 8.18
| "Y.3.107" 2,05 |  | 2.05
| "Y.3.107a" 2,45 |  | 2.45
| "Y.3.108" 9,9 |  | 9.9
| "Y.3.109" 23,21 |  | 23.21
| "Y.3.109a" 1,84 |  | 1.84
| "Y.3.109b" 2,05 |  | 2.05
| "Y.3.109c" 1,83 |  | 1.83
| "Y.3.109d" 1,43 |  | 1.43
| "Y.3.109e" 1,43 |  | 1.43
| "Y.3.110" 23,38 |  | 23.38
| "Y.3.110a" 1,9 |  | 1.9
| "Y.3.110b" 3,9 |  | 3.9
| "Y.3.111" 24,61 |  | 24.61
| "Y.3.112" 20,47 |  | 20.47
| "Y.3.112a" 1,96 |  | 1.96
| "Y.3.113" 23,69 |  | 23.69
| "Y.3.114" 21,44 |  | 21.44
| "Y.3.114a" 1,96 |  | 1.96
| "Y.3.115" 6,16 |  | 6.16
| "Y.3.116" 7,43 |  | 7.43
| "Y.3.117" 20,63 |  | 20.63
| "Y.3.117a" 1,96 |  | 1.96
| "Y.3.118" 8,81 |  | 8.81
| "Y.3.119" 20,09 |  | 20.09
| "Y.3.119a" 4,01 |  | 4.01
| "Y.3.120" 4,64 |  | 4.64
| "Y.3.121" 23,84 |  | 23.84
| "Y.3.122" 6,71 |  | 6.71
| "Y.3.122a" 1,14 |  | 1.14
| "Y.3.122b" 1,14 |  | 1.14
| "Y.3.122c" 1,14 |  | 1.14
| "Y.4.001" 187,47 |  | 187.47
| "Y.4.001a" 11,21 |  | 11.21
| "Y.4.001b" 10,73 |  | 10.73
| "Y.4.001c" 10,8 |  | 10.8
| "Y.4.001d" 11,28 |  | 11.28
| "Y.4.002" 29,49 |  | 29.49
| "Y.4.003" 30,7 |  | 30.7
| "Y.4.004" 35,95 |  | 35.95
| "Y.4.004a" 7,48 |  | 7.48
| "Y.4.007" 57,05 |  | 57.05
| "Y.4.007a" 7,48 |  | 7.48
| "Y.4.007b" 9,93 |  | 9.93
| "Y.4.008" 40,66 |  | 40.66
| "Y.4.009" 40,63 |  | 40.63
| "Y.4.010" 16,8 |  | 16.8
| "Y.4.010a" 23,55 |  | 23.55
| "Y.4.011" 21,33 |  | 21.33
| "Y.4.012" 62,18 |  | 62.18
| "Y.4.015" 103,94 |  | 103.94
| "Y.4.017" 126,47 |  | 126.47
| "Y.4.018" 111,4 |  | 111.4
| "Y.4.019" 73,48 |  | 73.48
| "Y.4.020" 13,2 |  | 13.2
| "Y.4.021" 20,86 |  | 20.86
| "Y.4.022" 28,42 |  | 28.42
| "Y.4.023" 5,64 |  | 5.64
| "Y.4.024" 42,01 |  | 42.01
| "Y.4.025" 15,25 |  | 15.25
| "Y.4.026" 19,47 |  | 19.47
| "Y.4.027" 13,63 |  | 13.63
| "Y.4.028" 6,1 |  | 6.1
| "Y.4.029" 50,35 |  | 50.35
| "Y.4.030" 8,19 |  | 8.19
| "Y.4.031" 49,68 |  | 49.68
| "Y.4.032" 5,48 |  | 5.48
| "Y.4.033" 4,32 |  | 4.32
| "Y.4.034" 2,12 |  | 2.12
| "Y.4.034a" 2,04 |  | 2.04
| "Y.4.035" 5,51 |  | 5.51
| "Y.4.036" 49,48 |  | 49.48
| "Y.4.037" 8,23 |  | 8.23
| "Y.4.038" 50,15 |  | 50.15
| "Y.4.039" 6,14 |  | 6.14
| "Y.4.040" 34,18 |  | 34.18
| "Y.4.041" 15,9 |  | 15.9
| "Y.4.042" 10,5 |  | 10.5
| "Y.4.043" 74,51 |  | 74.51
| "Y.4.044" 8,26 |  | 8.26
| "Y.4.045" 8,67 |  | 8.67
| "Y.4.046" 11,29 |  | 11.29
| "Y.4.047" 2,14 |  | 2.14
| "Y.4.047a" 1,57 |  | 1.57
| "Y.4.048" 2,33 |  | 2.33
| "Y.4.048a" 1,62 |  | 1.62
| "Y.4.049" 15,61 |  | 15.61
| "Y.4.050" 19,57 |  | 19.57
| "Y.4.051" 26,28 |  | 26.28
| "Y.4.052" 26,09 |  | 26.09
| "Y.4.053" 3,09 |  | 3.09
| "Y.4.053a" 16,25 |  | 16.25
| "Y.4.054" 27,89 |  | 27.89
| "Y.4.055" 4,2 |  | 4.2
| "Y.4.056" 2,62 |  | 2.62
| "Y.4.056a" 16,11 |  | 16.11
| "Y.4.056b" 4,77 |  | 4.77
| "Y.4.057" 11,34 |  | 11.34
| "Y.4.058" 55,45 |  | 55.45
| "Y.4.058a" 18,02 |  | 18.02
| "Y.4.059" 4,62 |  | 4.62
| "Y.4.060" 6,81 |  | 6.81
| "Y.4.061" 5,12 |  | 5.12
| "Y.4.062" 2,64 |  | 2.64
| "Y.4.062a" 1,8 |  | 1.8
| "Y.4.062b" 2,09 |  | 2.09
| "Y.4.063" 4,73 |  | 4.73
| "Y.4.064" 9,3 |  | 9.3
| "Y.4.065" 10,22 |  | 10.22
| "Y.4.066" 8,79 |  | 8.79
| "Y.4.067" 19,8 |  | 19.8
| "Y.4.068" 6,28 |  | 6.28
| "Y.4.068a" 3,64 |  | 3.64
| "Y.4.068b" 1,51 |  | 1.51
| "Y.4.068c" 1,72 |  | 1.72
| "Y.4.069" 3,58 |  | 3.58
| "Y.4.070" 15,59 |  | 15.59
| "Y.4.071" 14,03 |  | 14.03
| "Y.4.072" 5,89 |  | 5.89
| "Y.4.073" 12,15 |  | 12.15
| "Y.4.074" 15,17 |  | 15.17
| "Y.4.075" 20,48 |  | 20.48
| "Y.4.076" 25,88 |  | 25.88
| "Y.4.077" 8,82 |  | 8.82
| "Y.4.078" 14,05 |  | 14.05
| "Y.4.079" 11,06 |  | 11.06
| "Y.4.080" 23,43 |  | 23.43
| "Y.4.080a" 1,9 |  | 1.9
| "Y.4.080b" 1,9 |  | 1.9
| "Y.4.081" 23,69 |  | 23.69
| "Y.4.082" 2,02 |  | 2.02
| "Y.4.082a" 1,83 |  | 1.83
| "Y.4.082b" 1,83 |  | 1.83
| "Y.4.083" 13,65 |  | 13.65
| "Y.4.084" 38,7 |  | 38.7
| "Y.4.084a" 14,64 |  | 14.64
| "Y.4.085" 6,33 |  | 6.33
| "Y.4.086" 24,17 |  | 24.17
| "Y.4.087" 12,28 |  | 12.28
| "Y.4.088" 24,06 |  | 24.06
| "Y.4.089" 21,1 |  | 21.1
| "Y.4.090" 24,38 |  | 24.38
| "Y.4.091" 24,08 |  | 24.08
| "Y.4.092" 23,18 |  | 23.18
| "Y.4.093" 13,72 |  | 13.72
| "Y.4.094" 4,38 |  | 4.38
| "Y.4.095" 13,68 |  | 13.68
| "Y.4.096" 4,8 |  | 4.8
| "Y.4.097" 13,7 |  | 13.7
| "Y.4.098" 5,89 |  | 5.89
| "Y.4.099" 21,6 |  | 21.6
| "Y.4.099a" 5,98 |  | 5.98
| "Y.4.100" 3,17 |  | 3.17
| "Y.4.101" 36,05 |  | 36.05
| "Y.4.101a" 5,99 |  | 5.99
| "Y.4.102" 21,84 |  | 21.84
| "Y.4.103" 13,04 |  | 13.04
| "Y.4.104" 35,95 |  | 35.95
| "Y.4.104a" 6,1 |  | 6.1
| "Y.4.105" 3,23 |  | 3.23
| "Y.4.106" 5,51 |  | 5.51
| "Y.4.107" 7,82 |  | 7.82
| "Y.4.108" 14,58 |  | 14.58
| "Y.4.109" 13,85 |  | 13.85
| "Y.4.110" 6,24 |  | 6.24
| "Y.4.111" 22,03 |  | 22.03
| "Y.4.111a" 6,09 |  | 6.09
| "Y.4.112" 4,66 |  | 4.66
| "Y.4.113" 15,45 |  | 15.45
| "Y.4.114" 14,69 |  | 14.69
| "Y.4.115" 12,54 |  | 12.54
| "Y.4.115a" 3,98 |  | 3.98
| "Y.4.115b" 2,25 |  | 2.25
| "Y.4.116" 2,15 |  | 2.15
| "Y.4.117" 14,6 |  | 14.6
| "Y.4.117a" 4,87 |  | 4.87
| "Y.4.118" 8,89 |  | 8.89
| "Y.4.118a" 4,43 |  | 4.43
| "Y.4.118b" 2,24 |  | 2.24
| "Y.4.119" 20,89 |  | 20.89
| "Y.4.119a" 4 |  | 4
| "Y.4.120" 21,06 |  | 21.06
| "Y.4.120a" 4 |  | 4
| "Y.4.121" 40,04 |  | 40.04
| "Y.4.122" 21,12 |  | 21.12
| "Y.4.122a" 4 |  | 4
| "Y.4.123" 21,06 |  | 21.06
| "Y.4.123a" 4 |  | 4
| "Y.4.124" 18,47 |  | 18.47
| "Y.4.125" 20,64 |  | 20.64
| "Y.4.125a" 4 |  | 4
| "Y.4.126" 20,31 |  | 20.31
| "Y.4.126a" 4 |  | 4
| "Y.4.127" 12,05 |  | 12.05
| "Y.4.128" 10,25 |  | 10.25
| "Y.5.001" 204,27 |  | 204.27
| "Y.5.001a" 8,47 |  | 8.47
| "Y.5.002" 23,66 |  | 23.66
| "Y.5.002a" 22,63 |  | 22.63
| "Y.5.002b" 22,22 |  | 22.22
| "Y.5.003" 46,2 |  | 46.2
| "Y.5.003a" 7,28 |  | 7.28
| "Y.5.004" 57,05 |  | 57.05
| "Y.5.004a" 7,48 |  | 7.48
| "Y.5.005" 20,14 |  | 20.14
| "Y.5.006" 219,8 |  | 219.8
| "Y.5.007" 57,05 |  | 57.05
| "Y.5.007a" 7,48 |  | 7.48
| "Y.5.007c" 8,71 |  | 8.71
| "Y.5.008" 40,66 |  | 40.66
| "Y.5.009" 40,63 |  | 40.63
| "Y.5.010" 68,83 |  | 68.83
| "Y.5.010a" 7,01 |  | 7.01
| "Y.5.017" 23,78 |  | 23.78
| "Y.5.018" 14,25 |  | 14.25
| "Y.5.018a" 3,84 |  | 3.84
| "Y.5.019" 42,8 |  | 42.8
| "Y.5.020" 7,18 |  | 7.18
| "Y.5.021" 7,59 |  | 7.59
| "Y.5.022" 7,98 |  | 7.98
| "Y.5.023" 3,15 |  | 3.15
| "Y.5.023a" 3,08 |  | 3.08
| "Y.5.024" 6,65 |  | 6.65
| "Y.5.025" 7,05 |  | 7.05
| "Y.5.026" 7,97 |  | 7.97
| "Y.5.027" 36,71 |  | 36.71
| "Y.5.028" 26,23 |  | 26.23
| "Y.5.029" 29,29 |  | 29.29
| "Y.5.029a" 5,33 |  | 5.33
| "Y.5.030" 6,17 |  | 6.17
| "Y.5.031" 29,5 |  | 29.5
| "Y.5.031a" 4,56 |  | 4.56
| "Y.5.032" 25,53 |  | 25.53
| "Y.5.032a" 4,39 |  | 4.39
| "Y.5.033" 13,35 |  | 13.35
| "Y.5.033a" 6 |  | 6
| "Y.5.034" 16,68 |  | 16.68
| "Y.5.035" 7,74 |  | 7.74
| "Y.5.036" 13,59 |  | 13.59
| "Y.5.036a" 6 |  | 6
| "Y.5.037" 8,31 |  | 8.31
| "Y.5.038" 25,53 |  | 25.53
| "Y.5.038a" 4,46 |  | 4.46
| "Y.5.039" 29,53 |  | 29.53
| "Y.5.039a" 4,4 |  | 4.4
| "Y.5.040" 5,3 |  | 5.3
| "Y.5.041" 29,29 |  | 29.29
| "Y.5.041a" 5,35 |  | 5.35
| "Y.5.042" 21,23 |  | 21.23
| "Y.5.042a" 5,94 |  | 5.94
| "Y.5.043" 22,62 |  | 22.62
| "Y.5.043a" 4,86 |  | 4.86
| "Y.5.044" 19,58 |  | 19.58
| "Y.5.045" 21,66 |  | 21.66
| "Y.5.045a" 4,73 |  | 4.73
| "Y.5.046" 21,73 |  | 21.73
| "Y.5.047" 20,01 |  | 20.01
| "Y.5.047a" 4,72 |  | 4.72
| "Y.5.047b" 2,71 |  | 2.71
| "Y.5.048" 26,61 |  | 26.61
| "Y.5.049" 25,28 |  | 25.28
| "Y.5.050" 26,61 |  | 26.61
| "Y.5.051" 25,28 |  | 25.28
| "Y.5.052" 25,21 |  | 25.21
| "Y.5.053" 35,69 |  | 35.69
| "Y.5.054" 2,48 |  | 2.48
| "Y.5.054a" 1,92 |  | 1.92
| "Y.5.055" 2,48 |  | 2.48
| "Y.5.055a" 1,92 |  | 1.92
| "Y.5.055b" 2,09 |  | 2.09
| "Y.5.056" 25,28 |  | 25.28
| "Y.5.057" 25,21 |  | 25.21
| "Y.5.058" 4,24 |  | 4.24
| "Y.5.059" 7,81 |  | 7.81
| "Y.5.060" 25,28 |  | 25.28
| "Y.5.061" 25,21 |  | 25.21
| "Y.5.062" 55,33 |  | 55.33
| "Y.5.063" 21,57 |  | 21.57
| "Y.5.063a" 4,86 |  | 4.86
| "Y.5.063b" 2,79 |  | 2.79
| "Y.5.064" 21,65 |  | 21.65
| "Y.5.064a" 4,72 |  | 4.72
| "Y.5.065" 21,65 |  | 21.65
| "Y.5.065a" 4,73 |  | 4.73
| "Y.5.066" 42,87 |  | 42.87
| "Y.5.067" 21,17 |  | 21.17
| "Y.5.067a" 5,94 |  | 5.94
| "Y.5.068" 21,17 |  | 21.17
| "Y.5.068a" 4,86 |  | 4.86
| "Y.5.069" 30,36 |  | 30.36
| "Y.5.069a" 5,37 |  | 5.37
| "Y.5.070" 5,3 |  | 5.3
| "Y.5.071" 29,55 |  | 29.55
| "Y.5.071a" 4,54 |  | 4.54
| "Y.5.072" 25,6 |  | 25.6
| "Y.5.072a" 4,39 |  | 4.39
| "Y.5.073" 6,34 |  | 6.34
| "Y.5.074" 13,42 |  | 13.42
| "Y.5.074a" 5,79 |  | 5.79
| "Y.5.075" 8,39 |  | 8.39
| "Y.5.076" 13,4 |  | 13.4
| "Y.5.076a" 5,79 |  | 5.79
| "Y.5.077" 12,26 |  | 12.26
| "Y.5.078" 25,6 |  | 25.6
| "Y.5.078a" 4,37 |  | 4.37
| "Y.5.079" 29,55 |  | 29.55
| "Y.5.079a" 4,54 |  | 4.54
| "Y.5.080" 4,95 |  | 4.95
| "Y.5.081" 30,36 |  | 30.36
| "Y.5.081a" 5,37 |  | 5.37
| "Y.5.082" 26,37 |  | 26.37
| "Y.5.083" 8,09 |  | 8.09
| "Y.5.084" 6,8 |  | 6.8
| "Y.5.085" 6,53 |  | 6.53
| "Y.5.086" 3,02 |  | 3.02
| "Y.5.086a" 3,09 |  | 3.09
| "Y.5.087" 8 |  | 8
| "Y.5.088" 7,57 |  | 7.57
| "Y.5.089" 40,59 |  | 40.59
| "Y.5.090" 42,27 |  | 42.27
| "Y.5.091" 6,48 |  | 6.48
| "Y.5.091a" 4,66 |  | 4.66
| "Y.5.092" 14,43 |  | 14.43
| "Y.5.093" 24,61 |  | 24.61
| "Y.5.095" 25,58 |  | 25.58
| "Y.5.096" 25,28 |  | 25.28
| "Y.5.097" 9,11 |  | 9.11
| "Y.5.098" 1,95 |  | 1.95
| "Y.5.098a" 1,84 |  | 1.84
| "Y.5.099" 1,95 |  | 1.95
| "Y.5.099a" 1,76 |  | 1.76
| "Y.5.100" 25,28 |  | 25.28
| "Y.5.101" 25,28 |  | 25.28
| "Y.5.102" 4,07 |  | 4.07
| "Y.5.103" 10,91 |  | 10.91
| "Y.5.104" 25,28 |  | 25.28
| "Y.5.105" 24,77 |  | 24.77
| "Y.5.106" 17,55 |  | 17.55
| "Y.5.107" 9,46 |  | 9.46
| "Y.5.108" 1,61 |  | 1.61
| "Y.5.108a" 1,62 |  | 1.62
| "Y.5.108b" 1,61 |  | 1.61
| "Y.6.001" 221,51 |  | 221.51
| "Y.6.001a" 6,61 |  | 6.61
| "Y.6.002" 22,11 |  | 22.11
| "Y.6.003" 67,11 |  | 67.11
| "Y.6.004" 57,05 |  | 57.05
| "Y.6.004a" 7,48 |  | 7.48
| "Y.6.004b" 23,07 |  | 23.07
| "Y.6.005" 22,03 |  | 22.03
| "Y.6.006" 179,49 |  | 179.49
| "Y.6.006a" 3,45 |  | 3.45
| "Y.6.007" 57,05 |  | 57.05
| "Y.6.007a" 7,48 |  | 7.48
| "Y.6.007b" 23,02 |  | 23.02
| "Y.6.008" 40,66 |  | 40.66
| "Y.6.009" 40,63 |  | 40.63
| "Y.6.011" 5,46 |  | 5.46
| "Y.6.011a" 4,35 |  | 4.35
| "Y.6.012" 5,1 |  | 5.1
| "Y.6.012a" 17,46 |  | 17.46
| "Y.6.012b" 20,24 |  | 20.24
| "Y.6.012c" 1,9 |  | 1.9
| "Y.6.012d" 1,9 |  | 1.9
| "Y.6.013" 8,96 |  | 8.96
| "Y.6.014" 2,31 |  | 2.31
| "Y.6.015" 7,49 |  | 7.49
| "Y.6.016" 7,47 |  | 7.47
| "Y.6.017" 11,77 |  | 11.77
| "Y.6.018" 6,02 |  | 6.02
| "Y.6.019" 5,41 |  | 5.41
| "Y.6.020" 19,86 |  | 19.86
| "Y.6.021" 21,02 |  | 21.02
| "Y.6.021a" 4,05 |  | 4.05
| "Y.6.022" 26,98 |  | 26.98
| "Y.6.023" 21,02 |  | 21.02
| "Y.6.023a" 4,05 |  | 4.05
| "Y.6.024" 10,93 |  | 10.93
| "Y.6.025" 25,89 |  | 25.89
| "Y.6.025a" 5,33 |  | 5.33
| "Y.6.026" 5,11 |  | 5.11
| "Y.6.027" 25,97 |  | 25.97
| "Y.6.027a" 4,61 |  | 4.61
| "Y.6.028" 23,86 |  | 23.86
| "Y.6.028a" 4,46 |  | 4.46
| "Y.6.029" 44,87 |  | 44.87
| "Y.6.030" 12,05 |  | 12.05
| "Y.6.031" 10,75 |  | 10.75
| "Y.6.032" 28,86 |  | 28.86
| "Y.6.033" 13,58 |  | 13.58
| "Y.6.034" 20,43 |  | 20.43
| "Y.6.034a" 3,6 |  | 3.6
| "Y.6.035" 21,14 |  | 21.14
| "Y.6.035a" 4 |  | 4
| "Y.6.036" 19,61 |  | 19.61
| "Y.6.036a" 5,94 |  | 5.94
| "Y.6.037" 2,14 |  | 2.14
| "Y.6.037a" 1,63 |  | 1.63
| "Y.6.038" 4,07 |  | 4.07
| "Y.6.039" 3,96 |  | 3.96
| "Y.6.040" 55,01 |  | 55.01
| "Y.6.041" 15,25 |  | 15.25
| "Y.6.042" 17,98 |  | 17.98
| "Y.6.043" 21,02 |  | 21.02
| "Y.6.043a" 4 |  | 4
| "Y.6.044" 21,05 |  | 21.05
| "Y.6.044a" 4 |  | 4
| "Y.6.045" 21,05 |  | 21.05
| "Y.6.045a" 4 |  | 4
| "Y.6.046" 21,12 |  | 21.12
| "Y.6.047" 1,85 |  | 1.85
| "Y.6.047a" 1,85 |  | 1.85
| "Y.6.048" 1,9 |  | 1.9
| "Y.6.048a" 1,9 |  | 1.9
| "Y.6.049" 48,37 |  | 48.37
| "Y.6.050" 1,85 |  | 1.85
| "Y.6.050a" 1,85 |  | 1.85
| "Y.6.051" 18,71 |  | 18.71
| "Y.6.051" 1,85 |  | 1.85
| "Y.6.051a" 1,85 |  | 1.85
| "Y.6.052" 22,54 |  | 22.54
| "Y.6.053" 1,9 |  | 1.9
| "Y.6.053a" 1,9 |  | 1.9
| "Y.6.054" 43,14 |  | 43.14
| "Y.6.055" 4 |  | 4
| "Y.6.056" 20,78 |  | 20.78
| "Y.6.056a" 5,94 |  | 5.94
| "Y.6.057" 21,06 |  | 21.06
| "Y.6.057a" 4 |  | 4
| "Y.6.058" 21,06 |  | 21.06
| "Y.6.058a" 4 |  | 4
| "Y.6.059" 21,06 |  | 21.06
| "Y.6.059a" 4 |  | 4
| "Y.6.060" 20,92 |  | 20.92
| "Y.6.060a" 4 |  | 4
| "Y.6.061" 20,92 |  | 20.92
| "Y.6.061a" 4 |  | 4
| "Y.6.062" 21,04 |  | 21.04
| "Y.6.062a" 4 |  | 4
| "Y.6.063" 27,24 |  | 27.24
| "Y.6.064" 20,94 |  | 20.94
| "Y.6.064a" 4 |  | 4
| "Y.6.065" 20,94 |  | 20.94
| "Y.6.065a" 4 |  | 4
| "Y.6.066" 29,97 |  | 29.97
| "Y.6.067" 21,15 |  | 21.15
| "Y.6.067a" 4 |  | 4
| "Y.6.068" 21,15 |  | 21.15
| "Y.6.068a" 4 |  | 4
| "Y.6.069" 21,17 |  | 21.17
| "Y.6.070" 26,72 |  | 26.72
| "Y.6.071" 13,22 |  | 13.22
| "Y.6.071a" 19,61 |  | 19.61
| "Y.6.072" 4,61 |  | 4.61
| "Y.6.073" 6,65 |  | 6.65
| "Y.6.074" 14,39 |  | 14.39
| "Y.6.075" 5,98 |  | 5.98
| "Y.6.076" 11,6 |  | 11.6
| "Y.6.077" 51,14 |  | 51.14
| "Y.6.078" 2,18 |  | 2.18
| "Y.6.078a" 1,97 |  | 1.97
| "Y.6.079" 20,49 |  | 20.49
| "Y.6.079a" 3,6 |  | 3.6
| "Y.6.080" 21,15 |  | 21.15
| "Y.6.080a" 4 |  | 4
| "Y.6.081" 21,13 |  | 21.13
| "Y.6.081a" 3,9 |  | 3.9
| "Y.6.082" 21,14 |  | 21.14
| "Y.6.082a" 4 |  | 4
| "Y.6.083" 4,3 |  | 4.3
| "Y.6.084" 27,11 |  | 27.11
| "Y.6.085" 1,9 |  | 1.9
| "Y.6.085a" 1,69 |  | 1.69
| "Y.6.086" 14,4 |  | 14.4
| "Y.6.087" 8,68 |  | 8.68
| "Y.6.088" 5,16 |  | 5.16
| "Y.6.089" 5,28 |  | 5.28
| "Y.6.090" 11,98 |  | 11.98
| "Y.6.090a" 11,4 |  | 11.4
| "Y.6.091" 10,29 |  | 10.29
| "Y.6.092" 20,94 |  | 20.94
| "Y.6.092a" 4 |  | 4
| "Y.6.093" 21,04 |  | 21.04
| "Y.6.093a" 4 |  | 4
| "Y.6.094" 18,14 |  | 18.14
| "Y.6.095" 39,28 |  | 39.28
| "Y.6.095a" 4 |  | 4
| "Y.6.097" 8,47 |  | 8.47
| "Y.6.097a" 6,65 |  | 6.65
| "Y.6.098" 20,92 |  | 20.92
| "Y.6.098a" 4 |  | 4
| "Y.6.099" 15,31 |  | 15.31
| "Y.6.099a" 21,85 |  | 21.85
| "Y.6.099a" 1,88 |  | 1.88
| "Y.6.099b" 1,76 |  | 1.76
| "Y.6.099c" 1,76 |  | 1.76
| "Y.6.100" 21,06 |  | 21.06
| "Y.6.100a" 4 |  | 4
| "Y.6.101" 7,51 |  | 7.51
| "Y.6.102" 5,72 |  | 5.72
| "Y.6.103" 21,06 |  | 21.06
| "Y.6.103a" 4 |  | 4
| "Y.6.104" 21,06 |  | 21.06
| "Y.6.104a" 4 |  | 4
| "Y.6.105" 7,55 |  | 7.55
| "Y.6.106" 6,03 |  | 6.03
| "Y.6.107" 21,06 |  | 21.06
| "Y.6.107a" 4 |  | 4
| "Y.6.108" 10,61 |  | 10.61
| "Y.6.108a" 2,22 |  | 2.22
| "Y.6.108b" 1,74 |  | 1.74
| "Y.6.108c" 1,65 |  | 1.65
| "Y.6.108d" 2,56 |  | 2.56
| "Y.6.108e" 2,31 |  | 2.31
| "Y.6.109" 19,9 |  | 19.9
| "Y.6.109a" 4 |  | 4
| "Y.6.110" 40,6 |  | 40.6
| "Y.6.111" 67,13 |  | 67.13
| "Y.6.112" 4,94 |  | 4.94
| "Y.6.113" 21,03 |  | 21.03
| "Y.7.001" 129,8 |  | 129.8
| "Y.7.001a" 9,6 |  | 9.6
| "Y.7.001a" 4,35 |  | 4.35
| "Y.7.002" 98,38 |  | 98.38
| "Y.7.003" 67,11 |  | 67.11
| "Y.7.004" 57,05 |  | 57.05
| "Y.7.004a" 7,48 |  | 7.48
| "Y.7.004b" 20,02 |  | 20.02
| "Y.7.005" 22,03 |  | 22.03
| "Y.7.006" 178,97 |  | 178.97
| "Y.7.006a" 3,45 |  | 3.45
| "Y.7.007" 57,05 |  | 57.05
| "Y.7.007a" 7,48 |  | 7.48
| "Y.7.007b" 23,02 |  | 23.02
| "Y.7.008" 40,71 |  | 40.71
| "Y.7.008" 40,66 |  | 40.66
| "Y.7.009" 40,63 |  | 40.63
| "Y.7.010" 67,56 |  | 67.56
| "Y.7.011" 20,1 |  | 20.1
| "Y.7.012" 26,27 |  | 26.27
| "Y.7.013" 14,2 |  | 14.2
| "Y.7.014" 13,21 |  | 13.21
| "Y.7.015" 32,18 |  | 32.18
| "Y.7.016" 5,39 |  | 5.39
| "Y.7.017" 4,12 |  | 4.12
| "Y.7.018" 2,23 |  | 2.23
| "Y.7.018a" 2,09 |  | 2.09
| "Y.7.019" 2,23 |  | 2.23
| "Y.7.019a" 2,23 |  | 2.23
| "Y.7.020" 5,35 |  | 5.35
| "Y.7.021" 8,01 |  | 8.01
| "Y.7.022" 8,07 |  | 8.07
| "Y.7.023" 8,07 |  | 8.07
| "Y.7.024" 8,01 |  | 8.01
| "Y.7.025" 23,62 |  | 23.62
| "Y.7.026" 27,47 |  | 27.47
| "Y.7.027" 29,5 |  | 29.5
| "Y.7.027a" 5,32 |  | 5.32
| "Y.7.028" 5,3 |  | 5.3
| "Y.7.029" 17,43 |  | 17.43
| "Y.7.030" 29,68 |  | 29.68
| "Y.7.030a" 4,7 |  | 4.7
| "Y.7.031" 25,71 |  | 25.71
| "Y.7.031a" 4,39 |  | 4.39
| "Y.7.032" 7,83 |  | 7.83
| "Y.7.033" 6,73 |  | 6.73
| "Y.7.034" 30,77 |  | 30.77
| "Y.7.035" 1,69 |  | 1.69
| "Y.7.035a" 1,64 |  | 1.64
| "Y.7.036" 25,71 |  | 25.71
| "Y.7.036a" 4,48 |  | 4.48
| "Y.7.037" 29,68 |  | 29.68
| "Y.7.037a" 4,38 |  | 4.38
| "Y.7.038" 5,13 |  | 5.13
| "Y.7.039" 29,47 |  | 29.47
| "Y.7.039a" 5,33 |  | 5.33
| "Y.7.040" 19,73 |  | 19.73
| "Y.7.040a" 5,94 |  | 5.94
| "Y.7.041" 19,73 |  | 19.73
| "Y.7.041a" 4,86 |  | 4.86
| "Y.7.042" 20,01 |  | 20.01
| "Y.7.042a" 4,73 |  | 4.73
| "Y.7.043" 29,46 |  | 29.46
| "Y.7.044" 20,01 |  | 20.01
| "Y.7.044a" 4,73 |  | 4.73
| "Y.7.045" 20,74 |  | 20.74
| "Y.7.045a" 4,86 |  | 4.86
| "Y.7.046" 26,27 |  | 26.27
| "Y.7.047" 22,46 |  | 22.46
| "Y.7.047a" 1,9 |  | 1.9
| "Y.7.047b" 4 |  | 4
| "Y.7.048" 21,06 |  | 21.06
| "Y.7.048a" 4 |  | 4
| "Y.7.049" 11,22 |  | 11.22
| "Y.7.049a" 29,98 |  | 29.98
| "Y.7.050" 41,13 |  | 41.13
| "Y.7.051" 6,35 |  | 6.35
| "Y.7.52a" 14,79 |  | 14.79
| "Y.7.053" 20,78 |  | 20.78
| "Y.7.053a" 5,94 |  | 5.94
| "Y.7.054" 6,81 |  | 6.81
| "Y.7.055" 16,36 |  | 16.36
| "Y.7.055a" 13,2 |  | 13.2
| "Y.7.055b" 16,43 |  | 16.43
| "Y.7.055c" 15,61 |  | 15.61
| "Y.7.056" 21,06 |  | 21.06
| "Y.7.056a" 4 |  | 4
| "Y.7.057" 21,06 |  | 21.06
| "Y.7.057a" 4 |  | 4
| "Y.7.058" 22,61 |  | 22.61
| "Y.7.059" 21,06 |  | 21.06
| "Y.7.059a" 4 |  | 4
| "Y.7.060" 20,92 |  | 20.92
| "Y.7.060a" 4 |  | 4
| "Y.7.061" 20,92 |  | 20.92
| "Y.7.061a" 4 |  | 4
| "Y.7.062" 21,04 |  | 21.04
| "Y.7.062a" 4 |  | 4
| "Y.7.063" 27,24 |  | 27.24
| "Y.7.064" 20,94 |  | 20.94
| "Y.7.064a" 4 |  | 4
| "Y.7.065" 20,94 |  | 20.94
| "Y.7.065a" 4 |  | 4
| "Y.7.066" 29,97 |  | 29.97
| "Y.7.067" 21,15 |  | 21.15
| "Y.7.067a" 4 |  | 4
| "Y.7.068" 21,15 |  | 21.15
| "Y.7.068a" 4 |  | 4
| "Y.7.069" 21,17 |  | 21.17
| "Y.7.069a" 4 |  | 4
| "Y.7.070" 26,72 |  | 26.72
| "Y.7.071" 19,44 |  | 19.44
| "Y.7.071a" 5,92 |  | 5.92
| "Y.7.073" 6,62 |  | 6.62
| "Y.7.074" 14,39 |  | 14.39
| "Y.7.075" 13,22 |  | 13.22
| "Y.7.076" 11,6 |  | 11.6
| "Y.7.077" 51,36 |  | 51.36
| "Y.7.078" 1,97 |  | 1.97
| "Y.7.078a" 2,16 |  | 2.16
| "Y.7.079" 20,49 |  | 20.49
| "Y.7.079a" 3,6 |  | 3.6
| "Y.7.080" 21,15 |  | 21.15
| "Y.7.080a" 4 |  | 4
| "Y.7.081" 21,13 |  | 21.13
| "Y.7.081a" 3,9 |  | 3.9
| "Y.7.082" 21,14 |  | 21.14
| "Y.7.082a" 4 |  | 4
| "Y.7.083" 4,3 |  | 4.3
| "Y.7.084" 27,12 |  | 27.12
| "Y.7.085" 1,9 |  | 1.9
| "Y.7.085a" 1,69 |  | 1.69
| "Y.7.086" 14,4 |  | 14.4
| "Y.7.087" 14,4 |  | 14.4
| "Y.7.088" 4,61 |  | 4.61
| "Y.7.089" 5,28 |  | 5.28
| "Y.7.090" 11,98 |  | 11.98
| "Y.7.090a" 11,39 |  | 11.39
| "Y.7.091" 9,84 |  | 9.84
| "Y.7.092" 20,94 |  | 20.94
| "Y.7.092a" 4 |  | 4
| "Y.7.093" 21,04 |  | 21.04
| "Y.7.093a" 4 |  | 4
| "Y.7.094" 18,14 |  | 18.14
| "Y.7.095" 39,28 |  | 39.28
| "Y.7.095a" 4 |  | 4
| "Y.7.096a" 5,54 |  | 5.54
| "Y.7.097" 8,43 |  | 8.43
| "Y.7.097a" 6,65 |  | 6.65
| "Y.7.098" 21,02 |  | 21.02
| "Y.7.098a" 4 |  | 4
| "Y.7.099" 16,88 |  | 16.88
| "Y.7.099a" 1,95 |  | 1.95
| "Y.7.099b" 2,16 |  | 2.16
| "Y.7.099c" 2,05 |  | 2.05
| "Y.7.100" 20,96 |  | 20.96
| "Y.7.100a" 4 |  | 4
| "Y.7.100b" 1,9 |  | 1.9
| "Y.7.101" 21,06 |  | 21.06
| "Y.7.101a" 4 |  | 4
| "Y.7.102" 21,06 |  | 21.06
| "Y.7.102a" 4 |  | 4
| "Y.7.103" 4,56 |  | 4.56
| "Y.7.104" 8,14 |  | 8.14
| "Y.7.105" 20,96 |  | 20.96
| "Y.7.105a" 4 |  | 4
| "Y.7.106" 20 |  | 20
| "Y.7.106a" 4 |  | 4
| "Y.7.107" 6,15 |  | 6.15
| "Y.7.109" 1,9 |  | 1.9
| "Y.7.109a" 1,9 |  | 1.9
| "Y.7.110" 1,9 |  | 1.9
| "Y.7.110a" 1,9 |  | 1.9
| "Y.7.111" 7,5 |  | 7.5
| "Y.7.112" 10,33 |  | 10.33
| "Y.8.001" 191,35 |  | 191.35
| "Y.8.001a" 4,4 |  | 4.4
| "Y.8.002" 145,78 |  | 145.78
| "Y.8.002a" 57,12 |  | 57.12
| "Y.8.003" 194,82 |  | 194.82
| "Y.8.003a" 4,21 |  | 4.21
| "Y.8.004" 57,07 |  | 57.07
| "Y.8.004a" 8,71 |  | 8.71
| "Y.8.004b" 20,27 |  | 20.27
| "Y.8.005a" 18,57 |  | 18.57
| "Y.8.007" 57,45 |  | 57.45
| "Y.8.007a" 8,71 |  | 8.71
| "Y.8.007b" 20,27 |  | 20.27
| "Y.8.008" 40,66 |  | 40.66
| "Y.8.009" 40,57 |  | 40.57
| "Y.8.016" 19,99 |  | 19.99
| "Y.8.016a" 3,55 |  | 3.55
| "Y.8.017" 19,44 |  | 19.44
| "Y.8.018" 6,6 |  | 6.6
| "Y.8.019" 18,3 |  | 18.3
| "Y.8.020" 5,85 |  | 5.85
| "Y.8.021" 20,63 |  | 20.63
| "Y.8.022" 27,22 |  | 27.22
| "Y.8.023" 22,94 |  | 22.94
| "Y.8.024" 3,92 |  | 3.92
| "Y.8.025" 42,71 |  | 42.71
| "Y.8.027" 33,75 |  | 33.75
| "Y.8.027a" 7,05 |  | 7.05
| "Y.8.028" 34,01 |  | 34.01
| "Y.8.028a" 7,65 |  | 7.65
| "Y.8.029" 18,24 |  | 18.24
| "Y.8.030" 32,19 |  | 32.19
| "Y.8.030a" 9,31 |  | 9.31
| "Y.8.031" 32 |  | 32
| "Y.8.031a" 8,67 |  | 8.67
| "Y.8.033" 36,35 |  | 36.35
| "Y.8.034" 6,42 |  | 6.42
| "Y.8.037" 32,02 |  | 32.02
| "Y.8.037a" 8,68 |  | 8.68
| "Y.8.038" 32,19 |  | 32.19
| "Y.8.038a" 9,3 |  | 9.3
| "Y.8.039" 28,89 |  | 28.89
| "Y.8.039a" 4,7 |  | 4.7
| "Y.8.039a" 7,41 |  | 7.41
| "Y.8.040" 27,41 |  | 27.41
| "Y.8.040a" 7,79 |  | 7.79
| "Y.8.040a" 5,82 |  | 5.82
| "Y.8.041" 23,27 |  | 23.27
| "Y.8.043" 1,9 |  | 1.9
| "Y.8.043a" 1,74 |  | 1.74
| "Y.8.044" 17,44 |  | 17.44
| "Y.8.045" 23,27 |  | 23.27
| "Y.8.046" 18,22 |  | 18.22
| "Y.8.046" 3,98 |  | 3.98
| "Y.8.046a" 11,89 |  | 11.89
| "Y.8.047" 5,68 |  | 5.68
| "Y.8.047a" 5,35 |  | 5.35
| "Y.8.048" 18,3 |  | 18.3
| "Y.8.049" 1,9 |  | 1.9
| "Y.8.049a" 1,9 |  | 1.9
| "Y.8.050" 5,52 |  | 5.52
| "Y.8.051" 18,64 |  | 18.64
| "Y.8.052" 20,26 |  | 20.26
| "Y.8.053" 4 |  | 4
| "Y.8.054" 32,18 |  | 32.18
| "Y.8.054a" 4,05 |  | 4.05
| "Y.8.055" 9,1 |  | 9.1
| "Y.8.056" 29,58 |  | 29.58
| "Y.8.056a" 4,43 |  | 4.43
| "Y.8.057" 20,54 |  | 20.54
| "Y.8.058" 21,07 |  | 21.07
| "Y.8.058a" 5,78 |  | 5.78
| "Y.8.058b" 4,56 |  | 4.56
| "Y.8.059" 22,46 |  | 22.46
| "Y.8.059a" 4 |  | 4
| "Y.8.060" 22,56 |  | 22.56
| "Y.8.061" 13,93 |  | 13.93
| "Y.8.062" 6,74 |  | 6.74
| "Y.8.063" 29,58 |  | 29.58
| "Y.8.063a" 4,43 |  | 4.43
| "Y.8.064" 4,84 |  | 4.84
| "Y.8.064b" 3,39 |  | 3.39
| "Y.8.065" 7,24 |  | 7.24
| "Y.8.066" 20,52 |  | 20.52
| "Y.8.067" 32,21 |  | 32.21
| "Y.8.067a" 4,05 |  | 4.05
| "Y.8.068" 22,66 |  | 22.66
| "Y.8.068a" 5,13 |  | 5.13
| "Y.8.068b" 4,63 |  | 4.63
| "Y.8.069" 21,29 |  | 21.29
| "Y.8.069" 1,9 |  | 1.9
| "Y.8.069a" 4 |  | 4
| "Y.8.070" 5,62 |  | 5.62
| "Y.8.070a" 4 |  | 4
| "Y.8.072" 1,9 |  | 1.9
| "Y.8.072a" 1,9 |  | 1.9
| "Y.8.073" 20,81 |  | 20.81
| "Y.8.074" 20,23 |  | 20.23
| "Y.8.075" 18,14 |  | 18.14
| "Y.8.076" 5,72 |  | 5.72
| "Y.8.076a" 5,31 |  | 5.31
| "Y.8.077" 1,9 |  | 1.9
| "Y.8.077a" 1,9 |  | 1.9
| "Y.8.078" 21,64 |  | 21.64
| "Y.8.079" 17,47 |  | 17.47
| "Y.8.081" 43,9 |  | 43.9
| "Y.8.082" 6,73 |  | 6.73
| "Y.8.083" 11,38 |  | 11.38
| "Y.8.083a" 18,22 |  | 18.22
| "Y.8.083b" 17,9 |  | 17.9
| "Y.8.084" 34,2 |  | 34.2
| "Y.8.084a" 7,75 |  | 7.75
| "Y.8.085" 33,69 |  | 33.69
| "Y.8.085a" 7,43 |  | 7.43
| "Y.8.086" 32,3 |  | 32.3
| "Y.8.086a" 9,31 |  | 9.31
| "Y.8.087" 32 |  | 32
| "Y.8.087a" 8,68 |  | 8.68
| "Y.8.088" 6,42 |  | 6.42
| "Y.8.089" 36,79 |  | 36.79
| "Y.8.090" 20,25 |  | 20.25
| "Y.8.094" 31,98 |  | 31.98
| "Y.8.094a" 8,68 |  | 8.68
| "Y.8.095" 32,26 |  | 32.26
| "Y.8.095a" 9,31 |  | 9.31
| "Y.8.096" 33,65 |  | 33.65
| "Y.8.096a" 7,7 |  | 7.7
| "Y.8.097" 34,2 |  | 34.2
| "Y.8.097a" 7,33 |  | 7.33
| "Y.8.098" 21,74 |  | 21.74
| "Y.8.098b" 3,87 |  | 3.87
| "Y.8.099" 22,12 |  | 22.12
| "Y.8.100" 27,63 |  | 27.63
| "Y.8.101" 5,7 |  | 5.7
| "Y.8.102" 4,48 |  | 4.48
| "Y.8.103" 18,14 |  | 18.14
| "Y.8.104" 18,95 |  | 18.95
| "Y.8.105" 21,37 |  | 21.37
0
| "Y.8.109" 32,84 |  | 32.84
| "Y.8.109a" 4,11 |  | 4.11
| "Y.8.110" 14,96 |  | 14.96
| "Y.8.112" 2,77 |  | 2.77
| "Y.8.112a" 3,04 |  | 3.04
| "Y.8.112b" 2,46 |  | 2.46
| "Y.8.113" 29,08 |  | 29.08
| "Y.8.113a" 4,43 |  | 4.43
| "Y.8.114" 29,35 |  | 29.35
| "Y.8.114a" 4,42 |  | 4.42
| "Y.8.115" 9,2 |  | 9.2
| "Y.8.116" 31,77 |  | 31.77
| "Y.8.116a" 4,12 |  | 4.12
| "Y.8.117" 19,52 |  | 19.52
| "Y.8.118" 4,09 |  | 4.09
| "Y.8.119" 7,47 |  | 7.47
| "Y.8.120" 7,48 |  | 7.48
| "Y.9.001" 218,57 |  | 218.57
| "Y.9.001a" 233,36 |  | 233.36
| "Y.9.002" 22,15 |  | 22.15
| "Y.9.003" 31,81 |  | 31.81
| "Y.9.004" 57,05 |  | 57.05
| "Y.9.004a" 7,48 |  | 7.48
| "Y.9.004b" 23,54 |  | 23.54
| "Y.9.004c" 8,85 |  | 8.85
| "Y.9.005" 31,93 |  | 31.93
| "Y.9.006" 22,4 |  | 22.4
| "Y.9.007" 57,05 |  | 57.05
| "Y.9.007a" 7,48 |  | 7.48
| "Y.9.007b" 23,44 |  | 23.44
| "Y.9.007c" 8,85 |  | 8.85
| "Y.9.008" 40,59 |  | 40.59
| "Y.9.009" 40,63 |  | 40.63
| "Y.9.010" 287,81 |  | 287.81
| "Y.9.010a" 238,99 |  | 238.99
| "Y.9.014" 1,85 |  | 1.85
| "Y.9.014a" 1,85 |  | 1.85
| "Y.9.015" 20,1 |  | 20.1
| "Y.9.016" 25,99 |  | 25.99
| "Y.9.017" 14,54 |  | 14.54
| "Y.9.018" 13,54 |  | 13.54
| "Y.9.019" 31,98 |  | 31.98
| "Y.9.020" 23,62 |  | 23.62
| "Y.9.021" 5,39 |  | 5.39
| "Y.9.022" 4,07 |  | 4.07
| "Y.9.023" 2,23 |  | 2.23
| "Y.9.023a" 2,09 |  | 2.09
| "Y.9.024" 2,23 |  | 2.23
| "Y.9.024a" 2,23 |  | 2.23
| "Y.9.025" 5,76 |  | 5.76
| "Y.9.026" 9,6 |  | 9.6
| "Y.9.027" 9,33 |  | 9.33
| "Y.9.028" 9,33 |  | 9.33
| "Y.9.029" 9,57 |  | 9.57
| "Y.9.030" 27,17 |  | 27.17
| "Y.9.031" 29,29 |  | 29.29
| "Y.9.031a" 5,22 |  | 5.22
| "Y.9.032" 4,66 |  | 4.66
| "Y.9.033" 14,3 |  | 14.3
| "Y.9.034" 29,51 |  | 29.51
| "Y.9.034a" 4,56 |  | 4.56
| "Y.9.035" 25,48 |  | 25.48
| "Y.9.035a" 4,38 |  | 4.38
| "Y.9.036" 6,59 |  | 6.59
| "Y.9.037" 4,14 |  | 4.14
| "Y.9.038" 31,46 |  | 31.46
| "Y.9.039" 21,09 |  | 21.09
| "Y.9.040" 19,01 |  | 19.01
| "Y.9.040a" 4,86 |  | 4.86
| "Y.9.041" 20 |  | 20
| "Y.9.041a" 4,86 |  | 4.86
| "Y.9.042" 19,61 |  | 19.61
| "Y.9.042a" 4,86 |  | 4.86
| "Y.9.043" 19,61 |  | 19.61
| "Y.9.043a" 5,94 |  | 5.94
| "Y.9.044" 20,01 |  | 20.01
| "Y.9.044a" 4,86 |  | 4.86
| "Y.9.045" 20,01 |  | 20.01
| "Y.9.045a" 4,86 |  | 4.86
| "Y.9.046" 19,96 |  | 19.96
| "Y.9.046a" 4,86 |  | 4.86
| "Y.9.047" 28,17 |  | 28.17
| "Y.9.048" 19,96 |  | 19.96
| "Y.9.048a" 4,86 |  | 4.86
| "Y.9.049" 19,92 |  | 19.92
| "Y.9.049a" 4,86 |  | 4.86
| "Y.9.050" 19,92 |  | 19.92
| "Y.9.050a" 4,86 |  | 4.86
| "Y.9.051" 20,02 |  | 20.02
| "Y.9.051a" 4,72 |  | 4.72
| "Y.9.052" 27,08 |  | 27.08
| "Y.9.053" 23,27 |  | 23.27
| "Y.9.053a" 4 |  | 4
| "Y.9.054" 26,64 |  | 26.64
| "Y.9.055" 26,63 |  | 26.63
| "Y.9.056" 23,27 |  | 23.27
| "Y.9.056a" 4 |  | 4
| "Y.9.057" 27,08 |  | 27.08
| "Y.9.058" 20,02 |  | 20.02
| "Y.9.058a" 4,72 |  | 4.72
| "Y.9.059" 19,9 |  | 19.9
| "Y.9.059a" 4,86 |  | 4.86
| "Y.9.060" 19,9 |  | 19.9
| "Y.9.060a" 4,86 |  | 4.86
| "Y.9.061" 19,92 |  | 19.92
| "Y.9.061a" 4,86 |  | 4.86
| "Y.9.062" 28,39 |  | 28.39
| "Y.9.063" 19,92 |  | 19.92
| "Y.9.063a" 4,86 |  | 4.86
| "Y.9.064" 19,97 |  | 19.97
| "Y.9.064a" 4,86 |  | 4.86
| "Y.9.065" 19,97 |  | 19.97
| "Y.9.065a" 4,86 |  | 4.86
| "Y.9.066" 19,76 |  | 19.76
| "Y.9.066a" 5,94 |  | 5.94
| "Y.9.067" 19,76 |  | 19.76
| "Y.9.067a" 4,86 |  | 4.86
| "Y.9.068" 20,03 |  | 20.03
| "Y.9.068a" 4,86 |  | 4.86
| "Y.9.069" 19,14 |  | 19.14
| "Y.9.069a" 4,86 |  | 4.86
| "Y.9.070" 20,64 |  | 20.64
| "Y.9.071" 31,62 |  | 31.62
| "Y.9.072" 3,85 |  | 3.85
| "Y.9.073" 6,12 |  | 6.12
| "Y.9.074" 28,9 |  | 28.9
| "Y.9.074a" 4,55 |  | 4.55
| "Y.9.075" 26,27 |  | 26.27
| "Y.9.075a" 4,3 |  | 4.3
| "Y.9.076" 5,16 |  | 5.16
| "Y.9.077" 14,58 |  | 14.58
| "Y.9.078" 30,38 |  | 30.38
| "Y.9.078a" 5,13 |  | 5.13
| "Y.9.079" 27,04 |  | 27.04
| "Y.9.080" 24,66 |  | 24.66
| "Y.9.081" 8,55 |  | 8.55
| "Y.9.082" 8,48 |  | 8.48
| "Y.9.083" 8,48 |  | 8.48
| "Y.9.084" 8,55 |  | 8.55
| "Y.9.085" 5,76 |  | 5.76
| "Y.9.086" 2,23 |  | 2.23
| "Y.9.086a" 2,23 |  | 2.23
| "Y.9.087" 2,23 |  | 2.23
| "Y.9.087a" 2,09 |  | 2.09
| "Y.9.088" 4,07 |  | 4.07
| "Y.9.089" 5,39 |  | 5.39
| "Y.9.090" 31,01 |  | 31.01
| "Y.9.091" 13,68 |  | 13.68
| "Y.9.092" 14,57 |  | 14.57
| "Y.9.093" 25,78 |  | 25.78
| "Y.9.094" 20,1 |  | 20.1
| "Y.9.095" 37,97 |  | 37.97
| "Y.9.096" 22,44 |  | 22.44
| "Y.9.096a" 3,9 |  | 3.9
| "Y.9.096b" 1,85 |  | 1.85
| "Y.9.097" 23,27 |  | 23.27
| "Y.9.098" 3,8 |  | 3.8
| "Y.9.098a" 3,8 |  | 3.8
| "Y.9.099" 44,02 |  | 44.02
| "Y.9.100" 8,88 |  | 8.88
| "Y.9.101" 1,85 |  | 1.85
| "Y.9.101a" 1,69 |  | 1.69
| "Y.9.102" 4,3 |  | 4.3
| "Y.9.103" 22,95 |  | 22.95
| "Y.9.104" 21,23 |  | 21.23
| "Y.9.104a" 3,9 |  | 3.9
| "Y.9.105" 41,18 |  | 41.18
| "Y.9.106" 10,55 |  | 10.55
| "Y.9.107" 42,78 |  | 42.78
| Součet |  | 26475.87
Střecha_S1 | Střecha S.1 | m2 | 3225.569
| 110,27*33,07 |  | 3646.629
| "atrium 1, 2" -4,3*9,4*2 |  | -80.84
| "atrium 3" -131,42 |  | -131.42
| "výtahová šachta" -8,7*12*2 |  | -208.8
| Součet |  | 3225.569
Střecha_S2 | Střecha S.2 nad 3.NP | m2 | 214.32
| 9,4*22,8 |  | 214.32
Střecha_S3 | Střecha S.3 | m2 | 208.8
| "výtahová šachta" 8,7*12*2 |  | 208.8
Střecha_S4 | Atria | m2 | 212.26
| "atrium 1, 2" 4,3*9,4*2 |  | 80.84
| "atrium 3" 131,42 |  | 131.42
| Součet |  | 212.26
Teraco | Teraco tl. 15 mm | m2 | 1793.18
| "Y.02.003" 49,63 |  | 49.63
| "Y.02.004" 64,11 |  | 64.11
| "Y.02.007" 113,59 |  | 113.59
| "Y.02.008" 40,59 |  | 40.59
| "Y.02.009" 40,55 |  | 40.55
| "Y.01.004" 57,05 |  | 57.05
| "Y.01.004a" 7,48 |  | 7.48
| "Y.01.004b" 39,59 |  | 39.59
| "Y.01.004c" 8,67 |  | 8.67
| "Y.01.007" 57,05 |  | 57.05
| "Y.01.007a" 7,48 |  | 7.48
| "Y.01.007b" 39,38 |  | 39.38
| "Y.1.004" 57,05 |  | 57.05
| "Y.1.004a" 7,48 |  | 7.48
| "Y.1.007" 56,84 |  | 56.84
| "Y.1.007a" 7,48 |  | 7.48
| "Y.2.004" 57,04 |  | 57.04
| "Y.2.004a" 7,48 |  | 7.48
| "Y.2.007" 57,04 |  | 57.04
| "Y.2.007a" 7,86 |  | 7.86
| "Y.2.009" 12,8 |  | 12.8
| "Y.3.004" 57,05 |  | 57.05
| "Y.3.004a" 7,48 |  | 7.48
| "Y.3.007" 57,05 |  | 57.05
| "Y.3.007a" 7,48 |  | 7.48
| "Y.3.007b" 9,09 |  | 9.09
| "Y.4.004" 35,95 |  | 35.95
| "Y.4.004a" 7,48 |  | 7.48
| "Y.4.007" 57,05 |  | 57.05
| "Y.4.007a" 7,48 |  | 7.48
| "Y.4.021" 20,86 |  | 20.86
| "Y.5.001a" 8,47 |  | 8.47
| "Y.5.004" 57,05 |  | 57.05
| "Y.5.004a" 7,48 |  | 7.48
| "Y.5.007" 57,05 |  | 57.05
| "Y.5.007a" 7,48 |  | 7.48
| "Y.5.007c" 8,71 |  | 8.71
| "Y.6.004" 57,05 |  | 57.05
| "Y.6.004a" 7,48 |  | 7.48
| "Y.6.007" 57,05 |  | 57.05
| "Y.6.007a" 7,48 |  | 7.48
| "Y.6.011" 5,46 |  | 5.46
| "Y.6.097" 8,47 |  | 8.47
| "Y.7.001a" 9,6 |  | 9.6
| "Y.7.004" 57,05 |  | 57.05
| "Y.7.004a" 7,48 |  | 7.48
| "Y.7.007" 57,05 |  | 57.05
| "Y.7.007a" 7,48 |  | 7.48
| "Y.7.097" 8,43 |  | 8.43
| "Y.8.004" 57,07 |  | 57.07
| "Y.8.004a" 8,71 |  | 8.71
| "Y.8.007" 57,45 |  | 57.45
| "Y.8.007a" 8,71 |  | 8.71
| "Y.8.119" 7,47 |  | 7.47
| "Y.8.120" 7,48 |  | 7.48
| "Y.9.004" 57,05 |  | 57.05
| "Y.9.004a" 7,48 |  | 7.48
| "Y.9.004c" 8,85 |  | 8.85
| "Y.9.007" 57,05 |  | 57.05
| "Y.9.007a" 7,48 |  | 7.48
| "Y.9.007c" 8,85 |  | 8.85
| Součet |  | 1793.18
Teraco_schodiště | Teraco schodiště | m2 | 406.38
| "Y.01.008" 40,66/2 |  | 20.33
| "Y.01.009" 40,66/2 |  | 20.33
| "Y.1.008" 40,61/2 |  | 20.305
| "Y.1.009" 40,62/2 |  | 20.31
| "Y.2.008" 40,66/2 |  | 20.33
| "Y.2.009" 40,62/2 |  | 20.31
| "Y.3.008" 40,66/2 |  | 20.33
| "Y.3.009" 40,66/2 |  | 20.33
| "Y.4.008" 40,66/2 |  | 20.33
| "Y.4.009" 40,63/2 |  | 20.315
| "Y.5.008" 40,66/2 |  | 20.33
| "Y.5.009" 40,63/2 |  | 20.315
| "Y.6.008" 40,66/2 |  | 20.33
| "Y.6.009" 40,63/2 |  | 20.315
| "Y.7.008" 40,66/2 |  | 20.33
| "Y.7.009" 40,63/2 |  | 20.315
| "Y.8.008" 40,66/2 |  | 20.33
| "Y.8.009" 40,57/2 |  | 20.285
| "Y.9.008" 40,59/2 |  | 20.295
| "Y.9.009" 40,63/2 |  | 20.315
| Součet |  | 406.38
Teraco_sokl | Teraco sokl | m | 1860.62
| "Y.02.003" 34,11 |  | 34.11
| "Y.02.004" 43,23 |  | 43.23
| "Y.02.007" 77,54 |  | 77.54
| "Y.02.008" 42,84 |  | 42.84
| "Y.02.009" 42,83 |  | 42.83
| "Y.01.004" 37,41 |  | 37.41
| "Y.01.004a" 10,98 |  | 10.98
| "Y.01.004b" 29,03 |  | 29.03
| "Y.01.004c" 11,96 |  | 11.96
| "Y.01.007" 37,81 |  | 37.81
| "Y.01.007a" 10,98 |  | 10.98
| "Y.01.007b" 29,21 |  | 29.21
| "Y.1.004" 37,41 |  | 37.41
| "Y.1.004a" 10,98 |  | 10.98
| "Y.1.007" 37,38 |  | 37.38
| "Y.1.007a" 10,98 |  | 10.98
| "Y.2.004" 37,41 |  | 37.41
| "Y.2.004a" 10,98 |  | 10.98
| "Y.2.007" 37,41 |  | 37.41
| "Y.2.007a" 11,28 |  | 11.28
| "Y.2.009" 15,22 |  | 15.22
| "Y.3.004" 37,41 |  | 37.41
| "Y.3.004a" 10,98 |  | 10.98
| "Y.3.007" 37,41 |  | 37.41
| "Y.3.007a" 10,98 |  | 10.98
| "Y.3.007b" 12,26 |  | 12.26
| "Y.01.008" 42,85/2 |  | 21.425
| "Y.01.009" 42,85/2 |  | 21.425
| "Y.1.008" 42,84/2 |  | 21.42
| "Y.1.009" 42,84/2 |  | 21.42
| "Y.2.008" 42,85/2 |  | 21.425
| "Y.2.009" 42,84/2 |  | 21.42
| "Y.3.008" 42,85/2 |  | 21.425
| "Y.3.009" 42,85/2 |  | 21.425
| "Y.4.004" 26,74 |  | 26.74
| "Y.4.004a" 10,98 |  | 10.98
| "Y.4.007" 37,41 |  | 37.41
| "Y.4.007a" 10,98 |  | 10.98
| "Y.4.021" 18,58 |  | 18.58
| "Y.5.001a" 11,77 |  | 11.77
| "Y.5.004" 37,41 |  | 37.41
| "Y.5.004a" 10,98 |  | 10.98
| "Y.5.007" 37,41 |  | 37.41
| "Y.5.007a" 10,98 |  | 10.98
| "Y.5.007c" 11,96 |  | 11.96
| "Y.6.004" 37,41 |  | 37.41
| "Y.6.004a" 10,98 |  | 10.98
| "Y.6.007" 37,41 |  | 37.41
| "Y.6.007a" 10,98 |  | 10.98
| "Y.6.011" 9,37 |  | 9.37
| "Y.6.097" 11,77 |  | 11.77
| "Y.7.001a" 12,67 |  | 12.67
| "Y.7.004" 37,41 |  | 37.41
| "Y.7.004a" 10,98 |  | 10.98
| "Y.7.007" 37,41 |  | 37.41
| "Y.7.007a" 10,98 |  | 10.98
| "Y.7.097" 11,74 |  | 11.74
| "Y.8.004" 37,42 |  | 37.42
| "Y.8.004a" 11,96 |  | 11.96
| "Y.8.007" 37,61 |  | 37.61
| "Y.8.007a" 11,96 |  | 11.96
| "Y.8.119" 10,97 |  | 10.97
| "Y.8.120" 10,98 |  | 10.98
| "Y.9.004" 37,41 |  | 37.41
| "Y.9.004a" 10,98 |  | 10.98
| "Y.9.004c" 12,07 |  | 12.07
| "Y.9.007" 37,41 |  | 37.41
| "Y.9.007a" 10,98 |  | 10.98
| "Y.9.007c" 12,07 |  | 12.07
| "Y.4.008" 42,85/2 |  | 21.425
| "Y.4.009" 42,85/2 |  | 21.425
| "Y.5.008" 42,85/2 |  | 21.425
| "Y.5.009" 42,85/2 |  | 21.425
| "Y.6.008" 42,85/2 |  | 21.425
| "Y.6.009" 42,85/2 |  | 21.425
| "Y.7.008" 42,85/2 |  | 21.425
| "Y.7.009" 42,85/2 |  | 21.425
| "Y.8.008" 42,85/2 |  | 21.425
| "Y.8.009" 42,84/2 |  | 21.42
| "Y.9.008" 42,83/2 |  | 21.415
| "Y.9.009" 42,85/2 |  | 21.425
| Součet |  | 1860.62
SO-01/ D.1.1-SO-01 | Architektonicko-stavební řešení
Aku_podhled_lišta | Akustický podhled obvodová lišta | m | 12591.197
| Y.01.001 CHODBA |  | 0
| 40,71 |  | 40.71
| Y.01.002 CHODBA |  | 0
| 72,01 |  | 72.01
| Y.01.003 CHODBA |  | 0
| 31,8 |  | 31.8
| Y.01.004c CHODBA |  | 0
| 11,96 |  | 11.96
| Y.01.005 CHODBA |  | 0
| 54,97 |  | 54.97
| Y.01.007a CHODBA |  | 0
| 10,98 |  | 10.98
| Y.01.010 ŠATNA |  | 0
| 29,1 |  | 29.1
| Y.01.011 ŠATNA |  | 0
| 19,68 |  | 19.68
| Y.01.012 ŠATNA |  | 0
| 22,05 |  | 22.05
| Y.01.013 SKLAD ČISTÉHO PRÁDLA |  | 0
| 13,22 |  | 13.22
| Y.01.014 ŠATNA |  | 0
| 28,62 |  | 28.62
| Y.01.016 ŠATNA |  | 0
| 36,25 |  | 36.25
| Y.01.017 ŠATNA |  | 0
| 39,72 |  | 39.72
| Y.01.018 ŠATNA |  | 0
| 39,84 |  | 39.84
| Y.01.019 ŠATNA |  | 0
| 36,25 |  | 36.25
| Y.01.020 ÚKLID |  | 0
| 19,32 |  | 19.32
| Y.01.021 PRAČKA + SUŠIČKA |  | 0
| 13,67 |  | 13.67
| Y.01.022 ŠATNA |  | 0
| 17,58 |  | 17.58
| Y.01.024 SETOVNA A BALENÍ |  | 0
| 37,47 |  | 37.47
| Y.01.027 DEKONTAMINACE A MYTÍ |  | 0
| 27,55 |  | 27.55
| Y.01.032 DM + ŠATNA PRO ÚKLID |  | 0
| 29,9 |  | 29.9
| Y.1.010 CHODBA |  | 0
| 12,1 |  | 12.1
| Y.1.017 CHODBA |  | 0
| 37,12 |  | 37.12
| Y.1.023 DENNÍ MÍSTNOST SANITÁŘI |  | 0
| 23,29 |  | 23.29
| Y.1.025 PRACOVNA THP |  | 0
| 17,74 |  | 17.74
| Y.1.026 ŠATNA CEP |  | 0
| 11,49 |  | 11.49
| Y.1.027 KARTOTÉKA |  | 0
| 32,62 |  | 32.62
| Y.1.028 DENNÍ MÍSTNOST |  | 0
| 19,42 |  | 19.42
| Y.1.030 SKLAD |  | 0
| 7,74 |  | 7.74
| Y.1.030a SKLAD NÁPOJŮ |  | 0
| 8,67 |  | 8.67
| Y.1.030b SKLAD |  | 0
| 9,66 |  | 9.66
| Y.1.031 PŘÍPRAVNA |  | 0
| 11,49 |  | 11.49
| Y.1.032 DENNÍ MÍSTNOST |  | 0
| 12,33 |  | 12.33
| Y.1.033 ŠATNA |  | 0
| 7,7 |  | 7.7
| Y.1.038 STANIČNÍ SESTRA |  | 0
| 21,9 |  | 21.9
| Y.1.039 KTG |  | 0
| 21,9 |  | 21.9
| Y.1.040 POHOT. AMBULANCE/RIZIKOVÉ TĚH. |  | 0
| 30,8 |  | 30.8
| Y.1.041 RIZIKOVÉ TĚHOTENSTVÍ |  | 0
| 22,6 |  | 22.6
| Y.1.042 SESTERNA |  | 0
| 22,2 |  | 22.2
| Y.1.043 RIZIKOVÉ TĚHOTENSTVÍ |  | 0
| 22,9 |  | 22.9
| Y.1.044 ČISTÍCÍ M. |  | 0
| 11,89 |  | 11.89
| Y.1.045 CHODBA |  | 0
| 20,31 |  | 20.31
| Y.1.051 ULTRAZVUK |  | 0
| 22,7 |  | 22.7
| Y.1.052 ULTRAZVUK |  | 0
| 22,6 |  | 22.6
| Y.1.053 DENNÍ MÍSTNOST |  | 0
| 22,94 |  | 22.94
| Y.1.055 AMBULANCE ARO |  | 0
| 20,51 |  | 20.51
| Y.1.059 AMBULANCE PŘEDPORODNÍ PÉČE |  | 0
| 20,61 |  | 20.61
| Y.1.061 SESTERNA |  | 0
| 20,61 |  | 20.61
| Y.1.062 AMBULANCE PŘEDPORODNÍ PÉČE |  | 0
| 20,61 |  | 20.61
| Y.1.063 FYZIOTERAPIE |  | 0
| 20,61 |  | 20.61
| Y.1.064 FYZIOTERAPIE |  | 0
| 20,36 |  | 20.36
| Y.2.022 ZÁZEMÍ RECEPCE |  | 0
| 17,5 |  | 17.5
| Y.2.023 VÝUKOVÁ MÍSTNOST/MAMÁRNÍ KOMISE RDG |  | 0
| 19,62 |  | 19.62
| Y.2.025 PRACOVNA VEDOUCÍHO LÉKAŘE |  | 0
| 16,75 |  | 16.75
| Y.2.026 ŠATNA LAB+SZP+THP |  | 0
| 12,97 |  | 12.97
| Y.2.027 PRACOVNA VEDOUCÍHO LABORANTA |  | 0
| 16,49 |  | 16.49
| Y.2.028 DENNÍ MÍSTNOST PERSONÁLU |  | 0
| 20,78 |  | 20.78
| Y.2.033 INSPEKČNÍ POKOJ |  | 0
| 22,99 |  | 22.99
| Y.2.034 RTG SKIAGRAF - VYŠETŘOVNA |  | 0
| 23,29 |  | 23.29
| Y.2.036 ULTRAZVUK - DIAGNOSTIKA |  | 0
| 23,99 |  | 23.99
| Y.2.037 MAMOGRAF - DIAGNOSTIKA |  | 0
| 23,54 |  | 23.54
| Y.2.039 POPISOVNA |  | 0
| 23,64 |  | 23.64
| Y.2.040 SCREENING-MAMOGRAF |  | 0
| 24,64 |  | 24.64
| Y.2.041 ULTRAZVUK-SCREENING |  | 0
| 25,14 |  | 25.14
| Y.2.047 PRACOVNA |  | 0
| 18,99 |  | 18.99
| Y.2.049 PRACOVNA |  | 0
| 15,53 |  | 15.53
| Y.2.050 PRACOVNA |  | 0
| 17,99 |  | 17.99
| Y.2.051a SEMINÁRNÍ MÍSTNOST |  | 0
| 22,56 |  | 22.56
| Y.2.051b SEMINÁRNÍ MÍSTNOST |  | 0
| 22,66 |  | 22.66
| Y.2.052 CPA/APA |  | 0
| 30,1 |  | 30.1
| Y.2.055 PSYCHOLOG |  | 0
| 22,7 |  | 22.7
| Y.2.056 LAKTAČNÍ PORADNA |  | 0
| 22,7 |  | 22.7
| Y.2.057 DENNÍ MÍSTNOST PERS. |  | 0
| 21,9 |  | 21.9
| Y.2.058 LOGOPEDIE |  | 0
| 22,7 |  | 22.7
| Y.2.059 PSYCHOLOGIE |  | 0
| 21,9 |  | 21.9
| Y.2.060 VRCHNÍ SESTRA |  | 0
| 22,7 |  | 22.7
| Y.2.062 SEKRETARIÁT |  | 0
| 21,9 |  | 21.9
| Y.2.066 PRIMAŘ |  | 0
| 22,7 |  | 22.7
| Y.2.067 ZASEDACÍ MÍSTNOST |  | 0
| 32,03 |  | 32.03
| Y.2.069 REHABILITACE |  | 0
| 21,9 |  | 21.9
| Y.2.073 REHABILITACE |  | 0
| 21,9 |  | 21.9
| Y.2.074 REHABILITACE |  | 0
| 22,7 |  | 22.7
| Y.2.080 REHABILITACE |  | 0
| 22,7 |  | 22.7
| Y.2.081 NEONATOLOGIE |  | 0
| 21,9 |  | 21.9
| Y.2.082 NEUROLOGIE |  | 0
| 22,05 |  | 22.05
| Y.2.083 MÍSTNOST PRO KOJENÍ |  | 0
| 13,98 |  | 13.98
| Y.2.084 INTERVENČNÍ |  | 0
| 15,68 |  | 15.68
| Y.3.036 ODBĚR |  | 0
| 12,86 |  | 12.86
| Y.3.042 DENNÍ MÍST. PERSONÁLU |  | 0
| 17,25 |  | 17.25
| Y.3.043 PRACOVNA EMBRYOLOG |  | 0
| 15,31 |  | 15.31
| Y.3.044 PRACOVNA ANDROLOG |  | 0
| 14,91 |  | 14.91
| Y.3.045 DOSPÁVÁNÍ |  | 0
| 16,53 |  | 16.53
| Y.3.046 DOSPÁVÁNÍ |  | 0
| 16,74 |  | 16.74
| Y.3.047 DOSPÁVÁNÍ |  | 0
| 16,74 |  | 16.74
| Y.3.050 STANOVIŠTĚ SESTER |  | 0
| 19,49 |  | 19.49
| Y.3.051 VÝUKOVÁ MÍSTNOST |  | 0
| 15,77 |  | 15.77
| Y.3.052 COFFEE POINT |  | 0
| 14,41 |  | 14.41
| Y.3.053 LÉKAŘI |  | 0
| 17,11 |  | 17.11
| Y.3.054 SESTRY |  | 0
| 16,71 |  | 16.71
| Y.3.055 KONZULTAČNÍ MÍSTNOST |  | 0
| 16,74 |  | 16.74
| Y.3.056 VYŠETŘOVNA ULTRAZVUK |  | 0
| 17,01 |  | 17.01
| Y.3.057 KONZULTAČNÍ MÍSTNOST |  | 0
| 15,88 |  | 15.88
| Y.3.063 SESTRA ODBĚRY |  | 0
| 11,69 |  | 11.69
| Y.3.064 RERODUKČNÍ MEDICÍNA |  | 0
| 18,86 |  | 18.86
| Y.3.065 SESTERNA |  | 0
| 19,42 |  | 19.42
| Y.3.067 ONKOLOGICKÁ PREVENCE |  | 0
| 18,62 |  | 18.62
| Y.3.070 ONKOLOGICKÁ PREVENCE |  | 0
| 19,42 |  | 19.42
| Y.3.072 AMBULANCE SENOLOGIE |  | 0
| 18,62 |  | 18.62
| Y.3.074 DĚTSKÁ AMBULANCE |  | 0
| 19,42 |  | 19.42
| Y.3.075 STANIČNÍ SESTRA |  | 0
| 18,62 |  | 18.62
| Y.3.076 DENNÍ MÍSTNOST PERSONÁLU |  | 0
| 19,12 |  | 19.12
| Y.3.077 ZÁKROKOVÝ SÁLEK |  | 0
| 13,78 |  | 13.78
| Y.3.077a PRACOVNA SESTER |  | 0
| 12,19 |  | 12.19
| Y.3.079 ONKOLOGICKÝ STACIONÁŘ |  | 0
| 26,17 |  | 26.17
| Y.3.080 PRACOVNA LÉKAŘE |  | 0
| 17,12 |  | 17.12
| Y.3.081 SESTERNA |  | 0
| 15,72 |  | 15.72
| Y.3.082 PRACOVNA LĚKAŘE |  | 0
| 16,37 |  | 16.37
| Y.3.086 DENNÍ MÍSTNOST LÉKAŘŮ |  | 0
| 16,74 |  | 16.74
| Y.1.010 CHODBA |  | 0
| 53,31*0,3 |  | 15.993
| Y.1.011 CHODBA |  | 0
| 21,86*0,3 |  | 6.558
| Y.2.004a CHODBA |  | 0
| 10,98*0,3 |  | 3.294
| Y.2.004b CHODBA |  | 0
| 21,01*0,3 |  | 6.303
| Y.2.007a CHODBA |  | 0
| 11,28*0,3 |  | 3.384
| Y.2.009 CHODBA |  | 0
| 15,87*0,3 |  | 4.761
| Y.2.012 CHODBA |  | 0
| 34,77*0,3 |  | 10.431
| Y.2.014 CHODBA |  | 0
| 104,6*0,3 |  | 31.38
| Y.2.015 CHODBA |  | 0
| 28,92*0,3 |  | 8.676
| Y.2.016 CHODBA |  | 0
| 21,16*0,3 |  | 6.348
| Y.3.004a CHODBA |  | 0
| 10,98*0,3 |  | 3.294
| Y.3.004b CHODBA |  | 0
| 21,42*0,3 |  | 6.426
| Y.3.007a CHODBA |  | 0
| 10,98*0,3 |  | 3.294
| Y.3.007b CHODBA |  | 0
| 12,26*0,3 |  | 3.678
| Y.3.012 CHODBA |  | 0
| 41,05*0,3 |  | 12.315
| Y.3.014 CHODBA |  | 0
| 114,3*0,3 |  | 34.29
| Y.3.015 CHODBA |  | 0
| 21,07*0,3 |  | 6.321
| Y.3.016 CHODBA |  | 0
| 26,75*0,3 |  | 8.025
| Y.3.017 CHODBA |  | 0
| 152,31*0,3 |  | 45.693
| Y.3.083 CHODBA |  | 0
| 36,72*0,3 |  | 11.016
| Y.3.104 VSTUPNÍ FILTR |  | 0
| 15,92*0,3 |  | 4.776
| Y.4.001 CHODBA |  | 0
| 148,33*0,3 |  | 44.499
| Y.4.002 CHODBA |  | 0
| 28,52*0,3 |  | 8.556
| Y.4.003 CHODBA |  | 0
| 29,48*0,3 |  | 8.844
| Y.4.004a CHODBA |  | 0
| 10,98*0,3 |  | 3.294
| Y.4.007a CHODBA |  | 0
| 10,98*0,3 |  | 3.294
| Y.4.007b CHODBA |  | 0
| 12,93*0,3 |  | 3.879
| Y.4.015 CHODBA |  | 0
| 82,17*0,3 |  | 24.651
| Y.4.017 CHODBA |  | 0
| 92,81*0,3 |  | 27.843
| Y.4.018 CHODBA |  | 0
| 104,1*0,3 |  | 31.23
| Y.4.019 CHODBA |  | 0
| 67,7*0,3 |  | 20.31
| Y.4.022 PŘELŮŽKOVÁNÍ |  | 0
| 25,3*0,3 |  | 7.59
| Y.4.077 FILTR |  | 0
| 12,05*0,3 |  | 3.615
| Y.4.114 FILTR PACIENT |  | 0
| 16,99*0,3 |  | 5.097
| Y.5.001 CHODBA |  | 0
| 167,02*0,3 |  | 50.106
| Y.5.001a CHODBA |  | 0
| 12,07*0,3 |  | 3.621
| Y.5.002 CHODBA |  | 0
| 23,07*0,3 |  | 6.921
| Y.5.002a CHODBA |  | 0
| 21,67*0,3 |  | 6.501
| Y.5.002b CHODBA |  | 0
| 21,92*0,3 |  | 6.576
| Y.5.003 CHODBA |  | 0
| 40,22*0,3 |  | 12.066
| Y.5.004a CHODBA |  | 0
| 10,98*0,3 |  | 3.294
| Y.5.005 CHODBA |  | 0
| 21,07*0,3 |  | 6.321
| Y.5.006 CHODBA |  | 0
| 179,83*0,3 |  | 53.949
| Y.5.007a CHODBA |  | 0
| 10,98*0,3 |  | 3.294
| Y.5.007c CHODBA |  | 0
| 12,12*0,3 |  | 3.636
| Y.5.010 CHODBA |  | 0
| 58,82*0,3 |  | 17.646
| Y.6.001 CHODBA |  | 0
| 162,77*0,3 |  | 48.831
| Y.6.002 CHODBA |  | 0
| 22,57*0,3 |  | 6.771
| Y.6.003 CHODBA |  | 0
| 57,87*0,3 |  | 17.361
| Y.6.004a CHODBA |  | 0
| 10,98*0,3 |  | 3.294
| Y.6.004b CHODBA |  | 0
| 23,22*0,3 |  | 6.966
| Y.6.005 CHODBA |  | 0
| 21,67*0,3 |  | 6.501
| Y.6.006 CHODBA |  | 0
| 150,88*0,3 |  | 45.264
| Y.6.007a CHODBA |  | 0
| 10,98*0,3 |  | 3.294
| Y.6.007b CHODBA |  | 0
| 22,97*0,3 |  | 6.891
| Y.6.011 FILTR NAVŠTĚV |  | 0
| 12,29*0,3 |  | 3.687
| Y.6.097 FILTR NÁVŠ. |  | 0
| 12,07*0,3 |  | 3.621
| Y.6.110 CHODBA |  | 0
| 40,27*0,3 |  | 12.081
| Y.6.111 CHODBA |  | 0
| 57,92*0,3 |  | 17.376
| Y.8.001 CHODBA |  | 0
| 151,08*0,3 |  | 45.324
| Y.8.002 CHODBA |  | 0
| 128,66*0,3 |  | 38.598
| Y.8.003 CHODBA |  | 0
| 153,57*0,3 |  | 46.071
| Y.8.004a CHODBA |  | 0
| 11,96*0,3 |  | 3.588
| Y.8.004b CHODBA |  | 0
| 21,02*0,3 |  | 6.306
| Y.8.007a CHODBA |  | 0
| 11,96*0,3 |  | 3.588
| Y.8.007b CHODBA |  | 0
| 21,17*0,3 |  | 6.351
| Y.8.119 FILTR |  | 0
| 10,95*0,3 |  | 3.285
| Y.8.120 FILTR |  | 0
| 10,95*0,3 |  | 3.285
| Y.9.001 CHODBA |  | 0
| 180,26*0,3 |  | 54.078
| Y.9.002 CHODBA |  | 0
| 22,57*0,3 |  | 6.771
| Y.9.003 CHODBA |  | 0
| 28,9*0,3 |  | 8.67
| Y.9.004b CHODBA |  | 0
| 23,02*0,3 |  | 6.906
| Y.9.005 CHODBA |  | 0
| 29,56*0,3 |  | 8.868
| Y.9.006 CHODBA |  | 0
| 22,61*0,3 |  | 6.783
| Y.9.007b CHODBA |  | 0
| 22,97*0,3 |  | 6.891
| Y.9.010 CHODBA |  | 0
| 231,03*0,3 |  | 69.309
| Součet |  | 12591.197
Použití figury:
714121041 | Montáž napojení podhledu z akustických panelů obvodovou lištou na stěnu | m | 12591.197
59036253 | lišta obvodová rastru nosného pro kazetové minerální podhledy Pz lakovaná v 22mm dl 3m | m | 13220.757
Cem_omítka | Cementová omítka O3 | m2 | 11684.92
| Y.01.010a WC - PŘEDSÍŇ |  | 0
| 32,07 |  | 32.07
| Y.01.010a.1 WC |  | 0
| 15,60 |  | 15.6
| Y.01.010a.2 WC |  | 0
| 15,60 |  | 15.6
| Y.01.010a.3 WC |  | 0
| 16,41 |  | 16.41
| Y.01.010b SPRCHA |  | 0
| 70,95 |  | 70.95
| Y.01.011a WC |  | 0
| 25,11 |  | 25.11
| Y.01.011a.1 WC |  | 0
| 25,65 |  | 25.65
| Y.01.011a.2 WC |  | 0
| 17,10 |  | 17.1
| Y.01.011a.3 WC |  | 0
| 27,96 |  | 27.96
| Y.01.012a WC - PŘEDSÍŇ |  | 0
| 21,36 |  | 21.36
| Y.01.012b WC |  | 0
| 13,83 |  | 13.83
| Y.01.012c WC INV. |  | 0
| 29,34 |  | 29.34
| Y.01.012d SPRCHA |  | 0
| 47,40 |  | 47.4
| Y.3.087 DENNÍ MÍSTNOST SESTRY+SANITÁŘI |  | 0
| 20,32 |  | 20.32
| Y.3.088 SKLAD ARO |  | 0
| 11,92 |  | 11.92
| Y.3.089 PROTOKOLY |  | 0
| 11,8 |  | 11.8
| Y.3.090 ŠPINAVÉ PRÁDLO |  | 0
| 10,62 |  | 10.62
| Y.3.091 ČISTÉ PRÁDLO |  | 0
| 11,42 |  | 11.42
| Y.3.092 DOSPÁVÁNÍ 10 L |  | 0
| 56,47 |  | 56.47
| Y.3.110 DENNÍ MÍSTNOST PERSONÁLU |  | 0
| 22,7 |  | 22.7
| Y.3.111 PRACOVNA LÉKAŘE ONKOLOGIE |  | 0
| 21,3 |  | 21.3
| Y.3.112 PŘÍJMOVÁ AMBULANCE |  | 0
| 20,14 |  | 20.14
| Y.3.113 SESTERNA |  | 0
| 20,59 |  | 20.59
| Y.3.114 PŘÍJMOVÁ AMBULANCE |  | 0
| 20,59 |  | 20.59
| Y.3.117 UROGYNEKOLOGICKÁ AMBULANCE |  | 0
| 20,19 |  | 20.19
| Y.3.119 URODYNAMIKA |  | 0
| 20,99 |  | 20.99
| Y.3.121 CENTRUM PROVÁZENÍ |  | 0
| 20,49 |  | 20.49
| Y.4.010 PROTOKOLY |  | 0
| 17,84 |  | 17.84
| Y.4.010a PROTOKOLY |  | 0
| 22,62 |  | 22.62
| Y.4.011 ČAJOVÁ KUCHYŇKA |  | 0
| 21,47 |  | 21.47
| Y.4.012 ODPOČINEK |  | 0
| 47,5 |  | 47.5
| Y.4.024 DOSPÁVÁNÍ |  | 0
| 28,22 |  | 28.22
| Y.4.025 MYTÍ OP. DESEK |  | 0
| 16 |  | 16
| Y.4.026 SKLAD ZDR. MATERIÁLU |  | 0
| 14,46 |  | 14.46
| Y.4.027 SKLAD ARO |  | 0
| 15,42 |  | 15.42
| Y.4.040 NEONATOLOGIE - RESUSCITACE |  | 0
| 25,01 |  | 25.01
| Y.4.041 SKLAD PŘÍSTROJŮ |  | 0
| 16,18 |  | 16.18
| Y.4.042 MATERIÁLOVÝ FILTR |  | 0
| 13,03 |  | 13.03
| Y.4.044 ODPADY |  | 0
| 11,06 |  | 11.06
| Y.4.045 ÚKLID+ČISTÍCÍ MÍSTNOST |  | 0
| 12,13 |  | 12.13
| Y.4.046 SANITÁŘI COS |  | 0
| 13,65 |  | 13.65
| Y.4.049 STANIČNÍ SESTRA ARO |  | 0
| 19,02 |  | 19.02
| Y.4.050 STANIČNÍ SESTRA |  | 0
| 20,45 |  | 20.45
| Y.4.051 JÍDELNA COS |  | 0
| 21,9 |  | 21.9
| Y.4.052 POHOTOVOSTNÍ POKOJ COS |  | 0
| 21,86 |  | 21.86
| Y.4.054 POHOTOVOSTNÍ POKOJ ARO |  | 0
| 22,7 |  | 22.7
| Y.4.057 PŘÍJEM VZORKŮ |  | 0
| 14,64 |  | 14.64
| Y.4.058 LABORATOŘ |  | 0
| 36,7 |  | 36.7
| Y.4.058a PŘÍKRAJOVNA |  | 0
| 17,07 |  | 17.07
| Y.4.064 SKLAD PARAFÍNOVÝCH BLOKŮ |  | 0
| 12,35 |  | 12.35
| Y.4.065 SKLAD SKLÍČEK |  | 0
| 15,99 |  | 15.99
| Y.4.070 ADMINISTRATIVA |  | 0
| 17,2 |  | 17.2
| Y.4.071 PRACOVNA LÉKAŘ |  | 0
| 16,42 |  | 16.42
| Y.4.073 PRACOVNA LÉKAŘ 4 |  | 0
| 15,77 |  | 15.77
| Y.4.074 PRACOVNA LÉKAŘ 3 |  | 0
| 17,12 |  | 17.12
| Y.4.075 PRACOVNA LÉKAŘ 2 |  | 0
| 18,78 |  | 18.78
| Y.4.076 DENNÍ MÍSTNOST |  | 0
| 21,9 |  | 21.9
| Y.4.078 MANIPULACE SKLAD |  | 0
| 15,81 |  | 15.81
| Y.4.079 ČISTÍCÍ MÍSTNOST |  | 0
| 13,45 |  | 13.45
| Y.4.080 DENNÍ MÍSTNOST |  | 0
| 22,75 |  | 22.75
| Y.4.081 POKOJ ARO 1L |  | 0
| 20,61 |  | 20.61
| Y.4.083 ČISTÉ PRÁDLO |  | 0
| 16,65 |  | 16.65
| Y.4.084 SKLAD ZDR. MATERIÁLU |  | 0
| 26,3 |  | 26.3
| Y.4.084a PŘÍPRAVNA LÉKŮ |  | 0
| 15,92 |  | 15.92
| Y.4.086 POKOJ ARO 1L |  | 0
| 20,7 |  | 20.7
| Y.4.088 POKOJ ARO 1L |  | 0
| 20,7 |  | 20.7
| Y.4.090 POKOJ ARO 1L |  | 0
| 20,7 |  | 20.7
| Y.4.091 POKOJ ARO 1L |  | 0
| 20,7 |  | 20.7
| Y.4.092 POKOJ ARO 1L |  | 0
| 20,37 |  | 20.37
| Y.4.093 PRACOVNA LÉKAŘE |  | 0
| 14,83 |  | 14.83
| Y.4.095 STANIČNÍ SESTRA |  | 0
| 16,09 |  | 16.09
| Y.4.097 PRACOVNA LÉKAŘE |  | 0
| 14,81 |  | 14.81
| Y.4.098 FILTR |  | 0
| 10,44 |  | 10.44
| Y.4.099 POKOJ JIP 1L |  | 0
| 19,07 |  | 19.07
| Y.4.101 POKOJ JIP 2L |  | 0
| 24,89 |  | 24.89
| Y.4.103 VYŠETŘOVNA |  | 0
| 14,46 |  | 14.46
| Y.4.104 POKOJ JIP 2L |  | 0
| 24,86 |  | 24.86
| Y.4.108 ŠPINAVÉ PRÁDLO |  | 0
| 16,83 |  | 16.83
| Y.4.109 SKLAD PŘÍSTROJŮ |  | 0
| 15,67 |  | 15.67
| Y.4.110 FILTR |  | 0
| 10,56 |  | 10.56
| Y.4.111 POKOJ JIP 1L |  | 0
| 19,55 |  | 19.55
| Y.4.113 MANIPULACE ODPAD |  | 0
| 17,58 |  | 17.58
| Y.4.117 PRACOVNA PRIMÁŘE |  | 0
| 15,31 |  | 15.31
| Y.4.119 INSPEKČNÍ POKOJ ARO |  | 0
| 20,05 |  | 20.05
| Y.4.120 INSPEKČNÍ POKOJ ARO |  | 0
| 20,3 |  | 20.3
| Y.4.121 KNIHOVNA |  | 0
| 27,84 |  | 27.84
| Y.4.122 PRACOVNY HOSTUJÍCÍ LÉKAŘ |  | 0
| 20,3 |  | 20.3
| Y.4.123 PRACOVNY HOSTUJÍCÍ LÉKAŘ |  | 0
| 20,3 |  | 20.3
| Y.4.125 PRACOVNY POSTGRAD. STUDIUM |  | 0
| 20,3 |  | 20.3
| Y.4.126 PRACOVNY POSTGRAD. STUDIUM |  | 0
| 20,03 |  | 20.03
| Y.5.017 STANIČNÍ SESTRA |  | 0
| 21,28 |  | 21.28
| Y.5.018 ODPADY+ ŠPINAVÉ PRÁDLO |  | 0
| 15,85 |  | 15.85
| Y.5.019 VYŠETŘOVNA PRACOVNA LÉKAŘE |  | 0
| 32,75 |  | 32.75
| Y.5.020 ADMINISTRATIVA |  | 0
| 11,4 |  | 11.4
| Y.5.027 SESTERNA PŘÍPRAVNA |  | 0
| 25,17 |  | 25.17
| Y.5.028 POKOJ POOPERAČNÍ |  | 0
| 21,7 |  | 21.7
| Y.5.029 POKOJ 2L |  | 0
| 27,04 |  | 27.04
| Y.5.031 POKOJ 2L |  | 0
| 26 |  | 26
| Y.5.032 POKOJ 2L |  | 0
| 21,96 |  | 21.96
| Y.5.033 POKOJ 1L |  | 0
| 14,72 |  | 14.72
| Y.5.034 ČISTÍCÍ MÍSTNOST |  | 0
| 17 |  | 17
| Y.5.036 POKOJ 1L |  | 0
| 14,72 |  | 14.72
| Y.5.038 POKOJ 2L |  | 0
| 21,86 |  | 21.86
| Y.5.039 POKOJ 2L |  | 0
| 26 |  | 26
| Y.5.041 POKOJ 2L |  | 0
| 26,94 |  | 26.94
| Y.5.042 POKOJ 1L |  | 0
| 22,3 |  | 22.3
| Y.5.043 POKOJ 1L |  | 0
| 29,69 |  | 29.69
| Y.5.044 ARCHIV VAV 4 |  | 0
| 22,04 |  | 22.04
| Y.5.045 POKOJ 1L |  | 0
| 22,3 |  | 22.3
| Y.5.046 SKLAD ZDR. MATERIÁLU |  | 0
| 22,52 |  | 22.52
| Y.5.047 DENNÍ MÍSTNOST PERSONÁL |  | 0
| 20,3 |  | 20.3
| Y.5.048 PRACOVNA VAV 1 |  | 0
| 29,69 |  | 29.69
| Y.5.049 PRACOVNA VAV 2 |  | 0
| 22,3 |  | 22.3
| Y.5.050 PRACOVNA VAV 3 |  | 0
| 29,69 |  | 29.69
| Y.5.051 PRACOVNA VAV 5 |  | 0
| 22,3 |  | 22.3
| Y.5.052 PRACOVNA VAV 6 |  | 0
| 22,3 |  | 22.3
| Y.5.053 ARCHIV |  | 0
| 25,25 |  | 25.25
| Y.5.056 SEKRETARIAT |  | 0
| 22,3 |  | 22.3
| Y.5.057 VRCHNÍ SESTRA |  | 0
| 22,3 |  | 22.3
| Y.5.060 DOKUMENTACE |  | 0
| 22,3 |  | 22.3
| Y.5.061 VÝUKOVÁ MÍSTNOST |  | 0
| 22,6 |  | 22.6
| Y.5.062 ZASEDACÍ MÍSTNOST |  | 0
| 30,5 |  | 30.5
| Y.5.063 DENNÍ MÍSTNOST PERSONÁL |  | 0
| 22,3 |  | 22.3
| Y.5.064 POKOJ 1L |  | 0
| 22,3 |  | 22.3
| Y.5.065 POKOJ 1L |  | 0
| 22,3 |  | 22.3
| Y.5.066 SKLAD ZDR. MATERIÁLU |  | 0
| 27,29 |  | 27.29
| Y.5.067 POKOJ 1L |  | 0
| 22,3 |  | 22.3
| Y.5.068 POKOJ 1L |  | 0
| 22,3 |  | 22.3
| Y.5.069 POKOJ 2L |  | 0
| 26,82 |  | 26.82
| Y.5.071 POKOJ 2L |  | 0
| 26 |  | 26
| Y.5.072 POKOJ 2L |  | 0
| 21,86 |  | 21.86
| Y.5.074 POKOJ 1L |  | 0
| 14,73 |  | 14.73
| Y.5.076 POKOJ 1L |  | 0
| 14,73 |  | 14.73
| Y.5.077 ČISTÍCÍ MÍSTNOST |  | 0
| 14,14 |  | 14.14
| Y.5.078 POKOJ 2L |  | 0
| 21,86 |  | 21.86
| Y.5.079 POKOJ 2L |  | 0
| 26 |  | 26
| Y.5.081 POKOJ 2L |  | 0
| 26,94 |  | 26.94
| Y.5.082 POKOJ POOPERAČNÍ |  | 0
| 21,85 |  | 21.85
| Y.5.089 SESTERNA PŘÍPRAVNA |  | 0
| 26,3 |  | 26.3
| Y.5.090 VYŠETŘOVNA PRACOVNA LÉKAŘŮ |  | 0
| 32,87 |  | 32.87
| Y.5.091 ADMINISTRATIVA |  | 0
| 10,45 |  | 10.45
| Y.5.092 ODPADY+ ŠPINAVÉ PRÁDLO |  | 0
| 15,57 |  | 15.57
| Y.5.093 STANIČNÍ SESTRA |  | 0
| 21,28 |  | 21.28
| Y.5.095 PRACOVNA SEKRETARIÁTU |  | 0
| 22,17 |  | 22.17
| Y.5.096 SEKRETARIÁT |  | 0
| 22,3 |  | 22.3
| Y.5.100 PŘEDNOSTA |  | 0
| 22,3 |  | 22.3
| Y.5.101 PRIMÁŘ |  | 0
| 22,3 |  | 22.3
| Y.5.104 SEKRETARIÁT |  | 0
| 21,4 |  | 21.4
| Y.5.105 PRACOVNA ZÁSTUPCE VAV |  | 0
| 20,55 |  | 20.55
| Y.5.106 ZASEDACÍ MÍSTNOST |  | 0
| 17,6 |  | 17.6
| Y.6.012a SEMINÁRNÍ MÍSTNOST |  | 0
| 17,12 |  | 17.12
| Y.6.012b INSPEKČNÍ POKOJ |  | 0
| 18,4 |  | 18.4
| Y.6.013 ODPADY |  | 0
| 11,48 |  | 11.48
| Y.6.017 SKLAD ČISTÉ PRÁDLO |  | 0
| 14,29 |  | 14.29
| Y.6.018 LABORATOŘ |  | 0
| 9,88 |  | 9.88
| Y.6.019 ODSUN DEKONTAMINACE |  | 0
| 9,38 |  | 9.38
| Y.6.020 DENNÍ MÍSTNOST MATKY |  | 0
| 21,9 |  | 21.9
| Y.6.021 POKOJ 1L |  | 0
| 22,3 |  | 22.3
| Y.6.022 ZÁKROKOVÝ SÁL |  | 0
| 23,16 |  | 23.16
| Y.6.023 POKOJ 1L |  | 0
| 22,3 |  | 22.3
| Y.6.024 SKLAD STERILNÍHO MATERIÁLU |  | 0
| 14,74 |  | 14.74
| Y.6.025 POKOJ 1L |  | 0
| 27,04 |  | 27.04
| Y.6.027 POKOJ 1L |  | 0
| 26 |  | 26
| Y.6.028 POKOJ 1L |  | 0
| 21,96 |  | 21.96
| Y.6.029 SESTERNA |  | 0
| 31,96 |  | 31.96
| Y.6.030 PŘÍPRAVNA |  | 0
| 15,03 |  | 15.03
| Y.6.032 SKLAD + SKLAD PŘÍSTROJŮ |  | 0
| 21,43 |  | 21.43
| Y.6.034 POKOJ 1L |  | 0
| 22,26 |  | 22.26
| Y.6.035 POKOJ 1L |  | 0
| 22,3 |  | 22.3
| Y.6.036 POKOJ 1L |  | 0
| 22,3 |  | 22.3
| Y.6.040 NEOTATOLOG. BOXY |  | 0
| 30,1 |  | 30.1
| Y.6.041 ČISTÍCÍ MÍSTNOST |  | 0
| 16,46 |  | 16.46
| Y.6.042 VYŠETŘOVNA PŘÍPRAVNA+MYTÍ LÉK. |  | 0
| 17,58 |  | 17.58
| Y.6.043 POKOJ 1L |  | 0
| 22,3 |  | 22.3
| Y.6.044 POKOJ 1L |  | 0
| 22,3 |  | 22.3
| Y.6.045 STANIČNÍ SESTRA |  | 0
| 20,3 |  | 20.3
| Y.6.046 PRACOVNA LÉKAŘE |  | 0
| 20,3 |  | 20.3
| Y.6.049 DENNÍ MÍSTNOST SESTRY + SANITÁŘI |  | 0
| 30,5 |  | 30.5
| Y.6.051 INSPEKČNÍ POKOJ |  | 0
| 19,4 |  | 19.4
| Y.6.052 FILTR PACIENTI-INKUBÁTOR |  | 0
| 19,84 |  | 19.84
| Y.6.054 DENNÍ MÍSTNOST SESTRY+SANITÁŘI |  | 0
| 29,3 |  | 29.3
| Y.6.056 POKOJ 1L |  | 0
| 20,8 |  | 20.8
| Y.6.057 POKOJ 1L |  | 0
| 20,3 |  | 20.3
| Y.6.058 POKOJ 1L |  | 0
| 20,3 |  | 20.3
| Y.6.059 POKOJ 1L |  | 0
| 20,3 |  | 20.3
| Y.6.060 POKOJ 1L |  | 0
| 20,3 |  | 20.3
| Y.6.061 POKOJ 1L |  | 0
| 20,3 |  | 20.3
| Y.6.062 POKOJ 1L |  | 0
| 20,3 |  | 20.3
| Y.6.063 SESTERNA / LÉKAŘI |  | 0
| 22,4 |  | 22.4
| Y.6.064 POKOJ 1L |  | 0
| 20,3 |  | 20.3
| Y.6.065 POKOJ 2L |  | 0
| 29,8 |  | 29.8
| Y.6.066 SKLAD PŘÍSTROJŮ |  | 0
| 24,58 |  | 24.58
| Y.6.068 POKOJ 1L |  | 0
| 20,3 |  | 20.3
| Y.6.069 PRACOVNA LÉKAŘE |  | 0
| 20,3 |  | 20.3
| Y.6.071 STANIČNÍ SESTRA |  | 0
| 17,27 |  | 17.27
| Y.6.071a NEONATOLOGICKÉ BOXY - IZOLACE |  | 0
| 19,85 |  | 19.85
| Y.6.073 PŘÍPRAVNA LÉKŮ |  | 0
| 10,1 |  | 10.1
| Y.6.074 VYŠETŘOVNA |  | 0
| 14,57 |  | 14.57
| Y.6.075 FILTR |  | 0
| 9,52 |  | 9.52
| Y.6.076 ČISTÍCÍ MÍSTNOST |  | 0
| 12,27 |  | 12.27
| Y.6.077 NEOTATOLOGICKÉ BOXY |  | 0
| 30,97 |  | 30.97
| Y.6.079 POKOJ 1L |  | 0
| 20,46 |  | 20.46
| Y.6.080 POKOJ 1L |  | 0
| 27,5 |  | 27.5
| Y.6.082 POKOJ 1L |  | 0
| 20,6 |  | 20.6
| Y.6.084 SESTERNA / LÉKAŘI |  | 0
| 22,4 |  | 22.4
| Y.6.086 ČAJ. K MATKY |  | 0
| 13,4 |  | 13.4
| Y.6.087 MLÉČNÁ KUCHYŇKA |  | 0
| 11,8 |  | 11.8
| Y.6.090a SKLAD ČISTÉHO PRÁDLA |  | 0
| 13,88 |  | 13.88
| Y.6.091 SKLAD ZDR. MATERIÁLU |  | 0
| 12,6 |  | 12.6
| Y.6.092 POKOJ 1L |  | 0
| 20,3 |  | 20.3
| Y.6.093 POKOJ 1L |  | 0
| 20,3 |  | 20.3
| Y.6.094 ODPADY |  | 0
| 17,88 |  | 17.88
| Y.6.095 POKOJ 2L |  | 0
| 27,1 |  | 27.1
| Y.6.098 LÉKAŘSKÝ POKOJ |  | 0
| 20,05 |  | 20.05
| Y.6.099d FILTR PACIENTI-INKUBÁTOR |  | 0
| 19,27 |  | 19.27
| Y.6.100 LÉKAŘSKÝ POKOJ |  | 0
| 20,3 |  | 20.3
| Y.6.103 LÉKAŘSKÝ POKOJ |  | 0
| 20,3 |  | 20.3
| Y.6.104 LÉKAŘSKÝ POKOJ |  | 0
| 20,3 |  | 20.3
| Y.6.107 LÉKAŘSKÝ POKOJ |  | 0
| 20,3 |  | 20.3
| Y.6.109 LÉKAŘSKÝ POKOJ |  | 0
| 20,05 |  | 20.05
| Y.6.113 SKLAD ZDR. MATERIÁLU |  | 0
| 21,83 |  | 21.83
| Y.7.001 CHODBA |  | 0
| 113,25 |  | 113.25
| Y.7.001a CHODBA |  | 0
| 12,26 |  | 12.26
| Y.7.002 CHODBA |  | 0
| 83,29 |  | 83.29
| Y.7.003 CHODBA |  | 0
| 57,82 |  | 57.82
| Y.7.004a CHODBA |  | 0
| 10,98 |  | 10.98
| Y.7.004b CHODBA |  | 0
| 21,22 |  | 21.22
| Y.7.005 CHODBA |  | 0
| 22,2 |  | 22.2
| Y.7.006 CHODBA |  | 0
| 149,22 |  | 149.22
| Y.7.007a CHODBA |  | 0
| 10,98 |  | 10.98
| Y.7.007b CHODBA |  | 0
| 22,94 |  | 22.94
| Y.7.008 CHODBA |  | 0
| 40,12 |  | 40.12
| Y.7.010 CHODBA |  | 0
| 58,45 |  | 58.45
| Y.7.011 STANIČNÍ SESTRA GPK + NO |  | 0
| 21,42 |  | 21.42
| Y.7.012 VYŠETŘOVNA LÉKŘSKÝ POKOJ |  | 0
| 21,9 |  | 21.9
| Y.7.013 ODPADY+ ŠPINAVÉ PRÁDLO |  | 0
| 15,44 |  | 15.44
| Y.7.014 ČISTÍCÍ MÍSTNOST |  | 0
| 15,26 |  | 15.26
| Y.7.015 OBSERVAČNÍ BOX |  | 0
| 23,7 |  | 23.7
| Y.7.025 SESTERNA PŘÍPRAVNA |  | 0
| 21,65 |  | 21.65
| Y.7.026 POKOJ POOPERAČNÍ |  | 0
| 22,35 |  | 22.35
| Y.7.027 POKOJ 2L |  | 0
| 27,04 |  | 27.04
| Y.7.029 LAKTAČNÍ PORADNA |  | 0
| 18,84 |  | 18.84
| Y.7.030 POKOJ 2L |  | 0
| 25,8 |  | 25.8
| Y.7.031 POKOJ 2L |  | 0
| 21,96 |  | 21.96
| Y.7.034 PRACOVIŠTĚ NEONATOLOGIE |  | 0
| 25,09 |  | 25.09
| Y.7.036 POKOJ 2L |  | 0
| 21,96 |  | 21.96
| Y.7.037 POKOJ 2L |  | 0
| 26 |  | 26
| Y.7.039 POKOJ 2L |  | 0
| 26,92 |  | 26.92
| Y.7.040 POKOJ 1L |  | 0
| 20,3 |  | 20.3
| Y.7.041 POKOJ 1L |  | 0
| 20,3 |  | 20.3
| Y.7.042 POKOJ 1L |  | 0
| 20,3 |  | 20.3
| Y.7.043 SKLAD ZDR. MATERIÁLU |  | 0
| 22,43 |  | 22.43
| Y.7.044 POKOJ 1L |  | 0
| 20,3 |  | 20.3
| Y.7.045 POKOJ 1L |  | 0
| 20,7 |  | 20.7
| Y.7.046 DENNÍ MÍSTNOST PERSONÁLU |  | 0
| 21,9 |  | 21.9
| Y.7.047 PRACOVNA BIOMED. ING. |  | 0
| 22,3 |  | 22.3
| Y.7.048 INSPEKČNÍ POKOJ |  | 0
| 20,3 |  | 20.3
| Y.7.049a ZASEDACÍ MÍSTNOST |  | 0
| 17,6 |  | 17.6
| Y.7.050 DENNÍ MÍSTNOST SESTRY+SANITÁŘI |  | 0
| 32,3 |  | 32.3
| Y.7.52a SKLAD ZDR. MATERIÁLU |  | 0
| 15,08 |  | 15.08
| Y.7.053 POKOJ 1L |  | 0
| 20,8 |  | 20.8
| Y.7.055a SKLAD ZDR. MATERIÁLU |  | 0
| 16,12 |  | 16.12
| Y.7.055b MYTÍ, DEZINFEKCE |  | 0
| 17,33 |  | 17.33
| Y.7.055c SKLAD PŘÍSTROJŮ |  | 0
| 17,35 |  | 17.35
| Y.7.056 POKOJ 1L |  | 0
| 20,3 |  | 20.3
| Y.7.057 POKOJ 1L |  | 0
| 20,3 |  | 20.3
| Y.7.058 FILTR PACIENTI-INKUBÁTORY |  | 0
| 19,57 |  | 19.57
| Y.7.059 POKOJ 1L |  | 0
| 20,3 |  | 20.3
| Y.7.060 POKOJ 1L |  | 0
| 20,3 |  | 20.3
| Y.7.061 POKOJ 1L |  | 0
| 20,3 |  | 20.3
| Y.7.062 POKOJ 1L |  | 0
| 20,3 |  | 20.3
| Y.7.063 SESTERNA / LÉKAŘI |  | 0
| 22,4 |  | 22.4
| Y.7.064 POKOJ 1L |  | 0
| 20,3 |  | 20.3
| Y.7.065 POKOJ 1L |  | 0
| 29,8 |  | 29.8
| Y.7.066 SKLAD PŘÍSTROJŮ |  | 0
| 24,58 |  | 24.58
| Y.7.068 POKOJ 1L |  | 0
| 20,3 |  | 20.3
| Y.7.069 PRACOVNA LÉKAŘE |  | 0
| 20,3 |  | 20.3
| Y.7.071 NEONATOLOGICKÉ BOX - IZOLACE |  | 0
| 19,85 |  | 19.85
| Y.7.071a FILTR |  | 0
| 9,52 |  | 9.52
| Y.7.073 PŘÍPRAVNA LÉKŮ |  | 0
| 10,1 |  | 10.1
| Y.7.074 VYŠETŘOVNA |  | 0
| 15,12 |  | 15.12
| Y.7.075 STANIČNÍ SESTRA |  | 0
| 17,27 |  | 17.27
| Y.7.076 ČISTÍCÍ MÍSTNOST |  | 0
| 13,42 |  | 13.42
| Y.7.077 NEOTATOLOGICKÉ BOXY |  | 0
| 30,97 |  | 30.97
| Y.7.079 POKOJ 1L |  | 0
| 20,46 |  | 20.46
| Y.7.080 POKOJ 1L |  | 0
| 27,5 |  | 27.5
| Y.7.082 POKOJ 1L |  | 0
| 20,6 |  | 20.6
| Y.7.084 SESTERNA / LÉKAŘI |  | 0
| 22,4 |  | 22.4
| Y.7.086 MLÉČNÁ KUCH |  | 0
| 11,9 |  | 11.9
| Y.7.087 ČAJ. K MATKY |  | 0
| 13,4 |  | 13.4
| Y.7.090a SKLAD ČISTÉHO PRÁDLA |  | 0
| 13,88 |  | 13.88
| Y.7.091 SKLAD ZDR. MATERIÁLU |  | 0
| 12,45 |  | 12.45
| Y.7.092 POKOJ 1L |  | 0
| 20,3 |  | 20.3
| Y.7.093 POKOJ 1L |  | 0
| 20,32 |  | 20.32
| Y.7.094 ODPADY |  | 0
| 17,88 |  | 17.88
| Y.7.095 POKOJ 2L |  | 0
| 27,1 |  | 27.1
| Y.7.097 FILTR NÁVŠTĚV |  | 0
| 12,07 |  | 12.07
| Y.7.098 LÉKAŘSKÝ POKOJ NO |  | 0
| 20,08 |  | 20.08
| Y.7.100 VÝUKOVÁ MÍSTNOST NO |  | 0
| 20,27 |  | 20.27
| Y.7.101 LÉKAŘSKÝ POKOJ GPK |  | 0
| 20,3 |  | 20.3
| Y.7.102 LÉKAŘSKÝ POKOJ GPK |  | 0
| 20,3 |  | 20.3
| Y.7.105 LÉKAŘSKÝ POKOJ GPK |  | 0
| 20,27 |  | 20.27
| Y.7.106 LÉKAŘSKÝ POKOJ GPK |  | 0
| 20,08 |  | 20.08
| Y.7.112 STANIČNÍ SESTRA NO |  | 0
| 13,12 |  | 13.12
| Y.8.016 POHOTOVOSTNÍ POKOJ |  | 0
| 21,3 |  | 21.3
| Y.8.017 ČISTÁ MANIPULACE + SANITÁŘKY |  | 0
| 22,3 |  | 22.3
| Y.8.019 ODPAD |  | 0
| 16,95 |  | 16.95
| Y.8.021 STANIČNÍ SESTRA |  | 0
| 22,3 |  | 22.3
| Y.8.023 DENNÍ MÍSTNOST PERSONÁLU |  | 0
| 22,7 |  | 22.7
| Y.8.027 PORODNÍ BOX 4 |  | 0
| 24,85 |  | 24.85
| Y.8.028 PORODNÍ BOX 3 |  | 0
| 27,69 |  | 27.69
| Y.8.029 VÝUKOVÁ MÍSTNOST |  | 0
| 15,4 |  | 15.4
| Y.8.030 PORODNÍ BOX 2 |  | 0
| 27,06 |  | 27.06
| Y.8.031 PORODNÍ BOX 1 |  | 0
| 22,86 |  | 22.86
| Y.8.037 PORODNÍ BOX 5 |  | 0
| 22,86 |  | 22.86
| Y.8.038 PORODNÍ BOX 6 |  | 0
| 26,56 |  | 26.56
| Y.8.039 PORODNÍ BOX 7 |  | 0
| 23,57 |  | 23.57
| Y.8.040 PORODNÍ BOX 8 |  | 0
| 21,15 |  | 21.15
| Y.8.041 SKLAD ZDR. MATERIÁLU |  | 0
| 22,7 |  | 22.7
| Y.8.045 ARO SKLAD + COS |  | 0
| 22,7 |  | 22.7
| Y.8.046 ODPOČINEK PERSONÁLU |  | 0
| 15,15 |  | 15.15
| Y.8.046a SKLAD ZDR. MATERIÁLU |  | 0
| 16,08 |  | 16.08
| Y.8.048 ČISTÝ SKLAD + PRÁDLO |  | 0
| 17,35 |  | 17.35
| Y.8.051 ARO STANIČNÍ + AN. SESTRA |  | 0
| 17,6 |  | 17.6
| Y.8.052 ARO PRACOVNA LÉKAŘE |  | 0
| 18,4 |  | 18.4
| Y.8.054 POKOJ 2L |  | 0
| 26,55 |  | 26.55
| Y.8.056 POKOJ 2L |  | 0
| 25,67 |  | 25.67
| Y.8.057 VYŠETŘOVNA |  | 0
| 18,27 |  | 18.27
| Y.8.058 POKOJ 1L |  | 0
| 16,22 |  | 16.22
| Y.8.059 STANIČNÍ SESTRA |  | 0
| 22,3 |  | 22.3
| Y.8.063 POKOJ 2L |  | 0
| 25,67 |  | 25.67
| Y.8.066 ČISTÍCÍ MÍSTNOST + ŠPINAVÉ PR. |  | 0
| 17,97 |  | 17.97
| Y.8.067 POKOJ 2L |  | 0
| 26,55 |  | 26.55
| Y.8.068 POKOJ 1L |  | 0
| 17 |  | 17
| Y.8.069 DENNÍ MÍSTNOST PERSONÁLU |  | 0
| 22 |  | 22
| Y.8.073 PRACOVNA LÉKAŘE NO |  | 0
| 19,1 |  | 19.1
| Y.8.074 PRACOVNA SESTER NEONATOLOGIE |  | 0
| 18,4 |  | 18.4
| Y.8.075 ČISTÝ SKLAD + PRÁDLO |  | 0
| 17,88 |  | 17.88
| Y.8.078 ARO SKLAD + COS |  | 0
| 21,9 |  | 21.9
| Y.8.083 SKLAD ZDR. MATERIÁLU |  | 0
| 15,19 |  | 15.19
| Y.8.083a ODPOČINEK PERSONÁLU |  | 0
| 15,25 |  | 15.25
| Y.8.083b VÝUKOVÁ MÍSTNOST |  | 0
| 15,4 |  | 15.4
| Y.8.084 PORODNÍ BOX 8 |  | 0
| 25,05 |  | 25.05
| Y.8.085 PORODNÍ BOX 7 |  | 0
| 26,82 |  | 26.82
| Y.8.086 PORODNÍ BOX 6 |  | 0
| 26,46 |  | 26.46
| Y.8.087 PORODNÍ BOX 5 |  | 0
| 22,86 |  | 22.86
| Y.8.090 STANIČNÍ SESTRA |  | 0
| 22,75 |  | 22.75
| Y.8.094 PORODNÍ BOX 1 |  | 0
| 22,96 |  | 22.96
| Y.8.095 PORODNÍ BOX 2 |  | 0
| 26,66 |  | 26.66
| Y.8.096 PORODNÍ BOX 3 |  | 0
| 27,02 |  | 27.02
| Y.8.097 PORODNÍ BOX 4 |  | 0
| 25,05 |  | 25.05
| Y.8.098 DENNÍ MÍSTNOST PERSONÁLU |  | 0
| 20,75 |  | 20.75
| Y.8.099 POHOTOVOSTNÍ POKOJ |  | 0
| 22,3 |  | 22.3
| Y.8.103 ODPAD |  | 0
| 17,33 |  | 17.33
| Y.8.104 ČISTÁ MANIPULACE + SANITÁŘKY |  | 0
| 20,3 |  | 20.3
| Y.8.105 VYŠETŘOVNA |  | 0
| 21,27 |  | 21.27
| Y.8.109 POKOJ 2L |  | 0
| 26,6 |  | 26.6
| Y.8.110 SKLAD + ČISTÉ PRÁDLO |  | 0
| 18,02 |  | 18.02
| Y.8.113 POKOJ 2L |  | 0
| 25,57 |  | 25.57
| Y.8.114 POKOJ 2L |  | 0
| 25,57 |  | 25.57
| Y.8.116 POKOJ 2L |  | 0
| 26,6 |  | 26.6
| Y.8.117 SKLAD ZDR. MATERIÁLU |  | 0
| 18,12 |  | 18.12
| Y.9.004a CHODBA |  | 0
| 10,98 |  | 10.98
| Y.9.004c CHODBA |  | 0
| 12,07 |  | 12.07
| Y.9.007a CHODBA |  | 0
| 10,98 |  | 10.98
| Y.9.007c CHODBA |  | 0
| 12,07 |  | 12.07
| Y.9.015 STANIČNÍ SESTRA GPK + NO |  | 0
| 24,3 |  | 24.3
| Y.9.016 VYŠETŘOVNA LÉKAŘSKÝ POKOJ |  | 0
| 22,48 |  | 22.48
| Y.9.017 ODPADY + ŠPINAVÉ PRÁDLO |  | 0
| 15,44 |  | 15.44
| Y.9.018 ČISTÍCÍ MÍSTNOST |  | 0
| 15,06 |  | 15.06
| Y.9.019 OBSERVAČNÍ BOX |  | 0
| 23,65 |  | 23.65
| Y.9.020 SESTERNA PŘÍPRAVNA |  | 0
| 21,45 |  | 21.45
| Y.9.030 POKOJ POOPERAČNÍ |  | 0
| 22,35 |  | 22.35
| Y.9.031 POKOJ 2L |  | 0
| 27,04 |  | 27.04
| Y.9.033 LAKTAČNÍ PORADNA |  | 0
| 16,2 |  | 16.2
| Y.9.034 POKOJ 2L |  | 0
| 25,8 |  | 25.8
| Y.9.035 POKOJ 2L |  | 0
| 22,06 |  | 22.06
| Y.9.038 PRACOVIŠTĚ NEONATOLOGIE |  | 0
| 25,46 |  | 25.46
| Y.9.039 SKLAD ZDR. MATERIÁLU |  | 0
| 18,15 |  | 18.15
| Y.9.040 POKOJ 1L |  | 0
| 20,36 |  | 20.36
| Y.9.041 POKOJ 1L |  | 0
| 20,3 |  | 20.3
| Y.9.042 POKOJ 1L |  | 0
| 20,3 |  | 20.3
| Y.9.043 POKOJ 1L |  | 0
| 20,3 |  | 20.3
| Y.9.044 POKOJ 1L |  | 0
| 20,3 |  | 20.3
| Y.9.045 POKOJ 1L |  | 0
| 20,3 |  | 20.3
| Y.9.046 POKOJ 1L |  | 0
| 20,3 |  | 20.3
| Y.9.047 SKLAD ZDR. MATERIÁLU |  | 0
| 21,02 |  | 21.02
| Y.9.048 POKOJ 1L |  | 0
| 20,3 |  | 20.3
| Y.9.049 POKOJ 1L |  | 0
| 20,3 |  | 20.3
| Y.9.050 POKOJ L1 |  | 0
| 20,3 |  | 20.3
| Y.9.051 POKOJ 1L |  | 0
| 20,3 |  | 20.3
| Y.9.052 DENNÍ MÍSTNOST PERSONÁLU |  | 0
| 22,3 |  | 22.3
| Y.9.053 INSPEKČNÍ POKOJ |  | 0
| 22,7 |  | 22.7
| Y.9.054 VÝUKOVÁ MÍSTNOST |  | 0
| 22,15 |  | 22.15
| Y.9.055 VÝUKOVÁ MÍSTNOST |  | 0
| 22,05 |  | 22.05
| Y.9.056 INSPEKČNÍ POKOJ |  | 0
| 22,7 |  | 22.7
| Y.9.057 DENNÍ MÍSTNOST PERSONÁLU |  | 0
| 22,28 |  | 22.28
| Y.9.058 POKOJ 1L |  | 0
| 20,3 |  | 20.3
| Y.9.059 POKOJ 1L |  | 0
| 20,3 |  | 20.3
| Y.9.060 POKOJ 1L |  | 0
| 20,3 |  | 20.3
| Y.9.061 POKOJ 1L |  | 0
| 20,3 |  | 20.3
| Y.9.062 SKLAD ZDR. MATERIÁLU |  | 0
| 22,71 |  | 22.71
| Y.9.063 POKOJ 1L |  | 0
| 20,3 |  | 20.3
| Y.9.064 POKOJ 1L |  | 0
| 20,3 |  | 20.3
| Y.9.065 POKOJ 1L |  | 0
| 20,3 |  | 20.3
| Y.9.066 POKOJ 1L |  | 0
| 20,3 |  | 20.3
| Y.9.067 POKOJ 1L |  | 0
| 20,3 |  | 20.3
| Y.9.068 POKOJ 1L |  | 0
| 20,3 |  | 20.3
| Y.9.069 POKOJ 1L |  | 0
| 20,16 |  | 20.16
| Y.9.070 SKLAD ZDR. MATERIÁLU |  | 0
| 18,55 |  | 18.55
| Y.9.071 PRACOVIŠTĚ NEONATOLOGIE |  | 0
| 24,76 |  | 24.76
| Y.9.074 POKOJ 2L |  | 0
| 26,1 |  | 26.1
| Y.9.075 POKOJ 2L |  | 0
| 21,7 |  | 21.7
| Y.9.077 LAKTAČNÍ PORADNA |  | 0
| 16,3 |  | 16.3
| Y.9.078 POKOJ 2L |  | 0
| 26,94 |  | 26.94
| Y.9.079 POKOJ POOPERAČNÍ |  | 0
| 22,35 |  | 22.35
| Y.9.080 SESTERNA PŘÍPRAVNA |  | 0
| 21,9 |  | 21.9
| Y.9.090 OBSERVAČNÍ BOX |  | 0
| 23,45 |  | 23.45
| Y.9.091 ČISTÍCÍ MÍSTNOST |  | 0
| 15,18 |  | 15.18
| Y.9.092 ODPADY + ŠPINAVÉ PRÁDLO |  | 0
| 15,8 |  | 15.8
| Y.9.093 VYŠETŘOVNA LÉKAŘSKÝ POKOJ |  | 0
| 21,8 |  | 21.8
| Y.9.094 STANIČNÍ SESTRA GPK + NO |  | 0
| 21,3 |  | 21.3
| Y.9.096 PRACOVNA LÉKAŘŮ |  | 0
| 22,05 |  | 22.05
| Y.9.097 PRACOVNA LÉKAŘŮ |  | 0
| 22,7 |  | 22.7
| Y.9.099 VÝUKOVÁ MÍSTNOST |  | 0
| 29,4 |  | 29.4
| Y.9.103 MATRIKA |  | 0
| 22,7 |  | 22.7
| Y.9.104 POHOTOVOSTNÍ POKOJ |  | 0
| 22,05 |  | 22.05
| Y.9.106 STANIČNÍ SESTRA NO |  | 0
| 13,32 |  | 13.32
| Y.9.107 STANIČNÍ SESTRA NO |  | 0
| 13,32 |  | 13.32
| Y.01.004a CHODBA |  | 0
| 10,98*0,3 |  | 3.294
| Y.1.003 CHODBA |  | 0
| 20,27*0,3 |  | 6.081
| Y.1.004a CHODBA |  | 0
| 10,98*0,3 |  | 3.294
| Y.1.004b CHODBA |  | 0
| 12,93*0,3 |  | 3.879
| Y.1.005 CHODBA |  | 0
| 70,9*0,3 |  | 21.27
| Y.1.007a CHODBA |  | 0
| 10,98*0,3 |  | 3.294
| Y.1.007b CHODBA |  | 0
| 14,32*0,3 |  | 4.296
| Y.01.013 SKLAD ČISTÉHO PRÁDLA |  | 0
| 34,37 |  | 34.37
| Y.01.014a WC |  | 0
| 31,47 |  | 31.47
| Y.01.014a.1 WC |  | 0
| 15,60 |  | 15.6
| Y.01.014a.2 WC |  | 0
| 15,60 |  | 15.6
| Y.01.014a.3 WC |  | 0
| 15,60 |  | 15.6
| Y.01.014b SPRCHA |  | 0
| 53,55 |  | 53.55
| Y.01.016a WC |  | 0
| 32,89 |  | 32.89
| Y.01.016a.1 WC |  | 0
| 13,52 |  | 13.52
| Y.01.016a.2 WC |  | 0
| 13,52 |  | 13.52
| Y.01.016a.3 WC |  | 0
| 13,52 |  | 13.52
| Y.01.016a.4 WC |  | 0
| 13,52 |  | 13.52
| Y.01.016b SPRCHA |  | 0
| 78,65 |  | 78.65
| Y.01.017a WC |  | 0
| 32,89 |  | 32.89
| Y.01.017a.1 WC |  | 0
| 13,52 |  | 13.52
| Y.01.017a.2 WC |  | 0
| 13,52 |  | 13.52
| Y.01.017a.3 WC |  | 0
| 13,52 |  | 13.52
| Y.01.017a.4 WC |  | 0
| 13,52 |  | 13.52
| Y.01.017b SPRCHA |  | 0
| 78,65 |  | 78.65
| Y.01.018a WC |  | 0
| 32,89 |  | 32.89
| Y.01.018a.1 WC |  | 0
| 13,52 |  | 13.52
| Y.01.018a.2 WC |  | 0
| 13,52 |  | 13.52
| Y.01.018a.3 WC |  | 0
| 13,52 |  | 13.52
| Y.01.018a.4 WC |  | 0
| 13,52 |  | 13.52
| Y.01.018b SPRCHA |  | 0
| 78,65 |  | 78.65
| Y.01.019a WC |  | 0
| 32,89 |  | 32.89
| Y.01.019a.1 WC |  | 0
| 13,52 |  | 13.52
| Y.01.019a.2 WC |  | 0
| 13,52 |  | 13.52
| Y.01.019a.3 WC |  | 0
| 13,52 |  | 13.52
| Y.01.019a.4 WC |  | 0
| 13,52 |  | 13.52
| Y.01.019b SPRCHA |  | 0
| 78,65 |  | 78.65
| Y.01.020 ÚKLID |  | 0
| 50,23 |  | 50.23
| Y.01.021 PRAČKA + SUŠIČKA |  | 0
| 35,54 |  | 35.54
| Y.01.022a WC - PŘEDSÍŇ |  | 0
| 28,80 |  | 28.8
| Y.01.022a.1 SPRCHA |  | 0
| 16,20 |  | 16.2
| Y.01.022a.2 WC |  | 0
| 22,05 |  | 22.05
| Y.01.022a.3 WC |  | 0
| 16,95 |  | 16.95
| Y.01.022b SPRCHA |  | 0
| 21,90 |  | 21.9
| Y.01.025 SKLAD ZDR. MATERIÁLU |  | 0
| 20,23 |  | 20.23
| Y.01.026 ČISTÍCÍ MÍSTNOST |  | 0
| 21,53 |  | 21.53
| Y.01.029 KOUPELNA WC |  | 0
| 21,45 |  | 21.45
| Y.01.031 ÚPRAVNA VODY |  | 0
| 18,67 |  | 18.67
| Y.01.033 PŘEDSÍŇ |  | 0
| 18,20 |  | 18.2
| Y.01.033a WC PERSONÁL |  | 0
| 17,03 |  | 17.03
| Y.01.033b SPRCHA PERSONÁL |  | 0
| 15,81 |  | 15.81
| Y.1.020 WC PACIENTI INV. + PŘEBAL. |  | 0
| 25,14 |  | 25.14
| Y.1.021 ÚKLID |  | 0
| 28,86 |  | 28.86
| Y.1.022 WC PACIENTI ŽENY - PŘEDSÍŃ |  | 0
| 25,48 |  | 25.48
| Y.1.022a WC PACIENTI ŽENY |  | 0
| 20,54 |  | 20.54
| Y.1.022b WC PACIENTI ŽENY |  | 0
| 13,47 |  | 13.47
| Y.1.022c WC PACIENTI ŽENY |  | 0
| 13,47 |  | 13.47
| Y.1.024a WC |  | 0
| 14,17 |  | 14.17
| Y.1.024b WC PŘEDSÍŃ |  | 0
| 14,38 |  | 14.38
| Y.1.024c SPRCHA |  | 0
| 14,43 |  | 14.43
| Y.1.024d WC |  | 0
| 14,25 |  | 14.25
| Y.1.024e WC PŘEDSÍŃ |  | 0
| 14,35 |  | 14.35
| Y.1.024f SPRCHA |  | 0
| 14,35 |  | 14.35
| Y.1.026a WC INV. PERS. |  | 0
| 21,32 |  | 21.32
| Y.1.033a KOUPELNA |  | 0
| 21,19 |  | 21.19
| Y.1.034 ODPAD |  | 0
| 17,91 |  | 17.91
| Y.1.035 WC PACIENTI MUŽI - PŘEDSÍŃ |  | 0
| 25,48 |  | 25.48
| Y.1.035a WC PACIENTI MUŽI |  | 0
| 23,56 |  | 23.56
| Y.1.035b WC PACIENTI MUŽI |  | 0
| 11,96 |  | 11.96
| Y.1.035c WC PACIENTI MUŽI |  | 0
| 11,96 |  | 11.96
| Y.1.036 WC PACIENTI INV. + PŘEBAL. |  | 0
| 25,14 |  | 25.14
| Y.1.037 ÚKLID |  | 0
| 21,40 |  | 21.4
| Y.1.044 ČISTÍCÍ M. |  | 0
| 30,91 |  | 30.91
| Y.1.046 ÚKLID |  | 0
| 20,67 |  | 20.67
| Y.1.047 WC PERS. INV. |  | 0
| 20,80 |  | 20.8
| Y.1.048 WC PERSONÁL ŽENY |  | 0
| 15,44 |  | 15.44
| Y.1.048a WC PERSONÁL ŽENY- PŘEDSÍŃ |  | 0
| 15,44 |  | 15.44
| Y.1.049 WC PERSONÁL - PŘEDSÍŇ |  | 0
| 15,44 |  | 15.44
| Y.1.049a WC PERSONÁL |  | 0
| 15,44 |  | 15.44
| Y.1.053a SPRCHA - PŘEDSÍŇ |  | 0
| 20,80 |  | 20.8
| Y.1.053b SPRCHA PERSONÁL |  | 0
| 15,34 |  | 15.34
| Y.1.056 WC DOPROVOD - PŘED. |  | 0
| 17,60 |  | 17.6
| Y.1.056a WC DOPROVOD |  | 0
| 16,33 |  | 16.33
| Y.1.058 WC PACIENTI INV. + PŘEBAL. |  | 0
| 23,82 |  | 23.82
| Y.1.060 WC PACIENTI ŽENY - PŘEDSÍŃ |  | 0
| 26,52 |  | 26.52
| Y.1.060a WC PACIENTI ŽENY |  | 0
| 22,13 |  | 22.13
| Y.1.060a.1 WC PACIENTI ŽENY |  | 0
| 12,74 |  | 12.74
| Y.1.060a.2 WC PACIENTI ŽENY |  | 0
| 12,74 |  | 12.74
| Y.2.029 SPRCHA PERSONÁL MUŽI |  | 0
| 19,63 |  | 19.63
| Y.2.030 SPRCHA PERSONÁL ŽENY |  | 0
| 17,81 |  | 17.81
| Y.2.031 WC PERS. INV. |  | 0
| 21,45 |  | 21.45
| Y.2.032 WC PERSONÁL ŽENY - PŘEDSÍŃ |  | 0
| 15,21 |  | 15.21
| Y.2.032a WC PERSONÁL.ŽENY |  | 0
| 15,99 |  | 15.99
| Y.2.035 ÚKLID |  | 0
| 28,08 |  | 28.08
| Y.2.042 WC PACIENTI MUŽI - PŘEDSÍŃ |  | 0
| 17,68 |  | 17.68
| Y.2.042a WC PACIENTI MUŽI |  | 0
| 13,91 |  | 13.91
| Y.2.042b WC PACIENTI MUŽI |  | 0
| 14,33 |  | 14.33
| Y.2.043 WC PACIENTI ŽENY - PŘEDSÍŃ |  | 0
| 35,05 |  | 35.05
| Y.2.043a WC PACIENTI ŽENY |  | 0
| 13,00 |  | 13
| Y.2.043b WC PACIENTI ŽENY |  | 0
| 15,11 |  | 15.11
| Y.2.044 WC PACIENTI INV. |  | 0
| 24,83 |  | 24.83
| Y.2.048 WC PERS. INV. |  | 0
| 22,44 |  | 22.44
| Y.2.052b WC PACIENTI |  | 0
| 18,80 |  | 18.8
| Y.2.053 WC PACIENTI ŽENY - PŘEDSÍŃ |  | 0
| 14,38 |  | 14.38
| Y.2.053a WC PACIENTI ŽENY |  | 0
| 14,38 |  | 14.38
| Y.2.054 WC PACIENTI INV. |  | 0
| 20,62 |  | 20.62
| Y.2.061 ÚKLID |  | 0
| 24,13 |  | 24.13
| Y.2.064 WC PERSONÁL MUŽI |  | 0
| 22,98 |  | 22.98
| Y.2.064b WC PERS. MUŽI |  | 0
| 13,94 |  | 13.94
| Y.2.064c SPRCHA PERS. MUŽI |  | 0
| 13,94 |  | 13.94
| Y.2.065 WC PERSONÁL ŽENY |  | 0
| 22,91 |  | 22.91
| Y.2.065a WC PERS. ŽENY |  | 0
| 13,94 |  | 13.94
| Y.2.065c SPRCHA PERS. ŽENY |  | 0
| 13,94 |  | 13.94
| Y.2.070a ČISTÍCÍ MÍSTNOST |  | 0
| 35,57 |  | 35.57
| Y.2.071 WC PERS. INV. |  | 0
| 21,58 |  | 21.58
| Y.2.072 WC PERSONÁL ŽENY |  | 0
| 22,96 |  | 22.96
| Y.2.072a WC PERSONÁL ŽENY |  | 0
| 11,88 |  | 11.88
| Y.2.072b WC PERSONÁL ŽENY |  | 0
| 11,88 |  | 11.88
| Y.2.075 WC PACIENTI MUŽI |  | 0
| 16,04 |  | 16.04
| Y.2.075a WC PACIENTI MUŽI |  | 0
| 13,73 |  | 13.73
| Y.2.076 WC PACIENTI INV. |  | 0
| 21,89 |  | 21.89
| Y.2.077 WC PACIENTI ŽENY |  | 0
| 16,38 |  | 16.38
| Y.2.077a WC PACIENTI ŽENY |  | 0
| 13,73 |  | 13.73
| Y.3.020 WC PERSONÁL - PŘEDSÍŇ |  | 0
| 15,08 |  | 15.08
| Y.3.020a WC PERSONÁL |  | 0
| 13,68 |  | 13.68
| Y.3.021 SPRCHA PERSONÁL |  | 0
| 15,08 |  | 15.08
| Y.3.023 SKLAD ŠPINAVÉHO PRÁDLA |  | 0
| 23,35 |  | 23.35
| Y.3.024 ODPAD |  | 0
| 31,10 |  | 31.1
| Y.3.027 WC PERSONÁL - PŘEDSÍŇ |  | 0
| 14,61 |  | 14.61
| Y.3.027a WC PERSONÁL |  | 0
| 14,66 |  | 14.66
| Y.3.037 BEZBARIÉROVÉ WC |  | 0
| 21,01 |  | 21.01
| Y.3.040 ÚKLID |  | 0
| 17,52 |  | 17.52
| Y.3.041 WC PERSONÁL INV. |  | 0
| 21,32 |  | 21.32
| Y.3.045a KOUPELNA |  | 0
| 21,63 |  | 21.63
| Y.3.046a KOUPELNA |  | 0
| 21,63 |  | 21.63
| Y.3.047a BEZBARIÉROVÁ KOUPELNA |  | 0
| 25,79 |  | 25.79
| Y.3.049 ÚKLID |  | 0
| 21,84 |  | 21.84
| Y.3.061 WC PACIENTI |  | 0
| 23,40 |  | 23.4
| Y.3.061a WC PACIENTI - PŘEDSÍŇ |  | 0
| 14,30 |  | 14.3
| Y.3.062 WC INV. |  | 0
| 27,27 |  | 27.27
| Y.3.066 WC DOPROVOD - MUŽI |  | 0
| 21,74 |  | 21.74
| Y.3.066 WC PACIENTI INV. |  | 0
| 21,58 |  | 21.58
| Y.3.066a WC DOPROVOD-MUŽI |  | 0
| 11,18 |  | 11.18
| Y.3.066b WC DOPROVOD-MUŽI |  | 0
| 11,18 |  | 11.18
| Y.3.068 WC PERSONÁL-ŽENY |  | 0
| 15,86 |  | 15.86
| Y.3.068a WC PERSONÁL-ŽENY |  | 0
| 15,86 |  | 15.86
| Y.3.069 WC PERS. INV. |  | 0
| 21,58 |  | 21.58
| Y.3.071 ÚKLID |  | 0
| 21,14 |  | 21.14
| Y.3.076a SPRCHA PERSONÁL - PŘEDSÍŇ |  | 0
| 20,80 |  | 20.8
| Y.3.076b SPRCHA PERSONÁL |  | 0
| 15,34 |  | 15.34
| Y.3.078 ONKO ODPAD |  | 0
| 18,57 |  | 18.57
| Y.3.093 WC PACIENTI INV. |  | 0
| 20,98 |  | 20.98
| Y.3.094 WC PACIENTI - PŘEDSÍŇ |  | 0
| 15,39 |  | 15.39
| Y.3.094a WC PACIENTI |  | 0
| 13,75 |  | 13.75
| Y.3.098 PACIENTY WC INV. |  | 0
| 26,62 |  | 26.62
| Y.3.099 ČISTÍCÍ MÍST. |  | 0
| 27,33 |  | 27.33
| Y.3.100 WC PERS. PŘEDSÍŇ |  | 0
| 17,03 |  | 17.03
| Y.3.100a WC PERS. |  | 0
| 16,61 |  | 16.61
| Y.3.101 ČISTÍCÍ MÍST. |  | 0
| 26,81 |  | 26.81
| Y.3.102 WC PERSONÁL-PŘEDSÍŇ |  | 0
| 17,68 |  | 17.68
| Y.3.102a WC PERSONÁL |  | 0
| 13,47 |  | 13.47
| Y.3.103 ÚKLID |  | 0
| 21,14 |  | 21.14
| Y.3.107 WC PACIENTI - PŘEDSÍŇ |  | 0
| 15,57 |  | 15.57
| Y.3.107a WC PACIENTI |  | 0
| 16,87 |  | 16.87
| Y.3.109a WC PERSONÁL - PŘEDSÍŇ |  | 0
| 15,03 |  | 15.03
| Y.3.109b SPRCHA |  | 0
| 15,57 |  | 15.57
| Y.3.109c WC ŽENY PERS. |  | 0
| 15,00 |  | 15
| Y.3.109d PŘEVL. KABINA |  | 0
| 12,79 |  | 12.79
| Y.3.109e PŘEVL. KABINA |  | 0
| 12,79 |  | 12.79
| Y.3.110a WC PERSONÁL-PŘESÍŇ |  | 0
| 15,08 |  | 15.08
| Y.3.110b WC PERSONÁL |  | 0
| 20,54 |  | 20.54
| Y.3.118 ČISTÍCÍ MÍSTNOST |  | 0
| 34,87 |  | 34.87
| Y.1.035b WC PACIENTI MUŽI |  | 0
| 1,28 |  | 1.28
| Y.1.035c WC PACIENTI MUŽI |  | 0
| 1,28 |  | 1.28
| Y.1.036 WC PACIENTI INV. + PŘEBAL. |  | 0
| 5,75 |  | 5.75
| Y.1.037 ÚKLID |  | 0
| 3,88 |  | 3.88
| Y.1.046 ÚKLID |  | 0
| 3,95 |  | 3.95
| Y.1.047 WC PERS. INV. |  | 0
| 3,98 |  | 3.98
| Y.1.048 WC PERSONÁL ŽENY |  | 0
| 1,92 |  | 1.92
| Y.1.048a WC PERSONÁL ŽENY- PŘEDSÍŃ |  | 0
| 1,92 |  | 1.92
| Y.1.049 WC PERSONÁL - PŘEDSÍŇ |  | 0
| 1,92 |  | 1.92
| Y.1.049a WC PERSONÁL |  | 0
| 1,92 |  | 1.92
| Y.1.053a SPRCHA - PŘEDSÍŇ |  | 0
| 4 |  | 4
| Y.1.053b SPRCHA PERSONÁL |  | 0
| 1,9 |  | 1.9
| Y.1.056 WC DOPROVOD - PŘED. |  | 0
| 2,8 |  | 2.8
| Y.1.056a WC DOPROVOD |  | 0
| 2,33 |  | 2.33
| Y.1.058 WC PACIENTI INV. + PŘEBAL. |  | 0
| 5,24 |  | 5.24
| Y.1.060 WC PACIENTI ŽENY - PŘEDSÍŃ |  | 0
| 5,15 |  | 5.15
| Y.1.060a WC PACIENTI ŽENY |  | 0
| 4,51 |  | 4.51
| Y.1.060a.1 WC PACIENTI ŽENY |  | 0
| 1,43 |  | 1.43
| Y.1.060a.2 WC PACIENTI ŽENY |  | 0
| 1,43 |  | 1.43
| Y.2.004 CHODBA |  | 0
| 57,04 |  | 57.04
| Y.2.004a CHODBA |  | 0
| 7,48 |  | 7.48
| Y.2.007 CHODBA |  | 0
| 57,04 |  | 57.04
| Y.2.007a CHODBA |  | 0
| 7,86 |  | 7.86
| Y.2.008 SCHODIŠTĚ |  | 0
| 40,66 |  | 40.66
| Y.2.009 CHODBA |  | 0
| 13 |  | 13
| Y.2.009 SCHODIŠTĚ |  | 0
| 40,62 |  | 40.62
| Y.2.029 SPRCHA PERSONÁL MUŽI |  | 0
| 3,47 |  | 3.47
| Y.2.030 SPRCHA PERSONÁL ŽENY |  | 0
| 2,86 |  | 2.86
| Y.2.031 WC PERS. INV. |  | 0
| 4,25 |  | 4.25
| Y.2.032 WC PERSONÁL ŽENY - PŘEDSÍŃ |  | 0
| 1,88 |  | 1.88
| Y.2.032a WC PERSONÁL.ŽENY |  | 0
| 2,1 |  | 2.1
| Y.2.035 ÚKLID |  | 0
| 5,61 |  | 5.61
| Y.2.042 WC PACIENTI MUŽI - PŘEDSÍŃ |  | 0
| 2,8 |  | 2.8
| Y.2.042a WC PACIENTI MUŽI |  | 0
| 1,64 |  | 1.64
| Y.2.042b WC PACIENTI MUŽI |  | 0
| 1,78 |  | 1.78
| Y.2.043 WC PACIENTI ŽENY - PŘEDSÍŃ |  | 0
| 9,14 |  | 9.14
| Y.2.043a WC PACIENTI ŽENY |  | 0
| 1,5 |  | 1.5
| Y.2.043b WC PACIENTI ŽENY |  | 0
| 1,97 |  | 1.97
| Y.2.044 WC PACIENTI INV. |  | 0
| 5,35 |  | 5.35
| Y.2.048 WC PERS. INV. |  | 0
| 4,58 |  | 4.58
| Y.2.052b WC PACIENTI |  | 0
| 3,27 |  | 3.27
| Y.2.053 WC PACIENTI ŽENY - PŘEDSÍŃ |  | 0
| 1,72 |  | 1.72
| Y.2.053a WC PACIENTI ŽENY |  | 0
| 1,72 |  | 1.72
| Y.2.054 WC PACIENTI INV. |  | 0
| 3,9 |  | 3.9
| Y.2.061 ÚKLID |  | 0
| 5,06 |  | 5.06
| Y.2.064 WC PERSONÁL MUŽI |  | 0
| 4,84 |  | 4.84
| Y.2.064b WC PERS. MUŽI |  | 0
| 1,64 |  | 1.64
| Y.2.064c SPRCHA PERS. MUŽI |  | 0
| 1,64 |  | 1.64
| Y.2.065 WC PERSONÁL ŽENY |  | 0
| 4,8 |  | 4.8
| Y.2.065a WC PERS. ŽENY |  | 0
| 1,64 |  | 1.64
| Y.2.065c SPRCHA PERS. ŽENY |  | 0
| 1,64 |  | 1.64
| Y.2.071 WC PERS. INV. |  | 0
| 4,3 |  | 4.3
| Y.2.072 WC PERSONÁL ŽENY |  | 0
| 4,85 |  | 4.85
| Y.2.072a WC PERSONÁL ŽENY |  | 0
| 1,31 |  | 1.31
| Y.2.072b WC PERSONÁL ŽENY |  | 0
| 1,31 |  | 1.31
| Y.2.075 WC PACIENTI MUŽI |  | 0
| 2,26 |  | 2.26
| Y.2.075a WC PACIENTI MUŽI |  | 0
| 1,61 |  | 1.61
| Y.2.076 WC PACIENTI INV. |  | 0
| 4,38 |  | 4.38
| Y.2.077 WC PACIENTI ŽENY |  | 0
| 2,38 |  | 2.38
| Y.2.077a WC PACIENTI ŽENY |  | 0
| 1,61 |  | 1.61
| Y.3.004 CHODBA |  | 0
| 57,05 |  | 57.05
| Y.3.004a CHODBA |  | 0
| 7,48 |  | 7.48
| Y.3.007 CHODBA |  | 0
| 57,05 |  | 57.05
| Y.3.007a CHODBA |  | 0
| 7,48 |  | 7.48
| Y.3.007b CHODBA |  | 0
| 9,09 |  | 9.09
| Y.3.008 SCHODIŠTĚ |  | 0
| 40,66 |  | 40.66
| Y.3.009 SCHODIŠTĚ |  | 0
| 40,66 |  | 40.66
| Y.3.020 WC PERSONÁL - PŘEDSÍŇ |  | 0
| 1,85 |  | 1.85
| Y.3.020a WC PERSONÁL |  | 0
| 1,6 |  | 1.6
| Y.3.021 SPRCHA PERSONÁL |  | 0
| 1,85 |  | 1.85
| Y.3.027 WC PERSONÁL - PŘEDSÍŇ |  | 0
| 1,76 |  | 1.76
| Y.3.027a WC PERSONÁL |  | 0
| 1,78 |  | 1.78
| Y.3.037 BEZBARIÉROVÉ WC |  | 0
| 4,05 |  | 4.05
| Y.3.119a BEZBARIÉROVÉ WC |  | 0
| 20,85 |  | 20.85
| Y.3.120 ÚKLID |  | 0
| 24,28 |  | 24.28
| Y.3.122 WC PACIENTI - ŽENY |  | 0
| 27,20 |  | 27.2
| Y.3.122a WC PAC. ŽENY |  | 0
| 11,18 |  | 11.18
| Y.3.122b WC PAC. ŽENY |  | 0
| 11,18 |  | 11.18
| Y.3.122c WC PAC. ŽENY |  | 0
| 11,18 |  | 11.18
| Y.4.022 PŘELŮŽKOVÁNÍ |  | 0
| 65,78 |  | 65.78
| Y.4.023 SANITÁŘI |  | 0
| 27,60 |  | 27.6
| Y.4.024 DOSPÁVÁNÍ |  | 0
| 84,66 |  | 84.66
| Y.4.025 MYTÍ OP. DESEK |  | 0
| 41,60 |  | 41.6
| Y.4.033 WC PERSONÁL ŽENY - PŘEDSÍŇ |  | 0
| 16,25 |  | 16.25
| Y.4.033a WC PERSONÁL ŽENY |  | 0
| 16,12 |  | 16.12
| Y.4.034 WC PERSONÁL MUŽI - PŘEDSÍŇ |  | 0
| 16,12 |  | 16.12
| Y.4.034a WC PERSONÁL MUŽI |  | 0
| 16,12 |  | 16.12
| Y.4.042 MATERIÁLOVÝ FILTR |  | 0
| 33,88 |  | 33.88
| Y.4.044 ODPADY |  | 0
| 28,76 |  | 28.76
| Y.4.045 ÚKLID+ČISTÍCÍ MÍSTNOST |  | 0
| 31,54 |  | 31.54
| Y.4.047 WC PERSONÁL ŽENY - PŘEDSÍŇ |  | 0
| 15,73 |  | 15.73
| Y.4.047a WC PERSONÁL ŽENY |  | 0
| 13,52 |  | 13.52
| Y.4.048 WC PERSONÁL MUŽI - PŘEDSÍŇ |  | 0
| 16,04 |  | 16.04
| Y.4.048a WC PERSONÁL MUŽI |  | 0
| 13,83 |  | 13.83
| Y.4.053 NEČISTÁ ČÁST |  | 0
| 18,36 |  | 18.36
| Y.4.053a FILTR - WC MUŽI |  | 0
| 56,16 |  | 56.16
| Y.4.056 NEČISTÁ ČÁST |  | 0
| 18,02 |  | 18.02
| Y.4.056a FILTR-WC-ŽENY |  | 0
| 61,33 |  | 61.33
| Y.4.059 ÚPRAV.VODY + V. M. |  | 0
| 23,35 |  | 23.35
| Y.4.060 WC PERS. INV. |  | 0
| 27,92 |  | 27.92
| Y.4.061 ODPAD |  | 0
| 24,23 |  | 24.23
| Y.4.062 WC PERSONÁL ŽENY - PŘEDSÍŇ |  | 0
| 16,74 |  | 16.74
| Y.4.062a WC PERSONÁL ŽENY |  | 0
| 14,56 |  | 14.56
| Y.4.062b SPRCHA PERSONÁL ŽENY |  | 0
| 16,12 |  | 16.12
| Y.4.063 TECHNICKÁ MÍSTNOST 2 |  | 0
| 24,65 |  | 24.65
| Y.4.068a WC PERSONÁL - PŘEDSÍŇ |  | 0
| 19,89 |  | 19.89
| Y.4.068b WC PERSONÁL |  | 0
| 13,05 |  | 13.05
| Y.4.068c SPRCHA PERSONÁL |  | 0
| 14,35 |  | 14.35
| Y.4.069 ÚKLID |  | 0
| 20,46 |  | 20.46
| Y.4.079 ČISTÍCÍ MÍSTNOST |  | 0
| 34,97 |  | 34.97
| Y.4.080a WC PERSONÁL - PŘEDSÍŇ |  | 0
| 15,34 |  | 15.34
| Y.4.080b WC PERSONÁL |  | 0
| 15,34 |  | 15.34
| Y.4.082 WC PERSONÁL - PŘEDSÍŇ |  | 0
| 15,47 |  | 15.47
| Y.4.082a SPRCHA PERSONÁL |  | 0
| 14,95 |  | 14.95
| Y.4.082b WC PERSONÁL |  | 0
| 14,95 |  | 14.95
| Y.4.087 ASIST. SPRCHA WC PACIENTY |  | 0
| 35,72 |  | 35.72
| Y.4.094 WC PERS. INV. |  | 0
| 21,32 |  | 21.32
| Y.4.099a BEZB. KOUPELNA |  | 0
| 25,66 |  | 25.66
| Y.4.101a KOUPELNA |  | 0
| 26,10 |  | 26.1
| Y.4.104a KOUPELNA |  | 0
| 26,31 |  | 26.31
| Y.4.111a BEZB. KOUPELNA |  | 0
| 26,13 |  | 26.13
| Y.4.115a WC PERSONÁL ŽENY |  | 0
| 20,75 |  | 20.75
| Y.4.115b WC PERSONÁL ŽENY |  | 0
| 15,78 |  | 15.78
| Y.4.116 ÚKLID |  | 0
| 15,57 |  | 15.57
| Y.4.117a KOUPELNA |  | 0
| 23,76 |  | 23.76
| Y.4.118a WC PERSONÁL MUŽI |  | 0
| 21,89 |  | 21.89
| Y.4.118b WC PERSONÁL MUŽI |  | 0
| 15,78 |  | 15.78
| Y.4.119a KOUPELNA |  | 0
| 20,80 |  | 20.8
| Y.4.120a KOUPELNA |  | 0
| 20,80 |  | 20.8
| Y.4.122a KOUPELNA |  | 0
| 20,80 |  | 20.8
| Y.4.123a KOUPELNA |  | 0
| 20,80 |  | 20.8
| Y.4.125a KOUPELNA |  | 0
| 20,80 |  | 20.8
| Y.4.126a KOUPELNA |  | 0
| 20,28 |  | 20.28
| Y.5.018 ODPADY+ ŠPINAVÉ PRÁDLO |  | 0
| 36,46 |  | 36.46
| Y.5.023 WC PERSONÁL ŽENY - PŘEDSÍŇ |  | 0
| 20,41 |  | 20.41
| Y.5.023a WC PERSONÁL ŽENY |  | 0
| 20,28 |  | 20.28
| Y.5.024 WC PERS. INV. |  | 0
| 26,91 |  | 26.91
| Y.5.026 ASIST. KOUPELNA |  | 0
| 29,73 |  | 29.73
| Y.5.029a KOUPELNA |  | 0
| 24,96 |  | 24.96
| Y.5.031a KOUPELNA |  | 0
| 23,06 |  | 23.06
| Y.5.032a KOUPELNA |  | 0
| 22,49 |  | 22.49
| Y.5.033a KOUPELNA |  | 0
| 27,87 |  | 27.87
| Y.5.034 ČISTÍCÍ MÍSTNOST |  | 0
| 43,35 |  | 43.35
| Y.5.036a KOUPELNA |  | 0
| 27,87 |  | 27.87
| Y.5.037 ÚKLID |  | 0
| 28,92 |  | 28.92
| Y.5.038a KOUPELNA |  | 0
| 20,13 |  | 20.13
| Y.5.039a KOUPELNA |  | 0
| 20,01 |  | 20.01
| Y.5.041a KOUPELNA |  | 0
| 22,13 |  | 22.13
| Y.5.042a KOUPELNA |  | 0
| 25,48 |  | 25.48
| Y.5.043a KOUPELNA |  | 0
| 23,40 |  | 23.4
| Y.5.045a KOUPELNA |  | 0
| 21,36 |  | 21.36
| Y.5.047a SPRCHA PERSONÁL - PŘEDSÍŇ |  | 0
| 23,14 |  | 23.14
| Y.5.047b SPRCHA PERSONÁL |  | 0
| 17,16 |  | 17.16
| Y.5.054 WC PERSONÁL-MUŽI |  | 0
| 17,29 |  | 17.29
| Y.5.054a WC PERSONÁL-MUŽI |  | 0
| 15,44 |  | 15.44
| Y.5.055 WC PERSONÁL-ŽENY |  | 0
| 17,29 |  | 17.29
| Y.5.055a WC PER.-ŽENY |  | 0
| 15,44 |  | 15.44
| Y.5.055b SPRCHA-ŽENY |  | 0
| 16,38 |  | 16.38
| Y.5.058 ÚKLID |  | 0
| 21,06 |  | 21.06
| Y.5.063a SPRCHA PERSONÁL - PŘEDSÍŇ |  | 0
| 21,15 |  | 21.15
| Y.5.063b SPRCHA PERSONÁL |  | 0
| 15,75 |  | 15.75
| Y.5.064a KOUPELNA |  | 0
| 23,14 |  | 23.14
| Y.5.065a KOUPELNA |  | 0
| 23,14 |  | 23.14
| Y.5.067a KOUPELNA |  | 0
| 25,48 |  | 25.48
| Y.5.068a KOUPELNA |  | 0
| 23,40 |  | 23.4
| Y.5.069a KOUPELNA |  | 0
| 24,15 |  | 24.15
| Y.5.071a KOUPELNA |  | 0
| 23,01 |  | 23.01
| Y.5.072a KOUPELNA |  | 0
| 22,62 |  | 22.62
| Y.5.073 ÚKLID |  | 0
| 23,60 |  | 23.6
| Y.5.074a KOUPELNA |  | 0
| 27,59 |  | 27.59
| Y.5.075 ASIST. LÁZEŇ |  | 0
| 26,68 |  | 26.68
| Y.5.076a KOUPELNA |  | 0
| 27,59 |  | 27.59
| Y.5.077 ČISTÍCÍ MÍSTNOST |  | 0
| 36,76 |  | 36.76
| Y.5.078a KOUPELNA |  | 0
| 23,01 |  | 23.01
| Y.5.079a KOUPELNA |  | 0
| 23,01 |  | 23.01
| Y.5.080 FILTR |  | 0
| 21,88 |  | 21.88
| Y.5.081a KOUPELNA |  | 0
| 24,62 |  | 24.62
| Y.5.083 ASIST. KOUPELNA |  | 0
| 30,37 |  | 30.37
| Y.5.085 WC PERS. INV. |  | 0
| 26,70 |  | 26.7
| Y.5.086 WC PERSONÁL MUŽI |  | 0
| 20,20 |  | 20.2
| Y.5.086a WC PERSONÁL MUŽI |  | 0
| 20,33 |  | 20.33
| Y.5.092 ODPADY+ ŠPINAVÉ PRÁDLO |  | 0
| 39,70 |  | 39.7
| Y.5.098 SPRCHA PERSONÁL |  | 0
| 15,60 |  | 15.6
| Y.5.098a SPRCHA PERSONÁL |  | 0
| 15,34 |  | 15.34
| Y.5.099 WC PERSONÁL ŽENY |  | 0
| 15,60 |  | 15.6
| Y.5.099a WC PERSONÁL ŽENY |  | 0
| 14,56 |  | 14.56
| Y.5.102 WC PERS. INV. |  | 0
| 21,06 |  | 21.06
| Y.5.108 WC PERS. ŽENY - PŘEDSÍŇ |  | 0
| 13,78 |  | 13.78
| Y.5.108a WC PERSONÁL ŽENY |  | 0
| 13,78 |  | 13.78
| Y.5.108b WC PERSONÁL ŽENY |  | 0
| 13,78 |  | 13.78
| Y.6.012c WC PERSONÁL - PŘEDSÍŇ |  | 0
| 15,34 |  | 15.34
| Y.6.012d WC PERSONÁL |  | 0
| 15,34 |  | 15.34
| Y.6.013 ODPADY |  | 0
| 29,85 |  | 29.85
| Y.6.014 PRÁDELNA |  | 0
| 23,40 |  | 23.4
| Y.6.021a KOUPELNA |  | 0
| 20,80 |  | 20.8
| Y.6.023a KOUPELNA |  | 0
| 20,80 |  | 20.8
| Y.6.025a KOUPELNA |  | 0
| 24,96 |  | 24.96
| Y.6.026 ÚKLID |  | 0
| 21,06 |  | 21.06
| Y.6.026a ELEKTROROZVODNA |  | 0
| 23,61 |  | 23.61
| Y.6.027a KOUPELNA |  | 0
| 22,96 |  | 22.96
| Y.6.028a KOUPELNA |  | 0
| 22,49 |  | 22.49
| Y.6.034a KOUPELNA |  | 0
| 19,76 |  | 19.76
| Y.6.035a KOUPELNA |  | 0
| 20,80 |  | 20.8
| Y.6.036a BEZBARIÉROVÁ KOUPELNA |  | 0
| 25,61 |  | 25.61
| Y.6.037 WC PERSONÁL MUŽI - PŘEDSÍŇ |  | 0
| 15,42 |  | 15.42
| Y.6.037a WC PERSONÁL MUŽI |  | 0
| 14,38 |  | 14.38
| Y.6.038 WC PERS. INV. ŽENY |  | 0
| 21,06 |  | 21.06
| Y.6.039 WC INV. |  | 0
| 20,80 |  | 20.8
| Y.6.043a KOUPELNA |  | 0
| 20,80 |  | 20.8
| Y.6.044a KOUPELNA |  | 0
| 19,63 |  | 19.63
| Y.6.045a KOUPELNA |  | 0
| 19,24 |  | 19.24
| Y.6.047 WC PERSONÁL - PŘEDSÍŇ |  | 0
| 15,08 |  | 15.08
| Y.6.047a WC PERSONÁL |  | 0
| 15,08 |  | 15.08
| Y.6.048 SPRCHA PERSONÁL - PŘEDSÍŇ |  | 0
| 15,34 |  | 15.34
| Y.6.048a SPRCHA PERSONÁL |  | 0
| 15,34 |  | 15.34
| Y.6.050 SPRCHA PERSONÁL |  | 0
| 15,08 |  | 15.08
| Y.6.050a SPRCHA PERSONÁL - PŘEDSÍŇ |  | 0
| 15,08 |  | 15.08
| Y.6.051 WC PERSONÁL ŽENY - PŘEDSÍŇ |  | 0
| 15,08 |  | 15.08
| Y.6.051a WC PERSONÁL ŽENY |  | 0
| 15,08 |  | 15.08
| Y.6.053 WC PERSONÁL MUŽI - PŘEDSÍŇ |  | 0
| 15,34 |  | 15.34
| Y.6.053a WC PERSONÁL MUŽI |  | 0
| 15,34 |  | 15.34
| Y.6.055 KOUPELNA |  | 0
| 20,80 |  | 20.8
| Y.6.056a BEZB. KOUPELNA |  | 0
| 24,01 |  | 24.01
| Y.6.057a KOUPELNA |  | 0
| 20,80 |  | 20.8
| Y.6.058a KOUPELNA |  | 0
| 20,28 |  | 20.28
| Y.6.059a KOUPELNA |  | 0
| 20,80 |  | 20.8
| Y.6.060a KOUPELNA |  | 0
| 20,80 |  | 20.8
| Y.6.061a KOUPELNA |  | 0
| 20,80 |  | 20.8
| Y.6.062a KOUPELNA |  | 0
| 20,80 |  | 20.8
| Y.6.064a KOUPELNA |  | 0
| 20,28 |  | 20.28
| Y.6.065a FILTR |  | 0
| 20,80 |  | 20.8
| Y.6.065b KOUPELNA |  | 0
| 20,80 |  | 20.8
| Y.6.068a KOUPELNA |  | 0
| 20,80 |  | 20.8
| Y.6.078 SPRCHA PERSONÁL |  | 0
| 16,87 |  | 16.87
| Y.6.078a SPRCHA PERSONÁL - PŘEDSÍŇ |  | 0
| 15,70 |  | 15.7
| Y.6.079a KOUPELNA |  | 0
| 19,76 |  | 19.76
| Y.6.080a KOUPELNA |  | 0
| 20,80 |  | 20.8
| Y.6.081 SKLAD INKUBÁTORŮ |  | 0
| 19,89 |  | 19.89
| Y.6.082a KOUPELNA |  | 0
| 19,24 |  | 19.24
| Y.6.083 WC PERS. INV. |  | 0
| 21,58 |  | 21.58
| Y.6.085 WC PERSONÁL ŽENY - PŘEDSÍŇ |  | 0
| 15,24 |  | 15.24
| Y.6.085a WC PERSONÁL ŽENY |  | 0
| 14,07 |  | 14.07
| Y.6.088 ÚKLID |  | 0
| 24,57 |  | 24.57
| Y.6.089 PRÁDELNA |  | 0
| 22,80 |  | 22.8
| Y.6.092a KOUPELNA |  | 0
| 20,28 |  | 20.28
| Y.6.093a KOUPELNA |  | 0
| 20,28 |  | 20.28
| Y.6.095a KOUPELNA |  | 0
| 20,80 |  | 20.8
| Y.6.098a KOUPELNA |  | 0
| 20,28 |  | 20.28
| Y.6.099 FILTR PERSONÁL MUŽI |  | 0
| 57,38 |  | 57.38
| Y.6.099a SPRCHA MUŽI |  | 0
| 16,41 |  | 16.41
| Y.6.099b WC PŘEDSÍŇ |  | 0
| 14,56 |  | 14.56
| Y.6.099c WC MUŽI |  | 0
| 14,48 |  | 14.48
| Y.6.100a KOUPELNA |  | 0
| 20,80 |  | 20.8
| Y.6.103a KOUPELNA |  | 0
| 20,80 |  | 20.8
| Y.6.104a KOUPELNA |  | 0
| 20,80 |  | 20.8
| Y.6.107a KOUPELNA |  | 0
| 20,80 |  | 20.8
| Y.6.108 FILTR PERSONÁL ŽENY |  | 0
| 43,33 |  | 43.33
| Y.6.108a SPRCHA ŽENY |  | 0
| 16,12 |  | 16.12
| Y.6.108b WC ŽENY - PŘEDSÍŇ |  | 0
| 14,38 |  | 14.38
| Y.6.108c WC ŽENY |  | 0
| 14,04 |  | 14.04
| Y.6.109a KOUPELNA |  | 0
| 19,89 |  | 19.89
| Y.6.112 WC NÁVŠTĚVY |  | 0
| 23,40 |  | 23.4
| Y.7.016 WC ASISTOVANÉ PAC. |  | 0
| 24,18 |  | 24.18
| Y.7.017 WC PERS. INV. |  | 0
| 21,19 |  | 21.19
| Y.7.018 WC PERSONÁL MUŽI - PŘEDSÍŇ |  | 0
| 16,90 |  | 16.9
| Y.7.018a WC PERSONÁL MUŽI |  | 0
| 16,38 |  | 16.38
| Y.7.019 SPRCHA PERSONÁL - PŘEDSÍŇ |  | 0
| 16,90 |  | 16.9
| Y.7.019a SPRCHA PERSONÁL |  | 0
| 16,90 |  | 16.9
| Y.7.027a KOUPELNA |  | 0
| 24,96 |  | 24.96
| Y.7.030a KOUPELNA |  | 0
| 23,01 |  | 23.01
| Y.7.031a KOUPELNA |  | 0
| 22,49 |  | 22.49
| Y.7.033 ÚKLID |  | 0
| 27,49 |  | 27.49
| Y.7.035 WC STUDENTI |  | 0
| 15,11 |  | 15.11
| Y.7.035a WC STUDENTI |  | 0
| 13,81 |  | 13.81
| Y.7.036a KOUPELNA |  | 0
| 22,88 |  | 22.88
| Y.7.037a KOUPELNA |  | 0
| 22,49 |  | 22.49
| Y.7.039a KOUPELNA |  | 0
| 24,96 |  | 24.96
| Y.7.040a KOUPELNA |  | 0
| 25,48 |  | 25.48
| Y.7.041a KOUPELNA |  | 0
| 23,40 |  | 23.4
| Y.7.042a KOUPELNA |  | 0
| 22,88 |  | 22.88
| Y.7.044a KOUPELNA |  | 0
| 22,88 |  | 22.88
| Y.7.045a KOUPELNA |  | 0
| 23,92 |  | 23.92
| Y.7.047a WC PERSONÁL - PŘEDSÍŇ |  | 0
| 15,34 |  | 15.34
| Y.7.047b WC PERSONÁL |  | 0
| 15,34 |  | 15.34
| Y.7.048a KOUPELNA |  | 0
| 20,80 |  | 20.8
| Y.7.051 BEZB. KOUPELNA |  | 0
| 26,26 |  | 26.26
| Y.7.053a BEZBARIÉROVÁ KOUPELNA |  | 0
| 25,48 |  | 25.48
| Y.7.054 ÚKLID |  | 0
| 27,43 |  | 27.43
| Y.7.056a KOUPELNA |  | 0
| 20,80 |  | 20.8
| Y.7.057a KOUPELNA |  | 0
| 20,28 |  | 20.28
| Y.7.059a KOUPELNA |  | 0
| 20,00 |  | 20
| Y.7.060a KOUPELNA |  | 0
| 19,20 |  | 19.2
| Y.7.061a KOUPELNA |  | 0
| 20,00 |  | 20
| Y.7.062a KOUPELNA |  | 0
| 20,28 |  | 20.28
| Y.7.064a KOUPELNA |  | 0
| 20,28 |  | 20.28
| Y.7.065a FILTR |  | 0
| 20,80 |  | 20.8
| Y.7.065b KOUPELNA |  | 0
| 20,80 |  | 20.8
| Y.7.068a KOUPELNA |  | 0
| 20,80 |  | 20.8
| Y.7.069a KOUPELNA |  | 0
| 20,28 |  | 20.28
| Y.7.078 SPRCHA - PERSONÁL |  | 0
| 15,44 |  | 15.44
| Y.7.078a SPRCHA - PERSONÁL |  | 0
| 16,51 |  | 16.51
| Y.7.079a KOUPELNA |  | 0
| 19,76 |  | 19.76
| Y.7.080a KOUPELNA |  | 0
| 20,80 |  | 20.8
| Y.7.081 SKLAD INKUBÁTORŮ |  | 0
| 20,15 |  | 20.15
| Y.7.082a KOUPELNA |  | 0
| 19,76 |  | 19.76
| Y.7.083 WC PERS. |  | 0
| 14,25 |  | 14.25
| Y.7.083a WC PERS. |  | 0
| 14,51 |  | 14.51
| Y.7.085 WC PERSONÁL ŽENY PŘEDSÍŇ |  | 0
| 15,34 |  | 15.34
| Y.7.085a WC PERSONÁL ŽENY |  | 0
| 14,17 |  | 14.17
| Y.7.089 PRÁDELNA |  | 0
| 22,80 |  | 22.8
| Y.7.092a KOUPELNA |  | 0
| 20,41 |  | 20.41
| Y.7.093a KOUPELNA |  | 0
| 20,28 |  | 20.28
| Y.7.095a KOUPELNA |  | 0
| 18,40 |  | 18.4
| Y.7.096a WC NÁVŠTĚVY |  | 0
| 23,40 |  | 23.4
| Y.7.098a KOUPELNA |  | 0
| 20,28 |  | 20.28
| Y.7.099 FILTR PERSONÁL |  | 0
| 46,62 |  | 46.62
| Y.7.099a SPRCHA PERSONÁL |  | 0
| 15,60 |  | 15.6
| Y.7.099b WC PERSONÁL - PŘESDSÍŇ |  | 0
| 16,43 |  | 16.43
| Y.7.099c WC PERSONÁL |  | 0
| 16,17 |  | 16.17
| Y.7.099d PŘEVLÉKACÍ KABINA |  | 0
| 16,56 |  | 16.56
| Y.7.099e PŘEVLÉKACÍ KABINA |  | 0
| 16,43 |  | 16.43
| Y.7.100a WC STUDENTI - PŘESDSÍŇ |  | 0
| 15,34 |  | 15.34
| Y.7.100b WC STUDENTI |  | 0
| 15,34 |  | 15.34
| Y.7.101a KOUPELNA |  | 0
| 20,80 |  | 20.8
| Y.7.102a KOUPELNA |  | 0
| 20,67 |  | 20.67
| Y.7.103 ÚKLID |  | 0
| 22,23 |  | 22.23
| Y.7.105a KOUPELNA |  | 0
| 20,80 |  | 20.8
| Y.7.106a KOUPELNA |  | 0
| 19,11 |  | 19.11
| Y.7.109 SPRCHA PERSONÁL - PŘEDSÍŇ |  | 0
| 15,34 |  | 15.34
| Y.7.109a SPRCHA PERSONÁL |  | 0
| 15,34 |  | 15.34
| Y.7.110 WC PERSONÁL - PŘEDSÍŇ |  | 0
| 15,34 |  | 15.34
| Y.7.110a WC PERSONÁL |  | 0
| 15,34 |  | 15.34
| Y.8.016a KOUPELNA |  | 0
| 19,63 |  | 19.63
| Y.8.024 WC PERS. INV. |  | 0
| 20,67 |  | 20.67
| Y.8.027a KOUPELNA |  | 0
| 32,32 |  | 32.32
| Y.8.028a KOUPELNA |  | 0
| 33,38 |  | 33.38
| Y.8.030a KOUPELNA |  | 0
| 31,98 |  | 31.98
| Y.8.031a KOUPELNA |  | 0
| 31,04 |  | 31.04
| Y.8.037a KOUPELNA |  | 0
| 31,04 |  | 31.04
| Y.8.038a KOUPELNA |  | 0
| 31,98 |  | 31.98
| Y.8.039a BEZB. KOUPELNA |  | 0
| 31,20 |  | 31.2
| Y.8.040a KOUPELNA |  | 0
| 33,41 |  | 33.41
| Y.8.043 WC PERSONÁL ŽENY - PŘEDSÍŇ |  | 0
| 15,34 |  | 15.34
| Y.8.043a WC PERSONÁL ŽENY |  | 0
| 14,51 |  | 14.51
| Y.8.046 ÚKLID |  | 0
| 20,23 |  | 20.23
| Y.8.049 SPRCHA PERSONÁL - PŘEDSÍŇ |  | 0
| 14,17 |  | 14.17
| Y.8.049a SPRCHA PERSONÁL |  | 0
| 15,34 |  | 15.34
| Y.8.053 KOUPELNA |  | 0
| 20,28 |  | 20.28
| Y.8.054a KOUPELNA |  | 0
| 21,84 |  | 21.84
| Y.8.056a KOUPELNA |  | 0
| 23,27 |  | 23.27
| Y.8.058a BEZBARIÉROVÁ KOUPELNA |  | 0
| 25,43 |  | 25.43
| Y.8.059a KOUPELNA |  | 0
| 20,28 |  | 20.28
| Y.8.063a KOUPELNA |  | 0
| 23,27 |  | 23.27
| Y.8.064 WC PERS. INV. |  | 0
| 23,11 |  | 23.11
| Y.8.064b ÚKLID |  | 0
| 19,60 |  | 19.6
| Y.8.067a KOUPELNA |  | 0
| 21,84 |  | 21.84
| Y.8.068a KOUPELNA |  | 0
| 23,84 |  | 23.84
| Y.8.069 SPRCHA PERSONÁL - PŘEDSÍŇ |  | 0
| 15,34 |  | 15.34
| Y.8.069a SPRCHA PERSONÁL |  | 0
| 15,34 |  | 15.34
| Y.8.070a KOUPELNA |  | 0
| 20,80 |  | 20.8
| Y.8.072 WC PERSONÁL - PŘEDSÍŇ |  | 0
| 15,34 |  | 15.34
| Y.8.072a WC PERSONÁL |  | 0
| 15,34 |  | 15.34
| Y.8.077 WC PERSONÁL ŽENY - PŘEDSÍŇ |  | 0
| 15,34 |  | 15.34
| Y.8.077a WC PERSONÁL ŽENY |  | 0
| 15,34 |  | 15.34
| Y.8.084a BEZBARIÉROVÁ KOUPELNA |  | 0
| 33,28 |  | 33.28
| Y.8.085a KOUPELNA |  | 0
| 31,20 |  | 31.2
| Y.8.086a KOUPELNA |  | 0
| 31,98 |  | 31.98
| Y.8.087a KOUPELNA |  | 0
| 31,04 |  | 31.04
| Y.8.094a KOUPELNA |  | 0
| 31,04 |  | 31.04
| Y.8.095a KOUPELNA |  | 0
| 31,98 |  | 31.98
| Y.8.096a KOUPELNA |  | 0
| 31,98 |  | 31.98
| Y.8.097a KOUPELNA |  | 0
| 31,72 |  | 31.72
| Y.8.098b WC PERS. INV. |  | 0
| 20,54 |  | 20.54
| Y.8.102 KOUPELNA |  | 0
| 19,50 |  | 19.5
| Y.8.106 ÚKLID |  | 0
| 17,16 |  | 17.16
| Y.8.109a KOUPELNA |  | 0
| 21,94 |  | 21.94
| Y.8.112 WC PERSONÁL ŽENY - PŘEDSÍŇ |  | 0
| 18,67 |  | 18.67
| Y.8.112a ÚKLID |  | 0
| 19,19 |  | 19.19
| Y.8.112b WC PERSONÁL ŽENY |  | 0
| 17,11 |  | 17.11
| Y.8.113a KOUPELNA |  | 0
| 23,24 |  | 23.24
| Y.8.114a KOUPELNA |  | 0
| 23,27 |  | 23.27
| Y.8.116a KOUPELNA |  | 0
| 21,97 |  | 21.97
| Y.8.118 WC NÁVŠTĚVY |  | 0
| 21,32 |  | 21.32
| Y.9.014 WC STUD.+NÁVŠ. - PŘEDSÍŇ |  | 0
| 14,85 |  | 14.85
| Y.9.014a WC STUDENTI+NÁVŠTĚVY |  | 0
| 13,81 |  | 13.81
| Y.9.021 WC ASISTOVANÉ PAC. |  | 0
| 24,18 |  | 24.18
| Y.9.022 WC PERS. INV. |  | 0
| 21,06 |  | 21.06
| Y.9.023 WC PERSONÁL ŽENY - PŘEDSÍŇ |  | 0
| 15,75 |  | 15.75
| Y.9.023a WC PERSONÁL ŽENY |  | 0
| 14,81 |  | 14.81
| Y.9.024 SPRCHA PERSONÁL - PŘEDSÍŇ |  | 0
| 15,75 |  | 15.75
| Y.9.024a SPRCHA PERSONÁL |  | 0
| 16,07 |  | 16.07
| Y.9.031a KOUPELNA |  | 0
| 24,15 |  | 24.15
| Y.9.034a KOUPELNA |  | 0
| 22,80 |  | 22.8
| Y.9.035a KOUPELNA |  | 0
| 22,62 |  | 22.62
| Y.9.037 ÚKLID |  | 0
| 21,19 |  | 21.19
| Y.9.040a KOUPELNA |  | 0
| 22,75 |  | 22.75
| Y.9.041a KOUPELNA |  | 0
| 22,75 |  | 22.75
| Y.9.042a KOUPELNA |  | 0
| 23,40 |  | 23.4
| Y.9.043a BEZBARIÉROVÁ KOUPELNA |  | 0
| 25,48 |  | 25.48
| Y.9.044a KOUPELNA |  | 0
| 23,40 |  | 23.4
| Y.9.045a KOUPELNA |  | 0
| 23,40 |  | 23.4
| Y.9.046a KOUPELNA |  | 0
| 22,88 |  | 22.88
| Y.9.048a KOUPELNA |  | 0
| 23,40 |  | 23.4
| Y.9.049a KOUPELNA |  | 0
| 23,27 |  | 23.27
| Y.9.050a KOUPELNA |  | 0
| 23,27 |  | 23.27
| Y.9.051a KOUPELNA |  | 0
| 23,40 |  | 23.4
| Y.9.053a KOUPELNA |  | 0
| 20,80 |  | 20.8
| Y.9.056a KOUPELNA |  | 0
| 20,80 |  | 20.8
| Y.9.058a KOUPELNA |  | 0
| 23,40 |  | 23.4
| Y.9.059a KOUPELNA |  | 0
| 23,40 |  | 23.4
| Y.9.060a KOUPELNA |  | 0
| 23,40 |  | 23.4
| Y.9.061a KOUPELNA |  | 0
| 22,62 |  | 22.62
| Y.9.063a KOUPELNA |  | 0
| 22,62 |  | 22.62
| Y.9.064a KOUPELNA |  | 0
| 22,75 |  | 22.75
| Y.9.065a KOUPELNA |  | 0
| 22,75 |  | 22.75
| Y.9.066a BEZBARIÉROVÁ KOUPELNA |  | 0
| 25,48 |  | 25.48
| Y.9.067a KOUPELNA |  | 0
| 23,40 |  | 23.4
| Y.9.068a KOUPELNA |  | 0
| 23,40 |  | 23.4
| Y.9.069a KOUPELNA |  | 0
| 23,40 |  | 23.4
| Y.9.072 ÚKLID |  | 0
| 20,41 |  | 20.41
| Y.9.074a KOUPELNA |  | 0
| 23,01 |  | 23.01
| Y.9.075a KOUPELNA |  | 0
| 20,23 |  | 20.23
| Y.9.078a KOUPELNA |  | 0
| 23,92 |  | 23.92
| Y.9.086 SPRCHA PERSONÁL- PŘEDSÍŇ |  | 0
| 16,64 |  | 16.64
| Y.9.086a SPRCHA PERSONÁL |  | 0
| 16,64 |  | 16.64
| Y.9.087 WC PERSONÁL ŽENY - PŘEDSÍŇ |  | 0
| 16,64 |  | 16.64
| Y.9.087a WC PERSONÁL ŽENY |  | 0
| 16,64 |  | 16.64
| Y.9.088 WC PERS. INV. |  | 0
| 21,32 |  | 21.32
| Y.9.089 WC ASISTOVANÉ PAC. |  | 0
| 24,44 |  | 24.44
| Y.9.096a SPRCHA PERSONÁL - PŘEDSÍŇ |  | 0
| 14,95 |  | 14.95
| Y.9.096b SPRCHA PERSONÁL |  | 0
| 15,08 |  | 15.08
| Y.9.098 WC PERSONÁL ŽENY - PŘEDSÍŇ |  | 0
| 20,80 |  | 20.8
| Y.9.098a WC PERSONÁL ŽENY |  | 0
| 20,80 |  | 20.8
| Y.9.101 WC STUD.+NÁVŠŤ. - PŘEDSÍŇ |  | 0
| 14,27 |  | 14.27
| Y.9.101a WC STUDENTI+NÁVŠTĚVY |  | 0
| 13,91 |  | 13.91
| Y.9.102 WC INV. PERS. |  | 0
| 22,23 |  | 22.23
| Y.9.104a KOUPELNA |  | 0
| 19,36 |  | 19.36
| Součet |  | 11684.92
Cem_potěr_100mm | Spádový cementový potěr 100 mm | m2 | 120
| "odhad" 120 |  | 120
Použití figury:
632451254 | Potěr cementový samonivelační litý C30 tl přes 45 do 50 mm | m2 | 26703.85
632451293 | Příplatek k cementovému samonivelačnímu litému potěru C30 ZKD 5 mm tl přes 50 mm | m2 | 72825.21
Cem_potěr_55mm | Litý cementový potěr 55 mm | m2 | 4569.72
| Y.02.003 CHODBA |  | 0
| 50,36 |  | 50.36
| Y.02.004 CHODBA |  | 0
| 56,63 |  | 56.63
| Y.02.007 CHODBA |  | 0
| 106,8 |  | 106.8
| Y.02.008 SCHODIŠTĚ |  | 0
| 40,59 |  | 40.59
| Y.02.009 SCHODIŠTĚ |  | 0
| 40,55 |  | 40.55
| Y.02.010 ENERGOKANÁL |  | 0
| 18,54 |  | 18.54
| Y.02.012 ENERGOKANÁL |  | 0
| 8,18 |  | 8.18
| Y.01.004 CHODBA |  | 0
| 57,05 |  | 57.05
| Y.01.004a CHODBA |  | 0
| 7,48 |  | 7.48
| Y.01.004b CHODBA |  | 0
| 39,59 |  | 39.59
| Y.01.004c CHODBA |  | 0
| 8,67 |  | 8.67
| Y.01.007 CHODBA |  | 0
| 57,05 |  | 57.05
| Y.01.007a CHODBA |  | 0
| 7,48 |  | 7.48
| Y.01.007b CHODBA |  | 0
| 39,38 |  | 39.38
| Y.01.008 SCHODIŠTĚ |  | 0
| 40,66 |  | 40.66
| Y.01.009 SCHODIŠTĚ |  | 0
| 40,66 |  | 40.66
| Y.01.010a WC - PŘEDSÍŇ |  | 0
| 6,89 |  | 6.89
| Y.01.010a.1 WC |  | 0
| 1,57 |  | 1.57
| Y.01.010a.2 WC |  | 0
| 1,57 |  | 1.57
| Y.01.010a.3 WC |  | 0
| 1,79 |  | 1.79
| Y.01.010b SPRCHA |  | 0
| 10,88 |  | 10.88
| Y.01.011a WC |  | 0
| 4,34 |  | 4.34
| Y.01.011a.1 WC |  | 0
| 4,51 |  | 4.51
| Y.01.011a.2 WC |  | 0
| 1,8 |  | 1.8
| Y.01.011a.3 WC |  | 0
| 4,32 |  | 4.32
| Y.01.012a WC - PŘEDSÍŇ |  | 0
| 3,12 |  | 3.12
| Y.01.012b WC |  | 0
| 1,29 |  | 1.29
| Y.01.012c WC INV. |  | 0
| 5,61 |  | 5.61
| Y.01.012d SPRCHA |  | 0
| 8,36 |  | 8.36
| Y.01.014a WC |  | 0
| 6,69 |  | 6.69
| Y.01.014a.1 WC |  | 0
| 1,57 |  | 1.57
| Y.01.014a.2 WC |  | 0
| 1,57 |  | 1.57
| Y.01.014a.3 WC |  | 0
| 1,57 |  | 1.57
| Y.01.014b SPRCHA |  | 0
| 7,82 |  | 7.82
| Y.01.016a WC |  | 0
| 9,12 |  | 9.12
| Y.01.016a.1 WC |  | 0
| 1,57 |  | 1.57
| Y.01.016a.2 WC |  | 0
| 1,57 |  | 1.57
| Y.01.016a.3 WC |  | 0
| 1,57 |  | 1.57
| Y.01.016a.4 WC |  | 0
| 1,57 |  | 1.57
| Y.01.016b SPRCHA |  | 0
| 14,78 |  | 14.78
| Y.01.017a WC |  | 0
| 9,12 |  | 9.12
| Y.01.017a.1 WC |  | 0
| 1,57 |  | 1.57
| Y.01.017a.2 WC |  | 0
| 1,57 |  | 1.57
| Y.01.017a.3 WC |  | 0
| 1,57 |  | 1.57
| Y.01.017a.4 WC |  | 0
| 1,57 |  | 1.57
| Y.01.017b SPRCHA |  | 0
| 14,78 |  | 14.78
| Y.01.018a WC |  | 0
| 9,12 |  | 9.12
| Y.01.018a.1 WC |  | 0
| 1,57 |  | 1.57
| Y.01.018a.2 WC |  | 0
| 1,57 |  | 1.57
| Y.01.018a.3 WC |  | 0
| 1,57 |  | 1.57
| Y.01.018a.4 WC |  | 0
| 1,57 |  | 1.57
| Y.01.018b SPRCHA |  | 0
| 14,78 |  | 14.78
| Y.01.019a WC |  | 0
| 9,12 |  | 9.12
| Y.01.019a.1 WC |  | 0
| 1,57 |  | 1.57
| Y.01.019a.2 WC |  | 0
| 1,57 |  | 1.57
| Y.01.019a.3 WC |  | 0
| 1,57 |  | 1.57
| Y.01.019a.4 WC |  | 0
| 1,57 |  | 1.57
| Y.01.019b SPRCHA |  | 0
| 14,78 |  | 14.78
| Y.01.020 ÚKLID |  | 0
| 18,49 |  | 18.49
| Y.01.021 PRAČKA + SUŠIČKA |  | 0
| 10,68 |  | 10.68
| Y.01.022a WC - PŘEDSÍŇ |  | 0
| 5,56 |  | 5.56
| Y.01.022a.1 SPRCHA |  | 0
| 1,62 |  | 1.62
| Y.01.022a.2 WC |  | 0
| 3,38 |  | 3.38
| Y.01.022a.3 WC |  | 0
| 1,78 |  | 1.78
| Y.01.022b SPRCHA |  | 0
| 3,33 |  | 3.33
| Y.01.025 SKLAD ZDR. MATERIÁLU |  | 0
| 3,77 |  | 3.77
| Y.01.029 KOUPELNA WC |  | 0
| 3,85 |  | 3.85
| Y.01.031 ÚPRAVNA VODY |  | 0
| 3,16 |  | 3.16
| Y.01.033 PŘEDSÍŇ |  | 0
| 2,94 |  | 2.94
| Y.01.033a WC PERSONÁL |  | 0
| 2,47 |  | 2.47
| Y.01.033b SPRCHA PERSONÁL |  | 0
| 1,97 |  | 1.97
| Y.1.004 CHODBA |  | 0
| 57,05 |  | 57.05
| Y.1.004a CHODBA |  | 0
| 7,48 |  | 7.48
| Y.1.007 CHODBA |  | 0
| 56,84 |  | 56.84
| Y.1.007a CHODBA |  | 0
| 7,48 |  | 7.48
| Y.1.008 SCHODIŠTĚ |  | 0
| 40,61 |  | 40.61
| Y.1.009 SCHODIŠTĚ |  | 0
| 40,62 |  | 40.62
| Y.1.020 WC PACIENTI INV. + PŘEBAL. |  | 0
| 5,75 |  | 5.75
| Y.1.021 ÚKLID |  | 0
| 7,65 |  | 7.65
| Y.1.022 WC PACIENTI ŽENY - PŘEDSÍŃ |  | 0
| 5,38 |  | 5.38
| Y.1.022a WC PACIENTI ŽENY |  | 0
| 3,9 |  | 3.9
| Y.1.022b WC PACIENTI ŽENY |  | 0
| 1,56 |  | 1.56
| Y.1.022c WC PACIENTI ŽENY |  | 0
| 1,56 |  | 1.56
| Y.1.024a WC |  | 0
| 1,62 |  | 1.62
| Y.1.024b WC PŘEDSÍŃ |  | 0
| 1,69 |  | 1.69
| Y.1.024c SPRCHA |  | 0
| 1,71 |  | 1.71
| Y.1.024d WC |  | 0
| 1,65 |  | 1.65
| Y.1.024e WC PŘEDSÍŃ |  | 0
| 1,68 |  | 1.68
| Y.1.024f SPRCHA |  | 0
| 1,68 |  | 1.68
| Y.1.033a KOUPELNA |  | 0
| 4,15 |  | 4.15
| Y.1.035 WC PACIENTI MUŽI - PŘEDSÍŃ |  | 0
| 5,38 |  | 5.38
| Y.1.035a WC PACIENTI MUŽI |  | 0
| 5,06 |  | 5.06
| Y.3.040 ÚKLID |  | 0
| 2,46 |  | 2.46
| Y.3.041 WC PERSONÁL INV. |  | 0
| 4,19 |  | 4.19
| Y.3.045a KOUPELNA |  | 0
| 4,32 |  | 4.32
| Y.3.046a KOUPELNA |  | 0
| 4,32 |  | 4.32
| Y.3.047a BEZBARIÉROVÁ KOUPELNA |  | 0
| 6,09 |  | 6.09
| Y.3.049 ÚKLID |  | 0
| 4,16 |  | 4.16
| Y.3.061 WC PACIENTI |  | 0
| 4,73 |  | 4.73
| Y.3.061a WC PACIENTI - PŘEDSÍŇ |  | 0
| 1,71 |  | 1.71
| Y.3.062 WC INV. |  | 0
| 6,27 |  | 6.27
| Y.3.066 WC DOPROVOD - MUŽI |  | 0
| 4,36 |  | 4.36
| Y.3.066 WC PACIENTI INV. |  | 0
| 4,26 |  | 4.26
| Y.3.066a WC DOPROVOD-MUŽI |  | 0
| 1,14 |  | 1.14
| Y.3.066b WC DOPROVOD-MUŽI |  | 0
| 1,14 |  | 1.14
| Y.3.068 WC PERSONÁL-ŽENY |  | 0
| 2 |  | 2
| Y.3.068a WC PERSONÁL-ŽENY |  | 0
| 2 |  | 2
| Y.3.069 WC PERS. INV. |  | 0
| 4,3 |  | 4.3
| Y.3.071 ÚKLID |  | 0
| 3,75 |  | 3.75
| Y.3.076a SPRCHA PERSONÁL - PŘEDSÍŇ |  | 0
| 4 |  | 4
| Y.3.076b SPRCHA PERSONÁL |  | 0
| 1,9 |  | 1.9
| Y.3.093 WC PACIENTI INV. |  | 0
| 4,02 |  | 4.02
| Y.3.094 WC PACIENTI - PŘEDSÍŇ |  | 0
| 2,05 |  | 2.05
| Y.3.094a WC PACIENTI |  | 0
| 1,67 |  | 1.67
| Y.3.098 PACIENTY WC INV. |  | 0
| 6,53 |  | 6.53
| Y.3.100 WC PERS. PŘEDSÍŇ |  | 0
| 2,27 |  | 2.27
| Y.3.100a WC PERS. |  | 0
| 2,05 |  | 2.05
| Y.3.102 WC PERSONÁL-PŘEDSÍŇ |  | 0
| 2,74 |  | 2.74
| Y.3.102a WC PERSONÁL |  | 0
| 1,62 |  | 1.62
| Y.3.103 ÚKLID |  | 0
| 3,75 |  | 3.75
| Y.3.107 WC PACIENTI - PŘEDSÍŇ |  | 0
| 2,05 |  | 2.05
| Y.3.107a WC PACIENTI |  | 0
| 2,37 |  | 2.37
| Y.3.109a WC PERSONÁL - PŘEDSÍŇ |  | 0
| 1,84 |  | 1.84
| Y.3.109b SPRCHA |  | 0
| 2,05 |  | 2.05
| Y.3.109c WC ŽENY PERS. |  | 0
| 1,83 |  | 1.83
| Y.3.110a WC PERSONÁL-PŘESÍŇ |  | 0
| 1,9 |  | 1.9
| Y.3.110b WC PERSONÁL |  | 0
| 3,9 |  | 3.9
| Y.3.119a BEZBARIÉROVÉ WC |  | 0
| 4,01 |  | 4.01
| Y.3.120 ÚKLID |  | 0
| 4,94 |  | 4.94
| Y.3.122 WC PACIENTI - ŽENY |  | 0
| 6,65 |  | 6.65
| Y.3.122a WC PAC. ŽENY |  | 0
| 1,14 |  | 1.14
| Y.3.122b WC PAC. ŽENY |  | 0
| 1,14 |  | 1.14
| Y.3.122c WC PAC. ŽENY |  | 0
| 1,14 |  | 1.14
| Y.4.004 CHODBA |  | 0
| 35,95 |  | 35.95
| Y.4.004a CHODBA |  | 0
| 7,48 |  | 7.48
| Y.4.007 CHODBA |  | 0
| 57,05 |  | 57.05
| Y.4.007a CHODBA |  | 0
| 7,48 |  | 7.48
| Y.4.008 SCHODIŠTĚ |  | 0
| 40,66 |  | 40.66
| Y.4.009 SCHODIŠTĚ |  | 0
| 40,63 |  | 40.63
| Y.4.021 CHODBA |  | 0
| 20,86 |  | 20.86
| Y.4.033 WC PERSONÁL ŽENY - PŘEDSÍŇ |  | 0
| 2,1 |  | 2.1
| Y.4.033a WC PERSONÁL ŽENY |  | 0
| 2,04 |  | 2.04
| Y.4.034 WC PERSONÁL MUŽI - PŘEDSÍŇ |  | 0
| 2,04 |  | 2.04
| Y.4.034a WC PERSONÁL MUŽI |  | 0
| 2,04 |  | 2.04
| Y.4.047 WC PERSONÁL ŽENY - PŘEDSÍŇ |  | 0
| 2,16 |  | 2.16
| Y.4.047a WC PERSONÁL ŽENY |  | 0
| 1,57 |  | 1.57
| Y.4.048 WC PERSONÁL MUŽI - PŘEDSÍŇ |  | 0
| 2,35 |  | 2.35
| Y.4.048a WC PERSONÁL MUŽI |  | 0
| 1,62 |  | 1.62
| Y.4.053 NEČISTÁ ČÁST |  | 0
| 3,09 |  | 3.09
| Y.4.053a FILTR - WC MUŽI |  | 0
| 16,25 |  | 16.25
| Y.4.056 NEČISTÁ ČÁST |  | 0
| 2,62 |  | 2.62
| Y.4.056a FILTR-WC-ŽENY |  | 0
| 16,11 |  | 16.11
| Y.4.060 WC PERS. INV. |  | 0
| 6,81 |  | 6.81
| Y.4.062 WC PERSONÁL ŽENY - PŘEDSÍŇ |  | 0
| 2,51 |  | 2.51
| Y.4.062a WC PERSONÁL ŽENY |  | 0
| 1,71 |  | 1.71
| Y.4.062b SPRCHA PERSONÁL ŽENY |  | 0
| 1,98 |  | 1.98
| Y.4.068a WC PERSONÁL - PŘEDSÍŇ |  | 0
| 3,64 |  | 3.64
| Y.4.068b WC PERSONÁL |  | 0
| 1,51 |  | 1.51
| Y.4.068c SPRCHA PERSONÁL |  | 0
| 1,72 |  | 1.72
| Y.4.069 ÚKLID |  | 0
| 3,58 |  | 3.58
| Y.4.080a WC PERSONÁL - PŘEDSÍŇ |  | 0
| 1,9 |  | 1.9
| Y.4.080b WC PERSONÁL |  | 0
| 1,9 |  | 1.9
| Y.4.082 WC PERSONÁL - PŘEDSÍŇ |  | 0
| 2,02 |  | 2.02
| Y.4.082a SPRCHA PERSONÁL |  | 0
| 1,83 |  | 1.83
| Y.4.082b WC PERSONÁL |  | 0
| 1,83 |  | 1.83
| Y.4.087 ASIST. SPRCHA WC PACIENTY |  | 0
| 11,57 |  | 11.57
| Y.4.094 WC PERS. INV. |  | 0
| 4,18 |  | 4.18
| Y.4.099a BEZB. KOUPELNA |  | 0
| 6,04 |  | 6.04
| Y.4.101a KOUPELNA |  | 0
| 5,99 |  | 5.99
| Y.4.104a KOUPELNA |  | 0
| 6,1 |  | 6.1
| Y.4.111a BEZB. KOUPELNA |  | 0
| 6,15 |  | 6.15
| Y.4.115a WC PERSONÁL ŽENY |  | 0
| 3,98 |  | 3.98
| Y.4.115b WC PERSONÁL ŽENY |  | 0
| 2,25 |  | 2.25
| Y.4.116 ÚKLID |  | 0
| 2,15 |  | 2.15
| Y.4.117a KOUPELNA |  | 0
| 4,64 |  | 4.64
| Y.4.118a WC PERSONÁL MUŽI |  | 0
| 4,43 |  | 4.43
| Y.4.118b WC PERSONÁL MUŽI |  | 0
| 2,24 |  | 2.24
| Y.4.119a KOUPELNA |  | 0
| 4 |  | 4
| Y.4.120a KOUPELNA |  | 0
| 4 |  | 4
| Y.4.122a KOUPELNA |  | 0
| 4 |  | 4
| Y.4.123a KOUPELNA |  | 0
| 4 |  | 4
| Y.4.125a KOUPELNA |  | 0
| 4 |  | 4
| Y.4.126a KOUPELNA |  | 0
| 3,8 |  | 3.8
| Y.5.001a CHODBA |  | 0
| 8,85 |  | 8.85
| Y.5.004 CHODBA |  | 0
| 57,05 |  | 57.05
| Y.5.004a CHODBA |  | 0
| 7,48 |  | 7.48
| Y.5.007 CHODBA |  | 0
| 57,05 |  | 57.05
| Y.5.007a CHODBA |  | 0
| 7,48 |  | 7.48
| Y.5.007c CHODBA |  | 0
| 8,91 |  | 8.91
| Y.5.008 SCHODIŠTĚ |  | 0
| 40,66 |  | 40.66
| Y.5.009 SCHODIŠTĚ |  | 0
| 40,63 |  | 40.63
| Y.5.023 WC PERSONÁL ŽENY - PŘEDSÍŇ |  | 0
| 3,15 |  | 3.15
| Y.5.023a WC PERSONÁL ŽENY |  | 0
| 3,08 |  | 3.08
| Y.5.024 WC PERS. INV. |  | 0
| 6,65 |  | 6.65
| Y.5.026 ASIST. KOUPELNA |  | 0
| 7,97 |  | 7.97
| Y.5.029a KOUPELNA |  | 0
| 5,33 |  | 5.33
| Y.5.031a KOUPELNA |  | 0
| 4,56 |  | 4.56
| Y.5.032a KOUPELNA |  | 0
| 4,22 |  | 4.22
| Y.5.033a KOUPELNA |  | 0
| 6 |  | 6
| Y.5.036a KOUPELNA |  | 0
| 6 |  | 6
| Y.5.038a KOUPELNA |  | 0
| 4,29 |  | 4.29
| Y.5.039a KOUPELNA |  | 0
| 4,4 |  | 4.4
| Y.5.041a KOUPELNA |  | 0
| 5,35 |  | 5.35
| Y.5.042a KOUPELNA |  | 0
| 5,94 |  | 5.94
| Y.5.043a KOUPELNA |  | 0
| 4,86 |  | 4.86
| Y.5.045a KOUPELNA |  | 0
| 4,73 |  | 4.73
| Y.5.047a SPRCHA PERSONÁL - PŘEDSÍŇ |  | 0
| 4,72 |  | 4.72
| Y.5.047b SPRCHA PERSONÁL |  | 0
| 2,71 |  | 2.71
| Y.5.054 WC PERSONÁL-MUŽI |  | 0
| 2,48 |  | 2.48
| Y.5.054a WC PERSONÁL-MUŽI |  | 0
| 1,92 |  | 1.92
| Y.5.055 WC PERSONÁL-ŽENY |  | 0
| 2,48 |  | 2.48
| Y.5.055a WC PER.-ŽENY |  | 0
| 1,92 |  | 1.92
| Y.5.055b SPRCHA-ŽENY |  | 0
| 2,09 |  | 2.09
| Y.5.063a SPRCHA PERSONÁL - PŘEDSÍŇ |  | 0
| 4,86 |  | 4.86
| Y.5.063b SPRCHA PERSONÁL |  | 0
| 2,79 |  | 2.79
| Y.5.064a KOUPELNA |  | 0
| 4,72 |  | 4.72
| Y.5.065a KOUPELNA |  | 0
| 4,73 |  | 4.73
| Y.5.067a KOUPELNA |  | 0
| 5,94 |  | 5.94
| Y.5.068a KOUPELNA |  | 0
| 4,86 |  | 4.86
| Y.5.069a KOUPELNA |  | 0
| 5,37 |  | 5.37
| Y.5.071a KOUPELNA |  | 0
| 4,54 |  | 4.54
| Y.5.072a KOUPELNA |  | 0
| 4,26 |  | 4.26
| Y.5.074a KOUPELNA |  | 0
| 5,81 |  | 5.81
| Y.5.076a KOUPELNA |  | 0
| 5,81 |  | 5.81
| Y.5.078a KOUPELNA |  | 0
| 4,31 |  | 4.31
| Y.5.079a KOUPELNA |  | 0
| 4,54 |  | 4.54
| Y.5.081a KOUPELNA |  | 0
| 5,37 |  | 5.37
| Y.5.083 ASIST. KOUPELNA |  | 0
| 7,99 |  | 7.99
| Y.5.085 WC PERS. INV. |  | 0
| 6,53 |  | 6.53
| Y.5.086 WC PERSONÁL MUŽI |  | 0
| 3,02 |  | 3.02
| Y.5.086a WC PERSONÁL MUŽI |  | 0
| 3,09 |  | 3.09
| Y.5.098 SPRCHA PERSONÁL |  | 0
| 1,95 |  | 1.95
| Y.5.098a SPRCHA PERSONÁL |  | 0
| 1,84 |  | 1.84
| Y.5.099 WC PERSONÁL ŽENY |  | 0
| 1,95 |  | 1.95
| Y.5.099a WC PERSONÁL ŽENY |  | 0
| 1,76 |  | 1.76
| Y.5.102 WC PERS. INV. |  | 0
| 4,07 |  | 4.07
| Y.5.108 WC PERS. ŽENY - PŘEDSÍŇ |  | 0
| 1,61 |  | 1.61
| Y.5.108a WC PERSONÁL ŽENY |  | 0
| 1,62 |  | 1.62
| Y.5.108b WC PERSONÁL ŽENY |  | 0
| 1,61 |  | 1.61
| Y.6.004 CHODBA |  | 0
| 57,05 |  | 57.05
| Y.6.004a CHODBA |  | 0
| 7,48 |  | 7.48
| Y.6.007 CHODBA |  | 0
| 57,05 |  | 57.05
| Y.6.007a CHODBA |  | 0
| 7,48 |  | 7.48
| Y.6.008 SCHODIŠTĚ |  | 0
| 40,66 |  | 40.66
| Y.6.009 SCHODIŠTĚ |  | 0
| 40,63 |  | 40.63
| Y.6.011 FILTR NAVŠTĚV |  | 0
| 9,12 |  | 9.12
| Y.6.012c WC PERSONÁL - PŘEDSÍŇ |  | 0
| 1,9 |  | 1.9
| Y.6.012d WC PERSONÁL |  | 0
| 1,9 |  | 1.9
| Y.6.014 PRÁDELNA |  | 0
| 4,14 |  | 4.14
| Y.6.021a KOUPELNA |  | 0
| 4 |  | 4
| Y.6.023a KOUPELNA |  | 0
| 4 |  | 4
| Y.6.025a KOUPELNA |  | 0
| 5,33 |  | 5.33
| Y.6.026 ÚKLID |  | 0
| 3,63 |  | 3.63
| Y.6.026a ELEKTROROZVODNA |  | 0
| 4,98 |  | 4.98
| Y.6.027a KOUPELNA |  | 0
| 4,53 |  | 4.53
| Y.6.028a KOUPELNA |  | 0
| 4,21 |  | 4.21
| Y.6.034a KOUPELNA |  | 0
| 3,6 |  | 3.6
| Y.6.035a KOUPELNA |  | 0
| 4 |  | 4
| Y.6.036a BEZBARIÉROVÁ KOUPELNA |  | 0
| 6,04 |  | 6.04
| Y.6.037 WC PERSONÁL MUŽI - PŘEDSÍŇ |  | 0
| 2,14 |  | 2.14
| Y.6.037a WC PERSONÁL MUŽI |  | 0
| 1,8 |  | 1.8
| Y.6.038 WC PERS. INV. ŽENY |  | 0
| 4,07 |  | 4.07
| Y.6.039 WC INV. |  | 0
| 3,96 |  | 3.96
| Y.6.043a KOUPELNA |  | 0
| 4 |  | 4
| Y.6.044a KOUPELNA |  | 0
| 3,56 |  | 3.56
| Y.6.045a KOUPELNA |  | 0
| 3,42 |  | 3.42
| Y.6.047 WC PERSONÁL - PŘEDSÍŇ |  | 0
| 1,85 |  | 1.85
| Y.6.047a WC PERSONÁL |  | 0
| 1,85 |  | 1.85
| Y.6.048 SPRCHA PERSONÁL - PŘEDSÍŇ |  | 0
| 1,9 |  | 1.9
| Y.6.048a SPRCHA PERSONÁL |  | 0
| 1,9 |  | 1.9
| Y.6.050 SPRCHA PERSONÁL |  | 0
| 1,85 |  | 1.85
| Y.6.050a SPRCHA PERSONÁL - PŘEDSÍŇ |  | 0
| 1,85 |  | 1.85
| Y.6.051 WC PERSONÁL ŽENY - PŘEDSÍŇ |  | 0
| 1,85 |  | 1.85
| Y.6.051a WC PERSONÁL ŽENY |  | 0
| 1,85 |  | 1.85
| Y.6.053 WC PERSONÁL MUŽI - PŘEDSÍŇ |  | 0
| 1,9 |  | 1.9
| Y.6.053a WC PERSONÁL MUŽI |  | 0
| 1,9 |  | 1.9
| Y.6.055 KOUPELNA |  | 0
| 4 |  | 4
| Y.6.056a BEZB. KOUPELNA |  | 0
| 5,94 |  | 5.94
| Y.6.057a KOUPELNA |  | 0
| 4 |  | 4
| Y.6.058a KOUPELNA |  | 0
| 3,8 |  | 3.8
| Y.6.059a KOUPELNA |  | 0
| 4 |  | 4
| Y.6.060a KOUPELNA |  | 0
| 4 |  | 4
| Y.6.061a KOUPELNA |  | 0
| 4 |  | 4
| Y.6.062a KOUPELNA |  | 0
| 4 |  | 4
| Y.6.064a KOUPELNA |  | 0
| 3,8 |  | 3.8
| Y.6.065a FILTR |  | 0
| 4 |  | 4
| Y.6.065b KOUPELNA |  | 0
| 4 |  | 4
| Y.6.068a KOUPELNA |  | 0
| 4 |  | 4
| Y.6.078 SPRCHA PERSONÁL |  | 0
| 2,18 |  | 2.18
| Y.6.078a SPRCHA PERSONÁL - PŘEDSÍŇ |  | 0
| 1,97 |  | 1.97
| Y.6.079a KOUPELNA |  | 0
| 3,6 |  | 3.6
| Y.6.080a KOUPELNA |  | 0
| 4 |  | 4
| Y.6.081 SKLAD INKUBÁTORŮ |  | 0
| 3,65 |  | 3.65
| Y.6.082a KOUPELNA |  | 0
| 3,42 |  | 3.42
| Y.6.083 WC PERS. INV. |  | 0
| 4,3 |  | 4.3
| Y.6.085 WC PERSONÁL ŽENY - PŘEDSÍŇ |  | 0
| 1,88 |  | 1.88
| Y.6.085a WC PERSONÁL ŽENY |  | 0
| 1,67 |  | 1.67
| Y.6.088 ÚKLID |  | 0
| 5,02 |  | 5.02
| Y.6.092a KOUPELNA |  | 0
| 3,8 |  | 3.8
| Y.6.093a KOUPELNA |  | 0
| 3,8 |  | 3.8
| Y.6.095a KOUPELNA |  | 0
| 4 |  | 4
| Y.6.097 FILTR NÁVŠ. |  | 0
| 8,85 |  | 8.85
| Y.6.098a KOUPELNA |  | 0
| 3,8 |  | 3.8
| Y.6.099 FILTR PERSONÁL MUŽI |  | 0
| 15,19 |  | 15.19
| Y.6.099a SPRCHA MUŽI |  | 0
| 1,86 |  | 1.86
| Y.6.099b WC PŘEDSÍŇ |  | 0
| 1,76 |  | 1.76
| Y.6.099c WC MUŽI |  | 0
| 1,73 |  | 1.73
| Y.6.100a KOUPELNA |  | 0
| 4 |  | 4
| Y.6.102 ÚKLID |  | 0
| 5,43 |  | 5.43
| Y.6.103a KOUPELNA |  | 0
| 4 |  | 4
| Y.6.104a KOUPELNA |  | 0
| 4 |  | 4
| Y.6.107a KOUPELNA |  | 0
| 4 |  | 4
| Y.6.108 FILTR PERSONÁL ŽENY |  | 0
| 10,66 |  | 10.66
| Y.6.108a SPRCHA ŽENY |  | 0
| 2,2 |  | 2.2
| Y.6.108b WC ŽENY - PŘEDSÍŇ |  | 0
| 1,76 |  | 1.76
| Y.6.108c WC ŽENY |  | 0
| 1,65 |  | 1.65
| Y.6.109a KOUPELNA |  | 0
| 3,8 |  | 3.8
| Y.6.112 WC NÁVŠTĚVY |  | 0
| 4,94 |  | 4.94
| Y.7.001a CHODBA |  | 0
| 9,09 |  | 9.09
| Y.7.004 CHODBA |  | 0
| 57,05 |  | 57.05
| Y.7.004a CHODBA |  | 0
| 7,48 |  | 7.48
| Y.7.007 CHODBA |  | 0
| 57,05 |  | 57.05
| Y.7.007a CHODBA |  | 0
| 7,48 |  | 7.48
| Y.7.008 SCHODIŠTĚ |  | 0
| 40,1 |  | 40.1
| Y.7.009 SCHODIŠTĚ |  | 0
| 40,06 |  | 40.06
| Y.7.016 WC ASISTOVANÉ PAC. |  | 0
| 5,39 |  | 5.39
| Y.7.017 WC PERS. INV. |  | 0
| 4,12 |  | 4.12
| Y.7.018 WC PERSONÁL MUŽI - PŘEDSÍŇ |  | 0
| 2,19 |  | 2.19
| Y.7.018a WC PERSONÁL MUŽI |  | 0
| 2,09 |  | 2.09
| Y.7.019 SPRCHA PERSONÁL - PŘEDSÍŇ |  | 0
| 2,19 |  | 2.19
| Y.7.019a SPRCHA PERSONÁL |  | 0
| 2,19 |  | 2.19
| Y.7.027a KOUPELNA |  | 0
| 5,33 |  | 5.33
| Y.7.030a KOUPELNA |  | 0
| 4,54 |  | 4.54
| Y.7.031a KOUPELNA |  | 0
| 4,21 |  | 4.21
| Y.7.033 ÚKLID |  | 0
| 6,41 |  | 6.41
| Y.7.035 WC STUDENTI |  | 0
| 1,8 |  | 1.8
| Y.7.035a WC STUDENTI |  | 0
| 1,58 |  | 1.58
| Y.7.036a KOUPELNA |  | 0
| 4,48 |  | 4.48
| Y.7.037a KOUPELNA |  | 0
| 4,21 |  | 4.21
| Y.7.039a KOUPELNA |  | 0
| 5,34 |  | 5.34
| Y.7.040a KOUPELNA |  | 0
| 5,94 |  | 5.94
| Y.7.041a KOUPELNA |  | 0
| 4,86 |  | 4.86
| Y.7.042a KOUPELNA |  | 0
| 4,68 |  | 4.68
| Y.7.044a KOUPELNA |  | 0
| 4,68 |  | 4.68
| Y.7.045a KOUPELNA |  | 0
| 5,13 |  | 5.13
| Y.7.047a WC PERSONÁL - PŘEDSÍŇ |  | 0
| 1,9 |  | 1.9
| Y.7.047b WC PERSONÁL |  | 0
| 1,9 |  | 1.9
| Y.7.048a KOUPELNA |  | 0
| 4 |  | 4
| Y.7.051 BEZB. KOUPELNA |  | 0
| 6,35 |  | 6.35
| Y.7.053a BEZBARIÉROVÁ KOUPELNA |  | 0
| 5,94 |  | 5.94
| Y.7.054 ÚKLID |  | 0
| 6,51 |  | 6.51
| Y.7.056a KOUPELNA |  | 0
| 4 |  | 4
| Y.7.057a KOUPELNA |  | 0
| 3,8 |  | 3.8
| Y.7.059a KOUPELNA |  | 0
| 4 |  | 4
| Y.7.060a KOUPELNA |  | 0
| 4 |  | 4
| Y.7.061a KOUPELNA |  | 0
| 4 |  | 4
| Y.7.062a KOUPELNA |  | 0
| 3,8 |  | 3.8
| Y.7.064a KOUPELNA |  | 0
| 3,8 |  | 3.8
| Y.7.065a FILTR |  | 0
| 4 |  | 4
| Y.7.065b KOUPELNA |  | 0
| 4 |  | 4
| Y.7.068a KOUPELNA |  | 0
| 4 |  | 4
| Y.7.069a KOUPELNA |  | 0
| 3,8 |  | 3.8
| Y.7.078 SPRCHA - PERSONÁL |  | 0
| 1,92 |  | 1.92
| Y.7.078a SPRCHA - PERSONÁL |  | 0
| 2,11 |  | 2.11
| Y.7.079a KOUPELNA |  | 0
| 3,6 |  | 3.6
| Y.7.080a KOUPELNA |  | 0
| 4 |  | 4
| Y.7.081 SKLAD INKUBÁTORŮ |  | 0
| 3,75 |  | 3.75
| Y.7.082a KOUPELNA |  | 0
| 3,6 |  | 3.6
| Y.7.083 WC PERS. |  | 0
| 1,74 |  | 1.74
| Y.1.007b CHODBA |  | 0
| 11,67 |  | 11.67
| Y.1.010 CHODBA |  | 0
| 5,82 |  | 5.82
| Y.1.010 CHODBA |  | 0
| 82,04 |  | 82.04
| Y.1.011 CHODBA |  | 0
| 26,02 |  | 26.02
| Y.1.017 CHODBA |  | 0
| 24,23 |  | 24.23
| Y.1.019 SERVEROVNA |  | 0
| 8,73 |  | 8.73
| Y.1.023 DENNÍ MÍSTNOST SANITÁŘI |  | 0
| 33,71 |  | 33.71
| Y.1.024 ŠATNA SANITÁŘŮ |  | 0
| 8,53 |  | 8.53
| Y.1.025 PRACOVNA THP |  | 0
| 18,11 |  | 18.11
| Y.1.026 ŠATNA CEP |  | 0
| 7,44 |  | 7.44
| Y.1.026a WC INV. PERS. |  | 0
| 4,18 |  | 4.18
| Y.1.027 KARTOTÉKA |  | 0
| 56,88 |  | 56.88
| Y.1.028 DENNÍ MÍSTNOST |  | 0
| 20,86 |  | 20.86
| Y.1.030 SKLAD |  | 0
| 3,74 |  | 3.74
| Y.1.030a SKLAD NÁPOJŮ |  | 0
| 4,3 |  | 4.3
| Y.1.030b SKLAD |  | 0
| 5,66 |  | 5.66
| Y.1.031 PŘÍPRAVNA |  | 0
| 7,81 |  | 7.81
| Y.1.032 DENNÍ MÍSTNOST |  | 0
| 8,74 |  | 8.74
| Y.1.033 ŠATNA |  | 0
| 3,18 |  | 3.18
| Y.1.034 ODPAD |  | 0
| 2,93 |  | 2.93
| Y.1.038 STANIČNÍ SESTRA |  | 0
| 26,27 |  | 26.27
| Y.1.039 KTG |  | 0
| 26,27 |  | 26.27
| Y.1.040 POHOT. AMBULANCE/RIZIKOVÉ TĚH. |  | 0
| 44,29 |  | 44.29
| Y.1.040a BEZBARIÉROVÝ BOX |  | 0
| 6,56 |  | 6.56
| Y.1.041 RIZIKOVÉ TĚHOTENSTVÍ |  | 0
| 24,54 |  | 24.54
| Y.1.041a BOX |  | 0
| 2,4 |  | 2.4
| Y.1.042 SESTERNA |  | 0
| 26,45 |  | 26.45
| Y.1.043 RIZIKOVÉ TĚHOTENSTVÍ |  | 0
| 24,98 |  | 24.98
| Y.1.043a BOX |  | 0
| 2,4 |  | 2.4
| Y.1.045 CHODBA |  | 0
| 12,78 |  | 12.78
| Y.1.050 SKLAD ZDR. MATERIÁLU |  | 0
| 15,87 |  | 15.87
| Y.1.051 ULTRAZVUK |  | 0
| 24,91 |  | 24.91
| Y.1.051a BOX |  | 0
| 2,4 |  | 2.4
| Y.1.052 ULTRAZVUK |  | 0
| 24,54 |  | 24.54
| Y.1.052a BOX |  | 0
| 2,4 |  | 2.4
| Y.1.053 DENNÍ MÍSTNOST |  | 0
| 23,36 |  | 23.36
| Y.1.055 AMBULANCE ARO |  | 0
| 23,88 |  | 23.88
| Y.1.057 SKLAD ZDR. MATERIÁLU |  | 0
| 4,12 |  | 4.12
| Y.1.059 AMBULANCE PŘEDPORODNÍ PÉČE |  | 0
| 21,01 |  | 21.01
| Y.1.059a BOX |  | 0
| 2,29 |  | 2.29
| Y.1.061 SESTERNA |  | 0
| 23,73 |  | 23.73
| Y.1.062 AMBULANCE PŘEDPORODNÍ PÉČE |  | 0
| 21,01 |  | 21.01
| Y.1.062a BOX |  | 0
| 2,4 |  | 2.4
| Y.1.063 FYZIOTERAPIE |  | 0
| 21,01 |  | 21.01
| Y.1.063a BOX |  | 0
| 2,4 |  | 2.4
| Y.1.064 FYZIOTERAPIE |  | 0
| 20,37 |  | 20.37
| Y.1.064a BOX |  | 0
| 2,4 |  | 2.4
| Y.2.004b CHODBA |  | 0
| 20,07 |  | 20.07
| Y.2.009a ČEKÁRNA |  | 0
| 132,47 |  | 132.47
| Y.2.010 CHODBA |  | 0
| 35,63 |  | 35.63
| Y.2.011 CHODBA |  | 0
| 26,5 |  | 26.5
| Y.2.012 CHODBA |  | 0
| 37,34 |  | 37.34
| Y.2.012a KUCHYŇKA |  | 0
| 7,5 |  | 7.5
| Y.2.014 CHODBA |  | 0
| 134,61 |  | 134.61
| Y.2.014a ČEKÁRNA |  | 0
| 35,23 |  | 35.23
| Y.2.014b HERNA |  | 0
| 34,15 |  | 34.15
| Y.2.015 CHODBA |  | 0
| 29,63 |  | 29.63
| Y.2.016 CHODBA |  | 0
| 20,26 |  | 20.26
| Y.2.020 SERVEROVNA |  | 0
| 6,84 |  | 6.84
| Y.2.021 RECEPCE |  | 0
| 10,47 |  | 10.47
| Y.2.022 ZÁZEMÍ RECEPCE |  | 0
| 19,1 |  | 19.1
| Y.2.023 VÝUKOVÁ MÍSTNOST/MAMÁRNÍ KOMISE RDG |  | 0
| 23,97 |  | 23.97
| Y.2.024 ČEKÁRNA |  | 0
| 5,59 |  | 5.59
| Y.2.025 PRACOVNA VEDOUCÍHO LÉKAŘE |  | 0
| 16,66 |  | 16.66
| Y.2.026 ŠATNA LAB+SZP+THP |  | 0
| 10,24 |  | 10.24
| Y.2.027 PRACOVNA VEDOUCÍHO LABORANTA |  | 0
| 15,11 |  | 15.11
| Y.2.028 DENNÍ MÍSTNOST PERSONÁLU |  | 0
| 21,36 |  | 21.36
| Y.2.033 INSPEKČNÍ POKOJ |  | 0
| 28,67 |  | 28.67
| Y.2.034 RTG SKIAGRAF - VYŠETŘOVNA |  | 0
| 33,9 |  | 33.9
| Y.2.034a OVLADOVNA |  | 0
| 4,55 |  | 4.55
| Y.2.034b BOX |  | 0
| 1,85 |  | 1.85
| Y.2.034c BOX |  | 0
| 2,61 |  | 2.61
| Y.2.036 ULTRAZVUK - DIAGNOSTIKA |  | 0
| 30,4 |  | 30.4
| Y.2.036a BOX |  | 0
| 1,93 |  | 1.93
| Y.2.037 MAMOGRAF - DIAGNOSTIKA |  | 0
| 26,46 |  | 26.46
| Y.2.037a BOX |  | 0
| 1,95 |  | 1.95
| Y.2.037b BOX |  | 0
| 1,96 |  | 1.96
| Y.2.038 VYDÁVÁNÍ NÁLEZŮ |  | 0
| 3,88 |  | 3.88
| Y.2.039 POPISOVNA |  | 0
| 26,92 |  | 26.92
| Y.2.040 SCREENING-MAMOGRAF |  | 0
| 30,58 |  | 30.58
| Y.2.040a BOX |  | 0
| 1,79 |  | 1.79
| Y.2.040b BOX |  | 0
| 1,79 |  | 1.79
| Y.2.041 ULTRAZVUK-SCREENING |  | 0
| 32,29 |  | 32.29
| Y.2.041a BOX |  | 0
| 2,04 |  | 2.04
| Y.2.045 SKLAD ZDR. MATERIÁLU |  | 0
| 13,09 |  | 13.09
| Y.2.046 CHODBA |  | 0
| 7,9 |  | 7.9
| Y.2.047 PRACOVNA |  | 0
| 15,74 |  | 15.74
| Y.2.049 PRACOVNA |  | 0
| 12,93 |  | 12.93
| Y.2.050 PRACOVNA |  | 0
| 16,2 |  | 16.2
| Y.2.051a SEMINÁRNÍ MÍSTNOST |  | 0
| 27,47 |  | 27.47
| Y.2.051b SEMINÁRNÍ MÍSTNOST |  | 0
| 27,84 |  | 27.84
| Y.2.052 CPA/APA |  | 0
| 37,63 |  | 37.63
| Y.2.052a ŠATNA |  | 0
| 3,6 |  | 3.6
| Y.2.055 PSYCHOLOG |  | 0
| Y.7.083a WC PERS. |  | 0
| 1,83 |  | 1.83
| Y.7.085 WC PERSONÁL ŽENY PŘEDSÍŇ |  | 0
| 1,9 |  | 1.9
| Y.7.085a WC PERSONÁL ŽENY |  | 0
| 1,69 |  | 1.69
| Y.7.092a KOUPELNA |  | 0
| 3,85 |  | 3.85
| Y.7.093a KOUPELNA |  | 0
| 3,8 |  | 3.8
| Y.7.095a KOUPELNA |  | 0
| 4 |  | 4
| Y.7.096a WC NÁVŠTĚVY |  | 0
| 4,94 |  | 4.94
| Y.7.097 FILTR NÁVŠTĚV |  | 0
| 8,85 |  | 8.85
| Y.7.098a KOUPELNA |  | 0
| 3,8 |  | 3.8
| Y.7.099 FILTR PERSONÁL |  | 0
| 11,66 |  | 11.66
| Y.7.099a SPRCHA PERSONÁL |  | 0
| 1,95 |  | 1.95
| Y.7.099b WC PERSONÁL - PŘESDSÍŇ |  | 0
| 2,16 |  | 2.16
| Y.7.099c WC PERSONÁL |  | 0
| 2,05 |  | 2.05
| Y.7.099d PŘEVLÉKACÍ KABINA |  | 0
| 2,34 |  | 2.34
| Y.7.099e PŘEVLÉKACÍ KABINA |  | 0
| 2,29 |  | 2.29
| Y.7.100a WC STUDENTI - PŘESDSÍŇ |  | 0
| 1,9 |  | 1.9
| Y.7.100b WC STUDENTI |  | 0
| 1,9 |  | 1.9
| Y.7.101a KOUPELNA |  | 0
| 4 |  | 4
| Y.7.102a KOUPELNA |  | 0
| 3,95 |  | 3.95
| Y.7.103 ÚKLID |  | 0
| 4,56 |  | 4.56
| Y.7.105a KOUPELNA |  | 0
| 4 |  | 4
| Y.7.106a KOUPELNA |  | 0
| 3,8 |  | 3.8
| Y.7.109 SPRCHA PERSONÁL - PŘEDSÍŇ |  | 0
| 1,9 |  | 1.9
| Y.7.109a SPRCHA PERSONÁL |  | 0
| 1,9 |  | 1.9
| Y.7.110 WC PERSONÁL - PŘEDSÍŇ |  | 0
| 1,9 |  | 1.9
| Y.7.110a WC PERSONÁL |  | 0
| 1,9 |  | 1.9
| Y.8.004 CHODBA |  | 0
| 57,07 |  | 57.07
| Y.8.004a CHODBA |  | 0
| 8,71 |  | 8.71
| Y.8.007 CHODBA |  | 0
| 57,45 |  | 57.45
| Y.8.007a CHODBA |  | 0
| 8,71 |  | 8.71
| Y.8.008 SCHODIŠTĚ |  | 0
| 40,1 |  | 40.1
| Y.8.009 SCHODIŠTĚ |  | 0
| 40,06 |  | 40.06
| Y.8.016a KOUPELNA |  | 0
| 3,42 |  | 3.42
| Y.8.024 WC PERS. INV. |  | 0
| 3,92 |  | 3.92
| Y.8.027a KOUPELNA |  | 0
| 7,05 |  | 7.05
| Y.8.028a KOUPELNA |  | 0
| 7,39 |  | 7.39
| Y.8.030a KOUPELNA |  | 0
| 9,3 |  | 9.3
| Y.8.031a KOUPELNA |  | 0
| 8,67 |  | 8.67
| Y.8.037a KOUPELNA |  | 0
| 8,67 |  | 8.67
| Y.8.038a KOUPELNA |  | 0
| 9,3 |  | 9.3
| Y.8.039a BEZB. KOUPELNA |  | 0
| 7,07 |  | 7.07
| Y.8.040a KOUPELNA |  | 0
| 7,79 |  | 7.79
| Y.8.043 WC PERSONÁL ŽENY - PŘEDSÍŇ |  | 0
| 1,9 |  | 1.9
| Y.8.043a WC PERSONÁL ŽENY |  | 0
| 1,74 |  | 1.74
| Y.8.046 ÚKLID |  | 0
| 3,78 |  | 3.78
| Y.8.049 SPRCHA PERSONÁL - PŘEDSÍŇ |  | 0
| 1,69 |  | 1.69
| Y.8.049a SPRCHA PERSONÁL |  | 0
| 1,9 |  | 1.9
| Y.8.053 KOUPELNA |  | 0
| 3,8 |  | 3.8
| Y.8.054a KOUPELNA |  | 0
| 4,05 |  | 4.05
| Y.8.056a KOUPELNA |  | 0
| 4,43 |  | 4.43
| Y.8.058a BEZBARIÉROVÁ KOUPELNA |  | 0
| 5,78 |  | 5.78
| Y.8.059a KOUPELNA |  | 0
| 3,8 |  | 3.8
| Y.8.063a KOUPELNA |  | 0
| 4,43 |  | 4.43
| Y.8.064 WC PERS. INV. |  | 0
| 4,84 |  | 4.84
| Y.8.064b ÚKLID |  | 0
| 3,12 |  | 3.12
| Y.8.067a KOUPELNA |  | 0
| 4,05 |  | 4.05
| Y.8.068a KOUPELNA |  | 0
| 5,1 |  | 5.1
| Y.8.069 SPRCHA PERSONÁL - PŘEDSÍŇ |  | 0
| 1,9 |  | 1.9
| Y.8.069a SPRCHA PERSONÁL |  | 0
| 1,9 |  | 1.9
| Y.8.070a KOUPELNA |  | 0
| 4 |  | 4
| Y.8.072 WC PERSONÁL - PŘEDSÍŇ |  | 0
| 1,9 |  | 1.9
| Y.8.072a WC PERSONÁL |  | 0
| 1,9 |  | 1.9
| Y.8.077 WC PERSONÁL ŽENY - PŘEDSÍŇ |  | 0
| 1,9 |  | 1.9
| Y.8.077a WC PERSONÁL ŽENY |  | 0
| 1,9 |  | 1.9
| Y.8.084a BEZBARIÉROVÁ KOUPELNA |  | 0
| 7,75 |  | 7.75
| Y.8.085a KOUPELNA |  | 0
| 7,09 |  | 7.09
| Y.8.086a KOUPELNA |  | 0
| 9,3 |  | 9.3
| Y.8.087a KOUPELNA |  | 0
| 8,68 |  | 8.68
| Y.8.094a KOUPELNA |  | 0
| 8,68 |  | 8.68
| Y.8.095a KOUPELNA |  | 0
| 9,3 |  | 9.3
| Y.8.096a KOUPELNA |  | 0
| 6,93 |  | 6.93
| Y.8.097a KOUPELNA |  | 0
| 6,79 |  | 6.79
| Y.8.098b WC PERS. INV. |  | 0
| 3,87 |  | 3.87
| Y.8.102 KOUPELNA |  | 0
| 3,52 |  | 3.52
| Y.8.109a KOUPELNA |  | 0
| 4,11 |  | 4.11
| Y.8.112 WC PERSONÁL ŽENY - PŘEDSÍŇ |  | 0
| 2,59 |  | 2.59
| Y.8.112a ÚKLID |  | 0
| 2,85 |  | 2.85
| Y.8.112b WC PERSONÁL ŽENY |  | 0
| 2,22 |  | 2.22
| Y.8.113a KOUPELNA |  | 0
| 4,42 |  | 4.42
| Y.8.114a KOUPELNA |  | 0
| 4,43 |  | 4.43
| Y.8.116a KOUPELNA |  | 0
| 4,12 |  | 4.12
| Y.8.118 WC NÁVŠTĚVY |  | 0
| 4,18 |  | 4.18
| Y.8.119 FILTR |  | 0
| 7,44 |  | 7.44
| Y.8.120 FILTR |  | 0
| 7,44 |  | 7.44
| Y.9.004 CHODBA |  | 0
| 57,05 |  | 57.05
| Y.9.004a CHODBA |  | 0
| 7,48 |  | 7.48
| Y.9.004c CHODBA |  | 0
| 8,85 |  | 8.85
| Y.9.007 CHODBA |  | 0
| 57,05 |  | 57.05
| Y.9.007a CHODBA |  | 0
| 7,48 |  | 7.48
| Y.9.007c CHODBA |  | 0
| 8,85 |  | 8.85
| Y.9.008 SCHODIŠTĚ |  | 0
| 40,59 |  | 40.59
| Y.9.009 SCHODIŠTĚ |  | 0
| 40,63 |  | 40.63
| Y.9.014 WC STUD.+NÁVŠ. - PŘEDSÍŇ |  | 0
| 1,76 |  | 1.76
| Y.9.014a WC STUDENTI+NÁVŠTĚVY |  | 0
| 1,58 |  | 1.58
| Y.9.021 WC ASISTOVANÉ PAC. |  | 0
| 5,39 |  | 5.39
| Y.9.022 WC PERS. INV. |  | 0
| 4,07 |  | 4.07
| Y.9.023 WC PERSONÁL ŽENY - PŘEDSÍŇ |  | 0
| 2,09 |  | 2.09
| Y.9.023a WC PERSONÁL ŽENY |  | 0
| 2,09 |  | 2.09
| Y.9.024 SPRCHA PERSONÁL - PŘEDSÍŇ |  | 0
| 2,09 |  | 2.09
| Y.9.024a SPRCHA PERSONÁL |  | 0
| 2,09 |  | 2.09
| Y.9.031a KOUPELNA |  | 0
| 5,22 |  | 5.22
| Y.9.034a KOUPELNA |  | 0
| 4,47 |  | 4.47
| Y.9.035a KOUPELNA |  | 0
| 4,26 |  | 4.26
| Y.9.037 ÚKLID |  | 0
| 4,14 |  | 4.14
| Y.9.040a KOUPELNA |  | 0
| 4,52 |  | 4.52
| Y.9.041a KOUPELNA |  | 0
| 4,52 |  | 4.52
| Y.9.042a KOUPELNA |  | 0
| 4,86 |  | 4.86
| Y.9.043a BEZBARIÉROVÁ KOUPELNA |  | 0
| 5,94 |  | 5.94
| Y.9.044a KOUPELNA |  | 0
| 4,86 |  | 4.86
| Y.9.045a KOUPELNA |  | 0
| 4,86 |  | 4.86
| Y.9.046a KOUPELNA |  | 0
| 4,68 |  | 4.68
| Y.9.048a KOUPELNA |  | 0
| 4,94 |  | 4.94
| Y.9.049a KOUPELNA |  | 0
| 4,79 |  | 4.79
| Y.9.050a KOUPELNA |  | 0
| 4,79 |  | 4.79
| Y.9.051a KOUPELNA |  | 0
| 4,86 |  | 4.86
| Y.9.053a KOUPELNA |  | 0
| 4 |  | 4
| Y.9.056a KOUPELNA |  | 0
| 4 |  | 4
| Y.9.058a KOUPELNA |  | 0
| 4,86 |  | 4.86
| Y.9.059a KOUPELNA |  | 0
| 4,86 |  | 4.86
| Y.9.060a KOUPELNA |  | 0
| 4,86 |  | 4.86
| Y.9.061a KOUPELNA |  | 0
| 4,46 |  | 4.46
| Y.9.063a KOUPELNA |  | 0
| 4,46 |  | 4.46
| Y.9.064a KOUPELNA |  | 0
| 4,52 |  | 4.52
| Y.9.065a KOUPELNA |  | 0
| 4,52 |  | 4.52
| Y.9.066a BEZBARIÉROVÁ KOUPELNA |  | 0
| 5,94 |  | 5.94
| Y.9.067a KOUPELNA |  | 0
| 4,86 |  | 4.86
| Y.9.068a KOUPELNA |  | 0
| 4,86 |  | 4.86
| Y.9.069a KOUPELNA |  | 0
| 4,86 |  | 4.86
| Y.9.072 ÚKLID |  | 0
| 3,85 |  | 3.85
| Y.9.074a KOUPELNA |  | 0
| 4,55 |  | 4.55
| Y.9.075a KOUPELNA |  | 0
| 4,1 |  | 4.1
| Y.9.078a KOUPELNA |  | 0
| 5,13 |  | 5.13
| Y.9.086 SPRCHA PERSONÁL- PŘEDSÍŇ |  | 0
| 2,14 |  | 2.14
| Y.9.086a SPRCHA PERSONÁL |  | 0
| 2,14 |  | 2.14
| Y.9.087 WC PERSONÁL ŽENY - PŘEDSÍŇ |  | 0
| 2,14 |  | 2.14
| Y.9.087a WC PERSONÁL ŽENY |  | 0
| 2,14 |  | 2.14
| Y.9.088 WC PERS. INV. |  | 0
| 4,16 |  | 4.16
| Y.9.089 WC ASISTOVANÉ PAC. |  | 0
| 5,51 |  | 5.51
| Y.9.096a SPRCHA PERSONÁL - PŘEDSÍŇ |  | 0
| 1,81 |  | 1.81
| Y.9.096b SPRCHA PERSONÁL |  | 0
| 1,85 |  | 1.85
| Y.9.098 WC PERSONÁL ŽENY - PŘEDSÍŇ |  | 0
| 3,8 |  | 3.8
| Y.9.098a WC PERSONÁL ŽENY |  | 0
| 3,8 |  | 3.8
| Y.9.101 WC STUD.+NÁVŠŤ. - PŘEDSÍŇ |  | 0
| 1,72 |  | 1.72
| Y.9.101a WC STUDENTI+NÁVŠTĚVY |  | 0
| 1,6 |  | 1.6
| Y.9.102 WC INV. PERS. |  | 0
| 4,57 |  | 4.57
| Y.9.104a KOUPELNA |  | 0
| 3,9 |  | 3.9
| Součet |  | 4569.72
Použití figury:
632451254 | Potěr cementový samonivelační litý C30 tl přes 45 do 50 mm | m2 | 26703.85
632451293 | Příplatek k cementovému samonivelačnímu litému potěru C30 ZKD 5 mm tl přes 50 mm | m2 | 72825.21
Cem_potěr_63mm | Litý cementový potěr 63 mm | m2 | 286.88
| Y.01.024 SETOVNA A BALENÍ |  | 0
| 47,77 |  | 47.77
| Y.01.026 ČISTÍCÍ MÍSTNOST |  | 0
| 4,28 |  | 4.28
| Y.01.027 DEKONTAMINACE A MYTÍ |  | 0
| 33,93 |  | 33.93
| Y.1.044 ČISTÍCÍ M. |  | 0
| 7,4 |  | 7.4
| Y.2.070a ČISTÍCÍ MÍSTNOST |  | 0
| 8,76 |  | 8.76
| Y.3.099 ČISTÍCÍ MÍST. |  | 0
| 6,9 |  | 6.9
| Y.3.101 ČISTÍCÍ MÍST. |  | 0
| 6,64 |  | 6.64
| Y.3.118 ČISTÍCÍ MÍSTNOST |  | 0
| 8,81 |  | 8.81
| Y.4.045 ÚKLID+ČISTÍCÍ MÍSTNOST |  | 0
| 8,52 |  | 8.52
| Y.4.079 ČISTÍCÍ MÍSTNOST |  | 0
| 10,69 |  | 10.69
| Y.4.107 ČISTÍCÍ MÍSTNOST - OBUV |  | 0
| 7,82 |  | 7.82
| Y.5.034 ČISTÍCÍ MÍSTNOST |  | 0
| 16,5 |  | 16.5
| Y.5.077 ČISTÍCÍ MÍSTNOST |  | 0
| 12,01 |  | 12.01
| Y.6.041 ČISTÍCÍ MÍSTNOST |  | 0
| 14,65 |  | 14.65
| Y.6.076 ČISTÍCÍ MÍSTNOST |  | 0
| 9,36 |  | 9.36
| Y.7.014 ČISTÍCÍ MÍSTNOST |  | 0
| 12,46 |  | 12.46
| Y.7.055b MYTÍ, DEZINFEKCE |  | 0
| 16 |  | 16
| Y.7.076 ČISTÍCÍ MÍSTNOST |  | 0
| 11,24 |  | 11.24
| Y.8.066 ČISTÍCÍ MÍSTNOST + ŠPINAVÉ PR. |  | 0
| 18,9 |  | 18.9
| Y.9.018 ČISTÍCÍ MÍSTNOST |  | 0
| 11,93 |  | 11.93
| Y.9.091 ČISTÍCÍ MÍSTNOST |  | 0
| 12,31 |  | 12.31
| Součet |  | 286.88
Použití figury:
632451254 | Potěr cementový samonivelační litý C30 tl přes 45 do 50 mm | m2 | 26703.85
632451293 | Příplatek k cementovému samonivelačnímu litému potěru C30 ZKD 5 mm tl přes 50 mm | m2 | 72825.21
Cem_potěr_64mm | Litý cementový potěr 64 mm | m2 | 20714.15
| Y.01.001 CHODBA |  | 0
| 51,41 |  | 51.41
| Y.01.002 CHODBA |  | 0
| 101,2 |  | 101.2
| Y.01.003 CHODBA |  | 0
| 33,61 |  | 33.61
| Y.01.005 CHODBA |  | 0
| 59,85 |  | 59.85
| Y.01.010 ŠATNA |  | 0
| 39,85 |  | 39.85
| Y.01.011 ŠATNA |  | 0
| 21,95 |  | 21.95
| Y.01.012 ŠATNA |  | 0
| 25,26 |  | 25.26
| Y.01.013 SKLAD ČISTÉHO PRÁDLA |  | 0
| 9,61 |  | 9.61
| Y.01.014 ŠATNA |  | 0
| 35,14 |  | 35.14
| Y.01.015 HLAVNÍ SERVEROVNA |  | 0
| 30,39 |  | 30.39
| Y.01.016 ŠATNA |  | 0
| 57,03 |  | 57.03
| Y.01.017 ŠATNA |  | 0
| 57,89 |  | 57.89
| Y.01.018 ŠATNA |  | 0
| 57,89 |  | 57.89
| Y.01.019 ŠATNA |  | 0
| 57,03 |  | 57.03
| Y.01.022 ŠATNA |  | 0
| 16,09 |  | 16.09
| Y.01.023 ŠATNA/FILTR |  | 0
| 5,78 |  | 5.78
| Y.01.028 CHODBA |  | 0
| 5,4 |  | 5.4
| Y.01.030 COFEE POINT-PERSONÁL |  | 0
| 4,33 |  | 4.33
| Y.01.032 DM + ŠATNA PRO ÚKLID |  | 0
| 37,83 |  | 37.83
| Y.01.034 ŠPINAVÉ PRÁDLO |  | 0
| 7,7 |  | 7.7
| Y.1.001 VSTUPNÍ HALA |  | 0
| 427,86 |  | 427.86
| Y.1.001a ZÁDVEŘÍ |  | 0
| 17,25 |  | 17.25
| Y.1.001b KAVÁRNA |  | 0
| 23,68 |  | 23.68
| Y.1.002 CENTRÁLNÍ EVIDENCE - ZÁZEMÍ |  | 0
| 120,95 |  | 120.95
| Y.1.003 CHODBA |  | 0
| 19,14 |  | 19.14
| Y.1.004b CHODBA |  | 0
| 9,93 |  | 9.93
| Y.1.005 CHODBA |  | 0
| 82,9 |  | 82.9
| Y.1.005a ZÁDVĚŘÍ |  | 0
| 8,76 |  | 8.76
| Y.1.006 ČEKÁRNA |  | 0
| 154,57 |  | 154.57
| 27,89 |  | 27.89
| Y.2.056 LAKTAČNÍ PORADNA |  | 0
| 27,89 |  | 27.89
| Y.2.057 DENNÍ MÍSTNOST PERS. |  | 0
| 26,27 |  | 26.27
| Y.2.058 LOGOPEDIE |  | 0
| 27,89 |  | 27.89
| Y.2.059 PSYCHOLOGIE |  | 0
| 26,27 |  | 26.27
| Y.2.060 VRCHNÍ SESTRA |  | 0
| 27,89 |  | 27.89
| Y.2.062 SEKRETARIÁT |  | 0
| 26,27 |  | 26.27
| Y.2.063 ČAJ. KUCH. |  | 0
| 6,45 |  | 6.45
| Y.2.066 PRIMAŘ |  | 0
| 27,89 |  | 27.89
| Y.2.067 ZASEDACÍ MÍSTNOST |  | 0
| 56,78 |  | 56.78
| Y.2.069 REHABILITACE |  | 0
| 26,26 |  | 26.26
| Y.2.070 CHODBA |  | 0
| 3,1 |  | 3.1
| Y.2.070b SKLAD ZDR. MATERIÁLU |  | 0
| 9,14 |  | 9.14
| Y.2.073 REHABILITACE |  | 0
| 26,27 |  | 26.27
| Y.2.074 REHABILITACE |  | 0
| 27,69 |  | 27.69
| Y.2.079 PŘEBALOVÁNÍ |  | 0
| 12,31 |  | 12.31
| Y.2.080 REHABILITACE |  | 0
| 27,89 |  | 27.89
| Y.2.081 NEONATOLOGIE |  | 0
| 26,27 |  | 26.27
| Y.2.082 NEUROLOGIE |  | 0
| 26,04 |  | 26.04
| Y.2.083 MÍSTNOST PRO KOJENÍ |  | 0
| 12,18 |  | 12.18
| Y.2.084 INTERVENČNÍ |  | 0
| 15,18 |  | 15.18
| Y.3.004b CHODBA |  | 0
| 20,58 |  | 20.58
| Y.3.010a CHODBA |  | 0
| 11,02 |  | 11.02
| Y.3.010b ČISTÝ FILTR |  | 0
| 3,54 |  | 3.54
| Y.3.010c NEČISTÝ FILTR |  | 0
| 3,53 |  | 3.53
| Y.3.010d CHODBA |  | 0
| 22,47 |  | 22.47
| Y.3.011 CHODBA |  | 0
| 50,23 |  | 50.23
| Y.3.012 CHODBA |  | 0
| 46,61 |  | 46.61
| Y.3.012a ČEKÁRNA |  | 0
| 48,22 |  | 48.22
| Y.3.012b RECEPCE |  | 0
| 6,44 |  | 6.44
| Y.3.013 CHODBA |  | 0
| 34,47 |  | 34.47
| Y.3.013a SKLAD ARO |  | 0
| 36,09 |  | 36.09
| Y.3.014 CHODBA |  | 0
| 216,79 |  | 216.79
| Y.3.014a ČEKÁRNA |  | 0
| 46,04 |  | 46.04
| Y.3.014b ČEKÁRNA |  | 0
| 44,34 |  | 44.34
| Y.3.015 CHODBA |  | 0
| 20,14 |  | 20.14
| Y.3.016 CHODBA |  | 0
| 38,03 |  | 38.03
| Y.3.016a ČEKÁRNA JEDNODENNÍ CHIRURGIE |  | 0
| 38,03 |  | 38.03
| Y.3.017 CHODBA |  | 0
| 138,51 |  | 138.51
| Y.3.018 CHODBA |  | 0
| 4,99 |  | 4.99
| Y.3.019 FILTR |  | 0
| 11,11 |  | 11.11
| Y.3.022 PŘEVLÉKACÍ KABINA |  | 0
| 1,81 |  | 1.81
| Y.3.023 SKLAD ŠPINAVÉHO PRÁDLA |  | 0
| 4,56 |  | 4.56
| Y.3.024 ODPAD |  | 0
| 7,19 |  | 7.19
| Y.3.025 SKLAD ZDR. MATERIÁLU |  | 0
| 9,12 |  | 9.12
| Y.3.025a MATERIÁLOVÝ FILTR |  | 0
| 6,66 |  | 6.66
| Y.3.025b SKLAD PŘÍSTROJŮ |  | 0
| 6,88 |  | 6.88
| Y.3.026 PŘÍPRAVNA PACIENTEK |  | 0
| 12,78 |  | 12.78
| Y.3.026a ZÁKROKOVÝ SÁL |  | 0
| 20,66 |  | 20.66
| Y.3.026b EMBRYOLOGICKÁ LABORATOŘ |  | 0
| 33,55 |  | 33.55
| Y.3.028 PŘÍPRAVNA PACIENTEK |  | 0
| 12,25 |  | 12.25
| Y.3.028a ZÁKROKOVÝ SÁL |  | 0
| 20,66 |  | 20.66
| Y.3.028b MYTÍ LÉKAŘŮ |  | 0
| 7,26 |  | 7.26
| Y.3.029 NEČISTÝ FILTR |  | 0
| 6,76 |  | 6.76
| Y.3.030 ČISTÝ FILTR |  | 0
| 4,76 |  | 4.76
| Y.3.031 ANDROLOGICKÁ LABORATOŘ |  | 0
| 21,21 |  | 21.21
| Y.3.032 ZPRACOVÁNÍ VZORKŮ |  | 0
| 12,18 |  | 12.18
| Y.3.032a FILTR |  | 0
| 1,76 |  | 1.76
| Y.3.033 PŘÍJEM VZORKŮ |  | 0
| 4,81 |  | 4.81
| Y.3.034 ČEKÁRNA |  | 0
| 7,25 |  | 7.25
| Y.3.035 CHODBA |  | 0
| 3,58 |  | 3.58
| Y.3.036 ODBĚR |  | 0
| 10,08 |  | 10.08
| Y.3.038 KRYOSKLAD |  | 0
| 27,61 |  | 27.61
| Y.3.039 SKLAD ZDRAVOTNICKÉHO MATERIÁLU |  | 0
| 2,91 |  | 2.91
| Y.3.039a STROJOVNA MP |  | 0
| 2,94 |  | 2.94
| Y.3.042 DENNÍ MÍST. PERSONÁLU |  | 0
| 16,43 |  | 16.43
| Y.3.043 PRACOVNA EMBRYOLOG |  | 0
| 13,38 |  | 13.38
| Y.3.044 PRACOVNA ANDROLOG |  | 0
| 12,39 |  | 12.39
| Y.3.045 DOSPÁVÁNÍ |  | 0
| 16,23 |  | 16.23
| Y.3.046 DOSPÁVÁNÍ |  | 0
| 16,73 |  | 16.73
| Y.3.047 DOSPÁVÁNÍ |  | 0
| 16,73 |  | 16.73
| Y.3.048 ČAJ. KUCH. |  | 0
| 3,48 |  | 3.48
| Y.3.050 STANOVIŠTĚ SESTER |  | 0
| 16,17 |  | 16.17
| Y.3.051 VÝUKOVÁ MÍSTNOST |  | 0
| 14,94 |  | 14.94
| Y.3.052 COFFEE POINT |  | 0
| 11,73 |  | 11.73
| Y.3.053 LÉKAŘI |  | 0
| 14,52 |  | 14.52
| Y.3.054 SESTRY |  | 0
| 13,28 |  | 13.28
| Y.3.055 KONZULTAČNÍ MÍSTNOST |  | 0
| 14,06 |  | 14.06
| Y.3.055a PŘEVL. BOX |  | 0
| 3,85 |  | 3.85
| Y.3.056 VYŠETŘOVNA ULTRAZVUK |  | 0
| 17,94 |  | 17.94
| Y.3.057 KONZULTAČNÍ MÍSTNOST |  | 0
| 13,34 |  | 13.34
| Y.3.057a PŘEVL. BOX |  | 0
| 3,63 |  | 3.63
| Y.3.058 ŠATNA - PACIENTKY |  | 0
| 9,03 |  | 9.03
| Y.3.059 SKLAD LÉKŮ |  | 0
| 8,25 |  | 8.25
| Y.3.060 DOKUMENTACE, KARTOTÉKA |  | 0
| 8,11 |  | 8.11
| Y.3.063 SESTRA ODBĚRY |  | 0
| 8,21 |  | 8.21
| Y.3.064 RERODUKČNÍ MEDICÍNA |  | 0
| 18,52 |  | 18.52
| Y.3.064a BOX |  | 0
| 1,96 |  | 1.96
| Y.3.065 SESTERNA |  | 0
| 21 |  | 21
| Y.3.067 ONKOLOGICKÁ PREVENCE |  | 0
| 17,85 |  | 17.85
| Y.3.067a BOX |  | 0
| 1,96 |  | 1.96
| Y.3.070 ONKOLOGICKÁ PREVENCE |  | 0
| 18,75 |  | 18.75
| Y.3.070a BOX |  | 0
| 1,96 |  | 1.96
| Y.3.072 AMBULANCE SENOLOGIE |  | 0
| 17,85 |  | 17.85
| Y.3.072a BOX |  | 0
| 1,96 |  | 1.96
| Y.3.073 SKLAD ZDR. MATERIÁLU - GPK |  | 0
| 8,65 |  | 8.65
| Y.3.074 DĚTSKÁ AMBULANCE |  | 0
| 18,75 |  | 18.75
| Y.3.074a BOX |  | 0
| 1,96 |  | 1.96
| Y.3.075 STANIČNÍ SESTRA |  | 0
| 20,1 |  | 20.1
| Y.3.076 DENNÍ MÍSTNOST PERSONÁLU |  | 0
| 16,21 |  | 16.21
| Y.3.077 ZÁKROKOVÝ SÁLEK |  | 0
| 11,77 |  | 11.77
| Y.3.077a PRACOVNA SESTER |  | 0
| 8,41 |  | 8.41
| Y.3.078 ONKO ODPAD |  | 0
| 2,21 |  | 2.21
| Y.3.079 ONKOLOGICKÝ STACIONÁŘ |  | 0
| 37,06 |  | 37.06
| Y.3.080 PRACOVNA LÉKAŘE |  | 0
| 14,32 |  | 14.32
| Y.3.081 SESTERNA |  | 0
| 12,62 |  | 12.62
| Y.3.082 PRACOVNA LĚKAŘE |  | 0
| 12,86 |  | 12.86
| Y.3.083 CHODBA |  | 0
| 39,5 |  | 39.5
| Y.3.083a ČEKÁRNA ONKOLOGIE |  | 0
| 45,5 |  | 45.5
| Y.3.084 SKLAD PŘÍSTROJŮ |  | 0
| 18,51 |  | 18.51
| Y.3.084a SKLAD ZDR. MATERIÁLU |  | 0
| 15,96 |  | 15.96
| Y.3.085 SKLAD PŘÍSTROJŮ |  | 0
| 10,96 |  | 10.96
| Y.3.085a SKLAD ZDR. MATERIÁLU |  | 0
| 15,76 |  | 15.76
| Y.3.085b ELEKTROROZVODNA |  | 0
| 5,24 |  | 5.24
| Y.3.086 DENNÍ MÍSTNOST LÉKAŘŮ |  | 0
| 16,62 |  | 16.62
| Y.3.087 DENNÍ MÍSTNOST SESTRY+SANITÁŘI |  | 0
| 22,8 |  | 22.8
| Y.3.088 SKLAD ARO |  | 0
| 8,27 |  | 8.27
| Y.3.089 PROTOKOLY |  | 0
| 7,74 |  | 7.74
| Y.3.090 ŠPINAVÉ PRÁDLO |  | 0
| 5,83 |  | 5.83
| Y.3.091 ČISTÉ PRÁDLO |  | 0
| 7,14 |  | 7.14
| Y.3.092 DOSPÁVÁNÍ 10 L |  | 0
| 127,76 |  | 127.76
| Y.3.095 ZÁKROKOVÝ SÁLEK |  | 0
| 39,24 |  | 39.24
| Y.3.095a PŘÍPRAVNA S MYTÍM |  | 0
| 13,85 |  | 13.85
| Y.3.096 DEKONTAMINACE |  | 0
| 10,71 |  | 10.71
| Y.3.097 ZÁKROKOVÝ SÁLEK |  | 0
| 42,3 |  | 42.3
| Y.3.097a PŘÍPRAVNA S MYTÍM |  | 0
| 13,48 |  | 13.48
| Y.3.104 VSTUPNÍ FILTR |  | 0
| 13,68 |  | 13.68
| Y.3.105 ODPAD+NEČISTÝ SKLAD |  | 0
| 9,36 |  | 9.36
| Y.3.106 MATERIÁLOVÝ FILTR |  | 0
| 8,18 |  | 8.18
| Y.3.108 ŠATNA PACIENTI |  | 0
| 9,9 |  | 9.9
| Y.3.109 ŠATNA PERSONÁL |  | 0
| 23,08 |  | 23.08
| Y.3.109d PŘEVL. KABINA |  | 0
| 1,43 |  | 1.43
| Y.3.109e PŘEVL. KABINA |  | 0
| 1,43 |  | 1.43
| Y.3.110 DENNÍ MÍSTNOST PERSONÁLU |  | 0
| 23,38 |  | 23.38
| Y.3.111 PRACOVNA LÉKAŘE ONKOLOGIE |  | 0
| 23,8 |  | 23.8
| Y.3.112 PŘÍJMOVÁ AMBULANCE |  | 0
| 20,28 |  | 20.28
| Y.3.112a BOX |  | 0
| 1,96 |  | 1.96
| Y.3.113 SESTERNA |  | 0
| 23,69 |  | 23.69
| Y.3.114 PŘÍJMOVÁ AMBULANCE |  | 0
| 21,44 |  | 21.44
| Y.3.114a BOX |  | 0
| 1,96 |  | 1.96
| Y.3.115 SKLAD ZDR. MATERIÁLU - ONKO |  | 0
| 6,3 |  | 6.3
| Y.3.116 SERVEROVNA |  | 0
| 7,97 |  | 7.97
| Y.3.117 UROGYNEKOLOGICKÁ AMBULANCE |  | 0
| 20,63 |  | 20.63
| Y.3.117a BOX |  | 0
| 1,96 |  | 1.96
| Y.3.119 URODYNAMIKA |  | 0
| 20,09 |  | 20.09
| Y.3.121 CENTRUM PROVÁZENÍ |  | 0
| 23,84 |  | 23.84
| Y.4.001 CHODBA |  | 0
| 187,47 |  | 187.47
| Y.4.001a PŘÍPRAVA PACIENTA |  | 0
| 12,08 |  | 12.08
| Y.4.001b PŘÍPRAVA PACIENTA |  | 0
| 11,33 |  | 11.33
| Y.4.001c PŘÍPRAVA PACIENTA |  | 0
| 11,29 |  | 11.29
| Y.4.001d PŘÍPRAVA PACIENTA |  | 0
| 12,04 |  | 12.04
| Y.4.002 CHODBA |  | 0
| 29,49 |  | 29.49
| Y.4.003 CHODBA |  | 0
| 30,7 |  | 30.7
| Y.4.007b CHODBA |  | 0
| 9,93 |  | 9.93
| Y.4.010 PROTOKOLY |  | 0
| 16,8 |  | 16.8
| Y.4.010a PROTOKOLY |  | 0
| 23,55 |  | 23.55
| Y.4.011 ČAJOVÁ KUCHYŇKA |  | 0
| 21,33 |  | 21.33
| Y.4.012 ODPOČINEK |  | 0
| 62,18 |  | 62.18
| Y.4.015 CHODBA |  | 0
| 76,42 |  | 76.42
| Y.4.017 CHODBA |  | 0
| 126,81 |  | 126.81
| Y.4.018 CHODBA |  | 0
| 111,49 |  | 111.49
| Y.4.019 CHODBA |  | 0
| 74,43 |  | 74.43
| Y.4.020 MRAZÍCÍ BOXY |  | 0
| 13,2 |  | 13.2
| Y.4.022 PŘELŮŽKOVÁNÍ |  | 0
| 28,05 |  | 28.05
| Y.4.023 SANITÁŘI |  | 0
| 5,11 |  | 5.11
| Y.4.024 DOSPÁVÁNÍ |  | 0
| 41,35 |  | 41.35
| Y.4.025 MYTÍ OP. DESEK |  | 0
| 15,06 |  | 15.06
| Y.4.026 SKLAD ZDR. MATERIÁLU |  | 0
| 11,63 |  | 11.63
| Y.4.026a ELEKTROROZVODNA |  | 0
| 5,81 |  | 5.81
| Y.4.027 SKLAD ARO |  | 0
| 13,63 |  | 13.63
| Y.4.028 MYTÍ LÉKAŘŮ |  | 0
| 6,45 |  | 6.45
| Y.4.029 SÁL 2 |  | 0
| 50,27 |  | 50.27
| Y.4.030 ODSUNOVÁ DEKONTAMINACE |  | 0
| 9,02 |  | 9.02
| Y.4.031 SÁL 1 |  | 0
| 49,45 |  | 49.45
| Y.4.032 MYTÍ LÉKAŘŮ |  | 0
| 6,02 |  | 6.02
| Y.4.035 MYTÍ LÉKAŘŮ |  | 0
| 6,11 |  | 6.11
| Y.4.036 SÁL 3 |  | 0
| 49,45 |  | 49.45
| Y.4.037 ODSUNOVÁ DEKONTAMINACE |  | 0
| 9 |  | 9
| Y.4.038 SÁL 4 |  | 0
| 50,27 |  | 50.27
| Y.4.039 MYTÍ LÉKAŘŮ |  | 0
| 6,44 |  | 6.44
| Y.4.040 NEONATOLOGIE - RESUSCITACE |  | 0
| 34,34 |  | 34.34
| Y.4.041 SKLAD PŘÍSTROJŮ |  | 0
| 15,48 |  | 15.48
| Y.4.042 MATERIÁLOVÝ FILTR |  | 0
| 10,25 |  | 10.25
| Y.4.043 STERILNÍ MATERIÁL |  | 0
| 65,04 |  | 65.04
| Y.4.043a ELEKTROROZVODNA |  | 0
| 5,81 |  | 5.81
| Y.4.044 ODPADY |  | 0
| 6,46 |  | 6.46
| Y.4.046 SANITÁŘI COS |  | 0
| 11,29 |  | 11.29
| Y.4.049 STANIČNÍ SESTRA ARO |  | 0
| 15,61 |  | 15.61
| Y.4.050 STANIČNÍ SESTRA |  | 0
| 19,57 |  | 19.57
| Y.4.051 JÍDELNA COS |  | 0
| 26,28 |  | 26.28
| Y.4.052 POHOTOVOSTNÍ POKOJ COS |  | 0
| 26,09 |  | 26.09
| Y.4.054 POHOTOVOSTNÍ POKOJ ARO |  | 0
| 27,89 |  | 27.89
| Y.4.055 ČISTÁ ČÁST |  | 0
| 4,2 |  | 4.2
| Y.4.056b ČISTÁ ČÁST |  | 0
| 4,77 |  | 4.77
| Y.4.057 PŘÍJEM VZORKŮ |  | 0
| 11,34 |  | 11.34
| Y.4.058 LABORATOŘ |  | 0
| 55,45 |  | 55.45
| Y.4.058a PŘÍKRAJOVNA |  | 0
| 18,02 |  | 18.02
| Y.4.059 ÚPRAV.VODY + V. M. |  | 0
| 4,62 |  | 4.62
| Y.4.061 ODPAD |  | 0
| 5,12 |  | 5.12
| Y.4.063 TECHNICKÁ MÍSTNOST 2 |  | 0
| 4,73 |  | 4.73
| Y.4.064 SKLAD PARAFÍNOVÝCH BLOKŮ |  | 0
| 8,97 |  | 8.97
| Y.4.065 SKLAD SKLÍČEK |  | 0
| 10,22 |  | 10.22
| Y.4.066 SKLAD CHEMIKÁLIÍ |  | 0
| 8,79 |  | 8.79
| Y.4.067 TECHNICKÁ MÍSTNOST |  | 0
| 19,8 |  | 19.8
| Y.4.068 ŠATNA PERSONÁL |  | 0
| 6,28 |  | 6.28
| Y.4.070 ADMINISTRATIVA |  | 0
| 15,59 |  | 15.59
| Y.4.071 PRACOVNA LÉKAŘ |  | 0
| 14,03 |  | 14.03
| Y.4.072 SKLAD ZDR. MATERIÁLU |  | 0
| 5,89 |  | 5.89
| Y.4.073 PRACOVNA LÉKAŘ 4 |  | 0
| 12,15 |  | 12.15
| Y.4.074 PRACOVNA LÉKAŘ 3 |  | 0
| 15,17 |  | 15.17
| Y.4.075 PRACOVNA LÉKAŘ 2 |  | 0
| 20,48 |  | 20.48
| Y.4.076 DENNÍ MÍSTNOST |  | 0
| 26,26 |  | 26.26
| Y.4.077 FILTR |  | 0
| 8,82 |  | 8.82
| Y.4.078 MANIPULACE SKLAD |  | 0
| 13,63 |  | 13.63
| Y.4.080 DENNÍ MÍSTNOST |  | 0
| 21,6 |  | 21.6
| Y.4.081 POKOJ ARO 1L |  | 0
| 23,69 |  | 23.69
| Y.4.083 ČISTÉ PRÁDLO |  | 0
| 13,65 |  | 13.65
| Y.4.084 SKLAD ZDR. MATERIÁLU |  | 0
| 36,36 |  | 36.36
| Y.4.084a PŘÍPRAVNA LÉKŮ |  | 0
| 13,84 |  | 13.84
| Y.4.085 ČAJOVÁ KUCHYŇKA |  | 0
| 5,23 |  | 5.23
| Y.4.086 POKOJ ARO 1L |  | 0
| 24,01 |  | 24.01
| Y.4.088 POKOJ ARO 1L |  | 0
| 24,22 |  | 24.22
| Y.4.089 STAN. PRAC. SESTER |  | 0
| 21,09 |  | 21.09
| Y.4.090 POKOJ ARO 1L |  | 0
| 24,22 |  | 24.22
| Y.4.091 POKOJ ARO 1L |  | 0
| 24,24 |  | 24.24
| Y.4.092 POKOJ ARO 1L |  | 0
| 23,18 |  | 23.18
| Y.4.093 PRACOVNA LÉKAŘE |  | 0
| 13,54 |  | 13.54
| Y.4.095 STANIČNÍ SESTRA |  | 0
| 13,54 |  | 13.54
| Y.4.096 COFFEE POINT-PERSONÁL |  | 0
| 4,56 |  | 4.56
| Y.4.097 PRACOVNA LÉKAŘE |  | 0
| 13,49 |  | 13.49
| Y.4.098 FILTR |  | 0
| 5,89 |  | 5.89
| Y.4.099 POKOJ JIP 1L |  | 0
| 21,17 |  | 21.17
| Y.4.100 FILTR |  | 0
| 3,17 |  | 3.17
| Y.4.101 POKOJ JIP 2L |  | 0
| 36,02 |  | 36.02
| Y.4.102 STAN. PRAC. SESTER |  | 0
| 21,84 |  | 21.84
| Y.4.103 VYŠETŘOVNA |  | 0
| 12,6 |  | 12.6
| Y.4.104 POKOJ JIP 2L |  | 0
| 35,91 |  | 35.91
| Y.4.105 FILTR |  | 0
| 3,23 |  | 3.23
| Y.4.106 ČAJOVÁ KUCHYŇKA |  | 0
| 5,51 |  | 5.51
| Y.4.108 ŠPINAVÉ PRÁDLO |  | 0
| 14,12 |  | 14.12
| Y.4.109 SKLAD PŘÍSTROJŮ |  | 0
| 13,85 |  | 13.85
| Y.4.110 FILTR |  | 0
| 5,98 |  | 5.98
| Y.4.111 POKOJ JIP 1L |  | 0
| 22,09 |  | 22.09
| Y.4.112 HOVORNA |  | 0
| 4,66 |  | 4.66
| Y.4.113 MANIPULACE ODPAD |  | 0
| 14,84 |  | 14.84
| Y.4.114 FILTR PACIENT |  | 0
| 14,62 |  | 14.62
| Y.4.115 FILTR ŽENY |  | 0
| 12,03 |  | 12.03
| Y.4.117 PRACOVNA PRIMÁŘE |  | 0
| 14,6 |  | 14.6
| Y.4.118 FILTR MUŽI |  | 0
| 9,27 |  | 9.27
| Y.4.119 INSPEKČNÍ POKOJ ARO |  | 0
| 20,5 |  | 20.5
| Y.4.120 INSPEKČNÍ POKOJ ARO |  | 0
| 20,9 |  | 20.9
| Y.4.121 KNIHOVNA |  | 0
| 38,93 |  | 38.93
| Y.4.122 PRACOVNY HOSTUJÍCÍ LÉKAŘ |  | 0
| 21,06 |  | 21.06
| Y.4.123 PRACOVNY HOSTUJÍCÍ LÉKAŘ |  | 0
| 21,06 |  | 21.06
| Y.4.124 FILTR ŽENY |  | 0
| 18,47 |  | 18.47
| Y.4.125 PRACOVNY POSTGRAD. STUDIUM |  | 0
| 21,06 |  | 21.06
| Y.4.126 PRACOVNY POSTGRAD. STUDIUM |  | 0
| 18,63 |  | 18.63
| Y.4.127 FILTR MUŽI |  | 0
| 11,54 |  | 11.54
| Y.4.128 SERVEROVNA |  | 0
| 10,25 |  | 10.25
| Y.5.001 CHODBA |  | 0
| 205,32 |  | 205.32
| Y.5.002 CHODBA |  | 0
| 23,66 |  | 23.66
| Y.5.002a CHODBA |  | 0
| 21,91 |  | 21.91
| Y.5.002b CHODBA |  | 0
| 22,22 |  | 22.22
| Y.5.003 CHODBA |  | 0
| 46,2 |  | 46.2
| Y.5.003a ČEKÁRNA |  | 0
| 7,28 |  | 7.28
| Y.5.005 CHODBA |  | 0
| 20,14 |  | 20.14
| Y.5.006 CHODBA |  | 0
| 220,48 |  | 220.48
| Y.5.010 CHODBA |  | 0
| 69,22 |  | 69.22
| Y.5.010a ČEKÁRNA |  | 0
| 7,01 |  | 7.01
| Y.5.017 STANIČNÍ SESTRA |  | 0
| 22,89 |  | 22.89
| Y.5.018 ODPADY+ ŠPINAVÉ PRÁDLO |  | 0
| 13,7 |  | 13.7
| Y.5.018a SKLAD ODPADU CYTO. |  | 0
| 3,77 |  | 3.77
| Y.5.019 VYŠETŘOVNA PRACOVNA LÉKAŘE |  | 0
| 42,72 |  | 42.72
| Y.5.020 ADMINISTRATIVA |  | 0
| 7,18 |  | 7.18
| Y.5.021 COFFE POINT-PERSONÁL |  | 0
| 7,5 |  | 7.5
| Y.5.022 ČAJOVÁ KUCH. |  | 0
| 7,68 |  | 7.68
| Y.5.025 SKLAD ZDR. MATERIÁLU |  | 0
| 7,05 |  | 7.05
| Y.5.027 SESTERNA PŘÍPRAVNA |  | 0
| 36,66 |  | 36.66
| Y.5.028 POKOJ POOPERAČNÍ |  | 0
| 25,9 |  | 25.9
| Y.5.029 POKOJ 2L |  | 0
| 29,21 |  | 29.21
| Y.5.030 FILTR |  | 0
| 6,17 |  | 6.17
| Y.5.031 POKOJ 2L |  | 0
| 29,49 |  | 29.49
| Y.5.032 POKOJ 2L |  | 0
| 25,45 |  | 25.45
| Y.5.033 POKOJ 1L |  | 0
| 13,38 |  | 13.38
| Y.5.035 SKLAD PŘÍSTROJŮ |  | 0
| 7,26 |  | 7.26
| Y.5.036 POKOJ 1L |  | 0
| 13,29 |  | 13.29
| Y.5.037 ÚKLID |  | 0
| 7,78 |  | 7.78
| Y.5.038 POKOJ 2L |  | 0
| 25,28 |  | 25.28
| Y.5.039 POKOJ 2L |  | 0
| 29,49 |  | 29.49
| Y.5.040 SKLAD VOZÍKŮ |  | 0
| 5,3 |  | 5.3
| Y.5.041 POKOJ 2L |  | 0
| 29,04 |  | 29.04
| Y.5.042 POKOJ 1L |  | 0
| 21,23 |  | 21.23
| Y.5.043 POKOJ 1L |  | 0
| 22,62 |  | 22.62
| Y.5.044 ARCHIV VAV 4 |  | 0
| 20,37 |  | 20.37
| Y.5.045 POKOJ 1L |  | 0
| 21,65 |  | 21.65
| Y.5.046 SKLAD ZDR. MATERIÁLU |  | 0
| 20,87 |  | 20.87
| Y.5.047 DENNÍ MÍSTNOST PERSONÁL |  | 0
| 20 |  | 20
| Y.5.048 PRACOVNA VAV 1 |  | 0
| 26,6 |  | 26.6
| Y.5.049 PRACOVNA VAV 2 |  | 0
| 25,25 |  | 25.25
| Y.5.050 PRACOVNA VAV 3 |  | 0
| 26,58 |  | 26.58
| Y.5.051 PRACOVNA VAV 5 |  | 0
| 25,25 |  | 25.25
| Y.5.052 PRACOVNA VAV 6 |  | 0
| 25,18 |  | 25.18
| Y.5.053 ARCHIV |  | 0
| 34,14 |  | 34.14
| Y.5.056 SEKRETARIAT |  | 0
| 25,25 |  | 25.25
| Y.5.057 VRCHNÍ SESTRA |  | 0
| 25,21 |  | 25.21
| Y.5.058 ÚKLID |  | 0
| 3,94 |  | 3.94
| Y.5.059 ČAJOVÁ KUCH. |  | 0
| 7,81 |  | 7.81
| Y.5.060 DOKUMENTACE |  | 0
| 25,28 |  | 25.28
| Y.5.061 VÝUKOVÁ MÍSTNOST |  | 0
| 25,78 |  | 25.78
| Y.5.062 ZASEDACÍ MÍSTNOST |  | 0
| 55,27 |  | 55.27
| Y.5.063 DENNÍ MÍSTNOST PERSONÁL |  | 0
| 21,54 |  | 21.54
| Y.5.064 POKOJ 1L |  | 0
| 21,64 |  | 21.64
| Y.5.065 POKOJ 1L |  | 0
| 21,64 |  | 21.64
| Y.5.066 SKLAD ZDR. MATERIÁLU |  | 0
| 41,12 |  | 41.12
| Y.5.067 POKOJ 1L |  | 0
| 21,16 |  | 21.16
| Y.5.068 POKOJ 1L |  | 0
| 21,16 |  | 21.16
| Y.5.069 POKOJ 2L |  | 0
| 30,34 |  | 30.34
| Y.5.070 SKLAD VOZÍKŮ |  | 0
| 5,3 |  | 5.3
| Y.5.071 POKOJ 2L |  | 0
| 29,55 |  | 29.55
| Y.5.072 POKOJ 2L |  | 0
| 25,53 |  | 25.53
| Y.5.073 ÚKLID |  | 0
| 6,34 |  | 6.34
| Y.5.074 POKOJ 1L |  | 0
| 13,41 |  | 13.41
| Y.5.075 ASIST. LÁZEŇ |  | 0
| 8,39 |  | 8.39
| Y.5.076 POKOJ 1L |  | 0
| 13,4 |  | 13.4
| Y.5.078 POKOJ 2L |  | 0
| 25,53 |  | 25.53
| Y.5.079 POKOJ 2L |  | 0
| 29,54 |  | 29.54
| Y.5.080 FILTR |  | 0
| 4,69 |  | 4.69
| Y.5.081 POKOJ 2L |  | 0
| 30,28 |  | 30.28
| Y.5.082 POKOJ POOPERAČNÍ |  | 0
| 26,06 |  | 26.06
| Y.5.084 SKLAD ZDR. MATERIÁLU |  | 0
| 6,8 |  | 6.8
| Y.5.087 ČAJOVÁ KUCH. |  | 0
| 7,77 |  | 7.77
| Y.5.088 COFFE POINT-PERSONÁL |  | 0
| 7,57 |  | 7.57
| Y.5.089 SESTERNA PŘÍPRAVNA |  | 0
| 40,06 |  | 40.06
| Y.5.090 VYŠETŘOVNA PRACOVNA LÉKAŘŮ |  | 0
| 40,83 |  | 40.83
| Y.5.091 ADMINISTRATIVA |  | 0
| 6,12 |  | 6.12
| Y.5.091a CHODBA |  | 0
| 4,48 |  | 4.48
| Y.5.092 ODPADY+ ŠPINAVÉ PRÁDLO |  | 0
| 12,78 |  | 12.78
| Y.5.093 STANIČNÍ SESTRA |  | 0
| 23,64 |  | 23.64
| Y.5.095 PRACOVNA SEKRETARIÁTU |  | 0
| 25,12 |  | 25.12
| Y.5.096 SEKRETARIÁT |  | 0
| 25,25 |  | 25.25
| Y.5.097 ČAJOVÁ KUCH. |  | 0
| 8,54 |  | 8.54
| Y.5.100 PŘEDNOSTA |  | 0
| 25,25 |  | 25.25
| Y.5.101 PRIMÁŘ |  | 0
| 25,28 |  | 25.28
| Y.5.103 ARCHIV, SKLAD-KANCELÁŘSKÉ POTŘEBY |  | 0
| 4,84 |  | 4.84
| Y.5.104 SEKRETARIÁT |  | 0
| 24,49 |  | 24.49
| Y.5.105 PRACOVNA ZÁSTUPCE VAV |  | 0
| 23,49 |  | 23.49
| Y.5.106 ZASEDACÍ MÍSTNOST |  | 0
| 18,3 |  | 18.3
| Y.5.107 SERVEROVNA |  | 0
| 11,62 |  | 11.62
| Y.6.001 CHODBA |  | 0
| 197,75 |  | 197.75
| Y.6.001a VOZÍKY INKUB. |  | 0
| 6,61 |  | 6.61
| Y.6.002 CHODBA |  | 0
| 21,75 |  | 21.75
| Y.6.003 CHODBA |  | 0
| 67,09 |  | 67.09
| Y.6.004b CHODBA |  | 0
| 23,38 |  | 23.38
| Y.6.005 CHODBA |  | 0
| 21,39 |  | 21.39
| Y.6.006 CHODBA |  | 0
| 176,98 |  | 176.98
| Y.6.007b CHODBA |  | 0
| 23,02 |  | 23.02
| Y.6.011a FILTR NAVŠTĚV-ŠATNA |  | 0
| 4,09 |  | 4.09
| Y.6.012 CHODBA |  | 0
| 5,1 |  | 5.1
| Y.6.012a SEMINÁRNÍ MÍSTNOST |  | 0
| 17,38 |  | 17.38
| Y.6.012b INSPEKČNÍ POKOJ |  | 0
| 20,24 |  | 20.24
| Y.6.013 ODPADY |  | 0
| 7 |  | 7
| Y.6.015 MANIPULACE |  | 0
| 6,85 |  | 6.85
| Y.6.016 MANIPULACE |  | 0
| 6,84 |  | 6.84
| Y.6.017 SKLAD ČISTÉ PRÁDLO |  | 0
| 12,08 |  | 12.08
| Y.6.018 LABORATOŘ |  | 0
| 5,87 |  | 5.87
| Y.6.019 ODSUN DEKONTAMINACE |  | 0
| 5,41 |  | 5.41
| Y.6.020 DENNÍ MÍSTNOST MATKY |  | 0
| 21,49 |  | 21.49
| Y.6.021 POKOJ 1L |  | 0
| 22,45 |  | 22.45
| Y.6.022 ZÁKROKOVÝ SÁL |  | 0
| 26,18 |  | 26.18
| Y.6.023 POKOJ 1L |  | 0
| 22,45 |  | 22.45
| Y.6.024 SKLAD STERILNÍHO MATERIÁLU |  | 0
| 10,93 |  | 10.93
| Y.6.025 POKOJ 1L |  | 0
| 29,24 |  | 29.24
| Y.6.027 POKOJ 1L |  | 0
| 29,51 |  | 29.51
| Y.6.028 POKOJ 1L |  | 0
| 25,45 |  | 25.45
| Y.6.029 SESTERNA |  | 0
| 44,09 |  | 44.09
| Y.6.030 PŘÍPRAVNA |  | 0
| 12,3 |  | 12.3
| Y.6.031 ČAJ. K. MATKY |  | 0
| 8,39 |  | 8.39
| Y.6.032 SKLAD + SKLAD PŘÍSTROJŮ |  | 0
| 26,57 |  | 26.57
| Y.6.033 MLÉČNÁ + ČAJ. K. |  | 0
| 8,54 |  | 8.54
| Y.6.033a ELEKTROROZVODNA |  | 0
| 4,33 |  | 4.33
| Y.6.034 POKOJ 1L |  | 0
| 21,81 |  | 21.81
| Y.6.035 POKOJ 1L |  | 0
| 22,58 |  | 22.58
| Y.6.036 POKOJ 1L |  | 0
| 21,02 |  | 21.02
| Y.6.040 NEOTATOLOG. BOXY |  | 0
| 54,51 |  | 54.51
| Y.6.042 VYŠETŘOVNA PŘÍPRAVNA+MYTÍ LÉK. |  | 0
| 17,98 |  | 17.98
| Y.6.043 POKOJ 1L |  | 0
| 27,05 |  | 27.05
| Y.9.063 POKOJ 1L |  | 0
| 19,92 |  | 19.92
| Y.9.064 POKOJ 1L |  | 0
| 19,96 |  | 19.96
| Y.9.065 POKOJ 1L |  | 0
| 19,96 |  | 19.96
| Y.9.066 POKOJ 1L |  | 0
| 19,75 |  | 19.75
| Y.9.067 POKOJ 1L |  | 0
| 19,75 |  | 19.75
| Y.9.068 POKOJ 1L |  | 0
| 20,03 |  | 20.03
| Y.9.069 POKOJ 1L |  | 0
| 19,06 |  | 19.06
| Y.9.070 SKLAD ZDR. MATERIÁLU |  | 0
| 18,71 |  | 18.71
| Y.9.071 PRACOVIŠTĚ NEONATOLOGIE |  | 0
| 30,59 |  | 30.59
| Y.9.073 ČAJOVÁ KUCHYŇKA MATKY |  | 0
| 6,12 |  | 6.12
| Y.9.074 POKOJ 2L |  | 0
| 28,76 |  | 28.76
| Y.9.075 POKOJ 2L |  | 0
| 25,92 |  | 25.92
| Y.9.076 FILTR |  | 0
| 4,75 |  | 4.75
| Y.9.077 LAKTAČNÍ PORADNA |  | 0
| 14,58 |  | 14.58
| Y.9.078 POKOJ 2L |  | 0
| 30,3 |  | 30.3
| Y.9.079 POKOJ POOPERAČNÍ |  | 0
| 27 |  | 27
| Y.9.080 SESTERNA PŘÍPRAVNA |  | 0
| 24,62 |  | 24.62
| Y.9.081 COFFEE POINT-PERSONÁL |  | 0
| 7,96 |  | 7.96
| Y.9.082 ČAJOVÁ KUCHYŇKA |  | 0
| 7,08 |  | 7.08
| Y.9.083 SKLAD ZDR. MATERIÁLU |  | 0
| 7,68 |  | 7.68
| Y.9.084 MLÉČNÁ KUCHYŇKA |  | 0
| 7,96 |  | 7.96
| Y.9.085 SKLAD ČISTÉHO PRÁDLA |  | 0
| 5,48 |  | 5.48
| Y.9.090 OBSERVAČNÍ BOX |  | 0
| 30,6 |  | 30.6
| Y.9.092 ODPADY + ŠPINAVÉ PRÁDLO |  | 0
| 11,83 |  | 11.83
| Y.9.093 VYŠETŘOVNA LÉKAŘSKÝ POKOJ |  | 0
| 25,58 |  | 25.58
| Y.9.094 STANIČNÍ SESTRA GPK + NO |  | 0
| 19,53 |  | 19.53
| Y.9.095 NÁVŠTĚVNÍ MÍSTNOST |  | 0
| 34,88 |  | 34.88
| Y.9.096 PRACOVNA LÉKAŘŮ |  | 0
| 22,04 |  | 22.04
| Y.9.097 PRACOVNA LÉKAŘŮ |  | 0
| 23,27 |  | 23.27
| Y.9.099 VÝUKOVÁ MÍSTNOST |  | 0
| 41,86 |  | 41.86
| Y.9.100 SERVEROVNA |  | 0
| 8,59 |  | 8.59
| Y.9.103 MATRIKA |  | 0
| 22,78 |  | 22.78
| Y.9.104 POHOTOVOSTNÍ POKOJ |  | 0
| 19,93 |  | 19.93
| Y.9.105 NÁVŠTĚVNÍ MÍSTNOST |  | 0
| 35,01 |  | 35.01
| Y.9.106 STANIČNÍ SESTRA NO |  | 0
| 10,52 |  | 10.52
| Y.9.107 STANIČNÍ SESTRA NO |  | 0
| 10,54 |  | 10.54
| Součet |  | 20714.15
Použití figury:
632451254 | Potěr cementový samonivelační litý C30 tl přes 45 do 50 mm | m2 | 26703.85
632451293 | Příplatek k cementovému samonivelačnímu litému potěru C30 ZKD 5 mm tl přes 50 mm | m2 | 72825.21
Cem_potěr_67mm | Litý cementový potěr 67 mm | m2 | 1013.1
| Y.2.090 TECHNICKÉ ZÁZEMÍ |  | 0
| 534,72 |  | 534.72
| Y.5.110 STROJOVNA VZT |  | 0
| 76,44 |  | 76.44
| Y.5.111 STROJOVNA VZT |  | 0
| 94,1 |  | 94.1
| Y.5.112 STROJOVNA VZT |  | 0
| 77,19 |  | 77.19
| Y.6.096 STROJOVNA VZT |  | 0
| 119,83 |  | 119.83
| Y.7.052 STROJOVNA RTCH |  | 0
| 27,23 |  | 27.23
| Y.7.108 STROJOVNA VZT |  | 0
| 83,59 |  | 83.59
| Součet |  | 1013.1
Použití figury:
632451254 | Potěr cementový samonivelační litý C30 tl přes 45 do 50 mm | m2 | 26703.85
632451293 | Příplatek k cementovému samonivelačnímu litému potěru C30 ZKD 5 mm tl přes 50 mm | m2 | 72825.21
Dlažba | Dlažba | m2 | 1964.82
| Y.01.010a WC - PŘEDSÍŇ |  | 0
| 6,89 |  | 6.89
| Y.01.010a.1 WC |  | 0
| 1,57 |  | 1.57
| Y.01.010a.2 WC |  | 0
| 1,57 |  | 1.57
| Y.01.010a.3 WC |  | 0
| 1,79 |  | 1.79
| Y.01.010b SPRCHA |  | 0
| 10,88 |  | 10.88
| Y.01.011a WC |  | 0
| 4,34 |  | 4.34
| Y.01.011a.1 WC |  | 0
| 4,51 |  | 4.51
| Y.01.011a.2 WC |  | 0
| 1,8 |  | 1.8
| Y.01.011a.3 WC |  | 0
| 4,32 |  | 4.32
| Y.01.012a WC - PŘEDSÍŇ |  | 0
| 3,12 |  | 3.12
| Y.01.012b WC |  | 0
| 1,29 |  | 1.29
| Y.01.012c WC INV. |  | 0
| 5,61 |  | 5.61
| Y.01.012d SPRCHA |  | 0
| 8,36 |  | 8.36
| Y.01.014a WC |  | 0
| 6,69 |  | 6.69
| Y.01.014a.1 WC |  | 0
| 1,57 |  | 1.57
| Y.01.014a.2 WC |  | 0
| 1,57 |  | 1.57
| Y.01.014a.3 WC |  | 0
| 1,57 |  | 1.57
| Y.01.014b SPRCHA |  | 0
| 7,82 |  | 7.82
| Y.01.016a WC |  | 0
| 9,12 |  | 9.12
| Y.01.016a.1 WC |  | 0
| 1,57 |  | 1.57
| Y.01.016a.2 WC |  | 0
| 1,57 |  | 1.57
| Y.01.016a.3 WC |  | 0
| 1,57 |  | 1.57
| Y.01.016a.4 WC |  | 0
| 1,57 |  | 1.57
| Y.01.016b SPRCHA |  | 0
| 14,78 |  | 14.78
| Y.01.017a WC |  | 0
| 9,12 |  | 9.12
| Y.01.017a.1 WC |  | 0
| 1,57 |  | 1.57
| Y.01.017a.2 WC |  | 0
| 1,57 |  | 1.57
| Y.01.017a.3 WC |  | 0
| 1,57 |  | 1.57
| Y.01.017a.4 WC |  | 0
| 1,57 |  | 1.57
| Y.01.017b SPRCHA |  | 0
| 14,78 |  | 14.78
| Y.01.018a WC |  | 0
| 9,12 |  | 9.12
| Y.01.018a.1 WC |  | 0
| 1,57 |  | 1.57
| Y.01.018a.2 WC |  | 0
| 1,57 |  | 1.57
| Y.01.018a.3 WC |  | 0
| 1,57 |  | 1.57
| Y.01.018a.4 WC |  | 0
| 1,57 |  | 1.57
| Y.01.018b SPRCHA |  | 0
| 14,78 |  | 14.78
| Y.01.019a WC |  | 0
| 9,12 |  | 9.12
| Y.01.019a.1 WC |  | 0
| 1,57 |  | 1.57
| Y.01.019a.2 WC |  | 0
| 1,57 |  | 1.57
| Y.01.019a.3 WC |  | 0
| 1,57 |  | 1.57
| Y.01.019a.4 WC |  | 0
| 1,57 |  | 1.57
| Y.01.019b SPRCHA |  | 0
| 14,78 |  | 14.78
| 22,45 |  | 22.45
| Y.6.044 POKOJ 1L |  | 0
| 22,15 |  | 22.15
| Y.6.045 STANIČNÍ SESTRA |  | 0
| 21,05 |  | 21.05
| Y.6.046 PRACOVNA LÉKAŘE |  | 0
| 21,11 |  | 21.11
| Y.6.049 DENNÍ MÍSTNOST SESTRY + SANITÁŘI |  | 0
| 48,36 |  | 48.36
| Y.6.051 INSPEKČNÍ POKOJ |  | 0
| 18,7 |  | 18.7
| Y.6.052 FILTR PACIENTI-INKUBÁTOR |  | 0
| 22,46 |  | 22.46
| Y.6.054 DENNÍ MÍSTNOST SESTRY+SANITÁŘI |  | 0
| 42,77 |  | 42.77
| Y.6.056 POKOJ 1L |  | 0
| 20,87 |  | 20.87
| Y.6.057 POKOJ 1L |  | 0
| 21,06 |  | 21.06
| Y.6.058 POKOJ 1L |  | 0
| 21,06 |  | 21.06
| Y.6.059 POKOJ 1L |  | 0
| 21,06 |  | 21.06
| Y.6.060 POKOJ 1L |  | 0
| 20,91 |  | 20.91
| Y.6.061 POKOJ 1L |  | 0
| 20,91 |  | 20.91
| Y.6.062 POKOJ 1L |  | 0
| 21,03 |  | 21.03
| Y.6.063 SESTERNA / LÉKAŘI |  | 0
| 27,23 |  | 27.23
| Y.6.064 POKOJ 1L |  | 0
| 20,94 |  | 20.94
| Y.6.065 POKOJ 2L |  | 0
| 42,91 |  | 42.91
| Y.6.066 SKLAD PŘÍSTROJŮ |  | 0
| 29,5 |  | 29.5
| Y.6.068 POKOJ 1L |  | 0
| 21,14 |  | 21.14
| Y.6.069 PRACOVNA LÉKAŘE |  | 0
| 21,16 |  | 21.16
| Y.6.070 DENNÍ MÍSTNOST MATKY |  | 0
| 26,65 |  | 26.65
| Y.6.071 STANIČNÍ SESTRA |  | 0
| 12,79 |  | 12.79
| Y.6.071a NEONATOLOGICKÉ BOXY - IZOLACE |  | 0
| 20,57 |  | 20.57
| Y.6.072 SKLAD ŠPINAVÉHO PRÁDLA |  | 0
| 3,95 |  | 3.95
| Y.6.073 PŘÍPRAVNA LÉKŮ |  | 0
| 6,3 |  | 6.3
| Y.6.074 VYŠETŘOVNA |  | 0
| 13,1 |  | 13.1
| Y.6.074a ELEKTROROZVODNA |  | 0
| 5,82 |  | 5.82
| Y.6.075 FILTR |  | 0
| 5,34 |  | 5.34
| Y.6.077 NEOTATOLOGICKÉ BOXY |  | 0
| 50,27 |  | 50.27
| Y.6.079 POKOJ 1L |  | 0
| 21 |  | 21
| Y.6.080 POKOJ 1L |  | 0
| 42,07 |  | 42.07
| Y.6.082 POKOJ 1L |  | 0
| 21,71 |  | 21.71
| Y.6.084 SESTERNA / LÉKAŘI |  | 0
| 27,11 |  | 27.11
| Y.6.086 ČAJ. K MATKY |  | 0
| 10,48 |  | 10.48
| Y.6.086a ELEKTROROZVODNA |  | 0
| 4,32 |  | 4.32
| Y.6.087 MLÉČNÁ KUCHYŇKA |  | 0
| 8,68 |  | 8.68
| Y.6.089 PRÁDELNA |  | 0
| 5,25 |  | 5.25
| Y.6.090 MANIPULACE |  | 0
| 11,45 |  | 11.45
| Y.6.090a SKLAD ČISTÉHO PRÁDLA |  | 0
| 12,04 |  | 12.04
| Y.6.091 SKLAD ZDR. MATERIÁLU |  | 0
| 9,84 |  | 9.84
| Y.6.092 POKOJ 1L |  | 0
| 20,8 |  | 20.8
| Y.6.093 POKOJ 1L |  | 0
| 21,03 |  | 21.03
| Y.6.094 ODPADY |  | 0
| 17,2 |  | 17.2
| Y.6.095 POKOJ 2L |  | 0
| 38,88 |  | 38.88
| Y.6.097a ŠATNA NÁVŠ. |  | 0
| 6,04 |  | 6.04
| Y.6.098 LÉKAŘSKÝ POKOJ |  | 0
| 20,52 |  | 20.52
| Y.6.099d ELEKTROROZVODNA |  | 0
| 4,35 |  | 4.35
| Y.6.099d FILTR PACIENTI-INKUBÁTOR |  | 0
| 16,53 |  | 16.53
| Y.6.100 LÉKAŘSKÝ POKOJ |  | 0
| 21,06 |  | 21.06
| Y.6.101 SERVEROVNA |  | 0
| 7,47 |  | 7.47
| Y.6.103 LÉKAŘSKÝ POKOJ |  | 0
| 21,06 |  | 21.06
| Y.6.104 LÉKAŘSKÝ POKOJ |  | 0
| 21,06 |  | 21.06
| Y.6.105 ČAJOVÁ KUCH. |  | 0
| 7,17 |  | 7.17
| Y.6.106 COPPY CENTRUM |  | 0
| 6,03 |  | 6.03
| Y.6.107 LÉKAŘSKÝ POKOJ |  | 0
| 21,06 |  | 21.06
| Y.6.108d PŘEVLÉKACÍ KABINA |  | 0
| 1,44 |  | 1.44
| Y.6.108e PŘEVLÉKACÍ KABINA |  | 0
| 1,29 |  | 1.29
| Y.6.109 LÉKAŘSKÝ POKOJ |  | 0
| 18,78 |  | 18.78
| Y.6.110 CHODBA |  | 0
| 43,08 |  | 43.08
| Y.6.111 CHODBA |  | 0
| 67,51 |  | 67.51
| Y.6.113 SKLAD ZDR. MATERIÁLU |  | 0
| 19,19 |  | 19.19
| Y.7.001 CHODBA |  | 0
| 131,6 |  | 131.6
| Y.7.001a NIKA PRO VOZÍKY |  | 0
| 4,35 |  | 4.35
| Y.7.002 CHODBA |  | 0
| 97,66 |  | 97.66
| Y.7.003 CHODBA |  | 0
| 66,93 |  | 66.93
| Y.7.004b CHODBA |  | 0
| 20,33 |  | 20.33
| Y.7.005 CHODBA |  | 0
| 21,6 |  | 21.6
| Y.7.006 CHODBA |  | 0
| 176,5 |  | 176.5
| Y.7.006a VOZÍKY INKUBÁTORY |  | 0
| 3,45 |  | 3.45
| Y.7.007b CHODBA |  | 0
| 22,98 |  | 22.98
| Y.7.008 CHODBA |  | 0
| 42,92 |  | 42.92
| Y.7.010 CHODBA |  | 0
| 67,74 |  | 67.74
| Y.7.011 STANIČNÍ SESTRA GPK + NO |  | 0
| 19,77 |  | 19.77
| Y.7.012 VYŠETŘOVNA LÉKŘSKÝ POKOJ |  | 0
| 26,25 |  | 26.25
| Y.7.013 ODPADY+ ŠPINAVÉ PRÁDLO |  | 0
| 12,82 |  | 12.82
| Y.7.015 OBSERVAČNÍ BOX |  | 0
| 31,53 |  | 31.53
| Y.7.020 ČISTÉ PRÁDLO |  | 0
| 5,52 |  | 5.52
| Y.7.021 MLÉČNÁ KUCH. |  | 0
| 7,89 |  | 7.89
| Y.7.022 SKLAD ZDR. MATERIÁLU |  | 0
| 7,98 |  | 7.98
| Y.7.023 ČAJOVÁ KUCH. |  | 0
| 7,98 |  | 7.98
| Y.7.024 COFFE POINT-PERSONÁL |  | 0
| 7,89 |  | 7.89
| Y.7.025 SESTERNA PŘÍPRAVNA |  | 0
| 24,05 |  | 24.05
| Y.7.026 POKOJ POOPERAČNÍ |  | 0
| 27,14 |  | 27.14
| Y.7.027 POKOJ 2L |  | 0
| 29,24 |  | 29.24
| Y.7.028 FILTR |  | 0
| 5,3 |  | 5.3
| Y.7.029 LAKTAČNÍ PORADNA |  | 0
| 17,18 |  | 17.18
| Y.7.030 POKOJ 2L |  | 0
| 29,13 |  | 29.13
| Y.7.031 POKOJ 2L |  | 0
| 25,45 |  | 25.45
| Y.7.032 SKLAD ZDR. MATERIÁLU |  | 0
| 6,14 |  | 6.14
| Y.7.034 PRACOVIŠTĚ NEONATOLOGIE |  | 0
| 30,66 |  | 30.66
| Y.7.036 POKOJ 2L |  | 0
| 25,45 |  | 25.45
| Y.7.037 POKOJ 2L |  | 0
| 29,49 |  | 29.49
| Y.7.038 SKLAD |  | 0
| 5,13 |  | 5.13
| Y.7.039 POKOJ 2L |  | 0
| 29,27 |  | 29.27
| Y.7.040 POKOJ 1L |  | 0
| 19,73 |  | 19.73
| Y.7.041 POKOJ 1L |  | 0
| 19,73 |  | 19.73
| Y.7.042 POKOJ 1L |  | 0
| 19,73 |  | 19.73
| Y.7.043 SKLAD ZDR. MATERIÁLU |  | 0
| 27,27 |  | 27.27
| Y.7.044 POKOJ 1L |  | 0
| 19,73 |  | 19.73
| Y.7.045 POKOJ 1L |  | 0
| 20,55 |  | 20.55
| Y.7.046 DENNÍ MÍSTNOST PERSONÁLU |  | 0
| 26,27 |  | 26.27
| Y.7.047 PRACOVNA BIOMED. ING. |  | 0
| 22,46 |  | 22.46
| Y.7.048 INSPEKČNÍ POKOJ |  | 0
| 21,06 |  | 21.06
| Y.7.049 SAMOOBSLUŽNÁ KUCHYŇKA MATKY |  | 0
| 10,95 |  | 10.95
| Y.7.049a ZASEDACÍ MÍSTNOST |  | 0
| 17,84 |  | 17.84
| Y.7.050 DENNÍ MÍSTNOST SESTRY+SANITÁŘI |  | 0
| 41,12 |  | 41.12
| Y.7.52a SKLAD ZDR. MATERIÁLU |  | 0
| 14,02 |  | 14.02
| Y.7.053 POKOJ 1L |  | 0
| 20,87 |  | 20.87
| Y.7.055 CHODBA |  | 0
| 16,36 |  | 16.36
| Y.7.055a SKLAD ZDR. MATERIÁLU |  | 0
| 13,2 |  | 13.2
| Y.7.055c SKLAD PŘÍSTROJŮ |  | 0
| 15,39 |  | 15.39
| Y.7.056 POKOJ 1L |  | 0
| 21,05 |  | 21.05
| Y.7.057 POKOJ 1L |  | 0
| 21,06 |  | 21.06
| Y.7.058 FILTR PACIENTI-INKUBÁTORY |  | 0
| 17,29 |  | 17.29
| Y.7.058a ELEKTROROZVODNA |  | 0
| 4,35 |  | 4.35
| Y.7.059 POKOJ 1L |  | 0
| 21,06 |  | 21.06
| Y.7.060 POKOJ 1L |  | 0
| 20,91 |  | 20.91
| Y.7.061 POKOJ 1L |  | 0
| 20,91 |  | 20.91
| Y.7.062 POKOJ 1L |  | 0
| 21,03 |  | 21.03
| Y.7.063 SESTERNA / LÉKAŘI |  | 0
| 27,23 |  | 27.23
| Y.7.064 POKOJ 1L |  | 0
| 20,94 |  | 20.94
| Y.7.065 POKOJ 1L |  | 0
| 42,91 |  | 42.91
| Y.7.066 SKLAD PŘÍSTROJŮ |  | 0
| 29,61 |  | 29.61
| Y.7.068 POKOJ 1L |  | 0
| 21,14 |  | 21.14
| Y.7.069 PRACOVNA LÉKAŘE |  | 0
| 21,16 |  | 21.16
| Y.7.070 DENNÍ MÍSTNOST MATEK |  | 0
| 26,65 |  | 26.65
| Y.7.071 NEONATOLOGICKÉ BOX - IZOLACE |  | 0
| 20,57 |  | 20.57
| Y.7.071a FILTR |  | 0
| 5,34 |  | 5.34
| Y.7.073 PŘÍPRAVNA LÉKŮ |  | 0
| 6,3 |  | 6.3
| Y.7.074 VYŠETŘOVNA |  | 0
| 13,99 |  | 13.99
| Y.7.075 STANIČNÍ SESTRA |  | 0
| 12,79 |  | 12.79
| Y.7.077 NEOTATOLOGICKÉ BOXY |  | 0
| 50,27 |  | 50.27
| Y.7.079 POKOJ 1L |  | 0
| 21 |  | 21
| Y.7.080 POKOJ 1L |  | 0
| 42,02 |  | 42.02
| Y.7.082 POKOJ 1L |  | 0
| 21,71 |  | 21.71
| Y.7.084 SESTERNA / LÉKAŘI |  | 0
| 27,12 |  | 27.12
| Y.7.086 MLÉČNÁ KUCH |  | 0
| 8,8 |  | 8.8
| Y.7.086a ELEKTROROZVODNA |  | 0
| 4,81 |  | 4.81
| Y.7.087 ČAJ. K MATKY |  | 0
| 10,48 |  | 10.48
| Y.7.087a ELEKTROROZVODNA |  | 0
| 4,32 |  | 4.32
| Y.7.088 SKLAD ŠPINAVÉHO PRÁDLA |  | 0
| 4,34 |  | 4.34
| Y.7.089 PRÁDELNA |  | 0
| 5,25 |  | 5.25
| Y.7.090 MANIPULACE |  | 0
| 11,45 |  | 11.45
| Y.7.090a SKLAD ČISTÉHO PRÁDLA |  | 0
| 11,83 |  | 11.83
| Y.7.091 SKLAD ZDR. MATERIÁLU |  | 0
| 9,57 |  | 9.57
| Y.7.092 POKOJ 1L |  | 0
| 20,94 |  | 20.94
| Y.7.093 POKOJ 1L |  | 0
| 21,07 |  | 21.07
| Y.7.094 ODPADY |  | 0
| 17,1 |  | 17.1
| Y.7.095 POKOJ 2L |  | 0
| 38,89 |  | 38.89
| Y.7.097a ŠATNA NÁVŠTĚV |  | 0
| 6,07 |  | 6.07
| Y.7.098 LÉKAŘSKÝ POKOJ NO |  | 0
| 20,62 |  | 20.62
| Y.7.100 VÝUKOVÁ MÍSTNOST NO |  | 0
| 20,96 |  | 20.96
| Y.7.101 LÉKAŘSKÝ POKOJ GPK |  | 0
| 21,06 |  | 21.06
| Y.7.102 LÉKAŘSKÝ POKOJ GPK |  | 0
| 21,03 |  | 21.03
| Y.7.104 ČAJOVÁ KUCH. |  | 0
| 6,81 |  | 6.81
| Y.7.105 LÉKAŘSKÝ POKOJ GPK |  | 0
| 20,96 |  | 20.96
| Y.7.106 LÉKAŘSKÝ POKOJ GPK |  | 0
| 18,88 |  | 18.88
| Y.7.107 SKLAD ZDR. MATERIÁLU |  | 0
| 5,54 |  | 5.54
| Y.7.111 SERVEROVNA |  | 0
| 7,5 |  | 7.5
| Y.7.112 STANIČNÍ SESTRA NO |  | 0
| 10,32 |  | 10.32
| Y.8.001 CHODBA |  | 0
| 190,41 |  | 190.41
| Y.8.001a LEHÁTKA |  | 0
| 4,21 |  | 4.21
| Y.8.002 CHODBA |  | 0
| 146,12 |  | 146.12
| Y.8.002a NÁVŠTĚVNÍ MÍSTNOST |  | 0
| 56,98 |  | 56.98
| Y.8.003 CHODBA |  | 0
| 194,08 |  | 194.08
| Y.8.003a LEHÁTKA |  | 0
| 4,21 |  | 4.21
| Y.8.004b CHODBA |  | 0
| 20,08 |  | 20.08
| Y.8.005a STANOVIŠTĚ SESTER |  | 0
| 18,57 |  | 18.57
| Y.8.007b CHODBA |  | 0
| 20,27 |  | 20.27
| Y.8.016 POHOTOVOSTNÍ POKOJ |  | 0
| 19,6 |  | 19.6
| Y.8.017 ČISTÁ MANIPULACE + SANITÁŘKY |  | 0
| 19,44 |  | 19.44
| Y.8.018 NEČISTÁ MANIPULACE |  | 0
| 6,64 |  | 6.64
| Y.8.019 ODPAD |  | 0
| 16,33 |  | 16.33
| Y.8.020 LEHÁTKA |  | 0
| 5,51 |  | 5.51
| Y.8.021 STANIČNÍ SESTRA |  | 0
| 20,63 |  | 20.63
| Y.8.022 SÁL 1 |  | 0
| 26,4 |  | 26.4
| Y.8.023 DENNÍ MÍSTNOST PERSONÁLU |  | 0
| 22,93 |  | 22.93
| Y.8.025 NO RESUSCITACE NOVOROZENCE |  | 0
| 42,71 |  | 42.71
| Y.8.027 PORODNÍ BOX 4 |  | 0
| 33,77 |  | 33.77
| Y.8.028 PORODNÍ BOX 3 |  | 0
| 33,8 |  | 33.8
| Y.8.029 VÝUKOVÁ MÍSTNOST |  | 0
| 14,4 |  | 14.4
| Y.8.030 PORODNÍ BOX 2 |  | 0
| 31,99 |  | 31.99
| Y.8.031 PORODNÍ BOX 1 |  | 0
| 30,91 |  | 30.91
| Y.8.033 STANOVIŠTĚ SESTER |  | 0
| 35,75 |  | 35.75
| Y.8.034 ČAJOVÁ KUCHYŇKA |  | 0
| 6 |  | 6
| Y.8.037 PORODNÍ BOX 5 |  | 0
| 30,91 |  | 30.91
| Y.8.038 PORODNÍ BOX 6 |  | 0
| 32,05 |  | 32.05
| Y.8.039 PORODNÍ BOX 7 |  | 0
| 28,81 |  | 28.81
| Y.8.039a FILTR |  | 0
| 4,7 |  | 4.7
| Y.8.040 PORODNÍ BOX 8 |  | 0
| 27,41 |  | 27.41
| Y.8.040a FILTR |  | 0
| 5,82 |  | 5.82
| Y.8.041 SKLAD ZDR. MATERIÁLU |  | 0
| 23,27 |  | 23.27
| Y.8.044 PŘÍPRAVNA ARO |  | 0
| 17,5 |  | 17.5
| Y.8.045 ARO SKLAD + COS |  | 0
| 23,27 |  | 23.27
| Y.8.046 ODPOČINEK PERSONÁLU |  | 0
| 14 |  | 14
| Y.8.046a SKLAD ZDR. MATERIÁLU |  | 0
| 10,86 |  | 10.86
| Y.8.046b ELEKTROROZVODNA |  | 0
| 6,44 |  | 6.44
| Y.8.047 FILTR |  | 0
| 5,46 |  | 5.46
| Y.8.047a MYTÍ LÉKAŘŮ |  | 0
| 5,39 |  | 5.39
| Y.8.048 ČISTÝ SKLAD + PRÁDLO |  | 0
| 18,01 |  | 18.01
| Y.8.050 PŘEDSÍŇ |  | 0
| 5,69 |  | 5.69
| Y.8.051 ARO STANIČNÍ + AN. SESTRA |  | 0
| 18,64 |  | 18.64
| Y.8.052 ARO PRACOVNA LÉKAŘE |  | 0
| 20,26 |  | 20.26
| Y.8.054 POKOJ 2L |  | 0
| 32,06 |  | 32.06
| Y.8.055 SKLAD PŘÍSTROJŮ |  | 0
| 8,92 |  | 8.92
| Y.8.056 POKOJ 2L |  | 0
| 29,42 |  | 29.42
| Y.8.057 VYŠETŘOVNA |  | 0
| 20,32 |  | 20.32
| Y.8.058 POKOJ 1L |  | 0
| 16,29 |  | 16.29
| Y.8.058b FILTR |  | 0
| 4,33 |  | 4.33
| Y.8.059 STANIČNÍ SESTRA |  | 0
| 22,46 |  | 22.46
| Y.8.060 PRACOVNA LÉKAŘE |  | 0
| 22,11 |  | 22.11
| Y.8.061 PŘÍPRAVNA |  | 0
| 12,6 |  | 12.6
| Y.8.062 COFFEE POINT-PERSONÁL |  | 0
| 6,46 |  | 6.46
| Y.8.063 POKOJ 2L |  | 0
| 29,42 |  | 29.42
| Y.8.065 ČAJ. KUCH. |  | 0
| 6,11 |  | 6.11
| Y.8.067 POKOJ 2L |  | 0
| 32,05 |  | 32.05
| Y.8.068 POKOJ 1L |  | 0
| 17,77 |  | 17.77
| Y.8.068b FILTR |  | 0
| 4,05 |  | 4.05
| Y.8.069 DENNÍ MÍSTNOST PERSONÁLU |  | 0
| 21,11 |  | 21.11
| Y.8.070 PŘEDSÍŇ |  | 0
| 5,8 |  | 5.8
| Y.8.073 PRACOVNA LÉKAŘE NO |  | 0
| 20,79 |  | 20.79
| Y.8.074 PRACOVNA SESTER NEONATOLOGIE |  | 0
| 20,22 |  | 20.22
| Y.8.075 ČISTÝ SKLAD + PRÁDLO |  | 0
| 18,33 |  | 18.33
| Y.8.076 FILTR |  | 0
| 5,32 |  | 5.32
| Y.8.076a MYTÍ LÉKAŘŮ |  | 0
| 5,04 |  | 5.04
| Y.8.078 ARO SKLAD + COS |  | 0
| 21,63 |  | 21.63
| Y.8.079 PŘÍPRAVNA ARO |  | 0
| 17,65 |  | 17.65
| Y.8.081 NO RESUSCITACE NOVOROZENCE |  | 0
| 44,18 |  | 44.18
| Y.8.082 SKLAD ZDR. MATERIÁLU |  | 0
| 6,73 |  | 6.73
| Y.8.083 SKLAD ZDR. MATERIÁLU |  | 0
| 10,9 |  | 10.9
| Y.8.083a ODPOČINEK PERSONÁLU |  | 0
| 14,16 |  | 14.16
| Y.8.083b VÝUKOVÁ MÍSTNOST |  | 0
| 14,4 |  | 14.4
| Y.8.083c ELEKTROROZVODNA |  | 0
| 6,12 |  | 6.12
| Y.8.084 PORODNÍ BOX 8 |  | 0
| 34,19 |  | 34.19
| Y.8.085 PORODNÍ BOX 7 |  | 0
| 33,61 |  | 33.61
| Y.8.086 PORODNÍ BOX 6 |  | 0
| 32,17 |  | 32.17
| Y.8.087 PORODNÍ BOX 5 |  | 0
| 30,64 |  | 30.64
| Y.8.088 ČAJOVÁ KUCHYŇKA |  | 0
| 6 |  | 6
| Y.8.089 STANOVIŠTĚ SESTER |  | 0
| 36,4 |  | 36.4
| Y.8.090 STANIČNÍ SESTRA |  | 0
| 20,24 |  | 20.24
| Y.8.094 PORODNÍ BOX 1 |  | 0
| 30,62 |  | 30.62
| Y.8.095 PORODNÍ BOX 2 |  | 0
| 32,13 |  | 32.13
| Y.8.096 PORODNÍ BOX 3 |  | 0
| 33,57 |  | 33.57
| Y.8.097 PORODNÍ BOX 4 |  | 0
| 34,01 |  | 34.01
| Y.8.098 DENNÍ MÍSTNOST PERSONÁLU |  | 0
| 21,73 |  | 21.73
| Y.8.099 POHOTOVOSTNÍ POKOJ |  | 0
| 22,43 |  | 22.43
| Y.8.100 SÁL 2 |  | 0
| 26,56 |  | 26.56
| Y.8.101 NEČISTÁ MANIPULACE |  | 0
| 5,58 |  | 5.58
| Y.8.103 ODPAD |  | 0
| 15,47 |  | 15.47
| Y.8.104 ČISTÁ MANIPULACE + SANITÁŘKY |  | 0
| 18,94 |  | 18.94
| Y.8.105 VYŠETŘOVNA |  | 0
| 20,49 |  | 20.49
| Y.8.106 ÚKLID |  | 0
| 2,63 |  | 2.63
| Y.8.109 POKOJ 2L |  | 0
| 32,02 |  | 32.02
| Y.8.110 SKLAD + ČISTÉ PRÁDLO |  | 0
| 14,31 |  | 14.31
| Y.8.113 POKOJ 2L |  | 0
| 29,25 |  | 29.25
| Y.8.114 POKOJ 2L |  | 0
| 29,25 |  | 29.25
| Y.8.115 SERVEROVNA |  | 0
| 8,97 |  | 8.97
| Y.8.116 POKOJ 2L |  | 0
| 30,01 |  | 30.01
| Y.8.117 SKLAD ZDR. MATERIÁLU |  | 0
| 16,25 |  | 16.25
| Y.9.001 CHODBA |  | 0
| 216,58 |  | 216.58
| Y.9.001a NIKA PRO VOZÍKY |  | 0
| 233,36 |  | 233.36
| Y.9.002 CHODBA |  | 0
| 22,09 |  | 22.09
| Y.9.003 CHODBA |  | 0
| 31,62 |  | 31.62
| Y.9.004b CHODBA |  | 0
| 23,43 |  | 23.43
| Y.9.005 CHODBA |  | 0
| 31,96 |  | 31.96
| Y.9.006 CHODBA |  | 0
| 22,23 |  | 22.23
| Y.9.007b CHODBA |  | 0
| 23,4 |  | 23.4
| Y.9.010 CHODBA |  | 0
| 285,32 |  | 285.32
| Y.9.010a NIKA PRO VOZÍKY |  | 0
| 238,99 |  | 238.99
| Y.9.015 STANIČNÍ SESTRA GPK + NO |  | 0
| 19,87 |  | 19.87
| Y.9.016 VYŠETŘOVNA LÉKAŘSKÝ POKOJ |  | 0
| 26 |  | 26
| Y.9.017 ODPADY + ŠPINAVÉ PRÁDLO |  | 0
| 12,47 |  | 12.47
| Y.9.019 OBSERVAČNÍ BOX |  | 0
| 31,27 |  | 31.27
| Y.9.020 SESTERNA PŘÍPRAVNA |  | 0
| 23,59 |  | 23.59
| Y.9.025 ČISTÉ PRÁDLO |  | 0
| 5,94 |  | 5.94
| Y.9.026 MLÉČNÁ KUCHYŇKA |  | 0
| 8,15 |  | 8.15
| Y.9.027 SKLAD ZDR. MATERIÁLU |  | 0
| 8,81 |  | 8.81
| Y.9.028 ČAJOVÁ KUCHYŇKA |  | 0
| 8,17 |  | 8.17
| Y.9.029 COFFEE POINT-PERSONÁL |  | 0
| 9,14 |  | 9.14
| Y.9.030 POKOJ POOPERAČNÍ |  | 0
| 27,14 |  | 27.14
| Y.9.031 POKOJ 2L |  | 0
| 29,21 |  | 29.21
| Y.9.032 FILTR |  | 0
| 4,66 |  | 4.66
| Y.9.033 LAKTAČNÍ PORADNA |  | 0
| 14,21 |  | 14.21
| Y.9.034 POKOJ 2L |  | 0
| 29,14 |  | 29.14
| Y.9.035 POKOJ 2L |  | 0
| 25,4 |  | 25.4
| Y.9.036 ČAJOVÁ KUCHYŇKA MATKY |  | 0
| 6,59 |  | 6.59
| Y.9.038 PRACOVIŠTĚ NEONATOLOGIE |  | 0
| 31,39 |  | 31.39
| Y.9.039 SKLAD ZDR. MATERIÁLU |  | 0
| 17,88 |  | 17.88
| Y.9.040 POKOJ 1L |  | 0
| 18,93 |  | 18.93
| Y.9.041 POKOJ 1L |  | 0
| 20 |  | 20
| Y.9.042 POKOJ 1L |  | 0
| 19,61 |  | 19.61
| Y.9.043 POKOJ 1L |  | 0
| 19,61 |  | 19.61
| Y.9.044 POKOJ 1L |  | 0
| 20 |  | 20
| Y.9.045 POKOJ 1L |  | 0
| 20 |  | 20
| Y.9.046 POKOJ 1L |  | 0
| 19,73 |  | 19.73
| Y.9.047 SKLAD ZDR. MATERIÁLU |  | 0
| 26,2 |  | 26.2
| Y.9.048 POKOJ 1L |  | 0
| 19,73 |  | 19.73
| Y.9.049 POKOJ 1L |  | 0
| 19,74 |  | 19.74
| Y.9.050 POKOJ L1 |  | 0
| 19,92 |  | 19.92
| Y.9.051 POKOJ 1L |  | 0
| 19,92 |  | 19.92
| Y.9.052 DENNÍ MÍSTNOST PERSONÁLU |  | 0
| 27,08 |  | 27.08
| Y.9.053 INSPEKČNÍ POKOJ |  | 0
| 23,27 |  | 23.27
| Y.9.054 VÝUKOVÁ MÍSTNOST |  | 0
| 26,63 |  | 26.63
| Y.9.055 VÝUKOVÁ MÍSTNOST |  | 0
| 26,63 |  | 26.63
| Y.9.056 INSPEKČNÍ POKOJ |  | 0
| 23,27 |  | 23.27
| Y.9.057 DENNÍ MÍSTNOST PERSONÁLU |  | 0
| 26,83 |  | 26.83
| Y.9.058 POKOJ 1L |  | 0
| 19,92 |  | 19.92
| Y.9.059 POKOJ 1L |  | 0
| 19,89 |  | 19.89
| Y.9.060 POKOJ 1L |  | 0
| 19,89 |  | 19.89
| Y.9.061 POKOJ 1L |  | 0
| 19,92 |  | 19.92
| Y.9.062 SKLAD ZDR. MATERIÁLU |  | 0
| Y.01.020 ÚKLID |  | 0
| 18,49 |  | 18.49
| Y.01.021 PRAČKA + SUŠIČKA |  | 0
| 10,68 |  | 10.68
| Y.01.022a WC - PŘEDSÍŇ |  | 0
| 5,56 |  | 5.56
| Y.01.022a.1 SPRCHA |  | 0
| 1,62 |  | 1.62
| Y.01.022a.2 WC |  | 0
| 3,38 |  | 3.38
| Y.01.022a.3 WC |  | 0
| 1,78 |  | 1.78
| Y.01.022b SPRCHA |  | 0
| 3,33 |  | 3.33
| Y.01.029 KOUPELNA WC |  | 0
| 3,85 |  | 3.85
| Y.01.031 ÚPRAVNA VODY |  | 0
| 3,16 |  | 3.16
| Y.01.033 PŘEDSÍŇ |  | 0
| 2,94 |  | 2.94
| Y.01.033a WC PERSONÁL |  | 0
| 2,47 |  | 2.47
| Y.01.033b SPRCHA PERSONÁL |  | 0
| 1,97 |  | 1.97
| Y.1.020 WC PACIENTI INV. + PŘEBAL. |  | 0
| 5,75 |  | 5.75
| Y.1.021 ÚKLID |  | 0
| 7,65 |  | 7.65
| Y.1.022 WC PACIENTI ŽENY - PŘEDSÍŃ |  | 0
| 5,38 |  | 5.38
| Y.1.022a WC PACIENTI ŽENY |  | 0
| 3,9 |  | 3.9
| Y.1.022b WC PACIENTI ŽENY |  | 0
| 1,56 |  | 1.56
| Y.1.022c WC PACIENTI ŽENY |  | 0
| 1,56 |  | 1.56
| Y.1.024a WC |  | 0
| 1,62 |  | 1.62
| Y.1.024b WC PŘEDSÍŃ |  | 0
| 1,69 |  | 1.69
| Y.1.024c SPRCHA |  | 0
| 1,71 |  | 1.71
| Y.1.024d WC |  | 0
| 1,65 |  | 1.65
| Y.1.024e WC PŘEDSÍŃ |  | 0
| 1,68 |  | 1.68
| Y.1.024f SPRCHA |  | 0
| 1,68 |  | 1.68
| Y.1.026a WC INV. PERS. |  | 0
| 4,18 |  | 4.18
| Y.1.033a KOUPELNA |  | 0
| 4,15 |  | 4.15
| Y.1.035 WC PACIENTI MUŽI - PŘEDSÍŃ |  | 0
| 5,38 |  | 5.38
| Y.1.035a WC PACIENTI MUŽI |  | 0
| 5,06 |  | 5.06
| Y.1.035b WC PACIENTI MUŽI |  | 0
| 1,28 |  | 1.28
| Y.1.035c WC PACIENTI MUŽI |  | 0
| 1,28 |  | 1.28
| Y.1.036 WC PACIENTI INV. + PŘEBAL. |  | 0
| 5,75 |  | 5.75
| Y.1.037 ÚKLID |  | 0
| 3,88 |  | 3.88
| Y.1.046 ÚKLID |  | 0
| 3,95 |  | 3.95
| Y.1.047 WC PERS. INV. |  | 0
| 3,98 |  | 3.98
| Y.1.048 WC PERSONÁL ŽENY |  | 0
| 1,92 |  | 1.92
| Y.1.048a WC PERSONÁL ŽENY- PŘEDSÍŃ |  | 0
| 1,92 |  | 1.92
| Y.1.049 WC PERSONÁL - PŘEDSÍŇ |  | 0
| 1,92 |  | 1.92
| Y.1.049a WC PERSONÁL |  | 0
| 1,92 |  | 1.92
| Y.1.053a SPRCHA - PŘEDSÍŇ |  | 0
| 4 |  | 4
| Y.1.053b SPRCHA PERSONÁL |  | 0
| 1,9 |  | 1.9
| Y.1.056 WC DOPROVOD - PŘED. |  | 0
| 2,8 |  | 2.8
| Y.1.056a WC DOPROVOD |  | 0
| 2,33 |  | 2.33
| Y.1.058 WC PACIENTI INV. + PŘEBAL. |  | 0
| 5,24 |  | 5.24
| Y.1.060 WC PACIENTI ŽENY - PŘEDSÍŃ |  | 0
| 5,15 |  | 5.15
| Y.1.060a WC PACIENTI ŽENY |  | 0
| 4,51 |  | 4.51
| Y.1.060a.1 WC PACIENTI ŽENY |  | 0
| 1,43 |  | 1.43
| Y.1.060a.2 WC PACIENTI ŽENY |  | 0
| 1,43 |  | 1.43
| Y.2.029 SPRCHA PERSONÁL MUŽI |  | 0
| 3,47 |  | 3.47
| Y.2.030 SPRCHA PERSONÁL ŽENY |  | 0
| 2,86 |  | 2.86
| Y.2.031 WC PERS. INV. |  | 0
| 4,25 |  | 4.25
| Y.2.032 WC PERSONÁL ŽENY - PŘEDSÍŃ |  | 0
| 1,88 |  | 1.88
| Y.2.032a WC PERSONÁL.ŽENY |  | 0
| 2,1 |  | 2.1
| Y.2.035 ÚKLID |  | 0
| 5,61 |  | 5.61
| Y.2.042 WC PACIENTI MUŽI - PŘEDSÍŃ |  | 0
| 2,8 |  | 2.8
| Y.2.042a WC PACIENTI MUŽI |  | 0
| 1,64 |  | 1.64
| Y.2.042b WC PACIENTI MUŽI |  | 0
| 1,78 |  | 1.78
| Y.2.043 WC PACIENTI ŽENY - PŘEDSÍŃ |  | 0
| 9,14 |  | 9.14
| Y.2.043a WC PACIENTI ŽENY |  | 0
| 1,5 |  | 1.5
| Y.2.043b WC PACIENTI ŽENY |  | 0
| 1,97 |  | 1.97
| Y.2.044 WC PACIENTI INV. |  | 0
| 5,35 |  | 5.35
| Y.2.048 WC PERS. INV. |  | 0
| 4,58 |  | 4.58
| Y.2.052b WC PACIENTI |  | 0
| 3,27 |  | 3.27
| Y.2.053 WC PACIENTI ŽENY - PŘEDSÍŃ |  | 0
| 1,72 |  | 1.72
| Y.2.053a WC PACIENTI ŽENY |  | 0
| 1,72 |  | 1.72
| Y.2.054 WC PACIENTI INV. |  | 0
| 3,9 |  | 3.9
| Y.2.061 ÚKLID |  | 0
| 5,06 |  | 5.06
| Y.2.064 WC PERSONÁL MUŽI |  | 0
| 4,84 |  | 4.84
| Y.2.064b WC PERS. MUŽI |  | 0
| 1,64 |  | 1.64
| Y.2.064c SPRCHA PERS. MUŽI |  | 0
| 1,64 |  | 1.64
| Y.2.065 WC PERSONÁL ŽENY |  | 0
| 4,8 |  | 4.8
| Y.2.065a WC PERS. ŽENY |  | 0
| 1,64 |  | 1.64
| Y.2.065c SPRCHA PERS. ŽENY |  | 0
| 1,64 |  | 1.64
| Y.2.071 WC PERS. INV. |  | 0
| 4,3 |  | 4.3
| Y.2.072 WC PERSONÁL ŽENY |  | 0
| 4,85 |  | 4.85
| Y.2.072a WC PERSONÁL ŽENY |  | 0
| 1,31 |  | 1.31
| Y.2.072b WC PERSONÁL ŽENY |  | 0
| 1,31 |  | 1.31
| Y.2.075 WC PACIENTI MUŽI |  | 0
| 2,26 |  | 2.26
| Y.2.075a WC PACIENTI MUŽI |  | 0
| 1,61 |  | 1.61
| Y.2.076 WC PACIENTI INV. |  | 0
| 4,38 |  | 4.38
| Y.2.077 WC PACIENTI ŽENY |  | 0
| 2,38 |  | 2.38
| Y.2.077a WC PACIENTI ŽENY |  | 0
| 1,61 |  | 1.61
| Y.3.020 WC PERSONÁL - PŘEDSÍŇ |  | 0
| 1,85 |  | 1.85
| Y.3.020a WC PERSONÁL |  | 0
| 1,6 |  | 1.6
| Y.3.021 SPRCHA PERSONÁL |  | 0
| 1,85 |  | 1.85
| Y.3.027 WC PERSONÁL - PŘEDSÍŇ |  | 0
| 1,76 |  | 1.76
| Y.3.027a WC PERSONÁL |  | 0
| 1,78 |  | 1.78
| Y.3.037 BEZBARIÉROVÉ WC |  | 0
| 4,05 |  | 4.05
| Y.3.040 ÚKLID |  | 0
| 2,46 |  | 2.46
| Y.3.041 WC PERSONÁL INV. |  | 0
| 4,19 |  | 4.19
| Y.3.045a KOUPELNA |  | 0
| 4,32 |  | 4.32
| Y.3.046a KOUPELNA |  | 0
| 4,32 |  | 4.32
| Y.3.047a BEZBARIÉROVÁ KOUPELNA |  | 0
| 6,09 |  | 6.09
| Y.3.049 ÚKLID |  | 0
| 4,16 |  | 4.16
| Y.3.061 WC PACIENTI |  | 0
| 4,73 |  | 4.73
| Y.3.061a WC PACIENTI - PŘEDSÍŇ |  | 0
| 1,71 |  | 1.71
| Y.3.062 WC INV. |  | 0
| 6,27 |  | 6.27
| Y.3.066 WC DOPROVOD - MUŽI |  | 0
| 4,36 |  | 4.36
| Y.3.066 WC PACIENTI INV. |  | 0
| 4,26 |  | 4.26
| Y.3.066a WC DOPROVOD-MUŽI |  | 0
| 1,14 |  | 1.14
| Y.3.066b WC DOPROVOD-MUŽI |  | 0
| 1,14 |  | 1.14
| Y.3.068 WC PERSONÁL-ŽENY |  | 0
| 2 |  | 2
| Y.3.068a WC PERSONÁL-ŽENY |  | 0
| 2 |  | 2
| Y.3.069 WC PERS. INV. |  | 0
| 4,3 |  | 4.3
| Y.3.071 ÚKLID |  | 0
| 3,75 |  | 3.75
| Y.3.076a SPRCHA PERSONÁL - PŘEDSÍŇ |  | 0
| 4 |  | 4
| Y.3.076b SPRCHA PERSONÁL |  | 0
| 1,9 |  | 1.9
| Y.3.093 WC PACIENTI INV. |  | 0
| 4,02 |  | 4.02
| Y.3.094 WC PACIENTI - PŘEDSÍŇ |  | 0
| 2,05 |  | 2.05
| Y.3.094a WC PACIENTI |  | 0
| 1,67 |  | 1.67
| Y.3.098 PACIENTY WC INV. |  | 0
| 6,53 |  | 6.53
| Y.3.100 WC PERS. PŘEDSÍŇ |  | 0
| 2,27 |  | 2.27
| Y.3.100a WC PERS. |  | 0
| 2,05 |  | 2.05
| Y.3.102 WC PERSONÁL-PŘEDSÍŇ |  | 0
| 2,74 |  | 2.74
| Y.3.102a WC PERSONÁL |  | 0
| 1,62 |  | 1.62
| Y.3.103 ÚKLID |  | 0
| 3,75 |  | 3.75
| Y.3.107 WC PACIENTI - PŘEDSÍŇ |  | 0
| 2,05 |  | 2.05
| Y.3.107a WC PACIENTI |  | 0
| 2,37 |  | 2.37
| Y.3.109a WC PERSONÁL - PŘEDSÍŇ |  | 0
| 1,84 |  | 1.84
| Y.3.109b SPRCHA |  | 0
| 2,05 |  | 2.05
| Y.3.109c WC ŽENY PERS. |  | 0
| 1,83 |  | 1.83
| Y.3.110a WC PERSONÁL-PŘESÍŇ |  | 0
| 1,9 |  | 1.9
| Y.3.110b WC PERSONÁL |  | 0
| 3,9 |  | 3.9
| Y.3.119a BEZBARIÉROVÉ WC |  | 0
| 4,01 |  | 4.01
| Y.3.120 ÚKLID |  | 0
| 4,94 |  | 4.94
| Y.3.122 WC PACIENTI - ŽENY |  | 0
| 6,65 |  | 6.65
| Y.3.122a WC PAC. ŽENY |  | 0
| 1,14 |  | 1.14
| Y.3.122b WC PAC. ŽENY |  | 0
| 1,14 |  | 1.14
| Y.3.122c WC PAC. ŽENY |  | 0
| 1,14 |  | 1.14
| Y.4.033 WC PERSONÁL ŽENY - PŘEDSÍŇ |  | 0
| 2,1 |  | 2.1
| Y.4.033a WC PERSONÁL ŽENY |  | 0
| 2,04 |  | 2.04
| Y.4.034 WC PERSONÁL MUŽI - PŘEDSÍŇ |  | 0
| 2,04 |  | 2.04
| Y.4.034a WC PERSONÁL MUŽI |  | 0
| 2,04 |  | 2.04
| Y.4.047 WC PERSONÁL ŽENY - PŘEDSÍŇ |  | 0
| 2,16 |  | 2.16
| Y.4.047a WC PERSONÁL ŽENY |  | 0
| 1,57 |  | 1.57
| Y.4.048 WC PERSONÁL MUŽI - PŘEDSÍŇ |  | 0
| 2,35 |  | 2.35
| Y.4.048a WC PERSONÁL MUŽI |  | 0
| 1,62 |  | 1.62
| Y.4.053 NEČISTÁ ČÁST |  | 0
| 3,09 |  | 3.09
| Y.4.053a FILTR - WC MUŽI |  | 0
| 16,25 |  | 16.25
| Y.4.056 NEČISTÁ ČÁST |  | 0
| 2,62 |  | 2.62
| Y.4.056a FILTR-WC-ŽENY |  | 0
| 16,11 |  | 16.11
| Y.4.060 WC PERS. INV. |  | 0
| 6,81 |  | 6.81
| Y.4.062 WC PERSONÁL ŽENY - PŘEDSÍŇ |  | 0
| 2,51 |  | 2.51
| Y.4.062a WC PERSONÁL ŽENY |  | 0
| 1,71 |  | 1.71
| Y.4.062b SPRCHA PERSONÁL ŽENY |  | 0
| 1,98 |  | 1.98
| Y.4.068a WC PERSONÁL - PŘEDSÍŇ |  | 0
| 3,64 |  | 3.64
| Y.4.068b WC PERSONÁL |  | 0
| 1,51 |  | 1.51
| Y.4.068c SPRCHA PERSONÁL |  | 0
| 1,72 |  | 1.72
| Y.4.069 ÚKLID |  | 0
| 3,58 |  | 3.58
| Y.4.080a WC PERSONÁL - PŘEDSÍŇ |  | 0
| 1,9 |  | 1.9
| Y.4.080b WC PERSONÁL |  | 0
| 1,9 |  | 1.9
| Y.4.082 WC PERSONÁL - PŘEDSÍŇ |  | 0
| 2,02 |  | 2.02
| Y.4.082a SPRCHA PERSONÁL |  | 0
| 1,83 |  | 1.83
| Y.4.082b WC PERSONÁL |  | 0
| 1,83 |  | 1.83
| Y.4.087 ASIST. SPRCHA WC PACIENTY |  | 0
| 11,57 |  | 11.57
| Y.4.094 WC PERS. INV. |  | 0
| 4,18 |  | 4.18
| Y.4.099a BEZB. KOUPELNA |  | 0
| 6,04 |  | 6.04
| Y.4.101a KOUPELNA |  | 0
| 5,99 |  | 5.99
| Y.4.104a KOUPELNA |  | 0
| 6,1 |  | 6.1
| Y.4.111a BEZB. KOUPELNA |  | 0
| 6,15 |  | 6.15
| Y.4.115a WC PERSONÁL ŽENY |  | 0
| 3,98 |  | 3.98
| Y.4.115b WC PERSONÁL ŽENY |  | 0
| 2,25 |  | 2.25
| Y.4.116 ÚKLID |  | 0
| 2,15 |  | 2.15
| Y.4.117a KOUPELNA |  | 0
| 4,64 |  | 4.64
| Y.4.118a WC PERSONÁL MUŽI |  | 0
| 4,43 |  | 4.43
| Y.4.118b WC PERSONÁL MUŽI |  | 0
| 2,24 |  | 2.24
| Y.4.119a KOUPELNA |  | 0
| 4 |  | 4
| Y.4.120a KOUPELNA |  | 0
| 4 |  | 4
| Y.4.122a KOUPELNA |  | 0
| 4 |  | 4
| Y.4.123a KOUPELNA |  | 0
| 4 |  | 4
| Y.4.125a KOUPELNA |  | 0
| 4 |  | 4
| Y.4.126a KOUPELNA |  | 0
| 3,8 |  | 3.8
| Y.5.023 WC PERSONÁL ŽENY - PŘEDSÍŇ |  | 0
| 3,15 |  | 3.15
| Y.5.023a WC PERSONÁL ŽENY |  | 0
| 3,08 |  | 3.08
| Y.5.024 WC PERS. INV. |  | 0
| 6,65 |  | 6.65
| Y.5.026 ASIST. KOUPELNA |  | 0
| 7,97 |  | 7.97
| Y.5.029a KOUPELNA |  | 0
| 5,33 |  | 5.33
| Y.5.031a KOUPELNA |  | 0
| 4,56 |  | 4.56
| Y.5.032a KOUPELNA |  | 0
| 4,22 |  | 4.22
| Y.5.033a KOUPELNA |  | 0
| 6 |  | 6
| Y.5.036a KOUPELNA |  | 0
| 6 |  | 6
| Y.5.038a KOUPELNA |  | 0
| 4,29 |  | 4.29
| Y.5.039a KOUPELNA |  | 0
| 4,4 |  | 4.4
| Y.5.041a KOUPELNA |  | 0
| 5,35 |  | 5.35
| Y.5.042a KOUPELNA |  | 0
| 5,94 |  | 5.94
| Y.5.043a KOUPELNA |  | 0
| 4,86 |  | 4.86
| Y.5.045a KOUPELNA |  | 0
| 4,73 |  | 4.73
| Y.5.047a SPRCHA PERSONÁL - PŘEDSÍŇ |  | 0
| 4,72 |  | 4.72
| Y.5.047b SPRCHA PERSONÁL |  | 0
| 2,71 |  | 2.71
| Y.5.054 WC PERSONÁL-MUŽI |  | 0
| 2,48 |  | 2.48
| Y.5.054a WC PERSONÁL-MUŽI |  | 0
| 1,92 |  | 1.92
| Y.5.055 WC PERSONÁL-ŽENY |  | 0
| 2,48 |  | 2.48
| Y.5.055a WC PER.-ŽENY |  | 0
| 1,92 |  | 1.92
| Y.5.055b SPRCHA-ŽENY |  | 0
| 2,09 |  | 2.09
| Y.5.063a SPRCHA PERSONÁL - PŘEDSÍŇ |  | 0
| 4,86 |  | 4.86
| Y.5.063b SPRCHA PERSONÁL |  | 0
| 2,79 |  | 2.79
| Y.5.064a KOUPELNA |  | 0
| 4,72 |  | 4.72
| Y.5.065a KOUPELNA |  | 0
| 4,73 |  | 4.73
| Y.5.067a KOUPELNA |  | 0
| 5,94 |  | 5.94
| Y.5.068a KOUPELNA |  | 0
| 4,86 |  | 4.86
| Y.5.069a KOUPELNA |  | 0
| 5,37 |  | 5.37
| Y.5.071a KOUPELNA |  | 0
| 4,54 |  | 4.54
| Y.5.072a KOUPELNA |  | 0
| 4,26 |  | 4.26
| Y.5.074a KOUPELNA |  | 0
| 5,81 |  | 5.81
| Y.5.075 ASIST. LÁZEŇ |  | 0
| 8,39 |  | 8.39
| Y.5.076a KOUPELNA |  | 0
| 5,81 |  | 5.81
| Y.5.078a KOUPELNA |  | 0
| 4,31 |  | 4.31
| Y.5.079a KOUPELNA |  | 0
| 4,54 |  | 4.54
| Y.5.081a KOUPELNA |  | 0
| 5,37 |  | 5.37
| Y.5.083 ASIST. KOUPELNA |  | 0
| 7,99 |  | 7.99
| Y.5.085 WC PERS. INV. |  | 0
| 6,53 |  | 6.53
| Y.5.086 WC PERSONÁL MUŽI |  | 0
| 3,02 |  | 3.02
| Y.5.086a WC PERSONÁL MUŽI |  | 0
| 3,09 |  | 3.09
| Y.5.098 SPRCHA PERSONÁL |  | 0
| 1,95 |  | 1.95
| Y.5.098a SPRCHA PERSONÁL |  | 0
| 1,84 |  | 1.84
| Y.5.099 WC PERSONÁL ŽENY |  | 0
| 1,95 |  | 1.95
| Y.5.099a WC PERSONÁL ŽENY |  | 0
| 1,76 |  | 1.76
| Y.5.102 WC PERS. INV. |  | 0
| 4,07 |  | 4.07
| Y.5.108 WC PERS. ŽENY - PŘEDSÍŇ |  | 0
| 1,61 |  | 1.61
| Y.5.108a WC PERSONÁL ŽENY |  | 0
| 1,62 |  | 1.62
| Y.5.108b WC PERSONÁL ŽENY |  | 0
| 1,61 |  | 1.61
| Y.6.012c WC PERSONÁL - PŘEDSÍŇ |  | 0
| 1,9 |  | 1.9
| Y.6.012d WC PERSONÁL |  | 0
| 1,9 |  | 1.9
| Y.6.014 PRÁDELNA |  | 0
| 4,14 |  | 4.14
| Y.6.021a KOUPELNA |  | 0
| 4 |  | 4
| Y.6.023a KOUPELNA |  | 0
| 4 |  | 4
| Y.6.025a KOUPELNA |  | 0
| 5,33 |  | 5.33
| Y.6.026 ÚKLID |  | 0
| 3,63 |  | 3.63
| Y.6.026a ELEKTROROZVODNA |  | 0
| 4,98 |  | 4.98
| Y.6.027a KOUPELNA |  | 0
| 4,53 |  | 4.53
| Y.6.028a KOUPELNA |  | 0
| 4,21 |  | 4.21
| Y.6.034a KOUPELNA |  | 0
| 3,6 |  | 3.6
| Y.6.035a KOUPELNA |  | 0
| 4 |  | 4
| Y.6.036a BEZBARIÉROVÁ KOUPELNA |  | 0
| 6,04 |  | 6.04
| Y.6.037 WC PERSONÁL MUŽI - PŘEDSÍŇ |  | 0
| 2,14 |  | 2.14
| Y.6.037a WC PERSONÁL MUŽI |  | 0
| 1,8 |  | 1.8
| Y.6.038 WC PERS. INV. ŽENY |  | 0
| 4,07 |  | 4.07
| Y.6.039 WC INV. |  | 0
| 3,96 |  | 3.96
| Y.6.043a KOUPELNA |  | 0
| 4 |  | 4
| Y.6.044a KOUPELNA |  | 0
| 3,56 |  | 3.56
| Y.6.045a KOUPELNA |  | 0
| 3,42 |  | 3.42
| Y.6.047 WC PERSONÁL - PŘEDSÍŇ |  | 0
| 1,85 |  | 1.85
| Y.6.047a WC PERSONÁL |  | 0
| 1,85 |  | 1.85
| Y.6.048 SPRCHA PERSONÁL - PŘEDSÍŇ |  | 0
| 1,9 |  | 1.9
| Y.6.048a SPRCHA PERSONÁL |  | 0
| 1,9 |  | 1.9
| Y.6.050 SPRCHA PERSONÁL |  | 0
| 1,85 |  | 1.85
| Y.6.050a SPRCHA PERSONÁL - PŘEDSÍŇ |  | 0
| 1,85 |  | 1.85
| Y.6.051 WC PERSONÁL ŽENY - PŘEDSÍŇ |  | 0
| 1,85 |  | 1.85
| Y.6.051a WC PERSONÁL ŽENY |  | 0
| 1,85 |  | 1.85
| Y.6.053 WC PERSONÁL MUŽI - PŘEDSÍŇ |  | 0
| 1,9 |  | 1.9
| Y.6.053a WC PERSONÁL MUŽI |  | 0
| 1,9 |  | 1.9
| Y.6.055 KOUPELNA |  | 0
| 4 |  | 4
| Y.6.056a BEZB. KOUPELNA |  | 0
| 5,94 |  | 5.94
| Y.6.057a KOUPELNA |  | 0
| 4 |  | 4
| Y.6.058a KOUPELNA |  | 0
| 3,8 |  | 3.8
| Y.6.059a KOUPELNA |  | 0
| 4 |  | 4
| Y.6.060a KOUPELNA |  | 0
| 4 |  | 4
| Y.6.061a KOUPELNA |  | 0
| 4 |  | 4
| Y.6.062a KOUPELNA |  | 0
| 4 |  | 4
| Y.6.064a KOUPELNA |  | 0
| 3,8 |  | 3.8
| Y.6.065a FILTR |  | 0
| 4 |  | 4
| Y.6.065b KOUPELNA |  | 0
| 4 |  | 4
| Y.6.068a KOUPELNA |  | 0
| 4 |  | 4
| Y.6.078 SPRCHA PERSONÁL |  | 0
| 2,18 |  | 2.18
| Y.6.078a SPRCHA PERSONÁL - PŘEDSÍŇ |  | 0
| 1,97 |  | 1.97
| Y.6.079a KOUPELNA |  | 0
| 3,6 |  | 3.6
| Y.6.080a KOUPELNA |  | 0
| 4 |  | 4
| Y.6.081 SKLAD INKUBÁTORŮ |  | 0
| 3,65 |  | 3.65
| Y.6.082a KOUPELNA |  | 0
| 3,42 |  | 3.42
| Y.6.083 WC PERS. INV. |  | 0
| 4,3 |  | 4.3
| Y.6.085 WC PERSONÁL ŽENY - PŘEDSÍŇ |  | 0
| 1,88 |  | 1.88
| Y.6.085a WC PERSONÁL ŽENY |  | 0
| 1,67 |  | 1.67
| Y.6.088 ÚKLID |  | 0
| 5,02 |  | 5.02
| Y.6.089 PRÁDELNA |  | 0
| 5,25 |  | 5.25
| Y.6.092a KOUPELNA |  | 0
| 3,8 |  | 3.8
| Y.6.093a KOUPELNA |  | 0
| 3,8 |  | 3.8
| Y.6.095a KOUPELNA |  | 0
| 4 |  | 4
| Y.6.098a KOUPELNA |  | 0
| 3,8 |  | 3.8
| Y.6.099 FILTR PERSONÁL MUŽI |  | 0
| 15,19 |  | 15.19
| Y.6.099a SPRCHA MUŽI |  | 0
| 1,86 |  | 1.86
| Y.6.099b WC PŘEDSÍŇ |  | 0
| 1,76 |  | 1.76
| Y.6.099c WC MUŽI |  | 0
| 1,73 |  | 1.73
| Y.6.100a KOUPELNA |  | 0
| 4 |  | 4
| Y.6.102 ÚKLID |  | 0
| 5,43 |  | 5.43
| Y.6.103a KOUPELNA |  | 0
| 4 |  | 4
| Y.6.104a KOUPELNA |  | 0
| 4 |  | 4
| Y.6.107a KOUPELNA |  | 0
| 4 |  | 4
| Y.6.108 FILTR PERSONÁL ŽENY |  | 0
| 10,66 |  | 10.66
| Y.6.108a SPRCHA ŽENY |  | 0
| 2,2 |  | 2.2
| Y.6.108b WC ŽENY - PŘEDSÍŇ |  | 0
| 1,76 |  | 1.76
| Y.6.108c WC ŽENY |  | 0
| 1,65 |  | 1.65
| Y.6.109a KOUPELNA |  | 0
| 3,8 |  | 3.8
| Y.6.112 WC NÁVŠTĚVY |  | 0
| 4,94 |  | 4.94
| Y.7.016 WC ASISTOVANÉ PAC. |  | 0
| 5,39 |  | 5.39
| Y.7.017 WC PERS. INV. |  | 0
| 4,12 |  | 4.12
| Y.7.018 WC PERSONÁL MUŽI - PŘEDSÍŇ |  | 0
| 2,19 |  | 2.19
| Y.7.018a WC PERSONÁL MUŽI |  | 0
| 2,09 |  | 2.09
| Y.7.019 SPRCHA PERSONÁL - PŘEDSÍŇ |  | 0
| 2,19 |  | 2.19
| Y.7.019a SPRCHA PERSONÁL |  | 0
| 2,19 |  | 2.19
| Y.7.027a KOUPELNA |  | 0
| 5,33 |  | 5.33
| Y.7.030a KOUPELNA |  | 0
| 4,54 |  | 4.54
| Y.7.031a KOUPELNA |  | 0
| 4,21 |  | 4.21
| Y.7.033 ÚKLID |  | 0
| 6,41 |  | 6.41
| Y.7.035 WC STUDENTI |  | 0
| 1,8 |  | 1.8
| Y.7.035a WC STUDENTI |  | 0
| 1,58 |  | 1.58
| Y.7.036a KOUPELNA |  | 0
| 4,48 |  | 4.48
| Y.7.037a KOUPELNA |  | 0
| 4,21 |  | 4.21
| Y.7.039a KOUPELNA |  | 0
| 5,34 |  | 5.34
| Y.7.040a KOUPELNA |  | 0
| 5,94 |  | 5.94
| Y.7.041a KOUPELNA |  | 0
| 4,86 |  | 4.86
| Y.7.042a KOUPELNA |  | 0
| 4,68 |  | 4.68
| Y.7.044a KOUPELNA |  | 0
| 4,68 |  | 4.68
| Y.7.045a KOUPELNA |  | 0
| 5,13 |  | 5.13
| Y.7.047a WC PERSONÁL - PŘEDSÍŇ |  | 0
| 1,9 |  | 1.9
| Y.7.047b WC PERSONÁL |  | 0
| 1,9 |  | 1.9
| Y.7.048a KOUPELNA |  | 0
| 4 |  | 4
| Y.7.051 BEZB. KOUPELNA |  | 0
| 6,35 |  | 6.35
| Y.7.053a BEZBARIÉROVÁ KOUPELNA |  | 0
| 5,94 |  | 5.94
| Y.7.054 ÚKLID |  | 0
| 6,51 |  | 6.51
| Y.7.056a KOUPELNA |  | 0
| 4 |  | 4
| Y.7.057a KOUPELNA |  | 0
| 3,8 |  | 3.8
| Y.7.059a KOUPELNA |  | 0
| 4 |  | 4
| Y.7.060a KOUPELNA |  | 0
| 4 |  | 4
| Y.7.061a KOUPELNA |  | 0
| 4 |  | 4
| Y.7.062a KOUPELNA |  | 0
| 3,8 |  | 3.8
| Y.7.064a KOUPELNA |  | 0
| 3,8 |  | 3.8
| Y.7.065a FILTR |  | 0
| 4 |  | 4
| Y.7.065b KOUPELNA |  | 0
| 4 |  | 4
| Y.7.068a KOUPELNA |  | 0
| 4 |  | 4
| Y.7.069a KOUPELNA |  | 0
| 3,8 |  | 3.8
| Y.7.078 SPRCHA - PERSONÁL |  | 0
| 1,92 |  | 1.92
| Y.7.078a SPRCHA - PERSONÁL |  | 0
| 2,11 |  | 2.11
| Y.7.079a KOUPELNA |  | 0
| 3,6 |  | 3.6
| Y.7.080a KOUPELNA |  | 0
| 4 |  | 4
| Y.7.081 SKLAD INKUBÁTORŮ |  | 0
| 3,75 |  | 3.75
| Y.7.082a KOUPELNA |  | 0
| 3,6 |  | 3.6
| Y.7.083 WC PERS. |  | 0
| 1,74 |  | 1.74
| Y.7.083a WC PERS. |  | 0
| 1,83 |  | 1.83
| Y.7.085 WC PERSONÁL ŽENY PŘEDSÍŇ |  | 0
| 1,9 |  | 1.9
| Y.7.085a WC PERSONÁL ŽENY |  | 0
| 1,69 |  | 1.69
| Y.7.092a KOUPELNA |  | 0
| 3,85 |  | 3.85
| Y.7.093a KOUPELNA |  | 0
| 3,8 |  | 3.8
| Y.7.095a KOUPELNA |  | 0
| 4 |  | 4
| Y.7.096a WC NÁVŠTĚVY |  | 0
| 4,94 |  | 4.94
| Y.7.098a KOUPELNA |  | 0
| 3,8 |  | 3.8
| Y.7.099 FILTR PERSONÁL |  | 0
| 11,66 |  | 11.66
| Y.7.099a SPRCHA PERSONÁL |  | 0
| 1,95 |  | 1.95
| Y.7.099b WC PERSONÁL - PŘESDSÍŇ |  | 0
| 2,16 |  | 2.16
| Y.7.099c WC PERSONÁL |  | 0
| 2,05 |  | 2.05
| Y.7.099d PŘEVLÉKACÍ KABINA |  | 0
| 2,34 |  | 2.34
| Y.7.099e PŘEVLÉKACÍ KABINA |  | 0
| 2,29 |  | 2.29
| Y.7.100a WC STUDENTI - PŘESDSÍŇ |  | 0
| 1,9 |  | 1.9
| Y.7.100b WC STUDENTI |  | 0
| 1,9 |  | 1.9
| Y.7.101a KOUPELNA |  | 0
| 4 |  | 4
| Y.7.102a KOUPELNA |  | 0
| 3,95 |  | 3.95
| Y.7.103 ÚKLID |  | 0
| 4,56 |  | 4.56
| Y.7.105a KOUPELNA |  | 0
| 4 |  | 4
| Y.7.106a KOUPELNA |  | 0
| 3,8 |  | 3.8
| Y.7.109 SPRCHA PERSONÁL - PŘEDSÍŇ |  | 0
| 1,9 |  | 1.9
| Y.7.109a SPRCHA PERSONÁL |  | 0
| 1,9 |  | 1.9
| Y.7.110 WC PERSONÁL - PŘEDSÍŇ |  | 0
| 1,9 |  | 1.9
| Y.7.110a WC PERSONÁL |  | 0
| 1,9 |  | 1.9
| Y.8.016a KOUPELNA |  | 0
| 3,42 |  | 3.42
| Y.8.024 WC PERS. INV. |  | 0
| 3,92 |  | 3.92
| Y.8.027a KOUPELNA |  | 0
| 7,05 |  | 7.05
| Y.8.028a KOUPELNA |  | 0
| 7,39 |  | 7.39
| Y.8.030a KOUPELNA |  | 0
| 9,3 |  | 9.3
| Y.8.031a KOUPELNA |  | 0
| 8,67 |  | 8.67
| Y.8.037a KOUPELNA |  | 0
| 8,67 |  | 8.67
| Y.8.038a KOUPELNA |  | 0
| 9,3 |  | 9.3
| Y.8.039a BEZB. KOUPELNA |  | 0
| 7,07 |  | 7.07
| Y.8.040a KOUPELNA |  | 0
| 7,79 |  | 7.79
| Y.8.043 WC PERSONÁL ŽENY - PŘEDSÍŇ |  | 0
| 1,9 |  | 1.9
| Y.8.043a WC PERSONÁL ŽENY |  | 0
| 1,74 |  | 1.74
| Y.8.046 ÚKLID |  | 0
| 3,78 |  | 3.78
| Y.8.049 SPRCHA PERSONÁL - PŘEDSÍŇ |  | 0
| 1,69 |  | 1.69
| Y.8.049a SPRCHA PERSONÁL |  | 0
| 1,9 |  | 1.9
| Y.8.053 KOUPELNA |  | 0
| 3,8 |  | 3.8
| Y.8.054a KOUPELNA |  | 0
| 4,05 |  | 4.05
| Y.8.056a KOUPELNA |  | 0
| 4,43 |  | 4.43
| Y.8.058a BEZBARIÉROVÁ KOUPELNA |  | 0
| 5,78 |  | 5.78
| Y.8.059a KOUPELNA |  | 0
| 3,8 |  | 3.8
| Y.8.063a KOUPELNA |  | 0
| 4,43 |  | 4.43
| Y.8.064 WC PERS. INV. |  | 0
| 4,84 |  | 4.84
| Y.8.064b ÚKLID |  | 0
| 3,12 |  | 3.12
| Y.8.067a KOUPELNA |  | 0
| 4,05 |  | 4.05
| Y.8.068a KOUPELNA |  | 0
| 5,1 |  | 5.1
| Y.8.069 SPRCHA PERSONÁL - PŘEDSÍŇ |  | 0
| 1,9 |  | 1.9
| Y.8.069a SPRCHA PERSONÁL |  | 0
| 1,9 |  | 1.9
| Y.8.070a KOUPELNA |  | 0
| 4 |  | 4
| Y.8.072 WC PERSONÁL - PŘEDSÍŇ |  | 0
| 1,9 |  | 1.9
| Y.8.072a WC PERSONÁL |  | 0
| 1,9 |  | 1.9
| Y.8.077 WC PERSONÁL ŽENY - PŘEDSÍŇ |  | 0
| 1,9 |  | 1.9
| Y.8.077a WC PERSONÁL ŽENY |  | 0
| 1,9 |  | 1.9
| Y.8.084a BEZBARIÉROVÁ KOUPELNA |  | 0
| 7,75 |  | 7.75
| Y.8.085a KOUPELNA |  | 0
| 7,09 |  | 7.09
| Y.8.086a KOUPELNA |  | 0
| 9,3 |  | 9.3
| Y.8.087a KOUPELNA |  | 0
| 8,68 |  | 8.68
| Y.8.094a KOUPELNA |  | 0
| 8,68 |  | 8.68
| Y.8.095a KOUPELNA |  | 0
| 9,3 |  | 9.3
| Y.8.096a KOUPELNA |  | 0
| 6,93 |  | 6.93
| Y.8.097a KOUPELNA |  | 0
| 6,79 |  | 6.79
| Y.8.098b WC PERS. INV. |  | 0
| 3,87 |  | 3.87
| Y.8.102 KOUPELNA |  | 0
| 3,52 |  | 3.52
| Y.8.106 ÚKLID |  | 0
| 2,63 |  | 2.63
| Y.8.109a KOUPELNA |  | 0
| 4,11 |  | 4.11
| Y.8.112 WC PERSONÁL ŽENY - PŘEDSÍŇ |  | 0
| 2,59 |  | 2.59
| Y.8.112a ÚKLID |  | 0
| 2,85 |  | 2.85
| Y.9.101a WC STUDENTI+NÁVŠTĚVY |  | 0
| 1,6 |  | 1.6
| Y.9.102 WC INV. PERS. |  | 0
| 4,57 |  | 4.57
| Y.9.104a KOUPELNA |  | 0
| 3,9 |  | 3.9
| Součet |  | 1964.82
Použití figury:
771111011 | Vysátí podkladu před pokládkou dlažby | m2 | 1964.82
771121011 | Nátěr penetrační na podlahu | m2 | 1964.82
771151012 | Samonivelační stěrka podlah pevnosti 20 MPa tl přes 3 do 5 mm | m2 | 1964.82
771574414 | Montáž podlah keramických hladkých lepených cementovým flexibilním lepidlem přes 4 do 6 ks/m2 | m2 | 1964.82
771592011 | Čištění vnitřních ploch podlah nebo schodišť po položení dlažby chemickými prostředky | m2 | 1964.82
59761153 | dlažba keramická slinutá mrazuvzdorná R10/A povrch hladký/matný tl do 10mm přes 4 do 6ks/m2 | m2 | 2259.543
Dlažba_sokl | Dlažba sokl | m | 4079.01
| Y.01.010a WC - PŘEDSÍŇ |  | 0
| 10,69 |  | 10.69
| Y.01.010a.1 WC |  | 0
| 5,2 |  | 5.2
| Y.01.010a.2 WC |  | 0
| 5,2 |  | 5.2
| Y.01.010a.3 WC |  | 0
| 5,47 |  | 5.47
| Y.01.010b SPRCHA |  | 0
| 23,65 |  | 23.65
| Y.01.011a WC |  | 0
| 8,37 |  | 8.37
| Y.01.011a.1 WC |  | 0
| 8,55 |  | 8.55
| Y.01.011a.2 WC |  | 0
| 5,7 |  | 5.7
| Y.01.011a.3 WC |  | 0
| 9,32 |  | 9.32
| Y.01.012a WC - PŘEDSÍŇ |  | 0
| 7,12 |  | 7.12
| Y.01.012b WC |  | 0
| 4,61 |  | 4.61
| Y.01.012c WC INV. |  | 0
| 9,78 |  | 9.78
| Y.01.012d SPRCHA |  | 0
| 15,8 |  | 15.8
| Y.01.014a WC |  | 0
| 10,49 |  | 10.49
| Y.01.014a.1 WC |  | 0
| 5,2 |  | 5.2
| Y.01.014a.2 WC |  | 0
| 5,2 |  | 5.2
| Y.01.014a.3 WC |  | 0
| 5,2 |  | 5.2
| Y.01.014b SPRCHA |  | 0
| 17,85 |  | 17.85
| Y.01.016a WC |  | 0
| 12,65 |  | 12.65
| Y.01.016a.1 WC |  | 0
| 5,2 |  | 5.2
| Y.01.016a.2 WC |  | 0
| 5,2 |  | 5.2
| Y.01.016a.3 WC |  | 0
| 5,2 |  | 5.2
| Y.01.016a.4 WC |  | 0
| 5,2 |  | 5.2
| Y.01.016b SPRCHA |  | 0
| 30,25 |  | 30.25
| Y.01.017a WC |  | 0
| 12,65 |  | 12.65
| Y.01.017a.1 WC |  | 0
| 5,2 |  | 5.2
| Y.01.017a.2 WC |  | 0
| 5,2 |  | 5.2
| Y.01.017a.3 WC |  | 0
| 5,2 |  | 5.2
| Y.01.017a.4 WC |  | 0
| 5,2 |  | 5.2
| Y.01.017b SPRCHA |  | 0
| 30,25 |  | 30.25
| Y.01.018a WC |  | 0
| 12,65 |  | 12.65
| Y.01.018a.1 WC |  | 0
| 5,2 |  | 5.2
| Y.01.018a.2 WC |  | 0
| 5,2 |  | 5.2
| Y.01.018a.3 WC |  | 0
| 5,2 |  | 5.2
| Y.01.018a.4 WC |  | 0
| 5,2 |  | 5.2
| Y.01.018b SPRCHA |  | 0
| 30,25 |  | 30.25
| Y.01.019a WC |  | 0
| 12,65 |  | 12.65
| Y.01.019a.1 WC |  | 0
| 5,2 |  | 5.2
| Y.01.019a.2 WC |  | 0
| 5,2 |  | 5.2
| Y.01.019a.3 WC |  | 0
| 5,2 |  | 5.2
| Y.01.019a.4 WC |  | 0
| 5,2 |  | 5.2
| Y.01.019b SPRCHA |  | 0
| 30,25 |  | 30.25
| Y.01.020 ÚKLID |  | 0
| 19,32 |  | 19.32
| Y.01.021 PRAČKA + SUŠIČKA |  | 0
| 13,67 |  | 13.67
| Y.01.022a WC - PŘEDSÍŇ |  | 0
| 9,6 |  | 9.6
| Y.01.022a.1 SPRCHA |  | 0
| 5,4 |  | 5.4
| Y.01.022a.2 WC |  | 0
| 7,35 |  | 7.35
| Y.01.022a.3 WC |  | 0
| 5,65 |  | 5.65
| Y.01.022b SPRCHA |  | 0
| 7,3 |  | 7.3
| Y.01.029 KOUPELNA WC |  | 0
| 8,25 |  | 8.25
| Y.01.031 ÚPRAVNA VODY |  | 0
| 7,18 |  | 7.18
| Y.01.033 PŘEDSÍŇ |  | 0
| 7 |  | 7
| Y.01.033a WC PERSONÁL |  | 0
| 6,55 |  | 6.55
| Y.01.033b SPRCHA PERSONÁL |  | 0
| 6,08 |  | 6.08
| Y.1.020 WC PACIENTI INV. + PŘEBAL. |  | 0
| 9,67 |  | 9.67
| Y.1.021 ÚKLID |  | 0
| 11,1 |  | 11.1
| Y.1.022 WC PACIENTI ŽENY - PŘEDSÍŃ |  | 0
| 9,8 |  | 9.8
| Y.1.022a WC PACIENTI ŽENY |  | 0
| 7,9 |  | 7.9
| Y.1.022b WC PACIENTI ŽENY |  | 0
| 5,18 |  | 5.18
| Y.1.022c WC PACIENTI ŽENY |  | 0
| 5,18 |  | 5.18
| Y.1.024a WC |  | 0
| 5,45 |  | 5.45
| Y.1.024b WC PŘEDSÍŃ |  | 0
| 5,53 |  | 5.53
| Y.1.024c SPRCHA |  | 0
| 5,55 |  | 5.55
| Y.1.024d WC |  | 0
| 5,48 |  | 5.48
| Y.1.024e WC PŘEDSÍŃ |  | 0
| 5,52 |  | 5.52
| Y.1.024f SPRCHA |  | 0
| 5,52 |  | 5.52
| Y.1.026a WC INV. PERS. |  | 0
| 8,2 |  | 8.2
| Y.1.033a KOUPELNA |  | 0
| 8,15 |  | 8.15
| Y.1.035 WC PACIENTI MUŽI - PŘEDSÍŃ |  | 0
| 9,8 |  | 9.8
| Y.1.035a WC PACIENTI MUŽI |  | 0
| 9,06 |  | 9.06
| Y.1.035b WC PACIENTI MUŽI |  | 0
| 4,6 |  | 4.6
| Y.1.035c WC PACIENTI MUŽI |  | 0
| 4,6 |  | 4.6
| Y.1.036 WC PACIENTI INV. + PŘEBAL. |  | 0
| 9,67 |  | 9.67
| Y.1.037 ÚKLID |  | 0
| 8,23 |  | 8.23
| Y.1.046 ÚKLID |  | 0
| 7,95 |  | 7.95
| Y.1.047 WC PERS. INV. |  | 0
| 8 |  | 8
| Y.1.048 WC PERSONÁL ŽENY |  | 0
| 5,94 |  | 5.94
| Y.1.048a WC PERSONÁL ŽENY- PŘEDSÍŃ |  | 0
| 5,94 |  | 5.94
| Y.1.049 WC PERSONÁL - PŘEDSÍŇ |  | 0
| 5,94 |  | 5.94
| Y.1.049a WC PERSONÁL |  | 0
| 5,94 |  | 5.94
| Y.1.053a SPRCHA - PŘEDSÍŇ |  | 0
| 8 |  | 8
| Y.1.053b SPRCHA PERSONÁL |  | 0
| 5,9 |  | 5.9
| Y.1.056 WC DOPROVOD - PŘED. |  | 0
| 6,77 |  | 6.77
| Y.1.056a WC DOPROVOD |  | 0
| 6,28 |  | 6.28
| Y.1.058 WC PACIENTI INV. + PŘEBAL. |  | 0
| 9,16 |  | 9.16
| Y.1.060 WC PACIENTI ŽENY - PŘEDSÍŃ |  | 0
| 10,2 |  | 10.2
| Y.1.060a WC PACIENTI ŽENY |  | 0
| 8,51 |  | 8.51
| Y.1.060a.1 WC PACIENTI ŽENY |  | 0
| 4,9 |  | 4.9
| Y.1.060a.2 WC PACIENTI ŽENY |  | 0
| 4,9 |  | 4.9
| Y.2.029 SPRCHA PERSONÁL MUŽI |  | 0
| 7,55 |  | 7.55
| Y.2.030 SPRCHA PERSONÁL ŽENY |  | 0
| 6,85 |  | 6.85
| Y.2.031 WC PERS. INV. |  | 0
| 8,25 |  | 8.25
| Y.2.032 WC PERSONÁL ŽENY - PŘEDSÍŃ |  | 0
| 5,85 |  | 5.85
| Y.2.032a WC PERSONÁL.ŽENY |  | 0
| 6,15 |  | 6.15
| Y.2.035 ÚKLID |  | 0
| 10,8 |  | 10.8
| Y.2.042 WC PACIENTI MUŽI - PŘEDSÍŃ |  | 0
| 6,8 |  | 6.8
| Y.2.042a WC PACIENTI MUŽI |  | 0
| 5,35 |  | 5.35
| Y.2.042b WC PACIENTI MUŽI |  | 0
| 5,51 |  | 5.51
| Y.2.043 WC PACIENTI ŽENY - PŘEDSÍŃ |  | 0
| 13,48 |  | 13.48
| Y.2.043a WC PACIENTI ŽENY |  | 0
| 5 |  | 5
| Y.2.043b WC PACIENTI ŽENY |  | 0
| 5,81 |  | 5.81
| Y.2.044 WC PACIENTI INV. |  | 0
| 9,55 |  | 9.55
| Y.2.048 WC PERS. INV. |  | 0
| 8,63 |  | 8.63
| Y.8.112b WC PERSONÁL ŽENY |  | 0
| 2,22 |  | 2.22
| Y.8.113a KOUPELNA |  | 0
| 4,42 |  | 4.42
| Y.8.114a KOUPELNA |  | 0
| 4,43 |  | 4.43
| Y.8.116a KOUPELNA |  | 0
| 4,12 |  | 4.12
| Y.8.118 WC NÁVŠTĚVY |  | 0
| 4,18 |  | 4.18
| Y.9.014 WC STUD.+NÁVŠ. - PŘEDSÍŇ |  | 0
| 1,76 |  | 1.76
| Y.9.014a WC STUDENTI+NÁVŠTĚVY |  | 0
| 1,58 |  | 1.58
| Y.9.021 WC ASISTOVANÉ PAC. |  | 0
| 5,39 |  | 5.39
| Y.9.022 WC PERS. INV. |  | 0
| 4,07 |  | 4.07
| Y.9.023 WC PERSONÁL ŽENY - PŘEDSÍŇ |  | 0
| 2,09 |  | 2.09
| Y.9.023a WC PERSONÁL ŽENY |  | 0
| 2,09 |  | 2.09
| Y.9.024 SPRCHA PERSONÁL - PŘEDSÍŇ |  | 0
| 2,09 |  | 2.09
| Y.9.024a SPRCHA PERSONÁL |  | 0
| 2,09 |  | 2.09
| Y.9.031a KOUPELNA |  | 0
| 5,22 |  | 5.22
| Y.9.034a KOUPELNA |  | 0
| 4,47 |  | 4.47
| Y.9.035a KOUPELNA |  | 0
| 4,26 |  | 4.26
| Y.9.037 ÚKLID |  | 0
| 4,14 |  | 4.14
| Y.9.040a KOUPELNA |  | 0
| 4,52 |  | 4.52
| Y.9.041a KOUPELNA |  | 0
| 4,52 |  | 4.52
| Y.9.042a KOUPELNA |  | 0
| 4,86 |  | 4.86
| Y.9.043a BEZBARIÉROVÁ KOUPELNA |  | 0
| 5,94 |  | 5.94
| Y.9.044a KOUPELNA |  | 0
| 4,86 |  | 4.86
| Y.9.045a KOUPELNA |  | 0
| 4,86 |  | 4.86
| Y.9.046a KOUPELNA |  | 0
| 4,68 |  | 4.68
| Y.9.048a KOUPELNA |  | 0
| 4,94 |  | 4.94
| Y.9.049a KOUPELNA |  | 0
| 4,79 |  | 4.79
| Y.9.050a KOUPELNA |  | 0
| 4,79 |  | 4.79
| Y.9.051a KOUPELNA |  | 0
| 4,86 |  | 4.86
| Y.9.053a KOUPELNA |  | 0
| 4 |  | 4
| Y.9.056a KOUPELNA |  | 0
| 4 |  | 4
| Y.9.058a KOUPELNA |  | 0
| 4,86 |  | 4.86
| Y.9.059a KOUPELNA |  | 0
| 4,86 |  | 4.86
| Y.9.060a KOUPELNA |  | 0
| 4,86 |  | 4.86
| Y.9.061a KOUPELNA |  | 0
| 4,46 |  | 4.46
| Y.9.063a KOUPELNA |  | 0
| 4,46 |  | 4.46
| Y.9.064a KOUPELNA |  | 0
| 4,52 |  | 4.52
| Y.9.065a KOUPELNA |  | 0
| 4,52 |  | 4.52
| Y.9.066a BEZBARIÉROVÁ KOUPELNA |  | 0
| 5,94 |  | 5.94
| Y.9.067a KOUPELNA |  | 0
| 4,86 |  | 4.86
| Y.9.068a KOUPELNA |  | 0
| 4,86 |  | 4.86
| Y.9.069a KOUPELNA |  | 0
| 4,86 |  | 4.86
| Y.9.072 ÚKLID |  | 0
| 3,85 |  | 3.85
| Y.9.074a KOUPELNA |  | 0
| 4,55 |  | 4.55
| Y.9.075a KOUPELNA |  | 0
| 4,1 |  | 4.1
| Y.9.078a KOUPELNA |  | 0
| 5,13 |  | 5.13
| Y.9.086 SPRCHA PERSONÁL- PŘEDSÍŇ |  | 0
| 2,14 |  | 2.14
| Y.9.086a SPRCHA PERSONÁL |  | 0
| 2,14 |  | 2.14
| Y.9.087 WC PERSONÁL ŽENY - PŘEDSÍŇ |  | 0
| 2,14 |  | 2.14
| Y.9.087a WC PERSONÁL ŽENY |  | 0
| 2,14 |  | 2.14
| Y.9.088 WC PERS. INV. |  | 0
| 4,16 |  | 4.16
| Y.9.089 WC ASISTOVANÉ PAC. |  | 0
| 5,51 |  | 5.51
| Y.9.096a SPRCHA PERSONÁL - PŘEDSÍŇ |  | 0
| 1,81 |  | 1.81
| Y.9.096b SPRCHA PERSONÁL |  | 0
| 1,85 |  | 1.85
| Y.9.098 WC PERSONÁL ŽENY - PŘEDSÍŇ |  | 0
| 3,8 |  | 3.8
| Y.9.098a WC PERSONÁL ŽENY |  | 0
| 3,8 |  | 3.8
| Y.9.101 WC STUD.+NÁVŠŤ. - PŘEDSÍŇ |  | 0
| 1,72 |  | 1.72
| Y.2.052b WC PACIENTI |  | 0
| 7,23 |  | 7.23
| Y.2.053 WC PACIENTI ŽENY - PŘEDSÍŃ |  | 0
| 5,53 |  | 5.53
| Y.2.053a WC PACIENTI ŽENY |  | 0
| 5,53 |  | 5.53
| Y.2.054 WC PACIENTI INV. |  | 0
| 7,93 |  | 7.93
| Y.2.061 ÚKLID |  | 0
| 9,28 |  | 9.28
| Y.2.064 WC PERSONÁL MUŽI |  | 0
| 8,84 |  | 8.84
| Y.2.064b WC PERS. MUŽI |  | 0
| 5,36 |  | 5.36
| Y.2.064c SPRCHA PERS. MUŽI |  | 0
| 5,36 |  | 5.36
| Y.2.065 WC PERSONÁL ŽENY |  | 0
| 8,81 |  | 8.81
| Y.2.065a WC PERS. ŽENY |  | 0
| 5,36 |  | 5.36
| Y.2.065c SPRCHA PERS. ŽENY |  | 0
| 5,36 |  | 5.36
| Y.2.071 WC PERS. INV. |  | 0
| 8,3 |  | 8.3
| Y.2.072 WC PERSONÁL ŽENY |  | 0
| 8,83 |  | 8.83
| Y.2.072a WC PERSONÁL ŽENY |  | 0
| 4,57 |  | 4.57
| Y.2.072b WC PERSONÁL ŽENY |  | 0
| 4,57 |  | 4.57
| Y.2.075 WC PACIENTI MUŽI |  | 0
| 6,17 |  | 6.17
| Y.2.075a WC PACIENTI MUŽI |  | 0
| 5,28 |  | 5.28
| Y.2.076 WC PACIENTI INV. |  | 0
| 8,42 |  | 8.42
| Y.2.077 WC PACIENTI ŽENY |  | 0
| 6,3 |  | 6.3
| Y.2.077a WC PACIENTI ŽENY |  | 0
| 5,28 |  | 5.28
| Y.3.020 WC PERSONÁL - PŘEDSÍŇ |  | 0
| 5,8 |  | 5.8
| Y.3.020a WC PERSONÁL |  | 0
| 5,26 |  | 5.26
| Y.3.021 SPRCHA PERSONÁL |  | 0
| 5,8 |  | 5.8
| Y.3.027 WC PERSONÁL - PŘEDSÍŇ |  | 0
| 5,62 |  | 5.62
| Y.3.027a WC PERSONÁL |  | 0
| 5,64 |  | 5.64
| Y.3.037 BEZBARIÉROVÉ WC |  | 0
| 8,08 |  | 8.08
| Y.3.040 ÚKLID |  | 0
| 6,74 |  | 6.74
| Y.3.041 WC PERSONÁL INV. |  | 0
| 8,2 |  | 8.2
| Y.3.045a KOUPELNA |  | 0
| 8,32 |  | 8.32
| Y.3.046a KOUPELNA |  | 0
| 8,32 |  | 8.32
| Y.3.047a BEZBARIÉROVÁ KOUPELNA |  | 0
| 9,92 |  | 9.92
| Y.3.049 ÚKLID |  | 0
| 8,4 |  | 8.4
| Y.3.061 WC PACIENTI |  | 0
| 9 |  | 9
| Y.3.061a WC PACIENTI - PŘEDSÍŇ |  | 0
| 5,5 |  | 5.5
| Y.3.062 WC INV. |  | 0
| 10,49 |  | 10.49
| Y.3.066 WC DOPROVOD - MUŽI |  | 0
| 8,36 |  | 8.36
| Y.3.066 WC PACIENTI INV. |  | 0
| 8,3 |  | 8.3
| Y.3.066a WC DOPROVOD-MUŽI |  | 0
| 4,3 |  | 4.3
| Y.3.066b WC DOPROVOD-MUŽI |  | 0
| 4,3 |  | 4.3
| Y.3.068 WC PERSONÁL-ŽENY |  | 0
| 6,1 |  | 6.1
| Y.3.068a WC PERSONÁL-ŽENY |  | 0
| 6,1 |  | 6.1
| Y.3.069 WC PERS. INV. |  | 0
| 8,3 |  | 8.3
| Y.3.071 ÚKLID |  | 0
| 8,13 |  | 8.13
| Y.3.076a SPRCHA PERSONÁL - PŘEDSÍŇ |  | 0
| 8 |  | 8
| Y.3.076b SPRCHA PERSONÁL |  | 0
| 5,9 |  | 5.9
| Y.3.093 WC PACIENTI INV. |  | 0
| 8,07 |  | 8.07
| Y.3.094 WC PACIENTI - PŘEDSÍŇ |  | 0
| 5,92 |  | 5.92
| Y.3.094a WC PACIENTI |  | 0
| 5,29 |  | 5.29
| Y.3.098 PACIENTY WC INV. |  | 0
| 10,24 |  | 10.24
| Y.3.100 WC PERS. PŘEDSÍŇ |  | 0
| 6,55 |  | 6.55
| Y.3.100a WC PERS. |  | 0
| 6,39 |  | 6.39
| Y.3.102 WC PERSONÁL-PŘEDSÍŇ |  | 0
| 6,8 |  | 6.8
| Y.3.102a WC PERSONÁL |  | 0
| 5,18 |  | 5.18
| Y.3.103 ÚKLID |  | 0
| 8,13 |  | 8.13
| Y.3.107 WC PACIENTI - PŘEDSÍŇ |  | 0
| 5,99 |  | 5.99
| Y.3.107a WC PACIENTI |  | 0
| 6,49 |  | 6.49
| Y.3.109a WC PERSONÁL - PŘEDSÍŇ |  | 0
| 5,78 |  | 5.78
| Y.3.109b SPRCHA |  | 0
| 5,99 |  | 5.99
| Y.3.109c WC ŽENY PERS. |  | 0
| 5,77 |  | 5.77
| Y.3.110a WC PERSONÁL-PŘESÍŇ |  | 0
| 5,8 |  | 5.8
| Y.3.110b WC PERSONÁL |  | 0
| 7,9 |  | 7.9
| Y.3.119a BEZBARIÉROVÉ WC |  | 0
| 8,02 |  | 8.02
| Y.3.120 ÚKLID |  | 0
| 9,34 |  | 9.34
| Y.3.122 WC PACIENTI - ŽENY |  | 0
| 10,46 |  | 10.46
| Y.3.122a WC PAC. ŽENY |  | 0
| 4,3 |  | 4.3
| Y.3.122b WC PAC. ŽENY |  | 0
| 4,3 |  | 4.3
| Y.3.122c WC PAC. ŽENY |  | 0
| 4,3 |  | 4.3
| Y.4.033 WC PERSONÁL ŽENY - PŘEDSÍŇ |  | 0
| 6,25 |  | 6.25
| Y.4.033a WC PERSONÁL ŽENY |  | 0
| 6,2 |  | 6.2
| Y.4.034 WC PERSONÁL MUŽI - PŘEDSÍŇ |  | 0
| 6,2 |  | 6.2
| Y.4.034a WC PERSONÁL MUŽI |  | 0
| 6,2 |  | 6.2
| Y.4.047 WC PERSONÁL ŽENY - PŘEDSÍŇ |  | 0
| 6,05 |  | 6.05
| Y.4.047a WC PERSONÁL ŽENY |  | 0
| 5,2 |  | 5.2
| Y.4.048 WC PERSONÁL MUŽI - PŘEDSÍŇ |  | 0
| 6,17 |  | 6.17
| Y.4.048a WC PERSONÁL MUŽI |  | 0
| 5,32 |  | 5.32
| Y.4.053 NEČISTÁ ČÁST |  | 0
| 7,06 |  | 7.06
| Y.4.053a FILTR - WC MUŽI |  | 0
| 21,6 |  | 21.6
| Y.4.056 NEČISTÁ ČÁST |  | 0
| 6,93 |  | 6.93
| Y.4.056a FILTR-WC-ŽENY |  | 0
| 23,59 |  | 23.59
| Y.4.060 WC PERS. INV. |  | 0
| 10,74 |  | 10.74
| Y.4.062 WC PERSONÁL ŽENY - PŘEDSÍŇ |  | 0
| 6,44 |  | 6.44
| Y.4.062a WC PERSONÁL ŽENY |  | 0
| 5,6 |  | 5.6
| Y.4.062b SPRCHA PERSONÁL ŽENY |  | 0
| 6,2 |  | 6.2
| Y.4.068a WC PERSONÁL - PŘEDSÍŇ |  | 0
| 7,65 |  | 7.65
| Y.4.068b WC PERSONÁL |  | 0
| 5,02 |  | 5.02
| Y.4.068c SPRCHA PERSONÁL |  | 0
| 5,52 |  | 5.52
| Y.4.069 ÚKLID |  | 0
| 7,87 |  | 7.87
| Y.4.080a WC PERSONÁL - PŘEDSÍŇ |  | 0
| 5,9 |  | 5.9
| Y.4.080b WC PERSONÁL |  | 0
| 5,9 |  | 5.9
| Y.4.082 WC PERSONÁL - PŘEDSÍŇ |  | 0
| 5,95 |  | 5.95
| Y.4.082a SPRCHA PERSONÁL |  | 0
| 5,75 |  | 5.75
| Y.4.082b WC PERSONÁL |  | 0
| 5,75 |  | 5.75
| Y.4.087 ASIST. SPRCHA WC PACIENTY |  | 0
| 13,74 |  | 13.74
| Y.4.094 WC PERS. INV. |  | 0
| 8,2 |  | 8.2
| Y.4.099a BEZB. KOUPELNA |  | 0
| 9,87 |  | 9.87
| Y.4.101a KOUPELNA |  | 0
| 10,04 |  | 10.04
| Y.4.104a KOUPELNA |  | 0
| 10,12 |  | 10.12
| Y.4.111a BEZB. KOUPELNA |  | 0
| 10,05 |  | 10.05
| Y.4.115a WC PERSONÁL ŽENY |  | 0
| 7,98 |  | 7.98
| Y.4.115b WC PERSONÁL ŽENY |  | 0
| 6,07 |  | 6.07
| Y.4.116 ÚKLID |  | 0
| 5,99 |  | 5.99
| Y.4.117a KOUPELNA |  | 0
| 9,14 |  | 9.14
| Y.4.118a WC PERSONÁL MUŽI |  | 0
| 8,42 |  | 8.42
| Y.4.118b WC PERSONÁL MUŽI |  | 0
| 6,07 |  | 6.07
| Y.4.119a KOUPELNA |  | 0
| 8 |  | 8
| Y.4.120a KOUPELNA |  | 0
| 8 |  | 8
| Y.4.122a KOUPELNA |  | 0
| 8 |  | 8
| Y.4.123a KOUPELNA |  | 0
| 8 |  | 8
| Y.4.125a KOUPELNA |  | 0
| 8 |  | 8
| Y.4.126a KOUPELNA |  | 0
| 7,8 |  | 7.8
| Y.5.023 WC PERSONÁL ŽENY - PŘEDSÍŇ |  | 0
| 7,85 |  | 7.85
| Y.5.023a WC PERSONÁL ŽENY |  | 0
| 7,8 |  | 7.8
| Y.5.024 WC PERS. INV. |  | 0
| 10,35 |  | 10.35
| Y.5.026 ASIST. KOUPELNA |  | 0
| 11,66 |  | 11.66
| Y.5.029a KOUPELNA |  | 0
| 9,6 |  | 9.6
| Y.5.031a KOUPELNA |  | 0
| 8,87 |  | 8.87
| Y.5.032a KOUPELNA |  | 0
| 8,65 |  | 8.65
| Y.5.033a KOUPELNA |  | 0
| 10,72 |  | 10.72
| Y.5.036a KOUPELNA |  | 0
| 10,72 |  | 10.72
| Y.5.038a KOUPELNA |  | 0
| 8,75 |  | 8.75
| Y.5.039a KOUPELNA |  | 0
| 8,7 |  | 8.7
| Y.5.041a KOUPELNA |  | 0
| 9,62 |  | 9.62
| Y.5.042a KOUPELNA |  | 0
| 9,8 |  | 9.8
| Y.5.043a KOUPELNA |  | 0
| 9 |  | 9
| Y.5.045a KOUPELNA |  | 0
| 8,9 |  | 8.9
| Y.5.047a SPRCHA PERSONÁL - PŘEDSÍŇ |  | 0
| 8,9 |  | 8.9
| Y.5.047b SPRCHA PERSONÁL |  | 0
| 6,6 |  | 6.6
| Y.5.054 WC PERSONÁL-MUŽI |  | 0
| 6,65 |  | 6.65
| Y.5.054a WC PERSONÁL-MUŽI |  | 0
| 5,94 |  | 5.94
| Y.5.055 WC PERSONÁL-ŽENY |  | 0
| 6,65 |  | 6.65
| Y.5.055a WC PER.-ŽENY |  | 0
| 5,94 |  | 5.94
| Y.5.055b SPRCHA-ŽENY |  | 0
| 6,3 |  | 6.3
| Y.5.063a SPRCHA PERSONÁL - PŘEDSÍŇ |  | 0
| 9 |  | 9
| Y.5.063b SPRCHA PERSONÁL |  | 0
| 6,7 |  | 6.7
| Y.5.064a KOUPELNA |  | 0
| 8,9 |  | 8.9
| Y.5.065a KOUPELNA |  | 0
| 8,9 |  | 8.9
| Y.5.067a KOUPELNA |  | 0
| 9,8 |  | 9.8
| Y.5.068a KOUPELNA |  | 0
| 9 |  | 9
| Y.5.069a KOUPELNA |  | 0
| 9,47 |  | 9.47
| Y.5.071a KOUPELNA |  | 0
| 8,85 |  | 8.85
| Y.5.072a KOUPELNA |  | 0
| 8,7 |  | 8.7
| Y.5.074a KOUPELNA |  | 0
| 10,61 |  | 10.61
| Y.5.075 ASIST. LÁZEŇ |  | 0
| 11,6 |  | 11.6
| Y.5.076a KOUPELNA |  | 0
| 10,61 |  | 10.61
| Y.5.078a KOUPELNA |  | 0
| 8,85 |  | 8.85
| Y.5.079a KOUPELNA |  | 0
| 8,85 |  | 8.85
| Y.5.081a KOUPELNA |  | 0
| 9,47 |  | 9.47
| Y.5.083 ASIST. KOUPELNA |  | 0
| 11,68 |  | 11.68
| Y.5.085 WC PERS. INV. |  | 0
| 10,27 |  | 10.27
| Y.5.086 WC PERSONÁL MUŽI |  | 0
| 7,77 |  | 7.77
| Y.5.086a WC PERSONÁL MUŽI |  | 0
| 7,82 |  | 7.82
| Y.5.098 SPRCHA PERSONÁL |  | 0
| 6 |  | 6
| Y.5.098a SPRCHA PERSONÁL |  | 0
| 5,9 |  | 5.9
| Y.5.099 WC PERSONÁL ŽENY |  | 0
| 6 |  | 6
| Y.5.099a WC PERSONÁL ŽENY |  | 0
| 5,6 |  | 5.6
| Y.5.102 WC PERS. INV. |  | 0
| 8,1 |  | 8.1
| Y.5.108 WC PERS. ŽENY - PŘEDSÍŇ |  | 0
| 5,3 |  | 5.3
| Y.5.108a WC PERSONÁL ŽENY |  | 0
| 5,3 |  | 5.3
| Y.5.108b WC PERSONÁL ŽENY |  | 0
| 5,3 |  | 5.3
| Y.6.012c WC PERSONÁL - PŘEDSÍŇ |  | 0
| 5,9 |  | 5.9
| Y.6.012d WC PERSONÁL |  | 0
| 5,9 |  | 5.9
| Y.6.014 PRÁDELNA |  | 0
| 9 |  | 9
| Y.6.021a KOUPELNA |  | 0
| 8 |  | 8
| Y.6.023a KOUPELNA |  | 0
| 8 |  | 8
| Y.6.025a KOUPELNA |  | 0
| 9,6 |  | 9.6
| Y.6.026 ÚKLID |  | 0
| 8,1 |  | 8.1
| Y.6.026a ELEKTROROZVODNA |  | 0
| 9,08 |  | 9.08
| Y.6.027a KOUPELNA |  | 0
| 8,83 |  | 8.83
| Y.6.028a KOUPELNA |  | 0
| 8,65 |  | 8.65
| Y.6.034a KOUPELNA |  | 0
| 7,6 |  | 7.6
| Y.6.035a KOUPELNA |  | 0
| 8 |  | 8
| Y.6.036a BEZBARIÉROVÁ KOUPELNA |  | 0
| 9,85 |  | 9.85
| Y.6.037 WC PERSONÁL MUŽI - PŘEDSÍŇ |  | 0
| 5,93 |  | 5.93
| Y.6.037a WC PERSONÁL MUŽI |  | 0
| 5,53 |  | 5.53
| Y.6.038 WC PERS. INV. ŽENY |  | 0
| 8,1 |  | 8.1
| Y.6.039 WC INV. |  | 0
| 8 |  | 8
| Y.6.043a KOUPELNA |  | 0
| 8 |  | 8
| Y.6.044a KOUPELNA |  | 0
| 7,55 |  | 7.55
| Y.6.045a KOUPELNA |  | 0
| 7,4 |  | 7.4
| Y.6.047 WC PERSONÁL - PŘEDSÍŇ |  | 0
| 5,8 |  | 5.8
| Y.6.047a WC PERSONÁL |  | 0
| 5,8 |  | 5.8
| Y.6.048 SPRCHA PERSONÁL - PŘEDSÍŇ |  | 0
| 5,9 |  | 5.9
| Y.6.048a SPRCHA PERSONÁL |  | 0
| 5,9 |  | 5.9
| Y.6.050 SPRCHA PERSONÁL |  | 0
| 5,8 |  | 5.8
| Y.6.050a SPRCHA PERSONÁL - PŘEDSÍŇ |  | 0
| 5,8 |  | 5.8
| Y.6.051 WC PERSONÁL ŽENY - PŘEDSÍŇ |  | 0
| 5,8 |  | 5.8
| Y.6.051a WC PERSONÁL ŽENY |  | 0
| 5,8 |  | 5.8
| Y.6.053 WC PERSONÁL MUŽI - PŘEDSÍŇ |  | 0
| 5,9 |  | 5.9
| Y.6.053a WC PERSONÁL MUŽI |  | 0
| 5,9 |  | 5.9
| Y.6.055 KOUPELNA |  | 0
| 8 |  | 8
| Y.6.056a BEZB. KOUPELNA |  | 0
| 9,8 |  | 9.8
| Y.6.057a KOUPELNA |  | 0
| 8 |  | 8
| Y.6.058a KOUPELNA |  | 0
| 7,8 |  | 7.8
| Y.6.059a KOUPELNA |  | 0
| 8 |  | 8
| Y.6.060a KOUPELNA |  | 0
| 8 |  | 8
| Y.6.061a KOUPELNA |  | 0
| 8 |  | 8
| Y.6.062a KOUPELNA |  | 0
| 8 |  | 8
| Y.6.064a KOUPELNA |  | 0
| 7,8 |  | 7.8
| Y.6.065a FILTR |  | 0
| 8 |  | 8
| Y.6.065b KOUPELNA |  | 0
| 8 |  | 8
| Y.6.068a KOUPELNA |  | 0
| 8 |  | 8
| Y.6.078 SPRCHA PERSONÁL |  | 0
| 6,49 |  | 6.49
| Y.6.078a SPRCHA PERSONÁL - PŘEDSÍŇ |  | 0
| 6,04 |  | 6.04
| Y.6.079a KOUPELNA |  | 0
| 7,6 |  | 7.6
| Y.6.080a KOUPELNA |  | 0
| 8 |  | 8
| Y.6.081 SKLAD INKUBÁTORŮ |  | 0
| 7,65 |  | 7.65
| Y.6.082a KOUPELNA |  | 0
| 7,4 |  | 7.4
| Y.6.083 WC PERS. INV. |  | 0
| 8,3 |  | 8.3
| Y.6.085 WC PERSONÁL ŽENY - PŘEDSÍŇ |  | 0
| 5,86 |  | 5.86
| Y.6.085a WC PERSONÁL ŽENY |  | 0
| 5,41 |  | 5.41
| Y.6.088 ÚKLID |  | 0
| 9,45 |  | 9.45
| Y.6.089 PRÁDELNA |  | 0
| 9,5 |  | 9.5
| Y.6.092a KOUPELNA |  | 0
| 7,8 |  | 7.8
| Y.6.093a KOUPELNA |  | 0
| 7,8 |  | 7.8
| Y.6.095a KOUPELNA |  | 0
| 8 |  | 8
| Y.6.098a KOUPELNA |  | 0
| 7,8 |  | 7.8
| Y.6.099 FILTR PERSONÁL MUŽI |  | 0
| 26,08 |  | 26.08
| Y.6.099a SPRCHA MUŽI |  | 0
| 6,31 |  | 6.31
| Y.6.099b WC PŘEDSÍŇ |  | 0
| 5,6 |  | 5.6
| Y.6.099c WC MUŽI |  | 0
| 5,57 |  | 5.57
| Y.6.100a KOUPELNA |  | 0
| 8 |  | 8
| Y.6.102 ÚKLID |  | 0
| 9,56 |  | 9.56
| Y.6.103a KOUPELNA |  | 0
| 8 |  | 8
| Y.6.104a KOUPELNA |  | 0
| 8 |  | 8
| Y.6.107a KOUPELNA |  | 0
| 8 |  | 8
| Y.6.108 FILTR PERSONÁL ŽENY |  | 0
| 17,33 |  | 17.33
| Y.6.108a SPRCHA ŽENY |  | 0
| 7,01 |  | 7.01
| Y.6.108b WC ŽENY - PŘEDSÍŇ |  | 0
| 5,53 |  | 5.53
| Y.6.108c WC ŽENY |  | 0
| 5,4 |  | 5.4
| Y.6.109a KOUPELNA |  | 0
| 7,8 |  | 7.8
| Y.6.112 WC NÁVŠTĚVY |  | 0
| 9 |  | 9
| Y.7.016 WC ASISTOVANÉ PAC. |  | 0
| 9,3 |  | 9.3
| Y.7.017 WC PERS. INV. |  | 0
| 8,15 |  | 8.15
| Y.7.018 WC PERSONÁL MUŽI - PŘEDSÍŇ |  | 0
| 6,5 |  | 6.5
| Y.7.018a WC PERSONÁL MUŽI |  | 0
| 6,3 |  | 6.3
| Y.7.019 SPRCHA PERSONÁL - PŘEDSÍŇ |  | 0
| 6,5 |  | 6.5
| Y.7.019a SPRCHA PERSONÁL |  | 0
| 6,5 |  | 6.5
| Y.7.027a KOUPELNA |  | 0
| 9,6 |  | 9.6
| Y.7.030a KOUPELNA |  | 0
Použití figury:
771474113 | Montáž soklů z dlaždic keramických rovných lepených cementovým flexibilním lepidlem v přes 90 do 120 mm | m | 4079.01
Drátkobeton | Drátkobeton tl. 177 mm | m2 | 987.19
| Y.01.035 STROJOVNA VZT |  | 0
| 124,05 |  | 124.05
| Y.01.036 STROJOVNA RTCH |  | 0
| 154 |  | 154
| Y.01.037 ENERGOKANÁL |  | 0
| 77,17 |  | 77.17
| Y.01.038 ENERGOKANÁL |  | 0
| 48,08 |  | 48.08
| Y.01.039 ROZVODNA MDO, RH |  | 0
| 112,26 |  | 112.26
| Y.1.065 CHODBA |  | 0
| 40,89 |  | 40.89
| Y.1.066 ROZVODNA VN |  | 0
| 9,45 |  | 9.45
| Y.1.067 TRANSFORMÁTOR 1 |  | 0
| 7,54 |  | 7.54
| Y.1.068 TRANSFORMÁTOR 2 |  | 0
| 7,54 |  | 7.54
| Y.1.068 TRANSFORMÁTOR 4 |  | 0
| 8,17 |  | 8.17
| Y.1.069 TRANSFORMÁTOR 3 |  | 0
| 7,4 |  | 7.4
| Y.1.070 DIESELAGREGÁT |  | 0
| 76,81 |  | 76.81
| Y.1.071 ROZVODNA DO |  | 0
| 44,78 |  | 44.78
| Y.1.073 ROZVODNA VDO |  | 0
| 31,44 |  | 31.44
| Y.1.074 ROZVODNA RPO, CBS |  | 0
| 7,19 |  | 7.19
| Y.1.075 CHODBA |  | 0
| 13,18 |  | 13.18
| Y.1.075a CHODBA |  | 0
| 18,21 |  | 18.21
| Y.1.076 STROJOVNA MEDIPLYNY 1 |  | 0
| 16,35 |  | 16.35
| Y.1.076a STROJOVNA MEDIPLYNY 3 |  | 0
| 6,72 |  | 6.72
| Y.1.077 STROJOVNA MEDIPLYNY 2 |  | 0
| 23,19 |  | 23.19
| Y.1.078 STROJOVNA RTCH |  | 0
| 136,07 |  | 136.07
| Y.1.079 PROSTUP 1.PP |  | 0
| 6,41 |  | 6.41
| Y.1.080 ROZVODNA EPS |  | 0
| 7,24 |  | 7.24
| Y.1.081 ROZVODNA EZS |  | 0
| 3,05 |  | 3.05
| Součet |  | 987.19
Použití figury:
631311135 | Mazanina tl přes 120 do 240 mm z betonu prostého bez zvýšených nároků na prostředí tř. C 20/25 | m3 | 987.19
631319203 | Příplatek k mazaninám za přidání ocelových vláken (drátkobeton) pro objemové vyztužení 25 kg/m3 | m3 | 987.19
Elektro_penetrace | Elektricky vodivá penetrace | m2 | 4935.65
| Y.01.015 HLAVNÍ SERVEROVNA |  | 0
| 30,39 |  | 30.39
| Y.1.019 SERVEROVNA |  | 0
| 8,73 |  | 8.73
| Y.1.039 KTG |  | 0
| 26,27 |  | 26.27
| Y.1.040 POHOT. AMBULANCE/RIZIKOVÉ TĚH. |  | 0
| 44,29 |  | 44.29
| Y.1.041 RIZIKOVÉ TĚHOTENSTVÍ |  | 0
| 24,54 |  | 24.54
| Y.1.043 RIZIKOVÉ TĚHOTENSTVÍ |  | 0
| 24,98 |  | 24.98
| Y.1.051 ULTRAZVUK |  | 0
| 24,91 |  | 24.91
| Y.1.052 ULTRAZVUK |  | 0
| 24,54 |  | 24.54
| Y.1.055 AMBULANCE ARO |  | 0
| 23,88 |  | 23.88
| Y.1.059 AMBULANCE PŘEDPORODNÍ PÉČE |  | 0
| 21,01 |  | 21.01
| Y.1.062 AMBULANCE PŘEDPORODNÍ PÉČE |  | 0
| 21,01 |  | 21.01
| Y.1.063 FYZIOTERAPIE |  | 0
| 21,01 |  | 21.01
| Y.1.064 FYZIOTERAPIE |  | 0
| 20,37 |  | 20.37
| Y.2.020 SERVEROVNA |  | 0
| 6,84 |  | 6.84
| Y.2.034 RTG SKIAGRAF - VYŠETŘOVNA |  | 0
| 33,9 |  | 33.9
| Y.2.034a OVLADOVNA |  | 0
| 4,55 |  | 4.55
| Y.2.036 ULTRAZVUK - DIAGNOSTIKA |  | 0
| 30,4 |  | 30.4
| Y.2.037 MAMOGRAF - DIAGNOSTIKA |  | 0
| 26,46 |  | 26.46
| Y.2.040 SCREENING-MAMOGRAF |  | 0
| 30,58 |  | 30.58
| Y.2.041 ULTRAZVUK-SCREENING |  | 0
| 32,29 |  | 32.29
| Y.2.069 REHABILITACE |  | 0
| 26,26 |  | 26.26
| Y.2.073 REHABILITACE |  | 0
| 26,27 |  | 26.27
| Y.2.074 REHABILITACE |  | 0
| 27,69 |  | 27.69
| Y.2.080 REHABILITACE |  | 0
| 27,89 |  | 27.89
| Y.3.010a CHODBA |  | 0
| 11,02 |  | 11.02
| Y.3.010b ČISTÝ FILTR |  | 0
| 3,54 |  | 3.54
| Y.3.010c NEČISTÝ FILTR |  | 0
| 3,53 |  | 3.53
| Y.3.011 CHODBA |  | 0
| 50,23 |  | 50.23
| Y.3.012 CHODBA |  | 0
| 46,61 |  | 46.61
| Y.3.017 CHODBA |  | 0
| 138,51 |  | 138.51
| Y.3.018 CHODBA |  | 0
| 4,99 |  | 4.99
| Y.3.026 PŘÍPRAVNA PACIENTEK |  | 0
| 12,78 |  | 12.78
| Y.3.026a ZÁKROKOVÝ SÁL |  | 0
| 20,66 |  | 20.66
| Y.3.026b EMBRYOLOGICKÁ LABORATOŘ |  | 0
| 33,55 |  | 33.55
| Y.3.028 PŘÍPRAVNA PACIENTEK |  | 0
| 12,25 |  | 12.25
| Y.3.028a ZÁKROKOVÝ SÁL |  | 0
| 20,66 |  | 20.66
| Y.3.028b MYTÍ LÉKAŘŮ |  | 0
| 7,26 |  | 7.26
| Y.3.029 NEČISTÝ FILTR |  | 0
| 6,76 |  | 6.76
| Y.3.030 ČISTÝ FILTR |  | 0
| 4,76 |  | 4.76
| Y.3.031 ANDROLOGICKÁ LABORATOŘ |  | 0
| 21,21 |  | 21.21
| Y.3.032a FILTR |  | 0
| 1,76 |  | 1.76
| Y.3.045 DOSPÁVÁNÍ |  | 0
| 16,23 |  | 16.23
| Y.3.046 DOSPÁVÁNÍ |  | 0
| 16,73 |  | 16.73
| Y.3.047 DOSPÁVÁNÍ |  | 0
| 16,73 |  | 16.73
| Y.3.056 VYŠETŘOVNA ULTRAZVUK |  | 0
| 17,94 |  | 17.94
| Y.3.064 RERODUKČNÍ MEDICÍNA |  | 0
| 18,52 |  | 18.52
| Y.3.067 ONKOLOGICKÁ PREVENCE |  | 0
| 17,85 |  | 17.85
| Y.3.070 ONKOLOGICKÁ PREVENCE |  | 0
| 18,75 |  | 18.75
| Y.3.072 AMBULANCE SENOLOGIE |  | 0
| 17,85 |  | 17.85
| Y.3.074 DĚTSKÁ AMBULANCE |  | 0
| 18,75 |  | 18.75
| Y.3.077 ZÁKROKOVÝ SÁLEK |  | 0
| 11,77 |  | 11.77
| Y.3.077a PRACOVNA SESTER |  | 0
| 8,41 |  | 8.41
| Y.3.079 ONKOLOGICKÝ STACIONÁŘ |  | 0
| 37,06 |  | 37.06
| Y.3.084 SKLAD PŘÍSTROJŮ |  | 0
| 18,51 |  | 18.51
| Y.3.084a SKLAD ZDR. MATERIÁLU |  | 0
| 15,96 |  | 15.96
| Y.3.085 SKLAD PŘÍSTROJŮ |  | 0
| 10,96 |  | 10.96
| Y.3.085b ELEKTROROZVODNA |  | 0
| 5,24 |  | 5.24
| Y.3.092 DOSPÁVÁNÍ 10 L |  | 0
| 127,76 |  | 127.76
| Y.3.095 ZÁKROKOVÝ SÁLEK |  | 0
| 39,24 |  | 39.24
| Y.3.095a PŘÍPRAVNA S MYTÍM |  | 0
| 13,85 |  | 13.85
| Y.3.097 ZÁKROKOVÝ SÁLEK |  | 0
| 42,3 |  | 42.3
| 8,85 |  | 8.85
| Y.7.031a KOUPELNA |  | 0
| 8,65 |  | 8.65
| Y.7.033 ÚKLID |  | 0
| 10,18 |  | 10.18
| Y.7.035 WC STUDENTI |  | 0
| 5,81 |  | 5.81
| Y.7.035a WC STUDENTI |  | 0
| 5,31 |  | 5.31
| Y.7.036a KOUPELNA |  | 0
| 8,8 |  | 8.8
| Y.7.037a KOUPELNA |  | 0
| 8,65 |  | 8.65
| Y.7.039a KOUPELNA |  | 0
| 9,6 |  | 9.6
| Y.7.040a KOUPELNA |  | 0
| 9,8 |  | 9.8
| Y.7.041a KOUPELNA |  | 0
| 9 |  | 9
| Y.7.042a KOUPELNA |  | 0
| 8,8 |  | 8.8
| Y.7.044a KOUPELNA |  | 0
| 8,8 |  | 8.8
| Y.7.045a KOUPELNA |  | 0
| 9,2 |  | 9.2
| Y.7.047a WC PERSONÁL - PŘEDSÍŇ |  | 0
| 5,9 |  | 5.9
| Y.7.047b WC PERSONÁL |  | 0
| 5,9 |  | 5.9
| Y.7.048a KOUPELNA |  | 0
| 8 |  | 8
| Y.7.051 BEZB. KOUPELNA |  | 0
| 10,1 |  | 10.1
| Y.7.053a BEZBARIÉROVÁ KOUPELNA |  | 0
| 9,8 |  | 9.8
| Y.7.054 ÚKLID |  | 0
| 10,55 |  | 10.55
| Y.7.056a KOUPELNA |  | 0
| 8 |  | 8
| Y.7.057a KOUPELNA |  | 0
| 7,8 |  | 7.8
| Y.7.059a KOUPELNA |  | 0
| 8 |  | 8
| Y.7.060a KOUPELNA |  | 0
| 8 |  | 8
| Y.7.061a KOUPELNA |  | 0
| 8 |  | 8
| Y.7.062a KOUPELNA |  | 0
| 7,8 |  | 7.8
| Y.7.064a KOUPELNA |  | 0
| 7,8 |  | 7.8
| Y.7.065a FILTR |  | 0
| 8 |  | 8
| Y.7.065b KOUPELNA |  | 0
| 8 |  | 8
| Y.7.068a KOUPELNA |  | 0
| 8 |  | 8
| Y.7.069a KOUPELNA |  | 0
| 7,8 |  | 7.8
| Y.7.078 SPRCHA - PERSONÁL |  | 0
| 5,94 |  | 5.94
| Y.7.078a SPRCHA - PERSONÁL |  | 0
| 6,35 |  | 6.35
| Y.7.079a KOUPELNA |  | 0
| 7,6 |  | 7.6
| Y.7.080a KOUPELNA |  | 0
| 8 |  | 8
| Y.7.081 SKLAD INKUBÁTORŮ |  | 0
| 7,75 |  | 7.75
| Y.7.082a KOUPELNA |  | 0
| 7,6 |  | 7.6
| Y.7.083 WC PERS. |  | 0
| 5,48 |  | 5.48
| Y.7.083a WC PERS. |  | 0
| 5,58 |  | 5.58
| Y.7.085 WC PERSONÁL ŽENY PŘEDSÍŇ |  | 0
| 5,9 |  | 5.9
| Y.7.085a WC PERSONÁL ŽENY |  | 0
| 5,45 |  | 5.45
| Y.7.092a KOUPELNA |  | 0
| 7,85 |  | 7.85
| Y.7.093a KOUPELNA |  | 0
| 7,8 |  | 7.8
| Y.7.095a KOUPELNA |  | 0
| 8 |  | 8
| Y.7.096a WC NÁVŠTĚVY |  | 0
| 9 |  | 9
| Y.7.098a KOUPELNA |  | 0
| 7,8 |  | 7.8
| Y.7.099 FILTR PERSONÁL |  | 0
| 17,93 |  | 17.93
| Y.7.099a SPRCHA PERSONÁL |  | 0
| 6 |  | 6
| Y.7.099b WC PERSONÁL - PŘESDSÍŇ |  | 0
| 6,32 |  | 6.32
| Y.7.099c WC PERSONÁL |  | 0
| 6,22 |  | 6.22
| Y.7.099d PŘEVLÉKACÍ KABINA |  | 0
| 6,37 |  | 6.37
| Y.7.099e PŘEVLÉKACÍ KABINA |  | 0
| 6,32 |  | 6.32
| Y.7.100a WC STUDENTI - PŘESDSÍŇ |  | 0
| 5,9 |  | 5.9
| Y.7.100b WC STUDENTI |  | 0
| 5,9 |  | 5.9
| Y.7.101a KOUPELNA |  | 0
| 8 |  | 8
| Y.7.102a KOUPELNA |  | 0
| 7,95 |  | 7.95
| Y.7.103 ÚKLID |  | 0
| 8,55 |  | 8.55
| Y.7.105a KOUPELNA |  | 0
| 8 |  | 8
| Y.7.106a KOUPELNA |  | 0
| 7,8 |  | 7.8
| Y.7.109 SPRCHA PERSONÁL - PŘEDSÍŇ |  | 0
| 5,9 |  | 5.9
| Y.7.109a SPRCHA PERSONÁL |  | 0
| 5,9 |  | 5.9
| Y.7.110 WC PERSONÁL - PŘEDSÍŇ |  | 0
| 5,9 |  | 5.9
| Y.7.110a WC PERSONÁL |  | 0
| 5,9 |  | 5.9
| Y.8.016a KOUPELNA |  | 0
| 7,55 |  | 7.55
| Y.8.024 WC PERS. INV. |  | 0
| 7,95 |  | 7.95
| Y.8.027a KOUPELNA |  | 0
| 12,43 |  | 12.43
| Y.8.028a KOUPELNA |  | 0
| 12,84 |  | 12.84
| Y.8.030a KOUPELNA |  | 0
| 12,3 |  | 12.3
| Y.8.031a KOUPELNA |  | 0
| 11,94 |  | 11.94
| Y.8.037a KOUPELNA |  | 0
| 11,94 |  | 11.94
| Y.8.038a KOUPELNA |  | 0
| 12,3 |  | 12.3
| Y.8.039a BEZB. KOUPELNA |  | 0
| 12 |  | 12
| Y.8.040a KOUPELNA |  | 0
| 12,85 |  | 12.85
| Y.8.043 WC PERSONÁL ŽENY - PŘEDSÍŇ |  | 0
| 5,9 |  | 5.9
| Y.8.043a WC PERSONÁL ŽENY |  | 0
| 5,58 |  | 5.58
| Y.8.046 ÚKLID |  | 0
| 7,78 |  | 7.78
| Y.8.049 SPRCHA PERSONÁL - PŘEDSÍŇ |  | 0
| 5,45 |  | 5.45
| Y.8.049a SPRCHA PERSONÁL |  | 0
| 5,9 |  | 5.9
| Y.8.053 KOUPELNA |  | 0
| 7,8 |  | 7.8
| Y.8.054a KOUPELNA |  | 0
| 8,4 |  | 8.4
| Y.8.056a KOUPELNA |  | 0
| 8,95 |  | 8.95
| Y.8.058a BEZBARIÉROVÁ KOUPELNA |  | 0
| 9,78 |  | 9.78
| Y.8.059a KOUPELNA |  | 0
| 7,8 |  | 7.8
| Y.8.063a KOUPELNA |  | 0
| 8,95 |  | 8.95
| Y.8.064 WC PERS. INV. |  | 0
| 8,89 |  | 8.89
| Y.8.064b ÚKLID |  | 0
| 7,54 |  | 7.54
| Y.8.067a KOUPELNA |  | 0
| 8,4 |  | 8.4
| Y.8.068a KOUPELNA |  | 0
| 9,17 |  | 9.17
| Y.8.069 SPRCHA PERSONÁL - PŘEDSÍŇ |  | 0
| 5,9 |  | 5.9
| Y.8.069a SPRCHA PERSONÁL |  | 0
| 5,9 |  | 5.9
| Y.8.070a KOUPELNA |  | 0
| 8 |  | 8
| Y.8.072 WC PERSONÁL - PŘEDSÍŇ |  | 0
| 5,9 |  | 5.9
| Y.8.072a WC PERSONÁL |  | 0
| 5,9 |  | 5.9
| Y.8.077 WC PERSONÁL ŽENY - PŘEDSÍŇ |  | 0
| 5,9 |  | 5.9
| Y.8.077a WC PERSONÁL ŽENY |  | 0
| 5,9 |  | 5.9
| Y.8.084a BEZBARIÉROVÁ KOUPELNA |  | 0
| 12,8 |  | 12.8
| Y.8.085a KOUPELNA |  | 0
| 12 |  | 12
| Y.8.086a KOUPELNA |  | 0
| 12,3 |  | 12.3
| Y.8.087a KOUPELNA |  | 0
| 11,94 |  | 11.94
| Y.8.094a KOUPELNA |  | 0
| 11,94 |  | 11.94
| Y.8.095a KOUPELNA |  | 0
| 12,3 |  | 12.3
| Y.8.096a KOUPELNA |  | 0
| 12,3 |  | 12.3
| Y.8.097a KOUPELNA |  | 0
| 12,2 |  | 12.2
| Y.8.098b WC PERS. INV. |  | 0
| 7,9 |  | 7.9
| Y.8.102 KOUPELNA |  | 0
| 7,5 |  | 7.5
| Y.8.106 ÚKLID |  | 0
| 6,6 |  | 6.6
| Y.8.109a KOUPELNA |  | 0
| 8,44 |  | 8.44
| Y.8.112 WC PERSONÁL ŽENY - PŘEDSÍŇ |  | 0
| 7,18 |  | 7.18
| Y.8.112a ÚKLID |  | 0
| 7,38 |  | 7.38
| Y.8.112b WC PERSONÁL ŽENY |  | 0
| 6,58 |  | 6.58
| Y.8.113a KOUPELNA |  | 0
| 8,94 |  | 8.94
| Y.8.114a KOUPELNA |  | 0
| 8,95 |  | 8.95
| Y.8.116a KOUPELNA |  | 0
| 8,45 |  | 8.45
| Y.8.118 WC NÁVŠTĚVY |  | 0
| 8,2 |  | 8.2
| Y.9.014 WC STUD.+NÁVŠ. - PŘEDSÍŇ |  | 0
| 5,71 |  | 5.71
| Y.9.014a WC STUDENTI+NÁVŠTĚVY |  | 0
| 5,31 |  | 5.31
| Y.9.021 WC ASISTOVANÉ PAC. |  | 0
| 9,3 |  | 9.3
| Y.9.022 WC PERS. INV. |  | 0
| 8,1 |  | 8.1
| Y.9.023 WC PERSONÁL ŽENY - PŘEDSÍŇ |  | 0
| 6,3 |  | 6.3
| Y.9.023a WC PERSONÁL ŽENY |  | 0
| 6,3 |  | 6.3
| Y.9.024 SPRCHA PERSONÁL - PŘEDSÍŇ |  | 0
| 6,3 |  | 6.3
| Y.9.024a SPRCHA PERSONÁL |  | 0
| 6,3 |  | 6.3
| Y.9.031a KOUPELNA |  | 0
| 9,47 |  | 9.47
| Y.9.034a KOUPELNA |  | 0
| 8,77 |  | 8.77
| Y.9.035a KOUPELNA |  | 0
| 8,7 |  | 8.7
| Y.9.037 ÚKLID |  | 0
| 8,15 |  | 8.15
| Y.9.040a KOUPELNA |  | 0
| 8,75 |  | 8.75
| Y.9.041a KOUPELNA |  | 0
| 8,75 |  | 8.75
| Y.9.042a KOUPELNA |  | 0
| 9 |  | 9
| Y.9.043a BEZBARIÉROVÁ KOUPELNA |  | 0
| 9,8 |  | 9.8
| Y.9.044a KOUPELNA |  | 0
| 9 |  | 9
| Y.9.045a KOUPELNA |  | 0
| 9 |  | 9
| Y.9.046a KOUPELNA |  | 0
| 8,8 |  | 8.8
| Y.9.048a KOUPELNA |  | 0
| 9 |  | 9
| Y.9.049a KOUPELNA |  | 0
| 8,95 |  | 8.95
| Y.9.050a KOUPELNA |  | 0
| 8,95 |  | 8.95
| Y.9.051a KOUPELNA |  | 0
| 9 |  | 9
| Y.9.053a KOUPELNA |  | 0
| 8 |  | 8
| Y.9.056a KOUPELNA |  | 0
| 8 |  | 8
| Y.9.058a KOUPELNA |  | 0
| 9 |  | 9
| Y.9.059a KOUPELNA |  | 0
| 9 |  | 9
| Y.9.060a KOUPELNA |  | 0
| 9 |  | 9
| Y.9.061a KOUPELNA |  | 0
| 8,7 |  | 8.7
| Y.9.063a KOUPELNA |  | 0
| 8,7 |  | 8.7
| Y.9.064a KOUPELNA |  | 0
| 8,75 |  | 8.75
| Y.9.065a KOUPELNA |  | 0
| 8,75 |  | 8.75
| Y.9.066a BEZBARIÉROVÁ KOUPELNA |  | 0
| 9,8 |  | 9.8
| Y.9.067a KOUPELNA |  | 0
| 9 |  | 9
| Y.9.068a KOUPELNA |  | 0
| 9 |  | 9
| Y.9.069a KOUPELNA |  | 0
| 9 |  | 9
| Y.9.072 ÚKLID |  | 0
| 7,85 |  | 7.85
| Y.9.074a KOUPELNA |  | 0
| 8,85 |  | 8.85
| Y.9.075a KOUPELNA |  | 0
| 8,43 |  | 8.43
| Y.9.078a KOUPELNA |  | 0
| 9,2 |  | 9.2
| Y.9.086 SPRCHA PERSONÁL- PŘEDSÍŇ |  | 0
| 6,4 |  | 6.4
| Y.9.086a SPRCHA PERSONÁL |  | 0
| 6,4 |  | 6.4
| Y.9.087 WC PERSONÁL ŽENY - PŘEDSÍŇ |  | 0
| 6,4 |  | 6.4
| Y.9.087a WC PERSONÁL ŽENY |  | 0
| 6,4 |  | 6.4
| Y.9.088 WC PERS. INV. |  | 0
| 8,2 |  | 8.2
| Y.9.089 WC ASISTOVANÉ PAC. |  | 0
| 9,4 |  | 9.4
| Y.9.096a SPRCHA PERSONÁL - PŘEDSÍŇ |  | 0
| 5,75 |  | 5.75
| Y.9.096b SPRCHA PERSONÁL |  | 0
| 5,8 |  | 5.8
| Y.9.098 WC PERSONÁL ŽENY - PŘEDSÍŇ |  | 0
| 8 |  | 8
| Y.9.098a WC PERSONÁL ŽENY |  | 0
| 8 |  | 8
| Y.9.101 WC STUD.+NÁVŠŤ. - PŘEDSÍŇ |  | 0
| 5,49 |  | 5.49
| Y.9.101a WC STUDENTI+NÁVŠTĚVY |  | 0
| 5,35 |  | 5.35
| Y.9.102 WC INV. PERS. |  | 0
| 8,55 |  | 8.55
| Y.9.104a KOUPELNA |  | 0
| 7,9 |  | 7.9
| Součet |  | 4079.01
| Y.3.097a PŘÍPRAVNA S MYTÍM |  | 0
| 13,48 |  | 13.48
| Y.3.112 PŘÍJMOVÁ AMBULANCE |  | 0
| 20,28 |  | 20.28
| Y.3.114 PŘÍJMOVÁ AMBULANCE |  | 0
| 21,44 |  | 21.44
| Y.3.116 SERVEROVNA |  | 0
| 7,97 |  | 7.97
| Y.3.117 UROGYNEKOLOGICKÁ AMBULANCE |  | 0
| 20,63 |  | 20.63
| Y.3.119 URODYNAMIKA |  | 0
| 20,09 |  | 20.09
| Y.4.001a PŘÍPRAVA PACIENTA |  | 0
| 12,08 |  | 12.08
| Y.4.001b PŘÍPRAVA PACIENTA |  | 0
| 11,33 |  | 11.33
| Y.4.001c PŘÍPRAVA PACIENTA |  | 0
| 11,29 |  | 11.29
| Y.4.001d PŘÍPRAVA PACIENTA |  | 0
| 12,04 |  | 12.04
| Y.4.024 DOSPÁVÁNÍ |  | 0
| 41,35 |  | 41.35
| Y.4.026a ELEKTROROZVODNA |  | 0
| 5,81 |  | 5.81
| Y.4.028 MYTÍ LÉKAŘŮ |  | 0
| 6,45 |  | 6.45
| Y.4.029 SÁL 2 |  | 0
| 50,27 |  | 50.27
| Y.4.030 ODSUNOVÁ DEKONTAMINACE |  | 0
| 9,02 |  | 9.02
| Y.4.031 SÁL 1 |  | 0
| 49,45 |  | 49.45
| Y.4.032 MYTÍ LÉKAŘŮ |  | 0
| 6,02 |  | 6.02
| Y.4.035 MYTÍ LÉKAŘŮ |  | 0
| 6,11 |  | 6.11
| Y.4.036 SÁL 3 |  | 0
| 49,45 |  | 49.45
| Y.4.037 ODSUNOVÁ DEKONTAMINACE |  | 0
| 9 |  | 9
| Y.4.038 SÁL 4 |  | 0
| 50,27 |  | 50.27
| Y.4.039 MYTÍ LÉKAŘŮ |  | 0
| 6,44 |  | 6.44
| Y.4.040 NEONATOLOGIE - RESUSCITACE |  | 0
| 34,34 |  | 34.34
| Y.4.043 STERILNÍ MATERIÁL |  | 0
| 65,04 |  | 65.04
| Y.4.043a ELEKTROROZVODNA |  | 0
| 5,81 |  | 5.81
| Y.4.057 PŘÍJEM VZORKŮ |  | 0
| 11,34 |  | 11.34
| Y.4.058 LABORATOŘ |  | 0
| 55,45 |  | 55.45
| Y.4.058a PŘÍKRAJOVNA |  | 0
| 18,02 |  | 18.02
| Y.4.063 TECHNICKÁ MÍSTNOST 2 |  | 0
| 4,73 |  | 4.73
| Y.4.067 TECHNICKÁ MÍSTNOST |  | 0
| 19,8 |  | 19.8
| Y.4.081 POKOJ ARO 1L |  | 0
| 23,69 |  | 23.69
| Y.4.086 POKOJ ARO 1L |  | 0
| 24,01 |  | 24.01
| Y.4.088 POKOJ ARO 1L |  | 0
| 24,22 |  | 24.22
| Y.4.089 STAN. PRAC. SESTER |  | 0
| 21,09 |  | 21.09
| Y.4.090 POKOJ ARO 1L |  | 0
| 24,22 |  | 24.22
| Y.4.091 POKOJ ARO 1L |  | 0
| 24,24 |  | 24.24
| Y.4.092 POKOJ ARO 1L |  | 0
| 23,18 |  | 23.18
| Y.4.098 FILTR |  | 0
| 5,89 |  | 5.89
| Y.4.099 POKOJ JIP 1L |  | 0
| 21,17 |  | 21.17
| Y.4.100 FILTR |  | 0
| 3,17 |  | 3.17
| Y.4.101 POKOJ JIP 2L |  | 0
| 36,02 |  | 36.02
| Y.4.102 STAN. PRAC. SESTER |  | 0
| 21,84 |  | 21.84
| Y.4.104 POKOJ JIP 2L |  | 0
| 35,91 |  | 35.91
| Y.4.105 FILTR |  | 0
| 3,23 |  | 3.23
| Y.4.110 FILTR |  | 0
| 5,98 |  | 5.98
| Y.4.111 POKOJ JIP 1L |  | 0
| 22,09 |  | 22.09
| Y.4.128 SERVEROVNA |  | 0
| 10,25 |  | 10.25
| Y.5.028 POKOJ POOPERAČNÍ |  | 0
| 25,9 |  | 25.9
| Y.5.082 POKOJ POOPERAČNÍ |  | 0
| 26,06 |  | 26.06
| Y.5.089 SESTERNA PŘÍPRAVNA |  | 0
| 40,06 |  | 40.06
| Y.5.090 VYŠETŘOVNA PRACOVNA LÉKAŘŮ |  | 0
| 40,83 |  | 40.83
| Y.5.107 SERVEROVNA |  | 0
| 11,62 |  | 11.62
| Y.6.021 POKOJ 1L |  | 0
| 22,45 |  | 22.45
| Y.6.022 ZÁKROKOVÝ SÁL |  | 0
| 26,18 |  | 26.18
| Y.6.023 POKOJ 1L |  | 0
| 22,45 |  | 22.45
| Y.6.025 POKOJ 1L |  | 0
| 29,24 |  | 29.24
| Y.6.027 POKOJ 1L |  | 0
| 29,51 |  | 29.51
| Y.6.028 POKOJ 1L |  | 0
| 25,45 |  | 25.45
| Y.6.034 POKOJ 1L |  | 0
| 21,81 |  | 21.81
| Y.6.035 POKOJ 1L |  | 0
| 22,58 |  | 22.58
| Y.6.036 POKOJ 1L |  | 0
| 21,02 |  | 21.02
| Y.6.040 NEOTATOLOG. BOXY |  | 0
| 54,51 |  | 54.51
| Y.6.042 VYŠETŘOVNA PŘÍPRAVNA+MYTÍ LÉK. |  | 0
| 17,98 |  | 17.98
| Y.6.043 POKOJ 1L |  | 0
| 22,45 |  | 22.45
| Y.6.044 POKOJ 1L |  | 0
| 22,15 |  | 22.15
| Y.6.056 POKOJ 1L |  | 0
| 20,87 |  | 20.87
| Y.6.057 POKOJ 1L |  | 0
| 21,06 |  | 21.06
| Y.6.058 POKOJ 1L |  | 0
| 21,06 |  | 21.06
| Y.6.059 POKOJ 1L |  | 0
| 21,06 |  | 21.06
| Y.6.060 POKOJ 1L |  | 0
| 20,91 |  | 20.91
| Y.6.061 POKOJ 1L |  | 0
| 20,91 |  | 20.91
| Y.6.062 POKOJ 1L |  | 0
| 21,03 |  | 21.03
| Y.6.063 SESTERNA / LÉKAŘI |  | 0
| 27,23 |  | 27.23
| Y.6.064 POKOJ 1L |  | 0
| 20,94 |  | 20.94
| Y.6.065 POKOJ 2L |  | 0
| 42,91 |  | 42.91
| Y.6.068 POKOJ 1L |  | 0
| 21,14 |  | 21.14
| Y.6.071a NEONATOLOGICKÉ BOXY - IZOLACE |  | 0
| 20,57 |  | 20.57
| Y.6.075 FILTR |  | 0
| 5,34 |  | 5.34
| Y.6.077 NEOTATOLOGICKÉ BOXY |  | 0
| 50,27 |  | 50.27
| Y.6.079 POKOJ 1L |  | 0
| 21 |  | 21
| Y.6.080 POKOJ 1L |  | 0
| 42,07 |  | 42.07
| Y.6.082 POKOJ 1L |  | 0
| 21,71 |  | 21.71
| Y.6.092 POKOJ 1L |  | 0
| 20,8 |  | 20.8
| Y.6.093 POKOJ 1L |  | 0
| 21,03 |  | 21.03
| Y.6.095 POKOJ 2L |  | 0
| 38,88 |  | 38.88
| Y.6.101 SERVEROVNA |  | 0
| 7,47 |  | 7.47
| Y.7.012 VYŠETŘOVNA LÉKŘSKÝ POKOJ |  | 0
| 26,25 |  | 26.25
| Y.7.015 OBSERVAČNÍ BOX |  | 0
| 31,53 |  | 31.53
| Y.7.025 SESTERNA PŘÍPRAVNA |  | 0
| 24,05 |  | 24.05
| Y.7.026 POKOJ POOPERAČNÍ |  | 0
| 27,14 |  | 27.14
| Y.7.053 POKOJ 1L |  | 0
| 20,87 |  | 20.87
| Y.7.056 POKOJ 1L |  | 0
| 21,05 |  | 21.05
| Y.7.057 POKOJ 1L |  | 0
| 21,06 |  | 21.06
| Y.7.059 POKOJ 1L |  | 0
| 21,06 |  | 21.06
| Y.7.060 POKOJ 1L |  | 0
| 20,91 |  | 20.91
| Y.7.061 POKOJ 1L |  | 0
| 20,91 |  | 20.91
| Y.7.062 POKOJ 1L |  | 0
| 21,03 |  | 21.03
| Y.7.063 SESTERNA / LÉKAŘI |  | 0
| 27,23 |  | 27.23
| Y.7.064 POKOJ 1L |  | 0
| 20,94 |  | 20.94
| Y.7.065 POKOJ 1L |  | 0
| 42,91 |  | 42.91
| Y.7.068 POKOJ 1L |  | 0
| 21,14 |  | 21.14
| Y.7.071 NEONATOLOGICKÉ BOX - IZOLACE |  | 0
| 20,57 |  | 20.57
| Y.7.071a FILTR |  | 0
| 5,34 |  | 5.34
| Y.7.077 NEOTATOLOGICKÉ BOXY |  | 0
| 50,27 |  | 50.27
| Y.7.079 POKOJ 1L |  | 0
| 21 |  | 21
| Y.7.080 POKOJ 1L |  | 0
| 42,02 |  | 42.02
| Y.7.082 POKOJ 1L |  | 0
| 21,71 |  | 21.71
| Y.7.092 POKOJ 1L |  | 0
| 20,94 |  | 20.94
| Y.7.093 POKOJ 1L |  | 0
| 21,07 |  | 21.07
| Y.7.095 POKOJ 2L |  | 0
| 38,89 |  | 38.89
| Y.7.111 SERVEROVNA |  | 0
| 7,5 |  | 7.5
| Y.8.022 SÁL 1 |  | 0
| 26,4 |  | 26.4
| Y.8.025 NO RESUSCITACE NOVOROZENCE |  | 0
| 42,71 |  | 42.71
| Y.8.027 PORODNÍ BOX 4 |  | 0
| 33,77 |  | 33.77
| Y.8.028 PORODNÍ BOX 3 |  | 0
| 33,8 |  | 33.8
| Y.8.030 PORODNÍ BOX 2 |  | 0
| 31,99 |  | 31.99
| Y.8.031 PORODNÍ BOX 1 |  | 0
| 30,91 |  | 30.91
| Y.8.037 PORODNÍ BOX 5 |  | 0
| 30,91 |  | 30.91
| Y.8.038 PORODNÍ BOX 6 |  | 0
| 32,05 |  | 32.05
| Y.8.039 PORODNÍ BOX 7 |  | 0
| 28,81 |  | 28.81
| Y.8.039a FILTR |  | 0
| 4,7 |  | 4.7
| Y.8.040 PORODNÍ BOX 8 |  | 0
| 27,41 |  | 27.41
| Y.8.040a FILTR |  | 0
| 5,82 |  | 5.82
| Y.8.044 PŘÍPRAVNA ARO |  | 0
| 17,5 |  | 17.5
| Y.8.047 FILTR |  | 0
| 5,46 |  | 5.46
| Y.8.047a MYTÍ LÉKAŘŮ |  | 0
| 5,39 |  | 5.39
| Y.8.057 VYŠETŘOVNA |  | 0
| 20,32 |  | 20.32
| Y.8.076 FILTR |  | 0
| 5,32 |  | 5.32
| Y.8.076a MYTÍ LÉKAŘŮ |  | 0
| 5,04 |  | 5.04
| Y.8.079 PŘÍPRAVNA ARO |  | 0
| 17,65 |  | 17.65
| Y.8.081 NO RESUSCITACE NOVOROZENCE |  | 0
| 44,18 |  | 44.18
| Y.8.084 PORODNÍ BOX 8 |  | 0
| 34,19 |  | 34.19
| Y.8.085 PORODNÍ BOX 7 |  | 0
| 33,61 |  | 33.61
| Y.8.086 PORODNÍ BOX 6 |  | 0
| 32,17 |  | 32.17
| Y.8.087 PORODNÍ BOX 5 |  | 0
| 30,64 |  | 30.64
| Y.8.094 PORODNÍ BOX 1 |  | 0
| 30,62 |  | 30.62
| Y.8.095 PORODNÍ BOX 2 |  | 0
| 32,13 |  | 32.13
| Y.8.096 PORODNÍ BOX 3 |  | 0
| 33,57 |  | 33.57
| Y.8.097 PORODNÍ BOX 4 |  | 0
| 34,01 |  | 34.01
| Y.8.100 SÁL 2 |  | 0
| 26,56 |  | 26.56
| Y.8.115 SERVEROVNA |  | 0
| 8,97 |  | 8.97
| Y.9.016 VYŠETŘOVNA LÉKAŘSKÝ POKOJ |  | 0
| 26 |  | 26
| Y.9.019 OBSERVAČNÍ BOX |  | 0
| 31,27 |  | 31.27
| Y.9.020 SESTERNA PŘÍPRAVNA |  | 0
| 23,59 |  | 23.59
| Y.9.030 POKOJ POOPERAČNÍ |  | 0
| 27,14 |  | 27.14
| Y.9.100 SERVEROVNA |  | 0
| 8,59 |  | 8.59
| Součet |  | 4935.65
Použití figury:
7761211R1 | Elektricky vodivá penetrace podkladu povlakových podlah | m2 | 4935.65
776141111 | Stěrka podlahová nivelační pro vyrovnání podkladu povlakových podlah pevnosti 20 MPa tl do 3 mm | m2 | 20786.6
776221221 | Lepení elektrostaticky vodivých čtverců z PVC | m2 | 4935.65
28410242 | krytina podlahová homogenní elektrostaticky vodivá tl 2,0mm 608x608mm | m2 | 5482.688
Epoxid | Epoxid V06, V07 | m2 | 2690.42
| Y.02.001 ENERGOKANÁL |  | 0
| 112,91 |  | 112.91
| Y.02.002 ENERGOKANÁL |  | 0
| 77,08 |  | 77.08
| Y.02.011 ENERGOKANÁL |  | 0
| 94,86 |  | 94.86
| Y.01.008 SCHODIŠTĚ |  | 0
| 40,66/2 |  | 20.33
| Y.01.009 SCHODIŠTĚ |  | 0
| 40,66/2 |  | 20.33
| Y.01.035 STROJOVNA VZT |  | 0
| 124,05 |  | 124.05
| Y.01.036 STROJOVNA RTCH |  | 0
| 154 |  | 154
| Y.01.037 ENERGOKANÁL |  | 0
| 77,17 |  | 77.17
| Y.01.038 ENERGOKANÁL |  | 0
| 48,08 |  | 48.08
| Y.01.039 ROZVODNA MDO, RH |  | 0
| 112,26 |  | 112.26
| Y.1.008 SCHODIŠTĚ |  | 0
| 40,61/2 |  | 20.305
| Y.1.009 SCHODIŠTĚ |  | 0
| 40,62/2 |  | 20.31
| Y.1.065 CHODBA |  | 0
| 40,89 |  | 40.89
| Y.1.066 ROZVODNA VN |  | 0
| 9,45 |  | 9.45
| Y.1.067 TRANSFORMÁTOR 1 |  | 0
| 7,54 |  | 7.54
| Y.1.068 TRANSFORMÁTOR 2 |  | 0
| 7,54 |  | 7.54
| Y.1.068 TRANSFORMÁTOR 4 |  | 0
| 8,17 |  | 8.17
| Y.1.069 TRANSFORMÁTOR 3 |  | 0
| 7,4 |  | 7.4
| Y.1.070 DIESELAGREGÁT |  | 0
| 76,81 |  | 76.81
| Y.1.071 ROZVODNA DO |  | 0
| 44,78 |  | 44.78
| Y.1.073 ROZVODNA VDO |  | 0
| 31,44 |  | 31.44
| Y.1.074 ROZVODNA RPO, CBS |  | 0
| 7,19 |  | 7.19
| Y.1.075 CHODBA |  | 0
| 13,18 |  | 13.18
| Y.1.075a CHODBA |  | 0
| 18,21 |  | 18.21
| Y.1.076 STROJOVNA MEDIPLYNY 1 |  | 0
| 16,35 |  | 16.35
| Y.1.076a STROJOVNA MEDIPLYNY 3 |  | 0
| 6,72 |  | 6.72
| Y.1.077 STROJOVNA MEDIPLYNY 2 |  | 0
| 23,19 |  | 23.19
| Y.1.078 STROJOVNA RTCH |  | 0
| 136,07 |  | 136.07
| Y.1.079 PROSTUP 1.PP |  | 0
| 6,41 |  | 6.41
| Y.1.080 ROZVODNA EPS |  | 0
| 7,24 |  | 7.24
| Y.1.081 ROZVODNA EZS |  | 0
| 3,05 |  | 3.05
| Y.2.008 SCHODIŠTĚ |  | 0
| 40,66/2 |  | 20.33
| Y.2.009 SCHODIŠTĚ |  | 0
| 40,62/2 |  | 20.31
| Y.2.090 TECHNICKÉ ZÁZEMÍ |  | 0
| 534,72 |  | 534.72
| Y.3.008 SCHODIŠTĚ |  | 0
| 40,66/2 |  | 20.33
| Y.3.009 SCHODIŠTĚ |  | 0
| 40,66/2 |  | 20.33
| Y.4.008 SCHODIŠTĚ |  | 0
| 40,66/2 |  | 20.33
| Y.4.009 SCHODIŠTĚ |  | 0
| 40,63/2 |  | 20.315
| Y.5.008 SCHODIŠTĚ |  | 0
| 40,66/2 |  | 20.33
| Y.5.009 SCHODIŠTĚ |  | 0
| 40,63/2 |  | 20.315
| Y.5.110 STROJOVNA VZT |  | 0
| 76,44 |  | 76.44
| Y.5.111 STROJOVNA VZT |  | 0
| 94,1 |  | 94.1
| Y.5.112 STROJOVNA VZT |  | 0
| 77,19 |  | 77.19
| Y.6.008 SCHODIŠTĚ |  | 0
| 40,66/2 |  | 20.33
| Y.6.009 SCHODIŠTĚ |  | 0
| 40,63/2 |  | 20.315
| Y.6.096 STROJOVNA VZT |  | 0
| 119,83 |  | 119.83
| Y.7.008 SCHODIŠTĚ |  | 0
| 40,1/2 |  | 20.05
| Y.7.009 SCHODIŠTĚ |  | 0
| 40,06/2 |  | 20.03
| Y.7.052 STROJOVNA RTCH |  | 0
| 27,23 |  | 27.23
| Y.7.108 STROJOVNA VZT |  | 0
| 83,59 |  | 83.59
| Y.8.008 SCHODIŠTĚ |  | 0
| 40,1/2 |  | 20.05
| Y.8.009 SCHODIŠTĚ |  | 0
| 40,06/2 |  | 20.03
| Y.9.008 SCHODIŠTĚ |  | 0
| 40,59/2 |  | 20.295
| Y.9.009 SCHODIŠTĚ |  | 0
| 40,63/2 |  | 20.315
| Součet |  | 2690.42
Použití figury:
777121105 | Vyrovnání podkladu podlah stěrkou plněnou pískem pl přes 1,0 m2 tl do 3 mm | m2 | 2690.42
777131111 | Penetrační epoxidový nátěr podlahy plněný pískem | m2 | 2690.42
777511105 | Krycí epoxidová stěrka tloušťky přes 2 do 3 mm dekorativní lité podlahy | m2 | 2690.42
777611101 | Krycí epoxidový dekorativní nátěr podlahy | m2 | 2690.42
777612101 | Uzavírací epoxidový barevný nátěr podlahy | m2 | 2690.42
Epoxid_sokl | Epoxid sokl P3 | m | 1607.725
| Y.02.001 ENERGOKANÁL |  | 0
| 78,74 |  | 78.74
| Y.02.002 ENERGOKANÁL |  | 0
| 63,18 |  | 63.18
| Y.02.011 ENERGOKANÁL |  | 0
| 68,68 |  | 68.68
| Y.01.035 STROJOVNA VZT |  | 0
| 53,02 |  | 53.02
| Y.01.036 STROJOVNA RTCH |  | 0
| 49,92 |  | 49.92
| Y.01.037 ENERGOKANÁL |  | 0
| 56,91 |  | 56.91
| Y.01.038 ENERGOKANÁL |  | 0
| 43,6 |  | 43.6
| Y.01.039 ROZVODNA MDO, RH |  | 0
| 49,2 |  | 49.2
| Y.1.065 CHODBA |  | 0
| 28,97 |  | 28.97
| Y.1.066 ROZVODNA VN |  | 0
| 12,39 |  | 12.39
| Y.1.067 TRANSFORMÁTOR 1 |  | 0
| 11,29 |  | 11.29
| Y.1.068 TRANSFORMÁTOR 2 |  | 0
| 11,29 |  | 11.29
| Y.1.068 TRANSFORMÁTOR 4 |  | 0
| 11,93 |  | 11.93
| Y.1.069 TRANSFORMÁTOR 3 |  | 0
| 11,69 |  | 11.69
| Y.1.070 DIESELAGREGÁT |  | 0
| 38,22 |  | 38.22
| Y.1.071 ROZVODNA DO |  | 0
| 30,64 |  | 30.64
| Y.1.073 ROZVODNA VDO |  | 0
| 26,52 |  | 26.52
| Y.1.074 ROZVODNA RPO, CBS |  | 0
| 10,78 |  | 10.78
| Y.1.075 CHODBA |  | 0
| 18,75 |  | 18.75
| Y.1.075a CHODBA |  | 0
| 18,89 |  | 18.89
| Y.1.076 STROJOVNA MEDIPLYNY 1 |  | 0
| 19,74 |  | 19.74
| Y.1.076a STROJOVNA MEDIPLYNY 3 |  | 0
| 10,38 |  | 10.38
| Y.1.077 STROJOVNA MEDIPLYNY 2 |  | 0
| 21,34 |  | 21.34
| Y.1.078 STROJOVNA RTCH |  | 0
| 53,8 |  | 53.8
| Y.1.079 PROSTUP 1.PP |  | 0
| 10,14 |  | 10.14
| Y.1.080 ROZVODNA EPS |  | 0
| 11,29 |  | 11.29
| Y.1.081 ROZVODNA EZS |  | 0
| 7,62 |  | 7.62
| Y.2.090 TECHNICKÉ ZÁZEMÍ |  | 0
| 114,96 |  | 114.96
| Y.5.110 STROJOVNA VZT |  | 0
| 41,14 |  | 41.14
| Y.5.111 STROJOVNA VZT |  | 0
| 43,84 |  | 43.84
| Y.5.112 STROJOVNA VZT |  | 0
| 39,18 |  | 39.18
| Y.6.096 STROJOVNA VZT |  | 0
| 50,32 |  | 50.32
| Y.7.052 STROJOVNA RTCH |  | 0
| 21,43 |  | 21.43
| Y.7.108 STROJOVNA VZT |  | 0
| 39,38 |  | 39.38
| Y.01.008 SCHODIŠTĚ |  | 0
| 42,85/2 |  | 21.425
| Y.01.009 SCHODIŠTĚ |  | 0
| 42,85/2 |  | 21.425
| Y.1.008 SCHODIŠTĚ |  | 0
| 42,84/2 |  | 21.42
| Y.1.009 SCHODIŠTĚ |  | 0
| 42,84/2 |  | 21.42
| Y.2.008 SCHODIŠTĚ |  | 0
| 42,85/2 |  | 21.425
| Y.2.009 SCHODIŠTĚ |  | 0
| 42,84/2 |  | 21.42
| Y.3.008 SCHODIŠTĚ |  | 0
| 42,85/2 |  | 21.425
| Y.3.009 SCHODIŠTĚ |  | 0
| 42,85/2 |  | 21.425
| Y.4.008 SCHODIŠTĚ |  | 0
| 42,85/2 |  | 21.425
| Y.4.009 SCHODIŠTĚ |  | 0
| 42,85/2 |  | 21.425
| Y.5.008 SCHODIŠTĚ |  | 0
| 42,85/2 |  | 21.425
| Y.5.009 SCHODIŠTĚ |  | 0
| 42,85/2 |  | 21.425
| Y.6.008 SCHODIŠTĚ |  | 0
| 42,85/2 |  | 21.425
| Y.6.009 SCHODIŠTĚ |  | 0
| 42,85/2 |  | 21.425
| Y.7.008 SCHODIŠTĚ |  | 0
| 42,89/2 |  | 21.445
| Y.7.009 SCHODIŠTĚ |  | 0
| 42,89/2 |  | 21.445
| Y.8.008 SCHODIŠTĚ |  | 0
| 42,89/2 |  | 21.445
| Y.8.009 SCHODIŠTĚ |  | 0
| 42,89/2 |  | 21.445
| Y.9.008 SCHODIŠTĚ |  | 0
| 42,83/2 |  | 21.415
| Y.9.009 SCHODIŠTĚ |  | 0
| 42,85/2 |  | 21.425
| Součet |  | 1607.725
Použití figury:
777911111 | Tuhé napojení lité podlahy na stěnu nebo sokl | m | 1607.725
Fasáda_OS_01 | Fasáda OS.01 | m2 | 4965.258
| "4.NP - 9.NP" (110,164*2+32,964*2)*10,5 |  | 3005.688
| "3.NP" (98,484*2+41,014*1)*3,5 |  | 832.937
| "1.NP - 2.NP" ((98,484-3,57-10,446-20,624)*2+42,804*1)*3,5 |  | 596.722
| (3,57+2*0,442)*2*(9-0) |  | 80.172
| (20,624*2+29,347*2)*4,5 |  | 449.739
0
| Součet |  | 4965.258
Použití figury:
941121113 | Montáž lešení řadového trubkového těžkého s podlahami zatížení do 300 kg/m2 š od 1,5 do 1,8 m v přes 20 do 30 m | m2 | 5436.924
941121213 | Příplatek k lešení řadovému trubkovému těžkému s podlahami š 1,5 m v 30 m za první a ZKD den použití | m2 | 978646.32
941121813 | Demontáž lešení řadového trubkového těžkého s podlahami zatížení do 300 kg/m2 š od 1,2 do 1,5 m v přes 20 do 30 m | m2 | 5436.924
944511111 | Montáž ochranné sítě z textilie z umělých vláken | m2 | 5436.924
944511811 | Demontáž ochranné sítě z textilie z umělých vláken | m2 | 5436.924
Fasáda_OS_02 | Fasáda OS.02 - S fasáda | m2 | 278.226
| 42,804*6,5 |  | 278.226
| Součet |  | 278.226
Použití figury:
941121113 | Montáž lešení řadového trubkového těžkého s podlahami zatížení do 300 kg/m2 š od 1,5 do 1,8 m v přes 20 do 30 m | m2 | 5436.924
941121213 | Příplatek k lešení řadovému trubkovému těžkému s podlahami š 1,5 m v 30 m za první a ZKD den použití | m2 | 978646.32
941121813 | Demontáž lešení řadového trubkového těžkého s podlahami zatížení do 300 kg/m2 š od 1,2 do 1,5 m v přes 20 do 30 m | m2 | 5436.924
944511111 | Montáž ochranné sítě z textilie z umělých vláken | m2 | 5436.924
944511811 | Demontáž ochranné sítě z textilie z umělých vláken | m2 | 5436.924
Fasáda_OS_03 | Fasáda OS.03 střecha | m2 | 193.44
| "Y.S.001, Y.S. 004, vč. odpočtu dveří" (8,8*2+12*2)*(5,5-0,8)-1,6*(2,1-0,8) |  | 193.44
| Součet |  | 193.44
Použití figury:
622142001 | Potažení vnějších stěn sklovláknitým pletivem vtlačeným do tenkovrstvé hmoty | m2 | 316.96
622151001 | Penetrační akrylátový nátěr vnějších pastovitých tenkovrstvých omítek stěn | m2 | 316.96
622221061 | Montáž kontaktního zateplení vnějších stěn lepením a mechanickým kotvením desek z minerální vlny s podélnou orientací do zdiva a betonu tl přes 240mm | m2 | 193.44
622531022 | Tenkovrstvá silikonová zrnitá omítka zrnitost 2,0 mm vnějších stěn | m2 | 316.96
711191011 | Provedení adhezního můstku na svislé ploše | m2 | 193.44
941121113 | Montáž lešení řadového trubkového těžkého s podlahami zatížení do 300 kg/m2 š od 1,5 do 1,8 m v přes 20 do 30 m | m2 | 5436.924
941121213 | Příplatek k lešení řadovému trubkovému těžkému s podlahami š 1,5 m v 30 m za první a ZKD den použití | m2 | 978646.32
941121813 | Demontáž lešení řadového trubkového těžkého s podlahami zatížení do 300 kg/m2 š od 1,2 do 1,5 m v přes 20 do 30 m | m2 | 5436.924
944511111 | Montáž ochranné sítě z textilie z umělých vláken | m2 | 5436.924
944511811 | Demontáž ochranné sítě z textilie z umělých vláken | m2 | 5436.924
63142029 | deska tepelně izolační minerální kontaktních fasád podélné vlákno λ=0,035-0,036 tl 160mm | m2 | 386.88
Fasáda_OS_03b | Fasáda OS.03b | m2 | 123.52
| "osa I" (8,8*2+12*2)*2,2 |  | 91.52
| "Y.S.001, Y.S. 004, vč. odpočtu dveří" (8,8*2+12*2)*0,8-1,6*0,8 |  | 32
| Součet |  | 123.52
Použití figury:
622142001 | Potažení vnějších stěn sklovláknitým pletivem vtlačeným do tenkovrstvé hmoty | m2 | 316.96
622151001 | Penetrační akrylátový nátěr vnějších pastovitých tenkovrstvých omítek stěn | m2 | 316.96
622211061 | Montáž kontaktního zateplení vnějších stěn lepením a mechanickým kotvením polystyrénových desek do betonu a zdiva tl přes 240 mm | m2 | 123.52
622531022 | Tenkovrstvá silikonová zrnitá omítka zrnitost 2,0 mm vnějších stěn | m2 | 316.96
28376667 | deska XPS hrana polodrážková a hladký povrch 700kPA λ=0,035 tl 300mm | m2 | 129.696
Fasáda_OS_04 | Fasáda OS.04 - dilatace | m2 | 234.776
| 29,347*8 |  | 234.776
Použití figury:
713131145 | Montáž izolace tepelné stěn lepením bodově rohoží, pásů, dílců, desek | m2 | 3694.062
63142029 | deska tepelně izolační minerální kontaktních fasád podélné vlákno λ=0,035-0,036 tl 160mm | m2 | 848.183
Fasáda_OS_05 | Fasáda OS.05, OS.07 - spodní stavba | m2 | 3047.4
| "2.PP" (12,8*2+3,9*2+12*2+3,8+8,9+2,3+4,9+10,2+24,1*2+10,6+2+10,8+2,5+6,5*4)*4,5*2 |  | 1688.4
| "1.PP" (2,5+2,5+2,5+31+12+2,5+10,8*2+2,5+7,2+1,1+1,9+4,2+8,3+2,8+2,3+5,1+10,5+12,8+2,4+7,5+2,8+5)*4,5*2 |  | 1359
| Součet |  | 3047.4
Použití figury:
711112001 | Provedení izolace proti zemní vlhkosti svislé za studena nátěrem penetračním | m2 | 3224.51
711142559 | Provedení izolace proti zemní vlhkosti pásy přitavením svislé NAIP | m2 | 6449.02
711161273 | Provedení izolace proti zemní vlhkosti svislé z nopové fólie | m2 | 3224.51
713131145 | Montáž izolace tepelné stěn lepením bodově rohoží, pásů, dílců, desek | m2 | 3694.062
28323509 | fólie drenážní nopová s textilií v 4mm | m2 | 3937.127
28376654 | deska XPS hrana polodrážková a hladký povrch 500kPA λ=0,035 tl 240mm | m2 | 3385.736
Fasáda_OS_06 | Fasáda OS.06 (kolektor) | m2 | 177.11
| 177,11 |  | 177.11
Použití figury:
711112001 | Provedení izolace proti zemní vlhkosti svislé za studena nátěrem penetračním | m2 | 3224.51
711142559 | Provedení izolace proti zemní vlhkosti pásy přitavením svislé NAIP | m2 | 6449.02
711161273 | Provedení izolace proti zemní vlhkosti svislé z nopové fólie | m2 | 3224.51
713131145 | Montáž izolace tepelné stěn lepením bodově rohoží, pásů, dílců, desek | m2 | 3694.062
28323509 | fólie drenážní nopová s textilií v 4mm | m2 | 3937.127
28376654 | deska XPS hrana polodrážková a hladký povrch 500kPA λ=0,035 tl 240mm | m2 | 3385.736
Homogenní_vinyl | Homogenní vinyl | m2 | 15850.95
| Y.01.001 CHODBA |  | 0
| 51,41 |  | 51.41
| Y.01.002 CHODBA |  | 0
| 101,2 |  | 101.2
| Y.01.003 CHODBA |  | 0
| 33,61 |  | 33.61
| Y.01.005 CHODBA |  | 0
| 59,85 |  | 59.85
| Y.01.010 ŠATNA |  | 0
| 39,85 |  | 39.85
| Y.01.011 ŠATNA |  | 0
| 21,95 |  | 21.95
| Y.01.012 ŠATNA |  | 0
| 25,26 |  | 25.26
| Y.01.013 SKLAD ČISTÉHO PRÁDLA |  | 0
| 9,61 |  | 9.61
| Y.01.014 ŠATNA |  | 0
| 35,14 |  | 35.14
| Y.01.016 ŠATNA |  | 0
| 57,03 |  | 57.03
| Y.01.017 ŠATNA |  | 0
| 57,89 |  | 57.89
| Y.01.018 ŠATNA |  | 0
| 57,89 |  | 57.89
| Y.01.019 ŠATNA |  | 0
| 57,03 |  | 57.03
| Y.01.022 ŠATNA |  | 0
| 16,09 |  | 16.09
| Y.01.023 ŠATNA/FILTR |  | 0
| 5,78 |  | 5.78
| Y.01.024 SETOVNA A BALENÍ |  | 0
| 47,77 |  | 47.77
| Y.01.025 SKLAD ZDR. MATERIÁLU |  | 0
| 3,77 |  | 3.77
| Y.01.026 ČISTÍCÍ MÍSTNOST |  | 0
| 4,28 |  | 4.28
| Y.01.027 DEKONTAMINACE A MYTÍ |  | 0
| 33,93 |  | 33.93
| Y.01.028 CHODBA |  | 0
| 5,4 |  | 5.4
| Y.01.030 COFEE POINT-PERSONÁL |  | 0
| 4,33 |  | 4.33
| Y.01.032 DM + ŠATNA PRO ÚKLID |  | 0
| 37,83 |  | 37.83
| Y.01.034 ŠPINAVÉ PRÁDLO |  | 0
| 7,7 |  | 7.7
| Y.1.001 VSTUPNÍ HALA |  | 0
| 427,86 |  | 427.86
| Y.1.001a ZÁDVEŘÍ |  | 0
| 17,25 |  | 17.25
| Y.1.001b KAVÁRNA |  | 0
| 23,68 |  | 23.68
| Y.1.002 CENTRÁLNÍ EVIDENCE - ZÁZEMÍ |  | 0
| 120,95 |  | 120.95
| Y.1.003 CHODBA |  | 0
| 19,14 |  | 19.14
| Y.1.004b CHODBA |  | 0
| 9,93 |  | 9.93
| Y.1.005 CHODBA |  | 0
| 82,9 |  | 82.9
| Y.1.005a ZÁDVĚŘÍ |  | 0
| 8,76 |  | 8.76
| Y.1.006 ČEKÁRNA |  | 0
| 154,57 |  | 154.57
| Y.1.007b CHODBA |  | 0
| 11,67 |  | 11.67
| Y.1.010 CHODBA |  | 0
| 5,82 |  | 5.82
| Y.1.010 CHODBA |  | 0
| 82,04 |  | 82.04
| Y.1.011 CHODBA |  | 0
| 26,02 |  | 26.02
| Y.1.017 CHODBA |  | 0
| 24,23 |  | 24.23
| Y.1.023 DENNÍ MÍSTNOST SANITÁŘI |  | 0
| 33,71 |  | 33.71
| Y.1.024 ŠATNA SANITÁŘŮ |  | 0
| 8,53 |  | 8.53
| Y.1.025 PRACOVNA THP |  | 0
| 18,11 |  | 18.11
| Y.1.026 ŠATNA CEP |  | 0
| 7,44 |  | 7.44
| Y.1.027 KARTOTÉKA |  | 0
| 56,88 |  | 56.88
| Y.1.028 DENNÍ MÍSTNOST |  | 0
| 20,86 |  | 20.86
| Y.1.030 SKLAD |  | 0
| 3,74 |  | 3.74
| Y.1.030a SKLAD NÁPOJŮ |  | 0
| 4,3 |  | 4.3
| Y.1.030b SKLAD |  | 0
| 5,66 |  | 5.66
| Y.1.031 PŘÍPRAVNA |  | 0
| 7,81 |  | 7.81
| Y.1.032 DENNÍ MÍSTNOST |  | 0
| 8,74 |  | 8.74
| Y.1.033 ŠATNA |  | 0
| 3,18 |  | 3.18
| Y.1.034 ODPAD |  | 0
| 2,93 |  | 2.93
| Y.1.038 STANIČNÍ SESTRA |  | 0
| 26,27 |  | 26.27
| Y.1.040a BEZBARIÉROVÝ BOX |  | 0
| 6,56 |  | 6.56
| Y.1.041a BOX |  | 0
| 2,4 |  | 2.4
| Y.1.042 SESTERNA |  | 0
| 26,45 |  | 26.45
| Y.1.043a BOX |  | 0
| 2,4 |  | 2.4
| Y.1.044 ČISTÍCÍ M. |  | 0
| 7,4 |  | 7.4
| Y.1.045 CHODBA |  | 0
| 12,78 |  | 12.78
| Y.1.050 SKLAD ZDR. MATERIÁLU |  | 0
| 15,87 |  | 15.87
| Y.1.051a BOX |  | 0
| 2,4 |  | 2.4
| Y.1.052a BOX |  | 0
| 2,4 |  | 2.4
| Y.1.053 DENNÍ MÍSTNOST |  | 0
| 23,36 |  | 23.36
| Y.1.057 SKLAD ZDR. MATERIÁLU |  | 0
| 4,12 |  | 4.12
| Y.1.059a BOX |  | 0
| 2,29 |  | 2.29
| Y.1.061 SESTERNA |  | 0
| 23,73 |  | 23.73
| Y.1.062a BOX |  | 0
| 2,4 |  | 2.4
| Y.1.063a BOX |  | 0
| 2,4 |  | 2.4
| Y.1.064a BOX |  | 0
| 2,4 |  | 2.4
| Y.2.004b CHODBA |  | 0
| 20,07 |  | 20.07
| Y.2.009a ČEKÁRNA |  | 0
| 132,47 |  | 132.47
| Y.2.010 CHODBA |  | 0
| 35,63 |  | 35.63
| Y.2.011 CHODBA |  | 0
| 26,5 |  | 26.5
| Y.2.012 CHODBA |  | 0
| 37,34 |  | 37.34
| Y.2.012a KUCHYŇKA |  | 0
| 7,5 |  | 7.5
| Y.2.014 CHODBA |  | 0
| 134,61 |  | 134.61
| Y.2.014a ČEKÁRNA |  | 0
| 35,23 |  | 35.23
| Y.2.014b HERNA |  | 0
| 34,15 |  | 34.15
| Y.2.015 CHODBA |  | 0
| 29,63 |  | 29.63
| Y.2.016 CHODBA |  | 0
| 20,26 |  | 20.26
| Y.2.021 RECEPCE |  | 0
| 10,47 |  | 10.47
| Y.2.022 ZÁZEMÍ RECEPCE |  | 0
| 19,1 |  | 19.1
| Y.2.023 VÝUKOVÁ MÍSTNOST/MAMÁRNÍ KOMISE RDG |  | 0
| 23,97 |  | 23.97
| Y.2.024 ČEKÁRNA |  | 0
| 5,59 |  | 5.59
| Y.2.025 PRACOVNA VEDOUCÍHO LÉKAŘE |  | 0
| 16,66 |  | 16.66
| Y.2.026 ŠATNA LAB+SZP+THP |  | 0
| 10,24 |  | 10.24
| Y.2.027 PRACOVNA VEDOUCÍHO LABORANTA |  | 0
| 15,11 |  | 15.11
| Y.2.028 DENNÍ MÍSTNOST PERSONÁLU |  | 0
| 21,36 |  | 21.36
| Y.2.033 INSPEKČNÍ POKOJ |  | 0
| 28,67 |  | 28.67
| Y.2.034b BOX |  | 0
| 1,85 |  | 1.85
| Y.2.034c BOX |  | 0
| 2,61 |  | 2.61
| Y.2.036a BOX |  | 0
| 1,93 |  | 1.93
| Y.2.037a BOX |  | 0
| 1,95 |  | 1.95
| Y.2.037b BOX |  | 0
| 1,96 |  | 1.96
| Y.2.038 VYDÁVÁNÍ NÁLEZŮ |  | 0
| 3,88 |  | 3.88
| Y.2.039 POPISOVNA |  | 0
| 26,92 |  | 26.92
| Y.2.040a BOX |  | 0
| 1,79 |  | 1.79
| Y.2.040b BOX |  | 0
| 1,79 |  | 1.79
| Y.2.041a BOX |  | 0
| 2,04 |  | 2.04
| Y.2.045 SKLAD ZDR. MATERIÁLU |  | 0
| 13,09 |  | 13.09
| Y.2.046 CHODBA |  | 0
| 7,9 |  | 7.9
| Y.2.047 PRACOVNA |  | 0
| 15,74 |  | 15.74
| Y.2.049 PRACOVNA |  | 0
| 12,93 |  | 12.93
| Y.2.050 PRACOVNA |  | 0
| 16,2 |  | 16.2
| Y.2.051a SEMINÁRNÍ MÍSTNOST |  | 0
| 27,47 |  | 27.47
| Y.2.051b SEMINÁRNÍ MÍSTNOST |  | 0
| 27,84 |  | 27.84
| Y.2.052 CPA/APA |  | 0
| 37,63 |  | 37.63
| Y.2.052a ŠATNA |  | 0
| 3,6 |  | 3.6
| Y.2.055 PSYCHOLOG |  | 0
| 27,89 |  | 27.89
| Y.2.056 LAKTAČNÍ PORADNA |  | 0
| 27,89 |  | 27.89
| Y.2.057 DENNÍ MÍSTNOST PERS. |  | 0
| 26,27 |  | 26.27
| Y.2.058 LOGOPEDIE |  | 0
| 27,89 |  | 27.89
| Y.2.059 PSYCHOLOGIE |  | 0
| 26,27 |  | 26.27
| Y.2.060 VRCHNÍ SESTRA |  | 0
| 27,89 |  | 27.89
| Y.2.062 SEKRETARIÁT |  | 0
| 26,27 |  | 26.27
| Y.2.063 ČAJ. KUCH. |  | 0
| 6,45 |  | 6.45
| Y.2.066 PRIMAŘ |  | 0
| 27,89 |  | 27.89
| Y.2.067 ZASEDACÍ MÍSTNOST |  | 0
| 56,78 |  | 56.78
| Y.2.070 CHODBA |  | 0
| 3,1 |  | 3.1
| Y.2.070a ČISTÍCÍ MÍSTNOST |  | 0
| 8,76 |  | 8.76
| Y.2.070b SKLAD ZDR. MATERIÁLU |  | 0
| 9,14 |  | 9.14
| Y.2.079 PŘEBALOVÁNÍ |  | 0
| 12,31 |  | 12.31
| Y.2.081 NEONATOLOGIE |  | 0
| 26,27 |  | 26.27
| Y.2.082 NEUROLOGIE |  | 0
| 26,04 |  | 26.04
| Y.2.083 MÍSTNOST PRO KOJENÍ |  | 0
| 12,18 |  | 12.18
| Y.2.084 INTERVENČNÍ |  | 0
| 15,18 |  | 15.18
| Y.3.004b CHODBA |  | 0
| 20,58 |  | 20.58
| Y.3.010d CHODBA |  | 0
| 22,47 |  | 22.47
| Y.3.012a ČEKÁRNA |  | 0
| 48,22 |  | 48.22
| Y.3.012b RECEPCE |  | 0
| 6,44 |  | 6.44
| Y.3.013 CHODBA |  | 0
| 34,47 |  | 34.47
| Y.3.013a SKLAD ARO |  | 0
| 36,09 |  | 36.09
| Y.3.014 CHODBA |  | 0
| 216,79 |  | 216.79
| Y.3.014a ČEKÁRNA |  | 0
| 46,04 |  | 46.04
| Y.3.014b ČEKÁRNA |  | 0
| 44,34 |  | 44.34
| Y.3.015 CHODBA |  | 0
| 20,14 |  | 20.14
| Y.3.016 CHODBA |  | 0
| 38,03 |  | 38.03
| Y.3.016a ČEKÁRNA JEDNODENNÍ CHIRURGIE |  | 0
| 38,03 |  | 38.03
| Y.3.019 FILTR |  | 0
| 11,11 |  | 11.11
| Y.3.022 PŘEVLÉKACÍ KABINA |  | 0
| 1,81 |  | 1.81
| Y.3.023 SKLAD ŠPINAVÉHO PRÁDLA |  | 0
| 4,56 |  | 4.56
| Y.3.024 ODPAD |  | 0
| 7,19 |  | 7.19
| Y.3.025 SKLAD ZDR. MATERIÁLU |  | 0
| 9,12 |  | 9.12
| Y.3.025a MATERIÁLOVÝ FILTR |  | 0
| 6,66 |  | 6.66
| Y.3.025b SKLAD PŘÍSTROJŮ |  | 0
| 6,88 |  | 6.88
| Y.3.032 ZPRACOVÁNÍ VZORKŮ |  | 0
| 12,18 |  | 12.18
| Y.3.033 PŘÍJEM VZORKŮ |  | 0
| 4,81 |  | 4.81
| Y.3.034 ČEKÁRNA |  | 0
| 7,25 |  | 7.25
| Y.3.035 CHODBA |  | 0
| 3,58 |  | 3.58
| Y.3.036 ODBĚR |  | 0
| 10,08 |  | 10.08
| Y.3.038 KRYOSKLAD |  | 0
| 27,61 |  | 27.61
| Y.3.039 SKLAD ZDRAVOTNICKÉHO MATERIÁLU |  | 0
| 2,91 |  | 2.91
| Y.3.039a STROJOVNA MP |  | 0
| 2,94 |  | 2.94
| Y.3.042 DENNÍ MÍST. PERSONÁLU |  | 0
| 16,43 |  | 16.43
| Y.3.043 PRACOVNA EMBRYOLOG |  | 0
| 13,38 |  | 13.38
| Y.3.044 PRACOVNA ANDROLOG |  | 0
| 12,39 |  | 12.39
| Y.3.048 ČAJ. KUCH. |  | 0
| 3,48 |  | 3.48
| Y.3.050 STANOVIŠTĚ SESTER |  | 0
| 16,17 |  | 16.17
| Y.3.051 VÝUKOVÁ MÍSTNOST |  | 0
| 14,94 |  | 14.94
| Y.3.052 COFFEE POINT |  | 0
| 11,73 |  | 11.73
| Y.3.053 LÉKAŘI |  | 0
| 14,52 |  | 14.52
| Y.3.054 SESTRY |  | 0
| 13,28 |  | 13.28
| Y.3.055 KONZULTAČNÍ MÍSTNOST |  | 0
| 14,06 |  | 14.06
| Y.3.055a PŘEVL. BOX |  | 0
| 3,85 |  | 3.85
| Y.3.057 KONZULTAČNÍ MÍSTNOST |  | 0
| 13,34 |  | 13.34
| Y.3.057a PŘEVL. BOX |  | 0
| 3,63 |  | 3.63
| Y.3.058 ŠATNA - PACIENTKY |  | 0
| 9,03 |  | 9.03
| Y.3.059 SKLAD LÉKŮ |  | 0
| 8,25 |  | 8.25
| Y.3.060 DOKUMENTACE, KARTOTÉKA |  | 0
| 8,11 |  | 8.11
| Y.3.063 SESTRA ODBĚRY |  | 0
| 8,21 |  | 8.21
| Y.3.064a BOX |  | 0
| 1,96 |  | 1.96
| Y.3.065 SESTERNA |  | 0
| 21 |  | 21
| Y.3.067a BOX |  | 0
| 1,96 |  | 1.96
| Y.3.070a BOX |  | 0
| 1,96 |  | 1.96
| Y.3.072a BOX |  | 0
| 1,96 |  | 1.96
| Y.3.073 SKLAD ZDR. MATERIÁLU - GPK |  | 0
| 8,65 |  | 8.65
| Y.3.074a BOX |  | 0
| 1,96 |  | 1.96
| Y.3.075 STANIČNÍ SESTRA |  | 0
| 20,1 |  | 20.1
| Y.3.076 DENNÍ MÍSTNOST PERSONÁLU |  | 0
| 16,21 |  | 16.21
| Y.3.078 ONKO ODPAD |  | 0
| 2,21 |  | 2.21
| Y.3.080 PRACOVNA LÉKAŘE |  | 0
| 14,32 |  | 14.32
| Y.3.081 SESTERNA |  | 0
| 12,62 |  | 12.62
| Y.3.082 PRACOVNA LĚKAŘE |  | 0
| 12,86 |  | 12.86
| Y.3.083 CHODBA |  | 0
| 39,5 |  | 39.5
| Y.3.083a ČEKÁRNA ONKOLOGIE |  | 0
| 45,5 |  | 45.5
| Y.3.085a SKLAD ZDR. MATERIÁLU |  | 0
| 15,76 |  | 15.76
| Y.3.086 DENNÍ MÍSTNOST LÉKAŘŮ |  | 0
| 16,62 |  | 16.62
| Y.3.087 DENNÍ MÍSTNOST SESTRY+SANITÁŘI |  | 0
| 22,8 |  | 22.8
| Y.3.088 SKLAD ARO |  | 0
| 8,27 |  | 8.27
| Y.3.089 PROTOKOLY |  | 0
| 7,74 |  | 7.74
| Y.3.090 ŠPINAVÉ PRÁDLO |  | 0
| 5,83 |  | 5.83
| Y.3.091 ČISTÉ PRÁDLO |  | 0
| 7,14 |  | 7.14
| Y.3.096 DEKONTAMINACE |  | 0
| 10,71 |  | 10.71
| Y.3.099 ČISTÍCÍ MÍST. |  | 0
| 6,9 |  | 6.9
| Y.3.101 ČISTÍCÍ MÍST. |  | 0
| 6,64 |  | 6.64
| Y.3.104 VSTUPNÍ FILTR |  | 0
| 13,68 |  | 13.68
| Y.3.105 ODPAD+NEČISTÝ SKLAD |  | 0
| 9,36 |  | 9.36
| Y.3.106 MATERIÁLOVÝ FILTR |  | 0
| 8,18 |  | 8.18
| Y.3.108 ŠATNA PACIENTI |  | 0
| 9,9 |  | 9.9
| Y.3.109 ŠATNA PERSONÁL |  | 0
| 23,08 |  | 23.08
| Y.3.109d PŘEVL. KABINA |  | 0
| 1,43 |  | 1.43
| Y.3.109e PŘEVL. KABINA |  | 0
| 1,43 |  | 1.43
| Y.3.110 DENNÍ MÍSTNOST PERSONÁLU |  | 0
| 23,38 |  | 23.38
| Y.3.111 PRACOVNA LÉKAŘE ONKOLOGIE |  | 0
| 23,8 |  | 23.8
| Y.3.112a BOX |  | 0
| 1,96 |  | 1.96
| Y.3.113 SESTERNA |  | 0
| 23,69 |  | 23.69
| Y.3.114a BOX |  | 0
| 1,96 |  | 1.96
| Y.3.115 SKLAD ZDR. MATERIÁLU - ONKO |  | 0
| 6,3 |  | 6.3
| Y.3.117a BOX |  | 0
| 1,96 |  | 1.96
| Y.3.118 ČISTÍCÍ MÍSTNOST |  | 0
| 8,81 |  | 8.81
| Y.3.121 CENTRUM PROVÁZENÍ |  | 0
| 23,84 |  | 23.84
| Y.4.001 CHODBA |  | 0
| 187,47 |  | 187.47
| Y.4.002 CHODBA |  | 0
| 29,49 |  | 29.49
| Y.4.003 CHODBA |  | 0
| 30,7 |  | 30.7
| Y.4.007b CHODBA |  | 0
| 9,93 |  | 9.93
| Y.4.010 PROTOKOLY |  | 0
| 16,8 |  | 16.8
| Y.4.010a PROTOKOLY |  | 0
| 23,55 |  | 23.55
| Y.4.011 ČAJOVÁ KUCHYŇKA |  | 0
| 21,33 |  | 21.33
| Y.4.012 ODPOČINEK |  | 0
| 62,18 |  | 62.18
| Y.4.015 CHODBA |  | 0
| 76,42 |  | 76.42
| Y.4.017 CHODBA |  | 0
| 126,81 |  | 126.81
| Y.4.018 CHODBA |  | 0
| 111,49 |  | 111.49
| Y.4.019 CHODBA |  | 0
| 74,43 |  | 74.43
| Y.4.020 MRAZÍCÍ BOXY |  | 0
| 13,2 |  | 13.2
| Y.4.022 PŘELŮŽKOVÁNÍ |  | 0
| 28,05 |  | 28.05
| Y.4.023 SANITÁŘI |  | 0
| 5,11 |  | 5.11
| Y.4.025 MYTÍ OP. DESEK |  | 0
| 15,06 |  | 15.06
| Y.4.026 SKLAD ZDR. MATERIÁLU |  | 0
| 11,63 |  | 11.63
| Y.4.027 SKLAD ARO |  | 0
| 13,63 |  | 13.63
| Y.4.041 SKLAD PŘÍSTROJŮ |  | 0
| 15,48 |  | 15.48
| Y.4.042 MATERIÁLOVÝ FILTR |  | 0
| 10,25 |  | 10.25
| Y.4.044 ODPADY |  | 0
| 6,46 |  | 6.46
| Y.4.045 ÚKLID+ČISTÍCÍ MÍSTNOST |  | 0
| 8,52 |  | 8.52
| Y.4.046 SANITÁŘI COS |  | 0
| 11,29 |  | 11.29
| Y.4.049 STANIČNÍ SESTRA ARO |  | 0
| 15,61 |  | 15.61
| Y.4.050 STANIČNÍ SESTRA |  | 0
| 19,57 |  | 19.57
| Y.4.051 JÍDELNA COS |  | 0
| 26,28 |  | 26.28
| Y.4.052 POHOTOVOSTNÍ POKOJ COS |  | 0
| 26,09 |  | 26.09
| Y.4.054 POHOTOVOSTNÍ POKOJ ARO |  | 0
| 27,89 |  | 27.89
| Y.4.055 ČISTÁ ČÁST |  | 0
| 4,2 |  | 4.2
| Y.4.056b ČISTÁ ČÁST |  | 0
| 4,77 |  | 4.77
| Y.4.059 ÚPRAV.VODY + V. M. |  | 0
| 4,62 |  | 4.62
| Y.4.061 ODPAD |  | 0
| 5,12 |  | 5.12
| Y.4.064 SKLAD PARAFÍNOVÝCH BLOKŮ |  | 0
| 8,97 |  | 8.97
| Y.4.065 SKLAD SKLÍČEK |  | 0
| 10,22 |  | 10.22
| Y.4.066 SKLAD CHEMIKÁLIÍ |  | 0
| 8,79 |  | 8.79
| Y.4.068 ŠATNA PERSONÁL |  | 0
| 6,28 |  | 6.28
| Y.4.070 ADMINISTRATIVA |  | 0
| 15,59 |  | 15.59
| Y.4.071 PRACOVNA LÉKAŘ |  | 0
| 14,03 |  | 14.03
| Y.4.072 SKLAD ZDR. MATERIÁLU |  | 0
| 5,89 |  | 5.89
| Y.4.073 PRACOVNA LÉKAŘ 4 |  | 0
| 12,15 |  | 12.15
| Y.4.074 PRACOVNA LÉKAŘ 3 |  | 0
| 15,17 |  | 15.17
| Y.4.075 PRACOVNA LÉKAŘ 2 |  | 0
| 20,48 |  | 20.48
| Y.4.076 DENNÍ MÍSTNOST |  | 0
| 26,26 |  | 26.26
| Y.4.077 FILTR |  | 0
| 8,82 |  | 8.82
| Y.4.078 MANIPULACE SKLAD |  | 0
| 13,63 |  | 13.63
| Y.4.079 ČISTÍCÍ MÍSTNOST |  | 0
| 10,69 |  | 10.69
| Y.4.080 DENNÍ MÍSTNOST |  | 0
| 21,6 |  | 21.6
| Y.4.083 ČISTÉ PRÁDLO |  | 0
| 13,65 |  | 13.65
| Y.4.084 SKLAD ZDR. MATERIÁLU |  | 0
| 36,36 |  | 36.36
| Y.4.084a PŘÍPRAVNA LÉKŮ |  | 0
| 13,84 |  | 13.84
| Y.4.085 ČAJOVÁ KUCHYŇKA |  | 0
| 5,23 |  | 5.23
| Y.4.093 PRACOVNA LÉKAŘE |  | 0
| 13,54 |  | 13.54
| Y.4.095 STANIČNÍ SESTRA |  | 0
| 13,54 |  | 13.54
| Y.4.096 COFFEE POINT-PERSONÁL |  | 0
| 4,56 |  | 4.56
| Y.4.097 PRACOVNA LÉKAŘE |  | 0
| 13,49 |  | 13.49
| Y.4.103 VYŠETŘOVNA |  | 0
| 12,6 |  | 12.6
| Y.4.106 ČAJOVÁ KUCHYŇKA |  | 0
| 5,51 |  | 5.51
| Y.4.107 ČISTÍCÍ MÍSTNOST - OBUV |  | 0
| 7,82 |  | 7.82
| Y.4.108 ŠPINAVÉ PRÁDLO |  | 0
| 14,12 |  | 14.12
| Y.4.109 SKLAD PŘÍSTROJŮ |  | 0
| 13,85 |  | 13.85
| Y.4.112 HOVORNA |  | 0
| 4,66 |  | 4.66
| Y.4.113 MANIPULACE ODPAD |  | 0
| 14,84 |  | 14.84
| Y.4.114 FILTR PACIENT |  | 0
| 14,62 |  | 14.62
| Y.4.115 FILTR ŽENY |  | 0
| 12,03 |  | 12.03
| Y.4.117 PRACOVNA PRIMÁŘE |  | 0
| 14,6 |  | 14.6
| Y.4.118 FILTR MUŽI |  | 0
| 9,27 |  | 9.27
| Y.4.119 INSPEKČNÍ POKOJ ARO |  | 0
| 20,5 |  | 20.5
| Y.4.120 INSPEKČNÍ POKOJ ARO |  | 0
| 20,9 |  | 20.9
| Y.4.121 KNIHOVNA |  | 0
| 38,93 |  | 38.93
| Y.4.122 PRACOVNY HOSTUJÍCÍ LÉKAŘ |  | 0
| 21,06 |  | 21.06
| Y.4.123 PRACOVNY HOSTUJÍCÍ LÉKAŘ |  | 0
| 21,06 |  | 21.06
| Y.4.124 FILTR ŽENY |  | 0
| 18,47 |  | 18.47
| Y.4.125 PRACOVNY POSTGRAD. STUDIUM |  | 0
| 21,06 |  | 21.06
| Y.4.126 PRACOVNY POSTGRAD. STUDIUM |  | 0
| 18,63 |  | 18.63
| Y.4.127 FILTR MUŽI |  | 0
| 11,54 |  | 11.54
| Y.5.001 CHODBA |  | 0
| 205,32 |  | 205.32
| Y.5.002 CHODBA |  | 0
| 23,66 |  | 23.66
| Y.5.002a CHODBA |  | 0
| 21,91 |  | 21.91
| Y.5.002b CHODBA |  | 0
| 22,22 |  | 22.22
| Y.5.003 CHODBA |  | 0
| 46,2 |  | 46.2
| Y.5.003a ČEKÁRNA |  | 0
| 7,28 |  | 7.28
| Y.5.005 CHODBA |  | 0
| 20,14 |  | 20.14
| Y.5.006 CHODBA |  | 0
| 220,48 |  | 220.48
| Y.5.010 CHODBA |  | 0
| 69,22 |  | 69.22
| Y.5.010a ČEKÁRNA |  | 0
| 7,01 |  | 7.01
| Y.5.017 STANIČNÍ SESTRA |  | 0
| 22,89 |  | 22.89
| Y.5.018 ODPADY+ ŠPINAVÉ PRÁDLO |  | 0
| 13,7 |  | 13.7
| Y.5.018a SKLAD ODPADU CYTO. |  | 0
| 3,77 |  | 3.77
| Y.5.019 VYŠETŘOVNA PRACOVNA LÉKAŘE |  | 0
| 42,72 |  | 42.72
| Y.5.020 ADMINISTRATIVA |  | 0
| 7,18 |  | 7.18
| Y.5.021 COFFE POINT-PERSONÁL |  | 0
| 7,5 |  | 7.5
| Y.5.022 ČAJOVÁ KUCH. |  | 0
| 7,68 |  | 7.68
| Y.5.025 SKLAD ZDR. MATERIÁLU |  | 0
| 7,05 |  | 7.05
| Y.5.027 SESTERNA PŘÍPRAVNA |  | 0
| 36,66 |  | 36.66
| Y.5.029 POKOJ 2L |  | 0
| 29,21 |  | 29.21
| Y.5.030 FILTR |  | 0
| 6,17 |  | 6.17
| Y.5.031 POKOJ 2L |  | 0
| 29,49 |  | 29.49
| Y.5.032 POKOJ 2L |  | 0
| 25,45 |  | 25.45
| Y.5.033 POKOJ 1L |  | 0
| 13,38 |  | 13.38
| Y.5.034 ČISTÍCÍ MÍSTNOST |  | 0
| 16,5 |  | 16.5
| Y.5.035 SKLAD PŘÍSTROJŮ |  | 0
| 7,26 |  | 7.26
| Y.5.036 POKOJ 1L |  | 0
| 13,29 |  | 13.29
| Y.5.037 ÚKLID |  | 0
| 7,78 |  | 7.78
| Y.5.038 POKOJ 2L |  | 0
| 25,28 |  | 25.28
| Y.5.039 POKOJ 2L |  | 0
| 29,49 |  | 29.49
| Y.5.040 SKLAD VOZÍKŮ |  | 0
| 5,3 |  | 5.3
| Y.5.041 POKOJ 2L |  | 0
| 29,04 |  | 29.04
| Y.5.042 POKOJ 1L |  | 0
| 21,23 |  | 21.23
| Y.5.043 POKOJ 1L |  | 0
| 22,62 |  | 22.62
| Y.5.044 ARCHIV VAV 4 |  | 0
| 20,37 |  | 20.37
| Y.5.045 POKOJ 1L |  | 0
| 21,65 |  | 21.65
| Y.5.046 SKLAD ZDR. MATERIÁLU |  | 0
| 20,87 |  | 20.87
| Y.5.047 DENNÍ MÍSTNOST PERSONÁL |  | 0
| 20 |  | 20
| Y.5.048 PRACOVNA VAV 1 |  | 0
| 26,6 |  | 26.6
| Y.5.049 PRACOVNA VAV 2 |  | 0
| 25,25 |  | 25.25
| Y.5.050 PRACOVNA VAV 3 |  | 0
| 26,58 |  | 26.58
| Y.5.051 PRACOVNA VAV 5 |  | 0
| 25,25 |  | 25.25
| Y.5.052 PRACOVNA VAV 6 |  | 0
| 25,18 |  | 25.18
| Y.5.053 ARCHIV |  | 0
| 34,14 |  | 34.14
| Y.5.056 SEKRETARIAT |  | 0
| 25,25 |  | 25.25
| Y.5.057 VRCHNÍ SESTRA |  | 0
| 25,21 |  | 25.21
| Y.5.058 ÚKLID |  | 0
| 3,94 |  | 3.94
| Y.5.059 ČAJOVÁ KUCH. |  | 0
| 7,81 |  | 7.81
| Y.5.060 DOKUMENTACE |  | 0
| 25,28 |  | 25.28
| Y.5.061 VÝUKOVÁ MÍSTNOST |  | 0
| 25,78 |  | 25.78
| Y.5.062 ZASEDACÍ MÍSTNOST |  | 0
| 55,27 |  | 55.27
| Y.5.063 DENNÍ MÍSTNOST PERSONÁL |  | 0
| 21,54 |  | 21.54
| Y.5.064 POKOJ 1L |  | 0
| 21,64 |  | 21.64
| Y.5.065 POKOJ 1L |  | 0
| 21,64 |  | 21.64
| Y.5.066 SKLAD ZDR. MATERIÁLU |  | 0
| 41,12 |  | 41.12
| Y.5.067 POKOJ 1L |  | 0
| 21,16 |  | 21.16
| Y.5.068 POKOJ 1L |  | 0
| 21,16 |  | 21.16
| Y.5.069 POKOJ 2L |  | 0
| 30,34 |  | 30.34
| Y.5.070 SKLAD VOZÍKŮ |  | 0
| 5,3 |  | 5.3
| Y.5.071 POKOJ 2L |  | 0
| 29,55 |  | 29.55
| Y.5.072 POKOJ 2L |  | 0
| 25,53 |  | 25.53
| Y.5.073 ÚKLID |  | 0
| 6,34 |  | 6.34
| Y.5.074 POKOJ 1L |  | 0
| 13,41 |  | 13.41
| Y.5.076 POKOJ 1L |  | 0
| 13,4 |  | 13.4
| Y.5.077 ČISTÍCÍ MÍSTNOST |  | 0
| 12,01 |  | 12.01
| Y.5.078 POKOJ 2L |  | 0
| 25,53 |  | 25.53
| Y.5.079 POKOJ 2L |  | 0
| 29,54 |  | 29.54
| Y.5.080 FILTR |  | 0
| 4,69 |  | 4.69
| Y.5.081 POKOJ 2L |  | 0
| 30,28 |  | 30.28
| Y.5.084 SKLAD ZDR. MATERIÁLU |  | 0
| 6,8 |  | 6.8
| Y.5.087 ČAJOVÁ KUCH. |  | 0
| 7,77 |  | 7.77
| Y.5.088 COFFE POINT-PERSONÁL |  | 0
| 7,57 |  | 7.57
| Y.5.091 ADMINISTRATIVA |  | 0
| 6,12 |  | 6.12
| Y.5.091a CHODBA |  | 0
| 4,48 |  | 4.48
| Y.5.092 ODPADY+ ŠPINAVÉ PRÁDLO |  | 0
| 12,78 |  | 12.78
| Y.5.093 STANIČNÍ SESTRA |  | 0
| 23,64 |  | 23.64
| Y.5.095 PRACOVNA SEKRETARIÁTU |  | 0
| 25,12 |  | 25.12
| Y.5.096 SEKRETARIÁT |  | 0
| 25,25 |  | 25.25
| Y.5.097 ČAJOVÁ KUCH. |  | 0
| 8,54 |  | 8.54
| Y.5.100 PŘEDNOSTA |  | 0
| 25,25 |  | 25.25
| Y.5.101 PRIMÁŘ |  | 0
| 25,28 |  | 25.28
| Y.5.103 ARCHIV, SKLAD-KANCELÁŘSKÉ POTŘEBY |  | 0
| 4,84 |  | 4.84
| Y.5.104 SEKRETARIÁT |  | 0
| 24,49 |  | 24.49
| Y.5.105 PRACOVNA ZÁSTUPCE VAV |  | 0
| 23,49 |  | 23.49
| Y.5.106 ZASEDACÍ MÍSTNOST |  | 0
| 18,3 |  | 18.3
| Y.6.001a VOZÍKY INKUB. |  | 0
| 6,61 |  | 6.61
| Y.6.002 CHODBA |  | 0
| 21,75 |  | 21.75
| Y.6.003 CHODBA |  | 0
| 67,09 |  | 67.09
| Y.6.004b CHODBA |  | 0
| 23,38 |  | 23.38
| Y.6.005 CHODBA |  | 0
| 21,39 |  | 21.39
| Y.6.006 CHODBA |  | 0
| 176,98 |  | 176.98
| Y.6.007b CHODBA |  | 0
| 23,02 |  | 23.02
| Y.6.011a FILTR NAVŠTĚV-ŠATNA |  | 0
| 4,09 |  | 4.09
| Y.6.012 CHODBA |  | 0
| 5,1 |  | 5.1
| Y.6.012a SEMINÁRNÍ MÍSTNOST |  | 0
| 17,38 |  | 17.38
| Y.6.012b INSPEKČNÍ POKOJ |  | 0
| 20,24 |  | 20.24
| Y.6.013 ODPADY |  | 0
| 7 |  | 7
| Y.6.015 MANIPULACE |  | 0
| 6,85 |  | 6.85
| Y.6.016 MANIPULACE |  | 0
| 6,84 |  | 6.84
| Y.6.017 SKLAD ČISTÉ PRÁDLO |  | 0
| 12,08 |  | 12.08
| Y.6.018 LABORATOŘ |  | 0
| 5,87 |  | 5.87
| Y.6.019 ODSUN DEKONTAMINACE |  | 0
| 5,41 |  | 5.41
| Y.6.020 DENNÍ MÍSTNOST MATKY |  | 0
| 21,49 |  | 21.49
| Y.6.024 SKLAD STERILNÍHO MATERIÁLU |  | 0
| 10,93 |  | 10.93
| Y.6.029 SESTERNA |  | 0
| 44,09 |  | 44.09
| Y.6.030 PŘÍPRAVNA |  | 0
| 12,3 |  | 12.3
| Y.6.031 ČAJ. K. MATKY |  | 0
| 8,39 |  | 8.39
| Y.6.032 SKLAD + SKLAD PŘÍSTROJŮ |  | 0
| 26,57 |  | 26.57
| Y.6.033 MLÉČNÁ + ČAJ. K. |  | 0
| 8,54 |  | 8.54
| Y.6.033a ELEKTROROZVODNA |  | 0
| 4,33 |  | 4.33
| Y.6.041 ČISTÍCÍ MÍSTNOST |  | 0
| 14,65 |  | 14.65
| Y.6.045 STANIČNÍ SESTRA |  | 0
| 21,05 |  | 21.05
| Y.6.046 PRACOVNA LÉKAŘE |  | 0
| 21,11 |  | 21.11
| Y.6.049 DENNÍ MÍSTNOST SESTRY + SANITÁŘI |  | 0
| 48,36 |  | 48.36
| Y.6.051 INSPEKČNÍ POKOJ |  | 0
| 18,7 |  | 18.7
| Y.6.052 FILTR PACIENTI-INKUBÁTOR |  | 0
| 22,46 |  | 22.46
| Y.6.054 DENNÍ MÍSTNOST SESTRY+SANITÁŘI |  | 0
| 42,77 |  | 42.77
| Y.6.066 SKLAD PŘÍSTROJŮ |  | 0
| 29,5 |  | 29.5
| Y.6.069 PRACOVNA LÉKAŘE |  | 0
| 21,16 |  | 21.16
| Y.6.070 DENNÍ MÍSTNOST MATKY |  | 0
| 26,65 |  | 26.65
| Y.6.071 STANIČNÍ SESTRA |  | 0
| 12,79 |  | 12.79
| Y.6.072 SKLAD ŠPINAVÉHO PRÁDLA |  | 0
| 3,95 |  | 3.95
| Y.6.073 PŘÍPRAVNA LÉKŮ |  | 0
| 6,3 |  | 6.3
| Y.6.074 VYŠETŘOVNA |  | 0
| 13,1 |  | 13.1
| Y.6.074a ELEKTROROZVODNA |  | 0
| 5,82 |  | 5.82
| Y.6.076 ČISTÍCÍ MÍSTNOST |  | 0
| 9,36 |  | 9.36
| Y.6.084 SESTERNA / LÉKAŘI |  | 0
| 27,11 |  | 27.11
| Y.6.086 ČAJ. K MATKY |  | 0
| 10,48 |  | 10.48
| Y.6.086a ELEKTROROZVODNA |  | 0
| 4,32 |  | 4.32
| Y.6.087 MLÉČNÁ KUCHYŇKA |  | 0
| 8,68 |  | 8.68
| Y.6.090 MANIPULACE |  | 0
| 11,45 |  | 11.45
| Y.6.090a SKLAD ČISTÉHO PRÁDLA |  | 0
| 12,04 |  | 12.04
| Y.6.091 SKLAD ZDR. MATERIÁLU |  | 0
| 9,84 |  | 9.84
| Y.6.094 ODPADY |  | 0
| 17,2 |  | 17.2
| Y.6.097a ŠATNA NÁVŠ. |  | 0
| 6,04 |  | 6.04
| Y.6.098 LÉKAŘSKÝ POKOJ |  | 0
| 20,52 |  | 20.52
| Y.6.099d ELEKTROROZVODNA |  | 0
| 4,35 |  | 4.35
| Y.6.099d FILTR PACIENTI-INKUBÁTOR |  | 0
| 16,53 |  | 16.53
| Y.6.100 LÉKAŘSKÝ POKOJ |  | 0
| 21,06 |  | 21.06
| Y.6.103 LÉKAŘSKÝ POKOJ |  | 0
| 21,06 |  | 21.06
| Y.6.104 LÉKAŘSKÝ POKOJ |  | 0
| 21,06 |  | 21.06
| Y.6.105 ČAJOVÁ KUCH. |  | 0
| 7,17 |  | 7.17
| Y.6.106 COPPY CENTRUM |  | 0
| 6,03 |  | 6.03
| Y.6.107 LÉKAŘSKÝ POKOJ |  | 0
| 21,06 |  | 21.06
| Y.6.108d PŘEVLÉKACÍ KABINA |  | 0
| 1,44 |  | 1.44
| Y.6.108e PŘEVLÉKACÍ KABINA |  | 0
| 1,29 |  | 1.29
| Y.6.109 LÉKAŘSKÝ POKOJ |  | 0
| 18,78 |  | 18.78
| Y.6.110 CHODBA |  | 0
| 43,08 |  | 43.08
| Y.6.111 CHODBA |  | 0
| 67,51 |  | 67.51
| Y.6.113 SKLAD ZDR. MATERIÁLU |  | 0
| 19,19 |  | 19.19
| Y.7.001 CHODBA |  | 0
| 131,6 |  | 131.6
| Y.7.001a NIKA PRO VOZÍKY |  | 0
| 4,35 |  | 4.35
| Y.7.002 CHODBA |  | 0
| 97,66 |  | 97.66
| Y.7.003 CHODBA |  | 0
| 66,93 |  | 66.93
| Y.7.004b CHODBA |  | 0
| 20,33 |  | 20.33
| Y.7.005 CHODBA |  | 0
| 21,6 |  | 21.6
| Y.7.006 CHODBA |  | 0
| 176,5 |  | 176.5
| Y.7.006a VOZÍKY INKUBÁTORY |  | 0
| 3,45 |  | 3.45
| Y.7.007b CHODBA |  | 0
| 22,98 |  | 22.98
| Y.7.008 CHODBA |  | 0
| 42,92 |  | 42.92
| Y.7.010 CHODBA |  | 0
| 67,74 |  | 67.74
| Y.7.011 STANIČNÍ SESTRA GPK + NO |  | 0
| 19,77 |  | 19.77
| Y.7.013 ODPADY+ ŠPINAVÉ PRÁDLO |  | 0
| 12,82 |  | 12.82
| Y.7.014 ČISTÍCÍ MÍSTNOST |  | 0
| 12,46 |  | 12.46
| Y.7.020 ČISTÉ PRÁDLO |  | 0
| 5,52 |  | 5.52
| Y.7.021 MLÉČNÁ KUCH. |  | 0
| 7,89 |  | 7.89
| Y.7.022 SKLAD ZDR. MATERIÁLU |  | 0
| 7,98 |  | 7.98
| Y.7.023 ČAJOVÁ KUCH. |  | 0
| 7,98 |  | 7.98
| Y.7.024 COFFE POINT-PERSONÁL |  | 0
| 7,89 |  | 7.89
| Y.7.027 POKOJ 2L |  | 0
| 29,24 |  | 29.24
| Y.7.028 FILTR |  | 0
| 5,3 |  | 5.3
| Y.7.029 LAKTAČNÍ PORADNA |  | 0
| 17,18 |  | 17.18
| Y.7.030 POKOJ 2L |  | 0
| 29,13 |  | 29.13
| Y.7.031 POKOJ 2L |  | 0
| 25,45 |  | 25.45
| Y.7.032 SKLAD ZDR. MATERIÁLU |  | 0
| 6,14 |  | 6.14
| Y.7.034 PRACOVIŠTĚ NEONATOLOGIE |  | 0
| 30,66 |  | 30.66
| Y.7.036 POKOJ 2L |  | 0
| 25,45 |  | 25.45
| Y.7.037 POKOJ 2L |  | 0
| 29,49 |  | 29.49
| Y.7.038 SKLAD |  | 0
| 5,13 |  | 5.13
| Y.7.039 POKOJ 2L |  | 0
| 29,27 |  | 29.27
| Y.7.040 POKOJ 1L |  | 0
| 19,73 |  | 19.73
| Y.7.041 POKOJ 1L |  | 0
| 19,73 |  | 19.73
| Y.7.042 POKOJ 1L |  | 0
| 19,73 |  | 19.73
| Y.7.043 SKLAD ZDR. MATERIÁLU |  | 0
| 27,27 |  | 27.27
| Y.7.044 POKOJ 1L |  | 0
| 19,73 |  | 19.73
| Y.7.045 POKOJ 1L |  | 0
| 20,55 |  | 20.55
| Y.7.046 DENNÍ MÍSTNOST PERSONÁLU |  | 0
| 26,27 |  | 26.27
| Y.7.047 PRACOVNA BIOMED. ING. |  | 0
| 22,46 |  | 22.46
| Y.7.048 INSPEKČNÍ POKOJ |  | 0
| 21,06 |  | 21.06
| Y.7.049 SAMOOBSLUŽNÁ KUCHYŇKA MATKY |  | 0
| 10,95 |  | 10.95
| Y.7.049a ZASEDACÍ MÍSTNOST |  | 0
| 17,84 |  | 17.84
| Y.7.050 DENNÍ MÍSTNOST SESTRY+SANITÁŘI |  | 0
| 41,12 |  | 41.12
| Y.7.52a SKLAD ZDR. MATERIÁLU |  | 0
| 14,02 |  | 14.02
| Y.7.055 CHODBA |  | 0
| 16,36 |  | 16.36
| Y.7.055a SKLAD ZDR. MATERIÁLU |  | 0
| 13,2 |  | 13.2
| Y.7.055b MYTÍ, DEZINFEKCE |  | 0
| 16 |  | 16
| Y.7.055c SKLAD PŘÍSTROJŮ |  | 0
| 15,39 |  | 15.39
| Y.7.058 FILTR PACIENTI-INKUBÁTORY |  | 0
| 17,29 |  | 17.29
| Y.7.058a ELEKTROROZVODNA |  | 0
| 4,35 |  | 4.35
| Y.7.066 SKLAD PŘÍSTROJŮ |  | 0
| 29,61 |  | 29.61
| Y.7.069 PRACOVNA LÉKAŘE |  | 0
| 21,16 |  | 21.16
| Y.7.070 DENNÍ MÍSTNOST MATEK |  | 0
| 26,65 |  | 26.65
| Y.7.073 PŘÍPRAVNA LÉKŮ |  | 0
| 6,3 |  | 6.3
| Y.7.074 VYŠETŘOVNA |  | 0
| 13,99 |  | 13.99
| Y.7.075 STANIČNÍ SESTRA |  | 0
| 12,79 |  | 12.79
| Y.7.076 ČISTÍCÍ MÍSTNOST |  | 0
| 11,24 |  | 11.24
| Y.7.084 SESTERNA / LÉKAŘI |  | 0
| 27,12 |  | 27.12
| Y.7.086 MLÉČNÁ KUCH |  | 0
| 8,8 |  | 8.8
| Y.7.086a ELEKTROROZVODNA |  | 0
| 4,81 |  | 4.81
| Y.7.087 ČAJ. K MATKY |  | 0
| 10,48 |  | 10.48
| Y.7.087a ELEKTROROZVODNA |  | 0
| 4,32 |  | 4.32
| Y.7.088 SKLAD ŠPINAVÉHO PRÁDLA |  | 0
| 4,34 |  | 4.34
| Y.7.089 PRÁDELNA |  | 0
| 5,25 |  | 5.25
| Y.7.090 MANIPULACE |  | 0
| 11,45 |  | 11.45
| Y.7.090a SKLAD ČISTÉHO PRÁDLA |  | 0
| 11,83 |  | 11.83
| Y.7.091 SKLAD ZDR. MATERIÁLU |  | 0
| 9,57 |  | 9.57
| Y.7.094 ODPADY |  | 0
| 17,1 |  | 17.1
| Y.7.097a ŠATNA NÁVŠTĚV |  | 0
| 6,07 |  | 6.07
| Y.7.098 LÉKAŘSKÝ POKOJ NO |  | 0
| 20,62 |  | 20.62
| Y.7.100 VÝUKOVÁ MÍSTNOST NO |  | 0
| 20,96 |  | 20.96
| Y.7.101 LÉKAŘSKÝ POKOJ GPK |  | 0
| 21,06 |  | 21.06
| Y.7.102 LÉKAŘSKÝ POKOJ GPK |  | 0
| 21,03 |  | 21.03
| Y.7.104 ČAJOVÁ KUCH. |  | 0
| 6,81 |  | 6.81
| Y.7.105 LÉKAŘSKÝ POKOJ GPK |  | 0
| 20,96 |  | 20.96
| Y.7.106 LÉKAŘSKÝ POKOJ GPK |  | 0
| 18,88 |  | 18.88
| Y.7.107 SKLAD ZDR. MATERIÁLU |  | 0
| 5,54 |  | 5.54
| Y.7.112 STANIČNÍ SESTRA NO |  | 0
| 10,32 |  | 10.32
| Y.8.001 CHODBA |  | 0
| 190,41 |  | 190.41
| Y.8.001a LEHÁTKA |  | 0
| 4,21 |  | 4.21
| Y.8.002 CHODBA |  | 0
| 146,12 |  | 146.12
| Y.8.002a NÁVŠTĚVNÍ MÍSTNOST |  | 0
| 56,98 |  | 56.98
| Y.8.003 CHODBA |  | 0
| 194,08 |  | 194.08
| Y.8.003a LEHÁTKA |  | 0
| 4,21 |  | 4.21
| Y.8.004b CHODBA |  | 0
| 20,08 |  | 20.08
| Y.8.005a STANOVIŠTĚ SESTER |  | 0
| 18,57 |  | 18.57
| Y.8.007b CHODBA |  | 0
| 20,27 |  | 20.27
| Y.8.016 POHOTOVOSTNÍ POKOJ |  | 0
| 19,6 |  | 19.6
| Y.8.017 ČISTÁ MANIPULACE + SANITÁŘKY |  | 0
| 19,44 |  | 19.44
| Y.8.018 NEČISTÁ MANIPULACE |  | 0
| 6,64 |  | 6.64
| Y.8.019 ODPAD |  | 0
| 16,33 |  | 16.33
| Y.8.020 LEHÁTKA |  | 0
| 5,51 |  | 5.51
| Y.8.021 STANIČNÍ SESTRA |  | 0
| 20,63 |  | 20.63
| Y.8.023 DENNÍ MÍSTNOST PERSONÁLU |  | 0
| 22,93 |  | 22.93
| Y.8.029 VÝUKOVÁ MÍSTNOST |  | 0
| 14,4 |  | 14.4
| Y.8.033 STANOVIŠTĚ SESTER |  | 0
| 35,75 |  | 35.75
| Y.8.034 ČAJOVÁ KUCHYŇKA |  | 0
| 6 |  | 6
| Y.8.041 SKLAD ZDR. MATERIÁLU |  | 0
| 23,27 |  | 23.27
| Y.8.045 ARO SKLAD + COS |  | 0
| 23,27 |  | 23.27
| Y.8.046 ODPOČINEK PERSONÁLU |  | 0
| 14 |  | 14
| Y.8.046a SKLAD ZDR. MATERIÁLU |  | 0
| 10,86 |  | 10.86
| Y.8.046b ELEKTROROZVODNA |  | 0
| 6,44 |  | 6.44
| Y.8.048 ČISTÝ SKLAD + PRÁDLO |  | 0
| 18,01 |  | 18.01
| Y.8.050 PŘEDSÍŇ |  | 0
| 5,69 |  | 5.69
| Y.8.051 ARO STANIČNÍ + AN. SESTRA |  | 0
| 18,64 |  | 18.64
| Y.8.052 ARO PRACOVNA LÉKAŘE |  | 0
| 20,26 |  | 20.26
| Y.8.054 POKOJ 2L |  | 0
| 32,06 |  | 32.06
| Y.8.055 SKLAD PŘÍSTROJŮ |  | 0
| 8,92 |  | 8.92
| Y.8.056 POKOJ 2L |  | 0
| 29,42 |  | 29.42
| Y.8.058 POKOJ 1L |  | 0
| 16,29 |  | 16.29
| Y.8.058b FILTR |  | 0
| 4,33 |  | 4.33
| Y.8.059 STANIČNÍ SESTRA |  | 0
| 22,46 |  | 22.46
| Y.8.060 PRACOVNA LÉKAŘE |  | 0
| 22,11 |  | 22.11
| Y.8.061 PŘÍPRAVNA |  | 0
| 12,6 |  | 12.6
| Y.8.062 COFFEE POINT-PERSONÁL |  | 0
| 6,46 |  | 6.46
| Y.8.063 POKOJ 2L |  | 0
| 29,42 |  | 29.42
| Y.8.065 ČAJ. KUCH. |  | 0
| 6,11 |  | 6.11
| Y.8.066 ČISTÍCÍ MÍSTNOST + ŠPINAVÉ PR. |  | 0
| 18,9 |  | 18.9
| Y.8.067 POKOJ 2L |  | 0
| 32,05 |  | 32.05
| Y.8.068 POKOJ 1L |  | 0
| 17,77 |  | 17.77
| Y.8.068b FILTR |  | 0
| 4,05 |  | 4.05
| Y.8.069 DENNÍ MÍSTNOST PERSONÁLU |  | 0
| 21,11 |  | 21.11
| Y.8.070 PŘEDSÍŇ |  | 0
| 5,8 |  | 5.8
| Y.8.073 PRACOVNA LÉKAŘE NO |  | 0
| 20,79 |  | 20.79
| Y.8.074 PRACOVNA SESTER NEONATOLOGIE |  | 0
| 20,22 |  | 20.22
| Y.8.075 ČISTÝ SKLAD + PRÁDLO |  | 0
| 18,33 |  | 18.33
| Y.8.078 ARO SKLAD + COS |  | 0
| 21,63 |  | 21.63
| Y.8.082 SKLAD ZDR. MATERIÁLU |  | 0
| 6,73 |  | 6.73
| Y.8.083 SKLAD ZDR. MATERIÁLU |  | 0
| 10,9 |  | 10.9
| Y.8.083a ODPOČINEK PERSONÁLU |  | 0
| 14,16 |  | 14.16
| Y.8.083b VÝUKOVÁ MÍSTNOST |  | 0
| 14,4 |  | 14.4
| Y.8.083c ELEKTROROZVODNA |  | 0
| 6,12 |  | 6.12
| Y.8.088 ČAJOVÁ KUCHYŇKA |  | 0
| 6 |  | 6
| Y.8.089 STANOVIŠTĚ SESTER |  | 0
| 36,4 |  | 36.4
| Y.8.090 STANIČNÍ SESTRA |  | 0
| 20,24 |  | 20.24
| Y.8.098 DENNÍ MÍSTNOST PERSONÁLU |  | 0
| 21,73 |  | 21.73
| Y.8.099 POHOTOVOSTNÍ POKOJ |  | 0
| 22,43 |  | 22.43
| Y.8.101 NEČISTÁ MANIPULACE |  | 0
| 5,58 |  | 5.58
| Y.8.103 ODPAD |  | 0
| 15,47 |  | 15.47
| Y.8.104 ČISTÁ MANIPULACE + SANITÁŘKY |  | 0
| 18,94 |  | 18.94
| Y.8.105 VYŠETŘOVNA |  | 0
| 20,49 |  | 20.49
| Y.8.109 POKOJ 2L |  | 0
| 32,02 |  | 32.02
| Y.8.110 SKLAD + ČISTÉ PRÁDLO |  | 0
| 14,31 |  | 14.31
| Y.8.113 POKOJ 2L |  | 0
| 29,25 |  | 29.25
| Y.8.114 POKOJ 2L |  | 0
| 29,25 |  | 29.25
| Y.8.116 POKOJ 2L |  | 0
| 30,01 |  | 30.01
| Y.8.117 SKLAD ZDR. MATERIÁLU |  | 0
| 16,25 |  | 16.25
| Y.9.001 CHODBA |  | 0
| 216,58 |  | 216.58
| Y.9.001a NIKA PRO VOZÍKY |  | 0
| 233,36 |  | 233.36
| Y.9.002 CHODBA |  | 0
| 22,09 |  | 22.09
| Y.9.003 CHODBA |  | 0
| 31,62 |  | 31.62
| Y.9.004b CHODBA |  | 0
| 23,43 |  | 23.43
| Y.9.005 CHODBA |  | 0
| 31,96 |  | 31.96
| Y.9.006 CHODBA |  | 0
| 22,23 |  | 22.23
| Y.9.007b CHODBA |  | 0
| 23,4 |  | 23.4
| Y.9.010 CHODBA |  | 0
| 285,32 |  | 285.32
| Y.9.010a NIKA PRO VOZÍKY |  | 0
| 238,99 |  | 238.99
| Y.9.015 STANIČNÍ SESTRA GPK + NO |  | 0
| 19,87 |  | 19.87
| Y.9.017 ODPADY + ŠPINAVÉ PRÁDLO |  | 0
| 12,47 |  | 12.47
| Y.9.018 ČISTÍCÍ MÍSTNOST |  | 0
| 11,93 |  | 11.93
| Y.9.025 ČISTÉ PRÁDLO |  | 0
| 5,94 |  | 5.94
| Y.9.026 MLÉČNÁ KUCHYŇKA |  | 0
| 8,15 |  | 8.15
| Y.9.027 SKLAD ZDR. MATERIÁLU |  | 0
| 8,81 |  | 8.81
| Y.9.028 ČAJOVÁ KUCHYŇKA |  | 0
| 8,17 |  | 8.17
| Y.9.029 COFFEE POINT-PERSONÁL |  | 0
| 9,14 |  | 9.14
| Y.9.031 POKOJ 2L |  | 0
| 29,21 |  | 29.21
| Y.9.032 FILTR |  | 0
| 4,66 |  | 4.66
| Y.9.033 LAKTAČNÍ PORADNA |  | 0
| 14,21 |  | 14.21
| Y.9.034 POKOJ 2L |  | 0
| 29,14 |  | 29.14
| Y.9.035 POKOJ 2L |  | 0
| 25,4 |  | 25.4
| Y.9.036 ČAJOVÁ KUCHYŇKA MATKY |  | 0
| 6,59 |  | 6.59
| Y.9.038 PRACOVIŠTĚ NEONATOLOGIE |  | 0
| 31,39 |  | 31.39
| Y.9.039 SKLAD ZDR. MATERIÁLU |  | 0
| 17,88 |  | 17.88
| Y.9.040 POKOJ 1L |  | 0
| 18,93 |  | 18.93
| Y.9.041 POKOJ 1L |  | 0
| 20 |  | 20
| Y.9.042 POKOJ 1L |  | 0
| 19,61 |  | 19.61
| Y.9.043 POKOJ 1L |  | 0
| 19,61 |  | 19.61
| Y.9.044 POKOJ 1L |  | 0
| 20 |  | 20
| Y.9.045 POKOJ 1L |  | 0
| 20 |  | 20
| Y.9.046 POKOJ 1L |  | 0
| 19,73 |  | 19.73
| Y.9.047 SKLAD ZDR. MATERIÁLU |  | 0
| 26,2 |  | 26.2
| Y.9.048 POKOJ 1L |  | 0
| 19,73 |  | 19.73
| Y.9.049 POKOJ 1L |  | 0
| 19,74 |  | 19.74
| Y.9.050 POKOJ L1 |  | 0
| 19,92 |  | 19.92
| Y.9.051 POKOJ 1L |  | 0
| 19,92 |  | 19.92
| Y.9.052 DENNÍ MÍSTNOST PERSONÁLU |  | 0
| 27,08 |  | 27.08
| Y.9.053 INSPEKČNÍ POKOJ |  | 0
| 23,27 |  | 23.27
| Y.9.054 VÝUKOVÁ MÍSTNOST |  | 0
| 26,63 |  | 26.63
| Y.9.055 VÝUKOVÁ MÍSTNOST |  | 0
| 26,63 |  | 26.63
| Y.9.056 INSPEKČNÍ POKOJ |  | 0
| 23,27 |  | 23.27
| Y.9.057 DENNÍ MÍSTNOST PERSONÁLU |  | 0
| 26,83 |  | 26.83
| Y.9.058 POKOJ 1L |  | 0
| 19,92 |  | 19.92
| Y.9.059 POKOJ 1L |  | 0
| 19,89 |  | 19.89
| Y.9.060 POKOJ 1L |  | 0
| 19,89 |  | 19.89
| Y.9.061 POKOJ 1L |  | 0
| 19,92 |  | 19.92
| Y.9.062 SKLAD ZDR. MATERIÁLU |  | 0
| 27,05 |  | 27.05
| Y.9.063 POKOJ 1L |  | 0
| 19,92 |  | 19.92
| Y.9.064 POKOJ 1L |  | 0
| 19,96 |  | 19.96
| Y.9.065 POKOJ 1L |  | 0
| 19,96 |  | 19.96
| Y.9.066 POKOJ 1L |  | 0
| 19,75 |  | 19.75
| Y.9.067 POKOJ 1L |  | 0
| 19,75 |  | 19.75
| Y.9.068 POKOJ 1L |  | 0
| 20,03 |  | 20.03
| Y.9.069 POKOJ 1L |  | 0
| 19,06 |  | 19.06
| Y.9.070 SKLAD ZDR. MATERIÁLU |  | 0
| 18,71 |  | 18.71
| Y.9.071 PRACOVIŠTĚ NEONATOLOGIE |  | 0
| 30,59 |  | 30.59
| Y.9.073 ČAJOVÁ KUCHYŇKA MATKY |  | 0
| 6,12 |  | 6.12
| Y.9.074 POKOJ 2L |  | 0
| 28,76 |  | 28.76
| Y.9.075 POKOJ 2L |  | 0
| 25,92 |  | 25.92
| Y.9.076 FILTR |  | 0
| 4,75 |  | 4.75
| Y.9.077 LAKTAČNÍ PORADNA |  | 0
| 14,58 |  | 14.58
| Y.9.078 POKOJ 2L |  | 0
| 30,3 |  | 30.3
| Y.9.079 POKOJ POOPERAČNÍ |  | 0
| 27 |  | 27
| Y.9.080 SESTERNA PŘÍPRAVNA |  | 0
| 24,62 |  | 24.62
| Y.9.081 COFFEE POINT-PERSONÁL |  | 0
| 7,96 |  | 7.96
| Y.9.082 ČAJOVÁ KUCHYŇKA |  | 0
| 7,08 |  | 7.08
| Y.9.083 SKLAD ZDR. MATERIÁLU |  | 0
| 7,68 |  | 7.68
| Y.9.084 MLÉČNÁ KUCHYŇKA |  | 0
| 7,96 |  | 7.96
| Y.9.085 SKLAD ČISTÉHO PRÁDLA |  | 0
| 5,48 |  | 5.48
| Y.9.090 OBSERVAČNÍ BOX |  | 0
| 30,6 |  | 30.6
| Y.9.091 ČISTÍCÍ MÍSTNOST |  | 0
| 12,31 |  | 12.31
| Y.9.092 ODPADY + ŠPINAVÉ PRÁDLO |  | 0
| 11,83 |  | 11.83
| Y.9.093 VYŠETŘOVNA LÉKAŘSKÝ POKOJ |  | 0
| 25,58 |  | 25.58
| Y.9.094 STANIČNÍ SESTRA GPK + NO |  | 0
| 19,53 |  | 19.53
| Y.9.095 NÁVŠTĚVNÍ MÍSTNOST |  | 0
| 34,88 |  | 34.88
| Y.9.096 PRACOVNA LÉKAŘŮ |  | 0
| 22,04 |  | 22.04
| Y.9.097 PRACOVNA LÉKAŘŮ |  | 0
| 23,27 |  | 23.27
| Y.9.099 VÝUKOVÁ MÍSTNOST |  | 0
| 41,86 |  | 41.86
| Y.9.103 MATRIKA |  | 0
| 22,78 |  | 22.78
| Y.9.104 POHOTOVOSTNÍ POKOJ |  | 0
| 19,93 |  | 19.93
| Y.9.105 NÁVŠTĚVNÍ MÍSTNOST |  | 0
| 35,01 |  | 35.01
| Y.9.106 STANIČNÍ SESTRA NO |  | 0
| 10,52 |  | 10.52
| Y.9.107 STANIČNÍ SESTRA NO |  | 0
| 10,54 |  | 10.54
| Součet |  | 15850.95
Použití figury:
776121112 | Vodou ředitelná penetrace savého podkladu povlakových podlah | m2 | 15850.95
776141111 | Stěrka podlahová nivelační pro vyrovnání podkladu povlakových podlah pevnosti 20 MPa tl do 3 mm | m2 | 20786.6
776221111 | Lepení pásů z PVC standardním lepidlem | m2 | 15850.95
776223111 | Spoj povlakových podlahovin z PVC svařováním za tepla | m | 1585.095
776421312 | Montáž přechodových šroubovaných lišt | m | 792.548
28411141 | PVC vinyl homogenní protiskluzná se vsypem a výztuž. vrstvou tl 2,00mm nášlapná vrstva 2,00mm, hořlavost Bfl-s1, třída zátěže 34/43, útlum 5dB, bodová zátěž <= 0,10mm, protiskluznost R10 | m2 | 18680.5
55343110 | profil přechodový Al narážecí 30mm stříbro | m | 808.399
Izolace_pod_dlažbu | Hydroizolační stěrka pod dlažbu - podlahy | m2 | 1964.82
| Y.01.010a WC - PŘEDSÍŇ |  | 0
| 6,89 |  | 6.89
| Y.01.010a.1 WC |  | 0
| 1,57 |  | 1.57
| Y.01.010a.2 WC |  | 0
| 1,57 |  | 1.57
| Y.01.010a.3 WC |  | 0
| 1,79 |  | 1.79
| Y.01.010b SPRCHA |  | 0
| 10,88 |  | 10.88
| Y.01.011a WC |  | 0
| 4,34 |  | 4.34
| Y.01.011a.1 WC |  | 0
| 4,51 |  | 4.51
| Y.01.011a.2 WC |  | 0
| 1,8 |  | 1.8
| Y.01.011a.3 WC |  | 0
| 4,32 |  | 4.32
| Y.01.012a WC - PŘEDSÍŇ |  | 0
| 3,12 |  | 3.12
| Y.01.012b WC |  | 0
| 1,29 |  | 1.29
| Y.01.012c WC INV. |  | 0
| 5,61 |  | 5.61
| Y.01.012d SPRCHA |  | 0
| 8,36 |  | 8.36
| Y.01.014a WC |  | 0
| 6,69 |  | 6.69
| Y.01.014a.1 WC |  | 0
| 1,57 |  | 1.57
| Y.01.014a.2 WC |  | 0
| 1,57 |  | 1.57
| Y.01.014a.3 WC |  | 0
| 1,57 |  | 1.57
| Y.01.014b SPRCHA |  | 0
| 7,82 |  | 7.82
| Y.01.016a WC |  | 0
| 9,12 |  | 9.12
| Y.01.016a.1 WC |  | 0
| 1,57 |  | 1.57
| Y.01.016a.2 WC |  | 0
| 1,57 |  | 1.57
| Y.01.016a.3 WC |  | 0
| 1,57 |  | 1.57
| Y.01.016a.4 WC |  | 0
| 1,57 |  | 1.57
| Y.01.016b SPRCHA |  | 0
| 14,78 |  | 14.78
| Y.01.017a WC |  | 0
| 9,12 |  | 9.12
| Y.01.017a.1 WC |  | 0
| 1,57 |  | 1.57
| Y.01.017a.2 WC |  | 0
| 1,57 |  | 1.57
| Y.01.017a.3 WC |  | 0
| 1,57 |  | 1.57
| Y.01.017a.4 WC |  | 0
| 1,57 |  | 1.57
| Y.01.017b SPRCHA |  | 0
| 14,78 |  | 14.78
| Y.01.018a WC |  | 0
| 9,12 |  | 9.12
| Y.01.018a.1 WC |  | 0
| 1,57 |  | 1.57
| Y.01.018a.2 WC |  | 0
| 1,57 |  | 1.57
| Y.01.018a.3 WC |  | 0
| 1,57 |  | 1.57
| Y.01.018a.4 WC |  | 0
| 1,57 |  | 1.57
| Y.01.018b SPRCHA |  | 0
| 14,78 |  | 14.78
| Y.01.019a WC |  | 0
| 9,12 |  | 9.12
| Y.01.019a.1 WC |  | 0
| 1,57 |  | 1.57
| Y.01.019a.2 WC |  | 0
| 1,57 |  | 1.57
| Y.01.019a.3 WC |  | 0
| 1,57 |  | 1.57
| Y.01.019a.4 WC |  | 0
| 1,57 |  | 1.57
| Y.01.019b SPRCHA |  | 0
| 14,78 |  | 14.78
| Y.01.020 ÚKLID |  | 0
| 18,49 |  | 18.49
| Y.01.021 PRAČKA + SUŠIČKA |  | 0
| 10,68 |  | 10.68
| Y.01.022a WC - PŘEDSÍŇ |  | 0
| 5,56 |  | 5.56
| Y.01.022a.1 SPRCHA |  | 0
| 1,62 |  | 1.62
| Y.01.022a.2 WC |  | 0
| 3,38 |  | 3.38
| Y.01.022a.3 WC |  | 0
| 1,78 |  | 1.78
| Y.01.022b SPRCHA |  | 0
| 3,33 |  | 3.33
| Y.01.029 KOUPELNA WC |  | 0
| 3,85 |  | 3.85
| Y.01.031 ÚPRAVNA VODY |  | 0
| 3,16 |  | 3.16
| Y.01.033 PŘEDSÍŇ |  | 0
| 2,94 |  | 2.94
| Y.01.033a WC PERSONÁL |  | 0
| 2,47 |  | 2.47
| Y.01.033b SPRCHA PERSONÁL |  | 0
| 1,97 |  | 1.97
| Y.1.020 WC PACIENTI INV. + PŘEBAL. |  | 0
| 5,75 |  | 5.75
| Y.1.021 ÚKLID |  | 0
| 7,65 |  | 7.65
| Y.1.022 WC PACIENTI ŽENY - PŘEDSÍŃ |  | 0
| 5,38 |  | 5.38
| Y.1.022a WC PACIENTI ŽENY |  | 0
| 3,9 |  | 3.9
| Y.1.022b WC PACIENTI ŽENY |  | 0
| 1,56 |  | 1.56
| Y.1.022c WC PACIENTI ŽENY |  | 0
| 1,56 |  | 1.56
| Y.1.024a WC |  | 0
| 1,62 |  | 1.62
| Y.1.024b WC PŘEDSÍŃ |  | 0
| 1,69 |  | 1.69
| Y.1.024c SPRCHA |  | 0
| 1,71 |  | 1.71
| Y.1.024d WC |  | 0
| 1,65 |  | 1.65
| Y.1.024e WC PŘEDSÍŃ |  | 0
| 1,68 |  | 1.68
| Y.1.024f SPRCHA |  | 0
| 1,68 |  | 1.68
| Y.1.026a WC INV. PERS. |  | 0
| 4,18 |  | 4.18
| Y.1.033a KOUPELNA |  | 0
| 4,15 |  | 4.15
| Y.1.035 WC PACIENTI MUŽI - PŘEDSÍŃ |  | 0
| 5,38 |  | 5.38
| Y.1.035a WC PACIENTI MUŽI |  | 0
| 5,06 |  | 5.06
| Y.1.035b WC PACIENTI MUŽI |  | 0
| 1,28 |  | 1.28
| Y.1.035c WC PACIENTI MUŽI |  | 0
| 1,28 |  | 1.28
| Y.1.036 WC PACIENTI INV. + PŘEBAL. |  | 0
| 5,75 |  | 5.75
| Y.1.037 ÚKLID |  | 0
| 3,88 |  | 3.88
| Y.1.046 ÚKLID |  | 0
| 3,95 |  | 3.95
| Y.1.047 WC PERS. INV. |  | 0
| 3,98 |  | 3.98
| Y.1.048 WC PERSONÁL ŽENY |  | 0
| 1,92 |  | 1.92
| Y.1.048a WC PERSONÁL ŽENY- PŘEDSÍŃ |  | 0
| 1,92 |  | 1.92
| Y.1.049 WC PERSONÁL - PŘEDSÍŇ |  | 0
| 1,92 |  | 1.92
| Y.1.049a WC PERSONÁL |  | 0
| 1,92 |  | 1.92
| Y.1.053a SPRCHA - PŘEDSÍŇ |  | 0
| 4 |  | 4
| Y.1.053b SPRCHA PERSONÁL |  | 0
| 1,9 |  | 1.9
| Y.1.056 WC DOPROVOD - PŘED. |  | 0
| 2,8 |  | 2.8
| Y.1.056a WC DOPROVOD |  | 0
| 2,33 |  | 2.33
| Y.1.058 WC PACIENTI INV. + PŘEBAL. |  | 0
| 5,24 |  | 5.24
| Y.1.060 WC PACIENTI ŽENY - PŘEDSÍŃ |  | 0
| 5,15 |  | 5.15
| Y.1.060a WC PACIENTI ŽENY |  | 0
| 4,51 |  | 4.51
| Y.1.060a.1 WC PACIENTI ŽENY |  | 0
| 1,43 |  | 1.43
| Y.1.060a.2 WC PACIENTI ŽENY |  | 0
| 1,43 |  | 1.43
| Y.2.029 SPRCHA PERSONÁL MUŽI |  | 0
| 3,47 |  | 3.47
| Y.2.030 SPRCHA PERSONÁL ŽENY |  | 0
| 2,86 |  | 2.86
| Y.2.031 WC PERS. INV. |  | 0
| 4,25 |  | 4.25
| Y.2.032 WC PERSONÁL ŽENY - PŘEDSÍŃ |  | 0
| 1,88 |  | 1.88
| Y.2.032a WC PERSONÁL.ŽENY |  | 0
| 2,1 |  | 2.1
| Y.2.035 ÚKLID |  | 0
| 5,61 |  | 5.61
| Y.2.042 WC PACIENTI MUŽI - PŘEDSÍŃ |  | 0
| 2,8 |  | 2.8
| Y.2.042a WC PACIENTI MUŽI |  | 0
| 1,64 |  | 1.64
| Y.2.042b WC PACIENTI MUŽI |  | 0
| 1,78 |  | 1.78
| Y.2.043 WC PACIENTI ŽENY - PŘEDSÍŃ |  | 0
| 9,14 |  | 9.14
| Y.2.043a WC PACIENTI ŽENY |  | 0
| 1,5 |  | 1.5
| Y.2.043b WC PACIENTI ŽENY |  | 0
| 1,97 |  | 1.97
| Y.2.044 WC PACIENTI INV. |  | 0
| 5,35 |  | 5.35
| Y.2.048 WC PERS. INV. |  | 0
| 4,58 |  | 4.58
| Y.2.052b WC PACIENTI |  | 0
| 3,27 |  | 3.27
| Y.2.053 WC PACIENTI ŽENY - PŘEDSÍŃ |  | 0
| 1,72 |  | 1.72
| Y.2.053a WC PACIENTI ŽENY |  | 0
| 1,72 |  | 1.72
| Y.2.054 WC PACIENTI INV. |  | 0
| 3,9 |  | 3.9
| Y.2.061 ÚKLID |  | 0
| 5,06 |  | 5.06
| Y.2.064 WC PERSONÁL MUŽI |  | 0
| 4,84 |  | 4.84
| Y.2.064b WC PERS. MUŽI |  | 0
| 1,64 |  | 1.64
| Y.2.064c SPRCHA PERS. MUŽI |  | 0
| 1,64 |  | 1.64
| Y.2.065 WC PERSONÁL ŽENY |  | 0
| 4,8 |  | 4.8
| Y.2.065a WC PERS. ŽENY |  | 0
| 1,64 |  | 1.64
| Y.2.065c SPRCHA PERS. ŽENY |  | 0
| 1,64 |  | 1.64
| Y.2.071 WC PERS. INV. |  | 0
| 4,3 |  | 4.3
| Y.2.072 WC PERSONÁL ŽENY |  | 0
| 4,85 |  | 4.85
| Y.2.072a WC PERSONÁL ŽENY |  | 0
| 1,31 |  | 1.31
| Y.2.072b WC PERSONÁL ŽENY |  | 0
| 1,31 |  | 1.31
| Y.2.075 WC PACIENTI MUŽI |  | 0
| 2,26 |  | 2.26
| Y.2.075a WC PACIENTI MUŽI |  | 0
| 1,61 |  | 1.61
| Y.2.076 WC PACIENTI INV. |  | 0
| 4,38 |  | 4.38
| Y.2.077 WC PACIENTI ŽENY |  | 0
| 2,38 |  | 2.38
| Y.2.077a WC PACIENTI ŽENY |  | 0
| 1,61 |  | 1.61
| Y.3.020 WC PERSONÁL - PŘEDSÍŇ |  | 0
| 1,85 |  | 1.85
| Y.3.020a WC PERSONÁL |  | 0
| 1,6 |  | 1.6
| Y.3.021 SPRCHA PERSONÁL |  | 0
| 1,85 |  | 1.85
| Y.3.027 WC PERSONÁL - PŘEDSÍŇ |  | 0
| 1,76 |  | 1.76
| Y.3.027a WC PERSONÁL |  | 0
| 1,78 |  | 1.78
| Y.3.037 BEZBARIÉROVÉ WC |  | 0
| 4,05 |  | 4.05
| Y.3.040 ÚKLID |  | 0
| 2,46 |  | 2.46
| Y.3.041 WC PERSONÁL INV. |  | 0
| 4,19 |  | 4.19
| Y.3.045a KOUPELNA |  | 0
| 4,32 |  | 4.32
| Y.3.046a KOUPELNA |  | 0
| 4,32 |  | 4.32
| Y.3.047a BEZBARIÉROVÁ KOUPELNA |  | 0
| 6,09 |  | 6.09
| Y.3.049 ÚKLID |  | 0
| 4,16 |  | 4.16
| Y.3.061 WC PACIENTI |  | 0
| 4,73 |  | 4.73
| Y.3.061a WC PACIENTI - PŘEDSÍŇ |  | 0
| 1,71 |  | 1.71
| Y.3.062 WC INV. |  | 0
| 6,27 |  | 6.27
| Y.3.066 WC DOPROVOD - MUŽI |  | 0
| 4,36 |  | 4.36
| Y.3.066 WC PACIENTI INV. |  | 0
| 4,26 |  | 4.26
| Y.3.066a WC DOPROVOD-MUŽI |  | 0
| 1,14 |  | 1.14
| Y.3.066b WC DOPROVOD-MUŽI |  | 0
| 1,14 |  | 1.14
| Y.3.068 WC PERSONÁL-ŽENY |  | 0
| 2 |  | 2
| Y.3.068a WC PERSONÁL-ŽENY |  | 0
| 2 |  | 2
| Y.3.069 WC PERS. INV. |  | 0
| 4,3 |  | 4.3
| Y.3.071 ÚKLID |  | 0
| 3,75 |  | 3.75
| Y.3.076a SPRCHA PERSONÁL - PŘEDSÍŇ |  | 0
| 4 |  | 4
| Y.3.076b SPRCHA PERSONÁL |  | 0
| 1,9 |  | 1.9
| Y.3.093 WC PACIENTI INV. |  | 0
| 4,02 |  | 4.02
| Y.3.094 WC PACIENTI - PŘEDSÍŇ |  | 0
| 2,05 |  | 2.05
| Y.3.094a WC PACIENTI |  | 0
| 1,67 |  | 1.67
| Y.3.098 PACIENTY WC INV. |  | 0
| 6,53 |  | 6.53
| Y.3.100 WC PERS. PŘEDSÍŇ |  | 0
| 2,27 |  | 2.27
| Y.3.100a WC PERS. |  | 0
| 2,05 |  | 2.05
| Y.3.102 WC PERSONÁL-PŘEDSÍŇ |  | 0
| 2,74 |  | 2.74
| Y.3.102a WC PERSONÁL |  | 0
| 1,62 |  | 1.62
| Y.3.103 ÚKLID |  | 0
| 3,75 |  | 3.75
| Y.3.107 WC PACIENTI - PŘEDSÍŇ |  | 0
| 2,05 |  | 2.05
| Y.3.107a WC PACIENTI |  | 0
| 2,37 |  | 2.37
| Y.3.109a WC PERSONÁL - PŘEDSÍŇ |  | 0
| 1,84 |  | 1.84
| Y.3.109b SPRCHA |  | 0
| 2,05 |  | 2.05
| Y.3.109c WC ŽENY PERS. |  | 0
| 1,83 |  | 1.83
| Y.3.110a WC PERSONÁL-PŘESÍŇ |  | 0
| 1,9 |  | 1.9
| Y.3.110b WC PERSONÁL |  | 0
| 3,9 |  | 3.9
| Y.3.119a BEZBARIÉROVÉ WC |  | 0
| 4,01 |  | 4.01
| Y.3.120 ÚKLID |  | 0
| 4,94 |  | 4.94
| Y.3.122 WC PACIENTI - ŽENY |  | 0
| 6,65 |  | 6.65
| Y.3.122a WC PAC. ŽENY |  | 0
| 1,14 |  | 1.14
| Y.3.122b WC PAC. ŽENY |  | 0
| 1,14 |  | 1.14
| Y.3.122c WC PAC. ŽENY |  | 0
| 1,14 |  | 1.14
| Y.4.033 WC PERSONÁL ŽENY - PŘEDSÍŇ |  | 0
| 2,1 |  | 2.1
| Y.4.033a WC PERSONÁL ŽENY |  | 0
| 2,04 |  | 2.04
| Y.4.034 WC PERSONÁL MUŽI - PŘEDSÍŇ |  | 0
| 2,04 |  | 2.04
| Y.4.034a WC PERSONÁL MUŽI |  | 0
| 2,04 |  | 2.04
| Y.4.047 WC PERSONÁL ŽENY - PŘEDSÍŇ |  | 0
| 2,16 |  | 2.16
| Y.4.047a WC PERSONÁL ŽENY |  | 0
| 1,57 |  | 1.57
| Y.4.048 WC PERSONÁL MUŽI - PŘEDSÍŇ |  | 0
| 2,35 |  | 2.35
| Y.4.048a WC PERSONÁL MUŽI |  | 0
| 1,62 |  | 1.62
| Y.4.053 NEČISTÁ ČÁST |  | 0
| 3,09 |  | 3.09
| Y.4.053a FILTR - WC MUŽI |  | 0
| 16,25 |  | 16.25
| Y.4.056 NEČISTÁ ČÁST |  | 0
| 2,62 |  | 2.62
| Y.4.056a FILTR-WC-ŽENY |  | 0
| 16,11 |  | 16.11
| Y.4.060 WC PERS. INV. |  | 0
| 6,81 |  | 6.81
| Y.4.062 WC PERSONÁL ŽENY - PŘEDSÍŇ |  | 0
| 2,51 |  | 2.51
| Y.4.062a WC PERSONÁL ŽENY |  | 0
| 1,71 |  | 1.71
| Y.4.062b SPRCHA PERSONÁL ŽENY |  | 0
| 1,98 |  | 1.98
| Y.4.068a WC PERSONÁL - PŘEDSÍŇ |  | 0
| 3,64 |  | 3.64
| Y.4.068b WC PERSONÁL |  | 0
| 1,51 |  | 1.51
| Y.4.068c SPRCHA PERSONÁL |  | 0
| 1,72 |  | 1.72
| Y.4.069 ÚKLID |  | 0
| 3,58 |  | 3.58
| Y.4.080a WC PERSONÁL - PŘEDSÍŇ |  | 0
| 1,9 |  | 1.9
| Y.4.080b WC PERSONÁL |  | 0
| 1,9 |  | 1.9
| Y.4.082 WC PERSONÁL - PŘEDSÍŇ |  | 0
| 2,02 |  | 2.02
| Y.4.082a SPRCHA PERSONÁL |  | 0
| 1,83 |  | 1.83
| Y.4.082b WC PERSONÁL |  | 0
| 1,83 |  | 1.83
| Y.4.087 ASIST. SPRCHA WC PACIENTY |  | 0
| 11,57 |  | 11.57
| Y.4.094 WC PERS. INV. |  | 0
| 4,18 |  | 4.18
| Y.4.099a BEZB. KOUPELNA |  | 0
| 6,04 |  | 6.04
| Y.4.101a KOUPELNA |  | 0
| 5,99 |  | 5.99
| Y.4.104a KOUPELNA |  | 0
| 6,1 |  | 6.1
| Y.4.111a BEZB. KOUPELNA |  | 0
| 6,15 |  | 6.15
| Y.4.115a WC PERSONÁL ŽENY |  | 0
| 3,98 |  | 3.98
| Y.4.115b WC PERSONÁL ŽENY |  | 0
| 2,25 |  | 2.25
| Y.4.116 ÚKLID |  | 0
| 2,15 |  | 2.15
| Y.4.117a KOUPELNA |  | 0
| 4,64 |  | 4.64
| Y.4.118a WC PERSONÁL MUŽI |  | 0
| 4,43 |  | 4.43
| Y.4.118b WC PERSONÁL MUŽI |  | 0
| 2,24 |  | 2.24
| Y.4.119a KOUPELNA |  | 0
| 4 |  | 4
| Y.4.120a KOUPELNA |  | 0
| 4 |  | 4
| Y.4.122a KOUPELNA |  | 0
| 4 |  | 4
| Y.4.123a KOUPELNA |  | 0
| 4 |  | 4
| Y.4.125a KOUPELNA |  | 0
| 4 |  | 4
| Y.4.126a KOUPELNA |  | 0
| 3,8 |  | 3.8
| Y.5.023 WC PERSONÁL ŽENY - PŘEDSÍŇ |  | 0
| 3,15 |  | 3.15
| Y.5.023a WC PERSONÁL ŽENY |  | 0
| 3,08 |  | 3.08
| Y.5.024 WC PERS. INV. |  | 0
| 6,65 |  | 6.65
| Y.5.026 ASIST. KOUPELNA |  | 0
| 7,97 |  | 7.97
| Y.5.029a KOUPELNA |  | 0
| 5,33 |  | 5.33
| Y.5.031a KOUPELNA |  | 0
| 4,56 |  | 4.56
| Y.5.032a KOUPELNA |  | 0
| 4,22 |  | 4.22
| Y.5.033a KOUPELNA |  | 0
| 6 |  | 6
| Y.5.036a KOUPELNA |  | 0
| 6 |  | 6
| Y.5.038a KOUPELNA |  | 0
| 4,29 |  | 4.29
| Y.5.039a KOUPELNA |  | 0
| 4,4 |  | 4.4
| Y.5.041a KOUPELNA |  | 0
| 5,35 |  | 5.35
| Y.5.042a KOUPELNA |  | 0
| 5,94 |  | 5.94
| Y.5.043a KOUPELNA |  | 0
| 4,86 |  | 4.86
| Y.5.045a KOUPELNA |  | 0
| 4,73 |  | 4.73
| Y.5.047a SPRCHA PERSONÁL - PŘEDSÍŇ |  | 0
| 4,72 |  | 4.72
| Y.5.047b SPRCHA PERSONÁL |  | 0
| 2,71 |  | 2.71
| Y.5.054 WC PERSONÁL-MUŽI |  | 0
| 2,48 |  | 2.48
| Y.5.054a WC PERSONÁL-MUŽI |  | 0
| 1,92 |  | 1.92
| Y.5.055 WC PERSONÁL-ŽENY |  | 0
| 2,48 |  | 2.48
| Y.5.055a WC PER.-ŽENY |  | 0
| 1,92 |  | 1.92
| Y.5.055b SPRCHA-ŽENY |  | 0
| 2,09 |  | 2.09
| Y.5.063a SPRCHA PERSONÁL - PŘEDSÍŇ |  | 0
| 4,86 |  | 4.86
| Y.5.063b SPRCHA PERSONÁL |  | 0
| 2,79 |  | 2.79
| Y.5.064a KOUPELNA |  | 0
| 4,72 |  | 4.72
| Y.5.065a KOUPELNA |  | 0
| 4,73 |  | 4.73
| Y.5.067a KOUPELNA |  | 0
| 5,94 |  | 5.94
| Y.5.068a KOUPELNA |  | 0
| 4,86 |  | 4.86
| Y.5.069a KOUPELNA |  | 0
| 5,37 |  | 5.37
| Y.5.071a KOUPELNA |  | 0
| 4,54 |  | 4.54
| Y.5.072a KOUPELNA |  | 0
| 4,26 |  | 4.26
| Y.5.074a KOUPELNA |  | 0
| 5,81 |  | 5.81
| Y.5.075 ASIST. LÁZEŇ |  | 0
| 8,39 |  | 8.39
| Y.5.076a KOUPELNA |  | 0
| 5,81 |  | 5.81
| Y.5.078a KOUPELNA |  | 0
| 4,31 |  | 4.31
| Y.5.079a KOUPELNA |  | 0
| 4,54 |  | 4.54
| Y.5.081a KOUPELNA |  | 0
| 5,37 |  | 5.37
| Y.5.083 ASIST. KOUPELNA |  | 0
| 7,99 |  | 7.99
| Y.5.085 WC PERS. INV. |  | 0
| 6,53 |  | 6.53
| Y.5.086 WC PERSONÁL MUŽI |  | 0
| 3,02 |  | 3.02
| Y.5.086a WC PERSONÁL MUŽI |  | 0
| 3,09 |  | 3.09
| Y.5.098 SPRCHA PERSONÁL |  | 0
| 1,95 |  | 1.95
| Y.5.098a SPRCHA PERSONÁL |  | 0
| 1,84 |  | 1.84
| Y.5.099 WC PERSONÁL ŽENY |  | 0
| 1,95 |  | 1.95
| Y.5.099a WC PERSONÁL ŽENY |  | 0
| 1,76 |  | 1.76
| Y.5.102 WC PERS. INV. |  | 0
| 4,07 |  | 4.07
| Y.5.108 WC PERS. ŽENY - PŘEDSÍŇ |  | 0
| 1,61 |  | 1.61
| Y.5.108a WC PERSONÁL ŽENY |  | 0
| 1,62 |  | 1.62
| Y.5.108b WC PERSONÁL ŽENY |  | 0
| 1,61 |  | 1.61
| Y.6.012c WC PERSONÁL - PŘEDSÍŇ |  | 0
| 1,9 |  | 1.9
| Y.6.012d WC PERSONÁL |  | 0
| 1,9 |  | 1.9
| Y.6.014 PRÁDELNA |  | 0
| 4,14 |  | 4.14
| Y.6.021a KOUPELNA |  | 0
| 4 |  | 4
| Y.6.023a KOUPELNA |  | 0
| 4 |  | 4
| Y.6.025a KOUPELNA |  | 0
| 5,33 |  | 5.33
| Y.6.026 ÚKLID |  | 0
| 3,63 |  | 3.63
| Y.6.026a ELEKTROROZVODNA |  | 0
| 4,98 |  | 4.98
| Y.6.027a KOUPELNA |  | 0
| 4,53 |  | 4.53
| Y.6.028a KOUPELNA |  | 0
| 4,21 |  | 4.21
| Y.6.034a KOUPELNA |  | 0
| 3,6 |  | 3.6
| Y.6.035a KOUPELNA |  | 0
| 4 |  | 4
| Y.6.036a BEZBARIÉROVÁ KOUPELNA |  | 0
| 6,04 |  | 6.04
| Y.6.037 WC PERSONÁL MUŽI - PŘEDSÍŇ |  | 0
| 2,14 |  | 2.14
| Y.6.037a WC PERSONÁL MUŽI |  | 0
| 1,8 |  | 1.8
| Y.6.038 WC PERS. INV. ŽENY |  | 0
| 4,07 |  | 4.07
| Y.6.039 WC INV. |  | 0
| 3,96 |  | 3.96
| Y.6.043a KOUPELNA |  | 0
| 4 |  | 4
| Y.6.044a KOUPELNA |  | 0
| 3,56 |  | 3.56
| Y.6.045a KOUPELNA |  | 0
| 3,42 |  | 3.42
| Y.6.047 WC PERSONÁL - PŘEDSÍŇ |  | 0
| 1,85 |  | 1.85
| Y.6.047a WC PERSONÁL |  | 0
| 1,85 |  | 1.85
| Y.6.048 SPRCHA PERSONÁL - PŘEDSÍŇ |  | 0
| 1,9 |  | 1.9
| Y.6.048a SPRCHA PERSONÁL |  | 0
| 1,9 |  | 1.9
| Y.6.050 SPRCHA PERSONÁL |  | 0
| 1,85 |  | 1.85
| Y.6.050a SPRCHA PERSONÁL - PŘEDSÍŇ |  | 0
| 1,85 |  | 1.85
| Y.6.051 WC PERSONÁL ŽENY - PŘEDSÍŇ |  | 0
| 1,85 |  | 1.85
| Y.6.051a WC PERSONÁL ŽENY |  | 0
| 1,85 |  | 1.85
| Y.6.053 WC PERSONÁL MUŽI - PŘEDSÍŇ |  | 0
| 1,9 |  | 1.9
| Y.6.053a WC PERSONÁL MUŽI |  | 0
| 1,9 |  | 1.9
| Y.6.055 KOUPELNA |  | 0
| 4 |  | 4
| Y.6.056a BEZB. KOUPELNA |  | 0
| 5,94 |  | 5.94
| Y.6.057a KOUPELNA |  | 0
| 4 |  | 4
| Y.6.058a KOUPELNA |  | 0
| 3,8 |  | 3.8
| Y.6.059a KOUPELNA |  | 0
| 4 |  | 4
| Y.6.060a KOUPELNA |  | 0
| 4 |  | 4
| Y.6.061a KOUPELNA |  | 0
| 4 |  | 4
| Y.6.062a KOUPELNA |  | 0
| 4 |  | 4
| Y.6.064a KOUPELNA |  | 0
| 3,8 |  | 3.8
| Y.6.065a FILTR |  | 0
| 4 |  | 4
| Y.6.065b KOUPELNA |  | 0
| 4 |  | 4
| Y.6.068a KOUPELNA |  | 0
| 4 |  | 4
| Y.6.078 SPRCHA PERSONÁL |  | 0
| 2,18 |  | 2.18
| Y.6.078a SPRCHA PERSONÁL - PŘEDSÍŇ |  | 0
| 1,97 |  | 1.97
| Y.6.079a KOUPELNA |  | 0
| 3,6 |  | 3.6
| Y.6.080a KOUPELNA |  | 0
| 4 |  | 4
| Y.6.081 SKLAD INKUBÁTORŮ |  | 0
| 3,65 |  | 3.65
| Y.6.082a KOUPELNA |  | 0
| 3,42 |  | 3.42
| Y.6.083 WC PERS. INV. |  | 0
| 4,3 |  | 4.3
| Y.6.085 WC PERSONÁL ŽENY - PŘEDSÍŇ |  | 0
| 1,88 |  | 1.88
| Y.6.085a WC PERSONÁL ŽENY |  | 0
| 1,67 |  | 1.67
| Y.6.088 ÚKLID |  | 0
| 5,02 |  | 5.02
| Y.6.089 PRÁDELNA |  | 0
| 5,25 |  | 5.25
| Y.6.092a KOUPELNA |  | 0
| 3,8 |  | 3.8
| Y.6.093a KOUPELNA |  | 0
| 3,8 |  | 3.8
| Y.6.095a KOUPELNA |  | 0
| 4 |  | 4
| Y.6.098a KOUPELNA |  | 0
| 3,8 |  | 3.8
| Y.6.099 FILTR PERSONÁL MUŽI |  | 0
| 15,19 |  | 15.19
| Y.6.099a SPRCHA MUŽI |  | 0
| 1,86 |  | 1.86
| Y.6.099b WC PŘEDSÍŇ |  | 0
| 1,76 |  | 1.76
| Y.6.099c WC MUŽI |  | 0
| 1,73 |  | 1.73
| Y.6.100a KOUPELNA |  | 0
| 4 |  | 4
| Y.6.102 ÚKLID |  | 0
| 5,43 |  | 5.43
| Y.6.103a KOUPELNA |  | 0
| 4 |  | 4
| Y.6.104a KOUPELNA |  | 0
| 4 |  | 4
| Y.6.107a KOUPELNA |  | 0
| 4 |  | 4
| Y.6.108 FILTR PERSONÁL ŽENY |  | 0
| 10,66 |  | 10.66
| Y.6.108a SPRCHA ŽENY |  | 0
| 2,2 |  | 2.2
| Y.6.108b WC ŽENY - PŘEDSÍŇ |  | 0
| 1,76 |  | 1.76
| Y.6.108c WC ŽENY |  | 0
| 1,65 |  | 1.65
| Y.6.109a KOUPELNA |  | 0
| 3,8 |  | 3.8
| Y.6.112 WC NÁVŠTĚVY |  | 0
| 4,94 |  | 4.94
| Y.7.016 WC ASISTOVANÉ PAC. |  | 0
| 5,39 |  | 5.39
| Y.7.017 WC PERS. INV. |  | 0
| 4,12 |  | 4.12
| Y.7.018 WC PERSONÁL MUŽI - PŘEDSÍŇ |  | 0
| 2,19 |  | 2.19
| Y.7.018a WC PERSONÁL MUŽI |  | 0
| 2,09 |  | 2.09
| Y.7.019 SPRCHA PERSONÁL - PŘEDSÍŇ |  | 0
| 2,19 |  | 2.19
| Y.7.019a SPRCHA PERSONÁL |  | 0
| 2,19 |  | 2.19
| Y.7.027a KOUPELNA |  | 0
| 5,33 |  | 5.33
| Y.7.030a KOUPELNA |  | 0
| 4,54 |  | 4.54
| Y.7.031a KOUPELNA |  | 0
| 4,21 |  | 4.21
| Y.7.033 ÚKLID |  | 0
| 6,41 |  | 6.41
| Y.7.035 WC STUDENTI |  | 0
| 1,8 |  | 1.8
| Y.7.035a WC STUDENTI |  | 0
| 1,58 |  | 1.58
| Y.7.036a KOUPELNA |  | 0
| 4,48 |  | 4.48
| Y.7.037a KOUPELNA |  | 0
| 4,21 |  | 4.21
| Y.7.039a KOUPELNA |  | 0
| 5,34 |  | 5.34
| Y.7.040a KOUPELNA |  | 0
| 5,94 |  | 5.94
| Y.7.041a KOUPELNA |  | 0
| 4,86 |  | 4.86
| Y.7.042a KOUPELNA |  | 0
| 4,68 |  | 4.68
| Y.7.044a KOUPELNA |  | 0
| 4,68 |  | 4.68
| Y.7.045a KOUPELNA |  | 0
| 5,13 |  | 5.13
| Y.7.047a WC PERSONÁL - PŘEDSÍŇ |  | 0
| 1,9 |  | 1.9
| Y.7.047b WC PERSONÁL |  | 0
| 1,9 |  | 1.9
| Y.7.048a KOUPELNA |  | 0
| 4 |  | 4
| Y.7.051 BEZB. KOUPELNA |  | 0
| 6,35 |  | 6.35
| Y.7.053a BEZBARIÉROVÁ KOUPELNA |  | 0
| 5,94 |  | 5.94
| Y.7.054 ÚKLID |  | 0
| 6,51 |  | 6.51
| Y.7.056a KOUPELNA |  | 0
| 4 |  | 4
| Y.7.057a KOUPELNA |  | 0
| 3,8 |  | 3.8
| Y.7.059a KOUPELNA |  | 0
| 4 |  | 4
| Y.7.060a KOUPELNA |  | 0
| 4 |  | 4
| Y.7.061a KOUPELNA |  | 0
| 4 |  | 4
| Y.7.062a KOUPELNA |  | 0
| 3,8 |  | 3.8
| Y.7.064a KOUPELNA |  | 0
| 3,8 |  | 3.8
| Y.7.065a FILTR |  | 0
| 4 |  | 4
| Y.7.065b KOUPELNA |  | 0
| 4 |  | 4
| Y.7.068a KOUPELNA |  | 0
| 4 |  | 4
| Y.7.069a KOUPELNA |  | 0
| 3,8 |  | 3.8
| Y.7.078 SPRCHA - PERSONÁL |  | 0
| 1,92 |  | 1.92
| Y.7.078a SPRCHA - PERSONÁL |  | 0
| 2,11 |  | 2.11
| Y.7.079a KOUPELNA |  | 0
| 3,6 |  | 3.6
| Y.7.080a KOUPELNA |  | 0
| 4 |  | 4
| Y.7.081 SKLAD INKUBÁTORŮ |  | 0
| 3,75 |  | 3.75
| Y.7.082a KOUPELNA |  | 0
| 3,6 |  | 3.6
| Y.7.083 WC PERS. |  | 0
| 1,74 |  | 1.74
| Y.7.083a WC PERS. |  | 0
| 1,83 |  | 1.83
| Y.7.085 WC PERSONÁL ŽENY PŘEDSÍŇ |  | 0
| 1,9 |  | 1.9
| Y.7.085a WC PERSONÁL ŽENY |  | 0
| 1,69 |  | 1.69
| Y.7.092a KOUPELNA |  | 0
| 3,85 |  | 3.85
| Y.7.093a KOUPELNA |  | 0
| 3,8 |  | 3.8
| Y.7.095a KOUPELNA |  | 0
| 4 |  | 4
| Y.7.096a WC NÁVŠTĚVY |  | 0
| 4,94 |  | 4.94
| Y.7.098a KOUPELNA |  | 0
| 3,8 |  | 3.8
| Y.7.099 FILTR PERSONÁL |  | 0
| 11,66 |  | 11.66
| Y.7.099a SPRCHA PERSONÁL |  | 0
| 1,95 |  | 1.95
| Y.7.099b WC PERSONÁL - PŘESDSÍŇ |  | 0
| 2,16 |  | 2.16
| Y.7.099c WC PERSONÁL |  | 0
| 2,05 |  | 2.05
| Y.7.099d PŘEVLÉKACÍ KABINA |  | 0
| 2,34 |  | 2.34
| Y.7.099e PŘEVLÉKACÍ KABINA |  | 0
| 2,29 |  | 2.29
| Y.7.100a WC STUDENTI - PŘESDSÍŇ |  | 0
| 1,9 |  | 1.9
| Y.7.100b WC STUDENTI |  | 0
| 1,9 |  | 1.9
| Y.7.101a KOUPELNA |  | 0
| 4 |  | 4
| Y.7.102a KOUPELNA |  | 0
| 3,95 |  | 3.95
| Y.7.103 ÚKLID |  | 0
| 4,56 |  | 4.56
| Y.7.105a KOUPELNA |  | 0
| 4 |  | 4
| Y.7.106a KOUPELNA |  | 0
| 3,8 |  | 3.8
| Y.7.109 SPRCHA PERSONÁL - PŘEDSÍŇ |  | 0
| 1,9 |  | 1.9
| Y.7.109a SPRCHA PERSONÁL |  | 0
| 1,9 |  | 1.9
| Y.7.110 WC PERSONÁL - PŘEDSÍŇ |  | 0
| 1,9 |  | 1.9
| Y.7.110a WC PERSONÁL |  | 0
| 1,9 |  | 1.9
| Y.8.016a KOUPELNA |  | 0
| 3,42 |  | 3.42
| Y.8.024 WC PERS. INV. |  | 0
| 3,92 |  | 3.92
| Y.8.027a KOUPELNA |  | 0
| 7,05 |  | 7.05
| Y.8.028a KOUPELNA |  | 0
| 7,39 |  | 7.39
| Y.8.030a KOUPELNA |  | 0
| 9,3 |  | 9.3
| Y.8.031a KOUPELNA |  | 0
| 8,67 |  | 8.67
| Y.8.037a KOUPELNA |  | 0
| 8,67 |  | 8.67
| Y.8.038a KOUPELNA |  | 0
| 9,3 |  | 9.3
| Y.8.039a BEZB. KOUPELNA |  | 0
| 7,07 |  | 7.07
| Y.8.040a KOUPELNA |  | 0
| 7,79 |  | 7.79
| Y.8.043 WC PERSONÁL ŽENY - PŘEDSÍŇ |  | 0
| 1,9 |  | 1.9
| Y.8.043a WC PERSONÁL ŽENY |  | 0
| 1,74 |  | 1.74
| Y.8.046 ÚKLID |  | 0
| 3,78 |  | 3.78
| Y.8.049 SPRCHA PERSONÁL - PŘEDSÍŇ |  | 0
| 1,69 |  | 1.69
| Y.8.049a SPRCHA PERSONÁL |  | 0
| 1,9 |  | 1.9
| Y.8.053 KOUPELNA |  | 0
| 3,8 |  | 3.8
| Y.8.054a KOUPELNA |  | 0
| 4,05 |  | 4.05
| Y.8.056a KOUPELNA |  | 0
| 4,43 |  | 4.43
| Y.8.058a BEZBARIÉROVÁ KOUPELNA |  | 0
| 5,78 |  | 5.78
| Y.8.059a KOUPELNA |  | 0
| 3,8 |  | 3.8
| Y.8.063a KOUPELNA |  | 0
| 4,43 |  | 4.43
| Y.8.064 WC PERS. INV. |  | 0
| 4,84 |  | 4.84
| Y.8.064b ÚKLID |  | 0
| 3,12 |  | 3.12
| Y.8.067a KOUPELNA |  | 0
| 4,05 |  | 4.05
| Y.8.068a KOUPELNA |  | 0
| 5,1 |  | 5.1
| Y.8.069 SPRCHA PERSONÁL - PŘEDSÍŇ |  | 0
| 1,9 |  | 1.9
| Y.8.069a SPRCHA PERSONÁL |  | 0
| 1,9 |  | 1.9
| Y.8.070a KOUPELNA |  | 0
| 4 |  | 4
| Y.8.072 WC PERSONÁL - PŘEDSÍŇ |  | 0
| 1,9 |  | 1.9
| Y.8.072a WC PERSONÁL |  | 0
| 1,9 |  | 1.9
| Y.8.077 WC PERSONÁL ŽENY - PŘEDSÍŇ |  | 0
| 1,9 |  | 1.9
| Y.8.077a WC PERSONÁL ŽENY |  | 0
| 1,9 |  | 1.9
| Y.8.084a BEZBARIÉROVÁ KOUPELNA |  | 0
| 7,75 |  | 7.75
| Y.8.085a KOUPELNA |  | 0
| 7,09 |  | 7.09
| Y.8.086a KOUPELNA |  | 0
| 9,3 |  | 9.3
| Y.8.087a KOUPELNA |  | 0
| 8,68 |  | 8.68
| Y.8.094a KOUPELNA |  | 0
| 8,68 |  | 8.68
| Y.8.095a KOUPELNA |  | 0
| 9,3 |  | 9.3
| Y.8.096a KOUPELNA |  | 0
| 6,93 |  | 6.93
| Y.8.097a KOUPELNA |  | 0
| 6,79 |  | 6.79
| Y.8.098b WC PERS. INV. |  | 0
| 3,87 |  | 3.87
| Y.8.102 KOUPELNA |  | 0
| 3,52 |  | 3.52
| Y.8.106 ÚKLID |  | 0
| 2,63 |  | 2.63
| Y.8.109a KOUPELNA |  | 0
| 4,11 |  | 4.11
| Y.8.112 WC PERSONÁL ŽENY - PŘEDSÍŇ |  | 0
| 2,59 |  | 2.59
| Y.8.112a ÚKLID |  | 0
| 2,85 |  | 2.85
| Y.8.112b WC PERSONÁL ŽENY |  | 0
| 2,22 |  | 2.22
| Y.8.113a KOUPELNA |  | 0
| 4,42 |  | 4.42
| Y.8.114a KOUPELNA |  | 0
| 4,43 |  | 4.43
| Y.8.116a KOUPELNA |  | 0
| 4,12 |  | 4.12
| Y.8.118 WC NÁVŠTĚVY |  | 0
| 4,18 |  | 4.18
| Y.9.014 WC STUD.+NÁVŠ. - PŘEDSÍŇ |  | 0
| 1,76 |  | 1.76
| Y.9.014a WC STUDENTI+NÁVŠTĚVY |  | 0
| 1,58 |  | 1.58
| Y.9.021 WC ASISTOVANÉ PAC. |  | 0
| 5,39 |  | 5.39
| Y.9.022 WC PERS. INV. |  | 0
| 4,07 |  | 4.07
| Y.9.023 WC PERSONÁL ŽENY - PŘEDSÍŇ |  | 0
| 2,09 |  | 2.09
| Y.9.023a WC PERSONÁL ŽENY |  | 0
| 2,09 |  | 2.09
| Y.9.024 SPRCHA PERSONÁL - PŘEDSÍŇ |  | 0
| 2,09 |  | 2.09
| Y.9.024a SPRCHA PERSONÁL |  | 0
| 2,09 |  | 2.09
| Y.9.031a KOUPELNA |  | 0
| 5,22 |  | 5.22
| Y.9.034a KOUPELNA |  | 0
| 4,47 |  | 4.47
| Y.9.035a KOUPELNA |  | 0
| 4,26 |  | 4.26
| Y.9.037 ÚKLID |  | 0
| 4,14 |  | 4.14
| Y.9.040a KOUPELNA |  | 0
| 4,52 |  | 4.52
| Y.9.041a KOUPELNA |  | 0
| 4,52 |  | 4.52
| Y.9.042a KOUPELNA |  | 0
| 4,86 |  | 4.86
| Y.9.043a BEZBARIÉROVÁ KOUPELNA |  | 0
| 5,94 |  | 5.94
| Y.9.044a KOUPELNA |  | 0
| 4,86 |  | 4.86
| Y.9.045a KOUPELNA |  | 0
| 4,86 |  | 4.86
| Y.9.046a KOUPELNA |  | 0
| 4,68 |  | 4.68
| Y.9.048a KOUPELNA |  | 0
| 4,94 |  | 4.94
| Y.9.049a KOUPELNA |  | 0
| 4,79 |  | 4.79
| Y.9.050a KOUPELNA |  | 0
| 4,79 |  | 4.79
| Y.9.051a KOUPELNA |  | 0
| 4,86 |  | 4.86
| Y.9.053a KOUPELNA |  | 0
| 4 |  | 4
| Y.9.056a KOUPELNA |  | 0
| 4 |  | 4
| Y.9.058a KOUPELNA |  | 0
| 4,86 |  | 4.86
| Y.9.059a KOUPELNA |  | 0
| 4,86 |  | 4.86
| Y.9.060a KOUPELNA |  | 0
| 4,86 |  | 4.86
| Y.9.061a KOUPELNA |  | 0
| 4,46 |  | 4.46
| Y.9.063a KOUPELNA |  | 0
| 4,46 |  | 4.46
| Y.9.064a KOUPELNA |  | 0
| 4,52 |  | 4.52
| Y.9.065a KOUPELNA |  | 0
| 4,52 |  | 4.52
| Y.9.066a BEZBARIÉROVÁ KOUPELNA |  | 0
| 5,94 |  | 5.94
| Y.9.067a KOUPELNA |  | 0
| 4,86 |  | 4.86
| Y.9.068a KOUPELNA |  | 0
| 4,86 |  | 4.86
| Y.9.069a KOUPELNA |  | 0
| 4,86 |  | 4.86
| Y.9.072 ÚKLID |  | 0
| 3,85 |  | 3.85
| Y.9.074a KOUPELNA |  | 0
| 4,55 |  | 4.55
| Y.9.075a KOUPELNA |  | 0
| 4,1 |  | 4.1
| Y.9.078a KOUPELNA |  | 0
| 5,13 |  | 5.13
| Y.9.086 SPRCHA PERSONÁL- PŘEDSÍŇ |  | 0
| 2,14 |  | 2.14
| Y.9.086a SPRCHA PERSONÁL |  | 0
| 2,14 |  | 2.14
| Y.9.087 WC PERSONÁL ŽENY - PŘEDSÍŇ |  | 0
| 2,14 |  | 2.14
| Y.9.087a WC PERSONÁL ŽENY |  | 0
| 2,14 |  | 2.14
| Y.9.088 WC PERS. INV. |  | 0
| 4,16 |  | 4.16
| Y.9.089 WC ASISTOVANÉ PAC. |  | 0
| 5,51 |  | 5.51
| Y.9.096a SPRCHA PERSONÁL - PŘEDSÍŇ |  | 0
| 1,81 |  | 1.81
| Y.9.096b SPRCHA PERSONÁL |  | 0
| 1,85 |  | 1.85
| Y.9.098 WC PERSONÁL ŽENY - PŘEDSÍŇ |  | 0
| 3,8 |  | 3.8
| Y.9.098a WC PERSONÁL ŽENY |  | 0
| 3,8 |  | 3.8
| Y.9.101 WC STUD.+NÁVŠŤ. - PŘEDSÍŇ |  | 0
| 1,72 |  | 1.72
| Y.9.101a WC STUDENTI+NÁVŠTĚVY |  | 0
| 1,6 |  | 1.6
| Y.9.102 WC INV. PERS. |  | 0
| 4,57 |  | 4.57
| Y.9.104a KOUPELNA |  | 0
| 3,9 |  | 3.9
| Součet |  | 1964.82
Použití figury:
771591112 | Izolace pod dlažbu nátěrem nebo stěrkou ve dvou vrstvách | m2 | 1964.82
Kročejová_EPS_50mm | Kročejový EPS 50 mm | m2 | 1013.1
| Y.2.090 TECHNICKÉ ZÁZEMÍ |  | 0
| 534,72 |  | 534.72
| Y.5.110 STROJOVNA VZT |  | 0
| 76,44 |  | 76.44
| Y.5.111 STROJOVNA VZT |  | 0
| 94,1 |  | 94.1
| Y.5.112 STROJOVNA VZT |  | 0
| 77,19 |  | 77.19
| Y.6.096 STROJOVNA VZT |  | 0
| 119,83 |  | 119.83
| Y.7.052 STROJOVNA RTCH |  | 0
| 27,23 |  | 27.23
| Y.7.108 STROJOVNA VZT |  | 0
| 83,59 |  | 83.59
| Součet |  | 1013.1
Použití figury:
713121111 | Montáž izolace tepelné podlah volně kladenými rohožemi, pásy, dílci, deskami 1 vrstva | m2 | 28868.99
28376559 | deska polystyrénová pro snížení kročejového hluku (max. zatížení 6,5 kN/m2) tl 50mm | m2 | 1063.755
Obklady | Obklady T1 | m2 | 11524.96
| Y.01.010a WC - PŘEDSÍŇ |  | 0
| 32,07 |  | 32.07
| Y.01.010a.1 WC |  | 0
| 15,60 |  | 15.6
| Y.01.010a.2 WC |  | 0
| 15,60 |  | 15.6
| Y.01.010a.3 WC |  | 0
| 16,41 |  | 16.41
| Y.01.010b SPRCHA |  | 0
| 70,95 |  | 70.95
| Y.01.011a WC |  | 0
| 25,11 |  | 25.11
| Y.01.011a.1 WC |  | 0
| 25,65 |  | 25.65
| Y.01.011a.2 WC |  | 0
| 17,10 |  | 17.1
| Y.01.011a.3 WC |  | 0
| 27,96 |  | 27.96
| Y.01.012a WC - PŘEDSÍŇ |  | 0
| 21,36 |  | 21.36
| Y.01.012b WC |  | 0
| 13,83 |  | 13.83
| Y.01.012c WC INV. |  | 0
| 29,34 |  | 29.34
| Y.01.012d SPRCHA |  | 0
| 47,40 |  | 47.4
| Y.01.014a WC |  | 0
| 31,47 |  | 31.47
| Y.01.014a.1 WC |  | 0
| 15,60 |  | 15.6
| Y.01.014a.2 WC |  | 0
| 15,60 |  | 15.6
| Y.01.014a.3 WC |  | 0
| 15,60 |  | 15.6
| Y.01.014b SPRCHA |  | 0
| 53,55 |  | 53.55
| Y.01.016a WC |  | 0
| 32,89 |  | 32.89
| Y.01.016a.1 WC |  | 0
| 13,52 |  | 13.52
| Y.01.016a.2 WC |  | 0
| 13,52 |  | 13.52
| Y.01.016a.3 WC |  | 0
| 13,52 |  | 13.52
| Y.01.016a.4 WC |  | 0
| 13,52 |  | 13.52
| Y.01.016b SPRCHA |  | 0
| 78,65 |  | 78.65
| Y.01.017a WC |  | 0
| 32,89 |  | 32.89
| Y.01.017a.1 WC |  | 0
| 13,52 |  | 13.52
| Y.01.017a.2 WC |  | 0
| 13,52 |  | 13.52
| Y.01.017a.3 WC |  | 0
| 13,52 |  | 13.52
| Y.01.017a.4 WC |  | 0
| 13,52 |  | 13.52
| Y.01.017b SPRCHA |  | 0
| 78,65 |  | 78.65
| Y.01.018a WC |  | 0
| 32,89 |  | 32.89
| Y.01.018a.1 WC |  | 0
| 13,52 |  | 13.52
| Y.01.018a.2 WC |  | 0
| 13,52 |  | 13.52
| Y.01.018a.3 WC |  | 0
| 13,52 |  | 13.52
| Y.01.018a.4 WC |  | 0
| 13,52 |  | 13.52
| Y.01.018b SPRCHA |  | 0
| 78,65 |  | 78.65
| Y.01.019a WC |  | 0
| 32,89 |  | 32.89
| Y.01.019a.1 WC |  | 0
| 13,52 |  | 13.52
| Y.01.019a.2 WC |  | 0
| 13,52 |  | 13.52
| Y.01.019a.3 WC |  | 0
| 13,52 |  | 13.52
| Y.01.019a.4 WC |  | 0
| 13,52 |  | 13.52
| Y.01.019b SPRCHA |  | 0
| 78,65 |  | 78.65
| Y.01.020 ÚKLID |  | 0
| 50,23 |  | 50.23
| Y.01.021 PRAČKA + SUŠIČKA |  | 0
| 35,54 |  | 35.54
| Y.01.022a WC - PŘEDSÍŇ |  | 0
| 28,80 |  | 28.8
| Y.01.022a.1 SPRCHA |  | 0
| 16,20 |  | 16.2
| Y.01.022a.2 WC |  | 0
| 22,05 |  | 22.05
| Y.01.022a.3 WC |  | 0
| 16,95 |  | 16.95
| Y.01.022b SPRCHA |  | 0
| 21,90 |  | 21.9
| Y.01.029 KOUPELNA WC |  | 0
| 21,45 |  | 21.45
| Y.01.031 ÚPRAVNA VODY |  | 0
| 18,67 |  | 18.67
| Y.01.033 PŘEDSÍŇ |  | 0
| 18,20 |  | 18.2
| Y.01.033a WC PERSONÁL |  | 0
| 17,03 |  | 17.03
| Y.01.033b SPRCHA PERSONÁL |  | 0
| 15,81 |  | 15.81
| Y.1.020 WC PACIENTI INV. + PŘEBAL. |  | 0
| 25,14 |  | 25.14
| Y.1.021 ÚKLID |  | 0
| 28,86 |  | 28.86
| Y.1.022 WC PACIENTI ŽENY - PŘEDSÍŃ |  | 0
| 25,48 |  | 25.48
| Y.1.022a WC PACIENTI ŽENY |  | 0
| 20,54 |  | 20.54
| Y.1.022b WC PACIENTI ŽENY |  | 0
| 13,47 |  | 13.47
| Y.1.022c WC PACIENTI ŽENY |  | 0
| 13,47 |  | 13.47
| Y.1.024a WC |  | 0
| 14,17 |  | 14.17
| Y.1.024b WC PŘEDSÍŃ |  | 0
| 14,38 |  | 14.38
| Y.1.024c SPRCHA |  | 0
| 14,43 |  | 14.43
| Y.1.024d WC |  | 0
| 14,25 |  | 14.25
| Y.1.024e WC PŘEDSÍŃ |  | 0
| 14,35 |  | 14.35
| Y.1.024f SPRCHA |  | 0
| 14,35 |  | 14.35
| Y.1.026a WC INV. PERS. |  | 0
| 21,32 |  | 21.32
| Y.1.033a KOUPELNA |  | 0
| 21,19 |  | 21.19
| Y.1.034 ODPAD |  | 0
| 17,91 |  | 17.91
| Y.1.035 WC PACIENTI MUŽI - PŘEDSÍŃ |  | 0
| 25,48 |  | 25.48
| Y.1.035a WC PACIENTI MUŽI |  | 0
| 23,56 |  | 23.56
| Y.1.035b WC PACIENTI MUŽI |  | 0
| 11,96 |  | 11.96
| Y.1.035c WC PACIENTI MUŽI |  | 0
| 11,96 |  | 11.96
| Y.1.036 WC PACIENTI INV. + PŘEBAL. |  | 0
| 25,14 |  | 25.14
| Y.1.037 ÚKLID |  | 0
| 21,40 |  | 21.4
| Y.1.044 ČISTÍCÍ M. |  | 0
| 30,91 |  | 30.91
| Y.1.046 ÚKLID |  | 0
| 20,67 |  | 20.67
| Y.1.047 WC PERS. INV. |  | 0
| 20,80 |  | 20.8
| Y.1.048 WC PERSONÁL ŽENY |  | 0
| 15,44 |  | 15.44
| Y.1.048a WC PERSONÁL ŽENY- PŘEDSÍŃ |  | 0
| 15,44 |  | 15.44
| Y.1.049 WC PERSONÁL - PŘEDSÍŇ |  | 0
| 15,44 |  | 15.44
| Y.1.049a WC PERSONÁL |  | 0
| 15,44 |  | 15.44
| Y.1.053a SPRCHA - PŘEDSÍŇ |  | 0
| 20,80 |  | 20.8
| Y.1.053b SPRCHA PERSONÁL |  | 0
| 15,34 |  | 15.34
| Y.1.056 WC DOPROVOD - PŘED. |  | 0
| 17,60 |  | 17.6
| Y.1.056a WC DOPROVOD |  | 0
| 16,33 |  | 16.33
| Y.1.058 WC PACIENTI INV. + PŘEBAL. |  | 0
| 23,82 |  | 23.82
| Y.1.060 WC PACIENTI ŽENY - PŘEDSÍŃ |  | 0
| 26,52 |  | 26.52
| Y.1.060a WC PACIENTI ŽENY |  | 0
| 22,13 |  | 22.13
| Y.1.060a.1 WC PACIENTI ŽENY |  | 0
| 12,74 |  | 12.74
| Y.1.060a.2 WC PACIENTI ŽENY |  | 0
| 12,74 |  | 12.74
| Y.2.029 SPRCHA PERSONÁL MUŽI |  | 0
| 19,63 |  | 19.63
| Y.2.030 SPRCHA PERSONÁL ŽENY |  | 0
| 17,81 |  | 17.81
| Y.2.031 WC PERS. INV. |  | 0
| 21,45 |  | 21.45
| Y.2.032 WC PERSONÁL ŽENY - PŘEDSÍŃ |  | 0
| 15,21 |  | 15.21
| Y.2.032a WC PERSONÁL.ŽENY |  | 0
| 15,99 |  | 15.99
| Y.2.035 ÚKLID |  | 0
| 28,08 |  | 28.08
| Y.2.042 WC PACIENTI MUŽI - PŘEDSÍŃ |  | 0
| 17,68 |  | 17.68
| Y.2.042a WC PACIENTI MUŽI |  | 0
| 13,91 |  | 13.91
| Y.2.042b WC PACIENTI MUŽI |  | 0
| 14,33 |  | 14.33
| Y.2.043 WC PACIENTI ŽENY - PŘEDSÍŃ |  | 0
| 35,05 |  | 35.05
| Y.2.043a WC PACIENTI ŽENY |  | 0
| 13,00 |  | 13
| Y.2.043b WC PACIENTI ŽENY |  | 0
| 15,11 |  | 15.11
| Y.2.044 WC PACIENTI INV. |  | 0
| 24,83 |  | 24.83
| Y.2.048 WC PERS. INV. |  | 0
| 22,44 |  | 22.44
| Y.2.052b WC PACIENTI |  | 0
| 18,80 |  | 18.8
| Y.2.053 WC PACIENTI ŽENY - PŘEDSÍŃ |  | 0
| 14,38 |  | 14.38
| Y.2.053a WC PACIENTI ŽENY |  | 0
| 14,38 |  | 14.38
| Y.2.054 WC PACIENTI INV. |  | 0
| 20,62 |  | 20.62
| Y.2.061 ÚKLID |  | 0
| 24,13 |  | 24.13
| Y.2.064 WC PERSONÁL MUŽI |  | 0
| 22,98 |  | 22.98
| Y.2.064b WC PERS. MUŽI |  | 0
| 13,94 |  | 13.94
| Y.2.064c SPRCHA PERS. MUŽI |  | 0
| 13,94 |  | 13.94
| Y.2.065 WC PERSONÁL ŽENY |  | 0
| 22,91 |  | 22.91
| Y.2.065a WC PERS. ŽENY |  | 0
| 13,94 |  | 13.94
| Y.2.065c SPRCHA PERS. ŽENY |  | 0
| 13,94 |  | 13.94
| Y.2.071 WC PERS. INV. |  | 0
| 21,58 |  | 21.58
| Y.2.072 WC PERSONÁL ŽENY |  | 0
| 22,96 |  | 22.96
| Y.2.072a WC PERSONÁL ŽENY |  | 0
| 11,88 |  | 11.88
| Y.2.072b WC PERSONÁL ŽENY |  | 0
| 11,88 |  | 11.88
| Y.2.075 WC PACIENTI MUŽI |  | 0
| 16,04 |  | 16.04
| Y.2.075a WC PACIENTI MUŽI |  | 0
| 13,73 |  | 13.73
| Y.2.076 WC PACIENTI INV. |  | 0
| 21,89 |  | 21.89
| Y.2.077 WC PACIENTI ŽENY |  | 0
| 16,38 |  | 16.38
| Y.2.077a WC PACIENTI ŽENY |  | 0
| 13,73 |  | 13.73
| Y.3.020 WC PERSONÁL - PŘEDSÍŇ |  | 0
| 15,08 |  | 15.08
| Y.3.020a WC PERSONÁL |  | 0
| 13,68 |  | 13.68
| Y.3.021 SPRCHA PERSONÁL |  | 0
| 15,08 |  | 15.08
| Y.3.023 SKLAD ŠPINAVÉHO PRÁDLA |  | 0
| 23,35 |  | 23.35
| Y.3.024 ODPAD |  | 0
| 31,10 |  | 31.1
| Y.3.027 WC PERSONÁL - PŘEDSÍŇ |  | 0
| 14,61 |  | 14.61
| Y.3.027a WC PERSONÁL |  | 0
| 14,66 |  | 14.66
| Y.3.037 BEZBARIÉROVÉ WC |  | 0
| 21,01 |  | 21.01
| Y.3.040 ÚKLID |  | 0
| 17,52 |  | 17.52
| Y.3.041 WC PERSONÁL INV. |  | 0
| 21,32 |  | 21.32
| Y.3.045a KOUPELNA |  | 0
| 21,63 |  | 21.63
| Y.3.046a KOUPELNA |  | 0
| 21,63 |  | 21.63
| Y.3.047a BEZBARIÉROVÁ KOUPELNA |  | 0
| 25,79 |  | 25.79
| Y.3.049 ÚKLID |  | 0
| 21,84 |  | 21.84
| Y.3.061 WC PACIENTI |  | 0
| 23,40 |  | 23.4
| Y.3.061a WC PACIENTI - PŘEDSÍŇ |  | 0
| 14,30 |  | 14.3
| Y.3.062 WC INV. |  | 0
| 27,27 |  | 27.27
| Y.3.066 WC DOPROVOD - MUŽI |  | 0
| 21,74 |  | 21.74
| Y.3.066 WC PACIENTI INV. |  | 0
| 21,58 |  | 21.58
| Y.3.066a WC DOPROVOD-MUŽI |  | 0
| 11,18 |  | 11.18
| Y.3.066b WC DOPROVOD-MUŽI |  | 0
| 11,18 |  | 11.18
| Y.3.068 WC PERSONÁL-ŽENY |  | 0
| 15,86 |  | 15.86
| Y.3.068a WC PERSONÁL-ŽENY |  | 0
| 15,86 |  | 15.86
| Y.3.069 WC PERS. INV. |  | 0
| 21,58 |  | 21.58
| Y.3.071 ÚKLID |  | 0
| 21,14 |  | 21.14
| Y.3.076a SPRCHA PERSONÁL - PŘEDSÍŇ |  | 0
| 20,80 |  | 20.8
| Y.3.076b SPRCHA PERSONÁL |  | 0
| 15,34 |  | 15.34
| Y.3.093 WC PACIENTI INV. |  | 0
| 20,98 |  | 20.98
| Y.3.094 WC PACIENTI - PŘEDSÍŇ |  | 0
| 15,39 |  | 15.39
| Y.3.094a WC PACIENTI |  | 0
| 13,75 |  | 13.75
| Y.3.098 PACIENTY WC INV. |  | 0
| 26,62 |  | 26.62
| Y.3.100 WC PERS. PŘEDSÍŇ |  | 0
| 17,03 |  | 17.03
| Y.3.100a WC PERS. |  | 0
| 16,61 |  | 16.61
| Y.3.102 WC PERSONÁL-PŘEDSÍŇ |  | 0
| 17,68 |  | 17.68
| Y.3.102a WC PERSONÁL |  | 0
| 13,47 |  | 13.47
| Y.3.103 ÚKLID |  | 0
| 21,14 |  | 21.14
| Y.3.105 ODPAD+NEČISTÝ SKLAD |  | 0
| 38,66 |  | 38.66
| Y.3.107 WC PACIENTI - PŘEDSÍŇ |  | 0
| 15,57 |  | 15.57
| Y.3.107a WC PACIENTI |  | 0
| 16,87 |  | 16.87
| Y.3.109a WC PERSONÁL - PŘEDSÍŇ |  | 0
| 15,03 |  | 15.03
| Y.3.109b SPRCHA |  | 0
| 15,57 |  | 15.57
| Y.3.109c WC ŽENY PERS. |  | 0
| 15,00 |  | 15
| Y.3.110a WC PERSONÁL-PŘESÍŇ |  | 0
| 15,08 |  | 15.08
| Y.3.110b WC PERSONÁL |  | 0
| 20,54 |  | 20.54
| Y.3.119a BEZBARIÉROVÉ WC |  | 0
| 20,85 |  | 20.85
| Y.3.120 ÚKLID |  | 0
| 24,28 |  | 24.28
| Y.3.122 WC PACIENTI - ŽENY |  | 0
| 27,20 |  | 27.2
| Y.3.122a WC PAC. ŽENY |  | 0
| 11,18 |  | 11.18
| Y.3.122b WC PAC. ŽENY |  | 0
| 11,18 |  | 11.18
| Y.3.122c WC PAC. ŽENY |  | 0
| 11,18 |  | 11.18
| Y.4.025 MYTÍ OP. DESEK |  | 0
| 41,60 |  | 41.6
| Y.4.033 WC PERSONÁL ŽENY - PŘEDSÍŇ |  | 0
| 16,25 |  | 16.25
| Y.4.033a WC PERSONÁL ŽENY |  | 0
| 16,12 |  | 16.12
| Y.4.034 WC PERSONÁL MUŽI - PŘEDSÍŇ |  | 0
| 16,12 |  | 16.12
| Y.4.034a WC PERSONÁL MUŽI |  | 0
| 16,12 |  | 16.12
| Y.4.044 ODPADY |  | 0
| 28,76 |  | 28.76
| Y.4.045 ÚKLID+ČISTÍCÍ MÍSTNOST |  | 0
| 31,54 |  | 31.54
| Y.4.047 WC PERSONÁL ŽENY - PŘEDSÍŇ |  | 0
| 15,73 |  | 15.73
| Y.4.047a WC PERSONÁL ŽENY |  | 0
| 13,52 |  | 13.52
| Y.4.048 WC PERSONÁL MUŽI - PŘEDSÍŇ |  | 0
| 16,04 |  | 16.04
| Y.4.048a WC PERSONÁL MUŽI |  | 0
| 13,83 |  | 13.83
| Y.4.053 NEČISTÁ ČÁST |  | 0
| 18,36 |  | 18.36
| Y.4.053a FILTR - WC MUŽI |  | 0
| 56,16 |  | 56.16
| Y.4.056 NEČISTÁ ČÁST |  | 0
| 18,02 |  | 18.02
| Y.4.056a FILTR-WC-ŽENY |  | 0
| 61,33 |  | 61.33
| Y.4.059 ÚPRAV.VODY + V. M. |  | 0
| 23,35 |  | 23.35
| Y.4.060 WC PERS. INV. |  | 0
| 27,92 |  | 27.92
| Y.4.061 ODPAD |  | 0
| 24,23 |  | 24.23
| Y.4.062 WC PERSONÁL ŽENY - PŘEDSÍŇ |  | 0
| 16,74 |  | 16.74
| Y.4.062a WC PERSONÁL ŽENY |  | 0
| 14,56 |  | 14.56
| Y.4.062b SPRCHA PERSONÁL ŽENY |  | 0
| 16,12 |  | 16.12
| Y.4.068a WC PERSONÁL - PŘEDSÍŇ |  | 0
| 19,89 |  | 19.89
| Y.4.068b WC PERSONÁL |  | 0
| 13,05 |  | 13.05
| Y.4.068c SPRCHA PERSONÁL |  | 0
| 14,35 |  | 14.35
| Y.4.069 ÚKLID |  | 0
| 20,46 |  | 20.46
| Y.4.079 ČISTÍCÍ MÍSTNOST |  | 0
| 34,97 |  | 34.97
| Y.4.080a WC PERSONÁL - PŘEDSÍŇ |  | 0
| 15,34 |  | 15.34
| Y.4.080b WC PERSONÁL |  | 0
| 15,34 |  | 15.34
| Y.4.082 WC PERSONÁL - PŘEDSÍŇ |  | 0
| 15,47 |  | 15.47
| Y.4.082a SPRCHA PERSONÁL |  | 0
| 14,95 |  | 14.95
| Y.4.082b WC PERSONÁL |  | 0
| 14,95 |  | 14.95
| Y.4.087 ASIST. SPRCHA WC PACIENTY |  | 0
| 35,72 |  | 35.72
| Y.4.094 WC PERS. INV. |  | 0
| 21,32 |  | 21.32
| Y.4.099a BEZB. KOUPELNA |  | 0
| 25,66 |  | 25.66
| Y.4.101a KOUPELNA |  | 0
| 26,10 |  | 26.1
| Y.4.104a KOUPELNA |  | 0
| 26,31 |  | 26.31
| Y.4.108 ŠPINAVÉ PRÁDLO |  | 0
| 43,76 |  | 43.76
| Y.4.111a BEZB. KOUPELNA |  | 0
| 26,13 |  | 26.13
| Y.4.115a WC PERSONÁL ŽENY |  | 0
| 20,75 |  | 20.75
| Y.4.115b WC PERSONÁL ŽENY |  | 0
| 15,78 |  | 15.78
| Y.4.116 ÚKLID |  | 0
| 15,57 |  | 15.57
| Y.4.117a KOUPELNA |  | 0
| 23,76 |  | 23.76
| Y.4.118a WC PERSONÁL MUŽI |  | 0
| 21,89 |  | 21.89
| Y.4.118b WC PERSONÁL MUŽI |  | 0
| 15,78 |  | 15.78
| Y.4.119a KOUPELNA |  | 0
| 20,80 |  | 20.8
| Y.4.120a KOUPELNA |  | 0
| 20,80 |  | 20.8
| Y.4.122a KOUPELNA |  | 0
| 20,80 |  | 20.8
| Y.4.123a KOUPELNA |  | 0
| Y.5.043a KOUPELNA |  | 0
| 23,40 |  | 23.4
| Y.5.045a KOUPELNA |  | 0
| 21,36 |  | 21.36
| Y.5.047a SPRCHA PERSONÁL - PŘEDSÍŇ |  | 0
| 23,14 |  | 23.14
| Y.5.047b SPRCHA PERSONÁL |  | 0
| 17,16 |  | 17.16
| Y.5.054 WC PERSONÁL-MUŽI |  | 0
| 17,29 |  | 17.29
| Y.5.054a WC PERSONÁL-MUŽI |  | 0
| 15,44 |  | 15.44
| Y.5.055 WC PERSONÁL-ŽENY |  | 0
| 17,29 |  | 17.29
| Y.5.055a WC PER.-ŽENY |  | 0
| 15,44 |  | 15.44
| Y.5.055b SPRCHA-ŽENY |  | 0
| 16,38 |  | 16.38
| Y.5.058 ÚKLID |  | 0
| 21,06 |  | 21.06
| Y.5.063a SPRCHA PERSONÁL - PŘEDSÍŇ |  | 0
| 21,15 |  | 21.15
| Y.5.063b SPRCHA PERSONÁL |  | 0
| 15,75 |  | 15.75
| Y.5.064a KOUPELNA |  | 0
| 23,14 |  | 23.14
| Y.5.065a KOUPELNA |  | 0
| 23,14 |  | 23.14
| Y.5.067a KOUPELNA |  | 0
| 25,48 |  | 25.48
| Y.5.068a KOUPELNA |  | 0
| 23,40 |  | 23.4
| Y.5.069a KOUPELNA |  | 0
| 24,15 |  | 24.15
| Y.5.071a KOUPELNA |  | 0
| 23,01 |  | 23.01
| Y.5.072a KOUPELNA |  | 0
| 22,62 |  | 22.62
| Y.5.073 ÚKLID |  | 0
| 23,60 |  | 23.6
| Y.5.074a KOUPELNA |  | 0
| 27,59 |  | 27.59
| Y.5.075 ASIST. LÁZEŇ |  | 0
| 26,68 |  | 26.68
| Y.5.076a KOUPELNA |  | 0
| 27,59 |  | 27.59
| Y.5.077 ČISTÍCÍ MÍSTNOST |  | 0
| 36,76 |  | 36.76
| Y.5.078a KOUPELNA |  | 0
| 23,01 |  | 23.01
| Y.5.079a KOUPELNA |  | 0
| 23,01 |  | 23.01
| Y.5.081a KOUPELNA |  | 0
| 24,62 |  | 24.62
| Y.5.083 ASIST. KOUPELNA |  | 0
| 30,37 |  | 30.37
| Y.5.085 WC PERS. INV. |  | 0
| 26,70 |  | 26.7
| Y.5.086 WC PERSONÁL MUŽI |  | 0
| 20,20 |  | 20.2
| Y.5.086a WC PERSONÁL MUŽI |  | 0
| 20,33 |  | 20.33
| Y.5.092 ODPADY+ ŠPINAVÉ PRÁDLO |  | 0
| 39,70 |  | 39.7
| Y.5.098 SPRCHA PERSONÁL |  | 0
| 15,60 |  | 15.6
| Y.5.098a SPRCHA PERSONÁL |  | 0
| 15,34 |  | 15.34
| Y.5.099 WC PERSONÁL ŽENY |  | 0
| 15,60 |  | 15.6
| Y.5.099a WC PERSONÁL ŽENY |  | 0
| 14,56 |  | 14.56
| Y.5.102 WC PERS. INV. |  | 0
| 21,06 |  | 21.06
| Y.5.108 WC PERS. ŽENY - PŘEDSÍŇ |  | 0
| 13,78 |  | 13.78
| Y.5.108a WC PERSONÁL ŽENY |  | 0
| 13,78 |  | 13.78
| Y.5.108b WC PERSONÁL ŽENY |  | 0
| 13,78 |  | 13.78
| Y.6.012c WC PERSONÁL - PŘEDSÍŇ |  | 0
| 15,34 |  | 15.34
| Y.6.012d WC PERSONÁL |  | 0
| 15,34 |  | 15.34
| Y.6.013 ODPADY |  | 0
| 29,85 |  | 29.85
| Y.6.014 PRÁDELNA |  | 0
| 23,40 |  | 23.4
| Y.6.019 ODSUN DEKONTAMINACE |  | 0
| 26,26 |  | 26.26
| Y.6.021a KOUPELNA |  | 0
| 20,80 |  | 20.8
| Y.6.022 ZÁKROKOVÝ SÁL |  | 0
| 69,48 |  | 69.48
| Y.6.023a KOUPELNA |  | 0
| 20,80 |  | 20.8
| Y.6.025a KOUPELNA |  | 0
| 24,96 |  | 24.96
| Y.6.026 ÚKLID |  | 0
| 21,06 |  | 21.06
| Y.6.026a ELEKTROROZVODNA |  | 0
| 23,61 |  | 23.61
| Y.6.027a KOUPELNA |  | 0
| 22,96 |  | 22.96
| Y.6.028a KOUPELNA |  | 0
| 22,49 |  | 22.49
| Y.6.034a KOUPELNA |  | 0
| 19,76 |  | 19.76
| Y.6.035a KOUPELNA |  | 0
| 20,80 |  | 20.8
| Y.6.036a BEZBARIÉROVÁ KOUPELNA |  | 0
| 25,61 |  | 25.61
| Y.6.037 WC PERSONÁL MUŽI - PŘEDSÍŇ |  | 0
| 15,42 |  | 15.42
| Y.6.037a WC PERSONÁL MUŽI |  | 0
| 14,38 |  | 14.38
| Y.6.038 WC PERS. INV. ŽENY |  | 0
| 21,06 |  | 21.06
| Y.6.039 WC INV. |  | 0
| 20,80 |  | 20.8
| Y.6.042 VYŠETŘOVNA PŘÍPRAVNA+MYTÍ LÉK. |  | 0
| 43,07 |  | 43.07
| Y.6.043a KOUPELNA |  | 0
| 20,80 |  | 20.8
| Y.6.044a KOUPELNA |  | 0
| 19,63 |  | 19.63
| Y.6.045a KOUPELNA |  | 0
| 19,24 |  | 19.24
| Y.6.047 WC PERSONÁL - PŘEDSÍŇ |  | 0
| 15,08 |  | 15.08
| Y.6.047a WC PERSONÁL |  | 0
| 15,08 |  | 15.08
| Y.6.048 SPRCHA PERSONÁL - PŘEDSÍŇ |  | 0
| 15,34 |  | 15.34
| Y.6.048a SPRCHA PERSONÁL |  | 0
| 15,34 |  | 15.34
| Y.6.050 SPRCHA PERSONÁL |  | 0
| 15,08 |  | 15.08
| Y.6.050a SPRCHA PERSONÁL - PŘEDSÍŇ |  | 0
| 15,08 |  | 15.08
| Y.6.051 WC PERSONÁL ŽENY - PŘEDSÍŇ |  | 0
| 15,08 |  | 15.08
| Y.6.051a WC PERSONÁL ŽENY |  | 0
| 15,08 |  | 15.08
| Y.6.053 WC PERSONÁL MUŽI - PŘEDSÍŇ |  | 0
| 15,34 |  | 15.34
| Y.6.053a WC PERSONÁL MUŽI |  | 0
| 15,34 |  | 15.34
| Y.6.055 KOUPELNA |  | 0
| 20,80 |  | 20.8
| Y.6.056a BEZB. KOUPELNA |  | 0
| 24,01 |  | 24.01
| Y.6.057a KOUPELNA |  | 0
| 20,80 |  | 20.8
| Y.6.058a KOUPELNA |  | 0
| 20,28 |  | 20.28
| Y.6.059a KOUPELNA |  | 0
| 20,80 |  | 20.8
| Y.6.060a KOUPELNA |  | 0
| 20,80 |  | 20.8
| Y.6.061a KOUPELNA |  | 0
| 20,80 |  | 20.8
| Y.6.062a KOUPELNA |  | 0
| 20,80 |  | 20.8
| Y.6.064a KOUPELNA |  | 0
| 20,28 |  | 20.28
| Y.6.065a FILTR |  | 0
| 20,80 |  | 20.8
| Y.6.065b KOUPELNA |  | 0
| 20,80 |  | 20.8
| Y.6.068a KOUPELNA |  | 0
| 20,80 |  | 20.8
| Y.6.078 SPRCHA PERSONÁL |  | 0
| 16,87 |  | 16.87
| Y.6.078a SPRCHA PERSONÁL - PŘEDSÍŇ |  | 0
| 15,70 |  | 15.7
| Y.6.079a KOUPELNA |  | 0
| 19,76 |  | 19.76
| Y.6.080a KOUPELNA |  | 0
| 20,80 |  | 20.8
| Y.6.081 SKLAD INKUBÁTORŮ |  | 0
| 19,89 |  | 19.89
| Y.6.082a KOUPELNA |  | 0
| 19,24 |  | 19.24
| Y.6.083 WC PERS. INV. |  | 0
| 21,58 |  | 21.58
| Y.6.085 WC PERSONÁL ŽENY - PŘEDSÍŇ |  | 0
| 15,24 |  | 15.24
| Y.6.085a WC PERSONÁL ŽENY |  | 0
| 14,07 |  | 14.07
| Y.6.088 ÚKLID |  | 0
| 24,57 |  | 24.57
| Y.6.089 PRÁDELNA |  | 0
| 22,80 |  | 22.8
| Y.6.092a KOUPELNA |  | 0
| 20,28 |  | 20.28
| Y.6.093a KOUPELNA |  | 0
| 20,28 |  | 20.28
| Y.6.095a KOUPELNA |  | 0
| 20,80 |  | 20.8
| Y.6.098a KOUPELNA |  | 0
| 20,28 |  | 20.28
| Y.6.099 FILTR PERSONÁL MUŽI |  | 0
| 57,38 |  | 57.38
| Y.6.099a SPRCHA MUŽI |  | 0
| 16,41 |  | 16.41
| Y.6.099b WC PŘEDSÍŇ |  | 0
| 14,56 |  | 14.56
| Y.6.099c WC MUŽI |  | 0
| 14,48 |  | 14.48
| Y.6.100a KOUPELNA |  | 0
| 20,80 |  | 20.8
| Y.6.102 ÚKLID |  | 0
| 24,86 |  | 24.86
| Y.6.103a KOUPELNA |  | 0
| 20,80 |  | 20.8
| Y.6.104a KOUPELNA |  | 0
| 20,80 |  | 20.8
| Y.6.107a KOUPELNA |  | 0
| 20,80 |  | 20.8
| 20,80 |  | 20.8
| Y.4.125a KOUPELNA |  | 0
| 20,80 |  | 20.8
| Y.4.126a KOUPELNA |  | 0
| 20,28 |  | 20.28
| Y.5.018 ODPADY+ ŠPINAVÉ PRÁDLO |  | 0
| 36,46 |  | 36.46
| Y.5.023 WC PERSONÁL ŽENY - PŘEDSÍŇ |  | 0
| 20,41 |  | 20.41
| Y.5.023a WC PERSONÁL ŽENY |  | 0
| 20,28 |  | 20.28
| Y.5.024 WC PERS. INV. |  | 0
| 26,91 |  | 26.91
| Y.5.026 ASIST. KOUPELNA |  | 0
| 29,73 |  | 29.73
| Y.5.029a KOUPELNA |  | 0
| 24,96 |  | 24.96
| Y.5.031a KOUPELNA |  | 0
| 23,06 |  | 23.06
| Y.5.032a KOUPELNA |  | 0
| 22,49 |  | 22.49
| Y.5.033a KOUPELNA |  | 0
| 27,87 |  | 27.87
| Y.5.034 ČISTÍCÍ MÍSTNOST |  | 0
| 43,35 |  | 43.35
| Y.5.036a KOUPELNA |  | 0
| 27,87 |  | 27.87
| Y.5.037 ÚKLID |  | 0
| 28,92 |  | 28.92
| Y.5.038a KOUPELNA |  | 0
| 20,13 |  | 20.13
| Y.5.039a KOUPELNA |  | 0
| 20,01 |  | 20.01
| Y.5.041a KOUPELNA |  | 0
| 22,13 |  | 22.13
| Y.5.042a KOUPELNA |  | 0
| 25,48 |  | 25.48
| Y.6.108 FILTR PERSONÁL ŽENY |  | 0
| 43,33 |  | 43.33
| Y.6.108a SPRCHA ŽENY |  | 0
| 16,12 |  | 16.12
| Y.6.108b WC ŽENY - PŘEDSÍŇ |  | 0
| 14,38 |  | 14.38
| Y.6.108c WC ŽENY |  | 0
| 14,04 |  | 14.04
| Y.6.109a KOUPELNA |  | 0
| 19,89 |  | 19.89
| Y.6.112 WC NÁVŠTĚVY |  | 0
| 23,40 |  | 23.4
| Y.7.016 WC ASISTOVANÉ PAC. |  | 0
| 24,18 |  | 24.18
| Y.7.017 WC PERS. INV. |  | 0
| 21,19 |  | 21.19
| Y.7.018 WC PERSONÁL MUŽI - PŘEDSÍŇ |  | 0
| 16,90 |  | 16.9
| Y.7.018a WC PERSONÁL MUŽI |  | 0
| 16,38 |  | 16.38
| Y.7.019 SPRCHA PERSONÁL - PŘEDSÍŇ |  | 0
| 16,90 |  | 16.9
| Y.7.019a SPRCHA PERSONÁL |  | 0
| 16,90 |  | 16.9
| Y.7.027a KOUPELNA |  | 0
| 24,96 |  | 24.96
| Y.7.030a KOUPELNA |  | 0
| 23,01 |  | 23.01
| Y.7.031a KOUPELNA |  | 0
| 22,49 |  | 22.49
| Y.7.033 ÚKLID |  | 0
| 27,49 |  | 27.49
| Y.7.035 WC STUDENTI |  | 0
| 15,11 |  | 15.11
| Y.7.035a WC STUDENTI |  | 0
| 13,81 |  | 13.81
| Y.7.036a KOUPELNA |  | 0
| 22,88 |  | 22.88
| Y.7.037a KOUPELNA |  | 0
| 22,49 |  | 22.49
| Y.7.039a KOUPELNA |  | 0
| 24,96 |  | 24.96
| Y.7.040a KOUPELNA |  | 0
| 25,48 |  | 25.48
| Y.7.041a KOUPELNA |  | 0
| 23,40 |  | 23.4
| Y.7.042a KOUPELNA |  | 0
| 22,88 |  | 22.88
| Y.7.044a KOUPELNA |  | 0
| 22,88 |  | 22.88
| Y.7.045a KOUPELNA |  | 0
| 23,92 |  | 23.92
| Y.7.047a WC PERSONÁL - PŘEDSÍŇ |  | 0
| 15,34 |  | 15.34
| Y.7.047b WC PERSONÁL |  | 0
| 15,34 |  | 15.34
| Y.7.048a KOUPELNA |  | 0
| 20,80 |  | 20.8
| Y.7.051 BEZB. KOUPELNA |  | 0
| 26,26 |  | 26.26
| Y.7.053a BEZBARIÉROVÁ KOUPELNA |  | 0
| 25,48 |  | 25.48
| Y.7.054 ÚKLID |  | 0
| 27,43 |  | 27.43
| Y.7.056a KOUPELNA |  | 0
| 20,80 |  | 20.8
| Y.7.057a KOUPELNA |  | 0
| 20,28 |  | 20.28
| Y.7.059a KOUPELNA |  | 0
| 20,00 |  | 20
| Y.7.060a KOUPELNA |  | 0
| 19,20 |  | 19.2
| Y.7.061a KOUPELNA |  | 0
| 20,00 |  | 20
| Y.7.062a KOUPELNA |  | 0
| 20,28 |  | 20.28
| Y.7.064a KOUPELNA |  | 0
| 20,28 |  | 20.28
| Y.7.065a FILTR |  | 0
| 20,80 |  | 20.8
| Y.7.065b KOUPELNA |  | 0
| 20,80 |  | 20.8
| Y.7.068a KOUPELNA |  | 0
| 20,80 |  | 20.8
| Y.7.069a KOUPELNA |  | 0
| 20,28 |  | 20.28
| Y.7.078 SPRCHA - PERSONÁL |  | 0
| 15,44 |  | 15.44
| Y.7.078a SPRCHA - PERSONÁL |  | 0
| 16,51 |  | 16.51
| Y.7.079a KOUPELNA |  | 0
| 19,76 |  | 19.76
| Y.7.080a KOUPELNA |  | 0
| 20,80 |  | 20.8
| Y.7.081 SKLAD INKUBÁTORŮ |  | 0
| 20,15 |  | 20.15
| Y.7.082a KOUPELNA |  | 0
| 19,76 |  | 19.76
| Y.7.085 WC PERSONÁL ŽENY PŘEDSÍŇ |  | 0
| 15,34 |  | 15.34
| Y.7.085a WC PERSONÁL ŽENY |  | 0
| 14,17 |  | 14.17
| Y.7.089 PRÁDELNA |  | 0
| 22,80 |  | 22.8
| Y.7.092a KOUPELNA |  | 0
| 20,41 |  | 20.41
| Y.7.093a KOUPELNA |  | 0
| 20,28 |  | 20.28
| Y.7.095a KOUPELNA |  | 0
| 18,40 |  | 18.4
| Y.7.096a WC NÁVŠTĚVY |  | 0
| 23,40 |  | 23.4
| Y.7.098a KOUPELNA |  | 0
| 20,28 |  | 20.28
| Y.7.099 FILTR PERSONÁL |  | 0
| 46,62 |  | 46.62
| Y.7.099a SPRCHA PERSONÁL |  | 0
| 15,60 |  | 15.6
| Y.7.099b WC PERSONÁL - PŘESDSÍŇ |  | 0
| 16,43 |  | 16.43
| Y.7.099c WC PERSONÁL |  | 0
| 16,17 |  | 16.17
| Y.7.099d PŘEVLÉKACÍ KABINA |  | 0
| 16,56 |  | 16.56
| Y.7.099e PŘEVLÉKACÍ KABINA |  | 0
| 16,43 |  | 16.43
| Y.7.100a WC STUDENTI - PŘESDSÍŇ |  | 0
| 15,34 |  | 15.34
| Y.7.100b WC STUDENTI |  | 0
| 15,34 |  | 15.34
| Y.7.101a KOUPELNA |  | 0
| 20,80 |  | 20.8
| Y.7.102a KOUPELNA |  | 0
| 20,67 |  | 20.67
| Y.7.103 ÚKLID |  | 0
| 22,23 |  | 22.23
| Y.7.105a KOUPELNA |  | 0
| 20,80 |  | 20.8
| Y.7.106a KOUPELNA |  | 0
| 19,11 |  | 19.11
| Y.7.108 STROJOVNA VZT |  | 0
| 126,02 |  | 126.02
| Y.7.109 SPRCHA PERSONÁL - PŘEDSÍŇ |  | 0
| 15,34 |  | 15.34
| Y.7.109a SPRCHA PERSONÁL |  | 0
| 15,34 |  | 15.34
| Y.7.110 WC PERSONÁL - PŘEDSÍŇ |  | 0
| 15,34 |  | 15.34
| Y.7.110a WC PERSONÁL |  | 0
| 15,34 |  | 15.34
| Y.8.016a KOUPELNA |  | 0
| 19,63 |  | 19.63
| Y.8.024 WC PERS. INV. |  | 0
| 20,67 |  | 20.67
| Y.8.027a KOUPELNA |  | 0
| 32,32 |  | 32.32
| Y.8.028a KOUPELNA |  | 0
| 33,38 |  | 33.38
| Y.8.030a KOUPELNA |  | 0
| 31,98 |  | 31.98
| Y.8.031a KOUPELNA |  | 0
| 31,04 |  | 31.04
| Y.8.037a KOUPELNA |  | 0
| 31,04 |  | 31.04
| Y.8.038a KOUPELNA |  | 0
| 31,98 |  | 31.98
| Y.8.039a BEZB. KOUPELNA |  | 0
| 31,20 |  | 31.2
| Y.8.040a KOUPELNA |  | 0
| 33,41 |  | 33.41
| Y.8.043 WC PERSONÁL ŽENY - PŘEDSÍŇ |  | 0
| 15,34 |  | 15.34
| Y.8.043a WC PERSONÁL ŽENY |  | 0
| 14,51 |  | 14.51
| Y.8.046 ÚKLID |  | 0
| 20,23 |  | 20.23
| Y.8.049 SPRCHA PERSONÁL - PŘEDSÍŇ |  | 0
| 14,17 |  | 14.17
| Y.8.049a SPRCHA PERSONÁL |  | 0
| 15,34 |  | 15.34
| Y.8.053 KOUPELNA |  | 0
| 20,28 |  | 20.28
| Y.8.054a KOUPELNA |  | 0
| 21,84 |  | 21.84
| Y.8.056a KOUPELNA |  | 0
| 23,27 |  | 23.27
| Y.8.058a BEZBARIÉROVÁ KOUPELNA |  | 0
| 25,43 |  | 25.43
| Y.8.059a KOUPELNA |  | 0
| 20,28 |  | 20.28
| Y.8.063a KOUPELNA |  | 0
| 23,27 |  | 23.27
| Y.8.064 WC PERS. INV. |  | 0
| 23,11 |  | 23.11
| Y.8.064b ÚKLID |  | 0
| 19,60 |  | 19.6
| Y.8.067a KOUPELNA |  | 0
| 21,84 |  | 21.84
| Y.8.068a KOUPELNA |  | 0
| 23,84 |  | 23.84
| Y.8.069 SPRCHA PERSONÁL - PŘEDSÍŇ |  | 0
| 15,34 |  | 15.34
| Y.8.069a SPRCHA PERSONÁL |  | 0
| 15,34 |  | 15.34
| Y.8.070a KOUPELNA |  | 0
| 20,80 |  | 20.8
| Y.8.072 WC PERSONÁL - PŘEDSÍŇ |  | 0
| 15,34 |  | 15.34
| Y.8.072a WC PERSONÁL |  | 0
| 15,34 |  | 15.34
| Y.8.077 WC PERSONÁL ŽENY - PŘEDSÍŇ |  | 0
| 15,34 |  | 15.34
| Y.8.077a WC PERSONÁL ŽENY |  | 0
| 15,34 |  | 15.34
| Y.8.084a BEZBARIÉROVÁ KOUPELNA |  | 0
| 33,28 |  | 33.28
| Y.8.085a KOUPELNA |  | 0
| 31,20 |  | 31.2
| Y.8.086a KOUPELNA |  | 0
| 31,98 |  | 31.98
| Y.8.087a KOUPELNA |  | 0
| 31,04 |  | 31.04
| Y.8.094a KOUPELNA |  | 0
| 31,04 |  | 31.04
| Y.8.095a KOUPELNA |  | 0
| 31,98 |  | 31.98
| Y.8.096a KOUPELNA |  | 0
| 31,98 |  | 31.98
| Y.8.097a KOUPELNA |  | 0
| 31,72 |  | 31.72
| Y.8.098b WC PERS. INV. |  | 0
| 20,54 |  | 20.54
| Y.8.102 KOUPELNA |  | 0
| 19,50 |  | 19.5
| Y.8.106 ÚKLID |  | 0
| 17,16 |  | 17.16
| Y.8.109a KOUPELNA |  | 0
| 21,94 |  | 21.94
| Y.8.112 WC PERSONÁL ŽENY - PŘEDSÍŇ |  | 0
| 18,67 |  | 18.67
| Y.8.112a ÚKLID |  | 0
| 19,19 |  | 19.19
| Y.8.112b WC PERSONÁL ŽENY |  | 0
| 17,11 |  | 17.11
| Y.8.113a KOUPELNA |  | 0
| 23,24 |  | 23.24
| Y.8.114a KOUPELNA |  | 0
| 23,27 |  | 23.27
| Y.8.116a KOUPELNA |  | 0
| 21,97 |  | 21.97
| Y.8.118 WC NÁVŠTĚVY |  | 0
| 21,32 |  | 21.32
| Y.9.014 WC STUD.+NÁVŠ. - PŘEDSÍŇ |  | 0
| 14,85 |  | 14.85
| Y.9.014a WC STUDENTI+NÁVŠTĚVY |  | 0
| 13,81 |  | 13.81
| Y.9.021 WC ASISTOVANÉ PAC. |  | 0
| 24,18 |  | 24.18
| Y.9.022 WC PERS. INV. |  | 0
| 21,06 |  | 21.06
| Y.9.023 WC PERSONÁL ŽENY - PŘEDSÍŇ |  | 0
| 15,75 |  | 15.75
| Y.9.023a WC PERSONÁL ŽENY |  | 0
| 14,81 |  | 14.81
| Y.9.024 SPRCHA PERSONÁL - PŘEDSÍŇ |  | 0
| 15,75 |  | 15.75
| Y.9.024a SPRCHA PERSONÁL |  | 0
| 16,07 |  | 16.07
| Y.9.031a KOUPELNA |  | 0
| 24,15 |  | 24.15
| Y.9.034a KOUPELNA |  | 0
| 22,80 |  | 22.8
| Y.9.035a KOUPELNA |  | 0
| 22,62 |  | 22.62
| Y.9.037 ÚKLID |  | 0
| 21,19 |  | 21.19
| Y.9.040a KOUPELNA |  | 0
| 22,75 |  | 22.75
| Y.9.041a KOUPELNA |  | 0
| 22,75 |  | 22.75
| Y.9.042a KOUPELNA |  | 0
| 23,40 |  | 23.4
| Y.9.043a BEZBARIÉROVÁ KOUPELNA |  | 0
| 25,48 |  | 25.48
| Y.9.044a KOUPELNA |  | 0
| 23,40 |  | 23.4
| Y.9.045a KOUPELNA |  | 0
| 23,40 |  | 23.4
| Y.9.046a KOUPELNA |  | 0
| 22,88 |  | 22.88
| Y.9.048a KOUPELNA |  | 0
| 23,40 |  | 23.4
| Y.9.049a KOUPELNA |  | 0
| 23,27 |  | 23.27
| Y.9.050a KOUPELNA |  | 0
| 23,27 |  | 23.27
| Y.9.051a KOUPELNA |  | 0
| 23,40 |  | 23.4
| Y.9.053a KOUPELNA |  | 0
| 20,80 |  | 20.8
| Y.9.056a KOUPELNA |  | 0
| 20,80 |  | 20.8
| Y.9.058a KOUPELNA |  | 0
| 23,40 |  | 23.4
| Y.9.059a KOUPELNA |  | 0
| 23,40 |  | 23.4
| Y.9.060a KOUPELNA |  | 0
| 23,40 |  | 23.4
| Y.9.061a KOUPELNA |  | 0
| 22,62 |  | 22.62
| Y.9.063a KOUPELNA |  | 0
| 22,62 |  | 22.62
| Y.9.064a KOUPELNA |  | 0
| 22,75 |  | 22.75
| Y.9.065a KOUPELNA |  | 0
| 22,75 |  | 22.75
| Y.9.066a BEZBARIÉROVÁ KOUPELNA |  | 0
| 25,48 |  | 25.48
| Y.9.067a KOUPELNA |  | 0
| 23,40 |  | 23.4
| Y.9.068a KOUPELNA |  | 0
| 23,40 |  | 23.4
| Y.9.069a KOUPELNA |  | 0
| 23,40 |  | 23.4
| Y.9.072 ÚKLID |  | 0
| 20,41 |  | 20.41
| Y.9.074a KOUPELNA |  | 0
| 23,01 |  | 23.01
| Y.9.075a KOUPELNA |  | 0
| 20,23 |  | 20.23
| Y.9.078a KOUPELNA |  | 0
| 23,92 |  | 23.92
| Y.9.086 SPRCHA PERSONÁL- PŘEDSÍŇ |  | 0
| 16,64 |  | 16.64
| Y.9.086a SPRCHA PERSONÁL |  | 0
| 16,64 |  | 16.64
| Y.9.087 WC PERSONÁL ŽENY - PŘEDSÍŇ |  | 0
| 16,64 |  | 16.64
| Y.9.087a WC PERSONÁL ŽENY |  | 0
| 16,64 |  | 16.64
| Y.9.088 WC PERS. INV. |  | 0
| 21,32 |  | 21.32
| Y.9.089 WC ASISTOVANÉ PAC. |  | 0
| 24,44 |  | 24.44
| Y.9.096a SPRCHA PERSONÁL - PŘEDSÍŇ |  | 0
| 14,95 |  | 14.95
| Y.9.096b SPRCHA PERSONÁL |  | 0
| 15,08 |  | 15.08
| Y.9.098 WC PERSONÁL ŽENY - PŘEDSÍŇ |  | 0
| 20,80 |  | 20.8
| Y.9.098a WC PERSONÁL ŽENY |  | 0
| 20,80 |  | 20.8
| Y.9.101 WC STUD.+NÁVŠŤ. - PŘEDSÍŇ |  | 0
| 14,27 |  | 14.27
| Y.9.101a WC STUDENTI+NÁVŠTĚVY |  | 0
| 13,91 |  | 13.91
| Y.9.102 WC INV. PERS. |  | 0
| 22,23 |  | 22.23
| Y.9.104a KOUPELNA |  | 0
| 19,36 |  | 19.36
| Součet |  | 11524.96
Použití figury:
612331321 | Cementová omítka hladká jednovrstvá vnitřních stěn nanášená strojně | m2 | 19204.835
781121011 | Nátěr penetrační na stěnu | m2 | 11524.96
781131112 | Izolace pod obklad nátěrem nebo stěrkou ve dvou vrstvách | m2 | 11524.96
781474154 | Montáž obkladů vnitřních keramických velkoformátových hladkých přes 4 do 6 ks/m2 lepených flexibilním lepidlem | m2 | 11524.96
784181101 | Základní akrylátová jednonásobná bezbarvá penetrace podkladu v místnostech v do 3,80 m | m2 | 67823.667
784221101 | Dvojnásobné bílé malby ze směsí za sucha dobře otěruvzdorných v místnostech do 3,80 m | m2 | 67823.667
784351031 | Malby antibakteriální v místnostech v do 3,80 m | m2 | 67823.667
59761001 | obklad velkoformátový keramický hladký přes 4 do 6ks/m2 | m2 | 13253.704
Obklady_kuchyň | Obklady za kuch. linkami 600 mm | m2 | 46.8
| "Y.2.012a" 1,8 |  | 1.8
| "Y.2.063" 1,8 |  | 1.8
| "Y.3.048" 1,8 |  | 1.8
| "Y.4.011" 1,8 |  | 1.8
| "Y.4.085" 1,8 |  | 1.8
| "Y.4.106" 1,8 |  | 1.8
| "Y.5.022" 1,8 |  | 1.8
| "Y.5.059" 1,8 |  | 1.8
| "Y.5.087" 1,8 |  | 1.8
| "Y.5.097" 1,8 |  | 1.8
| "Y.6.087" 1,8 |  | 1.8
| "Y.6.105" 1,8 |  | 1.8
| "Y.7.021" 1,8 |  | 1.8
| "Y.7.023" 1,8 |  | 1.8
| "Y.7.049" 1,8 |  | 1.8
| "Y.7.086" 1,8 |  | 1.8
| "Y.7.104" 1,8 |  | 1.8
| "Y.8.034" 1,8 |  | 1.8
| "Y.8.065" 1,8 |  | 1.8
| "Y.8.088" 1,8 |  | 1.8
| "Y.9.026" 1,8 |  | 1.8
| "Y.9.028" 1,8 |  | 1.8
| "Y.9.036" 1,8 |  | 1.8
| "Y.9.073" 1,8 |  | 1.8
| "Y.9.082" 1,8 |  | 1.8
| "Y.9.084" 1,8 |  | 1.8
| Součet |  | 46.8
Použití figury:
612331321 | Cementová omítka hladká jednovrstvá vnitřních stěn nanášená strojně | m2 | 19204.835
784181101 | Základní akrylátová jednonásobná bezbarvá penetrace podkladu v místnostech v do 3,80 m | m2 | 67823.667
784221101 | Dvojnásobné bílé malby ze směsí za sucha dobře otěruvzdorných v místnostech do 3,80 m | m2 | 67823.667
784351031 | Malby antibakteriální v místnostech v do 3,80 m | m2 | 67823.667
Obvod_dilatace_podla | Obvodová dilatace bet. podlah | m | 26913.31
| Y.02.001 ENERGOKANÁL |  | 0
| 78,74 |  | 78.74
| Y.02.002 ENERGOKANÁL |  | 0
| 63,18 |  | 63.18
| Y.02.003 CHODBA |  | 0
| 34,48 |  | 34.48
| Y.02.004 CHODBA |  | 0
| 37,55 |  | 37.55
| Y.02.007 CHODBA |  | 0
| 72,19 |  | 72.19
| Y.02.008 SCHODIŠTĚ |  | 0
| 42,84 |  | 42.84
| Y.02.009 SCHODIŠTĚ |  | 0
| 42,83 |  | 42.83
| Y.02.010 ENERGOKANÁL |  | 0
| 17,83 |  | 17.83
| Y.02.011 ENERGOKANÁL |  | 0
| 68,68 |  | 68.68
| Y.02.012 ENERGOKANÁL |  | 0
| 11,55 |  | 11.55
| Y.01.001 CHODBA |  | 0
| 40,71 |  | 40.71
| Y.01.002 CHODBA |  | 0
| 72,01 |  | 72.01
| Y.01.003 CHODBA |  | 0
| 31,8 |  | 31.8
| Y.01.004 CHODBA |  | 0
| 37,41 |  | 37.41
| Y.01.004a CHODBA |  | 0
| 10,98 |  | 10.98
| Y.01.004b CHODBA |  | 0
| 29,03 |  | 29.03
| Y.01.004c CHODBA |  | 0
| 11,96 |  | 11.96
| Y.01.005 CHODBA |  | 0
| 54,97 |  | 54.97
| Y.01.007 CHODBA |  | 0
| 37,81 |  | 37.81
| Y.01.007a CHODBA |  | 0
| 10,98 |  | 10.98
| Y.01.007b CHODBA |  | 0
| 29,21 |  | 29.21
| Y.01.008 SCHODIŠTĚ |  | 0
| 42,85 |  | 42.85
| Y.01.009 SCHODIŠTĚ |  | 0
| 42,85 |  | 42.85
| Y.01.010 ŠATNA |  | 0
| 29,1 |  | 29.1
| Y.01.010a WC - PŘEDSÍŇ |  | 0
| 10,69 |  | 10.69
| Y.01.010a.1 WC |  | 0
| 5,2 |  | 5.2
| Y.01.010a.2 WC |  | 0
| 5,2 |  | 5.2
| Y.01.010a.3 WC |  | 0
| 5,47 |  | 5.47
| Y.01.010b SPRCHA |  | 0
| 23,65 |  | 23.65
| Y.01.011 ŠATNA |  | 0
| 19,68 |  | 19.68
| Y.01.011a WC |  | 0
| 8,37 |  | 8.37
| Y.01.011a.1 WC |  | 0
| 8,55 |  | 8.55
| Y.01.011a.2 WC |  | 0
| 5,7 |  | 5.7
| Y.01.011a.3 WC |  | 0
| 9,32 |  | 9.32
| Y.01.012 ŠATNA |  | 0
| 22,05 |  | 22.05
| Y.01.012a WC - PŘEDSÍŇ |  | 0
| 7,12 |  | 7.12
| Y.01.012b WC |  | 0
| 4,61 |  | 4.61
| Y.01.012c WC INV. |  | 0
| 9,78 |  | 9.78
| Y.01.012d SPRCHA |  | 0
| 15,8 |  | 15.8
| Y.01.013 SKLAD ČISTÉHO PRÁDLA |  | 0
| 13,22 |  | 13.22
| Y.01.014 ŠATNA |  | 0
| 28,62 |  | 28.62
| Y.01.014a WC |  | 0
| 10,49 |  | 10.49
| Y.01.014a.1 WC |  | 0
| 5,2 |  | 5.2
| Y.01.014a.2 WC |  | 0
| 5,2 |  | 5.2
| Y.01.014a.3 WC |  | 0
| 5,2 |  | 5.2
| Y.01.014b SPRCHA |  | 0
| 17,85 |  | 17.85
| Y.01.015 HLAVNÍ SERVEROVNA |  | 0
| 24,69 |  | 24.69
| Y.01.016 ŠATNA |  | 0
| 36,25 |  | 36.25
| Y.01.016a WC |  | 0
| 12,65 |  | 12.65
| Y.01.016a.1 WC |  | 0
| 5,2 |  | 5.2
| Y.01.016a.2 WC |  | 0
| 5,2 |  | 5.2
| Y.01.016a.3 WC |  | 0
| 5,2 |  | 5.2
| Y.01.016a.4 WC |  | 0
| 5,2 |  | 5.2
| Y.01.016b SPRCHA |  | 0
| 30,25 |  | 30.25
| Y.01.017 ŠATNA |  | 0
| 39,72 |  | 39.72
| Y.01.017a WC |  | 0
| 12,65 |  | 12.65
| Y.01.017a.1 WC |  | 0
| 5,2 |  | 5.2
| Y.01.017a.2 WC |  | 0
| 5,2 |  | 5.2
| Y.01.017a.3 WC |  | 0
| 5,2 |  | 5.2
| Y.01.017a.4 WC |  | 0
| 5,2 |  | 5.2
| Y.01.017b SPRCHA |  | 0
| 30,25 |  | 30.25
| Y.01.018 ŠATNA |  | 0
| 39,84 |  | 39.84
| Y.01.018a WC |  | 0
| 12,65 |  | 12.65
| Y.01.018a.1 WC |  | 0
| 5,2 |  | 5.2
| Y.01.018a.2 WC |  | 0
| 5,2 |  | 5.2
| Y.01.018a.3 WC |  | 0
| 5,2 |  | 5.2
| Y.01.018a.4 WC |  | 0
| 5,2 |  | 5.2
| Y.01.018b SPRCHA |  | 0
| 30,25 |  | 30.25
| Y.01.019 ŠATNA |  | 0
| 36,25 |  | 36.25
| Y.01.019a WC |  | 0
| 12,65 |  | 12.65
| Y.01.019a.1 WC |  | 0
| 5,2 |  | 5.2
| Y.01.019a.2 WC |  | 0
| 5,2 |  | 5.2
| Y.01.019a.3 WC |  | 0
| 5,2 |  | 5.2
| Y.01.019a.4 WC |  | 0
| 5,2 |  | 5.2
| Y.01.019b SPRCHA |  | 0
| 30,25 |  | 30.25
| Y.01.020 ÚKLID |  | 0
| 19,32 |  | 19.32
| Y.01.021 PRAČKA + SUŠIČKA |  | 0
| 13,67 |  | 13.67
| Y.01.022 ŠATNA |  | 0
| 17,58 |  | 17.58
| Y.01.022a WC - PŘEDSÍŇ |  | 0
| 9,6 |  | 9.6
| Y.01.022a.1 SPRCHA |  | 0
| 5,4 |  | 5.4
| Y.01.022a.2 WC |  | 0
| 7,35 |  | 7.35
| Y.01.022a.3 WC |  | 0
| 5,65 |  | 5.65
| Y.01.022b SPRCHA |  | 0
| 7,3 |  | 7.3
| Y.01.023 ŠATNA/FILTR |  | 0
| 9,62 |  | 9.62
| Y.01.024 SETOVNA A BALENÍ |  | 0
| 37,47 |  | 37.47
| Y.01.025 SKLAD ZDR. MATERIÁLU |  | 0
| 7,78 |  | 7.78
| Y.01.026 ČISTÍCÍ MÍSTNOST |  | 0
| 8,28 |  | 8.28
| Y.01.027 DEKONTAMINACE A MYTÍ |  | 0
| 27,55 |  | 27.55
| Y.01.028 CHODBA |  | 0
| 13,8 |  | 13.8
| Y.01.029 KOUPELNA WC |  | 0
| 8,25 |  | 8.25
| Y.01.030 COFEE POINT-PERSONÁL |  | 0
| 9,05 |  | 9.05
| Y.01.031 ÚPRAVNA VODY |  | 0
| 7,18 |  | 7.18
| Y.01.032 DM + ŠATNA PRO ÚKLID |  | 0
| 29,9 |  | 29.9
| Y.01.033 PŘEDSÍŇ |  | 0
| 7 |  | 7
| Y.01.033a WC PERSONÁL |  | 0
| 6,55 |  | 6.55
| Y.01.033b SPRCHA PERSONÁL |  | 0
| 6,08 |  | 6.08
| Y.01.034 ŠPINAVÉ PRÁDLO |  | 0
| 11,51 |  | 11.51
| Y.01.035 STROJOVNA VZT |  | 0
| 53,02 |  | 53.02
| Y.01.036 STROJOVNA RTCH |  | 0
| 49,92 |  | 49.92
| Y.01.037 ENERGOKANÁL |  | 0
| 56,91 |  | 56.91
| Y.01.038 ENERGOKANÁL |  | 0
| 43,6 |  | 43.6
| Y.01.039 ROZVODNA MDO, RH |  | 0
| 49,2 |  | 49.2
| Y.1.001 VSTUPNÍ HALA |  | 0
| 122,31 |  | 122.31
| Y.1.001a ZÁDVEŘÍ |  | 0
| 16,9 |  | 16.9
| Y.1.001b KAVÁRNA |  | 0
| 20,32 |  | 20.32
| Y.1.002 CENTRÁLNÍ EVIDENCE - ZÁZEMÍ |  | 0
| 49,98 |  | 49.98
| Y.1.003 CHODBA |  | 0
| 20,27 |  | 20.27
| Y.1.004 CHODBA |  | 0
| 37,41 |  | 37.41
| Y.1.004a CHODBA |  | 0
| 10,98 |  | 10.98
| Y.1.004b CHODBA |  | 0
| 12,93 |  | 12.93
| Y.1.005 CHODBA |  | 0
| 70,9 |  | 70.9
| Y.1.005a ZÁDVĚŘÍ |  | 0
| 12,07 |  | 12.07
| Y.1.006 ČEKÁRNA |  | 0
| 55,8 |  | 55.8
| Y.1.007 CHODBA |  | 0
| 37,38 |  | 37.38
| Y.1.007a CHODBA |  | 0
| 10,98 |  | 10.98
| Y.1.007b CHODBA |  | 0
| 14,32 |  | 14.32
| Y.1.008 SCHODIŠTĚ |  | 0
| 42,84 |  | 42.84
| Y.1.009 SCHODIŠTĚ |  | 0
| 42,84 |  | 42.84
| Y.1.010 CHODBA |  | 0
| 12,1 |  | 12.1
| Y.1.010 CHODBA |  | 0
| 53,31 |  | 53.31
| Y.1.011 CHODBA |  | 0
| 21,86 |  | 21.86
| Y.1.017 CHODBA |  | 0
| 37,12 |  | 37.12
| Y.1.019 SERVEROVNA |  | 0
| 11,82 |  | 11.82
| Y.1.020 WC PACIENTI INV. + PŘEBAL. |  | 0
| 9,67 |  | 9.67
| Y.1.021 ÚKLID |  | 0
| 11,1 |  | 11.1
| Y.1.022 WC PACIENTI ŽENY - PŘEDSÍŃ |  | 0
| 9,8 |  | 9.8
| Y.1.022a WC PACIENTI ŽENY |  | 0
| 7,9 |  | 7.9
| Y.1.022b WC PACIENTI ŽENY |  | 0
| 5,18 |  | 5.18
| Y.1.022c WC PACIENTI ŽENY |  | 0
| 5,18 |  | 5.18
| Y.1.023 DENNÍ MÍSTNOST SANITÁŘI |  | 0
| 23,29 |  | 23.29
| Y.1.024 ŠATNA SANITÁŘŮ |  | 0
| 14,37 |  | 14.37
| Y.1.024a WC |  | 0
| 5,45 |  | 5.45
| Y.1.024b WC PŘEDSÍŃ |  | 0
| 5,53 |  | 5.53
| Y.1.024c SPRCHA |  | 0
| 5,55 |  | 5.55
| Y.1.024d WC |  | 0
| 5,48 |  | 5.48
| Y.1.024e WC PŘEDSÍŃ |  | 0
| 5,52 |  | 5.52
| Y.1.024f SPRCHA |  | 0
| 5,52 |  | 5.52
| Y.1.025 PRACOVNA THP |  | 0
| 17,74 |  | 17.74
| Y.1.026 ŠATNA CEP |  | 0
| 11,49 |  | 11.49
| Y.1.026a WC INV. PERS. |  | 0
| 8,2 |  | 8.2
| Y.1.027 KARTOTÉKA |  | 0
| 32,62 |  | 32.62
| Y.1.028 DENNÍ MÍSTNOST |  | 0
| 19,42 |  | 19.42
| Y.1.030 SKLAD |  | 0
| 7,74 |  | 7.74
| Y.1.030a SKLAD NÁPOJŮ |  | 0
| 8,67 |  | 8.67
| Y.1.030b SKLAD |  | 0
| 9,66 |  | 9.66
| Y.1.031 PŘÍPRAVNA |  | 0
| 11,49 |  | 11.49
| Y.1.032 DENNÍ MÍSTNOST |  | 0
| 12,33 |  | 12.33
| Y.1.033 ŠATNA |  | 0
| 7,7 |  | 7.7
| Y.1.033a KOUPELNA |  | 0
| 8,15 |  | 8.15
| Y.1.034 ODPAD |  | 0
| 6,89 |  | 6.89
| Y.1.035 WC PACIENTI MUŽI - PŘEDSÍŃ |  | 0
| 9,8 |  | 9.8
| Y.1.035a WC PACIENTI MUŽI |  | 0
| 9,06 |  | 9.06
| Y.1.035b WC PACIENTI MUŽI |  | 0
| 4,6 |  | 4.6
| Y.1.035c WC PACIENTI MUŽI |  | 0
| 4,6 |  | 4.6
| Y.1.036 WC PACIENTI INV. + PŘEBAL. |  | 0
| 9,67 |  | 9.67
| Y.1.037 ÚKLID |  | 0
| 8,23 |  | 8.23
| Y.1.038 STANIČNÍ SESTRA |  | 0
| 21,9 |  | 21.9
| Y.1.039 KTG |  | 0
| 21,9 |  | 21.9
| Y.1.040 POHOT. AMBULANCE/RIZIKOVÉ TĚH. |  | 0
| 30,8 |  | 30.8
| Y.1.040a BEZBARIÉROVÝ BOX |  | 0
| 10,4 |  | 10.4
| Y.1.041 RIZIKOVÉ TĚHOTENSTVÍ |  | 0
| 22,6 |  | 22.6
| Y.1.041a BOX |  | 0
| 6,2 |  | 6.2
| Y.1.042 SESTERNA |  | 0
| 22,2 |  | 22.2
| Y.1.043 RIZIKOVÉ TĚHOTENSTVÍ |  | 0
| 22,9 |  | 22.9
| Y.1.043a BOX |  | 0
| 6,2 |  | 6.2
| Y.1.044 ČISTÍCÍ M. |  | 0
| 11,89 |  | 11.89
| Y.1.045 CHODBA |  | 0
| 20,31 |  | 20.31
| Y.1.046 ÚKLID |  | 0
| 7,95 |  | 7.95
| Y.1.047 WC PERS. INV. |  | 0
| 8 |  | 8
| Y.1.048 WC PERSONÁL ŽENY |  | 0
| 5,94 |  | 5.94
| Y.1.048a WC PERSONÁL ŽENY- PŘEDSÍŃ |  | 0
| 5,94 |  | 5.94
| Y.1.049 WC PERSONÁL - PŘEDSÍŇ |  | 0
| 5,94 |  | 5.94
| Y.1.049a WC PERSONÁL |  | 0
| 5,94 |  | 5.94
| Y.1.050 SKLAD ZDR. MATERIÁLU |  | 0
| 17,78 |  | 17.78
| Y.1.051 ULTRAZVUK |  | 0
| 22,7 |  | 22.7
| Y.1.051a BOX |  | 0
| 6,2 |  | 6.2
| Y.1.052 ULTRAZVUK |  | 0
| 22,6 |  | 22.6
| Y.1.052a BOX |  | 0
| 6,2 |  | 6.2
| Y.1.053 DENNÍ MÍSTNOST |  | 0
| 22,94 |  | 22.94
| Y.1.053a SPRCHA - PŘEDSÍŇ |  | 0
| 8 |  | 8
| Y.1.053b SPRCHA PERSONÁL |  | 0
| 5,9 |  | 5.9
| Y.1.055 AMBULANCE ARO |  | 0
| 20,51 |  | 20.51
| Y.1.056 WC DOPROVOD - PŘED. |  | 0
| 6,77 |  | 6.77
| Y.1.056a WC DOPROVOD |  | 0
| 6,28 |  | 6.28
| Y.1.057 SKLAD ZDR. MATERIÁLU |  | 0
| 8,49 |  | 8.49
| Y.1.058 WC PACIENTI INV. + PŘEBAL. |  | 0
| 9,16 |  | 9.16
| Y.1.059 AMBULANCE PŘEDPORODNÍ PÉČE |  | 0
| 20,61 |  | 20.61
| Y.1.059a BOX |  | 0
| 6,05 |  | 6.05
| Y.1.060 WC PACIENTI ŽENY - PŘEDSÍŃ |  | 0
| 10,2 |  | 10.2
| Y.1.060a WC PACIENTI ŽENY |  | 0
| 8,51 |  | 8.51
| Y.1.060a.1 WC PACIENTI ŽENY |  | 0
| 4,9 |  | 4.9
| Y.1.060a.2 WC PACIENTI ŽENY |  | 0
| 4,9 |  | 4.9
| Y.1.061 SESTERNA |  | 0
| 20,61 |  | 20.61
| Y.1.062 AMBULANCE PŘEDPORODNÍ PÉČE |  | 0
| 20,61 |  | 20.61
| Y.1.062a BOX |  | 0
| 6,2 |  | 6.2
| Y.1.063 FYZIOTERAPIE |  | 0
| 20,61 |  | 20.61
| Y.1.063a BOX |  | 0
| 6,2 |  | 6.2
| Y.1.064 FYZIOTERAPIE |  | 0
| 20,36 |  | 20.36
| Y.1.064a BOX |  | 0
| 6,2 |  | 6.2
| Y.1.065 CHODBA |  | 0
| 28,97 |  | 28.97
| Y.1.066 ROZVODNA VN |  | 0
| 12,39 |  | 12.39
| Y.1.067 TRANSFORMÁTOR 1 |  | 0
| 11,29 |  | 11.29
| Y.1.068 TRANSFORMÁTOR 2 |  | 0
| 11,29 |  | 11.29
| Y.1.068 TRANSFORMÁTOR 4 |  | 0
| 11,93 |  | 11.93
| Y.1.069 TRANSFORMÁTOR 3 |  | 0
| 11,69 |  | 11.69
| Y.1.070 DIESELAGREGÁT |  | 0
| 38,22 |  | 38.22
| Y.1.071 ROZVODNA DO |  | 0
| 30,64 |  | 30.64
| Y.1.073 ROZVODNA VDO |  | 0
| 26,52 |  | 26.52
| Y.1.074 ROZVODNA RPO, CBS |  | 0
| 10,78 |  | 10.78
| Y.1.075 CHODBA |  | 0
| 18,75 |  | 18.75
| Y.1.075a CHODBA |  | 0
| 18,89 |  | 18.89
| Y.1.076 STROJOVNA MEDIPLYNY 1 |  | 0
| 19,74 |  | 19.74
| Y.1.076a STROJOVNA MEDIPLYNY 3 |  | 0
| 10,38 |  | 10.38
| Y.1.077 STROJOVNA MEDIPLYNY 2 |  | 0
| 21,34 |  | 21.34
| Y.1.078 STROJOVNA RTCH |  | 0
| 53,8 |  | 53.8
| Y.1.079 PROSTUP 1.PP |  | 0
| 10,14 |  | 10.14
| Y.1.080 ROZVODNA EPS |  | 0
| 11,29 |  | 11.29
| Y.1.081 ROZVODNA EZS |  | 0
| 7,62 |  | 7.62
| Y.2.004 CHODBA |  | 0
| 37,41 |  | 37.41
| Y.2.004a CHODBA |  | 0
| 10,98 |  | 10.98
| Y.2.004b CHODBA |  | 0
| 21,01 |  | 21.01
| Y.2.007 CHODBA |  | 0
| 37,41 |  | 37.41
| Y.2.007a CHODBA |  | 0
| 11,28 |  | 11.28
| Y.2.008 SCHODIŠTĚ |  | 0
| 42,85 |  | 42.85
| Y.2.009 CHODBA |  | 0
| 15,87 |  | 15.87
| Y.2.009 SCHODIŠTĚ |  | 0
| 42,84 |  | 42.84
| Y.2.009a ČEKÁRNA |  | 0
| 52,45 |  | 52.45
| Y.2.010 CHODBA |  | 0
| 44,05 |  | 44.05
| Y.2.011 CHODBA |  | 0
| 26,2 |  | 26.2
| Y.2.012 CHODBA |  | 0
| 34,77 |  | 34.77
| Y.2.012a KUCHYŇKA |  | 0
| 11,83 |  | 11.83
| Y.2.014 CHODBA |  | 0
| 104,6 |  | 104.6
| Y.2.014a ČEKÁRNA |  | 0
| 30,76 |  | 30.76
| Y.2.014b HERNA |  | 0
| 31,32 |  | 31.32
| Y.2.015 CHODBA |  | 0
| 28,92 |  | 28.92
| Y.2.016 CHODBA |  | 0
| 21,16 |  | 21.16
| Y.2.020 SERVEROVNA |  | 0
| 10,7 |  | 10.7
| Y.2.021 RECEPCE |  | 0
| 13,85 |  | 13.85
| Y.2.022 ZÁZEMÍ RECEPCE |  | 0
| 17,5 |  | 17.5
| Y.2.023 VÝUKOVÁ MÍSTNOST/MAMÁRNÍ KOMISE RDG |  | 0
| 19,62 |  | 19.62
| Y.2.024 ČEKÁRNA |  | 0
| 9,63 |  | 9.63
| Y.2.025 PRACOVNA VEDOUCÍHO LÉKAŘE |  | 0
| 16,75 |  | 16.75
| Y.2.026 ŠATNA LAB+SZP+THP |  | 0
| 12,97 |  | 12.97
| Y.2.027 PRACOVNA VEDOUCÍHO LABORANTA |  | 0
| 16,49 |  | 16.49
| Y.2.028 DENNÍ MÍSTNOST PERSONÁLU |  | 0
| 20,78 |  | 20.78
| Y.2.029 SPRCHA PERSONÁL MUŽI |  | 0
| 7,55 |  | 7.55
| Y.2.030 SPRCHA PERSONÁL ŽENY |  | 0
| 6,85 |  | 6.85
| Y.2.031 WC PERS. INV. |  | 0
| 8,25 |  | 8.25
| Y.2.032 WC PERSONÁL ŽENY - PŘEDSÍŃ |  | 0
| 5,85 |  | 5.85
| Y.2.032a WC PERSONÁL.ŽENY |  | 0
| 6,15 |  | 6.15
| Y.2.033 INSPEKČNÍ POKOJ |  | 0
| 22,99 |  | 22.99
| Y.2.034 RTG SKIAGRAF - VYŠETŘOVNA |  | 0
| 23,29 |  | 23.29
| Y.2.034a OVLADOVNA |  | 0
| 8,75 |  | 8.75
| Y.2.034b BOX |  | 0
| 5,67 |  | 5.67
| Y.2.034c BOX |  | 0
| 6,58 |  | 6.58
| Y.2.035 ÚKLID |  | 0
| 10,8 |  | 10.8
| Y.2.036 ULTRAZVUK - DIAGNOSTIKA |  | 0
| 23,99 |  | 23.99
| Y.2.036a BOX |  | 0
| 5,66 |  | 5.66
| Y.2.037 MAMOGRAF - DIAGNOSTIKA |  | 0
| 23,54 |  | 23.54
| Y.2.037a BOX |  | 0
| 5,7 |  | 5.7
| Y.2.037b BOX |  | 0
| 5,7 |  | 5.7
| Y.2.038 VYDÁVÁNÍ NÁLEZŮ |  | 0
| 8,3 |  | 8.3
| Y.2.039 POPISOVNA |  | 0
| 23,64 |  | 23.64
| Y.2.040 SCREENING-MAMOGRAF |  | 0
| 24,64 |  | 24.64
| Y.2.040a BOX |  | 0
| 5,5 |  | 5.5
| Y.2.040b BOX |  | 0
| 5,5 |  | 5.5
| Y.2.041 ULTRAZVUK-SCREENING |  | 0
| 25,14 |  | 25.14
| Y.2.041a BOX |  | 0
| 5,8 |  | 5.8
| Y.2.042 WC PACIENTI MUŽI - PŘEDSÍŃ |  | 0
| 6,8 |  | 6.8
| Y.2.042a WC PACIENTI MUŽI |  | 0
| 5,35 |  | 5.35
| Y.2.042b WC PACIENTI MUŽI |  | 0
| 5,51 |  | 5.51
| Y.2.043 WC PACIENTI ŽENY - PŘEDSÍŃ |  | 0
| 13,48 |  | 13.48
| Y.2.043a WC PACIENTI ŽENY |  | 0
| 5 |  | 5
| Y.2.043b WC PACIENTI ŽENY |  | 0
| 5,81 |  | 5.81
| Y.2.044 WC PACIENTI INV. |  | 0
| 9,55 |  | 9.55
| Y.2.045 SKLAD ZDR. MATERIÁLU |  | 0
| 14,76 |  | 14.76
| Y.2.046 CHODBA |  | 0
| 11,37 |  | 11.37
| Y.2.047 PRACOVNA |  | 0
| 18,99 |  | 18.99
| Y.2.048 WC PERS. INV. |  | 0
| 8,63 |  | 8.63
| Y.2.049 PRACOVNA |  | 0
| 15,53 |  | 15.53
| Y.2.050 PRACOVNA |  | 0
| 17,99 |  | 17.99
| Y.2.051a SEMINÁRNÍ MÍSTNOST |  | 0
| 22,56 |  | 22.56
| Y.2.051b SEMINÁRNÍ MÍSTNOST |  | 0
| 22,66 |  | 22.66
| Y.2.052 CPA/APA |  | 0
| 30,1 |  | 30.1
| Y.2.052a ŠATNA |  | 0
| 7,6 |  | 7.6
| Y.2.052b WC PACIENTI |  | 0
| 7,23 |  | 7.23
| Y.2.053 WC PACIENTI ŽENY - PŘEDSÍŃ |  | 0
| 5,53 |  | 5.53
| Y.2.053a WC PACIENTI ŽENY |  | 0
| 5,53 |  | 5.53
| Y.2.054 WC PACIENTI INV. |  | 0
| 7,93 |  | 7.93
| Y.2.055 PSYCHOLOG |  | 0
| 22,7 |  | 22.7
| Y.2.056 LAKTAČNÍ PORADNA |  | 0
| 22,7 |  | 22.7
| Y.2.057 DENNÍ MÍSTNOST PERS. |  | 0
| 21,9 |  | 21.9
| Y.2.058 LOGOPEDIE |  | 0
| 22,7 |  | 22.7
| Y.2.059 PSYCHOLOGIE |  | 0
| 21,9 |  | 21.9
| Y.2.060 VRCHNÍ SESTRA |  | 0
| 22,7 |  | 22.7
| Y.2.061 ÚKLID |  | 0
| 9,28 |  | 9.28
| Y.2.062 SEKRETARIÁT |  | 0
| 21,9 |  | 21.9
| Y.2.063 ČAJ. KUCH. |  | 0
| 10,18 |  | 10.18
| Y.2.064 WC PERSONÁL MUŽI |  | 0
| 8,84 |  | 8.84
| Y.2.064b WC PERS. MUŽI |  | 0
| 5,36 |  | 5.36
| Y.2.064c SPRCHA PERS. MUŽI |  | 0
| 5,36 |  | 5.36
| Y.2.065 WC PERSONÁL ŽENY |  | 0
| 8,81 |  | 8.81
| Y.2.065a WC PERS. ŽENY |  | 0
| 5,36 |  | 5.36
| Y.2.065c SPRCHA PERS. ŽENY |  | 0
| 5,36 |  | 5.36
| Y.2.066 PRIMAŘ |  | 0
| 22,7 |  | 22.7
| Y.2.067 ZASEDACÍ MÍSTNOST |  | 0
| 32,03 |  | 32.03
| Y.2.069 REHABILITACE |  | 0
| 21,9 |  | 21.9
| Y.2.070 CHODBA |  | 0
| 7,1 |  | 7.1
| Y.2.070a ČISTÍCÍ MÍSTNOST |  | 0
| 13,68 |  | 13.68
| Y.2.070b SKLAD ZDR. MATERIÁLU |  | 0
| 14,5 |  | 14.5
| Y.2.071 WC PERS. INV. |  | 0
| 8,3 |  | 8.3
| Y.2.072 WC PERSONÁL ŽENY |  | 0
| 8,83 |  | 8.83
| Y.2.072a WC PERSONÁL ŽENY |  | 0
| 4,57 |  | 4.57
| Y.2.072b WC PERSONÁL ŽENY |  | 0
| 4,57 |  | 4.57
| Y.2.073 REHABILITACE |  | 0
| 21,9 |  | 21.9
| Y.2.074 REHABILITACE |  | 0
| 22,7 |  | 22.7
| Y.2.075 WC PACIENTI MUŽI |  | 0
| 6,17 |  | 6.17
| Y.2.075a WC PACIENTI MUŽI |  | 0
| 5,28 |  | 5.28
| Y.2.076 WC PACIENTI INV. |  | 0
| 8,42 |  | 8.42
| Y.2.077 WC PACIENTI ŽENY |  | 0
| 6,3 |  | 6.3
| Y.2.077a WC PACIENTI ŽENY |  | 0
| 5,28 |  | 5.28
| Y.2.079 PŘEBALOVÁNÍ |  | 0
| 14,1 |  | 14.1
| Y.2.080 REHABILITACE |  | 0
| 22,7 |  | 22.7
| Y.2.081 NEONATOLOGIE |  | 0
| 21,9 |  | 21.9
| Y.2.082 NEUROLOGIE |  | 0
| 22,05 |  | 22.05
| Y.2.083 MÍSTNOST PRO KOJENÍ |  | 0
| 13,98 |  | 13.98
| Y.2.084 INTERVENČNÍ |  | 0
| 15,68 |  | 15.68
| Y.2.090 TECHNICKÉ ZÁZEMÍ |  | 0
| 114,96 |  | 114.96
| Y.3.004 CHODBA |  | 0
| 37,41 |  | 37.41
| Y.3.004a CHODBA |  | 0
| 10,98 |  | 10.98
| Y.3.004b CHODBA |  | 0
| 21,42 |  | 21.42
| Y.6.060a KOUPELNA |  | 0
| 8 |  | 8
| Y.6.061 POKOJ 1L |  | 0
| 20,3 |  | 20.3
| Y.6.061a KOUPELNA |  | 0
| 8 |  | 8
| Y.6.062 POKOJ 1L |  | 0
| 20,3 |  | 20.3
| Y.6.062a KOUPELNA |  | 0
| 8 |  | 8
| Y.6.063 SESTERNA / LÉKAŘI |  | 0
| 22,4 |  | 22.4
| Y.6.064 POKOJ 1L |  | 0
| 20,3 |  | 20.3
| Y.6.064a KOUPELNA |  | 0
| 7,8 |  | 7.8
| Y.6.065 POKOJ 2L |  | 0
| 29,8 |  | 29.8
| Y.6.065a FILTR |  | 0
| 8 |  | 8
| Y.6.065b KOUPELNA |  | 0
| 8 |  | 8
| Y.6.066 SKLAD PŘÍSTROJŮ |  | 0
| 24,58 |  | 24.58
| Y.6.068 POKOJ 1L |  | 0
| 20,3 |  | 20.3
| Y.6.068a KOUPELNA |  | 0
| 8 |  | 8
| Y.6.069 PRACOVNA LÉKAŘE |  | 0
| 20,3 |  | 20.3
| Y.6.070 DENNÍ MÍSTNOST MATKY |  | 0
| 22,46 |  | 22.46
| Y.6.071 STANIČNÍ SESTRA |  | 0
| 17,27 |  | 17.27
| Y.6.071a NEONATOLOGICKÉ BOXY - IZOLACE |  | 0
| 19,85 |  | 19.85
| Y.6.072 SKLAD ŠPINAVÉHO PRÁDLA |  | 0
| 8,4 |  | 8.4
| Y.6.073 PŘÍPRAVNA LÉKŮ |  | 0
| 10,1 |  | 10.1
| Y.6.074 VYŠETŘOVNA |  | 0
| 14,57 |  | 14.57
| Y.6.074a ELEKTROROZVODNA |  | 0
| 10,07 |  | 10.07
| Y.6.075 FILTR |  | 0
| 9,52 |  | 9.52
| Y.6.076 ČISTÍCÍ MÍSTNOST |  | 0
| 12,27 |  | 12.27
| Y.6.077 NEOTATOLOGICKÉ BOXY |  | 0
| 30,97 |  | 30.97
| Y.6.078 SPRCHA PERSONÁL |  | 0
| 6,49 |  | 6.49
| Y.6.078a SPRCHA PERSONÁL - PŘEDSÍŇ |  | 0
| 6,04 |  | 6.04
| Y.6.079 POKOJ 1L |  | 0
| 20,46 |  | 20.46
| Y.6.079a KOUPELNA |  | 0
| 7,6 |  | 7.6
| Y.6.080 POKOJ 1L |  | 0
| 27,5 |  | 27.5
| Y.6.080a KOUPELNA |  | 0
| 8 |  | 8
| Y.6.081 SKLAD INKUBÁTORŮ |  | 0
| 7,65 |  | 7.65
| Y.6.082 POKOJ 1L |  | 0
| 20,6 |  | 20.6
| Y.6.082a KOUPELNA |  | 0
| 7,4 |  | 7.4
| Y.6.083 WC PERS. INV. |  | 0
| 8,3 |  | 8.3
| Y.6.084 SESTERNA / LÉKAŘI |  | 0
| 22,4 |  | 22.4
| Y.6.085 WC PERSONÁL ŽENY - PŘEDSÍŇ |  | 0
| 5,86 |  | 5.86
| Y.6.085a WC PERSONÁL ŽENY |  | 0
| 5,41 |  | 5.41
| Y.6.086 ČAJ. K MATKY |  | 0
| 13,4 |  | 13.4
| Y.6.086a ELEKTROROZVODNA |  | 0
| 9 |  | 9
| Y.6.087 MLÉČNÁ KUCHYŇKA |  | 0
| 11,8 |  | 11.8
| Y.6.088 ÚKLID |  | 0
| 9,45 |  | 9.45
| Y.6.089 PRÁDELNA |  | 0
| 9,5 |  | 9.5
| Y.6.090 MANIPULACE |  | 0
| 17,41 |  | 17.41
| Y.6.090a SKLAD ČISTÉHO PRÁDLA |  | 0
| 13,88 |  | 13.88
| Y.6.091 SKLAD ZDR. MATERIÁLU |  | 0
| 12,6 |  | 12.6
| Y.6.092 POKOJ 1L |  | 0
| 20,3 |  | 20.3
| Y.6.092a KOUPELNA |  | 0
| 7,8 |  | 7.8
| Y.6.093 POKOJ 1L |  | 0
| 20,3 |  | 20.3
| Y.6.093a KOUPELNA |  | 0
| 7,8 |  | 7.8
| Y.6.094 ODPADY |  | 0
| 17,88 |  | 17.88
| Y.6.095 POKOJ 2L |  | 0
| 27,1 |  | 27.1
| Y.6.095a KOUPELNA |  | 0
| 8 |  | 8
| Y.6.096 STROJOVNA VZT |  | 0
| 50,32 |  | 50.32
| Y.6.097 FILTR NÁVŠ. |  | 0
| 12,07 |  | 12.07
| Y.6.097a ŠATNA NÁVŠ. |  | 0
| 10,12 |  | 10.12
| Y.6.098 LÉKAŘSKÝ POKOJ |  | 0
| 20,05 |  | 20.05
| Y.6.098a KOUPELNA |  | 0
| 7,8 |  | 7.8
| Y.6.099 FILTR PERSONÁL MUŽI |  | 0
| 26,08 |  | 26.08
| Y.6.099a SPRCHA MUŽI |  | 0
| 6,31 |  | 6.31
| Y.6.099b WC PŘEDSÍŇ |  | 0
| 5,6 |  | 5.6
| Y.6.099c WC MUŽI |  | 0
| 5,57 |  | 5.57
| Y.6.099d ELEKTROROZVODNA |  | 0
| 8,9 |  | 8.9
| Y.6.099d FILTR PACIENTI-INKUBÁTOR |  | 0
| 19,27 |  | 19.27
| Y.6.100 LÉKAŘSKÝ POKOJ |  | 0
| 20,3 |  | 20.3
| Y.6.100a KOUPELNA |  | 0
| 8 |  | 8
| Y.6.101 SERVEROVNA |  | 0
| 10,94 |  | 10.94
| Y.6.102 ÚKLID |  | 0
| 9,56 |  | 9.56
| Y.6.103 LÉKAŘSKÝ POKOJ |  | 0
| 20,3 |  | 20.3
| Y.6.103a KOUPELNA |  | 0
| 8 |  | 8
| Y.6.104 LÉKAŘSKÝ POKOJ |  | 0
| 20,3 |  | 20.3
| Y.6.104a KOUPELNA |  | 0
| 8 |  | 8
| Y.6.105 ČAJOVÁ KUCH. |  | 0
| 11,33 |  | 11.33
| Y.6.106 COPPY CENTRUM |  | 0
| 10,22 |  | 10.22
| Y.3.007 CHODBA |  | 0
| 37,41 |  | 37.41
| Y.3.007a CHODBA |  | 0
| 10,98 |  | 10.98
| Y.3.007b CHODBA |  | 0
| 12,26 |  | 12.26
| Y.3.008 SCHODIŠTĚ |  | 0
| 42,85 |  | 42.85
| Y.3.009 SCHODIŠTĚ |  | 0
| 42,85 |  | 42.85
| Y.3.010a CHODBA |  | 0
| 16,11 |  | 16.11
| Y.3.010b ČISTÝ FILTR |  | 0
| 7,57 |  | 7.57
| Y.3.010c NEČISTÝ FILTR |  | 0
| 7,56 |  | 7.56
| Y.3.010d CHODBA |  | 0
| 26,87 |  | 26.87
| Y.3.011 CHODBA |  | 0
| 47,45 |  | 47.45
| Y.3.012 CHODBA |  | 0
| 41,05 |  | 41.05
| Y.3.012a ČEKÁRNA |  | 0
| 32,7 |  | 32.7
| Y.3.012b RECEPCE |  | 0
| 10,15 |  | 10.15
| Y.3.013 CHODBA |  | 0
| 35,6 |  | 35.6
| Y.3.013a SKLAD ARO |  | 0
| 36,75 |  | 36.75
| Y.3.014 CHODBA |  | 0
| 114,3 |  | 114.3
| Y.3.014a ČEKÁRNA |  | 0
| 42,02 |  | 42.02
| Y.3.014b ČEKÁRNA |  | 0
| 40,3 |  | 40.3
| Y.3.015 CHODBA |  | 0
| 21,07 |  | 21.07
| Y.3.016 CHODBA |  | 0
| 26,75 |  | 26.75
| Y.3.016a ČEKÁRNA JEDNODENNÍ CHIRURGIE |  | 0
| 26,75 |  | 26.75
| Y.3.017 CHODBA |  | 0
| 152,31 |  | 152.31
| Y.3.018 CHODBA |  | 0
| 10,42 |  | 10.42
| Y.3.019 FILTR |  | 0
| 18,06 |  | 18.06
| Y.3.020 WC PERSONÁL - PŘEDSÍŇ |  | 0
| 5,8 |  | 5.8
| Y.3.020a WC PERSONÁL |  | 0
| 5,26 |  | 5.26
| Y.3.021 SPRCHA PERSONÁL |  | 0
| 5,8 |  | 5.8
| Y.3.022 PŘEVLÉKACÍ KABINA |  | 0
| 5,71 |  | 5.71
| Y.3.023 SKLAD ŠPINAVÉHO PRÁDLA |  | 0
| 8,98 |  | 8.98
| Y.3.024 ODPAD |  | 0
| 11,96 |  | 11.96
| Y.3.025 SKLAD ZDR. MATERIÁLU |  | 0
| 12,77 |  | 12.77
| Y.3.025a MATERIÁLOVÝ FILTR |  | 0
| 11,67 |  | 11.67
| Y.3.025b SKLAD PŘÍSTROJŮ |  | 0
| 10,75 |  | 10.75
| Y.3.026 PŘÍPRAVNA PACIENTEK |  | 0
| 15,67 |  | 15.67
| Y.3.026a ZÁKROKOVÝ SÁL |  | 0
| 18,99 |  | 18.99
| Y.3.026b EMBRYOLOGICKÁ LABORATOŘ |  | 0
| 25,64 |  | 25.64
| Y.3.027 WC PERSONÁL - PŘEDSÍŇ |  | 0
| 5,62 |  | 5.62
| Y.3.027a WC PERSONÁL |  | 0
| 5,64 |  | 5.64
| Y.3.028 PŘÍPRAVNA PACIENTEK |  | 0
| 15,34 |  | 15.34
| Y.3.028a ZÁKROKOVÝ SÁL |  | 0
| 18,99 |  | 18.99
| Y.3.028b MYTÍ LÉKAŘŮ |  | 0
| 10,84 |  | 10.84
| Y.3.029 NEČISTÝ FILTR |  | 0
| 11,6 |  | 11.6
| Y.3.030 ČISTÝ FILTR |  | 0
| 9,13 |  | 9.13
| Y.3.031 ANDROLOGICKÁ LABORATOŘ |  | 0
| 18,49 |  | 18.49
| Y.3.032 ZPRACOVÁNÍ VZORKŮ |  | 0
| 15,66 |  | 15.66
| Y.3.032a FILTR |  | 0
| 5,33 |  | 5.33
| Y.3.033 PŘÍJEM VZORKŮ |  | 0
| 8,84 |  | 8.84
| Y.3.034 ČEKÁRNA |  | 0
| 11,66 |  | 11.66
| Y.3.035 CHODBA |  | 0
| 8,11 |  | 8.11
| Y.3.036 ODBĚR |  | 0
| 12,86 |  | 12.86
| Y.3.037 BEZBARIÉROVÉ WC |  | 0
| 8,08 |  | 8.08
| Y.3.038 KRYOSKLAD |  | 0
| 29,48 |  | 29.48
| Y.3.039 SKLAD ZDRAVOTNICKÉHO MATERIÁLU |  | 0
| 7,01 |  | 7.01
| Y.3.039a STROJOVNA MP |  | 0
| 7,21 |  | 7.21
| Y.3.040 ÚKLID |  | 0
| 6,74 |  | 6.74
| Y.3.041 WC PERSONÁL INV. |  | 0
| 8,2 |  | 8.2
| Y.3.042 DENNÍ MÍST. PERSONÁLU |  | 0
| 17,25 |  | 17.25
| Y.3.043 PRACOVNA EMBRYOLOG |  | 0
| 15,31 |  | 15.31
| Y.3.044 PRACOVNA ANDROLOG |  | 0
| 14,91 |  | 14.91
| Y.3.045 DOSPÁVÁNÍ |  | 0
| 16,53 |  | 16.53
| Y.3.045a KOUPELNA |  | 0
| 8,32 |  | 8.32
| Y.3.046 DOSPÁVÁNÍ |  | 0
| 16,74 |  | 16.74
| Y.3.046a KOUPELNA |  | 0
| 8,32 |  | 8.32
| Y.3.047 DOSPÁVÁNÍ |  | 0
| 16,74 |  | 16.74
| Y.3.047a BEZBARIÉROVÁ KOUPELNA |  | 0
| 9,92 |  | 9.92
| Y.3.048 ČAJ. KUCH. |  | 0
| 7,95 |  | 7.95
| Y.3.049 ÚKLID |  | 0
| 8,4 |  | 8.4
| Y.3.050 STANOVIŠTĚ SESTER |  | 0
| 19,49 |  | 19.49
| Y.3.051 VÝUKOVÁ MÍSTNOST |  | 0
| 15,77 |  | 15.77
| Y.3.052 COFFEE POINT |  | 0
| 14,41 |  | 14.41
| Y.3.053 LÉKAŘI |  | 0
| 17,11 |  | 17.11
| Y.3.054 SESTRY |  | 0
| 16,71 |  | 16.71
| Y.3.055 KONZULTAČNÍ MÍSTNOST |  | 0
| 16,74 |  | 16.74
| Y.3.055a PŘEVL. BOX |  | 0
| 8,13 |  | 8.13
| Y.3.056 VYŠETŘOVNA ULTRAZVUK |  | 0
| 17,01 |  | 17.01
| Y.3.057 KONZULTAČNÍ MÍSTNOST |  | 0
| 15,88 |  | 15.88
| Y.3.057a PŘEVL. BOX |  | 0
| 7,84 |  | 7.84
| Y.3.058 ŠATNA - PACIENTKY |  | 0
| 12,3 |  | 12.3
| Y.3.059 SKLAD LÉKŮ |  | 0
| 11,75 |  | 11.75
| Y.3.060 DOKUMENTACE, KARTOTÉKA |  | 0
| 11,67 |  | 11.67
| Y.3.061 WC PACIENTI |  | 0
| 9 |  | 9
| Y.3.061a WC PACIENTI - PŘEDSÍŇ |  | 0
| 5,5 |  | 5.5
| Y.3.062 WC INV. |  | 0
| 10,49 |  | 10.49
| Y.3.063 SESTRA ODBĚRY |  | 0
| 11,69 |  | 11.69
| Y.3.064 RERODUKČNÍ MEDICÍNA |  | 0
| 18,86 |  | 18.86
| Y.3.064a BOX |  | 0
| 5,6 |  | 5.6
| Y.3.065 SESTERNA |  | 0
| 19,42 |  | 19.42
| Y.3.066 WC DOPROVOD - MUŽI |  | 0
| 8,36 |  | 8.36
| Y.3.066 WC PACIENTI INV. |  | 0
| 8,3 |  | 8.3
| Y.3.066a WC DOPROVOD-MUŽI |  | 0
| 4,3 |  | 4.3
| Y.3.066b WC DOPROVOD-MUŽI |  | 0
| 4,3 |  | 4.3
| Y.3.067 ONKOLOGICKÁ PREVENCE |  | 0
| 18,62 |  | 18.62
| Y.3.067a BOX |  | 0
| 5,6 |  | 5.6
| Y.3.068 WC PERSONÁL-ŽENY |  | 0
| 6,1 |  | 6.1
| Y.3.068a WC PERSONÁL-ŽENY |  | 0
| 6,1 |  | 6.1
| Y.3.069 WC PERS. INV. |  | 0
| 8,3 |  | 8.3
| Y.3.070 ONKOLOGICKÁ PREVENCE |  | 0
| 19,42 |  | 19.42
| Y.3.070a BOX |  | 0
| 5,6 |  | 5.6
| Y.3.071 ÚKLID |  | 0
| 8,13 |  | 8.13
| Y.3.072 AMBULANCE SENOLOGIE |  | 0
| 18,62 |  | 18.62
| Y.3.072a BOX |  | 0
| 5,6 |  | 5.6
| Y.3.073 SKLAD ZDR. MATERIÁLU - GPK |  | 0
| 12,8 |  | 12.8
| Y.3.074 DĚTSKÁ AMBULANCE |  | 0
| 19,42 |  | 19.42
| Y.3.074a BOX |  | 0
| 5,6 |  | 5.6
| Y.3.075 STANIČNÍ SESTRA |  | 0
| 18,62 |  | 18.62
| Y.3.076 DENNÍ MÍSTNOST PERSONÁLU |  | 0
| 19,12 |  | 19.12
| Y.3.076a SPRCHA PERSONÁL - PŘEDSÍŇ |  | 0
| 8 |  | 8
| Y.3.076b SPRCHA PERSONÁL |  | 0
| 5,9 |  | 5.9
| Y.3.077 ZÁKROKOVÝ SÁLEK |  | 0
| 13,78 |  | 13.78
| Y.3.077a PRACOVNA SESTER |  | 0
| 12,19 |  | 12.19
| Y.3.078 ONKO ODPAD |  | 0
| 6,19 |  | 6.19
| Y.3.079 ONKOLOGICKÝ STACIONÁŘ |  | 0
| 26,17 |  | 26.17
| Y.3.080 PRACOVNA LÉKAŘE |  | 0
| 17,12 |  | 17.12
| Y.3.081 SESTERNA |  | 0
| 15,72 |  | 15.72
| Y.3.082 PRACOVNA LĚKAŘE |  | 0
| 16,37 |  | 16.37
| Y.3.083 CHODBA |  | 0
| 36,72 |  | 36.72
| Y.3.083a ČEKÁRNA ONKOLOGIE |  | 0
| 38,86 |  | 38.86
| Y.3.084 SKLAD PŘÍSTROJŮ |  | 0
| 17,86 |  | 17.86
| Y.3.084a SKLAD ZDR. MATERIÁLU |  | 0
| 15,87 |  | 15.87
| Y.3.085 SKLAD PŘÍSTROJŮ |  | 0
| 13,87 |  | 13.87
| Y.3.085a SKLAD ZDR. MATERIÁLU |  | 0
| 15,74 |  | 15.74
| Y.3.085b ELEKTROROZVODNA |  | 0
| 9,82 |  | 9.82
| Y.3.086 DENNÍ MÍSTNOST LÉKAŘŮ |  | 0
| 16,74 |  | 16.74
| Y.3.087 DENNÍ MÍSTNOST SESTRY+SANITÁŘI |  | 0
| 20,32 |  | 20.32
| Y.3.088 SKLAD ARO |  | 0
| 11,92 |  | 11.92
| Y.3.089 PROTOKOLY |  | 0
| 11,8 |  | 11.8
| Y.3.090 ŠPINAVÉ PRÁDLO |  | 0
| 10,62 |  | 10.62
| Y.3.091 ČISTÉ PRÁDLO |  | 0
| 11,42 |  | 11.42
| Y.3.092 DOSPÁVÁNÍ 10 L |  | 0
| 56,47 |  | 56.47
| Y.3.093 WC PACIENTI INV. |  | 0
| 8,07 |  | 8.07
| Y.3.094 WC PACIENTI - PŘEDSÍŇ |  | 0
| 5,92 |  | 5.92
| Y.3.094a WC PACIENTI |  | 0
| 5,29 |  | 5.29
| Y.3.095 ZÁKROKOVÝ SÁLEK |  | 0
| 26,01 |  | 26.01
| Y.3.095a PŘÍPRAVNA S MYTÍM |  | 0
| 14,93 |  | 14.93
| Y.3.096 DEKONTAMINACE |  | 0
| 14,75 |  | 14.75
| Y.3.097 ZÁKROKOVÝ SÁLEK |  | 0
| 26,8 |  | 26.8
| Y.3.097a PŘÍPRAVNA S MYTÍM |  | 0
| 14,71 |  | 14.71
| Y.3.098 PACIENTY WC INV. |  | 0
| 10,24 |  | 10.24
| Y.3.099 ČISTÍCÍ MÍST. |  | 0
| 10,51 |  | 10.51
| Y.3.100 WC PERS. PŘEDSÍŇ |  | 0
| 6,55 |  | 6.55
| Y.3.100a WC PERS. |  | 0
| 6,39 |  | 6.39
| Y.3.101 ČISTÍCÍ MÍST. |  | 0
| 10,31 |  | 10.31
| Y.3.102 WC PERSONÁL-PŘEDSÍŇ |  | 0
| 6,8 |  | 6.8
| Y.3.102a WC PERSONÁL |  | 0
| 5,18 |  | 5.18
| Y.3.103 ÚKLID |  | 0
| 8,13 |  | 8.13
| Y.3.104 VSTUPNÍ FILTR |  | 0
| 15,92 |  | 15.92
| Y.3.105 ODPAD+NEČISTÝ SKLAD |  | 0
| 14,87 |  | 14.87
| Y.3.106 MATERIÁLOVÝ FILTR |  | 0
| 13,9 |  | 13.9
| Y.3.107 WC PACIENTI - PŘEDSÍŇ |  | 0
| 5,99 |  | 5.99
| Y.3.107a WC PACIENTI |  | 0
| 6,49 |  | 6.49
| Y.3.108 ŠATNA PACIENTI |  | 0
| 12,63 |  | 12.63
| Y.3.109 ŠATNA PERSONÁL |  | 0
| 25,52 |  | 25.52
| Y.3.109a WC PERSONÁL - PŘEDSÍŇ |  | 0
| 5,78 |  | 5.78
| Y.3.109b SPRCHA |  | 0
| 5,99 |  | 5.99
| Y.3.109c WC ŽENY PERS. |  | 0
| 5,77 |  | 5.77
| Y.3.109d PŘEVL. KABINA |  | 0
| 4,92 |  | 4.92
| Y.3.109e PŘEVL. KABINA |  | 0
| 4,92 |  | 4.92
| Y.3.110 DENNÍ MÍSTNOST PERSONÁLU |  | 0
| 22,7 |  | 22.7
| Y.3.110a WC PERSONÁL-PŘESÍŇ |  | 0
| 5,8 |  | 5.8
| Y.3.110b WC PERSONÁL |  | 0
| 7,9 |  | 7.9
| Y.3.111 PRACOVNA LÉKAŘE ONKOLOGIE |  | 0
| 21,3 |  | 21.3
| Y.3.112 PŘÍJMOVÁ AMBULANCE |  | 0
| 20,14 |  | 20.14
| Y.3.112a BOX |  | 0
| 5,6 |  | 5.6
| Y.3.113 SESTERNA |  | 0
| 20,59 |  | 20.59
| Y.3.114 PŘÍJMOVÁ AMBULANCE |  | 0
| 20,59 |  | 20.59
| Y.3.114a BOX |  | 0
| 5,6 |  | 5.6
| Y.3.115 SKLAD ZDR. MATERIÁLU - ONKO |  | 0
| 10,2 |  | 10.2
| Y.3.116 SERVEROVNA |  | 0
| 11,35 |  | 11.35
| Y.3.117 UROGYNEKOLOGICKÁ AMBULANCE |  | 0
| 20,19 |  | 20.19
| Y.3.117a BOX |  | 0
| 5,6 |  | 5.6
| Y.3.118 ČISTÍCÍ MÍSTNOST |  | 0
| 13,41 |  | 13.41
| Y.3.119 URODYNAMIKA |  | 0
| 20,99 |  | 20.99
| Y.3.119a BEZBARIÉROVÉ WC |  | 0
| 8,02 |  | 8.02
| Y.3.120 ÚKLID |  | 0
| 9,34 |  | 9.34
| Y.3.121 CENTRUM PROVÁZENÍ |  | 0
| 20,49 |  | 20.49
| Y.3.122 WC PACIENTI - ŽENY |  | 0
| 10,46 |  | 10.46
| Y.3.122a WC PAC. ŽENY |  | 0
| 4,3 |  | 4.3
| Y.3.122b WC PAC. ŽENY |  | 0
| 4,3 |  | 4.3
| Y.3.122c WC PAC. ŽENY |  | 0
| 4,3 |  | 4.3
| Y.4.001 CHODBA |  | 0
| 148,33 |  | 148.33
| Y.4.001a PŘÍPRAVA PACIENTA |  | 0
| 13,92 |  | 13.92
| Y.4.001b PŘÍPRAVA PACIENTA |  | 0
| 13,77 |  | 13.77
| Y.4.001c PŘÍPRAVA PACIENTA |  | 0
| 13,75 |  | 13.75
| Y.4.001d PŘÍPRAVA PACIENTA |  | 0
| 13,9 |  | 13.9
| Y.4.002 CHODBA |  | 0
| 28,52 |  | 28.52
| Y.4.003 CHODBA |  | 0
| 29,48 |  | 29.48
| Y.4.004 CHODBA |  | 0
| 26,74 |  | 26.74
| Y.4.004a CHODBA |  | 0
| 10,98 |  | 10.98
| Y.4.007 CHODBA |  | 0
| 37,41 |  | 37.41
| Y.4.007a CHODBA |  | 0
| 10,98 |  | 10.98
| Y.4.007b CHODBA |  | 0
| 12,93 |  | 12.93
| Y.4.008 SCHODIŠTĚ |  | 0
| 42,85 |  | 42.85
| Y.4.009 SCHODIŠTĚ |  | 0
| 42,85 |  | 42.85
| Y.4.010 PROTOKOLY |  | 0
| 17,84 |  | 17.84
| Y.4.010a PROTOKOLY |  | 0
| 22,62 |  | 22.62
| Y.4.011 ČAJOVÁ KUCHYŇKA |  | 0
| 21,47 |  | 21.47
| Y.4.012 ODPOČINEK |  | 0
| 47,5 |  | 47.5
| Y.4.015 CHODBA |  | 0
| 82,17 |  | 82.17
| Y.4.017 CHODBA |  | 0
| 92,81 |  | 92.81
| Y.4.018 CHODBA |  | 0
| 104,1 |  | 104.1
| Y.4.019 CHODBA |  | 0
| 67,7 |  | 67.7
| Y.4.020 MRAZÍCÍ BOXY |  | 0
| 14,86 |  | 14.86
| Y.4.021 CHODBA |  | 0
| 18,58 |  | 18.58
| Y.4.022 PŘELŮŽKOVÁNÍ |  | 0
| 25,3 |  | 25.3
| Y.4.023 SANITÁŘI |  | 0
| 9,2 |  | 9.2
| Y.4.024 DOSPÁVÁNÍ |  | 0
| 28,22 |  | 28.22
| Y.4.025 MYTÍ OP. DESEK |  | 0
| 16 |  | 16
| Y.4.026 SKLAD ZDR. MATERIÁLU |  | 0
| 14,46 |  | 14.46
| Y.4.026a ELEKTROROZVODNA |  | 0
| 10,6 |  | 10.6
| Y.4.027 SKLAD ARO |  | 0
| 15,42 |  | 15.42
| Y.4.028 MYTÍ LÉKAŘŮ |  | 0
| 10,52 |  | 10.52
| Y.4.029 SÁL 2 |  | 0
| 28,4 |  | 28.4
| Y.4.030 ODSUNOVÁ DEKONTAMINACE |  | 0
| 17,43 |  | 17.43
| Y.4.031 SÁL 1 |  | 0
| 28,18 |  | 28.18
| Y.4.032 MYTÍ LÉKAŘŮ |  | 0
| 10,26 |  | 10.26
| Y.4.033 WC PERSONÁL ŽENY - PŘEDSÍŇ |  | 0
| 6,25 |  | 6.25
| Y.4.033a WC PERSONÁL ŽENY |  | 0
| 6,2 |  | 6.2
| Y.4.034 WC PERSONÁL MUŽI - PŘEDSÍŇ |  | 0
| 6,2 |  | 6.2
| Y.4.034a WC PERSONÁL MUŽI |  | 0
| 6,2 |  | 6.2
| Y.4.035 MYTÍ LÉKAŘŮ |  | 0
| 10,3 |  | 10.3
| Y.4.036 SÁL 3 |  | 0
| 28,18 |  | 28.18
| Y.4.037 ODSUNOVÁ DEKONTAMINACE |  | 0
| 17,39 |  | 17.39
| Y.4.038 SÁL 4 |  | 0
| 28,4 |  | 28.4
| Y.4.039 MYTÍ LÉKAŘŮ |  | 0
| 10,5 |  | 10.5
| Y.4.040 NEONATOLOGIE - RESUSCITACE |  | 0
| 25,01 |  | 25.01
| Y.4.041 SKLAD PŘÍSTROJŮ |  | 0
| 16,18 |  | 16.18
| Y.4.042 MATERIÁLOVÝ FILTR |  | 0
| 13,03 |  | 13.03
| Y.4.043 STERILNÍ MATERIÁL |  | 0
| 47,69 |  | 47.69
| Y.4.043a ELEKTROROZVODNA |  | 0
| 10,6 |  | 10.6
| Y.4.044 ODPADY |  | 0
| 11,06 |  | 11.06
| Y.4.045 ÚKLID+ČISTÍCÍ MÍSTNOST |  | 0
| 12,13 |  | 12.13
| Y.4.046 SANITÁŘI COS |  | 0
| 13,65 |  | 13.65
| Y.4.047 WC PERSONÁL ŽENY - PŘEDSÍŇ |  | 0
| 6,05 |  | 6.05
| Y.4.047a WC PERSONÁL ŽENY |  | 0
| 5,2 |  | 5.2
| Y.4.048 WC PERSONÁL MUŽI - PŘEDSÍŇ |  | 0
| 6,17 |  | 6.17
| Y.4.048a WC PERSONÁL MUŽI |  | 0
| 5,32 |  | 5.32
| Y.4.049 STANIČNÍ SESTRA ARO |  | 0
| 19,02 |  | 19.02
| Y.4.050 STANIČNÍ SESTRA |  | 0
| 20,45 |  | 20.45
| Y.4.051 JÍDELNA COS |  | 0
| 21,9 |  | 21.9
| Y.4.052 POHOTOVOSTNÍ POKOJ COS |  | 0
| 21,86 |  | 21.86
| Y.4.053 NEČISTÁ ČÁST |  | 0
| 7,06 |  | 7.06
| Y.4.053a FILTR - WC MUŽI |  | 0
| 21,6 |  | 21.6
| Y.4.054 POHOTOVOSTNÍ POKOJ ARO |  | 0
| 22,7 |  | 22.7
| Y.4.055 ČISTÁ ČÁST |  | 0
| 8,47 |  | 8.47
| Y.4.056 NEČISTÁ ČÁST |  | 0
| 6,93 |  | 6.93
| Y.4.056a FILTR-WC-ŽENY |  | 0
| 23,59 |  | 23.59
| Y.4.056b ČISTÁ ČÁST |  | 0
| 8,9 |  | 8.9
| Y.4.057 PŘÍJEM VZORKŮ |  | 0
| 14,64 |  | 14.64
| Y.4.058 LABORATOŘ |  | 0
| 36,7 |  | 36.7
| Y.4.058a PŘÍKRAJOVNA |  | 0
| 17,07 |  | 17.07
| Y.4.059 ÚPRAV.VODY + V. M. |  | 0
| 8,98 |  | 8.98
| Y.4.060 WC PERS. INV. |  | 0
| 10,74 |  | 10.74
| Y.4.061 ODPAD |  | 0
| 9,32 |  | 9.32
| Y.4.062 WC PERSONÁL ŽENY - PŘEDSÍŇ |  | 0
| 6,44 |  | 6.44
| Y.4.062a WC PERSONÁL ŽENY |  | 0
| 5,6 |  | 5.6
| Y.4.062b SPRCHA PERSONÁL ŽENY |  | 0
| 6,2 |  | 6.2
| Y.4.063 TECHNICKÁ MÍSTNOST 2 |  | 0
| 9,48 |  | 9.48
| Y.4.064 SKLAD PARAFÍNOVÝCH BLOKŮ |  | 0
| 12,35 |  | 12.35
| Y.4.065 SKLAD SKLÍČEK |  | 0
| 15,99 |  | 15.99
| Y.4.066 SKLAD CHEMIKÁLIÍ |  | 0
| 11,86 |  | 11.86
| Y.4.067 TECHNICKÁ MÍSTNOST |  | 0
| 19,54 |  | 19.54
| Y.4.068 ŠATNA PERSONÁL |  | 0
| 10,23 |  | 10.23
| Y.4.068a WC PERSONÁL - PŘEDSÍŇ |  | 0
| 7,65 |  | 7.65
| Y.4.068b WC PERSONÁL |  | 0
| 5,02 |  | 5.02
| Y.4.068c SPRCHA PERSONÁL |  | 0
| 5,52 |  | 5.52
| Y.4.069 ÚKLID |  | 0
| 7,87 |  | 7.87
| Y.4.070 ADMINISTRATIVA |  | 0
| 17,2 |  | 17.2
| Y.4.071 PRACOVNA LÉKAŘ |  | 0
| 16,42 |  | 16.42
| Y.4.072 SKLAD ZDR. MATERIÁLU |  | 0
| 12,86 |  | 12.86
| Y.4.073 PRACOVNA LÉKAŘ 4 |  | 0
| 15,77 |  | 15.77
| Y.4.074 PRACOVNA LÉKAŘ 3 |  | 0
| 17,12 |  | 17.12
| Y.4.075 PRACOVNA LÉKAŘ 2 |  | 0
| 18,78 |  | 18.78
| Y.4.076 DENNÍ MÍSTNOST |  | 0
| 21,9 |  | 21.9
| Y.4.077 FILTR |  | 0
| 12,05 |  | 12.05
| Y.4.078 MANIPULACE SKLAD |  | 0
| 15,81 |  | 15.81
| Y.4.079 ČISTÍCÍ MÍSTNOST |  | 0
| 13,45 |  | 13.45
| Y.4.080 DENNÍ MÍSTNOST |  | 0
| 22,75 |  | 22.75
| Y.4.080a WC PERSONÁL - PŘEDSÍŇ |  | 0
| 5,9 |  | 5.9
| Y.4.080b WC PERSONÁL |  | 0
| 5,9 |  | 5.9
| Y.4.081 POKOJ ARO 1L |  | 0
| 20,61 |  | 20.61
| Y.4.082 WC PERSONÁL - PŘEDSÍŇ |  | 0
| 5,95 |  | 5.95
| Y.4.082a SPRCHA PERSONÁL |  | 0
| 5,75 |  | 5.75
| Y.4.082b WC PERSONÁL |  | 0
| 5,75 |  | 5.75
| Y.4.083 ČISTÉ PRÁDLO |  | 0
| 16,65 |  | 16.65
| Y.4.084 SKLAD ZDR. MATERIÁLU |  | 0
| 26,3 |  | 26.3
| Y.4.084a PŘÍPRAVNA LÉKŮ |  | 0
| 15,92 |  | 15.92
| Y.4.085 ČAJOVÁ KUCHYŇKA |  | 0
| 9,44 |  | 9.44
| Y.4.086 POKOJ ARO 1L |  | 0
| 20,7 |  | 20.7
| Y.4.087 ASIST. SPRCHA WC PACIENTY |  | 0
| 13,74 |  | 13.74
| Y.4.088 POKOJ ARO 1L |  | 0
| 20,7 |  | 20.7
| Y.4.089 STAN. PRAC. SESTER |  | 0
| 21,19 |  | 21.19
| Y.4.090 POKOJ ARO 1L |  | 0
| 20,7 |  | 20.7
| Y.4.091 POKOJ ARO 1L |  | 0
| 20,7 |  | 20.7
| Y.4.092 POKOJ ARO 1L |  | 0
| 20,37 |  | 20.37
| Y.4.093 PRACOVNA LÉKAŘE |  | 0
| 14,83 |  | 14.83
| Y.4.094 WC PERS. INV. |  | 0
| 8,2 |  | 8.2
| Y.4.095 STANIČNÍ SESTRA |  | 0
| 16,09 |  | 16.09
| Y.4.096 COFFEE POINT-PERSONÁL |  | 0
| 8,6 |  | 8.6
| Y.4.097 PRACOVNA LÉKAŘE |  | 0
| 14,81 |  | 14.81
| Y.4.098 FILTR |  | 0
| 10,44 |  | 10.44
| Y.4.099 POKOJ JIP 1L |  | 0
| 19,07 |  | 19.07
| Y.4.099a BEZB. KOUPELNA |  | 0
| 9,87 |  | 9.87
| Y.4.100 FILTR |  | 0
| 7,43 |  | 7.43
| Y.4.101 POKOJ JIP 2L |  | 0
| 24,89 |  | 24.89
| Y.4.101a KOUPELNA |  | 0
| 10,04 |  | 10.04
| Y.4.102 STAN. PRAC. SESTER |  | 0
| 22,31 |  | 22.31
| Y.4.103 VYŠETŘOVNA |  | 0
| 14,46 |  | 14.46
| Y.4.104 POKOJ JIP 2L |  | 0
| 24,86 |  | 24.86
| Y.4.104a KOUPELNA |  | 0
| 10,12 |  | 10.12
| Y.4.105 FILTR |  | 0
| 7,51 |  | 7.51
| Y.4.106 ČAJOVÁ KUCHYŇKA |  | 0
| 9,76 |  | 9.76
| Y.4.107 ČISTÍCÍ MÍSTNOST - OBUV |  | 0
| 11,31 |  | 11.31
| Y.4.108 ŠPINAVÉ PRÁDLO |  | 0
| 16,83 |  | 16.83
| Y.4.109 SKLAD PŘÍSTROJŮ |  | 0
| 15,67 |  | 15.67
| Y.4.110 FILTR |  | 0
| 10,56 |  | 10.56
| Y.4.111 POKOJ JIP 1L |  | 0
| 19,55 |  | 19.55
| Y.4.111a BEZB. KOUPELNA |  | 0
| 10,05 |  | 10.05
| Y.4.112 HOVORNA |  | 0
| 8,78 |  | 8.78
| Y.4.113 MANIPULACE ODPAD |  | 0
| 17,58 |  | 17.58
| Y.4.114 FILTR PACIENT |  | 0
| 16,99 |  | 16.99
| Y.4.115 FILTR ŽENY |  | 0
| 15,6 |  | 15.6
| Y.4.115a WC PERSONÁL ŽENY |  | 0
| 7,98 |  | 7.98
| Y.4.115b WC PERSONÁL ŽENY |  | 0
| 6,07 |  | 6.07
| Y.4.116 ÚKLID |  | 0
| 5,99 |  | 5.99
| Y.4.117 PRACOVNA PRIMÁŘE |  | 0
| 15,31 |  | 15.31
| Y.4.117a KOUPELNA |  | 0
| 9,14 |  | 9.14
| Y.4.118 FILTR MUŽI |  | 0
| 12,33 |  | 12.33
| Y.4.118a WC PERSONÁL MUŽI |  | 0
| 8,42 |  | 8.42
| Y.4.118b WC PERSONÁL MUŽI |  | 0
| 6,07 |  | 6.07
| Y.4.119 INSPEKČNÍ POKOJ ARO |  | 0
| 20,05 |  | 20.05
| Y.4.119a KOUPELNA |  | 0
| 8 |  | 8
| Y.4.120 INSPEKČNÍ POKOJ ARO |  | 0
| 20,3 |  | 20.3
| Y.4.120a KOUPELNA |  | 0
| 8 |  | 8
| Y.4.121 KNIHOVNA |  | 0
| 27,84 |  | 27.84
| Y.4.122 PRACOVNY HOSTUJÍCÍ LÉKAŘ |  | 0
| 20,3 |  | 20.3
| Y.4.122a KOUPELNA |  | 0
| 8 |  | 8
| Y.4.123 PRACOVNY HOSTUJÍCÍ LÉKAŘ |  | 0
| 20,3 |  | 20.3
| Y.4.123a KOUPELNA |  | 0
| 8 |  | 8
| Y.4.124 FILTR ŽENY |  | 0
| 17,38 |  | 17.38
| Y.4.125 PRACOVNY POSTGRAD. STUDIUM |  | 0
| 20,3 |  | 20.3
| Y.4.125a KOUPELNA |  | 0
| 8 |  | 8
| Y.4.126 PRACOVNY POSTGRAD. STUDIUM |  | 0
| 20,03 |  | 20.03
| Y.4.126a KOUPELNA |  | 0
| 7,8 |  | 7.8
| Y.4.127 FILTR MUŽI |  | 0
| 14,05 |  | 14.05
| Y.4.128 SERVEROVNA |  | 0
| 13,2 |  | 13.2
| Y.5.001 CHODBA |  | 0
| 167,02 |  | 167.02
| Y.5.001a CHODBA |  | 0
| 12,07 |  | 12.07
| Y.5.002 CHODBA |  | 0
| 23,07 |  | 23.07
| Y.5.002a CHODBA |  | 0
| 21,67 |  | 21.67
| Y.5.002b CHODBA |  | 0
| 21,92 |  | 21.92
| Y.5.003 CHODBA |  | 0
| 40,22 |  | 40.22
| Y.5.003a ČEKÁRNA |  | 0
| 10,9 |  | 10.9
| Y.5.004 CHODBA |  | 0
| 37,41 |  | 37.41
| Y.5.004a CHODBA |  | 0
| 10,98 |  | 10.98
| Y.5.005 CHODBA |  | 0
| 21,07 |  | 21.07
| Y.5.006 CHODBA |  | 0
| 179,83 |  | 179.83
| Y.5.007 CHODBA |  | 0
| 37,41 |  | 37.41
| Y.5.007a CHODBA |  | 0
| 10,98 |  | 10.98
| Y.5.007c CHODBA |  | 0
| 12,12 |  | 12.12
| Y.5.008 SCHODIŠTĚ |  | 0
| 42,85 |  | 42.85
| Y.5.009 SCHODIŠTĚ |  | 0
| 42,85 |  | 42.85
| Y.5.010 CHODBA |  | 0
| 58,82 |  | 58.82
| Y.5.010a ČEKÁRNA |  | 0
| 10,77 |  | 10.77
| Y.5.017 STANIČNÍ SESTRA |  | 0
| 21,28 |  | 21.28
| Y.5.018 ODPADY+ ŠPINAVÉ PRÁDLO |  | 0
| 15,85 |  | 15.85
| Y.5.018a SKLAD ODPADU CYTO. |  | 0
| 8,1 |  | 8.1
| Y.5.019 VYŠETŘOVNA PRACOVNA LÉKAŘE |  | 0
| 32,75 |  | 32.75
| Y.5.020 ADMINISTRATIVA |  | 0
| 11,4 |  | 11.4
| Y.5.021 COFFE POINT-PERSONÁL |  | 0
| 10,96 |  | 10.96
| Y.5.022 ČAJOVÁ KUCH. |  | 0
| 11,09 |  | 11.09
| Y.5.023 WC PERSONÁL ŽENY - PŘEDSÍŇ |  | 0
| 7,85 |  | 7.85
| Y.5.023a WC PERSONÁL ŽENY |  | 0
| 7,8 |  | 7.8
| Y.5.024 WC PERS. INV. |  | 0
| 10,35 |  | 10.35
| Y.5.025 SKLAD ZDR. MATERIÁLU |  | 0
| 10,74 |  | 10.74
| Y.5.026 ASIST. KOUPELNA |  | 0
| 11,66 |  | 11.66
| Y.5.027 SESTERNA PŘÍPRAVNA |  | 0
| 25,17 |  | 25.17
| Y.5.028 POKOJ POOPERAČNÍ |  | 0
| 21,7 |  | 21.7
| Y.5.029 POKOJ 2L |  | 0
| 27,04 |  | 27.04
| Y.5.029a KOUPELNA |  | 0
| 9,6 |  | 9.6
| Y.5.030 FILTR |  | 0
| 10,35 |  | 10.35
| Y.5.031 POKOJ 2L |  | 0
| 26 |  | 26
| Y.5.031a KOUPELNA |  | 0
| 8,87 |  | 8.87
| Y.5.032 POKOJ 2L |  | 0
| 21,96 |  | 21.96
| Y.5.032a KOUPELNA |  | 0
| 8,65 |  | 8.65
| Y.5.033 POKOJ 1L |  | 0
| 14,72 |  | 14.72
| Y.5.033a KOUPELNA |  | 0
| 10,72 |  | 10.72
| Y.5.034 ČISTÍCÍ MÍSTNOST |  | 0
| 17 |  | 17
| Y.5.035 SKLAD PŘÍSTROJŮ |  | 0
| 10,81 |  | 10.81
| Y.5.036 POKOJ 1L |  | 0
| 14,72 |  | 14.72
| Y.5.036a KOUPELNA |  | 0
| 10,72 |  | 10.72
| Y.5.037 ÚKLID |  | 0
| 11,34 |  | 11.34
| Y.5.038 POKOJ 2L |  | 0
| 21,86 |  | 21.86
| Y.5.038a KOUPELNA |  | 0
| 8,75 |  | 8.75
| Y.5.039 POKOJ 2L |  | 0
| 26 |  | 26
| Y.5.039a KOUPELNA |  | 0
| 8,7 |  | 8.7
| Y.5.040 SKLAD VOZÍKŮ |  | 0
| 9,38 |  | 9.38
| Y.5.041 POKOJ 2L |  | 0
| 26,94 |  | 26.94
| Y.5.041a KOUPELNA |  | 0
| 9,62 |  | 9.62
| Y.5.042 POKOJ 1L |  | 0
| 22,3 |  | 22.3
| Y.5.042a KOUPELNA |  | 0
| 9,8 |  | 9.8
| Y.5.043 POKOJ 1L |  | 0
| 29,69 |  | 29.69
| Y.5.043a KOUPELNA |  | 0
| 9 |  | 9
| Y.5.044 ARCHIV VAV 4 |  | 0
| 22,04 |  | 22.04
| Y.5.045 POKOJ 1L |  | 0
| 22,3 |  | 22.3
| Y.5.045a KOUPELNA |  | 0
| 8,9 |  | 8.9
| Y.5.046 SKLAD ZDR. MATERIÁLU |  | 0
| 22,52 |  | 22.52
| Y.5.047 DENNÍ MÍSTNOST PERSONÁL |  | 0
| 20,3 |  | 20.3
| Y.5.047a SPRCHA PERSONÁL - PŘEDSÍŇ |  | 0
| 8,9 |  | 8.9
| Y.5.047b SPRCHA PERSONÁL |  | 0
| 6,6 |  | 6.6
| Y.5.048 PRACOVNA VAV 1 |  | 0
| 29,69 |  | 29.69
| Y.5.049 PRACOVNA VAV 2 |  | 0
| 22,3 |  | 22.3
| Y.5.050 PRACOVNA VAV 3 |  | 0
| 29,69 |  | 29.69
| Y.5.051 PRACOVNA VAV 5 |  | 0
| 22,3 |  | 22.3
| Y.5.052 PRACOVNA VAV 6 |  | 0
| 22,3 |  | 22.3
| Y.5.053 ARCHIV |  | 0
| 25,25 |  | 25.25
| Y.5.054 WC PERSONÁL-MUŽI |  | 0
| 6,65 |  | 6.65
| Y.5.054a WC PERSONÁL-MUŽI |  | 0
| 5,94 |  | 5.94
| Y.5.055 WC PERSONÁL-ŽENY |  | 0
| 6,65 |  | 6.65
| Y.5.055a WC PER.-ŽENY |  | 0
| 5,94 |  | 5.94
| Y.5.055b SPRCHA-ŽENY |  | 0
| 6,3 |  | 6.3
| Y.5.056 SEKRETARIAT |  | 0
| 22,3 |  | 22.3
| Y.5.057 VRCHNÍ SESTRA |  | 0
| 22,3 |  | 22.3
| Y.5.058 ÚKLID |  | 0
| 8,1 |  | 8.1
| Y.5.059 ČAJOVÁ KUCH. |  | 0
| 11,5 |  | 11.5
| Y.5.060 DOKUMENTACE |  | 0
| 22,3 |  | 22.3
| Y.5.061 VÝUKOVÁ MÍSTNOST |  | 0
| 22,6 |  | 22.6
| Y.5.062 ZASEDACÍ MÍSTNOST |  | 0
| 30,5 |  | 30.5
| Y.5.063 DENNÍ MÍSTNOST PERSONÁL |  | 0
| 22,3 |  | 22.3
| Y.5.063a SPRCHA PERSONÁL - PŘEDSÍŇ |  | 0
| 9 |  | 9
| Y.5.063b SPRCHA PERSONÁL |  | 0
| 6,7 |  | 6.7
| Y.5.064 POKOJ 1L |  | 0
| 22,3 |  | 22.3
| Y.5.064a KOUPELNA |  | 0
| 8,9 |  | 8.9
| Y.5.065 POKOJ 1L |  | 0
| 22,3 |  | 22.3
| Y.5.065a KOUPELNA |  | 0
| 8,9 |  | 8.9
| Y.5.066 SKLAD ZDR. MATERIÁLU |  | 0
| 27,29 |  | 27.29
| Y.5.067 POKOJ 1L |  | 0
| 22,3 |  | 22.3
| Y.5.067a KOUPELNA |  | 0
| 9,8 |  | 9.8
| Y.5.068 POKOJ 1L |  | 0
| 22,3 |  | 22.3
| Y.5.068a KOUPELNA |  | 0
| 9 |  | 9
| Y.5.069 POKOJ 2L |  | 0
| 26,82 |  | 26.82
| Y.5.069a KOUPELNA |  | 0
| 9,47 |  | 9.47
| Y.5.070 SKLAD VOZÍKŮ |  | 0
| 9,38 |  | 9.38
| Y.5.071 POKOJ 2L |  | 0
| 26 |  | 26
| Y.5.071a KOUPELNA |  | 0
| 8,85 |  | 8.85
| Y.5.072 POKOJ 2L |  | 0
| 21,86 |  | 21.86
| Y.5.072a KOUPELNA |  | 0
| 8,7 |  | 8.7
| Y.5.073 ÚKLID |  | 0
| 10,26 |  | 10.26
| Y.5.074 POKOJ 1L |  | 0
| 14,73 |  | 14.73
| Y.5.074a KOUPELNA |  | 0
| 10,61 |  | 10.61
| Y.5.075 ASIST. LÁZEŇ |  | 0
| 11,6 |  | 11.6
| Y.5.076 POKOJ 1L |  | 0
| 14,73 |  | 14.73
| Y.5.076a KOUPELNA |  | 0
| 10,61 |  | 10.61
| Y.5.077 ČISTÍCÍ MÍSTNOST |  | 0
| 14,14 |  | 14.14
| Y.5.078 POKOJ 2L |  | 0
| 21,86 |  | 21.86
| Y.5.078a KOUPELNA |  | 0
| 8,85 |  | 8.85
| Y.5.079 POKOJ 2L |  | 0
| 26 |  | 26
| Y.5.079a KOUPELNA |  | 0
| 8,85 |  | 8.85
| Y.5.080 FILTR |  | 0
| 8,93 |  | 8.93
| Y.5.081 POKOJ 2L |  | 0
| 26,94 |  | 26.94
| Y.5.081a KOUPELNA |  | 0
| 9,47 |  | 9.47
| Y.5.082 POKOJ POOPERAČNÍ |  | 0
| 21,85 |  | 21.85
| Y.5.083 ASIST. KOUPELNA |  | 0
| 11,68 |  | 11.68
| Y.5.084 SKLAD ZDR. MATERIÁLU |  | 0
| 10,58 |  | 10.58
| Y.5.085 WC PERS. INV. |  | 0
| 10,27 |  | 10.27
| Y.5.086 WC PERSONÁL MUŽI |  | 0
| 7,77 |  | 7.77
| Y.5.086a WC PERSONÁL MUŽI |  | 0
| 7,82 |  | 7.82
| Y.5.087 ČAJOVÁ KUCH. |  | 0
| 11,29 |  | 11.29
| Y.5.088 COFFE POINT-PERSONÁL |  | 0
| 11,15 |  | 11.15
| Y.5.089 SESTERNA PŘÍPRAVNA |  | 0
| 26,3 |  | 26.3
| Y.5.090 VYŠETŘOVNA PRACOVNA LÉKAŘŮ |  | 0
| 32,87 |  | 32.87
| Y.5.091 ADMINISTRATIVA |  | 0
| 10,45 |  | 10.45
| Y.5.091a CHODBA |  | 0
| 9,05 |  | 9.05
| Y.5.092 ODPADY+ ŠPINAVÉ PRÁDLO |  | 0
| 15,57 |  | 15.57
| Y.5.093 STANIČNÍ SESTRA |  | 0
| 21,28 |  | 21.28
| Y.5.095 PRACOVNA SEKRETARIÁTU |  | 0
| 22,17 |  | 22.17
| Y.5.096 SEKRETARIÁT |  | 0
| 22,3 |  | 22.3
| Y.5.097 ČAJOVÁ KUCH. |  | 0
| 13,75 |  | 13.75
| Y.5.098 SPRCHA PERSONÁL |  | 0
| 6 |  | 6
| Y.5.098a SPRCHA PERSONÁL |  | 0
| 5,9 |  | 5.9
| Y.5.099 WC PERSONÁL ŽENY |  | 0
| 6 |  | 6
| Y.5.099a WC PERSONÁL ŽENY |  | 0
| 5,6 |  | 5.6
| Y.5.100 PŘEDNOSTA |  | 0
| 22,3 |  | 22.3
| Y.5.101 PRIMÁŘ |  | 0
| 22,3 |  | 22.3
| Y.5.102 WC PERS. INV. |  | 0
| 8,1 |  | 8.1
| Y.5.103 ARCHIV, SKLAD-KANCELÁŘSKÉ POTŘEBY |  | 0
| 9,87 |  | 9.87
| Y.5.104 SEKRETARIÁT |  | 0
| 21,4 |  | 21.4
| Y.5.105 PRACOVNA ZÁSTUPCE VAV |  | 0
| 20,55 |  | 20.55
| Y.5.106 ZASEDACÍ MÍSTNOST |  | 0
| 17,6 |  | 17.6
| Y.5.107 SERVEROVNA |  | 0
| 14,87 |  | 14.87
| Y.5.108 WC PERS. ŽENY - PŘEDSÍŇ |  | 0
| 5,3 |  | 5.3
| Y.5.108a WC PERSONÁL ŽENY |  | 0
| 5,3 |  | 5.3
| Y.5.108b WC PERSONÁL ŽENY |  | 0
| 5,3 |  | 5.3
| Y.5.110 STROJOVNA VZT |  | 0
| 41,14 |  | 41.14
| Y.5.111 STROJOVNA VZT |  | 0
| 43,84 |  | 43.84
| Y.5.112 STROJOVNA VZT |  | 0
| 39,18 |  | 39.18
| Y.6.001 CHODBA |  | 0
| 162,77 |  | 162.77
| Y.6.001a VOZÍKY INKUB. |  | 0
| 13,02 |  | 13.02
| Y.6.002 CHODBA |  | 0
| 22,57 |  | 22.57
| Y.6.003 CHODBA |  | 0
| 57,87 |  | 57.87
| Y.6.004 CHODBA |  | 0
| 37,41 |  | 37.41
| Y.6.004a CHODBA |  | 0
| 10,98 |  | 10.98
| Y.6.004b CHODBA |  | 0
| 23,22 |  | 23.22
| Y.6.005 CHODBA |  | 0
| 21,67 |  | 21.67
| Y.6.006 CHODBA |  | 0
| 150,88 |  | 150.88
| Y.6.007 CHODBA |  | 0
| 37,41 |  | 37.41
| Y.6.007a CHODBA |  | 0
| 10,98 |  | 10.98
| Y.6.007b CHODBA |  | 0
| 22,97 |  | 22.97
| Y.6.008 SCHODIŠTĚ |  | 0
| 42,85 |  | 42.85
| Y.6.009 SCHODIŠTĚ |  | 0
| 42,85 |  | 42.85
| Y.6.011 FILTR NAVŠTĚV |  | 0
| 12,29 |  | 12.29
| Y.6.011a FILTR NAVŠTĚV-ŠATNA |  | 0
| 8,32 |  | 8.32
| Y.6.012 CHODBA |  | 0
| 9,1 |  | 9.1
| Y.6.012a SEMINÁRNÍ MÍSTNOST |  | 0
| 17,12 |  | 17.12
| Y.6.012b INSPEKČNÍ POKOJ |  | 0
| 18,4 |  | 18.4
| Y.6.012c WC PERSONÁL - PŘEDSÍŇ |  | 0
| 5,9 |  | 5.9
| Y.6.012d WC PERSONÁL |  | 0
| 5,9 |  | 5.9
| Y.6.013 ODPADY |  | 0
| 11,48 |  | 11.48
| Y.6.014 PRÁDELNA |  | 0
| 9 |  | 9
| Y.6.015 MANIPULACE |  | 0
| 11,25 |  | 11.25
| Y.6.016 MANIPULACE |  | 0
| 11,24 |  | 11.24
| Y.6.017 SKLAD ČISTÉ PRÁDLO |  | 0
| 14,29 |  | 14.29
| Y.6.018 LABORATOŘ |  | 0
| 9,88 |  | 9.88
| Y.6.019 ODSUN DEKONTAMINACE |  | 0
| 9,38 |  | 9.38
| Y.6.020 DENNÍ MÍSTNOST MATKY |  | 0
| 21,9 |  | 21.9
| Y.6.021 POKOJ 1L |  | 0
| 22,3 |  | 22.3
| Y.6.021a KOUPELNA |  | 0
| 8 |  | 8
| Y.6.022 ZÁKROKOVÝ SÁL |  | 0
| 23,16 |  | 23.16
| Y.6.023 POKOJ 1L |  | 0
| 22,3 |  | 22.3
| Y.6.023a KOUPELNA |  | 0
| 8 |  | 8
| Y.6.024 SKLAD STERILNÍHO MATERIÁLU |  | 0
| 14,74 |  | 14.74
| Y.6.025 POKOJ 1L |  | 0
| 27,04 |  | 27.04
| Y.6.025a KOUPELNA |  | 0
| 9,6 |  | 9.6
| Y.6.026 ÚKLID |  | 0
| 8,1 |  | 8.1
| Y.6.026a ELEKTROROZVODNA |  | 0
| 9,08 |  | 9.08
| Y.6.027 POKOJ 1L |  | 0
| 26 |  | 26
| Y.6.027a KOUPELNA |  | 0
| 8,83 |  | 8.83
| Y.6.028 POKOJ 1L |  | 0
| 21,96 |  | 21.96
| Y.6.028a KOUPELNA |  | 0
| 8,65 |  | 8.65
| Y.6.029 SESTERNA |  | 0
| 31,96 |  | 31.96
| Y.6.030 PŘÍPRAVNA |  | 0
| 15,03 |  | 15.03
| Y.6.031 ČAJ. K. MATKY |  | 0
| 11,75 |  | 11.75
| Y.6.032 SKLAD + SKLAD PŘÍSTROJŮ |  | 0
| 21,43 |  | 21.43
| Y.6.033 MLÉČNÁ + ČAJ. K. |  | 0
| 11,74 |  | 11.74
| Y.6.033a ELEKTROROZVODNA |  | 0
| 8,73 |  | 8.73
| Y.6.034 POKOJ 1L |  | 0
| 22,26 |  | 22.26
| Y.6.034a KOUPELNA |  | 0
| 7,6 |  | 7.6
| Y.6.035 POKOJ 1L |  | 0
| 22,3 |  | 22.3
| Y.6.035a KOUPELNA |  | 0
| 8 |  | 8
| Y.6.036 POKOJ 1L |  | 0
| 22,3 |  | 22.3
| Y.6.036a BEZBARIÉROVÁ KOUPELNA |  | 0
| 9,85 |  | 9.85
| Y.6.037 WC PERSONÁL MUŽI - PŘEDSÍŇ |  | 0
| 5,93 |  | 5.93
| Y.6.037a WC PERSONÁL MUŽI |  | 0
| 5,53 |  | 5.53
| Y.6.038 WC PERS. INV. ŽENY |  | 0
| 8,1 |  | 8.1
| Y.6.039 WC INV. |  | 0
| 8 |  | 8
| Y.6.040 NEOTATOLOG. BOXY |  | 0
| 30,1 |  | 30.1
| Y.6.041 ČISTÍCÍ MÍSTNOST |  | 0
| 16,46 |  | 16.46
| Y.6.042 VYŠETŘOVNA PŘÍPRAVNA+MYTÍ LÉK. |  | 0
| 17,58 |  | 17.58
| Y.6.043 POKOJ 1L |  | 0
| 22,3 |  | 22.3
| Y.6.043a KOUPELNA |  | 0
| 8 |  | 8
| Y.6.044 POKOJ 1L |  | 0
| 22,3 |  | 22.3
| Y.6.044a KOUPELNA |  | 0
| 7,55 |  | 7.55
| Y.6.045 STANIČNÍ SESTRA |  | 0
| 20,3 |  | 20.3
| Y.6.045a KOUPELNA |  | 0
| 7,4 |  | 7.4
| Y.6.046 PRACOVNA LÉKAŘE |  | 0
| 20,3 |  | 20.3
| Y.6.047 WC PERSONÁL - PŘEDSÍŇ |  | 0
| 5,8 |  | 5.8
| Y.6.047a WC PERSONÁL |  | 0
| 5,8 |  | 5.8
| Y.6.048 SPRCHA PERSONÁL - PŘEDSÍŇ |  | 0
| 5,9 |  | 5.9
| Y.6.048a SPRCHA PERSONÁL |  | 0
| 5,9 |  | 5.9
| Y.6.049 DENNÍ MÍSTNOST SESTRY + SANITÁŘI |  | 0
| 30,5 |  | 30.5
| Y.6.050 SPRCHA PERSONÁL |  | 0
| 5,8 |  | 5.8
| Y.6.050a SPRCHA PERSONÁL - PŘEDSÍŇ |  | 0
| 5,8 |  | 5.8
| Y.6.051 INSPEKČNÍ POKOJ |  | 0
| 19,4 |  | 19.4
| Y.6.051 WC PERSONÁL ŽENY - PŘEDSÍŇ |  | 0
| 5,8 |  | 5.8
| Y.6.051a WC PERSONÁL ŽENY |  | 0
| 5,8 |  | 5.8
| Y.6.052 FILTR PACIENTI-INKUBÁTOR |  | 0
| 19,84 |  | 19.84
| Y.6.053 WC PERSONÁL MUŽI - PŘEDSÍŇ |  | 0
| 5,9 |  | 5.9
| Y.6.053a WC PERSONÁL MUŽI |  | 0
| 5,9 |  | 5.9
| Y.6.054 DENNÍ MÍSTNOST SESTRY+SANITÁŘI |  | 0
| 29,3 |  | 29.3
| Y.6.055 KOUPELNA |  | 0
| 8 |  | 8
| Y.6.056 POKOJ 1L |  | 0
| 20,8 |  | 20.8
| Y.6.056a BEZB. KOUPELNA |  | 0
| 9,8 |  | 9.8
| Y.6.057 POKOJ 1L |  | 0
| 20,3 |  | 20.3
| Y.6.057a KOUPELNA |  | 0
| 8 |  | 8
| Y.6.058 POKOJ 1L |  | 0
| 20,3 |  | 20.3
| Y.6.058a KOUPELNA |  | 0
| 7,8 |  | 7.8
| Y.6.059 POKOJ 1L |  | 0
| 20,3 |  | 20.3
| Y.6.059a KOUPELNA |  | 0
| 8 |  | 8
| Y.6.060 POKOJ 1L |  | 0
| 20,3 |  | 20.3
| Y.6.107 LÉKAŘSKÝ POKOJ |  | 0
| 20,3 |  | 20.3
| Y.6.107a KOUPELNA |  | 0
| 8 |  | 8
| Y.6.108 FILTR PERSONÁL ŽENY |  | 0
| 17,33 |  | 17.33
| Y.6.108a SPRCHA ŽENY |  | 0
| 7,01 |  | 7.01
| Y.6.108b WC ŽENY - PŘEDSÍŇ |  | 0
| 5,53 |  | 5.53
| Y.6.108c WC ŽENY |  | 0
| 5,4 |  | 5.4
| Y.6.108d PŘEVLÉKACÍ KABINA |  | 0
| 4,8 |  | 4.8
| Y.6.108e PŘEVLÉKACÍ KABINA |  | 0
| 4,55 |  | 4.55
| Y.6.109 LÉKAŘSKÝ POKOJ |  | 0
| 20,05 |  | 20.05
| Y.6.109a KOUPELNA |  | 0
| 7,8 |  | 7.8
| Y.6.110 CHODBA |  | 0
| 40,27 |  | 40.27
| Y.6.111 CHODBA |  | 0
| 57,92 |  | 57.92
| Y.6.112 WC NÁVŠTĚVY |  | 0
| 9 |  | 9
| Y.6.113 SKLAD ZDR. MATERIÁLU |  | 0
| 21,83 |  | 21.83
| Y.7.001 CHODBA |  | 0
| 113,25 |  | 113.25
| Y.7.001a CHODBA |  | 0
| 12,26 |  | 12.26
| Y.7.001a NIKA PRO VOZÍKY |  | 0
| 10,7 |  | 10.7
| Y.7.002 CHODBA |  | 0
| 83,29 |  | 83.29
| Y.7.003 CHODBA |  | 0
| 57,82 |  | 57.82
| Y.7.004 CHODBA |  | 0
| 37,41 |  | 37.41
| Y.7.004a CHODBA |  | 0
| 10,98 |  | 10.98
| Y.7.004b CHODBA |  | 0
| 21,22 |  | 21.22
| Y.7.005 CHODBA |  | 0
| 22,2 |  | 22.2
| Y.7.006 CHODBA |  | 0
| 149,22 |  | 149.22
| Y.7.006a VOZÍKY INKUBÁTORY |  | 0
| 8,67 |  | 8.67
| Y.7.007 CHODBA |  | 0
| 37,41 |  | 37.41
| Y.7.007a CHODBA |  | 0
| 10,98 |  | 10.98
| Y.7.007b CHODBA |  | 0
| 22,94 |  | 22.94
| Y.7.008 CHODBA |  | 0
| 40,12 |  | 40.12
| Y.7.008 SCHODIŠTĚ |  | 0
| 42,89 |  | 42.89
| Y.7.009 SCHODIŠTĚ |  | 0
| 42,89 |  | 42.89
| Y.7.010 CHODBA |  | 0
| 58,45 |  | 58.45
| Y.7.011 STANIČNÍ SESTRA GPK + NO |  | 0
| 21,42 |  | 21.42
| Y.7.012 VYŠETŘOVNA LÉKŘSKÝ POKOJ |  | 0
| 21,9 |  | 21.9
| Y.7.013 ODPADY+ ŠPINAVÉ PRÁDLO |  | 0
| 15,44 |  | 15.44
| Y.7.014 ČISTÍCÍ MÍSTNOST |  | 0
| 15,26 |  | 15.26
| Y.7.015 OBSERVAČNÍ BOX |  | 0
| 23,7 |  | 23.7
| Y.7.016 WC ASISTOVANÉ PAC. |  | 0
| 9,3 |  | 9.3
| Y.7.017 WC PERS. INV. |  | 0
| 8,15 |  | 8.15
| Y.7.018 WC PERSONÁL MUŽI - PŘEDSÍŇ |  | 0
| 6,5 |  | 6.5
| Y.7.018a WC PERSONÁL MUŽI |  | 0
| 6,3 |  | 6.3
| Y.7.019 SPRCHA PERSONÁL - PŘEDSÍŇ |  | 0
| 6,5 |  | 6.5
| Y.7.019a SPRCHA PERSONÁL |  | 0
| 6,5 |  | 6.5
| Y.7.020 ČISTÉ PRÁDLO |  | 0
| 9,4 |  | 9.4
| Y.7.021 MLÉČNÁ KUCH. |  | 0
| 12,36 |  | 12.36
| Y.7.022 SKLAD ZDR. MATERIÁLU |  | 0
| 11,36 |  | 11.36
| Y.7.023 ČAJOVÁ KUCH. |  | 0
| 11,36 |  | 11.36
| Y.7.024 COFFE POINT-PERSONÁL |  | 0
| 12,36 |  | 12.36
| Y.7.025 SESTERNA PŘÍPRAVNA |  | 0
| 21,65 |  | 21.65
| Y.7.026 POKOJ POOPERAČNÍ |  | 0
| 22,35 |  | 22.35
| Y.7.027 POKOJ 2L |  | 0
| 27,04 |  | 27.04
| Y.7.027a KOUPELNA |  | 0
| 9,6 |  | 9.6
| Y.7.028 FILTR |  | 0
| 9,38 |  | 9.38
| Y.7.029 LAKTAČNÍ PORADNA |  | 0
| 18,84 |  | 18.84
| Y.7.030 POKOJ 2L |  | 0
| 25,8 |  | 25.8
| Y.7.030a KOUPELNA |  | 0
| 8,85 |  | 8.85
| Y.7.031 POKOJ 2L |  | 0
| 21,96 |  | 21.96
| Y.7.031a KOUPELNA |  | 0
| 8,65 |  | 8.65
| Y.7.032 SKLAD ZDR. MATERIÁLU |  | 0
| 9,92 |  | 9.92
| Y.7.033 ÚKLID |  | 0
| 10,18 |  | 10.18
| Y.7.034 PRACOVIŠTĚ NEONATOLOGIE |  | 0
| 25,09 |  | 25.09
| Y.7.035 WC STUDENTI |  | 0
| 5,81 |  | 5.81
| Y.7.035a WC STUDENTI |  | 0
| 5,31 |  | 5.31
| Y.7.036 POKOJ 2L |  | 0
| 21,96 |  | 21.96
| Y.7.036a KOUPELNA |  | 0
| 8,8 |  | 8.8
| Y.7.037 POKOJ 2L |  | 0
| 26 |  | 26
| Y.7.037a KOUPELNA |  | 0
| 8,65 |  | 8.65
| Y.7.038 SKLAD |  | 0
| 9,2 |  | 9.2
| Y.7.039 POKOJ 2L |  | 0
| 26,92 |  | 26.92
| Y.7.039a KOUPELNA |  | 0
| 9,6 |  | 9.6
| Y.7.040 POKOJ 1L |  | 0
| 20,3 |  | 20.3
| Y.7.040a KOUPELNA |  | 0
| 9,8 |  | 9.8
| Y.7.041 POKOJ 1L |  | 0
| 20,3 |  | 20.3
| Y.7.041a KOUPELNA |  | 0
| 9 |  | 9
| Y.7.042 POKOJ 1L |  | 0
| 20,3 |  | 20.3
| Y.7.042a KOUPELNA |  | 0
| 8,8 |  | 8.8
| Y.7.043 SKLAD ZDR. MATERIÁLU |  | 0
| 22,43 |  | 22.43
| Y.7.044 POKOJ 1L |  | 0
| 20,3 |  | 20.3
| Y.7.044a KOUPELNA |  | 0
| 8,8 |  | 8.8
| Y.7.045 POKOJ 1L |  | 0
| 20,7 |  | 20.7
| Y.7.045a KOUPELNA |  | 0
| 9,2 |  | 9.2
| Y.7.046 DENNÍ MÍSTNOST PERSONÁLU |  | 0
| 21,9 |  | 21.9
| Y.7.047 PRACOVNA BIOMED. ING. |  | 0
| 22,3 |  | 22.3
| Y.7.047a WC PERSONÁL - PŘEDSÍŇ |  | 0
| 5,9 |  | 5.9
| Y.7.047b WC PERSONÁL |  | 0
| 5,9 |  | 5.9
| Y.7.048 INSPEKČNÍ POKOJ |  | 0
| 20,3 |  | 20.3
| Y.7.048a KOUPELNA |  | 0
| 8 |  | 8
| Y.7.049 SAMOOBSLUŽNÁ KUCHYŇKA MATKY |  | 0
| 15,04 |  | 15.04
| Y.7.049a ZASEDACÍ MÍSTNOST |  | 0
| 17,6 |  | 17.6
| Y.7.050 DENNÍ MÍSTNOST SESTRY+SANITÁŘI |  | 0
| 32,3 |  | 32.3
| Y.7.051 BEZB. KOUPELNA |  | 0
| 10,1 |  | 10.1
| Y.7.52a SKLAD ZDR. MATERIÁLU |  | 0
| 15,08 |  | 15.08
| Y.7.052 STROJOVNA RTCH |  | 0
| 21,43 |  | 21.43
| Y.7.053 POKOJ 1L |  | 0
| 20,8 |  | 20.8
| Y.7.053a BEZBARIÉROVÁ KOUPELNA |  | 0
| 9,8 |  | 9.8
| Y.7.054 ÚKLID |  | 0
| 10,55 |  | 10.55
| Y.7.055 CHODBA |  | 0
| 20,3 |  | 20.3
| Y.7.055a SKLAD ZDR. MATERIÁLU |  | 0
| 16,12 |  | 16.12
| Y.7.055b MYTÍ, DEZINFEKCE |  | 0
| 17,33 |  | 17.33
| Y.7.055c SKLAD PŘÍSTROJŮ |  | 0
| 17,35 |  | 17.35
| Y.7.056 POKOJ 1L |  | 0
| 20,3 |  | 20.3
| Y.7.056a KOUPELNA |  | 0
| 8 |  | 8
| Y.7.057 POKOJ 1L |  | 0
| 20,3 |  | 20.3
| Y.7.057a KOUPELNA |  | 0
| 7,8 |  | 7.8
| Y.7.058 FILTR PACIENTI-INKUBÁTORY |  | 0
| 19,57 |  | 19.57
| Y.7.058a ELEKTROROZVODNA |  | 0
| 8,9 |  | 8.9
| Y.7.059 POKOJ 1L |  | 0
| 20,3 |  | 20.3
| Y.7.059a KOUPELNA |  | 0
| 8 |  | 8
| Y.7.060 POKOJ 1L |  | 0
| 20,3 |  | 20.3
| Y.7.060a KOUPELNA |  | 0
| 8 |  | 8
| Y.7.061 POKOJ 1L |  | 0
| 20,3 |  | 20.3
| Y.7.061a KOUPELNA |  | 0
| 8 |  | 8
| Y.7.062 POKOJ 1L |  | 0
| 20,3 |  | 20.3
| Y.7.062a KOUPELNA |  | 0
| 7,8 |  | 7.8
| Y.7.063 SESTERNA / LÉKAŘI |  | 0
| 22,4 |  | 22.4
| Y.7.064 POKOJ 1L |  | 0
| 20,3 |  | 20.3
| Y.7.064a KOUPELNA |  | 0
| 7,8 |  | 7.8
| Y.7.065 POKOJ 1L |  | 0
| 29,8 |  | 29.8
| Y.7.065a FILTR |  | 0
| 8 |  | 8
| Y.7.065b KOUPELNA |  | 0
| 8 |  | 8
| Y.7.066 SKLAD PŘÍSTROJŮ |  | 0
| 24,58 |  | 24.58
| Y.7.068 POKOJ 1L |  | 0
| 20,3 |  | 20.3
| Y.7.068a KOUPELNA |  | 0
| 8 |  | 8
| Y.7.069 PRACOVNA LÉKAŘE |  | 0
| 20,3 |  | 20.3
| Y.7.069a KOUPELNA |  | 0
| 7,8 |  | 7.8
| Y.7.070 DENNÍ MÍSTNOST MATEK |  | 0
| 22,46 |  | 22.46
| Y.7.071 NEONATOLOGICKÉ BOX - IZOLACE |  | 0
| 19,85 |  | 19.85
| Y.7.071a FILTR |  | 0
| 9,52 |  | 9.52
| Y.7.073 PŘÍPRAVNA LÉKŮ |  | 0
| 10,1 |  | 10.1
| Y.7.074 VYŠETŘOVNA |  | 0
| 15,12 |  | 15.12
| Y.7.075 STANIČNÍ SESTRA |  | 0
| 17,27 |  | 17.27
| Y.7.076 ČISTÍCÍ MÍSTNOST |  | 0
| 13,42 |  | 13.42
| Y.7.077 NEOTATOLOGICKÉ BOXY |  | 0
| 30,97 |  | 30.97
| Y.7.078 SPRCHA - PERSONÁL |  | 0
| 5,94 |  | 5.94
| Y.7.078a SPRCHA - PERSONÁL |  | 0
| 6,35 |  | 6.35
| Y.7.079 POKOJ 1L |  | 0
| 20,46 |  | 20.46
| Y.7.079a KOUPELNA |  | 0
| 7,6 |  | 7.6
| Y.7.080 POKOJ 1L |  | 0
| 27,5 |  | 27.5
| Y.7.080a KOUPELNA |  | 0
| 8 |  | 8
| Y.7.081 SKLAD INKUBÁTORŮ |  | 0
| 7,75 |  | 7.75
| Y.7.082 POKOJ 1L |  | 0
| 20,6 |  | 20.6
| Y.7.082a KOUPELNA |  | 0
| 7,6 |  | 7.6
| Y.7.083 WC PERS. |  | 0
| 5,48 |  | 5.48
| Y.7.083a WC PERS. |  | 0
| 5,58 |  | 5.58
| Y.7.084 SESTERNA / LÉKAŘI |  | 0
| 22,4 |  | 22.4
| Y.7.085 WC PERSONÁL ŽENY PŘEDSÍŇ |  | 0
| 5,9 |  | 5.9
| Y.7.085a WC PERSONÁL ŽENY |  | 0
| 5,45 |  | 5.45
| Y.7.086 MLÉČNÁ KUCH |  | 0
| 11,9 |  | 11.9
| Y.7.086a ELEKTROROZVODNA |  | 0
| 9,3 |  | 9.3
| Y.7.087 ČAJ. K MATKY |  | 0
| 13,4 |  | 13.4
| Y.7.087a ELEKTROROZVODNA |  | 0
| 9 |  | 9
| Y.7.088 SKLAD ŠPINAVÉHO PRÁDLA |  | 0
| 8,7 |  | 8.7
| Y.7.089 PRÁDELNA |  | 0
| 9,5 |  | 9.5
| Y.7.090 MANIPULACE |  | 0
| 17,41 |  | 17.41
| Y.7.090a SKLAD ČISTÉHO PRÁDLA |  | 0
| 13,88 |  | 13.88
| Y.7.091 SKLAD ZDR. MATERIÁLU |  | 0
| 12,45 |  | 12.45
| Y.7.092 POKOJ 1L |  | 0
| 20,3 |  | 20.3
| Y.7.092a KOUPELNA |  | 0
| 7,85 |  | 7.85
| Y.7.093 POKOJ 1L |  | 0
| 20,32 |  | 20.32
| Y.7.093a KOUPELNA |  | 0
| 7,8 |  | 7.8
| Y.7.094 ODPADY |  | 0
| 17,88 |  | 17.88
| Y.7.095 POKOJ 2L |  | 0
| 27,1 |  | 27.1
| Y.7.095a KOUPELNA |  | 0
| 8 |  | 8
| Y.7.096a WC NÁVŠTĚVY |  | 0
| 9 |  | 9
| Y.7.097 FILTR NÁVŠTĚV |  | 0
| 12,07 |  | 12.07
| Y.7.097a ŠATNA NÁVŠTĚV |  | 0
| 10,15 |  | 10.15
| Y.7.098 LÉKAŘSKÝ POKOJ NO |  | 0
| 20,08 |  | 20.08
| Y.7.098a KOUPELNA |  | 0
| 7,8 |  | 7.8
| Y.7.099 FILTR PERSONÁL |  | 0
| 17,93 |  | 17.93
| Y.7.099a SPRCHA PERSONÁL |  | 0
| 6 |  | 6
| Y.7.099b WC PERSONÁL - PŘESDSÍŇ |  | 0
| 6,32 |  | 6.32
| Y.7.099c WC PERSONÁL |  | 0
| 6,22 |  | 6.22
| Y.7.099d PŘEVLÉKACÍ KABINA |  | 0
| 6,37 |  | 6.37
| Y.7.099e PŘEVLÉKACÍ KABINA |  | 0
| 6,32 |  | 6.32
| Y.7.100 VÝUKOVÁ MÍSTNOST NO |  | 0
| 20,27 |  | 20.27
| Y.7.100a WC STUDENTI - PŘESDSÍŇ |  | 0
| 5,9 |  | 5.9
| Y.7.100b WC STUDENTI |  | 0
| 5,9 |  | 5.9
| Y.7.101 LÉKAŘSKÝ POKOJ GPK |  | 0
| 20,3 |  | 20.3
| Y.7.101a KOUPELNA |  | 0
| 8 |  | 8
| Y.7.102 LÉKAŘSKÝ POKOJ GPK |  | 0
| 20,3 |  | 20.3
| Y.7.102a KOUPELNA |  | 0
| 7,95 |  | 7.95
| Y.7.103 ÚKLID |  | 0
| 8,55 |  | 8.55
| Y.7.104 ČAJOVÁ KUCH. |  | 0
| 11 |  | 11
| Y.7.105 LÉKAŘSKÝ POKOJ GPK |  | 0
| 20,27 |  | 20.27
| Y.7.105a KOUPELNA |  | 0
| 8 |  | 8
| Y.7.106 LÉKAŘSKÝ POKOJ GPK |  | 0
| 20,08 |  | 20.08
| Y.7.106a KOUPELNA |  | 0
| 7,8 |  | 7.8
| Y.7.107 SKLAD ZDR. MATERIÁLU |  | 0
| 9,5 |  | 9.5
| Y.7.108 STROJOVNA VZT |  | 0
| 39,38 |  | 39.38
| Y.7.109 SPRCHA PERSONÁL - PŘEDSÍŇ |  | 0
| 5,9 |  | 5.9
| Y.7.109a SPRCHA PERSONÁL |  | 0
| 5,9 |  | 5.9
| Y.7.110 WC PERSONÁL - PŘEDSÍŇ |  | 0
| 5,9 |  | 5.9
| Y.7.110a WC PERSONÁL |  | 0
| 5,9 |  | 5.9
| Y.7.111 SERVEROVNA |  | 0
| 11 |  | 11
| Y.7.112 STANIČNÍ SESTRA NO |  | 0
| 13,12 |  | 13.12
| Y.8.001 CHODBA |  | 0
| 151,08 |  | 151.08
| Y.8.001a LEHÁTKA |  | 0
| 8,21 |  | 8.21
| Y.8.002 CHODBA |  | 0
| 128,66 |  | 128.66
| Y.8.002a NÁVŠTĚVNÍ MÍSTNOST |  | 0
| 48,04 |  | 48.04
| Y.8.003 CHODBA |  | 0
| 153,57 |  | 153.57
| Y.8.003a LEHÁTKA |  | 0
| 8,21 |  | 8.21
| Y.8.004 CHODBA |  | 0
| 37,42 |  | 37.42
| Y.8.004a CHODBA |  | 0
| 11,96 |  | 11.96
| Y.8.004b CHODBA |  | 0
| 21,02 |  | 21.02
| Y.8.005a STANOVIŠTĚ SESTER |  | 0
| 17,3 |  | 17.3
| Y.8.007 CHODBA |  | 0
| 37,61 |  | 37.61
| Y.8.007a CHODBA |  | 0
| 11,96 |  | 11.96
| Y.8.007b CHODBA |  | 0
| 21,17 |  | 21.17
| Y.8.008 SCHODIŠTĚ |  | 0
| 42,89 |  | 42.89
| Y.8.009 SCHODIŠTĚ |  | 0
| 42,89 |  | 42.89
| Y.8.016 POHOTOVOSTNÍ POKOJ |  | 0
| 21,3 |  | 21.3
| Y.8.016a KOUPELNA |  | 0
| 7,55 |  | 7.55
| Y.8.017 ČISTÁ MANIPULACE + SANITÁŘKY |  | 0
| 22,3 |  | 22.3
| Y.8.018 NEČISTÁ MANIPULACE |  | 0
| 10,58 |  | 10.58
| Y.8.019 ODPAD |  | 0
| 16,95 |  | 16.95
| Y.8.020 LEHÁTKA |  | 0
| 9,88 |  | 9.88
| Y.8.021 STANIČNÍ SESTRA |  | 0
| 22,3 |  | 22.3
| Y.8.022 SÁL 1 |  | 0
| 20,75 |  | 20.75
| Y.8.023 DENNÍ MÍSTNOST PERSONÁLU |  | 0
| 22,7 |  | 22.7
| Y.8.024 WC PERS. INV. |  | 0
| 7,95 |  | 7.95
| Y.8.025 NO RESUSCITACE NOVOROZENCE |  | 0
| 35,57 |  | 35.57
| Y.8.027 PORODNÍ BOX 4 |  | 0
| 24,85 |  | 24.85
| Y.8.027a KOUPELNA |  | 0
| 12,43 |  | 12.43
| Y.8.028 PORODNÍ BOX 3 |  | 0
| 27,69 |  | 27.69
| Y.8.028a KOUPELNA |  | 0
| 12,84 |  | 12.84
| Y.8.029 VÝUKOVÁ MÍSTNOST |  | 0
| 15,4 |  | 15.4
| Y.8.030 PORODNÍ BOX 2 |  | 0
| 27,06 |  | 27.06
| Y.8.030a KOUPELNA |  | 0
| 12,3 |  | 12.3
| Y.8.031 PORODNÍ BOX 1 |  | 0
| 22,86 |  | 22.86
| Y.8.031a KOUPELNA |  | 0
| 11,94 |  | 11.94
| Y.8.033 STANOVIŠTĚ SESTER |  | 0
| 32 |  | 32
| Y.8.034 ČAJOVÁ KUCHYŇKA |  | 0
| 10,15 |  | 10.15
| Y.8.037 PORODNÍ BOX 5 |  | 0
| 22,86 |  | 22.86
| Y.8.037a KOUPELNA |  | 0
| 11,94 |  | 11.94
| Y.8.038 PORODNÍ BOX 6 |  | 0
| 26,56 |  | 26.56
| Y.8.038a KOUPELNA |  | 0
| 12,3 |  | 12.3
| Y.8.039 PORODNÍ BOX 7 |  | 0
| 23,57 |  | 23.57
| Y.8.039a BEZB. KOUPELNA |  | 0
| 12 |  | 12
| Y.8.039a FILTR |  | 0
| 8,93 |  | 8.93
| Y.8.040 PORODNÍ BOX 8 |  | 0
| 21,15 |  | 21.15
| Y.8.040a FILTR |  | 0
| 10,25 |  | 10.25
| Y.8.040a KOUPELNA |  | 0
| 12,85 |  | 12.85
| Y.8.041 SKLAD ZDR. MATERIÁLU |  | 0
| 22,7 |  | 22.7
| Y.8.043 WC PERSONÁL ŽENY - PŘEDSÍŇ |  | 0
| 5,9 |  | 5.9
| Y.8.043a WC PERSONÁL ŽENY |  | 0
| 5,58 |  | 5.58
| Y.8.044 PŘÍPRAVNA ARO |  | 0
| 17,55 |  | 17.55
| Y.8.045 ARO SKLAD + COS |  | 0
| 22,7 |  | 22.7
| Y.8.046 ODPOČINEK PERSONÁLU |  | 0
| 15,15 |  | 15.15
| Y.8.046 ÚKLID |  | 0
| 7,78 |  | 7.78
| Y.8.046a SKLAD ZDR. MATERIÁLU |  | 0
| 16,08 |  | 16.08
| Y.8.046b ELEKTROROZVODNA |  | 0
| 10,48 |  | 10.48
| Y.8.047 FILTR |  | 0
| 9,44 |  | 9.44
| Y.8.047a MYTÍ LÉKAŘŮ |  | 0
| 9,42 |  | 9.42
| Y.8.048 ČISTÝ SKLAD + PRÁDLO |  | 0
| 17,35 |  | 17.35
| Y.8.049 SPRCHA PERSONÁL - PŘEDSÍŇ |  | 0
| 5,45 |  | 5.45
| Y.8.049a SPRCHA PERSONÁL |  | 0
| 5,9 |  | 5.9
| Y.8.050 PŘEDSÍŇ |  | 0
| 9,9 |  | 9.9
| Y.8.051 ARO STANIČNÍ + AN. SESTRA |  | 0
| 17,6 |  | 17.6
| Y.8.052 ARO PRACOVNA LÉKAŘE |  | 0
| 18,4 |  | 18.4
| Y.8.053 KOUPELNA |  | 0
| 7,8 |  | 7.8
| Y.8.054 POKOJ 2L |  | 0
| 26,55 |  | 26.55
| Y.8.054a KOUPELNA |  | 0
| 8,4 |  | 8.4
| Y.8.055 SKLAD PŘÍSTROJŮ |  | 0
| 11,98 |  | 11.98
| Y.8.056 POKOJ 2L |  | 0
| 25,67 |  | 25.67
| Y.8.056a KOUPELNA |  | 0
| 8,95 |  | 8.95
| Y.8.057 VYŠETŘOVNA |  | 0
| 18,27 |  | 18.27
| Y.8.058 POKOJ 1L |  | 0
| 16,22 |  | 16.22
| Y.8.058a BEZBARIÉROVÁ KOUPELNA |  | 0
| 9,78 |  | 9.78
| Y.8.058b FILTR |  | 0
| 8,78 |  | 8.78
| Y.8.059 STANIČNÍ SESTRA |  | 0
| 22,3 |  | 22.3
| Y.8.059a KOUPELNA |  | 0
| 7,8 |  | 7.8
| Y.8.060 PRACOVNA LÉKAŘE |  | 0
| 22,15 |  | 22.15
| Y.8.061 PŘÍPRAVNA |  | 0
| 15,9 |  | 15.9
| Y.8.062 COFFEE POINT-PERSONÁL |  | 0
| 11 |  | 11
| Y.8.063 POKOJ 2L |  | 0
| 25,67 |  | 25.67
| Y.8.063a KOUPELNA |  | 0
| 8,95 |  | 8.95
| Y.8.064 WC PERS. INV. |  | 0
| 8,89 |  | 8.89
| Y.8.064b ÚKLID |  | 0
| 7,54 |  | 7.54
| Y.8.065 ČAJ. KUCH. |  | 0
| 10,85 |  | 10.85
| Y.8.066 ČISTÍCÍ MÍSTNOST + ŠPINAVÉ PR. |  | 0
| 17,97 |  | 17.97
| Y.8.067 POKOJ 2L |  | 0
| 26,55 |  | 26.55
| Y.8.067a KOUPELNA |  | 0
| 8,4 |  | 8.4
| Y.8.068 POKOJ 1L |  | 0
| 17 |  | 17
| Y.8.068a KOUPELNA |  | 0
| 9,17 |  | 9.17
| Y.8.068b FILTR |  | 0
| 8,4 |  | 8.4
| Y.8.069 DENNÍ MÍSTNOST PERSONÁLU |  | 0
| 22 |  | 22
| Y.8.069 SPRCHA PERSONÁL - PŘEDSÍŇ |  | 0
| 5,9 |  | 5.9
| Y.8.069a SPRCHA PERSONÁL |  | 0
| 5,9 |  | 5.9
| Y.8.070 PŘEDSÍŇ |  | 0
| 10 |  | 10
| Y.8.070a KOUPELNA |  | 0
| 8 |  | 8
| Y.8.072 WC PERSONÁL - PŘEDSÍŇ |  | 0
| 5,9 |  | 5.9
| Y.8.072a WC PERSONÁL |  | 0
| 5,9 |  | 5.9
| Y.8.073 PRACOVNA LÉKAŘE NO |  | 0
| 19,1 |  | 19.1
| Y.8.074 PRACOVNA SESTER NEONATOLOGIE |  | 0
| 18,4 |  | 18.4
| Y.8.075 ČISTÝ SKLAD + PRÁDLO |  | 0
| 17,88 |  | 17.88
| Y.8.076 FILTR |  | 0
| 57,89 |  | 57.89
| Y.01.018 ŠATNA |  | 0
| 57,89 |  | 57.89
| Y.01.019 ŠATNA |  | 0
| 57,03 |  | 57.03
| Y.01.020 ÚKLID |  | 0
| 18,49 |  | 18.49
| Y.01.021 PRAČKA + SUŠIČKA |  | 0
| 10,68 |  | 10.68
| Y.01.022 ŠATNA |  | 0
| 16,09 |  | 16.09
| Y.01.032 DM + ŠATNA PRO ÚKLID |  | 0
| 37,83 |  | 37.83
| Y.1.010 CHODBA |  | 0
| 5,82 |  | 5.82
| Y.1.017 CHODBA |  | 0
| 24,23 |  | 24.23
| Y.1.023 DENNÍ MÍSTNOST SANITÁŘI |  | 0
| 33,71 |  | 33.71
| Y.1.025 PRACOVNA THP |  | 0
| 18,11 |  | 18.11
| Y.1.026 ŠATNA CEP |  | 0
| 7,44 |  | 7.44
| Y.1.027 KARTOTÉKA |  | 0
| 56,88 |  | 56.88
| Y.1.028 DENNÍ MÍSTNOST |  | 0
| 20,86 |  | 20.86
| Y.1.030 SKLAD |  | 0
| 3,74 |  | 3.74
| Y.1.030a SKLAD NÁPOJŮ |  | 0
| 4,3 |  | 4.3
| Y.1.030b SKLAD |  | 0
| 5,66 |  | 5.66
| Y.1.031 PŘÍPRAVNA |  | 0
| 7,81 |  | 7.81
| Y.1.032 DENNÍ MÍSTNOST |  | 0
| 8,74 |  | 8.74
| Y.1.033 ŠATNA |  | 0
| 3,18 |  | 3.18
| Y.1.038 STANIČNÍ SESTRA |  | 0
| 26,27 |  | 26.27
| Y.1.039 KTG |  | 0
| 26,27 |  | 26.27
| Y.1.040 POHOT. AMBULANCE/RIZIKOVÉ TĚH. |  | 0
| 44,29 |  | 44.29
| Y.1.041 RIZIKOVÉ TĚHOTENSTVÍ |  | 0
| 24,54 |  | 24.54
| Y.1.042 SESTERNA |  | 0
| 26,45 |  | 26.45
| Y.1.043 RIZIKOVÉ TĚHOTENSTVÍ |  | 0
| 24,98 |  | 24.98
| Y.1.045 CHODBA |  | 0
| 12,78 |  | 12.78
| Y.1.051 ULTRAZVUK |  | 0
| 24,91 |  | 24.91
| Y.1.052 ULTRAZVUK |  | 0
| 24,54 |  | 24.54
| Y.1.053 DENNÍ MÍSTNOST |  | 0
| 23,36 |  | 23.36
| Y.1.055 AMBULANCE ARO |  | 0
| 23,88 |  | 23.88
| Y.1.059 AMBULANCE PŘEDPORODNÍ PÉČE |  | 0
| 21,01 |  | 21.01
| Y.1.061 SESTERNA |  | 0
| 23,73 |  | 23.73
| Y.1.062 AMBULANCE PŘEDPORODNÍ PÉČE |  | 0
| 21,01 |  | 21.01
| Y.1.063 FYZIOTERAPIE |  | 0
| 21,01 |  | 21.01
| Y.1.064 FYZIOTERAPIE |  | 0
| 20,37 |  | 20.37
| Y.2.022 ZÁZEMÍ RECEPCE |  | 0
| 19,1 |  | 19.1
| Y.2.023 VÝUKOVÁ MÍSTNOST/MAMÁRNÍ KOMISE RDG |  | 0
| 23,97 |  | 23.97
| Y.2.025 PRACOVNA VEDOUCÍHO LÉKAŘE |  | 0
| 16,66 |  | 16.66
| Y.2.026 ŠATNA LAB+SZP+THP |  | 0
| 10,24 |  | 10.24
| Y.2.027 PRACOVNA VEDOUCÍHO LABORANTA |  | 0
| 15,11 |  | 15.11
| Y.2.028 DENNÍ MÍSTNOST PERSONÁLU |  | 0
| 21,36 |  | 21.36
| Y.2.033 INSPEKČNÍ POKOJ |  | 0
| 28,67 |  | 28.67
| Y.2.034 RTG SKIAGRAF - VYŠETŘOVNA |  | 0
| 33,9 |  | 33.9
| Y.2.036 ULTRAZVUK - DIAGNOSTIKA |  | 0
| 30,4 |  | 30.4
| Y.2.037 MAMOGRAF - DIAGNOSTIKA |  | 0
| 26,46 |  | 26.46
| Y.2.039 POPISOVNA |  | 0
| 26,92 |  | 26.92
| Y.2.040 SCREENING-MAMOGRAF |  | 0
| 30,58 |  | 30.58
| Y.2.041 ULTRAZVUK-SCREENING |  | 0
| 32,29 |  | 32.29
| Y.2.047 PRACOVNA |  | 0
| 15,74 |  | 15.74
| Y.2.049 PRACOVNA |  | 0
| 12,93 |  | 12.93
| Y.2.050 PRACOVNA |  | 0
| 16,2 |  | 16.2
| Y.2.051a SEMINÁRNÍ MÍSTNOST |  | 0
| 27,47 |  | 27.47
| Y.2.051b SEMINÁRNÍ MÍSTNOST |  | 0
| 27,84 |  | 27.84
| Y.2.052 CPA/APA |  | 0
| 37,63 |  | 37.63
| Y.2.055 PSYCHOLOG |  | 0
| 27,89 |  | 27.89
| Y.2.056 LAKTAČNÍ PORADNA |  | 0
| 27,89 |  | 27.89
| Y.2.057 DENNÍ MÍSTNOST PERS. |  | 0
| 26,27 |  | 26.27
| Y.2.058 LOGOPEDIE |  | 0
| 27,89 |  | 27.89
| Y.2.059 PSYCHOLOGIE |  | 0
| 26,27 |  | 26.27
| Y.2.060 VRCHNÍ SESTRA |  | 0
| 27,89 |  | 27.89
| Y.2.062 SEKRETARIÁT |  | 0
| 26,27 |  | 26.27
| Y.2.066 PRIMAŘ |  | 0
| 27,89 |  | 27.89
| Y.2.067 ZASEDACÍ MÍSTNOST |  | 0
| 56,78 |  | 56.78
| Y.2.069 REHABILITACE |  | 0
| 26,26 |  | 26.26
| Y.2.073 REHABILITACE |  | 0
| 26,27 |  | 26.27
| Y.2.074 REHABILITACE |  | 0
| 27,69 |  | 27.69
| Y.2.080 REHABILITACE |  | 0
| 27,89 |  | 27.89
| Y.2.081 NEONATOLOGIE |  | 0
| 26,27 |  | 26.27
| Y.2.082 NEUROLOGIE |  | 0
| 26,04 |  | 26.04
| Y.2.083 MÍSTNOST PRO KOJENÍ |  | 0
| 12,18 |  | 12.18
| Y.2.084 INTERVENČNÍ |  | 0
| 15,18 |  | 15.18
| Y.3.036 ODBĚR |  | 0
| 10,08 |  | 10.08
| Y.3.042 DENNÍ MÍST. PERSONÁLU |  | 0
| 16,43 |  | 16.43
| 9,44 |  | 9.44
| Y.8.076a MYTÍ LÉKAŘŮ |  | 0
| 9,22 |  | 9.22
| Y.8.077 WC PERSONÁL ŽENY - PŘEDSÍŇ |  | 0
| 5,9 |  | 5.9
| Y.8.077a WC PERSONÁL ŽENY |  | 0
| 5,9 |  | 5.9
| Y.8.078 ARO SKLAD + COS |  | 0
| 21,9 |  | 21.9
| Y.8.079 PŘÍPRAVNA ARO |  | 0
| 17,46 |  | 17.46
| Y.8.081 NO RESUSCITACE NOVOROZENCE |  | 0
| 36,94 |  | 36.94
| Y.8.082 SKLAD ZDR. MATERIÁLU |  | 0
| 10,73 |  | 10.73
| Y.8.083 SKLAD ZDR. MATERIÁLU |  | 0
| 15,19 |  | 15.19
| Y.8.083a ODPOČINEK PERSONÁLU |  | 0
| 15,25 |  | 15.25
| Y.8.083b VÝUKOVÁ MÍSTNOST |  | 0
| 15,4 |  | 15.4
| Y.8.083c ELEKTROROZVODNA |  | 0
| 10,29 |  | 10.29
| Y.8.084 PORODNÍ BOX 8 |  | 0
| 25,05 |  | 25.05
| Y.8.084a BEZBARIÉROVÁ KOUPELNA |  | 0
| 12,8 |  | 12.8
| Y.8.085 PORODNÍ BOX 7 |  | 0
| 26,82 |  | 26.82
| Y.8.085a KOUPELNA |  | 0
| 12 |  | 12
| Y.8.086 PORODNÍ BOX 6 |  | 0
| 26,46 |  | 26.46
| Y.8.086a KOUPELNA |  | 0
| 12,3 |  | 12.3
| Y.8.087 PORODNÍ BOX 5 |  | 0
| 22,86 |  | 22.86
| Y.8.087a KOUPELNA |  | 0
| 11,94 |  | 11.94
| Y.8.088 ČAJOVÁ KUCHYŇKA |  | 0
| 10,15 |  | 10.15
| Y.8.089 STANOVIŠTĚ SESTER |  | 0
| 31,36 |  | 31.36
| Y.8.090 STANIČNÍ SESTRA |  | 0
| 22,75 |  | 22.75
| Y.8.094 PORODNÍ BOX 1 |  | 0
| 22,96 |  | 22.96
| Y.8.094a KOUPELNA |  | 0
| 11,94 |  | 11.94
| Y.8.095 PORODNÍ BOX 2 |  | 0
| 26,66 |  | 26.66
| Y.8.095a KOUPELNA |  | 0
| 12,3 |  | 12.3
| Y.8.096 PORODNÍ BOX 3 |  | 0
| 27,02 |  | 27.02
| Y.8.096a KOUPELNA |  | 0
| 12,3 |  | 12.3
| Y.8.097 PORODNÍ BOX 4 |  | 0
| 25,05 |  | 25.05
| Y.8.097a KOUPELNA |  | 0
| 12,2 |  | 12.2
| Y.8.098 DENNÍ MÍSTNOST PERSONÁLU |  | 0
| 20,75 |  | 20.75
| Y.8.098b WC PERS. INV. |  | 0
| 7,9 |  | 7.9
| Y.8.099 POHOTOVOSTNÍ POKOJ |  | 0
| 22,3 |  | 22.3
| Y.8.100 SÁL 2 |  | 0
| 20,78 |  | 20.78
| Y.8.101 NEČISTÁ MANIPULACE |  | 0
| 9,88 |  | 9.88
| Y.8.102 KOUPELNA |  | 0
| 7,5 |  | 7.5
| Y.8.103 ODPAD |  | 0
| 17,33 |  | 17.33
| Y.8.104 ČISTÁ MANIPULACE + SANITÁŘKY |  | 0
| 20,3 |  | 20.3
| Y.8.105 VYŠETŘOVNA |  | 0
| 21,27 |  | 21.27
| Y.8.106 ÚKLID |  | 0
| 6,6 |  | 6.6
| Y.8.109 POKOJ 2L |  | 0
| 26,6 |  | 26.6
| Y.8.109a KOUPELNA |  | 0
| 8,44 |  | 8.44
| Y.8.110 SKLAD + ČISTÉ PRÁDLO |  | 0
| 18,02 |  | 18.02
| Y.8.112 WC PERSONÁL ŽENY - PŘEDSÍŇ |  | 0
| 7,18 |  | 7.18
| Y.8.112a ÚKLID |  | 0
| 7,38 |  | 7.38
| Y.8.112b WC PERSONÁL ŽENY |  | 0
| 6,58 |  | 6.58
| Y.8.113 POKOJ 2L |  | 0
| 25,57 |  | 25.57
| Y.8.113a KOUPELNA |  | 0
| 8,94 |  | 8.94
| Y.8.114 POKOJ 2L |  | 0
| 25,57 |  | 25.57
| Y.8.114a KOUPELNA |  | 0
| 8,95 |  | 8.95
| Y.8.115 SERVEROVNA |  | 0
| 12,02 |  | 12.02
| Y.8.116 POKOJ 2L |  | 0
| 26,6 |  | 26.6
| Y.8.116a KOUPELNA |  | 0
| 8,45 |  | 8.45
| Y.8.117 SKLAD ZDR. MATERIÁLU |  | 0
| 18,12 |  | 18.12
| Y.8.118 WC NÁVŠTĚVY |  | 0
| 8,2 |  | 8.2
| Y.8.119 FILTR |  | 0
| 10,95 |  | 10.95
| Y.8.120 FILTR |  | 0
| 10,95 |  | 10.95
| Y.9.001 CHODBA |  | 0
| 180,26 |  | 180.26
| Y.9.001a NIKA PRO VOZÍKY |  | 0
| 184,73 |  | 184.73
| Y.9.002 CHODBA |  | 0
| 22,57 |  | 22.57
| Y.9.003 CHODBA |  | 0
| 28,9 |  | 28.9
| Y.9.004 CHODBA |  | 0
| 37,41 |  | 37.41
| Y.9.004a CHODBA |  | 0
| 10,98 |  | 10.98
| Y.9.004b CHODBA |  | 0
| 23,02 |  | 23.02
| Y.9.004c CHODBA |  | 0
| 12,07 |  | 12.07
| Y.9.005 CHODBA |  | 0
| 29,56 |  | 29.56
| Y.9.006 CHODBA |  | 0
| 22,61 |  | 22.61
| Y.9.007 CHODBA |  | 0
| 37,41 |  | 37.41
| Y.9.007a CHODBA |  | 0
| 10,98 |  | 10.98
| Y.9.007b CHODBA |  | 0
| 22,97 |  | 22.97
| Y.9.007c CHODBA |  | 0
| 12,07 |  | 12.07
| Y.9.008 SCHODIŠTĚ |  | 0
| 42,83 |  | 42.83
| Y.9.009 SCHODIŠTĚ |  | 0
| 42,85 |  | 42.85
| Y.9.010 CHODBA |  | 0
| 231,03 |  | 231.03
| Y.9.010a NIKA PRO VOZÍKY |  | 0
| 183,73 |  | 183.73
| Y.9.014 WC STUD.+NÁVŠ. - PŘEDSÍŇ |  | 0
| 5,71 |  | 5.71
| Y.9.014a WC STUDENTI+NÁVŠTĚVY |  | 0
| 5,31 |  | 5.31
| Y.9.015 STANIČNÍ SESTRA GPK + NO |  | 0
| 24,3 |  | 24.3
| Y.9.016 VYŠETŘOVNA LÉKAŘSKÝ POKOJ |  | 0
| 22,48 |  | 22.48
| Y.9.017 ODPADY + ŠPINAVÉ PRÁDLO |  | 0
| 15,44 |  | 15.44
| Y.9.018 ČISTÍCÍ MÍSTNOST |  | 0
| 15,06 |  | 15.06
| Y.9.019 OBSERVAČNÍ BOX |  | 0
| 23,65 |  | 23.65
| Y.9.020 SESTERNA PŘÍPRAVNA |  | 0
| 21,45 |  | 21.45
| Y.9.021 WC ASISTOVANÉ PAC. |  | 0
| 9,3 |  | 9.3
| Y.9.022 WC PERS. INV. |  | 0
| 8,1 |  | 8.1
| Y.9.023 WC PERSONÁL ŽENY - PŘEDSÍŇ |  | 0
| 6,3 |  | 6.3
| Y.9.023a WC PERSONÁL ŽENY |  | 0
| 6,3 |  | 6.3
| Y.9.024 SPRCHA PERSONÁL - PŘEDSÍŇ |  | 0
| 6,3 |  | 6.3
| Y.9.024a SPRCHA PERSONÁL |  | 0
| 6,3 |  | 6.3
| Y.9.025 ČISTÉ PRÁDLO |  | 0
| 9,75 |  | 9.75
| Y.9.026 MLÉČNÁ KUCHYŇKA |  | 0
| 12,42 |  | 12.42
| Y.9.027 SKLAD ZDR. MATERIÁLU |  | 0
| 12,07 |  | 12.07
| Y.9.028 ČAJOVÁ KUCHYŇKA |  | 0
| 12,07 |  | 12.07
| Y.9.029 COFFEE POINT-PERSONÁL |  | 0
| 13,74 |  | 13.74
| Y.9.030 POKOJ POOPERAČNÍ |  | 0
| 22,35 |  | 22.35
| Y.9.031 POKOJ 2L |  | 0
| 27,04 |  | 27.04
| Y.9.031a KOUPELNA |  | 0
| 9,47 |  | 9.47
| Y.9.032 FILTR |  | 0
| 8,85 |  | 8.85
| Y.9.033 LAKTAČNÍ PORADNA |  | 0
| 16,2 |  | 16.2
| Y.9.034 POKOJ 2L |  | 0
| 25,8 |  | 25.8
| Y.9.034a KOUPELNA |  | 0
| 8,77 |  | 8.77
| Y.9.035 POKOJ 2L |  | 0
| 22,06 |  | 22.06
| Y.9.035a KOUPELNA |  | 0
| 8,7 |  | 8.7
| Y.9.036 ČAJOVÁ KUCHYŇKA MATKY |  | 0
| 10,45 |  | 10.45
| Y.9.037 ÚKLID |  | 0
| 8,15 |  | 8.15
| Y.9.038 PRACOVIŠTĚ NEONATOLOGIE |  | 0
| 25,46 |  | 25.46
| Y.9.039 SKLAD ZDR. MATERIÁLU |  | 0
| 18,15 |  | 18.15
| Y.9.040 POKOJ 1L |  | 0
| 20,36 |  | 20.36
| Y.9.040a KOUPELNA |  | 0
| 8,75 |  | 8.75
| Y.9.041 POKOJ 1L |  | 0
| 20,3 |  | 20.3
| Y.9.041a KOUPELNA |  | 0
| 8,75 |  | 8.75
| Y.9.042 POKOJ 1L |  | 0
| 20,3 |  | 20.3
| Y.9.042a KOUPELNA |  | 0
| 9 |  | 9
| Y.9.043 POKOJ 1L |  | 0
| 20,3 |  | 20.3
| Y.9.043a BEZBARIÉROVÁ KOUPELNA |  | 0
| 9,8 |  | 9.8
| Y.9.044 POKOJ 1L |  | 0
| 20,3 |  | 20.3
| Y.9.044a KOUPELNA |  | 0
| 9 |  | 9
| Y.9.045 POKOJ 1L |  | 0
| 20,3 |  | 20.3
| Y.9.045a KOUPELNA |  | 0
| 9 |  | 9
| Y.9.046 POKOJ 1L |  | 0
| 20,3 |  | 20.3
| Y.9.046a KOUPELNA |  | 0
| 8,8 |  | 8.8
| Y.9.047 SKLAD ZDR. MATERIÁLU |  | 0
| 21,02 |  | 21.02
| Y.9.048 POKOJ 1L |  | 0
| 20,3 |  | 20.3
| Y.9.048a KOUPELNA |  | 0
| 9 |  | 9
| Y.9.049 POKOJ 1L |  | 0
| 20,3 |  | 20.3
| Y.9.049a KOUPELNA |  | 0
| 8,95 |  | 8.95
| Y.9.050 POKOJ L1 |  | 0
| 20,3 |  | 20.3
| Y.9.050a KOUPELNA |  | 0
| 8,95 |  | 8.95
| Y.9.051 POKOJ 1L |  | 0
| 20,3 |  | 20.3
| Y.9.051a KOUPELNA |  | 0
| 9 |  | 9
| Y.9.052 DENNÍ MÍSTNOST PERSONÁLU |  | 0
| 22,3 |  | 22.3
| Y.9.053 INSPEKČNÍ POKOJ |  | 0
| 22,7 |  | 22.7
| Y.9.053a KOUPELNA |  | 0
| 8 |  | 8
| Y.9.054 VÝUKOVÁ MÍSTNOST |  | 0
| 22,15 |  | 22.15
| Y.9.055 VÝUKOVÁ MÍSTNOST |  | 0
| 22,05 |  | 22.05
| Y.9.056 INSPEKČNÍ POKOJ |  | 0
| 22,7 |  | 22.7
| Y.9.056a KOUPELNA |  | 0
| 8 |  | 8
| Y.9.057 DENNÍ MÍSTNOST PERSONÁLU |  | 0
| 22,28 |  | 22.28
| Y.9.058 POKOJ 1L |  | 0
| 20,3 |  | 20.3
| Y.9.058a KOUPELNA |  | 0
| 9 |  | 9
| Y.9.059 POKOJ 1L |  | 0
| 20,3 |  | 20.3
| Y.9.059a KOUPELNA |  | 0
| 9 |  | 9
| Y.9.060 POKOJ 1L |  | 0
| 20,3 |  | 20.3
| Y.9.060a KOUPELNA |  | 0
| 9 |  | 9
| Y.9.061 POKOJ 1L |  | 0
| 20,3 |  | 20.3
| Y.9.061a KOUPELNA |  | 0
| 8,7 |  | 8.7
| Y.9.062 SKLAD ZDR. MATERIÁLU |  | 0
| 22,71 |  | 22.71
| Y.9.063 POKOJ 1L |  | 0
| 20,3 |  | 20.3
| Y.9.063a KOUPELNA |  | 0
| 8,7 |  | 8.7
| Y.9.064 POKOJ 1L |  | 0
| 20,3 |  | 20.3
| Y.9.064a KOUPELNA |  | 0
| 8,75 |  | 8.75
| Y.9.065 POKOJ 1L |  | 0
| 20,3 |  | 20.3
| Y.9.065a KOUPELNA |  | 0
| 8,75 |  | 8.75
| Y.9.066 POKOJ 1L |  | 0
| 20,3 |  | 20.3
| Y.9.066a BEZBARIÉROVÁ KOUPELNA |  | 0
| 9,8 |  | 9.8
| Y.9.067 POKOJ 1L |  | 0
| 20,3 |  | 20.3
| Y.9.067a KOUPELNA |  | 0
| 9 |  | 9
| Y.9.068 POKOJ 1L |  | 0
| 20,3 |  | 20.3
| Y.9.068a KOUPELNA |  | 0
| 9 |  | 9
| Y.9.069 POKOJ 1L |  | 0
| 20,16 |  | 20.16
| Y.9.069a KOUPELNA |  | 0
| 9 |  | 9
| Y.9.070 SKLAD ZDR. MATERIÁLU |  | 0
| 18,55 |  | 18.55
| Y.9.071 PRACOVIŠTĚ NEONATOLOGIE |  | 0
| 24,76 |  | 24.76
| Y.9.072 ÚKLID |  | 0
| 7,85 |  | 7.85
| Y.9.073 ČAJOVÁ KUCHYŇKA MATKY |  | 0
| 10,15 |  | 10.15
| Y.9.074 POKOJ 2L |  | 0
| 26,1 |  | 26.1
| Y.9.074a KOUPELNA |  | 0
| 8,85 |  | 8.85
| Y.9.075 POKOJ 2L |  | 0
| 21,7 |  | 21.7
| Y.9.075a KOUPELNA |  | 0
| 8,43 |  | 8.43
| Y.9.076 FILTR |  | 0
| 9,08 |  | 9.08
| Y.9.077 LAKTAČNÍ PORADNA |  | 0
| 16,3 |  | 16.3
| Y.9.078 POKOJ 2L |  | 0
| 26,94 |  | 26.94
| Y.9.078a KOUPELNA |  | 0
| 9,2 |  | 9.2
| Y.9.079 POKOJ POOPERAČNÍ |  | 0
| 22,35 |  | 22.35
| Y.9.080 SESTERNA PŘÍPRAVNA |  | 0
| 21,9 |  | 21.9
| Y.9.081 COFFEE POINT-PERSONÁL |  | 0
| 13,09 |  | 13.09
| Y.9.082 ČAJOVÁ KUCHYŇKA |  | 0
| 11,17 |  | 11.17
| Y.9.083 SKLAD ZDR. MATERIÁLU |  | 0
| 11,17 |  | 11.17
| Y.9.084 MLÉČNÁ KUCHYŇKA |  | 0
| 13,09 |  | 13.09
| Y.9.085 SKLAD ČISTÉHO PRÁDLA |  | 0
| 9,37 |  | 9.37
| Y.9.086 SPRCHA PERSONÁL- PŘEDSÍŇ |  | 0
| 6,4 |  | 6.4
| Y.9.086a SPRCHA PERSONÁL |  | 0
| 6,4 |  | 6.4
| Y.9.087 WC PERSONÁL ŽENY - PŘEDSÍŇ |  | 0
| 6,4 |  | 6.4
| Y.9.087a WC PERSONÁL ŽENY |  | 0
| 6,4 |  | 6.4
| Y.9.088 WC PERS. INV. |  | 0
| 8,2 |  | 8.2
| Y.9.089 WC ASISTOVANÉ PAC. |  | 0
| 9,4 |  | 9.4
| Y.9.090 OBSERVAČNÍ BOX |  | 0
| 23,45 |  | 23.45
| Y.9.091 ČISTÍCÍ MÍSTNOST |  | 0
| 15,18 |  | 15.18
| Y.9.092 ODPADY + ŠPINAVÉ PRÁDLO |  | 0
| 15,8 |  | 15.8
| Y.9.093 VYŠETŘOVNA LÉKAŘSKÝ POKOJ |  | 0
| 21,8 |  | 21.8
| Y.9.094 STANIČNÍ SESTRA GPK + NO |  | 0
| 21,3 |  | 21.3
| Y.9.095 NÁVŠTĚVNÍ MÍSTNOST |  | 0
| 28,96 |  | 28.96
| Y.9.096 PRACOVNA LÉKAŘŮ |  | 0
| 22,05 |  | 22.05
| Y.9.096a SPRCHA PERSONÁL - PŘEDSÍŇ |  | 0
| 5,75 |  | 5.75
| Y.9.096b SPRCHA PERSONÁL |  | 0
| 5,8 |  | 5.8
| Y.9.097 PRACOVNA LÉKAŘŮ |  | 0
| 22,7 |  | 22.7
| Y.9.098 WC PERSONÁL ŽENY - PŘEDSÍŇ |  | 0
| 8 |  | 8
| Y.9.098a WC PERSONÁL ŽENY |  | 0
| 8 |  | 8
| Y.9.099 VÝUKOVÁ MÍSTNOST |  | 0
| 29,4 |  | 29.4
| Y.9.100 SERVEROVNA |  | 0
| 12,1 |  | 12.1
| Y.9.101 WC STUD.+NÁVŠŤ. - PŘEDSÍŇ |  | 0
| 5,49 |  | 5.49
| Y.9.101a WC STUDENTI+NÁVŠTĚVY |  | 0
| 5,35 |  | 5.35
| Y.9.102 WC INV. PERS. |  | 0
| 8,55 |  | 8.55
| Y.9.103 MATRIKA |  | 0
| 22,7 |  | 22.7
| Y.9.104 POHOTOVOSTNÍ POKOJ |  | 0
| 22,05 |  | 22.05
| Y.9.104a KOUPELNA |  | 0
| 7,9 |  | 7.9
| Y.9.105 NÁVŠTĚVNÍ MÍSTNOST |  | 0
| 29,1 |  | 29.1
| Y.9.106 STANIČNÍ SESTRA NO |  | 0
| 13,32 |  | 13.32
| Y.9.107 STANIČNÍ SESTRA NO |  | 0
| 13,32 |  | 13.32
| Součet |  | 26913.31
Použití figury:
6341121R1 | Obvodová dilatace podlahovým páskem z pěnového PE mezi stěnou a mazaninou nebo potěrem v 100 mm (tl. pásku 15 mm) | m | 26913.31
Okna_obvod | Obvod oken | m | 5541.14
| "O.1.03"103 |  | 103
| "O.1.04"123,6 |  | 123.6
| "O.1.05a"20,6 |  | 20.6
| "O.1.05b"20,6 |  | 20.6
| "O.2.03"123,6 |  | 123.6
| "O.2.04"103 |  | 103
| "O.2.05"41,2 |  | 41.2
| "O.2.06"29,86 |  | 29.86
| "O.3.03"80 |  | 80
| "O.3.04"80 |  | 80
| "O.3.05"40 |  | 40
| "O.3.06"13,28 |  | 13.28
| "O.3.07"14,48 |  | 14.48
| "O.3.08"20 |  | 20
| "O.3.09"20 |  | 20
| "O.3.10"20 |  | 20
| "O.3.11"20 |  | 20
| "O.3.12"16,4 |  | 16.4
| "O.3.13"15,4 |  | 15.4
| "O.3.15"15,4 |  | 15.4
| "O.3.16"16,4 |  | 16.4
| "O.3.17"10,9 |  | 10.9
| "O.3.18"13,28 |  | 13.28
| "O.3.19"40 |  | 40
| "O.3.20"20 |  | 20
| "O.3.21"20 |  | 20
| "O.3.22"20 |  | 20
| "O.3.23"20 |  | 20
| "O.3.24"20 |  | 20
| "O.4.01" 13,28 |  | 13.28
| "O.4.02" 20 |  | 20
| "O.4.03" 120 |  | 120
| "O.4.04" 160 |  | 160
| "O.4.05" 40 |  | 40
| "O.4.06" 13,28 |  | 13.28
| "O.4.07" 14,48 |  | 14.48
| "O.4.08" 35,8 |  | 35.8
| "O.4.09" 17,9 |  | 17.9
| "O.4.10" 20 |  | 20
| "O.4.11" 20 |  | 20
| "O.4.12" 14,48 |  | 14.48
| "O.4.12" 20 |  | 20
| "O.4.13" 13,28 |  | 13.28
| "O.4.14" 13,28 |  | 13.28
| "O.4.15" 14,48 |  | 14.48
| "O.4.16" 15,4 |  | 15.4
| "O.4.17" 14,48 |  | 14.48
| "O.4.18" 15,4 |  | 15.4
| "O.4.19" 16,4 |  | 16.4
| "O.4.20" 40 |  | 40
| "O.4.21" 20 |  | 20
| "O.4.22" 16,4 |  | 16.4
| "O.4.23" 16,4 |  | 16.4
| "O.4.24" 15,4 |  | 15.4
| "O.4.25" 15,4 |  | 15.4
| "O.4.26" 16,4 |  | 16.4
| "O.5.01" 24,16 |  | 24.16
| "O.5.02" 18,8 |  | 18.8
| "O.5.03" 112,8 |  | 112.8
| "O.5.04" 206,8 |  | 206.8
| "O.5.05" 37,6 |  | 37.6
| "O.5.06" 12,08 |  | 12.08
| "O.5.07" 13,28 |  | 13.28
| "O.5.08" 37,6 |  | 37.6
| "O.5.09" 18,8 |  | 18.8
| "O.5.11" 15,2 |  | 15.2
| "O.5.12" 13,28 |  | 13.28
| "O.5.13" 14,2 |  | 14.2
| "O.5.14" 12,08 |  | 12.08
| "O.5.15" 13,28 |  | 13.28
| "O.5.16" 14,2 |  | 14.2
| "O.5.17" 13,28 |  | 13.28
| "O.5.18" 15,2 |  | 15.2
| "O.5.19" 18,8 |  | 18.8
| "O.5.20" 18,8 |  | 18.8
| "O.5.21" 15,2 |  | 15.2
| "O.5.22" 14,2 |  | 14.2
| "O.5.23" 14,2 |  | 14.2
| "O.5.24" 15,2 |  | 15.2
| "O.6.01" 12,08 |  | 12.08
| "O.6.02" 18,8 |  | 18.8
| "O.6.03" 225,6 |  | 225.6
| "O.6.04" 206,8 |  | 206.8
| "O.6.05" 37,6 |  | 37.6
| "O.6.06" 12,08 |  | 12.08
| "O.6.07" 13,28 |  | 13.28
| "O.6.08" 30,4 |  | 30.4
| "O.6.09" 28,4 |  | 28.4
| "O.6.10" 14,2 |  | 14.2
| "O.6.11" 30,4 |  | 30.4
| "O.6.12" 13,28 |  | 13.28
| "O.6.13" 12,08 |  | 12.08
| "O.6.14" 12,08 |  | 12.08
| "O.6.15" 13,28 |  | 13.28
| "O.6.16" 14,2 |  | 14.2
| "O.6.17" 13,28 |  | 13.28
| "O.7.01" 24,16 |  | 24.16
| "O.7.02" 18,8 |  | 18.8
| "O.7.03" 188 |  | 188
| "O.7.04" 225,6 |  | 225.6
| "O.7.05" 37,6 |  | 37.6
| "O.7.06" 12,08 |  | 12.08
| "O.7.07" 13,28 |  | 13.28
| "O.7.08" 15,2 |  | 15.2
| "O.7.09" 28,4 |  | 28.4
| "O.7.10" 14,2 |  | 14.2
| "O.7.11" 15,2 |  | 15.2
| "O.7.12" 13,28 |  | 13.28
| "O.7.13" 18,8 |  | 18.8
| "O.7.14" 12,08 |  | 12.08
| "O.7.15" 13,28 |  | 13.28
| "O.7.16" 15,2 |  | 15.2
| "O.7.17" 13,28 |  | 13.28
| "O.7.19" 14,2 |  | 14.2
| "O.7.20" 15,2 |  | 15.2
| "O.8.01" 12,08 |  | 12.08
| "O.8.02" 18,8 |  | 18.8
| "O.8.03" 94 |  | 94
| "O.8.04" 131,6 |  | 131.6
| "O.8.05" 37,6 |  | 37.6
| "O.8.06" 12,08 |  | 12.08
| "O.8.07" 13,28 |  | 13.28
| "O.8.08" 18,8 |  | 18.8
| "O.8.09" 28,4 |  | 28.4
| "O.8.10" 18,8 |  | 18.8
| "O.8.11" 18,8 |  | 18.8
| "O.8.12" 13,28 |  | 13.28
| "O.8.13" 12,08 |  | 12.08
| "O.8.14" 12,08 |  | 12.08
| "O.8.15" 13,28 |  | 13.28
| "O.8.16" 14,2 |  | 14.2
| "O.8.17" 13,28 |  | 13.28
| "O.8.18" 18,8 |  | 18.8
| "O.8.19" 18,8 |  | 18.8
| "O.8.20" 15,2 |  | 15.2
| "O.8.21" 14,2 |  | 14.2
| "O.8.22" 15,2 |  | 15.2
| "O.8.23" 18,8 |  | 18.8
| "O.8.24" 18,8 |  | 18.8
| "O.8.25" 18,8 |  | 18.8
| "O.8.26" 18,8 |  | 18.8
| "O.8.27" 18,8 |  | 18.8
| "O.8.28" 18,8 |  | 18.8
| "O.8.29" 15,2 |  | 15.2
| "O.8.30" 15,2 |  | 15.2
| "O.9.01" 12,08 |  | 12.08
| "O.9.02" 18,8 |  | 18.8
| "O.9.03" 169,2 |  | 169.2
| "O.9.04" 225,6 |  | 225.6
| "O.9.05" 37,6 |  | 37.6
| "O.9.06" 12,08 |  | 12.08
| "O.9.07" 13,28 |  | 13.28
| "O.9.08" 18,8 |  | 18.8
| "O.9.09" 18,8 |  | 18.8
| "O.9.10" 18,8 |  | 18.8
| "O.9.10" 15,2 |  | 15.2
| "O.9.12" 13,28 |  | 13.28
| "O.9.13" 28,4 |  | 28.4
| "O.9.14" 12,08 |  | 12.08
| "O.9.15" 13,28 |  | 13.28
| "O.9.16" 28,4 |  | 28.4
| "O.9.17" 13,28 |  | 13.28
| "O.9.18" 15,2 |  | 15.2
| "O.9.19" 15,2 |  | 15.2
| "O.9.20" 15,2 |  | 15.2
| "O.9.21" 12,08 |  | 12.08
| "O.9.22" 17,7 |  | 17.7
| "O.9.23" 18,9 |  | 18.9
| "O.9.24" 34 |  | 34
| "O.9.25" 35,2 |  | 35.2
| "O.9.26" 43,2 |  | 43.2
| Součet |  | 5541.14
Použití figury:
622272091 | Montáž odvětrávané fasády ostění nebo nadpraží nýtováním na ocelový rošt | m | 5541.14
6222731R3 | Dodávka a montáž fasádního ostění | m | 1662.342
Okna_plocha | Plocha oken | m2 | 5230.879
| "O.1.03"119 |  | 119
| "O.1.04"142,8 |  | 142.8
| "O.1.05a"23,8 |  | 23.8
| "O.1.05b"23,8 |  | 23.8
| "O.2.03"142,8 |  | 142.8
| "O.2.04"119 |  | 119
| "O.2.05"47,6 |  | 47.6
| "O.2.06"27,755 |  | 27.755
| "O.3.03"87,04 |  | 87.04
| "O.3.04"87,04 |  | 87.04
| "O.3.05"43,52 |  | 43.52
| "O.3.06"11,008 |  | 11.008
| "O.3.07"12,928 |  | 12.928
| "O.3.08"21,76 |  | 21.76
| "O.3.09"21,76 |  | 21.76
| "O.3.10"21,76 |  | 21.76
| "O.3.11"21,76 |  | 21.76
| "O.3.12"16 |  | 16
| "O.3.13"14,4 |  | 14.4
| "O.3.15"14,4 |  | 14.4
| "O.3.16"16 |  | 16
| "O.3.17"7,2 |  | 7.2
| "O.3.18"11,008 |  | 11.008
| "O.3.19"43,52 |  | 43.52
| "O.3.20"21,76 |  | 21.76
| "O.3.21"21,76 |  | 21.76
| "O.3.22"21,76 |  | 21.76
| "O.3.23"21,76 |  | 21.76
| "O.3.24"21,76 |  | 21.76
| "O.4.01" 11,008 |  | 11.008
| "O.4.02" 21,76 |  | 21.76
| "O.4.03" 130,56 |  | 130.56
| "O.4.04" 174,08 |  | 174.08
| "O.4.05" 43,52 |  | 43.52
| "O.4.06" 11,008 |  | 11.008
| "O.4.07" 12,928 |  | 12.928
| "O.4.08" 29,24 |  | 29.24
| "O.4.09" 14,62 |  | 14.62
| "O.4.10" 21,76 |  | 21.76
| "O.4.11" 21,76 |  | 21.76
| "O.4.12" 12,928 |  | 12.928
| "O.4.12" 21,76 |  | 21.76
| "O.4.13" 11,008 |  | 11.008
| "O.4.14" 11,008 |  | 11.008
| "O.4.15" 12,928 |  | 12.928
| "O.4.16" 14,4 |  | 14.4
| "O.4.17" 12,928 |  | 12.928
| "O.4.18" 14,4 |  | 14.4
| "O.4.19" 16 |  | 16
| "O.4.20" 43,52 |  | 43.52
| "O.4.21" 21,76 |  | 21.76
| "O.4.22" 16 |  | 16
| "O.4.23" 16 |  | 16
| "O.4.24" 14,4 |  | 14.4
| "O.4.25" 14,4 |  | 14.4
| "O.4.26" 16 |  | 16
| "O.5.01" 17,888 |  | 17.888
| "O.5.02" 17,68 |  | 17.68
| "O.5.03" 106,08 |  | 106.08
| "O.5.04" 194,48 |  | 194.48
| "O.5.05" 35,36 |  | 35.36
| "O.5.06" 8,944 |  | 8.944
| "O.5.07" 10,504 |  | 10.504
| "O.5.08" 35,36 |  | 35.36
| "O.5.09" 17,68 |  | 17.68
| "O.5.11" 13 |  | 13
| "O.5.12" 10,504 |  | 10.504
| "O.5.13" 11,7 |  | 11.7
| "O.5.14" 8,944 |  | 8.944
| "O.5.15" 10,504 |  | 10.504
| "O.5.16" 11,7 |  | 11.7
| "O.5.17" 10,504 |  | 10.504
| "O.5.18" 13 |  | 13
| "O.5.19" 17,68 |  | 17.68
| "O.5.20" 17,68 |  | 17.68
| "O.5.21" 13 |  | 13
| "O.5.22" 11,7 |  | 11.7
| "O.5.23" 11,7 |  | 11.7
| "O.5.24" 13 |  | 13
| "O.6.01" 8,944 |  | 8.944
| "O.6.02" 17,68 |  | 17.68
| "O.6.03" 212,16 |  | 212.16
| "O.6.04" 194,48 |  | 194.48
| "O.6.05" 35,36 |  | 35.36
| "O.6.06" 8,944 |  | 8.944
| "O.6.07" 10,504 |  | 10.504
| "O.6.08" 26 |  | 26
| "O.6.09" 23,4 |  | 23.4
| "O.6.10" 11,7 |  | 11.7
| "O.6.11" 26 |  | 26
| "O.6.12" 10,504 |  | 10.504
| "O.6.13" 8,944 |  | 8.944
| "O.6.14" 8,944 |  | 8.944
| "O.6.15" 10,504 |  | 10.504
| "O.6.16" 11,7 |  | 11.7
| "O.6.17" 10,504 |  | 10.504
| "O.7.01" 17,888 |  | 17.888
| "O.7.02" 17,68 |  | 17.68
| "O.7.03" 176,8 |  | 176.8
| "O.7.04" 212,16 |  | 212.16
| "O.7.05" 35,36 |  | 35.36
| "O.7.06" 8,944 |  | 8.944
| "O.7.07" 10,504 |  | 10.504
| "O.7.08" 13 |  | 13
| "O.7.09" 23,4 |  | 23.4
| "O.7.10" 11,7 |  | 11.7
| "O.7.11" 13 |  | 13
| "O.7.12" 10,504 |  | 10.504
| "O.7.13" 17,68 |  | 17.68
| "O.7.14" 8,944 |  | 8.944
| "O.7.15" 10,504 |  | 10.504
| "O.7.16" 13 |  | 13
| "O.7.17" 10,504 |  | 10.504
| "O.7.19" 11,7 |  | 11.7
| "O.7.20" 13 |  | 13
| "O.8.01" 8,944 |  | 8.944
| "O.8.02" 17,68 |  | 17.68
| "O.8.03" 88,4 |  | 88.4
| "O.8.04" 123,76 |  | 123.76
| "O.8.05" 35,36 |  | 35.36
| "O.8.06" 8,944 |  | 8.944
| "O.8.07" 10,504 |  | 10.504
| "O.8.08" 17,68 |  | 17.68
| "O.8.09" 23,4 |  | 23.4
| "O.8.10" 17,68 |  | 17.68
| "O.8.11" 17,68 |  | 17.68
| "O.8.12" 10,504 |  | 10.504
| "O.8.13" 8,944 |  | 8.944
| "O.8.14" 8,944 |  | 8.944
| "O.8.15" 10,504 |  | 10.504
| "O.8.16" 11,7 |  | 11.7
| "O.8.17" 10,504 |  | 10.504
| "O.8.18" 17,68 |  | 17.68
| "O.8.19" 17,68 |  | 17.68
| "O.8.20" 13 |  | 13
| "O.8.21" 11,7 |  | 11.7
| "O.8.22" 13 |  | 13
| "O.8.23" 17,68 |  | 17.68
| "O.8.24" 17,68 |  | 17.68
| "O.8.25" 17,68 |  | 17.68
| "O.8.26" 17,68 |  | 17.68
| "O.8.27" 17,68 |  | 17.68
| "O.8.28" 17,68 |  | 17.68
| "O.8.29" 13 |  | 13
| "O.8.30" 13 |  | 13
| "O.9.01" 8,944 |  | 8.944
| "O.9.02" 17,68 |  | 17.68
| "O.9.03" 159,12 |  | 159.12
| "O.9.04" 212,16 |  | 212.16
| "O.9.05" 35,36 |  | 35.36
| "O.9.06" 8,944 |  | 8.944
| "O.9.07" 10,504 |  | 10.504
| "O.9.08" 17,68 |  | 17.68
| "O.9.09" 17,68 |  | 17.68
| "O.9.10" 17,68 |  | 17.68
| "O.9.10" 13 |  | 13
| "O.9.12" 10,504 |  | 10.504
| "O.9.13" 23,4 |  | 23.4
| "O.9.14" 8,944 |  | 8.944
| "O.9.15" 10,504 |  | 10.504
| "O.9.16" 23,4 |  | 23.4
| "O.9.17" 10,504 |  | 10.504
| "O.9.18" 13 |  | 13
| "O.9.19" 13 |  | 13
| "O.9.20" 13 |  | 13
| "O.9.21" 8,944 |  | 8.944
| "O.9.22" 9,3625 |  | 9.363
| "O.9.23" 10,4125 |  | 10.413
| "O.9.24" 17,5 |  | 17.5
| "O.9.25" 18,55 |  | 18.55
| "O.9.26" 25,55 |  | 25.55
| Součet |  | 5230.879
Použití figury:
629991011 | Zakrytí výplní otvorů a svislých ploch fólií přilepenou lepící páskou | m2 | 10461.758
Piloty_10 | Piloty do 10 m | m | 105
| "20" 8 |  | 8
| "27" 9 |  | 9
| "28" 10 |  | 10
| "29" 8 |  | 8
| "52" 8 |  | 8
| "79" 7 |  | 7
| "87" 8 |  | 8
| "99" 5 |  | 5
| "101" 10 |  | 10
| "129" 10 |  | 10
| "137" 8 |  | 8
| "138" 7 |  | 7
| "164" 7 |  | 7
| Součet |  | 105
Piloty_20 | Piloty do 20 m | m | 1280
| "1" 11 |  | 11
| "18" 16 |  | 16
| "19" 11 |  | 11
| "21" 19 |  | 19
| "36" 13 |  | 13
| "37" 15 |  | 15
| "40" 16 |  | 16
| "41" 13 |  | 13
| "42" 14 |  | 14
| "44" 20 |  | 20
| "45" 20 |  | 20
| "46" 20 |  | 20
| "48" 15 |  | 15
| "49" 17 |  | 17
| "50" 16 |  | 16
| "51" 16 |  | 16
| "53" 13 |  | 13
| "54" 15 |  | 15
| "55" 19 |  | 19
| "56" 19 |  | 19
| "57" 20 |  | 20
| "58" 19 |  | 19
| "59" 16 |  | 16
| "60" 16 |  | 16
| "61" 17 |  | 17
| "62" 20 |  | 20
| "64" 17 |  | 17
| "67" 20 |  | 20
| "68" 20 |  | 20
| "68A" 18 |  | 18
| "69" 16 |  | 16
| "70" 17 |  | 17
| "71" 15 |  | 15
| "78" 19 |  | 19
| "86" 19 |  | 19
| "88" 18 |  | 18
| "90" 16 |  | 16
| "94" 20 |  | 20
| "96" 20 |  | 20
| "97" 17 |  | 17
| "98" 16 |  | 16
| "100" 11 |  | 11
| "102" 16 |  | 16
| "103" 18 |  | 18
| "104" 18 |  | 18
| "105" 19 |  | 19
| "106" 19 |  | 19
| "107" 17 |  | 17
| "108" 17 |  | 17
| "109" 16 |  | 16
| "110" 15 |  | 15
| "111" 17 |  | 17
| "116" 18 |  | 18
| "117" 17 |  | 17
| "118" 18 |  | 18
| "119" 16 |  | 16
| "120" 16 |  | 16
| "124" 16 |  | 16
| "125" 13 |  | 13
| "126" 11 |  | 11
| "128" 15 |  | 15
| "133" 12 |  | 12
| "146" 20 |  | 20
| "147" 18 |  | 18
| "154" 18 |  | 18
| "155" 20 |  | 20
| "157" 20 |  | 20
| "158" 20 |  | 20
| "162" 16 |  | 16
| "163" 16 |  | 16
| "501" 18 |  | 18
| "502" 17 |  | 17
| "503" 17 |  | 17
| "504" 17 |  | 17
| "505" 18 |  | 18
| "514" 16 |  | 16
| Součet |  | 1280
Piloty_30_1250 | Piloty do 30 m do pr. 1250 mm | m | 1412
| "2" 26 |  | 26
| "3" 26 |  | 26
| "4" 26 |  | 26
| "5" 26 |  | 26
| "6" 26 |  | 26
| "7" 26 |  | 26
| "8" 26 |  | 26
| "9" 26 |  | 26
| "10" 26 |  | 26
| "11" 26 |  | 26
| "12" 26 |  | 26
| "13" 26 |  | 26
| "14" 26 |  | 26
| "15" 26 |  | 26
| "16" 26 |  | 26
| "17" 26 |  | 26
| "30" 21 |  | 21
| "32" 23 |  | 23
| "33" 22 |  | 22
| "34" 23 |  | 23
| "43" 21 |  | 21
| "47" 21 |  | 21
| "63" 24 |  | 24
| "72" 22 |  | 22
| "80" 22 |  | 22
| "89" 23 |  | 23
| "91" 23 |  | 23
| "92" 23 |  | 23
| "95" 23 |  | 23
| "112" 25 |  | 25
| "114" 24 |  | 24
| "115" 22 |  | 22
| "135" 26 |  | 26
| "136" 26 |  | 26
| "139" 21 |  | 21
| "140" 24 |  | 24
| "141" 24 |  | 24
| "148" 22 |  | 22
| "149" 21 |  | 21
| "150" 27 |  | 27
| "151" 27 |  | 27
| "153" 24 |  | 24
| "156" 21 |  | 21
| "159" 21 |  | 21
| "160" 21 |  | 21
| "161" 21 |  | 21
| "506" 22 |  | 22
| "507" 21 |  | 21
| "508" 23 |  | 23
| "509" 22 |  | 22
| "510" 23 |  | 23
| "511" 21 |  | 21
| "512" 22 |  | 22
| "513" 25 |  | 25
| "515" 24 |  | 24
| "516" 27 |  | 27
| "517" 24 |  | 24
| "518" 26 |  | 26
| "519" 28 |  | 28
| Součet |  | 1412
Piloty_30_nad1250 | Piloty do 30 m, pr. nad 1250 mm | m | 821.5
| "22" 26,5 |  | 26.5
| "23" 30 |  | 30
| "24" 29 |  | 29
| "25" 30 |  | 30
| "26" 28 |  | 28
| "31" 23 |  | 23
| "35" 23 |  | 23
| "38" 24,5 |  | 24.5
| "39" 25 |  | 25
| "65" 22,5 |  | 22.5
| "66" 21 |  | 21
| "73" 26 |  | 26
| "74" 28 |  | 28
| "75" 26,5 |  | 26.5
| "76" 28 |  | 28
| "77" 23,5 |  | 23.5
| "81" 26 |  | 26
| "82" 28,5 |  | 28.5
| "83" 27 |  | 27
| "84" 28 |  | 28
| "85" 24 |  | 24
| "93" 21,5 |  | 21.5
| "113" 22 |  | 22
| "121" 22 |  | 22
| "122" 21 |  | 21
| "123" 23 |  | 23
| "127" 28 |  | 28
| "134" 29 |  | 29
| "143" 30 |  | 30
| "145" 26 |  | 26
| "152" 25 |  | 25
| "520" 26 |  | 26
| Součet |  | 821.5
Piloty_beton | Beton pilot | m3 | 3264.4
| Pilota č.1 |  | 0
| 4,86 |  | 4.86
| Pilota č.2 |  | 0
| 20,41 |  | 20.41
| Pilota č.3 |  | 0
| 20,41 |  | 20.41
| Pilota č.4 |  | 0
| 20,41 |  | 20.41
| Pilota č.5 |  | 0
| 20,41 |  | 20.41
| Pilota č.6 |  | 0
| 20,41 |  | 20.41
| Pilota č.7 |  | 0
| 20,41 |  | 20.41
| Pilota č.8 |  | 0
| 20,41 |  | 20.41
| Pilota č.9 |  | 0
| 20,41 |  | 20.41
| Pilota č.10 |  | 0
| 20,41 |  | 20.41
| Pilota č.11 |  | 0
| 20,41 |  | 20.41
| Pilota č.12 |  | 0
| 20,41 |  | 20.41
| Pilota č.13 |  | 0
| 20,41 |  | 20.41
| Pilota č.14 |  | 0
| 20,41 |  | 20.41
| Pilota č.15 |  | 0
| 20,41 |  | 20.41
| Pilota č.16 |  | 0
| 20,41 |  | 20.41
| Pilota č.17 |  | 0
| 20,41 |  | 20.41
| Pilota č.18 |  | 0
| 12,56 |  | 12.56
| Pilota č.19 |  | 0
| 4,86 |  | 4.86
| Pilota č.20 |  | 0
| 3,53 |  | 3.53
| Pilota č.21 |  | 0
| 14,92 |  | 14.92
| Pilota č.22 |  | 0
| 35,82 |  | 35.82
| Pilota č.23 |  | 0
| 39,80 |  | 39.8
| Pilota č.24 |  | 0
| 38,47 |  | 38.47
| Pilota č.25 |  | 0
| 39,80 |  | 39.8
| Pilota č.26 |  | 0
| 37,15 |  | 37.15
| Pilota č.27 |  | 0
| 3,97 |  | 3.97
| Pilota č.28 |  | 0
| 4,42 |  | 4.42
| Pilota č.29 |  | 0
| 3,53 |  | 3.53
| Pilota č.30 |  | 0
| 16,49 |  | 16.49
| Pilota č.31 |  | 0
| 30,51 |  | 30.51
| Pilota č.32 |  | 0
| 18,06 |  | 18.06
| Pilota č.33 |  | 0
| 17,27 |  | 17.27
| Pilota č.34 |  | 0
| 18,06 |  | 18.06
| Pilota č.35 |  | 0
| 30,51 |  | 30.51
| Pilota č.36 |  | 0
| 5,74 |  | 5.74
| Pilota č.37 |  | 0
| 11,78 |  | 11.78
| Pilota č.38 |  | 0
| 32,50 |  | 32.5
| Pilota č.39 |  | 0
| 33,17 |  | 33.17
| Pilota č.40 |  | 0
| 12,56 |  | 12.56
| Pilota č.41 |  | 0
| 5,74 |  | 5.74
| Pilota č.42 |  | 0
| 6,18 |  | 6.18
| Pilota č.43 |  | 0
| 16,49 |  | 16.49
| Pilota č.44 |  | 0
| 15,70 |  | 15.7
| Pilota č.45 |  | 0
| 15,70 |  | 15.7
| Pilota č.46 |  | 0
| 15,70 |  | 15.7
| Pilota č.47 |  | 0
| 16,49 |  | 16.49
| Pilota č.48 |  | 0
| 11,78 |  | 11.78
| Pilota č.49 |  | 0
| 7,51 |  | 7.51
| Pilota č.50 |  | 0
| 12,56 |  | 12.56
| Pilota č.51 |  | 0
| 7,07 |  | 7.07
| Pilota č.52 |  | 0
| 3,53 |  | 3.53
| Pilota č.53 |  | 0
| 5,74 |  | 5.74
| Pilota č.54 |  | 0
| 11,78 |  | 11.78
| Pilota č.55 |  | 0
| 14,92 |  | 14.92
| Pilota č.56 |  | 0
| 14,92 |  | 14.92
| Pilota č.57 |  | 0
| 15,70 |  | 15.7
| Pilota č.58 |  | 0
| 14,92 |  | 14.92
| Pilota č.59 |  | 0
| 7,07 |  | 7.07
| Pilota č.60 |  | 0
| 12,56 |  | 12.56
| Pilota č.61 |  | 0
| 7,51 |  | 7.51
| Pilota č.62 |  | 0
| 15,70 |  | 15.7
| Pilota č.63 |  | 0
| 17,27 |  | 17.27
| Pilota č.64 |  | 0
| 13,35 |  | 13.35
| Pilota č.65 |  | 0
| 30,51 |  | 30.51
| Pilota č.66 |  | 0
| 27,86 |  | 27.86
| Pilota č.67 |  | 0
| 15,70 |  | 15.7
| Pilota č.68 |  | 0
| 15,70 |  | 15.7
| Pilota č.68A |  | 0
| 14,13 |  | 14.13
| Pilota č.69 |  | 0
| 12,56 |  | 12.56
| Pilota č.70 |  | 0
| 7,51 |  | 7.51
| Pilota č.71 |  | 0
| 6,62 |  | 6.62
| Pilota č.71A |  | 0
| 5,30 |  | 5.3
| Pilota č.72 |  | 0
| 17,27 |  | 17.27
| Pilota č.73 |  | 0
| 31,84 |  | 31.84
| Pilota č.74 |  | 0
| 38,47 |  | 38.47
| Pilota č.75 |  | 0
| 37,15 |  | 37.15
| Pilota č.76 |  | 0
| 34,49 |  | 34.49
| Pilota č.77 |  | 0
| 31,84 |  | 31.84
| Pilota č.78 |  | 0
| 14,92 |  | 14.92
| Pilota č.79 |  | 0
| 3,09 |  | 3.09
| Pilota č.80 |  | 0
| 17,27 |  | 17.27
| Pilota č.81 |  | 0
| 31,84 |  | 31.84
| Pilota č.82 |  | 0
| 39,80 |  | 39.8
| Pilota č.83 |  | 0
| 37,15 |  | 37.15
| Pilota č.84 |  | 0
| 34,49 |  | 34.49
| Pilota č.85 |  | 0
| 31,84 |  | 31.84
| Pilota č.86 |  | 0
| 14,92 |  | 14.92
| Pilota č.87 |  | 0
| 3,53 |  | 3.53
| Pilota č.88 |  | 0
| 14,13 |  | 14.13
| Pilota č.89 |  | 0
| 16,49 |  | 16.49
| Pilota č.90 |  | 0
| 12,56 |  | 12.56
| Pilota č.91 |  | 0
| 18,06 |  | 18.06
| Pilota č.92 |  | 0
| 18,06 |  | 18.06
| Pilota č.93 |  | 0
| 29,19 |  | 29.19
| Pilota č.94 |  | 0
| 15,70 |  | 15.7
| Pilota č.95 |  | 0
| 18,06 |  | 18.06
| Pilota č.96 |  | 0
| 15,70 |  | 15.7
| Pilota č.97 |  | 0
| 13,35 |  | 13.35
| Pilota č.98 |  | 0
| 12,56 |  | 12.56
| Pilota č.98A |  | 0
| 5,30 |  | 5.3
| Pilota č.99 |  | 0
| 2,21 |  | 2.21
| Pilota č.100 |  | 0
| 4,86 |  | 4.86
| Pilota č.101 |  | 0
| 4,42 |  | 4.42
| Pilota č.102 |  | 0
| 7,07 |  | 7.07
| Pilota č.103 |  | 0
| 14,13 |  | 14.13
| Pilota č.104 |  | 0
| 14,13 |  | 14.13
| Pilota č.105 |  | 0
| 14,92 |  | 14.92
| Pilota č.106 |  | 0
| 14,92 |  | 14.92
| Pilota č.107 |  | 0
| 7,51 |  | 7.51
| Pilota č.108 |  | 0
| 13,35 |  | 13.35
| Pilota č.109 |  | 0
| 12,56 |  | 12.56
| Pilota č.110 |  | 0
| 11,78 |  | 11.78
| Pilota č.111 |  | 0
| 13,35 |  | 13.35
| Pilota č.112 |  | 0
| 22,77 |  | 22.77
| Pilota č.113 |  | 0
| 29,19 |  | 29.19
| Pilota č.114 |  | 0
| 18,84 |  | 18.84
| Pilota č.115 |  | 0
| 17,27 |  | 17.27
| Pilota č.116 |  | 0
| 14,13 |  | 14.13
| Pilota č.117 |  | 0
| 13,35 |  | 13.35
| Pilota č.118 |  | 0
| 14,13 |  | 14.13
| Pilota č.119 |  | 0
| 12,56 |  | 12.56
| Pilota č.120 |  | 0
| 12,56 |  | 12.56
| Pilota č.121 |  | 0
| 30,51 |  | 30.51
| Pilota č.122 |  | 0
| 27,86 |  | 27.86
| Pilota č.123 |  | 0
| 30,51 |  | 30.51
| Pilota č.124 |  | 0
| 12,56 |  | 12.56
| Pilota č.125 |  | 0
| 4,86 |  | 4.86
| Pilota č.126 |  | 0
| 3,97 |  | 3.97
| Pilota č.127 |  | 0
| 34,49 |  | 34.49
| Pilota č.128 |  | 0
| 5,74 |  | 5.74
| Pilota č.129 |  | 0
| 3,53 |  | 3.53
| Pilota č.130 |  | 0
| 41,13 |  | 41.13
| Pilota č.131 |  | 0
| 38,47 |  | 38.47
| Pilota č.132 |  | 0
| 41,13 |  | 41.13
| Pilota č.133 |  | 0
| 4,42 |  | 4.42
| Pilota č.134 |  | 0
| 39,80 |  | 39.8
| Pilota č.135 |  | 0
| 23,55 |  | 23.55
| Pilota č.136 |  | 0
| 18,84 |  | 18.84
| Pilota č.137 |  | 0
| 2,65 |  | 2.65
| Pilota č.138 |  | 0
| 2,21 |  | 2.21
| Pilota č.139 |  | 0
| 17,66 |  | 17.66
| Pilota č.140 |  | 0
| 15,70 |  | 15.7
| Pilota č.141 |  | 0
| 15,70 |  | 15.7
| Pilota č.142 |  | 0
| 38,47 |  | 38.47
| Pilota č.143 |  | 0
| 37,15 |  | 37.15
| Pilota č.144 |  | 0
| 39,80 |  | 39.8
| Pilota č.145 |  | 0
| 34,49 |  | 34.49
| Pilota č.146 |  | 0
| 9,71 |  | 9.71
| Pilota č.147 |  | 0
| 8,83 |  | 8.83
| Pilota č.148 |  | 0
| 15,70 |  | 15.7
| Pilota č.149 |  | 0
| 14,92 |  | 14.92
| Pilota č.150 |  | 0
| 19,63 |  | 19.63
| Pilota č.151 |  | 0
| 18,84 |  | 18.84
| Pilota č.152 |  | 0
| 30,51 |  | 30.51
| Pilota č.153 |  | 0
| 20,41 |  | 20.41
| Pilota č.154 |  | 0
| 8,83 |  | 8.83
| Pilota č.155 |  | 0
| 14,13 |  | 14.13
| Pilota č.156 |  | 0
| 8,39 |  | 8.39
| Pilota č.157 |  | 0
| 7,95 |  | 7.95
| Pilota č.158 |  | 0
| 9,71 |  | 9.71
| Pilota č.159 |  | 0
| 10,16 |  | 10.16
| Pilota č.160 |  | 0
| 18,06 |  | 18.06
| Pilota č.161 |  | 0
| 18,06 |  | 18.06
| Pilota č.162 |  | 0
| 6,62 |  | 6.62
| Pilota č.163 |  | 0
| 6,62 |  | 6.62
| Pilota č.164 |  | 0
| 2,65 |  | 2.65
| Pilota č.501 |  | 0
| 8,39 |  | 8.39
| Pilota č.502 |  | 0
| 7,95 |  | 7.95
| Pilota č.503 |  | 0
| 7,95 |  | 7.95
| Pilota č.504 |  | 0
| 7,95 |  | 7.95
| Pilota č.505 |  | 0
| 7,95 |  | 7.95
| Pilota č.506 |  | 0
| 18,84 |  | 18.84
| Pilota č.507 |  | 0
| 17,27 |  | 17.27
| Pilota č.508 |  | 0
| 18,84 |  | 18.84
| Pilota č.509 |  | 0
| 18,84 |  | 18.84
| Pilota č.510 |  | 0
| 18,84 |  | 18.84
| Pilota č.511 |  | 0
| 17,27 |  | 17.27
| Pilota č.512 |  | 0
| 18,84 |  | 18.84
| Pilota č.513 |  | 0
| 21,20 |  | 21.2
| Pilota č.514 |  | 0
| 7,07 |  | 7.07
| Pilota č.515 |  | 0
| 16,49 |  | 16.49
| Pilota č.516 |  | 0
| 19,63 |  | 19.63
| Pilota č.517 |  | 0
| 18,84 |  | 18.84
| Pilota č.518 |  | 0
| 19,63 |  | 19.63
| Pilota č.519 |  | 0
| 22,77 |  | 22.77
| Pilota č.520 |  | 0
| 37,15 |  | 37.15
| Součet |  | 3264.4
Použití figury:
58939000 | beton C 25/30 pro konstrukce bílých van a podzemních konstrukcí frakce do 22 mm | m3 | 3264.4
Piloty_nad30 | Piloty nad 30 m | m | 159
| "130" 33 |  | 33
| "131" 30,5 |  | 30.5
| "132" 33 |  | 33
| "142" 30,5 |  | 30.5
| "144" 32 |  | 32
| Součet |  | 159
Podhled | Podhled minerální C2 | m2 | 10970.25
| Y.01.010 ŠATNA |  | 0
| 39,85 |  | 39.85
| Y.01.011 ŠATNA |  | 0
| 21,95 |  | 21.95
| Y.01.012 ŠATNA |  | 0
| 25,26 |  | 25.26
| Y.01.013 SKLAD ČISTÉHO PRÁDLA |  | 0
| 9,61 |  | 9.61
| Y.01.014 ŠATNA |  | 0
| 35,14 |  | 35.14
| Y.01.016 ŠATNA |  | 0
| 57,03 |  | 57.03
| Y.01.017 ŠATNA |  | 0
| Y.3.043 PRACOVNA EMBRYOLOG |  | 0
| 13,38 |  | 13.38
| Y.3.044 PRACOVNA ANDROLOG |  | 0
| 12,39 |  | 12.39
| Y.3.045 DOSPÁVÁNÍ |  | 0
| 16,23 |  | 16.23
| Y.3.046 DOSPÁVÁNÍ |  | 0
| 16,73 |  | 16.73
| Y.3.047 DOSPÁVÁNÍ |  | 0
| 16,73 |  | 16.73
| Y.3.050 STANOVIŠTĚ SESTER |  | 0
| 16,17 |  | 16.17
| Y.3.051 VÝUKOVÁ MÍSTNOST |  | 0
| 14,94 |  | 14.94
| Y.3.052 COFFEE POINT |  | 0
| 11,73 |  | 11.73
| Y.3.053 LÉKAŘI |  | 0
| 14,52 |  | 14.52
| Y.3.054 SESTRY |  | 0
| 13,28 |  | 13.28
| Y.3.055 KONZULTAČNÍ MÍSTNOST |  | 0
| 14,06 |  | 14.06
| Y.3.056 VYŠETŘOVNA ULTRAZVUK |  | 0
| 17,94 |  | 17.94
| Y.3.057 KONZULTAČNÍ MÍSTNOST |  | 0
| 13,34 |  | 13.34
| Y.3.063 SESTRA ODBĚRY |  | 0
| 8,21 |  | 8.21
| Y.3.064 RERODUKČNÍ MEDICÍNA |  | 0
| 18,52 |  | 18.52
| Y.3.065 SESTERNA |  | 0
| 21 |  | 21
| Y.3.067 ONKOLOGICKÁ PREVENCE |  | 0
| 17,85 |  | 17.85
| Y.3.070 ONKOLOGICKÁ PREVENCE |  | 0
| 18,75 |  | 18.75
| Y.3.072 AMBULANCE SENOLOGIE |  | 0
| 17,85 |  | 17.85
| Y.3.074 DĚTSKÁ AMBULANCE |  | 0
| 18,75 |  | 18.75
| Y.3.075 STANIČNÍ SESTRA |  | 0
| 20,1 |  | 20.1
| Y.3.076 DENNÍ MÍSTNOST PERSONÁLU |  | 0
| 16,21 |  | 16.21
| Y.3.077 ZÁKROKOVÝ SÁLEK |  | 0
| 11,77 |  | 11.77
| Y.3.077a PRACOVNA SESTER |  | 0
| 8,41 |  | 8.41
| Y.3.079 ONKOLOGICKÝ STACIONÁŘ |  | 0
| 37,06 |  | 37.06
| Y.3.080 PRACOVNA LÉKAŘE |  | 0
| 14,32 |  | 14.32
| Y.3.081 SESTERNA |  | 0
| 12,62 |  | 12.62
| Y.3.082 PRACOVNA LĚKAŘE |  | 0
| 12,86 |  | 12.86
| Y.3.086 DENNÍ MÍSTNOST LÉKAŘŮ |  | 0
| 16,62 |  | 16.62
| Y.3.087 DENNÍ MÍSTNOST SESTRY+SANITÁŘI |  | 0
| 22,8 |  | 22.8
| Y.3.088 SKLAD ARO |  | 0
| 8,27 |  | 8.27
| Y.3.089 PROTOKOLY |  | 0
| 7,74 |  | 7.74
| Y.3.090 ŠPINAVÉ PRÁDLO |  | 0
| 5,83 |  | 5.83
| Y.3.091 ČISTÉ PRÁDLO |  | 0
| 7,14 |  | 7.14
| Y.3.092 DOSPÁVÁNÍ 10 L |  | 0
| 127,76 |  | 127.76
| Y.3.110 DENNÍ MÍSTNOST PERSONÁLU |  | 0
| 23,38 |  | 23.38
| Y.3.111 PRACOVNA LÉKAŘE ONKOLOGIE |  | 0
| 23,8 |  | 23.8
| Y.3.112 PŘÍJMOVÁ AMBULANCE |  | 0
| 20,28 |  | 20.28
| Y.3.113 SESTERNA |  | 0
| 23,69 |  | 23.69
| Y.3.114 PŘÍJMOVÁ AMBULANCE |  | 0
| 21,44 |  | 21.44
| Y.3.117 UROGYNEKOLOGICKÁ AMBULANCE |  | 0
| 20,63 |  | 20.63
| Y.3.119 URODYNAMIKA |  | 0
| 20,09 |  | 20.09
| Y.3.121 CENTRUM PROVÁZENÍ |  | 0
| 23,84 |  | 23.84
| Y.4.010 PROTOKOLY |  | 0
| 16,8 |  | 16.8
| Y.4.010a PROTOKOLY |  | 0
| 23,55 |  | 23.55
| Y.4.011 ČAJOVÁ KUCHYŇKA |  | 0
| 21,33 |  | 21.33
| Y.4.012 ODPOČINEK |  | 0
| 62,18 |  | 62.18
| Y.4.024 DOSPÁVÁNÍ |  | 0
| 41,35 |  | 41.35
| Y.4.026 SKLAD ZDR. MATERIÁLU |  | 0
| 11,63 |  | 11.63
| Y.4.027 SKLAD ARO |  | 0
| 13,63 |  | 13.63
| Y.4.040 NEONATOLOGIE - RESUSCITACE |  | 0
| 34,34 |  | 34.34
| Y.4.041 SKLAD PŘÍSTROJŮ |  | 0
| 15,48 |  | 15.48
| Y.4.042 MATERIÁLOVÝ FILTR |  | 0
| 10,25 |  | 10.25
| Y.4.046 SANITÁŘI COS |  | 0
| 11,29 |  | 11.29
| Y.4.049 STANIČNÍ SESTRA ARO |  | 0
| 15,61 |  | 15.61
63126362 | C.2 - panel akustický hygienický povrch porézní skelná tkanina hrana zatřená polozapuštěná αw=0,95 polozapuštěný rastr š 24mm bílý tl 15mm | m2 | 11661.132
Podhled_3 | SDK celistvý zavěšený podhled stropu, C4 | m2 | 6562.086
| 2.PP |  | 0
| 213,8 |  | 213.8
| 1.PP |  | 0
| 319,66 |  | 319.66
| 1.NP |  | 0
| 1008,08 |  | 1008.08
| 2.NP |  | 0
| 586,34 |  | 586.34
| 3.NP |  | 0
| 881,47 |  | 881.47
| 4.NP |  | 0
| 597,92 |  | 597.92
| 5.NP |  | 0
| 553,4 |  | 553.4
| 6.NP |  | 0
| 577,903 |  | 577.903
| 7.NP |  | 0
| 581,573 |  | 581.573
| 8.NP |  | 0
| 636,75 |  | 636.75
| 9.NP |  | 0
| 605,19 |  | 605.19
| Součet |  | 6562.086
Použití figury:
763131421 | SDK podhled desky 2xA 12,5 bez izolace dvouvrstvá spodní kce profil CD+UD | m2 | 6562.086
Podhled_4 | SDK celistvý zavěšený podhled stropu - mokré prostory, C5 | m2 | 1975.16
| 1.PP |  | 0
| 226,98 |  | 226.98
| 1.NP |  | 0
| 108,04 |  | 108.04
| 2.NP |  | 0
| 113,57 |  | 113.57
| 3.NP |  | 0
| 174,3 |  | 174.3
| 4.NP |  | 0
| 181,4 |  | 181.4
| 5.NP |  | 0
| 224,16 |  | 224.16
| 6.NP |  | 0
| 239,71 |  | 239.71
| 7.NP |  | 0
| 244,09 |  | 244.09
| 8.NP |  | 0
| 253,88 |  | 253.88
| 9.NP |  | 0
| 209,03 |  | 209.03
| Součet |  | 1975.16
Použití figury:
763131461 | SDK podhled desky 2xH2 12,5 bez izolace dvouvrstvá spodní kce profil CD+UD | m2 | 1975.16
Podhled_5 | Minerální aku podhled 600x600 tl. 20 mm C.03 | m2 | 504.29
| 1.PP |  | 0
| 81,7 |  | 81.7
| 1.NP |  | 0
| 7,4 |  | 7.4
| 4.NP |  | 0
| 55,56 |  | 55.56
| 5.NP |  | 0
| 54,98 |  | 54.98
| 6.NP |  | 0
| 121,81 |  | 121.81
| 7.NP |  | 0
| 83,61 |  | 83.61
| 8.NP |  | 0
| 50,7 |  | 50.7
| 9.NP |  | 0
| 48,53 |  | 48.53
| Součet |  | 504.29
Použití figury:
714121013 | Montáž podstropních panelů s rozšířenou zvukovou pohltivostí zavěšených na skrytý rošt | m2 | 3183.414
63126356 | C.3 - panel akustický hygienický povrch vodoodpudivá skelná tkanina hrana zatřená skrytá αw=0,90 skrytý rastr bílý tl 20mm | m2 | 529.505
Podhled_6 | Plechový perforovaný podhled - místnosti ZOKT | m2 | 192.14
| 1.PP |  | 0
| 8,67 |  | 8.67
| 1.NP |  | 0
| 26,02 |  | 26.02
| 2.NP |  | 0
| 13 |  | 13
| 3.NP |  | 0
| 13 |  | 13
| 4.NP |  | 0
| 42,67 |  | 42.67
| 5.NP |  | 0
| 17,76 |  | 17.76
| 6.NP |  | 0
| 17,97 |  | 17.97
| 7.NP |  | 0
| 17,93 |  | 17.93
| 8.NP |  | 0
| 17,42 |  | 17.42
| 9.NP |  | 0
| 17,7 |  | 17.7
| Součet |  | 192.14
Použití figury:
767584153 | Montáž podhledů kazetových 600x600 mm pl přes 20 m2 | m2 | 192.14
RMAT0010 | Plechový perforovaný podhled - místnosti ZOKT, specifikace dle PD | m2 | 211.354
Podhled_obvod | Minerální podhled obvod | m | 6768.353
| Y.02.003 CHODBA |  | 0
| 34,48 |  | 34.48
| Y.02.004 CHODBA |  | 0
| 37,55 |  | 37.55
| Y.02.007 CHODBA |  | 0
| 72,19 |  | 72.19
| Y.01.004 CHODBA |  | 0
| 37,41 |  | 37.41
| Y.01.004b CHODBA |  | 0
| 29,03 |  | 29.03
| Y.01.007 CHODBA |  | 0
| 37,81 |  | 37.81
| Y.01.007b CHODBA |  | 0
| 29,21 |  | 29.21
| Y.01.023 ŠATNA/FILTR |  | 0
| 9,62 |  | 9.62
| Y.01.025 SKLAD ZDR. MATERIÁLU |  | 0
| 7,78 |  | 7.78
| Y.01.028 CHODBA |  | 0
| 13,8 |  | 13.8
| Y.01.030 COFEE POINT-PERSONÁL |  | 0
| 9,05 |  | 9.05
| Y.01.034 ŠPINAVÉ PRÁDLO |  | 0
| 11,51 |  | 11.51
| Y.1.001 VSTUPNÍ HALA |  | 0
| 122,31 |  | 122.31
| Y.1.001a ZÁDVEŘÍ |  | 0
| 16,9 |  | 16.9
| Y.1.001b KAVÁRNA |  | 0
| 20,32 |  | 20.32
| Y.1.002 CENTRÁLNÍ EVIDENCE - ZÁZEMÍ |  | 0
| 49,98 |  | 49.98
| Y.1.004 CHODBA |  | 0
| 37,41 |  | 37.41
| Y.1.006 ČEKÁRNA |  | 0
| 55,8 |  | 55.8
| Y.1.007 CHODBA |  | 0
| 37,38 |  | 37.38
| Y.1.024 ŠATNA SANITÁŘŮ |  | 0
| 14,37 |  | 14.37
| Y.1.040a BEZBARIÉROVÝ BOX |  | 0
| 10,4 |  | 10.4
| Y.1.041a BOX |  | 0
| 6,2 |  | 6.2
| Y.1.043a BOX |  | 0
| 6,2 |  | 6.2
| Y.1.050 SKLAD ZDR. MATERIÁLU |  | 0
| 17,78 |  | 17.78
| Y.1.051a BOX |  | 0
| 6,2 |  | 6.2
| Y.1.052a BOX |  | 0
| 6,2 |  | 6.2
| Y.1.057 SKLAD ZDR. MATERIÁLU |  | 0
| 8,49 |  | 8.49
| Y.1.059a BOX |  | 0
| 6,05 |  | 6.05
| Y.1.062a BOX |  | 0
| 6,2 |  | 6.2
| Y.1.063a BOX |  | 0
| 6,2 |  | 6.2
| Y.1.064a BOX |  | 0
| 6,2 |  | 6.2
| Y.2.004 CHODBA |  | 0
| 37,41 |  | 37.41
| Y.2.007 CHODBA |  | 0
| 37,41 |  | 37.41
| Y.2.009a ČEKÁRNA |  | 0
| 52,45 |  | 52.45
| Y.2.010 CHODBA |  | 0
| 44,05 |  | 44.05
| Y.2.011 CHODBA |  | 0
| 26,2 |  | 26.2
| Y.2.012a KUCHYŇKA |  | 0
| 11,83 |  | 11.83
| Y.2.014a ČEKÁRNA |  | 0
| 30,76 |  | 30.76
| Y.2.014b HERNA |  | 0
| 31,32 |  | 31.32
| Y.2.021 RECEPCE |  | 0
| 13,85 |  | 13.85
| Y.2.024 ČEKÁRNA |  | 0
| 9,63 |  | 9.63
| Y.4.050 STANIČNÍ SESTRA |  | 0
| 19,57 |  | 19.57
| Y.4.051 JÍDELNA COS |  | 0
| 26,28 |  | 26.28
| Y.4.052 POHOTOVOSTNÍ POKOJ COS |  | 0
| 26,09 |  | 26.09
| Y.4.054 POHOTOVOSTNÍ POKOJ ARO |  | 0
| 27,89 |  | 27.89
| Y.4.057 PŘÍJEM VZORKŮ |  | 0
| 11,34 |  | 11.34
| Y.4.058 LABORATOŘ |  | 0
| 55,45 |  | 55.45
| Y.4.058a PŘÍKRAJOVNA |  | 0
| 18,02 |  | 18.02
| Y.4.064 SKLAD PARAFÍNOVÝCH BLOKŮ |  | 0
| 8,97 |  | 8.97
| Y.4.065 SKLAD SKLÍČEK |  | 0
| 10,22 |  | 10.22
| Y.4.070 ADMINISTRATIVA |  | 0
| 15,59 |  | 15.59
| Y.4.071 PRACOVNA LÉKAŘ |  | 0
| 14,03 |  | 14.03
| Y.4.073 PRACOVNA LÉKAŘ 4 |  | 0
| 12,15 |  | 12.15
| Y.4.074 PRACOVNA LÉKAŘ 3 |  | 0
| 15,17 |  | 15.17
| Y.4.075 PRACOVNA LÉKAŘ 2 |  | 0
| 20,48 |  | 20.48
| Y.4.076 DENNÍ MÍSTNOST |  | 0
| 26,26 |  | 26.26
| Y.4.078 MANIPULACE SKLAD |  | 0
| 13,63 |  | 13.63
| Y.4.080 DENNÍ MÍSTNOST |  | 0
| 21,6 |  | 21.6
| Y.4.081 POKOJ ARO 1L |  | 0
| 23,69 |  | 23.69
| Y.4.083 ČISTÉ PRÁDLO |  | 0
| 13,65 |  | 13.65
| Y.4.084 SKLAD ZDR. MATERIÁLU |  | 0
| 36,36 |  | 36.36
| Y.4.084a PŘÍPRAVNA LÉKŮ |  | 0
| 13,84 |  | 13.84
| Y.4.086 POKOJ ARO 1L |  | 0
| 24,01 |  | 24.01
| Y.4.088 POKOJ ARO 1L |  | 0
| 24,22 |  | 24.22
| Y.4.090 POKOJ ARO 1L |  | 0
| 24,22 |  | 24.22
| Y.4.091 POKOJ ARO 1L |  | 0
| 24,24 |  | 24.24
| Y.4.092 POKOJ ARO 1L |  | 0
| 23,18 |  | 23.18
| Y.4.093 PRACOVNA LÉKAŘE |  | 0
| 13,54 |  | 13.54
| Y.4.095 STANIČNÍ SESTRA |  | 0
| 13,54 |  | 13.54
| Y.4.097 PRACOVNA LÉKAŘE |  | 0
| 13,49 |  | 13.49
| Y.4.098 FILTR |  | 0
| 5,89 |  | 5.89
| Y.4.099 POKOJ JIP 1L |  | 0
| 21,17 |  | 21.17
| Y.4.101 POKOJ JIP 2L |  | 0
| 36,02 |  | 36.02
| Y.4.103 VYŠETŘOVNA |  | 0
| 12,6 |  | 12.6
| Y.4.104 POKOJ JIP 2L |  | 0
| 35,91 |  | 35.91
| Y.4.108 ŠPINAVÉ PRÁDLO |  | 0
| 14,12 |  | 14.12
| Y.4.109 SKLAD PŘÍSTROJŮ |  | 0
| 13,85 |  | 13.85
| Y.4.110 FILTR |  | 0
| 5,98 |  | 5.98
| Y.4.111 POKOJ JIP 1L |  | 0
| 22,09 |  | 22.09
| Y.4.117 PRACOVNA PRIMÁŘE |  | 0
| 14,6 |  | 14.6
| Y.4.119 INSPEKČNÍ POKOJ ARO |  | 0
| 20,5 |  | 20.5
| Y.4.120 INSPEKČNÍ POKOJ ARO |  | 0
| 20,9 |  | 20.9
| Y.4.121 KNIHOVNA |  | 0
| 38,93 |  | 38.93
| Y.4.122 PRACOVNY HOSTUJÍCÍ LÉKAŘ |  | 0
| 21,06 |  | 21.06
| Y.4.123 PRACOVNY HOSTUJÍCÍ LÉKAŘ |  | 0
| 21,06 |  | 21.06
| Y.4.125 PRACOVNY POSTGRAD. STUDIUM |  | 0
| 21,06 |  | 21.06
| Y.4.126 PRACOVNY POSTGRAD. STUDIUM |  | 0
| 18,63 |  | 18.63
| Y.5.017 STANIČNÍ SESTRA |  | 0
| 22,89 |  | 22.89
| Y.5.019 VYŠETŘOVNA PRACOVNA LÉKAŘE |  | 0
| 42,72 |  | 42.72
| Y.5.020 ADMINISTRATIVA |  | 0
| 7,18 |  | 7.18
| Y.5.027 SESTERNA PŘÍPRAVNA |  | 0
| 36,66 |  | 36.66
| Y.5.028 POKOJ POOPERAČNÍ |  | 0
| 25,9 |  | 25.9
| Y.5.029 POKOJ 2L |  | 0
| 29,21 |  | 29.21
| Y.5.031 POKOJ 2L |  | 0
| 29,49 |  | 29.49
| Y.5.032 POKOJ 2L |  | 0
| 25,45 |  | 25.45
| Y.5.033 POKOJ 1L |  | 0
| 13,38 |  | 13.38
| Y.5.036 POKOJ 1L |  | 0
| 13,29 |  | 13.29
| Y.5.038 POKOJ 2L |  | 0
| 25,28 |  | 25.28
| Y.5.039 POKOJ 2L |  | 0
| 29,49 |  | 29.49
| Y.5.041 POKOJ 2L |  | 0
| 29,04 |  | 29.04
| Y.5.042 POKOJ 1L |  | 0
| 21,23 |  | 21.23
| Y.5.043 POKOJ 1L |  | 0
| 22,62 |  | 22.62
| Y.5.044 ARCHIV VAV 4 |  | 0
| 20,37 |  | 20.37
| Y.5.045 POKOJ 1L |  | 0
| 21,65 |  | 21.65
| Y.5.046 SKLAD ZDR. MATERIÁLU |  | 0
| 20,87 |  | 20.87
| Y.5.047 DENNÍ MÍSTNOST PERSONÁL |  | 0
| 20 |  | 20
| Y.5.048 PRACOVNA VAV 1 |  | 0
| 26,6 |  | 26.6
| Y.5.049 PRACOVNA VAV 2 |  | 0
| 25,25 |  | 25.25
| Y.5.050 PRACOVNA VAV 3 |  | 0
| 26,58 |  | 26.58
| Y.5.051 PRACOVNA VAV 5 |  | 0
| 25,25 |  | 25.25
| Y.5.052 PRACOVNA VAV 6 |  | 0
| 25,18 |  | 25.18
| Y.5.053 ARCHIV |  | 0
| 34,14 |  | 34.14
| Y.5.056 SEKRETARIAT |  | 0
| 25,25 |  | 25.25
| Y.5.057 VRCHNÍ SESTRA |  | 0
| 25,21 |  | 25.21
| Y.5.060 DOKUMENTACE |  | 0
| 25,28 |  | 25.28
| Y.5.061 VÝUKOVÁ MÍSTNOST |  | 0
| 25,78 |  | 25.78
| Y.5.062 ZASEDACÍ MÍSTNOST |  | 0
| 55,27 |  | 55.27
| Y.5.063 DENNÍ MÍSTNOST PERSONÁL |  | 0
| 21,54 |  | 21.54
| Y.5.064 POKOJ 1L |  | 0
| 21,64 |  | 21.64
| Y.5.065 POKOJ 1L |  | 0
| 21,64 |  | 21.64
| Y.5.066 SKLAD ZDR. MATERIÁLU |  | 0
| 41,12 |  | 41.12
| Y.5.067 POKOJ 1L |  | 0
| 21,16 |  | 21.16
| Y.5.068 POKOJ 1L |  | 0
| 21,16 |  | 21.16
| Y.5.069 POKOJ 2L |  | 0
| 30,34 |  | 30.34
| Y.5.071 POKOJ 2L |  | 0
| 29,55 |  | 29.55
| Y.5.072 POKOJ 2L |  | 0
| 25,53 |  | 25.53
| Y.5.074 POKOJ 1L |  | 0
| 13,41 |  | 13.41
| Y.5.076 POKOJ 1L |  | 0
| 13,4 |  | 13.4
| Y.5.078 POKOJ 2L |  | 0
| 25,53 |  | 25.53
| Y.5.079 POKOJ 2L |  | 0
| 29,54 |  | 29.54
| Y.5.081 POKOJ 2L |  | 0
| 30,28 |  | 30.28
| Y.5.082 POKOJ POOPERAČNÍ |  | 0
| 26,06 |  | 26.06
| Y.5.089 SESTERNA PŘÍPRAVNA |  | 0
| 40,06 |  | 40.06
| Y.5.090 VYŠETŘOVNA PRACOVNA LÉKAŘŮ |  | 0
| 40,83 |  | 40.83
| Y.5.091 ADMINISTRATIVA |  | 0
| 6,12 |  | 6.12
| Y.5.093 STANIČNÍ SESTRA |  | 0
| 23,64 |  | 23.64
| Y.5.095 PRACOVNA SEKRETARIÁTU |  | 0
| 25,12 |  | 25.12
| Y.5.096 SEKRETARIÁT |  | 0
| 25,25 |  | 25.25
| Y.5.100 PŘEDNOSTA |  | 0
| 25,25 |  | 25.25
| Y.5.101 PRIMÁŘ |  | 0
| 25,28 |  | 25.28
| Y.5.104 SEKRETARIÁT |  | 0
| 24,49 |  | 24.49
| Y.5.105 PRACOVNA ZÁSTUPCE VAV |  | 0
| 23,49 |  | 23.49
| Y.5.106 ZASEDACÍ MÍSTNOST |  | 0
| 18,3 |  | 18.3
| Y.6.012a SEMINÁRNÍ MÍSTNOST |  | 0
| 17,38 |  | 17.38
| Y.6.012b INSPEKČNÍ POKOJ |  | 0
| 20,24 |  | 20.24
| Y.6.017 SKLAD ČISTÉ PRÁDLO |  | 0
| 12,08 |  | 12.08
| Y.6.018 LABORATOŘ |  | 0
| 5,87 |  | 5.87
| Y.6.020 DENNÍ MÍSTNOST MATKY |  | 0
| 21,49 |  | 21.49
| Y.6.021 POKOJ 1L |  | 0
| 22,45 |  | 22.45
| Y.6.023 POKOJ 1L |  | 0
| 22,45 |  | 22.45
| Y.6.025 POKOJ 1L |  | 0
| 29,24 |  | 29.24
| Y.6.027 POKOJ 1L |  | 0
| 29,51 |  | 29.51
| Y.6.028 POKOJ 1L |  | 0
| 25,45 |  | 25.45
| Y.6.029 SESTERNA |  | 0
| 44,09 |  | 44.09
| Y.6.030 PŘÍPRAVNA |  | 0
| 12,3 |  | 12.3
| Y.6.032 SKLAD + SKLAD PŘÍSTROJŮ |  | 0
| 26,57 |  | 26.57
| Y.6.034 POKOJ 1L |  | 0
| 21,81 |  | 21.81
| Y.6.035 POKOJ 1L |  | 0
| 22,58 |  | 22.58
| Y.6.036 POKOJ 1L |  | 0
| 21,02 |  | 21.02
| Y.6.040 NEOTATOLOG. BOXY |  | 0
| 54,51 |  | 54.51
| Y.6.043 POKOJ 1L |  | 0
| 22,45 |  | 22.45
| Y.6.044 POKOJ 1L |  | 0
| 22,15 |  | 22.15
| Y.6.045 STANIČNÍ SESTRA |  | 0
| 21,05 |  | 21.05
| Y.6.046 PRACOVNA LÉKAŘE |  | 0
| 21,11 |  | 21.11
| Y.6.049 DENNÍ MÍSTNOST SESTRY + SANITÁŘI |  | 0
| 48,36 |  | 48.36
| Y.6.051 INSPEKČNÍ POKOJ |  | 0
| 18,7 |  | 18.7
| Y.6.052 FILTR PACIENTI-INKUBÁTOR |  | 0
| 22,46 |  | 22.46
| Y.6.054 DENNÍ MÍSTNOST SESTRY+SANITÁŘI |  | 0
| 42,77 |  | 42.77
| Y.6.056 POKOJ 1L |  | 0
| 20,87 |  | 20.87
| Y.6.057 POKOJ 1L |  | 0
| 21,06 |  | 21.06
| Y.6.058 POKOJ 1L |  | 0
| 21,06 |  | 21.06
| Y.6.059 POKOJ 1L |  | 0
| 21,06 |  | 21.06
| Y.6.060 POKOJ 1L |  | 0
| 20,91 |  | 20.91
| Y.6.061 POKOJ 1L |  | 0
| 20,91 |  | 20.91
| Y.6.062 POKOJ 1L |  | 0
| 21,03 |  | 21.03
| Y.6.063 SESTERNA / LÉKAŘI |  | 0
| 27,23 |  | 27.23
| Y.6.064 POKOJ 1L |  | 0
| 20,94 |  | 20.94
| Y.6.065 POKOJ 2L |  | 0
| 42,91 |  | 42.91
| Y.6.066 SKLAD PŘÍSTROJŮ |  | 0
| 29,5 |  | 29.5
| Y.6.068 POKOJ 1L |  | 0
| 21,14 |  | 21.14
| Y.6.069 PRACOVNA LÉKAŘE |  | 0
| 21,16 |  | 21.16
| Y.6.071 STANIČNÍ SESTRA |  | 0
| 12,79 |  | 12.79
| Y.6.071a NEONATOLOGICKÉ BOXY - IZOLACE |  | 0
| 20,57 |  | 20.57
| Y.6.073 PŘÍPRAVNA LÉKŮ |  | 0
| 6,3 |  | 6.3
| Y.6.075 FILTR |  | 0
| 5,34 |  | 5.34
| Y.6.077 NEOTATOLOGICKÉ BOXY |  | 0
| 50,27 |  | 50.27
| Y.6.079 POKOJ 1L |  | 0
| 21 |  | 21
| Y.6.080 POKOJ 1L |  | 0
| 42,07 |  | 42.07
| Y.6.082 POKOJ 1L |  | 0
| 21,71 |  | 21.71
| Y.6.084 SESTERNA / LÉKAŘI |  | 0
| 27,11 |  | 27.11
| Y.6.086 ČAJ. K MATKY |  | 0
| 10,48 |  | 10.48
| Y.6.087 MLÉČNÁ KUCHYŇKA |  | 0
| 8,68 |  | 8.68
| Y.6.090a SKLAD ČISTÉHO PRÁDLA |  | 0
| 12,04 |  | 12.04
| Y.6.091 SKLAD ZDR. MATERIÁLU |  | 0
| 9,84 |  | 9.84
| Y.6.092 POKOJ 1L |  | 0
| 20,8 |  | 20.8
| Y.6.093 POKOJ 1L |  | 0
| 21,03 |  | 21.03
| Y.6.095 POKOJ 2L |  | 0
| 38,88 |  | 38.88
| Y.6.098 LÉKAŘSKÝ POKOJ |  | 0
| 20,52 |  | 20.52
| Y.6.099d FILTR PACIENTI-INKUBÁTOR |  | 0
| 16,53 |  | 16.53
| Y.6.100 LÉKAŘSKÝ POKOJ |  | 0
| 21,06 |  | 21.06
| Y.6.103 LÉKAŘSKÝ POKOJ |  | 0
| 21,06 |  | 21.06
| Y.6.104 LÉKAŘSKÝ POKOJ |  | 0
| 21,06 |  | 21.06
| Y.6.107 LÉKAŘSKÝ POKOJ |  | 0
| 21,06 |  | 21.06
| Y.6.109 LÉKAŘSKÝ POKOJ |  | 0
| 18,78 |  | 18.78
| Y.6.113 SKLAD ZDR. MATERIÁLU |  | 0
| 19,19 |  | 19.19
| Y.7.011 STANIČNÍ SESTRA GPK + NO |  | 0
| 19,77 |  | 19.77
| Y.7.012 VYŠETŘOVNA LÉKŘSKÝ POKOJ |  | 0
| 26,25 |  | 26.25
| Y.7.015 OBSERVAČNÍ BOX |  | 0
| 31,53 |  | 31.53
| Y.7.025 SESTERNA PŘÍPRAVNA |  | 0
| 24,05 |  | 24.05
| Y.7.026 POKOJ POOPERAČNÍ |  | 0
| 27,14 |  | 27.14
| Y.7.027 POKOJ 2L |  | 0
| 29,24 |  | 29.24
| Y.7.029 LAKTAČNÍ PORADNA |  | 0
| 17,18 |  | 17.18
| Y.7.030 POKOJ 2L |  | 0
| 29,13 |  | 29.13
| Y.7.031 POKOJ 2L |  | 0
| 25,45 |  | 25.45
| Y.7.034 PRACOVIŠTĚ NEONATOLOGIE |  | 0
| 30,66 |  | 30.66
| Y.7.036 POKOJ 2L |  | 0
| 25,45 |  | 25.45
| Y.7.037 POKOJ 2L |  | 0
| 29,49 |  | 29.49
| Y.7.039 POKOJ 2L |  | 0
| 29,27 |  | 29.27
| Y.7.040 POKOJ 1L |  | 0
| 19,73 |  | 19.73
| Y.7.041 POKOJ 1L |  | 0
| 19,73 |  | 19.73
| Y.7.042 POKOJ 1L |  | 0
| 19,73 |  | 19.73
| Y.7.043 SKLAD ZDR. MATERIÁLU |  | 0
| 27,27 |  | 27.27
| Y.7.044 POKOJ 1L |  | 0
| 19,73 |  | 19.73
| Y.7.045 POKOJ 1L |  | 0
| 20,55 |  | 20.55
| Y.7.046 DENNÍ MÍSTNOST PERSONÁLU |  | 0
| 26,27 |  | 26.27
| Y.7.047 PRACOVNA BIOMED. ING. |  | 0
| 22,46 |  | 22.46
| Y.7.048 INSPEKČNÍ POKOJ |  | 0
| 21,06 |  | 21.06
| Y.7.049a ZASEDACÍ MÍSTNOST |  | 0
| 17,84 |  | 17.84
| Y.7.050 DENNÍ MÍSTNOST SESTRY+SANITÁŘI |  | 0
| 41,12 |  | 41.12
| Y.7.52a SKLAD ZDR. MATERIÁLU |  | 0
| 14,02 |  | 14.02
| Y.7.053 POKOJ 1L |  | 0
| 20,87 |  | 20.87
| Y.7.055a SKLAD ZDR. MATERIÁLU |  | 0
| 13,2 |  | 13.2
| Y.7.055c SKLAD PŘÍSTROJŮ |  | 0
| 15,39 |  | 15.39
| Y.7.056 POKOJ 1L |  | 0
| 21,05 |  | 21.05
| Y.7.057 POKOJ 1L |  | 0
| 21,06 |  | 21.06
| Y.7.058 FILTR PACIENTI-INKUBÁTORY |  | 0
| 17,29 |  | 17.29
| Y.7.059 POKOJ 1L |  | 0
| 21,06 |  | 21.06
| Y.7.060 POKOJ 1L |  | 0
| 20,91 |  | 20.91
| Y.7.061 POKOJ 1L |  | 0
| 20,91 |  | 20.91
| Y.7.062 POKOJ 1L |  | 0
| 21,03 |  | 21.03
| Y.7.063 SESTERNA / LÉKAŘI |  | 0
| 27,23 |  | 27.23
| Y.7.064 POKOJ 1L |  | 0
| 20,94 |  | 20.94
| Y.7.065 POKOJ 1L |  | 0
| 42,91 |  | 42.91
| Y.7.066 SKLAD PŘÍSTROJŮ |  | 0
| 29,61 |  | 29.61
| Y.7.068 POKOJ 1L |  | 0
| 21,14 |  | 21.14
| Y.7.069 PRACOVNA LÉKAŘE |  | 0
| 21,16 |  | 21.16
| Y.7.071 NEONATOLOGICKÉ BOX - IZOLACE |  | 0
| 20,57 |  | 20.57
| Y.7.071a FILTR |  | 0
| 5,34 |  | 5.34
| Y.7.073 PŘÍPRAVNA LÉKŮ |  | 0
| 6,3 |  | 6.3
| Y.7.075 STANIČNÍ SESTRA |  | 0
| 12,79 |  | 12.79
| Y.7.077 NEOTATOLOGICKÉ BOXY |  | 0
| 50,27 |  | 50.27
| Y.7.079 POKOJ 1L |  | 0
| 21 |  | 21
| Y.7.080 POKOJ 1L |  | 0
| 42,02 |  | 42.02
| Y.7.082 POKOJ 1L |  | 0
| 21,71 |  | 21.71
| Y.7.084 SESTERNA / LÉKAŘI |  | 0
| 27,12 |  | 27.12
| Y.7.086 MLÉČNÁ KUCH |  | 0
| 8,8 |  | 8.8
| Y.7.087 ČAJ. K MATKY |  | 0
| 10,48 |  | 10.48
| Y.7.090a SKLAD ČISTÉHO PRÁDLA |  | 0
| 11,83 |  | 11.83
| Y.7.091 SKLAD ZDR. MATERIÁLU |  | 0
| 9,57 |  | 9.57
| Y.7.092 POKOJ 1L |  | 0
| 20,94 |  | 20.94
| Y.7.093 POKOJ 1L |  | 0
| 21,07 |  | 21.07
| Y.7.095 POKOJ 2L |  | 0
| 38,89 |  | 38.89
| Y.7.098 LÉKAŘSKÝ POKOJ NO |  | 0
| 20,62 |  | 20.62
| Y.7.100 VÝUKOVÁ MÍSTNOST NO |  | 0
| 20,96 |  | 20.96
| Y.7.101 LÉKAŘSKÝ POKOJ GPK |  | 0
| 21,06 |  | 21.06
| Y.7.102 LÉKAŘSKÝ POKOJ GPK |  | 0
| 21,03 |  | 21.03
| Y.7.105 LÉKAŘSKÝ POKOJ GPK |  | 0
| 20,96 |  | 20.96
| Y.7.106 LÉKAŘSKÝ POKOJ GPK |  | 0
| 18,88 |  | 18.88
| Y.7.112 STANIČNÍ SESTRA NO |  | 0
| 10,32 |  | 10.32
| Y.8.016 POHOTOVOSTNÍ POKOJ |  | 0
| 19,6 |  | 19.6
| Y.8.017 ČISTÁ MANIPULACE + SANITÁŘKY |  | 0
| 19,44 |  | 19.44
| Y.8.021 STANIČNÍ SESTRA |  | 0
| 20,63 |  | 20.63
| Y.8.023 DENNÍ MÍSTNOST PERSONÁLU |  | 0
| 22,93 |  | 22.93
| Y.8.027 PORODNÍ BOX 4 |  | 0
| 33,77 |  | 33.77
| Y.8.028 PORODNÍ BOX 3 |  | 0
| 33,8 |  | 33.8
| Y.8.029 VÝUKOVÁ MÍSTNOST |  | 0
| 14,4 |  | 14.4
| Y.8.030 PORODNÍ BOX 2 |  | 0
| 31,99 |  | 31.99
| Y.8.031 PORODNÍ BOX 1 |  | 0
| 30,91 |  | 30.91
| Y.8.037 PORODNÍ BOX 5 |  | 0
| 30,91 |  | 30.91
| Y.8.038 PORODNÍ BOX 6 |  | 0
| 32,05 |  | 32.05
| Y.8.039 PORODNÍ BOX 7 |  | 0
| 28,81 |  | 28.81
| Y.8.040 PORODNÍ BOX 8 |  | 0
| 27,41 |  | 27.41
| Y.8.041 SKLAD ZDR. MATERIÁLU |  | 0
| 23,27 |  | 23.27
| Y.8.045 ARO SKLAD + COS |  | 0
| 23,27 |  | 23.27
| Y.8.046 ODPOČINEK PERSONÁLU |  | 0
| 14 |  | 14
| Y.8.046a SKLAD ZDR. MATERIÁLU |  | 0
| 10,86 |  | 10.86
| Y.8.048 ČISTÝ SKLAD + PRÁDLO |  | 0
| 18,01 |  | 18.01
| Y.8.051 ARO STANIČNÍ + AN. SESTRA |  | 0
| 18,64 |  | 18.64
| Y.8.052 ARO PRACOVNA LÉKAŘE |  | 0
| 20,26 |  | 20.26
| Y.8.054 POKOJ 2L |  | 0
| 32,06 |  | 32.06
| Y.8.056 POKOJ 2L |  | 0
| 29,42 |  | 29.42
| Y.8.057 VYŠETŘOVNA |  | 0
| 20,32 |  | 20.32
| Y.8.058 POKOJ 1L |  | 0
| 16,29 |  | 16.29
| Y.8.059 STANIČNÍ SESTRA |  | 0
| 22,46 |  | 22.46
| Y.8.063 POKOJ 2L |  | 0
| 29,42 |  | 29.42
| Y.8.067 POKOJ 2L |  | 0
| 32,05 |  | 32.05
| Y.8.068 POKOJ 1L |  | 0
| 17,77 |  | 17.77
| Y.8.069 DENNÍ MÍSTNOST PERSONÁLU |  | 0
| 21,11 |  | 21.11
| Y.8.073 PRACOVNA LÉKAŘE NO |  | 0
| 20,79 |  | 20.79
| Y.8.074 PRACOVNA SESTER NEONATOLOGIE |  | 0
| 20,22 |  | 20.22
| Y.8.075 ČISTÝ SKLAD + PRÁDLO |  | 0
| 18,33 |  | 18.33
| Y.8.078 ARO SKLAD + COS |  | 0
| 21,63 |  | 21.63
| Y.8.083 SKLAD ZDR. MATERIÁLU |  | 0
| 10,9 |  | 10.9
| Y.8.083a ODPOČINEK PERSONÁLU |  | 0
| 14,16 |  | 14.16
| Y.8.083b VÝUKOVÁ MÍSTNOST |  | 0
| 14,4 |  | 14.4
| Y.8.084 PORODNÍ BOX 8 |  | 0
| 34,19 |  | 34.19
| Y.8.085 PORODNÍ BOX 7 |  | 0
| 33,61 |  | 33.61
| Y.8.086 PORODNÍ BOX 6 |  | 0
| 32,17 |  | 32.17
| Y.8.087 PORODNÍ BOX 5 |  | 0
| 30,64 |  | 30.64
| Y.8.090 STANIČNÍ SESTRA |  | 0
| 20,24 |  | 20.24
| Y.8.094 PORODNÍ BOX 1 |  | 0
| 30,62 |  | 30.62
| Y.8.095 PORODNÍ BOX 2 |  | 0
| 32,13 |  | 32.13
| Y.8.096 PORODNÍ BOX 3 |  | 0
| 33,57 |  | 33.57
| Y.8.097 PORODNÍ BOX 4 |  | 0
| 34,01 |  | 34.01
| Y.8.098 DENNÍ MÍSTNOST PERSONÁLU |  | 0
| 21,73 |  | 21.73
| Y.8.099 POHOTOVOSTNÍ POKOJ |  | 0
| 22,43 |  | 22.43
| Y.8.104 ČISTÁ MANIPULACE + SANITÁŘKY |  | 0
| 18,94 |  | 18.94
| Y.8.105 VYŠETŘOVNA |  | 0
| 20,49 |  | 20.49
| Y.8.109 POKOJ 2L |  | 0
| 32,02 |  | 32.02
| Y.8.110 SKLAD + ČISTÉ PRÁDLO |  | 0
| 14,31 |  | 14.31
| Y.8.113 POKOJ 2L |  | 0
| 29,25 |  | 29.25
| Y.8.114 POKOJ 2L |  | 0
| 29,25 |  | 29.25
| Y.8.116 POKOJ 2L |  | 0
| 30,01 |  | 30.01
| Y.8.117 SKLAD ZDR. MATERIÁLU |  | 0
| 16,25 |  | 16.25
| Y.9.015 STANIČNÍ SESTRA GPK + NO |  | 0
| 19,87 |  | 19.87
| Y.9.016 VYŠETŘOVNA LÉKAŘSKÝ POKOJ |  | 0
| 26 |  | 26
| Y.9.019 OBSERVAČNÍ BOX |  | 0
| 31,27 |  | 31.27
| Y.9.020 SESTERNA PŘÍPRAVNA |  | 0
| 23,59 |  | 23.59
| Y.9.030 POKOJ POOPERAČNÍ |  | 0
| 27,14 |  | 27.14
| Y.9.031 POKOJ 2L |  | 0
| 29,21 |  | 29.21
| Y.9.033 LAKTAČNÍ PORADNA |  | 0
| 14,21 |  | 14.21
| Y.9.034 POKOJ 2L |  | 0
| 29,14 |  | 29.14
| Y.9.035 POKOJ 2L |  | 0
| 25,4 |  | 25.4
| Y.9.038 PRACOVIŠTĚ NEONATOLOGIE |  | 0
| 31,39 |  | 31.39
| Y.9.039 SKLAD ZDR. MATERIÁLU |  | 0
| 17,88 |  | 17.88
| Y.9.040 POKOJ 1L |  | 0
| 18,93 |  | 18.93
| Y.9.041 POKOJ 1L |  | 0
| 20 |  | 20
| Y.9.042 POKOJ 1L |  | 0
| 19,61 |  | 19.61
| Y.9.043 POKOJ 1L |  | 0
| 19,61 |  | 19.61
| Y.9.044 POKOJ 1L |  | 0
| 20 |  | 20
| Y.9.045 POKOJ 1L |  | 0
| 20 |  | 20
| Y.9.046 POKOJ 1L |  | 0
| 19,73 |  | 19.73
| Y.9.047 SKLAD ZDR. MATERIÁLU |  | 0
| 26,2 |  | 26.2
| Y.9.048 POKOJ 1L |  | 0
| 19,73 |  | 19.73
| Y.9.049 POKOJ 1L |  | 0
| 19,74 |  | 19.74
| Y.9.050 POKOJ L1 |  | 0
| 19,92 |  | 19.92
| Y.9.051 POKOJ 1L |  | 0
| 19,92 |  | 19.92
| Y.9.052 DENNÍ MÍSTNOST PERSONÁLU |  | 0
| 27,08 |  | 27.08
| Y.9.053 INSPEKČNÍ POKOJ |  | 0
| 23,27 |  | 23.27
| Y.9.054 VÝUKOVÁ MÍSTNOST |  | 0
| 26,63 |  | 26.63
| Y.9.055 VÝUKOVÁ MÍSTNOST |  | 0
| 26,63 |  | 26.63
| Y.9.056 INSPEKČNÍ POKOJ |  | 0
| 23,27 |  | 23.27
| Y.9.057 DENNÍ MÍSTNOST PERSONÁLU |  | 0
| 26,83 |  | 26.83
| Y.9.058 POKOJ 1L |  | 0
| 19,92 |  | 19.92
| Y.9.059 POKOJ 1L |  | 0
| 19,89 |  | 19.89
| Y.9.060 POKOJ 1L |  | 0
| 19,89 |  | 19.89
| Y.9.061 POKOJ 1L |  | 0
| 19,92 |  | 19.92
| Y.9.062 SKLAD ZDR. MATERIÁLU |  | 0
| 27,05 |  | 27.05
| Y.9.063 POKOJ 1L |  | 0
| 19,92 |  | 19.92
| Y.9.064 POKOJ 1L |  | 0
| 19,96 |  | 19.96
| Y.9.065 POKOJ 1L |  | 0
| 19,96 |  | 19.96
| Y.9.066 POKOJ 1L |  | 0
| 19,75 |  | 19.75
| Y.9.067 POKOJ 1L |  | 0
| 19,75 |  | 19.75
| Y.9.068 POKOJ 1L |  | 0
| 20,03 |  | 20.03
| Y.9.069 POKOJ 1L |  | 0
| 19,06 |  | 19.06
| Y.9.070 SKLAD ZDR. MATERIÁLU |  | 0
| 18,71 |  | 18.71
| Y.9.071 PRACOVIŠTĚ NEONATOLOGIE |  | 0
| 30,59 |  | 30.59
| Y.9.074 POKOJ 2L |  | 0
| 28,76 |  | 28.76
| Y.9.075 POKOJ 2L |  | 0
| 25,92 |  | 25.92
| Y.9.077 LAKTAČNÍ PORADNA |  | 0
| 14,58 |  | 14.58
| Y.9.078 POKOJ 2L |  | 0
| 30,3 |  | 30.3
| Y.9.079 POKOJ POOPERAČNÍ |  | 0
| 27 |  | 27
| Y.9.080 SESTERNA PŘÍPRAVNA |  | 0
| 24,62 |  | 24.62
| Y.9.090 OBSERVAČNÍ BOX |  | 0
| 30,6 |  | 30.6
| Y.9.093 VYŠETŘOVNA LÉKAŘSKÝ POKOJ |  | 0
| 25,58 |  | 25.58
| Y.9.094 STANIČNÍ SESTRA GPK + NO |  | 0
| 19,53 |  | 19.53
| Y.9.096 PRACOVNA LÉKAŘŮ |  | 0
| 22,04 |  | 22.04
| Y.9.097 PRACOVNA LÉKAŘŮ |  | 0
| 23,27 |  | 23.27
| Y.9.099 VÝUKOVÁ MÍSTNOST |  | 0
| 41,86 |  | 41.86
| Y.9.103 MATRIKA |  | 0
| 22,78 |  | 22.78
| Y.9.104 POHOTOVOSTNÍ POKOJ |  | 0
| 19,93 |  | 19.93
| Y.9.106 STANIČNÍ SESTRA NO |  | 0
| 10,52 |  | 10.52
| Y.9.107 STANIČNÍ SESTRA NO |  | 0
| 10,54 |  | 10.54
| Součet |  | 10970.25
Podhled_1 | Podhled minerální aku 300x1800 mm, C1 | m2 | 2679.124
| 1.PP |  | 0
| 161,42 |  | 161.42
| 1.NP |  | 0
| 120,33 |  | 120.33
| 2.NP |  | 0
| 149,32 |  | 149.32
| 3.NP |  | 0
| 239,88 |  | 239.88
| 4.NP |  | 0
| 243,53 |  | 243.53
| 5.NP |  | 0
| 358,53 |  | 358.53
| 6.NP |  | 0
| 358,517 |  | 358.517
| 7.NP |  | 0
| 358,517 |  | 358.517
| 8.NP |  | 0
| 330,55 |  | 330.55
| 9.NP |  | 0
| 358,53 |  | 358.53
| Součet |  | 2679.124
Použití figury:
714121013 | Montáž podstropních panelů s rozšířenou zvukovou pohltivostí zavěšených na skrytý rošt | m2 | 3183.414
RMAT0009 | C.1 - panel akustický minerální, 300x1800 mm, tl. desky 20 mm, specifikace dle PD | m2 | 2813.08
Podhled_2 | Minerální rastrový aku podhled 600x600 mm, polozapuštěný rastr, C2 | m2 | 11105.84
| 1.PP |  | 0
| 444,73 |  | 444.73
| 1.NP |  | 0
| 587,74 |  | 587.74
| 2.NP |  | 0
| 915,52 |  | 915.52
| 3.NP |  | 0
| 844,37 |  | 844.37
| 4.NP |  | 0
| 1351,75 |  | 1351.75
| 5.NP |  | 0
| 1426,24 |  | 1426.24
| 6.NP |  | 0
| 1426,01 |  | 1426.01
| 7.NP |  | 0
| 1432,36 |  | 1432.36
| 8.NP |  | 0
| 1332,15 |  | 1332.15
| 9.NP |  | 0
| 1344,97 |  | 1344.97
| Součet |  | 11105.84
Použití figury:
714121012 | Montáž podstropních panelů s rozšířenou zvukovou pohltivostí zavěšených na polozapuštěný rošt | m2 | 11105.84
| Y.2.034a OVLADOVNA |  | 0
| 8,75 |  | 8.75
| Y.2.034b BOX |  | 0
| 5,67 |  | 5.67
| Y.2.034c BOX |  | 0
| 6,58 |  | 6.58
| Y.2.036a BOX |  | 0
| 5,66 |  | 5.66
| Y.2.037a BOX |  | 0
| 5,7 |  | 5.7
| Y.2.037b BOX |  | 0
| 5,7 |  | 5.7
| Y.2.038 VYDÁVÁNÍ NÁLEZŮ |  | 0
| 8,3 |  | 8.3
| Y.2.040a BOX |  | 0
| 5,5 |  | 5.5
| Y.2.040b BOX |  | 0
| 5,5 |  | 5.5
| Y.2.041a BOX |  | 0
| 5,8 |  | 5.8
| Y.2.045 SKLAD ZDR. MATERIÁLU |  | 0
| 14,76 |  | 14.76
| Y.2.046 CHODBA |  | 0
| 11,37 |  | 11.37
| Y.2.052a ŠATNA |  | 0
| 7,6 |  | 7.6
| Y.2.063 ČAJ. KUCH. |  | 0
| 10,18 |  | 10.18
| Y.2.070 CHODBA |  | 0
| 7,1 |  | 7.1
| Y.2.070b SKLAD ZDR. MATERIÁLU |  | 0
| 14,5 |  | 14.5
| Y.2.079 PŘEBALOVÁNÍ |  | 0
| 14,1 |  | 14.1
| Y.3.004 CHODBA |  | 0
| 37,41 |  | 37.41
| Y.3.007 CHODBA |  | 0
| 37,41 |  | 37.41
| Y.3.010d CHODBA |  | 0
| 26,87 |  | 26.87
| Y.3.011 CHODBA |  | 0
| 47,45 |  | 47.45
| Y.3.012a ČEKÁRNA |  | 0
| 32,7 |  | 32.7
| Y.3.012b RECEPCE |  | 0
| 10,15 |  | 10.15
| Y.3.014a ČEKÁRNA |  | 0
| 42,02 |  | 42.02
| Y.3.014b ČEKÁRNA |  | 0
| 40,3 |  | 40.3
| Y.3.016a ČEKÁRNA JEDNODENNÍ CHIRURGIE |  | 0
| 26,75 |  | 26.75
| Y.3.019 FILTR |  | 0
| 18,06 |  | 18.06
| Y.3.022 PŘEVLÉKACÍ KABINA |  | 0
| 5,71 |  | 5.71
| Y.3.023 SKLAD ŠPINAVÉHO PRÁDLA |  | 0
| 8,98 |  | 8.98
| Y.3.025 SKLAD ZDR. MATERIÁLU |  | 0
| 12,77 |  | 12.77
| Y.3.025a MATERIÁLOVÝ FILTR |  | 0
| 11,67 |  | 11.67
| Y.3.025b SKLAD PŘÍSTROJŮ |  | 0
| 10,75 |  | 10.75
| Y.3.034 ČEKÁRNA |  | 0
| 11,66 |  | 11.66
| Y.3.035 CHODBA |  | 0
| 8,11 |  | 8.11
| Y.3.039 SKLAD ZDRAVOTNICKÉHO MATERIÁLU |  | 0
| 7,01 |  | 7.01
| Y.3.048 ČAJ. KUCH. |  | 0
| 7,95 |  | 7.95
| Y.3.055a PŘEVL. BOX |  | 0
| 8,13 |  | 8.13
| Y.3.057a PŘEVL. BOX |  | 0
| 7,84 |  | 7.84
| Y.3.058 ŠATNA - PACIENTKY |  | 0
| 12,3 |  | 12.3
| Y.3.059 SKLAD LÉKŮ |  | 0
| 11,75 |  | 11.75
| Y.3.060 DOKUMENTACE, KARTOTÉKA |  | 0
| 11,67 |  | 11.67
| Y.3.064a BOX |  | 0
| 5,6 |  | 5.6
| Y.3.067a BOX |  | 0
| 5,6 |  | 5.6
| Y.3.070a BOX |  | 0
| 5,6 |  | 5.6
| Y.3.072a BOX |  | 0
| 5,6 |  | 5.6
| Y.3.073 SKLAD ZDR. MATERIÁLU - GPK |  | 0
| 12,8 |  | 12.8
| Y.3.074a BOX |  | 0
| 5,6 |  | 5.6
| Y.3.083a ČEKÁRNA ONKOLOGIE |  | 0
| 38,86 |  | 38.86
| Y.3.106 MATERIÁLOVÝ FILTR |  | 0
| 13,9 |  | 13.9
| Y.3.108 ŠATNA PACIENTI |  | 0
| 12,63 |  | 12.63
| Y.3.109 ŠATNA PERSONÁL |  | 0
| 25,52 |  | 25.52
| Y.3.109d PŘEVL. KABINA |  | 0
| 4,92 |  | 4.92
| Y.3.109e PŘEVL. KABINA |  | 0
| 4,92 |  | 4.92
| Y.3.112a BOX |  | 0
| 5,6 |  | 5.6
| Y.3.114a BOX |  | 0
| 5,6 |  | 5.6
| Y.3.115 SKLAD ZDR. MATERIÁLU - ONKO |  | 0
| 10,2 |  | 10.2
| Y.3.117a BOX |  | 0
| 5,6 |  | 5.6
| Y.4.004 CHODBA |  | 0
| 26,74 |  | 26.74
| Y.4.007 CHODBA |  | 0
| 37,41 |  | 37.41
| Y.4.020 MRAZÍCÍ BOXY |  | 0
| 14,86 |  | 14.86
| Y.4.021 CHODBA |  | 0
| 18,58 |  | 18.58
| Y.4.023 SANITÁŘI |  | 0
| 9,2 |  | 9.2
| Y.4.053 NEČISTÁ ČÁST |  | 0
| 7,06 |  | 7.06
| Y.4.055 ČISTÁ ČÁST |  | 0
| 8,47 |  | 8.47
| Y.4.056 NEČISTÁ ČÁST |  | 0
| 6,93 |  | 6.93
| Y.4.056b ČISTÁ ČÁST |  | 0
| 8,9 |  | 8.9
| Y.4.066 SKLAD CHEMIKÁLIÍ |  | 0
| 11,86 |  | 11.86
| Y.4.067 TECHNICKÁ MÍSTNOST |  | 0
| 19,54 |  | 19.54
| Y.4.068 ŠATNA PERSONÁL |  | 0
| 10,23 |  | 10.23
| Y.4.069 ÚKLID |  | 0
| 7,87 |  | 7.87
| Y.4.072 SKLAD ZDR. MATERIÁLU |  | 0
| 12,86 |  | 12.86
| Y.4.085 ČAJOVÁ KUCHYŇKA |  | 0
| 9,44 |  | 9.44
| Y.4.089 STAN. PRAC. SESTER |  | 0
| 21,19 |  | 21.19
| Y.4.096 COFFEE POINT-PERSONÁL |  | 0
| 8,6 |  | 8.6
| Y.4.100 FILTR |  | 0
| 7,43 |  | 7.43
| Y.4.102 STAN. PRAC. SESTER |  | 0
| 22,31 |  | 22.31
| Y.4.105 FILTR |  | 0
| 7,51 |  | 7.51
| Y.4.106 ČAJOVÁ KUCHYŇKA |  | 0
| 9,76 |  | 9.76
| Y.4.112 HOVORNA |  | 0
| 8,78 |  | 8.78
| Y.4.115 FILTR ŽENY |  | 0
| 15,6 |  | 15.6
| Y.4.118 FILTR MUŽI |  | 0
| 12,33 |  | 12.33
| Y.4.124 FILTR ŽENY |  | 0
| 17,38 |  | 17.38
| Y.4.127 FILTR MUŽI |  | 0
| 14,05 |  | 14.05
| Y.5.003a ČEKÁRNA |  | 0
| 10,9 |  | 10.9
| Y.5.004 CHODBA |  | 0
| 37,41 |  | 37.41
| Y.5.007 CHODBA |  | 0
| 37,41 |  | 37.41
| Y.5.010a ČEKÁRNA |  | 0
| 10,77 |  | 10.77
| Y.5.021 COFFE POINT-PERSONÁL |  | 0
| 10,96 |  | 10.96
| Y.5.022 ČAJOVÁ KUCH. |  | 0
| 11,09 |  | 11.09
| Y.5.025 SKLAD ZDR. MATERIÁLU |  | 0
| 10,74 |  | 10.74
| Y.5.030 FILTR |  | 0
| 10,35 |  | 10.35
| Y.5.035 SKLAD PŘÍSTROJŮ |  | 0
| 10,81 |  | 10.81
| Y.5.040 SKLAD VOZÍKŮ |  | 0
| 9,38 |  | 9.38
| Y.5.059 ČAJOVÁ KUCH. |  | 0
| 11,5 |  | 11.5
| Y.5.070 SKLAD VOZÍKŮ |  | 0
| 9,38 |  | 9.38
| Y.5.080 FILTR |  | 0
| 8,93 |  | 8.93
| Y.5.084 SKLAD ZDR. MATERIÁLU |  | 0
| 10,58 |  | 10.58
| Y.5.087 ČAJOVÁ KUCH. |  | 0
| 11,29 |  | 11.29
| Y.5.088 COFFE POINT-PERSONÁL |  | 0
| 11,15 |  | 11.15
| Y.5.091a CHODBA |  | 0
| 9,05 |  | 9.05
| Y.5.097 ČAJOVÁ KUCH. |  | 0
| 13,75 |  | 13.75
| Y.5.103 ARCHIV, SKLAD-KANCELÁŘSKÉ POTŘEBY |  | 0
| 9,87 |  | 9.87
| Y.6.001a VOZÍKY INKUB. |  | 0
| 13,02 |  | 13.02
| Y.6.004 CHODBA |  | 0
| 37,41 |  | 37.41
| Y.6.007 CHODBA |  | 0
| 37,41 |  | 37.41
| Y.6.011a FILTR NAVŠTĚV-ŠATNA |  | 0
| 8,32 |  | 8.32
| Y.6.012 CHODBA |  | 0
| 9,1 |  | 9.1
| Y.6.014 PRÁDELNA |  | 0
| 9 |  | 9
| Y.6.015 MANIPULACE |  | 0
| 11,25 |  | 11.25
| Y.6.016 MANIPULACE |  | 0
| 11,24 |  | 11.24
| Y.6.031 ČAJ. K. MATKY |  | 0
| 11,75 |  | 11.75
| Y.6.033 MLÉČNÁ + ČAJ. K. |  | 0
| 11,74 |  | 11.74
| Y.6.065a FILTR |  | 0
| 8 |  | 8
| Y.6.070 DENNÍ MÍSTNOST MATKY |  | 0
| 22,46 |  | 22.46
| Y.6.072 SKLAD ŠPINAVÉHO PRÁDLA |  | 0
| 8,4 |  | 8.4
| Y.6.081 SKLAD INKUBÁTORŮ |  | 0
| 7,65 |  | 7.65
| Y.6.089 PRÁDELNA |  | 0
| 9,5 |  | 9.5
| Y.6.090 MANIPULACE |  | 0
| 17,41 |  | 17.41
| Y.6.097a ŠATNA NÁVŠ. |  | 0
| 10,12 |  | 10.12
| Y.6.105 ČAJOVÁ KUCH. |  | 0
| 11,33 |  | 11.33
| Y.6.106 COPPY CENTRUM |  | 0
| 10,22 |  | 10.22
| Y.7.001a NIKA PRO VOZÍKY |  | 0
| 10,7 |  | 10.7
| Y.7.004 CHODBA |  | 0
| 37,41 |  | 37.41
| Y.7.006a VOZÍKY INKUBÁTORY |  | 0
| 8,67 |  | 8.67
| Y.7.007 CHODBA |  | 0
| 37,41 |  | 37.41
| Y.7.020 ČISTÉ PRÁDLO |  | 0
| 9,4 |  | 9.4
| Y.7.021 MLÉČNÁ KUCH. |  | 0
| 12,36 |  | 12.36
| Y.7.022 SKLAD ZDR. MATERIÁLU |  | 0
| 11,36 |  | 11.36
| Y.7.023 ČAJOVÁ KUCH. |  | 0
| 11,36 |  | 11.36
| Y.7.024 COFFE POINT-PERSONÁL |  | 0
| 12,36 |  | 12.36
| Y.7.028 FILTR |  | 0
| 9,38 |  | 9.38
| Y.7.032 SKLAD ZDR. MATERIÁLU |  | 0
| 9,92 |  | 9.92
| Y.7.038 SKLAD |  | 0
| 9,2 |  | 9.2
| Y.7.049 SAMOOBSLUŽNÁ KUCHYŇKA MATKY |  | 0
| 15,04 |  | 15.04
| Y.7.055 CHODBA |  | 0
| 20,3 |  | 20.3
| Y.7.065a FILTR |  | 0
| 8 |  | 8
| Y.7.070 DENNÍ MÍSTNOST MATEK |  | 0
| 22,46 |  | 22.46
| Y.7.081 SKLAD INKUBÁTORŮ |  | 0
| 7,75 |  | 7.75
| Y.7.088 SKLAD ŠPINAVÉHO PRÁDLA |  | 0
| 8,7 |  | 8.7
| Y.7.089 PRÁDELNA |  | 0
| 9,5 |  | 9.5
| Y.7.090 MANIPULACE |  | 0
| 17,41 |  | 17.41
| Y.7.097a ŠATNA NÁVŠTĚV |  | 0
| 10,15 |  | 10.15
| Y.7.104 ČAJOVÁ KUCH. |  | 0
| 11 |  | 11
| Y.7.107 SKLAD ZDR. MATERIÁLU |  | 0
| 9,5 |  | 9.5
| Y.8.001a LEHÁTKA |  | 0
| 8,21 |  | 8.21
| Y.8.002a NÁVŠTĚVNÍ MÍSTNOST |  | 0
| 48,04 |  | 48.04
| Y.8.003a LEHÁTKA |  | 0
| 8,21 |  | 8.21
| Y.8.004 CHODBA |  | 0
| 37,42 |  | 37.42
| Y.8.005a STANOVIŠTĚ SESTER |  | 0
| 17,3 |  | 17.3
| Y.8.007 CHODBA |  | 0
| 37,61 |  | 37.61
| Y.8.020 LEHÁTKA |  | 0
| 9,88 |  | 9.88
| Y.8.033 STANOVIŠTĚ SESTER |  | 0
| 32 |  | 32
| Y.8.034 ČAJOVÁ KUCHYŇKA |  | 0
| 10,15 |  | 10.15
| Y.8.039a FILTR |  | 0
| 8,93 |  | 8.93
| Y.8.040a FILTR |  | 0
| 10,25 |  | 10.25
| Y.8.050 PŘEDSÍŇ |  | 0
| 9,9 |  | 9.9
| Y.8.055 SKLAD PŘÍSTROJŮ |  | 0
| 11,98 |  | 11.98
| Y.8.058b FILTR |  | 0
| 8,78 |  | 8.78
| Y.8.060 PRACOVNA LÉKAŘE |  | 0
| 22,15 |  | 22.15
| Y.8.061 PŘÍPRAVNA |  | 0
| 15,9 |  | 15.9
| Y.8.062 COFFEE POINT-PERSONÁL |  | 0
| 11 |  | 11
| Y.8.065 ČAJ. KUCH. |  | 0
| 10,85 |  | 10.85
| Y.8.068b FILTR |  | 0
| 8,4 |  | 8.4
| Y.8.070 PŘEDSÍŇ |  | 0
| 10 |  | 10
| Y.8.082 SKLAD ZDR. MATERIÁLU |  | 0
| 10,73 |  | 10.73
| Y.8.088 ČAJOVÁ KUCHYŇKA |  | 0
| 10,15 |  | 10.15
| Y.8.089 STANOVIŠTĚ SESTER |  | 0
| 31,36 |  | 31.36
| Y.9.001a NIKA PRO VOZÍKY |  | 0
| 184,73 |  | 184.73
| Y.9.004 CHODBA |  | 0
| 37,41 |  | 37.41
| Y.9.007 CHODBA |  | 0
| 37,41 |  | 37.41
| Y.9.010a NIKA PRO VOZÍKY |  | 0
| 183,73 |  | 183.73
| Y.9.025 ČISTÉ PRÁDLO |  | 0
| 9,75 |  | 9.75
| Y.9.026 MLÉČNÁ KUCHYŇKA |  | 0
| 12,42 |  | 12.42
| Y.9.027 SKLAD ZDR. MATERIÁLU |  | 0
| 12,07 |  | 12.07
| Y.9.028 ČAJOVÁ KUCHYŇKA |  | 0
| 12,07 |  | 12.07
| Y.9.029 COFFEE POINT-PERSONÁL |  | 0
| 13,74 |  | 13.74
| Y.9.032 FILTR |  | 0
| 8,85 |  | 8.85
| Y.9.036 ČAJOVÁ KUCHYŇKA MATKY |  | 0
| 10,45 |  | 10.45
| Y.9.073 ČAJOVÁ KUCHYŇKA MATKY |  | 0
| 10,15 |  | 10.15
| Y.9.076 FILTR |  | 0
| 9,08 |  | 9.08
| Y.9.081 COFFEE POINT-PERSONÁL |  | 0
| 13,09 |  | 13.09
| Y.9.082 ČAJOVÁ KUCHYŇKA |  | 0
| 11,17 |  | 11.17
| Y.9.083 SKLAD ZDR. MATERIÁLU |  | 0
| 11,17 |  | 11.17
| Y.9.084 MLÉČNÁ KUCHYŇKA |  | 0
| 13,09 |  | 13.09
| Y.9.085 SKLAD ČISTÉHO PRÁDLA |  | 0
| 9,37 |  | 9.37
| Y.9.095 NÁVŠTĚVNÍ MÍSTNOST |  | 0
| 28,96 |  | 28.96
| Y.9.105 NÁVŠTĚVNÍ MÍSTNOST |  | 0
| 29,1 |  | 29.1
| Y.01.004a CHODBA |  | 0
| 10,98*0,7 |  | 7.686
| Y.1.003 CHODBA |  | 0
| 20,27*0,7 |  | 14.189
| Y.1.004a CHODBA |  | 0
| 10,98*0,7 |  | 7.686
| Y.1.004b CHODBA |  | 0
| 12,93*0,7 |  | 9.051
| Y.1.005 CHODBA |  | 0
| 70,9*0,7 |  | 49.63
| Y.1.007a CHODBA |  | 0
| 10,98*0,7 |  | 7.686
| Y.1.007b CHODBA |  | 0
| 14,32*0,7 |  | 10.024
| Y.1.010 CHODBA |  | 0
| 53,31*0,7 |  | 37.317
| Y.1.011 CHODBA |  | 0
| 21,86*0,7 |  | 15.302
| Y.2.004a CHODBA |  | 0
| 10,98*0,7 |  | 7.686
| Y.2.004b CHODBA |  | 0
| 21,01*0,7 |  | 14.707
| Y.2.007a CHODBA |  | 0
| 11,28*0,7 |  | 7.896
| Y.2.009 CHODBA |  | 0
| 15,87*0,7 |  | 11.109
| Y.2.012 CHODBA |  | 0
| 34,77*0,7 |  | 24.339
| Y.2.014 CHODBA |  | 0
| 104,6*0,7 |  | 73.22
| Y.2.015 CHODBA |  | 0
| 28,92*0,7 |  | 20.244
| Y.2.016 CHODBA |  | 0
| 21,16*0,7 |  | 14.812
| Y.3.004a CHODBA |  | 0
| 10,98*0,7 |  | 7.686
| Y.3.004b CHODBA |  | 0
| 21,42*0,7 |  | 14.994
| Y.3.007a CHODBA |  | 0
| 10,98*0,7 |  | 7.686
| Y.3.007b CHODBA |  | 0
| 12,26*0,7 |  | 8.582
| Y.3.012 CHODBA |  | 0
| 41,05*0,7 |  | 28.735
| Y.3.014 CHODBA |  | 0
| 114,3*0,7 |  | 80.01
| Y.3.015 CHODBA |  | 0
| 21,07*0,7 |  | 14.749
| Y.3.016 CHODBA |  | 0
| 26,75*0,7 |  | 18.725
| Y.3.017 CHODBA |  | 0
| 152,31*0,7 |  | 106.617
| Y.3.083 CHODBA |  | 0
| 36,72*0,7 |  | 25.704
| Y.3.104 VSTUPNÍ FILTR |  | 0
| 15,92*0,7 |  | 11.144
| Y.4.001 CHODBA |  | 0
| 148,33*0,7 |  | 103.831
| Y.4.002 CHODBA |  | 0
| 28,52*0,7 |  | 19.964
| Y.4.003 CHODBA |  | 0
| 29,48*0,7 |  | 20.636
| Y.4.004a CHODBA |  | 0
| 10,98*0,7 |  | 7.686
| Y.4.007a CHODBA |  | 0
| 10,98*0,7 |  | 7.686
| Y.4.007b CHODBA |  | 0
| Y.01.007 CHODBA |  | 0
| 57,05 |  | 57.05
| Y.01.007a CHODBA |  | 0
| 7,48 |  | 7.48
| Y.01.007b CHODBA |  | 0
| 39,38 |  | 39.38
| Y.01.008 SCHODIŠTĚ |  | 0
| 40,66 |  | 40.66
| Y.01.009 SCHODIŠTĚ |  | 0
| 40,66 |  | 40.66
| Y.01.024 SETOVNA A BALENÍ |  | 0
| 47,77 |  | 47.77
| Y.01.026 ČISTÍCÍ MÍSTNOST |  | 0
| 4,28 |  | 4.28
| Y.01.027 DEKONTAMINACE A MYTÍ |  | 0
| 33,93 |  | 33.93
| Y.1.001 VSTUPNÍ HALA |  | 0
| 427,86 |  | 427.86
| Y.1.001a ZÁDVEŘÍ |  | 0
| 17,25 |  | 17.25
| Y.1.001b KAVÁRNA |  | 0
| 23,68 |  | 23.68
| Y.1.002 CENTRÁLNÍ EVIDENCE - ZÁZEMÍ |  | 0
| 120,95 |  | 120.95
| Y.1.003 CHODBA |  | 0
| 19,14 |  | 19.14
| Y.1.004 CHODBA |  | 0
| 57,05 |  | 57.05
| Y.1.004a CHODBA |  | 0
| 7,48 |  | 7.48
| Y.1.004b CHODBA |  | 0
| 9,93 |  | 9.93
| Y.1.005 CHODBA |  | 0
| 82,9 |  | 82.9
| Y.1.005a ZÁDVĚŘÍ |  | 0
| 8,76 |  | 8.76
| Y.1.006 ČEKÁRNA |  | 0
| 154,57 |  | 154.57
| Y.1.007 CHODBA |  | 0
| 56,84 |  | 56.84
| Y.1.007a CHODBA |  | 0
| 7,48 |  | 7.48
| Y.1.007b CHODBA |  | 0
| 11,67 |  | 11.67
| Y.1.008 SCHODIŠTĚ |  | 0
| 40,61 |  | 40.61
| Y.1.009 SCHODIŠTĚ |  | 0
| 40,62 |  | 40.62
| Y.1.010 CHODBA |  | 0
| 5,82 |  | 5.82
| Y.1.010 CHODBA |  | 0
| 82,04 |  | 82.04
| Y.1.011 CHODBA |  | 0
| 26,02 |  | 26.02
| Y.1.019 SERVEROVNA |  | 0
| 8,73 |  | 8.73
| Y.1.020 WC PACIENTI INV. + PŘEBAL. |  | 0
| 5,75 |  | 5.75
| Y.1.021 ÚKLID |  | 0
| 7,65 |  | 7.65
| Y.1.022 WC PACIENTI ŽENY - PŘEDSÍŃ |  | 0
| 5,38 |  | 5.38
| Y.1.022a WC PACIENTI ŽENY |  | 0
| 3,9 |  | 3.9
| Y.1.022b WC PACIENTI ŽENY |  | 0
| 1,56 |  | 1.56
| Y.1.022c WC PACIENTI ŽENY |  | 0
| 1,56 |  | 1.56
| Y.1.024 ŠATNA SANITÁŘŮ |  | 0
| 8,53 |  | 8.53
| Y.1.024a WC |  | 0
| 1,62 |  | 1.62
| Y.1.024b WC PŘEDSÍŃ |  | 0
| 1,69 |  | 1.69
| Y.1.024c SPRCHA |  | 0
| 1,71 |  | 1.71
| Y.1.024d WC |  | 0
| 1,65 |  | 1.65
| Y.1.024e WC PŘEDSÍŃ |  | 0
| 1,68 |  | 1.68
| Y.1.024f SPRCHA |  | 0
| 1,68 |  | 1.68
| Y.1.028 DENNÍ MÍSTNOST |  | 0
| 20,86 |  | 20.86
| Y.1.030 SKLAD |  | 0
| 3,74 |  | 3.74
| Y.1.030a SKLAD NÁPOJŮ |  | 0
| 4,3 |  | 4.3
| Y.1.030b SKLAD |  | 0
| 5,66 |  | 5.66
| Y.1.031 PŘÍPRAVNA |  | 0
| 7,81 |  | 7.81
| Y.1.032 DENNÍ MÍSTNOST |  | 0
| 8,74 |  | 8.74
| Y.1.033 ŠATNA |  | 0
| 3,18 |  | 3.18
| Y.1.033a KOUPELNA |  | 0
| 4,15 |  | 4.15
| Y.1.034 ODPAD |  | 0
| 2,93 |  | 2.93
| Y.1.035 WC PACIENTI MUŽI - PŘEDSÍŃ |  | 0
| 5,38 |  | 5.38
| Y.1.035a WC PACIENTI MUŽI |  | 0
| 5,06 |  | 5.06
| Y.1.035b WC PACIENTI MUŽI |  | 0
| 1,28 |  | 1.28
| Y.1.035c WC PACIENTI MUŽI |  | 0
| 1,28 |  | 1.28
| Y.1.036 WC PACIENTI INV. + PŘEBAL. |  | 0
| 5,75 |  | 5.75
| Y.1.037 ÚKLID |  | 0
| 3,88 |  | 3.88
| Y.1.038 STANIČNÍ SESTRA |  | 0
| 26,27 |  | 26.27
| Y.1.039 KTG |  | 0
| 26,27 |  | 26.27
| Y.1.040 POHOT. AMBULANCE/RIZIKOVÉ TĚH. |  | 0
| 44,29 |  | 44.29
| Y.1.040a BEZBARIÉROVÝ BOX |  | 0
| 6,56 |  | 6.56
| Y.1.041 RIZIKOVÉ TĚHOTENSTVÍ |  | 0
| 24,54 |  | 24.54
| Y.1.041a BOX |  | 0
| 2,4 |  | 2.4
| Y.1.042 SESTERNA |  | 0
| 26,45 |  | 26.45
| Y.1.043 RIZIKOVÉ TĚHOTENSTVÍ |  | 0
| 24,98 |  | 24.98
| Y.1.043a BOX |  | 0
| 2,4 |  | 2.4
| Y.1.044 ČISTÍCÍ M. |  | 0
| 7,4 |  | 7.4
| Y.1.045 CHODBA |  | 0
| 12,78 |  | 12.78
| Y.1.046 ÚKLID |  | 0
| 3,95 |  | 3.95
| Y.1.047 WC PERS. INV. |  | 0
| 3,98 |  | 3.98
| Y.1.048 WC PERSONÁL ŽENY |  | 0
| 1,92 |  | 1.92
| Y.1.048a WC PERSONÁL ŽENY- PŘEDSÍŃ |  | 0
| 1,92 |  | 1.92
| Y.1.049 WC PERSONÁL - PŘEDSÍŇ |  | 0
| 1,92 |  | 1.92
| Y.1.049a WC PERSONÁL |  | 0
| 1,92 |  | 1.92
| Y.1.050 SKLAD ZDR. MATERIÁLU |  | 0
| 15,87 |  | 15.87
| Y.1.051 ULTRAZVUK |  | 0
| 24,91 |  | 24.91
| Y.1.051a BOX |  | 0
| 2,4 |  | 2.4
| Y.1.052 ULTRAZVUK |  | 0
| 24,54 |  | 24.54
| Y.1.052a BOX |  | 0
| 2,4 |  | 2.4
| Y.1.053 DENNÍ MÍSTNOST |  | 0
| 23,36 |  | 23.36
| Y.1.053a SPRCHA - PŘEDSÍŇ |  | 0
| 4 |  | 4
| Y.1.053b SPRCHA PERSONÁL |  | 0
| 1,9 |  | 1.9
| Y.1.055 AMBULANCE ARO |  | 0
| 23,88 |  | 23.88
| Y.1.056 WC DOPROVOD - PŘED. |  | 0
| 2,8 |  | 2.8
| Y.1.056a WC DOPROVOD |  | 0
| 2,33 |  | 2.33
| Y.1.057 SKLAD ZDR. MATERIÁLU |  | 0
| 4,12 |  | 4.12
| Y.1.058 WC PACIENTI INV. + PŘEBAL. |  | 0
| 5,24 |  | 5.24
| Y.1.059 AMBULANCE PŘEDPORODNÍ PÉČE |  | 0
| 21,01 |  | 21.01
| Y.1.059a BOX |  | 0
| 2,29 |  | 2.29
| Y.1.060 WC PACIENTI ŽENY - PŘEDSÍŃ |  | 0
| 5,15 |  | 5.15
| Y.1.060a WC PACIENTI ŽENY |  | 0
| 4,51 |  | 4.51
| Y.1.060a.1 WC PACIENTI ŽENY |  | 0
| 1,43 |  | 1.43
| Y.1.060a.2 WC PACIENTI ŽENY |  | 0
| 1,43 |  | 1.43
| Y.1.061 SESTERNA |  | 0
| 12,93*0,7 |  | 9.051
| Y.4.015 CHODBA |  | 0
| 82,17*0,7 |  | 57.519
| Y.4.017 CHODBA |  | 0
| 92,81*0,7 |  | 64.967
| Y.4.018 CHODBA |  | 0
| 104,1*0,7 |  | 72.87
| Y.4.019 CHODBA |  | 0
| 67,7*0,7 |  | 47.39
| Y.4.022 PŘELŮŽKOVÁNÍ |  | 0
| 25,3*0,7 |  | 17.71
| Y.4.077 FILTR |  | 0
| 12,05*0,7 |  | 8.435
| Y.4.114 FILTR PACIENT |  | 0
| 16,99*0,7 |  | 11.893
| Y.5.001 CHODBA |  | 0
| 167,02*0,7 |  | 116.914
| Y.5.001a CHODBA |  | 0
| 12,07*0,7 |  | 8.449
| Y.5.002 CHODBA |  | 0
| 23,07*0,7 |  | 16.149
| Y.5.002a CHODBA |  | 0
| 21,67*0,7 |  | 15.169
| Y.5.002b CHODBA |  | 0
| 21,92*0,7 |  | 15.344
| Y.5.003 CHODBA |  | 0
| 40,22*0,7 |  | 28.154
| Y.5.004a CHODBA |  | 0
| 10,98*0,7 |  | 7.686
| Y.5.005 CHODBA |  | 0
| 21,07*0,7 |  | 14.749
| Y.5.006 CHODBA |  | 0
| 179,83*0,7 |  | 125.881
| Y.5.007a CHODBA |  | 0
| 10,98*0,7 |  | 7.686
| Y.5.007c CHODBA |  | 0
| 12,12*0,7 |  | 8.484
| Y.5.010 CHODBA |  | 0
| 58,82*0,7 |  | 41.174
| Y.6.001 CHODBA |  | 0
| 162,77*0,7 |  | 113.939
| Y.6.002 CHODBA |  | 0
| 22,57*0,7 |  | 15.799
| Y.6.003 CHODBA |  | 0
| 57,87*0,7 |  | 40.509
| Y.6.004a CHODBA |  | 0
| 10,98*0,7 |  | 7.686
| Y.6.004b CHODBA |  | 0
| 23,22*0,7 |  | 16.254
| Y.6.005 CHODBA |  | 0
| 21,67*0,7 |  | 15.169
| Y.6.006 CHODBA |  | 0
| 150,88*0,7 |  | 105.616
| Y.6.007a CHODBA |  | 0
| 10,98*0,7 |  | 7.686
| Y.6.007b CHODBA |  | 0
| 22,97*0,7 |  | 16.079
| Y.6.011 FILTR NAVŠTĚV |  | 0
| 12,29*0,7 |  | 8.603
| Y.6.097 FILTR NÁVŠ. |  | 0
| 12,07*0,7 |  | 8.449
| Y.6.110 CHODBA |  | 0
| 40,27*0,7 |  | 28.189
| Y.6.111 CHODBA |  | 0
| 57,92*0,7 |  | 40.544
| Y.8.001 CHODBA |  | 0
| 151,08*0,7 |  | 105.756
| Y.8.002 CHODBA |  | 0
| 128,66*0,7 |  | 90.062
| Y.8.003 CHODBA |  | 0
| 153,57*0,7 |  | 107.499
| Y.8.004a CHODBA |  | 0
| 11,96*0,7 |  | 8.372
| Y.8.004b CHODBA |  | 0
| 21,02*0,7 |  | 14.714
| Y.8.007a CHODBA |  | 0
| 11,96*0,7 |  | 8.372
| Y.8.007b CHODBA |  | 0
| 21,17*0,7 |  | 14.819
| Y.8.119 FILTR |  | 0
| 10,95*0,7 |  | 7.665
| Y.8.120 FILTR |  | 0
| 10,95*0,7 |  | 7.665
| Y.9.001 CHODBA |  | 0
| 180,26*0,7 |  | 126.182
| Y.9.002 CHODBA |  | 0
| 22,57*0,7 |  | 15.799
| Y.9.003 CHODBA |  | 0
| 28,9*0,7 |  | 20.23
| Y.9.004b CHODBA |  | 0
| 23,02*0,7 |  | 16.114
| Y.9.005 CHODBA |  | 0
| 29,56*0,7 |  | 20.692
| Y.9.006 CHODBA |  | 0
| 22,61*0,7 |  | 15.827
| Y.9.007b CHODBA |  | 0
| 22,97*0,7 |  | 16.079
| Y.9.010 CHODBA |  | 0
| 231,03*0,7 |  | 161.721
| Součet |  | 6768.353
Použití figury:
763431201 | Napojení minerálního podhledu na stěnu obvodovou lištou | m | 6768.353
Podhled_venkovní | Venkovní KZS podhledu | m2 | 899.324
| 32,964*(4,382+7,8*3-0,5) |  | 899.324
Použití figury:
621142001 | Potažení vnějších podhledů sklovláknitým pletivem vtlačeným do tenkovrstvé hmoty | m2 | 899.324
621151001 | Penetrační akrylátový nátěr vnějších pastovitých tenkovrstvých omítek podhledů | m2 | 899.324
621221061 | Montáž kontaktního zateplení vnějších podhledů lepením a mechanickým kotvením TI z minerální vlny s podélnou orientací do betonu a zdiva tl přes 240 mm | m2 | 899.324
621531022 | Tenkovrstvá silikonová zrnitá omítka zrnitost 2,0 mm vnějších podhledů | m2 | 899.324
63151534 | deska tepelně izolační minerální kontaktních fasád kolmé vlákno λ=0,040-0,041 tl 180mm | m2 | 1798.648
Podlaha_EPS_140mm | Podlahové EPS 140 mm | m2 | 987.19
| Y.01.035 STROJOVNA VZT |  | 0
| 124,05 |  | 124.05
| Y.01.036 STROJOVNA RTCH |  | 0
| 154 |  | 154
| Y.01.037 ENERGOKANÁL |  | 0
| 77,17 |  | 77.17
| Y.01.038 ENERGOKANÁL |  | 0
| 48,08 |  | 48.08
| Y.01.039 ROZVODNA MDO, RH |  | 0
| 112,26 |  | 112.26
| Y.1.065 CHODBA |  | 0
| 40,89 |  | 40.89
| Y.1.066 ROZVODNA VN |  | 0
| 9,45 |  | 9.45
| Y.1.067 TRANSFORMÁTOR 1 |  | 0
| 7,54 |  | 7.54
| Y.1.068 TRANSFORMÁTOR 2 |  | 0
| 7,54 |  | 7.54
| Y.1.068 TRANSFORMÁTOR 4 |  | 0
| 8,17 |  | 8.17
| Y.1.069 TRANSFORMÁTOR 3 |  | 0
| 7,4 |  | 7.4
| Y.1.070 DIESELAGREGÁT |  | 0
| 76,81 |  | 76.81
| Y.1.071 ROZVODNA DO |  | 0
| 44,78 |  | 44.78
| Y.1.073 ROZVODNA VDO |  | 0
| 31,44 |  | 31.44
| Y.1.074 ROZVODNA RPO, CBS |  | 0
| 7,19 |  | 7.19
| Y.1.075 CHODBA |  | 0
| 13,18 |  | 13.18
| Y.1.075a CHODBA |  | 0
| 18,21 |  | 18.21
| Y.1.076 STROJOVNA MEDIPLYNY 1 |  | 0
| 16,35 |  | 16.35
| Y.1.076a STROJOVNA MEDIPLYNY 3 |  | 0
| 6,72 |  | 6.72
| Y.1.077 STROJOVNA MEDIPLYNY 2 |  | 0
| 23,19 |  | 23.19
| Y.1.078 STROJOVNA RTCH |  | 0
| 136,07 |  | 136.07
| Y.1.079 PROSTUP 1.PP |  | 0
| 6,41 |  | 6.41
| Y.1.080 ROZVODNA EPS |  | 0
| 7,24 |  | 7.24
| Y.1.081 ROZVODNA EZS |  | 0
| 3,05 |  | 3.05
| Součet |  | 987.19
Použití figury:
713121111 | Montáž izolace tepelné podlah volně kladenými rohožemi, pásy, dílci, deskami 1 vrstva | m2 | 28868.99
28375960 | deska EPS 200 pro konstrukce s velmi vysokým zatížením λ=0,034 tl 140mm | m2 | 1036.55
Podlaha_EPS_200mm | Podlahové EPS 200 mm | m2 | 1733.95
| Y.02.001 ENERGOKANÁL |  | 0
| 112,91 |  | 112.91
| Y.02.002 ENERGOKANÁL |  | 0
| 77,08 |  | 77.08
| Y.02.003 CHODBA |  | 0
| 50,36 |  | 50.36
| Y.02.004 CHODBA |  | 0
| 56,63 |  | 56.63
| Y.02.007 CHODBA |  | 0
| 106,8 |  | 106.8
| Y.02.008 SCHODIŠTĚ |  | 0
| 40,59 |  | 40.59
| Y.02.009 SCHODIŠTĚ |  | 0
| 40,55 |  | 40.55
| Y.02.010 ENERGOKANÁL |  | 0
| 18,54 |  | 18.54
| Y.02.011 ENERGOKANÁL |  | 0
| 94,86 |  | 94.86
| Y.02.012 ENERGOKANÁL |  | 0
| 8,18 |  | 8.18
| Y.01.001 CHODBA |  | 0
| 51,41 |  | 51.41
| Y.01.002 CHODBA |  | 0
| 101,2 |  | 101.2
| Y.01.003 CHODBA |  | 0
| 33,61 |  | 33.61
| Y.01.004c CHODBA |  | 0
| 8,67 |  | 8.67
| Y.01.005 CHODBA |  | 0
| 59,85 |  | 59.85
| Y.01.010 ŠATNA |  | 0
| 39,85 |  | 39.85
| Y.01.010a WC - PŘEDSÍŇ |  | 0
| 6,89 |  | 6.89
| Y.01.010a.1 WC |  | 0
| 1,57 |  | 1.57
| Y.01.010a.2 WC |  | 0
| 1,57 |  | 1.57
| Y.01.010a.3 WC |  | 0
| 1,79 |  | 1.79
| Y.01.010b SPRCHA |  | 0
| 10,88 |  | 10.88
| Y.01.011 ŠATNA |  | 0
| 21,95 |  | 21.95
| Y.01.011a WC |  | 0
| 4,34 |  | 4.34
| Y.01.011a.1 WC |  | 0
| 4,51 |  | 4.51
| Y.01.011a.2 WC |  | 0
| 1,8 |  | 1.8
| Y.01.011a.3 WC |  | 0
| 4,32 |  | 4.32
| Y.01.012 ŠATNA |  | 0
| 25,26 |  | 25.26
| Y.01.012a WC - PŘEDSÍŇ |  | 0
| 3,12 |  | 3.12
| Y.01.012b WC |  | 0
| 1,29 |  | 1.29
| Y.01.012c WC INV. |  | 0
| 5,61 |  | 5.61
| Y.01.012d SPRCHA |  | 0
| 8,36 |  | 8.36
| Y.01.013 SKLAD ČISTÉHO PRÁDLA |  | 0
| 9,61 |  | 9.61
| Y.01.014 ŠATNA |  | 0
| 35,14 |  | 35.14
| Y.01.014a WC |  | 0
| 6,69 |  | 6.69
| Y.01.014a.1 WC |  | 0
| 1,57 |  | 1.57
| Y.01.014a.2 WC |  | 0
| 1,57 |  | 1.57
| Y.01.014a.3 WC |  | 0
| 1,57 |  | 1.57
| Y.01.014b SPRCHA |  | 0
| 7,82 |  | 7.82
| Y.01.015 HLAVNÍ SERVEROVNA |  | 0
| 30,39 |  | 30.39
| Y.01.016 ŠATNA |  | 0
| 57,03 |  | 57.03
| Y.01.016a WC |  | 0
| 9,12 |  | 9.12
| Y.01.016a.1 WC |  | 0
| 1,57 |  | 1.57
| Y.01.016a.2 WC |  | 0
| 1,57 |  | 1.57
| Y.01.016a.3 WC |  | 0
| 1,57 |  | 1.57
| Y.01.016a.4 WC |  | 0
| 1,57 |  | 1.57
| Y.01.016b SPRCHA |  | 0
| 14,78 |  | 14.78
| Y.01.017 ŠATNA |  | 0
| 57,89 |  | 57.89
| Y.01.017a WC |  | 0
| 9,12 |  | 9.12
| Y.01.017a.1 WC |  | 0
| 1,57 |  | 1.57
| Y.01.017a.2 WC |  | 0
| 1,57 |  | 1.57
| Y.01.017a.3 WC |  | 0
| 1,57 |  | 1.57
| Y.01.017a.4 WC |  | 0
| 1,57 |  | 1.57
| Y.01.017b SPRCHA |  | 0
| 14,78 |  | 14.78
| Y.01.018 ŠATNA |  | 0
| 57,89 |  | 57.89
| Y.01.018a WC |  | 0
| 9,12 |  | 9.12
| Y.01.018a.1 WC |  | 0
| 1,57 |  | 1.57
| Y.01.018a.2 WC |  | 0
| 1,57 |  | 1.57
| Y.01.018a.3 WC |  | 0
| 1,57 |  | 1.57
| Y.01.018a.4 WC |  | 0
| 1,57 |  | 1.57
| Y.01.018b SPRCHA |  | 0
| 14,78 |  | 14.78
| Y.01.019 ŠATNA |  | 0
| 57,03 |  | 57.03
| Y.01.019a WC |  | 0
| 9,12 |  | 9.12
| Y.01.019a.1 WC |  | 0
| 1,57 |  | 1.57
| Y.01.019a.2 WC |  | 0
| 1,57 |  | 1.57
| Y.01.019a.3 WC |  | 0
| 1,57 |  | 1.57
| Y.01.019a.4 WC |  | 0
| 1,57 |  | 1.57
| Y.01.019b SPRCHA |  | 0
| 14,78 |  | 14.78
| Y.01.020 ÚKLID |  | 0
| 18,49 |  | 18.49
| Y.01.021 PRAČKA + SUŠIČKA |  | 0
| 10,68 |  | 10.68
| Y.01.022 ŠATNA |  | 0
| 16,09 |  | 16.09
| Y.01.022a WC - PŘEDSÍŇ |  | 0
| 5,56 |  | 5.56
| Y.01.022a.1 SPRCHA |  | 0
| 1,62 |  | 1.62
| Y.01.022a.2 WC |  | 0
| 3,38 |  | 3.38
| Y.01.022a.3 WC |  | 0
| 1,78 |  | 1.78
| Y.01.022b SPRCHA |  | 0
| 3,33 |  | 3.33
| Y.01.023 ŠATNA/FILTR |  | 0
| 5,78 |  | 5.78
| Y.01.025 SKLAD ZDR. MATERIÁLU |  | 0
| 3,77 |  | 3.77
| Y.01.028 CHODBA |  | 0
| 5,4 |  | 5.4
| Y.01.029 KOUPELNA WC |  | 0
| 3,85 |  | 3.85
| Y.01.030 COFEE POINT-PERSONÁL |  | 0
| 4,33 |  | 4.33
| Y.01.031 ÚPRAVNA VODY |  | 0
| 3,16 |  | 3.16
| Y.01.032 DM + ŠATNA PRO ÚKLID |  | 0
| 37,83 |  | 37.83
| Y.01.033 PŘEDSÍŇ |  | 0
| 2,94 |  | 2.94
| Y.01.033a WC PERSONÁL |  | 0
| 2,47 |  | 2.47
| Y.01.033b SPRCHA PERSONÁL |  | 0
| 1,97 |  | 1.97
| Y.01.034 ŠPINAVÉ PRÁDLO |  | 0
| 7,7 |  | 7.7
| Y.1.017 CHODBA |  | 0
| 24,23 |  | 24.23
| Y.1.023 DENNÍ MÍSTNOST SANITÁŘI |  | 0
| 33,71 |  | 33.71
| Y.1.025 PRACOVNA THP |  | 0
| 18,11 |  | 18.11
| Y.1.026 ŠATNA CEP |  | 0
| 7,44 |  | 7.44
| Y.1.026a WC INV. PERS. |  | 0
| 4,18 |  | 4.18
| Y.1.027 KARTOTÉKA |  | 0
| 56,88 |  | 56.88
| Součet |  | 1733.95
Použití figury:
713121111 | Montáž izolace tepelné podlah volně kladenými rohožemi, pásy, dílci, deskami 1 vrstva | m2 | 28868.99
28375963 | deska EPS 200 pro konstrukce s velmi vysokým zatížením λ=0,034 tl 200mm | m2 | 1820.648
Podlaha_kročejová_iz | Podlaha kročejová izolace minerální vlna | m2 | 25134.75
| Y.01.004 CHODBA |  | 0
| 57,05 |  | 57.05
| Y.01.004a CHODBA |  | 0
| 7,48 |  | 7.48
| Y.01.004b CHODBA |  | 0
| 39,59 |  | 39.59
| 23,73 |  | 23.73
| Y.1.062 AMBULANCE PŘEDPORODNÍ PÉČE |  | 0
| 21,01 |  | 21.01
| Y.1.062a BOX |  | 0
| 2,4 |  | 2.4
| Y.1.063 FYZIOTERAPIE |  | 0
| 21,01 |  | 21.01
| Y.1.063a BOX |  | 0
| 2,4 |  | 2.4
| Y.1.064 FYZIOTERAPIE |  | 0
| 20,37 |  | 20.37
| Y.1.064a BOX |  | 0
| 2,4 |  | 2.4
| Y.2.004 CHODBA |  | 0
| 57,04 |  | 57.04
| Y.2.004a CHODBA |  | 0
| 7,48 |  | 7.48
| Y.2.004b CHODBA |  | 0
| 20,07 |  | 20.07
| Y.2.007 CHODBA |  | 0
| 57,04 |  | 57.04
| Y.2.007a CHODBA |  | 0
| 7,86 |  | 7.86
| Y.2.008 SCHODIŠTĚ |  | 0
| 40,66 |  | 40.66
| Y.2.009 CHODBA |  | 0
| 13 |  | 13
| Y.2.009 SCHODIŠTĚ |  | 0
| 40,62 |  | 40.62
| Y.2.009a ČEKÁRNA |  | 0
| 132,47 |  | 132.47
| Y.2.010 CHODBA |  | 0
| 35,63 |  | 35.63
| Y.2.011 CHODBA |  | 0
| 26,5 |  | 26.5
| Y.2.012 CHODBA |  | 0
| 37,34 |  | 37.34
| Y.2.012a KUCHYŇKA |  | 0
| 7,5 |  | 7.5
| Y.2.014 CHODBA |  | 0
| 134,61 |  | 134.61
| Y.2.014a ČEKÁRNA |  | 0
| 35,23 |  | 35.23
| Y.2.014b HERNA |  | 0
| 34,15 |  | 34.15
| Y.2.015 CHODBA |  | 0
| 29,63 |  | 29.63
| Y.2.016 CHODBA |  | 0
| 20,26 |  | 20.26
| Y.2.020 SERVEROVNA |  | 0
| 6,84 |  | 6.84
| Y.2.021 RECEPCE |  | 0
| 10,47 |  | 10.47
| Y.2.022 ZÁZEMÍ RECEPCE |  | 0
| 19,1 |  | 19.1
| Y.2.023 VÝUKOVÁ MÍSTNOST/MAMÁRNÍ KOMISE RDG |  | 0
| 23,97 |  | 23.97
| Y.2.024 ČEKÁRNA |  | 0
| 5,59 |  | 5.59
| Y.2.025 PRACOVNA VEDOUCÍHO LÉKAŘE |  | 0
| 16,66 |  | 16.66
| Y.2.026 ŠATNA LAB+SZP+THP |  | 0
| 10,24 |  | 10.24
| Y.2.027 PRACOVNA VEDOUCÍHO LABORANTA |  | 0
| 15,11 |  | 15.11
| Y.2.028 DENNÍ MÍSTNOST PERSONÁLU |  | 0
| 21,36 |  | 21.36
| Y.2.029 SPRCHA PERSONÁL MUŽI |  | 0
| 3,47 |  | 3.47
| Y.2.030 SPRCHA PERSONÁL ŽENY |  | 0
| 2,86 |  | 2.86
| Y.2.031 WC PERS. INV. |  | 0
| 4,25 |  | 4.25
| Y.2.032 WC PERSONÁL ŽENY - PŘEDSÍŃ |  | 0
| 1,88 |  | 1.88
| Y.2.032a WC PERSONÁL.ŽENY |  | 0
| 2,1 |  | 2.1
| Y.2.033 INSPEKČNÍ POKOJ |  | 0
| 28,67 |  | 28.67
| Y.2.034 RTG SKIAGRAF - VYŠETŘOVNA |  | 0
| 33,9 |  | 33.9
| Y.2.034a OVLADOVNA |  | 0
| 4,55 |  | 4.55
| Y.2.034b BOX |  | 0
| 1,85 |  | 1.85
| Y.2.034c BOX |  | 0
| 2,61 |  | 2.61
| Y.2.035 ÚKLID |  | 0
| 5,61 |  | 5.61
| Y.2.036 ULTRAZVUK - DIAGNOSTIKA |  | 0
| 30,4 |  | 30.4
| Y.2.036a BOX |  | 0
| 1,93 |  | 1.93
| Y.2.037 MAMOGRAF - DIAGNOSTIKA |  | 0
| 26,46 |  | 26.46
| Y.2.037a BOX |  | 0
| 1,95 |  | 1.95
| Y.2.037b BOX |  | 0
| 1,96 |  | 1.96
| Y.2.038 VYDÁVÁNÍ NÁLEZŮ |  | 0
| 3,88 |  | 3.88
| Y.2.039 POPISOVNA |  | 0
| 26,92 |  | 26.92
| Y.2.040 SCREENING-MAMOGRAF |  | 0
| 30,58 |  | 30.58
| Y.2.040a BOX |  | 0
| 1,79 |  | 1.79
| Y.2.040b BOX |  | 0
| 1,79 |  | 1.79
| Y.2.041 ULTRAZVUK-SCREENING |  | 0
| 32,29 |  | 32.29
| Y.2.041a BOX |  | 0
| 2,04 |  | 2.04
| Y.2.042 WC PACIENTI MUŽI - PŘEDSÍŃ |  | 0
| 2,8 |  | 2.8
| Y.2.042a WC PACIENTI MUŽI |  | 0
| 1,64 |  | 1.64
| Y.2.042b WC PACIENTI MUŽI |  | 0
| 1,78 |  | 1.78
| Y.2.043 WC PACIENTI ŽENY - PŘEDSÍŃ |  | 0
| 9,14 |  | 9.14
| Y.2.043a WC PACIENTI ŽENY |  | 0
| 1,5 |  | 1.5
| Y.2.043b WC PACIENTI ŽENY |  | 0
| 1,97 |  | 1.97
| Y.2.044 WC PACIENTI INV. |  | 0
| 5,35 |  | 5.35
| Y.2.045 SKLAD ZDR. MATERIÁLU |  | 0
| 13,09 |  | 13.09
| Y.2.046 CHODBA |  | 0
| 7,9 |  | 7.9
| Y.2.047 PRACOVNA |  | 0
| 15,74 |  | 15.74
| Y.2.048 WC PERS. INV. |  | 0
| 4,58 |  | 4.58
| Y.2.049 PRACOVNA |  | 0
| 12,93 |  | 12.93
| Y.2.050 PRACOVNA |  | 0
| 16,2 |  | 16.2
| Y.2.051a SEMINÁRNÍ MÍSTNOST |  | 0
| 27,47 |  | 27.47
| Y.2.051b SEMINÁRNÍ MÍSTNOST |  | 0
| 27,84 |  | 27.84
| Y.2.052 CPA/APA |  | 0
| 37,63 |  | 37.63
| Y.2.052a ŠATNA |  | 0
| 3,6 |  | 3.6
| Y.2.052b WC PACIENTI |  | 0
| 3,27 |  | 3.27
| Y.2.053 WC PACIENTI ŽENY - PŘEDSÍŃ |  | 0
| 1,72 |  | 1.72
| Y.2.053a WC PACIENTI ŽENY |  | 0
| 1,72 |  | 1.72
| Y.2.054 WC PACIENTI INV. |  | 0
| 3,9 |  | 3.9
| Y.2.055 PSYCHOLOG |  | 0
| 27,89 |  | 27.89
| Y.2.056 LAKTAČNÍ PORADNA |  | 0
| 27,89 |  | 27.89
| Y.2.057 DENNÍ MÍSTNOST PERS. |  | 0
| 26,27 |  | 26.27
| Y.2.058 LOGOPEDIE |  | 0
| 27,89 |  | 27.89
| Y.2.059 PSYCHOLOGIE |  | 0
| 26,27 |  | 26.27
| Y.2.060 VRCHNÍ SESTRA |  | 0
| 27,89 |  | 27.89
| Y.2.061 ÚKLID |  | 0
| 5,06 |  | 5.06
| Y.2.062 SEKRETARIÁT |  | 0
| 26,27 |  | 26.27
| Y.2.063 ČAJ. KUCH. |  | 0
| 6,45 |  | 6.45
| Y.2.064 WC PERSONÁL MUŽI |  | 0
| 4,84 |  | 4.84
| Y.2.064b WC PERS. MUŽI |  | 0
| 1,64 |  | 1.64
| Y.2.064c SPRCHA PERS. MUŽI |  | 0
| 1,64 |  | 1.64
| Y.2.065 WC PERSONÁL ŽENY |  | 0
| 4,8 |  | 4.8
| Y.2.065a WC PERS. ŽENY |  | 0
| 1,64 |  | 1.64
| Y.2.065c SPRCHA PERS. ŽENY |  | 0
| 1,64 |  | 1.64
| Y.2.066 PRIMAŘ |  | 0
| 27,89 |  | 27.89
| Y.2.067 ZASEDACÍ MÍSTNOST |  | 0
| 56,78 |  | 56.78
| Y.2.069 REHABILITACE |  | 0
| 26,26 |  | 26.26
| Y.2.070 CHODBA |  | 0
| 3,1 |  | 3.1
| Y.2.070a ČISTÍCÍ MÍSTNOST |  | 0
| 8,76 |  | 8.76
| Y.2.070b SKLAD ZDR. MATERIÁLU |  | 0
| 9,14 |  | 9.14
| Y.2.071 WC PERS. INV. |  | 0
| 4,3 |  | 4.3
| Y.2.072 WC PERSONÁL ŽENY |  | 0
| 4,85 |  | 4.85
| Y.2.072a WC PERSONÁL ŽENY |  | 0
| 1,31 |  | 1.31
| Y.2.072b WC PERSONÁL ŽENY |  | 0
| 1,31 |  | 1.31
| Y.2.073 REHABILITACE |  | 0
| 26,27 |  | 26.27
| Y.2.074 REHABILITACE |  | 0
| 27,69 |  | 27.69
| Y.2.075 WC PACIENTI MUŽI |  | 0
| 2,26 |  | 2.26
| Y.2.075a WC PACIENTI MUŽI |  | 0
| 1,61 |  | 1.61
| Y.2.076 WC PACIENTI INV. |  | 0
| 4,38 |  | 4.38
| Y.2.077 WC PACIENTI ŽENY |  | 0
| 2,38 |  | 2.38
| Y.2.077a WC PACIENTI ŽENY |  | 0
| 1,61 |  | 1.61
| Y.2.079 PŘEBALOVÁNÍ |  | 0
| 12,31 |  | 12.31
| Y.2.080 REHABILITACE |  | 0
| 27,89 |  | 27.89
| Y.2.081 NEONATOLOGIE |  | 0
| 26,27 |  | 26.27
| Y.2.082 NEUROLOGIE |  | 0
| 26,04 |  | 26.04
| Y.2.083 MÍSTNOST PRO KOJENÍ |  | 0
| 12,18 |  | 12.18
| Y.2.084 INTERVENČNÍ |  | 0
| 15,18 |  | 15.18
| Y.2.090 TECHNICKÉ ZÁZEMÍ |  | 0
| 534,72 |  | 534.72
| Y.3.004 CHODBA |  | 0
| 57,05 |  | 57.05
| Y.3.004a CHODBA |  | 0
| 7,48 |  | 7.48
| Y.3.004b CHODBA |  | 0
| 20,58 |  | 20.58
| Y.3.007 CHODBA |  | 0
| 57,05 |  | 57.05
| Y.3.007a CHODBA |  | 0
| 7,48 |  | 7.48
| Y.3.007b CHODBA |  | 0
| 9,09 |  | 9.09
| Y.3.008 SCHODIŠTĚ |  | 0
| 40,66 |  | 40.66
| Y.3.009 SCHODIŠTĚ |  | 0
| 40,66 |  | 40.66
| Y.3.010a CHODBA |  | 0
| 11,02 |  | 11.02
| Y.3.010b ČISTÝ FILTR |  | 0
| 3,54 |  | 3.54
| Y.3.010c NEČISTÝ FILTR |  | 0
| 3,53 |  | 3.53
| Y.3.010d CHODBA |  | 0
| 22,47 |  | 22.47
| Y.3.011 CHODBA |  | 0
| 50,23 |  | 50.23
| Y.3.012 CHODBA |  | 0
| 46,61 |  | 46.61
| Y.3.012a ČEKÁRNA |  | 0
| 48,22 |  | 48.22
| Y.3.012b RECEPCE |  | 0
| 6,44 |  | 6.44
| Y.3.013 CHODBA |  | 0
| 34,47 |  | 34.47
| Y.3.013a SKLAD ARO |  | 0
| 36,09 |  | 36.09
| Y.3.014 CHODBA |  | 0
| 216,79 |  | 216.79
| Y.3.014a ČEKÁRNA |  | 0
| 46,04 |  | 46.04
| Y.3.014b ČEKÁRNA |  | 0
| 44,34 |  | 44.34
| Y.3.015 CHODBA |  | 0
| 20,14 |  | 20.14
| Y.3.016 CHODBA |  | 0
| 38,03 |  | 38.03
| Y.3.016a ČEKÁRNA JEDNODENNÍ CHIRURGIE |  | 0
| 38,03 |  | 38.03
| Y.3.017 CHODBA |  | 0
| 138,51 |  | 138.51
| Y.3.018 CHODBA |  | 0
| 4,99 |  | 4.99
| Y.3.019 FILTR |  | 0
| 11,11 |  | 11.11
| Y.3.020 WC PERSONÁL - PŘEDSÍŇ |  | 0
| 1,85 |  | 1.85
| Y.3.020a WC PERSONÁL |  | 0
| 1,6 |  | 1.6
| Y.3.021 SPRCHA PERSONÁL |  | 0
| 1,85 |  | 1.85
| Y.3.022 PŘEVLÉKACÍ KABINA |  | 0
| 1,81 |  | 1.81
| Y.3.023 SKLAD ŠPINAVÉHO PRÁDLA |  | 0
| 4,56 |  | 4.56
| Y.3.024 ODPAD |  | 0
| 7,19 |  | 7.19
| Y.3.025 SKLAD ZDR. MATERIÁLU |  | 0
| 9,12 |  | 9.12
| Y.3.025a MATERIÁLOVÝ FILTR |  | 0
| 6,66 |  | 6.66
| Y.3.025b SKLAD PŘÍSTROJŮ |  | 0
| 6,88 |  | 6.88
| Y.3.026 PŘÍPRAVNA PACIENTEK |  | 0
| 12,78 |  | 12.78
| Y.3.026a ZÁKROKOVÝ SÁL |  | 0
| 20,66 |  | 20.66
| Y.3.026b EMBRYOLOGICKÁ LABORATOŘ |  | 0
| 33,55 |  | 33.55
| Y.3.027 WC PERSONÁL - PŘEDSÍŇ |  | 0
| 1,76 |  | 1.76
| Y.3.027a WC PERSONÁL |  | 0
| 1,78 |  | 1.78
| Y.3.028 PŘÍPRAVNA PACIENTEK |  | 0
| 12,25 |  | 12.25
| Y.3.028a ZÁKROKOVÝ SÁL |  | 0
| 20,66 |  | 20.66
| Y.3.028b MYTÍ LÉKAŘŮ |  | 0
| 7,26 |  | 7.26
| Y.3.029 NEČISTÝ FILTR |  | 0
| 6,76 |  | 6.76
| Y.3.030 ČISTÝ FILTR |  | 0
| 4,76 |  | 4.76
| Y.3.031 ANDROLOGICKÁ LABORATOŘ |  | 0
| 21,21 |  | 21.21
| Y.3.032 ZPRACOVÁNÍ VZORKŮ |  | 0
| 12,18 |  | 12.18
| Y.3.032a FILTR |  | 0
| 1,76 |  | 1.76
| Y.3.033 PŘÍJEM VZORKŮ |  | 0
| 4,81 |  | 4.81
| Y.3.034 ČEKÁRNA |  | 0
| 7,25 |  | 7.25
| Y.3.035 CHODBA |  | 0
| 3,58 |  | 3.58
| Y.3.036 ODBĚR |  | 0
| 10,08 |  | 10.08
| Y.3.037 BEZBARIÉROVÉ WC |  | 0
| 4,05 |  | 4.05
| Y.3.038 KRYOSKLAD |  | 0
| 27,61 |  | 27.61
| Y.3.039 SKLAD ZDRAVOTNICKÉHO MATERIÁLU |  | 0
| 2,91 |  | 2.91
| Y.3.039a STROJOVNA MP |  | 0
| 2,94 |  | 2.94
| Y.3.040 ÚKLID |  | 0
| 2,46 |  | 2.46
| Y.3.041 WC PERSONÁL INV. |  | 0
| 4,19 |  | 4.19
| Y.3.042 DENNÍ MÍST. PERSONÁLU |  | 0
| 16,43 |  | 16.43
| Y.3.043 PRACOVNA EMBRYOLOG |  | 0
| 13,38 |  | 13.38
| Y.3.044 PRACOVNA ANDROLOG |  | 0
| 12,39 |  | 12.39
| Y.3.045 DOSPÁVÁNÍ |  | 0
| 16,23 |  | 16.23
| Y.3.045a KOUPELNA |  | 0
| 4,32 |  | 4.32
| Y.3.046 DOSPÁVÁNÍ |  | 0
| 16,73 |  | 16.73
| Y.3.046a KOUPELNA |  | 0
| 4,32 |  | 4.32
| Y.3.047 DOSPÁVÁNÍ |  | 0
| 16,73 |  | 16.73
| Y.3.047a BEZBARIÉROVÁ KOUPELNA |  | 0
| 6,09 |  | 6.09
| Y.3.048 ČAJ. KUCH. |  | 0
| 3,48 |  | 3.48
| Y.3.049 ÚKLID |  | 0
| 4,16 |  | 4.16
| Y.3.050 STANOVIŠTĚ SESTER |  | 0
| 16,17 |  | 16.17
| Y.3.051 VÝUKOVÁ MÍSTNOST |  | 0
| 14,94 |  | 14.94
| Y.3.052 COFFEE POINT |  | 0
| 11,73 |  | 11.73
| Y.3.053 LÉKAŘI |  | 0
| 14,52 |  | 14.52
| Y.3.054 SESTRY |  | 0
| 13,28 |  | 13.28
| Y.3.055 KONZULTAČNÍ MÍSTNOST |  | 0
| 14,06 |  | 14.06
| Y.3.055a PŘEVL. BOX |  | 0
| 3,85 |  | 3.85
| Y.3.056 VYŠETŘOVNA ULTRAZVUK |  | 0
| 17,94 |  | 17.94
| Y.3.057 KONZULTAČNÍ MÍSTNOST |  | 0
| 13,34 |  | 13.34
| Y.3.057a PŘEVL. BOX |  | 0
| 3,63 |  | 3.63
| Y.3.058 ŠATNA - PACIENTKY |  | 0
| 9,03 |  | 9.03
| Y.3.059 SKLAD LÉKŮ |  | 0
| 8,25 |  | 8.25
| Y.3.060 DOKUMENTACE, KARTOTÉKA |  | 0
| 8,11 |  | 8.11
| Y.3.061 WC PACIENTI |  | 0
| 4,73 |  | 4.73
| Y.3.061a WC PACIENTI - PŘEDSÍŇ |  | 0
| 1,71 |  | 1.71
| Y.3.062 WC INV. |  | 0
| 6,27 |  | 6.27
| Y.3.063 SESTRA ODBĚRY |  | 0
| 8,21 |  | 8.21
| Y.3.064 RERODUKČNÍ MEDICÍNA |  | 0
| 18,52 |  | 18.52
| Y.3.064a BOX |  | 0
| 1,96 |  | 1.96
| Y.3.065 SESTERNA |  | 0
| 21 |  | 21
| Y.3.066 WC DOPROVOD - MUŽI |  | 0
| 4,36 |  | 4.36
| Y.3.066 WC PACIENTI INV. |  | 0
| 4,26 |  | 4.26
| Y.3.066a WC DOPROVOD-MUŽI |  | 0
| 1,14 |  | 1.14
| Y.3.066b WC DOPROVOD-MUŽI |  | 0
| 1,14 |  | 1.14
| Y.3.067 ONKOLOGICKÁ PREVENCE |  | 0
| 17,85 |  | 17.85
| Y.3.067a BOX |  | 0
| 1,96 |  | 1.96
| Y.3.068 WC PERSONÁL-ŽENY |  | 0
| 2 |  | 2
| Y.3.068a WC PERSONÁL-ŽENY |  | 0
| 2 |  | 2
| Y.3.069 WC PERS. INV. |  | 0
| 4,3 |  | 4.3
| Y.3.070 ONKOLOGICKÁ PREVENCE |  | 0
| 18,75 |  | 18.75
| Y.3.070a BOX |  | 0
| 1,96 |  | 1.96
| Y.3.071 ÚKLID |  | 0
| 3,75 |  | 3.75
| Y.3.072 AMBULANCE SENOLOGIE |  | 0
| 17,85 |  | 17.85
| Y.3.072a BOX |  | 0
| 1,96 |  | 1.96
| Y.3.073 SKLAD ZDR. MATERIÁLU - GPK |  | 0
| 8,65 |  | 8.65
| Y.3.074 DĚTSKÁ AMBULANCE |  | 0
| 18,75 |  | 18.75
| Y.3.074a BOX |  | 0
| 1,96 |  | 1.96
| Y.3.075 STANIČNÍ SESTRA |  | 0
| 20,1 |  | 20.1
| Y.3.076 DENNÍ MÍSTNOST PERSONÁLU |  | 0
| 16,21 |  | 16.21
| Y.3.076a SPRCHA PERSONÁL - PŘEDSÍŇ |  | 0
| 4 |  | 4
| Y.3.076b SPRCHA PERSONÁL |  | 0
| 1,9 |  | 1.9
| Y.3.077 ZÁKROKOVÝ SÁLEK |  | 0
| 11,77 |  | 11.77
| Y.3.077a PRACOVNA SESTER |  | 0
| 8,41 |  | 8.41
| Y.3.078 ONKO ODPAD |  | 0
| 2,21 |  | 2.21
| Y.3.079 ONKOLOGICKÝ STACIONÁŘ |  | 0
| 37,06 |  | 37.06
| Y.3.080 PRACOVNA LÉKAŘE |  | 0
| 14,32 |  | 14.32
| Y.3.081 SESTERNA |  | 0
| 12,62 |  | 12.62
| Y.3.082 PRACOVNA LĚKAŘE |  | 0
| 12,86 |  | 12.86
| Y.3.083 CHODBA |  | 0
| 39,5 |  | 39.5
| Y.3.083a ČEKÁRNA ONKOLOGIE |  | 0
| 45,5 |  | 45.5
| Y.3.084 SKLAD PŘÍSTROJŮ |  | 0
| 18,51 |  | 18.51
| Y.3.084a SKLAD ZDR. MATERIÁLU |  | 0
| 15,96 |  | 15.96
| Y.3.085 SKLAD PŘÍSTROJŮ |  | 0
| 10,96 |  | 10.96
| Y.3.085a SKLAD ZDR. MATERIÁLU |  | 0
| 15,76 |  | 15.76
| Y.3.085b ELEKTROROZVODNA |  | 0
| 5,24 |  | 5.24
| Y.3.086 DENNÍ MÍSTNOST LÉKAŘŮ |  | 0
| 16,62 |  | 16.62
| Y.3.087 DENNÍ MÍSTNOST SESTRY+SANITÁŘI |  | 0
| 22,8 |  | 22.8
| Y.3.088 SKLAD ARO |  | 0
| 8,27 |  | 8.27
| Y.3.089 PROTOKOLY |  | 0
| 7,74 |  | 7.74
| Y.3.090 ŠPINAVÉ PRÁDLO |  | 0
| 5,83 |  | 5.83
| Y.3.091 ČISTÉ PRÁDLO |  | 0
| 7,14 |  | 7.14
| Y.3.092 DOSPÁVÁNÍ 10 L |  | 0
| 127,76 |  | 127.76
| Y.3.093 WC PACIENTI INV. |  | 0
| 4,02 |  | 4.02
| Y.3.094 WC PACIENTI - PŘEDSÍŇ |  | 0
| 2,05 |  | 2.05
| Y.3.094a WC PACIENTI |  | 0
| 1,67 |  | 1.67
| Y.3.095 ZÁKROKOVÝ SÁLEK |  | 0
| 39,24 |  | 39.24
| Y.3.095a PŘÍPRAVNA S MYTÍM |  | 0
| 13,85 |  | 13.85
| Y.3.096 DEKONTAMINACE |  | 0
| 10,71 |  | 10.71
| Y.3.097 ZÁKROKOVÝ SÁLEK |  | 0
| 42,3 |  | 42.3
| Y.3.097a PŘÍPRAVNA S MYTÍM |  | 0
| 13,48 |  | 13.48
| Y.3.098 PACIENTY WC INV. |  | 0
| 6,53 |  | 6.53
| Y.3.099 ČISTÍCÍ MÍST. |  | 0
| 6,9 |  | 6.9
| Y.3.100 WC PERS. PŘEDSÍŇ |  | 0
| 2,27 |  | 2.27
| Y.3.100a WC PERS. |  | 0
| 2,05 |  | 2.05
| Y.3.101 ČISTÍCÍ MÍST. |  | 0
| 6,64 |  | 6.64
| Y.3.102 WC PERSONÁL-PŘEDSÍŇ |  | 0
| 2,74 |  | 2.74
| Y.3.102a WC PERSONÁL |  | 0
| 1,62 |  | 1.62
| Y.3.103 ÚKLID |  | 0
| 3,75 |  | 3.75
| Y.3.104 VSTUPNÍ FILTR |  | 0
| 13,68 |  | 13.68
| Y.3.105 ODPAD+NEČISTÝ SKLAD |  | 0
| 9,36 |  | 9.36
| Y.3.106 MATERIÁLOVÝ FILTR |  | 0
| 8,18 |  | 8.18
| Y.3.107 WC PACIENTI - PŘEDSÍŇ |  | 0
| 2,05 |  | 2.05
| Y.3.107a WC PACIENTI |  | 0
| 2,37 |  | 2.37
| Y.3.108 ŠATNA PACIENTI |  | 0
| 9,9 |  | 9.9
| Y.3.109 ŠATNA PERSONÁL |  | 0
| 23,08 |  | 23.08
| Y.3.109a WC PERSONÁL - PŘEDSÍŇ |  | 0
| 1,84 |  | 1.84
| Y.3.109b SPRCHA |  | 0
| 2,05 |  | 2.05
| Y.3.109c WC ŽENY PERS. |  | 0
| 1,83 |  | 1.83
| Y.3.109d PŘEVL. KABINA |  | 0
| 1,43 |  | 1.43
| Y.3.109e PŘEVL. KABINA |  | 0
| 1,43 |  | 1.43
| Y.3.110 DENNÍ MÍSTNOST PERSONÁLU |  | 0
| 23,38 |  | 23.38
| Y.3.110a WC PERSONÁL-PŘESÍŇ |  | 0
| 1,9 |  | 1.9
| Y.3.110b WC PERSONÁL |  | 0
| 3,9 |  | 3.9
| Y.3.111 PRACOVNA LÉKAŘE ONKOLOGIE |  | 0
| 23,8 |  | 23.8
| Y.3.112 PŘÍJMOVÁ AMBULANCE |  | 0
| 20,28 |  | 20.28
| Y.3.112a BOX |  | 0
| 1,96 |  | 1.96
| Y.3.113 SESTERNA |  | 0
| 23,69 |  | 23.69
| Y.3.114 PŘÍJMOVÁ AMBULANCE |  | 0
| 21,44 |  | 21.44
| Y.3.114a BOX |  | 0
| 1,96 |  | 1.96
| Y.3.115 SKLAD ZDR. MATERIÁLU - ONKO |  | 0
| 6,3 |  | 6.3
| Y.3.116 SERVEROVNA |  | 0
| 7,97 |  | 7.97
| Y.3.117 UROGYNEKOLOGICKÁ AMBULANCE |  | 0
| 20,63 |  | 20.63
| Y.3.117a BOX |  | 0
| 1,96 |  | 1.96
| Y.3.118 ČISTÍCÍ MÍSTNOST |  | 0
| 8,81 |  | 8.81
| Y.3.119 URODYNAMIKA |  | 0
| 20,09 |  | 20.09
| Y.3.119a BEZBARIÉROVÉ WC |  | 0
| 4,01 |  | 4.01
| Y.3.120 ÚKLID |  | 0
| 4,94 |  | 4.94
| Y.3.121 CENTRUM PROVÁZENÍ |  | 0
| 23,84 |  | 23.84
| Y.3.122 WC PACIENTI - ŽENY |  | 0
| 6,65 |  | 6.65
| Y.3.122a WC PAC. ŽENY |  | 0
| 1,14 |  | 1.14
| Y.3.122b WC PAC. ŽENY |  | 0
| 1,14 |  | 1.14
| Y.3.122c WC PAC. ŽENY |  | 0
| 1,14 |  | 1.14
| Y.4.001 CHODBA |  | 0
| 187,47 |  | 187.47
| Y.4.001a PŘÍPRAVA PACIENTA |  | 0
| 12,08 |  | 12.08
| Y.4.001b PŘÍPRAVA PACIENTA |  | 0
| 11,33 |  | 11.33
| Y.4.001c PŘÍPRAVA PACIENTA |  | 0
| 11,29 |  | 11.29
| Y.4.001d PŘÍPRAVA PACIENTA |  | 0
| 12,04 |  | 12.04
| Y.4.002 CHODBA |  | 0
| 29,49 |  | 29.49
| Y.4.003 CHODBA |  | 0
| 30,7 |  | 30.7
| Y.4.004 CHODBA |  | 0
| 35,95 |  | 35.95
| Y.4.004a CHODBA |  | 0
| 7,48 |  | 7.48
| Y.4.007 CHODBA |  | 0
| 57,05 |  | 57.05
| Y.4.007a CHODBA |  | 0
| 7,48 |  | 7.48
| Y.4.007b CHODBA |  | 0
| 9,93 |  | 9.93
| Y.4.008 SCHODIŠTĚ |  | 0
| 40,66 |  | 40.66
| Y.4.009 SCHODIŠTĚ |  | 0
| 40,63 |  | 40.63
| Y.4.010 PROTOKOLY |  | 0
| 16,8 |  | 16.8
| Y.4.010a PROTOKOLY |  | 0
| 23,55 |  | 23.55
| Y.4.011 ČAJOVÁ KUCHYŇKA |  | 0
| 21,33 |  | 21.33
| Y.4.012 ODPOČINEK |  | 0
| 62,18 |  | 62.18
| Y.4.015 CHODBA |  | 0
| 76,42 |  | 76.42
| Y.4.017 CHODBA |  | 0
| 126,81 |  | 126.81
| Y.4.018 CHODBA |  | 0
| 111,49 |  | 111.49
| Y.4.019 CHODBA |  | 0
| 74,43 |  | 74.43
| Y.4.020 MRAZÍCÍ BOXY |  | 0
| 13,2 |  | 13.2
| Y.4.021 CHODBA |  | 0
| 20,86 |  | 20.86
| Y.4.022 PŘELŮŽKOVÁNÍ |  | 0
| 28,05 |  | 28.05
| Y.4.023 SANITÁŘI |  | 0
| 5,11 |  | 5.11
| Y.4.024 DOSPÁVÁNÍ |  | 0
| 41,35 |  | 41.35
| Y.4.025 MYTÍ OP. DESEK |  | 0
| 15,06 |  | 15.06
| Y.4.026 SKLAD ZDR. MATERIÁLU |  | 0
| 11,63 |  | 11.63
| Y.4.026a ELEKTROROZVODNA |  | 0
| 5,81 |  | 5.81
| Y.4.027 SKLAD ARO |  | 0
| 13,63 |  | 13.63
| Y.4.028 MYTÍ LÉKAŘŮ |  | 0
| 6,45 |  | 6.45
| Y.4.029 SÁL 2 |  | 0
| 50,27 |  | 50.27
| Y.4.030 ODSUNOVÁ DEKONTAMINACE |  | 0
| 9,02 |  | 9.02
| Y.4.031 SÁL 1 |  | 0
| 49,45 |  | 49.45
| Y.4.032 MYTÍ LÉKAŘŮ |  | 0
| 6,02 |  | 6.02
| Y.4.033 WC PERSONÁL ŽENY - PŘEDSÍŇ |  | 0
| 2,1 |  | 2.1
| Y.4.033a WC PERSONÁL ŽENY |  | 0
| 2,04 |  | 2.04
| Y.4.034 WC PERSONÁL MUŽI - PŘEDSÍŇ |  | 0
| 2,04 |  | 2.04
| Y.4.034a WC PERSONÁL MUŽI |  | 0
| 2,04 |  | 2.04
| Y.4.035 MYTÍ LÉKAŘŮ |  | 0
| 6,11 |  | 6.11
| Y.4.036 SÁL 3 |  | 0
| 49,45 |  | 49.45
| Y.4.037 ODSUNOVÁ DEKONTAMINACE |  | 0
| 9 |  | 9
| Y.4.038 SÁL 4 |  | 0
| 50,27 |  | 50.27
| Y.4.039 MYTÍ LÉKAŘŮ |  | 0
| 6,44 |  | 6.44
| Y.4.040 NEONATOLOGIE - RESUSCITACE |  | 0
| 34,34 |  | 34.34
| Y.4.041 SKLAD PŘÍSTROJŮ |  | 0
| 15,48 |  | 15.48
| Y.4.042 MATERIÁLOVÝ FILTR |  | 0
| 10,25 |  | 10.25
| Y.4.043 STERILNÍ MATERIÁL |  | 0
| 65,04 |  | 65.04
| Y.4.043a ELEKTROROZVODNA |  | 0
| 5,81 |  | 5.81
| Y.4.044 ODPADY |  | 0
| 6,46 |  | 6.46
| Y.4.045 ÚKLID+ČISTÍCÍ MÍSTNOST |  | 0
| 8,52 |  | 8.52
| Y.4.046 SANITÁŘI COS |  | 0
| 11,29 |  | 11.29
| Y.4.047 WC PERSONÁL ŽENY - PŘEDSÍŇ |  | 0
| 2,16 |  | 2.16
| Y.4.047a WC PERSONÁL ŽENY |  | 0
| 1,57 |  | 1.57
| Y.4.048 WC PERSONÁL MUŽI - PŘEDSÍŇ |  | 0
| 2,35 |  | 2.35
| Y.4.048a WC PERSONÁL MUŽI |  | 0
| 1,62 |  | 1.62
| Y.4.049 STANIČNÍ SESTRA ARO |  | 0
| 15,61 |  | 15.61
| Y.4.050 STANIČNÍ SESTRA |  | 0
| 19,57 |  | 19.57
| Y.4.051 JÍDELNA COS |  | 0
| 26,28 |  | 26.28
| Y.4.052 POHOTOVOSTNÍ POKOJ COS |  | 0
| 26,09 |  | 26.09
| Y.4.053 NEČISTÁ ČÁST |  | 0
| 3,09 |  | 3.09
| Y.4.053a FILTR - WC MUŽI |  | 0
| 16,25 |  | 16.25
| Y.4.054 POHOTOVOSTNÍ POKOJ ARO |  | 0
| 27,89 |  | 27.89
| Y.4.055 ČISTÁ ČÁST |  | 0
| 4,2 |  | 4.2
| Y.4.056 NEČISTÁ ČÁST |  | 0
| 2,62 |  | 2.62
| Y.4.056a FILTR-WC-ŽENY |  | 0
| 16,11 |  | 16.11
| Y.4.056b ČISTÁ ČÁST |  | 0
| 4,77 |  | 4.77
| Y.4.057 PŘÍJEM VZORKŮ |  | 0
| 11,34 |  | 11.34
| Y.4.058 LABORATOŘ |  | 0
| 55,45 |  | 55.45
| Y.4.058a PŘÍKRAJOVNA |  | 0
| 18,02 |  | 18.02
| Y.4.059 ÚPRAV.VODY + V. M. |  | 0
| 4,62 |  | 4.62
| Y.4.060 WC PERS. INV. |  | 0
| 6,81 |  | 6.81
| Y.4.061 ODPAD |  | 0
| 5,12 |  | 5.12
| Y.4.062 WC PERSONÁL ŽENY - PŘEDSÍŇ |  | 0
| 2,51 |  | 2.51
| Y.4.062a WC PERSONÁL ŽENY |  | 0
| 1,71 |  | 1.71
| Y.4.062b SPRCHA PERSONÁL ŽENY |  | 0
| 1,98 |  | 1.98
| Y.4.063 TECHNICKÁ MÍSTNOST 2 |  | 0
| 4,73 |  | 4.73
| Y.4.064 SKLAD PARAFÍNOVÝCH BLOKŮ |  | 0
| 8,97 |  | 8.97
| Y.4.065 SKLAD SKLÍČEK |  | 0
| 10,22 |  | 10.22
| Y.4.066 SKLAD CHEMIKÁLIÍ |  | 0
| 8,79 |  | 8.79
| Y.4.067 TECHNICKÁ MÍSTNOST |  | 0
| 19,8 |  | 19.8
| Y.4.068 ŠATNA PERSONÁL |  | 0
| 6,28 |  | 6.28
| Y.4.068a WC PERSONÁL - PŘEDSÍŇ |  | 0
| 3,64 |  | 3.64
| Y.4.068b WC PERSONÁL |  | 0
| 1,51 |  | 1.51
| Y.4.068c SPRCHA PERSONÁL |  | 0
| 1,72 |  | 1.72
| Y.4.069 ÚKLID |  | 0
| 3,58 |  | 3.58
| Y.4.070 ADMINISTRATIVA |  | 0
| 15,59 |  | 15.59
| Y.4.071 PRACOVNA LÉKAŘ |  | 0
| 14,03 |  | 14.03
| Y.4.072 SKLAD ZDR. MATERIÁLU |  | 0
| 5,89 |  | 5.89
| Y.4.073 PRACOVNA LÉKAŘ 4 |  | 0
| 12,15 |  | 12.15
| Y.4.074 PRACOVNA LÉKAŘ 3 |  | 0
| 15,17 |  | 15.17
| Y.4.075 PRACOVNA LÉKAŘ 2 |  | 0
| 20,48 |  | 20.48
| Y.4.076 DENNÍ MÍSTNOST |  | 0
| 26,26 |  | 26.26
| Y.4.077 FILTR |  | 0
| 8,82 |  | 8.82
| Y.4.078 MANIPULACE SKLAD |  | 0
| 13,63 |  | 13.63
| Y.4.079 ČISTÍCÍ MÍSTNOST |  | 0
| 10,69 |  | 10.69
| Y.4.080 DENNÍ MÍSTNOST |  | 0
| 21,6 |  | 21.6
| Y.4.080a WC PERSONÁL - PŘEDSÍŇ |  | 0
| 1,9 |  | 1.9
| Y.4.080b WC PERSONÁL |  | 0
| 1,9 |  | 1.9
| Y.4.081 POKOJ ARO 1L |  | 0
| 23,69 |  | 23.69
| Y.4.082 WC PERSONÁL - PŘEDSÍŇ |  | 0
| 2,02 |  | 2.02
| Y.4.082a SPRCHA PERSONÁL |  | 0
| 1,83 |  | 1.83
| Y.4.082b WC PERSONÁL |  | 0
| 1,83 |  | 1.83
| Y.4.083 ČISTÉ PRÁDLO |  | 0
| 13,65 |  | 13.65
| Y.4.084 SKLAD ZDR. MATERIÁLU |  | 0
| 36,36 |  | 36.36
| Y.4.084a PŘÍPRAVNA LÉKŮ |  | 0
| 13,84 |  | 13.84
| Y.4.085 ČAJOVÁ KUCHYŇKA |  | 0
| 5,23 |  | 5.23
| Y.4.086 POKOJ ARO 1L |  | 0
| 24,01 |  | 24.01
| Y.4.087 ASIST. SPRCHA WC PACIENTY |  | 0
| 11,57 |  | 11.57
| Y.4.088 POKOJ ARO 1L |  | 0
| 24,22 |  | 24.22
| Y.4.089 STAN. PRAC. SESTER |  | 0
| 21,09 |  | 21.09
| Y.4.090 POKOJ ARO 1L |  | 0
| 24,22 |  | 24.22
| Y.4.091 POKOJ ARO 1L |  | 0
| 24,24 |  | 24.24
| Y.4.092 POKOJ ARO 1L |  | 0
| 23,18 |  | 23.18
| Y.4.093 PRACOVNA LÉKAŘE |  | 0
| 13,54 |  | 13.54
| Y.4.094 WC PERS. INV. |  | 0
| 4,18 |  | 4.18
| Y.4.095 STANIČNÍ SESTRA |  | 0
| 13,54 |  | 13.54
| Y.4.096 COFFEE POINT-PERSONÁL |  | 0
| 4,56 |  | 4.56
| Y.4.097 PRACOVNA LÉKAŘE |  | 0
| 13,49 |  | 13.49
| Y.4.098 FILTR |  | 0
| 5,89 |  | 5.89
| Y.4.099 POKOJ JIP 1L |  | 0
| 21,17 |  | 21.17
| Y.4.099a BEZB. KOUPELNA |  | 0
| 6,04 |  | 6.04
| Y.4.100 FILTR |  | 0
| 3,17 |  | 3.17
| Y.4.101 POKOJ JIP 2L |  | 0
| 36,02 |  | 36.02
| Y.4.101a KOUPELNA |  | 0
| 5,99 |  | 5.99
| Y.4.102 STAN. PRAC. SESTER |  | 0
| 21,84 |  | 21.84
| Y.4.103 VYŠETŘOVNA |  | 0
| 12,6 |  | 12.6
| Y.4.104 POKOJ JIP 2L |  | 0
| 35,91 |  | 35.91
| Y.4.104a KOUPELNA |  | 0
| 6,1 |  | 6.1
| Y.4.105 FILTR |  | 0
| 3,23 |  | 3.23
| Y.4.106 ČAJOVÁ KUCHYŇKA |  | 0
| 5,51 |  | 5.51
| Y.4.107 ČISTÍCÍ MÍSTNOST - OBUV |  | 0
| 7,82 |  | 7.82
| Y.4.108 ŠPINAVÉ PRÁDLO |  | 0
| 14,12 |  | 14.12
| Y.4.109 SKLAD PŘÍSTROJŮ |  | 0
| 13,85 |  | 13.85
| Y.4.110 FILTR |  | 0
| 5,98 |  | 5.98
| Y.4.111 POKOJ JIP 1L |  | 0
| 22,09 |  | 22.09
| Y.4.111a BEZB. KOUPELNA |  | 0
| 6,15 |  | 6.15
| Y.4.112 HOVORNA |  | 0
| 4,66 |  | 4.66
| Y.4.113 MANIPULACE ODPAD |  | 0
| 14,84 |  | 14.84
| Y.4.114 FILTR PACIENT |  | 0
| 14,62 |  | 14.62
| Y.4.115 FILTR ŽENY |  | 0
| 12,03 |  | 12.03
| Y.4.115a WC PERSONÁL ŽENY |  | 0
| 3,98 |  | 3.98
| Y.4.115b WC PERSONÁL ŽENY |  | 0
| 2,25 |  | 2.25
| Y.4.116 ÚKLID |  | 0
| 2,15 |  | 2.15
| Y.4.117 PRACOVNA PRIMÁŘE |  | 0
| 14,6 |  | 14.6
| Y.4.117a KOUPELNA |  | 0
| 4,64 |  | 4.64
| Y.4.118 FILTR MUŽI |  | 0
| 9,27 |  | 9.27
| Y.4.118a WC PERSONÁL MUŽI |  | 0
| 4,43 |  | 4.43
| Y.4.118b WC PERSONÁL MUŽI |  | 0
| 2,24 |  | 2.24
| Y.4.119 INSPEKČNÍ POKOJ ARO |  | 0
| 20,5 |  | 20.5
| Y.4.119a KOUPELNA |  | 0
| 4 |  | 4
| Y.4.120 INSPEKČNÍ POKOJ ARO |  | 0
| 20,9 |  | 20.9
| Y.4.120a KOUPELNA |  | 0
| 4 |  | 4
| Y.4.121 KNIHOVNA |  | 0
| 38,93 |  | 38.93
| Y.4.122 PRACOVNY HOSTUJÍCÍ LÉKAŘ |  | 0
| 21,06 |  | 21.06
| Y.4.122a KOUPELNA |  | 0
| 4 |  | 4
| Y.4.123 PRACOVNY HOSTUJÍCÍ LÉKAŘ |  | 0
| 21,06 |  | 21.06
| Y.4.123a KOUPELNA |  | 0
| 4 |  | 4
| Y.4.124 FILTR ŽENY |  | 0
| 18,47 |  | 18.47
| Y.4.125 PRACOVNY POSTGRAD. STUDIUM |  | 0
| 21,06 |  | 21.06
| Y.4.125a KOUPELNA |  | 0
| 4 |  | 4
| Y.4.126 PRACOVNY POSTGRAD. STUDIUM |  | 0
| 18,63 |  | 18.63
| Y.4.126a KOUPELNA |  | 0
| 3,8 |  | 3.8
| Y.4.127 FILTR MUŽI |  | 0
| 11,54 |  | 11.54
| Y.4.128 SERVEROVNA |  | 0
| 10,25 |  | 10.25
| Y.5.001 CHODBA |  | 0
| 205,32 |  | 205.32
| Y.5.001a CHODBA |  | 0
| 8,85 |  | 8.85
| Y.5.002 CHODBA |  | 0
| 23,66 |  | 23.66
| Y.5.002a CHODBA |  | 0
| 21,91 |  | 21.91
| Y.5.002b CHODBA |  | 0
| 22,22 |  | 22.22
| Y.5.003 CHODBA |  | 0
| 46,2 |  | 46.2
| Y.5.003a ČEKÁRNA |  | 0
| 7,28 |  | 7.28
| Y.5.004 CHODBA |  | 0
| 57,05 |  | 57.05
| Y.5.004a CHODBA |  | 0
| 7,48 |  | 7.48
| Y.5.005 CHODBA |  | 0
| 20,14 |  | 20.14
| Y.5.006 CHODBA |  | 0
| 220,48 |  | 220.48
| Y.5.007 CHODBA |  | 0
| 57,05 |  | 57.05
| Y.5.007a CHODBA |  | 0
| 7,48 |  | 7.48
| Y.5.007c CHODBA |  | 0
| 8,91 |  | 8.91
| Y.5.008 SCHODIŠTĚ |  | 0
| 40,66 |  | 40.66
| Y.5.009 SCHODIŠTĚ |  | 0
| 40,63 |  | 40.63
| Y.5.010 CHODBA |  | 0
| 69,22 |  | 69.22
| Y.5.010a ČEKÁRNA |  | 0
| 7,01 |  | 7.01
| Y.5.017 STANIČNÍ SESTRA |  | 0
| 22,89 |  | 22.89
| Y.5.018 ODPADY+ ŠPINAVÉ PRÁDLO |  | 0
| 13,7 |  | 13.7
| Y.5.018a SKLAD ODPADU CYTO. |  | 0
| 3,77 |  | 3.77
| Y.5.019 VYŠETŘOVNA PRACOVNA LÉKAŘE |  | 0
| 42,72 |  | 42.72
| Y.5.020 ADMINISTRATIVA |  | 0
| 7,18 |  | 7.18
| Y.5.021 COFFE POINT-PERSONÁL |  | 0
| 7,5 |  | 7.5
| Y.5.022 ČAJOVÁ KUCH. |  | 0
| 7,68 |  | 7.68
| Y.5.023 WC PERSONÁL ŽENY - PŘEDSÍŇ |  | 0
| 3,15 |  | 3.15
| Y.5.023a WC PERSONÁL ŽENY |  | 0
| 3,08 |  | 3.08
| Y.5.024 WC PERS. INV. |  | 0
| 6,65 |  | 6.65
| Y.5.025 SKLAD ZDR. MATERIÁLU |  | 0
| 7,05 |  | 7.05
| Y.5.026 ASIST. KOUPELNA |  | 0
| 7,97 |  | 7.97
| Y.5.027 SESTERNA PŘÍPRAVNA |  | 0
| 36,66 |  | 36.66
| Y.5.028 POKOJ POOPERAČNÍ |  | 0
| 25,9 |  | 25.9
| Y.5.029 POKOJ 2L |  | 0
| 29,21 |  | 29.21
| Y.5.029a KOUPELNA |  | 0
| 5,33 |  | 5.33
| Y.5.030 FILTR |  | 0
| 6,17 |  | 6.17
| Y.5.031 POKOJ 2L |  | 0
| 29,49 |  | 29.49
| Y.5.031a KOUPELNA |  | 0
| 4,56 |  | 4.56
| Y.5.032 POKOJ 2L |  | 0
| 25,45 |  | 25.45
| Y.5.032a KOUPELNA |  | 0
| 4,22 |  | 4.22
| Y.5.033 POKOJ 1L |  | 0
| 13,38 |  | 13.38
| Y.5.033a KOUPELNA |  | 0
| 6 |  | 6
| Y.5.034 ČISTÍCÍ MÍSTNOST |  | 0
| 16,5 |  | 16.5
| Y.5.035 SKLAD PŘÍSTROJŮ |  | 0
| 7,26 |  | 7.26
| Y.5.036 POKOJ 1L |  | 0
| 13,29 |  | 13.29
| Y.5.036a KOUPELNA |  | 0
| 6 |  | 6
| Y.5.037 ÚKLID |  | 0
| 7,78 |  | 7.78
| Y.5.038 POKOJ 2L |  | 0
| 25,28 |  | 25.28
| Y.5.038a KOUPELNA |  | 0
| 4,29 |  | 4.29
| Y.5.039 POKOJ 2L |  | 0
| 29,49 |  | 29.49
| Y.5.039a KOUPELNA |  | 0
| 4,4 |  | 4.4
| Y.5.040 SKLAD VOZÍKŮ |  | 0
| 5,3 |  | 5.3
| Y.5.041 POKOJ 2L |  | 0
| 29,04 |  | 29.04
| Y.5.041a KOUPELNA |  | 0
| 5,35 |  | 5.35
| Y.5.042 POKOJ 1L |  | 0
| 21,23 |  | 21.23
| Y.5.042a KOUPELNA |  | 0
| 5,94 |  | 5.94
| Y.5.043 POKOJ 1L |  | 0
| 22,62 |  | 22.62
| Y.5.043a KOUPELNA |  | 0
| 4,86 |  | 4.86
| Y.5.044 ARCHIV VAV 4 |  | 0
| 20,37 |  | 20.37
| Y.5.045 POKOJ 1L |  | 0
| 21,65 |  | 21.65
| Y.5.045a KOUPELNA |  | 0
| 4,73 |  | 4.73
| Y.5.046 SKLAD ZDR. MATERIÁLU |  | 0
| 20,87 |  | 20.87
| Y.5.047 DENNÍ MÍSTNOST PERSONÁL |  | 0
| 20 |  | 20
| Y.5.047a SPRCHA PERSONÁL - PŘEDSÍŇ |  | 0
| 4,72 |  | 4.72
| Y.5.047b SPRCHA PERSONÁL |  | 0
| 2,71 |  | 2.71
| Y.5.048 PRACOVNA VAV 1 |  | 0
| 26,6 |  | 26.6
| Y.5.049 PRACOVNA VAV 2 |  | 0
| 25,25 |  | 25.25
| Y.5.050 PRACOVNA VAV 3 |  | 0
| 26,58 |  | 26.58
| Y.5.051 PRACOVNA VAV 5 |  | 0
| 25,25 |  | 25.25
| Y.5.052 PRACOVNA VAV 6 |  | 0
| 25,18 |  | 25.18
| Y.6.045 STANIČNÍ SESTRA |  | 0
| 21,05 |  | 21.05
| Y.6.045a KOUPELNA |  | 0
| 3,42 |  | 3.42
| Y.6.046 PRACOVNA LÉKAŘE |  | 0
| 21,11 |  | 21.11
| Y.6.047 WC PERSONÁL - PŘEDSÍŇ |  | 0
| 1,85 |  | 1.85
| Y.6.047a WC PERSONÁL |  | 0
| 1,85 |  | 1.85
| Y.6.048 SPRCHA PERSONÁL - PŘEDSÍŇ |  | 0
| 1,9 |  | 1.9
| Y.6.048a SPRCHA PERSONÁL |  | 0
| 1,9 |  | 1.9
| Y.6.049 DENNÍ MÍSTNOST SESTRY + SANITÁŘI |  | 0
| 48,36 |  | 48.36
| Y.6.050 SPRCHA PERSONÁL |  | 0
| 1,85 |  | 1.85
| Y.6.050a SPRCHA PERSONÁL - PŘEDSÍŇ |  | 0
| 1,85 |  | 1.85
| Y.6.051 INSPEKČNÍ POKOJ |  | 0
| 18,7 |  | 18.7
| Y.6.051 WC PERSONÁL ŽENY - PŘEDSÍŇ |  | 0
| 1,85 |  | 1.85
| Y.6.051a WC PERSONÁL ŽENY |  | 0
| 1,85 |  | 1.85
| Y.6.052 FILTR PACIENTI-INKUBÁTOR |  | 0
| 22,46 |  | 22.46
| Y.6.053 WC PERSONÁL MUŽI - PŘEDSÍŇ |  | 0
| 1,9 |  | 1.9
| Y.6.053a WC PERSONÁL MUŽI |  | 0
| 1,9 |  | 1.9
| Y.6.054 DENNÍ MÍSTNOST SESTRY+SANITÁŘI |  | 0
| 42,77 |  | 42.77
| Y.6.055 KOUPELNA |  | 0
| 4 |  | 4
| Y.6.056 POKOJ 1L |  | 0
| 20,87 |  | 20.87
| Y.6.056a BEZB. KOUPELNA |  | 0
| 5,94 |  | 5.94
| Y.6.057 POKOJ 1L |  | 0
| 21,06 |  | 21.06
| Y.6.057a KOUPELNA |  | 0
| 4 |  | 4
| Y.6.058 POKOJ 1L |  | 0
| 21,06 |  | 21.06
| Y.6.058a KOUPELNA |  | 0
| 3,8 |  | 3.8
| Y.6.059 POKOJ 1L |  | 0
| 21,06 |  | 21.06
| Y.6.059a KOUPELNA |  | 0
| 4 |  | 4
| Y.6.060 POKOJ 1L |  | 0
| 20,91 |  | 20.91
| Y.6.060a KOUPELNA |  | 0
| 4 |  | 4
| Y.6.061 POKOJ 1L |  | 0
| 20,91 |  | 20.91
| Y.6.061a KOUPELNA |  | 0
| 4 |  | 4
| Y.6.062 POKOJ 1L |  | 0
| 21,03 |  | 21.03
| Y.6.062a KOUPELNA |  | 0
| 4 |  | 4
| Y.6.063 SESTERNA / LÉKAŘI |  | 0
| 27,23 |  | 27.23
| Y.6.064 POKOJ 1L |  | 0
| 20,94 |  | 20.94
| Y.6.064a KOUPELNA |  | 0
| 3,8 |  | 3.8
| Y.6.065 POKOJ 2L |  | 0
| 42,91 |  | 42.91
| Y.6.065a FILTR |  | 0
| 4 |  | 4
| Y.6.065b KOUPELNA |  | 0
| 4 |  | 4
| Y.6.066 SKLAD PŘÍSTROJŮ |  | 0
| 29,5 |  | 29.5
| Y.6.068 POKOJ 1L |  | 0
| 21,14 |  | 21.14
| Y.6.068a KOUPELNA |  | 0
| 4 |  | 4
| Y.6.069 PRACOVNA LÉKAŘE |  | 0
| 21,16 |  | 21.16
| Y.6.070 DENNÍ MÍSTNOST MATKY |  | 0
| 26,65 |  | 26.65
| Y.6.071 STANIČNÍ SESTRA |  | 0
| 12,79 |  | 12.79
| Y.6.071a NEONATOLOGICKÉ BOXY - IZOLACE |  | 0
| 20,57 |  | 20.57
| Y.6.072 SKLAD ŠPINAVÉHO PRÁDLA |  | 0
| 3,95 |  | 3.95
| Y.6.073 PŘÍPRAVNA LÉKŮ |  | 0
| 6,3 |  | 6.3
| Y.6.074 VYŠETŘOVNA |  | 0
| 13,1 |  | 13.1
| Y.6.074a ELEKTROROZVODNA |  | 0
| 5,82 |  | 5.82
| Y.6.075 FILTR |  | 0
| 5,34 |  | 5.34
| Y.6.076 ČISTÍCÍ MÍSTNOST |  | 0
| 9,36 |  | 9.36
| Y.6.077 NEOTATOLOGICKÉ BOXY |  | 0
| 50,27 |  | 50.27
| Y.6.078 SPRCHA PERSONÁL |  | 0
| 2,18 |  | 2.18
| Y.6.078a SPRCHA PERSONÁL - PŘEDSÍŇ |  | 0
| 1,97 |  | 1.97
| Y.6.079 POKOJ 1L |  | 0
| 21 |  | 21
| Y.6.079a KOUPELNA |  | 0
| 3,6 |  | 3.6
| Y.6.080 POKOJ 1L |  | 0
| 42,07 |  | 42.07
| Y.6.080a KOUPELNA |  | 0
| 4 |  | 4
| Y.6.081 SKLAD INKUBÁTORŮ |  | 0
| 3,65 |  | 3.65
| Y.6.082 POKOJ 1L |  | 0
| 21,71 |  | 21.71
| Y.6.082a KOUPELNA |  | 0
| 3,42 |  | 3.42
| Y.6.083 WC PERS. INV. |  | 0
| 4,3 |  | 4.3
| Y.6.084 SESTERNA / LÉKAŘI |  | 0
| 27,11 |  | 27.11
| Y.6.085 WC PERSONÁL ŽENY - PŘEDSÍŇ |  | 0
| 1,88 |  | 1.88
| Y.6.085a WC PERSONÁL ŽENY |  | 0
| 1,67 |  | 1.67
| Y.6.086 ČAJ. K MATKY |  | 0
| 10,48 |  | 10.48
| Y.6.086a ELEKTROROZVODNA |  | 0
| 4,32 |  | 4.32
| Y.6.087 MLÉČNÁ KUCHYŇKA |  | 0
| 8,68 |  | 8.68
| Y.6.088 ÚKLID |  | 0
| 5,02 |  | 5.02
| Y.6.089 PRÁDELNA |  | 0
| 5,25 |  | 5.25
| Y.6.090 MANIPULACE |  | 0
| 11,45 |  | 11.45
| Y.6.090a SKLAD ČISTÉHO PRÁDLA |  | 0
| 12,04 |  | 12.04
| Y.6.091 SKLAD ZDR. MATERIÁLU |  | 0
| 9,84 |  | 9.84
| Y.6.092 POKOJ 1L |  | 0
| 20,8 |  | 20.8
| Y.6.092a KOUPELNA |  | 0
| 3,8 |  | 3.8
| Y.6.093 POKOJ 1L |  | 0
| 21,03 |  | 21.03
| Y.6.093a KOUPELNA |  | 0
| 3,8 |  | 3.8
| Y.6.094 ODPADY |  | 0
| 17,2 |  | 17.2
| Y.6.095 POKOJ 2L |  | 0
| 38,88 |  | 38.88
| Y.6.095a KOUPELNA |  | 0
| 4 |  | 4
| Y.6.096 STROJOVNA VZT |  | 0
| 119,83 |  | 119.83
| Y.6.097 FILTR NÁVŠ. |  | 0
| 8,85 |  | 8.85
| Y.6.097a ŠATNA NÁVŠ. |  | 0
| 6,04 |  | 6.04
| Y.6.098 LÉKAŘSKÝ POKOJ |  | 0
| 20,52 |  | 20.52
| Y.6.098a KOUPELNA |  | 0
| 3,8 |  | 3.8
| Y.6.099 FILTR PERSONÁL MUŽI |  | 0
| 15,19 |  | 15.19
| Y.6.099a SPRCHA MUŽI |  | 0
| 1,86 |  | 1.86
| Y.6.099b WC PŘEDSÍŇ |  | 0
| 1,76 |  | 1.76
| Y.6.099c WC MUŽI |  | 0
| 1,73 |  | 1.73
| Y.6.099d ELEKTROROZVODNA |  | 0
| 4,35 |  | 4.35
| Y.6.099d FILTR PACIENTI-INKUBÁTOR |  | 0
| 16,53 |  | 16.53
| Y.6.100 LÉKAŘSKÝ POKOJ |  | 0
| 21,06 |  | 21.06
| Y.6.100a KOUPELNA |  | 0
| 4 |  | 4
| Y.6.101 SERVEROVNA |  | 0
| 7,47 |  | 7.47
| Y.6.102 ÚKLID |  | 0
| 5,43 |  | 5.43
| Y.6.103 LÉKAŘSKÝ POKOJ |  | 0
| 21,06 |  | 21.06
| Y.6.103a KOUPELNA |  | 0
| 4 |  | 4
| Y.6.104 LÉKAŘSKÝ POKOJ |  | 0
| 21,06 |  | 21.06
| Y.6.104a KOUPELNA |  | 0
| 4 |  | 4
| Y.6.105 ČAJOVÁ KUCH. |  | 0
| 7,17 |  | 7.17
| Y.6.106 COPPY CENTRUM |  | 0
| 6,03 |  | 6.03
| Y.6.107 LÉKAŘSKÝ POKOJ |  | 0
| 21,06 |  | 21.06
| Y.6.107a KOUPELNA |  | 0
| 4 |  | 4
| Y.6.108 FILTR PERSONÁL ŽENY |  | 0
| 10,66 |  | 10.66
| Y.6.108a SPRCHA ŽENY |  | 0
| 2,2 |  | 2.2
| Y.6.108b WC ŽENY - PŘEDSÍŇ |  | 0
| 1,76 |  | 1.76
| Y.6.108c WC ŽENY |  | 0
| 1,65 |  | 1.65
| Y.6.108d PŘEVLÉKACÍ KABINA |  | 0
| 1,44 |  | 1.44
| Y.6.108e PŘEVLÉKACÍ KABINA |  | 0
| 1,29 |  | 1.29
| Y.6.109 LÉKAŘSKÝ POKOJ |  | 0
| 18,78 |  | 18.78
| Y.6.109a KOUPELNA |  | 0
| 3,8 |  | 3.8
| Y.5.053 ARCHIV |  | 0
| 34,14 |  | 34.14
| Y.5.054 WC PERSONÁL-MUŽI |  | 0
| 2,48 |  | 2.48
| Y.5.054a WC PERSONÁL-MUŽI |  | 0
| 1,92 |  | 1.92
| Y.5.055 WC PERSONÁL-ŽENY |  | 0
| 2,48 |  | 2.48
| Y.5.055a WC PER.-ŽENY |  | 0
| 1,92 |  | 1.92
| Y.5.055b SPRCHA-ŽENY |  | 0
| 2,09 |  | 2.09
| Y.5.056 SEKRETARIAT |  | 0
| 25,25 |  | 25.25
| Y.5.057 VRCHNÍ SESTRA |  | 0
| 25,21 |  | 25.21
| Y.5.058 ÚKLID |  | 0
| 3,94 |  | 3.94
| Y.5.059 ČAJOVÁ KUCH. |  | 0
| 7,81 |  | 7.81
| Y.5.060 DOKUMENTACE |  | 0
| 25,28 |  | 25.28
| Y.5.061 VÝUKOVÁ MÍSTNOST |  | 0
| 25,78 |  | 25.78
| Y.5.062 ZASEDACÍ MÍSTNOST |  | 0
| 55,27 |  | 55.27
| Y.5.063 DENNÍ MÍSTNOST PERSONÁL |  | 0
| 21,54 |  | 21.54
| Y.5.063a SPRCHA PERSONÁL - PŘEDSÍŇ |  | 0
| 4,86 |  | 4.86
| Y.5.063b SPRCHA PERSONÁL |  | 0
| 2,79 |  | 2.79
| Y.5.064 POKOJ 1L |  | 0
| 21,64 |  | 21.64
| Y.5.064a KOUPELNA |  | 0
| 4,72 |  | 4.72
| Y.5.065 POKOJ 1L |  | 0
| 21,64 |  | 21.64
| Y.5.065a KOUPELNA |  | 0
| 4,73 |  | 4.73
| Y.5.066 SKLAD ZDR. MATERIÁLU |  | 0
| 41,12 |  | 41.12
| Y.5.067 POKOJ 1L |  | 0
| 21,16 |  | 21.16
| Y.5.067a KOUPELNA |  | 0
| 5,94 |  | 5.94
| Y.5.068 POKOJ 1L |  | 0
| 21,16 |  | 21.16
| Y.5.068a KOUPELNA |  | 0
| 4,86 |  | 4.86
| Y.5.069 POKOJ 2L |  | 0
| 30,34 |  | 30.34
| Y.5.069a KOUPELNA |  | 0
| 5,37 |  | 5.37
| Y.5.070 SKLAD VOZÍKŮ |  | 0
| 5,3 |  | 5.3
| Y.5.071 POKOJ 2L |  | 0
| 29,55 |  | 29.55
| Y.5.071a KOUPELNA |  | 0
| 4,54 |  | 4.54
| Y.5.072 POKOJ 2L |  | 0
| 25,53 |  | 25.53
| Y.5.072a KOUPELNA |  | 0
| 4,26 |  | 4.26
| Y.5.073 ÚKLID |  | 0
| 6,34 |  | 6.34
| Y.5.074 POKOJ 1L |  | 0
| 13,41 |  | 13.41
| Y.5.074a KOUPELNA |  | 0
| 5,81 |  | 5.81
| Y.5.075 ASIST. LÁZEŇ |  | 0
| 8,39 |  | 8.39
| Y.5.076 POKOJ 1L |  | 0
| 13,4 |  | 13.4
| Y.5.076a KOUPELNA |  | 0
| 5,81 |  | 5.81
| Y.5.077 ČISTÍCÍ MÍSTNOST |  | 0
| 12,01 |  | 12.01
| Y.5.078 POKOJ 2L |  | 0
| 25,53 |  | 25.53
| Y.5.078a KOUPELNA |  | 0
| 4,31 |  | 4.31
| Y.5.079 POKOJ 2L |  | 0
| 29,54 |  | 29.54
| Y.5.079a KOUPELNA |  | 0
| 4,54 |  | 4.54
| Y.5.080 FILTR |  | 0
| 4,69 |  | 4.69
| Y.5.081 POKOJ 2L |  | 0
| 30,28 |  | 30.28
| Y.5.081a KOUPELNA |  | 0
| 5,37 |  | 5.37
| Y.5.082 POKOJ POOPERAČNÍ |  | 0
| 26,06 |  | 26.06
| Y.5.083 ASIST. KOUPELNA |  | 0
| 7,99 |  | 7.99
| Y.5.084 SKLAD ZDR. MATERIÁLU |  | 0
| 6,8 |  | 6.8
| Y.5.085 WC PERS. INV. |  | 0
| 6,53 |  | 6.53
| Y.5.086 WC PERSONÁL MUŽI |  | 0
| 3,02 |  | 3.02
| Y.5.086a WC PERSONÁL MUŽI |  | 0
| 3,09 |  | 3.09
| Y.5.087 ČAJOVÁ KUCH. |  | 0
| 7,77 |  | 7.77
| Y.5.088 COFFE POINT-PERSONÁL |  | 0
| 7,57 |  | 7.57
| Y.5.089 SESTERNA PŘÍPRAVNA |  | 0
| 40,06 |  | 40.06
| Y.5.090 VYŠETŘOVNA PRACOVNA LÉKAŘŮ |  | 0
| 40,83 |  | 40.83
| Y.5.091 ADMINISTRATIVA |  | 0
| 6,12 |  | 6.12
| Y.5.091a CHODBA |  | 0
| 4,48 |  | 4.48
| Y.5.092 ODPADY+ ŠPINAVÉ PRÁDLO |  | 0
| 12,78 |  | 12.78
| Y.5.093 STANIČNÍ SESTRA |  | 0
| 23,64 |  | 23.64
| Y.5.095 PRACOVNA SEKRETARIÁTU |  | 0
| 25,12 |  | 25.12
| Y.5.096 SEKRETARIÁT |  | 0
| 25,25 |  | 25.25
| Y.5.097 ČAJOVÁ KUCH. |  | 0
| 8,54 |  | 8.54
| Y.5.098 SPRCHA PERSONÁL |  | 0
| 1,95 |  | 1.95
| Y.5.098a SPRCHA PERSONÁL |  | 0
| 1,84 |  | 1.84
| Y.5.099 WC PERSONÁL ŽENY |  | 0
| 1,95 |  | 1.95
| Y.5.099a WC PERSONÁL ŽENY |  | 0
| 1,76 |  | 1.76
| Y.5.100 PŘEDNOSTA |  | 0
| 25,25 |  | 25.25
| Y.5.101 PRIMÁŘ |  | 0
| 25,28 |  | 25.28
| Y.5.102 WC PERS. INV. |  | 0
| 4,07 |  | 4.07
| Y.5.103 ARCHIV, SKLAD-KANCELÁŘSKÉ POTŘEBY |  | 0
| 4,84 |  | 4.84
| Y.5.104 SEKRETARIÁT |  | 0
| 24,49 |  | 24.49
| Y.5.105 PRACOVNA ZÁSTUPCE VAV |  | 0
| 23,49 |  | 23.49
| Y.5.106 ZASEDACÍ MÍSTNOST |  | 0
| 18,3 |  | 18.3
| Y.5.107 SERVEROVNA |  | 0
| 11,62 |  | 11.62
| Y.5.108 WC PERS. ŽENY - PŘEDSÍŇ |  | 0
| 1,61 |  | 1.61
| Y.5.108a WC PERSONÁL ŽENY |  | 0
| 1,62 |  | 1.62
| Y.5.108b WC PERSONÁL ŽENY |  | 0
| 1,61 |  | 1.61
| Y.5.110 STROJOVNA VZT |  | 0
| 76,44 |  | 76.44
| Y.5.111 STROJOVNA VZT |  | 0
| 94,1 |  | 94.1
| Y.5.112 STROJOVNA VZT |  | 0
| 77,19 |  | 77.19
| Y.6.001 CHODBA |  | 0
| 197,75 |  | 197.75
| Y.6.001a VOZÍKY INKUB. |  | 0
| 6,61 |  | 6.61
| Y.6.002 CHODBA |  | 0
| 21,75 |  | 21.75
| Y.6.003 CHODBA |  | 0
| 67,09 |  | 67.09
| Y.6.004 CHODBA |  | 0
| 57,05 |  | 57.05
| Y.6.004a CHODBA |  | 0
| 7,48 |  | 7.48
| Y.6.004b CHODBA |  | 0
| 23,38 |  | 23.38
| Y.6.005 CHODBA |  | 0
| 21,39 |  | 21.39
| Y.6.006 CHODBA |  | 0
| 176,98 |  | 176.98
| Y.6.007 CHODBA |  | 0
| 57,05 |  | 57.05
| Y.6.007a CHODBA |  | 0
| 7,48 |  | 7.48
| Y.6.007b CHODBA |  | 0
| 23,02 |  | 23.02
| Y.6.008 SCHODIŠTĚ |  | 0
| 40,66 |  | 40.66
| Y.6.009 SCHODIŠTĚ |  | 0
| 40,63 |  | 40.63
| Y.6.011 FILTR NAVŠTĚV |  | 0
| 9,12 |  | 9.12
| Y.6.011a FILTR NAVŠTĚV-ŠATNA |  | 0
| 4,09 |  | 4.09
| Y.6.012 CHODBA |  | 0
| 5,1 |  | 5.1
| Y.6.012a SEMINÁRNÍ MÍSTNOST |  | 0
| 17,38 |  | 17.38
| Y.6.012b INSPEKČNÍ POKOJ |  | 0
| 20,24 |  | 20.24
| Y.6.012c WC PERSONÁL - PŘEDSÍŇ |  | 0
| 1,9 |  | 1.9
| Y.6.012d WC PERSONÁL |  | 0
| 1,9 |  | 1.9
| Y.6.013 ODPADY |  | 0
| 7 |  | 7
| Y.6.014 PRÁDELNA |  | 0
| 4,14 |  | 4.14
| Y.6.015 MANIPULACE |  | 0
| 6,85 |  | 6.85
| Y.6.016 MANIPULACE |  | 0
| 6,84 |  | 6.84
| Y.6.017 SKLAD ČISTÉ PRÁDLO |  | 0
| 12,08 |  | 12.08
| Y.6.018 LABORATOŘ |  | 0
| 5,87 |  | 5.87
| Y.6.019 ODSUN DEKONTAMINACE |  | 0
| 5,41 |  | 5.41
| Y.6.020 DENNÍ MÍSTNOST MATKY |  | 0
| 21,49 |  | 21.49
| Y.6.021 POKOJ 1L |  | 0
| 22,45 |  | 22.45
| Y.6.021a KOUPELNA |  | 0
| 4 |  | 4
| Y.6.022 ZÁKROKOVÝ SÁL |  | 0
| 26,18 |  | 26.18
| Y.6.023 POKOJ 1L |  | 0
| 22,45 |  | 22.45
| Y.6.023a KOUPELNA |  | 0
| 4 |  | 4
| Y.6.024 SKLAD STERILNÍHO MATERIÁLU |  | 0
| 10,93 |  | 10.93
| Y.6.025 POKOJ 1L |  | 0
| 29,24 |  | 29.24
| Y.6.025a KOUPELNA |  | 0
| 5,33 |  | 5.33
| Y.6.026 ÚKLID |  | 0
| 3,63 |  | 3.63
| Y.6.026a ELEKTROROZVODNA |  | 0
| 4,98 |  | 4.98
| Y.6.027 POKOJ 1L |  | 0
| 29,51 |  | 29.51
| Y.6.027a KOUPELNA |  | 0
| 4,53 |  | 4.53
| Y.6.028 POKOJ 1L |  | 0
| 25,45 |  | 25.45
| Y.6.028a KOUPELNA |  | 0
| 4,21 |  | 4.21
| Y.6.029 SESTERNA |  | 0
| 44,09 |  | 44.09
| Y.6.030 PŘÍPRAVNA |  | 0
| 12,3 |  | 12.3
| Y.6.031 ČAJ. K. MATKY |  | 0
| 8,39 |  | 8.39
| Y.6.032 SKLAD + SKLAD PŘÍSTROJŮ |  | 0
| 26,57 |  | 26.57
| Y.6.033 MLÉČNÁ + ČAJ. K. |  | 0
| 8,54 |  | 8.54
| Y.6.033a ELEKTROROZVODNA |  | 0
| 4,33 |  | 4.33
| Y.6.034 POKOJ 1L |  | 0
| 21,81 |  | 21.81
| Y.6.034a KOUPELNA |  | 0
| 3,6 |  | 3.6
| Y.6.035 POKOJ 1L |  | 0
| 22,58 |  | 22.58
| Y.6.035a KOUPELNA |  | 0
| 4 |  | 4
| Y.6.036 POKOJ 1L |  | 0
| 21,02 |  | 21.02
| Y.6.036a BEZBARIÉROVÁ KOUPELNA |  | 0
| 6,04 |  | 6.04
| Y.6.037 WC PERSONÁL MUŽI - PŘEDSÍŇ |  | 0
| 2,14 |  | 2.14
| Y.6.037a WC PERSONÁL MUŽI |  | 0
| 1,8 |  | 1.8
| Y.6.038 WC PERS. INV. ŽENY |  | 0
| 4,07 |  | 4.07
| Y.6.039 WC INV. |  | 0
| 3,96 |  | 3.96
| Y.6.040 NEOTATOLOG. BOXY |  | 0
| 54,51 |  | 54.51
| Y.6.041 ČISTÍCÍ MÍSTNOST |  | 0
| 14,65 |  | 14.65
| Y.6.042 VYŠETŘOVNA PŘÍPRAVNA+MYTÍ LÉK. |  | 0
| 17,98 |  | 17.98
| Y.6.043 POKOJ 1L |  | 0
| 22,45 |  | 22.45
| Y.6.043a KOUPELNA |  | 0
| 4 |  | 4
| Y.6.044 POKOJ 1L |  | 0
| 22,15 |  | 22.15
| Y.6.044a KOUPELNA |  | 0
| 3,56 |  | 3.56
| Y.6.110 CHODBA |  | 0
| 43,08 |  | 43.08
| Y.6.111 CHODBA |  | 0
| 67,51 |  | 67.51
| Y.6.112 WC NÁVŠTĚVY |  | 0
| 4,94 |  | 4.94
| Y.6.113 SKLAD ZDR. MATERIÁLU |  | 0
| 19,19 |  | 19.19
| Y.7.001 CHODBA |  | 0
| 131,6 |  | 131.6
| Y.7.001a CHODBA |  | 0
| 9,09 |  | 9.09
| Y.7.001a NIKA PRO VOZÍKY |  | 0
| 4,35 |  | 4.35
| Y.7.002 CHODBA |  | 0
| 97,66 |  | 97.66
| Y.7.003 CHODBA |  | 0
| 66,93 |  | 66.93
| Y.7.004 CHODBA |  | 0
| 57,05 |  | 57.05
| Y.7.004a CHODBA |  | 0
| 7,48 |  | 7.48
| Y.7.004b CHODBA |  | 0
| 20,33 |  | 20.33
| Y.7.005 CHODBA |  | 0
| 21,6 |  | 21.6
| Y.7.006 CHODBA |  | 0
| 176,5 |  | 176.5
| Y.7.006a VOZÍKY INKUBÁTORY |  | 0
| 3,45 |  | 3.45
| Y.7.007 CHODBA |  | 0
| 57,05 |  | 57.05
| Y.7.007a CHODBA |  | 0
| 7,48 |  | 7.48
| Y.7.007b CHODBA |  | 0
| 22,98 |  | 22.98
| Y.7.008 CHODBA |  | 0
| 42,92 |  | 42.92
| Y.7.008 SCHODIŠTĚ |  | 0
| 40,1 |  | 40.1
| Y.7.009 SCHODIŠTĚ |  | 0
| 40,06 |  | 40.06
| Y.7.010 CHODBA |  | 0
| 67,74 |  | 67.74
| Y.7.011 STANIČNÍ SESTRA GPK + NO |  | 0
| 19,77 |  | 19.77
| Y.7.012 VYŠETŘOVNA LÉKŘSKÝ POKOJ |  | 0
| 26,25 |  | 26.25
| Y.7.013 ODPADY+ ŠPINAVÉ PRÁDLO |  | 0
| 12,82 |  | 12.82
| Y.7.014 ČISTÍCÍ MÍSTNOST |  | 0
| 12,46 |  | 12.46
| Y.7.015 OBSERVAČNÍ BOX |  | 0
| 31,53 |  | 31.53
| Y.7.016 WC ASISTOVANÉ PAC. |  | 0
| 5,39 |  | 5.39
| Y.7.017 WC PERS. INV. |  | 0
| 4,12 |  | 4.12
| Y.7.018 WC PERSONÁL MUŽI - PŘEDSÍŇ |  | 0
| 2,19 |  | 2.19
| Y.7.018a WC PERSONÁL MUŽI |  | 0
| 2,09 |  | 2.09
| Y.7.019 SPRCHA PERSONÁL - PŘEDSÍŇ |  | 0
| 2,19 |  | 2.19
| Y.7.019a SPRCHA PERSONÁL |  | 0
| 2,19 |  | 2.19
| Y.7.020 ČISTÉ PRÁDLO |  | 0
| 5,52 |  | 5.52
| Y.7.021 MLÉČNÁ KUCH. |  | 0
| 7,89 |  | 7.89
| Y.7.022 SKLAD ZDR. MATERIÁLU |  | 0
| 7,98 |  | 7.98
| Y.7.023 ČAJOVÁ KUCH. |  | 0
| 7,98 |  | 7.98
| Y.7.024 COFFE POINT-PERSONÁL |  | 0
| 7,89 |  | 7.89
| Y.7.025 SESTERNA PŘÍPRAVNA |  | 0
| 24,05 |  | 24.05
| Y.7.026 POKOJ POOPERAČNÍ |  | 0
| 27,14 |  | 27.14
| Y.7.027 POKOJ 2L |  | 0
| 29,24 |  | 29.24
| Y.7.027a KOUPELNA |  | 0
| 5,33 |  | 5.33
| Y.7.028 FILTR |  | 0
| 5,3 |  | 5.3
| Y.7.029 LAKTAČNÍ PORADNA |  | 0
| 17,18 |  | 17.18
| Y.7.030 POKOJ 2L |  | 0
| 29,13 |  | 29.13
| Y.7.030a KOUPELNA |  | 0
| 4,54 |  | 4.54
| Y.7.031 POKOJ 2L |  | 0
| 25,45 |  | 25.45
| Y.7.031a KOUPELNA |  | 0
| 4,21 |  | 4.21
| Y.7.032 SKLAD ZDR. MATERIÁLU |  | 0
| 6,14 |  | 6.14
| Y.7.033 ÚKLID |  | 0
| 6,41 |  | 6.41
| Y.7.034 PRACOVIŠTĚ NEONATOLOGIE |  | 0
| 30,66 |  | 30.66
| Y.7.035 WC STUDENTI |  | 0
| 1,8 |  | 1.8
| Y.7.035a WC STUDENTI |  | 0
| 1,58 |  | 1.58
| Y.7.036 POKOJ 2L |  | 0
| 25,45 |  | 25.45
| Y.7.036a KOUPELNA |  | 0
| 4,48 |  | 4.48
| Y.7.037 POKOJ 2L |  | 0
| 29,49 |  | 29.49
| Y.7.037a KOUPELNA |  | 0
| 4,21 |  | 4.21
| Y.7.038 SKLAD |  | 0
| 5,13 |  | 5.13
| Y.7.039 POKOJ 2L |  | 0
| 29,27 |  | 29.27
| Y.7.039a KOUPELNA |  | 0
| 5,34 |  | 5.34
| Y.7.040 POKOJ 1L |  | 0
| 19,73 |  | 19.73
| Y.7.040a KOUPELNA |  | 0
| 5,94 |  | 5.94
| Y.7.041 POKOJ 1L |  | 0
| 19,73 |  | 19.73
| Y.7.041a KOUPELNA |  | 0
| 4,86 |  | 4.86
| Y.7.042 POKOJ 1L |  | 0
| 19,73 |  | 19.73
| Y.7.042a KOUPELNA |  | 0
| 4,68 |  | 4.68
| Y.7.043 SKLAD ZDR. MATERIÁLU |  | 0
| 27,27 |  | 27.27
| Y.7.044 POKOJ 1L |  | 0
| 19,73 |  | 19.73
| Y.7.044a KOUPELNA |  | 0
| 4,68 |  | 4.68
| Y.7.045 POKOJ 1L |  | 0
| 20,55 |  | 20.55
| Y.7.045a KOUPELNA |  | 0
| 5,13 |  | 5.13
| Y.7.046 DENNÍ MÍSTNOST PERSONÁLU |  | 0
| 26,27 |  | 26.27
| Y.7.047 PRACOVNA BIOMED. ING. |  | 0
| 22,46 |  | 22.46
| Y.7.047a WC PERSONÁL - PŘEDSÍŇ |  | 0
| 1,9 |  | 1.9
| Y.7.047b WC PERSONÁL |  | 0
| 1,9 |  | 1.9
| Y.7.048 INSPEKČNÍ POKOJ |  | 0
| 21,06 |  | 21.06
| Y.7.048a KOUPELNA |  | 0
| 4 |  | 4
| Y.7.049 SAMOOBSLUŽNÁ KUCHYŇKA MATKY |  | 0
| 10,95 |  | 10.95
| Y.7.049a ZASEDACÍ MÍSTNOST |  | 0
| 17,84 |  | 17.84
| Y.7.050 DENNÍ MÍSTNOST SESTRY+SANITÁŘI |  | 0
| 41,12 |  | 41.12
| Y.7.051 BEZB. KOUPELNA |  | 0
| 6,35 |  | 6.35
| Y.7.52a SKLAD ZDR. MATERIÁLU |  | 0
| 14,02 |  | 14.02
| Y.7.052 STROJOVNA RTCH |  | 0
| 27,23 |  | 27.23
| Y.7.053 POKOJ 1L |  | 0
| 20,87 |  | 20.87
| Y.7.053a BEZBARIÉROVÁ KOUPELNA |  | 0
| 5,94 |  | 5.94
| Y.7.054 ÚKLID |  | 0
| 6,51 |  | 6.51
| Y.7.055 CHODBA |  | 0
| 16,36 |  | 16.36
| Y.7.055a SKLAD ZDR. MATERIÁLU |  | 0
| 13,2 |  | 13.2
| Y.7.055b MYTÍ, DEZINFEKCE |  | 0
| 16 |  | 16
| Y.7.055c SKLAD PŘÍSTROJŮ |  | 0
| 15,39 |  | 15.39
| Y.7.056 POKOJ 1L |  | 0
| 21,05 |  | 21.05
| Y.7.056a KOUPELNA |  | 0
| 4 |  | 4
| Y.7.057 POKOJ 1L |  | 0
| 21,06 |  | 21.06
| Y.7.057a KOUPELNA |  | 0
| 3,8 |  | 3.8
| Y.7.058 FILTR PACIENTI-INKUBÁTORY |  | 0
| 17,29 |  | 17.29
| Y.7.058a ELEKTROROZVODNA |  | 0
| 4,35 |  | 4.35
| Y.7.059 POKOJ 1L |  | 0
| 21,06 |  | 21.06
| Y.7.059a KOUPELNA |  | 0
| 4 |  | 4
| Y.7.060 POKOJ 1L |  | 0
| 20,91 |  | 20.91
| Y.7.060a KOUPELNA |  | 0
| 4 |  | 4
| Y.7.061 POKOJ 1L |  | 0
| 20,91 |  | 20.91
| Y.7.061a KOUPELNA |  | 0
| 4 |  | 4
| Y.7.062 POKOJ 1L |  | 0
| 21,03 |  | 21.03
| Y.7.062a KOUPELNA |  | 0
| 3,8 |  | 3.8
| Y.7.063 SESTERNA / LÉKAŘI |  | 0
| 27,23 |  | 27.23
| Y.7.064 POKOJ 1L |  | 0
| 20,94 |  | 20.94
| Y.7.064a KOUPELNA |  | 0
| 3,8 |  | 3.8
| Y.7.065 POKOJ 1L |  | 0
| 42,91 |  | 42.91
| Y.7.065a FILTR |  | 0
| 4 |  | 4
| Y.7.065b KOUPELNA |  | 0
| 4 |  | 4
| Y.7.066 SKLAD PŘÍSTROJŮ |  | 0
| 29,61 |  | 29.61
| Y.7.068 POKOJ 1L |  | 0
| 21,14 |  | 21.14
| Y.7.068a KOUPELNA |  | 0
| 4 |  | 4
| Y.7.069 PRACOVNA LÉKAŘE |  | 0
| 21,16 |  | 21.16
| Y.7.069a KOUPELNA |  | 0
| 3,8 |  | 3.8
| Y.7.070 DENNÍ MÍSTNOST MATEK |  | 0
| 26,65 |  | 26.65
| Y.7.071 NEONATOLOGICKÉ BOX - IZOLACE |  | 0
| 20,57 |  | 20.57
| Y.7.071a FILTR |  | 0
| 5,34 |  | 5.34
| Y.7.073 PŘÍPRAVNA LÉKŮ |  | 0
| 6,3 |  | 6.3
| Y.7.074 VYŠETŘOVNA |  | 0
| 13,99 |  | 13.99
| Y.7.075 STANIČNÍ SESTRA |  | 0
| 12,79 |  | 12.79
| Y.7.076 ČISTÍCÍ MÍSTNOST |  | 0
| 11,24 |  | 11.24
| Y.7.077 NEOTATOLOGICKÉ BOXY |  | 0
| 50,27 |  | 50.27
| Y.7.078 SPRCHA - PERSONÁL |  | 0
| 1,92 |  | 1.92
| Y.7.078a SPRCHA - PERSONÁL |  | 0
| 2,11 |  | 2.11
| Y.7.079 POKOJ 1L |  | 0
| 21 |  | 21
| Y.7.079a KOUPELNA |  | 0
| 3,6 |  | 3.6
| Y.7.080 POKOJ 1L |  | 0
| 42,02 |  | 42.02
| Y.7.080a KOUPELNA |  | 0
| 4 |  | 4
| Y.7.081 SKLAD INKUBÁTORŮ |  | 0
| 3,75 |  | 3.75
| Y.7.082 POKOJ 1L |  | 0
| 21,71 |  | 21.71
| Y.7.082a KOUPELNA |  | 0
| 3,6 |  | 3.6
| Y.7.083 WC PERS. |  | 0
| 1,74 |  | 1.74
| Y.7.083a WC PERS. |  | 0
| 1,83 |  | 1.83
| Y.7.084 SESTERNA / LÉKAŘI |  | 0
| 27,12 |  | 27.12
| Y.7.085 WC PERSONÁL ŽENY PŘEDSÍŇ |  | 0
| 1,9 |  | 1.9
| Y.7.085a WC PERSONÁL ŽENY |  | 0
| 1,69 |  | 1.69
| Y.7.086 MLÉČNÁ KUCH |  | 0
| 8,8 |  | 8.8
| Y.7.086a ELEKTROROZVODNA |  | 0
| 4,81 |  | 4.81
| Y.7.087 ČAJ. K MATKY |  | 0
| 10,48 |  | 10.48
| Y.7.087a ELEKTROROZVODNA |  | 0
| 4,32 |  | 4.32
| Y.7.088 SKLAD ŠPINAVÉHO PRÁDLA |  | 0
| 4,34 |  | 4.34
| Y.7.089 PRÁDELNA |  | 0
| 5,25 |  | 5.25
| Y.7.090 MANIPULACE |  | 0
| 11,45 |  | 11.45
| Y.7.090a SKLAD ČISTÉHO PRÁDLA |  | 0
| 11,83 |  | 11.83
| Y.7.091 SKLAD ZDR. MATERIÁLU |  | 0
| 9,57 |  | 9.57
| Y.7.092 POKOJ 1L |  | 0
| 20,94 |  | 20.94
| Y.7.092a KOUPELNA |  | 0
| 3,85 |  | 3.85
| Y.7.093 POKOJ 1L |  | 0
| 21,07 |  | 21.07
| Y.7.093a KOUPELNA |  | 0
| 3,8 |  | 3.8
| Y.7.094 ODPADY |  | 0
| 17,1 |  | 17.1
| Y.7.095 POKOJ 2L |  | 0
| 38,89 |  | 38.89
| Y.7.095a KOUPELNA |  | 0
| 4 |  | 4
| Y.7.096a WC NÁVŠTĚVY |  | 0
| 4,94 |  | 4.94
| Y.7.097 FILTR NÁVŠTĚV |  | 0
| 8,85 |  | 8.85
| Y.7.097a ŠATNA NÁVŠTĚV |  | 0
| 6,07 |  | 6.07
| Y.7.098 LÉKAŘSKÝ POKOJ NO |  | 0
| 20,62 |  | 20.62
| Y.7.098a KOUPELNA |  | 0
| 3,8 |  | 3.8
| Y.7.099 FILTR PERSONÁL |  | 0
| 11,66 |  | 11.66
| Y.7.099a SPRCHA PERSONÁL |  | 0
| 1,95 |  | 1.95
| Y.7.099b WC PERSONÁL - PŘESDSÍŇ |  | 0
| 2,16 |  | 2.16
| Y.7.099c WC PERSONÁL |  | 0
| 2,05 |  | 2.05
| Y.7.099d PŘEVLÉKACÍ KABINA |  | 0
| 2,34 |  | 2.34
| Y.7.099e PŘEVLÉKACÍ KABINA |  | 0
| 2,29 |  | 2.29
| Y.7.100 VÝUKOVÁ MÍSTNOST NO |  | 0
| 20,96 |  | 20.96
| Y.7.100a WC STUDENTI - PŘESDSÍŇ |  | 0
| 1,9 |  | 1.9
| Y.7.100b WC STUDENTI |  | 0
| 1,9 |  | 1.9
| Y.7.101 LÉKAŘSKÝ POKOJ GPK |  | 0
| 21,06 |  | 21.06
| Y.7.101a KOUPELNA |  | 0
| 4 |  | 4
| Y.7.102 LÉKAŘSKÝ POKOJ GPK |  | 0
| 21,03 |  | 21.03
| Y.7.102a KOUPELNA |  | 0
| 3,95 |  | 3.95
| Y.7.103 ÚKLID |  | 0
| 4,56 |  | 4.56
| Y.7.104 ČAJOVÁ KUCH. |  | 0
| 6,81 |  | 6.81
| Y.7.105 LÉKAŘSKÝ POKOJ GPK |  | 0
| 20,96 |  | 20.96
| Y.7.105a KOUPELNA |  | 0
| 4 |  | 4
| Y.7.106 LÉKAŘSKÝ POKOJ GPK |  | 0
| 18,88 |  | 18.88
| Y.7.106a KOUPELNA |  | 0
| 3,8 |  | 3.8
| Y.7.107 SKLAD ZDR. MATERIÁLU |  | 0
| 5,54 |  | 5.54
| Y.7.108 STROJOVNA VZT |  | 0
| 83,59 |  | 83.59
| Y.7.109 SPRCHA PERSONÁL - PŘEDSÍŇ |  | 0
| 1,9 |  | 1.9
| Y.7.109a SPRCHA PERSONÁL |  | 0
| 1,9 |  | 1.9
| Y.7.110 WC PERSONÁL - PŘEDSÍŇ |  | 0
| 1,9 |  | 1.9
| Y.7.110a WC PERSONÁL |  | 0
| 1,9 |  | 1.9
| Y.7.111 SERVEROVNA |  | 0
| 7,5 |  | 7.5
| Y.7.112 STANIČNÍ SESTRA NO |  | 0
| 10,32 |  | 10.32
| Y.8.001 CHODBA |  | 0
| 190,41 |  | 190.41
| Y.8.001a LEHÁTKA |  | 0
| 4,21 |  | 4.21
| Y.8.002 CHODBA |  | 0
| 146,12 |  | 146.12
| Y.8.002a NÁVŠTĚVNÍ MÍSTNOST |  | 0
| 56,98 |  | 56.98
| Y.8.003 CHODBA |  | 0
| 194,08 |  | 194.08
| Y.8.003a LEHÁTKA |  | 0
| 4,21 |  | 4.21
| Y.8.004 CHODBA |  | 0
| 57,07 |  | 57.07
| Y.8.004a CHODBA |  | 0
| 8,71 |  | 8.71
| Y.8.004b CHODBA |  | 0
| 20,08 |  | 20.08
| Y.8.005a STANOVIŠTĚ SESTER |  | 0
| 18,57 |  | 18.57
| Y.8.007 CHODBA |  | 0
| 57,45 |  | 57.45
| Y.8.007a CHODBA |  | 0
| 8,71 |  | 8.71
| Y.8.007b CHODBA |  | 0
| 20,27 |  | 20.27
| Y.8.008 SCHODIŠTĚ |  | 0
| 40,1 |  | 40.1
| Y.8.009 SCHODIŠTĚ |  | 0
| 40,06 |  | 40.06
| Y.8.016 POHOTOVOSTNÍ POKOJ |  | 0
| 19,6 |  | 19.6
| Y.8.016a KOUPELNA |  | 0
| 3,42 |  | 3.42
| Y.8.017 ČISTÁ MANIPULACE + SANITÁŘKY |  | 0
| 19,44 |  | 19.44
| Y.8.018 NEČISTÁ MANIPULACE |  | 0
| 6,64 |  | 6.64
| Y.8.019 ODPAD |  | 0
| 16,33 |  | 16.33
| Y.8.020 LEHÁTKA |  | 0
| 5,51 |  | 5.51
| Y.8.021 STANIČNÍ SESTRA |  | 0
| 20,63 |  | 20.63
| Y.8.022 SÁL 1 |  | 0
| 26,4 |  | 26.4
| Y.8.023 DENNÍ MÍSTNOST PERSONÁLU |  | 0
| 22,93 |  | 22.93
| Y.8.024 WC PERS. INV. |  | 0
| 3,92 |  | 3.92
| Y.8.025 NO RESUSCITACE NOVOROZENCE |  | 0
| 42,71 |  | 42.71
| Y.8.027 PORODNÍ BOX 4 |  | 0
| 33,77 |  | 33.77
| Y.8.027a KOUPELNA |  | 0
| 7,05 |  | 7.05
| Y.8.028 PORODNÍ BOX 3 |  | 0
| 33,8 |  | 33.8
| Y.8.028a KOUPELNA |  | 0
| 7,39 |  | 7.39
| Y.8.029 VÝUKOVÁ MÍSTNOST |  | 0
| 14,4 |  | 14.4
| Y.8.030 PORODNÍ BOX 2 |  | 0
| 31,99 |  | 31.99
| Y.8.030a KOUPELNA |  | 0
| 9,3 |  | 9.3
| Y.8.031 PORODNÍ BOX 1 |  | 0
| 30,91 |  | 30.91
| Y.8.031a KOUPELNA |  | 0
| 8,67 |  | 8.67
| Y.8.033 STANOVIŠTĚ SESTER |  | 0
| 35,75 |  | 35.75
| Y.8.034 ČAJOVÁ KUCHYŇKA |  | 0
| 6 |  | 6
| Y.8.037 PORODNÍ BOX 5 |  | 0
| 30,91 |  | 30.91
| Y.8.037a KOUPELNA |  | 0
| 8,67 |  | 8.67
| Y.8.038 PORODNÍ BOX 6 |  | 0
| 32,05 |  | 32.05
| Y.8.038a KOUPELNA |  | 0
| 9,3 |  | 9.3
| Y.8.039 PORODNÍ BOX 7 |  | 0
| 28,81 |  | 28.81
| Y.8.039a BEZB. KOUPELNA |  | 0
| 7,07 |  | 7.07
| Y.8.039a FILTR |  | 0
| 4,7 |  | 4.7
| Y.8.040 PORODNÍ BOX 8 |  | 0
| 27,41 |  | 27.41
| Y.8.040a FILTR |  | 0
| 5,82 |  | 5.82
| Y.8.040a KOUPELNA |  | 0
| 7,79 |  | 7.79
| Y.8.041 SKLAD ZDR. MATERIÁLU |  | 0
| 23,27 |  | 23.27
| Y.8.043 WC PERSONÁL ŽENY - PŘEDSÍŇ |  | 0
| 1,9 |  | 1.9
| Y.8.043a WC PERSONÁL ŽENY |  | 0
| 1,74 |  | 1.74
| Y.8.044 PŘÍPRAVNA ARO |  | 0
| 17,5 |  | 17.5
| Y.8.045 ARO SKLAD + COS |  | 0
| 23,27 |  | 23.27
| Y.8.046 ODPOČINEK PERSONÁLU |  | 0
| 14 |  | 14
| Y.8.046 ÚKLID |  | 0
| 3,78 |  | 3.78
| Y.8.046a SKLAD ZDR. MATERIÁLU |  | 0
| 10,86 |  | 10.86
| Y.8.046b ELEKTROROZVODNA |  | 0
| 6,44 |  | 6.44
| Y.8.047 FILTR |  | 0
| 5,46 |  | 5.46
| Y.8.047a MYTÍ LÉKAŘŮ |  | 0
| 5,39 |  | 5.39
| Y.8.048 ČISTÝ SKLAD + PRÁDLO |  | 0
| 18,01 |  | 18.01
| Y.8.049 SPRCHA PERSONÁL - PŘEDSÍŇ |  | 0
| 1,69 |  | 1.69
| Y.8.049a SPRCHA PERSONÁL |  | 0
| 1,9 |  | 1.9
| Y.8.050 PŘEDSÍŇ |  | 0
| 5,69 |  | 5.69
| Y.8.051 ARO STANIČNÍ + AN. SESTRA |  | 0
| 18,64 |  | 18.64
| Y.8.052 ARO PRACOVNA LÉKAŘE |  | 0
| 20,26 |  | 20.26
| Y.8.053 KOUPELNA |  | 0
| 3,8 |  | 3.8
| Y.8.054 POKOJ 2L |  | 0
| 32,06 |  | 32.06
| Y.8.054a KOUPELNA |  | 0
| 4,05 |  | 4.05
| Y.8.055 SKLAD PŘÍSTROJŮ |  | 0
| 8,92 |  | 8.92
| Y.8.056 POKOJ 2L |  | 0
| 29,42 |  | 29.42
| Y.8.056a KOUPELNA |  | 0
| 4,43 |  | 4.43
| Y.8.057 VYŠETŘOVNA |  | 0
| 20,32 |  | 20.32
| Y.8.058 POKOJ 1L |  | 0
| 16,29 |  | 16.29
| Y.8.058a BEZBARIÉROVÁ KOUPELNA |  | 0
| 5,78 |  | 5.78
| Y.8.058b FILTR |  | 0
| 4,33 |  | 4.33
| Y.8.059 STANIČNÍ SESTRA |  | 0
| 22,46 |  | 22.46
| Y.8.059a KOUPELNA |  | 0
| 3,8 |  | 3.8
| Y.8.060 PRACOVNA LÉKAŘE |  | 0
| 22,11 |  | 22.11
| Y.8.061 PŘÍPRAVNA |  | 0
| 12,6 |  | 12.6
| Y.8.062 COFFEE POINT-PERSONÁL |  | 0
| 6,46 |  | 6.46
| Y.8.063 POKOJ 2L |  | 0
| 29,42 |  | 29.42
| Y.8.063a KOUPELNA |  | 0
| 4,43 |  | 4.43
| Y.8.064 WC PERS. INV. |  | 0
| 4,84 |  | 4.84
| Y.8.064b ÚKLID |  | 0
| 3,12 |  | 3.12
| Y.8.065 ČAJ. KUCH. |  | 0
| 6,11 |  | 6.11
| Y.8.066 ČISTÍCÍ MÍSTNOST + ŠPINAVÉ PR. |  | 0
| 18,9 |  | 18.9
| Y.8.067 POKOJ 2L |  | 0
| 32,05 |  | 32.05
| Y.8.067a KOUPELNA |  | 0
| 4,05 |  | 4.05
| Y.8.068 POKOJ 1L |  | 0
| 17,77 |  | 17.77
| Y.8.068a KOUPELNA |  | 0
| 5,1 |  | 5.1
| Y.8.068b FILTR |  | 0
| 4,05 |  | 4.05
| Y.8.069 DENNÍ MÍSTNOST PERSONÁLU |  | 0
| 21,11 |  | 21.11
| Y.8.069 SPRCHA PERSONÁL - PŘEDSÍŇ |  | 0
| 1,9 |  | 1.9
| Y.8.069a SPRCHA PERSONÁL |  | 0
| 1,9 |  | 1.9
| Y.8.070 PŘEDSÍŇ |  | 0
| 5,8 |  | 5.8
| Y.8.070a KOUPELNA |  | 0
| 4 |  | 4
| Y.8.072 WC PERSONÁL - PŘEDSÍŇ |  | 0
| 1,9 |  | 1.9
| Y.8.072a WC PERSONÁL |  | 0
| 1,9 |  | 1.9
| Y.8.073 PRACOVNA LÉKAŘE NO |  | 0
| 20,79 |  | 20.79
| Y.8.074 PRACOVNA SESTER NEONATOLOGIE |  | 0
| 20,22 |  | 20.22
| Y.8.075 ČISTÝ SKLAD + PRÁDLO |  | 0
| 18,33 |  | 18.33
| Y.8.076 FILTR |  | 0
| 5,32 |  | 5.32
| Y.8.076a MYTÍ LÉKAŘŮ |  | 0
| 5,04 |  | 5.04
| Y.8.077 WC PERSONÁL ŽENY - PŘEDSÍŇ |  | 0
| 1,9 |  | 1.9
| Y.8.077a WC PERSONÁL ŽENY |  | 0
| 1,9 |  | 1.9
| Y.8.078 ARO SKLAD + COS |  | 0
| 21,63 |  | 21.63
| Y.8.079 PŘÍPRAVNA ARO |  | 0
| 17,65 |  | 17.65
| Y.8.081 NO RESUSCITACE NOVOROZENCE |  | 0
| 44,18 |  | 44.18
| Y.8.082 SKLAD ZDR. MATERIÁLU |  | 0
| 6,73 |  | 6.73
| Y.8.083 SKLAD ZDR. MATERIÁLU |  | 0
| 10,9 |  | 10.9
| Y.8.083a ODPOČINEK PERSONÁLU |  | 0
| 14,16 |  | 14.16
| Y.8.083b VÝUKOVÁ MÍSTNOST |  | 0
| 14,4 |  | 14.4
| Y.8.083c ELEKTROROZVODNA |  | 0
| 6,12 |  | 6.12
| Y.8.084 PORODNÍ BOX 8 |  | 0
| 34,19 |  | 34.19
| Y.8.084a BEZBARIÉROVÁ KOUPELNA |  | 0
| 7,75 |  | 7.75
| Y.8.085 PORODNÍ BOX 7 |  | 0
| 33,61 |  | 33.61
| Y.8.085a KOUPELNA |  | 0
| 7,09 |  | 7.09
| Y.8.086 PORODNÍ BOX 6 |  | 0
| 32,17 |  | 32.17
| Y.8.086a KOUPELNA |  | 0
| 9,3 |  | 9.3
| Y.8.087 PORODNÍ BOX 5 |  | 0
| 30,64 |  | 30.64
| Y.8.087a KOUPELNA |  | 0
| 8,68 |  | 8.68
| Y.8.088 ČAJOVÁ KUCHYŇKA |  | 0
| 6 |  | 6
| Y.8.089 STANOVIŠTĚ SESTER |  | 0
| 36,4 |  | 36.4
| Y.8.090 STANIČNÍ SESTRA |  | 0
| 20,24 |  | 20.24
| Y.8.094 PORODNÍ BOX 1 |  | 0
| 30,62 |  | 30.62
| Y.8.094a KOUPELNA |  | 0
| 8,68 |  | 8.68
| Y.8.095 PORODNÍ BOX 2 |  | 0
| 32,13 |  | 32.13
| Y.8.095a KOUPELNA |  | 0
| 9,3 |  | 9.3
| Y.8.096 PORODNÍ BOX 3 |  | 0
| 33,57 |  | 33.57
| Y.8.096a KOUPELNA |  | 0
| 6,93 |  | 6.93
| Y.8.097 PORODNÍ BOX 4 |  | 0
| 34,01 |  | 34.01
| Y.8.097a KOUPELNA |  | 0
| 6,79 |  | 6.79
| Y.8.098 DENNÍ MÍSTNOST PERSONÁLU |  | 0
| 21,73 |  | 21.73
| Y.8.098b WC PERS. INV. |  | 0
| 3,87 |  | 3.87
| Y.8.099 POHOTOVOSTNÍ POKOJ |  | 0
| 22,43 |  | 22.43
| Y.8.100 SÁL 2 |  | 0
| 26,56 |  | 26.56
| Y.8.101 NEČISTÁ MANIPULACE |  | 0
| 5,58 |  | 5.58
| Y.8.102 KOUPELNA |  | 0
| 3,52 |  | 3.52
| Y.8.103 ODPAD |  | 0
| 15,47 |  | 15.47
| Y.8.104 ČISTÁ MANIPULACE + SANITÁŘKY |  | 0
| 18,94 |  | 18.94
| Y.8.105 VYŠETŘOVNA |  | 0
| 20,49 |  | 20.49
| Y.8.106 ÚKLID |  | 0
| 2,63 |  | 2.63
| Y.8.109 POKOJ 2L |  | 0
| 32,02 |  | 32.02
| Y.8.109a KOUPELNA |  | 0
| 4,11 |  | 4.11
| Y.8.110 SKLAD + ČISTÉ PRÁDLO |  | 0
| 14,31 |  | 14.31
| Y.8.112 WC PERSONÁL ŽENY - PŘEDSÍŇ |  | 0
| 2,59 |  | 2.59
| Y.8.112a ÚKLID |  | 0
| 2,85 |  | 2.85
| Y.8.112b WC PERSONÁL ŽENY |  | 0
| 2,22 |  | 2.22
| Y.8.113 POKOJ 2L |  | 0
| 29,25 |  | 29.25
| Y.8.113a KOUPELNA |  | 0
| 4,42 |  | 4.42
| Y.8.114 POKOJ 2L |  | 0
| 29,25 |  | 29.25
| Y.8.114a KOUPELNA |  | 0
| 4,43 |  | 4.43
| Y.8.115 SERVEROVNA |  | 0
| 8,97 |  | 8.97
| Y.8.116 POKOJ 2L |  | 0
| 30,01 |  | 30.01
| Y.8.116a KOUPELNA |  | 0
| 4,12 |  | 4.12
| Y.8.117 SKLAD ZDR. MATERIÁLU |  | 0
| 16,25 |  | 16.25
| Y.8.118 WC NÁVŠTĚVY |  | 0
| 4,18 |  | 4.18
| Y.8.119 FILTR |  | 0
| 7,44 |  | 7.44
| Y.8.120 FILTR |  | 0
| 7,44 |  | 7.44
| Y.9.001 CHODBA |  | 0
| 216,58 |  | 216.58
| Y.9.001a NIKA PRO VOZÍKY |  | 0
| 233,36 |  | 233.36
| Y.9.002 CHODBA |  | 0
| 22,09 |  | 22.09
| Y.9.003 CHODBA |  | 0
| 31,62 |  | 31.62
| Y.9.004 CHODBA |  | 0
| 57,05 |  | 57.05
| Y.9.004a CHODBA |  | 0
| 7,48 |  | 7.48
| Y.9.004b CHODBA |  | 0
| 23,43 |  | 23.43
| Y.9.004c CHODBA |  | 0
| 8,85 |  | 8.85
| Y.9.005 CHODBA |  | 0
| 31,96 |  | 31.96
| Y.9.006 CHODBA |  | 0
| 22,23 |  | 22.23
| Y.9.007 CHODBA |  | 0
| 57,05 |  | 57.05
| Y.9.007a CHODBA |  | 0
| 7,48 |  | 7.48
| Y.9.007b CHODBA |  | 0
| 23,4 |  | 23.4
| Y.9.007c CHODBA |  | 0
| 8,85 |  | 8.85
| Y.9.008 SCHODIŠTĚ |  | 0
| 40,59 |  | 40.59
| Y.9.009 SCHODIŠTĚ |  | 0
| 40,63 |  | 40.63
| Y.9.010 CHODBA |  | 0
| 285,32 |  | 285.32
| Y.9.010a NIKA PRO VOZÍKY |  | 0
| 238,99 |  | 238.99
| Y.9.014 WC STUD.+NÁVŠ. - PŘEDSÍŇ |  | 0
| 1,76 |  | 1.76
| Y.9.014a WC STUDENTI+NÁVŠTĚVY |  | 0
| 1,58 |  | 1.58
| Y.9.015 STANIČNÍ SESTRA GPK + NO |  | 0
| 19,87 |  | 19.87
| Y.9.016 VYŠETŘOVNA LÉKAŘSKÝ POKOJ |  | 0
| 26 |  | 26
| Y.9.017 ODPADY + ŠPINAVÉ PRÁDLO |  | 0
| 12,47 |  | 12.47
| Y.9.018 ČISTÍCÍ MÍSTNOST |  | 0
| 11,93 |  | 11.93
| Y.9.019 OBSERVAČNÍ BOX |  | 0
| 31,27 |  | 31.27
| Y.9.020 SESTERNA PŘÍPRAVNA |  | 0
| 23,59 |  | 23.59
| Y.9.021 WC ASISTOVANÉ PAC. |  | 0
| 5,39 |  | 5.39
| Y.9.022 WC PERS. INV. |  | 0
| 4,07 |  | 4.07
| Y.9.023 WC PERSONÁL ŽENY - PŘEDSÍŇ |  | 0
| 2,09 |  | 2.09
| Y.9.023a WC PERSONÁL ŽENY |  | 0
| 2,09 |  | 2.09
| Y.9.024 SPRCHA PERSONÁL - PŘEDSÍŇ |  | 0
| 2,09 |  | 2.09
| Y.9.024a SPRCHA PERSONÁL |  | 0
| 2,09 |  | 2.09
| Y.9.025 ČISTÉ PRÁDLO |  | 0
| 5,94 |  | 5.94
| Y.9.026 MLÉČNÁ KUCHYŇKA |  | 0
| 8,15 |  | 8.15
| Y.9.027 SKLAD ZDR. MATERIÁLU |  | 0
| 8,81 |  | 8.81
| Y.9.028 ČAJOVÁ KUCHYŇKA |  | 0
| 8,17 |  | 8.17
| Y.9.029 COFFEE POINT-PERSONÁL |  | 0
| 9,14 |  | 9.14
| Y.9.030 POKOJ POOPERAČNÍ |  | 0
| 27,14 |  | 27.14
| Y.9.031 POKOJ 2L |  | 0
| 29,21 |  | 29.21
| Y.9.031a KOUPELNA |  | 0
| 5,22 |  | 5.22
| Y.9.032 FILTR |  | 0
| 4,66 |  | 4.66
| Y.9.033 LAKTAČNÍ PORADNA |  | 0
| 14,21 |  | 14.21
| Y.9.034 POKOJ 2L |  | 0
| 29,14 |  | 29.14
| Y.9.034a KOUPELNA |  | 0
| 4,47 |  | 4.47
| Y.9.035 POKOJ 2L |  | 0
| 25,4 |  | 25.4
| Y.9.035a KOUPELNA |  | 0
| 4,26 |  | 4.26
| Y.9.036 ČAJOVÁ KUCHYŇKA MATKY |  | 0
| 6,59 |  | 6.59
| Y.9.037 ÚKLID |  | 0
| 4,14 |  | 4.14
| Y.9.038 PRACOVIŠTĚ NEONATOLOGIE |  | 0
| 31,39 |  | 31.39
| Y.9.039 SKLAD ZDR. MATERIÁLU |  | 0
| 17,88 |  | 17.88
| Y.9.040 POKOJ 1L |  | 0
| 18,93 |  | 18.93
| Y.9.040a KOUPELNA |  | 0
| 4,52 |  | 4.52
| Y.9.041 POKOJ 1L |  | 0
| 20 |  | 20
| Y.9.041a KOUPELNA |  | 0
| 4,52 |  | 4.52
| Y.9.042 POKOJ 1L |  | 0
| 19,61 |  | 19.61
| Y.9.042a KOUPELNA |  | 0
| 4,86 |  | 4.86
| Y.9.043 POKOJ 1L |  | 0
| 19,61 |  | 19.61
| Y.9.043a BEZBARIÉROVÁ KOUPELNA |  | 0
| 5,94 |  | 5.94
| Y.9.044 POKOJ 1L |  | 0
| 20 |  | 20
| Y.9.044a KOUPELNA |  | 0
| 4,86 |  | 4.86
| Y.9.045 POKOJ 1L |  | 0
| 20 |  | 20
| Y.9.045a KOUPELNA |  | 0
| 4,86 |  | 4.86
| Y.9.046 POKOJ 1L |  | 0
| 19,73 |  | 19.73
| Y.9.046a KOUPELNA |  | 0
| 4,68 |  | 4.68
| Y.9.047 SKLAD ZDR. MATERIÁLU |  | 0
| 26,2 |  | 26.2
| Y.9.048 POKOJ 1L |  | 0
| 19,73 |  | 19.73
| Y.9.048a KOUPELNA |  | 0
| 4,94 |  | 4.94
| Y.9.049 POKOJ 1L |  | 0
| 19,74 |  | 19.74
| Y.9.049a KOUPELNA |  | 0
| 4,79 |  | 4.79
| Y.9.050 POKOJ L1 |  | 0
| 19,92 |  | 19.92
| Y.9.050a KOUPELNA |  | 0
| 4,79 |  | 4.79
| Y.9.051 POKOJ 1L |  | 0
| 19,92 |  | 19.92
| Y.9.051a KOUPELNA |  | 0
| 4,86 |  | 4.86
| Y.9.052 DENNÍ MÍSTNOST PERSONÁLU |  | 0
| 27,08 |  | 27.08
| Y.9.053 INSPEKČNÍ POKOJ |  | 0
| 23,27 |  | 23.27
| Y.9.053a KOUPELNA |  | 0
| 4 |  | 4
| Y.9.054 VÝUKOVÁ MÍSTNOST |  | 0
| 26,63 |  | 26.63
| Y.9.055 VÝUKOVÁ MÍSTNOST |  | 0
| 26,63 |  | 26.63
| Y.9.056 INSPEKČNÍ POKOJ |  | 0
| 23,27 |  | 23.27
| Y.9.056a KOUPELNA |  | 0
| 4 |  | 4
| Y.9.057 DENNÍ MÍSTNOST PERSONÁLU |  | 0
| 26,83 |  | 26.83
| Y.9.058 POKOJ 1L |  | 0
| 19,92 |  | 19.92
| Y.02.003 CHODBA |  | 0
| 50,36 |  | 50.36
| Y.02.004 CHODBA |  | 0
| 56,63 |  | 56.63
| Y.02.007 CHODBA |  | 0
| 106,8 |  | 106.8
| Y.02.008 SCHODIŠTĚ |  | 0
| 40,59 |  | 40.59
| Y.02.009 SCHODIŠTĚ |  | 0
| 40,55 |  | 40.55
| Y.02.010 ENERGOKANÁL |  | 0
| 18,54 |  | 18.54
| Y.02.012 ENERGOKANÁL |  | 0
| 8,18 |  | 8.18
| Y.01.001 CHODBA |  | 0
| 51,41 |  | 51.41
| Y.01.002 CHODBA |  | 0
| 101,2 |  | 101.2
| Y.01.003 CHODBA |  | 0
| 33,61 |  | 33.61
| Y.01.004 CHODBA |  | 0
| 57,05 |  | 57.05
| Y.01.004a CHODBA |  | 0
| 7,48 |  | 7.48
| Y.01.004b CHODBA |  | 0
| 39,59 |  | 39.59
| Y.01.004c CHODBA |  | 0
| 8,67 |  | 8.67
| Y.01.005 CHODBA |  | 0
| 59,85 |  | 59.85
| Y.01.007 CHODBA |  | 0
| 57,05 |  | 57.05
| Y.01.007a CHODBA |  | 0
| 7,48 |  | 7.48
| Y.01.007b CHODBA |  | 0
| 39,38 |  | 39.38
| Y.01.008 SCHODIŠTĚ |  | 0
| 40,66 |  | 40.66
| Y.01.009 SCHODIŠTĚ |  | 0
| 40,66 |  | 40.66
| Y.01.010 ŠATNA |  | 0
| 39,85 |  | 39.85
| Y.01.010a WC - PŘEDSÍŇ |  | 0
| 6,89 |  | 6.89
| Y.01.010a.1 WC |  | 0
| 1,57 |  | 1.57
| Y.01.010a.2 WC |  | 0
| 1,57 |  | 1.57
| Y.01.010a.3 WC |  | 0
| 1,79 |  | 1.79
| Y.01.010b SPRCHA |  | 0
| 10,88 |  | 10.88
| Y.01.011 ŠATNA |  | 0
| 21,95 |  | 21.95
| Y.01.011a WC |  | 0
| 4,34 |  | 4.34
| Y.01.011a.1 WC |  | 0
| 4,51 |  | 4.51
| Y.01.011a.2 WC |  | 0
| 1,8 |  | 1.8
| Y.01.011a.3 WC |  | 0
| 4,32 |  | 4.32
| Y.01.012 ŠATNA |  | 0
| 25,26 |  | 25.26
| Y.01.012a WC - PŘEDSÍŇ |  | 0
| 3,12 |  | 3.12
| Y.01.012b WC |  | 0
| 1,29 |  | 1.29
| Y.01.012c WC INV. |  | 0
| 5,61 |  | 5.61
| Y.01.012d SPRCHA |  | 0
| 8,36 |  | 8.36
| Y.01.013 SKLAD ČISTÉHO PRÁDLA |  | 0
| 9,61 |  | 9.61
| Y.01.014 ŠATNA |  | 0
| 35,14 |  | 35.14
| Y.01.014a WC |  | 0
| 6,69 |  | 6.69
| Y.01.014a.1 WC |  | 0
| 1,57 |  | 1.57
| Y.01.014a.2 WC |  | 0
| 1,57 |  | 1.57
| Y.01.014a.3 WC |  | 0
| 1,57 |  | 1.57
| Y.01.014b SPRCHA |  | 0
| 7,82 |  | 7.82
| Y.01.015 HLAVNÍ SERVEROVNA |  | 0
| 30,39 |  | 30.39
| Y.01.016 ŠATNA |  | 0
| 57,03 |  | 57.03
| Y.01.016a WC |  | 0
| 9,12 |  | 9.12
| Y.01.016a.1 WC |  | 0
| 1,57 |  | 1.57
| Y.01.016a.2 WC |  | 0
| 1,57 |  | 1.57
| Y.01.016a.3 WC |  | 0
| 1,57 |  | 1.57
| Y.01.016a.4 WC |  | 0
| 1,57 |  | 1.57
| Y.01.016b SPRCHA |  | 0
| 14,78 |  | 14.78
| Y.01.017 ŠATNA |  | 0
| 57,89 |  | 57.89
| Y.01.017a WC |  | 0
| 9,12 |  | 9.12
| Y.01.017a.1 WC |  | 0
| 1,57 |  | 1.57
| Y.01.017a.2 WC |  | 0
| 1,57 |  | 1.57
| Y.01.017a.3 WC |  | 0
| 1,57 |  | 1.57
| Y.01.017a.4 WC |  | 0
| 1,57 |  | 1.57
| Y.01.017b SPRCHA |  | 0
| 14,78 |  | 14.78
| Y.01.018 ŠATNA |  | 0
| 57,89 |  | 57.89
| Y.01.018a WC |  | 0
| 9,12 |  | 9.12
| Y.01.018a.1 WC |  | 0
| 1,57 |  | 1.57
| Y.01.018a.2 WC |  | 0
| 1,57 |  | 1.57
| Y.01.018a.3 WC |  | 0
| 1,57 |  | 1.57
| Y.01.018a.4 WC |  | 0
| 1,57 |  | 1.57
| Y.01.018b SPRCHA |  | 0
| 14,78 |  | 14.78
| Y.01.019 ŠATNA |  | 0
| 57,03 |  | 57.03
| Y.01.019a WC |  | 0
| 9,12 |  | 9.12
| Y.01.019a.1 WC |  | 0
| 1,57 |  | 1.57
| Y.01.019a.2 WC |  | 0
| 1,57 |  | 1.57
| Y.01.019a.3 WC |  | 0
| 1,57 |  | 1.57
| Y.01.019a.4 WC |  | 0
| 1,57 |  | 1.57
| Y.01.019b SPRCHA |  | 0
| 14,78 |  | 14.78
| Y.01.020 ÚKLID |  | 0
| 18,49 |  | 18.49
| Y.01.021 PRAČKA + SUŠIČKA |  | 0
| 10,68 |  | 10.68
| Y.01.022 ŠATNA |  | 0
| 16,09 |  | 16.09
| Y.01.022a WC - PŘEDSÍŇ |  | 0
| 5,56 |  | 5.56
| Y.01.022a.1 SPRCHA |  | 0
| 1,62 |  | 1.62
| Y.01.022a.2 WC |  | 0
| 3,38 |  | 3.38
| Y.01.022a.3 WC |  | 0
| 1,78 |  | 1.78
| Y.01.022b SPRCHA |  | 0
| 3,33 |  | 3.33
| Y.01.023 ŠATNA/FILTR |  | 0
| 5,78 |  | 5.78
| Y.01.024 SETOVNA A BALENÍ |  | 0
| 47,77 |  | 47.77
| Y.01.025 SKLAD ZDR. MATERIÁLU |  | 0
| 3,77 |  | 3.77
| Y.01.026 ČISTÍCÍ MÍSTNOST |  | 0
| 4,28 |  | 4.28
| Y.01.027 DEKONTAMINACE A MYTÍ |  | 0
| 33,93 |  | 33.93
| Y.01.028 CHODBA |  | 0
| 5,4 |  | 5.4
| Y.01.029 KOUPELNA WC |  | 0
| 3,85 |  | 3.85
| Y.01.030 COFEE POINT-PERSONÁL |  | 0
| 4,33 |  | 4.33
| Y.01.031 ÚPRAVNA VODY |  | 0
| 3,16 |  | 3.16
| Y.01.032 DM + ŠATNA PRO ÚKLID |  | 0
| 37,83 |  | 37.83
| Y.01.033 PŘEDSÍŇ |  | 0
| 2,94 |  | 2.94
| Y.01.033a WC PERSONÁL |  | 0
| 2,47 |  | 2.47
| Y.01.033b SPRCHA PERSONÁL |  | 0
| 1,97 |  | 1.97
| Y.01.034 ŠPINAVÉ PRÁDLO |  | 0
| 7,7 |  | 7.7
| Y.1.001 VSTUPNÍ HALA |  | 0
| 427,86 |  | 427.86
| Y.1.001a ZÁDVEŘÍ |  | 0
| 17,25 |  | 17.25
| Y.1.001b KAVÁRNA |  | 0
| 23,68 |  | 23.68
| Y.1.002 CENTRÁLNÍ EVIDENCE - ZÁZEMÍ |  | 0
| 120,95 |  | 120.95
| Y.1.003 CHODBA |  | 0
| 19,14 |  | 19.14
| Y.1.004 CHODBA |  | 0
| 57,05 |  | 57.05
| Y.1.004a CHODBA |  | 0
| 7,48 |  | 7.48
| Y.1.004b CHODBA |  | 0
| 9,93 |  | 9.93
| Y.1.005 CHODBA |  | 0
| 82,9 |  | 82.9
| Y.1.005a ZÁDVĚŘÍ |  | 0
| 8,76 |  | 8.76
| Y.1.006 ČEKÁRNA |  | 0
| 154,57 |  | 154.57
| Y.1.007 CHODBA |  | 0
| 56,84 |  | 56.84
| Y.1.007a CHODBA |  | 0
| 7,48 |  | 7.48
| Y.1.007b CHODBA |  | 0
| 11,67 |  | 11.67
| Y.1.008 SCHODIŠTĚ |  | 0
| 40,61 |  | 40.61
| Y.1.009 SCHODIŠTĚ |  | 0
| 40,62 |  | 40.62
| Y.1.010 CHODBA |  | 0
| 5,82 |  | 5.82
| Y.9.058a KOUPELNA |  | 0
| 4,86 |  | 4.86
| Y.9.059 POKOJ 1L |  | 0
| 19,89 |  | 19.89
| Y.9.059a KOUPELNA |  | 0
| 4,86 |  | 4.86
| Y.9.060 POKOJ 1L |  | 0
| 19,89 |  | 19.89
| Y.9.060a KOUPELNA |  | 0
| 4,86 |  | 4.86
| Y.9.061 POKOJ 1L |  | 0
| 19,92 |  | 19.92
| Y.9.061a KOUPELNA |  | 0
| 4,46 |  | 4.46
| Y.9.062 SKLAD ZDR. MATERIÁLU |  | 0
| 27,05 |  | 27.05
| Y.9.063 POKOJ 1L |  | 0
| 19,92 |  | 19.92
| Y.9.063a KOUPELNA |  | 0
| 4,46 |  | 4.46
| Y.9.064 POKOJ 1L |  | 0
| 19,96 |  | 19.96
| Y.9.064a KOUPELNA |  | 0
| 4,52 |  | 4.52
| Y.9.065 POKOJ 1L |  | 0
| 19,96 |  | 19.96
| Y.9.065a KOUPELNA |  | 0
| 4,52 |  | 4.52
| Y.9.066 POKOJ 1L |  | 0
| 19,75 |  | 19.75
| Y.9.066a BEZBARIÉROVÁ KOUPELNA |  | 0
| 5,94 |  | 5.94
| Y.9.067 POKOJ 1L |  | 0
| 19,75 |  | 19.75
| Y.9.067a KOUPELNA |  | 0
| 4,86 |  | 4.86
| Y.9.068 POKOJ 1L |  | 0
| 20,03 |  | 20.03
| Y.9.068a KOUPELNA |  | 0
| 4,86 |  | 4.86
| Y.9.069 POKOJ 1L |  | 0
| 19,06 |  | 19.06
| Y.9.069a KOUPELNA |  | 0
| 4,86 |  | 4.86
| Y.9.070 SKLAD ZDR. MATERIÁLU |  | 0
| 18,71 |  | 18.71
| Y.9.071 PRACOVIŠTĚ NEONATOLOGIE |  | 0
| 30,59 |  | 30.59
| Y.9.072 ÚKLID |  | 0
| 3,85 |  | 3.85
| Y.9.073 ČAJOVÁ KUCHYŇKA MATKY |  | 0
| 6,12 |  | 6.12
| Y.9.074 POKOJ 2L |  | 0
| 28,76 |  | 28.76
| Y.9.074a KOUPELNA |  | 0
| 4,55 |  | 4.55
| Y.9.075 POKOJ 2L |  | 0
| 25,92 |  | 25.92
| Y.9.075a KOUPELNA |  | 0
| 4,1 |  | 4.1
| Y.9.076 FILTR |  | 0
| 4,75 |  | 4.75
| Y.9.077 LAKTAČNÍ PORADNA |  | 0
| 14,58 |  | 14.58
| Y.9.078 POKOJ 2L |  | 0
| 30,3 |  | 30.3
| Y.9.078a KOUPELNA |  | 0
| 5,13 |  | 5.13
| Y.9.079 POKOJ POOPERAČNÍ |  | 0
| 27 |  | 27
| Y.9.080 SESTERNA PŘÍPRAVNA |  | 0
| 24,62 |  | 24.62
| Y.9.081 COFFEE POINT-PERSONÁL |  | 0
| 7,96 |  | 7.96
| Y.9.082 ČAJOVÁ KUCHYŇKA |  | 0
| 7,08 |  | 7.08
| Y.9.083 SKLAD ZDR. MATERIÁLU |  | 0
| 7,68 |  | 7.68
| Y.9.084 MLÉČNÁ KUCHYŇKA |  | 0
| 7,96 |  | 7.96
| Y.9.085 SKLAD ČISTÉHO PRÁDLA |  | 0
| 5,48 |  | 5.48
| Y.9.086 SPRCHA PERSONÁL- PŘEDSÍŇ |  | 0
| 2,14 |  | 2.14
| Y.9.086a SPRCHA PERSONÁL |  | 0
| 2,14 |  | 2.14
| Y.9.087 WC PERSONÁL ŽENY - PŘEDSÍŇ |  | 0
| 2,14 |  | 2.14
| Y.9.087a WC PERSONÁL ŽENY |  | 0
| 2,14 |  | 2.14
| Y.9.088 WC PERS. INV. |  | 0
| 4,16 |  | 4.16
| Y.9.089 WC ASISTOVANÉ PAC. |  | 0
| 5,51 |  | 5.51
| Y.9.090 OBSERVAČNÍ BOX |  | 0
| 30,6 |  | 30.6
| Y.9.091 ČISTÍCÍ MÍSTNOST |  | 0
| 12,31 |  | 12.31
| Y.9.092 ODPADY + ŠPINAVÉ PRÁDLO |  | 0
| 11,83 |  | 11.83
| Y.9.093 VYŠETŘOVNA LÉKAŘSKÝ POKOJ |  | 0
| 25,58 |  | 25.58
| Y.9.094 STANIČNÍ SESTRA GPK + NO |  | 0
| 19,53 |  | 19.53
| Y.9.095 NÁVŠTĚVNÍ MÍSTNOST |  | 0
| 34,88 |  | 34.88
| Y.9.096 PRACOVNA LÉKAŘŮ |  | 0
| 22,04 |  | 22.04
| Y.9.096a SPRCHA PERSONÁL - PŘEDSÍŇ |  | 0
| 1,81 |  | 1.81
| Y.9.096b SPRCHA PERSONÁL |  | 0
| 1,85 |  | 1.85
| Y.9.097 PRACOVNA LÉKAŘŮ |  | 0
| 23,27 |  | 23.27
| Y.9.098 WC PERSONÁL ŽENY - PŘEDSÍŇ |  | 0
| 3,8 |  | 3.8
| Y.9.098a WC PERSONÁL ŽENY |  | 0
| 3,8 |  | 3.8
| Y.9.099 VÝUKOVÁ MÍSTNOST |  | 0
| 41,86 |  | 41.86
| Y.9.100 SERVEROVNA |  | 0
| 8,59 |  | 8.59
| Y.9.101 WC STUD.+NÁVŠŤ. - PŘEDSÍŇ |  | 0
| 1,72 |  | 1.72
| Y.9.101a WC STUDENTI+NÁVŠTĚVY |  | 0
| 1,6 |  | 1.6
| Y.9.102 WC INV. PERS. |  | 0
| 4,57 |  | 4.57
| Y.9.103 MATRIKA |  | 0
| 22,78 |  | 22.78
| Y.9.104 POHOTOVOSTNÍ POKOJ |  | 0
| 19,93 |  | 19.93
| Y.9.104a KOUPELNA |  | 0
| 3,9 |  | 3.9
| Y.9.105 NÁVŠTĚVNÍ MÍSTNOST |  | 0
| 35,01 |  | 35.01
| Y.9.106 STANIČNÍ SESTRA NO |  | 0
| 10,52 |  | 10.52
| Y.9.107 STANIČNÍ SESTRA NO |  | 0
| 10,54 |  | 10.54
| Součet |  | 25134.75
Použití figury:
713121111 | Montáž izolace tepelné podlah volně kladenými rohožemi, pásy, dílci, deskami 1 vrstva | m2 | 28868.99
63231202 | deska čedičová minerální pro snížení kročejového hluku (max. zatížení 5 kN/m2) tl 30mm | m2 | 26391.488
Podlahové_topení | Desky podlahového topení | m2 | 25570.75
| Y.1.010 CHODBA |  | 0
| 82,04 |  | 82.04
| Y.1.011 CHODBA |  | 0
| 26,02 |  | 26.02
| Y.1.017 CHODBA |  | 0
| 24,23 |  | 24.23
| Y.1.019 SERVEROVNA |  | 0
| 8,73 |  | 8.73
| Y.1.020 WC PACIENTI INV. + PŘEBAL. |  | 0
| 5,75 |  | 5.75
| Y.1.021 ÚKLID |  | 0
| 7,65 |  | 7.65
| Y.1.022 WC PACIENTI ŽENY - PŘEDSÍŃ |  | 0
| 5,38 |  | 5.38
| Y.1.022a WC PACIENTI ŽENY |  | 0
| 3,9 |  | 3.9
| Y.1.022b WC PACIENTI ŽENY |  | 0
| 1,56 |  | 1.56
| Y.1.022c WC PACIENTI ŽENY |  | 0
| 1,56 |  | 1.56
| Y.1.023 DENNÍ MÍSTNOST SANITÁŘI |  | 0
| 33,71 |  | 33.71
| Y.1.024 ŠATNA SANITÁŘŮ |  | 0
| 8,53 |  | 8.53
| Y.1.024a WC |  | 0
| 1,62 |  | 1.62
| Y.1.024b WC PŘEDSÍŃ |  | 0
| 1,69 |  | 1.69
| Y.1.024c SPRCHA |  | 0
| 1,71 |  | 1.71
| Y.1.024d WC |  | 0
| 1,65 |  | 1.65
| Y.1.024e WC PŘEDSÍŃ |  | 0
| 1,68 |  | 1.68
| Y.1.024f SPRCHA |  | 0
| 1,68 |  | 1.68
| Y.1.025 PRACOVNA THP |  | 0
| 18,11 |  | 18.11
| Y.1.026 ŠATNA CEP |  | 0
| 7,44 |  | 7.44
| Y.1.026a WC INV. PERS. |  | 0
| 4,18 |  | 4.18
| Y.1.027 KARTOTÉKA |  | 0
| 56,88 |  | 56.88
| Y.1.028 DENNÍ MÍSTNOST |  | 0
| 20,86 |  | 20.86
| Y.1.030 SKLAD |  | 0
| 3,74 |  | 3.74
| Y.1.030a SKLAD NÁPOJŮ |  | 0
| 4,3 |  | 4.3
| Y.1.030b SKLAD |  | 0
| 5,66 |  | 5.66
| Y.1.031 PŘÍPRAVNA |  | 0
| 7,81 |  | 7.81
| Y.1.032 DENNÍ MÍSTNOST |  | 0
| 8,74 |  | 8.74
| Y.1.033 ŠATNA |  | 0
| 3,18 |  | 3.18
| Y.1.033a KOUPELNA |  | 0
| 4,15 |  | 4.15
| Y.1.034 ODPAD |  | 0
| 2,93 |  | 2.93
| Y.1.035 WC PACIENTI MUŽI - PŘEDSÍŃ |  | 0
| 5,38 |  | 5.38
| Y.1.035a WC PACIENTI MUŽI |  | 0
| 5,06 |  | 5.06
| Y.1.035b WC PACIENTI MUŽI |  | 0
| 1,28 |  | 1.28
| Y.1.035c WC PACIENTI MUŽI |  | 0
| 1,28 |  | 1.28
| Y.1.036 WC PACIENTI INV. + PŘEBAL. |  | 0
| 5,75 |  | 5.75
| Y.1.037 ÚKLID |  | 0
| 3,88 |  | 3.88
| Y.1.038 STANIČNÍ SESTRA |  | 0
| 26,27 |  | 26.27
| Y.1.039 KTG |  | 0
| 26,27 |  | 26.27
| Y.1.040 POHOT. AMBULANCE/RIZIKOVÉ TĚH. |  | 0
| 44,29 |  | 44.29
| Y.1.040a BEZBARIÉROVÝ BOX |  | 0
| 6,56 |  | 6.56
| Y.1.041 RIZIKOVÉ TĚHOTENSTVÍ |  | 0
| 24,54 |  | 24.54
| Y.1.041a BOX |  | 0
| 2,4 |  | 2.4
| Y.1.042 SESTERNA |  | 0
| 26,45 |  | 26.45
| Y.1.043 RIZIKOVÉ TĚHOTENSTVÍ |  | 0
| 24,98 |  | 24.98
| Y.1.043a BOX |  | 0
| 2,4 |  | 2.4
| Y.1.044 ČISTÍCÍ M. |  | 0
| 7,4 |  | 7.4
| Y.1.045 CHODBA |  | 0
| 12,78 |  | 12.78
| Y.1.046 ÚKLID |  | 0
| 3,95 |  | 3.95
| Y.1.047 WC PERS. INV. |  | 0
| 3,98 |  | 3.98
| Y.1.048 WC PERSONÁL ŽENY |  | 0
| 1,92 |  | 1.92
| Y.1.048a WC PERSONÁL ŽENY- PŘEDSÍŃ |  | 0
| 1,92 |  | 1.92
| Y.1.049 WC PERSONÁL - PŘEDSÍŇ |  | 0
| 1,92 |  | 1.92
| Y.1.049a WC PERSONÁL |  | 0
| 1,92 |  | 1.92
| Y.1.050 SKLAD ZDR. MATERIÁLU |  | 0
| 15,87 |  | 15.87
| Y.1.051 ULTRAZVUK |  | 0
| 24,91 |  | 24.91
| Y.1.051a BOX |  | 0
| 2,4 |  | 2.4
| Y.1.052 ULTRAZVUK |  | 0
| 24,54 |  | 24.54
| Y.1.052a BOX |  | 0
| 2,4 |  | 2.4
| Y.1.053 DENNÍ MÍSTNOST |  | 0
| 23,36 |  | 23.36
| Y.1.053a SPRCHA - PŘEDSÍŇ |  | 0
| 4 |  | 4
| Y.1.053b SPRCHA PERSONÁL |  | 0
| 1,9 |  | 1.9
| Y.1.055 AMBULANCE ARO |  | 0
| 23,88 |  | 23.88
| Y.1.056 WC DOPROVOD - PŘED. |  | 0
| 2,8 |  | 2.8
| Y.1.056a WC DOPROVOD |  | 0
| 2,33 |  | 2.33
| Y.1.057 SKLAD ZDR. MATERIÁLU |  | 0
| 4,12 |  | 4.12
| Y.1.058 WC PACIENTI INV. + PŘEBAL. |  | 0
| 5,24 |  | 5.24
| Y.1.059 AMBULANCE PŘEDPORODNÍ PÉČE |  | 0
| 21,01 |  | 21.01
| Y.1.059a BOX |  | 0
| 2,29 |  | 2.29
| Y.1.060 WC PACIENTI ŽENY - PŘEDSÍŃ |  | 0
| 5,15 |  | 5.15
| Y.1.060a WC PACIENTI ŽENY |  | 0
| 4,51 |  | 4.51
| Y.1.060a.1 WC PACIENTI ŽENY |  | 0
| 1,43 |  | 1.43
| Y.1.060a.2 WC PACIENTI ŽENY |  | 0
| 1,43 |  | 1.43
| Y.1.061 SESTERNA |  | 0
| 23,73 |  | 23.73
| Y.1.062 AMBULANCE PŘEDPORODNÍ PÉČE |  | 0
| 21,01 |  | 21.01
| Y.1.062a BOX |  | 0
| 2,4 |  | 2.4
| Y.1.063 FYZIOTERAPIE |  | 0
| 21,01 |  | 21.01
| Y.1.063a BOX |  | 0
| 2,4 |  | 2.4
| Y.1.064 FYZIOTERAPIE |  | 0
| 20,37 |  | 20.37
| Y.1.064a BOX |  | 0
| 2,4 |  | 2.4
| Y.2.004 CHODBA |  | 0
| 57,04 |  | 57.04
| Y.2.004a CHODBA |  | 0
| 7,48 |  | 7.48
| Y.2.004b CHODBA |  | 0
| 20,07 |  | 20.07
| Y.2.007 CHODBA |  | 0
| 57,04 |  | 57.04
| Y.2.007a CHODBA |  | 0
| 7,86 |  | 7.86
| Y.2.008 SCHODIŠTĚ |  | 0
| 40,66 |  | 40.66
| Y.2.009 CHODBA |  | 0
| 13 |  | 13
| Y.2.009 SCHODIŠTĚ |  | 0
| 40,62 |  | 40.62
| Y.2.009a ČEKÁRNA |  | 0
| 132,47 |  | 132.47
| Y.2.010 CHODBA |  | 0
| 35,63 |  | 35.63
| Y.2.011 CHODBA |  | 0
| 26,5 |  | 26.5
| Y.2.012 CHODBA |  | 0
| 37,34 |  | 37.34
| Y.2.012a KUCHYŇKA |  | 0
| 7,5 |  | 7.5
| Y.2.014 CHODBA |  | 0
| 134,61 |  | 134.61
| Y.2.014a ČEKÁRNA |  | 0
| 35,23 |  | 35.23
| Y.2.014b HERNA |  | 0
| 34,15 |  | 34.15
| Y.2.015 CHODBA |  | 0
| 29,63 |  | 29.63
| Y.2.016 CHODBA |  | 0
| 20,26 |  | 20.26
| Y.2.020 SERVEROVNA |  | 0
| 6,84 |  | 6.84
| Y.2.021 RECEPCE |  | 0
| 10,47 |  | 10.47
| Y.2.022 ZÁZEMÍ RECEPCE |  | 0
| 19,1 |  | 19.1
| Y.2.023 VÝUKOVÁ MÍSTNOST/MAMÁRNÍ KOMISE RDG |  | 0
| 23,97 |  | 23.97
| Y.2.024 ČEKÁRNA |  | 0
| 5,59 |  | 5.59
| Y.2.025 PRACOVNA VEDOUCÍHO LÉKAŘE |  | 0
| 16,66 |  | 16.66
| Y.2.026 ŠATNA LAB+SZP+THP |  | 0
| 10,24 |  | 10.24
| Y.2.027 PRACOVNA VEDOUCÍHO LABORANTA |  | 0
| 15,11 |  | 15.11
| Y.2.028 DENNÍ MÍSTNOST PERSONÁLU |  | 0
| 21,36 |  | 21.36
| Y.2.029 SPRCHA PERSONÁL MUŽI |  | 0
| 3,47 |  | 3.47
| Y.2.030 SPRCHA PERSONÁL ŽENY |  | 0
| 2,86 |  | 2.86
| Y.2.031 WC PERS. INV. |  | 0
| 4,25 |  | 4.25
| Y.2.032 WC PERSONÁL ŽENY - PŘEDSÍŃ |  | 0
| 1,88 |  | 1.88
| Y.2.032a WC PERSONÁL.ŽENY |  | 0
| 2,1 |  | 2.1
| Y.2.033 INSPEKČNÍ POKOJ |  | 0
| 28,67 |  | 28.67
| Y.2.034 RTG SKIAGRAF - VYŠETŘOVNA |  | 0
| 33,9 |  | 33.9
| Y.2.034a OVLADOVNA |  | 0
| 4,55 |  | 4.55
| Y.2.034b BOX |  | 0
| 1,85 |  | 1.85
| Y.2.034c BOX |  | 0
| 2,61 |  | 2.61
| Y.2.035 ÚKLID |  | 0
| 5,61 |  | 5.61
| Y.2.036 ULTRAZVUK - DIAGNOSTIKA |  | 0
| 30,4 |  | 30.4
| Y.2.036a BOX |  | 0
| 1,93 |  | 1.93
| Y.2.037 MAMOGRAF - DIAGNOSTIKA |  | 0
| 26,46 |  | 26.46
| Y.2.037a BOX |  | 0
| 1,95 |  | 1.95
| Y.2.037b BOX |  | 0
| 1,96 |  | 1.96
| Y.2.038 VYDÁVÁNÍ NÁLEZŮ |  | 0
| 3,88 |  | 3.88
| Y.2.039 POPISOVNA |  | 0
| 26,92 |  | 26.92
| Y.2.040 SCREENING-MAMOGRAF |  | 0
| 30,58 |  | 30.58
| Y.2.040a BOX |  | 0
| 1,79 |  | 1.79
| Y.2.040b BOX |  | 0
| 1,79 |  | 1.79
| Y.2.041 ULTRAZVUK-SCREENING |  | 0
| 32,29 |  | 32.29
| Y.2.041a BOX |  | 0
| 2,04 |  | 2.04
| Y.2.042 WC PACIENTI MUŽI - PŘEDSÍŃ |  | 0
| 2,8 |  | 2.8
| Y.2.042a WC PACIENTI MUŽI |  | 0
| 1,64 |  | 1.64
| Y.2.042b WC PACIENTI MUŽI |  | 0
| 1,78 |  | 1.78
| Y.2.043 WC PACIENTI ŽENY - PŘEDSÍŃ |  | 0
| 9,14 |  | 9.14
| Y.2.043a WC PACIENTI ŽENY |  | 0
| 1,5 |  | 1.5
| Y.2.043b WC PACIENTI ŽENY |  | 0
| 1,97 |  | 1.97
| Y.2.044 WC PACIENTI INV. |  | 0
| 5,35 |  | 5.35
| Y.2.045 SKLAD ZDR. MATERIÁLU |  | 0
| 13,09 |  | 13.09
| Y.2.046 CHODBA |  | 0
| 7,9 |  | 7.9
| Y.2.047 PRACOVNA |  | 0
| 15,74 |  | 15.74
| Y.2.048 WC PERS. INV. |  | 0
| 4,58 |  | 4.58
| Y.2.049 PRACOVNA |  | 0
| 12,93 |  | 12.93
| Y.2.050 PRACOVNA |  | 0
| 16,2 |  | 16.2
| Y.2.051a SEMINÁRNÍ MÍSTNOST |  | 0
| 27,47 |  | 27.47
| Y.2.051b SEMINÁRNÍ MÍSTNOST |  | 0
| 27,84 |  | 27.84
| Y.2.052 CPA/APA |  | 0
| 37,63 |  | 37.63
| Y.2.052a ŠATNA |  | 0
| 3,6 |  | 3.6
| Y.2.052b WC PACIENTI |  | 0
| 3,27 |  | 3.27
| Y.2.053 WC PACIENTI ŽENY - PŘEDSÍŃ |  | 0
| 1,72 |  | 1.72
| Y.2.053a WC PACIENTI ŽENY |  | 0
| 1,72 |  | 1.72
| Y.2.054 WC PACIENTI INV. |  | 0
| 3,9 |  | 3.9
| Y.2.055 PSYCHOLOG |  | 0
| 27,89 |  | 27.89
| Y.2.056 LAKTAČNÍ PORADNA |  | 0
| 27,89 |  | 27.89
| Y.2.057 DENNÍ MÍSTNOST PERS. |  | 0
| 26,27 |  | 26.27
| Y.2.058 LOGOPEDIE |  | 0
| 27,89 |  | 27.89
| Y.2.059 PSYCHOLOGIE |  | 0
| 26,27 |  | 26.27
| Y.2.060 VRCHNÍ SESTRA |  | 0
| 27,89 |  | 27.89
| Y.2.061 ÚKLID |  | 0
| 5,06 |  | 5.06
| Y.2.062 SEKRETARIÁT |  | 0
| 26,27 |  | 26.27
| Y.2.063 ČAJ. KUCH. |  | 0
| 6,45 |  | 6.45
| Y.2.064 WC PERSONÁL MUŽI |  | 0
| 4,84 |  | 4.84
| Y.2.064b WC PERS. MUŽI |  | 0
| 1,64 |  | 1.64
| Y.2.064c SPRCHA PERS. MUŽI |  | 0
| 1,64 |  | 1.64
| Y.2.065 WC PERSONÁL ŽENY |  | 0
| 4,8 |  | 4.8
| Y.2.065a WC PERS. ŽENY |  | 0
| 1,64 |  | 1.64
| Y.2.065c SPRCHA PERS. ŽENY |  | 0
| 1,64 |  | 1.64
| Y.2.066 PRIMAŘ |  | 0
| 27,89 |  | 27.89
| Y.2.067 ZASEDACÍ MÍSTNOST |  | 0
| 56,78 |  | 56.78
| Y.2.069 REHABILITACE |  | 0
| 26,26 |  | 26.26
| Y.2.070 CHODBA |  | 0
| 3,1 |  | 3.1
| Y.2.070a ČISTÍCÍ MÍSTNOST |  | 0
| 8,76 |  | 8.76
| Y.2.070b SKLAD ZDR. MATERIÁLU |  | 0
| 9,14 |  | 9.14
| Y.2.071 WC PERS. INV. |  | 0
| 4,3 |  | 4.3
| Y.2.072 WC PERSONÁL ŽENY |  | 0
| 4,85 |  | 4.85
| Y.2.072a WC PERSONÁL ŽENY |  | 0
| 1,31 |  | 1.31
| Y.2.072b WC PERSONÁL ŽENY |  | 0
| 1,31 |  | 1.31
| Y.2.073 REHABILITACE |  | 0
| 26,27 |  | 26.27
| Y.2.074 REHABILITACE |  | 0
| 27,69 |  | 27.69
| Y.2.075 WC PACIENTI MUŽI |  | 0
| 2,26 |  | 2.26
| Y.2.075a WC PACIENTI MUŽI |  | 0
| 1,61 |  | 1.61
| Y.2.076 WC PACIENTI INV. |  | 0
| 4,38 |  | 4.38
| Y.2.077 WC PACIENTI ŽENY |  | 0
| 2,38 |  | 2.38
| Y.2.077a WC PACIENTI ŽENY |  | 0
| 1,61 |  | 1.61
| Y.2.079 PŘEBALOVÁNÍ |  | 0
| 12,31 |  | 12.31
| Y.2.080 REHABILITACE |  | 0
| 27,89 |  | 27.89
| Y.2.081 NEONATOLOGIE |  | 0
| 26,27 |  | 26.27
| Y.2.082 NEUROLOGIE |  | 0
| 26,04 |  | 26.04
| Y.2.083 MÍSTNOST PRO KOJENÍ |  | 0
| 12,18 |  | 12.18
| Y.2.084 INTERVENČNÍ |  | 0
| 15,18 |  | 15.18
| Y.3.004 CHODBA |  | 0
| 57,05 |  | 57.05
| Y.3.004a CHODBA |  | 0
| 7,48 |  | 7.48
| Y.3.004b CHODBA |  | 0
| 20,58 |  | 20.58
| Y.3.007 CHODBA |  | 0
| 57,05 |  | 57.05
| Y.3.007a CHODBA |  | 0
| 7,48 |  | 7.48
| Y.3.007b CHODBA |  | 0
| 9,09 |  | 9.09
| Y.3.008 SCHODIŠTĚ |  | 0
| 40,66 |  | 40.66
| Y.3.009 SCHODIŠTĚ |  | 0
| 40,66 |  | 40.66
| Y.3.010a CHODBA |  | 0
| 11,02 |  | 11.02
| Y.3.010b ČISTÝ FILTR |  | 0
| 3,54 |  | 3.54
| Y.3.010c NEČISTÝ FILTR |  | 0
| 3,53 |  | 3.53
| Y.3.010d CHODBA |  | 0
| 22,47 |  | 22.47
| Y.3.011 CHODBA |  | 0
| 50,23 |  | 50.23
| Y.3.012 CHODBA |  | 0
| 46,61 |  | 46.61
| Y.3.012a ČEKÁRNA |  | 0
| 48,22 |  | 48.22
| Y.3.012b RECEPCE |  | 0
| 6,44 |  | 6.44
| Y.3.013 CHODBA |  | 0
| 34,47 |  | 34.47
| Y.3.013a SKLAD ARO |  | 0
| 36,09 |  | 36.09
| Y.3.014 CHODBA |  | 0
| 216,79 |  | 216.79
| Y.3.014a ČEKÁRNA |  | 0
| 46,04 |  | 46.04
| Y.3.014b ČEKÁRNA |  | 0
| 44,34 |  | 44.34
| Y.3.015 CHODBA |  | 0
| 20,14 |  | 20.14
| Y.3.016 CHODBA |  | 0
| 38,03 |  | 38.03
| Y.3.016a ČEKÁRNA JEDNODENNÍ CHIRURGIE |  | 0
| 38,03 |  | 38.03
| Y.3.017 CHODBA |  | 0
| 138,51 |  | 138.51
| Y.3.018 CHODBA |  | 0
| 4,99 |  | 4.99
| Y.3.019 FILTR |  | 0
| 11,11 |  | 11.11
| Y.3.020 WC PERSONÁL - PŘEDSÍŇ |  | 0
| 1,85 |  | 1.85
| Y.3.020a WC PERSONÁL |  | 0
| 1,6 |  | 1.6
| Y.3.021 SPRCHA PERSONÁL |  | 0
| 1,85 |  | 1.85
| Y.3.022 PŘEVLÉKACÍ KABINA |  | 0
| 1,81 |  | 1.81
| Y.3.023 SKLAD ŠPINAVÉHO PRÁDLA |  | 0
| 4,56 |  | 4.56
| Y.3.024 ODPAD |  | 0
| 7,19 |  | 7.19
| Y.3.025 SKLAD ZDR. MATERIÁLU |  | 0
| 9,12 |  | 9.12
| Y.3.025a MATERIÁLOVÝ FILTR |  | 0
| 6,66 |  | 6.66
| Y.3.025b SKLAD PŘÍSTROJŮ |  | 0
| 6,88 |  | 6.88
| Y.3.026 PŘÍPRAVNA PACIENTEK |  | 0
| 12,78 |  | 12.78
| Y.3.026a ZÁKROKOVÝ SÁL |  | 0
| 20,66 |  | 20.66
| Y.3.026b EMBRYOLOGICKÁ LABORATOŘ |  | 0
| 33,55 |  | 33.55
| Y.3.027 WC PERSONÁL - PŘEDSÍŇ |  | 0
| 1,76 |  | 1.76
| Y.3.027a WC PERSONÁL |  | 0
| 1,78 |  | 1.78
| Y.3.028 PŘÍPRAVNA PACIENTEK |  | 0
| 12,25 |  | 12.25
| Y.3.028a ZÁKROKOVÝ SÁL |  | 0
| 20,66 |  | 20.66
| Y.3.028b MYTÍ LÉKAŘŮ |  | 0
| 7,26 |  | 7.26
| Y.3.029 NEČISTÝ FILTR |  | 0
| 6,76 |  | 6.76
| Y.3.030 ČISTÝ FILTR |  | 0
| 4,76 |  | 4.76
| Y.3.031 ANDROLOGICKÁ LABORATOŘ |  | 0
| 21,21 |  | 21.21
| Y.3.032 ZPRACOVÁNÍ VZORKŮ |  | 0
| 12,18 |  | 12.18
| Y.3.032a FILTR |  | 0
| 1,76 |  | 1.76
| Y.3.033 PŘÍJEM VZORKŮ |  | 0
| 4,81 |  | 4.81
| Y.3.034 ČEKÁRNA |  | 0
| 7,25 |  | 7.25
| Y.3.035 CHODBA |  | 0
| 3,58 |  | 3.58
| Y.3.036 ODBĚR |  | 0
| 10,08 |  | 10.08
| Y.3.037 BEZBARIÉROVÉ WC |  | 0
| 4,05 |  | 4.05
| Y.3.038 KRYOSKLAD |  | 0
| 27,61 |  | 27.61
| Y.3.039 SKLAD ZDRAVOTNICKÉHO MATERIÁLU |  | 0
| 2,91 |  | 2.91
| Y.3.039a STROJOVNA MP |  | 0
| 2,94 |  | 2.94
| Y.3.040 ÚKLID |  | 0
| 2,46 |  | 2.46
| Y.3.041 WC PERSONÁL INV. |  | 0
| 4,19 |  | 4.19
| Y.3.042 DENNÍ MÍST. PERSONÁLU |  | 0
| 16,43 |  | 16.43
| Y.3.043 PRACOVNA EMBRYOLOG |  | 0
| 13,38 |  | 13.38
| Y.3.044 PRACOVNA ANDROLOG |  | 0
| 12,39 |  | 12.39
| Y.3.045 DOSPÁVÁNÍ |  | 0
| 16,23 |  | 16.23
| Y.3.045a KOUPELNA |  | 0
| 4,32 |  | 4.32
| Y.3.046 DOSPÁVÁNÍ |  | 0
| 16,73 |  | 16.73
| Y.3.046a KOUPELNA |  | 0
| 4,32 |  | 4.32
| Y.3.047 DOSPÁVÁNÍ |  | 0
| 16,73 |  | 16.73
| Y.3.047a BEZBARIÉROVÁ KOUPELNA |  | 0
| 6,09 |  | 6.09
| Y.3.048 ČAJ. KUCH. |  | 0
| 3,48 |  | 3.48
| Y.3.049 ÚKLID |  | 0
| 4,16 |  | 4.16
| Y.3.050 STANOVIŠTĚ SESTER |  | 0
| 16,17 |  | 16.17
| Y.3.051 VÝUKOVÁ MÍSTNOST |  | 0
| 14,94 |  | 14.94
| Y.3.052 COFFEE POINT |  | 0
| 11,73 |  | 11.73
| Y.3.053 LÉKAŘI |  | 0
| 14,52 |  | 14.52
| Y.3.054 SESTRY |  | 0
| 13,28 |  | 13.28
| Y.3.055 KONZULTAČNÍ MÍSTNOST |  | 0
| 14,06 |  | 14.06
| Y.3.055a PŘEVL. BOX |  | 0
| 3,85 |  | 3.85
| Y.3.056 VYŠETŘOVNA ULTRAZVUK |  | 0
| 17,94 |  | 17.94
| Y.3.057 KONZULTAČNÍ MÍSTNOST |  | 0
| 13,34 |  | 13.34
| Y.3.057a PŘEVL. BOX |  | 0
| 3,63 |  | 3.63
| Y.3.058 ŠATNA - PACIENTKY |  | 0
| 9,03 |  | 9.03
| Y.3.059 SKLAD LÉKŮ |  | 0
| 8,25 |  | 8.25
| Y.3.060 DOKUMENTACE, KARTOTÉKA |  | 0
| 8,11 |  | 8.11
| Y.3.061 WC PACIENTI |  | 0
| 4,73 |  | 4.73
| Y.3.061a WC PACIENTI - PŘEDSÍŇ |  | 0
| 1,71 |  | 1.71
| Y.3.062 WC INV. |  | 0
| 6,27 |  | 6.27
| Y.3.063 SESTRA ODBĚRY |  | 0
| 8,21 |  | 8.21
| Y.3.064 RERODUKČNÍ MEDICÍNA |  | 0
| 18,52 |  | 18.52
| Y.3.064a BOX |  | 0
| 1,96 |  | 1.96
| Y.3.065 SESTERNA |  | 0
| 21 |  | 21
| Y.3.066 WC DOPROVOD - MUŽI |  | 0
| 4,36 |  | 4.36
| Y.3.066 WC PACIENTI INV. |  | 0
| 4,26 |  | 4.26
| Y.3.066a WC DOPROVOD-MUŽI |  | 0
| 1,14 |  | 1.14
| Y.3.066b WC DOPROVOD-MUŽI |  | 0
| 1,14 |  | 1.14
| Y.3.067 ONKOLOGICKÁ PREVENCE |  | 0
| 17,85 |  | 17.85
| Y.3.067a BOX |  | 0
| 1,96 |  | 1.96
| Y.3.068 WC PERSONÁL-ŽENY |  | 0
| 2 |  | 2
| Y.3.068a WC PERSONÁL-ŽENY |  | 0
| 2 |  | 2
| Y.3.069 WC PERS. INV. |  | 0
| 4,3 |  | 4.3
| Y.3.070 ONKOLOGICKÁ PREVENCE |  | 0
| 18,75 |  | 18.75
| Y.3.070a BOX |  | 0
| 1,96 |  | 1.96
| Y.3.071 ÚKLID |  | 0
| 3,75 |  | 3.75
| Y.3.072 AMBULANCE SENOLOGIE |  | 0
| 17,85 |  | 17.85
| Y.3.072a BOX |  | 0
| 1,96 |  | 1.96
| Y.3.073 SKLAD ZDR. MATERIÁLU - GPK |  | 0
| 8,65 |  | 8.65
| Y.3.074 DĚTSKÁ AMBULANCE |  | 0
| 18,75 |  | 18.75
| Y.3.074a BOX |  | 0
| 1,96 |  | 1.96
| Y.3.075 STANIČNÍ SESTRA |  | 0
| 20,1 |  | 20.1
| Y.3.076 DENNÍ MÍSTNOST PERSONÁLU |  | 0
| 16,21 |  | 16.21
| Y.3.076a SPRCHA PERSONÁL - PŘEDSÍŇ |  | 0
| 4 |  | 4
| Y.3.076b SPRCHA PERSONÁL |  | 0
| 1,9 |  | 1.9
| Y.3.077 ZÁKROKOVÝ SÁLEK |  | 0
| 11,77 |  | 11.77
| Y.3.077a PRACOVNA SESTER |  | 0
| 8,41 |  | 8.41
| Y.3.078 ONKO ODPAD |  | 0
| 2,21 |  | 2.21
| Y.3.079 ONKOLOGICKÝ STACIONÁŘ |  | 0
| 37,06 |  | 37.06
| Y.3.080 PRACOVNA LÉKAŘE |  | 0
| 14,32 |  | 14.32
| Y.3.081 SESTERNA |  | 0
| 12,62 |  | 12.62
| Y.3.082 PRACOVNA LĚKAŘE |  | 0
| 12,86 |  | 12.86
| Y.3.083 CHODBA |  | 0
| 39,5 |  | 39.5
| Y.3.083a ČEKÁRNA ONKOLOGIE |  | 0
| 45,5 |  | 45.5
| Y.3.084 SKLAD PŘÍSTROJŮ |  | 0
| 18,51 |  | 18.51
| Y.3.084a SKLAD ZDR. MATERIÁLU |  | 0
| 15,96 |  | 15.96
| Y.3.085 SKLAD PŘÍSTROJŮ |  | 0
| 10,96 |  | 10.96
| Y.3.085a SKLAD ZDR. MATERIÁLU |  | 0
| 15,76 |  | 15.76
| Y.3.085b ELEKTROROZVODNA |  | 0
| 5,24 |  | 5.24
| Y.3.086 DENNÍ MÍSTNOST LÉKAŘŮ |  | 0
| 16,62 |  | 16.62
| Y.3.087 DENNÍ MÍSTNOST SESTRY+SANITÁŘI |  | 0
| 22,8 |  | 22.8
| Y.3.088 SKLAD ARO |  | 0
| 8,27 |  | 8.27
| Y.3.089 PROTOKOLY |  | 0
| 7,74 |  | 7.74
| Y.3.090 ŠPINAVÉ PRÁDLO |  | 0
| 5,83 |  | 5.83
| Y.3.091 ČISTÉ PRÁDLO |  | 0
| 7,14 |  | 7.14
| Y.3.092 DOSPÁVÁNÍ 10 L |  | 0
| 127,76 |  | 127.76
| Y.3.093 WC PACIENTI INV. |  | 0
| 4,02 |  | 4.02
| Y.3.094 WC PACIENTI - PŘEDSÍŇ |  | 0
| 2,05 |  | 2.05
| Y.3.094a WC PACIENTI |  | 0
| 1,67 |  | 1.67
| Y.3.095 ZÁKROKOVÝ SÁLEK |  | 0
| 39,24 |  | 39.24
| Y.3.095a PŘÍPRAVNA S MYTÍM |  | 0
| 13,85 |  | 13.85
| Y.3.096 DEKONTAMINACE |  | 0
| 10,71 |  | 10.71
| Y.3.097 ZÁKROKOVÝ SÁLEK |  | 0
| 42,3 |  | 42.3
| Y.3.097a PŘÍPRAVNA S MYTÍM |  | 0
| 13,48 |  | 13.48
| Y.3.098 PACIENTY WC INV. |  | 0
| 6,53 |  | 6.53
| Y.3.099 ČISTÍCÍ MÍST. |  | 0
| 6,9 |  | 6.9
| Y.3.100 WC PERS. PŘEDSÍŇ |  | 0
| 2,27 |  | 2.27
| Y.3.100a WC PERS. |  | 0
| 2,05 |  | 2.05
| Y.3.101 ČISTÍCÍ MÍST. |  | 0
| 6,64 |  | 6.64
| Y.3.102 WC PERSONÁL-PŘEDSÍŇ |  | 0
| 2,74 |  | 2.74
| Y.3.102a WC PERSONÁL |  | 0
| 1,62 |  | 1.62
| Y.3.103 ÚKLID |  | 0
| 3,75 |  | 3.75
| Y.3.104 VSTUPNÍ FILTR |  | 0
| 13,68 |  | 13.68
| Y.3.105 ODPAD+NEČISTÝ SKLAD |  | 0
| 9,36 |  | 9.36
| Y.3.106 MATERIÁLOVÝ FILTR |  | 0
| 8,18 |  | 8.18
| Y.3.107 WC PACIENTI - PŘEDSÍŇ |  | 0
| 2,05 |  | 2.05
| Y.3.107a WC PACIENTI |  | 0
| 2,37 |  | 2.37
| Y.3.108 ŠATNA PACIENTI |  | 0
| 9,9 |  | 9.9
| Y.3.109 ŠATNA PERSONÁL |  | 0
| 23,08 |  | 23.08
| Y.3.109a WC PERSONÁL - PŘEDSÍŇ |  | 0
| 1,84 |  | 1.84
| Y.3.109b SPRCHA |  | 0
| 2,05 |  | 2.05
| Y.3.109c WC ŽENY PERS. |  | 0
| 1,83 |  | 1.83
| Y.3.109d PŘEVL. KABINA |  | 0
| 1,43 |  | 1.43
| Y.3.109e PŘEVL. KABINA |  | 0
| 1,43 |  | 1.43
| Y.6.047 WC PERSONÁL - PŘEDSÍŇ |  | 0
| 1,85 |  | 1.85
| Y.6.047a WC PERSONÁL |  | 0
| 1,85 |  | 1.85
| Y.6.048 SPRCHA PERSONÁL - PŘEDSÍŇ |  | 0
| 1,9 |  | 1.9
| Y.6.048a SPRCHA PERSONÁL |  | 0
| 1,9 |  | 1.9
| Y.6.049 DENNÍ MÍSTNOST SESTRY + SANITÁŘI |  | 0
| 48,36 |  | 48.36
| Y.6.050 SPRCHA PERSONÁL |  | 0
| 1,85 |  | 1.85
| Y.6.050a SPRCHA PERSONÁL - PŘEDSÍŇ |  | 0
| 1,85 |  | 1.85
| Y.6.051 INSPEKČNÍ POKOJ |  | 0
| 18,7 |  | 18.7
| Y.6.051 WC PERSONÁL ŽENY - PŘEDSÍŇ |  | 0
| 1,85 |  | 1.85
| Y.6.051a WC PERSONÁL ŽENY |  | 0
| 1,85 |  | 1.85
| Y.6.052 FILTR PACIENTI-INKUBÁTOR |  | 0
| 22,46 |  | 22.46
| Y.6.053 WC PERSONÁL MUŽI - PŘEDSÍŇ |  | 0
| 1,9 |  | 1.9
| Y.6.053a WC PERSONÁL MUŽI |  | 0
| 1,9 |  | 1.9
| Y.6.054 DENNÍ MÍSTNOST SESTRY+SANITÁŘI |  | 0
| 42,77 |  | 42.77
| Y.6.055 KOUPELNA |  | 0
| 4 |  | 4
| Y.6.056 POKOJ 1L |  | 0
| 20,87 |  | 20.87
| Y.6.056a BEZB. KOUPELNA |  | 0
| 5,94 |  | 5.94
| Y.6.057 POKOJ 1L |  | 0
| 21,06 |  | 21.06
| Y.6.057a KOUPELNA |  | 0
| 4 |  | 4
| Y.6.058 POKOJ 1L |  | 0
| 21,06 |  | 21.06
| Y.6.058a KOUPELNA |  | 0
| 3,8 |  | 3.8
| Y.6.059 POKOJ 1L |  | 0
| 21,06 |  | 21.06
| Y.6.059a KOUPELNA |  | 0
| 4 |  | 4
| Y.6.060 POKOJ 1L |  | 0
| 20,91 |  | 20.91
| Y.6.060a KOUPELNA |  | 0
| 4 |  | 4
| Y.6.061 POKOJ 1L |  | 0
| 20,91 |  | 20.91
| Y.6.061a KOUPELNA |  | 0
| 4 |  | 4
| Y.6.062 POKOJ 1L |  | 0
| 21,03 |  | 21.03
| Y.6.062a KOUPELNA |  | 0
| 4 |  | 4
| Y.6.063 SESTERNA / LÉKAŘI |  | 0
| 27,23 |  | 27.23
| Y.6.064 POKOJ 1L |  | 0
| 20,94 |  | 20.94
| Y.6.064a KOUPELNA |  | 0
| 3,8 |  | 3.8
| Y.6.065 POKOJ 2L |  | 0
| 42,91 |  | 42.91
| Y.6.065a FILTR |  | 0
| 4 |  | 4
| Y.6.065b KOUPELNA |  | 0
| 4 |  | 4
| Y.6.066 SKLAD PŘÍSTROJŮ |  | 0
| 29,5 |  | 29.5
| Y.6.068 POKOJ 1L |  | 0
| 21,14 |  | 21.14
| Y.6.068a KOUPELNA |  | 0
| 4 |  | 4
| Y.6.069 PRACOVNA LÉKAŘE |  | 0
| 21,16 |  | 21.16
| Y.6.070 DENNÍ MÍSTNOST MATKY |  | 0
| 26,65 |  | 26.65
| Y.6.071 STANIČNÍ SESTRA |  | 0
| 12,79 |  | 12.79
| Y.6.071a NEONATOLOGICKÉ BOXY - IZOLACE |  | 0
| 20,57 |  | 20.57
| Y.6.072 SKLAD ŠPINAVÉHO PRÁDLA |  | 0
| 3,95 |  | 3.95
| Y.6.073 PŘÍPRAVNA LÉKŮ |  | 0
| 6,3 |  | 6.3
| Y.6.074 VYŠETŘOVNA |  | 0
| 13,1 |  | 13.1
| Y.6.074a ELEKTROROZVODNA |  | 0
| 5,82 |  | 5.82
| Y.6.075 FILTR |  | 0
| 5,34 |  | 5.34
| Y.6.076 ČISTÍCÍ MÍSTNOST |  | 0
| 9,36 |  | 9.36
| Y.6.077 NEOTATOLOGICKÉ BOXY |  | 0
| 50,27 |  | 50.27
| Y.6.078 SPRCHA PERSONÁL |  | 0
| 2,18 |  | 2.18
| Y.6.078a SPRCHA PERSONÁL - PŘEDSÍŇ |  | 0
| 1,97 |  | 1.97
| Y.6.079 POKOJ 1L |  | 0
| 21 |  | 21
| Y.6.079a KOUPELNA |  | 0
| 3,6 |  | 3.6
| Y.6.080 POKOJ 1L |  | 0
| 42,07 |  | 42.07
| Y.6.080a KOUPELNA |  | 0
| 4 |  | 4
| Y.6.081 SKLAD INKUBÁTORŮ |  | 0
| 3,65 |  | 3.65
| Y.6.082 POKOJ 1L |  | 0
| 21,71 |  | 21.71
| Y.6.082a KOUPELNA |  | 0
| 3,42 |  | 3.42
| Y.6.083 WC PERS. INV. |  | 0
| 4,3 |  | 4.3
| Y.6.084 SESTERNA / LÉKAŘI |  | 0
| 27,11 |  | 27.11
| Y.6.085 WC PERSONÁL ŽENY - PŘEDSÍŇ |  | 0
| 1,88 |  | 1.88
| Y.6.085a WC PERSONÁL ŽENY |  | 0
| 1,67 |  | 1.67
| Y.6.086 ČAJ. K MATKY |  | 0
| 10,48 |  | 10.48
| Y.6.086a ELEKTROROZVODNA |  | 0
| 4,32 |  | 4.32
| Y.6.087 MLÉČNÁ KUCHYŇKA |  | 0
| 8,68 |  | 8.68
| Y.6.088 ÚKLID |  | 0
| 5,02 |  | 5.02
| Y.6.089 PRÁDELNA |  | 0
| 5,25 |  | 5.25
| Y.6.090 MANIPULACE |  | 0
| 11,45 |  | 11.45
| Y.6.090a SKLAD ČISTÉHO PRÁDLA |  | 0
| 12,04 |  | 12.04
| Y.6.091 SKLAD ZDR. MATERIÁLU |  | 0
| 9,84 |  | 9.84
| Y.6.092 POKOJ 1L |  | 0
| 20,8 |  | 20.8
| Y.6.092a KOUPELNA |  | 0
| 3,8 |  | 3.8
| Y.6.093 POKOJ 1L |  | 0
| 21,03 |  | 21.03
| Y.6.093a KOUPELNA |  | 0
| 3,8 |  | 3.8
| Y.6.094 ODPADY |  | 0
| 17,2 |  | 17.2
| Y.6.095 POKOJ 2L |  | 0
| 38,88 |  | 38.88
| Y.6.095a KOUPELNA |  | 0
| 4 |  | 4
| Y.6.097 FILTR NÁVŠ. |  | 0
| 8,85 |  | 8.85
| Y.6.097a ŠATNA NÁVŠ. |  | 0
| 6,04 |  | 6.04
| Y.6.098 LÉKAŘSKÝ POKOJ |  | 0
| 20,52 |  | 20.52
| Y.6.098a KOUPELNA |  | 0
| 3,8 |  | 3.8
| Y.6.099 FILTR PERSONÁL MUŽI |  | 0
| 15,19 |  | 15.19
| Y.6.099a SPRCHA MUŽI |  | 0
| 1,86 |  | 1.86
| Y.6.099b WC PŘEDSÍŇ |  | 0
| 1,76 |  | 1.76
| Y.6.099c WC MUŽI |  | 0
| 1,73 |  | 1.73
| Y.6.099d ELEKTROROZVODNA |  | 0
| 4,35 |  | 4.35
| Y.6.099d FILTR PACIENTI-INKUBÁTOR |  | 0
| 16,53 |  | 16.53
| Y.6.100 LÉKAŘSKÝ POKOJ |  | 0
| 21,06 |  | 21.06
| Y.6.100a KOUPELNA |  | 0
| 4 |  | 4
| Y.6.101 SERVEROVNA |  | 0
| 7,47 |  | 7.47
| Y.6.102 ÚKLID |  | 0
| 5,43 |  | 5.43
| Y.6.103 LÉKAŘSKÝ POKOJ |  | 0
| 21,06 |  | 21.06
| Y.6.103a KOUPELNA |  | 0
| 4 |  | 4
| Y.3.110 DENNÍ MÍSTNOST PERSONÁLU |  | 0
| 23,38 |  | 23.38
| Y.3.110a WC PERSONÁL-PŘESÍŇ |  | 0
| 1,9 |  | 1.9
| Y.3.110b WC PERSONÁL |  | 0
| 3,9 |  | 3.9
| Y.3.111 PRACOVNA LÉKAŘE ONKOLOGIE |  | 0
| 23,8 |  | 23.8
| Y.3.112 PŘÍJMOVÁ AMBULANCE |  | 0
| 20,28 |  | 20.28
| Y.3.112a BOX |  | 0
| 1,96 |  | 1.96
| Y.3.113 SESTERNA |  | 0
| 23,69 |  | 23.69
| Y.3.114 PŘÍJMOVÁ AMBULANCE |  | 0
| 21,44 |  | 21.44
| Y.3.114a BOX |  | 0
| 1,96 |  | 1.96
| Y.3.115 SKLAD ZDR. MATERIÁLU - ONKO |  | 0
| 6,3 |  | 6.3
| Y.3.116 SERVEROVNA |  | 0
| 7,97 |  | 7.97
| Y.3.117 UROGYNEKOLOGICKÁ AMBULANCE |  | 0
| 20,63 |  | 20.63
| Y.3.117a BOX |  | 0
| 1,96 |  | 1.96
| Y.3.118 ČISTÍCÍ MÍSTNOST |  | 0
| 8,81 |  | 8.81
| Y.3.119 URODYNAMIKA |  | 0
| 20,09 |  | 20.09
| Y.3.119a BEZBARIÉROVÉ WC |  | 0
| 4,01 |  | 4.01
| Y.3.120 ÚKLID |  | 0
| 4,94 |  | 4.94
| Y.3.121 CENTRUM PROVÁZENÍ |  | 0
| 23,84 |  | 23.84
| Y.3.122 WC PACIENTI - ŽENY |  | 0
| 6,65 |  | 6.65
| Y.3.122a WC PAC. ŽENY |  | 0
| 1,14 |  | 1.14
| Y.3.122b WC PAC. ŽENY |  | 0
| 1,14 |  | 1.14
| Y.3.122c WC PAC. ŽENY |  | 0
| 1,14 |  | 1.14
| Y.4.001 CHODBA |  | 0
| 187,47 |  | 187.47
| Y.4.001a PŘÍPRAVA PACIENTA |  | 0
| 12,08 |  | 12.08
| Y.4.001b PŘÍPRAVA PACIENTA |  | 0
| 11,33 |  | 11.33
| Y.4.001c PŘÍPRAVA PACIENTA |  | 0
| 11,29 |  | 11.29
| Y.4.001d PŘÍPRAVA PACIENTA |  | 0
| 12,04 |  | 12.04
| Y.4.002 CHODBA |  | 0
| 29,49 |  | 29.49
| Y.4.003 CHODBA |  | 0
| 30,7 |  | 30.7
| Y.4.004 CHODBA |  | 0
| 35,95 |  | 35.95
| Y.4.004a CHODBA |  | 0
| 7,48 |  | 7.48
| Y.4.007 CHODBA |  | 0
| 57,05 |  | 57.05
| Y.4.007a CHODBA |  | 0
| 7,48 |  | 7.48
| Y.4.007b CHODBA |  | 0
| 9,93 |  | 9.93
| Y.4.008 SCHODIŠTĚ |  | 0
| 40,66 |  | 40.66
| Y.4.009 SCHODIŠTĚ |  | 0
| 40,63 |  | 40.63
| Y.4.010 PROTOKOLY |  | 0
| 16,8 |  | 16.8
| Y.4.010a PROTOKOLY |  | 0
| 23,55 |  | 23.55
| Y.4.011 ČAJOVÁ KUCHYŇKA |  | 0
| 21,33 |  | 21.33
| Y.4.012 ODPOČINEK |  | 0
| 62,18 |  | 62.18
| Y.4.015 CHODBA |  | 0
| 76,42 |  | 76.42
| Y.4.017 CHODBA |  | 0
| 126,81 |  | 126.81
| Y.4.018 CHODBA |  | 0
| 111,49 |  | 111.49
| Y.4.019 CHODBA |  | 0
| 74,43 |  | 74.43
| Y.4.020 MRAZÍCÍ BOXY |  | 0
| 13,2 |  | 13.2
| Y.4.021 CHODBA |  | 0
| 20,86 |  | 20.86
| Y.4.022 PŘELŮŽKOVÁNÍ |  | 0
| 28,05 |  | 28.05
| Y.4.023 SANITÁŘI |  | 0
| 5,11 |  | 5.11
| Y.4.024 DOSPÁVÁNÍ |  | 0
| 41,35 |  | 41.35
| Y.4.025 MYTÍ OP. DESEK |  | 0
| 15,06 |  | 15.06
| Y.4.026 SKLAD ZDR. MATERIÁLU |  | 0
| 11,63 |  | 11.63
| Y.4.026a ELEKTROROZVODNA |  | 0
| 5,81 |  | 5.81
| Y.4.027 SKLAD ARO |  | 0
| 13,63 |  | 13.63
| Y.4.028 MYTÍ LÉKAŘŮ |  | 0
| 6,45 |  | 6.45
| Y.4.029 SÁL 2 |  | 0
| 50,27 |  | 50.27
| Y.4.030 ODSUNOVÁ DEKONTAMINACE |  | 0
| 9,02 |  | 9.02
| Y.4.031 SÁL 1 |  | 0
| 49,45 |  | 49.45
| Y.4.032 MYTÍ LÉKAŘŮ |  | 0
| 6,02 |  | 6.02
| Y.4.033 WC PERSONÁL ŽENY - PŘEDSÍŇ |  | 0
| 2,1 |  | 2.1
| Y.4.033a WC PERSONÁL ŽENY |  | 0
| 2,04 |  | 2.04
| Y.4.034 WC PERSONÁL MUŽI - PŘEDSÍŇ |  | 0
| 2,04 |  | 2.04
| Y.4.034a WC PERSONÁL MUŽI |  | 0
| 2,04 |  | 2.04
| Y.4.035 MYTÍ LÉKAŘŮ |  | 0
| 6,11 |  | 6.11
| Y.4.036 SÁL 3 |  | 0
| 49,45 |  | 49.45
| Y.4.037 ODSUNOVÁ DEKONTAMINACE |  | 0
| 9 |  | 9
| Y.4.038 SÁL 4 |  | 0
| 50,27 |  | 50.27
| Y.4.039 MYTÍ LÉKAŘŮ |  | 0
| 6,44 |  | 6.44
| Y.4.040 NEONATOLOGIE - RESUSCITACE |  | 0
| 34,34 |  | 34.34
| Y.4.041 SKLAD PŘÍSTROJŮ |  | 0
| 15,48 |  | 15.48
| Y.4.042 MATERIÁLOVÝ FILTR |  | 0
| 10,25 |  | 10.25
| Y.4.043 STERILNÍ MATERIÁL |  | 0
| 65,04 |  | 65.04
| Y.4.043a ELEKTROROZVODNA |  | 0
| 5,81 |  | 5.81
| Y.4.044 ODPADY |  | 0
| 6,46 |  | 6.46
| Y.4.045 ÚKLID+ČISTÍCÍ MÍSTNOST |  | 0
| 8,52 |  | 8.52
| Y.4.046 SANITÁŘI COS |  | 0
| 11,29 |  | 11.29
| Y.4.047 WC PERSONÁL ŽENY - PŘEDSÍŇ |  | 0
| 2,16 |  | 2.16
| Y.4.047a WC PERSONÁL ŽENY |  | 0
| 1,57 |  | 1.57
| Y.4.048 WC PERSONÁL MUŽI - PŘEDSÍŇ |  | 0
| 2,35 |  | 2.35
| Y.4.048a WC PERSONÁL MUŽI |  | 0
| 1,62 |  | 1.62
| Y.4.049 STANIČNÍ SESTRA ARO |  | 0
| 15,61 |  | 15.61
| Y.4.050 STANIČNÍ SESTRA |  | 0
| 19,57 |  | 19.57
| Y.4.051 JÍDELNA COS |  | 0
| 26,28 |  | 26.28
| Y.4.052 POHOTOVOSTNÍ POKOJ COS |  | 0
| 26,09 |  | 26.09
| Y.4.053 NEČISTÁ ČÁST |  | 0
| 3,09 |  | 3.09
| Y.4.053a FILTR - WC MUŽI |  | 0
| 16,25 |  | 16.25
| Y.4.054 POHOTOVOSTNÍ POKOJ ARO |  | 0
| 27,89 |  | 27.89
| Y.4.055 ČISTÁ ČÁST |  | 0
| 4,2 |  | 4.2
| Y.4.056 NEČISTÁ ČÁST |  | 0
| 2,62 |  | 2.62
| Y.4.056a FILTR-WC-ŽENY |  | 0
| 16,11 |  | 16.11
| Y.4.056b ČISTÁ ČÁST |  | 0
| 4,77 |  | 4.77
| Y.4.057 PŘÍJEM VZORKŮ |  | 0
| 11,34 |  | 11.34
| Y.4.058 LABORATOŘ |  | 0
| 55,45 |  | 55.45
| Y.4.058a PŘÍKRAJOVNA |  | 0
| 18,02 |  | 18.02
| Y.4.059 ÚPRAV.VODY + V. M. |  | 0
| 4,62 |  | 4.62
| Y.4.060 WC PERS. INV. |  | 0
| 6,81 |  | 6.81
| Y.4.061 ODPAD |  | 0
| 5,12 |  | 5.12
| Y.4.062 WC PERSONÁL ŽENY - PŘEDSÍŇ |  | 0
| 2,51 |  | 2.51
| Y.4.062a WC PERSONÁL ŽENY |  | 0
| 1,71 |  | 1.71
| Y.4.062b SPRCHA PERSONÁL ŽENY |  | 0
| 1,98 |  | 1.98
| Y.4.063 TECHNICKÁ MÍSTNOST 2 |  | 0
| 4,73 |  | 4.73
| Y.4.064 SKLAD PARAFÍNOVÝCH BLOKŮ |  | 0
| 8,97 |  | 8.97
| Y.4.065 SKLAD SKLÍČEK |  | 0
| 10,22 |  | 10.22
| Y.4.066 SKLAD CHEMIKÁLIÍ |  | 0
| 8,79 |  | 8.79
| Y.4.067 TECHNICKÁ MÍSTNOST |  | 0
| 19,8 |  | 19.8
| Y.4.068 ŠATNA PERSONÁL |  | 0
| 6,28 |  | 6.28
| Y.4.068a WC PERSONÁL - PŘEDSÍŇ |  | 0
| 3,64 |  | 3.64
| Y.4.068b WC PERSONÁL |  | 0
| 1,51 |  | 1.51
| Y.4.068c SPRCHA PERSONÁL |  | 0
| 1,72 |  | 1.72
| Y.4.069 ÚKLID |  | 0
| 3,58 |  | 3.58
| Y.4.070 ADMINISTRATIVA |  | 0
| 15,59 |  | 15.59
| Y.4.071 PRACOVNA LÉKAŘ |  | 0
| 14,03 |  | 14.03
| Y.4.072 SKLAD ZDR. MATERIÁLU |  | 0
| 5,89 |  | 5.89
| Y.4.073 PRACOVNA LÉKAŘ 4 |  | 0
| 12,15 |  | 12.15
| Y.4.074 PRACOVNA LÉKAŘ 3 |  | 0
| 15,17 |  | 15.17
| Y.4.075 PRACOVNA LÉKAŘ 2 |  | 0
| 20,48 |  | 20.48
| Y.4.076 DENNÍ MÍSTNOST |  | 0
| 26,26 |  | 26.26
| Y.4.077 FILTR |  | 0
| 8,82 |  | 8.82
| Y.4.078 MANIPULACE SKLAD |  | 0
| 13,63 |  | 13.63
| Y.4.079 ČISTÍCÍ MÍSTNOST |  | 0
| 10,69 |  | 10.69
| Y.4.080 DENNÍ MÍSTNOST |  | 0
| 21,6 |  | 21.6
| Y.4.080a WC PERSONÁL - PŘEDSÍŇ |  | 0
| 1,9 |  | 1.9
| Y.4.080b WC PERSONÁL |  | 0
| 1,9 |  | 1.9
| Y.4.081 POKOJ ARO 1L |  | 0
| 23,69 |  | 23.69
| Y.4.082 WC PERSONÁL - PŘEDSÍŇ |  | 0
| 2,02 |  | 2.02
| Y.4.082a SPRCHA PERSONÁL |  | 0
| 1,83 |  | 1.83
| Y.4.082b WC PERSONÁL |  | 0
| 1,83 |  | 1.83
| Y.4.083 ČISTÉ PRÁDLO |  | 0
| 13,65 |  | 13.65
| Y.4.084 SKLAD ZDR. MATERIÁLU |  | 0
| 36,36 |  | 36.36
| Y.4.084a PŘÍPRAVNA LÉKŮ |  | 0
| 13,84 |  | 13.84
| Y.4.085 ČAJOVÁ KUCHYŇKA |  | 0
| 5,23 |  | 5.23
| Y.4.086 POKOJ ARO 1L |  | 0
| 24,01 |  | 24.01
| Y.4.087 ASIST. SPRCHA WC PACIENTY |  | 0
| 11,57 |  | 11.57
| Y.4.088 POKOJ ARO 1L |  | 0
| 24,22 |  | 24.22
| Y.4.089 STAN. PRAC. SESTER |  | 0
| 21,09 |  | 21.09
| Y.4.090 POKOJ ARO 1L |  | 0
| 24,22 |  | 24.22
| Y.4.091 POKOJ ARO 1L |  | 0
| 24,24 |  | 24.24
| Y.4.092 POKOJ ARO 1L |  | 0
| 23,18 |  | 23.18
| Y.4.093 PRACOVNA LÉKAŘE |  | 0
| 13,54 |  | 13.54
| Y.4.094 WC PERS. INV. |  | 0
| 4,18 |  | 4.18
| Y.4.095 STANIČNÍ SESTRA |  | 0
| 13,54 |  | 13.54
| Y.4.096 COFFEE POINT-PERSONÁL |  | 0
| 4,56 |  | 4.56
| Y.4.097 PRACOVNA LÉKAŘE |  | 0
| 13,49 |  | 13.49
| Y.4.098 FILTR |  | 0
| 5,89 |  | 5.89
| Y.4.099 POKOJ JIP 1L |  | 0
| 21,17 |  | 21.17
| Y.4.099a BEZB. KOUPELNA |  | 0
| 6,04 |  | 6.04
| Y.4.100 FILTR |  | 0
| 3,17 |  | 3.17
| Y.4.101 POKOJ JIP 2L |  | 0
| 36,02 |  | 36.02
| Y.4.101a KOUPELNA |  | 0
| 5,99 |  | 5.99
| Y.4.102 STAN. PRAC. SESTER |  | 0
| 21,84 |  | 21.84
| Y.4.103 VYŠETŘOVNA |  | 0
| 12,6 |  | 12.6
| Y.4.104 POKOJ JIP 2L |  | 0
| 35,91 |  | 35.91
| Y.4.104a KOUPELNA |  | 0
| 6,1 |  | 6.1
| Y.4.105 FILTR |  | 0
| 3,23 |  | 3.23
| Y.4.106 ČAJOVÁ KUCHYŇKA |  | 0
| 5,51 |  | 5.51
| Y.4.107 ČISTÍCÍ MÍSTNOST - OBUV |  | 0
| 7,82 |  | 7.82
| Y.4.108 ŠPINAVÉ PRÁDLO |  | 0
| 14,12 |  | 14.12
| Y.4.109 SKLAD PŘÍSTROJŮ |  | 0
| 13,85 |  | 13.85
| Y.4.110 FILTR |  | 0
| 5,98 |  | 5.98
| Y.4.111 POKOJ JIP 1L |  | 0
| 22,09 |  | 22.09
| Y.4.111a BEZB. KOUPELNA |  | 0
| 6,15 |  | 6.15
| Y.4.112 HOVORNA |  | 0
| 4,66 |  | 4.66
| Y.4.113 MANIPULACE ODPAD |  | 0
| 14,84 |  | 14.84
| Y.4.114 FILTR PACIENT |  | 0
| 14,62 |  | 14.62
| Y.4.115 FILTR ŽENY |  | 0
| 12,03 |  | 12.03
| Y.4.115a WC PERSONÁL ŽENY |  | 0
| 3,98 |  | 3.98
| Y.4.115b WC PERSONÁL ŽENY |  | 0
| 2,25 |  | 2.25
| Y.4.116 ÚKLID |  | 0
| 2,15 |  | 2.15
| Y.4.117 PRACOVNA PRIMÁŘE |  | 0
| 14,6 |  | 14.6
| Y.4.117a KOUPELNA |  | 0
| 4,64 |  | 4.64
| Y.4.118 FILTR MUŽI |  | 0
| 9,27 |  | 9.27
| Y.4.118a WC PERSONÁL MUŽI |  | 0
| 4,43 |  | 4.43
| Y.4.118b WC PERSONÁL MUŽI |  | 0
| 2,24 |  | 2.24
| Y.4.119 INSPEKČNÍ POKOJ ARO |  | 0
| 20,5 |  | 20.5
| Y.4.119a KOUPELNA |  | 0
| 4 |  | 4
| Y.4.120 INSPEKČNÍ POKOJ ARO |  | 0
| 20,9 |  | 20.9
| Y.4.120a KOUPELNA |  | 0
| 4 |  | 4
| Y.4.121 KNIHOVNA |  | 0
| 38,93 |  | 38.93
| Y.4.122 PRACOVNY HOSTUJÍCÍ LÉKAŘ |  | 0
| 21,06 |  | 21.06
| Y.4.122a KOUPELNA |  | 0
| 4 |  | 4
| Y.4.123 PRACOVNY HOSTUJÍCÍ LÉKAŘ |  | 0
| 21,06 |  | 21.06
| Y.4.123a KOUPELNA |  | 0
| 4 |  | 4
| Y.4.124 FILTR ŽENY |  | 0
| 18,47 |  | 18.47
| Y.4.125 PRACOVNY POSTGRAD. STUDIUM |  | 0
| 21,06 |  | 21.06
| Y.4.125a KOUPELNA |  | 0
| 4 |  | 4
| Y.4.126 PRACOVNY POSTGRAD. STUDIUM |  | 0
| 18,63 |  | 18.63
| Y.4.126a KOUPELNA |  | 0
| 3,8 |  | 3.8
| Y.4.127 FILTR MUŽI |  | 0
| 11,54 |  | 11.54
| Y.4.128 SERVEROVNA |  | 0
| 10,25 |  | 10.25
| Y.5.001 CHODBA |  | 0
| 205,32 |  | 205.32
| Y.5.001a CHODBA |  | 0
| 8,85 |  | 8.85
| Y.5.002 CHODBA |  | 0
| 23,66 |  | 23.66
| Y.5.002a CHODBA |  | 0
| 21,91 |  | 21.91
| Y.5.002b CHODBA |  | 0
| 22,22 |  | 22.22
| Y.5.003 CHODBA |  | 0
| 46,2 |  | 46.2
| Y.5.003a ČEKÁRNA |  | 0
| 7,28 |  | 7.28
| Y.5.004 CHODBA |  | 0
| 57,05 |  | 57.05
| Y.5.004a CHODBA |  | 0
| 7,48 |  | 7.48
| Y.5.005 CHODBA |  | 0
| 20,14 |  | 20.14
| Y.5.006 CHODBA |  | 0
| 220,48 |  | 220.48
| Y.5.007 CHODBA |  | 0
| 57,05 |  | 57.05
| Y.5.007a CHODBA |  | 0
| 7,48 |  | 7.48
| Y.5.007c CHODBA |  | 0
| 8,91 |  | 8.91
| Y.5.008 SCHODIŠTĚ |  | 0
| 40,66 |  | 40.66
| Y.5.009 SCHODIŠTĚ |  | 0
| 40,63 |  | 40.63
| Y.5.010 CHODBA |  | 0
| 69,22 |  | 69.22
| Y.5.010a ČEKÁRNA |  | 0
| 7,01 |  | 7.01
| Y.5.017 STANIČNÍ SESTRA |  | 0
| 22,89 |  | 22.89
| Y.5.018 ODPADY+ ŠPINAVÉ PRÁDLO |  | 0
| 13,7 |  | 13.7
| Y.5.018a SKLAD ODPADU CYTO. |  | 0
| 3,77 |  | 3.77
| Y.5.019 VYŠETŘOVNA PRACOVNA LÉKAŘE |  | 0
| 42,72 |  | 42.72
| Y.5.020 ADMINISTRATIVA |  | 0
| 7,18 |  | 7.18
| Y.5.021 COFFE POINT-PERSONÁL |  | 0
| 7,5 |  | 7.5
| Y.5.022 ČAJOVÁ KUCH. |  | 0
| 7,68 |  | 7.68
| Y.5.023 WC PERSONÁL ŽENY - PŘEDSÍŇ |  | 0
| 3,15 |  | 3.15
| Y.5.023a WC PERSONÁL ŽENY |  | 0
| 3,08 |  | 3.08
| Y.5.024 WC PERS. INV. |  | 0
| 6,65 |  | 6.65
| Y.5.025 SKLAD ZDR. MATERIÁLU |  | 0
| 7,05 |  | 7.05
| Y.5.026 ASIST. KOUPELNA |  | 0
| 7,97 |  | 7.97
| Y.5.027 SESTERNA PŘÍPRAVNA |  | 0
| 36,66 |  | 36.66
| Y.5.028 POKOJ POOPERAČNÍ |  | 0
| 25,9 |  | 25.9
| Y.5.029 POKOJ 2L |  | 0
| 29,21 |  | 29.21
| Y.5.029a KOUPELNA |  | 0
| 5,33 |  | 5.33
| Y.5.030 FILTR |  | 0
| 6,17 |  | 6.17
| Y.5.031 POKOJ 2L |  | 0
| 29,49 |  | 29.49
| Y.5.031a KOUPELNA |  | 0
| 4,56 |  | 4.56
| Y.5.032 POKOJ 2L |  | 0
| 25,45 |  | 25.45
| Y.5.032a KOUPELNA |  | 0
| 4,22 |  | 4.22
| Y.5.033 POKOJ 1L |  | 0
| 13,38 |  | 13.38
| Y.5.033a KOUPELNA |  | 0
| 6 |  | 6
| Y.5.034 ČISTÍCÍ MÍSTNOST |  | 0
| 16,5 |  | 16.5
| Y.5.035 SKLAD PŘÍSTROJŮ |  | 0
| 7,26 |  | 7.26
| Y.5.036 POKOJ 1L |  | 0
| 13,29 |  | 13.29
| Y.5.036a KOUPELNA |  | 0
| 6 |  | 6
| Y.5.037 ÚKLID |  | 0
| 7,78 |  | 7.78
| Y.5.038 POKOJ 2L |  | 0
| 25,28 |  | 25.28
| Y.5.038a KOUPELNA |  | 0
| 4,29 |  | 4.29
| Y.5.039 POKOJ 2L |  | 0
| 29,49 |  | 29.49
| Y.5.039a KOUPELNA |  | 0
| 4,4 |  | 4.4
| Y.5.040 SKLAD VOZÍKŮ |  | 0
| 5,3 |  | 5.3
| Y.5.041 POKOJ 2L |  | 0
| 29,04 |  | 29.04
| Y.5.041a KOUPELNA |  | 0
| 5,35 |  | 5.35
| Y.5.042 POKOJ 1L |  | 0
| 21,23 |  | 21.23
| Y.5.042a KOUPELNA |  | 0
| 5,94 |  | 5.94
| Y.5.043 POKOJ 1L |  | 0
| 22,62 |  | 22.62
| Y.5.043a KOUPELNA |  | 0
| 4,86 |  | 4.86
| Y.5.044 ARCHIV VAV 4 |  | 0
| 20,37 |  | 20.37
| Y.5.045 POKOJ 1L |  | 0
| 21,65 |  | 21.65
| Y.5.045a KOUPELNA |  | 0
| 4,73 |  | 4.73
| Y.5.046 SKLAD ZDR. MATERIÁLU |  | 0
| 20,87 |  | 20.87
| Y.5.047 DENNÍ MÍSTNOST PERSONÁL |  | 0
| 20 |  | 20
| Y.5.047a SPRCHA PERSONÁL - PŘEDSÍŇ |  | 0
| 4,72 |  | 4.72
| Y.5.047b SPRCHA PERSONÁL |  | 0
| 2,71 |  | 2.71
| Y.5.048 PRACOVNA VAV 1 |  | 0
| 26,6 |  | 26.6
| Y.5.049 PRACOVNA VAV 2 |  | 0
| 25,25 |  | 25.25
| Y.5.050 PRACOVNA VAV 3 |  | 0
| 26,58 |  | 26.58
| Y.5.051 PRACOVNA VAV 5 |  | 0
| 25,25 |  | 25.25
| Y.5.052 PRACOVNA VAV 6 |  | 0
| 25,18 |  | 25.18
| Y.5.053 ARCHIV |  | 0
| 34,14 |  | 34.14
| Y.5.054 WC PERSONÁL-MUŽI |  | 0
| 2,48 |  | 2.48
| Y.5.054a WC PERSONÁL-MUŽI |  | 0
| 1,92 |  | 1.92
| Y.5.055 WC PERSONÁL-ŽENY |  | 0
| 2,48 |  | 2.48
| Y.5.055a WC PER.-ŽENY |  | 0
| 1,92 |  | 1.92
| Y.5.055b SPRCHA-ŽENY |  | 0
| 2,09 |  | 2.09
| Y.5.056 SEKRETARIAT |  | 0
| 25,25 |  | 25.25
| Y.5.057 VRCHNÍ SESTRA |  | 0
| 25,21 |  | 25.21
| Y.5.058 ÚKLID |  | 0
| 3,94 |  | 3.94
| Y.5.059 ČAJOVÁ KUCH. |  | 0
| 7,81 |  | 7.81
| Y.5.060 DOKUMENTACE |  | 0
| 25,28 |  | 25.28
| Y.5.061 VÝUKOVÁ MÍSTNOST |  | 0
| 25,78 |  | 25.78
| Y.5.062 ZASEDACÍ MÍSTNOST |  | 0
| 55,27 |  | 55.27
| Y.5.063 DENNÍ MÍSTNOST PERSONÁL |  | 0
| 21,54 |  | 21.54
| Y.5.063a SPRCHA PERSONÁL - PŘEDSÍŇ |  | 0
| 4,86 |  | 4.86
| Y.5.063b SPRCHA PERSONÁL |  | 0
| 2,79 |  | 2.79
| Y.5.064 POKOJ 1L |  | 0
| 21,64 |  | 21.64
| Y.5.064a KOUPELNA |  | 0
| 4,72 |  | 4.72
| Y.5.065 POKOJ 1L |  | 0
| 21,64 |  | 21.64
| Y.5.065a KOUPELNA |  | 0
| 4,73 |  | 4.73
| Y.5.066 SKLAD ZDR. MATERIÁLU |  | 0
| 41,12 |  | 41.12
| Y.5.067 POKOJ 1L |  | 0
| 21,16 |  | 21.16
| Y.5.067a KOUPELNA |  | 0
| 5,94 |  | 5.94
| Y.5.068 POKOJ 1L |  | 0
| 21,16 |  | 21.16
| Y.5.068a KOUPELNA |  | 0
| 4,86 |  | 4.86
| Y.5.069 POKOJ 2L |  | 0
| 30,34 |  | 30.34
| Y.5.069a KOUPELNA |  | 0
| 5,37 |  | 5.37
| Y.5.070 SKLAD VOZÍKŮ |  | 0
| 5,3 |  | 5.3
| Y.5.071 POKOJ 2L |  | 0
| 29,55 |  | 29.55
| Y.5.071a KOUPELNA |  | 0
| 4,54 |  | 4.54
| Y.5.072 POKOJ 2L |  | 0
| 25,53 |  | 25.53
| Y.5.072a KOUPELNA |  | 0
| 4,26 |  | 4.26
| Y.5.073 ÚKLID |  | 0
| 6,34 |  | 6.34
| Y.5.074 POKOJ 1L |  | 0
| 13,41 |  | 13.41
| Y.5.074a KOUPELNA |  | 0
| 5,81 |  | 5.81
| Y.5.075 ASIST. LÁZEŇ |  | 0
| 8,39 |  | 8.39
| Y.5.076 POKOJ 1L |  | 0
| 13,4 |  | 13.4
| Y.5.076a KOUPELNA |  | 0
| 5,81 |  | 5.81
| Y.5.077 ČISTÍCÍ MÍSTNOST |  | 0
| 12,01 |  | 12.01
| Y.5.078 POKOJ 2L |  | 0
| 25,53 |  | 25.53
| Y.5.078a KOUPELNA |  | 0
| 4,31 |  | 4.31
| Y.5.079 POKOJ 2L |  | 0
| 29,54 |  | 29.54
| Y.5.079a KOUPELNA |  | 0
| 4,54 |  | 4.54
| Y.5.080 FILTR |  | 0
| 4,69 |  | 4.69
| Y.5.081 POKOJ 2L |  | 0
| 30,28 |  | 30.28
| Y.5.081a KOUPELNA |  | 0
| 5,37 |  | 5.37
| Y.5.082 POKOJ POOPERAČNÍ |  | 0
| 26,06 |  | 26.06
| Y.5.083 ASIST. KOUPELNA |  | 0
| 7,99 |  | 7.99
| Y.5.084 SKLAD ZDR. MATERIÁLU |  | 0
| 6,8 |  | 6.8
| Y.5.085 WC PERS. INV. |  | 0
| 6,53 |  | 6.53
| Y.5.086 WC PERSONÁL MUŽI |  | 0
| 3,02 |  | 3.02
| Y.5.086a WC PERSONÁL MUŽI |  | 0
| 3,09 |  | 3.09
| Y.5.087 ČAJOVÁ KUCH. |  | 0
| 7,77 |  | 7.77
| Y.5.088 COFFE POINT-PERSONÁL |  | 0
| 7,57 |  | 7.57
| Y.5.089 SESTERNA PŘÍPRAVNA |  | 0
| 40,06 |  | 40.06
| Y.5.090 VYŠETŘOVNA PRACOVNA LÉKAŘŮ |  | 0
| 40,83 |  | 40.83
| Y.5.091 ADMINISTRATIVA |  | 0
| 6,12 |  | 6.12
| Y.5.091a CHODBA |  | 0
| 4,48 |  | 4.48
| Y.5.092 ODPADY+ ŠPINAVÉ PRÁDLO |  | 0
| 12,78 |  | 12.78
| Y.5.093 STANIČNÍ SESTRA |  | 0
| 23,64 |  | 23.64
| Y.5.095 PRACOVNA SEKRETARIÁTU |  | 0
| 25,12 |  | 25.12
| Y.5.096 SEKRETARIÁT |  | 0
| 25,25 |  | 25.25
| Y.5.097 ČAJOVÁ KUCH. |  | 0
| 8,54 |  | 8.54
| Y.5.098 SPRCHA PERSONÁL |  | 0
| 1,95 |  | 1.95
| Y.5.098a SPRCHA PERSONÁL |  | 0
| 1,84 |  | 1.84
| Y.5.099 WC PERSONÁL ŽENY |  | 0
| 1,95 |  | 1.95
| Y.5.099a WC PERSONÁL ŽENY |  | 0
| 1,76 |  | 1.76
| Y.5.100 PŘEDNOSTA |  | 0
| 25,25 |  | 25.25
| Y.5.101 PRIMÁŘ |  | 0
| 25,28 |  | 25.28
| Y.5.102 WC PERS. INV. |  | 0
| 4,07 |  | 4.07
| Y.5.103 ARCHIV, SKLAD-KANCELÁŘSKÉ POTŘEBY |  | 0
| 4,84 |  | 4.84
| Y.5.104 SEKRETARIÁT |  | 0
| 24,49 |  | 24.49
| Y.5.105 PRACOVNA ZÁSTUPCE VAV |  | 0
| 23,49 |  | 23.49
| Y.5.106 ZASEDACÍ MÍSTNOST |  | 0
| 18,3 |  | 18.3
| Y.5.107 SERVEROVNA |  | 0
| 11,62 |  | 11.62
| Y.5.108 WC PERS. ŽENY - PŘEDSÍŇ |  | 0
| 1,61 |  | 1.61
| Y.5.108a WC PERSONÁL ŽENY |  | 0
| 1,62 |  | 1.62
| Y.5.108b WC PERSONÁL ŽENY |  | 0
| 1,61 |  | 1.61
| Y.6.001 CHODBA |  | 0
| 197,75 |  | 197.75
| Y.6.001a VOZÍKY INKUB. |  | 0
| 6,61 |  | 6.61
| Y.6.002 CHODBA |  | 0
| 21,75 |  | 21.75
| Y.6.003 CHODBA |  | 0
| 67,09 |  | 67.09
| Y.6.004 CHODBA |  | 0
| 57,05 |  | 57.05
| Y.6.004a CHODBA |  | 0
| 7,48 |  | 7.48
| Y.6.004b CHODBA |  | 0
| 23,38 |  | 23.38
| Y.6.005 CHODBA |  | 0
| 21,39 |  | 21.39
| Y.6.006 CHODBA |  | 0
| 176,98 |  | 176.98
| Y.6.007 CHODBA |  | 0
| 57,05 |  | 57.05
| Y.6.007a CHODBA |  | 0
| 7,48 |  | 7.48
| Y.6.007b CHODBA |  | 0
| 23,02 |  | 23.02
| Y.6.008 SCHODIŠTĚ |  | 0
| 40,66 |  | 40.66
| Y.6.009 SCHODIŠTĚ |  | 0
| 40,63 |  | 40.63
| Y.6.011 FILTR NAVŠTĚV |  | 0
| 9,12 |  | 9.12
| Y.6.011a FILTR NAVŠTĚV-ŠATNA |  | 0
| 4,09 |  | 4.09
| Y.6.012 CHODBA |  | 0
| 5,1 |  | 5.1
| Y.6.012a SEMINÁRNÍ MÍSTNOST |  | 0
| 17,38 |  | 17.38
| Y.6.012b INSPEKČNÍ POKOJ |  | 0
| 20,24 |  | 20.24
| Y.6.012c WC PERSONÁL - PŘEDSÍŇ |  | 0
| 1,9 |  | 1.9
| Y.6.012d WC PERSONÁL |  | 0
| 1,9 |  | 1.9
| Y.6.013 ODPADY |  | 0
| 7 |  | 7
| Y.6.014 PRÁDELNA |  | 0
| 4,14 |  | 4.14
| Y.6.015 MANIPULACE |  | 0
| 6,85 |  | 6.85
| Y.6.016 MANIPULACE |  | 0
| 6,84 |  | 6.84
| Y.6.017 SKLAD ČISTÉ PRÁDLO |  | 0
| 12,08 |  | 12.08
| Y.6.018 LABORATOŘ |  | 0
| 5,87 |  | 5.87
| Y.6.019 ODSUN DEKONTAMINACE |  | 0
| 5,41 |  | 5.41
| Y.6.020 DENNÍ MÍSTNOST MATKY |  | 0
| 21,49 |  | 21.49
| Y.6.021 POKOJ 1L |  | 0
| 22,45 |  | 22.45
| Y.6.021a KOUPELNA |  | 0
| 4 |  | 4
| Y.6.022 ZÁKROKOVÝ SÁL |  | 0
| 26,18 |  | 26.18
| Y.6.023 POKOJ 1L |  | 0
| 22,45 |  | 22.45
| Y.6.023a KOUPELNA |  | 0
| 4 |  | 4
| Y.6.024 SKLAD STERILNÍHO MATERIÁLU |  | 0
| 10,93 |  | 10.93
| Y.6.025 POKOJ 1L |  | 0
| 29,24 |  | 29.24
| Y.6.025a KOUPELNA |  | 0
| 5,33 |  | 5.33
| Y.6.026 ÚKLID |  | 0
| 3,63 |  | 3.63
| Y.6.026a ELEKTROROZVODNA |  | 0
| 4,98 |  | 4.98
| Y.6.027 POKOJ 1L |  | 0
| 29,51 |  | 29.51
| Y.6.027a KOUPELNA |  | 0
| 4,53 |  | 4.53
| Y.6.028 POKOJ 1L |  | 0
| 25,45 |  | 25.45
| Y.6.028a KOUPELNA |  | 0
| 4,21 |  | 4.21
| Y.6.029 SESTERNA |  | 0
| 44,09 |  | 44.09
| Y.6.030 PŘÍPRAVNA |  | 0
| 12,3 |  | 12.3
| Y.6.031 ČAJ. K. MATKY |  | 0
| 8,39 |  | 8.39
| Y.6.032 SKLAD + SKLAD PŘÍSTROJŮ |  | 0
| 26,57 |  | 26.57
| Y.6.033 MLÉČNÁ + ČAJ. K. |  | 0
| 8,54 |  | 8.54
| Y.6.033a ELEKTROROZVODNA |  | 0
| 4,33 |  | 4.33
| Y.6.034 POKOJ 1L |  | 0
| 21,81 |  | 21.81
| Y.6.034a KOUPELNA |  | 0
| 3,6 |  | 3.6
| Y.6.035 POKOJ 1L |  | 0
| 22,58 |  | 22.58
| Y.6.035a KOUPELNA |  | 0
| 4 |  | 4
| Y.6.036 POKOJ 1L |  | 0
| 21,02 |  | 21.02
| Y.6.036a BEZBARIÉROVÁ KOUPELNA |  | 0
| 6,04 |  | 6.04
| Y.6.037 WC PERSONÁL MUŽI - PŘEDSÍŇ |  | 0
| 2,14 |  | 2.14
| Y.6.037a WC PERSONÁL MUŽI |  | 0
| 1,8 |  | 1.8
| Y.6.038 WC PERS. INV. ŽENY |  | 0
| 4,07 |  | 4.07
| Y.6.039 WC INV. |  | 0
| 3,96 |  | 3.96
| Y.6.040 NEOTATOLOG. BOXY |  | 0
| 54,51 |  | 54.51
| Y.6.041 ČISTÍCÍ MÍSTNOST |  | 0
| 14,65 |  | 14.65
| Y.6.042 VYŠETŘOVNA PŘÍPRAVNA+MYTÍ LÉK. |  | 0
| 17,98 |  | 17.98
| Y.6.043 POKOJ 1L |  | 0
| 22,45 |  | 22.45
| Y.6.043a KOUPELNA |  | 0
| 4 |  | 4
| Y.6.044 POKOJ 1L |  | 0
| 22,15 |  | 22.15
| Y.6.044a KOUPELNA |  | 0
| 3,56 |  | 3.56
| Y.6.045 STANIČNÍ SESTRA |  | 0
| 21,05 |  | 21.05
| Y.6.045a KOUPELNA |  | 0
| 3,42 |  | 3.42
| Y.6.046 PRACOVNA LÉKAŘE |  | 0
| 21,11 |  | 21.11
| Y.6.104 LÉKAŘSKÝ POKOJ |  | 0
| 21,06 |  | 21.06
| Y.6.104a KOUPELNA |  | 0
| 4 |  | 4
| Y.6.105 ČAJOVÁ KUCH. |  | 0
| 7,17 |  | 7.17
| Y.6.106 COPPY CENTRUM |  | 0
| 6,03 |  | 6.03
| Y.6.107 LÉKAŘSKÝ POKOJ |  | 0
| 21,06 |  | 21.06
| Y.6.107a KOUPELNA |  | 0
| 4 |  | 4
| Y.6.108 FILTR PERSONÁL ŽENY |  | 0
| 10,66 |  | 10.66
| Y.6.108a SPRCHA ŽENY |  | 0
| 2,2 |  | 2.2
| Y.6.108b WC ŽENY - PŘEDSÍŇ |  | 0
| 1,76 |  | 1.76
| Y.6.108c WC ŽENY |  | 0
| 1,65 |  | 1.65
| Y.6.108d PŘEVLÉKACÍ KABINA |  | 0
| 1,44 |  | 1.44
| Y.6.108e PŘEVLÉKACÍ KABINA |  | 0
| 1,29 |  | 1.29
| Y.6.109 LÉKAŘSKÝ POKOJ |  | 0
| 18,78 |  | 18.78
| Y.6.109a KOUPELNA |  | 0
| 3,8 |  | 3.8
| Y.6.110 CHODBA |  | 0
| 43,08 |  | 43.08
| Y.6.111 CHODBA |  | 0
| 67,51 |  | 67.51
| Y.6.112 WC NÁVŠTĚVY |  | 0
| 4,94 |  | 4.94
| Y.6.113 SKLAD ZDR. MATERIÁLU |  | 0
| 19,19 |  | 19.19
| Y.7.001 CHODBA |  | 0
| 131,6 |  | 131.6
| Y.7.001a CHODBA |  | 0
| 9,09 |  | 9.09
| Y.7.001a NIKA PRO VOZÍKY |  | 0
| 4,35 |  | 4.35
| Y.7.002 CHODBA |  | 0
| 97,66 |  | 97.66
| Y.7.003 CHODBA |  | 0
| 66,93 |  | 66.93
| Y.7.004 CHODBA |  | 0
| 57,05 |  | 57.05
| Y.7.004a CHODBA |  | 0
| 7,48 |  | 7.48
| Y.7.004b CHODBA |  | 0
| 20,33 |  | 20.33
| Y.7.005 CHODBA |  | 0
| 21,6 |  | 21.6
| Y.7.006 CHODBA |  | 0
| 176,5 |  | 176.5
| Y.7.006a VOZÍKY INKUBÁTORY |  | 0
| 3,45 |  | 3.45
| Y.7.007 CHODBA |  | 0
| 57,05 |  | 57.05
| Y.7.007a CHODBA |  | 0
| 7,48 |  | 7.48
| Y.7.007b CHODBA |  | 0
| 22,98 |  | 22.98
| Y.7.008 CHODBA |  | 0
| 42,92 |  | 42.92
| Y.7.008 SCHODIŠTĚ |  | 0
| 40,1 |  | 40.1
| Y.7.009 SCHODIŠTĚ |  | 0
| 40,06 |  | 40.06
| Y.7.010 CHODBA |  | 0
| 67,74 |  | 67.74
| Y.7.011 STANIČNÍ SESTRA GPK + NO |  | 0
| 19,77 |  | 19.77
| Y.7.012 VYŠETŘOVNA LÉKŘSKÝ POKOJ |  | 0
| 26,25 |  | 26.25
| Y.7.013 ODPADY+ ŠPINAVÉ PRÁDLO |  | 0
| 12,82 |  | 12.82
| Y.7.014 ČISTÍCÍ MÍSTNOST |  | 0
| 12,46 |  | 12.46
| Y.7.015 OBSERVAČNÍ BOX |  | 0
| 31,53 |  | 31.53
| Y.7.016 WC ASISTOVANÉ PAC. |  | 0
| 5,39 |  | 5.39
| Y.7.017 WC PERS. INV. |  | 0
| 4,12 |  | 4.12
| Y.7.018 WC PERSONÁL MUŽI - PŘEDSÍŇ |  | 0
| 2,19 |  | 2.19
| Y.7.018a WC PERSONÁL MUŽI |  | 0
| 2,09 |  | 2.09
| Y.7.019 SPRCHA PERSONÁL - PŘEDSÍŇ |  | 0
| 2,19 |  | 2.19
| Y.7.019a SPRCHA PERSONÁL |  | 0
| 2,19 |  | 2.19
| Y.7.020 ČISTÉ PRÁDLO |  | 0
| 5,52 |  | 5.52
| Y.7.021 MLÉČNÁ KUCH. |  | 0
| 7,89 |  | 7.89
| Y.7.022 SKLAD ZDR. MATERIÁLU |  | 0
| 7,98 |  | 7.98
| Y.7.023 ČAJOVÁ KUCH. |  | 0
| 7,98 |  | 7.98
| Y.7.024 COFFE POINT-PERSONÁL |  | 0
| 7,89 |  | 7.89
| Y.7.025 SESTERNA PŘÍPRAVNA |  | 0
| 24,05 |  | 24.05
| Y.7.026 POKOJ POOPERAČNÍ |  | 0
| 27,14 |  | 27.14
| Y.7.027 POKOJ 2L |  | 0
| 29,24 |  | 29.24
| Y.7.027a KOUPELNA |  | 0
| 5,33 |  | 5.33
| Y.7.028 FILTR |  | 0
| 5,3 |  | 5.3
| Y.7.029 LAKTAČNÍ PORADNA |  | 0
| 17,18 |  | 17.18
| Y.7.030 POKOJ 2L |  | 0
| 29,13 |  | 29.13
| Y.7.030a KOUPELNA |  | 0
| 4,54 |  | 4.54
| Y.7.031 POKOJ 2L |  | 0
| 25,45 |  | 25.45
| Y.7.031a KOUPELNA |  | 0
| 4,21 |  | 4.21
| Y.7.032 SKLAD ZDR. MATERIÁLU |  | 0
| 6,14 |  | 6.14
| Y.7.033 ÚKLID |  | 0
| 6,41 |  | 6.41
| Y.7.034 PRACOVIŠTĚ NEONATOLOGIE |  | 0
| 30,66 |  | 30.66
| Y.7.035 WC STUDENTI |  | 0
| 1,8 |  | 1.8
| Y.7.035a WC STUDENTI |  | 0
| 1,58 |  | 1.58
| Y.7.036 POKOJ 2L |  | 0
| 25,45 |  | 25.45
| Y.7.036a KOUPELNA |  | 0
| 4,48 |  | 4.48
| Y.7.037 POKOJ 2L |  | 0
| 29,49 |  | 29.49
| Y.7.037a KOUPELNA |  | 0
| 4,21 |  | 4.21
| Y.7.038 SKLAD |  | 0
| 5,13 |  | 5.13
| Y.7.039 POKOJ 2L |  | 0
| 29,27 |  | 29.27
| Y.7.039a KOUPELNA |  | 0
| 5,34 |  | 5.34
| Y.7.040 POKOJ 1L |  | 0
| 19,73 |  | 19.73
| Y.7.040a KOUPELNA |  | 0
| 5,94 |  | 5.94
| Y.7.041 POKOJ 1L |  | 0
| 19,73 |  | 19.73
| Y.7.041a KOUPELNA |  | 0
| 4,86 |  | 4.86
| Y.7.042 POKOJ 1L |  | 0
| 19,73 |  | 19.73
| Y.7.042a KOUPELNA |  | 0
| 4,68 |  | 4.68
| Y.7.043 SKLAD ZDR. MATERIÁLU |  | 0
| 27,27 |  | 27.27
| Y.7.044 POKOJ 1L |  | 0
| 19,73 |  | 19.73
| Y.7.044a KOUPELNA |  | 0
| 4,68 |  | 4.68
| Y.7.045 POKOJ 1L |  | 0
| 20,55 |  | 20.55
| Y.7.045a KOUPELNA |  | 0
| 5,13 |  | 5.13
| Y.7.046 DENNÍ MÍSTNOST PERSONÁLU |  | 0
| 26,27 |  | 26.27
| Y.7.047 PRACOVNA BIOMED. ING. |  | 0
| 22,46 |  | 22.46
| Y.7.047a WC PERSONÁL - PŘEDSÍŇ |  | 0
| 1,9 |  | 1.9
| Y.7.047b WC PERSONÁL |  | 0
| 1,9 |  | 1.9
| Y.7.048 INSPEKČNÍ POKOJ |  | 0
| 21,06 |  | 21.06
| Y.7.048a KOUPELNA |  | 0
| 4 |  | 4
| Y.7.049 SAMOOBSLUŽNÁ KUCHYŇKA MATKY |  | 0
| 10,95 |  | 10.95
| Y.7.049a ZASEDACÍ MÍSTNOST |  | 0
| 17,84 |  | 17.84
| Y.7.050 DENNÍ MÍSTNOST SESTRY+SANITÁŘI |  | 0
| 41,12 |  | 41.12
| Y.7.051 BEZB. KOUPELNA |  | 0
| 6,35 |  | 6.35
| Y.7.52a SKLAD ZDR. MATERIÁLU |  | 0
| 14,02 |  | 14.02
| Y.7.053 POKOJ 1L |  | 0
| 20,87 |  | 20.87
| Y.7.053a BEZBARIÉROVÁ KOUPELNA |  | 0
| 5,94 |  | 5.94
| Y.7.054 ÚKLID |  | 0
| 6,51 |  | 6.51
| Y.7.055 CHODBA |  | 0
| 16,36 |  | 16.36
| Y.7.055a SKLAD ZDR. MATERIÁLU |  | 0
| 13,2 |  | 13.2
| Y.7.055b MYTÍ, DEZINFEKCE |  | 0
| 16 |  | 16
| Y.7.055c SKLAD PŘÍSTROJŮ |  | 0
| 15,39 |  | 15.39
| Y.7.056 POKOJ 1L |  | 0
| 21,05 |  | 21.05
| Y.7.056a KOUPELNA |  | 0
| 4 |  | 4
| Y.7.057 POKOJ 1L |  | 0
| 21,06 |  | 21.06
| Y.7.057a KOUPELNA |  | 0
| 3,8 |  | 3.8
| Y.7.058 FILTR PACIENTI-INKUBÁTORY |  | 0
| 17,29 |  | 17.29
| Y.7.058a ELEKTROROZVODNA |  | 0
| 4,35 |  | 4.35
| Y.7.059 POKOJ 1L |  | 0
| 21,06 |  | 21.06
| Y.7.059a KOUPELNA |  | 0
| 4 |  | 4
| Y.7.060 POKOJ 1L |  | 0
| 20,91 |  | 20.91
| Y.7.060a KOUPELNA |  | 0
| 4 |  | 4
| Y.7.061 POKOJ 1L |  | 0
| 20,91 |  | 20.91
| Y.7.061a KOUPELNA |  | 0
| 4 |  | 4
| Y.7.062 POKOJ 1L |  | 0
| 21,03 |  | 21.03
| Y.7.062a KOUPELNA |  | 0
| 3,8 |  | 3.8
| Y.7.063 SESTERNA / LÉKAŘI |  | 0
| 27,23 |  | 27.23
| Y.7.064 POKOJ 1L |  | 0
| 20,94 |  | 20.94
| Y.7.064a KOUPELNA |  | 0
| 3,8 |  | 3.8
| Y.7.065 POKOJ 1L |  | 0
| 42,91 |  | 42.91
| Y.7.065a FILTR |  | 0
| 4 |  | 4
| Y.7.065b KOUPELNA |  | 0
| 4 |  | 4
| Y.7.066 SKLAD PŘÍSTROJŮ |  | 0
| 29,61 |  | 29.61
| Y.7.068 POKOJ 1L |  | 0
| 21,14 |  | 21.14
| Y.7.068a KOUPELNA |  | 0
| 4 |  | 4
| Y.7.069 PRACOVNA LÉKAŘE |  | 0
| 21,16 |  | 21.16
| Y.7.069a KOUPELNA |  | 0
| 3,8 |  | 3.8
| Y.7.070 DENNÍ MÍSTNOST MATEK |  | 0
| 26,65 |  | 26.65
| Y.7.071 NEONATOLOGICKÉ BOX - IZOLACE |  | 0
| 20,57 |  | 20.57
| Y.7.071a FILTR |  | 0
| 5,34 |  | 5.34
| Y.7.073 PŘÍPRAVNA LÉKŮ |  | 0
| 6,3 |  | 6.3
| Y.7.074 VYŠETŘOVNA |  | 0
| 13,99 |  | 13.99
| Y.7.075 STANIČNÍ SESTRA |  | 0
| 12,79 |  | 12.79
| Y.7.076 ČISTÍCÍ MÍSTNOST |  | 0
| 11,24 |  | 11.24
| Y.7.077 NEOTATOLOGICKÉ BOXY |  | 0
| 50,27 |  | 50.27
| Y.7.078 SPRCHA - PERSONÁL |  | 0
| 1,92 |  | 1.92
| Y.7.078a SPRCHA - PERSONÁL |  | 0
| 2,11 |  | 2.11
| Y.7.079 POKOJ 1L |  | 0
| 21 |  | 21
| Y.7.079a KOUPELNA |  | 0
| 3,6 |  | 3.6
| Y.7.080 POKOJ 1L |  | 0
| 42,02 |  | 42.02
| Y.7.080a KOUPELNA |  | 0
| 4 |  | 4
| Y.7.081 SKLAD INKUBÁTORŮ |  | 0
| 3,75 |  | 3.75
| Y.7.082 POKOJ 1L |  | 0
| 21,71 |  | 21.71
| Y.7.082a KOUPELNA |  | 0
| 3,6 |  | 3.6
| Y.7.083 WC PERS. |  | 0
| 1,74 |  | 1.74
| Y.7.083a WC PERS. |  | 0
| 1,83 |  | 1.83
| Y.7.084 SESTERNA / LÉKAŘI |  | 0
| 27,12 |  | 27.12
| Y.7.085 WC PERSONÁL ŽENY PŘEDSÍŇ |  | 0
| 1,9 |  | 1.9
| Y.7.085a WC PERSONÁL ŽENY |  | 0
| 1,69 |  | 1.69
| Y.7.086 MLÉČNÁ KUCH |  | 0
| 8,8 |  | 8.8
| Y.7.086a ELEKTROROZVODNA |  | 0
| 4,81 |  | 4.81
| Y.7.087 ČAJ. K MATKY |  | 0
| 10,48 |  | 10.48
| Y.7.087a ELEKTROROZVODNA |  | 0
| 4,32 |  | 4.32
| Y.7.088 SKLAD ŠPINAVÉHO PRÁDLA |  | 0
| 4,34 |  | 4.34
| Y.7.089 PRÁDELNA |  | 0
| 5,25 |  | 5.25
| Y.7.090 MANIPULACE |  | 0
| 11,45 |  | 11.45
| Y.7.090a SKLAD ČISTÉHO PRÁDLA |  | 0
| 11,83 |  | 11.83
| Y.7.091 SKLAD ZDR. MATERIÁLU |  | 0
| 9,57 |  | 9.57
| Y.7.092 POKOJ 1L |  | 0
| 20,94 |  | 20.94
| Y.7.092a KOUPELNA |  | 0
| 3,85 |  | 3.85
| Y.7.093 POKOJ 1L |  | 0
| 21,07 |  | 21.07
| Y.7.093a KOUPELNA |  | 0
| 3,8 |  | 3.8
| Y.7.094 ODPADY |  | 0
| 17,1 |  | 17.1
| Y.7.095 POKOJ 2L |  | 0
| 38,89 |  | 38.89
| Y.7.095a KOUPELNA |  | 0
| 4 |  | 4
| Y.7.096a WC NÁVŠTĚVY |  | 0
| 4,94 |  | 4.94
| Y.7.097 FILTR NÁVŠTĚV |  | 0
| 8,85 |  | 8.85
| Y.7.097a ŠATNA NÁVŠTĚV |  | 0
| 6,07 |  | 6.07
| Y.7.098 LÉKAŘSKÝ POKOJ NO |  | 0
| 20,62 |  | 20.62
| Y.7.098a KOUPELNA |  | 0
| 3,8 |  | 3.8
| Y.7.099 FILTR PERSONÁL |  | 0
| 11,66 |  | 11.66
| Y.7.099a SPRCHA PERSONÁL |  | 0
| 1,95 |  | 1.95
| Y.7.099b WC PERSONÁL - PŘESDSÍŇ |  | 0
| 2,16 |  | 2.16
| Y.7.099c WC PERSONÁL |  | 0
| 2,05 |  | 2.05
| Y.7.099d PŘEVLÉKACÍ KABINA |  | 0
| 2,34 |  | 2.34
| Y.7.099e PŘEVLÉKACÍ KABINA |  | 0
| 2,29 |  | 2.29
| Y.7.100 VÝUKOVÁ MÍSTNOST NO |  | 0
| 20,96 |  | 20.96
| Y.7.100a WC STUDENTI - PŘESDSÍŇ |  | 0
| 1,9 |  | 1.9
| Y.7.100b WC STUDENTI |  | 0
| 1,9 |  | 1.9
| Y.7.101 LÉKAŘSKÝ POKOJ GPK |  | 0
| 21,06 |  | 21.06
| Y.7.101a KOUPELNA |  | 0
| 4 |  | 4
| Y.7.102 LÉKAŘSKÝ POKOJ GPK |  | 0
| 21,03 |  | 21.03
| Y.7.102a KOUPELNA |  | 0
| 3,95 |  | 3.95
| 31,4384 |  | 31.438
| 4.NP ST.04 |  | 0
| 31,3992 |  | 31.399
| 5.NP ST.04 |  | 0
| 27,224 |  | 27.224
| 6.NP ST.04 |  | 0
| 26,892 |  | 26.892
| 7.NP ST.04 |  | 0
| 26,8588 |  | 26.859
| 8.NP ST.04 |  | 0
| 26,9252 |  | 26.925
| 9.NP ST.04 |  | 0
| 26,9584 |  | 26.958
| "objekt O" (7,7+0,8)*35 |  | 297.5
| Součet |  | 659.942
Použití figury:
311272031 | Zdivo z pórobetonových tvárnic hladkých přes P2 do P4 přes 450 do 600 kg/m3 na tenkovrstvou maltu tl 200 mm | m2 | 659.942
Porobeton_200_zal | Založení porobetonového zdiva tl. 200 mm | m | 204.46
| 2.PP ST.04 |  | 0
| 2,83 |  | 2.83
| 2.PP ST.04 |  | 0
| 10,14 |  | 10.14
| 1.PP ST.04 |  | 0
| 13,7 |  | 13.7
| 1.NP ST.04 |  | 0
| 8,02 |  | 8.02
| 2.NP ST.04 |  | 0
| 8,12 |  | 8.12
| 3.NP ST.04 |  | 0
| 8,02 |  | 8.02
| 4.NP ST.04 |  | 0
| 8,01 |  | 8.01
| 5.NP ST.04 |  | 0
| 8,2 |  | 8.2
| 6.NP ST.04 |  | 0
| 8,1 |  | 8.1
| Y.7.103 ÚKLID |  | 0
| 4,56 |  | 4.56
| Y.7.104 ČAJOVÁ KUCH. |  | 0
| 6,81 |  | 6.81
| Y.7.105 LÉKAŘSKÝ POKOJ GPK |  | 0
| 20,96 |  | 20.96
| Y.7.105a KOUPELNA |  | 0
| 4 |  | 4
| Y.7.106 LÉKAŘSKÝ POKOJ GPK |  | 0
| 18,88 |  | 18.88
| Y.7.106a KOUPELNA |  | 0
| 3,8 |  | 3.8
| Y.7.107 SKLAD ZDR. MATERIÁLU |  | 0
| 5,54 |  | 5.54
| Y.7.109 SPRCHA PERSONÁL - PŘEDSÍŇ |  | 0
| 1,9 |  | 1.9
| Y.7.109a SPRCHA PERSONÁL |  | 0
| 1,9 |  | 1.9
| Y.7.110 WC PERSONÁL - PŘEDSÍŇ |  | 0
| 1,9 |  | 1.9
| Y.7.110a WC PERSONÁL |  | 0
| 1,9 |  | 1.9
| Y.7.111 SERVEROVNA |  | 0
| 7,5 |  | 7.5
| Y.7.112 STANIČNÍ SESTRA NO |  | 0
| 10,32 |  | 10.32
| Y.8.001 CHODBA |  | 0
| 190,41 |  | 190.41
| Y.8.001a LEHÁTKA |  | 0
| 4,21 |  | 4.21
| Y.8.002 CHODBA |  | 0
| 146,12 |  | 146.12
| Y.8.002a NÁVŠTĚVNÍ MÍSTNOST |  | 0
| 56,98 |  | 56.98
| Y.8.003 CHODBA |  | 0
| 194,08 |  | 194.08
| Y.8.003a LEHÁTKA |  | 0
| 4,21 |  | 4.21
| Y.8.004 CHODBA |  | 0
| 57,07 |  | 57.07
| Y.8.004a CHODBA |  | 0
| 8,71 |  | 8.71
| Y.8.004b CHODBA |  | 0
| 20,08 |  | 20.08
| Y.8.005a STANOVIŠTĚ SESTER |  | 0
| 18,57 |  | 18.57
| Y.8.007 CHODBA |  | 0
| 57,45 |  | 57.45
| Y.8.007a CHODBA |  | 0
| 8,71 |  | 8.71
| Y.8.007b CHODBA |  | 0
| 20,27 |  | 20.27
| Y.8.008 SCHODIŠTĚ |  | 0
| 40,1 |  | 40.1
| Y.8.009 SCHODIŠTĚ |  | 0
| 40,06 |  | 40.06
| Y.8.016 POHOTOVOSTNÍ POKOJ |  | 0
| 19,6 |  | 19.6
| Y.8.016a KOUPELNA |  | 0
| 3,42 |  | 3.42
| Y.8.017 ČISTÁ MANIPULACE + SANITÁŘKY |  | 0
| 19,44 |  | 19.44
| Y.8.018 NEČISTÁ MANIPULACE |  | 0
| 6,64 |  | 6.64
| Y.8.019 ODPAD |  | 0
| 16,33 |  | 16.33
| Y.8.020 LEHÁTKA |  | 0
| 5,51 |  | 5.51
| Y.8.021 STANIČNÍ SESTRA |  | 0
| 20,63 |  | 20.63
| Y.8.022 SÁL 1 |  | 0
| 26,4 |  | 26.4
| Y.8.023 DENNÍ MÍSTNOST PERSONÁLU |  | 0
| 22,93 |  | 22.93
| Y.8.024 WC PERS. INV. |  | 0
| 3,92 |  | 3.92
| Y.8.025 NO RESUSCITACE NOVOROZENCE |  | 0
| 42,71 |  | 42.71
| Y.8.027 PORODNÍ BOX 4 |  | 0
| 33,77 |  | 33.77
| Y.8.027a KOUPELNA |  | 0
| 7,05 |  | 7.05
| Y.8.028 PORODNÍ BOX 3 |  | 0
| 33,8 |  | 33.8
| Y.8.028a KOUPELNA |  | 0
| 7,39 |  | 7.39
| Y.8.029 VÝUKOVÁ MÍSTNOST |  | 0
| 14,4 |  | 14.4
| Y.8.030 PORODNÍ BOX 2 |  | 0
| 31,99 |  | 31.99
| Y.8.030a KOUPELNA |  | 0
| 9,3 |  | 9.3
| Y.8.031 PORODNÍ BOX 1 |  | 0
| 30,91 |  | 30.91
| Y.8.031a KOUPELNA |  | 0
| 8,67 |  | 8.67
| Y.8.033 STANOVIŠTĚ SESTER |  | 0
| 35,75 |  | 35.75
| Y.8.034 ČAJOVÁ KUCHYŇKA |  | 0
| 6 |  | 6
| Y.8.037 PORODNÍ BOX 5 |  | 0
| 30,91 |  | 30.91
| Y.8.037a KOUPELNA |  | 0
| 8,67 |  | 8.67
| Y.8.038 PORODNÍ BOX 6 |  | 0
| 32,05 |  | 32.05
| Y.8.038a KOUPELNA |  | 0
| 9,3 |  | 9.3
| Y.8.039 PORODNÍ BOX 7 |  | 0
| 28,81 |  | 28.81
| Y.8.039a BEZB. KOUPELNA |  | 0
| 7,07 |  | 7.07
| Y.8.039a FILTR |  | 0
| 4,7 |  | 4.7
| Y.8.040 PORODNÍ BOX 8 |  | 0
| 27,41 |  | 27.41
| Y.8.040a FILTR |  | 0
| 5,82 |  | 5.82
| Y.8.040a KOUPELNA |  | 0
| 7,79 |  | 7.79
| Y.8.041 SKLAD ZDR. MATERIÁLU |  | 0
| 23,27 |  | 23.27
| Y.8.043 WC PERSONÁL ŽENY - PŘEDSÍŇ |  | 0
| 1,9 |  | 1.9
| Y.8.043a WC PERSONÁL ŽENY |  | 0
| 1,74 |  | 1.74
| Y.8.044 PŘÍPRAVNA ARO |  | 0
| 17,5 |  | 17.5
| Y.8.045 ARO SKLAD + COS |  | 0
| 23,27 |  | 23.27
| Y.8.046 ODPOČINEK PERSONÁLU |  | 0
| 14 |  | 14
| Y.8.046 ÚKLID |  | 0
| 3,78 |  | 3.78
| Y.8.046a SKLAD ZDR. MATERIÁLU |  | 0
| 10,86 |  | 10.86
| Y.8.046b ELEKTROROZVODNA |  | 0
| 6,44 |  | 6.44
| Y.8.047 FILTR |  | 0
| 5,46 |  | 5.46
| Y.8.047a MYTÍ LÉKAŘŮ |  | 0
| 5,39 |  | 5.39
| Y.8.048 ČISTÝ SKLAD + PRÁDLO |  | 0
| 18,01 |  | 18.01
| Y.8.049 SPRCHA PERSONÁL - PŘEDSÍŇ |  | 0
| 1,69 |  | 1.69
| Y.8.049a SPRCHA PERSONÁL |  | 0
| 1,9 |  | 1.9
| Y.8.050 PŘEDSÍŇ |  | 0
| 5,69 |  | 5.69
| Y.8.051 ARO STANIČNÍ + AN. SESTRA |  | 0
| 18,64 |  | 18.64
| Y.8.052 ARO PRACOVNA LÉKAŘE |  | 0
| 20,26 |  | 20.26
| Y.8.053 KOUPELNA |  | 0
| 3,8 |  | 3.8
| Y.8.054 POKOJ 2L |  | 0
| 32,06 |  | 32.06
| Y.8.054a KOUPELNA |  | 0
| 4,05 |  | 4.05
| Y.8.055 SKLAD PŘÍSTROJŮ |  | 0
| 8,92 |  | 8.92
| Y.8.056 POKOJ 2L |  | 0
| 29,42 |  | 29.42
| Y.8.056a KOUPELNA |  | 0
| 4,43 |  | 4.43
| Y.8.057 VYŠETŘOVNA |  | 0
| 20,32 |  | 20.32
| Y.8.058 POKOJ 1L |  | 0
| 16,29 |  | 16.29
| Y.8.058a BEZBARIÉROVÁ KOUPELNA |  | 0
| 5,78 |  | 5.78
| Y.8.058b FILTR |  | 0
| 4,33 |  | 4.33
| Y.8.059 STANIČNÍ SESTRA |  | 0
| 22,46 |  | 22.46
| Y.8.059a KOUPELNA |  | 0
| 3,8 |  | 3.8
| Y.8.060 PRACOVNA LÉKAŘE |  | 0
| 22,11 |  | 22.11
| Y.8.061 PŘÍPRAVNA |  | 0
| 12,6 |  | 12.6
| Y.8.062 COFFEE POINT-PERSONÁL |  | 0
| 6,46 |  | 6.46
| Y.8.063 POKOJ 2L |  | 0
| 29,42 |  | 29.42
| Y.8.063a KOUPELNA |  | 0
| 4,43 |  | 4.43
| Y.8.064 WC PERS. INV. |  | 0
| 4,84 |  | 4.84
| Y.8.064b ÚKLID |  | 0
| 3,12 |  | 3.12
| Y.8.065 ČAJ. KUCH. |  | 0
| 6,11 |  | 6.11
| Y.8.066 ČISTÍCÍ MÍSTNOST + ŠPINAVÉ PR. |  | 0
| 18,9 |  | 18.9
| Y.8.067 POKOJ 2L |  | 0
| 32,05 |  | 32.05
| Y.8.067a KOUPELNA |  | 0
| 4,05 |  | 4.05
| Y.8.068 POKOJ 1L |  | 0
| 17,77 |  | 17.77
| Y.8.068a KOUPELNA |  | 0
| 5,1 |  | 5.1
| Y.8.068b FILTR |  | 0
| 4,05 |  | 4.05
| Y.8.069 DENNÍ MÍSTNOST PERSONÁLU |  | 0
| 21,11 |  | 21.11
| Y.8.069 SPRCHA PERSONÁL - PŘEDSÍŇ |  | 0
| 1,9 |  | 1.9
| Y.8.069a SPRCHA PERSONÁL |  | 0
| 1,9 |  | 1.9
| Y.8.070 PŘEDSÍŇ |  | 0
| 5,8 |  | 5.8
| Y.8.070a KOUPELNA |  | 0
| 4 |  | 4
| Y.8.072 WC PERSONÁL - PŘEDSÍŇ |  | 0
| 1,9 |  | 1.9
| Y.8.072a WC PERSONÁL |  | 0
| 1,9 |  | 1.9
| Y.8.073 PRACOVNA LÉKAŘE NO |  | 0
| 20,79 |  | 20.79
| Y.8.074 PRACOVNA SESTER NEONATOLOGIE |  | 0
| 20,22 |  | 20.22
| Y.8.075 ČISTÝ SKLAD + PRÁDLO |  | 0
| 18,33 |  | 18.33
| Y.8.076 FILTR |  | 0
| 5,32 |  | 5.32
| Y.8.076a MYTÍ LÉKAŘŮ |  | 0
| 5,04 |  | 5.04
| Y.8.077 WC PERSONÁL ŽENY - PŘEDSÍŇ |  | 0
| 1,9 |  | 1.9
| Y.8.077a WC PERSONÁL ŽENY |  | 0
| 1,9 |  | 1.9
| Y.8.078 ARO SKLAD + COS |  | 0
| 21,63 |  | 21.63
| Y.8.079 PŘÍPRAVNA ARO |  | 0
| 17,65 |  | 17.65
| Y.8.081 NO RESUSCITACE NOVOROZENCE |  | 0
| 44,18 |  | 44.18
| Y.8.082 SKLAD ZDR. MATERIÁLU |  | 0
| 6,73 |  | 6.73
| Y.8.083 SKLAD ZDR. MATERIÁLU |  | 0
| 10,9 |  | 10.9
| Y.8.083a ODPOČINEK PERSONÁLU |  | 0
| 14,16 |  | 14.16
| Y.8.083b VÝUKOVÁ MÍSTNOST |  | 0
| 14,4 |  | 14.4
| Y.8.083c ELEKTROROZVODNA |  | 0
| 6,12 |  | 6.12
| Y.8.084 PORODNÍ BOX 8 |  | 0
| 34,19 |  | 34.19
| Y.8.084a BEZBARIÉROVÁ KOUPELNA |  | 0
| 7,75 |  | 7.75
| Y.8.085 PORODNÍ BOX 7 |  | 0
| 33,61 |  | 33.61
| Y.8.085a KOUPELNA |  | 0
| 7,09 |  | 7.09
| Y.8.086 PORODNÍ BOX 6 |  | 0
| 32,17 |  | 32.17
| Y.8.086a KOUPELNA |  | 0
| 9,3 |  | 9.3
| Y.8.087 PORODNÍ BOX 5 |  | 0
| 30,64 |  | 30.64
| Y.8.087a KOUPELNA |  | 0
| 8,68 |  | 8.68
| Y.8.088 ČAJOVÁ KUCHYŇKA |  | 0
| 6 |  | 6
| Y.8.089 STANOVIŠTĚ SESTER |  | 0
| 36,4 |  | 36.4
| Y.8.090 STANIČNÍ SESTRA |  | 0
| 20,24 |  | 20.24
| Y.8.094 PORODNÍ BOX 1 |  | 0
| 30,62 |  | 30.62
| Y.8.094a KOUPELNA |  | 0
| 8,68 |  | 8.68
| Y.8.095 PORODNÍ BOX 2 |  | 0
| 32,13 |  | 32.13
| Y.8.095a KOUPELNA |  | 0
| 9,3 |  | 9.3
| Y.8.096 PORODNÍ BOX 3 |  | 0
| 33,57 |  | 33.57
| Y.8.096a KOUPELNA |  | 0
| 6,93 |  | 6.93
| Y.8.097 PORODNÍ BOX 4 |  | 0
| 34,01 |  | 34.01
| Y.8.097a KOUPELNA |  | 0
| 6,79 |  | 6.79
| Y.8.098 DENNÍ MÍSTNOST PERSONÁLU |  | 0
| 21,73 |  | 21.73
| Y.8.098b WC PERS. INV. |  | 0
| 3,87 |  | 3.87
| Y.8.099 POHOTOVOSTNÍ POKOJ |  | 0
| 22,43 |  | 22.43
| Y.8.100 SÁL 2 |  | 0
| 26,56 |  | 26.56
| Y.8.101 NEČISTÁ MANIPULACE |  | 0
| 5,58 |  | 5.58
| Y.8.102 KOUPELNA |  | 0
| 3,52 |  | 3.52
| Y.8.103 ODPAD |  | 0
| 15,47 |  | 15.47
| Y.8.104 ČISTÁ MANIPULACE + SANITÁŘKY |  | 0
| 18,94 |  | 18.94
| Y.8.105 VYŠETŘOVNA |  | 0
| 20,49 |  | 20.49
| Y.8.106 ÚKLID |  | 0
| 2,63 |  | 2.63
| Y.8.109 POKOJ 2L |  | 0
| 32,02 |  | 32.02
| Y.8.109a KOUPELNA |  | 0
| 4,11 |  | 4.11
| Y.8.110 SKLAD + ČISTÉ PRÁDLO |  | 0
| 14,31 |  | 14.31
| Y.8.112 WC PERSONÁL ŽENY - PŘEDSÍŇ |  | 0
| 2,59 |  | 2.59
| Y.8.112a ÚKLID |  | 0
| 2,85 |  | 2.85
| Y.8.112b WC PERSONÁL ŽENY |  | 0
| 2,22 |  | 2.22
| Y.8.113 POKOJ 2L |  | 0
| 29,25 |  | 29.25
| Y.8.113a KOUPELNA |  | 0
| 4,42 |  | 4.42
| Y.8.114 POKOJ 2L |  | 0
| 29,25 |  | 29.25
| Y.8.114a KOUPELNA |  | 0
| 4,43 |  | 4.43
| Y.8.115 SERVEROVNA |  | 0
| 8,97 |  | 8.97
| Y.8.116 POKOJ 2L |  | 0
| 30,01 |  | 30.01
| Y.8.116a KOUPELNA |  | 0
| 4,12 |  | 4.12
| Y.8.117 SKLAD ZDR. MATERIÁLU |  | 0
| 16,25 |  | 16.25
| Y.8.118 WC NÁVŠTĚVY |  | 0
| 4,18 |  | 4.18
| Y.8.119 FILTR |  | 0
| 7,44 |  | 7.44
| Y.8.120 FILTR |  | 0
| 7,44 |  | 7.44
| Y.9.001 CHODBA |  | 0
| 216,58 |  | 216.58
| Y.9.001a NIKA PRO VOZÍKY |  | 0
| 233,36 |  | 233.36
| Y.9.002 CHODBA |  | 0
| 22,09 |  | 22.09
| Y.9.003 CHODBA |  | 0
| 31,62 |  | 31.62
| Y.9.004 CHODBA |  | 0
| 57,05 |  | 57.05
| Y.9.004a CHODBA |  | 0
| 7,48 |  | 7.48
| Y.9.004b CHODBA |  | 0
| 23,43 |  | 23.43
| Y.9.004c CHODBA |  | 0
| 8,85 |  | 8.85
| Y.9.005 CHODBA |  | 0
| 31,96 |  | 31.96
| Y.9.006 CHODBA |  | 0
| 22,23 |  | 22.23
| Y.9.007 CHODBA |  | 0
| 57,05 |  | 57.05
| Y.9.007a CHODBA |  | 0
| 7,48 |  | 7.48
| Y.9.007b CHODBA |  | 0
| 23,4 |  | 23.4
| Y.9.007c CHODBA |  | 0
| 8,85 |  | 8.85
| Y.9.008 SCHODIŠTĚ |  | 0
| 40,59 |  | 40.59
| Y.9.009 SCHODIŠTĚ |  | 0
| 40,63 |  | 40.63
| Y.9.010 CHODBA |  | 0
| 285,32 |  | 285.32
| Y.9.010a NIKA PRO VOZÍKY |  | 0
| 238,99 |  | 238.99
| Y.9.014 WC STUD.+NÁVŠ. - PŘEDSÍŇ |  | 0
| 1,76 |  | 1.76
| Y.9.014a WC STUDENTI+NÁVŠTĚVY |  | 0
| 1,58 |  | 1.58
| Y.9.015 STANIČNÍ SESTRA GPK + NO |  | 0
| 19,87 |  | 19.87
| Y.9.016 VYŠETŘOVNA LÉKAŘSKÝ POKOJ |  | 0
| 26 |  | 26
| Y.9.017 ODPADY + ŠPINAVÉ PRÁDLO |  | 0
| 12,47 |  | 12.47
| Y.9.018 ČISTÍCÍ MÍSTNOST |  | 0
| 11,93 |  | 11.93
| Y.9.019 OBSERVAČNÍ BOX |  | 0
| 31,27 |  | 31.27
| Y.9.020 SESTERNA PŘÍPRAVNA |  | 0
| 23,59 |  | 23.59
| Y.9.021 WC ASISTOVANÉ PAC. |  | 0
| 5,39 |  | 5.39
| Y.9.022 WC PERS. INV. |  | 0
| 4,07 |  | 4.07
| Y.9.023 WC PERSONÁL ŽENY - PŘEDSÍŇ |  | 0
| 2,09 |  | 2.09
| Y.9.023a WC PERSONÁL ŽENY |  | 0
| 2,09 |  | 2.09
| Y.9.024 SPRCHA PERSONÁL - PŘEDSÍŇ |  | 0
| 2,09 |  | 2.09
| Y.9.024a SPRCHA PERSONÁL |  | 0
| 2,09 |  | 2.09
| Y.9.025 ČISTÉ PRÁDLO |  | 0
| 5,94 |  | 5.94
| Y.9.026 MLÉČNÁ KUCHYŇKA |  | 0
| 8,15 |  | 8.15
| Y.9.027 SKLAD ZDR. MATERIÁLU |  | 0
| 8,81 |  | 8.81
| Y.9.028 ČAJOVÁ KUCHYŇKA |  | 0
| 8,17 |  | 8.17
| Y.9.029 COFFEE POINT-PERSONÁL |  | 0
| 9,14 |  | 9.14
| Y.9.030 POKOJ POOPERAČNÍ |  | 0
| 27,14 |  | 27.14
| Y.9.031 POKOJ 2L |  | 0
| 29,21 |  | 29.21
| Y.9.031a KOUPELNA |  | 0
| 5,22 |  | 5.22
| Y.9.032 FILTR |  | 0
| 4,66 |  | 4.66
| Y.9.033 LAKTAČNÍ PORADNA |  | 0
| 14,21 |  | 14.21
| Y.9.034 POKOJ 2L |  | 0
| 29,14 |  | 29.14
| Y.9.034a KOUPELNA |  | 0
| 4,47 |  | 4.47
| Y.9.035 POKOJ 2L |  | 0
| 25,4 |  | 25.4
| Y.9.035a KOUPELNA |  | 0
| 4,26 |  | 4.26
| Y.9.036 ČAJOVÁ KUCHYŇKA MATKY |  | 0
| 6,59 |  | 6.59
| Y.9.037 ÚKLID |  | 0
| 4,14 |  | 4.14
| Y.9.038 PRACOVIŠTĚ NEONATOLOGIE |  | 0
| 31,39 |  | 31.39
| Y.9.039 SKLAD ZDR. MATERIÁLU |  | 0
| 17,88 |  | 17.88
| Y.9.040 POKOJ 1L |  | 0
| 18,93 |  | 18.93
| Y.9.040a KOUPELNA |  | 0
| 4,52 |  | 4.52
| Y.9.041 POKOJ 1L |  | 0
| 20 |  | 20
| Y.9.041a KOUPELNA |  | 0
| 4,52 |  | 4.52
| Y.9.042 POKOJ 1L |  | 0
| 19,61 |  | 19.61
| Y.9.042a KOUPELNA |  | 0
| 4,86 |  | 4.86
| Y.9.043 POKOJ 1L |  | 0
| 19,61 |  | 19.61
| Y.9.043a BEZBARIÉROVÁ KOUPELNA |  | 0
| 5,94 |  | 5.94
| Y.9.044 POKOJ 1L |  | 0
| 20 |  | 20
| Y.9.044a KOUPELNA |  | 0
| 4,86 |  | 4.86
| Y.9.045 POKOJ 1L |  | 0
| 20 |  | 20
| Y.9.045a KOUPELNA |  | 0
| 4,86 |  | 4.86
| Y.9.046 POKOJ 1L |  | 0
| 19,73 |  | 19.73
| Y.9.046a KOUPELNA |  | 0
| 4,68 |  | 4.68
| Y.9.047 SKLAD ZDR. MATERIÁLU |  | 0
| 26,2 |  | 26.2
| Y.9.048 POKOJ 1L |  | 0
| 19,73 |  | 19.73
| Y.9.048a KOUPELNA |  | 0
| 4,94 |  | 4.94
| Y.9.049 POKOJ 1L |  | 0
| 19,74 |  | 19.74
| Y.9.049a KOUPELNA |  | 0
| 4,79 |  | 4.79
| Y.9.050 POKOJ L1 |  | 0
| 19,92 |  | 19.92
| Y.9.050a KOUPELNA |  | 0
| 4,79 |  | 4.79
| Y.9.051 POKOJ 1L |  | 0
| 19,92 |  | 19.92
| Y.9.051a KOUPELNA |  | 0
| 4,86 |  | 4.86
| Y.9.052 DENNÍ MÍSTNOST PERSONÁLU |  | 0
| 27,08 |  | 27.08
| Y.9.053 INSPEKČNÍ POKOJ |  | 0
| 23,27 |  | 23.27
| Y.9.053a KOUPELNA |  | 0
| 4 |  | 4
| Y.9.054 VÝUKOVÁ MÍSTNOST |  | 0
| 26,63 |  | 26.63
| Y.9.055 VÝUKOVÁ MÍSTNOST |  | 0
| 26,63 |  | 26.63
| Y.9.056 INSPEKČNÍ POKOJ |  | 0
| 23,27 |  | 23.27
| Y.9.056a KOUPELNA |  | 0
| 4 |  | 4
| Y.9.057 DENNÍ MÍSTNOST PERSONÁLU |  | 0
| 26,83 |  | 26.83
| Y.9.058 POKOJ 1L |  | 0
| 19,92 |  | 19.92
| Y.9.058a KOUPELNA |  | 0
| 4,86 |  | 4.86
| Y.9.059 POKOJ 1L |  | 0
| 19,89 |  | 19.89
| Y.9.059a KOUPELNA |  | 0
| 4,86 |  | 4.86
| Y.9.060 POKOJ 1L |  | 0
| 19,89 |  | 19.89
| Y.9.060a KOUPELNA |  | 0
| 4,86 |  | 4.86
| Y.9.061 POKOJ 1L |  | 0
| 19,92 |  | 19.92
| Y.9.061a KOUPELNA |  | 0
| 4,46 |  | 4.46
| Y.9.062 SKLAD ZDR. MATERIÁLU |  | 0
| 27,05 |  | 27.05
| Y.9.063 POKOJ 1L |  | 0
| 19,92 |  | 19.92
| Y.9.063a KOUPELNA |  | 0
| 4,46 |  | 4.46
| Y.9.064 POKOJ 1L |  | 0
| 19,96 |  | 19.96
| Y.9.064a KOUPELNA |  | 0
| 4,52 |  | 4.52
| Y.9.065 POKOJ 1L |  | 0
| 19,96 |  | 19.96
| Y.9.065a KOUPELNA |  | 0
| 4,52 |  | 4.52
| Y.9.066 POKOJ 1L |  | 0
| 19,75 |  | 19.75
| Y.9.066a BEZBARIÉROVÁ KOUPELNA |  | 0
| 5,94 |  | 5.94
| Y.9.067 POKOJ 1L |  | 0
| 19,75 |  | 19.75
| Y.9.067a KOUPELNA |  | 0
| 4,86 |  | 4.86
| Y.9.068 POKOJ 1L |  | 0
| 20,03 |  | 20.03
| Y.9.068a KOUPELNA |  | 0
| 4,86 |  | 4.86
| Y.9.069 POKOJ 1L |  | 0
| 19,06 |  | 19.06
| Y.9.069a KOUPELNA |  | 0
| 4,86 |  | 4.86
| Y.9.070 SKLAD ZDR. MATERIÁLU |  | 0
| 18,71 |  | 18.71
| Y.9.071 PRACOVIŠTĚ NEONATOLOGIE |  | 0
| 30,59 |  | 30.59
| Y.9.072 ÚKLID |  | 0
| 3,85 |  | 3.85
| Y.9.073 ČAJOVÁ KUCHYŇKA MATKY |  | 0
| 6,12 |  | 6.12
| Y.9.074 POKOJ 2L |  | 0
| 28,76 |  | 28.76
| Y.9.074a KOUPELNA |  | 0
| 4,55 |  | 4.55
| Y.9.075 POKOJ 2L |  | 0
| 25,92 |  | 25.92
| Y.9.075a KOUPELNA |  | 0
| 4,1 |  | 4.1
| Y.9.076 FILTR |  | 0
| 4,75 |  | 4.75
| Y.9.077 LAKTAČNÍ PORADNA |  | 0
| 14,58 |  | 14.58
| Y.9.078 POKOJ 2L |  | 0
| 30,3 |  | 30.3
| Y.9.078a KOUPELNA |  | 0
| 5,13 |  | 5.13
| Y.9.079 POKOJ POOPERAČNÍ |  | 0
| 27 |  | 27
| Y.9.080 SESTERNA PŘÍPRAVNA |  | 0
| 24,62 |  | 24.62
| Y.9.081 COFFEE POINT-PERSONÁL |  | 0
| 7,96 |  | 7.96
| Y.9.082 ČAJOVÁ KUCHYŇKA |  | 0
| 7,08 |  | 7.08
| Y.9.083 SKLAD ZDR. MATERIÁLU |  | 0
| 7,68 |  | 7.68
| Y.9.084 MLÉČNÁ KUCHYŇKA |  | 0
| 7,96 |  | 7.96
| Y.9.085 SKLAD ČISTÉHO PRÁDLA |  | 0
| 5,48 |  | 5.48
| Y.9.086 SPRCHA PERSONÁL- PŘEDSÍŇ |  | 0
| 2,14 |  | 2.14
| Y.9.086a SPRCHA PERSONÁL |  | 0
| 2,14 |  | 2.14
| Y.9.087 WC PERSONÁL ŽENY - PŘEDSÍŇ |  | 0
| 2,14 |  | 2.14
| Y.9.087a WC PERSONÁL ŽENY |  | 0
| 2,14 |  | 2.14
| Y.9.088 WC PERS. INV. |  | 0
| 4,16 |  | 4.16
| Y.9.089 WC ASISTOVANÉ PAC. |  | 0
| 5,51 |  | 5.51
| Y.9.090 OBSERVAČNÍ BOX |  | 0
| 30,6 |  | 30.6
| Y.9.091 ČISTÍCÍ MÍSTNOST |  | 0
| 12,31 |  | 12.31
| Y.9.092 ODPADY + ŠPINAVÉ PRÁDLO |  | 0
| 11,83 |  | 11.83
| Y.9.093 VYŠETŘOVNA LÉKAŘSKÝ POKOJ |  | 0
| 25,58 |  | 25.58
| Y.9.094 STANIČNÍ SESTRA GPK + NO |  | 0
| 19,53 |  | 19.53
| Y.9.095 NÁVŠTĚVNÍ MÍSTNOST |  | 0
| 34,88 |  | 34.88
| Y.9.096 PRACOVNA LÉKAŘŮ |  | 0
| 22,04 |  | 22.04
| Y.9.096a SPRCHA PERSONÁL - PŘEDSÍŇ |  | 0
| 1,81 |  | 1.81
| Y.9.096b SPRCHA PERSONÁL |  | 0
| 1,85 |  | 1.85
| Y.9.097 PRACOVNA LÉKAŘŮ |  | 0
| 23,27 |  | 23.27
| Y.9.098 WC PERSONÁL ŽENY - PŘEDSÍŇ |  | 0
| 3,8 |  | 3.8
| Y.9.098a WC PERSONÁL ŽENY |  | 0
| 3,8 |  | 3.8
| Y.9.099 VÝUKOVÁ MÍSTNOST |  | 0
| 41,86 |  | 41.86
| Y.9.100 SERVEROVNA |  | 0
| 8,59 |  | 8.59
| Y.9.101 WC STUD.+NÁVŠŤ. - PŘEDSÍŇ |  | 0
| 1,72 |  | 1.72
| Y.9.101a WC STUDENTI+NÁVŠTĚVY |  | 0
| 1,6 |  | 1.6
| Y.9.102 WC INV. PERS. |  | 0
| 4,57 |  | 4.57
| Y.9.103 MATRIKA |  | 0
| 22,78 |  | 22.78
| Y.9.104 POHOTOVOSTNÍ POKOJ |  | 0
| 19,93 |  | 19.93
| Y.9.104a KOUPELNA |  | 0
| 3,9 |  | 3.9
| Y.9.105 NÁVŠTĚVNÍ MÍSTNOST |  | 0
| 35,01 |  | 35.01
| Y.9.106 STANIČNÍ SESTRA NO |  | 0
| 10,52 |  | 10.52
| Y.9.107 STANIČNÍ SESTRA NO |  | 0
| 10,54 |  | 10.54
| Součet |  | 25570.75
Použití figury:
735511008 | Podlahové vytápění - systémová deska s kombinovanou tepelnou a kročejovou izolací celkové výšky 50 až 53 mm | m2 | 25570.75
Podlahy | Podlahy celková plocha | m2 | 33042.075
| "02.033" |  | 0
| 40,687 |  | 40.687
| "02.147" |  | 0
| 24,867 |  | 24.867
| "02.148" |  | 0
| 23,88 |  | 23.88
| "02.149" |  | 0
| 90,729 |  | 90.729
| "02.161" |  | 0
| 20,607 |  | 20.607
| "02.162" |  | 0
| 38,655 |  | 38.655
| "02.163" |  | 0
| 22,795 |  | 22.795
| "02.164" |  | 0
| 26,851 |  | 26.851
| "02.165" |  | 0
| 9,603 |  | 9.603
| "02.166" |  | 0
| 13,787 |  | 13.787
| "02.167" |  | 0
| 38,655 |  | 38.655
| "02.172" |  | 0
| 21,271 |  | 21.271
| "02.173" |  | 0
| 21,769 |  | 21.769
| "02.174" |  | 0
| 21,971 |  | 21.971
| "02.175" |  | 0
| 21,769 |  | 21.769
| "02.176" |  | 0
| 10,611 |  | 10.611
| "02.177" |  | 0
| 10,749 |  | 10.749
| "02.001" |  | 0
| 161,657 |  | 161.657
| "02.002" |  | 0
| 16,067 |  | 16.067
| "02.003" |  | 0
| 14,642 |  | 14.642
| "02.004" |  | 0
| 6,426 |  | 6.426
| "02.005" |  | 0
| 18,161 |  | 18.161
| "02.006" |  | 0
| 15,014 |  | 15.014
| "02.007" |  | 0
| 68,849 |  | 68.849
| "02.021" |  | 0
| 11,579 |  | 11.579
| "02.022" |  | 0
| 10,144 |  | 10.144
| "02.023" |  | 0
| 31,33 |  | 31.33
| "02.024" |  | 0
| 16,043 |  | 16.043
| "02.025" |  | 0
| 14,83 |  | 14.83
| "02.026" |  | 0
| 29,742 |  | 29.742
| "02.027" |  | 0
| 42,329 |  | 42.329
| "02.028" |  | 0
| 17,886 |  | 17.886
| "02.029" |  | 0
| 22,032 |  | 22.032
| "02.030" |  | 0
| 21,586 |  | 21.586
| "02.031" |  | 0
| 21,586 |  | 21.586
| "02.032" |  | 0
| 174,657 |  | 174.657
| "02.034" |  | 0
| 67,613 |  | 67.613
| "02.168" |  | 0
| 27,507 |  | 27.507
| "02.169" |  | 0
| 11,889 |  | 11.889
| "02.170" |  | 0
| 24,183 |  | 24.183
| "02.171" |  | 0
| 18,664 |  | 18.664
| "02.178" |  | 0
| 8,407 |  | 8.407
| "02.179" |  | 0
| 8,42 |  | 8.42
| "02.180" |  | 0
| 25,49 |  | 25.49
| "02.035" |  | 0
| 40,927 |  | 40.927
| "02.036" |  | 0
| 27,829 |  | 27.829
| "02.037" |  | 0
| 37 |  | 37
| "02.038" |  | 0
| 19,8 |  | 19.8
| "02.039" |  | 0
| 5,91 |  | 5.91
| "02.040" |  | 0
| 29,105 |  | 29.105
| "02.041" |  | 0
| 12,015 |  | 12.015
| "02.042" |  | 0
| 12,667 |  | 12.667
| "02.043" |  | 0
| 10,206 |  | 10.206
| "02.044" |  | 0
| 9,678 |  | 9.678
| "02.045" |  | 0
| 10,045 |  | 10.045
| "02.046" |  | 0
| 10,206 |  | 10.206
| "02.047" |  | 0
| 33,28 |  | 33.28
| "02.048" |  | 0
| 31,232 |  | 31.232
| "02.049" |  | 0
| 14,74 |  | 14.74
| "02.050" |  | 0
| 17,367 |  | 17.367
| "02.051" |  | 0
| 15,641 |  | 15.641
| "02.052" |  | 0
| 12,94 |  | 12.94
| "02.053" |  | 0
| 10,658 |  | 10.658
| "02.054" |  | 0
| 9,96 |  | 9.96
| "02.055" |  | 0
| 42,345 |  | 42.345
| "02.056" |  | 0
| 13,389 |  | 13.389
| "02.057" |  | 0
| 37,28 |  | 37.28
| "02.058" |  | 0
| 147,316 |  | 147.316
| "02.059" |  | 0
| 5,88 |  | 5.88
| "02.060" |  | 0
| 5,88 |  | 5.88
| "02.080" |  | 0
| 22,789 |  | 22.789
| "02.081" |  | 0
| 5,447 |  | 5.447
| "02.082" |  | 0
| 14,612 |  | 14.612
| "02.083" |  | 0
| 4,15 |  | 4.15
| "02.084" |  | 0
| 7,254 |  | 7.254
| "02.085" |  | 0
| 4,88 |  | 4.88
| "02.086" |  | 0
| 12,424 |  | 12.424
| "02.087" |  | 0
| 5,395 |  | 5.395
| "02.088" |  | 0
| 11,35 |  | 11.35
| "02.089" |  | 0
| 59,587 |  | 59.587
| "02.090" |  | 0
| 15,186 |  | 15.186
| "02.091" |  | 0
| 10,374 |  | 10.374
| "02.092" |  | 0
| 10,76 |  | 10.76
| "02.093" |  | 0
| 10,76 |  | 10.76
| "02.094" |  | 0
| 10,76 |  | 10.76
| "02.095" |  | 0
| 10,76 |  | 10.76
| "02.096" |  | 0
| 10,76 |  | 10.76
| "02.097" |  | 0
| 6,393 |  | 6.393
| "02.098" |  | 0
| 6,393 |  | 6.393
| "02.099" |  | 0
| 48,696 |  | 48.696
| "02.100" |  | 0
| 47,943 |  | 47.943
| "02.101" |  | 0
| 15,75 |  | 15.75
| "02.102" |  | 0
| 15,75 |  | 15.75
| "02.103" |  | 0
| 14,61 |  | 14.61
| "02.104" |  | 0
| 15,725 |  | 15.725
| "02.105" |  | 0
| 16,275 |  | 16.275
| "02.106" |  | 0
| 15,125 |  | 15.125
| "02.107" |  | 0
| 15,925 |  | 15.925
| "02.108" |  | 0
| 9,383 |  | 9.383
| "02.109" |  | 0
| 16,404 |  | 16.404
| "02.110" |  | 0
| 41,896 |  | 41.896
| "02.111" |  | 0
| 6,128 |  | 6.128
| "02.112" |  | 0
| 18,727 |  | 18.727
| "02.113" |  | 0
| 44,224 |  | 44.224
| "02.115" |  | 0
| 16,055 |  | 16.055
| "02.116" |  | 0
| 31,831 |  | 31.831
| "02.008" |  | 0
| 146,476 |  | 146.476
| "02.067" |  | 0
| 12,577 |  | 12.577
| "02.068" |  | 0
| 187,482 |  | 187.482
| "02.114" |  | 0
| 7,233 |  | 7.233
| "02.134" |  | 0
| 135,873 |  | 135.873
| "02.181" |  | 0
| 131,181 |  | 131.181
| "02.186" |  | 0
| 23,04 |  | 23.04
| "02.010" |  | 0
| 6,421 |  | 6.421
| "02.011" |  | 0
| 5,626 |  | 5.626
| "02.014" |  | 0
| 10,94 |  | 10.94
| "02.015" |  | 0
| 3,982 |  | 3.982
| "02.016" |  | 0
| 4,8 |  | 4.8
| "02.017" |  | 0
| 7,821 |  | 7.821
| "02.018" |  | 0
| 31,637 |  | 31.637
| "02.019" |  | 0
| 11,692 |  | 11.692
| "02.020" |  | 0
| 8,805 |  | 8.805
| "02.061" |  | 0
| 4,1 |  | 4.1
| "02.062" |  | 0
| 3,485 |  | 3.485
| "02.063" |  | 0
| 8,74 |  | 8.74
| "02.064" |  | 0
| 26,56 |  | 26.56
| "02.065" |  | 0
| 4 |  | 4
| "02.066" |  | 0
| 5,88 |  | 5.88
| "02.069" |  | 0
| 8,25 |  | 8.25
| "02.070" |  | 0
| 5,85 |  | 5.85
| "02.072" |  | 0
| 8,25 |  | 8.25
| "02.073" |  | 0
| 5,85 |  | 5.85
| "02.075" |  | 0
| 4,405 |  | 4.405
| "02.076" |  | 0
| 8,25 |  | 8.25
| "02.077" |  | 0
| 5,85 |  | 5.85
| "02.121" |  | 0
| 143,231 |  | 143.231
| "02.135" |  | 0
| 13,246 |  | 13.246
| "02.136" |  | 0
| 10,348 |  | 10.348
| "02.137" |  | 0
| 28,373 |  | 28.373
| "02.138" |  | 0
| 29,045 |  | 29.045
| "02.139" |  | 0
| 16,26 |  | 16.26
| "02.140" |  | 0
| 4,4 |  | 4.4
| "02.141" |  | 0
| 4,4 |  | 4.4
| "02.142" |  | 0
| 3,856 |  | 3.856
| "02.1xx" |  | 0
| 12,245 |  | 12.245
| "02.150" |  | 0
| 7,144 |  | 7.144
| "02.151" |  | 0
| 6,46 |  | 6.46
| "02.154" |  | 0
| 5,892 |  | 5.892
| "02.155" |  | 0
| 1,734 |  | 1.734
| "02.156" |  | 0
| 6,847 |  | 6.847
| "02.157" |  | 0
| 1,591 |  | 1.591
| "02.158" |  | 0
| 1,544 |  | 1.544
| "02.159" |  | 0
| 5,892 |  | 5.892
| "02.160" |  | 0
| 1,734 |  | 1.734
| "02.182" |  | 0
| 18,213 |  | 18.213
| "02.183" |  | 0
| 27,09 |  | 27.09
| "02.184" |  | 0
| 4 |  | 4
| "02.185" |  | 0
| 4 |  | 4
| "02.120a" |  | 0
| 644,374 |  | 644.374
| "02.122" |  | 0
| 18,101 |  | 18.101
| "02.124" |  | 0
| 135,008 |  | 135.008
| "02.126" |  | 0
| 9,187 |  | 9.187
| "02.127" |  | 0
| 9,187 |  | 9.187
| "02.128" |  | 0
| 9,187 |  | 9.187
| "02.129" |  | 0
| 9,187 |  | 9.187
| "02.130" |  | 0
| 9,187 |  | 9.187
| "02.131" |  | 0
| 29,508 |  | 29.508
| "02.132" |  | 0
| 50,413 |  | 50.413
| "02.133" |  | 0
| 121,635 |  | 121.635
| "02.143a" |  | 0
| 7,957 |  | 7.957
| "02.143b" |  | 0
| 8,374 |  | 8.374
| "02.143c" |  | 0
| 6,854 |  | 6.854
| "02.144" |  | 0
| 24,854 |  | 24.854
| "02.145" |  | 0
| 30,201 |  | 30.201
| "02.146" |  | 0
| 51,61 |  | 51.61
| "02.187" |  | 0
| 6,402 |  | 6.402
| "01.001" |  | 0
| 29,5 |  | 29.5
| "01.002" |  | 0
| 19,4 |  | 19.4
| "01.003" |  | 0
| 19,4 |  | 19.4
| "01.004" |  | 0
| 20,6 |  | 20.6
| "01.005" |  | 0
| 45,8 |  | 45.8
| "01.006" |  | 0
| 21,2 |  | 21.2
| "01.007" |  | 0
| 17,8 |  | 17.8
| "01.008" |  | 0
| 25,8 |  | 25.8
| "01.009" |  | 0
| 21,8 |  | 21.8
| "01.010" |  | 0
| 21,8 |  | 21.8
| "01.011" |  | 0
| 23,6 |  | 23.6
| "01.012" |  | 0
| 20,7 |  | 20.7
| "01.013" |  | 0
| 7,5 |  | 7.5
| "01.026" |  | 0
| 22,6 |  | 22.6
| "01.027" |  | 0
| 45,5 |  | 45.5
| "01.028" |  | 0
| 25,3 |  | 25.3
| "01.029" |  | 0
| 20 |  | 20
| "01.030" |  | 0
| 20,1 |  | 20.1
| "01.031" |  | 0
| 21,1 |  | 21.1
| "01.032" |  | 0
| 14 |  | 14
| "01.033" |  | 0
| 14,5 |  | 14.5
| "01.034" |  | 0
| 45,4 |  | 45.4
| "01.035" |  | 0
| 19,2 |  | 19.2
| "01.036" |  | 0
| 17,4 |  | 17.4
| "01.037" |  | 0
| 24,1 |  | 24.1
| "01.038" |  | 0
| 40,3 |  | 40.3
| "01.039" |  | 0
| 14,5 |  | 14.5
| "01.040" |  | 0
| 14,5 |  | 14.5
| "01.041" |  | 0
| 32,1 |  | 32.1
| "01.042" |  | 0
| 32,2 |  | 32.2
| "01.043" |  | 0
| 29,2 |  | 29.2
| "01.044" |  | 0
| 40,8 |  | 40.8
| "01.167" |  | 0
| 37,4 |  | 37.4
| "01.045" |  | 0
| 47,2 |  | 47.2
| "01.046" |  | 0
| 58 |  | 58
| "01.047" |  | 0
| 9,9 |  | 9.9
| "01.048" |  | 0
| 8,6 |  | 8.6
| "01.049" |  | 0
| 15,3 |  | 15.3
| "01.050" |  | 0
| 15,4 |  | 15.4
| "01.051" |  | 0
| 14,9 |  | 14.9
| "01.052" |  | 0
| 14,9 |  | 14.9
| "01.053" |  | 0
| 14,9 |  | 14.9
| "01.054" |  | 0
| 14,7 |  | 14.7
| "01.055" |  | 0
| 14,9 |  | 14.9
| "01.056" |  | 0
| 15,4 |  | 15.4
| "01.057" |  | 0
| 18,7 |  | 18.7
| "01.058" |  | 0
| 58 |  | 58
| "01.059" |  | 0
| 21,4 |  | 21.4
| "01.060" |  | 0
| 12 |  | 12
| "01.061" |  | 0
| 31 |  | 31
| "01.062" |  | 0
| 10,6 |  | 10.6
| "01.063" |  | 0
| 10,3 |  | 10.3
| "01.064" |  | 0
| 10,3 |  | 10.3
| "01.065" |  | 0
| 28,6 |  | 28.6
| "01.066" |  | 0
| 20,2 |  | 20.2
| "01.067" |  | 0
| 37,9 |  | 37.9
| "01.068" |  | 0
| 58,4 |  | 58.4
| "01.069" |  | 0
| 145,6 |  | 145.6
| "01.070" |  | 0
| 4 |  | 4
| "01.071" |  | 0
| 5,9 |  | 5.9
| "01.072" |  | 0
| 5,9 |  | 5.9
| "01.073" |  | 0
| 12,1 |  | 12.1
| "01.074" |  | 0
| 9,7 |  | 9.7
| "01.093" |  | 0
| 22,2 |  | 22.2
| "01.094" |  | 0
| 33,2 |  | 33.2
| "01.095" |  | 0
| 25,9 |  | 25.9
| "01.096" |  | 0
| 14,4 |  | 14.4
| "01.097" |  | 0
| 15,2 |  | 15.2
| "01.098" |  | 0
| 10,1 |  | 10.1
| "01.099" |  | 0
| 13,9 |  | 13.9
| "01.100" |  | 0
| 51,2 |  | 51.2
| "01.101" |  | 0
| 34,4 |  | 34.4
| "01.102" |  | 0
| 10,4 |  | 10.4
| "01.103" |  | 0
| 4,1 |  | 4.1
| "01.104" |  | 0
| 5,9 |  | 5.9
| "01.105" |  | 0
| 10,4 |  | 10.4
| "01.106" |  | 0
| 3,6 |  | 3.6
| "01.107" |  | 0
| 10,5 |  | 10.5
| "01.108" |  | 0
| 36,7 |  | 36.7
| "01.109" |  | 0
| 16,4 |  | 16.4
| "01.110" |  | 0
| 16,3 |  | 16.3
| "01.111" |  | 0
| 17,4 |  | 17.4
| "01.112" |  | 0
| 16,6 |  | 16.6
| "01.113" |  | 0
| 27,3 |  | 27.3
| "01.114" |  | 0
| 15,8 |  | 15.8
| "01.115" |  | 0
| 13,9 |  | 13.9
| "01.116" |  | 0
| 38,3 |  | 38.3
| "01.117" |  | 0
| 35,5 |  | 35.5
| "01.118" |  | 0
| 23 |  | 23
| "01.014" |  | 0
| 160,3 |  | 160.3
| "01.080" |  | 0
| 12 |  | 12
| "01.081" |  | 0
| 182,4 |  | 182.4
| "01.138" |  | 0
| 61,8 |  | 61.8
| "01.142" |  | 0
| 130,9 |  | 130.9
| "01.165" |  | 0
| 23 |  | 23
| "01.016" |  | 0
| 6,4 |  | 6.4
| "01.017" |  | 0
| 5,7 |  | 5.7
| "01.019" |  | 0
| 10,7 |  | 10.7
| "01.020" |  | 0
| 4,1 |  | 4.1
| "01.021" |  | 0
| 5 |  | 5
| "01.022" |  | 0
| 7,6 |  | 7.6
| "01.023" |  | 0
| 11,7 |  | 11.7
| "01.024" |  | 0
| 31,9 |  | 31.9
| "01.025" |  | 0
| 8,8 |  | 8.8
| "01.075" |  | 0
| 26,4 |  | 26.4
| "01.076" |  | 0
| 8,5 |  | 8.5
| "01.077" |  | 0
| 8 |  | 8
| "01.078" |  | 0
| 4,1 |  | 4.1
| "01.079" |  | 0
| 6 |  | 6
| "01.082" |  | 0
| 8,5 |  | 8.5
| "01.083" |  | 0
| 6 |  | 6
| "01.085" |  | 0
| 8,5 |  | 8.5
| "01.086" |  | 0
| 6 |  | 6
| "01.088" |  | 0
| 4,4 |  | 4.4
| "01.089" |  | 0
| 8 |  | 8
| "01.090" |  | 0
| 6 |  | 6
| "01.124" |  | 0
| 13,4 |  | 13.4
| "01.125" |  | 0
| 8,2 |  | 8.2
| "01.126" |  | 0
| 8,4 |  | 8.4
| "01.127" |  | 0
| 3,7 |  | 3.7
| "01.128" |  | 0
| 19,1 |  | 19.1
| "01.129" |  | 0
| 7,1 |  | 7.1
| "01.130" |  | 0
| 21 |  | 21
| "01.131" |  | 0
| 4,5 |  | 4.5
| "01.132" |  | 0
| 4,5 |  | 4.5
| "01.133" |  | 0
| 24,2 |  | 24.2
| "01.143" |  | 0
| 6,9 |  | 6.9
| "01.144" |  | 0
| 6,5 |  | 6.5
| "01.147" |  | 0
| 13,6 |  | 13.6
| "01.148" |  | 0
| 4,8 |  | 4.8
| "01.149" |  | 0
| 6,8 |  | 6.8
| "01.150" |  | 0
| 1,6 |  | 1.6
| "01.151" |  | 0
| 1,5 |  | 1.5
| "01.152" |  | 0
| 13,6 |  | 13.6
| "01.153" |  | 0
| 4,7 |  | 4.7
| "01.161" |  | 0
| 18,2 |  | 18.2
| "01.162" |  | 0
| 26,3 |  | 26.3
| "01.163" |  | 0
| 4,1 |  | 4.1
| "01.164" |  | 0
| 4,1 |  | 4.1
| "01.119a" |  | 0
| 447,3 |  | 447.3
| "01.120" |  | 0
| 111,9 |  | 111.9
| "01.121" |  | 0
| 83,5 |  | 83.5
| "01.122" |  | 0
| 187,3 |  | 187.3
| "01.123" |  | 0
| 270,2 |  | 270.2
| "01.134" |  | 0
| 24,9 |  | 24.9
| "01.136" |  | 0
| 24,7 |  | 24.7
| "01.137" |  | 0
| 30,8 |  | 30.8
| "01.139" |  | 0
| 34,5 |  | 34.5
| "01.140" |  | 0
| 26,2 |  | 26.2
| "01.141" |  | 0
| 71 |  | 71
| "01.154" |  | 0
| 46,4 |  | 46.4
| "01.155" |  | 0
| 39 |  | 39
| "01.157" |  | 0
| 48,6 |  | 48.6
| "01.158" |  | 0
| 21,6 |  | 21.6
| "01.159" |  | 0
| 67,5 |  | 67.5
| "01.160" |  | 0
| 44,2 |  | 44.2
| "01.166" |  | 0
| 6,7 |  | 6.7
| "01.167" |  | 0
| 17,8 |  | 17.8
| "1.038" |  | 0
| 8,789 |  | 8.789
| "1.039" |  | 0
| 8,789 |  | 8.789
| "1.040" |  | 0
| 28,956 |  | 28.956
| "1.042" |  | 0
| 16,047 |  | 16.047
| "1.043" |  | 0
| 16,047 |  | 16.047
| "1.001" |  | 0
| 23,295 |  | 23.295
| "1.002" |  | 0
| 22,235 |  | 22.235
| "1.003" |  | 0
| 22,662 |  | 22.662
| "1.004" |  | 0
| 23,59 |  | 23.59
| "1.005" |  | 0
| 21,777 |  | 21.777
| "1.006" |  | 0
| 21,864 |  | 21.864
| "1.007" |  | 0
| 21,864 |  | 21.864
| "1.008" |  | 0
| 21,689 |  | 21.689
| "1.010" |  | 0
| 15,421 |  | 15.421
| "1.011" |  | 0
| 7,402 |  | 7.402
| "1.012" |  | 0
| 15,902 |  | 15.902
| "1.013" |  | 0
| 7,637 |  | 7.637
| "1.024" |  | 0
| 22,481 |  | 22.481
| "1.025" |  | 0
| 22,132 |  | 22.132
| "1.026" |  | 0
| 21,984 |  | 21.984
| "1.027" |  | 0
| 5,612 |  | 5.612
| "1.028" |  | 0
| 17,493 |  | 17.493
| "1.029" |  | 0
| 5,946 |  | 5.946
| "1.030" |  | 0
| 18,168 |  | 18.168
| "1.031" |  | 0
| 61,768 |  | 61.768
| "1.032" |  | 0
| 14,913 |  | 14.913
| "1.033" |  | 0
| 31,672 |  | 31.672
| "1.034" |  | 0
| 23,666 |  | 23.666
| "1.035" |  | 0
| 22,31 |  | 22.31
| "1.036" |  | 0
| 20,881 |  | 20.881
| "1.037" |  | 0
| 46,642 |  | 46.642
| "1.041" |  | 0
| 46,642 |  | 46.642
| "1.066" |  | 0
| 17,5 |  | 17.5
| "1.069" |  | 0
| 3,262 |  | 3.262
| "1.070" |  | 0
| 6,06 |  | 6.06
| "1.071" |  | 0
| 6,06 |  | 6.06
| "1.000" |  | 0
| 750,174 |  | 750.174
| "1.009" |  | 0
| 186,223 |  | 186.223
| "1.044" |  | 0
| 11,201 |  | 11.201
| "1.046" |  | 0
| 96,238 |  | 96.238
| "1.050" |  | 0
| 108,448 |  | 108.448
| "1.068" |  | 0
| 30,065 |  | 30.065
| "1.083" |  | 0
| 25,518 |  | 25.518
| "1.084" |  | 0
| 10,01 |  | 10.01
| "1.112" |  | 0
| 93,756 |  | 93.756
| "1.150" |  | 0
| 58,976 |  | 58.976
| "1.151" |  | 0
| 6,402 |  | 6.402
| "1.051" |  | 0
| 14,073 |  | 14.073
| "1.052" |  | 0
| 20,12 |  | 20.12
| "1.090" |  | 0
| 35,744 |  | 35.744
| "1.091" |  | 0
| 41,712 |  | 41.712
| "1.092" |  | 0
| 42,012 |  | 42.012
| "1.095" |  | 0
| 8,505 |  | 8.505
| "1.045" |  | 0
| 23,149 |  | 23.149
| "1.085" |  | 0
| 152,231 |  | 152.231
| "1.086" |  | 0
| 185,331 |  | 185.331
| "1.087" |  | 0
| 105,264 |  | 105.264
| "1.088" |  | 0
| 75,344 |  | 75.344
| "1.089" |  | 0
| 67,968 |  | 67.968
| "1.099" |  | 0
| 138,047 |  | 138.047
| "1.119" |  | 0
| 136,67 |  | 136.67
| "1.120" |  | 0
| 19,024 |  | 19.024
| "1.125" |  | 0
| 4,433 |  | 4.433
| "1.126" |  | 0
| 7,304 |  | 7.304
| "1.131" |  | 0
| 15,042 |  | 15.042
| "1.132" |  | 0
| 93,788 |  | 93.788
| "1.133" |  | 0
| 147,661 |  | 147.661
| "1.142" |  | 0
| 70,249 |  | 70.249
| "1.144" |  | 0
| 49,778 |  | 49.778
| "1.145" |  | 0
| 70,557 |  | 70.557
| "1.113" |  | 0
| 13,308 |  | 13.308
| "1.116" |  | 0
| 15,926 |  | 15.926
| "1.117" |  | 0
| 5,301 |  | 5.301
| "1.118" |  | 0
| 9,13 |  | 9.13
| "1.014" |  | 0
| 3,908 |  | 3.908
| "1.015" |  | 0
| 7,6 |  | 7.6
| "1.016" |  | 0
| 2,075 |  | 2.075
| "1.017" |  | 0
| 4,788 |  | 4.788
| "1.018" |  | 0
| 7,79 |  | 7.79
| "1.019" |  | 0
| 4,132 |  | 4.132
| "1.020" |  | 0
| 4,98 |  | 4.98
| "1.021" |  | 0
| 24,86 |  | 24.86
| "1.022" |  | 0
| 11,692 |  | 11.692
| "1.023b" |  | 0
| 19,375 |  | 19.375
| "1.053" |  | 0
| 11,404 |  | 11.404
| "1.055" |  | 0
| 6,946 |  | 6.946
| "1.078" |  | 0
| 3,36 |  | 3.36
| "1.079" |  | 0
| 13,21 |  | 13.21
| "1.080" |  | 0
| 18,67 |  | 18.67
| "1.081" |  | 0
| 4 |  | 4
| "1.082" |  | 0
| 5,88 |  | 5.88
| "1.094" |  | 0
| 7,642 |  | 7.642
| "1.096" |  | 0
| 5,311 |  | 5.311
| "1.100" |  | 0
| 14,943 |  | 14.943
| "1.101" |  | 0
| 4,1 |  | 4.1
| "1.102" |  | 0
| 5,425 |  | 5.425
| "1.104" |  | 0
| 4,151 |  | 4.151
| "1.105" |  | 0
| 7,508 |  | 7.508
| "1.106" |  | 0
| 4,949 |  | 4.949
| "1.107" |  | 0
| 17,68 |  | 17.68
| "1.108" |  | 0
| 8,775 |  | 8.775
| "1.109" |  | 0
| 20,7 |  | 20.7
| "1.110" |  | 0
| 4,725 |  | 4.725
| "1.111" |  | 0
| 4,725 |  | 4.725
| "1.121" |  | 0
| 7,12 |  | 7.12
| "1.122" |  | 0
| 6,558 |  | 6.558
| "1.124" |  | 0
| 6,222 |  | 6.222
| "1.127" |  | 0
| 3,86 |  | 3.86
| "1.129" |  | 0
| 5,425 |  | 5.425
| "1.130" |  | 0
| 1,632 |  | 1.632
| "1.134" |  | 0
| 3,952 |  | 3.952
| "1.135" |  | 0
| 7,122 |  | 7.122
| "1.136" |  | 0
| 21,722 |  | 21.722
| "1.138" |  | 0
| 7,125 |  | 7.125
| "1.139" |  | 0
| 15,454 |  | 15.454
| "1.140" |  | 0
| 4,318 |  | 4.318
| "1.141" |  | 0
| 4,318 |  | 4.318
| "1.141" |  | 0
| 4,115 |  | 4.115
| "1.146" |  | 0
| 18,213 |  | 18.213
| "1.147" |  | 0
| 17,954 |  | 17.954
| "1.148" |  | 0
| 4,13 |  | 4.13
| "1.149" |  | 0
| 4 |  | 4
| "1.047" |  | 0
| 17,637 |  | 17.637
| "1.048" |  | 0
| 37,128 |  | 37.128
| "1.049" |  | 0
| 69,007 |  | 69.007
| "1.056" |  | 0
| 35,947 |  | 35.947
| "1.057" |  | 0
| 11,378 |  | 11.378
| "1.058" |  | 0
| 44,886 |  | 44.886
| "1.059" |  | 0
| 21,618 |  | 21.618
| "1.060" |  | 0
| 8,383 |  | 8.383
| "1.061" |  | 0
| 9,367 |  | 9.367
| "1.062" |  | 0
| 59,963 |  | 59.963
| "1.063" |  | 0
| 16,698 |  | 16.698
| "1.063" |  | 0
| 19,078 |  | 19.078
| "1.064" |  | 0
| 17,623 |  | 17.623
| "1.065" |  | 0
| 16,514 |  | 16.514
| "1.067" |  | 0
| 88,227 |  | 88.227
| "1.072" |  | 0
| 64,991 |  | 64.991
| "1.073" |  | 0
| 64,199 |  | 64.199
| "1.074" |  | 0
| 8,966 |  | 8.966
| "1.075" |  | 0
| 8,582 |  | 8.582
| "1.076" |  | 0
| 39,984 |  | 39.984
| "1.077" |  | 0
| 17,704 |  | 17.704
| "2.093" |  | 0
| 46,346 |  | 46.346
| "2.094" |  | 0
| 4,815 |  | 4.815
| "2.095" |  | 0
| 17,671 |  | 17.671
| "2.096" |  | 0
| 5,227 |  | 5.227
| "2.097" |  | 0
| 17,671 |  | 17.671
| "2.098" |  | 0
| 45,471 |  | 45.471
| "2.099" |  | 0
| 23,162 |  | 23.162
| "2.100" |  | 0
| 23,686 |  | 23.686
| "2.101" |  | 0
| 23,162 |  | 23.162
| "2.102" |  | 0
| 45,471 |  | 45.471
| "2.103" |  | 0
| 22,389 |  | 22.389
| "2.104" |  | 0
| 45,671 |  | 45.671
| "2.105" |  | 0
| 47,398 |  | 47.398
| "2.106" |  | 0
| 22,458 |  | 22.458
| "2.107" |  | 0
| 22,468 |  | 22.468
| "2.108" |  | 0
| 22,468 |  | 22.468
| "2.109" |  | 0
| 22,468 |  | 22.468
| "2.110" |  | 0
| 5,488 |  | 5.488
| "2.111" |  | 0
| 17,671 |  | 17.671
| "2.112" |  | 0
| 4,701 |  | 4.701
| "2.113" |  | 0
| 17,672 |  | 17.672
| "2.114" |  | 0
| 34,478 |  | 34.478
| "2.115" |  | 0
| 36,548 |  | 36.548
| "2.116" |  | 0
| 22,485 |  | 22.485
| "2.117" |  | 0
| 48,311 |  | 48.311
| "2.121" |  | 0
| 10,373 |  | 10.373
| "2.138" |  | 0
| 13,038 |  | 13.038
| "2.139" |  | 0
| 18,507 |  | 18.507
| "2.159" |  | 0
| 22,35 |  | 22.35
| "2.161" |  | 0
| 22,211 |  | 22.211
| "2.162" |  | 0
| 22,211 |  | 22.211
| "2.164" |  | 0
| 22,211 |  | 22.211
| "2.165" |  | 0
| 22,211 |  | 22.211
| "2.166" |  | 0
| 23,565 |  | 23.565
| "2.167" |  | 0
| 23,565 |  | 23.565
| "2.168" |  | 0
| 44,846 |  | 44.846
| "2.169" |  | 0
| 17,671 |  | 17.671
| "2.001" |  | 0
| 23,294 |  | 23.294
| "2.002" |  | 0
| 21,867 |  | 21.867
| "2.003" |  | 0
| 15,386 |  | 15.386
| "2.004" |  | 0
| 7,363 |  | 7.363
| "2.005" |  | 0
| 23,171 |  | 23.171
| "2.006" |  | 0
| 46,028 |  | 46.028
| "2.007" |  | 0
| 46,028 |  | 46.028
| "2.008" |  | 0
| 15,542 |  | 15.542
| "2.009" |  | 0
| 7,461 |  | 7.461
| "2.010" |  | 0
| 15,902 |  | 15.902
| "2.011" |  | 0
| 7,637 |  | 7.637
| "2.023" |  | 0
| 45,821 |  | 45.821
| "2.024" |  | 0
| 5,379 |  | 5.379
| "2.025" |  | 0
| 17,17 |  | 17.17
| "2.026" |  | 0
| 5,685 |  | 5.685
| "2.027" |  | 0
| 17,493 |  | 17.493
| "2.028" |  | 0
| 5,863 |  | 5.863
| "2.029" |  | 0
| 18,168 |  | 18.168
| "2.030" |  | 0
| 57,762 |  | 57.762
| "2.031" |  | 0
| 23,328 |  | 23.328
| "2.032" |  | 0
| 23,521 |  | 23.521
| "2.033" |  | 0
| 23,55 |  | 23.55
| "2.034" |  | 0
| 70,336 |  | 70.336
| "2.035" |  | 0
| 21,042 |  | 21.042
| "2.036" |  | 0
| 21,202 |  | 21.202
| "2.037" |  | 0
| 19,917 |  | 19.917
| "2.038" |  | 0
| 46,814 |  | 46.814
| "2.039" |  | 0
| 19,917 |  | 19.917
| "2.040" |  | 0
| 19,596 |  | 19.596
| "2.043" |  | 0
| 15,902 |  | 15.902
| "2.044" |  | 0
| 7,638 |  | 7.638
| "2.045" |  | 0
| 15,541 |  | 15.541
| "2.046" |  | 0
| 7,461 |  | 7.461
| "2.047" |  | 0
| 22,039 |  | 22.039
| "2.050" |  | 0
| 14,018 |  | 14.018
| "2.051" |  | 0
| 20,013 |  | 20.013
| "2.063" |  | 0
| 22,147 |  | 22.147
| "2.064" |  | 0
| 22,039 |  | 22.039
| "2.065" |  | 0
| 24,839 |  | 24.839
| "2.066" |  | 0
| 9,4 |  | 9.4
| "2.067" |  | 0
| 27,957 |  | 27.957
| "2.068" |  | 0
| 40,593 |  | 40.593
| "2.069" |  | 0
| 9,077 |  | 9.077
| "2.070" |  | 0
| 22,165 |  | 22.165
| "2.071" |  | 0
| 16,663 |  | 16.663
| "2.072" |  | 0
| 59,168 |  | 59.168
| "2.073" |  | 0
| 22,389 |  | 22.389
| "2.074" |  | 0
| 17,71 |  | 17.71
| "2.075" |  | 0
| 22,389 |  | 22.389
| "2.076" |  | 0
| 9,842 |  | 9.842
| "2.077" |  | 0
| 9,61 |  | 9.61
| "2.078" |  | 0
| 22,389 |  | 22.389
| "2.079" |  | 0
| 10,773 |  | 10.773
| "2.080" |  | 0
| 8,836 |  | 8.836
| "2.081" |  | 0
| 22,389 |  | 22.389
| "2.082" |  | 0
| 18,678 |  | 18.678
| "2.083" |  | 0
| 22,389 |  | 22.389
| "2.084" |  | 0
| 5,852 |  | 5.852
| "2.085" |  | 0
| 23,264 |  | 23.264
| "2.134" |  | 0
| 22,326 |  | 22.326
| "2.135" |  | 0
| 22,153 |  | 22.153
| "2.136" |  | 0
| 22,153 |  | 22.153
| "2.151" |  | 0
| 36,566 |  | 36.566
| "2.152" |  | 0
| 36,526 |  | 36.526
| "2.153" |  | 0
| 17,516 |  | 17.516
| "2.154" |  | 0
| 5,732 |  | 5.732
| "2.155" |  | 0
| 17,672 |  | 17.672
| "2.156" |  | 0
| 5,602 |  | 5.602
| "2.157" |  | 0
| 17,671 |  | 17.671
| "2.158" |  | 0
| 5,488 |  | 5.488
| "2.160" |  | 0
| 47,129 |  | 47.129
| "2.163" |  | 0
| 47,004 |  | 47.004
| "2.170" |  | 0
| 5,488 |  | 5.488
| "2.171" |  | 0
| 17,806 |  | 17.806
| "2.172" |  | 0
| 5,606 |  | 5.606
| "2.012" |  | 0
| 190,174 |  | 190.174
| "2.042" |  | 0
| 97,54 |  | 97.54
| "2.049" |  | 0
| 99,249 |  | 99.249
| "2.090" |  | 0
| 119,029 |  | 119.029
| "2.122" |  | 0
| 164,091 |  | 164.091
| "2.132" |  | 0
| 101,814 |  | 101.814
| "2.137" |  | 0
| 132,678 |  | 132.678
| "2.177" |  | 0
| 54,114 |  | 54.114
| "2.041" |  | 0
| 44,959 |  | 44.959
| "2.091" |  | 0
| 38,602 |  | 38.602
| "2.092" |  | 0
| 38,642 |  | 38.642
| "2.133" |  | 0
| 35,931 |  | 35.931
| "2.178" |  | 0
| 35,542 |  | 35.542
| "2.013" |  | 0
| 3,908 |  | 3.908
| "2.014" |  | 0
| 7,6 |  | 7.6
| "2.015" |  | 0
| 2,075 |  | 2.075
| "2.016" |  | 0
| 4,788 |  | 4.788
| "2.017" |  | 0
| 7,79 |  | 7.79
| "2.018" |  | 0
| 4,12 |  | 4.12
| "2.019" |  | 0
| 4,8 |  | 4.8
| "2.020" |  | 0
| 24,785 |  | 24.785
| "2.021" |  | 0
| 11,292 |  | 11.292
| "2.022a" |  | 0
| 19,375 |  | 19.375
| "2.052" |  | 0
| 7,789 |  | 7.789
| "2.053" |  | 0
| 6,603 |  | 6.603
| "2.056" |  | 0
| 14,504 |  | 14.504
| "2.057" |  | 0
| 4,75 |  | 4.75
| "2.058" |  | 0
| 7,6 |  | 7.6
| "2.059" |  | 0
| 1,544 |  | 1.544
| "2.060" |  | 0
| 1,568 |  | 1.568
| "2.061" |  | 0
| 13,13 |  | 13.13
| "2.062" |  | 0
| 4,75 |  | 4.75
| "2.086" |  | 0
| 17,52 |  | 17.52
| "2.087" |  | 0
| 18,495 |  | 18.495
| "2.088" |  | 0
| 4,12 |  | 4.12
| "2.089" |  | 0
| 6,005 |  | 6.005
| "2.118" |  | 0
| 17,38 |  | 17.38
| "2.119" |  | 0
| 4,485 |  | 4.485
| "2.120" |  | 0
| 5,06 |  | 5.06
| "2.123" |  | 0
| 7,79 |  | 7.79
| "2.124" |  | 0
| 3,984 |  | 3.984
| "2.125" |  | 0
| 7,969 |  | 7.969
| "2.126" |  | 0
| 11,82 |  | 11.82
| "2.127" |  | 0
| 17,68 |  | 17.68
| "2.128" |  | 0
| 8,775 |  | 8.775
| "2.129" |  | 0
| 20,85 |  | 20.85
| "2.130" |  | 0
| 4,52 |  | 4.52
| "2.131" |  | 0
| 4,52 |  | 4.52
| "2.140" |  | 0
| 6,96 |  | 6.96
| "2.141" |  | 0
| 6,46 |  | 6.46
| "2.144" |  | 0
| 5,82 |  | 5.82
| "2.145" |  | 0
| 1,819 |  | 1.819
| "2.146" |  | 0
| 6,96 |  | 6.96
| "2.147" |  | 0
| 1,544 |  | 1.544
| "2.148" |  | 0
| 1,544 |  | 1.544
| "2.149" |  | 0
| 5,82 |  | 5.82
| "2.150" |  | 0
| 1,819 |  | 1.819
| "2.173" |  | 0
| 18,326 |  | 18.326
| "2.174" |  | 0
| 18,292 |  | 18.292
| "2.175" |  | 0
| 4,12 |  | 4.12
| "2.176" |  | 0
| 4,12 |  | 4.12
| "3.086" |  | 0
| 46,346 |  | 46.346
| "3.087" |  | 0
| 4,65 |  | 4.65
| "3.088" |  | 0
| 17,671 |  | 17.671
| "3.089" |  | 0
| 4,95 |  | 4.95
| "3.090" |  | 0
| 17,672 |  | 17.672
| "3.091" |  | 0
| 45,47 |  | 45.47
| "3.092" |  | 0
| 23,027 |  | 23.027
| "3.093" |  | 0
| 23,027 |  | 23.027
| "3.094" |  | 0
| 22,211 |  | 22.211
| "3.095" |  | 0
| 4,95 |  | 4.95
| "3.096" |  | 0
| 17,671 |  | 17.671
| "3.097" |  | 0
| 22,211 |  | 22.211
| "3.098" |  | 0
| 4,837 |  | 4.837
| "3.099" |  | 0
| 17,672 |  | 17.672
| "3.100" |  | 0
| 45,67 |  | 45.67
| "3.101" |  | 0
| 45,678 |  | 45.678
| "3.102" |  | 0
| 22,447 |  | 22.447
| "3.103" |  | 0
| 22,468 |  | 22.468
| "3.104" |  | 0
| 45,989 |  | 45.989
| "3.105" |  | 0
| 22,468 |  | 22.468
| "3.106" |  | 0
| 5,588 |  | 5.588
| "3.107" |  | 0
| 17,516 |  | 17.516
| "3.108" |  | 0
| 31,404 |  | 31.404
| "3.109" |  | 0
| 38,651 |  | 38.651
| "3.110" |  | 0
| 5,874 |  | 5.874
| "3.111" |  | 0
| 16,135 |  | 16.135
| "3.112" |  | 0
| 48,315 |  | 48.315
| "3.116" |  | 0
| 10,373 |  | 10.373
| "3.131" |  | 0
| 15,976 |  | 15.976
| "3.132" |  | 0
| 5,874 |  | 5.874
| "3.133" |  | 0
| 22,153 |  | 22.153
| "3.134" |  | 0
| 22,153 |  | 22.153
| "3.136" |  | 0
| 13,038 |  | 13.038
| "3.137" |  | 0
| 18,507 |  | 18.507
| "3.149" |  | 0
| 36,367 |  | 36.367
| "3.150" |  | 0
| 36,725 |  | 36.725
| "3.151" |  | 0
| 22,468 |  | 22.468
| "3.152" |  | 0
| 45,989 |  | 45.989
| "3.153" |  | 0
| 22,35 |  | 22.35
| "3.154" |  | 0
| 45,989 |  | 45.989
| "3.155" |  | 0
| 22,211 |  | 22.211
| "3.156" |  | 0
| 22,211 |  | 22.211
| "3.157" |  | 0
| 17,672 |  | 17.672
| "3.158" |  | 0
| 5,363 |  | 5.363
| "3.159" |  | 0
| 22,211 |  | 22.211
| "3.160" |  | 0
| 17,671 |  | 17.671
| "3.161" |  | 0
| 5,602 |  | 5.602
| "3.162" |  | 0
| 22,211 |  | 22.211
| "3.163" |  | 0
| 47,358 |  | 47.358
| "3.164" |  | 0
| 22,211 |  | 22.211
| "3.165" |  | 0
| 21,736 |  | 21.736
| "3.166" |  | 0
| 17,672 |  | 17.672
| "3.167" |  | 0
| 5,602 |  | 5.602
| "3.168" |  | 0
| 17,807 |  | 17.807
| "3.169" |  | 0
| 5,606 |  | 5.606
| "3.001" |  | 0
| 68,325 |  | 68.325
| "3.002" |  | 0
| 15,386 |  | 15.386
| "3.003" |  | 0
| 7,363 |  | 7.363
| "3.004" |  | 0
| 46,034 |  | 46.034
| "3.005" |  | 0
| 46,032 |  | 46.032
| "3.006" |  | 0
| 15,542 |  | 15.542
| "3.007" |  | 0
| 7,461 |  | 7.461
| "3.008" |  | 0
| 15,902 |  | 15.902
| "3.009" |  | 0
| 7,638 |  | 7.638
| "3.021" |  | 0
| 45,821 |  | 45.821
| "3.022" |  | 0
| 5,379 |  | 5.379
| "3.023" |  | 0
| 17,337 |  | 17.337
| "3.024" |  | 0
| 23,576 |  | 23.576
| "3.025" |  | 0
| 24,448 |  | 24.448
| "3.026" |  | 0
| 57,767 |  | 57.767
| "3.027" |  | 0
| 23,328 |  | 23.328
| "3.028" |  | 0
| 23,312 |  | 23.312
| "3.029" |  | 0
| 24,091 |  | 24.091
| "3.030" |  | 0
| 23,565 |  | 23.565
| "3.031" |  | 0
| 21,042 |  | 21.042
| "3.032" |  | 0
| 46,82 |  | 46.82
| "3.033" |  | 0
| 19,917 |  | 19.917
| "3.034" |  | 0
| 19,917 |  | 19.917
| "3.035" |  | 0
| 46,82 |  | 46.82
| "3.036" |  | 0
| 19,917 |  | 19.917
| "3.037" |  | 0
| 19,596 |  | 19.596
| "3.040" |  | 0
| 15,902 |  | 15.902
| "3.041" |  | 0
| 7,638 |  | 7.638
| "3.042" |  | 0
| 15,542 |  | 15.542
| "3.043" |  | 0
| 7,461 |  | 7.461
| "3.045" |  | 0
| 14,018 |  | 14.018
| "3.046" |  | 0
| 20,013 |  | 20.013
| "3.058" |  | 0
| 22,147 |  | 22.147
| "3.059" |  | 0
| 46,032 |  | 46.032
| "3.060" |  | 0
| 46,032 |  | 46.032
| "3.061" |  | 0
| 15,386 |  | 15.386
| "3.062" |  | 0
| 5,8 |  | 5.8
| "3.063" |  | 0
| 41,15 |  | 41.15
| "3.065" |  | 0
| 10,773 |  | 10.773
| "3.066" |  | 0
| 8,83 |  | 8.83
| "3.067" |  | 0
| 22,468 |  | 22.468
| "3.068" |  | 0
| 16,662 |  | 16.662
| "3.069" |  | 0
| 22,468 |  | 22.468
| "3.070" |  | 0
| 19,917 |  | 19.917
| "3.071" |  | 0
| 47,815 |  | 47.815
| "3.072" |  | 0
| 22,468 |  | 22.468
| "3.073" |  | 0
| 19,917 |  | 19.917
| "3.074" |  | 0
| 22,468 |  | 22.468
| "3.075" |  | 0
| 18,678 |  | 18.678
| "3.076" |  | 0
| 22,468 |  | 22.468
| "3.077" |  | 0
| 5,687 |  | 5.687
| "3.078" |  | 0
| 23,346 |  | 23.346
| "3.010" |  | 0
| 190,174 |  | 190.174
| "3.039" |  | 0
| 97,54 |  | 97.54
| "3.044" |  | 0
| 139,646 |  | 139.646
| "3.083" |  | 0
| 119,069 |  | 119.069
| "3.117" |  | 0
| 165,486 |  | 165.486
| "3.129" |  | 0
| 101,895 |  | 101.895
| "3.135" |  | 0
| 132,488 |  | 132.488
| "3.174" |  | 0
| 54,114 |  | 54.114
| "3.038" |  | 0
| 44,959 |  | 44.959
| "3.084" |  | 0
| 38,589 |  | 38.589
| "3.085" |  | 0
| 39,25 |  | 39.25
| "3.130" |  | 0
| 35,971 |  | 35.971
| "3.175" |  | 0
| 35,585 |  | 35.585
| "3.011" |  | 0
| 3,908 |  | 3.908
| "3.012" |  | 0
| 7,6 |  | 7.6
| "3.013" |  | 0
| 2,075 |  | 2.075
| "3.014" |  | 0
| 4,788 |  | 4.788
| "3.015" |  | 0
| 7,79 |  | 7.79
| "3.016" |  | 0
| 4,12 |  | 4.12
| "3.017" |  | 0
| 4,8 |  | 4.8
| "3.018" |  | 0
| 24,785 |  | 24.785
| "3.019" |  | 0
| 11,692 |  | 11.692
| "3.020b" |  | 0
| 20,737 |  | 20.737
| "3.047" |  | 0
| 7,79 |  | 7.79
| "3.048" |  | 0
| 6,602 |  | 6.602
| "3.051" |  | 0
| 14,504 |  | 14.504
| "3.052" |  | 0
| 4,75 |  | 4.75
| "3.053" |  | 0
| 7,6 |  | 7.6
| "3.054" |  | 0
| 1,544 |  | 1.544
| "3.055" |  | 0
| 1,568 |  | 1.568
| "3.056" |  | 0
| 13,13 |  | 13.13
| "3.057" |  | 0
| 4,75 |  | 4.75
| "3.079" |  | 0
| 18,47 |  | 18.47
| "3.080" |  | 0
| 18,495 |  | 18.495
| "3.081" |  | 0
| 4,12 |  | 4.12
| "3.082" |  | 0
| 6 |  | 6
| "3.113" |  | 0
| 17,38 |  | 17.38
| "3.114" |  | 0
| 5,06 |  | 5.06
| "3.115" |  | 0
| 4,485 |  | 4.485
| "3.119" |  | 0
| 7,695 |  | 7.695
| "3.120" |  | 0
| 7,969 |  | 7.969
| "3.121" |  | 0
| 3,984 |  | 3.984
| "3.123" |  | 0
| 11,82 |  | 11.82
| "3.124a" |  | 0
| 17,68 |  | 17.68
| "3.125" |  | 0
| 8,775 |  | 8.775
| "3.126" |  | 0
| 20,85 |  | 20.85
| "3.127" |  | 0
| 4,52 |  | 4.52
| "3.128" |  | 0
| 4,52 |  | 4.52
| "3.138" |  | 0
| 6,96 |  | 6.96
| "3.139" |  | 0
| 6,46 |  | 6.46
| "3.142" |  | 0
| 5,82 |  | 5.82
| "3.143" |  | 0
| 1,819 |  | 1.819
| "3.144" |  | 0
| 6,96 |  | 6.96
| "3.145" |  | 0
| 1,544 |  | 1.544
| "3.146" |  | 0
| 1,544 |  | 1.544
| "3.147" |  | 0
| 5,82 |  | 5.82
| "3.148" |  | 0
| 1,819 |  | 1.819
| "3.170" |  | 0
| 19,457 |  | 19.457
| "3.171" |  | 0
| 18,292 |  | 18.292
| "3.172" |  | 0
| 4,12 |  | 4.12
| "3.173" |  | 0
| 4,12 |  | 4.12
| "4.001" |  | 0
| 23,294 |  | 23.294
| "4.002" |  | 0
| 21,86 |  | 21.86
| "4.003" |  | 0
| 23,171 |  | 23.171
| "4.004" |  | 0
| 15,386 |  | 15.386
| "4.005" |  | 0
| 7,578 |  | 7.578
| "4.007" |  | 0
| 46,028 |  | 46.028
| "4.008" |  | 0
| 46,028 |  | 46.028
| "4.009" |  | 0
| 15,542 |  | 15.542
| "4.010" |  | 0
| 7,461 |  | 7.461
| "4.011" |  | 0
| 15,902 |  | 15.902
| "4.012" |  | 0
| 7,637 |  | 7.637
| "4.023" |  | 0
| 45,5 |  | 45.5
| "4.024" |  | 0
| 17,01 |  | 17.01
| "4.025" |  | 0
| 5,379 |  | 5.379
| "4.026" |  | 0
| 17,333 |  | 17.333
| "4.027" |  | 0
| 5,685 |  | 5.685
| "4.028" |  | 0
| 18,007 |  | 18.007
| "4.029" |  | 0
| 5,862 |  | 5.862
| "4.030" |  | 0
| 57,762 |  | 57.762
| "4.031" |  | 0
| 23,679 |  | 23.679
| "4.032" |  | 0
| 22,96 |  | 22.96
| "4.033" |  | 0
| 47,656 |  | 47.656
| "4.034" |  | 0
| 21,042 |  | 21.042
| "4.035" |  | 0
| 19,917 |  | 19.917
| "4.036" |  | 0
| 46,814 |  | 46.814
| "4.037" |  | 0
| 19,917 |  | 19.917
| "4.038" |  | 0
| 19,917 |  | 19.917
| "4.039" |  | 0
| 46,814 |  | 46.814
| "4.040" |  | 0
| 19,596 |  | 19.596
| "4.043" |  | 0
| 15,902 |  | 15.902
| "4.044" |  | 0
| 7,638 |  | 7.638
| "4.045" |  | 0
| 15,542 |  | 15.542
| "4.046" |  | 0
| 7,461 |  | 7.461
| "4.048" |  | 0
| 13,925 |  | 13.925
| "4.049" |  | 0
| 20,102 |  | 20.102
| "4.061" |  | 0
| 21,232 |  | 21.232
| "4.062" |  | 0
| 21,986 |  | 21.986
| "4.063" |  | 0
| 46,028 |  | 46.028
| "4.064" |  | 0
| 46,028 |  | 46.028
| "4.065" |  | 0
| 23,26 |  | 23.26
| "4.066" |  | 0
| 34,326 |  | 34.326
| "4.067" |  | 0
| 30,785 |  | 30.785
| "4.068" |  | 0
| 16,663 |  | 16.663
| "4.069" |  | 0
| 17,71 |  | 17.71
| "4.070" |  | 0
| 46,728 |  | 46.728
| "4.071" |  | 0
| 19,917 |  | 19.917
| "4.072" |  | 0
| 19,917 |  | 19.917
| "4.073" |  | 0
| 46,728 |  | 46.728
| "4.074" |  | 0
| 18,678 |  | 18.678
| "4.075" |  | 0
| 5,488 |  | 5.488
| "4.076" |  | 0
| 17,671 |  | 17.671
| "4.077" |  | 0
| 5,779 |  | 5.779
| "4.078" |  | 0
| 18,347 |  | 18.347
| "4.086" |  | 0
| 46,925 |  | 46.925
| "4.087" |  | 0
| 5,347 |  | 5.347
| "4.088" |  | 0
| 17,349 |  | 17.349
| "4.089" |  | 0
| 5,925 |  | 5.925
| "4.090" |  | 0
| 17,01 |  | 17.01
| "4.091" |  | 0
| 46,05 |  | 46.05
| "4.092" |  | 0
| 46,68 |  | 46.68
| "4.093" |  | 0
| 46,05 |  | 46.05
| "4.094" |  | 0
| 5,602 |  | 5.602
| "4.095" |  | 0
| 17,349 |  | 17.349
| "4.096" |  | 0
| 5,603 |  | 5.603
| "4.097" |  | 0
| 17,349 |  | 17.349
| "4.098" |  | 0
| 22,05 |  | 22.05
| "4.099" |  | 0
| 23,679 |  | 23.679
| "4.100" |  | 0
| 22,15 |  | 22.15
| "4.101" |  | 0
| 23,411 |  | 23.411
| "4.102" |  | 0
| 45,989 |  | 45.989
| "4.103" |  | 0
| 22,468 |  | 22.468
| "4.104" |  | 0
| 5,473 |  | 5.473
| "4.105" |  | 0
| 17,507 |  | 17.507
| "4.106" |  | 0
| 5,602 |  | 5.602
| "4.107" |  | 0
| 17,671 |  | 17.671
| "4.108" |  | 0
| 5,717 |  | 5.717
| "4.109" |  | 0
| 17,672 |  | 17.672
| "4.110" |  | 0
| 23,701 |  | 23.701
| "4.111" |  | 0
| 44,606 |  | 44.606
| "4.112" |  | 0
| 22,003 |  | 22.003
| "4.113" |  | 0
| 22,003 |  | 22.003
| "4.114" |  | 0
| 22,678 |  | 22.678
| "4.121" |  | 0
| 10,234 |  | 10.234
| "4.136" |  | 0
| 46,417 |  | 46.417
| "4.138" |  | 0
| 13,038 |  | 13.038
| "4.139" |  | 0
| 18,507 |  | 18.507
| "4.151" |  | 0
| 22,153 |  | 22.153
| "4.152" |  | 0
| 49,681 |  | 49.681
| "4.153" |  | 0
| 22,369 |  | 22.369
| "4.154" |  | 0
| 22,468 |  | 22.468
| "4.155" |  | 0
| 45,989 |  | 45.989
| "4.156" |  | 0
| 22,35 |  | 22.35
| "4.157" |  | 0
| 14,513 |  | 14.513
| "4.158" |  | 0
| 14,49 |  | 14.49
| "4.159" |  | 0
| 14,49 |  | 14.49
| "4.160" |  | 0
| 45,989 |  | 45.989
| "4.161" |  | 0
| 17,672 |  | 17.672
| "4.162" |  | 0
| 5,363 |  | 5.363
| "4.163" |  | 0
| 17,672 |  | 17.672
| "4.164" |  | 0
| 5,602 |  | 5.602
| "4.165" |  | 0
| 46,05 |  | 46.05
| "4.166" |  | 0
| 17,672 |  | 17.672
| "4.167" |  | 0
| 5,602 |  | 5.602
| "4.168" |  | 0
| 17,672 |  | 17.672
| "4.169" |  | 0
| 5,602 |  | 5.602
| "4.170" |  | 0
| 45,65 |  | 45.65
| "4.171" |  | 0
| 17,672 |  | 17.672
| "4.172" |  | 0
| 5,602 |  | 5.602
| "4.173" |  | 0
| 17,807 |  | 17.807
| "4.174" |  | 0
| 5,606 |  | 5.606
| "4.006" |  | 0
| 190,174 |  | 190.174
| "4.006" |  | 0
| 169,052 |  | 169.052
| "4.042" |  | 0
| 97,753 |  | 97.753
| "4.083" |  | 0
| 118,37 |  | 118.37
| "4.122" |  | 0
| 143,573 |  | 143.573
| "4.134" |  | 0
| 101,895 |  | 101.895
| "4.137" |  | 0
| 130,791 |  | 130.791
| "4.179" |  | 0
| 54,114 |  | 54.114
| "4.041" |  | 0
| 44,94 |  | 44.94
| "4.084" |  | 0
| 38,264 |  | 38.264
| "4.085" |  | 0
| 38,264 |  | 38.264
| "4.135" |  | 0
| 35,97 |  | 35.97
| "4.180" |  | 0
| 35,595 |  | 35.595
| "4.013" |  | 0
| 3,908 |  | 3.908
| "4.014" |  | 0
| 7,6 |  | 7.6
| "4.015" |  | 0
| 2,075 |  | 2.075
| "4.016" |  | 0
| 4,788 |  | 4.788
| "4.017" |  | 0
| 7,79 |  | 7.79
| "4.018" |  | 0
| 11,692 |  | 11.692
| "4.019b" |  | 0
| 19,375 |  | 19.375
| "4.020" |  | 0
| 4,12 |  | 4.12
| "4.021" |  | 0
| 4,8 |  | 4.8
| "4.022" |  | 0
| 24,785 |  | 24.785
| "4.050" |  | 0
| 7,79 |  | 7.79
| "4.051" |  | 0
| 6,603 |  | 6.603
| "4.054" |  | 0
| 6,186 |  | 6.186
| "4.055" |  | 0
| 1,77 |  | 1.77
| "4.056" |  | 0
| 7,6 |  | 7.6
| "4.057" |  | 0
| 1,568 |  | 1.568
| "4.058" |  | 0
| 1,568 |  | 1.568
| "4.059" |  | 0
| 6,186 |  | 6.186
| "4.060" |  | 0
| 1,77 |  | 1.77
| "4.079" |  | 0
| 17,44 |  | 17.44
| "4.080" |  | 0
| 18,495 |  | 18.495
| "4.081" |  | 0
| 4,12 |  | 4.12
| "4.082" |  | 0
| 6 |  | 6
| "4.115" |  | 0
| 8,772 |  | 8.772
| "4.116" |  | 0
| 8,824 |  | 8.824
| "4.117" |  | 0
| 9,481 |  | 9.481
| "4.118" |  | 0
| 17,38 |  | 17.38
| "4.119" |  | 0
| 5,06 |  | 5.06
| "4.120" |  | 0
| 7,969 |  | 7.969
| "4.120" |  | 0
| 4,485 |  | 4.485
| "4.124" |  | 0
| 7,885 |  | 7.885
| "4.126" |  | 0
| 4,312 |  | 4.312
| "4.128" |  | 0
| 11,82 |  | 11.82
| "4.129a" |  | 0
| 17,68 |  | 17.68
| "4.130" |  | 0
| 8,775 |  | 8.775
| "4.131" |  | 0
| 20,85 |  | 20.85
| "4.132" |  | 0
| 4,52 |  | 4.52
| "4.133" |  | 0
| 4,52 |  | 4.52
| "4.140" |  | 0
| 6,96 |  | 6.96
| "4.141" |  | 0
| 6,46 |  | 6.46
| "4.144" |  | 0
| 5,82 |  | 5.82
| "4.145" |  | 0
| 1,734 |  | 1.734
| "4.146" |  | 0
| 6,96 |  | 6.96
| "4.147" |  | 0
| 1,544 |  | 1.544
| "4.148" |  | 0
| 1,544 |  | 1.544
| "4.149" |  | 0
| 5,82 |  | 5.82
| "4.150" |  | 0
| 1,734 |  | 1.734
| "4.175" |  | 0
| 18,326 |  | 18.326
| "4.176" |  | 0
| 18,293 |  | 18.293
| "4.177" |  | 0
| 4,12 |  | 4.12
| "4.178" |  | 0
| 4,12 |  | 4.12
| "5.001" |  | 0
| 34,437 |  | 34.437
| "5.002" |  | 0
| 34,263 |  | 34.263
| "5.003" |  | 0
| 23,26 |  | 23.26
| "5.004" |  | 0
| 46,028 |  | 46.028
| "5.006" |  | 0
| 46,028 |  | 46.028
| "5.007" |  | 0
| 15,542 |  | 15.542
| "5.008" |  | 0
| 7,461 |  | 7.461
| "5.009" |  | 0
| 15,902 |  | 15.902
| "5.010" |  | 0
| 7,637 |  | 7.637
| "5.021" |  | 0
| 45,821 |  | 45.821
| "5.022" |  | 0
| 17,17 |  | 17.17
| "5.023" |  | 0
| 5,379 |  | 5.379
| "5.024" |  | 0
| 17,493 |  | 17.493
| "5.025" |  | 0
| 5,685 |  | 5.685
| "5.026" |  | 0
| 18,168 |  | 18.168
| "5.027" |  | 0
| 5,863 |  | 5.863
| "5.028" |  | 0
| 19,683 |  | 19.683
| "5.029" |  | 0
| 19,84 |  | 19.84
| "5.030" |  | 0
| 33,001 |  | 33.001
| "5.031" |  | 0
| 31,897 |  | 31.897
| "5.032" |  | 0
| 46,852 |  | 46.852
| "5.033" |  | 0
| 21,042 |  | 21.042
| "5.034" |  | 0
| 19,917 |  | 19.917
| "5.035" |  | 0
| 46,814 |  | 46.814
| "5.036" |  | 0
| 19,917 |  | 19.917
| "5.037" |  | 0
| 19,917 |  | 19.917
| "5.039" |  | 0
| 46,814 |  | 46.814
| "5.040" |  | 0
| 19,596 |  | 19.596
| "5.043" |  | 0
| 15,902 |  | 15.902
| "5.044" |  | 0
| 7,638 |  | 7.638
| "5.045" |  | 0
| 15,542 |  | 15.542
| "5.046" |  | 0
| 7,461 |  | 7.461
| "5.048" |  | 0
| 14,018 |  | 14.018
| "5.049" |  | 0
| 20,013 |  | 20.013
| "5.052" |  | 0
| 21,232 |  | 21.232
| "5.061" |  | 0
| 22,147 |  | 22.147
| "5.062" |  | 0
| 46,028 |  | 46.028
| "5.063" |  | 0
| 46,028 |  | 46.028
| "5.064" |  | 0
| 22,466 |  | 22.466
| "5.065" |  | 0
| 34,405 |  | 34.405
| "5.066" |  | 0
| 30,785 |  | 30.785
| "5.067" |  | 0
| 19,917 |  | 19.917
| "5.068" |  | 0
| 46,728 |  | 46.728
| "5.069" |  | 0
| 17,701 |  | 17.701
| "5.070" |  | 0
| 16,662 |  | 16.662
| "5.071" |  | 0
| 46,728 |  | 46.728
| "5.072" |  | 0
| 19,917 |  | 19.917
| "5.073" |  | 0
| 18,678 |  | 18.678
| "5.074" |  | 0
| 23,152 |  | 23.152
| "5.075" |  | 0
| 18,191 |  | 18.191
| "5.076" |  | 0
| 5,779 |  | 5.779
| "5.084" |  | 0
| 47,246 |  | 47.246
| "5.085" |  | 0
| 5,347 |  | 5.347
| "5.086" |  | 0
| 17,671 |  | 17.671
| "5.087" |  | 0
| 17,671 |  | 17.671
| "5.088" |  | 0
| 5,602 |  | 5.602
| "5.089" |  | 0
| 46,371 |  | 46.371
| "5.090" |  | 0
| 5,602 |  | 5.602
| "5.091" |  | 0
| 17,671 |  | 17.671
| "5.092" |  | 0
| 17,671 |  | 17.671
| "5.093" |  | 0
| 5,602 |  | 5.602
| "5.094" |  | 0
| 46,371 |  | 46.371
| "5.095" |  | 0
| 5,599 |  | 5.599
| "5.096" |  | 0
| 17,671 |  | 17.671
| "5.097" |  | 0
| 17,672 |  | 17.672
| "5.098" |  | 0
| 5,606 |  | 5.606
| "5.099" |  | 0
| 46,471 |  | 46.471
| "5.100" |  | 0
| 5,602 |  | 5.602
| "5.101" |  | 0
| 17,672 |  | 17.672
| "5.102" |  | 0
| 17,671 |  | 17.671
| "5.103" |  | 0
| 5,336 |  | 5.336
| "5.104" |  | 0
| 45,989 |  | 45.989
| "5.105" |  | 0
| 45,989 |  | 45.989
| "5.106" |  | 0
| 22,468 |  | 22.468
| "5.107" |  | 0
| 5,159 |  | 5.159
| "5.108" |  | 0
| 17,507 |  | 17.507
| "5.109" |  | 0
| 45,244 |  | 45.244
| "5.110" |  | 0
| 47,239 |  | 47.239
| "5.111" |  | 0
| 48,831 |  | 48.831
| "5.115" |  | 0
| 10,367 |  | 10.367
| "5.130" |  | 0
| 68,934 |  | 68.934
| "5.132" |  | 0
| 13,038 |  | 13.038
| "5.133" |  | 0
| 18,507 |  | 18.507
| "5.145" |  | 0
| 72,05 |  | 72.05
| "5.146" |  | 0
| 22,468 |  | 22.468
| "5.147" |  | 0
| 45,989 |  | 45.989
| "5.148" |  | 0
| 22,35 |  | 22.35
| "5.149" |  | 0
| 14,833 |  | 14.833
| "5.150" |  | 0
| 14,49 |  | 14.49
| "5.151" |  | 0
| 14,49 |  | 14.49
| "5.152" |  | 0
| 45,989 |  | 45.989
| "5.153" |  | 0
| 17,671 |  | 17.671
| "5.154" |  | 0
| 5,363 |  | 5.363
| "5.155" |  | 0
| 17,671 |  | 17.671
| "5.156" |  | 0
| 5,602 |  | 5.602
| "5.157" |  | 0
| 46,371 |  | 46.371
| "5.158" |  | 0
| 17,672 |  | 17.672
| "5.159" |  | 0
| 5,602 |  | 5.602
| "5.160" |  | 0
| 17,671 |  | 17.671
| "5.161" |  | 0
| 5,602 |  | 5.602
| "5.162" |  | 0
| 46,121 |  | 46.121
| "5.163" |  | 0
| 17,671 |  | 17.671
| "5.164" |  | 0
| 5,603 |  | 5.603
| "5.165" |  | 0
| 17,806 |  | 17.806
| "5.166" |  | 0
| 5,606 |  | 5.606
| "5.005" |  | 0
| 189,475 |  | 189.475
| "5.042" |  | 0
| 97,54 |  | 97.54
| "5.047" |  | 0
| 169,777 |  | 169.777
| "5.081" |  | 0
| 119,069 |  | 119.069
| "5.116" |  | 0
| 160,018 |  | 160.018
| "5.128" |  | 0
| 101,886 |  | 101.886
| "5.131" |  | 0
| 130,664 |  | 130.664
| "5.171" |  | 0
| 54,114 |  | 54.114
| "5.038" |  | 0
| 35,595 |  | 35.595
| "5.041" |  | 0
| 44,941 |  | 44.941
| "5.082" |  | 0
| 38,592 |  | 38.592
| "5.083" |  | 0
| 38,367 |  | 38.367
| "5.129" |  | 0
| 35,97 |  | 35.97
| "5.011" |  | 0
| 3,908 |  | 3.908
| "5.012" |  | 0
| 2,075 |  | 2.075
| "5.013" |  | 0
| 7,6 |  | 7.6
| "5.014" |  | 0
| 4,788 |  | 4.788
| "5.015" |  | 0
| 7,786 |  | 7.786
| "5.016" |  | 0
| 4,12 |  | 4.12
| "5.017" |  | 0
| 4,8 |  | 4.8
| "5.018" |  | 0
| 24,815 |  | 24.815
| "5.019" |  | 0
| 11,292 |  | 11.292
| "5.020b" |  | 0
| 19,375 |  | 19.375
| "5.050" |  | 0
| 7,79 |  | 7.79
| "5.051" |  | 0
| 6,603 |  | 6.603
| "5.054" |  | 0
| 6,186 |  | 6.186
| "5.055" |  | 0
| 1,747 |  | 1.747
| "5.056" |  | 0
| 7,6 |  | 7.6
| "5.057" |  | 0
| 1,544 |  | 1.544
| "5.058" |  | 0
| 1,568 |  | 1.568
| "5.059" |  | 0
| 6,186 |  | 6.186
| "5.060" |  | 0
| 1,747 |  | 1.747
| "5.077" |  | 0
| 18,816 |  | 18.816
| "5.078" |  | 0
| 17,44 |  | 17.44
| "5.079" |  | 0
| 4,12 |  | 4.12
| "5.080" |  | 0
| 6 |  | 6
| "5.112" |  | 0
| 17,38 |  | 17.38
| "5.113" |  | 0
| 5,06 |  | 5.06
| "5.114" |  | 0
| 4,485 |  | 4.485
| "5.118" |  | 0
| 7,79 |  | 7.79
| "5.119" |  | 0
| 7,969 |  | 7.969
| "5.120" |  | 0
| 3,984 |  | 3.984
| "5.122" |  | 0
| 11,82 |  | 11.82
| "5.123a" |  | 0
| 17,68 |  | 17.68
| "5.124" |  | 0
| 8,775 |  | 8.775
| "5.125" |  | 0
| 21,01 |  | 21.01
| "5.126" |  | 0
| 4,52 |  | 4.52
| "5.127" |  | 0
| 4,52 |  | 4.52
| "5.134" |  | 0
| 6,96 |  | 6.96
| "5.135" |  | 0
| 6,46 |  | 6.46
| "5.138" |  | 0
| 5,82 |  | 5.82
| "5.139" |  | 0
| 1,819 |  | 1.819
| "5.140" |  | 0
| 6,96 |  | 6.96
| "5.141" |  | 0
| 1,544 |  | 1.544
| "5.142" |  | 0
| 1,544 |  | 1.544
| "5.143" |  | 0
| 5,82 |  | 5.82
| "5.144" |  | 0
| 1,819 |  | 1.819
| "5.167" |  | 0
| 18,326 |  | 18.326
| "5.168" |  | 0
| 18,613 |  | 18.613
| "5.169" |  | 0
| 4,12 |  | 4.12
| "5.170" |  | 0
| 4,12 |  | 4.12
| "6.001" |  | 0
| 67,338 |  | 67.338
| "6.002" |  | 0
| 21,476 |  | 21.476
| "6.003" |  | 0
| 45,56 |  | 45.56
| "6.004" |  | 0
| 108,886 |  | 108.886
| "6.005" |  | 0
| 14,767 |  | 14.767
| "6.006" |  | 0
| 14,769 |  | 14.769
| "6.007" |  | 0
| 9,376 |  | 9.376
| "6.008" |  | 0
| 8,32 |  | 8.32
| "6.021" |  | 0
| 21,036 |  | 21.036
| "6.022" |  | 0
| 22,05 |  | 22.05
| "6.023" |  | 0
| 22,389 |  | 22.389
| "6.025" |  | 0
| 9,15 |  | 9.15
| "6.026" |  | 0
| 3,6 |  | 3.6
| "6.027" |  | 0
| 2,25 |  | 2.25
| "6.028" |  | 0
| 10,129 |  | 10.129
| "6.029" |  | 0
| 5,55 |  | 5.55
| "6.030" |  | 0
| 10,156 |  | 10.156
| "6.031" |  | 0
| 11,987 |  | 11.987
| "6.033" |  | 0
| 22,296 |  | 22.296
| "6.034" |  | 0
| 22,482 |  | 22.482
| "6.035" |  | 0
| 7,875 |  | 7.875
| "6.036" |  | 0
| 2,357 |  | 2.357
| "6.037" |  | 0
| 6,185 |  | 6.185
| "6.038" |  | 0
| 9,331 |  | 9.331
| "6.040" |  | 0
| 71,647 |  | 71.647
| "6.043" |  | 0
| 15,902 |  | 15.902
| "6.044" |  | 0
| 7,696 |  | 7.696
| "6.045" |  | 0
| 15,542 |  | 15.542
| "6.046" |  | 0
| 7,461 |  | 7.461
| "6.048" |  | 0
| 10,739 |  | 10.739
| "6.050" |  | 0
| 29,494 |  | 29.494
| "6.009" |  | 0
| 32,611 |  | 32.611
| "6.024" |  | 0
| 12,762 |  | 12.762
| "6.032" |  | 0
| 28,553 |  | 28.553
| "6.039" |  | 0
| 9,132 |  | 9.132
| "6.042" |  | 0
| 31,244 |  | 31.244
| "6.047" |  | 0
| 17,51 |  | 17.51
| "6.041" |  | 0
| 31,172 |  | 31.172
| "6.010" |  | 0
| 4,12 |  | 4.12
| "6.011" |  | 0
| 4,8 |  | 4.8
| "6.012" |  | 0
| 18,47 |  | 18.47
| "6.013" |  | 0
| 7,79 |  | 7.79
| "6.014" |  | 0
| 4,788 |  | 4.788
| "6.015" |  | 0
| 3,908 |  | 3.908
| "6.016" |  | 0
| 7,6 |  | 7.6
| "6.017" |  | 0
| 2,075 |  | 2.075
| "6.018" |  | 0
| 11,917 |  | 11.917
| "6.019" |  | 0
| 19,375 |  | 19.375
| "6.053" |  | 0
| 12,918 |  | 12.918
| "6.054" |  | 0
| 17,717 |  | 17.717
| "6.055" |  | 0
| 5,88 |  | 5.88
| "6.058" |  | 0
| 17,68 |  | 17.68
| "6.059" |  | 0
| 18,76 |  | 18.76
| "6.060" |  | 0
| 9,848 |  | 9.848
| "6.061" |  | 0
| 4,4 |  | 4.4
| "6.066" |  | 0
| 6,75 |  | 6.75
| "6.064" |  | 0
| 20,473 |  | 20.473
| "6.065" |  | 0
| 16,145 |  | 16.145
| "6.020" |  | 0
| 354,076 |  | 354.076
| "6.051" |  | 0
| 600,195 |  | 600.195
| "6.057" |  | 0
| 215,038 |  | 215.038
| "6.063" |  | 0
| 168,217 |  | 168.217
| "7.002" |  | 0
| 7,72 |  | 7.72
| Součet |  | 33042.075
Použití figury:
952901111 | Vyčištění budov bytové a občanské výstavby při výšce podlaží do 4 m | m2 | 33042.075
Porobeton_150 | Porobetonové tvárnice zazdění otvorů šachet ST.03 | m2 | 47.94
| 1.NP ST.03 |  | 0
| 23,9696 |  | 23.97
| 2.NP ST.03 |  | 0
| 23,9696 |  | 23.97
| Součet |  | 47.94
Použití figury:
342272245 | Příčka z pórobetonových hladkých tvárnic na tenkovrstvou maltu tl 150 mm | m2 | 47.94
Porobeton_200 | Porobetonové zdivo 200 mm, zazdění otvorů šachet, ST.04 | m2 | 659.942
| 2.PP ST.04 |  | 0
| 8,8296 |  | 8.83
| 2.PP ST.04 |  | 0
| 31,6368 |  | 31.637
| 1.PP ST.04 |  | 0
| 56,17 |  | 56.17
| 1.NP ST.04 |  | 0
| 33,8444 |  | 33.844
| 2.NP ST.04 |  | 0
| 34,2664 |  | 34.266
| 3.NP ST.04 |  | 0
| 7.NP ST.04 |  | 0
| 8,09 |  | 8.09
| 8.NP ST.04 |  | 0
| 8,11 |  | 8.11
| 9.NP ST.04 |  | 0
| 8,12 |  | 8.12
| "objekt O" 35*3 |  | 105
| Součet |  | 204.46
Použití figury:
311273951 | Založeni pórobetonového zdiva na zakládací maltu tloušťky 200 mm | m | 204.46
Předsazená_montáž | Předsazená montáž | m | 5541.14
| "O.1.03"103 |  | 103
| "O.1.04"123,6 |  | 123.6
| "O.1.05a"20,6 |  | 20.6
| "O.1.05b"20,6 |  | 20.6
| "O.2.03"123,6 |  | 123.6
| "O.2.04"103 |  | 103
| "O.2.05"41,2 |  | 41.2
| "O.2.06"29,86 |  | 29.86
| "O.3.03"80 |  | 80
| "O.3.04"80 |  | 80
| "O.3.05"40 |  | 40
| "O.3.06"13,28 |  | 13.28
| "O.3.07"14,48 |  | 14.48
| "O.3.08"20 |  | 20
| "O.3.09"20 |  | 20
| "O.3.10"20 |  | 20
| "O.3.11"20 |  | 20
| "O.3.12"16,4 |  | 16.4
| "O.3.13"15,4 |  | 15.4
| "O.3.15"15,4 |  | 15.4
| "O.3.16"16,4 |  | 16.4
| "O.3.17"10,9 |  | 10.9
| "O.3.18"13,28 |  | 13.28
| "O.3.19"40 |  | 40
| "O.3.20"20 |  | 20
| "O.3.21"20 |  | 20
| "O.3.22"20 |  | 20
| "O.3.23"20 |  | 20
| "O.3.24"20 |  | 20
| "O.4.01" 13,28 |  | 13.28
| "O.4.02" 20 |  | 20
| "O.4.03" 120 |  | 120
| "O.4.04" 160 |  | 160
| "O.4.05" 40 |  | 40
| "O.4.06" 13,28 |  | 13.28
| "O.4.07" 14,48 |  | 14.48
| "O.4.08" 35,8 |  | 35.8
| "O.4.09" 17,9 |  | 17.9
| "O.4.10" 20 |  | 20
| "O.4.11" 20 |  | 20
| "O.4.12" 14,48 |  | 14.48
| "O.4.12" 20 |  | 20
| "O.4.13" 13,28 |  | 13.28
| "O.4.14" 13,28 |  | 13.28
| "O.4.15" 14,48 |  | 14.48
| "O.4.16" 15,4 |  | 15.4
| "O.4.17" 14,48 |  | 14.48
| "O.4.18" 15,4 |  | 15.4
| "O.4.19" 16,4 |  | 16.4
| "O.4.20" 40 |  | 40
| "O.4.21" 20 |  | 20
| "O.4.22" 16,4 |  | 16.4
| "O.4.23" 16,4 |  | 16.4
| "O.4.24" 15,4 |  | 15.4
| "O.4.25" 15,4 |  | 15.4
| "O.4.26" 16,4 |  | 16.4
| "O.5.01" 24,16 |  | 24.16
| "O.5.02" 18,8 |  | 18.8
| "O.5.03" 112,8 |  | 112.8
| "O.5.04" 206,8 |  | 206.8
| "O.5.05" 37,6 |  | 37.6
| "O.5.06" 12,08 |  | 12.08
| "O.5.07" 13,28 |  | 13.28
| "O.5.08" 37,6 |  | 37.6
| "O.5.09" 18,8 |  | 18.8
| "O.5.11" 15,2 |  | 15.2
| "O.5.12" 13,28 |  | 13.28
| "O.5.13" 14,2 |  | 14.2
| "O.5.14" 12,08 |  | 12.08
| "O.5.15" 13,28 |  | 13.28
| "O.5.16" 14,2 |  | 14.2
| "O.5.17" 13,28 |  | 13.28
| "O.5.18" 15,2 |  | 15.2
| "O.5.19" 18,8 |  | 18.8
| "O.5.20" 18,8 |  | 18.8
| "O.5.21" 15,2 |  | 15.2
| "O.5.22" 14,2 |  | 14.2
| "O.5.23" 14,2 |  | 14.2
| "O.5.24" 15,2 |  | 15.2
| "O.6.01" 12,08 |  | 12.08
| "O.6.02" 18,8 |  | 18.8
| "O.6.03" 225,6 |  | 225.6
| "O.6.04" 206,8 |  | 206.8
| "O.6.05" 37,6 |  | 37.6
| "O.6.06" 12,08 |  | 12.08
| "O.6.07" 13,28 |  | 13.28
| "O.6.08" 30,4 |  | 30.4
| "O.6.09" 28,4 |  | 28.4
| "O.6.10" 14,2 |  | 14.2
| "O.6.11" 30,4 |  | 30.4
| "O.6.12" 13,28 |  | 13.28
| "O.6.13" 12,08 |  | 12.08
| "O.6.14" 12,08 |  | 12.08
| "O.6.15" 13,28 |  | 13.28
| "O.6.16" 14,2 |  | 14.2
| "O.6.17" 13,28 |  | 13.28
| "O.7.01" 24,16 |  | 24.16
| "O.7.02" 18,8 |  | 18.8
| "O.7.03" 188 |  | 188
| "O.7.04" 225,6 |  | 225.6
| "O.7.05" 37,6 |  | 37.6
| "O.7.06" 12,08 |  | 12.08
| "O.7.07" 13,28 |  | 13.28
| "O.7.08" 15,2 |  | 15.2
| "O.7.09" 28,4 |  | 28.4
| "O.7.10" 14,2 |  | 14.2
| "O.7.11" 15,2 |  | 15.2
| "O.7.12" 13,28 |  | 13.28
| "O.7.13" 18,8 |  | 18.8
| "O.7.14" 12,08 |  | 12.08
| "O.7.15" 13,28 |  | 13.28
| "O.7.16" 15,2 |  | 15.2
| "O.7.17" 13,28 |  | 13.28
| "O.7.19" 14,2 |  | 14.2
| "O.7.20" 15,2 |  | 15.2
| "O.8.01" 12,08 |  | 12.08
| "O.8.02" 18,8 |  | 18.8
| "O.8.03" 94 |  | 94
| "O.8.04" 131,6 |  | 131.6
| "O.8.05" 37,6 |  | 37.6
| "O.8.06" 12,08 |  | 12.08
| "O.8.07" 13,28 |  | 13.28
| "O.8.08" 18,8 |  | 18.8
| "O.8.09" 28,4 |  | 28.4
| "O.8.10" 18,8 |  | 18.8
| "O.8.11" 18,8 |  | 18.8
| "O.8.12" 13,28 |  | 13.28
| "O.8.13" 12,08 |  | 12.08
| "O.8.14" 12,08 |  | 12.08
| "O.8.15" 13,28 |  | 13.28
| "O.8.16" 14,2 |  | 14.2
| "O.8.17" 13,28 |  | 13.28
| "O.8.18" 18,8 |  | 18.8
| "O.8.19" 18,8 |  | 18.8
| "O.8.20" 15,2 |  | 15.2
| "O.8.21" 14,2 |  | 14.2
| "O.8.22" 15,2 |  | 15.2
| "O.8.23" 18,8 |  | 18.8
| "O.8.24" 18,8 |  | 18.8
| "O.8.25" 18,8 |  | 18.8
| "O.8.26" 18,8 |  | 18.8
| "O.8.27" 18,8 |  | 18.8
| "O.8.28" 18,8 |  | 18.8
| "O.8.29" 15,2 |  | 15.2
| "O.8.30" 15,2 |  | 15.2
| "O.9.01" 12,08 |  | 12.08
| "O.9.02" 18,8 |  | 18.8
| "O.9.03" 169,2 |  | 169.2
| "O.9.04" 225,6 |  | 225.6
| "O.9.05" 37,6 |  | 37.6
| "O.9.06" 12,08 |  | 12.08
| "O.9.07" 13,28 |  | 13.28
| "O.9.08" 18,8 |  | 18.8
| "O.9.09" 18,8 |  | 18.8
| "O.9.10" 18,8 |  | 18.8
| "O.9.10" 15,2 |  | 15.2
| "O.9.12" 13,28 |  | 13.28
| "O.9.13" 28,4 |  | 28.4
| "O.9.14" 12,08 |  | 12.08
| "O.9.15" 13,28 |  | 13.28
| "O.9.16" 28,4 |  | 28.4
| "O.9.17" 13,28 |  | 13.28
| "O.9.18" 15,2 |  | 15.2
| "O.9.19" 15,2 |  | 15.2
| "O.9.20" 15,2 |  | 15.2
| "O.9.21" 12,08 |  | 12.08
| "O.9.22" 17,7 |  | 17.7
| "O.9.23" 18,9 |  | 18.9
| "O.9.24" 34 |  | 34
| "O.9.25" 35,2 |  | 35.2
| "O.9.26" 43,2 |  | 43.2
| Součet |  | 5541.14
SD_01 | SDK příčka SD.01 | m2 | 13540.794
| 1.PP |  | 0
| 201,024 |  | 201.024
| 1.PP |  | 0
| 100,8637 |  | 100.864
| 1.PP |  | 0
| 41,8623 |  | 41.862
| 1.PP |  | 0
| 39,5725 |  | 39.573
| 1.NP |  | 0
| 469,9392 |  | 469.939
| 1.NP |  | 0
| 213,868 |  | 213.868
| 1.NP |  | 0
| 276,5058 |  | 276.506
| 2.NP |  | 0
| 666,5912 |  | 666.591
| 2.NP |  | 0
| 315,2744 |  | 315.274
| 2.NP |  | 0
| 190,2362 |  | 190.236
| 2.NP |  | 0
| 89,8992 |  | 89.899
| 3.NP |  | 0
| 874,4736 |  | 874.474
| 3.NP |  | 0
| 398,2124 |  | 398.212
| 3.NP |  | 0
| 297,8912 |  | 297.891
| 3.NP |  | 0
| 101,3076 |  | 101.308
| 4.NP |  | 0
| 1178,0696 |  | 1178.07
| 4.NP |  | 0
| 471,9284 |  | 471.928
| 4.NP |  | 0
| 133,5648 |  | 133.565
| 4.NP |  | 0
| 43,5596 |  | 43.56
| 4.NP |  | 0
| 20,1792 |  | 20.179
| 5.NP |  | 0
| 993,4104 |  | 993.41
| 5.NP |  | 0
| 328,1472 |  | 328.147
| 5.NP |  | 0
| 135,3376 |  | 135.338
| 5.NP |  | 0
| 48,042 |  | 48.042
| 6.NP |  | 0
| 1154,696 |  | 1154.696
| 6.NP |  | 0
| 263,1024 |  | 263.102
| 6.NP |  | 0
| 139,6228 |  | 139.623
| 6.NP |  | 0
| 17,3428 |  | 17.343
| 7.NP |  | 0
| 1107,4856 |  | 1107.486
| 7.NP |  | 0
| 298,406 |  | 298.406
| 7.NP |  | 0
| 139,9092 |  | 139.909
| 8.NP |  | 0
| 1040,8124 |  | 1040.812
| 8.NP |  | 0
| 237,1284 |  | 237.128
| 8.NP |  | 0
| 144,9548 |  | 144.955
| 8.NP |  | 0
| 20,6236 |  | 20.624
| 9.NP |  | 0
| 1000,2556 |  | 1000.256
| 9.NP |  | 0
| 23,5575 |  | 23.558
| 1.PP |  | 0
| 2,7047 |  | 2.705
| 1.NP |  | 0
| 51,5684 |  | 51.568
| 1.NP |  | 0
| 42,3976 |  | 42.398
| 2.NP |  | 0
| 27,641 |  | 27.641
| 2.NP |  | 0
| 17,1522 |  | 17.152
| 3.NP |  | 0
| 70,4032 |  | 70.403
| 3.NP |  | 0
| 64,3568 |  | 64.357
| 4.NP |  | 0
| 49,0392 |  | 49.039
| 4.NP |  | 0
| 17,1084 |  | 17.108
| 5.NP |  | 0
| 19,1564 |  | 19.156
| 5.NP |  | 0
| 3,9624 |  | 3.962
| 6.NP |  | 0
| 26,3276 |  | 26.328
| 6.NP |  | 0
| 5,9852 |  | 5.985
| 7.NP |  | 0
| 20,3516 |  | 20.352
| 7.NP |  | 0
| 8,1304 |  | 8.13
| 7.NP |  | 0
| 3,2576 |  | 3.258
| 8.NP |  | 0
| 65,2712 |  | 65.271
| 8.NP |  | 0
| 10,354 |  | 10.354
| 9.NP |  | 0
| 32,5692 |  | 32.569
| 9.NP |  | 0
| 10,9548 |  | 10.955
| Součet |  | 572.249
Použití figury:
763111411 | SD.03 - SDK příčka tl 100 mm profil CW+UW 50 desky 2xA 12,5 s izolací EI 60 Rw do 51 dB | m2 | 572.249
763111771 | Příplatek k SDK příčce za rovinnost kvality Q3 | m2 | 25615.658
784181101 | Základní akrylátová jednonásobná bezbarvá penetrace podkladu v místnostech v do 3,80 m | m2 | 67823.667
784221101 | Dvojnásobné bílé malby ze směsí za sucha dobře otěruvzdorných v místnostech do 3,80 m | m2 | 67823.667
784351031 | Malby antibakteriální v místnostech v do 3,80 m | m2 | 67823.667
SD_03a | SDK příčka SD.03a | m2 | 1116.261
| 1.PP |  | 0
| 241,3684 |  | 241.368
| 1.PP |  | 0
| 48,93 |  | 48.93
| 1.PP |  | 0
| 16,6714 |  | 16.671
| 1.PP |  | 0
| 11,3878 |  | 11.388
| 1.PP |  | 0
| 30,763 |  | 30.763
| 1.NP |  | 0
| 18,8212 |  | 18.821
| 1.NP |  | 0
| 26,0856 |  | 26.086
| 1.NP |  | 0
| 14,28 |  | 14.28
| 2.NP |  | 0
| 35,1948 |  | 35.195
| 2.NP |  | 0
| 36,8304 |  | 36.83
| 2.NP |  | 0
| 6,3214 |  | 6.321
| 2.NP |  | 0
| 10,1108 |  | 10.111
| 3.NP |  | 0
| 41,0424 |  | 41.042
| 3.NP |  | 0
| 65,856 |  | 65.856
| 3.NP |  | 0
| 4,16 |  | 4.16
| 3.NP |  | 0
| 6,436 |  | 6.436
| 4.NP |  | 0
| 64,7192 |  | 64.719
| 4.NP |  | 0
| 41,864 |  | 41.864
| 4.NP |  | 0
| 26,3768 |  | 26.377
| 5.NP |  | 0
| 13,5124 |  | 13.512
| 5.NP |  | 0
| 55,21 |  | 55.21
| 6.NP |  | 0
| 15,8364 |  | 15.836
| 6.NP |  | 0
| 55,7744 |  | 55.774
| 6.NP |  | 0
| 8,9344 |  | 8.934
| 7.NP |  | 0
| 23,0076 |  | 23.008
| 7.NP |  | 0
| 56,0472 |  | 56.047
| 7.NP |  | 0
| 9,4372 |  | 9.437
| 8.NP |  | 0
| 8,6984 |  | 8.698
| 8.NP |  | 0
| 35,7052 |  | 35.705
| 9.NP |  | 0
| 47,0444 |  | 47.044
| 9.NP |  | 0
| 39,838 |  | 39.838
| Součet |  | 1116.261
Použití figury:
763111431 | SD.03a - SDK příčka tl 100 mm profil CW+UW 50 desky 2xH2 12,5 s izolací EI 60 Rw do 51 dB | m2 | 1116.261
763111771 | Příplatek k SDK příčce za rovinnost kvality Q3 | m2 | 25615.658
784181101 | Základní akrylátová jednonásobná bezbarvá penetrace podkladu v místnostech v do 3,80 m | m2 | 67823.667
784221101 | Dvojnásobné bílé malby ze směsí za sucha dobře otěruvzdorných v místnostech do 3,80 m | m2 | 67823.667
784351031 | Malby antibakteriální v místnostech v do 3,80 m | m2 | 67823.667
SD_03b | SDK příčka SD.03b | m2 | 216.019
| 1.NP |  | 0
| 15,3608 |  | 15.361
| 1.NP |  | 0
| 6,0556 |  | 6.056
| 1.NP |  | 0
| 28,6872 |  | 28.687
| 2.NP |  | 0
| 14,137 |  | 14.137
| 3.NP |  | 0
| 16,8952 |  | 16.895
| 3.NP |  | 0
| 23,4656 |  | 23.466
| 4.NP |  | 0
| 17,65 |  | 17.65
| 6.NP |  | 0
| 6,5736 |  | 6.574
| 6.NP |  | 0
| 10,3036 |  | 10.304
| 7.NP |  | 0
| 14,7408 |  | 14.741
| 7.NP |  | 0
| 3,6196 |  | 3.62
| 8.NP |  | 0
| 6,5404 |  | 6.54
| 9.NP |  | 0
| 19,4884 |  | 19.488
| 9.NP |  | 0
| 12,362 |  | 12.362
| 9.NP |  | 0
| 20,1376 |  | 20.138
| Součet |  | 216.019
Použití figury:
7631114RSDK4 | SD.03b - SDK příčka tl. 100 mm, konstrukce CW50, dvojitě opláštěná, s izolací, specifikace dle PD | m2 | 216.019
763111771 | Příplatek k SDK příčce za rovinnost kvality Q3 | m2 | 25615.658
784181101 | Základní akrylátová jednonásobná bezbarvá penetrace podkladu v místnostech v do 3,80 m | m2 | 67823.667
784221101 | Dvojnásobné bílé malby ze směsí za sucha dobře otěruvzdorných v místnostech do 3,80 m | m2 | 67823.667
784351031 | Malby antibakteriální v místnostech v do 3,80 m | m2 | 67823.667
SD_04 | SDK příčka SD.04 | m2 | 175.834
| 3.NP |  | 0
| 37,7496 |  | 37.75
| 3.NP |  | 0
| 5,148 |  | 5.148
| 4.NP |  | 0
| 100,1952 |  | 100.195
| 4.NP |  | 0
| 7,944 |  | 7.944
| 9.NP |  | 0
| 18,924 |  | 18.924
| 9.NP |  | 0
| 5,8732 |  | 5.873
| Součet |  | 175.834
Použití figury:
763111771 | Příplatek k SDK příčce za rovinnost kvality Q3 | m2 | 25615.658
7631123RSDK5 | SD.04 - SDK příčka tl. 100 mm, konstrukce CW50, dvojitě opláštěná, s izolací, EI120, specifikace dle PD | m2 | 175.834
784181101 | Základní akrylátová jednonásobná bezbarvá penetrace podkladu v místnostech v do 3,80 m | m2 | 67823.667
784221101 | Dvojnásobné bílé malby ze směsí za sucha dobře otěruvzdorných v místnostech do 3,80 m | m2 | 67823.667
784351031 | Malby antibakteriální v místnostech v do 3,80 m | m2 | 67823.667
SD_05 | SDK příčka SD.05a | m2 | 19.741
| 1.NP |  | 0
| 7,807 |  | 7.807
| 1.NP |  | 0
| 11,934 |  | 11.934
| Součet |  | 19.741
Použití figury:
763111331 | SD.05a - SDK příčka tl 75 mm profil CW+UW 50 desky 1xH2 12,5 s izolací EI 30 Rw do 45 dB | m2 | 19.741
763111771 | Příplatek k SDK příčce za rovinnost kvality Q3 | m2 | 25615.658
784181101 | Základní akrylátová jednonásobná bezbarvá penetrace podkladu v místnostech v do 3,80 m | m2 | 67823.667
784221101 | Dvojnásobné bílé malby ze směsí za sucha dobře otěruvzdorných v místnostech do 3,80 m | m2 | 67823.667
784351031 | Malby antibakteriální v místnostech v do 3,80 m | m2 | 67823.667
SD_06 | SDK příčka SD.06 | m2 | 152.71
| 2.NP |  | 0
| 22,4926 |  | 22.493
| 2.NP |  | 0
| 97,8974 |  | 97.897
| 2.NP |  | 0
| 12,187 |  | 12.187
| 2.NP |  | 0
| 20,133 |  | 20.133
| Součet |  | 152.71
Použití figury:
763111499 | SD.06, SD.07 - SDK příčka tl 150 mm profil CW+UW 100 desky s ochranou proti RTG záření DFI 2x12,5 s izolací EI 120 Rw do 66 dB | m2 | 177.439
763111771 | Příplatek k SDK příčce za rovinnost kvality Q3 | m2 | 25615.658
784181101 | Základní akrylátová jednonásobná bezbarvá penetrace podkladu v místnostech v do 3,80 m | m2 | 67823.667
784221101 | Dvojnásobné bílé malby ze směsí za sucha dobře otěruvzdorných v místnostech do 3,80 m | m2 | 67823.667
784351031 | Malby antibakteriální v místnostech v do 3,80 m | m2 | 67823.667
SD_07 | SDK příčka SD.07 | m2 | 24.729
| 2.NP |  | 0
| 24,7292 |  | 24.729
| Součet |  | 24.729
Použití figury:
763111499 | SD.06, SD.07 - SDK příčka tl 150 mm profil CW+UW 100 desky s ochranou proti RTG záření DFI 2x12,5 s izolací EI 120 Rw do 66 dB | m2 | 177.439
763111771 | Příplatek k SDK příčce za rovinnost kvality Q3 | m2 | 25615.658
784181101 | Základní akrylátová jednonásobná bezbarvá penetrace podkladu v místnostech v do 3,80 m | m2 | 67823.667
784221101 | Dvojnásobné bílé malby ze směsí za sucha dobře otěruvzdorných v místnostech do 3,80 m | m2 | 67823.667
784351031 | Malby antibakteriální v místnostech v do 3,80 m | m2 | 67823.667
| 189,8824 |  | 189.882
| 9.NP |  | 0
| 123,012 |  | 123.012
| Střecha |  | 0
| 33,7995 |  | 33.8
| Součet |  | 13540.794
Použití figury:
763111417 | SD.01 - SDK příčka tl 150 mm profil CW+UW 100 desky 2xA 12,5 s izolací EI 60 Rw do 56 dB | m2 | 13540.794
763111771 | Příplatek k SDK příčce za rovinnost kvality Q3 | m2 | 25615.658
784181101 | Základní akrylátová jednonásobná bezbarvá penetrace podkladu v místnostech v do 3,80 m | m2 | 67823.667
784221101 | Dvojnásobné bílé malby ze směsí za sucha dobře otěruvzdorných v místnostech do 3,80 m | m2 | 67823.667
784351031 | Malby antibakteriální v místnostech v do 3,80 m | m2 | 67823.667
SD_01a | SDK příčka SD.01a | m2 | 707.451
| 1.PP |  | 0
| 206,8523 |  | 206.852
| 1.PP |  | 0
| 20,1608 |  | 20.161
| 1.NP |  | 0
| 49,585 |  | 49.585
| 1.NP |  | 0
| 20,0806 |  | 20.081
| 2.NP |  | 0
| 109,4246 |  | 109.425
| 2.NP |  | 0
| 12,7844 |  | 12.784
| 3.NP |  | 0
| 67,228 |  | 67.228
| 3.NP |  | 0
| 7,4112 |  | 7.411
| 4.NP |  | 0
| 18,5416 |  | 18.542
| 5.NP |  | 0
| 51,4932 |  | 51.493
| 6.NP |  | 0
| 31,6728 |  | 31.673
| 7.NP |  | 0
| 45,4176 |  | 45.418
| 8.NP |  | 0
| 61,254 |  | 61.254
| 9.NP |  | 0
| 5,5444 |  | 5.544
| Součet |  | 707.451
Použití figury:
763111437 | SD.01a - SDK příčka tl 150 mm profil CW+UW 100 desky 2xH2 12,5 s izolací EI 60 Rw do 56 dB | m2 | 707.451
763111771 | Příplatek k SDK příčce za rovinnost kvality Q3 | m2 | 25615.658
784181101 | Základní akrylátová jednonásobná bezbarvá penetrace podkladu v místnostech v do 3,80 m | m2 | 67823.667
784221101 | Dvojnásobné bílé malby ze směsí za sucha dobře otěruvzdorných v místnostech do 3,80 m | m2 | 67823.667
784351031 | Malby antibakteriální v místnostech v do 3,80 m | m2 | 67823.667
SD_01b | SDK příčka SD.01b | m2 | 5755.478
| 1.PP |  | 0
| 164,5884 |  | 164.588
| 1.PP |  | 0
| 71,2195 |  | 71.22
| 1.PP |  | 0
| 63,7164 |  | 63.716
| 1.NP |  | 0
| 147,9532 |  | 147.953
| 1.NP |  | 0
| 55,6852 |  | 55.685
| 1.NP |  | 0
| 57,8552 |  | 57.855
| 2.NP |  | 0
| 155,929 |  | 155.929
| 2.NP |  | 0
| 55,2694 |  | 55.269
| 2.NP |  | 0
| 46,2246 |  | 46.225
| 2.NP |  | 0
| 15,515 |  | 15.515
| 2.NP |  | 0
| 26,4262 |  | 26.426
| 3.NP |  | 0
| 271,9696 |  | 271.97
| 3.NP |  | 0
| 132,6404 |  | 132.64
| 3.NP |  | 0
| 68,4652 |  | 68.465
| 3.NP |  | 0
| 11,854 |  | 11.854
| 4.NP |  | 0
| 377,0256 |  | 377.026
| 4.NP |  | 0
| 208,7188 |  | 208.719
| 4.NP |  | 0
| 36,2048 |  | 36.205
| 5.NP |  | 0
| 331,5352 |  | 331.535
| 5.NP |  | 0
| 223,926 |  | 223.926
| 5.NP |  | 0
| 46,8936 |  | 46.894
| 5.NP |  | 0
| 16,014 |  | 16.014
| 6.NP |  | 0
| 605,5016 |  | 605.502
| 6.NP |  | 0
| 278,8436 |  | 278.844
| 6.NP |  | 0
| 21,8184 |  | 21.818
| 7.NP |  | 0
| 582,328 |  | 582.328
| 7.NP |  | 0
| 265,0236 |  | 265.024
| 7.NP |  | 0
| 12,47 |  | 12.47
| 7.NP |  | 0
| 20,9284 |  | 20.928
| 8.NP |  | 0
| 402,1516 |  | 402.152
| 8.NP |  | 0
| 252,998 |  | 252.998
| 8.NP |  | 0
| 5,39 |  | 5.39
| 9.NP |  | 0
| 472,2368 |  | 472.237
| 9.NP |  | 0
| 229,6876 |  | 229.688
| 9.NP |  | 0
| 20,4696 |  | 20.47
| Součet |  | 5755.478
Použití figury:
7631114RSDK1 | SD.01b - SDK příčka tl 150 mm profil CW+UW 100, dvojitě opláštěná s izolací EI 60 Rw do 56 dB, specifikace dle PD | m2 | 5755.478
763111771 | Příplatek k SDK příčce za rovinnost kvality Q3 | m2 | 25615.658
784181101 | Základní akrylátová jednonásobná bezbarvá penetrace podkladu v místnostech v do 3,80 m | m2 | 67823.667
784221101 | Dvojnásobné bílé malby ze směsí za sucha dobře otěruvzdorných v místnostech do 3,80 m | m2 | 67823.667
784351031 | Malby antibakteriální v místnostech v do 3,80 m | m2 | 67823.667
SD_02 | SDK příčka SD.02b | m2 | 572.221
| 4.NP |  | 0
| 36,8872 |  | 36.887
| 4.NP |  | 0
| 19,518 |  | 19.518
| 4.NP |  | 0
| 15,3528 |  | 15.353
| 6.NP |  | 0
| 69,886 |  | 69.886
| 6.NP |  | 0
| 39,4796 |  | 39.48
| 6.NP |  | 0
| 13,494 |  | 13.494
| 7.NP |  | 0
| 22,0448 |  | 22.045
| 7.NP |  | 0
| 24,9812 |  | 24.981
| 7.NP |  | 0
| 20,7764 |  | 20.776
| 8.NP |  | 0
| 140,3696 |  | 140.37
| 8.NP |  | 0
| 44,9828 |  | 44.983
| 9.NP |  | 0
| 111,1204 |  | 111.12
| 9.NP |  | 0
| 13,328 |  | 13.328
| Součet |  | 572.221
Použití figury:
7631114RSDK2 | SD.02 - SDK příčka tl. 150 mm, konstrukce CW100, dvojitě opláštěná 2xDF 12,5, s izolací, EI120, specifikace dle PD | m2 | 572.221
763111771 | Příplatek k SDK příčce za rovinnost kvality Q3 | m2 | 25615.658
784181101 | Základní akrylátová jednonásobná bezbarvá penetrace podkladu v místnostech v do 3,80 m | m2 | 67823.667
784221101 | Dvojnásobné bílé malby ze směsí za sucha dobře otěruvzdorných v místnostech do 3,80 m | m2 | 67823.667
784351031 | Malby antibakteriální v místnostech v do 3,80 m | m2 | 67823.667
SD_02b | SDK příčka SD.02b | m2 | 104.055
| 4.NP |  | 0
| 36,26 |  | 36.26
| 6.NP |  | 0
| 9,1964 |  | 9.196
| 7.NP |  | 0
| 7,304 |  | 7.304
| 8.NP |  | 0
| 41,2676 |  | 41.268
| 8.NP |  | 0
| 10,0272 |  | 10.027
| Součet |  | 104.055
Použití figury:
7631114RSDK3 | SD.02b - SDK příčka tl. 150 mm, konstrukce CW100, dvojitě opláštěná, s izolací, EI120, specifikace dle PD | m2 | 104.055
763111771 | Příplatek k SDK příčce za rovinnost kvality Q3 | m2 | 25615.658
784181101 | Základní akrylátová jednonásobná bezbarvá penetrace podkladu v místnostech v do 3,80 m | m2 | 67823.667
784221101 | Dvojnásobné bílé malby ze směsí za sucha dobře otěruvzdorných v místnostech do 3,80 m | m2 | 67823.667
784351031 | Malby antibakteriální v místnostech v do 3,80 m | m2 | 67823.667
SD_03 | SDK příčka SD.03 | m2 | 572.249
| 1.PP |  | 0
SD_08 | SDK příčka SD.08 | m2 | 34.688
| 2.NP |  | 0
| 34,6884 |  | 34.688
| Součet |  | 34.688
Použití figury:
7631114RSDK6 | SD.08 - SDK příčka tl. 150 mm, konstrukce CW75, dvojitě opláštěná, stínící, s izolací, specifikace dle PD | m2 | 34.688
763111771 | Příplatek k SDK příčce za rovinnost kvality Q3 | m2 | 25615.658
784181101 | Základní akrylátová jednonásobná bezbarvá penetrace podkladu v místnostech v do 3,80 m | m2 | 67823.667
784221101 | Dvojnásobné bílé malby ze směsí za sucha dobře otěruvzdorných v místnostech do 3,80 m | m2 | 67823.667
784351031 | Malby antibakteriální v místnostech v do 3,80 m | m2 | 67823.667
SD_09 | SDK příčka SD.09 | m2 | 698.775
| 1.PP |  | 0
| 54,4257 |  | 54.426
| 5.NP |  | 0
| 269,8828 |  | 269.883
| 5.NP |  | 0
| 78,942 |  | 78.942
| 6.NP |  | 0
| 109,1284 |  | 109.128
| 6.NP |  | 0
| 38,458 |  | 38.458
| 7.NP |  | 0
| 111,4524 |  | 111.452
| 7.NP |  | 0
| 10,3308 |  | 10.331
| 7.NP |  | 0
| 26,1552 |  | 26.155
| Součet |  | 698.775
Použití figury:
763111771 | Příplatek k SDK příčce za rovinnost kvality Q3 | m2 | 25615.658
7631123RSDK7 | SD.09 - SDK příčka tl. 205 mm, konstrukce CW100, dvojitě opláštěná, s izolací - stěny strojoven, specifikace dle PD | m2 | 698.775
784181101 | Základní akrylátová jednonásobná bezbarvá penetrace podkladu v místnostech v do 3,80 m | m2 | 67823.667
784221101 | Dvojnásobné bílé malby ze směsí za sucha dobře otěruvzdorných v místnostech do 3,80 m | m2 | 67823.667
784351031 | Malby antibakteriální v místnostech v do 3,80 m | m2 | 67823.667
SD_10 | SDK příčka SD.10 | m2 | 15.448
| 4.NP |  | 0
| 15,4476 |  | 15.448
| Součet |  | 15.448
Použití figury:
763111771 | Příplatek k SDK příčce za rovinnost kvality Q3 | m2 | 25615.658
7631123RSDK8 | SD.10 - SDK příčka tl. 160 mm, konstrukce CW100, dvojitě opláštěná, s izolací, EI120, specifikace dle PD | m2 | 15.448
784181101 | Základní akrylátová jednonásobná bezbarvá penetrace podkladu v místnostech v do 3,80 m | m2 | 67823.667
784221101 | Dvojnásobné bílé malby ze směsí za sucha dobře otěruvzdorných v místnostech do 3,80 m | m2 | 67823.667
784351031 | Malby antibakteriální v místnostech v do 3,80 m | m2 | 67823.667
SD_11 | SDK příčka SD.11 | m2 | 617.433
| 1.NP |  | 0
| 43,1284 |  | 43.128
| 1.NP |  | 0
| 37,2646 |  | 37.265
| 4.NP |  | 0
| 28,028 |  | 28.028
| 4.NP |  | 0
| 74,0636 |  | 74.064
| 5.NP |  | 0
| 115,9012 |  | 115.901
| 5.NP |  | 0
| 41,138 |  | 41.138
| 6.NP |  | 0
| 68,8236 |  | 68.824
| 6.NP |  | 0
| 18,4068 |  | 18.407
| 7.NP |  | 0
| 62,2832 |  | 62.283
| 7.NP |  | 0
| 33,4116 |  | 33.412
| 9.NP |  | 0
| 72,3428 |  | 72.343
| 9.NP |  | 0
| 22,6396 |  | 22.64
| Součet |  | 617.433
Použití figury:
763111771 | Příplatek k SDK příčce za rovinnost kvality Q3 | m2 | 25615.658
7631123RSDK9 | SD.11 - SDK příčka tl. 220 mm, zdvojená konstrukce CW100, trojitě opláštěná, s izolací, specifikace dle PD | m2 | 617.433
784181101 | Základní akrylátová jednonásobná bezbarvá penetrace podkladu v místnostech v do 3,80 m | m2 | 67823.667
784221101 | Dvojnásobné bílé malby ze směsí za sucha dobře otěruvzdorných v místnostech do 3,80 m | m2 | 67823.667
784351031 | Malby antibakteriální v místnostech v do 3,80 m | m2 | 67823.667
SD_11b | SDK příčka SD.11b | m2 | 141.253
| 1.NP |  | 0
| 10,128 |  | 10.128
| 4.NP |  | 0
| 17,248 |  | 17.248
| 6.NP |  | 0
| 18,8576 |  | 18.858
| 7.NP |  | 0
| 24,8336 |  | 24.834
| 9.NP |  | 0
| 70,1848 |  | 70.185
| Součet |  | 141.253
Použití figury:
763111771 | Příplatek k SDK příčce za rovinnost kvality Q3 | m2 | 25615.658
7631123RSDK10 | SD.11b - SDK příčka tl. 220 mm, zdvojená konstrukce CW100, trojitě opláštěná, s izolací, EI180, specifikace dle PD | m2 | 141.253
784181101 | Základní akrylátová jednonásobná bezbarvá penetrace podkladu v místnostech v do 3,80 m | m2 | 67823.667
784221101 | Dvojnásobné bílé malby ze směsí za sucha dobře otěruvzdorných v místnostech do 3,80 m | m2 | 67823.667
784351031 | Malby antibakteriální v místnostech v do 3,80 m | m2 | 67823.667
SD_12 | SDK příčka SD.12 | m2 | 88.578
| 1.PP |  | 0
| 11,2727 |  | 11.273
| 3.NP |  | 0
| 3,2536 |  | 3.254
| 5.NP |  | 0
| 18,9688 |  | 18.969
| 6.NP |  | 0
| 9,794 |  | 9.794
| 6.NP |  | 0
| 15,418 |  | 15.418
| 7.NP |  | 0
| 17,6956 |  | 17.696
| 7.NP |  | 0
| 12,1736 |  | 12.174
| Součet |  | 88.578
Použití figury:
763111771 | Příplatek k SDK příčce za rovinnost kvality Q3 | m2 | 25615.658
7631123RSDK11 | SD.12 - SDK příčka tl. 205 mm, zdvojená konstrukce CW50 + CW100, dvojitě opláštěná, s izolací, specifikace dle PD | m2 | 88.578
784181101 | Základní akrylátová jednonásobná bezbarvá penetrace podkladu v místnostech v do 3,80 m | m2 | 67823.667
784221101 | Dvojnásobné bílé malby ze směsí za sucha dobře otěruvzdorných v místnostech do 3,80 m | m2 | 67823.667
784351031 | Malby antibakteriální v místnostech v do 3,80 m | m2 | 67823.667
SD_12a | SDK příčka SD.12a | m2 | 36.646
| 1.NP |  | 0
| 23,632 |  | 23.632
| 4.NP |  | 0
| 13,0144 |  | 13.014
| Součet |  | 36.646
Použití figury:
763111771 | Příplatek k SDK příčce za rovinnost kvality Q3 | m2 | 25615.658
7631123RSDK12 | SD.12a - SDK příčka tl. 205 mm, zdvojená konstrukce, dvojitě opláštěná, z obou stran impreg., s izolací, specifikace dle PD | m2 | 36.646
784181101 | Základní akrylátová jednonásobná bezbarvá penetrace podkladu v místnostech v do 3,80 m | m2 | 67823.667
784221101 | Dvojnásobné bílé malby ze směsí za sucha dobře otěruvzdorných v místnostech do 3,80 m | m2 | 67823.667
784351031 | Malby antibakteriální v místnostech v do 3,80 m | m2 | 67823.667
SD_12b | SDK příčka SD.12b | m2 | 165.956
| 1.PP |  | 0
| 99,355 |  | 99.355
| 1.NP |  | 0
| 38,6974 |  | 38.697
| 3.NP |  | 0
| 11,172 |  | 11.172
| 7.NP |  | 0
| 16,732 |  | 16.732
| Součet |  | 165.956
Použití figury:
763111771 | Příplatek k SDK příčce za rovinnost kvality Q3 | m2 | 25615.658
7631123RSDK13 | SD.12b - SDK příčka tl. 205 mm, zdvojená konstrukce, dvojitě opláštěná, z jedné strany impreg., s izolací, specifikace dle PD | m2 | 165.956
784181101 | Základní akrylátová jednonásobná bezbarvá penetrace podkladu v místnostech v do 3,80 m | m2 | 67823.667
784221101 | Dvojnásobné bílé malby ze směsí za sucha dobře otěruvzdorných v místnostech do 3,80 m | m2 | 67823.667
784351031 | Malby antibakteriální v místnostech v do 3,80 m | m2 | 67823.667
SD_13 | SDK příčka SD.13 | m2 | 155.052
| 1.PP |  | 0
| 8,1666 |  | 8.167
| 1.NP |  | 0
| 6,752 |  | 6.752
| 2.NP |  | 0
| 44,732 |  | 44.732
| 2.NP |  | 0
| 25,2776 |  | 25.278
| 3.NP |  | 0
| 5,684 |  | 5.684
| 4.NP |  | 0
| 21,6776 |  | 21.678
| 5.NP |  | 0
| 18,924 |  | 18.924
| 6.NP |  | 0
| 10,4912 |  | 10.491
| 8.NP |  | 0
| 13,3464 |  | 13.346
| Součet |  | 155.052
Použití figury:
763111771 | Příplatek k SDK příčce za rovinnost kvality Q3 | m2 | 25615.658
7631123RSDK14 | SD.13 - SDK příčka tl. 230 mm, zdvojená konstrukce CW75 + CW100, dvojitě opláštěná, s izolací, specifikace dle PD | m2 | 155.052
784181101 | Základní akrylátová jednonásobná bezbarvá penetrace podkladu v místnostech v do 3,80 m | m2 | 67823.667
784221101 | Dvojnásobné bílé malby ze směsí za sucha dobře otěruvzdorných v místnostech do 3,80 m | m2 | 67823.667
784351031 | Malby antibakteriální v místnostech v do 3,80 m | m2 | 67823.667
SD_13a | SDK příčka SD.13a | m2 | 37.794
| 1.NP |  | 0
| 9,073 |  | 9.073
| 3.NP |  | 0
| 21,364 |  | 21.364
| 4.NP |  | 0
| 2,0776 |  | 2.078
| 6.NP |  | 0
| 5,2788 |  | 5.279
| Součet |  | 37.794
Použití figury:
763111771 | Příplatek k SDK příčce za rovinnost kvality Q3 | m2 | 25615.658
7631123RSDK15 | SD.13a - SDK příčka tl. 230 mm, zdvojená konstrukce CW75 + CW100, dvojitě opláštěná, z obou stran impreg., s izolací, specifikace dle PD | m2 | 37.794
784181101 | Základní akrylátová jednonásobná bezbarvá penetrace podkladu v místnostech v do 3,80 m | m2 | 67823.667
784221101 | Dvojnásobné bílé malby ze směsí za sucha dobře otěruvzdorných v místnostech do 3,80 m | m2 | 67823.667
784351031 | Malby antibakteriální v místnostech v do 3,80 m | m2 | 67823.667
SD_13b | SDK příčka SD.13b | m2 | 238.391
| 1.PP |  | 0
| 8,5854 |  | 8.585
| 1.NP |  | 0
| 31,861 |  | 31.861
| 2.NP |  | 0
| 7,807 |  | 7.807
| 2.NP |  | 0
| 6,3188 |  | 6.319
| 3.NP |  | 0
| 33,0064 |  | 33.006
| 4.NP |  | 0
| 44,3744 |  | 44.374
| 5.NP |  | 0
| 24,8004 |  | 24.8
| 6.NP |  | 0
| 35,4908 |  | 35.491
| 7.NP |  | 0
| 19,422 |  | 19.422
| 8.NP |  | 0
| 13,114 |  | 13.114
| 9.NP |  | 0
| 13,612 |  | 13.612
| Součet |  | 238.391
Použití figury:
763111771 | Příplatek k SDK příčce za rovinnost kvality Q3 | m2 | 25615.658
7631123RSDK16 | SD.13b - SDK příčka tl. 230 mm, zdvojená konstrukce CW75 + CW100, dvojitě opláštěná, z jedné strany impreg., s izolací, specifikace dle PD | m2 | 238.391
784181101 | Základní akrylátová jednonásobná bezbarvá penetrace podkladu v místnostech v do 3,80 m | m2 | 67823.667
784221101 | Dvojnásobné bílé malby ze směsí za sucha dobře otěruvzdorných v místnostech do 3,80 m | m2 | 67823.667
784351031 | Malby antibakteriální v místnostech v do 3,80 m | m2 | 67823.667
SD_14 | SDK příčka SD.14 | m2 | 133.266
| 2.NP |  | 0
| 7,174 |  | 7.174
| 3.NP |  | 0
| 25,2056 |  | 25.206
| 5.NP |  | 0
| 9,6836 |  | 9.684
| 6.NP |  | 0
| 26,9916 |  | 26.992
| 7.NP |  | 0
| 35,1256 |  | 35.126
| 9.NP |  | 0
| 29,084 |  | 29.084
| Součet |  | 133.266
Použití figury:
763111771 | Příplatek k SDK příčce za rovinnost kvality Q3 | m2 | 25615.658
763113319 | SD.14 - SDK příčka instalační tl 255 - 750 mm zdvojený profil CW+UW 100 desky 2xA 12,5 s izolací EI 60 Rw do 54 dB | m2 | 133.266
784181101 | Základní akrylátová jednonásobná bezbarvá penetrace podkladu v místnostech v do 3,80 m | m2 | 67823.667
784221101 | Dvojnásobné bílé malby ze směsí za sucha dobře otěruvzdorných v místnostech do 3,80 m | m2 | 67823.667
784351031 | Malby antibakteriální v místnostech v do 3,80 m | m2 | 67823.667
SD_14a | SDK příčka SD.14a | m2 | 10.89
| 5.NP |  | 0
| 5,312 |  | 5.312
| 7.NP |  | 0
| 5,5776 |  | 5.578
| Součet |  | 10.89
Použití figury:
763111771 | Příplatek k SDK příčce za rovinnost kvality Q3 | m2 | 25615.658
763113343 | SD.14a - SDK příčka instalační tl 205 - 700 mm zdvojený profil CW+UW 75 desky 2xH2 12,5 s izolací EI 60 Rw do 54 dB | m2 | 10.89
784181101 | Základní akrylátová jednonásobná bezbarvá penetrace podkladu v místnostech v do 3,80 m | m2 | 67823.667
784221101 | Dvojnásobné bílé malby ze směsí za sucha dobře otěruvzdorných v místnostech do 3,80 m | m2 | 67823.667
784351031 | Malby antibakteriální v místnostech v do 3,80 m | m2 | 67823.667
SD_14b | SDK příčka SD.14b | m2 | 238.284
| 2.NP |  | 0
| 10,9298 |  | 10.93
| 5.NP |  | 0
| 23,3396 |  | 23.34
| 6.NP |  | 0
| 55,3444 |  | 55.344
| 7.NP |  | 0
| 71,0148 |  | 71.015
| 8.NP |  | 0
| 63,9432 |  | 63.943
| 9.NP |  | 0
| 13,7116 |  | 13.712
| Součet |  | 238.284
Použití figury:
763111771 | Příplatek k SDK příčce za rovinnost kvality Q3 | m2 | 25615.658
7631123RSDK17 | SD.14b - SDK příčka instalační tl 205 - 700 mm zdvojený profil CW+UW 75, s izolací EI 60 Rw do 54 dB, specifikace dle PD | m2 | 238.284
784181101 | Základní akrylátová jednonásobná bezbarvá penetrace podkladu v místnostech v do 3,80 m | m2 | 67823.667
784221101 | Dvojnásobné bílé malby ze směsí za sucha dobře otěruvzdorných v místnostech do 3,80 m | m2 | 67823.667
784351031 | Malby antibakteriální v místnostech v do 3,80 m | m2 | 67823.667
SD_15 | SDK příčka SD.15 | m2 | 10.182
| 7.NP |  | 0
| 10,1816 |  | 10.182
| Součet |  | 10.182
Použití figury:
763111771 | Příplatek k SDK příčce za rovinnost kvality Q3 | m2 | 25615.658
7631123RSDK18 | SD.15 - SDK příčka tl. 250 mm, dvojitá konstrukce CW50+CW50, dvojitě opláštěná, s izolací, specifikace dle PD | m2 | 10.182
784181101 | Základní akrylátová jednonásobná bezbarvá penetrace podkladu v místnostech v do 3,80 m | m2 | 67823.667
784221101 | Dvojnásobné bílé malby ze směsí za sucha dobře otěruvzdorných v místnostech do 3,80 m | m2 | 67823.667
784351031 | Malby antibakteriální v místnostech v do 3,80 m | m2 | 67823.667
SD_15b | SDK příčka SD.15b | m2 | 24.9
| 7.NP |  | 0
| 24,9 |  | 24.9
| Součet |  | 24.9
Použití figury:
763111771 | Příplatek k SDK příčce za rovinnost kvality Q3 | m2 | 25615.658
7631123RSDK19 | SD.15b - SDK příčka tl. 250 mm, dvojitá konstrukce CW50+CW50, dvojitě opláštěná, z jedné strany impreg., s izolací, specifikace dle PD | m2 | 24.9
784181101 | Základní akrylátová jednonásobná bezbarvá penetrace podkladu v místnostech v do 3,80 m | m2 | 67823.667
784221101 | Dvojnásobné bílé malby ze směsí za sucha dobře otěruvzdorných v místnostech do 3,80 m | m2 | 67823.667
784351031 | Malby antibakteriální v místnostech v do 3,80 m | m2 | 67823.667
SD_16 | SDK příčka SD.16 | m2 | 10.58
| 9.NP |  | 0
| 10,58 |  | 10.58
| Součet |  | 10.58
Použití figury:
763111771 | Příplatek k SDK příčce za rovinnost kvality Q3 | m2 | 25615.658
7631123RSDK20 | SD.16 - SDK příčka tl. 275 mm, dvojitá konstrukce CW50+CW50, dvojitě opláštěná, s izolací, specifikace dle PD | m2 | 10.58
784181101 | Základní akrylátová jednonásobná bezbarvá penetrace podkladu v místnostech v do 3,80 m | m2 | 67823.667
784221101 | Dvojnásobné bílé malby ze směsí za sucha dobře otěruvzdorných v místnostech do 3,80 m | m2 | 67823.667
784351031 | Malby antibakteriální v místnostech v do 3,80 m | m2 | 67823.667
SD_20 | SDK příčka SD.20 | m2 | 2384.781
| 1.PP |  | 0
| 117,5536 |  | 117.554
| 1.NP |  | 0
| 118,0756 |  | 118.076
| 2.NP |  | 0
| 206,8304 |  | 206.83
| 3.NP |  | 0
| 361,6592 |  | 361.659
| 3.NP |  | 0
| 4,328 |  | 4.328
| 4.NP |  | 0
| 438,3344 |  | 438.334
| 5.NP |  | 0
| 296,4428 |  | 296.443
| 6.NP |  | 0
| 174,798 |  | 174.798
| 7.NP |  | 0
| 200,3288 |  | 200.329
| 8.NP |  | 0
| 241,4304 |  | 241.43
| 9.NP |  | 0
| 220,78 |  | 220.78
| Střecha |  | 0
| 4,2195 |  | 4.22
| Součet |  | 2384.781
Použití figury:
7631123RSDK21 | SD.20 - SDK předstěna tl. 75 mm, konstrukce CW50, dvojitě opláštěná, s izolací, specifikace dle PD | m2 | 2384.781
763121761 | Příplatek k SDK stěně předsazené za rovinnost kvality Q3 | m2 | 21355.582
784181101 | Základní akrylátová jednonásobná bezbarvá penetrace podkladu v místnostech v do 3,80 m | m2 | 67823.667
784221101 | Dvojnásobné bílé malby ze směsí za sucha dobře otěruvzdorných v místnostech do 3,80 m | m2 | 67823.667
784351031 | Malby antibakteriální v místnostech v do 3,80 m | m2 | 67823.667
SD_20b | SDK příčka SD.20b | m2 | 1948.034
| 1.PP |  | 0
| 264,7863 |  | 264.786
| 1.NP |  | 0
| 141,1924 |  | 141.192
| 2.NP |  | 0
| 193,7824 |  | 193.782
| 3.NP |  | 0
| 188,0032 |  | 188.003
| 4.NP |  | 0
| 276,3208 |  | 276.321
| 5.NP |  | 0
| 143,1584 |  | 143.158
| 6.NP |  | 0
| 157,7332 |  | 157.733
| 7.NP |  | 0
| 121,8772 |  | 121.877
| 8.NP |  | 0
| 258,5616 |  | 258.562
| 9.NP |  | 0
| 202,6196 |  | 202.62
| Součet |  | 1948.034
Použití figury:
7631123RSDK22 | SD.20b - SDK předstěna tl. 75 mm, konstrukce CW50, dvojitě opláštěná, impregn.deska, s izolací, specifikace dle PD | m2 | 1948.034
763121761 | Příplatek k SDK stěně předsazené za rovinnost kvality Q3 | m2 | 21355.582
784181101 | Základní akrylátová jednonásobná bezbarvá penetrace podkladu v místnostech v do 3,80 m | m2 | 67823.667
784221101 | Dvojnásobné bílé malby ze směsí za sucha dobře otěruvzdorných v místnostech do 3,80 m | m2 | 67823.667
784351031 | Malby antibakteriální v místnostech v do 3,80 m | m2 | 67823.667
SD_20c | SDK příčka SD.20c | m2 | 94.697
| 1.NP |  | 0
| 94,6968 |  | 94.697
| Součet |  | 94.697
Použití figury:
763121475 | SD.20c - SDK stěna předsazená tl 75 mm profil CW+UW 50 desky s vysokou mechanickou odolností 2xDFRIH2 12,5 s izolací EI 30 Rw do 19 dB | m2 | 94.697
763121761 | Příplatek k SDK stěně předsazené za rovinnost kvality Q3 | m2 | 21355.582
784181101 | Základní akrylátová jednonásobná bezbarvá penetrace podkladu v místnostech v do 3,80 m | m2 | 67823.667
784221101 | Dvojnásobné bílé malby ze směsí za sucha dobře otěruvzdorných v místnostech do 3,80 m | m2 | 67823.667
784351031 | Malby antibakteriální v místnostech v do 3,80 m | m2 | 67823.667
SD_21 | SDK příčka SD.21 | m2 | 1084.344
| 2.PP |  | 0
| 22,6176 |  | 22.618
| 1.PP |  | 0
| 6,4216 |  | 6.422
| 1.NP |  | 0
| 26,797 |  | 26.797
| 3.NP |  | 0
| 3,8416 |  | 3.842
| 4.NP |  | 0
| 53,6648 |  | 53.665
| 5.NP |  | 0
| 138,2448 |  | 138.245
| 6.NP |  | 0
| 152,7532 |  | 152.753
| 7.NP |  | 0
| 150,0972 |  | 150.097
| 8.NP |  | 0
| 332,498 |  | 332.498
| 9.NP |  | 0
| 197,4072 |  | 197.407
| Součet |  | 1084.344
Použití figury:
7631123RSDK23 | SD.21 - SDK předstěna tl. 100 mm, konstrukce CW50, dvojitě opláštěná, s izolací, specifikace dle PD | m2 | 1084.344
763121761 | Příplatek k SDK stěně předsazené za rovinnost kvality Q3 | m2 | 21355.582
784181101 | Základní akrylátová jednonásobná bezbarvá penetrace podkladu v místnostech v do 3,80 m | m2 | 67823.667
784221101 | Dvojnásobné bílé malby ze směsí za sucha dobře otěruvzdorných v místnostech do 3,80 m | m2 | 67823.667
784351031 | Malby antibakteriální v místnostech v do 3,80 m | m2 | 67823.667
SD_21b | SDK příčka SD.21b | m2 | 1455.716
| 1.NP |  | 0
| 34,9838 |  | 34.984
| 3.NP |  | 0
| 56,644 |  | 56.644
| 4.NP |  | 0
| 55,7424 |  | 55.742
| 5.NP |  | 0
| 287,2796 |  | 287.28
| 6.NP |  | 0
| 249,7304 |  | 249.73
| 7.NP |  | 0
| 319,6828 |  | 319.683
| 8.NP |  | 0
| 182,4672 |  | 182.467
| 9.NP |  | 0
| 269,1856 |  | 269.186
| Součet |  | 1455.716
Použití figury:
7631123RSDK24 | SD.21b - SDK předstěna tl. 100 mm, konstrukce CW50, dvojitě opláštěná, impreg. deska, s izolací, specifikace dle PD | m2 | 1455.716
763121761 | Příplatek k SDK stěně předsazené za rovinnost kvality Q3 | m2 | 21355.582
784181101 | Základní akrylátová jednonásobná bezbarvá penetrace podkladu v místnostech v do 3,80 m | m2 | 67823.667
784221101 | Dvojnásobné bílé malby ze směsí za sucha dobře otěruvzdorných v místnostech do 3,80 m | m2 | 67823.667
784351031 | Malby antibakteriální v místnostech v do 3,80 m | m2 | 67823.667
SD_22 | SDK příčka SD.22 | m2 | 1636.198
| 1.PP |  | 0
| 41,6357 |  | 41.636
| 1.NP |  | 0
| 99,803 |  | 99.803
| 2.NP |  | 0
| 169,222 |  | 169.222
| 3.NP |  | 0
| 270,0488 |  | 270.049
| 4.NP |  | 0
| 245,7056 |  | 245.706
| 5.NP |  | 0
| 249,5976 |  | 249.598
| 6.NP |  | 0
| 112,4816 |  | 112.482
| 7.NP |  | 0
| 150,7612 |  | 150.761
| 8.NP |  | 0
| 184,6252 |  | 184.625
| 9.NP |  | 0
| 112,3156 |  | 112.316
| Součet |  | 1636.198
Použití figury:
7631123RSDK25 | SD.22 - SDK předstěna tl. 125 mm, konstrukce CW50, dvojitě opláštěná, s izolací, specifikace dle PD | m2 | 1636.198
763121761 | Příplatek k SDK stěně předsazené za rovinnost kvality Q3 | m2 | 21355.582
784181101 | Základní akrylátová jednonásobná bezbarvá penetrace podkladu v místnostech v do 3,80 m | m2 | 67823.667
784221101 | Dvojnásobné bílé malby ze směsí za sucha dobře otěruvzdorných v místnostech do 3,80 m | m2 | 67823.667
784351031 | Malby antibakteriální v místnostech v do 3,80 m | m2 | 67823.667
SD_22b | SDK příčka SD.22b | m2 | 302.519
| 1.PP |  | 0
| 58,1426 |  | 58.143
| 1.NP |  | 0
| 69,7144 |  | 69.714
| 2.NP |  | 0
| 16,5846 |  | 16.585
| 3.NP |  | 0
| 62,132 |  | 62.132
| 4.NP |  | 0
| 15,6016 |  | 15.602
| 5.NP |  | 0
| 21,3144 |  | 21.314
| 6.NP |  | 0
| 23,8044 |  | 23.804
| 7.NP |  | 0
| 8,632 |  | 8.632
| 8.NP |  | 0
| 26,5932 |  | 26.593
| Součet |  | 302.519
Použití figury:
7631123RSDK26 | SD.22b - SDK předstěna tl. 125 mm, konstrukce CW50, dvojitě opláštěná, impreg. deska, s izolací, specifikace dle PD | m2 | 302.519
763121761 | Příplatek k SDK stěně předsazené za rovinnost kvality Q3 | m2 | 21355.582
784181101 | Základní akrylátová jednonásobná bezbarvá penetrace podkladu v místnostech v do 3,80 m | m2 | 67823.667
784221101 | Dvojnásobné bílé malby ze směsí za sucha dobře otěruvzdorných v místnostech do 3,80 m | m2 | 67823.667
784351031 | Malby antibakteriální v místnostech v do 3,80 m | m2 | 67823.667
SD_23 | SDK příčka SD.23 | m2 | 716.576
| 1.NP |  | 0
| 22,9146 |  | 22.915
| 2.NP |  | 0
| 50,7666 |  | 50.767
| 3.NP |  | 0
| 52,5672 |  | 52.567
| 4.NP |  | 0
| 37,9456 |  | 37.946
| 5.NP |  | 0
| 134,958 |  | 134.958
| 6.NP |  | 0
| 85,3904 |  | 85.39
| 7.NP |  | 0
| 91,7648 |  | 91.765
| 8.NP |  | 0
| 124,832 |  | 124.832
| 9.NP |  | 0
| 115,4364 |  | 115.436
| Součet |  | 716.576
Použití figury:
7631123RSDK27 | SD.23 - SDK předstěna tl. 75 mm, konstrukce CD, dvojitě opláštěná, s izolací, specifikace dle PD | m2 | 716.576
763121761 | Příplatek k SDK stěně předsazené za rovinnost kvality Q3 | m2 | 21355.582
784181101 | Základní akrylátová jednonásobná bezbarvá penetrace podkladu v místnostech v do 3,80 m | m2 | 67823.667
784221101 | Dvojnásobné bílé malby ze směsí za sucha dobře otěruvzdorných v místnostech do 3,80 m | m2 | 67823.667
784351031 | Malby antibakteriální v místnostech v do 3,80 m | m2 | 67823.667
SD_24 | SDK příčka SD.24 | m2 | 23.292
| 2.NP |  | 0
| 23,2922 |  | 23.292
| Součet |  | 23.292
Použití figury:
7631123RSDK28 | SD.24 - SDK příčka tl. 255 mm, zdvojená konstrukce CW100+CW100, dvojitě opláštěná, ochrana proti RTG záření, s izolací, specifikace dle PD | m2 | 23.292
763121761 | Příplatek k SDK stěně předsazené za rovinnost kvality Q3 | m2 | 21355.582
784181101 | Základní akrylátová jednonásobná bezbarvá penetrace podkladu v místnostech v do 3,80 m | m2 | 67823.667
784221101 | Dvojnásobné bílé malby ze směsí za sucha dobře otěruvzdorných v místnostech do 3,80 m | m2 | 67823.667
784351031 | Malby antibakteriální v místnostech v do 3,80 m | m2 | 67823.667
SDK_délka | SDK příčky kluzné napojení | m | 14278.8
| "SD.01" 1419,19 |  | 1419.19
| "SD.01" 518,5 |  | 518.5
| "SD.01" 260,95 |  | 260.95
| "SD.01" 57,13 |  | 57.13
| "SD.01" 27,57 |  | 27.57
| "SD.01" 3,09 |  | 3.09
| "SD.01" 2,83 |  | 2.83
| "SD.01" 537,39 |  | 537.39
| "SD.01" 262,14 |  | 262.14
| "SD.01" 12,68 |  | 12.68
| "SD.01" 149,62 |  | 149.62
| "SD.01" 6,39 |  | 6.39
| "SD.01" 331,51 |  | 331.51
| "SD.01" 1,56 |  | 1.56
| "SD.01" 143,05 |  | 143.05
| "SD.01" 5,3 |  | 5.3
| "SD.01" 31,75 |  | 31.75
| "SD.01" 14,43 |  | 14.43
| "SD.01" 9,83 |  | 9.83
| "SD.01" 7,76 |  | 7.76
| "SD.01" 4,79 |  | 4.79
| "SD.01" 36,87 |  | 36.87
| "SD.01" 42 |  | 42
| "SD.01" 2,98 |  | 2.98
| "SD.01" 126,96 |  | 126.96
| "SD.01" 130,6 |  | 130.6
| "SD.01" 7,26 |  | 7.26
| "SD.01" 7,16 |  | 7.16
| "SD.01" 8,37 |  | 8.37
| "SD.01" 13,25 |  | 13.25
| "SD.01" 13,27 |  | 13.27
| "SD.01" 29,86 |  | 29.86
0
| "SD.01a" 7,92 |  | 7.92
| "SD.01a" 21,87 |  | 21.87
| "SD.01a" 57,01 |  | 57.01
| "SD.01a" 59,27 |  | 59.27
| "SD.01a" 37,69 |  | 37.69
| "SD.01a" 1,85 |  | 1.85
| "SD.01a" 9,75 |  | 9.75
| "SD.01a" 2,36 |  | 2.36
0
| "SD.01b" 718,94 |  | 718.94
| "SD.01b" 160,39 |  | 160.39
| "SD.01b" 72,02 |  | 72.02
| "SD.01b" 503,48 |  | 503.48
| "SD.01b" 111,01 |  | 111.01
| "SD.01b" 47,16 |  | 47.16
| "SD.01b" 33,93 |  | 33.93
| "SD.01b" 36,6 |  | 36.6
| "SD.01b" 25,55 |  | 25.55
| "SD.01b" 2,08 |  | 2.08
| "SD.01b" 2,85 |  | 2.85
| "SD.01b" 23,36 |  | 23.36
| "SD.01b" 35,49 |  | 35.49
| "SD.01b" 2,43 |  | 2.43
| "SD.01b" 31,59 |  | 31.59
| "SD.01b" 4,45 |  | 4.45
| "SD.01b" 2,75 |  | 2.75
| "SD.01b" 4,75 |  | 4.75
| "SD.01b" 5,25 |  | 5.25
| "SD.01b" 6,7 |  | 6.7
| "SD.01b" 17,65 |  | 17.65
| "SD.01b" 8,21 |  | 8.21
0
| "SD.02" 8,83 |  | 8.83
| "SD.02" 102,64 |  | 102.64
| "SD.02" 0,57 |  | 0.57
| "SD.02" 48,12 |  | 48.12
| "SD.02" 0,81 |  | 0.81
| "SD.02" 6,15 |  | 6.15
| "SD.02" 5,45 |  | 5.45
| "SD.02" 5,09 |  | 5.09
| "SD.02" 9,02 |  | 9.02
0
| "SD.02b" 17,4 |  | 17.4
| "SD.02b" 9,25 |  | 9.25
| "SD.02b" 3,71 |  | 3.71
0
| "SD.03" 49,29 |  | 49.29
| "SD.03" 30,47 |  | 30.47
| "SD.03" 17,76 |  | 17.76
| "SD.03" 39,78 |  | 39.78
| "SD.03" 40,8 |  | 40.8
| "SD.03" 27,09 |  | 27.09
| "SD.03" 2,51 |  | 2.51
| "SD.03" 2,68 |  | 2.68
| "SD.03" 6,75 |  | 6.75
0
| "SD.03a" 32,55 |  | 32.55
| "SD.03a" 69,16 |  | 69.16
| "SD.03a" 25,38 |  | 25.38
| "SD.03a" 102,43 |  | 102.43
| "SD.03a" 19,8 |  | 19.8
| "SD.03a" 36,75 |  | 36.75
| "SD.03a" 18 |  | 18
| "SD.03a" 11,49 |  | 11.49
| "SD.03a" 1,94 |  | 1.94
| "SD.03a" 8,37 |  | 8.37
| "SD.03a" 12,8 |  | 12.8
| "SD.03a" 2,05 |  | 2.05
| "SD.03a" 6,22 |  | 6.22
| "SD.03a" 3,05 |  | 3.05
| "SD.03a" 1,6 |  | 1.6
| "SD.03a" 9,12 |  | 9.12
| "SD.03a" 4,14 |  | 4.14
| "SD.03a" 16,7 |  | 16.7
| "SD.03a" 5,86 |  | 5.86
0
| "SD.03b" 14,25 |  | 14.25
| "SD.03b" 5,72 |  | 5.72
| "SD.03b" 11,35 |  | 11.35
| "SD.03b" 1,98 |  | 1.98
| "SD.03b" 13,18 |  | 13.18
| "SD.03b" 4,31 |  | 4.31
| "SD.03b" 8,68 |  | 8.68
| "SD.03b" 8,26 |  | 8.26
0
| "SD.04" 35,19 |  | 35.19
| "SD.04" 5,51 |  | 5.51
| "SD.04" 2,85 |  | 2.85
| "SD.04" 2,85 |  | 2.85
| "SD.04" 5,1 |  | 5.1
0
| "SD.05a" 3,7 |  | 3.7
| "SD.05a" 1,85 |  | 1.85
0
| "SD.06" 4,85 |  | 4.85
| "SD.06" 5,33 |  | 5.33
| "SD.06" 7,15 |  | 7.15
| "SD.06" 24,67 |  | 24.67
0
| "SD.07" 5,86 |  | 5.86
0
| "SD.08" 8,22 |  | 8.22
0
| "SD.09" 141,15 |  | 141.15
| "SD.09" 44,43 |  | 44.43
| "SD.09" 6,58 |  | 6.58
| "SD.09" 9,61 |  | 9.61
| "SD.09" 16,93 |  | 16.93
0
| "SD.10" 5,53 |  | 5.53
0
| "SD.11" 96,19 |  | 96.19
| "SD.11" 43,79 |  | 43.79
| "SD.11" 7,15 |  | 7.15
| "SD.11" 20,83 |  | 20.83
| "SD.11" 10,22 |  | 10.22
| "SD.11" 9,43 |  | 9.43
0
| "SD.11b" 34,3 |  | 34.3
| "SD.11b" 2,4 |  | 2.4
| "SD.11b" 4,4 |  | 4.4
0
| "SD.12" 3,23 |  | 3.23
| "SD.12" 0,83 |  | 0.83
| "SD.12" 11,82 |  | 11.82
| "SD.12" 8,28 |  | 8.28
| "SD.12" 6,15 |  | 6.15
0
| "SD.12a" 5,6 |  | 5.6
| "SD.12a" 3,32 |  | 3.32
0
| "SD.12b" 2,85 |  | 2.85
| "SD.12b" 5,85 |  | 5.85
| "SD.12b" 9,17 |  | 9.17
| "SD.12b" 33,5 |  | 33.5
0
| "SD.13" 6,98 |  | 6.98
| "SD.13" 12,2 |  | 12.2
| "SD.13" 2,34 |  | 2.34
| "SD.13" 12,88 |  | 12.88
| "SD.13" 3,33 |  | 3.33
| 7,54 |  | 7.54
| Y.1.068 TRANSFORMÁTOR 4 |  | 0
| 8,17 |  | 8.17
| Y.1.069 TRANSFORMÁTOR 3 |  | 0
| 7,4 |  | 7.4
| Y.1.070 DIESELAGREGÁT |  | 0
| 76,81 |  | 76.81
| Y.1.071 ROZVODNA DO |  | 0
| 44,78 |  | 44.78
| Y.1.073 ROZVODNA VDO |  | 0
| 31,44 |  | 31.44
| Y.1.074 ROZVODNA RPO, CBS |  | 0
| 7,19 |  | 7.19
| Y.1.075 CHODBA |  | 0
| 13,18 |  | 13.18
| Y.1.075a CHODBA |  | 0
| 18,21 |  | 18.21
| Y.1.076 STROJOVNA MEDIPLYNY 1 |  | 0
| 16,35 |  | 16.35
| Y.1.076a STROJOVNA MEDIPLYNY 3 |  | 0
| 6,72 |  | 6.72
| Y.1.077 STROJOVNA MEDIPLYNY 2 |  | 0
| 23,19 |  | 23.19
| Y.1.078 STROJOVNA RTCH |  | 0
| 136,07 |  | 136.07
| Y.1.079 PROSTUP 1.PP |  | 0
| 6,41 |  | 6.41
| Y.1.080 ROZVODNA EPS |  | 0
| 7,24 |  | 7.24
| Y.1.081 ROZVODNA EZS |  | 0
| 3,05 |  | 3.05
| Y.2.004 CHODBA |  | 0
| 57,04 |  | 57.04
| Y.2.004a CHODBA |  | 0
| 7,48 |  | 7.48
| Y.2.004b CHODBA |  | 0
| 20,07 |  | 20.07
| Y.2.007 CHODBA |  | 0
| 57,04 |  | 57.04
| Y.2.007a CHODBA |  | 0
| 7,86 |  | 7.86
| Y.2.008 SCHODIŠTĚ |  | 0
| 40,66 |  | 40.66
| Y.2.009 CHODBA |  | 0
| 13 |  | 13
| Y.2.009 SCHODIŠTĚ |  | 0
| 40,62 |  | 40.62
| Y.2.009a ČEKÁRNA |  | 0
| 132,47 |  | 132.47
| Y.2.010 CHODBA |  | 0
| 35,63 |  | 35.63
| Y.2.011 CHODBA |  | 0
| 26,5 |  | 26.5
| Y.2.012 CHODBA |  | 0
| 37,34 |  | 37.34
| Y.2.012a KUCHYŇKA |  | 0
| 7,5 |  | 7.5
| Y.2.014 CHODBA |  | 0
| 134,61 |  | 134.61
| Y.2.014a ČEKÁRNA |  | 0
| 35,23 |  | 35.23
| Y.2.014b HERNA |  | 0
| 34,15 |  | 34.15
| Y.2.015 CHODBA |  | 0
| 29,63 |  | 29.63
| Y.2.016 CHODBA |  | 0
| 20,26 |  | 20.26
| Y.2.020 SERVEROVNA |  | 0
| 6,84 |  | 6.84
| Y.2.021 RECEPCE |  | 0
| 10,47 |  | 10.47
| Y.2.022 ZÁZEMÍ RECEPCE |  | 0
| 19,1 |  | 19.1
| Y.2.023 VÝUKOVÁ MÍSTNOST/MAMÁRNÍ KOMISE RDG |  | 0
| 23,97 |  | 23.97
| Y.2.024 ČEKÁRNA |  | 0
| 5,59 |  | 5.59
| Y.2.025 PRACOVNA VEDOUCÍHO LÉKAŘE |  | 0
| 16,66 |  | 16.66
| Y.2.026 ŠATNA LAB+SZP+THP |  | 0
| 10,24 |  | 10.24
| Y.2.027 PRACOVNA VEDOUCÍHO LABORANTA |  | 0
| 15,11 |  | 15.11
| Y.2.028 DENNÍ MÍSTNOST PERSONÁLU |  | 0
| 21,36 |  | 21.36
| Y.2.029 SPRCHA PERSONÁL MUŽI |  | 0
| 3,47 |  | 3.47
| Y.2.030 SPRCHA PERSONÁL ŽENY |  | 0
| 2,86 |  | 2.86
| Y.2.031 WC PERS. INV. |  | 0
| 4,25 |  | 4.25
| Y.2.032 WC PERSONÁL ŽENY - PŘEDSÍŃ |  | 0
| 1,88 |  | 1.88
| Y.2.032a WC PERSONÁL.ŽENY |  | 0
| 2,1 |  | 2.1
| Y.2.033 INSPEKČNÍ POKOJ |  | 0
| 28,67 |  | 28.67
| Y.2.034 RTG SKIAGRAF - VYŠETŘOVNA |  | 0
| 33,9 |  | 33.9
| Y.2.034a OVLADOVNA |  | 0
| 4,55 |  | 4.55
| Y.2.034b BOX |  | 0
| 1,85 |  | 1.85
| Y.2.034c BOX |  | 0
| 2,61 |  | 2.61
| Y.2.035 ÚKLID |  | 0
| 5,61 |  | 5.61
| Y.2.036 ULTRAZVUK - DIAGNOSTIKA |  | 0
| 30,4 |  | 30.4
| Y.2.036a BOX |  | 0
| 1,93 |  | 1.93
| Y.2.037 MAMOGRAF - DIAGNOSTIKA |  | 0
| 26,46 |  | 26.46
| Y.2.037a BOX |  | 0
| 1,95 |  | 1.95
| Y.2.037b BOX |  | 0
| 1,96 |  | 1.96
| Y.2.038 VYDÁVÁNÍ NÁLEZŮ |  | 0
| 3,88 |  | 3.88
| Y.2.039 POPISOVNA |  | 0
| 26,92 |  | 26.92
| Y.2.040 SCREENING-MAMOGRAF |  | 0
| 30,58 |  | 30.58
| Y.2.040a BOX |  | 0
| 1,79 |  | 1.79
| Y.2.040b BOX |  | 0
| 1,79 |  | 1.79
| Y.2.041 ULTRAZVUK-SCREENING |  | 0
| 32,29 |  | 32.29
| Y.2.041a BOX |  | 0
| 2,04 |  | 2.04
| Y.2.042 WC PACIENTI MUŽI - PŘEDSÍŃ |  | 0
| 2,8 |  | 2.8
| Y.2.042a WC PACIENTI MUŽI |  | 0
| 1,64 |  | 1.64
| Y.2.042b WC PACIENTI MUŽI |  | 0
| 1,78 |  | 1.78
| Y.2.043 WC PACIENTI ŽENY - PŘEDSÍŃ |  | 0
| 9,14 |  | 9.14
| Y.2.043a WC PACIENTI ŽENY |  | 0
| 1,5 |  | 1.5
| Y.2.043b WC PACIENTI ŽENY |  | 0
| 1,97 |  | 1.97
| Y.2.044 WC PACIENTI INV. |  | 0
| 5,35 |  | 5.35
| Y.2.045 SKLAD ZDR. MATERIÁLU |  | 0
| 13,09 |  | 13.09
| Y.2.046 CHODBA |  | 0
| 7,9 |  | 7.9
| Y.2.047 PRACOVNA |  | 0
| 15,74 |  | 15.74
| Y.2.048 WC PERS. INV. |  | 0
| 4,58 |  | 4.58
| Y.2.049 PRACOVNA |  | 0
| 12,93 |  | 12.93
| Y.2.050 PRACOVNA |  | 0
| 16,2 |  | 16.2
| Y.2.051a SEMINÁRNÍ MÍSTNOST |  | 0
| 27,47 |  | 27.47
| Y.2.051b SEMINÁRNÍ MÍSTNOST |  | 0
| 27,84 |  | 27.84
| Y.2.052 CPA/APA |  | 0
| 37,63 |  | 37.63
| Y.2.052a ŠATNA |  | 0
| 3,6 |  | 3.6
| Y.2.052b WC PACIENTI |  | 0
| 3,27 |  | 3.27
| Y.2.053 WC PACIENTI ŽENY - PŘEDSÍŃ |  | 0
| 1,72 |  | 1.72
| Y.2.053a WC PACIENTI ŽENY |  | 0
| 1,72 |  | 1.72
| Y.2.054 WC PACIENTI INV. |  | 0
| 3,9 |  | 3.9
| Y.2.055 PSYCHOLOG |  | 0
| 27,89 |  | 27.89
| Y.2.056 LAKTAČNÍ PORADNA |  | 0
| 27,89 |  | 27.89
| Y.2.057 DENNÍ MÍSTNOST PERS. |  | 0
| 26,27 |  | 26.27
| Y.2.058 LOGOPEDIE |  | 0
| 27,89 |  | 27.89
| Y.2.059 PSYCHOLOGIE |  | 0
| 26,27 |  | 26.27
| Y.2.060 VRCHNÍ SESTRA |  | 0
| 27,89 |  | 27.89
| Y.2.061 ÚKLID |  | 0
| "SD.13" 3,76 |  | 3.76
0
| "SD.13a" 5,97 |  | 5.97
| "SD.13a" 1,59 |  | 1.59
| "SD.13a" 2,15 |  | 2.15
0
| "SD.13b" 19,74 |  | 19.74
| "SD.13b" 32,06 |  | 32.06
| "SD.13b" 2,04 |  | 2.04
| "SD.13b" 9,4 |  | 9.4
| "SD.13b" 2,46 |  | 2.46
0
| "SD.14" 18,7 |  | 18.7
| "SD.14" 1,7 |  | 1.7
| "SD.14" 14,93 |  | 14.93
| "SD.14" 6,43 |  | 6.43
0
| "SD.14a" 3,27 |  | 3.27
0
| "SD.14b" 66,3 |  | 66.3
| "SD.14b" 2,17 |  | 2.17
| "SD.14b" 2,41 |  | 2.41
0
| "SD.15" 3,88 |  | 3.88
0
| "SD.15b" 7,5 |  | 7.5
0
| "SD.16" 4 |  | 4
0
| "SD.20" 0,6 |  | 0.6
| "SD.20" 12,46 |  | 12.46
| "SD.20" 0,68 |  | 0.68
| "SD.20" 460,69 |  | 460.69
| "SD.20" 238,86 |  | 238.86
| "SD.20" 106,59 |  | 106.59
| "SD.20" 33,25 |  | 33.25
| "SD.20" 50,19 |  | 50.19
| "SD.20" 0,28 |  | 0.28
| "SD.20" 0,8 |  | 0.8
| "SD.20" 0,6 |  | 0.6
| "SD.20" 0,97 |  | 0.97
| "SD.20" 0,71 |  | 0.71
| "SD.20" 8,52 |  | 8.52
| "SD.20" 1,65 |  | 1.65
| "SD.20" 4,79 |  | 4.79
0
| "SD.20b" 118,33 |  | 118.33
| "SD.20b" 85,94 |  | 85.94
| "SD.20b" 264,13 |  | 264.13
| "SD.20b" 73,17 |  | 73.17
| "SD.20b" 2,7 |  | 2.7
| "SD.20b" 1,24 |  | 1.24
| "SD.20b" 4,57 |  | 4.57
| "SD.20b" 2,77 |  | 2.77
| "SD.20b" 5,23 |  | 5.23
0
| "SD.20c" 22,44 |  | 22.44
0
| "SD.21" 257,9 |  | 257.9
| "SD.21" 14,67 |  | 14.67
| "SD.21" 1,84 |  | 1.84
| "SD.21" 6,35 |  | 6.35
| "SD.21" 13,46 |  | 13.46
| "SD.21" 18,36 |  | 18.36
| "SD.21" 5,4 |  | 5.4
| "SD.21" 3,72 |  | 3.72
| "SD.21" 3,72 |  | 3.72
0
| "SD.21b" 366,34 |  | 366.34
| "SD.21b" 27,43 |  | 27.43
| "SD.21b" 28,67 |  | 28.67
| "SD.21b" 8,29 |  | 8.29
0
| "SD.22" 0,07 |  | 0.07
| "SD.22" 0,37 |  | 0.37
| "SD.22" 0,95 |  | 0.95
| "SD.22" 242,89 |  | 242.89
| "SD.22" 64,93 |  | 64.93
| "SD.22" 131,5 |  | 131.5
| "SD.22" 11,93 |  | 11.93
0
| "SD.22b" 23,87 |  | 23.87
| "SD.22b" 20,44 |  | 20.44
| "SD.22b" 19,83 |  | 19.83
| "SD.22b" 0,34 |  | 0.34
| "SD.22b" 16,74 |  | 16.74
0
| "SD.23" 165,36 |  | 165.36
| "SD.23" 23,09 |  | 23.09
| "SD.23" 1 |  | 1
| "SD.23" 17,46 |  | 17.46
0
| "SD.24" 6,01 |  | 6.01
0
| "SDK deska na monolit" |  | 0
| 2.PP |  | 0
| 3,2 |  | 3.2
| 1.PP |  | 0
| 22,18 |  | 22.18
| 1.PP |  | 0
| 41,14 |  | 41.14
| 1.NP |  | 0
| 35,42 |  | 35.42
| 1.NP |  | 0
| 3,15 |  | 3.15
| 1.NP |  | 0
| 221,39 |  | 221.39
| 1.NP |  | 0
| 41,42 |  | 41.42
| 1.NP |  | 0
| 22,65 |  | 22.65
| 2.NP |  | 0
| 38,19 |  | 38.19
| 2.NP |  | 0
| 4,1 |  | 4.1
| 2.NP |  | 0
| 227,13 |  | 227.13
| 2.NP |  | 0
| 41,42 |  | 41.42
| 2.NP |  | 0
| 22,65 |  | 22.65
| 3.NP |  | 0
| 24,63 |  | 24.63
| 3.NP |  | 0
| 3,1 |  | 3.1
| 3.NP |  | 0
| 233,71 |  | 233.71
| 3.NP |  | 0
| 39,63 |  | 39.63
| 3.NP |  | 0
| 0,4 |  | 0.4
| 4.NP |  | 0
| 36,12 |  | 36.12
| 4.NP |  | 0
| 2,3 |  | 2.3
| 4.NP |  | 0
| 280,72 |  | 280.72
| 5.NP |  | 0
| 37,99 |  | 37.99
| 5.NP |  | 0
| 1,25 |  | 1.25
| 5.NP |  | 0
| 280,72 |  | 280.72
| 5.NP |  | 0
| 10,69 |  | 10.69
| 5.NP |  | 0
| 15,45 |  | 15.45
| 6.NP |  | 0
| 40,65 |  | 40.65
| 6.NP |  | 0
| 3,73 |  | 3.73
| 6.NP |  | 0
| 280,72 |  | 280.72
| 6.NP |  | 0
| 2,15 |  | 2.15
| 6.NP |  | 0
| 17,85 |  | 17.85
| 7.NP |  | 0
| 42,27 |  | 42.27
| 7.NP |  | 0
| 1,52 |  | 1.52
| 7.NP |  | 0
| 280,72 |  | 280.72
| 7.NP |  | 0
| 3,3 |  | 3.3
| 7.NP |  | 0
| 16,86 |  | 16.86
| 8.NP |  | 0
| 49,14 |  | 49.14
| 8.NP |  | 0
| 280,72 |  | 280.72
| 8.NP |  | 0
| 7,55 |  | 7.55
| 8.NP |  | 0
| 13 |  | 13
| 9.NP |  | 0
| 37,99 |  | 37.99
| 9.NP |  | 0
| 2,1 |  | 2.1
| 9.NP |  | 0
| 280,72 |  | 280.72
| 9.NP |  | 0
| 114,37 |  | 114.37
| 9.NP |  | 0
| 13,16 |  | 13.16
| Střecha |  | 0
| 19,87 |  | 19.87
| Součet |  | 14278.8
Použití figury:
763111712 | SDK příčka kluzné napojení ke stropu | m | 14278.8
763111719 | SDK příčka úprava styku příčky a podhledu akrylátovým tmelem (oboustranně) | m | 11423.04
763121716 | SDK stěna předsazená úprava styku stěny a podhledu akrylátovým tmelem | m | 14278.8
Separační_PE | Separační folie PE | m2 | 26842.79
| Y.02.001 ENERGOKANÁL |  | 0
| 112,91 |  | 112.91
| Y.02.002 ENERGOKANÁL |  | 0
| 77,08 |  | 77.08
| Y.02.003 CHODBA |  | 0
| 50,36 |  | 50.36
| Y.02.004 CHODBA |  | 0
| 56,63 |  | 56.63
| Y.02.007 CHODBA |  | 0
| 106,8 |  | 106.8
| Y.02.008 SCHODIŠTĚ |  | 0
| 40,59 |  | 40.59
| Y.02.009 SCHODIŠTĚ |  | 0
| 40,55 |  | 40.55
| Y.02.010 ENERGOKANÁL |  | 0
| 18,54 |  | 18.54
| Y.02.011 ENERGOKANÁL |  | 0
| 94,86 |  | 94.86
| Y.02.012 ENERGOKANÁL |  | 0
| 8,18 |  | 8.18
| Y.01.001 CHODBA |  | 0
| 51,41 |  | 51.41
| Y.01.002 CHODBA |  | 0
| 101,2 |  | 101.2
| Y.01.003 CHODBA |  | 0
| 33,61 |  | 33.61
| Y.01.004 CHODBA |  | 0
| 57,05 |  | 57.05
| Y.01.004a CHODBA |  | 0
| 7,48 |  | 7.48
| Y.01.004b CHODBA |  | 0
| 39,59 |  | 39.59
| Y.01.004c CHODBA |  | 0
| 8,67 |  | 8.67
| Y.01.005 CHODBA |  | 0
| 59,85 |  | 59.85
| Y.01.007 CHODBA |  | 0
| 57,05 |  | 57.05
| Y.01.007a CHODBA |  | 0
| 7,48 |  | 7.48
| Y.01.007b CHODBA |  | 0
| 39,38 |  | 39.38
| Y.01.008 SCHODIŠTĚ |  | 0
| 40,66 |  | 40.66
| Y.01.009 SCHODIŠTĚ |  | 0
| 40,66 |  | 40.66
| Y.01.010 ŠATNA |  | 0
| 39,85 |  | 39.85
| Y.01.010a WC - PŘEDSÍŇ |  | 0
| 6,89 |  | 6.89
| Y.01.010a.1 WC |  | 0
| 1,57 |  | 1.57
| Y.01.010a.2 WC |  | 0
| 1,57 |  | 1.57
| Y.01.010a.3 WC |  | 0
| 1,79 |  | 1.79
| Y.01.010b SPRCHA |  | 0
| 10,88 |  | 10.88
| Y.01.011 ŠATNA |  | 0
| 21,95 |  | 21.95
| Y.01.011a WC |  | 0
| 4,34 |  | 4.34
| Y.01.011a.1 WC |  | 0
| 4,51 |  | 4.51
| Y.01.011a.2 WC |  | 0
| 1,8 |  | 1.8
| Y.01.011a.3 WC |  | 0
| 4,32 |  | 4.32
| Y.01.012 ŠATNA |  | 0
| 25,26 |  | 25.26
| Y.01.012a WC - PŘEDSÍŇ |  | 0
| 3,12 |  | 3.12
| Y.01.012b WC |  | 0
| 1,29 |  | 1.29
| Y.01.012c WC INV. |  | 0
| 5,61 |  | 5.61
| Y.01.012d SPRCHA |  | 0
| 8,36 |  | 8.36
| Y.01.013 SKLAD ČISTÉHO PRÁDLA |  | 0
| 9,61 |  | 9.61
| Y.01.014 ŠATNA |  | 0
| 35,14 |  | 35.14
| Y.01.014a WC |  | 0
| 6,69 |  | 6.69
| Y.01.014a.1 WC |  | 0
| 1,57 |  | 1.57
| Y.01.014a.2 WC |  | 0
| 1,57 |  | 1.57
| Y.01.014a.3 WC |  | 0
| 1,57 |  | 1.57
| Y.01.014b SPRCHA |  | 0
| 7,82 |  | 7.82
| Y.01.015 HLAVNÍ SERVEROVNA |  | 0
| 30,39 |  | 30.39
| Y.01.016 ŠATNA |  | 0
| 57,03 |  | 57.03
| Y.01.016a WC |  | 0
| 9,12 |  | 9.12
| Y.01.016a.1 WC |  | 0
| 1,57 |  | 1.57
| Y.01.016a.2 WC |  | 0
| 1,57 |  | 1.57
| Y.01.016a.3 WC |  | 0
| 1,57 |  | 1.57
| Y.01.016a.4 WC |  | 0
| 1,57 |  | 1.57
| Y.01.016b SPRCHA |  | 0
| 14,78 |  | 14.78
| Y.01.017 ŠATNA |  | 0
| 57,89 |  | 57.89
| Y.01.017a WC |  | 0
| 9,12 |  | 9.12
| Y.01.017a.1 WC |  | 0
| 1,57 |  | 1.57
| Y.01.017a.2 WC |  | 0
| 1,57 |  | 1.57
| Y.01.017a.3 WC |  | 0
| 1,57 |  | 1.57
| Y.01.017a.4 WC |  | 0
| 1,57 |  | 1.57
| Y.01.017b SPRCHA |  | 0
| 14,78 |  | 14.78
| Y.01.018 ŠATNA |  | 0
| 57,89 |  | 57.89
| Y.01.018a WC |  | 0
| 9,12 |  | 9.12
| Y.01.018a.1 WC |  | 0
| 1,57 |  | 1.57
| Y.01.018a.2 WC |  | 0
| 1,57 |  | 1.57
| Y.01.018a.3 WC |  | 0
| 1,57 |  | 1.57
| Y.01.018a.4 WC |  | 0
| 1,57 |  | 1.57
| Y.01.018b SPRCHA |  | 0
| 14,78 |  | 14.78
| Y.01.019 ŠATNA |  | 0
| 57,03 |  | 57.03
| Y.01.019a WC |  | 0
| 9,12 |  | 9.12
| Y.01.019a.1 WC |  | 0
| 1,57 |  | 1.57
| Y.01.019a.2 WC |  | 0
| 1,57 |  | 1.57
| Y.01.019a.3 WC |  | 0
| 1,57 |  | 1.57
| Y.01.019a.4 WC |  | 0
| 1,57 |  | 1.57
| Y.01.019b SPRCHA |  | 0
| 14,78 |  | 14.78
| Y.01.020 ÚKLID |  | 0
| 18,49 |  | 18.49
| Y.01.021 PRAČKA + SUŠIČKA |  | 0
| 10,68 |  | 10.68
| Y.01.022 ŠATNA |  | 0
| 16,09 |  | 16.09
| Y.01.022a WC - PŘEDSÍŇ |  | 0
| 5,56 |  | 5.56
| Y.01.022a.1 SPRCHA |  | 0
| 1,62 |  | 1.62
| Y.01.022a.2 WC |  | 0
| 3,38 |  | 3.38
| Y.01.022a.3 WC |  | 0
| 1,78 |  | 1.78
| Y.01.022b SPRCHA |  | 0
| 3,33 |  | 3.33
| Y.01.023 ŠATNA/FILTR |  | 0
| 5,78 |  | 5.78
| Y.01.024 SETOVNA A BALENÍ |  | 0
| 47,77 |  | 47.77
| Y.01.025 SKLAD ZDR. MATERIÁLU |  | 0
| 3,77 |  | 3.77
| Y.01.026 ČISTÍCÍ MÍSTNOST |  | 0
| 4,28 |  | 4.28
| Y.01.027 DEKONTAMINACE A MYTÍ |  | 0
| 33,93 |  | 33.93
| Y.01.028 CHODBA |  | 0
| 5,4 |  | 5.4
| Y.01.029 KOUPELNA WC |  | 0
| 3,85 |  | 3.85
| Y.01.030 COFEE POINT-PERSONÁL |  | 0
| 4,33 |  | 4.33
| Y.01.031 ÚPRAVNA VODY |  | 0
| 3,16 |  | 3.16
| Y.01.032 DM + ŠATNA PRO ÚKLID |  | 0
| 37,83 |  | 37.83
| Y.01.033 PŘEDSÍŇ |  | 0
| 2,94 |  | 2.94
| Y.01.033a WC PERSONÁL |  | 0
| 2,47 |  | 2.47
| Y.01.033b SPRCHA PERSONÁL |  | 0
| 1,97 |  | 1.97
| Y.01.034 ŠPINAVÉ PRÁDLO |  | 0
| 7,7 |  | 7.7
| Y.01.035 STROJOVNA VZT |  | 0
| 124,05 |  | 124.05
| Y.01.036 STROJOVNA RTCH |  | 0
| 154 |  | 154
| Y.01.037 ENERGOKANÁL |  | 0
| 77,17 |  | 77.17
| Y.01.038 ENERGOKANÁL |  | 0
| 48,08 |  | 48.08
| Y.01.039 ROZVODNA MDO, RH |  | 0
| 112,26 |  | 112.26
| Y.1.001 VSTUPNÍ HALA |  | 0
| 427,86 |  | 427.86
| Y.1.001a ZÁDVEŘÍ |  | 0
| 17,25 |  | 17.25
| Y.1.001b KAVÁRNA |  | 0
| 23,68 |  | 23.68
| Y.1.002 CENTRÁLNÍ EVIDENCE - ZÁZEMÍ |  | 0
| 120,95 |  | 120.95
| Y.1.003 CHODBA |  | 0
| 19,14 |  | 19.14
| Y.1.004 CHODBA |  | 0
| 57,05 |  | 57.05
| Y.1.004a CHODBA |  | 0
| 7,48 |  | 7.48
| Y.1.004b CHODBA |  | 0
| 9,93 |  | 9.93
| Y.1.005 CHODBA |  | 0
| 82,9 |  | 82.9
| Y.1.005a ZÁDVĚŘÍ |  | 0
| 8,76 |  | 8.76
| Y.1.006 ČEKÁRNA |  | 0
| 154,57 |  | 154.57
| Y.1.007 CHODBA |  | 0
| 56,84 |  | 56.84
| Y.1.007a CHODBA |  | 0
| 7,48 |  | 7.48
| Y.1.007b CHODBA |  | 0
| 11,67 |  | 11.67
| Y.1.008 SCHODIŠTĚ |  | 0
| 40,61 |  | 40.61
| Y.1.009 SCHODIŠTĚ |  | 0
| 40,62 |  | 40.62
| Y.1.010 CHODBA |  | 0
| 5,82 |  | 5.82
| Y.1.010 CHODBA |  | 0
| 82,04 |  | 82.04
| Y.1.011 CHODBA |  | 0
| 26,02 |  | 26.02
| Y.1.017 CHODBA |  | 0
| 24,23 |  | 24.23
| Y.1.019 SERVEROVNA |  | 0
| 8,73 |  | 8.73
| Y.1.020 WC PACIENTI INV. + PŘEBAL. |  | 0
| 5,75 |  | 5.75
| Y.1.021 ÚKLID |  | 0
| 7,65 |  | 7.65
| Y.1.022 WC PACIENTI ŽENY - PŘEDSÍŃ |  | 0
| 5,38 |  | 5.38
| Y.1.022a WC PACIENTI ŽENY |  | 0
| 3,9 |  | 3.9
| Y.1.022b WC PACIENTI ŽENY |  | 0
| 1,56 |  | 1.56
| Y.1.022c WC PACIENTI ŽENY |  | 0
| 1,56 |  | 1.56
| Y.1.023 DENNÍ MÍSTNOST SANITÁŘI |  | 0
| 33,71 |  | 33.71
| Y.1.024 ŠATNA SANITÁŘŮ |  | 0
| 8,53 |  | 8.53
| Y.1.024a WC |  | 0
| 1,62 |  | 1.62
| Y.1.024b WC PŘEDSÍŃ |  | 0
| 1,69 |  | 1.69
| Y.1.024c SPRCHA |  | 0
| 1,71 |  | 1.71
| Y.1.024d WC |  | 0
| 1,65 |  | 1.65
| Y.1.024e WC PŘEDSÍŃ |  | 0
| 1,68 |  | 1.68
| Y.1.024f SPRCHA |  | 0
| 1,68 |  | 1.68
| Y.1.025 PRACOVNA THP |  | 0
| 18,11 |  | 18.11
| Y.1.026 ŠATNA CEP |  | 0
| 7,44 |  | 7.44
| Y.1.026a WC INV. PERS. |  | 0
| 4,18 |  | 4.18
| Y.1.027 KARTOTÉKA |  | 0
| 56,88 |  | 56.88
| Y.1.028 DENNÍ MÍSTNOST |  | 0
| 20,86 |  | 20.86
| Y.1.030 SKLAD |  | 0
| 3,74 |  | 3.74
| Y.1.030a SKLAD NÁPOJŮ |  | 0
| 4,3 |  | 4.3
| Y.1.030b SKLAD |  | 0
| 5,66 |  | 5.66
| Y.1.031 PŘÍPRAVNA |  | 0
| 7,81 |  | 7.81
| Y.1.032 DENNÍ MÍSTNOST |  | 0
| 8,74 |  | 8.74
| Y.1.033 ŠATNA |  | 0
| 3,18 |  | 3.18
| Y.1.033a KOUPELNA |  | 0
| 4,15 |  | 4.15
| Y.1.034 ODPAD |  | 0
| 2,93 |  | 2.93
| Y.1.035 WC PACIENTI MUŽI - PŘEDSÍŃ |  | 0
| 5,38 |  | 5.38
| Y.1.035a WC PACIENTI MUŽI |  | 0
| 5,06 |  | 5.06
| Y.1.035b WC PACIENTI MUŽI |  | 0
| 1,28 |  | 1.28
| Y.1.035c WC PACIENTI MUŽI |  | 0
| 1,28 |  | 1.28
| Y.1.036 WC PACIENTI INV. + PŘEBAL. |  | 0
| 5,75 |  | 5.75
| Y.1.037 ÚKLID |  | 0
| 3,88 |  | 3.88
| Y.1.038 STANIČNÍ SESTRA |  | 0
| 26,27 |  | 26.27
| Y.1.039 KTG |  | 0
| 26,27 |  | 26.27
| Y.1.040 POHOT. AMBULANCE/RIZIKOVÉ TĚH. |  | 0
| 44,29 |  | 44.29
| Y.1.040a BEZBARIÉROVÝ BOX |  | 0
| 6,56 |  | 6.56
| Y.1.041 RIZIKOVÉ TĚHOTENSTVÍ |  | 0
| 24,54 |  | 24.54
| Y.1.041a BOX |  | 0
| 2,4 |  | 2.4
| Y.1.042 SESTERNA |  | 0
| 26,45 |  | 26.45
| Y.1.043 RIZIKOVÉ TĚHOTENSTVÍ |  | 0
| 24,98 |  | 24.98
| Y.1.043a BOX |  | 0
| 2,4 |  | 2.4
| Y.1.044 ČISTÍCÍ M. |  | 0
| 7,4 |  | 7.4
| Y.1.045 CHODBA |  | 0
| 12,78 |  | 12.78
| Y.1.046 ÚKLID |  | 0
| 3,95 |  | 3.95
| Y.1.047 WC PERS. INV. |  | 0
| 3,98 |  | 3.98
| Y.1.048 WC PERSONÁL ŽENY |  | 0
| 1,92 |  | 1.92
| Y.1.048a WC PERSONÁL ŽENY- PŘEDSÍŃ |  | 0
| 1,92 |  | 1.92
| Y.1.049 WC PERSONÁL - PŘEDSÍŇ |  | 0
| 1,92 |  | 1.92
| Y.1.049a WC PERSONÁL |  | 0
| 1,92 |  | 1.92
| Y.1.050 SKLAD ZDR. MATERIÁLU |  | 0
| 15,87 |  | 15.87
| Y.1.051 ULTRAZVUK |  | 0
| 24,91 |  | 24.91
| Y.1.051a BOX |  | 0
| 2,4 |  | 2.4
| Y.1.052 ULTRAZVUK |  | 0
| 24,54 |  | 24.54
| Y.1.052a BOX |  | 0
| 2,4 |  | 2.4
| Y.1.053 DENNÍ MÍSTNOST |  | 0
| 23,36 |  | 23.36
| Y.1.053a SPRCHA - PŘEDSÍŇ |  | 0
| 4 |  | 4
| Y.1.053b SPRCHA PERSONÁL |  | 0
| 1,9 |  | 1.9
| Y.1.055 AMBULANCE ARO |  | 0
| 23,88 |  | 23.88
| Y.1.056 WC DOPROVOD - PŘED. |  | 0
| 2,8 |  | 2.8
| Y.1.056a WC DOPROVOD |  | 0
| 2,33 |  | 2.33
| Y.1.057 SKLAD ZDR. MATERIÁLU |  | 0
| 4,12 |  | 4.12
| Y.1.058 WC PACIENTI INV. + PŘEBAL. |  | 0
| 5,24 |  | 5.24
| Y.1.059 AMBULANCE PŘEDPORODNÍ PÉČE |  | 0
| 21,01 |  | 21.01
| Y.1.059a BOX |  | 0
| 2,29 |  | 2.29
| Y.1.060 WC PACIENTI ŽENY - PŘEDSÍŃ |  | 0
| 5,15 |  | 5.15
| Y.1.060a WC PACIENTI ŽENY |  | 0
| 4,51 |  | 4.51
| Y.1.060a.1 WC PACIENTI ŽENY |  | 0
| 1,43 |  | 1.43
| Y.1.060a.2 WC PACIENTI ŽENY |  | 0
| 1,43 |  | 1.43
| Y.1.061 SESTERNA |  | 0
| 23,73 |  | 23.73
| Y.1.062 AMBULANCE PŘEDPORODNÍ PÉČE |  | 0
| 21,01 |  | 21.01
| Y.1.062a BOX |  | 0
| 2,4 |  | 2.4
| Y.1.063 FYZIOTERAPIE |  | 0
| 21,01 |  | 21.01
| Y.1.063a BOX |  | 0
| 2,4 |  | 2.4
| Y.1.064 FYZIOTERAPIE |  | 0
| 20,37 |  | 20.37
| Y.1.064a BOX |  | 0
| 2,4 |  | 2.4
| Y.1.065 CHODBA |  | 0
| 40,89 |  | 40.89
| Y.1.066 ROZVODNA VN |  | 0
| 9,45 |  | 9.45
| Y.1.067 TRANSFORMÁTOR 1 |  | 0
| 7,54 |  | 7.54
| Y.1.068 TRANSFORMÁTOR 2 |  | 0
| 5,06 |  | 5.06
| Y.2.062 SEKRETARIÁT |  | 0
| 26,27 |  | 26.27
| Y.2.063 ČAJ. KUCH. |  | 0
| 6,45 |  | 6.45
| Y.2.064 WC PERSONÁL MUŽI |  | 0
| 4,84 |  | 4.84
| Y.2.064b WC PERS. MUŽI |  | 0
| 1,64 |  | 1.64
| Y.2.064c SPRCHA PERS. MUŽI |  | 0
| 1,64 |  | 1.64
| Y.2.065 WC PERSONÁL ŽENY |  | 0
| 4,8 |  | 4.8
| Y.2.065a WC PERS. ŽENY |  | 0
| 1,64 |  | 1.64
| Y.2.065c SPRCHA PERS. ŽENY |  | 0
| 1,64 |  | 1.64
| Y.2.066 PRIMAŘ |  | 0
| 27,89 |  | 27.89
| Y.2.067 ZASEDACÍ MÍSTNOST |  | 0
| 56,78 |  | 56.78
| Y.2.069 REHABILITACE |  | 0
| 26,26 |  | 26.26
| Y.2.070 CHODBA |  | 0
| 3,1 |  | 3.1
| Y.2.070a ČISTÍCÍ MÍSTNOST |  | 0
| 8,76 |  | 8.76
| Y.2.070b SKLAD ZDR. MATERIÁLU |  | 0
| 9,14 |  | 9.14
| Y.2.071 WC PERS. INV. |  | 0
| 4,3 |  | 4.3
| Y.2.072 WC PERSONÁL ŽENY |  | 0
| 4,85 |  | 4.85
| Y.2.072a WC PERSONÁL ŽENY |  | 0
| 1,31 |  | 1.31
| Y.2.072b WC PERSONÁL ŽENY |  | 0
| 1,31 |  | 1.31
| Y.2.073 REHABILITACE |  | 0
| 26,27 |  | 26.27
| Y.2.074 REHABILITACE |  | 0
| 27,69 |  | 27.69
| Y.2.075 WC PACIENTI MUŽI |  | 0
| 2,26 |  | 2.26
| Y.2.075a WC PACIENTI MUŽI |  | 0
| 1,61 |  | 1.61
| Y.2.076 WC PACIENTI INV. |  | 0
| 4,38 |  | 4.38
| Y.2.077 WC PACIENTI ŽENY |  | 0
| 2,38 |  | 2.38
| Y.2.077a WC PACIENTI ŽENY |  | 0
| 1,61 |  | 1.61
| Y.2.079 PŘEBALOVÁNÍ |  | 0
| 12,31 |  | 12.31
| Y.2.080 REHABILITACE |  | 0
| 27,89 |  | 27.89
| Y.2.081 NEONATOLOGIE |  | 0
| 26,27 |  | 26.27
| Y.2.082 NEUROLOGIE |  | 0
| 26,04 |  | 26.04
| Y.2.083 MÍSTNOST PRO KOJENÍ |  | 0
| 12,18 |  | 12.18
| Y.2.084 INTERVENČNÍ |  | 0
| 15,18 |  | 15.18
| Y.3.004 CHODBA |  | 0
| 57,05 |  | 57.05
| Y.3.004a CHODBA |  | 0
| 7,48 |  | 7.48
| Y.3.004b CHODBA |  | 0
| 20,58 |  | 20.58
| Y.3.007 CHODBA |  | 0
| 57,05 |  | 57.05
| Y.3.007a CHODBA |  | 0
| 7,48 |  | 7.48
| Y.3.007b CHODBA |  | 0
| 9,09 |  | 9.09
| Y.3.008 SCHODIŠTĚ |  | 0
| 40,66 |  | 40.66
| Y.3.009 SCHODIŠTĚ |  | 0
| 40,66 |  | 40.66
| Y.3.010a CHODBA |  | 0
| 11,02 |  | 11.02
| Y.3.010b ČISTÝ FILTR |  | 0
| 3,54 |  | 3.54
| Y.3.010c NEČISTÝ FILTR |  | 0
| 3,53 |  | 3.53
| Y.3.010d CHODBA |  | 0
| 22,47 |  | 22.47
| Y.3.011 CHODBA |  | 0
| 50,23 |  | 50.23
| Y.3.012 CHODBA |  | 0
| 46,61 |  | 46.61
| Y.3.012a ČEKÁRNA |  | 0
| 48,22 |  | 48.22
| Y.3.012b RECEPCE |  | 0
| 6,44 |  | 6.44
| Y.3.013 CHODBA |  | 0
| 34,47 |  | 34.47
| Y.3.013a SKLAD ARO |  | 0
| 36,09 |  | 36.09
| Y.3.014 CHODBA |  | 0
| 216,79 |  | 216.79
| Y.3.014a ČEKÁRNA |  | 0
| 46,04 |  | 46.04
| Y.3.014b ČEKÁRNA |  | 0
| 44,34 |  | 44.34
| Y.3.015 CHODBA |  | 0
| 20,14 |  | 20.14
| Y.3.016 CHODBA |  | 0
| 38,03 |  | 38.03
| Y.3.016a ČEKÁRNA JEDNODENNÍ CHIRURGIE |  | 0
| 38,03 |  | 38.03
| Y.3.017 CHODBA |  | 0
| 138,51 |  | 138.51
| Y.3.018 CHODBA |  | 0
| 4,99 |  | 4.99
| Y.3.019 FILTR |  | 0
| 11,11 |  | 11.11
| Y.3.020 WC PERSONÁL - PŘEDSÍŇ |  | 0
| 1,85 |  | 1.85
| Y.3.020a WC PERSONÁL |  | 0
| 1,6 |  | 1.6
| Y.3.021 SPRCHA PERSONÁL |  | 0
| 1,85 |  | 1.85
| Y.3.022 PŘEVLÉKACÍ KABINA |  | 0
| 1,81 |  | 1.81
| Y.3.023 SKLAD ŠPINAVÉHO PRÁDLA |  | 0
| 4,56 |  | 4.56
| Y.3.024 ODPAD |  | 0
| 7,19 |  | 7.19
| Y.3.025 SKLAD ZDR. MATERIÁLU |  | 0
| 9,12 |  | 9.12
| Y.3.025a MATERIÁLOVÝ FILTR |  | 0
| 6,66 |  | 6.66
| Y.3.025b SKLAD PŘÍSTROJŮ |  | 0
| 6,88 |  | 6.88
| Y.3.026 PŘÍPRAVNA PACIENTEK |  | 0
| 12,78 |  | 12.78
| Y.3.026a ZÁKROKOVÝ SÁL |  | 0
| 20,66 |  | 20.66
| Y.3.026b EMBRYOLOGICKÁ LABORATOŘ |  | 0
| 33,55 |  | 33.55
| Y.3.027 WC PERSONÁL - PŘEDSÍŇ |  | 0
| 1,76 |  | 1.76
| Y.3.027a WC PERSONÁL |  | 0
| 1,78 |  | 1.78
| Y.3.028 PŘÍPRAVNA PACIENTEK |  | 0
| 12,25 |  | 12.25
| Y.3.028a ZÁKROKOVÝ SÁL |  | 0
| 20,66 |  | 20.66
| Y.3.028b MYTÍ LÉKAŘŮ |  | 0
| 7,26 |  | 7.26
| Y.3.029 NEČISTÝ FILTR |  | 0
| 6,76 |  | 6.76
| Y.3.030 ČISTÝ FILTR |  | 0
| 4,76 |  | 4.76
| Y.3.031 ANDROLOGICKÁ LABORATOŘ |  | 0
| 21,21 |  | 21.21
| Y.3.032 ZPRACOVÁNÍ VZORKŮ |  | 0
| 12,18 |  | 12.18
| Y.3.032a FILTR |  | 0
| 1,76 |  | 1.76
| Y.3.033 PŘÍJEM VZORKŮ |  | 0
| 4,81 |  | 4.81
| Y.3.034 ČEKÁRNA |  | 0
| 7,25 |  | 7.25
| Y.3.035 CHODBA |  | 0
| 3,58 |  | 3.58
| Y.3.036 ODBĚR |  | 0
| 10,08 |  | 10.08
| Y.3.037 BEZBARIÉROVÉ WC |  | 0
| 4,05 |  | 4.05
| Y.3.038 KRYOSKLAD |  | 0
| 27,61 |  | 27.61
| Y.3.039 SKLAD ZDRAVOTNICKÉHO MATERIÁLU |  | 0
| 2,91 |  | 2.91
| Y.3.039a STROJOVNA MP |  | 0
| 2,94 |  | 2.94
| Y.3.040 ÚKLID |  | 0
| 2,46 |  | 2.46
| Y.3.041 WC PERSONÁL INV. |  | 0
| 4,19 |  | 4.19
| Y.3.042 DENNÍ MÍST. PERSONÁLU |  | 0
| 16,43 |  | 16.43
| Y.3.043 PRACOVNA EMBRYOLOG |  | 0
| 13,38 |  | 13.38
| Y.3.044 PRACOVNA ANDROLOG |  | 0
| 12,39 |  | 12.39
| Y.3.045 DOSPÁVÁNÍ |  | 0
| 16,23 |  | 16.23
| Y.3.045a KOUPELNA |  | 0
| 4,32 |  | 4.32
| Y.3.046 DOSPÁVÁNÍ |  | 0
| 16,73 |  | 16.73
| Y.3.046a KOUPELNA |  | 0
| 4,32 |  | 4.32
| Y.3.047 DOSPÁVÁNÍ |  | 0
| 16,73 |  | 16.73
| Y.3.047a BEZBARIÉROVÁ KOUPELNA |  | 0
| 6,09 |  | 6.09
| Y.3.048 ČAJ. KUCH. |  | 0
| 3,48 |  | 3.48
| Y.3.049 ÚKLID |  | 0
| 4,16 |  | 4.16
| Y.3.050 STANOVIŠTĚ SESTER |  | 0
| 16,17 |  | 16.17
| Y.3.051 VÝUKOVÁ MÍSTNOST |  | 0
| 14,94 |  | 14.94
| Y.3.052 COFFEE POINT |  | 0
| 11,73 |  | 11.73
| Y.3.053 LÉKAŘI |  | 0
| 14,52 |  | 14.52
| Y.3.054 SESTRY |  | 0
| 13,28 |  | 13.28
| Y.3.055 KONZULTAČNÍ MÍSTNOST |  | 0
| 14,06 |  | 14.06
| Y.3.055a PŘEVL. BOX |  | 0
| 3,85 |  | 3.85
| Y.3.056 VYŠETŘOVNA ULTRAZVUK |  | 0
| 17,94 |  | 17.94
| Y.3.057 KONZULTAČNÍ MÍSTNOST |  | 0
| 13,34 |  | 13.34
| Y.3.057a PŘEVL. BOX |  | 0
| 3,63 |  | 3.63
| Y.3.058 ŠATNA - PACIENTKY |  | 0
| 9,03 |  | 9.03
| Y.3.059 SKLAD LÉKŮ |  | 0
| 8,25 |  | 8.25
| Y.3.060 DOKUMENTACE, KARTOTÉKA |  | 0
| 8,11 |  | 8.11
| Y.3.061 WC PACIENTI |  | 0
| 4,73 |  | 4.73
| Y.3.061a WC PACIENTI - PŘEDSÍŇ |  | 0
| 1,71 |  | 1.71
| Y.3.062 WC INV. |  | 0
| 6,27 |  | 6.27
| Y.3.063 SESTRA ODBĚRY |  | 0
| 8,21 |  | 8.21
| Y.3.064 RERODUKČNÍ MEDICÍNA |  | 0
| 18,52 |  | 18.52
| Y.3.064a BOX |  | 0
| 1,96 |  | 1.96
| Y.3.065 SESTERNA |  | 0
| 21 |  | 21
| Y.3.066 WC DOPROVOD - MUŽI |  | 0
| 4,36 |  | 4.36
| Y.3.066 WC PACIENTI INV. |  | 0
| 4,26 |  | 4.26
| Y.3.066a WC DOPROVOD-MUŽI |  | 0
| 1,14 |  | 1.14
| Y.3.066b WC DOPROVOD-MUŽI |  | 0
| 1,14 |  | 1.14
| Y.3.067 ONKOLOGICKÁ PREVENCE |  | 0
| 17,85 |  | 17.85
| Y.3.067a BOX |  | 0
| 1,96 |  | 1.96
| Y.3.068 WC PERSONÁL-ŽENY |  | 0
| 2 |  | 2
| Y.3.068a WC PERSONÁL-ŽENY |  | 0
| 2 |  | 2
| Y.3.069 WC PERS. INV. |  | 0
| 4,3 |  | 4.3
| Y.3.070 ONKOLOGICKÁ PREVENCE |  | 0
| 18,75 |  | 18.75
| Y.3.070a BOX |  | 0
| 1,96 |  | 1.96
| Y.3.071 ÚKLID |  | 0
| 3,75 |  | 3.75
| Y.3.072 AMBULANCE SENOLOGIE |  | 0
| 17,85 |  | 17.85
| Y.3.072a BOX |  | 0
| 1,96 |  | 1.96
| Y.3.073 SKLAD ZDR. MATERIÁLU - GPK |  | 0
| 8,65 |  | 8.65
| Y.3.074 DĚTSKÁ AMBULANCE |  | 0
| 18,75 |  | 18.75
| Y.3.074a BOX |  | 0
| 1,96 |  | 1.96
| Y.3.075 STANIČNÍ SESTRA |  | 0
| 20,1 |  | 20.1
| Y.3.076 DENNÍ MÍSTNOST PERSONÁLU |  | 0
| 16,21 |  | 16.21
| Y.3.076a SPRCHA PERSONÁL - PŘEDSÍŇ |  | 0
| 4 |  | 4
| Y.3.076b SPRCHA PERSONÁL |  | 0
| 1,9 |  | 1.9
| Y.3.077 ZÁKROKOVÝ SÁLEK |  | 0
| 11,77 |  | 11.77
| Y.3.077a PRACOVNA SESTER |  | 0
| 8,41 |  | 8.41
| Y.3.078 ONKO ODPAD |  | 0
| 2,21 |  | 2.21
| Y.3.079 ONKOLOGICKÝ STACIONÁŘ |  | 0
| 37,06 |  | 37.06
| Y.3.080 PRACOVNA LÉKAŘE |  | 0
| 14,32 |  | 14.32
| Y.3.081 SESTERNA |  | 0
| 12,62 |  | 12.62
| Y.3.082 PRACOVNA LĚKAŘE |  | 0
| 12,86 |  | 12.86
| Y.3.083 CHODBA |  | 0
| 39,5 |  | 39.5
| Y.3.083a ČEKÁRNA ONKOLOGIE |  | 0
| 45,5 |  | 45.5
| Y.3.084 SKLAD PŘÍSTROJŮ |  | 0
| 18,51 |  | 18.51
| Y.3.084a SKLAD ZDR. MATERIÁLU |  | 0
| 15,96 |  | 15.96
| Y.3.085 SKLAD PŘÍSTROJŮ |  | 0
| 10,96 |  | 10.96
| Y.3.085a SKLAD ZDR. MATERIÁLU |  | 0
| 15,76 |  | 15.76
| Y.3.085b ELEKTROROZVODNA |  | 0
| 5,24 |  | 5.24
| Y.3.086 DENNÍ MÍSTNOST LÉKAŘŮ |  | 0
| 16,62 |  | 16.62
| Y.3.087 DENNÍ MÍSTNOST SESTRY+SANITÁŘI |  | 0
| 22,8 |  | 22.8
| Y.3.088 SKLAD ARO |  | 0
| 8,27 |  | 8.27
| Y.3.089 PROTOKOLY |  | 0
| 7,74 |  | 7.74
| Y.3.090 ŠPINAVÉ PRÁDLO |  | 0
| 5,83 |  | 5.83
| Y.3.091 ČISTÉ PRÁDLO |  | 0
| 7,14 |  | 7.14
| Y.3.092 DOSPÁVÁNÍ 10 L |  | 0
| 127,76 |  | 127.76
| Y.3.093 WC PACIENTI INV. |  | 0
| 4,02 |  | 4.02
| Y.3.094 WC PACIENTI - PŘEDSÍŇ |  | 0
| 2,05 |  | 2.05
| Y.3.094a WC PACIENTI |  | 0
| 1,67 |  | 1.67
| Y.3.095 ZÁKROKOVÝ SÁLEK |  | 0
| 39,24 |  | 39.24
| Y.3.095a PŘÍPRAVNA S MYTÍM |  | 0
| 13,85 |  | 13.85
| Y.3.096 DEKONTAMINACE |  | 0
| 10,71 |  | 10.71
| Y.3.097 ZÁKROKOVÝ SÁLEK |  | 0
| 42,3 |  | 42.3
| Y.3.097a PŘÍPRAVNA S MYTÍM |  | 0
| 13,48 |  | 13.48
| Y.3.098 PACIENTY WC INV. |  | 0
| 6,53 |  | 6.53
| Y.3.099 ČISTÍCÍ MÍST. |  | 0
| 6,9 |  | 6.9
| Y.3.100 WC PERS. PŘEDSÍŇ |  | 0
| 2,27 |  | 2.27
| Y.3.100a WC PERS. |  | 0
| 2,05 |  | 2.05
| Y.3.101 ČISTÍCÍ MÍST. |  | 0
| 6,64 |  | 6.64
| Y.3.102 WC PERSONÁL-PŘEDSÍŇ |  | 0
| 2,74 |  | 2.74
| Y.3.102a WC PERSONÁL |  | 0
| 1,62 |  | 1.62
| Y.3.103 ÚKLID |  | 0
| 3,75 |  | 3.75
| Y.3.104 VSTUPNÍ FILTR |  | 0
| 13,68 |  | 13.68
| Y.3.105 ODPAD+NEČISTÝ SKLAD |  | 0
| 9,36 |  | 9.36
| Y.3.106 MATERIÁLOVÝ FILTR |  | 0
| 8,18 |  | 8.18
| Y.3.107 WC PACIENTI - PŘEDSÍŇ |  | 0
| 2,05 |  | 2.05
| Y.3.107a WC PACIENTI |  | 0
| 2,37 |  | 2.37
| Y.3.108 ŠATNA PACIENTI |  | 0
| 9,9 |  | 9.9
| Y.3.109 ŠATNA PERSONÁL |  | 0
| 23,08 |  | 23.08
| Y.3.109a WC PERSONÁL - PŘEDSÍŇ |  | 0
| 1,84 |  | 1.84
| Y.3.109b SPRCHA |  | 0
| 2,05 |  | 2.05
| Y.3.109c WC ŽENY PERS. |  | 0
| 1,83 |  | 1.83
| Y.3.109d PŘEVL. KABINA |  | 0
| 1,43 |  | 1.43
| Y.3.109e PŘEVL. KABINA |  | 0
| 1,43 |  | 1.43
| Y.3.110 DENNÍ MÍSTNOST PERSONÁLU |  | 0
| 23,38 |  | 23.38
| Y.3.110a WC PERSONÁL-PŘESÍŇ |  | 0
| 1,9 |  | 1.9
| Y.3.110b WC PERSONÁL |  | 0
| 3,9 |  | 3.9
| Y.3.111 PRACOVNA LÉKAŘE ONKOLOGIE |  | 0
| 23,8 |  | 23.8
| Y.3.112 PŘÍJMOVÁ AMBULANCE |  | 0
| 20,28 |  | 20.28
| Y.3.112a BOX |  | 0
| 1,96 |  | 1.96
| Y.3.113 SESTERNA |  | 0
| 23,69 |  | 23.69
| Y.3.114 PŘÍJMOVÁ AMBULANCE |  | 0
| 21,44 |  | 21.44
| Y.3.114a BOX |  | 0
| 1,96 |  | 1.96
| Y.3.115 SKLAD ZDR. MATERIÁLU - ONKO |  | 0
| 6,3 |  | 6.3
| Y.3.116 SERVEROVNA |  | 0
| 7,97 |  | 7.97
| Y.3.117 UROGYNEKOLOGICKÁ AMBULANCE |  | 0
| 20,63 |  | 20.63
| Y.3.117a BOX |  | 0
| 1,96 |  | 1.96
| Y.3.118 ČISTÍCÍ MÍSTNOST |  | 0
| 8,81 |  | 8.81
| Y.3.119 URODYNAMIKA |  | 0
| 20,09 |  | 20.09
| Y.3.119a BEZBARIÉROVÉ WC |  | 0
| 4,01 |  | 4.01
| Y.3.120 ÚKLID |  | 0
| 4,94 |  | 4.94
| Y.3.121 CENTRUM PROVÁZENÍ |  | 0
| 23,84 |  | 23.84
| Y.3.122 WC PACIENTI - ŽENY |  | 0
| 6,65 |  | 6.65
| Y.3.122a WC PAC. ŽENY |  | 0
| 1,14 |  | 1.14
| Y.3.122b WC PAC. ŽENY |  | 0
| 1,14 |  | 1.14
| Y.3.122c WC PAC. ŽENY |  | 0
| 1,14 |  | 1.14
| Y.4.001 CHODBA |  | 0
| 187,47 |  | 187.47
| Y.4.001a PŘÍPRAVA PACIENTA |  | 0
| 12,08 |  | 12.08
| Y.4.001b PŘÍPRAVA PACIENTA |  | 0
| 11,33 |  | 11.33
| Y.4.001c PŘÍPRAVA PACIENTA |  | 0
| 11,29 |  | 11.29
| Y.4.001d PŘÍPRAVA PACIENTA |  | 0
| 12,04 |  | 12.04
| Y.4.002 CHODBA |  | 0
| 29,49 |  | 29.49
| Y.4.003 CHODBA |  | 0
| 30,7 |  | 30.7
| Y.4.004 CHODBA |  | 0
| 35,95 |  | 35.95
| Y.4.004a CHODBA |  | 0
| 7,48 |  | 7.48
| Y.4.007 CHODBA |  | 0
| 57,05 |  | 57.05
| Y.4.007a CHODBA |  | 0
| 7,48 |  | 7.48
| Y.4.007b CHODBA |  | 0
| 9,93 |  | 9.93
| Y.4.008 SCHODIŠTĚ |  | 0
| 40,66 |  | 40.66
| Y.4.009 SCHODIŠTĚ |  | 0
| 40,63 |  | 40.63
| Y.4.010 PROTOKOLY |  | 0
| 16,8 |  | 16.8
| Y.4.010a PROTOKOLY |  | 0
| 23,55 |  | 23.55
| Y.4.011 ČAJOVÁ KUCHYŇKA |  | 0
| 21,33 |  | 21.33
| Y.4.012 ODPOČINEK |  | 0
| 62,18 |  | 62.18
| Y.4.015 CHODBA |  | 0
| 76,42 |  | 76.42
| Y.4.017 CHODBA |  | 0
| 126,81 |  | 126.81
| Y.4.018 CHODBA |  | 0
| 111,49 |  | 111.49
| Y.4.019 CHODBA |  | 0
| 74,43 |  | 74.43
| Y.4.020 MRAZÍCÍ BOXY |  | 0
| 13,2 |  | 13.2
| Y.4.021 CHODBA |  | 0
| 20,86 |  | 20.86
| Y.4.022 PŘELŮŽKOVÁNÍ |  | 0
| 28,05 |  | 28.05
| Y.4.023 SANITÁŘI |  | 0
| 5,11 |  | 5.11
| Y.4.024 DOSPÁVÁNÍ |  | 0
| 41,35 |  | 41.35
| Y.4.025 MYTÍ OP. DESEK |  | 0
| 15,06 |  | 15.06
| Y.4.026 SKLAD ZDR. MATERIÁLU |  | 0
| 11,63 |  | 11.63
| Y.4.026a ELEKTROROZVODNA |  | 0
| 5,81 |  | 5.81
| Y.4.027 SKLAD ARO |  | 0
| 13,63 |  | 13.63
| Y.4.028 MYTÍ LÉKAŘŮ |  | 0
| 6,45 |  | 6.45
| Y.4.029 SÁL 2 |  | 0
| 50,27 |  | 50.27
| Y.4.030 ODSUNOVÁ DEKONTAMINACE |  | 0
| 9,02 |  | 9.02
| Y.4.031 SÁL 1 |  | 0
| 49,45 |  | 49.45
| Y.4.032 MYTÍ LÉKAŘŮ |  | 0
| 6,02 |  | 6.02
| Y.4.033 WC PERSONÁL ŽENY - PŘEDSÍŇ |  | 0
| 2,1 |  | 2.1
| Y.4.033a WC PERSONÁL ŽENY |  | 0
| 2,04 |  | 2.04
| Y.4.034 WC PERSONÁL MUŽI - PŘEDSÍŇ |  | 0
| 2,04 |  | 2.04
| Y.4.034a WC PERSONÁL MUŽI |  | 0
| 2,04 |  | 2.04
| Y.4.035 MYTÍ LÉKAŘŮ |  | 0
| 6,11 |  | 6.11
| Y.4.036 SÁL 3 |  | 0
| 49,45 |  | 49.45
| Y.4.037 ODSUNOVÁ DEKONTAMINACE |  | 0
| 9 |  | 9
| Y.4.038 SÁL 4 |  | 0
| 50,27 |  | 50.27
| Y.4.039 MYTÍ LÉKAŘŮ |  | 0
| 6,44 |  | 6.44
| Y.4.040 NEONATOLOGIE - RESUSCITACE |  | 0
| 34,34 |  | 34.34
| Y.4.041 SKLAD PŘÍSTROJŮ |  | 0
| 15,48 |  | 15.48
| Y.4.042 MATERIÁLOVÝ FILTR |  | 0
| 10,25 |  | 10.25
| Y.4.043 STERILNÍ MATERIÁL |  | 0
| 65,04 |  | 65.04
| Y.4.043a ELEKTROROZVODNA |  | 0
| 5,81 |  | 5.81
| Y.4.044 ODPADY |  | 0
| 6,46 |  | 6.46
| Y.4.045 ÚKLID+ČISTÍCÍ MÍSTNOST |  | 0
| 8,52 |  | 8.52
| Y.4.046 SANITÁŘI COS |  | 0
| 11,29 |  | 11.29
| Y.4.047 WC PERSONÁL ŽENY - PŘEDSÍŇ |  | 0
| 2,16 |  | 2.16
| Y.4.047a WC PERSONÁL ŽENY |  | 0
| 1,57 |  | 1.57
| Y.4.048 WC PERSONÁL MUŽI - PŘEDSÍŇ |  | 0
| 2,35 |  | 2.35
| Y.4.048a WC PERSONÁL MUŽI |  | 0
| 1,62 |  | 1.62
| Y.4.049 STANIČNÍ SESTRA ARO |  | 0
| 15,61 |  | 15.61
| Y.4.050 STANIČNÍ SESTRA |  | 0
| 19,57 |  | 19.57
| Y.4.051 JÍDELNA COS |  | 0
| 26,28 |  | 26.28
| Y.4.052 POHOTOVOSTNÍ POKOJ COS |  | 0
| 26,09 |  | 26.09
| Y.4.053 NEČISTÁ ČÁST |  | 0
| 3,09 |  | 3.09
| Y.4.053a FILTR - WC MUŽI |  | 0
| 16,25 |  | 16.25
| Y.4.054 POHOTOVOSTNÍ POKOJ ARO |  | 0
| 27,89 |  | 27.89
| Y.4.055 ČISTÁ ČÁST |  | 0
| 4,2 |  | 4.2
| Y.4.056 NEČISTÁ ČÁST |  | 0
| 2,62 |  | 2.62
| Y.4.056a FILTR-WC-ŽENY |  | 0
| 16,11 |  | 16.11
| Y.4.056b ČISTÁ ČÁST |  | 0
| 4,77 |  | 4.77
| Y.4.057 PŘÍJEM VZORKŮ |  | 0
| 11,34 |  | 11.34
| Y.4.058 LABORATOŘ |  | 0
| 55,45 |  | 55.45
| Y.4.058a PŘÍKRAJOVNA |  | 0
| 18,02 |  | 18.02
| Y.4.059 ÚPRAV.VODY + V. M. |  | 0
| 4,62 |  | 4.62
| Y.4.060 WC PERS. INV. |  | 0
| 6,81 |  | 6.81
| Y.4.061 ODPAD |  | 0
| 5,12 |  | 5.12
| Y.4.062 WC PERSONÁL ŽENY - PŘEDSÍŇ |  | 0
| 2,51 |  | 2.51
| Y.4.062a WC PERSONÁL ŽENY |  | 0
| 1,71 |  | 1.71
| Y.4.062b SPRCHA PERSONÁL ŽENY |  | 0
| 1,98 |  | 1.98
| Y.4.063 TECHNICKÁ MÍSTNOST 2 |  | 0
| 4,73 |  | 4.73
| Y.4.064 SKLAD PARAFÍNOVÝCH BLOKŮ |  | 0
| 8,97 |  | 8.97
| Y.6.108c WC ŽENY |  | 0
| 1,65 |  | 1.65
| Y.6.108d PŘEVLÉKACÍ KABINA |  | 0
| 1,44 |  | 1.44
| Y.6.108e PŘEVLÉKACÍ KABINA |  | 0
| 1,29 |  | 1.29
| Y.6.109 LÉKAŘSKÝ POKOJ |  | 0
| 18,78 |  | 18.78
| Y.6.109a KOUPELNA |  | 0
| 3,8 |  | 3.8
| Y.6.110 CHODBA |  | 0
| 43,08 |  | 43.08
| Y.6.111 CHODBA |  | 0
| 67,51 |  | 67.51
| Y.6.112 WC NÁVŠTĚVY |  | 0
| 4,94 |  | 4.94
| Y.6.113 SKLAD ZDR. MATERIÁLU |  | 0
| 19,19 |  | 19.19
| Y.7.001 CHODBA |  | 0
| 131,6 |  | 131.6
| Y.7.001a CHODBA |  | 0
| 9,09 |  | 9.09
| Y.7.001a NIKA PRO VOZÍKY |  | 0
| 4,35 |  | 4.35
| Y.7.002 CHODBA |  | 0
| 97,66 |  | 97.66
| Y.7.003 CHODBA |  | 0
| 66,93 |  | 66.93
| Y.7.004 CHODBA |  | 0
| 57,05 |  | 57.05
| Y.7.004a CHODBA |  | 0
| 7,48 |  | 7.48
| Y.7.004b CHODBA |  | 0
| 20,33 |  | 20.33
| Y.7.005 CHODBA |  | 0
| 21,6 |  | 21.6
| Y.7.006 CHODBA |  | 0
| 176,5 |  | 176.5
| Y.7.006a VOZÍKY INKUBÁTORY |  | 0
| 3,45 |  | 3.45
| Y.7.007 CHODBA |  | 0
| 57,05 |  | 57.05
| Y.7.007a CHODBA |  | 0
| 7,48 |  | 7.48
| Y.7.007b CHODBA |  | 0
| 22,98 |  | 22.98
| Y.7.008 CHODBA |  | 0
| 42,92 |  | 42.92
| Y.7.008 SCHODIŠTĚ |  | 0
| 40,1 |  | 40.1
| Y.7.009 SCHODIŠTĚ |  | 0
| 40,06 |  | 40.06
| Y.7.010 CHODBA |  | 0
| 67,74 |  | 67.74
| Y.7.011 STANIČNÍ SESTRA GPK + NO |  | 0
| 19,77 |  | 19.77
| Y.7.012 VYŠETŘOVNA LÉKŘSKÝ POKOJ |  | 0
| 26,25 |  | 26.25
| Y.7.013 ODPADY+ ŠPINAVÉ PRÁDLO |  | 0
| 12,82 |  | 12.82
| Y.7.014 ČISTÍCÍ MÍSTNOST |  | 0
| 12,46 |  | 12.46
| Y.7.015 OBSERVAČNÍ BOX |  | 0
| 31,53 |  | 31.53
| Y.7.016 WC ASISTOVANÉ PAC. |  | 0
| 5,39 |  | 5.39
| Y.7.017 WC PERS. INV. |  | 0
| 4,12 |  | 4.12
| Y.7.018 WC PERSONÁL MUŽI - PŘEDSÍŇ |  | 0
| 2,19 |  | 2.19
| Y.7.018a WC PERSONÁL MUŽI |  | 0
| 2,09 |  | 2.09
| Y.7.019 SPRCHA PERSONÁL - PŘEDSÍŇ |  | 0
| 2,19 |  | 2.19
| Y.7.019a SPRCHA PERSONÁL |  | 0
| 2,19 |  | 2.19
| Y.7.020 ČISTÉ PRÁDLO |  | 0
| 5,52 |  | 5.52
| Y.7.021 MLÉČNÁ KUCH. |  | 0
| 7,89 |  | 7.89
| Y.7.022 SKLAD ZDR. MATERIÁLU |  | 0
| 7,98 |  | 7.98
| Y.7.023 ČAJOVÁ KUCH. |  | 0
| 7,98 |  | 7.98
| Y.7.024 COFFE POINT-PERSONÁL |  | 0
| 7,89 |  | 7.89
| Y.7.025 SESTERNA PŘÍPRAVNA |  | 0
| 24,05 |  | 24.05
| Y.7.026 POKOJ POOPERAČNÍ |  | 0
| 27,14 |  | 27.14
| Y.7.027 POKOJ 2L |  | 0
| 29,24 |  | 29.24
| Y.7.027a KOUPELNA |  | 0
| 5,33 |  | 5.33
| Y.7.028 FILTR |  | 0
| 5,3 |  | 5.3
| Y.7.029 LAKTAČNÍ PORADNA |  | 0
| 17,18 |  | 17.18
| Y.7.030 POKOJ 2L |  | 0
| 29,13 |  | 29.13
| Y.7.030a KOUPELNA |  | 0
| 4,54 |  | 4.54
| Y.7.031 POKOJ 2L |  | 0
| 25,45 |  | 25.45
| Y.7.031a KOUPELNA |  | 0
| 4,21 |  | 4.21
| Y.7.032 SKLAD ZDR. MATERIÁLU |  | 0
| 6,14 |  | 6.14
| Y.7.033 ÚKLID |  | 0
| 6,41 |  | 6.41
| Y.7.034 PRACOVIŠTĚ NEONATOLOGIE |  | 0
| 30,66 |  | 30.66
| Y.7.035 WC STUDENTI |  | 0
| 1,8 |  | 1.8
| Y.7.035a WC STUDENTI |  | 0
| 1,58 |  | 1.58
| Y.7.036 POKOJ 2L |  | 0
| 25,45 |  | 25.45
| Y.7.036a KOUPELNA |  | 0
| 4,48 |  | 4.48
| Y.7.037 POKOJ 2L |  | 0
| 29,49 |  | 29.49
| Y.7.037a KOUPELNA |  | 0
| 4,21 |  | 4.21
| Y.7.038 SKLAD |  | 0
| 5,13 |  | 5.13
| Y.7.039 POKOJ 2L |  | 0
| 29,27 |  | 29.27
| Y.7.039a KOUPELNA |  | 0
| 5,34 |  | 5.34
| Y.7.040 POKOJ 1L |  | 0
| 19,73 |  | 19.73
| Y.7.040a KOUPELNA |  | 0
| 5,94 |  | 5.94
| Y.7.041 POKOJ 1L |  | 0
| 19,73 |  | 19.73
| Y.7.041a KOUPELNA |  | 0
| 4,86 |  | 4.86
| Y.7.042 POKOJ 1L |  | 0
| 19,73 |  | 19.73
| Y.7.042a KOUPELNA |  | 0
| 4,68 |  | 4.68
| Y.7.043 SKLAD ZDR. MATERIÁLU |  | 0
| 27,27 |  | 27.27
| Y.7.044 POKOJ 1L |  | 0
| 19,73 |  | 19.73
| Y.7.044a KOUPELNA |  | 0
| 4,68 |  | 4.68
| Y.7.045 POKOJ 1L |  | 0
| 20,55 |  | 20.55
| Y.7.045a KOUPELNA |  | 0
| 5,13 |  | 5.13
| Y.7.046 DENNÍ MÍSTNOST PERSONÁLU |  | 0
| 26,27 |  | 26.27
| Y.7.047 PRACOVNA BIOMED. ING. |  | 0
| 22,46 |  | 22.46
| Y.7.047a WC PERSONÁL - PŘEDSÍŇ |  | 0
| 1,9 |  | 1.9
| Y.7.047b WC PERSONÁL |  | 0
| 1,9 |  | 1.9
| Y.7.048 INSPEKČNÍ POKOJ |  | 0
| 21,06 |  | 21.06
| Y.7.048a KOUPELNA |  | 0
| 4 |  | 4
| Y.7.049 SAMOOBSLUŽNÁ KUCHYŇKA MATKY |  | 0
| 10,95 |  | 10.95
| Y.7.049a ZASEDACÍ MÍSTNOST |  | 0
| 17,84 |  | 17.84
| Y.7.050 DENNÍ MÍSTNOST SESTRY+SANITÁŘI |  | 0
| 41,12 |  | 41.12
| Y.7.051 BEZB. KOUPELNA |  | 0
| 6,35 |  | 6.35
| Y.7.52a SKLAD ZDR. MATERIÁLU |  | 0
| 14,02 |  | 14.02
| Y.7.053 POKOJ 1L |  | 0
| 20,87 |  | 20.87
| Y.7.053a BEZBARIÉROVÁ KOUPELNA |  | 0
| 5,94 |  | 5.94
| Y.7.054 ÚKLID |  | 0
| 6,51 |  | 6.51
| Y.7.055 CHODBA |  | 0
| 16,36 |  | 16.36
| Y.7.055a SKLAD ZDR. MATERIÁLU |  | 0
| 13,2 |  | 13.2
| Y.4.065 SKLAD SKLÍČEK |  | 0
| 10,22 |  | 10.22
| Y.4.066 SKLAD CHEMIKÁLIÍ |  | 0
| 8,79 |  | 8.79
| Y.4.067 TECHNICKÁ MÍSTNOST |  | 0
| 19,8 |  | 19.8
| Y.4.068 ŠATNA PERSONÁL |  | 0
| 6,28 |  | 6.28
| Y.4.068a WC PERSONÁL - PŘEDSÍŇ |  | 0
| 3,64 |  | 3.64
| Y.4.068b WC PERSONÁL |  | 0
| 1,51 |  | 1.51
| Y.4.068c SPRCHA PERSONÁL |  | 0
| 1,72 |  | 1.72
| Y.4.069 ÚKLID |  | 0
| 3,58 |  | 3.58
| Y.4.070 ADMINISTRATIVA |  | 0
| 15,59 |  | 15.59
| Y.4.071 PRACOVNA LÉKAŘ |  | 0
| 14,03 |  | 14.03
| Y.4.072 SKLAD ZDR. MATERIÁLU |  | 0
| 5,89 |  | 5.89
| Y.4.073 PRACOVNA LÉKAŘ 4 |  | 0
| 12,15 |  | 12.15
| Y.4.074 PRACOVNA LÉKAŘ 3 |  | 0
| 15,17 |  | 15.17
| Y.4.075 PRACOVNA LÉKAŘ 2 |  | 0
| 20,48 |  | 20.48
| Y.4.076 DENNÍ MÍSTNOST |  | 0
| 26,26 |  | 26.26
| Y.4.077 FILTR |  | 0
| 8,82 |  | 8.82
| Y.4.078 MANIPULACE SKLAD |  | 0
| 13,63 |  | 13.63
| Y.4.079 ČISTÍCÍ MÍSTNOST |  | 0
| 10,69 |  | 10.69
| Y.4.080 DENNÍ MÍSTNOST |  | 0
| 21,6 |  | 21.6
| Y.4.080a WC PERSONÁL - PŘEDSÍŇ |  | 0
| 1,9 |  | 1.9
| Y.4.080b WC PERSONÁL |  | 0
| 1,9 |  | 1.9
| Y.4.081 POKOJ ARO 1L |  | 0
| 23,69 |  | 23.69
| Y.4.082 WC PERSONÁL - PŘEDSÍŇ |  | 0
| 2,02 |  | 2.02
| Y.4.082a SPRCHA PERSONÁL |  | 0
| 1,83 |  | 1.83
| Y.4.082b WC PERSONÁL |  | 0
| 1,83 |  | 1.83
| Y.4.083 ČISTÉ PRÁDLO |  | 0
| 13,65 |  | 13.65
| Y.4.084 SKLAD ZDR. MATERIÁLU |  | 0
| 36,36 |  | 36.36
| Y.4.084a PŘÍPRAVNA LÉKŮ |  | 0
| 13,84 |  | 13.84
| Y.4.085 ČAJOVÁ KUCHYŇKA |  | 0
| 5,23 |  | 5.23
| Y.4.086 POKOJ ARO 1L |  | 0
| 24,01 |  | 24.01
| Y.4.087 ASIST. SPRCHA WC PACIENTY |  | 0
| 11,57 |  | 11.57
| Y.4.088 POKOJ ARO 1L |  | 0
| 24,22 |  | 24.22
| Y.4.089 STAN. PRAC. SESTER |  | 0
| 21,09 |  | 21.09
| Y.4.090 POKOJ ARO 1L |  | 0
| 24,22 |  | 24.22
| Y.4.091 POKOJ ARO 1L |  | 0
| 24,24 |  | 24.24
| Y.4.092 POKOJ ARO 1L |  | 0
| 23,18 |  | 23.18
| Y.4.093 PRACOVNA LÉKAŘE |  | 0
| 13,54 |  | 13.54
| Y.4.094 WC PERS. INV. |  | 0
| 4,18 |  | 4.18
| Y.4.095 STANIČNÍ SESTRA |  | 0
| 13,54 |  | 13.54
| Y.4.096 COFFEE POINT-PERSONÁL |  | 0
| 4,56 |  | 4.56
| Y.4.097 PRACOVNA LÉKAŘE |  | 0
| 13,49 |  | 13.49
| Y.4.098 FILTR |  | 0
| 5,89 |  | 5.89
| Y.4.099 POKOJ JIP 1L |  | 0
| 21,17 |  | 21.17
| Y.4.099a BEZB. KOUPELNA |  | 0
| 6,04 |  | 6.04
| Y.4.100 FILTR |  | 0
| 3,17 |  | 3.17
| Y.4.101 POKOJ JIP 2L |  | 0
| 36,02 |  | 36.02
| Y.4.101a KOUPELNA |  | 0
| 5,99 |  | 5.99
| Y.4.102 STAN. PRAC. SESTER |  | 0
| 21,84 |  | 21.84
| Y.4.103 VYŠETŘOVNA |  | 0
| 12,6 |  | 12.6
| Y.4.104 POKOJ JIP 2L |  | 0
| 35,91 |  | 35.91
| Y.4.104a KOUPELNA |  | 0
| 6,1 |  | 6.1
| Y.4.105 FILTR |  | 0
| 3,23 |  | 3.23
| Y.4.106 ČAJOVÁ KUCHYŇKA |  | 0
| 5,51 |  | 5.51
| Y.4.107 ČISTÍCÍ MÍSTNOST - OBUV |  | 0
| 7,82 |  | 7.82
| Y.4.108 ŠPINAVÉ PRÁDLO |  | 0
| 14,12 |  | 14.12
| Y.4.109 SKLAD PŘÍSTROJŮ |  | 0
| 13,85 |  | 13.85
| Y.4.110 FILTR |  | 0
| 5,98 |  | 5.98
| Y.4.111 POKOJ JIP 1L |  | 0
| 22,09 |  | 22.09
| Y.4.111a BEZB. KOUPELNA |  | 0
| 6,15 |  | 6.15
| Y.4.112 HOVORNA |  | 0
| 4,66 |  | 4.66
| Y.4.113 MANIPULACE ODPAD |  | 0
| 14,84 |  | 14.84
| Y.4.114 FILTR PACIENT |  | 0
| 14,62 |  | 14.62
| Y.4.115 FILTR ŽENY |  | 0
| 12,03 |  | 12.03
| Y.4.115a WC PERSONÁL ŽENY |  | 0
| 3,98 |  | 3.98
| Y.4.115b WC PERSONÁL ŽENY |  | 0
| 2,25 |  | 2.25
| Y.4.116 ÚKLID |  | 0
| 2,15 |  | 2.15
| Y.4.117 PRACOVNA PRIMÁŘE |  | 0
| 14,6 |  | 14.6
| Y.4.117a KOUPELNA |  | 0
| 4,64 |  | 4.64
| Y.4.118 FILTR MUŽI |  | 0
| 9,27 |  | 9.27
| Y.4.118a WC PERSONÁL MUŽI |  | 0
| 4,43 |  | 4.43
| Y.4.118b WC PERSONÁL MUŽI |  | 0
| 2,24 |  | 2.24
| Y.4.119 INSPEKČNÍ POKOJ ARO |  | 0
| 20,5 |  | 20.5
| Y.4.119a KOUPELNA |  | 0
| 4 |  | 4
| Y.4.120 INSPEKČNÍ POKOJ ARO |  | 0
| 20,9 |  | 20.9
| Y.4.120a KOUPELNA |  | 0
| 4 |  | 4
| Y.4.121 KNIHOVNA |  | 0
| 38,93 |  | 38.93
| Y.4.122 PRACOVNY HOSTUJÍCÍ LÉKAŘ |  | 0
| 21,06 |  | 21.06
| Y.4.122a KOUPELNA |  | 0
| 4 |  | 4
| Y.4.123 PRACOVNY HOSTUJÍCÍ LÉKAŘ |  | 0
| 21,06 |  | 21.06
| Y.4.123a KOUPELNA |  | 0
| 4 |  | 4
| Y.4.124 FILTR ŽENY |  | 0
| 18,47 |  | 18.47
| Y.4.125 PRACOVNY POSTGRAD. STUDIUM |  | 0
| 21,06 |  | 21.06
| Y.4.125a KOUPELNA |  | 0
| 4 |  | 4
| Y.4.126 PRACOVNY POSTGRAD. STUDIUM |  | 0
| 18,63 |  | 18.63
| Y.4.126a KOUPELNA |  | 0
| 3,8 |  | 3.8
| Y.4.127 FILTR MUŽI |  | 0
| 11,54 |  | 11.54
| Y.4.128 SERVEROVNA |  | 0
| 10,25 |  | 10.25
| Y.5.001 CHODBA |  | 0
| 205,32 |  | 205.32
| Y.5.001a CHODBA |  | 0
| 8,85 |  | 8.85
| Y.5.002 CHODBA |  | 0
| 23,66 |  | 23.66
| Y.5.002a CHODBA |  | 0
| 21,91 |  | 21.91
| Y.5.002b CHODBA |  | 0
| 22,22 |  | 22.22
| Y.5.003 CHODBA |  | 0
| 46,2 |  | 46.2
| Y.5.003a ČEKÁRNA |  | 0
| 7,28 |  | 7.28
| Y.5.004 CHODBA |  | 0
| 57,05 |  | 57.05
| Y.5.004a CHODBA |  | 0
| 7,48 |  | 7.48
| Y.5.005 CHODBA |  | 0
| 20,14 |  | 20.14
| Y.5.006 CHODBA |  | 0
| 220,48 |  | 220.48
| Y.5.007 CHODBA |  | 0
| 57,05 |  | 57.05
| Y.5.007a CHODBA |  | 0
| 7,48 |  | 7.48
| Y.5.007c CHODBA |  | 0
| 8,91 |  | 8.91
| Y.5.008 SCHODIŠTĚ |  | 0
| 40,66 |  | 40.66
| Y.5.009 SCHODIŠTĚ |  | 0
| 40,63 |  | 40.63
| Y.5.010 CHODBA |  | 0
| 69,22 |  | 69.22
| Y.5.010a ČEKÁRNA |  | 0
| 7,01 |  | 7.01
| Y.5.017 STANIČNÍ SESTRA |  | 0
| 22,89 |  | 22.89
| Y.5.018 ODPADY+ ŠPINAVÉ PRÁDLO |  | 0
| 13,7 |  | 13.7
| Y.5.018a SKLAD ODPADU CYTO. |  | 0
| 3,77 |  | 3.77
| Y.5.019 VYŠETŘOVNA PRACOVNA LÉKAŘE |  | 0
| 42,72 |  | 42.72
| Y.5.020 ADMINISTRATIVA |  | 0
| 7,18 |  | 7.18
| Y.5.021 COFFE POINT-PERSONÁL |  | 0
| 7,5 |  | 7.5
| Y.5.022 ČAJOVÁ KUCH. |  | 0
| 7,68 |  | 7.68
| Y.5.023 WC PERSONÁL ŽENY - PŘEDSÍŇ |  | 0
| 3,15 |  | 3.15
| Y.5.023a WC PERSONÁL ŽENY |  | 0
| 3,08 |  | 3.08
| Y.5.024 WC PERS. INV. |  | 0
| 6,65 |  | 6.65
| Y.5.025 SKLAD ZDR. MATERIÁLU |  | 0
| 7,05 |  | 7.05
| Y.5.026 ASIST. KOUPELNA |  | 0
| 7,97 |  | 7.97
| Y.5.027 SESTERNA PŘÍPRAVNA |  | 0
| 36,66 |  | 36.66
| Y.5.028 POKOJ POOPERAČNÍ |  | 0
| 25,9 |  | 25.9
| Y.5.029 POKOJ 2L |  | 0
| 29,21 |  | 29.21
| Y.5.029a KOUPELNA |  | 0
| 5,33 |  | 5.33
| Y.5.030 FILTR |  | 0
| 6,17 |  | 6.17
| Y.5.031 POKOJ 2L |  | 0
| 29,49 |  | 29.49
| Y.5.031a KOUPELNA |  | 0
| 4,56 |  | 4.56
| Y.5.032 POKOJ 2L |  | 0
| 25,45 |  | 25.45
| Y.5.032a KOUPELNA |  | 0
| 4,22 |  | 4.22
| Y.5.033 POKOJ 1L |  | 0
| 13,38 |  | 13.38
| Y.5.033a KOUPELNA |  | 0
| 6 |  | 6
| Y.5.034 ČISTÍCÍ MÍSTNOST |  | 0
| 16,5 |  | 16.5
| Y.5.035 SKLAD PŘÍSTROJŮ |  | 0
| 7,26 |  | 7.26
| Y.5.036 POKOJ 1L |  | 0
| 13,29 |  | 13.29
| Y.5.036a KOUPELNA |  | 0
| 6 |  | 6
| Y.5.037 ÚKLID |  | 0
| 7,78 |  | 7.78
| Y.5.038 POKOJ 2L |  | 0
| 25,28 |  | 25.28
| Y.5.038a KOUPELNA |  | 0
| 4,29 |  | 4.29
| Y.5.039 POKOJ 2L |  | 0
| 29,49 |  | 29.49
| Y.5.039a KOUPELNA |  | 0
| 4,4 |  | 4.4
| Y.5.040 SKLAD VOZÍKŮ |  | 0
| 5,3 |  | 5.3
| Y.5.041 POKOJ 2L |  | 0
| 29,04 |  | 29.04
| Y.5.041a KOUPELNA |  | 0
| 5,35 |  | 5.35
| Y.5.042 POKOJ 1L |  | 0
| 21,23 |  | 21.23
| Y.5.042a KOUPELNA |  | 0
| 5,94 |  | 5.94
| Y.5.043 POKOJ 1L |  | 0
| 22,62 |  | 22.62
| Y.5.043a KOUPELNA |  | 0
| 4,86 |  | 4.86
| Y.5.044 ARCHIV VAV 4 |  | 0
| 20,37 |  | 20.37
| Y.5.045 POKOJ 1L |  | 0
| 21,65 |  | 21.65
| Y.5.045a KOUPELNA |  | 0
| 4,73 |  | 4.73
| Y.5.046 SKLAD ZDR. MATERIÁLU |  | 0
| 20,87 |  | 20.87
| Y.5.047 DENNÍ MÍSTNOST PERSONÁL |  | 0
| 20 |  | 20
| Y.5.047a SPRCHA PERSONÁL - PŘEDSÍŇ |  | 0
| 4,72 |  | 4.72
| Y.5.047b SPRCHA PERSONÁL |  | 0
| 2,71 |  | 2.71
| Y.5.048 PRACOVNA VAV 1 |  | 0
| 26,6 |  | 26.6
| Y.5.049 PRACOVNA VAV 2 |  | 0
| 25,25 |  | 25.25
| Y.5.050 PRACOVNA VAV 3 |  | 0
| 26,58 |  | 26.58
| Y.5.051 PRACOVNA VAV 5 |  | 0
| 25,25 |  | 25.25
| Y.5.052 PRACOVNA VAV 6 |  | 0
| 25,18 |  | 25.18
| Y.5.053 ARCHIV |  | 0
| 34,14 |  | 34.14
| Y.5.054 WC PERSONÁL-MUŽI |  | 0
| 2,48 |  | 2.48
| Y.5.054a WC PERSONÁL-MUŽI |  | 0
| 1,92 |  | 1.92
| Y.5.055 WC PERSONÁL-ŽENY |  | 0
| 2,48 |  | 2.48
| Y.5.055a WC PER.-ŽENY |  | 0
| 1,92 |  | 1.92
| Y.5.055b SPRCHA-ŽENY |  | 0
| 2,09 |  | 2.09
| Y.5.056 SEKRETARIAT |  | 0
| 25,25 |  | 25.25
| Y.5.057 VRCHNÍ SESTRA |  | 0
| 25,21 |  | 25.21
| Y.5.058 ÚKLID |  | 0
| 3,94 |  | 3.94
| Y.5.059 ČAJOVÁ KUCH. |  | 0
| 7,81 |  | 7.81
| Y.5.060 DOKUMENTACE |  | 0
| 25,28 |  | 25.28
| Y.5.061 VÝUKOVÁ MÍSTNOST |  | 0
| 25,78 |  | 25.78
| Y.5.062 ZASEDACÍ MÍSTNOST |  | 0
| 55,27 |  | 55.27
| Y.5.063 DENNÍ MÍSTNOST PERSONÁL |  | 0
| 21,54 |  | 21.54
| Y.5.063a SPRCHA PERSONÁL - PŘEDSÍŇ |  | 0
| 4,86 |  | 4.86
| Y.5.063b SPRCHA PERSONÁL |  | 0
| 2,79 |  | 2.79
| Y.5.064 POKOJ 1L |  | 0
| 21,64 |  | 21.64
| Y.5.064a KOUPELNA |  | 0
| 4,72 |  | 4.72
| Y.5.065 POKOJ 1L |  | 0
| 21,64 |  | 21.64
| Y.5.065a KOUPELNA |  | 0
| 4,73 |  | 4.73
| Y.5.066 SKLAD ZDR. MATERIÁLU |  | 0
| 41,12 |  | 41.12
| Y.5.067 POKOJ 1L |  | 0
| 21,16 |  | 21.16
| Y.5.067a KOUPELNA |  | 0
| 5,94 |  | 5.94
| Y.5.068 POKOJ 1L |  | 0
| 21,16 |  | 21.16
| Y.5.068a KOUPELNA |  | 0
| 4,86 |  | 4.86
| Y.5.069 POKOJ 2L |  | 0
| 30,34 |  | 30.34
| Y.5.069a KOUPELNA |  | 0
| 5,37 |  | 5.37
| Y.5.070 SKLAD VOZÍKŮ |  | 0
| 5,3 |  | 5.3
| Y.5.071 POKOJ 2L |  | 0
| 29,55 |  | 29.55
| Y.5.071a KOUPELNA |  | 0
| 4,54 |  | 4.54
| Y.5.072 POKOJ 2L |  | 0
| 25,53 |  | 25.53
| Y.5.072a KOUPELNA |  | 0
| 4,26 |  | 4.26
| Y.5.073 ÚKLID |  | 0
| 6,34 |  | 6.34
| Y.5.074 POKOJ 1L |  | 0
| 13,41 |  | 13.41
| Y.5.074a KOUPELNA |  | 0
| 5,81 |  | 5.81
| Y.5.075 ASIST. LÁZEŇ |  | 0
| 8,39 |  | 8.39
| Y.5.076 POKOJ 1L |  | 0
| 13,4 |  | 13.4
| Y.5.076a KOUPELNA |  | 0
| 5,81 |  | 5.81
| Y.5.077 ČISTÍCÍ MÍSTNOST |  | 0
| 12,01 |  | 12.01
| Y.5.078 POKOJ 2L |  | 0
| 25,53 |  | 25.53
| Y.5.078a KOUPELNA |  | 0
| 4,31 |  | 4.31
| Y.5.079 POKOJ 2L |  | 0
| 29,54 |  | 29.54
| Y.5.079a KOUPELNA |  | 0
| 4,54 |  | 4.54
| Y.5.080 FILTR |  | 0
| 4,69 |  | 4.69
| Y.5.081 POKOJ 2L |  | 0
| 30,28 |  | 30.28
| Y.5.081a KOUPELNA |  | 0
| 5,37 |  | 5.37
| Y.5.082 POKOJ POOPERAČNÍ |  | 0
| 26,06 |  | 26.06
| Y.5.083 ASIST. KOUPELNA |  | 0
| 7,99 |  | 7.99
| Y.5.084 SKLAD ZDR. MATERIÁLU |  | 0
| 6,8 |  | 6.8
| Y.5.085 WC PERS. INV. |  | 0
| 6,53 |  | 6.53
| Y.5.086 WC PERSONÁL MUŽI |  | 0
| 3,02 |  | 3.02
| Y.5.086a WC PERSONÁL MUŽI |  | 0
| 3,09 |  | 3.09
| Y.5.087 ČAJOVÁ KUCH. |  | 0
| 7,77 |  | 7.77
| Y.5.088 COFFE POINT-PERSONÁL |  | 0
| 7,57 |  | 7.57
| Y.5.089 SESTERNA PŘÍPRAVNA |  | 0
| 40,06 |  | 40.06
| Y.5.090 VYŠETŘOVNA PRACOVNA LÉKAŘŮ |  | 0
| 40,83 |  | 40.83
| Y.5.091 ADMINISTRATIVA |  | 0
| 6,12 |  | 6.12
| Y.5.091a CHODBA |  | 0
| 4,48 |  | 4.48
| Y.5.092 ODPADY+ ŠPINAVÉ PRÁDLO |  | 0
| 12,78 |  | 12.78
| Y.5.093 STANIČNÍ SESTRA |  | 0
| 23,64 |  | 23.64
| Y.5.095 PRACOVNA SEKRETARIÁTU |  | 0
| 25,12 |  | 25.12
| Y.5.096 SEKRETARIÁT |  | 0
| 25,25 |  | 25.25
| Y.5.097 ČAJOVÁ KUCH. |  | 0
| 8,54 |  | 8.54
| Y.5.098 SPRCHA PERSONÁL |  | 0
| 1,95 |  | 1.95
| Y.5.098a SPRCHA PERSONÁL |  | 0
| 1,84 |  | 1.84
| Y.5.099 WC PERSONÁL ŽENY |  | 0
| 1,95 |  | 1.95
| Y.5.099a WC PERSONÁL ŽENY |  | 0
| 1,76 |  | 1.76
| Y.5.100 PŘEDNOSTA |  | 0
| 25,25 |  | 25.25
| Y.5.101 PRIMÁŘ |  | 0
| 25,28 |  | 25.28
| Y.5.102 WC PERS. INV. |  | 0
| 4,07 |  | 4.07
| Y.5.103 ARCHIV, SKLAD-KANCELÁŘSKÉ POTŘEBY |  | 0
| 4,84 |  | 4.84
| Y.5.104 SEKRETARIÁT |  | 0
| 24,49 |  | 24.49
| Y.5.105 PRACOVNA ZÁSTUPCE VAV |  | 0
| 23,49 |  | 23.49
| Y.5.106 ZASEDACÍ MÍSTNOST |  | 0
| 18,3 |  | 18.3
| Y.5.107 SERVEROVNA |  | 0
| 11,62 |  | 11.62
| Y.5.108 WC PERS. ŽENY - PŘEDSÍŇ |  | 0
| 1,61 |  | 1.61
| Y.5.108a WC PERSONÁL ŽENY |  | 0
| 1,62 |  | 1.62
| Y.5.108b WC PERSONÁL ŽENY |  | 0
| 1,61 |  | 1.61
| Y.6.001 CHODBA |  | 0
| 197,75 |  | 197.75
| Y.6.001a VOZÍKY INKUB. |  | 0
| 6,61 |  | 6.61
| Y.6.002 CHODBA |  | 0
| 21,75 |  | 21.75
| Y.6.003 CHODBA |  | 0
| 67,09 |  | 67.09
| Y.6.004 CHODBA |  | 0
| 57,05 |  | 57.05
| Y.6.004a CHODBA |  | 0
| 7,48 |  | 7.48
| Y.6.004b CHODBA |  | 0
| 23,38 |  | 23.38
| Y.6.005 CHODBA |  | 0
| 21,39 |  | 21.39
| Y.6.006 CHODBA |  | 0
| 176,98 |  | 176.98
| Y.6.007 CHODBA |  | 0
| 57,05 |  | 57.05
| Y.6.007a CHODBA |  | 0
| 7,48 |  | 7.48
| Y.6.007b CHODBA |  | 0
| 23,02 |  | 23.02
| Y.6.008 SCHODIŠTĚ |  | 0
| 40,66 |  | 40.66
| Y.6.009 SCHODIŠTĚ |  | 0
| 40,63 |  | 40.63
| Y.6.011 FILTR NAVŠTĚV |  | 0
| 9,12 |  | 9.12
| Y.6.011a FILTR NAVŠTĚV-ŠATNA |  | 0
| 4,09 |  | 4.09
| Y.6.012 CHODBA |  | 0
| 5,1 |  | 5.1
| Y.6.012a SEMINÁRNÍ MÍSTNOST |  | 0
| 17,38 |  | 17.38
| Y.6.012b INSPEKČNÍ POKOJ |  | 0
| 20,24 |  | 20.24
| Y.6.012c WC PERSONÁL - PŘEDSÍŇ |  | 0
| 1,9 |  | 1.9
| Y.6.012d WC PERSONÁL |  | 0
| 1,9 |  | 1.9
| Y.6.013 ODPADY |  | 0
| 7 |  | 7
| Y.6.014 PRÁDELNA |  | 0
| 4,14 |  | 4.14
| Y.6.015 MANIPULACE |  | 0
| 6,85 |  | 6.85
| Y.6.016 MANIPULACE |  | 0
| 6,84 |  | 6.84
| Y.6.017 SKLAD ČISTÉ PRÁDLO |  | 0
| 12,08 |  | 12.08
| Y.6.018 LABORATOŘ |  | 0
| 5,87 |  | 5.87
| Y.6.019 ODSUN DEKONTAMINACE |  | 0
| 5,41 |  | 5.41
| Y.6.020 DENNÍ MÍSTNOST MATKY |  | 0
| 21,49 |  | 21.49
| Y.6.021 POKOJ 1L |  | 0
| 22,45 |  | 22.45
| Y.6.021a KOUPELNA |  | 0
| 4 |  | 4
| Y.6.022 ZÁKROKOVÝ SÁL |  | 0
| 26,18 |  | 26.18
| Y.6.023 POKOJ 1L |  | 0
| 22,45 |  | 22.45
| Y.6.023a KOUPELNA |  | 0
| 4 |  | 4
| Y.6.024 SKLAD STERILNÍHO MATERIÁLU |  | 0
| 10,93 |  | 10.93
| Y.6.025 POKOJ 1L |  | 0
| 29,24 |  | 29.24
| Y.6.025a KOUPELNA |  | 0
| 5,33 |  | 5.33
| Y.6.026 ÚKLID |  | 0
| 3,63 |  | 3.63
| Y.6.026a ELEKTROROZVODNA |  | 0
| 4,98 |  | 4.98
| Y.6.027 POKOJ 1L |  | 0
| 29,51 |  | 29.51
| Y.6.027a KOUPELNA |  | 0
| 4,53 |  | 4.53
| Y.6.028 POKOJ 1L |  | 0
| 25,45 |  | 25.45
| Y.6.028a KOUPELNA |  | 0
| 4,21 |  | 4.21
| Y.6.029 SESTERNA |  | 0
| 44,09 |  | 44.09
| Y.6.030 PŘÍPRAVNA |  | 0
| 12,3 |  | 12.3
| Y.6.031 ČAJ. K. MATKY |  | 0
| 8,39 |  | 8.39
| Y.6.032 SKLAD + SKLAD PŘÍSTROJŮ |  | 0
| 26,57 |  | 26.57
| Y.6.033 MLÉČNÁ + ČAJ. K. |  | 0
| 8,54 |  | 8.54
| Y.6.033a ELEKTROROZVODNA |  | 0
| 4,33 |  | 4.33
| Y.6.034 POKOJ 1L |  | 0
| 21,81 |  | 21.81
| Y.6.034a KOUPELNA |  | 0
| 3,6 |  | 3.6
| Y.6.035 POKOJ 1L |  | 0
| 22,58 |  | 22.58
| Y.6.035a KOUPELNA |  | 0
| 4 |  | 4
| Y.6.036 POKOJ 1L |  | 0
| 21,02 |  | 21.02
| Y.6.036a BEZBARIÉROVÁ KOUPELNA |  | 0
| 6,04 |  | 6.04
| Y.6.037 WC PERSONÁL MUŽI - PŘEDSÍŇ |  | 0
| 2,14 |  | 2.14
| Y.6.037a WC PERSONÁL MUŽI |  | 0
| 1,8 |  | 1.8
| Y.6.038 WC PERS. INV. ŽENY |  | 0
| 4,07 |  | 4.07
| Y.6.039 WC INV. |  | 0
| 3,96 |  | 3.96
| Y.6.040 NEOTATOLOG. BOXY |  | 0
| 54,51 |  | 54.51
| Y.6.041 ČISTÍCÍ MÍSTNOST |  | 0
| 14,65 |  | 14.65
| Y.6.042 VYŠETŘOVNA PŘÍPRAVNA+MYTÍ LÉK. |  | 0
| 17,98 |  | 17.98
| Y.6.043 POKOJ 1L |  | 0
| 22,45 |  | 22.45
| Y.6.043a KOUPELNA |  | 0
| 4 |  | 4
| Y.6.044 POKOJ 1L |  | 0
| 22,15 |  | 22.15
| Y.6.044a KOUPELNA |  | 0
| 3,56 |  | 3.56
| Y.6.045 STANIČNÍ SESTRA |  | 0
| 21,05 |  | 21.05
| Y.6.045a KOUPELNA |  | 0
| 3,42 |  | 3.42
| Y.6.046 PRACOVNA LÉKAŘE |  | 0
| 21,11 |  | 21.11
| Y.6.047 WC PERSONÁL - PŘEDSÍŇ |  | 0
| 1,85 |  | 1.85
| Y.6.047a WC PERSONÁL |  | 0
| 1,85 |  | 1.85
| Y.6.048 SPRCHA PERSONÁL - PŘEDSÍŇ |  | 0
| 1,9 |  | 1.9
| Y.6.048a SPRCHA PERSONÁL |  | 0
| 1,9 |  | 1.9
| Y.6.049 DENNÍ MÍSTNOST SESTRY + SANITÁŘI |  | 0
| 48,36 |  | 48.36
| Y.6.050 SPRCHA PERSONÁL |  | 0
| 1,85 |  | 1.85
| Y.6.050a SPRCHA PERSONÁL - PŘEDSÍŇ |  | 0
| 1,85 |  | 1.85
| Y.6.051 INSPEKČNÍ POKOJ |  | 0
| 18,7 |  | 18.7
| Y.6.051 WC PERSONÁL ŽENY - PŘEDSÍŇ |  | 0
| 1,85 |  | 1.85
| Y.6.051a WC PERSONÁL ŽENY |  | 0
| 1,85 |  | 1.85
| Y.6.052 FILTR PACIENTI-INKUBÁTOR |  | 0
| 22,46 |  | 22.46
| Y.6.053 WC PERSONÁL MUŽI - PŘEDSÍŇ |  | 0
| 1,9 |  | 1.9
| Y.6.053a WC PERSONÁL MUŽI |  | 0
| 1,9 |  | 1.9
| Y.6.054 DENNÍ MÍSTNOST SESTRY+SANITÁŘI |  | 0
| 42,77 |  | 42.77
| Y.6.055 KOUPELNA |  | 0
| 4 |  | 4
| Y.6.056 POKOJ 1L |  | 0
| 20,87 |  | 20.87
| Y.6.056a BEZB. KOUPELNA |  | 0
| 5,94 |  | 5.94
| Y.6.057 POKOJ 1L |  | 0
| 21,06 |  | 21.06
| Y.6.057a KOUPELNA |  | 0
| 4 |  | 4
| Y.6.058 POKOJ 1L |  | 0
| 21,06 |  | 21.06
| Y.6.058a KOUPELNA |  | 0
| 3,8 |  | 3.8
| Y.6.059 POKOJ 1L |  | 0
| 21,06 |  | 21.06
| Y.6.059a KOUPELNA |  | 0
| 4 |  | 4
| Y.6.060 POKOJ 1L |  | 0
| 20,91 |  | 20.91
| Y.6.060a KOUPELNA |  | 0
| 4 |  | 4
| Y.6.061 POKOJ 1L |  | 0
| 20,91 |  | 20.91
| Y.6.061a KOUPELNA |  | 0
| 4 |  | 4
| Y.6.062 POKOJ 1L |  | 0
| 21,03 |  | 21.03
| Y.6.062a KOUPELNA |  | 0
| 4 |  | 4
| Y.6.063 SESTERNA / LÉKAŘI |  | 0
| 27,23 |  | 27.23
| Y.6.064 POKOJ 1L |  | 0
| 20,94 |  | 20.94
| Y.6.064a KOUPELNA |  | 0
| 3,8 |  | 3.8
| Y.6.065 POKOJ 2L |  | 0
| 42,91 |  | 42.91
| Y.6.065a FILTR |  | 0
| 4 |  | 4
| Y.6.065b KOUPELNA |  | 0
| 4 |  | 4
| Y.6.066 SKLAD PŘÍSTROJŮ |  | 0
| 29,5 |  | 29.5
| Y.6.068 POKOJ 1L |  | 0
| 21,14 |  | 21.14
| Y.6.068a KOUPELNA |  | 0
| 4 |  | 4
| Y.6.069 PRACOVNA LÉKAŘE |  | 0
| 21,16 |  | 21.16
| Y.6.070 DENNÍ MÍSTNOST MATKY |  | 0
| 26,65 |  | 26.65
| Y.6.071 STANIČNÍ SESTRA |  | 0
| 12,79 |  | 12.79
| Y.6.071a NEONATOLOGICKÉ BOXY - IZOLACE |  | 0
| 20,57 |  | 20.57
| Y.6.072 SKLAD ŠPINAVÉHO PRÁDLA |  | 0
| 3,95 |  | 3.95
| Y.6.073 PŘÍPRAVNA LÉKŮ |  | 0
| 6,3 |  | 6.3
| Y.6.074 VYŠETŘOVNA |  | 0
| 13,1 |  | 13.1
| Y.6.074a ELEKTROROZVODNA |  | 0
| 5,82 |  | 5.82
| Y.6.075 FILTR |  | 0
| 5,34 |  | 5.34
| Y.6.076 ČISTÍCÍ MÍSTNOST |  | 0
| 9,36 |  | 9.36
| Y.6.077 NEOTATOLOGICKÉ BOXY |  | 0
| 50,27 |  | 50.27
| Y.6.078 SPRCHA PERSONÁL |  | 0
| 2,18 |  | 2.18
| Y.6.078a SPRCHA PERSONÁL - PŘEDSÍŇ |  | 0
| 1,97 |  | 1.97
| Y.6.079 POKOJ 1L |  | 0
| 21 |  | 21
| Y.6.079a KOUPELNA |  | 0
| 3,6 |  | 3.6
| Y.6.080 POKOJ 1L |  | 0
| 42,07 |  | 42.07
| Y.6.080a KOUPELNA |  | 0
| 4 |  | 4
| Y.6.081 SKLAD INKUBÁTORŮ |  | 0
| 3,65 |  | 3.65
| Y.6.082 POKOJ 1L |  | 0
| 21,71 |  | 21.71
| Y.6.082a KOUPELNA |  | 0
| 3,42 |  | 3.42
| Y.6.083 WC PERS. INV. |  | 0
| 4,3 |  | 4.3
| Y.6.084 SESTERNA / LÉKAŘI |  | 0
| 27,11 |  | 27.11
| Y.6.085 WC PERSONÁL ŽENY - PŘEDSÍŇ |  | 0
| 1,88 |  | 1.88
| Y.6.085a WC PERSONÁL ŽENY |  | 0
| 1,67 |  | 1.67
| Y.6.086 ČAJ. K MATKY |  | 0
| 10,48 |  | 10.48
| Y.6.086a ELEKTROROZVODNA |  | 0
| 4,32 |  | 4.32
| Y.6.087 MLÉČNÁ KUCHYŇKA |  | 0
| 8,68 |  | 8.68
| Y.6.088 ÚKLID |  | 0
| 5,02 |  | 5.02
| Y.6.089 PRÁDELNA |  | 0
| 5,25 |  | 5.25
| Y.6.090 MANIPULACE |  | 0
| 11,45 |  | 11.45
| Y.6.090a SKLAD ČISTÉHO PRÁDLA |  | 0
| 12,04 |  | 12.04
| Y.6.091 SKLAD ZDR. MATERIÁLU |  | 0
| 9,84 |  | 9.84
| Y.6.092 POKOJ 1L |  | 0
| 20,8 |  | 20.8
| Y.6.092a KOUPELNA |  | 0
| 3,8 |  | 3.8
| Y.6.093 POKOJ 1L |  | 0
| 21,03 |  | 21.03
| Y.6.093a KOUPELNA |  | 0
| 3,8 |  | 3.8
| Y.6.094 ODPADY |  | 0
| 17,2 |  | 17.2
| Y.6.095 POKOJ 2L |  | 0
| 38,88 |  | 38.88
| Y.6.095a KOUPELNA |  | 0
| 4 |  | 4
| Y.6.097 FILTR NÁVŠ. |  | 0
| 8,85 |  | 8.85
| Y.6.097a ŠATNA NÁVŠ. |  | 0
| 6,04 |  | 6.04
| Y.6.098 LÉKAŘSKÝ POKOJ |  | 0
| 20,52 |  | 20.52
| Y.6.098a KOUPELNA |  | 0
| 3,8 |  | 3.8
| Y.6.099 FILTR PERSONÁL MUŽI |  | 0
| 15,19 |  | 15.19
| Y.6.099a SPRCHA MUŽI |  | 0
| 1,86 |  | 1.86
| Y.6.099b WC PŘEDSÍŇ |  | 0
| 1,76 |  | 1.76
| Y.6.099c WC MUŽI |  | 0
| 1,73 |  | 1.73
| Y.6.099d ELEKTROROZVODNA |  | 0
| 4,35 |  | 4.35
| Y.6.099d FILTR PACIENTI-INKUBÁTOR |  | 0
| 16,53 |  | 16.53
| Y.6.100 LÉKAŘSKÝ POKOJ |  | 0
| 21,06 |  | 21.06
| Y.6.100a KOUPELNA |  | 0
| 4 |  | 4
| Y.6.101 SERVEROVNA |  | 0
| 7,47 |  | 7.47
| Y.6.102 ÚKLID |  | 0
| 5,43 |  | 5.43
| Y.6.103 LÉKAŘSKÝ POKOJ |  | 0
| 21,06 |  | 21.06
| Y.6.103a KOUPELNA |  | 0
| 4 |  | 4
| Y.6.104 LÉKAŘSKÝ POKOJ |  | 0
| 21,06 |  | 21.06
| Y.6.104a KOUPELNA |  | 0
| 4 |  | 4
| Y.6.105 ČAJOVÁ KUCH. |  | 0
| 7,17 |  | 7.17
| Y.6.106 COPPY CENTRUM |  | 0
| 6,03 |  | 6.03
| Y.6.107 LÉKAŘSKÝ POKOJ |  | 0
| 21,06 |  | 21.06
| Y.6.107a KOUPELNA |  | 0
| 4 |  | 4
| Y.6.108 FILTR PERSONÁL ŽENY |  | 0
| 10,66 |  | 10.66
| Y.6.108a SPRCHA ŽENY |  | 0
| 2,2 |  | 2.2
| Y.6.108b WC ŽENY - PŘEDSÍŇ |  | 0
| 1,76 |  | 1.76
| Y.7.055b MYTÍ, DEZINFEKCE |  | 0
| 16 |  | 16
| Y.7.055c SKLAD PŘÍSTROJŮ |  | 0
| 15,39 |  | 15.39
| Y.7.056 POKOJ 1L |  | 0
| 21,05 |  | 21.05
| Y.7.056a KOUPELNA |  | 0
| 4 |  | 4
| Y.7.057 POKOJ 1L |  | 0
| 21,06 |  | 21.06
| Y.7.057a KOUPELNA |  | 0
| 3,8 |  | 3.8
| Y.7.058 FILTR PACIENTI-INKUBÁTORY |  | 0
| 17,29 |  | 17.29
| Y.7.058a ELEKTROROZVODNA |  | 0
| 4,35 |  | 4.35
| Y.7.059 POKOJ 1L |  | 0
| 21,06 |  | 21.06
| Y.7.059a KOUPELNA |  | 0
| 4 |  | 4
| Y.7.060 POKOJ 1L |  | 0
| 20,91 |  | 20.91
| Y.7.060a KOUPELNA |  | 0
| 4 |  | 4
| Y.7.061 POKOJ 1L |  | 0
| 20,91 |  | 20.91
| Y.7.061a KOUPELNA |  | 0
| 4 |  | 4
| Y.7.062 POKOJ 1L |  | 0
| 21,03 |  | 21.03
| Y.7.062a KOUPELNA |  | 0
| 3,8 |  | 3.8
| Y.7.063 SESTERNA / LÉKAŘI |  | 0
| 27,23 |  | 27.23
| Y.7.064 POKOJ 1L |  | 0
| 20,94 |  | 20.94
| Y.7.064a KOUPELNA |  | 0
| 3,8 |  | 3.8
| Y.7.065 POKOJ 1L |  | 0
| 42,91 |  | 42.91
| Y.7.065a FILTR |  | 0
| 4 |  | 4
| Y.7.065b KOUPELNA |  | 0
| 4 |  | 4
| Y.7.066 SKLAD PŘÍSTROJŮ |  | 0
| 29,61 |  | 29.61
| Y.7.068 POKOJ 1L |  | 0
| 21,14 |  | 21.14
| Y.7.068a KOUPELNA |  | 0
| 4 |  | 4
| Y.7.069 PRACOVNA LÉKAŘE |  | 0
| 21,16 |  | 21.16
| Y.7.069a KOUPELNA |  | 0
| 3,8 |  | 3.8
| Y.7.070 DENNÍ MÍSTNOST MATEK |  | 0
| 26,65 |  | 26.65
| Y.7.071 NEONATOLOGICKÉ BOX - IZOLACE |  | 0
| 20,57 |  | 20.57
| Y.7.071a FILTR |  | 0
| 5,34 |  | 5.34
| Y.7.073 PŘÍPRAVNA LÉKŮ |  | 0
| 6,3 |  | 6.3
| Y.7.074 VYŠETŘOVNA |  | 0
| 13,99 |  | 13.99
| Y.7.075 STANIČNÍ SESTRA |  | 0
| 12,79 |  | 12.79
| Y.7.076 ČISTÍCÍ MÍSTNOST |  | 0
| 11,24 |  | 11.24
| Y.7.077 NEOTATOLOGICKÉ BOXY |  | 0
| 50,27 |  | 50.27
| Y.7.078 SPRCHA - PERSONÁL |  | 0
| 1,92 |  | 1.92
| Y.7.078a SPRCHA - PERSONÁL |  | 0
| 2,11 |  | 2.11
28322000 | fólie hydroizolační střešní mPVC mechanicky kotvená šedá tl 2,0mm | m2 | 4827.208
28375990 | deska EPS 150 pro konstrukce s vysokým zatížením λ=0,035 tl 140mm | m2 | 3733.536
28375993 | deska EPS 150 pro konstrukce s vysokým zatížením λ=0,035 tl 200mm | m2 | 3733.536
28376142 | klín izolační spád do 5% EPS 150 | m3 | 467.842
62855001 | pás asfaltový natavitelný modifikovaný SBS s vložkou z polyesterové rohože a spalitelnou PE fólií nebo jemnozrnným minerálním posypem na horním povrchu tl 4,0mm | m2 | 4999.383
69311081 | geotextilie netkaná separační, ochranná, filtrační, drenážní PES 300g/m2 | m2 | 4630.02
Střecha_S2 | Střecha S.2 nad 3.NP | m2 | 214.32
| 9,4*22,8 |  | 214.32
Použití figury:
632481213 | Separační vrstva z PE fólie | m2 | 30494.939
712311101 | Provedení povlakové krytiny střech do 10° za studena lakem penetračním nebo asfaltovým | m2 | 4289.475
712341559 | Provedení povlakové krytiny střech do 10° pásy NAIP přitavením v plné ploše | m2 | 4008.675
712363624 | Provedení povlak krytiny mechanicky kotvenou do betonu TI tl přes 240 mm vnitřní pole, budova v přes 18 m | m2 | 3281.807
712363625 | Provedení povlak krytiny mechanicky kotvenou do betonu TI tl přes 240 mm krajní pole, budova v přes 18 m | m2 | 386.095
712363626 | Provedení povlak krytiny mechanicky kotvenou do betonu TI tl přes 240 mm rohové pole, budova v přes 18 m | m2 | 193.047
712391172 | Provedení povlakové krytiny střech do 10° ochranné textilní vrstvy | m2 | 4008.675
712771101 | Provedení ochranné vrstvy z textilií nebo rohoží volně s přesahem vegetační střechy sklon do 5° | m2 | 426.58
712771201 | Provedení drenážní vrstvy vegetační střechy z kameniva tl do 100 mm sklon do 5° | m2 | 426.58
712771221 | Provedení drenážní vrstvy vegetační střechy z plastových nopových fólií v nopů do 25 mm do 5° | m2 | 426.58
712771271 | Provedení filtrační vrstvy vegetační střechy z textilií sklon do 5° | m2 | 426.58
712771401 | Provedení vegetační vrstvy ze substrátu tl do 100 mm vegetační střechy sklon do 5° | m2 | 214.32
713141152 | Montáž izolace tepelné střech plochých kladené volně 2 vrstvy rohoží, pásů, dílců, desek | m2 | 3860.949
713141311 | Montáž izolace tepelné střech plochých kladené volně, spádová vrstva | m2 | 4008.675
10321225 | substrát vegetačních střech extenzivní s nízkým obsahem organické složky | m3 | 44.698
11163150 | lak penetrační asfaltový | t | 1.373
28322000 | fólie hydroizolační střešní mPVC mechanicky kotvená šedá tl 2,0mm | m2 | 4827.208
28375990 | deska EPS 150 pro konstrukce s vysokým zatížením λ=0,035 tl 140mm | m2 | 3733.536
28375993 | deska EPS 150 pro konstrukce s vysokým zatížením λ=0,035 tl 200mm | m2 | 3733.536
28376142 | klín izolační spád do 5% EPS 150 | m3 | 467.842
62855001 | pás asfaltový natavitelný modifikovaný SBS s vložkou z polyesterové rohože a spalitelnou PE fólií nebo jemnozrnným minerálním posypem na horním povrchu tl 4,0mm | m2 | 4999.383
69311081 | geotextilie netkaná separační, ochranná, filtrační, drenážní PES 300g/m2 | m2 | 4630.02
69311082 | geotextilie netkaná separační, ochranná, filtrační, drenážní PP 500g/m2 | m2 | 469.238
69334100 | rohož ochranná PP/PES vegetačních střech 600g/m2 tl 4mm | m2 | 447.909
69334321 | fólie profilovaná (nopová) perforovaná HDPE s hydroakumulační a drenážní funkcí do vegetačních střech s výškou nopů 25mm | m2 | 470.304
Střecha_S3 | Střecha S.3 | m2 | 208.8
| "výtahová šachta" 8,7*12*2 |  | 208.8
Použití figury:
712311101 | Provedení povlakové krytiny střech do 10° za studena lakem penetračním nebo asfaltovým | m2 | 4289.475
712341559 | Provedení povlakové krytiny střech do 10° pásy NAIP přitavením v plné ploše | m2 | 4008.675
712363624 | Provedení povlak krytiny mechanicky kotvenou do betonu TI tl přes 240 mm vnitřní pole, budova v přes 18 m | m2 | 3281.807
712363625 | Provedení povlak krytiny mechanicky kotvenou do betonu TI tl přes 240 mm krajní pole, budova v přes 18 m | m2 | 386.095
712363626 | Provedení povlak krytiny mechanicky kotvenou do betonu TI tl přes 240 mm rohové pole, budova v přes 18 m | m2 | 193.047
712391172 | Provedení povlakové krytiny střech do 10° ochranné textilní vrstvy | m2 | 4008.675
713141152 | Montáž izolace tepelné střech plochých kladené volně 2 vrstvy rohoží, pásů, dílců, desek | m2 | 3860.949
713141311 | Montáž izolace tepelné střech plochých kladené volně, spádová vrstva | m2 | 4008.675
11163150 | lak penetrační asfaltový | t | 1.373
28322000 | fólie hydroizolační střešní mPVC mechanicky kotvená šedá tl 2,0mm | m2 | 4827.208
28375990 | deska EPS 150 pro konstrukce s vysokým zatížením λ=0,035 tl 140mm | m2 | 3733.536
28375993 | deska EPS 150 pro konstrukce s vysokým zatížením λ=0,035 tl 200mm | m2 | 3733.536
28376142 | klín izolační spád do 5% EPS 150 | m3 | 467.842
62855001 | pás asfaltový natavitelný modifikovaný SBS s vložkou z polyesterové rohože a spalitelnou PE fólií nebo jemnozrnným minerálním posypem na horním povrchu tl 4,0mm | m2 | 4999.383
69311081 | geotextilie netkaná separační, ochranná, filtrační, drenážní PES 300g/m2 | m2 | 4630.02
Střecha_S4 | Atria | m2 | 212.26
| "atrium 1, 2" 4,3*9,4*2 |  | 80.84
| "atrium 3" 131,42 |  | 131.42
| Součet |  | 212.26
Použití figury:
632481213 | Separační vrstva z PE fólie | m2 | 30494.939
712311101 | Provedení povlakové krytiny střech do 10° za studena lakem penetračním nebo asfaltovým | m2 | 4289.475
712341559 | Provedení povlakové krytiny střech do 10° pásy NAIP přitavením v plné ploše | m2 | 4008.675
712363624 | Provedení povlak krytiny mechanicky kotvenou do betonu TI tl přes 240 mm vnitřní pole, budova v přes 18 m | m2 | 3281.807
712363625 | Provedení povlak krytiny mechanicky kotvenou do betonu TI tl přes 240 mm krajní pole, budova v přes 18 m | m2 | 386.095
712363626 | Provedení povlak krytiny mechanicky kotvenou do betonu TI tl přes 240 mm rohové pole, budova v přes 18 m | m2 | 193.047
712391172 | Provedení povlakové krytiny střech do 10° ochranné textilní vrstvy | m2 | 4008.675
712771101 | Provedení ochranné vrstvy z textilií nebo rohoží volně s přesahem vegetační střechy sklon do 5° | m2 | 426.58
712771201 | Provedení drenážní vrstvy vegetační střechy z kameniva tl do 100 mm sklon do 5° | m2 | 426.58
712771221 | Provedení drenážní vrstvy vegetační střechy z plastových nopových fólií v nopů do 25 mm do 5° | m2 | 426.58
712771271 | Provedení filtrační vrstvy vegetační střechy z textilií sklon do 5° | m2 | 426.58
712771411 | Provedení vegetační vrstvy ze substrátu tl přes 100 do 200 mm vegetační střechy sklon do 5° | m2 | 212.26
713141152 | Montáž izolace tepelné střech plochých kladené volně 2 vrstvy rohoží, pásů, dílců, desek | m2 | 3860.949
713141311 | Montáž izolace tepelné střech plochých kladené volně, spádová vrstva | m2 | 4008.675
10321225 | substrát vegetačních střech extenzivní s nízkým obsahem organické složky | m3 | 44.698
11163150 | lak penetrační asfaltový | t | 1.373
28322000 | fólie hydroizolační střešní mPVC mechanicky kotvená šedá tl 2,0mm | m2 | 4827.208
28375990 | deska EPS 150 pro konstrukce s vysokým zatížením λ=0,035 tl 140mm | m2 | 3733.536
28375993 | deska EPS 150 pro konstrukce s vysokým zatížením λ=0,035 tl 200mm | m2 | 3733.536
28376142 | klín izolační spád do 5% EPS 150 | m3 | 467.842
62855001 | pás asfaltový natavitelný modifikovaný SBS s vložkou z polyesterové rohože a spalitelnou PE fólií nebo jemnozrnným minerálním posypem na horním povrchu tl 4,0mm | m2 | 4999.383
69311081 | geotextilie netkaná separační, ochranná, filtrační, drenážní PES 300g/m2 | m2 | 4630.02
69311082 | geotextilie netkaná separační, ochranná, filtrační, drenážní PP 500g/m2 | m2 | 469.238
69334100 | rohož ochranná PP/PES vegetačních střech 600g/m2 tl 4mm | m2 | 447.909
69334321 | fólie profilovaná (nopová) perforovaná HDPE s hydroakumulační a drenážní funkcí do vegetačních střech s výškou nopů 25mm | m2 | 470.304
Střecha_S5 | Střecha S.5 - terasa 3.NP | m2 | 147.726
| 98,484*1,5 |  | 147.726
Použití figury:
712311101 | Provedení povlakové krytiny střech do 10° za studena lakem penetračním nebo asfaltovým | m2 | 4289.475
712341559 | Provedení povlakové krytiny střech do 10° pásy NAIP přitavením v plné ploše | m2 | 4008.675
712362113 | Povlaková krytina střech plochých na vodorovné ploše vakuově kotvená hydroizolační fólie tl. 1,8 mm | m2 | 147.726
712391172 | Provedení povlakové krytiny střech do 10° ochranné textilní vrstvy | m2 | 4008.675
713121111 | Montáž izolace tepelné podlah volně kladenými rohožemi, pásy, dílci, deskami 1 vrstva | m2 | 147.726
713141311 | Montáž izolace tepelné střech plochých kladené volně, spádová vrstva | m2 | 4008.675
11163150 | lak penetrační asfaltový | t | 1.373
28322119 | fólie izolační střešní mPVC pro mechanické a podtlakové kotvení s PES vložkou tl 1,8mm, RAL 7040, 7012 | m2 | 401.741
62855001 | pás asfaltový natavitelný modifikovaný SBS s vložkou z polyesterové rohože a spalitelnou PE fólií nebo jemnozrnným minerálním posypem na horním povrchu tl 4,0mm | m2 | 4999.383
| Y.7.079 POKOJ 1L |  | 0
| 21 |  | 21
| Y.7.079a KOUPELNA |  | 0
| 3,6 |  | 3.6
| Y.7.080 POKOJ 1L |  | 0
| 42,02 |  | 42.02
| Y.7.080a KOUPELNA |  | 0
| 4 |  | 4
| Y.7.081 SKLAD INKUBÁTORŮ |  | 0
| 3,75 |  | 3.75
| Y.7.082 POKOJ 1L |  | 0
| 21,71 |  | 21.71
| Y.7.082a KOUPELNA |  | 0
| 3,6 |  | 3.6
| Y.7.083 WC PERS. |  | 0
| 1,74 |  | 1.74
| Y.7.083a WC PERS. |  | 0
| 1,83 |  | 1.83
| Y.7.084 SESTERNA / LÉKAŘI |  | 0
| 27,12 |  | 27.12
| Y.7.085 WC PERSONÁL ŽENY PŘEDSÍŇ |  | 0
| 1,9 |  | 1.9
| Y.7.085a WC PERSONÁL ŽENY |  | 0
| 1,69 |  | 1.69
| Y.7.086 MLÉČNÁ KUCH |  | 0
| 8,8 |  | 8.8
| Y.7.086a ELEKTROROZVODNA |  | 0
| 4,81 |  | 4.81
| Y.7.087 ČAJ. K MATKY |  | 0
| 10,48 |  | 10.48
| Y.7.087a ELEKTROROZVODNA |  | 0
| 4,32 |  | 4.32
| Y.7.088 SKLAD ŠPINAVÉHO PRÁDLA |  | 0
| 4,34 |  | 4.34
| Y.7.089 PRÁDELNA |  | 0
| 5,25 |  | 5.25
| Y.7.090 MANIPULACE |  | 0
| 11,45 |  | 11.45
| Y.7.090a SKLAD ČISTÉHO PRÁDLA |  | 0
| 11,83 |  | 11.83
| Y.7.091 SKLAD ZDR. MATERIÁLU |  | 0
| 9,57 |  | 9.57
| Y.7.092 POKOJ 1L |  | 0
| 20,94 |  | 20.94
| Y.7.092a KOUPELNA |  | 0
| 3,85 |  | 3.85
| Y.7.093 POKOJ 1L |  | 0
| 21,07 |  | 21.07
| Y.7.093a KOUPELNA |  | 0
| 3,8 |  | 3.8
| Y.7.094 ODPADY |  | 0
| 17,1 |  | 17.1
| Y.7.095 POKOJ 2L |  | 0
| 38,89 |  | 38.89
| Y.7.095a KOUPELNA |  | 0
| 4 |  | 4
| Y.7.096a WC NÁVŠTĚVY |  | 0
| 4,94 |  | 4.94
| Y.7.097 FILTR NÁVŠTĚV |  | 0
| 8,85 |  | 8.85
| Y.7.097a ŠATNA NÁVŠTĚV |  | 0
| 6,07 |  | 6.07
| Y.7.098 LÉKAŘSKÝ POKOJ NO |  | 0
| 20,62 |  | 20.62
| Y.7.098a KOUPELNA |  | 0
| 3,8 |  | 3.8
| Y.7.099 FILTR PERSONÁL |  | 0
| 11,66 |  | 11.66
| Y.7.099a SPRCHA PERSONÁL |  | 0
| 1,95 |  | 1.95
| Y.7.099b WC PERSONÁL - PŘESDSÍŇ |  | 0
| 2,16 |  | 2.16
| Y.7.099c WC PERSONÁL |  | 0
| 2,05 |  | 2.05
| Y.7.099d PŘEVLÉKACÍ KABINA |  | 0
| 2,34 |  | 2.34
| Y.7.099e PŘEVLÉKACÍ KABINA |  | 0
| 2,29 |  | 2.29
| Y.7.100 VÝUKOVÁ MÍSTNOST NO |  | 0
| 20,96 |  | 20.96
| Y.7.100a WC STUDENTI - PŘESDSÍŇ |  | 0
| 1,9 |  | 1.9
| Y.7.100b WC STUDENTI |  | 0
| 1,9 |  | 1.9
| Y.7.101 LÉKAŘSKÝ POKOJ GPK |  | 0
| 21,06 |  | 21.06
| Y.7.101a KOUPELNA |  | 0
| 4 |  | 4
| Y.7.102 LÉKAŘSKÝ POKOJ GPK |  | 0
| 21,03 |  | 21.03
| Y.7.102a KOUPELNA |  | 0
| 3,95 |  | 3.95
| Y.7.103 ÚKLID |  | 0
| 4,56 |  | 4.56
| Y.7.104 ČAJOVÁ KUCH. |  | 0
| 6,81 |  | 6.81
| Y.7.105 LÉKAŘSKÝ POKOJ GPK |  | 0
| 20,96 |  | 20.96
| Y.7.105a KOUPELNA |  | 0
| 4 |  | 4
| Y.7.106 LÉKAŘSKÝ POKOJ GPK |  | 0
| 18,88 |  | 18.88
| Y.7.106a KOUPELNA |  | 0
| 3,8 |  | 3.8
| Y.7.107 SKLAD ZDR. MATERIÁLU |  | 0
| 5,54 |  | 5.54
| Y.7.109 SPRCHA PERSONÁL - PŘEDSÍŇ |  | 0
| 1,9 |  | 1.9
| Y.7.109a SPRCHA PERSONÁL |  | 0
| 1,9 |  | 1.9
| Y.7.110 WC PERSONÁL - PŘEDSÍŇ |  | 0
| 1,9 |  | 1.9
| Y.7.110a WC PERSONÁL |  | 0
| 1,9 |  | 1.9
| Y.7.111 SERVEROVNA |  | 0
| 7,5 |  | 7.5
| Y.7.112 STANIČNÍ SESTRA NO |  | 0
| 10,32 |  | 10.32
| Y.8.001 CHODBA |  | 0
| 190,41 |  | 190.41
| Y.8.001a LEHÁTKA |  | 0
| 4,21 |  | 4.21
| Y.8.002 CHODBA |  | 0
| 146,12 |  | 146.12
| Y.8.002a NÁVŠTĚVNÍ MÍSTNOST |  | 0
| 56,98 |  | 56.98
| Y.8.003 CHODBA |  | 0
| 194,08 |  | 194.08
| Y.8.003a LEHÁTKA |  | 0
| 4,21 |  | 4.21
| Y.8.004 CHODBA |  | 0
| 57,07 |  | 57.07
| Y.8.004a CHODBA |  | 0
| 8,71 |  | 8.71
| Y.8.004b CHODBA |  | 0
| 20,08 |  | 20.08
| Y.8.005a STANOVIŠTĚ SESTER |  | 0
| 18,57 |  | 18.57
| Y.8.007 CHODBA |  | 0
| 57,45 |  | 57.45
| Y.8.007a CHODBA |  | 0
| 8,71 |  | 8.71
| Y.8.007b CHODBA |  | 0
| 20,27 |  | 20.27
| Y.8.008 SCHODIŠTĚ |  | 0
| 40,1 |  | 40.1
| Y.8.009 SCHODIŠTĚ |  | 0
| 40,06 |  | 40.06
| Y.8.016 POHOTOVOSTNÍ POKOJ |  | 0
| 19,6 |  | 19.6
| Y.8.016a KOUPELNA |  | 0
| 3,42 |  | 3.42
| Y.8.017 ČISTÁ MANIPULACE + SANITÁŘKY |  | 0
| 19,44 |  | 19.44
| Y.8.018 NEČISTÁ MANIPULACE |  | 0
| 6,64 |  | 6.64
| Y.8.019 ODPAD |  | 0
| 16,33 |  | 16.33
| Y.8.020 LEHÁTKA |  | 0
| 5,51 |  | 5.51
| Y.8.021 STANIČNÍ SESTRA |  | 0
| 20,63 |  | 20.63
| Y.8.022 SÁL 1 |  | 0
| 26,4 |  | 26.4
| Y.8.023 DENNÍ MÍSTNOST PERSONÁLU |  | 0
| 22,93 |  | 22.93
| Y.8.024 WC PERS. INV. |  | 0
| 3,92 |  | 3.92
| Y.8.025 NO RESUSCITACE NOVOROZENCE |  | 0
| 42,71 |  | 42.71
| Y.8.027 PORODNÍ BOX 4 |  | 0
| 33,77 |  | 33.77
| Y.8.027a KOUPELNA |  | 0
| 7,05 |  | 7.05
| Y.8.028 PORODNÍ BOX 3 |  | 0
| 33,8 |  | 33.8
| Y.8.028a KOUPELNA |  | 0
| 7,39 |  | 7.39
| Y.8.029 VÝUKOVÁ MÍSTNOST |  | 0
| 14,4 |  | 14.4
| Y.8.030 PORODNÍ BOX 2 |  | 0
| 31,99 |  | 31.99
| Y.8.030a KOUPELNA |  | 0
| 9,3 |  | 9.3
| Y.8.031 PORODNÍ BOX 1 |  | 0
| 30,91 |  | 30.91
| Y.8.031a KOUPELNA |  | 0
| 8,67 |  | 8.67
| Y.8.033 STANOVIŠTĚ SESTER |  | 0
| 35,75 |  | 35.75
| Y.8.034 ČAJOVÁ KUCHYŇKA |  | 0
| 6 |  | 6
| Y.8.037 PORODNÍ BOX 5 |  | 0
| 30,91 |  | 30.91
| Y.8.037a KOUPELNA |  | 0
| 8,67 |  | 8.67
| Y.8.038 PORODNÍ BOX 6 |  | 0
| 32,05 |  | 32.05
| Y.8.038a KOUPELNA |  | 0
| 9,3 |  | 9.3
| Y.8.039 PORODNÍ BOX 7 |  | 0
| 28,81 |  | 28.81
| Y.8.039a BEZB. KOUPELNA |  | 0
| 7,07 |  | 7.07
| Y.8.039a FILTR |  | 0
| 4,7 |  | 4.7
| Y.8.040 PORODNÍ BOX 8 |  | 0
| 27,41 |  | 27.41
| Y.8.040a FILTR |  | 0
| 5,82 |  | 5.82
| Y.8.040a KOUPELNA |  | 0
| 7,79 |  | 7.79
| Y.8.041 SKLAD ZDR. MATERIÁLU |  | 0
| 23,27 |  | 23.27
| Y.8.043 WC PERSONÁL ŽENY - PŘEDSÍŇ |  | 0
| 1,9 |  | 1.9
| Y.8.043a WC PERSONÁL ŽENY |  | 0
| 1,74 |  | 1.74
| Y.8.044 PŘÍPRAVNA ARO |  | 0
| 17,5 |  | 17.5
| Y.8.045 ARO SKLAD + COS |  | 0
| 23,27 |  | 23.27
| Y.8.046 ODPOČINEK PERSONÁLU |  | 0
| 14 |  | 14
| Y.8.046 ÚKLID |  | 0
| 3,78 |  | 3.78
| Y.8.046a SKLAD ZDR. MATERIÁLU |  | 0
| 10,86 |  | 10.86
| Y.8.046b ELEKTROROZVODNA |  | 0
| 6,44 |  | 6.44
| Y.8.047 FILTR |  | 0
| 5,46 |  | 5.46
| Y.8.047a MYTÍ LÉKAŘŮ |  | 0
| 5,39 |  | 5.39
| Y.8.048 ČISTÝ SKLAD + PRÁDLO |  | 0
| 18,01 |  | 18.01
| Y.8.049 SPRCHA PERSONÁL - PŘEDSÍŇ |  | 0
| 1,69 |  | 1.69
| Y.8.049a SPRCHA PERSONÁL |  | 0
| 1,9 |  | 1.9
| Y.8.050 PŘEDSÍŇ |  | 0
| 5,69 |  | 5.69
| Y.8.051 ARO STANIČNÍ + AN. SESTRA |  | 0
| 18,64 |  | 18.64
| Y.8.052 ARO PRACOVNA LÉKAŘE |  | 0
| 20,26 |  | 20.26
| Y.8.053 KOUPELNA |  | 0
| 3,8 |  | 3.8
| Y.8.054 POKOJ 2L |  | 0
| 32,06 |  | 32.06
| Y.8.054a KOUPELNA |  | 0
| 4,05 |  | 4.05
| Y.8.055 SKLAD PŘÍSTROJŮ |  | 0
| 8,92 |  | 8.92
| Y.8.056 POKOJ 2L |  | 0
| 29,42 |  | 29.42
| Y.8.056a KOUPELNA |  | 0
| 4,43 |  | 4.43
| Y.8.057 VYŠETŘOVNA |  | 0
| 20,32 |  | 20.32
| Y.8.058 POKOJ 1L |  | 0
| 16,29 |  | 16.29
| Y.8.058a BEZBARIÉROVÁ KOUPELNA |  | 0
| 5,78 |  | 5.78
| Y.8.058b FILTR |  | 0
| 4,33 |  | 4.33
| Y.8.059 STANIČNÍ SESTRA |  | 0
| 22,46 |  | 22.46
| Y.8.059a KOUPELNA |  | 0
| 3,8 |  | 3.8
| Y.8.060 PRACOVNA LÉKAŘE |  | 0
| 22,11 |  | 22.11
| Y.8.061 PŘÍPRAVNA |  | 0
| 12,6 |  | 12.6
| Y.8.062 COFFEE POINT-PERSONÁL |  | 0
| 6,46 |  | 6.46
| Y.8.063 POKOJ 2L |  | 0
| 29,42 |  | 29.42
| Y.8.063a KOUPELNA |  | 0
| 4,43 |  | 4.43
| Y.8.064 WC PERS. INV. |  | 0
| 4,84 |  | 4.84
| Y.8.064b ÚKLID |  | 0
| 3,12 |  | 3.12
| Y.8.065 ČAJ. KUCH. |  | 0
| 6,11 |  | 6.11
| Y.8.066 ČISTÍCÍ MÍSTNOST + ŠPINAVÉ PR. |  | 0
| 18,9 |  | 18.9
| Y.8.067 POKOJ 2L |  | 0
| 32,05 |  | 32.05
| Y.8.067a KOUPELNA |  | 0
| 4,05 |  | 4.05
| Y.8.068 POKOJ 1L |  | 0
| 17,77 |  | 17.77
| Y.8.068a KOUPELNA |  | 0
| 5,1 |  | 5.1
| Y.8.068b FILTR |  | 0
| 4,05 |  | 4.05
| Y.8.069 DENNÍ MÍSTNOST PERSONÁLU |  | 0
| 21,11 |  | 21.11
| Y.8.069 SPRCHA PERSONÁL - PŘEDSÍŇ |  | 0
| 1,9 |  | 1.9
| Y.8.069a SPRCHA PERSONÁL |  | 0
| 1,9 |  | 1.9
| Y.8.070 PŘEDSÍŇ |  | 0
| 5,8 |  | 5.8
| Y.8.070a KOUPELNA |  | 0
| 4 |  | 4
| Y.8.072 WC PERSONÁL - PŘEDSÍŇ |  | 0
| 1,9 |  | 1.9
| Y.8.072a WC PERSONÁL |  | 0
| 1,9 |  | 1.9
| Y.8.073 PRACOVNA LÉKAŘE NO |  | 0
| 20,79 |  | 20.79
| Y.8.074 PRACOVNA SESTER NEONATOLOGIE |  | 0
| 20,22 |  | 20.22
| Y.8.075 ČISTÝ SKLAD + PRÁDLO |  | 0
| 18,33 |  | 18.33
| Y.8.076 FILTR |  | 0
| 5,32 |  | 5.32
| Y.8.076a MYTÍ LÉKAŘŮ |  | 0
| 5,04 |  | 5.04
| Y.8.077 WC PERSONÁL ŽENY - PŘEDSÍŇ |  | 0
| 1,9 |  | 1.9
| Y.8.077a WC PERSONÁL ŽENY |  | 0
| 1,9 |  | 1.9
| Y.8.078 ARO SKLAD + COS |  | 0
| 21,63 |  | 21.63
| Y.8.079 PŘÍPRAVNA ARO |  | 0
| 17,65 |  | 17.65
| Y.8.081 NO RESUSCITACE NOVOROZENCE |  | 0
| 44,18 |  | 44.18
| Y.8.082 SKLAD ZDR. MATERIÁLU |  | 0
| 6,73 |  | 6.73
| Y.8.083 SKLAD ZDR. MATERIÁLU |  | 0
| 10,9 |  | 10.9
| Y.8.083a ODPOČINEK PERSONÁLU |  | 0
| 14,16 |  | 14.16
| Y.8.083b VÝUKOVÁ MÍSTNOST |  | 0
| 14,4 |  | 14.4
| Y.8.083c ELEKTROROZVODNA |  | 0
| 6,12 |  | 6.12
| Y.8.084 PORODNÍ BOX 8 |  | 0
| 34,19 |  | 34.19
| Y.8.084a BEZBARIÉROVÁ KOUPELNA |  | 0
| 7,75 |  | 7.75
| Y.8.085 PORODNÍ BOX 7 |  | 0
| 33,61 |  | 33.61
| Y.8.085a KOUPELNA |  | 0
| 7,09 |  | 7.09
| Y.8.086 PORODNÍ BOX 6 |  | 0
| 32,17 |  | 32.17
| Y.8.086a KOUPELNA |  | 0
| 9,3 |  | 9.3
| Y.8.087 PORODNÍ BOX 5 |  | 0
| 30,64 |  | 30.64
| Y.8.087a KOUPELNA |  | 0
| 8,68 |  | 8.68
| Y.8.088 ČAJOVÁ KUCHYŇKA |  | 0
| 6 |  | 6
| Y.8.089 STANOVIŠTĚ SESTER |  | 0
| 36,4 |  | 36.4
| Y.8.090 STANIČNÍ SESTRA |  | 0
| 20,24 |  | 20.24
| Y.8.094 PORODNÍ BOX 1 |  | 0
| 30,62 |  | 30.62
| Y.8.094a KOUPELNA |  | 0
| 8,68 |  | 8.68
| Y.8.095 PORODNÍ BOX 2 |  | 0
| 32,13 |  | 32.13
| Y.8.095a KOUPELNA |  | 0
| 9,3 |  | 9.3
| Y.8.096 PORODNÍ BOX 3 |  | 0
| 33,57 |  | 33.57
| Y.8.096a KOUPELNA |  | 0
| 6,93 |  | 6.93
| Y.8.097 PORODNÍ BOX 4 |  | 0
| 34,01 |  | 34.01
| Y.8.097a KOUPELNA |  | 0
| 6,79 |  | 6.79
| Y.8.098 DENNÍ MÍSTNOST PERSONÁLU |  | 0
| 21,73 |  | 21.73
| Y.8.098b WC PERS. INV. |  | 0
| 3,87 |  | 3.87
| Y.8.099 POHOTOVOSTNÍ POKOJ |  | 0
| 22,43 |  | 22.43
| Y.8.100 SÁL 2 |  | 0
| 26,56 |  | 26.56
| Y.8.101 NEČISTÁ MANIPULACE |  | 0
| 5,58 |  | 5.58
| Y.8.102 KOUPELNA |  | 0
| 3,52 |  | 3.52
| Y.8.103 ODPAD |  | 0
| 15,47 |  | 15.47
| Y.8.104 ČISTÁ MANIPULACE + SANITÁŘKY |  | 0
| 18,94 |  | 18.94
| Y.8.105 VYŠETŘOVNA |  | 0
| 20,49 |  | 20.49
| Y.8.106 ÚKLID |  | 0
| 2,63 |  | 2.63
| Y.8.109 POKOJ 2L |  | 0
| 32,02 |  | 32.02
| Y.8.109a KOUPELNA |  | 0
| 4,11 |  | 4.11
| Y.8.110 SKLAD + ČISTÉ PRÁDLO |  | 0
| 14,31 |  | 14.31
| Y.8.112 WC PERSONÁL ŽENY - PŘEDSÍŇ |  | 0
| 2,59 |  | 2.59
| Y.8.112a ÚKLID |  | 0
| 2,85 |  | 2.85
| Y.8.112b WC PERSONÁL ŽENY |  | 0
| 2,22 |  | 2.22
| Y.8.113 POKOJ 2L |  | 0
| 29,25 |  | 29.25
| Y.8.113a KOUPELNA |  | 0
| 4,42 |  | 4.42
| Y.8.114 POKOJ 2L |  | 0
| 29,25 |  | 29.25
| Y.8.114a KOUPELNA |  | 0
| 4,43 |  | 4.43
| Y.8.115 SERVEROVNA |  | 0
| 8,97 |  | 8.97
| Y.8.116 POKOJ 2L |  | 0
| 30,01 |  | 30.01
| Y.8.116a KOUPELNA |  | 0
| 4,12 |  | 4.12
| Y.8.117 SKLAD ZDR. MATERIÁLU |  | 0
| 16,25 |  | 16.25
| Y.8.118 WC NÁVŠTĚVY |  | 0
| 4,18 |  | 4.18
| Y.8.119 FILTR |  | 0
| 7,44 |  | 7.44
| Y.8.120 FILTR |  | 0
| 7,44 |  | 7.44
| Y.9.001 CHODBA |  | 0
| 216,58 |  | 216.58
| Y.9.001a NIKA PRO VOZÍKY |  | 0
| 233,36 |  | 233.36
| Y.9.002 CHODBA |  | 0
| 22,09 |  | 22.09
| Y.9.003 CHODBA |  | 0
| 31,62 |  | 31.62
| Y.9.004 CHODBA |  | 0
| 57,05 |  | 57.05
| Y.9.004a CHODBA |  | 0
| 7,48 |  | 7.48
| Y.9.004b CHODBA |  | 0
| 23,43 |  | 23.43
| Y.9.004c CHODBA |  | 0
| 8,85 |  | 8.85
| Y.9.005 CHODBA |  | 0
| 31,96 |  | 31.96
| Y.9.006 CHODBA |  | 0
| 22,23 |  | 22.23
| Y.9.007 CHODBA |  | 0
| 57,05 |  | 57.05
| Y.9.007a CHODBA |  | 0
| 7,48 |  | 7.48
| Y.9.007b CHODBA |  | 0
| 23,4 |  | 23.4
| Y.9.007c CHODBA |  | 0
| 8,85 |  | 8.85
| Y.9.008 SCHODIŠTĚ |  | 0
| 40,59 |  | 40.59
| Y.9.009 SCHODIŠTĚ |  | 0
| 40,63 |  | 40.63
| Y.9.010 CHODBA |  | 0
| 285,32 |  | 285.32
| Y.9.010a NIKA PRO VOZÍKY |  | 0
| 238,99 |  | 238.99
| Y.9.014 WC STUD.+NÁVŠ. - PŘEDSÍŇ |  | 0
| 1,76 |  | 1.76
| Y.9.014a WC STUDENTI+NÁVŠTĚVY |  | 0
| 1,58 |  | 1.58
| Y.9.015 STANIČNÍ SESTRA GPK + NO |  | 0
| 19,87 |  | 19.87
| Y.9.016 VYŠETŘOVNA LÉKAŘSKÝ POKOJ |  | 0
| 26 |  | 26
| Y.9.017 ODPADY + ŠPINAVÉ PRÁDLO |  | 0
| 12,47 |  | 12.47
| Y.9.018 ČISTÍCÍ MÍSTNOST |  | 0
| 11,93 |  | 11.93
| Y.9.019 OBSERVAČNÍ BOX |  | 0
| 31,27 |  | 31.27
| Y.9.020 SESTERNA PŘÍPRAVNA |  | 0
| 23,59 |  | 23.59
| Y.9.021 WC ASISTOVANÉ PAC. |  | 0
| 5,39 |  | 5.39
| Y.9.022 WC PERS. INV. |  | 0
| 4,07 |  | 4.07
| Y.9.023 WC PERSONÁL ŽENY - PŘEDSÍŇ |  | 0
| 2,09 |  | 2.09
| Y.9.023a WC PERSONÁL ŽENY |  | 0
| 2,09 |  | 2.09
| Y.9.024 SPRCHA PERSONÁL - PŘEDSÍŇ |  | 0
| 2,09 |  | 2.09
| Y.9.024a SPRCHA PERSONÁL |  | 0
| 2,09 |  | 2.09
| Y.9.025 ČISTÉ PRÁDLO |  | 0
| 5,94 |  | 5.94
| Y.9.026 MLÉČNÁ KUCHYŇKA |  | 0
| 8,15 |  | 8.15
| Y.9.027 SKLAD ZDR. MATERIÁLU |  | 0
| 8,81 |  | 8.81
| Y.9.028 ČAJOVÁ KUCHYŇKA |  | 0
| 8,17 |  | 8.17
| Y.9.029 COFFEE POINT-PERSONÁL |  | 0
| 9,14 |  | 9.14
| Y.9.030 POKOJ POOPERAČNÍ |  | 0
| 27,14 |  | 27.14
| Y.9.031 POKOJ 2L |  | 0
| 29,21 |  | 29.21
| Y.9.031a KOUPELNA |  | 0
| 5,22 |  | 5.22
| Y.9.032 FILTR |  | 0
| 4,66 |  | 4.66
| Y.9.033 LAKTAČNÍ PORADNA |  | 0
| 14,21 |  | 14.21
| Y.9.034 POKOJ 2L |  | 0
| 29,14 |  | 29.14
| Y.9.034a KOUPELNA |  | 0
| 4,47 |  | 4.47
| Y.9.035 POKOJ 2L |  | 0
| 25,4 |  | 25.4
| Y.9.035a KOUPELNA |  | 0
| 4,26 |  | 4.26
| Y.9.036 ČAJOVÁ KUCHYŇKA MATKY |  | 0
| 6,59 |  | 6.59
| Y.9.037 ÚKLID |  | 0
| 4,14 |  | 4.14
| Y.9.038 PRACOVIŠTĚ NEONATOLOGIE |  | 0
| 31,39 |  | 31.39
| Y.9.039 SKLAD ZDR. MATERIÁLU |  | 0
| 17,88 |  | 17.88
| Y.9.040 POKOJ 1L |  | 0
| 18,93 |  | 18.93
| Y.9.040a KOUPELNA |  | 0
| 4,52 |  | 4.52
| Y.9.041 POKOJ 1L |  | 0
| 20 |  | 20
| Y.9.041a KOUPELNA |  | 0
| 4,52 |  | 4.52
| Y.9.042 POKOJ 1L |  | 0
| 19,61 |  | 19.61
| Y.9.042a KOUPELNA |  | 0
| 4,86 |  | 4.86
| Y.9.043 POKOJ 1L |  | 0
| 19,61 |  | 19.61
| Y.9.043a BEZBARIÉROVÁ KOUPELNA |  | 0
| 5,94 |  | 5.94
| Y.9.044 POKOJ 1L |  | 0
| 20 |  | 20
| Y.9.044a KOUPELNA |  | 0
| 4,86 |  | 4.86
| Y.9.045 POKOJ 1L |  | 0
| 20 |  | 20
| Y.9.045a KOUPELNA |  | 0
| 4,86 |  | 4.86
| Y.9.046 POKOJ 1L |  | 0
| 19,73 |  | 19.73
| Y.9.046a KOUPELNA |  | 0
| 4,68 |  | 4.68
| Y.9.047 SKLAD ZDR. MATERIÁLU |  | 0
| 26,2 |  | 26.2
| Y.9.048 POKOJ 1L |  | 0
| 19,73 |  | 19.73
| Y.9.048a KOUPELNA |  | 0
| 4,94 |  | 4.94
| Y.9.049 POKOJ 1L |  | 0
| 19,74 |  | 19.74
| Y.9.049a KOUPELNA |  | 0
| 4,79 |  | 4.79
| Y.9.050 POKOJ L1 |  | 0
| 19,92 |  | 19.92
| Y.9.050a KOUPELNA |  | 0
| 4,79 |  | 4.79
| Y.9.051 POKOJ 1L |  | 0
| 19,92 |  | 19.92
| Y.9.051a KOUPELNA |  | 0
| 4,86 |  | 4.86
| Y.9.052 DENNÍ MÍSTNOST PERSONÁLU |  | 0
| 27,08 |  | 27.08
| Y.9.053 INSPEKČNÍ POKOJ |  | 0
| 23,27 |  | 23.27
| Y.9.053a KOUPELNA |  | 0
| 4 |  | 4
| Y.9.054 VÝUKOVÁ MÍSTNOST |  | 0
| 26,63 |  | 26.63
| Y.9.055 VÝUKOVÁ MÍSTNOST |  | 0
| 26,63 |  | 26.63
| Y.9.056 INSPEKČNÍ POKOJ |  | 0
| 23,27 |  | 23.27
| Y.9.056a KOUPELNA |  | 0
| 4 |  | 4
| Y.9.057 DENNÍ MÍSTNOST PERSONÁLU |  | 0
| 26,83 |  | 26.83
| Y.9.058 POKOJ 1L |  | 0
| 19,92 |  | 19.92
| Y.9.058a KOUPELNA |  | 0
| 4,86 |  | 4.86
| Y.9.059 POKOJ 1L |  | 0
| 19,89 |  | 19.89
| Y.9.059a KOUPELNA |  | 0
| 4,86 |  | 4.86
| Y.9.060 POKOJ 1L |  | 0
| 19,89 |  | 19.89
| Y.9.060a KOUPELNA |  | 0
| 4,86 |  | 4.86
| Y.9.061 POKOJ 1L |  | 0
| 19,92 |  | 19.92
| Y.9.061a KOUPELNA |  | 0
| 4,46 |  | 4.46
| Y.9.062 SKLAD ZDR. MATERIÁLU |  | 0
| 27,05 |  | 27.05
| Y.9.063 POKOJ 1L |  | 0
| 19,92 |  | 19.92
| Y.9.063a KOUPELNA |  | 0
| 4,46 |  | 4.46
| Y.9.064 POKOJ 1L |  | 0
| 19,96 |  | 19.96
| Y.9.064a KOUPELNA |  | 0
| 4,52 |  | 4.52
| Y.9.065 POKOJ 1L |  | 0
| 19,96 |  | 19.96
| Y.9.065a KOUPELNA |  | 0
| 4,52 |  | 4.52
| Y.9.066 POKOJ 1L |  | 0
| 19,75 |  | 19.75
| Y.9.066a BEZBARIÉROVÁ KOUPELNA |  | 0
| 5,94 |  | 5.94
| Y.9.067 POKOJ 1L |  | 0
| 19,75 |  | 19.75
| Y.9.067a KOUPELNA |  | 0
| 4,86 |  | 4.86
| Y.9.068 POKOJ 1L |  | 0
| 20,03 |  | 20.03
| Y.9.068a KOUPELNA |  | 0
| 4,86 |  | 4.86
| Y.9.069 POKOJ 1L |  | 0
| 19,06 |  | 19.06
| Y.9.069a KOUPELNA |  | 0
| 4,86 |  | 4.86
| Y.9.070 SKLAD ZDR. MATERIÁLU |  | 0
| 18,71 |  | 18.71
| Y.9.071 PRACOVIŠTĚ NEONATOLOGIE |  | 0
| 30,59 |  | 30.59
| Y.9.072 ÚKLID |  | 0
| 3,85 |  | 3.85
| Y.9.073 ČAJOVÁ KUCHYŇKA MATKY |  | 0
| 6,12 |  | 6.12
| Y.9.074 POKOJ 2L |  | 0
| 28,76 |  | 28.76
| Y.9.074a KOUPELNA |  | 0
| 4,55 |  | 4.55
| Y.9.075 POKOJ 2L |  | 0
| 25,92 |  | 25.92
| Y.9.075a KOUPELNA |  | 0
| 4,1 |  | 4.1
| Y.9.076 FILTR |  | 0
| 4,75 |  | 4.75
| Y.9.077 LAKTAČNÍ PORADNA |  | 0
| 14,58 |  | 14.58
| Y.9.078 POKOJ 2L |  | 0
| 30,3 |  | 30.3
| Y.9.078a KOUPELNA |  | 0
| 5,13 |  | 5.13
| Y.9.079 POKOJ POOPERAČNÍ |  | 0
| 27 |  | 27
| Y.9.080 SESTERNA PŘÍPRAVNA |  | 0
| 24,62 |  | 24.62
| Y.9.081 COFFEE POINT-PERSONÁL |  | 0
| 7,96 |  | 7.96
| Y.9.082 ČAJOVÁ KUCHYŇKA |  | 0
| 7,08 |  | 7.08
| Y.9.083 SKLAD ZDR. MATERIÁLU |  | 0
| 7,68 |  | 7.68
| Y.9.084 MLÉČNÁ KUCHYŇKA |  | 0
| 7,96 |  | 7.96
| Y.9.085 SKLAD ČISTÉHO PRÁDLA |  | 0
| 5,48 |  | 5.48
| Y.9.086 SPRCHA PERSONÁL- PŘEDSÍŇ |  | 0
| 2,14 |  | 2.14
| Y.9.086a SPRCHA PERSONÁL |  | 0
| 2,14 |  | 2.14
| Y.9.087 WC PERSONÁL ŽENY - PŘEDSÍŇ |  | 0
| 2,14 |  | 2.14
| Y.9.087a WC PERSONÁL ŽENY |  | 0
| 2,14 |  | 2.14
| Y.9.088 WC PERS. INV. |  | 0
| 4,16 |  | 4.16
| Y.9.089 WC ASISTOVANÉ PAC. |  | 0
| 5,51 |  | 5.51
| Y.9.090 OBSERVAČNÍ BOX |  | 0
| 30,6 |  | 30.6
| Y.9.091 ČISTÍCÍ MÍSTNOST |  | 0
| 12,31 |  | 12.31
| Y.9.092 ODPADY + ŠPINAVÉ PRÁDLO |  | 0
| 11,83 |  | 11.83
| Y.9.093 VYŠETŘOVNA LÉKAŘSKÝ POKOJ |  | 0
| 25,58 |  | 25.58
| Y.9.094 STANIČNÍ SESTRA GPK + NO |  | 0
| 19,53 |  | 19.53
| Y.9.095 NÁVŠTĚVNÍ MÍSTNOST |  | 0
| 34,88 |  | 34.88
| Y.9.096 PRACOVNA LÉKAŘŮ |  | 0
| 22,04 |  | 22.04
| Y.9.096a SPRCHA PERSONÁL - PŘEDSÍŇ |  | 0
| 1,81 |  | 1.81
| Y.9.096b SPRCHA PERSONÁL |  | 0
| 1,85 |  | 1.85
| Y.9.097 PRACOVNA LÉKAŘŮ |  | 0
| 23,27 |  | 23.27
| Y.9.098 WC PERSONÁL ŽENY - PŘEDSÍŇ |  | 0
| 3,8 |  | 3.8
| Y.9.098a WC PERSONÁL ŽENY |  | 0
| 3,8 |  | 3.8
| Y.9.099 VÝUKOVÁ MÍSTNOST |  | 0
| 41,86 |  | 41.86
| Y.9.100 SERVEROVNA |  | 0
| 8,59 |  | 8.59
| Y.9.101 WC STUD.+NÁVŠŤ. - PŘEDSÍŇ |  | 0
| 1,72 |  | 1.72
| Y.9.101a WC STUDENTI+NÁVŠTĚVY |  | 0
| 1,6 |  | 1.6
| Y.9.102 WC INV. PERS. |  | 0
| 4,57 |  | 4.57
| Y.9.103 MATRIKA |  | 0
| 22,78 |  | 22.78
| Y.9.104 POHOTOVOSTNÍ POKOJ |  | 0
| 19,93 |  | 19.93
| Y.9.104a KOUPELNA |  | 0
| 3,9 |  | 3.9
| Y.9.105 NÁVŠTĚVNÍ MÍSTNOST |  | 0
| 35,01 |  | 35.01
| Y.9.106 STANIČNÍ SESTRA NO |  | 0
| 10,52 |  | 10.52
| Y.9.107 STANIČNÍ SESTRA NO |  | 0
| 10,54 |  | 10.54
| Součet |  | 26842.79
Použití figury:
632481213 | Separační vrstva z PE fólie | m2 | 30494.939
Střecha_atika | Atika střecha | m2 | 280.8
| "střecha" (108,8*2+31,6*2)*1,0 |  | 280.8
Použití figury:
712311101 | Provedení povlakové krytiny střech do 10° za studena lakem penetračním nebo asfaltovým | m2 | 4289.475
712841559 | Provedení povlakové krytiny vytažením na konstrukce pásy přitavením NAIP | m2 | 280.8
712861703 | Provedení povlakové krytiny vytažením na konstrukce fólií přilepenou v plné ploše | m2 | 280.8
11163150 | lak penetrační asfaltový | t | 1.373
28322000 | fólie hydroizolační střešní mPVC mechanicky kotvená šedá tl 2,0mm | m2 | 4827.208
62855001 | pás asfaltový natavitelný modifikovaný SBS s vložkou z polyesterové rohože a spalitelnou PE fólií nebo jemnozrnným minerálním posypem na horním povrchu tl 4,0mm | m2 | 4999.383
Střecha_S1 | Střecha S.1 | m2 | 3225.569
| 110,27*33,07 |  | 3646.629
| "atrium 1, 2" -4,3*9,4*2 |  | -80.84
| "atrium 3" -131,42 |  | -131.42
| "výtahová šachta" -8,7*12*2 |  | -208.8
| Součet |  | 3225.569
Použití figury:
632481213 | Separační vrstva z PE fólie | m2 | 30494.939
712311101 | Provedení povlakové krytiny střech do 10° za studena lakem penetračním nebo asfaltovým | m2 | 4289.475
712341559 | Provedení povlakové krytiny střech do 10° pásy NAIP přitavením v plné ploše | m2 | 4008.675
712363624 | Provedení povlak krytiny mechanicky kotvenou do betonu TI tl přes 240 mm vnitřní pole, budova v přes 18 m | m2 | 3281.807
712363625 | Provedení povlak krytiny mechanicky kotvenou do betonu TI tl přes 240 mm krajní pole, budova v přes 18 m | m2 | 386.095
712363626 | Provedení povlak krytiny mechanicky kotvenou do betonu TI tl přes 240 mm rohové pole, budova v přes 18 m | m2 | 193.047
712391172 | Provedení povlakové krytiny střech do 10° ochranné textilní vrstvy | m2 | 4008.675
713141152 | Montáž izolace tepelné střech plochých kladené volně 2 vrstvy rohoží, pásů, dílců, desek | m2 | 3860.949
713141311 | Montáž izolace tepelné střech plochých kladené volně, spádová vrstva | m2 | 4008.675
11163150 | lak penetrační asfaltový | t | 1.373
69311081 | geotextilie netkaná separační, ochranná, filtrační, drenážní PES 300g/m2 | m2 | 4630.02
BDR.77860000 | Panel VIP TE - Standard, 50 mm s 30 mm VIP jádrem z vakuově izolačního panelu, λ 0,0063 W/(m.K), 0,25/0,5/1,0m | m2 | 155.112
BDR.96110033 | PIR T rovné nebo spádové desky bez krycích vrstev | m3 | 9.307
Teraco | Teraco tl. 15 mm | m2 | 1811.02
| Y.02.003 CHODBA |  | 0
| 50,36 |  | 50.36
| Y.02.004 CHODBA |  | 0
| 56,63 |  | 56.63
| Y.02.007 CHODBA |  | 0
| 106,8 |  | 106.8
| Y.02.008 SCHODIŠTĚ |  | 0
| 40,59 |  | 40.59
| Y.02.009 SCHODIŠTĚ |  | 0
| 40,55 |  | 40.55
| Y.02.010 ENERGOKANÁL |  | 0
| 18,54 |  | 18.54
| Y.02.012 ENERGOKANÁL |  | 0
| 8,18 |  | 8.18
| Y.01.004 CHODBA |  | 0
| 57,05 |  | 57.05
| Y.01.004a CHODBA |  | 0
| 7,48 |  | 7.48
| Y.01.004b CHODBA |  | 0
| 39,59 |  | 39.59
| Y.01.004c CHODBA |  | 0
| 8,67 |  | 8.67
| Y.01.007 CHODBA |  | 0
| 57,05 |  | 57.05
| Y.01.007a CHODBA |  | 0
| 7,48 |  | 7.48
| Y.01.007b CHODBA |  | 0
| 39,38 |  | 39.38
| Y.1.004 CHODBA |  | 0
| 57,05 |  | 57.05
| Y.1.004a CHODBA |  | 0
| 7,48 |  | 7.48
| Y.1.007 CHODBA |  | 0
| 56,84 |  | 56.84
| Y.1.007a CHODBA |  | 0
| 7,48 |  | 7.48
| Y.2.004 CHODBA |  | 0
| 57,04 |  | 57.04
| Y.2.004a CHODBA |  | 0
| 7,48 |  | 7.48
| Y.2.007 CHODBA |  | 0
| 57,04 |  | 57.04
| Y.2.007a CHODBA |  | 0
| 7,86 |  | 7.86
| Y.2.009 CHODBA |  | 0
| 13 |  | 13
| Y.3.004 CHODBA |  | 0
| 57,05 |  | 57.05
| Y.3.004a CHODBA |  | 0
| 7,48 |  | 7.48
| Y.3.007 CHODBA |  | 0
| 57,05 |  | 57.05
| Y.3.007a CHODBA |  | 0
| 7,48 |  | 7.48
| Y.3.007b CHODBA |  | 0
| 9,09 |  | 9.09
| Y.4.004 CHODBA |  | 0
| 35,95 |  | 35.95
| Y.4.004a CHODBA |  | 0
| 7,48 |  | 7.48
| Y.4.007 CHODBA |  | 0
| 57,05 |  | 57.05
| Y.4.007a CHODBA |  | 0
| 7,48 |  | 7.48
| Y.4.021 CHODBA |  | 0
| 20,86 |  | 20.86
| Y.5.001a CHODBA |  | 0
| 8,85 |  | 8.85
| Y.5.004 CHODBA |  | 0
| 57,05 |  | 57.05
| Y.5.004a CHODBA |  | 0
| 7,48 |  | 7.48
| Y.5.007 CHODBA |  | 0
| 57,05 |  | 57.05
| Y.5.007a CHODBA |  | 0
| 7,48 |  | 7.48
| Y.5.007c CHODBA |  | 0
| 8,91 |  | 8.91
| Y.6.004 CHODBA |  | 0
| 57,05 |  | 57.05
| Y.6.004a CHODBA |  | 0
| 7,48 |  | 7.48
| Y.6.007 CHODBA |  | 0
| 57,05 |  | 57.05
| Y.6.007a CHODBA |  | 0
| 7,48 |  | 7.48
| Y.6.011 FILTR NAVŠTĚV |  | 0
| 9,12 |  | 9.12
| Y.6.097 FILTR NÁVŠ. |  | 0
| 8,85 |  | 8.85
| Y.7.001a CHODBA |  | 0
| 9,09 |  | 9.09
| Y.7.004 CHODBA |  | 0
| 57,05 |  | 57.05
| Y.7.004a CHODBA |  | 0
| 7,48 |  | 7.48
| Y.7.007 CHODBA |  | 0
| 57,05 |  | 57.05
| Y.7.007a CHODBA |  | 0
| 7,48 |  | 7.48
| Y.7.097 FILTR NÁVŠTĚV |  | 0
| 8,85 |  | 8.85
| Y.8.004 CHODBA |  | 0
| 57,07 |  | 57.07
| Y.8.004a CHODBA |  | 0
| 8,71 |  | 8.71
| Y.8.007 CHODBA |  | 0
| 57,45 |  | 57.45
| Y.8.007a CHODBA |  | 0
| 8,71 |  | 8.71
| Y.8.119 FILTR |  | 0
| 7,44 |  | 7.44
| Y.8.120 FILTR |  | 0
| 7,44 |  | 7.44
| Y.9.004 CHODBA |  | 0
| 57,05 |  | 57.05
| Y.9.004a CHODBA |  | 0
| 7,48 |  | 7.48
| Y.9.004c CHODBA |  | 0
| 8,85 |  | 8.85
| Y.9.007 CHODBA |  | 0
| 57,05 |  | 57.05
| Y.9.007a CHODBA |  | 0
| 7,48 |  | 7.48
| Y.9.007c CHODBA |  | 0
| 8,85 |  | 8.85
| Součet |  | 1811.02
Použití figury:
773511260 | Podlaha z přírodního litého teraca prostá tloušťky do 20 mm | m2 | 2404.663
773591171 | Penetrační nátěr podlahy před provedením litého teraca | m2 | 2404.663
773992011 | Vyplnění dilatačních spar povrchu z litého teraca vložkami z barevných kovů nebo PVC | m | 221.63
773993901 | Broušení stávající podlahy z litého teraca | m2 | 8865.2
773993905 | Ošetření podlahy z litého teraca polymerním voskem | m2 | 2404.663
773993907 | Impregnace podlahy z litého teraca | m2 | 2404.663
19713002 | profil plochý mosaz 15x4mm | m | 232.712
Teraco_schodiště | Teraco schodiště | m2 | 405.28
| Y.01.008 SCHODIŠTĚ |  | 0
| 40,66/2 |  | 20.33
| Y.01.009 SCHODIŠTĚ |  | 0
| 40,66/2 |  | 20.33
| Y.1.008 SCHODIŠTĚ |  | 0
| 40,61/2 |  | 20.305
| Y.1.009 SCHODIŠTĚ |  | 0
| 40,62/2 |  | 20.31
| Y.2.008 SCHODIŠTĚ |  | 0
| 40,66/2 |  | 20.33
| Y.2.009 SCHODIŠTĚ |  | 0
| 40,62/2 |  | 20.31
| Y.3.008 SCHODIŠTĚ |  | 0
| 40,66/2 |  | 20.33
| Y.3.009 SCHODIŠTĚ |  | 0
| 40,66/2 |  | 20.33
| Y.4.008 SCHODIŠTĚ |  | 0
| 40,66/2 |  | 20.33
| Y.4.009 SCHODIŠTĚ |  | 0
| 40,63/2 |  | 20.315
| Y.5.008 SCHODIŠTĚ |  | 0
| 40,66/2 |  | 20.33
| Y.5.009 SCHODIŠTĚ |  | 0
| 40,63/2 |  | 20.315
| Y.6.008 SCHODIŠTĚ |  | 0
| 40,66/2 |  | 20.33
| Y.6.009 SCHODIŠTĚ |  | 0
| 40,63/2 |  | 20.315
| Y.7.008 SCHODIŠTĚ |  | 0
| 40,1/2 |  | 20.05
| Y.7.009 SCHODIŠTĚ |  | 0
| 40,06/2 |  | 20.03
| Y.8.008 SCHODIŠTĚ |  | 0
| 40,1/2 |  | 20.05
| Y.8.009 SCHODIŠTĚ |  | 0
| 40,06/2 |  | 20.03
| Y.9.008 SCHODIŠTĚ |  | 0
| 40,59/2 |  | 20.295
| Y.9.009 SCHODIŠTĚ |  | 0
| 40,63/2 |  | 20.315
| Součet |  | 405.28
Použití figury:
773511260 | Podlaha z přírodního litého teraca prostá tloušťky do 20 mm | m2 | 2404.663
773591171 | Penetrační nátěr podlahy před provedením litého teraca | m2 | 2404.663
773992011 | Vyplnění dilatačních spar povrchu z litého teraca vložkami z barevných kovů nebo PVC | m | 221.63
773993901 | Broušení stávající podlahy z litého teraca | m2 | 8865.2
773993905 | Ošetření podlahy z litého teraca polymerním voskem | m2 | 2404.663
773993907 | Impregnace podlahy z litého teraca | m2 | 2404.663
19713002 | profil plochý mosaz 15x4mm | m | 232.712
Teraco_sokl | Teraco sokl | m | 1883.625
| Y.02.003 CHODBA |  | 0
| 34,48 |  | 34.48
| Y.02.004 CHODBA |  | 0
| 37,55 |  | 37.55
| Y.02.007 CHODBA |  | 0
| 72,19 |  | 72.19
| Y.02.008 SCHODIŠTĚ |  | 0
| 42,84 |  | 42.84
| Y.02.009 SCHODIŠTĚ |  | 0
| 42,83 |  | 42.83
| Y.02.010 ENERGOKANÁL |  | 0
| 17,83 |  | 17.83
| Y.02.012 ENERGOKANÁL |  | 0
| 11,55 |  | 11.55
| Y.01.004 CHODBA |  | 0
| 37,41 |  | 37.41
| Y.01.004a CHODBA |  | 0
| 10,98 |  | 10.98
| Y.01.004b CHODBA |  | 0
| 29,03 |  | 29.03
| Y.01.004c CHODBA |  | 0
| 11,96 |  | 11.96
| Y.01.007 CHODBA |  | 0
| 37,81 |  | 37.81
| Y.01.007a CHODBA |  | 0
| 10,98 |  | 10.98
| Y.01.007b CHODBA |  | 0
| 29,21 |  | 29.21
| Y.1.004 CHODBA |  | 0
| 37,41 |  | 37.41
| Y.1.004a CHODBA |  | 0
| 10,98 |  | 10.98
| Y.1.007 CHODBA |  | 0
| 37,38 |  | 37.38
| Y.1.007a CHODBA |  | 0
| 10,98 |  | 10.98
| Y.2.004 CHODBA |  | 0
| 37,41 |  | 37.41
| Y.2.004a CHODBA |  | 0
| 10,98 |  | 10.98
| Y.2.007 CHODBA |  | 0
| 37,41 |  | 37.41
| Y.2.007a CHODBA |  | 0
| 11,28 |  | 11.28
| Y.2.009 CHODBA |  | 0
| 15,87 |  | 15.87
| Y.3.004 CHODBA |  | 0
| 37,41 |  | 37.41
| Y.3.004a CHODBA |  | 0
| 10,98 |  | 10.98
| Y.3.007 CHODBA |  | 0
| 37,41 |  | 37.41
| Y.3.007a CHODBA |  | 0
| 10,98 |  | 10.98
| Y.3.007b CHODBA |  | 0
| 12,26 |  | 12.26
| Y.4.004 CHODBA |  | 0
| 26,74 |  | 26.74
| Y.4.004a CHODBA |  | 0
| 10,98 |  | 10.98
| Y.4.007 CHODBA |  | 0
| 37,41 |  | 37.41
| Y.4.007a CHODBA |  | 0
| 10,98 |  | 10.98
| Y.4.021 CHODBA |  | 0
| 18,58 |  | 18.58
| Y.5.001a CHODBA |  | 0
| 12,07 |  | 12.07
| Y.5.004 CHODBA |  | 0
| 37,41 |  | 37.41
| Y.5.004a CHODBA |  | 0
| 10,98 |  | 10.98
| Y.5.007 CHODBA |  | 0
| 37,41 |  | 37.41
| Y.5.007a CHODBA |  | 0
| 10,98 |  | 10.98
| Y.5.007c CHODBA |  | 0
| 12,12 |  | 12.12
| Y.6.004 CHODBA |  | 0
| 37,41 |  | 37.41
| Y.6.004a CHODBA |  | 0
| 10,98 |  | 10.98
| Y.6.007 CHODBA |  | 0
| 37,41 |  | 37.41
| Y.6.007a CHODBA |  | 0
| 10,98 |  | 10.98
| Y.6.011 FILTR NAVŠTĚV |  | 0
| 12,29 |  | 12.29
| Y.6.097 FILTR NÁVŠ. |  | 0
| 12,07 |  | 12.07
| Y.7.001a CHODBA |  | 0
| 12,26 |  | 12.26
| Y.7.004 CHODBA |  | 0
| 37,41 |  | 37.41
| Y.7.004a CHODBA |  | 0
| 10,98 |  | 10.98
| Y.7.007 CHODBA |  | 0
| 37,41 |  | 37.41
| Y.7.007a CHODBA |  | 0
| 10,98 |  | 10.98
| Y.7.097 FILTR NÁVŠTĚV |  | 0
| 12,07 |  | 12.07
| Y.8.004 CHODBA |  | 0
| 37,42 |  | 37.42
| Y.8.004a CHODBA |  | 0
| 11,96 |  | 11.96
| Y.8.007 CHODBA |  | 0
| 37,61 |  | 37.61
| Y.8.007a CHODBA |  | 0
| 11,96 |  | 11.96
| Y.8.119 FILTR |  | 0
| 10,95 |  | 10.95
| Y.8.120 FILTR |  | 0
| 10,95 |  | 10.95
| Y.9.004 CHODBA |  | 0
| 37,41 |  | 37.41
| Y.9.004a CHODBA |  | 0
| 10,98 |  | 10.98
| Y.9.004c CHODBA |  | 0
| 12,07 |  | 12.07
| Y.9.007 CHODBA |  | 0
| 37,41 |  | 37.41
| Y.9.007a CHODBA |  | 0
| 10,98 |  | 10.98
| Y.9.007c CHODBA |  | 0
| 12,07 |  | 12.07
| Y.01.008 SCHODIŠTĚ |  | 0
| 42,85/2 |  | 21.425
| Y.01.009 SCHODIŠTĚ |  | 0
| 42,85/2 |  | 21.425
| Y.1.008 SCHODIŠTĚ |  | 0
| 42,84/2 |  | 21.42
| Y.1.009 SCHODIŠTĚ |  | 0
| 42,84/2 |  | 21.42
| Y.2.008 SCHODIŠTĚ |  | 0
| 42,85/2 |  | 21.425
| Y.2.009 SCHODIŠTĚ |  | 0
| 42,84/2 |  | 21.42
| Y.3.008 SCHODIŠTĚ |  | 0
| 42,85/2 |  | 21.425
| Y.3.009 SCHODIŠTĚ |  | 0
| 42,85/2 |  | 21.425
| Y.4.008 SCHODIŠTĚ |  | 0
| 42,85/2 |  | 21.425
| Y.4.009 SCHODIŠTĚ |  | 0
| 42,85/2 |  | 21.425
| Y.5.008 SCHODIŠTĚ |  | 0
| 42,85/2 |  | 21.425
| Y.5.009 SCHODIŠTĚ |  | 0
| 42,85/2 |  | 21.425
| Y.6.008 SCHODIŠTĚ |  | 0
| 42,85/2 |  | 21.425
| Y.6.009 SCHODIŠTĚ |  | 0
| 42,85/2 |  | 21.425
| Y.7.008 SCHODIŠTĚ |  | 0
| 42,89/2 |  | 21.445
| Y.7.009 SCHODIŠTĚ |  | 0
| 42,89/2 |  | 21.445
| Y.8.008 SCHODIŠTĚ |  | 0
| 42,89/2 |  | 21.445
| Y.8.009 SCHODIŠTĚ |  | 0
| 42,89/2 |  | 21.445
| Y.9.008 SCHODIŠTĚ |  | 0
| 42,83/2 |  | 21.415
| Y.9.009 SCHODIŠTĚ |  | 0
| 42,85/2 |  | 21.425
| Součet |  | 1883.625
Použití figury:
773413200 | Soklíky z přírodního litého teraca rovné tloušťky do 20 mm výšky přes 50 do 150 mm s fabionem | m | 1883.625
773511260 | Podlaha z přírodního litého teraca prostá tloušťky do 20 mm | m2 | 2404.663
773591171 | Penetrační nátěr podlahy před provedením litého teraca | m2 | 2404.663
773993905 | Ošetření podlahy z litého teraca polymerním voskem | m2 | 2404.663
773993907 | Impregnace podlahy z litého teraca | m2 | 2404.663
VC_omítka | VPC omítka | m2 | 1938.3
| Y.01.035 STROJOVNA VZT |  | 0
| 169,66 |  | 169.66
| Y.01.036 STROJOVNA RTCH |  | 0
| 129,79 |  | 129.79
| Y.01.037 ENERGOKANÁL |  | 0
| 147,97 |  | 147.97
| Y.01.038 ENERGOKANÁL |  | 0
| 113,36 |  | 113.36
| Y.01.039 ROZVODNA MDO, RH |  | 0
| 127,92 |  | 127.92
| Y.1.065 CHODBA |  | 0
| 75,32 |  | 75.32
| Y.1.066 ROZVODNA VN |  | 0
| 32,21 |  | 32.21
| Y.1.067 TRANSFORMÁTOR 1 |  | 0
| 29,35 |  | 29.35
| Y.1.068 TRANSFORMÁTOR 2 |  | 0
| 29,35 |  | 29.35
| Y.1.068 TRANSFORMÁTOR 4 |  | 0
| 31,02 |  | 31.02
| Y.1.069 TRANSFORMÁTOR 3 |  | 0
| 30,39 |  | 30.39
| Y.1.070 DIESELAGREGÁT |  | 0
| 99,37 |  | 99.37
| Y.1.071 ROZVODNA DO |  | 0
| 79,66 |  | 79.66
| Y.1.073 ROZVODNA VDO |  | 0
| 68,95 |  | 68.95
| Y.1.074 ROZVODNA RPO, CBS |  | 0
| 28,03 |  | 28.03
| Y.1.075 CHODBA |  | 0
| 48,75 |  | 48.75
| Y.1.075a CHODBA |  | 0
| 49,11 |  | 49.11
| Y.1.076 STROJOVNA MEDIPLYNY 1 |  | 0
| 51,32 |  | 51.32
| Y.1.076a STROJOVNA MEDIPLYNY 3 |  | 0
| 26,99 |  | 26.99
| Y.1.077 STROJOVNA MEDIPLYNY 2 |  | 0
| 55,48 |  | 55.48
| Y.1.078 STROJOVNA RTCH |  | 0
| 139,88 |  | 139.88
| Y.1.079 PROSTUP 1.PP |  | 0
| 26,36 |  | 26.36
| Y.1.080 ROZVODNA EPS |  | 0
| 29,35 |  | 29.35
| Y.1.081 ROZVODNA EZS |  | 0
| 19,81 |  | 19.81
| Y.2.090 TECHNICKÉ ZÁZEMÍ |  | 0
| 298,90 |  | 298.9
| Součet |  | 1938.3
Vinyl_embos | Vinyl s protiskluzným embosovaným povrchem | m2 | 286.88
| Y.01.024 SETOVNA A BALENÍ |  | 0
| 47,77 |  | 47.77
| Y.01.026 ČISTÍCÍ MÍSTNOST |  | 0
| 4,28 |  | 4.28
| Y.01.027 DEKONTAMINACE A MYTÍ |  | 0
| 33,93 |  | 33.93
| Y.1.044 ČISTÍCÍ M. |  | 0
| 7,4 |  | 7.4
| Y.2.070a ČISTÍCÍ MÍSTNOST |  | 0
| 8,76 |  | 8.76
| Y.3.099 ČISTÍCÍ MÍST. |  | 0
| 6,9 |  | 6.9
| Y.3.101 ČISTÍCÍ MÍST. |  | 0
| 6,64 |  | 6.64
| Y.3.118 ČISTÍCÍ MÍSTNOST |  | 0
| 8,81 |  | 8.81
| Y.4.045 ÚKLID+ČISTÍCÍ MÍSTNOST |  | 0
| 8,52 |  | 8.52
| Y.4.079 ČISTÍCÍ MÍSTNOST |  | 0
| 10,69 |  | 10.69
| Y.4.107 ČISTÍCÍ MÍSTNOST - OBUV |  | 0
| 7,82 |  | 7.82
| Y.5.034 ČISTÍCÍ MÍSTNOST |  | 0
| 16,5 |  | 16.5
| Y.5.077 ČISTÍCÍ MÍSTNOST |  | 0
| 12,01 |  | 12.01
| Y.6.041 ČISTÍCÍ MÍSTNOST |  | 0
| 14,65 |  | 14.65
| Y.6.076 ČISTÍCÍ MÍSTNOST |  | 0
| 9,36 |  | 9.36
| Y.7.014 ČISTÍCÍ MÍSTNOST |  | 0
| 12,46 |  | 12.46
| Y.7.055b MYTÍ, DEZINFEKCE |  | 0
| 16 |  | 16
| Y.7.076 ČISTÍCÍ MÍSTNOST |  | 0
| 11,24 |  | 11.24
| Y.8.066 ČISTÍCÍ MÍSTNOST + ŠPINAVÉ PR. |  | 0
| 18,9 |  | 18.9
| Y.9.018 ČISTÍCÍ MÍSTNOST |  | 0
| 11,93 |  | 11.93
| Y.9.091 ČISTÍCÍ MÍSTNOST |  | 0
| 12,31 |  | 12.31
| Součet |  | 286.88
Použití figury:
28411141 | PVC vinyl homogenní protiskluzná se vsypem a výztuž. vrstvou tl 2,00mm nášlapná vrstva 2,00mm, hořlavost Bfl-s1, třída zátěže 34/43, útlum 5dB, bodová zátěž <= 0,10mm, protiskluznost R10 | m2 | 18680.5
BSE.844M2 | Forbo, SureStep Laguna R10, PVC vinyl heterogenní protiskluzný R10 s embosováním, na bosou nohu třída B, role š. 2m, tl. 2,00mm, nášlap. vrstva 0,70mm | m2 | 351.217
Vinyl_embos_sokl | Vinyl embosovaný sokl | m2 | 32.408
| Y.01.024 SETOVNA A BALENÍ |  | 0
| 37,47*0,1 |  | 3.747
| Y.01.026 ČISTÍCÍ MÍSTNOST |  | 0
| 8,28*0,1 |  | 0.828
| Y.01.027 DEKONTAMINACE A MYTÍ |  | 0
| 27,55*0,1 |  | 2.755
| Y.1.044 ČISTÍCÍ M. |  | 0
| 11,89*0,1 |  | 1.189
| Y.2.070a ČISTÍCÍ MÍSTNOST |  | 0
| 13,68*0,1 |  | 1.368
| Y.3.099 ČISTÍCÍ MÍST. |  | 0
| 10,51*0,1 |  | 1.051
| Y.3.101 ČISTÍCÍ MÍST. |  | 0
| 10,31*0,1 |  | 1.031
| Y.3.118 ČISTÍCÍ MÍSTNOST |  | 0
| 13,41*0,1 |  | 1.341
| Y.4.045 ÚKLID+ČISTÍCÍ MÍSTNOST |  | 0
| 12,13*0,1 |  | 1.213
| Y.4.079 ČISTÍCÍ MÍSTNOST |  | 0
| 13,45*0,1 |  | 1.345
| Y.4.107 ČISTÍCÍ MÍSTNOST - OBUV |  | 0
| 11,31*0,1 |  | 1.131
| Y.5.034 ČISTÍCÍ MÍSTNOST |  | 0
| 17*0,1 |  | 1.7
| Y.5.077 ČISTÍCÍ MÍSTNOST |  | 0
| 14,14*0,1 |  | 1.414
| Y.6.041 ČISTÍCÍ MÍSTNOST |  | 0
| 16,46*0,1 |  | 1.646
| Y.6.076 ČISTÍCÍ MÍSTNOST |  | 0
| 12,27*0,1 |  | 1.227
| Y.7.014 ČISTÍCÍ MÍSTNOST |  | 0
| 15,26*0,1 |  | 1.526
| Y.7.055b MYTÍ, DEZINFEKCE |  | 0
| 17,33*0,1 |  | 1.733
| Y.7.076 ČISTÍCÍ MÍSTNOST |  | 0
| 13,42*0,1 |  | 1.342
| Y.8.066 ČISTÍCÍ MÍSTNOST + ŠPINAVÉ PR. |  | 0
| 17,97*0,1 |  | 1.797
| Y.9.018 ČISTÍCÍ MÍSTNOST |  | 0
| 15,06*0,1 |  | 1.506
| Y.9.091 ČISTÍCÍ MÍSTNOST |  | 0
| 15,18*0,1 |  | 1.518
| Součet |  | 32.408
Použití figury:
28411141 | PVC vinyl homogenní protiskluzná se vsypem a výztuž. vrstvou tl 2,00mm nášlapná vrstva 2,00mm, hořlavost Bfl-s1, třída zátěže 34/43, útlum 5dB, bodová zátěž <= 0,10mm, protiskluznost R10 | m2 | 18680.5
BSE.844M2 | Forbo, SureStep Laguna R10, PVC vinyl heterogenní protiskluzný R10 s embosováním, na bosou nohu třída B, role š. 2m, tl. 2,00mm, nášlap. vrstva 0,70mm | m2 | 351.217
Vinyl_sokl | Vinyl sokl 100 mm P1 | m | 14506.11
| Y.01.001 CHODBA |  | 0
| 40,71 |  | 40.71
| Y.01.002 CHODBA |  | 0
| 72,01 |  | 72.01
| Y.01.003 CHODBA |  | 0
| 31,8 |  | 31.8
| Y.01.005 CHODBA |  | 0
| 54,97 |  | 54.97
| Y.01.010 ŠATNA |  | 0
| 29,1 |  | 29.1
| Y.01.011 ŠATNA |  | 0
| 19,68 |  | 19.68
| Y.01.012 ŠATNA |  | 0
| 22,05 |  | 22.05
| Y.01.013 SKLAD ČISTÉHO PRÁDLA |  | 0
| 13,22 |  | 13.22
| Y.01.014 ŠATNA |  | 0
| 28,62 |  | 28.62
| Y.01.016 ŠATNA |  | 0
| 36,25 |  | 36.25
| Y.01.017 ŠATNA |  | 0
| 39,72 |  | 39.72
| Y.01.018 ŠATNA |  | 0
| 39,84 |  | 39.84
| Y.01.019 ŠATNA |  | 0
| 36,25 |  | 36.25
| Y.01.022 ŠATNA |  | 0
| 17,58 |  | 17.58
| Y.01.023 ŠATNA/FILTR |  | 0
| 9,62 |  | 9.62
| Y.01.025 SKLAD ZDR. MATERIÁLU |  | 0
| 7,78 |  | 7.78
| Y.01.028 CHODBA |  | 0
| 13,8 |  | 13.8
| Y.01.030 COFEE POINT-PERSONÁL |  | 0
| 9,05 |  | 9.05
| Y.01.032 DM + ŠATNA PRO ÚKLID |  | 0
| 29,9 |  | 29.9
| Y.01.034 ŠPINAVÉ PRÁDLO |  | 0
| 11,51 |  | 11.51
| Y.1.001 VSTUPNÍ HALA |  | 0
| 122,31 |  | 122.31
| Y.1.001a ZÁDVEŘÍ |  | 0
| 16,9 |  | 16.9
| Y.1.001b KAVÁRNA |  | 0
| 20,32 |  | 20.32
| Y.1.002 CENTRÁLNÍ EVIDENCE - ZÁZEMÍ |  | 0
| 49,98 |  | 49.98
| Y.1.003 CHODBA |  | 0
| 20,27 |  | 20.27
| Y.1.004b CHODBA |  | 0
| 12,93 |  | 12.93
| Y.1.005 CHODBA |  | 0
| 70,9 |  | 70.9
| Y.1.005a ZÁDVĚŘÍ |  | 0
| 12,07 |  | 12.07
| Y.1.006 ČEKÁRNA |  | 0
| 55,8 |  | 55.8
| Y.1.007b CHODBA |  | 0
| 14,32 |  | 14.32
| Y.1.010 CHODBA |  | 0
| 12,1 |  | 12.1
| Y.1.010 CHODBA |  | 0
| 53,31 |  | 53.31
| Y.1.011 CHODBA |  | 0
| 21,86 |  | 21.86
| Y.1.017 CHODBA |  | 0
| 37,12 |  | 37.12
| Y.1.023 DENNÍ MÍSTNOST SANITÁŘI |  | 0
| 23,29 |  | 23.29
| Y.1.024 ŠATNA SANITÁŘŮ |  | 0
| 14,37 |  | 14.37
| Y.1.025 PRACOVNA THP |  | 0
| 17,74 |  | 17.74
| Y.1.026 ŠATNA CEP |  | 0
| 11,49 |  | 11.49
| Y.1.027 KARTOTÉKA |  | 0
| 32,62 |  | 32.62
| Y.1.028 DENNÍ MÍSTNOST |  | 0
| 19,42 |  | 19.42
| Y.1.030 SKLAD |  | 0
| 7,74 |  | 7.74
| Y.1.030a SKLAD NÁPOJŮ |  | 0
| 8,67 |  | 8.67
| Y.1.030b SKLAD |  | 0
| 9,66 |  | 9.66
| Y.1.031 PŘÍPRAVNA |  | 0
| 11,49 |  | 11.49
| Y.1.032 DENNÍ MÍSTNOST |  | 0
| 12,33 |  | 12.33
| Y.1.033 ŠATNA |  | 0
| 7,7 |  | 7.7
| Y.1.034 ODPAD |  | 0
| 6,89 |  | 6.89
| Y.1.038 STANIČNÍ SESTRA |  | 0
| 21,9 |  | 21.9
| Y.1.040a BEZBARIÉROVÝ BOX |  | 0
| 10,4 |  | 10.4
| Y.1.041a BOX |  | 0
| 6,2 |  | 6.2
| Y.1.042 SESTERNA |  | 0
| 22,2 |  | 22.2
| Y.1.043a BOX |  | 0
| 6,2 |  | 6.2
| Y.1.045 CHODBA |  | 0
| 20,31 |  | 20.31
| Y.1.050 SKLAD ZDR. MATERIÁLU |  | 0
| 17,78 |  | 17.78
| Y.1.051a BOX |  | 0
| 6,2 |  | 6.2
| Y.1.052a BOX |  | 0
| 6,2 |  | 6.2
| Y.1.053 DENNÍ MÍSTNOST |  | 0
| 22,94 |  | 22.94
| Y.1.057 SKLAD ZDR. MATERIÁLU |  | 0
| 8,49 |  | 8.49
| Y.1.059a BOX |  | 0
| 6,05 |  | 6.05
| Y.1.061 SESTERNA |  | 0
| 20,61 |  | 20.61
| Y.1.062a BOX |  | 0
| 6,2 |  | 6.2
| Y.1.063a BOX |  | 0
| 6,2 |  | 6.2
| Y.1.064a BOX |  | 0
| 6,2 |  | 6.2
| Y.2.004b CHODBA |  | 0
| 21,01 |  | 21.01
| Y.2.009a ČEKÁRNA |  | 0
| 52,45 |  | 52.45
| Y.2.010 CHODBA |  | 0
| 44,05 |  | 44.05
| Y.2.011 CHODBA |  | 0
| 26,2 |  | 26.2
| Y.2.012 CHODBA |  | 0
| 34,77 |  | 34.77
| Y.2.012a KUCHYŇKA |  | 0
| 11,83 |  | 11.83
| Y.2.014 CHODBA |  | 0
| 104,6 |  | 104.6
| Y.2.014a ČEKÁRNA |  | 0
| 30,76 |  | 30.76
| Y.2.014b HERNA |  | 0
| 31,32 |  | 31.32
| Y.2.015 CHODBA |  | 0
| 28,92 |  | 28.92
| Y.2.016 CHODBA |  | 0
| 21,16 |  | 21.16
| Y.2.021 RECEPCE |  | 0
| 13,85 |  | 13.85
| Y.2.022 ZÁZEMÍ RECEPCE |  | 0
| 17,5 |  | 17.5
| Y.2.023 VÝUKOVÁ MÍSTNOST/MAMÁRNÍ KOMISE RDG |  | 0
| 19,62 |  | 19.62
| Y.2.024 ČEKÁRNA |  | 0
| 9,63 |  | 9.63
| Y.2.025 PRACOVNA VEDOUCÍHO LÉKAŘE |  | 0
| 16,75 |  | 16.75
| Y.2.026 ŠATNA LAB+SZP+THP |  | 0
| 12,97 |  | 12.97
| Y.2.027 PRACOVNA VEDOUCÍHO LABORANTA |  | 0
| 16,49 |  | 16.49
| Y.2.028 DENNÍ MÍSTNOST PERSONÁLU |  | 0
| 20,78 |  | 20.78
| Y.2.033 INSPEKČNÍ POKOJ |  | 0
| 22,99 |  | 22.99
| Y.2.034b BOX |  | 0
| 5,67 |  | 5.67
| Y.2.034c BOX |  | 0
| 6,58 |  | 6.58
| Y.2.036a BOX |  | 0
| 5,66 |  | 5.66
| Y.2.037a BOX |  | 0
| 5,7 |  | 5.7
| Y.2.037b BOX |  | 0
| 5,7 |  | 5.7
| Y.2.038 VYDÁVÁNÍ NÁLEZŮ |  | 0
| 8,3 |  | 8.3
| Y.2.039 POPISOVNA |  | 0
| 23,64 |  | 23.64
| Y.2.040a BOX |  | 0
| 5,5 |  | 5.5
| Y.2.040b BOX |  | 0
| 5,5 |  | 5.5
| Y.2.041a BOX |  | 0
| 5,8 |  | 5.8
| Y.2.045 SKLAD ZDR. MATERIÁLU |  | 0
| 14,76 |  | 14.76
| Y.2.046 CHODBA |  | 0
| 11,37 |  | 11.37
| Y.2.047 PRACOVNA |  | 0
| 18,99 |  | 18.99
| Y.2.049 PRACOVNA |  | 0
| 15,53 |  | 15.53
| Y.2.050 PRACOVNA |  | 0
| 17,99 |  | 17.99
| Y.2.051a SEMINÁRNÍ MÍSTNOST |  | 0
| 22,56 |  | 22.56
| Y.2.051b SEMINÁRNÍ MÍSTNOST |  | 0
| 22,66 |  | 22.66
| Y.2.052 CPA/APA |  | 0
| 30,1 |  | 30.1
| Y.2.052a ŠATNA |  | 0
| 7,6 |  | 7.6
| Y.2.055 PSYCHOLOG |  | 0
| 22,7 |  | 22.7
| Y.2.056 LAKTAČNÍ PORADNA |  | 0
| 22,7 |  | 22.7
| Y.2.057 DENNÍ MÍSTNOST PERS. |  | 0
| 21,9 |  | 21.9
| Y.2.058 LOGOPEDIE |  | 0
| 22,7 |  | 22.7
| Y.2.059 PSYCHOLOGIE |  | 0
| 21,9 |  | 21.9
| Y.2.060 VRCHNÍ SESTRA |  | 0
| 22,7 |  | 22.7
| Y.2.062 SEKRETARIÁT |  | 0
| 21,9 |  | 21.9
| Y.2.063 ČAJ. KUCH. |  | 0
| 10,18 |  | 10.18
| Y.2.066 PRIMAŘ |  | 0
| 22,7 |  | 22.7
| Y.2.067 ZASEDACÍ MÍSTNOST |  | 0
| 32,03 |  | 32.03
| Y.2.070 CHODBA |  | 0
| 7,1 |  | 7.1
| Y.2.070b SKLAD ZDR. MATERIÁLU |  | 0
| 14,5 |  | 14.5
| Y.2.079 PŘEBALOVÁNÍ |  | 0
| 14,1 |  | 14.1
| Y.2.081 NEONATOLOGIE |  | 0
| 21,9 |  | 21.9
| Y.2.082 NEUROLOGIE |  | 0
| 22,05 |  | 22.05
| Y.2.083 MÍSTNOST PRO KOJENÍ |  | 0
| 13,98 |  | 13.98
| Y.2.084 INTERVENČNÍ |  | 0
| 15,68 |  | 15.68
| Y.3.004b CHODBA |  | 0
| 21,42 |  | 21.42
| Y.3.010d CHODBA |  | 0
| 26,87 |  | 26.87
| Y.3.012a ČEKÁRNA |  | 0
| 32,7 |  | 32.7
| Y.3.012b RECEPCE |  | 0
| 10,15 |  | 10.15
| Y.3.013 CHODBA |  | 0
| 35,6 |  | 35.6
| Y.3.013a SKLAD ARO |  | 0
| 36,75 |  | 36.75
| Y.3.014 CHODBA |  | 0
| 114,3 |  | 114.3
| Y.3.014a ČEKÁRNA |  | 0
| 42,02 |  | 42.02
| Y.3.014b ČEKÁRNA |  | 0
| 40,3 |  | 40.3
| Y.3.015 CHODBA |  | 0
| 21,07 |  | 21.07
| Y.3.016 CHODBA |  | 0
| 26,75 |  | 26.75
| Y.3.016a ČEKÁRNA JEDNODENNÍ CHIRURGIE |  | 0
| 26,75 |  | 26.75
| Y.3.019 FILTR |  | 0
| 18,06 |  | 18.06
| Y.3.022 PŘEVLÉKACÍ KABINA |  | 0
| 5,71 |  | 5.71
| Y.3.023 SKLAD ŠPINAVÉHO PRÁDLA |  | 0
| 8,98 |  | 8.98
| Y.3.024 ODPAD |  | 0
| 11,96 |  | 11.96
| Y.3.025 SKLAD ZDR. MATERIÁLU |  | 0
| 12,77 |  | 12.77
| Y.3.025a MATERIÁLOVÝ FILTR |  | 0
| 11,67 |  | 11.67
| Y.3.025b SKLAD PŘÍSTROJŮ |  | 0
| 10,75 |  | 10.75
| Y.3.032 ZPRACOVÁNÍ VZORKŮ |  | 0
| 15,66 |  | 15.66
| Y.3.033 PŘÍJEM VZORKŮ |  | 0
| 8,84 |  | 8.84
| Y.3.034 ČEKÁRNA |  | 0
| 11,66 |  | 11.66
| Y.3.035 CHODBA |  | 0
| 8,11 |  | 8.11
| Y.3.036 ODBĚR |  | 0
| 12,86 |  | 12.86
| Y.3.038 KRYOSKLAD |  | 0
| 29,48 |  | 29.48
| Y.3.039 SKLAD ZDRAVOTNICKÉHO MATERIÁLU |  | 0
| 7,01 |  | 7.01
| Y.3.039a STROJOVNA MP |  | 0
| 7,21 |  | 7.21
| Y.3.042 DENNÍ MÍST. PERSONÁLU |  | 0
| 17,25 |  | 17.25
| Y.3.043 PRACOVNA EMBRYOLOG |  | 0
| 15,31 |  | 15.31
| Y.3.044 PRACOVNA ANDROLOG |  | 0
| 14,91 |  | 14.91
| Y.3.048 ČAJ. KUCH. |  | 0
| 7,95 |  | 7.95
| Y.3.050 STANOVIŠTĚ SESTER |  | 0
| 19,49 |  | 19.49
| Y.3.051 VÝUKOVÁ MÍSTNOST |  | 0
| 15,77 |  | 15.77
| Y.3.052 COFFEE POINT |  | 0
| 14,41 |  | 14.41
| Y.3.053 LÉKAŘI |  | 0
| 17,11 |  | 17.11
| Y.3.054 SESTRY |  | 0
| 16,71 |  | 16.71
| Y.3.055 KONZULTAČNÍ MÍSTNOST |  | 0
| 16,74 |  | 16.74
| Y.3.055a PŘEVL. BOX |  | 0
| 8,13 |  | 8.13
| Y.3.057 KONZULTAČNÍ MÍSTNOST |  | 0
| 15,88 |  | 15.88
| Y.3.057a PŘEVL. BOX |  | 0
| 7,84 |  | 7.84
| Y.3.058 ŠATNA - PACIENTKY |  | 0
| 12,3 |  | 12.3
| Y.3.059 SKLAD LÉKŮ |  | 0
| 11,75 |  | 11.75
| Y.3.060 DOKUMENTACE, KARTOTÉKA |  | 0
| 11,67 |  | 11.67
| Y.3.063 SESTRA ODBĚRY |  | 0
| 11,69 |  | 11.69
| Y.3.064a BOX |  | 0
| 5,6 |  | 5.6
| Y.3.065 SESTERNA |  | 0
| 19,42 |  | 19.42
| Y.3.067a BOX |  | 0
| 5,6 |  | 5.6
| Y.3.070a BOX |  | 0
| 5,6 |  | 5.6
| Y.3.072a BOX |  | 0
| 5,6 |  | 5.6
| Y.3.073 SKLAD ZDR. MATERIÁLU - GPK |  | 0
| 12,8 |  | 12.8
| Y.3.074a BOX |  | 0
| 5,6 |  | 5.6
| Y.3.075 STANIČNÍ SESTRA |  | 0
| 18,62 |  | 18.62
| Y.3.076 DENNÍ MÍSTNOST PERSONÁLU |  | 0
| 19,12 |  | 19.12
| Y.3.078 ONKO ODPAD |  | 0
| 6,19 |  | 6.19
| Y.3.080 PRACOVNA LÉKAŘE |  | 0
| 17,12 |  | 17.12
| Y.3.081 SESTERNA |  | 0
| 15,72 |  | 15.72
| Y.3.082 PRACOVNA LĚKAŘE |  | 0
| 16,37 |  | 16.37
| Y.3.083 CHODBA |  | 0
| 36,72 |  | 36.72
| Y.3.083a ČEKÁRNA ONKOLOGIE |  | 0
| 38,86 |  | 38.86
| Y.3.085a SKLAD ZDR. MATERIÁLU |  | 0
| 15,74 |  | 15.74
| Y.3.086 DENNÍ MÍSTNOST LÉKAŘŮ |  | 0
| 16,74 |  | 16.74
| Y.3.087 DENNÍ MÍSTNOST SESTRY+SANITÁŘI |  | 0
| 20,32 |  | 20.32
| Y.3.088 SKLAD ARO |  | 0
| 11,92 |  | 11.92
| Y.3.089 PROTOKOLY |  | 0
| 11,8 |  | 11.8
| Y.3.090 ŠPINAVÉ PRÁDLO |  | 0
| 10,62 |  | 10.62
| Y.3.091 ČISTÉ PRÁDLO |  | 0
| 11,42 |  | 11.42
| Y.3.096 DEKONTAMINACE |  | 0
| 14,75 |  | 14.75
| Y.3.104 VSTUPNÍ FILTR |  | 0
| 15,92 |  | 15.92
| Y.3.105 ODPAD+NEČISTÝ SKLAD |  | 0
| 14,87 |  | 14.87
| Y.3.106 MATERIÁLOVÝ FILTR |  | 0
| 13,9 |  | 13.9
| Y.3.108 ŠATNA PACIENTI |  | 0
| 12,63 |  | 12.63
| Y.3.109 ŠATNA PERSONÁL |  | 0
| 25,52 |  | 25.52
| Y.3.109d PŘEVL. KABINA |  | 0
| 4,92 |  | 4.92
| Y.3.109e PŘEVL. KABINA |  | 0
| 4,92 |  | 4.92
| Y.3.110 DENNÍ MÍSTNOST PERSONÁLU |  | 0
| 22,7 |  | 22.7
| Y.3.111 PRACOVNA LÉKAŘE ONKOLOGIE |  | 0
| 21,3 |  | 21.3
| Y.3.112a BOX |  | 0
| 5,6 |  | 5.6
| Y.3.113 SESTERNA |  | 0
| 20,59 |  | 20.59
| Y.3.114a BOX |  | 0
| 5,6 |  | 5.6
| Y.3.115 SKLAD ZDR. MATERIÁLU - ONKO |  | 0
| 10,2 |  | 10.2
| Y.3.117a BOX |  | 0
| 5,6 |  | 5.6
| Y.3.121 CENTRUM PROVÁZENÍ |  | 0
| 20,49 |  | 20.49
| Y.4.001 CHODBA |  | 0
| 148,33 |  | 148.33
| Y.4.002 CHODBA |  | 0
| 28,52 |  | 28.52
| Y.4.003 CHODBA |  | 0
| 29,48 |  | 29.48
| Y.4.007b CHODBA |  | 0
| 12,93 |  | 12.93
| Y.4.010 PROTOKOLY |  | 0
| 17,84 |  | 17.84
| Y.4.010a PROTOKOLY |  | 0
| 22,62 |  | 22.62
| Y.4.011 ČAJOVÁ KUCHYŇKA |  | 0
| 21,47 |  | 21.47
| Y.4.012 ODPOČINEK |  | 0
| 47,5 |  | 47.5
| Y.4.015 CHODBA |  | 0
| 82,17 |  | 82.17
| Y.4.017 CHODBA |  | 0
| 92,81 |  | 92.81
| Y.4.018 CHODBA |  | 0
| 104,1 |  | 104.1
| Y.4.019 CHODBA |  | 0
| 67,7 |  | 67.7
| Y.4.020 MRAZÍCÍ BOXY |  | 0
| 14,86 |  | 14.86
| Y.4.022 PŘELŮŽKOVÁNÍ |  | 0
| 25,3 |  | 25.3
| Y.4.023 SANITÁŘI |  | 0
| 9,2 |  | 9.2
| Y.4.025 MYTÍ OP. DESEK |  | 0
| 16 |  | 16
| Y.4.026 SKLAD ZDR. MATERIÁLU |  | 0
| 14,46 |  | 14.46
| Y.4.027 SKLAD ARO |  | 0
| 15,42 |  | 15.42
| Y.4.041 SKLAD PŘÍSTROJŮ |  | 0
| 16,18 |  | 16.18
| Y.4.042 MATERIÁLOVÝ FILTR |  | 0
| 13,03 |  | 13.03
| Y.4.044 ODPADY |  | 0
| 11,06 |  | 11.06
| Y.4.046 SANITÁŘI COS |  | 0
| 13,65 |  | 13.65
| Y.4.049 STANIČNÍ SESTRA ARO |  | 0
| 19,02 |  | 19.02
| Y.4.050 STANIČNÍ SESTRA |  | 0
| 20,45 |  | 20.45
| Y.4.051 JÍDELNA COS |  | 0
| 21,9 |  | 21.9
| Y.4.052 POHOTOVOSTNÍ POKOJ COS |  | 0
| 21,86 |  | 21.86
| Y.4.054 POHOTOVOSTNÍ POKOJ ARO |  | 0
| 22,7 |  | 22.7
| Y.4.055 ČISTÁ ČÁST |  | 0
| 8,47 |  | 8.47
| Y.4.056b ČISTÁ ČÁST |  | 0
| 8,9 |  | 8.9
| Y.4.059 ÚPRAV.VODY + V. M. |  | 0
| 8,98 |  | 8.98
| Y.4.061 ODPAD |  | 0
| 9,32 |  | 9.32
| Y.4.064 SKLAD PARAFÍNOVÝCH BLOKŮ |  | 0
| 12,35 |  | 12.35
| Y.4.065 SKLAD SKLÍČEK |  | 0
| 15,99 |  | 15.99
| Y.4.066 SKLAD CHEMIKÁLIÍ |  | 0
| 11,86 |  | 11.86
| Y.4.068 ŠATNA PERSONÁL |  | 0
| 10,23 |  | 10.23
| Y.4.070 ADMINISTRATIVA |  | 0
| 17,2 |  | 17.2
| Y.4.071 PRACOVNA LÉKAŘ |  | 0
| 16,42 |  | 16.42
| Y.4.072 SKLAD ZDR. MATERIÁLU |  | 0
| 12,86 |  | 12.86
| Y.4.073 PRACOVNA LÉKAŘ 4 |  | 0
| 15,77 |  | 15.77
| Y.4.074 PRACOVNA LÉKAŘ 3 |  | 0
| 17,12 |  | 17.12
| Y.4.075 PRACOVNA LÉKAŘ 2 |  | 0
| 18,78 |  | 18.78
| Y.4.076 DENNÍ MÍSTNOST |  | 0
| 21,9 |  | 21.9
| Y.4.077 FILTR |  | 0
| 12,05 |  | 12.05
| Y.4.078 MANIPULACE SKLAD |  | 0
| 15,81 |  | 15.81
| Y.4.080 DENNÍ MÍSTNOST |  | 0
| 22,75 |  | 22.75
| Y.4.083 ČISTÉ PRÁDLO |  | 0
| 16,65 |  | 16.65
| Y.4.084 SKLAD ZDR. MATERIÁLU |  | 0
| 26,3 |  | 26.3
| Y.4.084a PŘÍPRAVNA LÉKŮ |  | 0
| 15,92 |  | 15.92
| Y.4.085 ČAJOVÁ KUCHYŇKA |  | 0
| 9,44 |  | 9.44
| Y.4.093 PRACOVNA LÉKAŘE |  | 0
| 14,83 |  | 14.83
| Y.4.095 STANIČNÍ SESTRA |  | 0
| 16,09 |  | 16.09
| Y.4.096 COFFEE POINT-PERSONÁL |  | 0
| 8,6 |  | 8.6
| Y.4.097 PRACOVNA LÉKAŘE |  | 0
| 14,81 |  | 14.81
| Y.4.103 VYŠETŘOVNA |  | 0
| 14,46 |  | 14.46
| Y.4.106 ČAJOVÁ KUCHYŇKA |  | 0
| 9,76 |  | 9.76
| Y.4.108 ŠPINAVÉ PRÁDLO |  | 0
| 16,83 |  | 16.83
| Y.4.109 SKLAD PŘÍSTROJŮ |  | 0
| 15,67 |  | 15.67
| Y.4.112 HOVORNA |  | 0
| 8,78 |  | 8.78
| Y.4.113 MANIPULACE ODPAD |  | 0
| 17,58 |  | 17.58
| Y.4.114 FILTR PACIENT |  | 0
| 16,99 |  | 16.99
| Y.4.115 FILTR ŽENY |  | 0
| 15,6 |  | 15.6
| Y.4.117 PRACOVNA PRIMÁŘE |  | 0
| 15,31 |  | 15.31
| Y.4.118 FILTR MUŽI |  | 0
| 12,33 |  | 12.33
| Y.4.119 INSPEKČNÍ POKOJ ARO |  | 0
| 20,05 |  | 20.05
| Y.4.120 INSPEKČNÍ POKOJ ARO |  | 0
| 20,3 |  | 20.3
| Y.4.121 KNIHOVNA |  | 0
| 27,84 |  | 27.84
| Y.4.122 PRACOVNY HOSTUJÍCÍ LÉKAŘ |  | 0
| 20,3 |  | 20.3
| Y.4.123 PRACOVNY HOSTUJÍCÍ LÉKAŘ |  | 0
| 20,3 |  | 20.3
| Y.4.124 FILTR ŽENY |  | 0
| 17,38 |  | 17.38
| Y.4.125 PRACOVNY POSTGRAD. STUDIUM |  | 0
| 20,3 |  | 20.3
| Y.4.126 PRACOVNY POSTGRAD. STUDIUM |  | 0
| 20,03 |  | 20.03
| Y.4.127 FILTR MUŽI |  | 0
| 14,05 |  | 14.05
| Y.5.001 CHODBA |  | 0
| 167,02 |  | 167.02
| Y.5.002 CHODBA |  | 0
| 23,07 |  | 23.07
| Y.5.002a CHODBA |  | 0
| 21,67 |  | 21.67
| Y.5.002b CHODBA |  | 0
| 21,92 |  | 21.92
| Y.5.003 CHODBA |  | 0
| 40,22 |  | 40.22
| Y.5.003a ČEKÁRNA |  | 0
| 10,9 |  | 10.9
| Y.5.005 CHODBA |  | 0
| 21,07 |  | 21.07
| Y.5.006 CHODBA |  | 0
| 179,83 |  | 179.83
| Y.5.010 CHODBA |  | 0
| 58,82 |  | 58.82
| Y.5.010a ČEKÁRNA |  | 0
| 10,77 |  | 10.77
| Y.5.017 STANIČNÍ SESTRA |  | 0
| 21,28 |  | 21.28
| Y.5.018 ODPADY+ ŠPINAVÉ PRÁDLO |  | 0
| 15,85 |  | 15.85
| Y.5.018a SKLAD ODPADU CYTO. |  | 0
| 8,1 |  | 8.1
| Y.5.019 VYŠETŘOVNA PRACOVNA LÉKAŘE |  | 0
| 32,75 |  | 32.75
| Y.5.020 ADMINISTRATIVA |  | 0
| 11,4 |  | 11.4
| Y.5.021 COFFE POINT-PERSONÁL |  | 0
| 10,96 |  | 10.96
| Y.5.022 ČAJOVÁ KUCH. |  | 0
| 11,09 |  | 11.09
| Y.5.025 SKLAD ZDR. MATERIÁLU |  | 0
| 10,74 |  | 10.74
| Y.5.027 SESTERNA PŘÍPRAVNA |  | 0
| 25,17 |  | 25.17
| Y.5.029 POKOJ 2L |  | 0
| 27,04 |  | 27.04
| Y.5.030 FILTR |  | 0
| 10,35 |  | 10.35
| Y.5.031 POKOJ 2L |  | 0
| 26 |  | 26
| Y.5.032 POKOJ 2L |  | 0
| 21,96 |  | 21.96
| Y.5.033 POKOJ 1L |  | 0
| 14,72 |  | 14.72
| Y.5.035 SKLAD PŘÍSTROJŮ |  | 0
| 10,81 |  | 10.81
| Y.5.036 POKOJ 1L |  | 0
| 14,72 |  | 14.72
| Y.5.037 ÚKLID |  | 0
| 11,34 |  | 11.34
| Y.5.038 POKOJ 2L |  | 0
| 21,86 |  | 21.86
| Y.5.039 POKOJ 2L |  | 0
| 26 |  | 26
| Y.5.040 SKLAD VOZÍKŮ |  | 0
| 9,38 |  | 9.38
| Y.5.041 POKOJ 2L |  | 0
| 26,94 |  | 26.94
| Y.5.042 POKOJ 1L |  | 0
| 22,3 |  | 22.3
| Y.5.043 POKOJ 1L |  | 0
| 29,69 |  | 29.69
| Y.5.044 ARCHIV VAV 4 |  | 0
| 22,04 |  | 22.04
| Y.5.045 POKOJ 1L |  | 0
| 22,3 |  | 22.3
| Y.5.046 SKLAD ZDR. MATERIÁLU |  | 0
| 22,52 |  | 22.52
| Y.5.047 DENNÍ MÍSTNOST PERSONÁL |  | 0
| 20,3 |  | 20.3
| Y.5.048 PRACOVNA VAV 1 |  | 0
| 29,69 |  | 29.69
| Y.5.049 PRACOVNA VAV 2 |  | 0
| 22,3 |  | 22.3
| Y.5.050 PRACOVNA VAV 3 |  | 0
| 29,69 |  | 29.69
| Y.5.051 PRACOVNA VAV 5 |  | 0
| 22,3 |  | 22.3
| Y.5.052 PRACOVNA VAV 6 |  | 0
| 22,3 |  | 22.3
| Y.5.053 ARCHIV |  | 0
| 25,25 |  | 25.25
| Y.5.056 SEKRETARIAT |  | 0
| 22,3 |  | 22.3
| Y.5.057 VRCHNÍ SESTRA |  | 0
| 22,3 |  | 22.3
| Y.5.058 ÚKLID |  | 0
| 8,1 |  | 8.1
| Y.5.059 ČAJOVÁ KUCH. |  | 0
| 11,5 |  | 11.5
| Y.5.060 DOKUMENTACE |  | 0
| 22,3 |  | 22.3
| Y.5.061 VÝUKOVÁ MÍSTNOST |  | 0
| 22,6 |  | 22.6
| Y.5.062 ZASEDACÍ MÍSTNOST |  | 0
| 30,5 |  | 30.5
| Y.5.063 DENNÍ MÍSTNOST PERSONÁL |  | 0
| 22,3 |  | 22.3
| Y.5.064 POKOJ 1L |  | 0
| 22,3 |  | 22.3
| Y.5.065 POKOJ 1L |  | 0
| 22,3 |  | 22.3
| 22,4 |  | 22.4
| Y.7.086 MLÉČNÁ KUCH |  | 0
| 11,9 |  | 11.9
| Y.7.086a ELEKTROROZVODNA |  | 0
| 9,3 |  | 9.3
| Y.7.087 ČAJ. K MATKY |  | 0
| 13,4 |  | 13.4
| Y.7.087a ELEKTROROZVODNA |  | 0
| 9 |  | 9
| Y.7.088 SKLAD ŠPINAVÉHO PRÁDLA |  | 0
| 8,7 |  | 8.7
| Y.7.089 PRÁDELNA |  | 0
| 9,5 |  | 9.5
| Y.7.090 MANIPULACE |  | 0
| 17,41 |  | 17.41
| Y.7.090a SKLAD ČISTÉHO PRÁDLA |  | 0
| 13,88 |  | 13.88
| Y.7.091 SKLAD ZDR. MATERIÁLU |  | 0
| 12,45 |  | 12.45
| Y.7.094 ODPADY |  | 0
| 17,88 |  | 17.88
| Y.7.097a ŠATNA NÁVŠTĚV |  | 0
| 10,15 |  | 10.15
| Y.7.098 LÉKAŘSKÝ POKOJ NO |  | 0
| 20,08 |  | 20.08
| Y.7.100 VÝUKOVÁ MÍSTNOST NO |  | 0
| 20,27 |  | 20.27
| Y.7.101 LÉKAŘSKÝ POKOJ GPK |  | 0
| 20,3 |  | 20.3
| Y.7.102 LÉKAŘSKÝ POKOJ GPK |  | 0
| 20,3 |  | 20.3
| Y.7.104 ČAJOVÁ KUCH. |  | 0
| 11 |  | 11
| Y.7.105 LÉKAŘSKÝ POKOJ GPK |  | 0
| 20,27 |  | 20.27
| Y.7.106 LÉKAŘSKÝ POKOJ GPK |  | 0
| 20,08 |  | 20.08
| Y.7.107 SKLAD ZDR. MATERIÁLU |  | 0
| 9,5 |  | 9.5
| Y.7.112 STANIČNÍ SESTRA NO |  | 0
| 13,12 |  | 13.12
| Y.8.001 CHODBA |  | 0
| 151,08 |  | 151.08
| Y.8.001a LEHÁTKA |  | 0
| 8,21 |  | 8.21
| Y.8.002 CHODBA |  | 0
| 128,66 |  | 128.66
| Y.8.002a NÁVŠTĚVNÍ MÍSTNOST |  | 0
| 48,04 |  | 48.04
| Y.8.003 CHODBA |  | 0
| 153,57 |  | 153.57
| Y.8.003a LEHÁTKA |  | 0
| 8,21 |  | 8.21
| Y.8.004b CHODBA |  | 0
| 21,02 |  | 21.02
| Y.8.005a STANOVIŠTĚ SESTER |  | 0
| 17,3 |  | 17.3
| Y.8.007b CHODBA |  | 0
| 21,17 |  | 21.17
| Y.8.016 POHOTOVOSTNÍ POKOJ |  | 0
| 21,3 |  | 21.3
| Y.8.017 ČISTÁ MANIPULACE + SANITÁŘKY |  | 0
| 22,3 |  | 22.3
| Y.8.018 NEČISTÁ MANIPULACE |  | 0
| 10,58 |  | 10.58
| Y.8.019 ODPAD |  | 0
| 16,95 |  | 16.95
| Y.8.020 LEHÁTKA |  | 0
| 9,88 |  | 9.88
| Y.8.021 STANIČNÍ SESTRA |  | 0
| 22,3 |  | 22.3
| Y.8.023 DENNÍ MÍSTNOST PERSONÁLU |  | 0
| 22,7 |  | 22.7
| Y.8.029 VÝUKOVÁ MÍSTNOST |  | 0
| 15,4 |  | 15.4
| Y.8.033 STANOVIŠTĚ SESTER |  | 0
| 32 |  | 32
| Y.8.034 ČAJOVÁ KUCHYŇKA |  | 0
| 10,15 |  | 10.15
| Y.8.041 SKLAD ZDR. MATERIÁLU |  | 0
| 22,7 |  | 22.7
| Y.8.045 ARO SKLAD + COS |  | 0
| 22,7 |  | 22.7
| Y.8.046 ODPOČINEK PERSONÁLU |  | 0
| 15,15 |  | 15.15
| Y.8.046a SKLAD ZDR. MATERIÁLU |  | 0
| 16,08 |  | 16.08
| Y.8.046b ELEKTROROZVODNA |  | 0
| 10,48 |  | 10.48
| Y.8.048 ČISTÝ SKLAD + PRÁDLO |  | 0
| 17,35 |  | 17.35
| Y.8.050 PŘEDSÍŇ |  | 0
| 9,9 |  | 9.9
| Y.8.051 ARO STANIČNÍ + AN. SESTRA |  | 0
| 17,6 |  | 17.6
| Y.8.052 ARO PRACOVNA LÉKAŘE |  | 0
| 18,4 |  | 18.4
| Y.8.054 POKOJ 2L |  | 0
| 26,55 |  | 26.55
| Y.8.055 SKLAD PŘÍSTROJŮ |  | 0
| 11,98 |  | 11.98
| Y.8.056 POKOJ 2L |  | 0
| 25,67 |  | 25.67
| Y.8.058 POKOJ 1L |  | 0
| 16,22 |  | 16.22
| Y.8.058b FILTR |  | 0
| 8,78 |  | 8.78
| Y.8.059 STANIČNÍ SESTRA |  | 0
| 22,3 |  | 22.3
| Y.8.060 PRACOVNA LÉKAŘE |  | 0
| 22,15 |  | 22.15
| Y.8.061 PŘÍPRAVNA |  | 0
| 15,9 |  | 15.9
| Y.8.062 COFFEE POINT-PERSONÁL |  | 0
| 11 |  | 11
| Y.8.063 POKOJ 2L |  | 0
| 25,67 |  | 25.67
| Y.8.065 ČAJ. KUCH. |  | 0
| 10,85 |  | 10.85
| Y.8.067 POKOJ 2L |  | 0
| 26,55 |  | 26.55
| Y.8.068 POKOJ 1L |  | 0
| 17 |  | 17
| Y.8.068b FILTR |  | 0
| 8,4 |  | 8.4
| Y.8.069 DENNÍ MÍSTNOST PERSONÁLU |  | 0
| 22 |  | 22
| Y.8.070 PŘEDSÍŇ |  | 0
| 10 |  | 10
| Y.8.073 PRACOVNA LÉKAŘE NO |  | 0
| 19,1 |  | 19.1
| Y.8.074 PRACOVNA SESTER NEONATOLOGIE |  | 0
| 18,4 |  | 18.4
| Y.8.075 ČISTÝ SKLAD + PRÁDLO |  | 0
| 17,88 |  | 17.88
| Y.8.078 ARO SKLAD + COS |  | 0
| 21,9 |  | 21.9
| Y.8.082 SKLAD ZDR. MATERIÁLU |  | 0
| 10,73 |  | 10.73
| Y.8.083 SKLAD ZDR. MATERIÁLU |  | 0
| 15,19 |  | 15.19
| Y.8.083a ODPOČINEK PERSONÁLU |  | 0
| 15,25 |  | 15.25
| Y.8.083b VÝUKOVÁ MÍSTNOST |  | 0
| 15,4 |  | 15.4
| Y.8.083c ELEKTROROZVODNA |  | 0
| 10,29 |  | 10.29
| Y.8.088 ČAJOVÁ KUCHYŇKA |  | 0
| 10,15 |  | 10.15
| Y.8.089 STANOVIŠTĚ SESTER |  | 0
| 31,36 |  | 31.36
| Y.8.090 STANIČNÍ SESTRA |  | 0
| 22,75 |  | 22.75
| Y.8.098 DENNÍ MÍSTNOST PERSONÁLU |  | 0
| 20,75 |  | 20.75
| Y.8.099 POHOTOVOSTNÍ POKOJ |  | 0
| 22,3 |  | 22.3
| Y.8.101 NEČISTÁ MANIPULACE |  | 0
| 9,88 |  | 9.88
| Y.8.103 ODPAD |  | 0
| 17,33 |  | 17.33
| Y.8.104 ČISTÁ MANIPULACE + SANITÁŘKY |  | 0
| 20,3 |  | 20.3
| Y.8.105 VYŠETŘOVNA |  | 0
| 21,27 |  | 21.27
| Y.8.109 POKOJ 2L |  | 0
| 26,6 |  | 26.6
| Y.8.110 SKLAD + ČISTÉ PRÁDLO |  | 0
| 18,02 |  | 18.02
| Y.8.113 POKOJ 2L |  | 0
| 25,57 |  | 25.57
| Y.8.114 POKOJ 2L |  | 0
| 25,57 |  | 25.57
| Y.8.116 POKOJ 2L |  | 0
| 26,6 |  | 26.6
| Y.8.117 SKLAD ZDR. MATERIÁLU |  | 0
| 18,12 |  | 18.12
| Y.9.001 CHODBA |  | 0
| 180,26 |  | 180.26
| Y.9.001a NIKA PRO VOZÍKY |  | 0
| 184,73 |  | 184.73
| Y.9.002 CHODBA |  | 0
| 22,57 |  | 22.57
| Y.5.066 SKLAD ZDR. MATERIÁLU |  | 0
| 27,29 |  | 27.29
| Y.5.067 POKOJ 1L |  | 0
| 22,3 |  | 22.3
| Y.5.068 POKOJ 1L |  | 0
| 22,3 |  | 22.3
| Y.5.069 POKOJ 2L |  | 0
| 26,82 |  | 26.82
| Y.5.070 SKLAD VOZÍKŮ |  | 0
| 9,38 |  | 9.38
| Y.5.071 POKOJ 2L |  | 0
| 26 |  | 26
| Y.5.072 POKOJ 2L |  | 0
| 21,86 |  | 21.86
| Y.5.073 ÚKLID |  | 0
| 10,26 |  | 10.26
| Y.5.074 POKOJ 1L |  | 0
| 14,73 |  | 14.73
| Y.5.076 POKOJ 1L |  | 0
| 14,73 |  | 14.73
| Y.5.078 POKOJ 2L |  | 0
| 21,86 |  | 21.86
| Y.5.079 POKOJ 2L |  | 0
| 26 |  | 26
| Y.5.080 FILTR |  | 0
| 8,93 |  | 8.93
| Y.5.081 POKOJ 2L |  | 0
| 26,94 |  | 26.94
| Y.5.084 SKLAD ZDR. MATERIÁLU |  | 0
| 10,58 |  | 10.58
| Y.5.087 ČAJOVÁ KUCH. |  | 0
| 11,29 |  | 11.29
| Y.5.088 COFFE POINT-PERSONÁL |  | 0
| 11,15 |  | 11.15
| Y.5.091 ADMINISTRATIVA |  | 0
| 10,45 |  | 10.45
| Y.5.091a CHODBA |  | 0
| 9,05 |  | 9.05
| Y.5.092 ODPADY+ ŠPINAVÉ PRÁDLO |  | 0
| 15,57 |  | 15.57
| Y.5.093 STANIČNÍ SESTRA |  | 0
| 21,28 |  | 21.28
| Y.5.095 PRACOVNA SEKRETARIÁTU |  | 0
| 22,17 |  | 22.17
| Y.5.096 SEKRETARIÁT |  | 0
| 22,3 |  | 22.3
| Y.5.097 ČAJOVÁ KUCH. |  | 0
| 13,75 |  | 13.75
| Y.5.100 PŘEDNOSTA |  | 0
| 22,3 |  | 22.3
| Y.5.101 PRIMÁŘ |  | 0
| 22,3 |  | 22.3
| Y.5.103 ARCHIV, SKLAD-KANCELÁŘSKÉ POTŘEBY |  | 0
| 9,87 |  | 9.87
| Y.5.104 SEKRETARIÁT |  | 0
| 21,4 |  | 21.4
| Y.5.105 PRACOVNA ZÁSTUPCE VAV |  | 0
| 20,55 |  | 20.55
| Y.5.106 ZASEDACÍ MÍSTNOST |  | 0
| 17,6 |  | 17.6
| Y.6.001a VOZÍKY INKUB. |  | 0
| 13,02 |  | 13.02
| Y.6.002 CHODBA |  | 0
| 22,57 |  | 22.57
| Y.6.003 CHODBA |  | 0
| 57,87 |  | 57.87
| Y.6.004b CHODBA |  | 0
| 23,22 |  | 23.22
| Y.6.005 CHODBA |  | 0
| 21,67 |  | 21.67
| Y.6.006 CHODBA |  | 0
| 150,88 |  | 150.88
| Y.6.007b CHODBA |  | 0
| 22,97 |  | 22.97
| Y.6.011a FILTR NAVŠTĚV-ŠATNA |  | 0
| 8,32 |  | 8.32
| Y.6.012 CHODBA |  | 0
| 9,1 |  | 9.1
| Y.6.012a SEMINÁRNÍ MÍSTNOST |  | 0
| 17,12 |  | 17.12
| Y.6.012b INSPEKČNÍ POKOJ |  | 0
| 18,4 |  | 18.4
| Y.6.013 ODPADY |  | 0
| 11,48 |  | 11.48
| Y.6.015 MANIPULACE |  | 0
| 11,25 |  | 11.25
| Y.6.016 MANIPULACE |  | 0
| 11,24 |  | 11.24
| Y.6.017 SKLAD ČISTÉ PRÁDLO |  | 0
| 14,29 |  | 14.29
| Y.6.018 LABORATOŘ |  | 0
| 9,88 |  | 9.88
| Y.6.019 ODSUN DEKONTAMINACE |  | 0
| 9,38 |  | 9.38
| Y.6.020 DENNÍ MÍSTNOST MATKY |  | 0
| 21,9 |  | 21.9
| Y.6.024 SKLAD STERILNÍHO MATERIÁLU |  | 0
| 14,74 |  | 14.74
| Y.6.029 SESTERNA |  | 0
| 31,96 |  | 31.96
| Y.6.030 PŘÍPRAVNA |  | 0
| 15,03 |  | 15.03
| Y.6.031 ČAJ. K. MATKY |  | 0
| 11,75 |  | 11.75
| Y.6.032 SKLAD + SKLAD PŘÍSTROJŮ |  | 0
| 21,43 |  | 21.43
| Y.6.033 MLÉČNÁ + ČAJ. K. |  | 0
| 11,74 |  | 11.74
| Y.6.033a ELEKTROROZVODNA |  | 0
| 8,73 |  | 8.73
| Y.6.045 STANIČNÍ SESTRA |  | 0
| 20,3 |  | 20.3
| Y.6.046 PRACOVNA LÉKAŘE |  | 0
| 20,3 |  | 20.3
| Y.6.049 DENNÍ MÍSTNOST SESTRY + SANITÁŘI |  | 0
| 30,5 |  | 30.5
| Y.6.051 INSPEKČNÍ POKOJ |  | 0
| 19,4 |  | 19.4
| Y.6.052 FILTR PACIENTI-INKUBÁTOR |  | 0
| 19,84 |  | 19.84
| Y.6.054 DENNÍ MÍSTNOST SESTRY+SANITÁŘI |  | 0
| 29,3 |  | 29.3
| Y.6.066 SKLAD PŘÍSTROJŮ |  | 0
| 24,58 |  | 24.58
| Y.6.069 PRACOVNA LÉKAŘE |  | 0
| 20,3 |  | 20.3
| Y.6.070 DENNÍ MÍSTNOST MATKY |  | 0
| 22,46 |  | 22.46
| Y.6.071 STANIČNÍ SESTRA |  | 0
| 17,27 |  | 17.27
| Y.6.072 SKLAD ŠPINAVÉHO PRÁDLA |  | 0
| 8,4 |  | 8.4
| Y.6.073 PŘÍPRAVNA LÉKŮ |  | 0
| 10,1 |  | 10.1
| Y.6.074 VYŠETŘOVNA |  | 0
| 14,57 |  | 14.57
| Y.6.074a ELEKTROROZVODNA |  | 0
| 10,07 |  | 10.07
| Y.6.084 SESTERNA / LÉKAŘI |  | 0
| 22,4 |  | 22.4
| Y.6.086 ČAJ. K MATKY |  | 0
| 13,4 |  | 13.4
| Y.6.086a ELEKTROROZVODNA |  | 0
| 9 |  | 9
| Y.6.087 MLÉČNÁ KUCHYŇKA |  | 0
| 11,8 |  | 11.8
| Y.6.090 MANIPULACE |  | 0
| 17,41 |  | 17.41
| Y.6.090a SKLAD ČISTÉHO PRÁDLA |  | 0
| 13,88 |  | 13.88
| Y.6.091 SKLAD ZDR. MATERIÁLU |  | 0
| 12,6 |  | 12.6
| Y.6.094 ODPADY |  | 0
| 17,88 |  | 17.88
| Y.6.097a ŠATNA NÁVŠ. |  | 0
| 10,12 |  | 10.12
| Y.6.098 LÉKAŘSKÝ POKOJ |  | 0
| 20,05 |  | 20.05
| Y.6.099d ELEKTROROZVODNA |  | 0
| 8,9 |  | 8.9
| Y.6.099d FILTR PACIENTI-INKUBÁTOR |  | 0
| 19,27 |  | 19.27
| Y.6.100 LÉKAŘSKÝ POKOJ |  | 0
| 20,3 |  | 20.3
| Y.6.103 LÉKAŘSKÝ POKOJ |  | 0
| 20,3 |  | 20.3
| Y.6.104 LÉKAŘSKÝ POKOJ |  | 0
| 20,3 |  | 20.3
| Y.6.105 ČAJOVÁ KUCH. |  | 0
| 11,33 |  | 11.33
| Y.6.106 COPPY CENTRUM |  | 0
| 10,22 |  | 10.22
| Y.6.107 LÉKAŘSKÝ POKOJ |  | 0
| 20,3 |  | 20.3
| Y.6.108d PŘEVLÉKACÍ KABINA |  | 0
| 4,8 |  | 4.8
| Y.6.108e PŘEVLÉKACÍ KABINA |  | 0
| 4,55 |  | 4.55
| Y.6.109 LÉKAŘSKÝ POKOJ |  | 0
| 20,05 |  | 20.05
| Y.6.110 CHODBA |  | 0
| 40,27 |  | 40.27
| Y.6.111 CHODBA |  | 0
| 57,92 |  | 57.92
| Y.6.113 SKLAD ZDR. MATERIÁLU |  | 0
| 21,83 |  | 21.83
| Y.7.001 CHODBA |  | 0
| 113,25 |  | 113.25
| Y.7.001a NIKA PRO VOZÍKY |  | 0
| 10,7 |  | 10.7
| Y.7.002 CHODBA |  | 0
| 83,29 |  | 83.29
| Y.7.003 CHODBA |  | 0
| 57,82 |  | 57.82
| Y.7.004b CHODBA |  | 0
| 21,22 |  | 21.22
| Y.7.005 CHODBA |  | 0
| 22,2 |  | 22.2
| Y.7.006 CHODBA |  | 0
| 149,22 |  | 149.22
| Y.7.006a VOZÍKY INKUBÁTORY |  | 0
| 8,67 |  | 8.67
| Y.7.007b CHODBA |  | 0
| 22,94 |  | 22.94
| Y.7.008 CHODBA |  | 0
| 40,12 |  | 40.12
| Y.7.010 CHODBA |  | 0
| 58,45 |  | 58.45
| Y.7.011 STANIČNÍ SESTRA GPK + NO |  | 0
| 21,42 |  | 21.42
| Y.7.013 ODPADY+ ŠPINAVÉ PRÁDLO |  | 0
| 15,44 |  | 15.44
| Y.7.020 ČISTÉ PRÁDLO |  | 0
| 9,4 |  | 9.4
| Y.7.021 MLÉČNÁ KUCH. |  | 0
| 12,36 |  | 12.36
| Y.7.022 SKLAD ZDR. MATERIÁLU |  | 0
| 11,36 |  | 11.36
| Y.7.023 ČAJOVÁ KUCH. |  | 0
| 11,36 |  | 11.36
| Y.7.024 COFFE POINT-PERSONÁL |  | 0
| 12,36 |  | 12.36
| Y.7.027 POKOJ 2L |  | 0
| 27,04 |  | 27.04
| Y.7.028 FILTR |  | 0
| 9,38 |  | 9.38
| Y.7.029 LAKTAČNÍ PORADNA |  | 0
| 18,84 |  | 18.84
| Y.7.030 POKOJ 2L |  | 0
| 25,8 |  | 25.8
| Y.7.031 POKOJ 2L |  | 0
| 21,96 |  | 21.96
| Y.7.032 SKLAD ZDR. MATERIÁLU |  | 0
| 9,92 |  | 9.92
| Y.7.034 PRACOVIŠTĚ NEONATOLOGIE |  | 0
| 25,09 |  | 25.09
| Y.7.036 POKOJ 2L |  | 0
| 21,96 |  | 21.96
| Y.7.037 POKOJ 2L |  | 0
| 26 |  | 26
| Y.7.038 SKLAD |  | 0
| 9,2 |  | 9.2
| Y.7.039 POKOJ 2L |  | 0
| 26,92 |  | 26.92
| Y.7.040 POKOJ 1L |  | 0
| 20,3 |  | 20.3
| Y.7.041 POKOJ 1L |  | 0
| 20,3 |  | 20.3
| Y.7.042 POKOJ 1L |  | 0
| 20,3 |  | 20.3
| Y.7.043 SKLAD ZDR. MATERIÁLU |  | 0
| 22,43 |  | 22.43
| Y.7.044 POKOJ 1L |  | 0
| 20,3 |  | 20.3
| Y.7.045 POKOJ 1L |  | 0
| 20,7 |  | 20.7
| Y.7.046 DENNÍ MÍSTNOST PERSONÁLU |  | 0
| 21,9 |  | 21.9
| Y.7.047 PRACOVNA BIOMED. ING. |  | 0
| 22,3 |  | 22.3
| Y.7.048 INSPEKČNÍ POKOJ |  | 0
| 20,3 |  | 20.3
| Y.7.049 SAMOOBSLUŽNÁ KUCHYŇKA MATKY |  | 0
| 15,04 |  | 15.04
| Y.7.049a ZASEDACÍ MÍSTNOST |  | 0
| 17,6 |  | 17.6
| Y.7.050 DENNÍ MÍSTNOST SESTRY+SANITÁŘI |  | 0
| 32,3 |  | 32.3
| Y.7.52a SKLAD ZDR. MATERIÁLU |  | 0
| 15,08 |  | 15.08
| Y.7.055 CHODBA |  | 0
| 20,3 |  | 20.3
| Y.7.055a SKLAD ZDR. MATERIÁLU |  | 0
| 16,12 |  | 16.12
| Y.7.055c SKLAD PŘÍSTROJŮ |  | 0
| 17,35 |  | 17.35
| Y.7.058 FILTR PACIENTI-INKUBÁTORY |  | 0
| 19,57 |  | 19.57
| Y.7.058a ELEKTROROZVODNA |  | 0
| 8,9 |  | 8.9
| Y.7.066 SKLAD PŘÍSTROJŮ |  | 0
| 24,58 |  | 24.58
| Y.7.069 PRACOVNA LÉKAŘE |  | 0
| 20,3 |  | 20.3
| Y.7.070 DENNÍ MÍSTNOST MATEK |  | 0
| 22,46 |  | 22.46
| Y.7.073 PŘÍPRAVNA LÉKŮ |  | 0
| 10,1 |  | 10.1
| Y.7.074 VYŠETŘOVNA |  | 0
| 15,12 |  | 15.12
| Y.7.075 STANIČNÍ SESTRA |  | 0
| 17,27 |  | 17.27
| Y.7.084 SESTERNA / LÉKAŘI |  | 0
| Y.9.003 CHODBA |  | 0
| 28,9 |  | 28.9
| Y.9.004b CHODBA |  | 0
| 23,02 |  | 23.02
| Y.9.005 CHODBA |  | 0
| 29,56 |  | 29.56
| Y.9.006 CHODBA |  | 0
| 22,61 |  | 22.61
| Y.9.007b CHODBA |  | 0
| 22,97 |  | 22.97
| Y.9.010 CHODBA |  | 0
| 231,03 |  | 231.03
| Y.9.010a NIKA PRO VOZÍKY |  | 0
| 183,73 |  | 183.73
| Y.9.015 STANIČNÍ SESTRA GPK + NO |  | 0
| 24,3 |  | 24.3
| Y.9.017 ODPADY + ŠPINAVÉ PRÁDLO |  | 0
| 15,44 |  | 15.44
| Y.9.025 ČISTÉ PRÁDLO |  | 0
| 9,75 |  | 9.75
| Y.9.026 MLÉČNÁ KUCHYŇKA |  | 0
| 12,42 |  | 12.42
| Y.9.027 SKLAD ZDR. MATERIÁLU |  | 0
| 12,07 |  | 12.07
| Y.9.028 ČAJOVÁ KUCHYŇKA |  | 0
| 12,07 |  | 12.07
| Y.9.029 COFFEE POINT-PERSONÁL |  | 0
| 13,74 |  | 13.74
| Y.9.031 POKOJ 2L |  | 0
| 27,04 |  | 27.04
| Y.9.032 FILTR |  | 0
| 8,85 |  | 8.85
| Y.9.033 LAKTAČNÍ PORADNA |  | 0
| 16,2 |  | 16.2
| Y.9.034 POKOJ 2L |  | 0
| 25,8 |  | 25.8
| Y.9.035 POKOJ 2L |  | 0
| 22,06 |  | 22.06
| Y.9.036 ČAJOVÁ KUCHYŇKA MATKY |  | 0
| 10,45 |  | 10.45
| Y.9.038 PRACOVIŠTĚ NEONATOLOGIE |  | 0
| 25,46 |  | 25.46
| Y.9.039 SKLAD ZDR. MATERIÁLU |  | 0
| 18,15 |  | 18.15
| Y.9.040 POKOJ 1L |  | 0
| 20,36 |  | 20.36
| Y.9.041 POKOJ 1L |  | 0
| 20,3 |  | 20.3
| Y.9.042 POKOJ 1L |  | 0
| 20,3 |  | 20.3
| Y.9.043 POKOJ 1L |  | 0
| 20,3 |  | 20.3
| Y.9.044 POKOJ 1L |  | 0
| 20,3 |  | 20.3
| Y.9.045 POKOJ 1L |  | 0
| 20,3 |  | 20.3
| Y.9.046 POKOJ 1L |  | 0
| 20,3 |  | 20.3
| Y.9.047 SKLAD ZDR. MATERIÁLU |  | 0
| 21,02 |  | 21.02
| Y.9.048 POKOJ 1L |  | 0
| 20,3 |  | 20.3
| Y.9.049 POKOJ 1L |  | 0
| 20,3 |  | 20.3
| Y.9.050 POKOJ L1 |  | 0
| 20,3 |  | 20.3
| Y.9.051 POKOJ 1L |  | 0
| 20,3 |  | 20.3
| Y.9.052 DENNÍ MÍSTNOST PERSONÁLU |  | 0
| 22,3 |  | 22.3
| Y.9.053 INSPEKČNÍ POKOJ |  | 0
| 22,7 |  | 22.7
| Y.9.054 VÝUKOVÁ MÍSTNOST |  | 0
| 22,15 |  | 22.15
| Y.9.055 VÝUKOVÁ MÍSTNOST |  | 0
| 22,05 |  | 22.05
| Y.9.056 INSPEKČNÍ POKOJ |  | 0
| 22,7 |  | 22.7
| Y.9.057 DENNÍ MÍSTNOST PERSONÁLU |  | 0
| 22,28 |  | 22.28
| Y.9.058 POKOJ 1L |  | 0
| 20,3 |  | 20.3
| Y.9.059 POKOJ 1L |  | 0
| 20,3 |  | 20.3
| Y.9.060 POKOJ 1L |  | 0
| 20,3 |  | 20.3
| Y.9.061 POKOJ 1L |  | 0
| 20,3 |  | 20.3
| Y.9.062 SKLAD ZDR. MATERIÁLU |  | 0
| 22,71 |  | 22.71
| Y.9.063 POKOJ 1L |  | 0
| 20,3 |  | 20.3
| Y.9.064 POKOJ 1L |  | 0
| 20,3 |  | 20.3
| Y.9.065 POKOJ 1L |  | 0
| 20,3 |  | 20.3
| Y.9.066 POKOJ 1L |  | 0
| 20,3 |  | 20.3
| Y.9.067 POKOJ 1L |  | 0
| 20,3 |  | 20.3
| Y.9.068 POKOJ 1L |  | 0
| 20,3 |  | 20.3
| Y.9.069 POKOJ 1L |  | 0
| 20,16 |  | 20.16
| Y.9.070 SKLAD ZDR. MATERIÁLU |  | 0
| 18,55 |  | 18.55
| Y.9.071 PRACOVIŠTĚ NEONATOLOGIE |  | 0
| 24,76 |  | 24.76
| Y.9.073 ČAJOVÁ KUCHYŇKA MATKY |  | 0
| 10,15 |  | 10.15
| Y.9.074 POKOJ 2L |  | 0
| 26,1 |  | 26.1
| Y.9.075 POKOJ 2L |  | 0
| 21,7 |  | 21.7
| Y.9.076 FILTR |  | 0
| 9,08 |  | 9.08
| Y.9.077 LAKTAČNÍ PORADNA |  | 0
| 16,3 |  | 16.3
| Y.9.078 POKOJ 2L |  | 0
| 26,94 |  | 26.94
| Y.9.079 POKOJ POOPERAČNÍ |  | 0
| 22,35 |  | 22.35
| Y.9.080 SESTERNA PŘÍPRAVNA |  | 0
| 21,9 |  | 21.9
| Y.9.081 COFFEE POINT-PERSONÁL |  | 0
| 13,09 |  | 13.09
| Y.9.082 ČAJOVÁ KUCHYŇKA |  | 0
| 11,17 |  | 11.17
| Y.9.083 SKLAD ZDR. MATERIÁLU |  | 0
| 11,17 |  | 11.17
| Y.9.084 MLÉČNÁ KUCHYŇKA |  | 0
| 13,09 |  | 13.09
| Y.9.085 SKLAD ČISTÉHO PRÁDLA |  | 0
| 9,37 |  | 9.37
| Y.9.090 OBSERVAČNÍ BOX |  | 0
| 23,45 |  | 23.45
| Y.9.092 ODPADY + ŠPINAVÉ PRÁDLO |  | 0
| 15,8 |  | 15.8
| Y.9.093 VYŠETŘOVNA LÉKAŘSKÝ POKOJ |  | 0
| 21,8 |  | 21.8
| Y.9.094 STANIČNÍ SESTRA GPK + NO |  | 0
| 21,3 |  | 21.3
| Y.9.095 NÁVŠTĚVNÍ MÍSTNOST |  | 0
| 28,96 |  | 28.96
| Y.9.096 PRACOVNA LÉKAŘŮ |  | 0
| 22,05 |  | 22.05
| Y.9.097 PRACOVNA LÉKAŘŮ |  | 0
| 22,7 |  | 22.7
| Y.9.099 VÝUKOVÁ MÍSTNOST |  | 0
| 29,4 |  | 29.4
| Y.9.103 MATRIKA |  | 0
| 22,7 |  | 22.7
| Y.9.104 POHOTOVOSTNÍ POKOJ |  | 0
| 22,05 |  | 22.05
| Y.9.105 NÁVŠTĚVNÍ MÍSTNOST |  | 0
| 29,1 |  | 29.1
| Y.9.106 STANIČNÍ SESTRA NO |  | 0
| 13,32 |  | 13.32
| Y.9.107 STANIČNÍ SESTRA NO |  | 0
| 13,32 |  | 13.32
| Součet |  | 14506.11
Použití figury:
776411212 | Montáž tahaných obvodových soklíků z PVC výšky do 100 mm | m | 14830.19
776421111 | Montáž obvodových lišt lepením | m | 14830.19
28342165 | lišta podlahová PVC zakončovací s fabionem | m | 15126.794
28411141 | PVC vinyl homogenní protiskluzná se vsypem a výztuž. vrstvou tl 2,00mm nášlapná vrstva 2,00mm, hořlavost Bfl-s1, třída zátěže 34/43, útlum 5dB, bodová zátěž <= 0,10mm, protiskluznost R10 | m2 | 18680.5
Vinyl_sokl_vlhko | Vinyl sokl mokré prostory, v. 150 mm P2 | m | 324.08
| Y.01.024 SETOVNA A BALENÍ |  | 0
| 37,47 |  | 37.47
| Y.01.026 ČISTÍCÍ MÍSTNOST |  | 0
| 8,28 |  | 8.28
| Y.01.027 DEKONTAMINACE A MYTÍ |  | 0
| 27,55 |  | 27.55
| Y.1.044 ČISTÍCÍ M. |  | 0
| 11,89 |  | 11.89
| Y.2.070a ČISTÍCÍ MÍSTNOST |  | 0
| 13,68 |  | 13.68
| Y.3.099 ČISTÍCÍ MÍST. |  | 0
| 10,51 |  | 10.51
| Y.3.101 ČISTÍCÍ MÍST. |  | 0
| 10,31 |  | 10.31
| Y.3.118 ČISTÍCÍ MÍSTNOST |  | 0
| 13,41 |  | 13.41
| Y.4.045 ÚKLID+ČISTÍCÍ MÍSTNOST |  | 0
| 12,13 |  | 12.13
| Y.4.079 ČISTÍCÍ MÍSTNOST |  | 0
| 13,45 |  | 13.45
| Y.4.107 ČISTÍCÍ MÍSTNOST - OBUV |  | 0
| 11,31 |  | 11.31
| Y.5.034 ČISTÍCÍ MÍSTNOST |  | 0
| 17 |  | 17
| Y.5.077 ČISTÍCÍ MÍSTNOST |  | 0
| 14,14 |  | 14.14
| Y.6.041 ČISTÍCÍ MÍSTNOST |  | 0
| 16,46 |  | 16.46
| Y.6.076 ČISTÍCÍ MÍSTNOST |  | 0
| 12,27 |  | 12.27
| Y.7.014 ČISTÍCÍ MÍSTNOST |  | 0
| 15,26 |  | 15.26
| Y.7.055b MYTÍ, DEZINFEKCE |  | 0
| 17,33 |  | 17.33
| Y.7.076 ČISTÍCÍ MÍSTNOST |  | 0
| 13,42 |  | 13.42
| Y.8.066 ČISTÍCÍ MÍSTNOST + ŠPINAVÉ PR. |  | 0
| 17,97 |  | 17.97
| Y.9.018 ČISTÍCÍ MÍSTNOST |  | 0
| 15,06 |  | 15.06
| Y.9.091 ČISTÍCÍ MÍSTNOST |  | 0
| 15,18 |  | 15.18
| Součet |  | 324.08
Použití figury:
776411212 | Montáž tahaných obvodových soklíků z PVC výšky do 100 mm | m | 14830.19
776421111 | Montáž obvodových lišt lepením | m | 14830.19
28342165 | lišta podlahová PVC zakončovací s fabionem | m | 15126.794
28410242 | krytina podlahová homogenní elektrostaticky vodivá tl 2,0mm 608x608mm | m2 | 5482.688
Zal_zdiva_190_240 | Založení zdiva 190,240 mm | m | 206.74
| 2.PP ST.01 |  | 0
| 5,05 |  | 5.05
| 1.PP ST.02 |  | 0
| 13,35 |  | 13.35
| 1.PP ST.02 |  | 0
| 31,58 |  | 31.58
| 1.NP ST.01 |  | 0
| 70,15 |  | 70.15
| 1.NP ST.01 |  | 0
| 49,29 |  | 49.29
| 1.NP ST.01 |  | 0
| 17,97 |  | 17.97
| 1.NP ST.01 |  | 0
| 9,43 |  | 9.43
| 1.NP ST.01 |  | 0
| 9,92 |  | 9.92
| Součet |  | 206.74
Použití figury:
311238935 | Založení zdiva z cihel děrovaných broušených na zakládací maltu tloušťky přes 200 do 250 mm | m | 206.74
Zateplení_stropu_Z2 | Zateplení stropu Z2 (2.-3.NP) | m2 | 432.344
| (3,57+10,446+20,624)*1,8 |  | 62.352
| 14*8,6 |  | 120.4
| 10,5*12,304 |  | 129.192
| 14*8,6 |  | 120.4
| Součet |  | 432.344
Zdivo_140 | Zdivo 140 mm | m2 | 728.831
| "ST.03 1.PP" 1,276 |  | 1.276
| "ST.03 1.PP" 1,3695 |  | 1.37
| "ST.03 1.PP" 2,6892 |  | 2.689
| "ST.03 1.PP" 6,1752 |  | 6.175
| "ST.03 1.NP" 10,5609 |  | 10.561
| "ST.03 1.NP" 10,6904 |  | 10.69
| "ST.03 1.NP" 35,1624 |  | 35.162
| "ST.03 2.NP" 10,3362 |  | 10.336
| "ST.03 2.NP" 10,5938 |  | 10.594
| "ST.03 2.NP" 10,6904 |  | 10.69
| "ST.03 2.NP" 13,5562 |  | 13.556
| "ST.03 2.NP" 35,1624 |  | 35.162
| "ST.03 3.NP" 9,603 |  | 9.603
| "ST.03 3.NP" 10,4178 |  | 10.418
| "ST.03 3.NP" 9,6068 |  | 9.607
| "ST.03 3.NP" 9,636 |  | 9.636
| "ST.03 3.NP" 31,8864 |  | 31.886
| "ST.03 3.NP" 31,8864 |  | 31.886
| "ST.03 4.NP" 4,7012 |  | 4.701
| "ST.03 4.NP" 9,6944 |  | 9.694
| "ST.03 4.NP" 9,6068 |  | 9.607
| "ST.03 4.NP" 9,6944 |  | 9.694
| "ST.03 4.NP" 9,6944 |  | 9.694
| "ST.03 4.NP" 12,0012 |  | 12.001
| "ST.03 4.NP" 31,8864 |  | 31.886
| "ST.03 5.NP" 7,7024 |  | 7.702
| "ST.03 5.NP" 7,7024 |  | 7.702
| "ST.03 5.NP" 7,7024 |  | 7.702
| "ST.03 5.NP" 7,7024 |  | 7.702
| "ST.03 5.NP" 9,9992 |  | 9.999
| "ST.03 5.NP" 12,7832 |  | 12.783
| "ST.03 5.NP" 25,3344 |  | 25.334
| "ST.03 6.NP" 5,4984 |  | 5.498
| "ST.03 6.NP" 5,4984 |  | 5.498
| "ST.03 6.NP" 7,7024 |  | 7.702
| "ST.03 6.NP" 7,7024 |  | 7.702
| "ST.03 6.NP" 7,7024 |  | 7.702
| "ST.03 6.NP" 7,7024 |  | 7.702
| "ST.03 6.NP" 13,572 |  | 13.572
| "ST.03 6.NP" 13,572 |  | 13.572
| "ST.03 7.NP" 5,2664 |  | 5.266
| "ST.03 7.NP" 7,7024 |  | 7.702
| "ST.03 7.NP" 7,7024 |  | 7.702
| "ST.03 7.NP" 7,7024 |  | 7.702
| "ST.03 7.NP" 7,7024 |  | 7.702
| "ST.03 7.NP" 13,34 |  | 13.34
| "ST.03 7.NP" 28,392 |  | 28.392
| "ST.03 8.NP" 7,7024 |  | 7.702
| "ST.03 8.NP" 7,7024 |  | 7.702
| "ST.03 8.NP" 7,7024 |  | 7.702
| "ST.03 8.NP" 7,7024 |  | 7.702
| "ST.03 8.NP" 11,8552 |  | 11.855
| "ST.03 8.NP" 15,106 |  | 15.106
| "ST.03 8.NP" 25,3344 |  | 25.334
| "ST.03 9.NP" 7,7024 |  | 7.702
| "ST.03 9.NP" 7,7024 |  | 7.702
| "ST.03 9.NP" 7,7024 |  | 7.702
| "ST.03 9.NP" 7,7024 |  | 7.702
| "ST.03 9.NP" 25,3344 |  | 25.334
| "ST.03 9.NP" 25,3344 |  | 25.334
| Součet |  | 728.831
Použití figury:
342244221 | Příčka z cihel broušených na tenkovrstvou maltu tloušťky 140 mm | m2 | 728.831
Zdivo_190 | Zdivo 190 mm ST.01 | m2 | 677.283
| 2.PP ST.01 |  | 0
| 15,756 |  | 15.756
| 1.NP ST.01 |  | 0
| 296,033 |  | 296.033
| 1.NP ST.01 |  | 0
| 208,0038 |  | 208.004
| 1.NP ST.01 |  | 0
| 75,8334 |  | 75.833
| 1.NP ST.01 |  | 0
| 39,7946 |  | 39.795
| 1.NP ST.01 |  | 0
| 41,8624 |  | 41.862
| Součet |  | 677.283
Použití figury:
311236301 | Zdivo jednovrstvé zvukově izolační na tenkovrstvou maltu z cihel děrovaných broušených do P15 tl 190 mm | m2 | 677.283
612131121 | Penetrační disperzní nátěr vnitřních stěn nanášený ručně | m2 | 1722.992
612321141 | Vápenocementová omítka štuková dvouvrstvá vnitřních stěn nanášená ručně | m2 | 1722.992
784181101 | Základní akrylátová jednonásobná bezbarvá penetrace podkladu v místnostech v do 3,80 m | m2 | 67823.667
784221101 | Dvojnásobné bílé malby ze směsí za sucha dobře otěruvzdorných v místnostech do 3,80 m | m2 | 67823.667
784351031 | Malby antibakteriální v místnostech v do 3,80 m | m2 | 67823.667
Zdivo_190_ST01a | Zdivo 190 mm ST.01a | m2 | 96.176
| "ST.01a, 1.NP" |  | 0
| 6,5888 |  | 6.589
| 6,5888 |  | 6.589
| 5,95 |  | 5.95
| 5,95 |  | 5.95
| 9,9025 |  | 9.903
| 12,325 |  | 12.325
| 13,05 |  | 13.05
| 17,91 |  | 17.91
| 17,91 |  | 17.91
| Součet |  | 96.176
Zdivo_240 | Zdivo 240 mm ST.02 | m2 | 184.213
| 1.PP ST.02 |  | 0
| 54,735 |  | 54.735
| 1.PP ST.02 |  | 0
| 129,478 |  | 129.478
| Součet |  | 184.213
Použití figury:
311236321 | Zdivo jednovrstvé zvukově izolační na tenkovrstvou maltu z cihel děrovaných broušených do P15 tl 250 mm | m2 | 184.213
612131121 | Penetrační disperzní nátěr vnitřních stěn nanášený ručně | m2 | 1722.992
612321141 | Vápenocementová omítka štuková dvouvrstvá vnitřních stěn nanášená ručně | m2 | 1722.992
784181101 | Základní akrylátová jednonásobná bezbarvá penetrace podkladu v místnostech v do 3,80 m | m2 | 67823.667
784221101 | Dvojnásobné bílé malby ze směsí za sucha dobře otěruvzdorných v místnostech do 3,80 m | m2 | 67823.667
784351031 | Malby antibakteriální v místnostech v do 3,80 m | m2 | 67823.667
ŽB_oboustranně | Železobetonová stěna - vnější výtahová šachta oboustranně omítnutá | m2 | 854.273
| 2.PP ST.07 |  | 0
| 44,148 |  | 44.148
| 1.PP ST.07 |  | 0
| 79,745 |  | 79.745
| 1.PP ST.07 |  | 0
| 97,252 |  | 97.252
| 1.PP ST.07 |  | 0
| 42,312 |  | 42.312
| 1.PP ST.07 |  | 0
| 42,312 |  | 42.312
| 1.NP ST.07 |  | 0
| 61,5698 |  | 61.57
| 1.NP ST.07 |  | 0
| 32,1986 |  | 32.199
| 2.NP ST.07 |  | 0
| 37,0516 |  | 37.052
| 2.NP ST.07 |  | 0
| 32,7472 |  | 32.747
| 3.NP ST.07 |  | 0
| 34,1432 |  | 34.143
| 3.NP ST.07 |  | 0
| 40,964 |  | 40.964
| 4.NP ST.07 |  | 0
| 61,1912 |  | 61.191
| 4.NP ST.07 |  | 0
| 29,5176 |  | 29.518
| 5.NP ST.07 |  | 0
| 34,0632 |  | 34.063
| 6.NP ST.07 |  | 0
| 25,0328 |  | 25.033
| 6.NP ST.07 |  | 0
| 33,3328 |  | 33.333
| 7.NP ST.07 |  | 0
| 13,0808 |  | 13.081
| 7.NP ST.07 |  | 0
| 33,3328 |  | 33.333
| 8.NP ST.07 |  | 0
| 34,0964 |  | 34.096
| 9.NP ST.07 |  | 0
| 12,7488 |  | 12.749
| 9.NP ST.07 |  | 0
| 33,4324 |  | 33.432
| Součet |  | 854.273
Použití figury:
612331321 | Cementová omítka hladká jednovrstvá vnitřních stěn nanášená strojně | m2 | 19204.835
784181101 | Základní akrylátová jednonásobná bezbarvá penetrace podkladu v místnostech v do 3,80 m | m2 | 67823.667
784221101 | Dvojnásobné bílé malby ze směsí za sucha dobře otěruvzdorných v místnostech do 3,80 m | m2 | 67823.667
784351031 | Malby antibakteriální v místnostech v do 3,80 m | m2 | 67823.667
ŽB_šachty_bez | Železobetonová stěna - vnější výtahová šachta bez omítek ST.05b, ST.06b, ST.07b, ST.08 | m2 | 6965.142
| 1.PP ST.05b |  | 0
| 82,205 |  | 82.205
| 1.NP ST.05b |  | 0
| 60,768 |  | 60.768
| 2.NP ST.05b |  | 0
| 14,77 |  | 14.77
| 4.NP ST.05b |  | 0
| 20,384 |  | 20.384
| 5.NP ST.05b |  | 0
| 3,4196 |  | 3.42
| 9.NP ST.05b |  | 0
| 11,0224 |  | 11.022
| Střecha ST.05b |  | 0
| 11,0224 |  | 11.022
| Základy ST.06b |  | 0
| 192,192 |  | 192.192
| 2.PP ST.06b |  | 0
| 138,4968 |  | 138.497
| 1.PP ST.06b |  | 0
| 197,005 |  | 197.005
| 1.NP ST.06b |  | 0
| 202,982 |  | 202.982
| 2.NP ST.06b |  | 0
| 200,7032 |  | 200.703
| 3.NP ST.06b |  | 0
| 186,4352 |  | 186.435
| 4.NP ST.06b |  | 0
| 186,4352 |  | 186.435
| 5.NP ST.06b |  | 0
| 155,6748 |  | 155.675
| 6.NP ST.06b |  | 0
| 156,3056 |  | 156.306
| 7.NP ST.06b |  | 0
| 156,6376 |  | 156.638
| 8.NP ST.06b |  | 0
| 155,6748 |  | 155.675
| 9.NP ST.06b |  | 0
| 171,7104 |  | 171.71
| Střecha ST.06b |  | 0
| 9,3624 |  | 9.362
| 2.PP ST.07b |  | 0
| 41,4336 |  | 41.434
| 2.PP ST.07b |  | 0
| 10,3584 |  | 10.358
| 1.PP ST.07b |  | 0
| 208,895 |  | 208.895
| 1.NP ST.07b |  | 0
| 174,1172 |  | 174.117
| 2.NP ST.07b |  | 0
| 164,4112 |  | 164.411
| 3.NP ST.07b |  | 0
| 146,3336 |  | 146.334
| 4.NP ST.07b |  | 0
| 159,1128 |  | 159.113
| 5.NP ST.07b |  | 0
| 127,7868 |  | 127.787
| 6.NP ST.07b |  | 0
| 97,6744 |  | 97.674
| 6.NP ST.07b |  | 0
| 21,8124 |  | 21.812
| 7.NP ST.07b |  | 0
| 106,3064 |  | 106.306
| 7.NP ST.07b |  | 0
| 21,8124 |  | 21.812
| 8.NP ST.07b |  | 0
| 122,3752 |  | 122.375
| 9.NP ST.07b |  | 0
| 130,6752 |  | 130.675
| Střecha ST.07b |  | 0
| 66,1344 |  | 66.134
| Základy ST.08 |  | 0
| 134,0352 |  | 134.035
| Základy ST.08 |  | 0
| 26,208 |  | 26.208
| 2.PP ST.08 |  | 0
| 140,556 |  | 140.556
| 2.PP ST.08 |  | 0
| 28,0176 |  | 28.018
| 2.PP ST.08 |  | 0
| 52,572 |  | 52.572
| 1.PP ST.08 |  | 0
| 184,705 |  | 184.705
| 1.PP ST.08 |  | 0
| 36,818 |  | 36.818
| 1.PP ST.08 |  | 0
| 69,085 |  | 69.085
| 1.NP ST.08 |  | 0
| 190,111 |  | 190.111
| 1.NP ST.08 |  | 0
| 37,8956 |  | 37.896
| 1.NP ST.08 |  | 0
| 71,107 |  | 71.107
| 2.NP ST.08 |  | 0
| 190,111 |  | 190.111
| 2.NP ST.08 |  | 0
| 37,8956 |  | 37.896
| 2.NP ST.08 |  | 0
| 71,107 |  | 71.107
| 3.NP ST.08 |  | 0
| 158,9952 |  | 158.995
| 3.NP ST.08 |  | 0
| 52,8024 |  | 52.802
| 3.NP ST.08 |  | 0
| 66,052 |  | 66.052
| 4.NP ST.08 |  | 0
| 176,596 |  | 176.596
| 4.NP ST.08 |  | 0
| 35,2016 |  | 35.202
| 4.NP ST.08 |  | 0
| 66,052 |  | 66.052
| 5.NP ST.08 |  | 0
| 149,566 |  | 149.566
| 5.NP ST.08 |  | 0
| 29,8136 |  | 29.814
| 5.NP ST.08 |  | 0
| 55,942 |  | 55.942
| 6.NP ST.08 |  | 0
| 93,624 |  | 93.624
| 6.NP ST.08 |  | 0
| 55,942 |  | 55.942
| 6.NP ST.08 |  | 0
| 29,8136 |  | 29.814
| 6.NP ST.08 |  | 0
| 55,942 |  | 55.942
| 7.NP ST.08 |  | 0
| 121,5784 |  | 121.578
| 7.NP ST.08 |  | 0
| 27,9544 |  | 27.954
| 7.NP ST.08 |  | 0
| 29,8136 |  | 29.814
| 7.NP ST.08 |  | 0
| 55,942 |  | 55.942
| 8.NP ST.08 |  | 0
| 149,566 |  | 149.566
| 8.NP ST.08 |  | 0
| 29,8136 |  | 29.814
| 8.NP ST.08 |  | 0
| 55,942 |  | 55.942
| 9.NP ST.08 |  | 0
| 149,566 |  | 149.566
| 9.NP ST.08 |  | 0
| 29,8136 |  | 29.814
| 9.NP ST.08 |  | 0
| 55,942 |  | 55.942
| Střecha ST.08 |  | 0
| 35,2916 |  | 35.292
| Střecha ST.08 |  | 0
| 14,9068 |  | 14.907
| Součet |  | 6965.142
ŽB_šachty_jednostr | Železobetonová stěna - vnější výtahová šachta jednostranně omítnutá ST.05a, ST.06a, ST.07a | m2 | 5924.529
| 1.PP ST.05a |  | 0
| 22,058 |  | 22.058
| 1.NP ST.05a |  | 0
| 32,6206 |  | 32.621
| 2.NP ST.05a |  | 0
| 77,4792 |  | 77.479
| 3.NP ST.05a |  | 0
| 85,6912 |  | 85.691
| 4.NP ST.05a |  | 0
| 65,3072 |  | 65.307
| 5.NP ST.05a |  | 0
| 64,1424 |  | 64.142
| 6.NP ST.05a |  | 0
| 49,6008 |  | 49.601
| 7.NP ST.05a |  | 0
| 57,9008 |  | 57.901
| 8.NP ST.05a |  | 0
| 67,5288 |  | 67.529
| 9.NP ST.05a |  | 0
| 66,8648 |  | 66.865
| 2.PP ST.06a |  | 0
| 88,92 |  | 88.92
| 2.PP ST.06a |  | 0
| 25,116 |  | 25.116
| 1.PP ST.06a |  | 0
| 116,85 |  | 116.85
| 1.PP ST.06a |  | 0
| 32,554 |  | 32.554
| 1.NP ST.06a |  | 0
| 120,27 |  | 120.27
| 1.NP ST.06a |  | 0
| 33,5068 |  | 33.507
| 2.NP ST.06a |  | 0
| 121,7048 |  | 121.705
| 2.NP ST.06a |  | 0
| 33,5068 |  | 33.507
| 3.NP ST.06a |  | 0
| 113,0528 |  | 113.053
| 3.NP ST.06a |  | 0
| 31,1248 |  | 31.125
| 4.NP ST.06a |  | 0
| 113,0528 |  | 113.053
| 4.NP ST.06a |  | 0
| 31,1248 |  | 31.125
| 5.NP ST.06a |  | 0
| 94,62 |  | 94.62
| 5.NP ST.06a |  | 0
| 25,9956 |  | 25.996
| 6.NP ST.06a |  | 0
| 94,62 |  | 94.62
| 6.NP ST.06a |  | 0
| 26,3608 |  | 26.361
| 7.NP ST.06a |  | 0
| 94,62 |  | 94.62
| 7.NP ST.06a |  | 0
| 26,3608 |  | 26.361
| 8.NP ST.06a |  | 0
| 94,62 |  | 94.62
| 8.NP ST.06a |  | 0
| 26,3608 |  | 26.361
| 9.NP ST.06a |  | 0
| 94,62 |  | 94.62
| 9.NP ST.06a |  | 0
| 26,3608 |  | 26.361
| 2.PP ST.07a |  | 0
| 64,74 |  | 64.74
| 2.PP ST.07a |  | 0
| 99,84 |  | 99.84
| 2.PP ST.07a |  | 0
| 61,2768 |  | 61.277
| 2.PP ST.07a |  | 0
| 16,3488 |  | 16.349
| 1.PP ST.07a |  | 0
| 91,963 |  | 91.963
| 1.PP ST.07a |  | 0
| 59,409 |  | 59.409
| 1.PP ST.07a |  | 0
| 116,235 |  | 116.235
| 1.NP ST.07a |  | 0
| 125,5028 |  | 125.503
| 1.NP ST.07a |  | 0
| 82,1212 |  | 82.121
| 1.NP ST.07a |  | 0
| 116,5986 |  | 116.599
| 2.NP ST.07a |  | 0
| 160,571 |  | 160.571
| 2.NP ST.07a |  | 0
| 82,5432 |  | 82.543
| 2.NP ST.07a |  | 0
| 115,5436 |  | 115.544
| 3.NP ST.07a |  | 0
| 161,8176 |  | 161.818
| 3.NP ST.07a |  | 0
| 76,6752 |  | 76.675
| 3.NP ST.07a |  | 0
| 176,1648 |  | 176.165
| 4.NP ST.07a |  | 0
| 130,4576 |  | 130.458
| 4.NP ST.07a |  | 0
| 76,6752 |  | 76.675
| 4.NP ST.07a |  | 0
| 169,5008 |  | 169.501
| 5.NP ST.07a |  | 0
| 198,4032 |  | 198.403
| 5.NP ST.07a |  | 0
| 64,9724 |  | 64.972
| 5.NP ST.07a |  | 0
| 113,5772 |  | 113.577
| 6.NP ST.07a |  | 0
| 197,2412 |  | 197.241
| 6.NP ST.07a |  | 0
| 73,6044 |  | 73.604
| 6.NP ST.07a |  | 0
| 90,47 |  | 90.47
| 7.NP ST.07a |  | 0
| 185,4884 |  | 185.488
| 7.NP ST.07a |  | 0
| 64,9724 |  | 64.972
| 7.NP ST.07a |  | 0
| 113,6768 |  | 113.677
| 8.NP ST.07a |  | 0
| 206,67 |  | 206.67
| 8.NP ST.07a |  | 0
| 99,7328 |  | 99.733
| 8.NP ST.07a |  | 0
| 76,1608 |  | 76.161
| 9.NP ST.07a |  | 0
| 202,1216 |  | 202.122
| 9.NP ST.07a |  | 0
| 48,1732 |  | 48.173
| 9.NP ST.07a |  | 0
| 113,6768 |  | 113.677
| Střecha ST.07a |  | 0
| 37,0844 |  | 37.084
| Součet |  | 5924.529
Použití figury:
612331321 | Cementová omítka hladká jednovrstvá vnitřních stěn nanášená strojně | m2 | 19204.835
784181101 | Základní akrylátová jednonásobná bezbarvá penetrace podkladu v místnostech v do 3,80 m | m2 | 67823.667
784221101 | Dvojnásobné bílé malby ze směsí za sucha dobře otěruvzdorných v místnostech do 3,80 m | m2 | 67823.667
784351031 | Malby antibakteriální v místnostech v do 3,80 m | m2 | 67823.667
SO-04/ D.1.1-SO-04 | Architektonicko-stavební řešení
Elektro_penetrace | Elektricky vodivá penetrace | m2 | 4254.9
| "Y.01.015" 30,55 |  | 30.55
| "Y.1.019" 8,77 |  | 8.77
| "Y.1.039" 26,27 |  | 26.27
| "Y.1.040" 44,29 |  | 44.29
| "Y.1.041" 24,54 |  | 24.54
| "Y.1.043" 24,98 |  | 24.98
| "Y.1.051" 24,91 |  | 24.91
| "Y.1.052" 24,54 |  | 24.54
| "Y.1.055" 21,16 |  | 21.16
| "Y.1.059" 21,01 |  | 21.01
| "Y.1.062" 21,01 |  | 21.01
| "Y.1.063" 21,01 |  | 21.01
| "Y.1.064" 21,16 |  | 21.16
| "Y.2.020" 7,19 |  | 7.19
| "Y.2.034" 33,9 |  | 33.9
| "Y.2.034a" 4,68 |  | 4.68
| "Y.2.036" 31,12 |  | 31.12
| "Y.2.037" 26,46 |  | 26.46
| "Y.2.040" 30,75 |  | 30.75
| "Y.2.041" 32,29 |  | 32.29
| "Y.3.010a" 10,49 |  | 10.49
| "Y.3.010b" 4,04 |  | 4.04
| "Y.3.010c" 4,1 |  | 4.1
| "Y.3.011" 50,23 |  | 50.23
| "Y.3.012" 46,67 |  | 46.67
| "Y.3.017" 138,32 |  | 138.32
| "Y.3.018" 4,65 |  | 4.65
| "Y.3.026" 13,24 |  | 13.24
| "Y.3.026a" 20,61 |  | 20.61
| "Y.3.026b" 33,35 |  | 33.35
| "Y.3.028" 12,3 |  | 12.3
| "Y.3.028a" 19,78 |  | 19.78
| "Y.3.028b" 6,97 |  | 6.97
| "Y.3.029" 6,76 |  | 6.76
| "Y.3.030" 4,58 |  | 4.58
| "Y.3.031" 21,44 |  | 21.44
| "Y.3.056" 17,94 |  | 17.94
| "Y.3.064" 18,52 |  | 18.52
| "Y.3.067" 17,85 |  | 17.85
| "Y.3.070" 18,75 |  | 18.75
| "Y.3.072" 17,85 |  | 17.85
| "Y.3.077" 11,77 |  | 11.77
| "Y.3.084" 18,48 |  | 18.48
| "Y.3.084a" 19,05 |  | 19.05
| "Y.3.085" 16,16 |  | 16.16
| "Y.3.088" 8,27 |  | 8.27
| "Y.3.092" 127,99 |  | 127.99
| "Y.3.095" 38,88 |  | 38.88
| "Y.3.095a" 12,94 |  | 12.94
| "Y.3.096" 10,21 |  | 10.21
| "Y.3.097" 41,9 |  | 41.9
| "Y.3.097a" 12,94 |  | 12.94
| "Y.3.116" 7,43 |  | 7.43
| "Y.3.117" 20,63 |  | 20.63
| "Y.3.119" 20,09 |  | 20.09
| "Y.4.001" 187,47 |  | 187.47
| "Y.4.001a" 11,21 |  | 11.21
| "Y.4.001b" 10,73 |  | 10.73
| "Y.4.001c" 10,8 |  | 10.8
| "Y.4.001d" 11,28 |  | 11.28
| "Y.4.028" 6,1 |  | 6.1
| "Y.4.029" 50,35 |  | 50.35
| "Y.4.030" 8,19 |  | 8.19
| "Y.4.031" 49,68 |  | 49.68
| "Y.4.032" 5,48 |  | 5.48
| "Y.4.035" 5,51 |  | 5.51
| "Y.4.036" 49,48 |  | 49.48
| "Y.4.037" 8,23 |  | 8.23
| "Y.4.038" 50,15 |  | 50.15
| "Y.4.039" 6,14 |  | 6.14
| "Y.4.040" 34,18 |  | 34.18
| "Y.4.041" 15,9 |  | 15.9
| "Y.4.043" 74,51 |  | 74.51
| "Y.4.081" 23,69 |  | 23.69
| "Y.4.086" 24,17 |  | 24.17
| "Y.4.088" 24,06 |  | 24.06
| "Y.4.090" 24,38 |  | 24.38
| "Y.4.091" 24,08 |  | 24.08
| "Y.4.092" 23,18 |  | 23.18
| "Y.4.098" 5,89 |  | 5.89
| "Y.4.099" 21,6 |  | 21.6
| "Y.4.100" 3,17 |  | 3.17
| "Y.4.101" 36,05 |  | 36.05
| "Y.4.104" 35,95 |  | 35.95
| "Y.4.105" 3,23 |  | 3.23
| "Y.4.110" 6,24 |  | 6.24
| "Y.4.111" 22,03 |  | 22.03
| "Y.4.128" 10,25 |  | 10.25
| "Y.5.028" 26,23 |  | 26.23
| "Y.5.082" 26,37 |  | 26.37
| "Y.5.107" 9,46 |  | 9.46
| "Y.6.021" 21,02 |  | 21.02
| "Y.6.022" 26,98 |  | 26.98
| "Y.6.023" 21,02 |  | 21.02
| "Y.6.025" 25,89 |  | 25.89
| "Y.6.027" 25,97 |  | 25.97
| "Y.6.028" 23,86 |  | 23.86
| "Y.6.034" 20,43 |  | 20.43
| "Y.6.035" 21,14 |  | 21.14
| "Y.6.036" 19,61 |  | 19.61
| "Y.6.040" 55,01 |  | 55.01
| "Y.6.043" 21,02 |  | 21.02
| "Y.6.044" 21,05 |  | 21.05
| "Y.6.056" 20,78 |  | 20.78
| "Y.6.057" 21,06 |  | 21.06
| "Y.6.058" 21,06 |  | 21.06
| "Y.6.059" 21,06 |  | 21.06
| "Y.6.060" 20,92 |  | 20.92
| "Y.6.061" 20,92 |  | 20.92
| "Y.6.062" 21,04 |  | 21.04
| "Y.6.064" 20,94 |  | 20.94
| "Y.6.065" 20,94 |  | 20.94
| "Y.6.067" 21,15 |  | 21.15
| "Y.6.068" 21,15 |  | 21.15
| "Y.6.071a" 19,61 |  | 19.61
| "Y.6.075" 5,98 |  | 5.98
| "Y.6.077" 51,14 |  | 51.14
| "Y.6.079" 20,49 |  | 20.49
| "Y.6.080" 21,15 |  | 21.15
| "Y.6.081" 21,13 |  | 21.13
| "Y.6.082" 21,14 |  | 21.14
| "Y.6.092" 20,94 |  | 20.94
| "Y.6.093" 21,04 |  | 21.04
| "Y.6.095" 39,28 |  | 39.28
| "Y.6.101" 7,51 |  | 7.51
| "Y.7.026" 27,47 |  | 27.47
| "Y.7.056" 21,06 |  | 21.06
| "Y.7.057" 21,06 |  | 21.06
| "Y.7.059" 21,06 |  | 21.06
| "Y.7.060" 20,92 |  | 20.92
| "Y.7.061" 20,92 |  | 20.92
| "Y.7.062" 21,04 |  | 21.04
| "Y.7.064" 20,94 |  | 20.94
| "Y.7.065" 20,94 |  | 20.94
| "Y.7.067" 21,15 |  | 21.15
| "Y.7.068" 21,15 |  | 21.15
| "Y.7.071" 19,44 |  | 19.44
| "Y.7.071a" 5,92 |  | 5.92
| "Y.7.077" 51,36 |  | 51.36
| "Y.7.079" 20,49 |  | 20.49
| "Y.7.080" 21,15 |  | 21.15
| "Y.7.081" 21,13 |  | 21.13
| "Y.7.082" 21,14 |  | 21.14
| "Y.7.092" 20,94 |  | 20.94
| "Y.7.093" 21,04 |  | 21.04
| "Y.7.095" 39,28 |  | 39.28
| "Y.7.111" 7,5 |  | 7.5
| "Y.8.022" 27,22 |  | 27.22
| "Y.8.025" 42,71 |  | 42.71
| "Y.8.027" 33,75 |  | 33.75
| "Y.8.028" 34,01 |  | 34.01
| "Y.8.030" 32,19 |  | 32.19
| "Y.8.031" 32 |  | 32
| "Y.8.037" 32,02 |  | 32.02
| "Y.8.038" 32,19 |  | 32.19
| "Y.8.039" 28,89 |  | 28.89
| "Y.8.039a" 4,7 |  | 4.7
| "Y.8.040" 27,41 |  | 27.41
| "Y.8.040a" 5,82 |  | 5.82
| "Y.8.047a" 5,35 |  | 5.35
| "Y.8.076" 5,72 |  | 5.72
| "Y.8.076a" 5,31 |  | 5.31
| "Y.8.081" 43,9 |  | 43.9
| "Y.8.084" 34,2 |  | 34.2
| "Y.8.085" 33,69 |  | 33.69
| "Y.8.086" 32,3 |  | 32.3
| "Y.8.087" 32 |  | 32
| "Y.8.094" 31,98 |  | 31.98
| "Y.8.095" 32,26 |  | 32.26
| "Y.8.096" 33,65 |  | 33.65
| "Y.8.097" 34,2 |  | 34.2
| "Y.8.100" 27,63 |  | 27.63
| "Y.8.115" 9,2 |  | 9.2
| "Y.9.100" 8,88 |  | 8.88
| Součet |  | 4254.9
Homogenní_vinyl | Homogenní vinyl | m2 | 17058.08
| "Y.01.001" 50,8 |  | 50.8
| "Y.01.002" 100,97 |  | 100.97
| "Y.01.003" 33,61 |  | 33.61
| "Y.01.005" 59,82 |  | 59.82
| "Y.01.010" 40,13 |  | 40.13
| "Y.01.011" 22,06 |  | 22.06
| "Y.01.012" 25,31 |  | 25.31
| "Y.01.013" 9,61 |  | 9.61
| "Y.01.014" 35,86 |  | 35.86
| "Y.01.015" 30,55 |  | 30.55
| "Y.01.016" 57,24 |  | 57.24
| "Y.01.017" 58,21 |  | 58.21
| "Y.01.018" 58,21 |  | 58.21
| "Y.01.019" 57,24 |  | 57.24
| "Y.01.022" 16,09 |  | 16.09
| "Y.01.023" 6 |  | 6
| "Y.01.024" 47,77 |  | 47.77
| "Y.01.025" 3,77 |  | 3.77
| "Y.01.026" 4,28 |  | 4.28
| "Y.01.027" 33,93 |  | 33.93
| "Y.01.028" 5,4 |  | 5.4
| "Y.01.030" 4,38 |  | 4.38
| "Y.01.032" 37,96 |  | 37.96
| "Y.01.034" 7,91 |  | 7.91
| "Y.1.001" 427,53 |  | 427.53
| "Y.1.001a" 17,85 |  | 17.85
| "Y.1.001b" 23,13 |  | 23.13
| "Y.1.002" 121,7 |  | 121.7
| "Y.1.003" 19,14 |  | 19.14
| "Y.1.004b" 9,93 |  | 9.93
| "Y.1.005" 82,12 |  | 82.12
| "Y.1.005a" 7,82 |  | 7.82
| "Y.1.006" 154,57 |  | 154.57
| "Y.1.007b" 12,45 |  | 12.45
| "Y.1.010" 5,82 |  | 5.82
| "Y.1.010" 82,45 |  | 82.45
| "Y.1.011" 26,2 |  | 26.2
| "Y.1.017" 24,21 |  | 24.21
| "Y.1.019" 8,77 |  | 8.77
| "Y.1.023" 33,89 |  | 33.89
| "Y.1.024" 8,55 |  | 8.55
| "Y.1.025" 18,2 |  | 18.2
| "Y.1.026" 7,44 |  | 7.44
| "Y.1.027" 58,54 |  | 58.54
| "Y.1.028" 21,62 |  | 21.62
| "Y.1.030" 3,74 |  | 3.74
| "Y.1.030a" 4,3 |  | 4.3
| "Y.1.030b" 5,65 |  | 5.65
| "Y.1.031" 7,81 |  | 7.81
| "Y.1.032" 8,74 |  | 8.74
| "Y.1.033" 3,18 |  | 3.18
| "Y.1.034" 2,93 |  | 2.93
| "Y.1.038" 26,27 |  | 26.27
| "Y.1.039" 26,27 |  | 26.27
| "Y.1.040a" 6,56 |  | 6.56
| "Y.1.041a" 2,4 |  | 2.4
| "Y.1.042" 26,45 |  | 26.45
| "Y.1.043a" 2,4 |  | 2.4
| "Y.1.044" 7,8 |  | 7.8
| "Y.1.045" 13,41 |  | 13.41
| "Y.1.050" 15,99 |  | 15.99
| "Y.1.051a" 2,4 |  | 2.4
| "Y.1.052a" 2,4 |  | 2.4
| "Y.1.053" 23,36 |  | 23.36
| "Y.1.057" 4,12 |  | 4.12
| "Y.1.059a" 2,4 |  | 2.4
| "Y.1.061" 23,73 |  | 23.73
| "Y.1.062a" 2,4 |  | 2.4
| "Y.1.063a" 2,4 |  | 2.4
| "Y.1.064a" 2,4 |  | 2.4
| "Y.2.004b" 20,07 |  | 20.07
| "Y.2.009a" 132,47 |  | 132.47
| "Y.2.010" 35,63 |  | 35.63
| "Y.2.011" 26,5 |  | 26.5
| "Y.2.012" 37,34 |  | 37.34
| "Y.2.012a" 6,03 |  | 6.03
| "Y.2.014" 159,35 |  | 159.35
| "Y.2.014a" 23,19 |  | 23.19
| "Y.2.014b" 22,03 |  | 22.03
| "Y.2.015" 29,62 |  | 29.62
| "Y.2.016" 20,26 |  | 20.26
| "Y.2.021" 10,47 |  | 10.47
| "Y.2.022" 19,1 |  | 19.1
| "Y.2.023" 23,97 |  | 23.97
| "Y.2.024" 5,74 |  | 5.74
| "Y.2.025" 17,86 |  | 17.86
| "Y.2.026" 10,24 |  | 10.24
| "Y.2.027" 15,11 |  | 15.11
| "Y.2.028" 21,75 |  | 21.75
| "Y.2.033" 28,67 |  | 28.67
| "Y.2.034b" 1,85 |  | 1.85
| "Y.2.034c" 2,61 |  | 2.61
| "Y.2.036a" 1,93 |  | 1.93
| "Y.2.037a" 1,95 |  | 1.95
| "Y.2.037b" 1,96 |  | 1.96
| "Y.2.038" 3,98 |  | 3.98
| "Y.2.039" 26,92 |  | 26.92
| "Y.2.040a" 1,79 |  | 1.79
| "Y.2.040b" 1,79 |  | 1.79
| "Y.2.041a" 2,04 |  | 2.04
| "Y.2.045" 13,41 |  | 13.41
| "Y.2.046" 9,61 |  | 9.61
| "Y.2.047" 15,91 |  | 15.91
| "Y.2.049" 12,93 |  | 12.93
| "Y.2.050" 16,2 |  | 16.2
| "Y.2.051" 53,64 |  | 53.64
| "Y.2.052" 37,63 |  | 37.63
| "Y.2.052a" 3,6 |  | 3.6
| "Y.2.055" 27,89 |  | 27.89
| "Y.2.056" 27,89 |  | 27.89
| "Y.2.057" 26,27 |  | 26.27
| "Y.2.058" 27,89 |  | 27.89
| "Y.2.059" 26,27 |  | 26.27
| "Y.2.060" 27,89 |  | 27.89
| "Y.2.062" 26,27 |  | 26.27
| "Y.2.063" 6,45 |  | 6.45
| "Y.2.066" 27,89 |  | 27.89
| "Y.2.067" 57,1 |  | 57.1
| "Y.2.069" 27,38 |  | 27.38
| "Y.2.070" 3,1 |  | 3.1
| "Y.2.070a" 8,76 |  | 8.76
| "Y.2.070b" 9,26 |  | 9.26
| "Y.2.073" 26,27 |  | 26.27
| "Y.2.074" 27,89 |  | 27.89
| "Y.2.079" 12,09 |  | 12.09
| "Y.2.080" 27,89 |  | 27.89
| "Y.2.081" 26,27 |  | 26.27
| "Y.2.082" 27,38 |  | 27.38
| "Y.2.083" 14,24 |  | 14.24
| "Y.2.084" 13,44 |  | 13.44
| "Y.3.004b" 12,44 |  | 12.44
| "Y.3.010d" 20,05 |  | 20.05
| "Y.3.012a" 48,18 |  | 48.18
| "Y.3.012b" 6,44 |  | 6.44
| "Y.3.013" 34,47 |  | 34.47
| "Y.3.013a" 36,09 |  | 36.09
| "Y.3.014" 224,85 |  | 224.85
| "Y.3.014a" 45,11 |  | 45.11
| "Y.3.014b" 44,34 |  | 44.34
| "Y.3.015" 20,14 |  | 20.14
| "Y.3.016" 38,03 |  | 38.03
| "Y.3.016a" 38,03 |  | 38.03
| "Y.3.019" 11,01 |  | 11.01
| "Y.3.022" 1,81 |  | 1.81
| "Y.3.023" 4,56 |  | 4.56
| "Y.3.024" 7,7 |  | 7.7
| "Y.3.025" 9,12 |  | 9.12
| "Y.3.025a" 7,13 |  | 7.13
| "Y.3.025b" 6,88 |  | 6.88
| "Y.3.032" 14,26 |  | 14.26
| "Y.3.033" 5,19 |  | 5.19
| "Y.3.034" 7,52 |  | 7.52
| "Y.3.035" 3,58 |  | 3.58
| "Y.3.036" 10,12 |  | 10.12
| "Y.3.038" 29,13 |  | 29.13
| "Y.3.039" 2,98 |  | 2.98
| "Y.3.042" 18,18 |  | 18.18
| "Y.3.043" 13,38 |  | 13.38
| "Y.3.044" 12,39 |  | 12.39
| "Y.3.045" 16,23 |  | 16.23
| "Y.3.046" 16,73 |  | 16.73
| "Y.3.047" 16,73 |  | 16.73
| "Y.3.048" 4,92 |  | 4.92
| "Y.3.050" 16,17 |  | 16.17
| "Y.3.051" 14,94 |  | 14.94
| "Y.3.052" 11,73 |  | 11.73
| "Y.3.053" 15,14 |  | 15.14
| "Y.3.054" 13,28 |  | 13.28
| "Y.3.055" 14,06 |  | 14.06
| "Y.3.055a" 3,85 |  | 3.85
| "Y.3.057" 13,34 |  | 13.34
| "Y.3.057a" 3,63 |  | 3.63
| "Y.3.058" 9,03 |  | 9.03
| "Y.3.059" 8,25 |  | 8.25
| "Y.3.060" 8,11 |  | 8.11
| "Y.3.063" 8,21 |  | 8.21
| "Y.3.064a" 1,96 |  | 1.96
| "Y.3.065" 21 |  | 21
| "Y.3.067a" 1,96 |  | 1.96
| "Y.3.070a" 1,96 |  | 1.96
| "Y.3.072a" 1,96 |  | 1.96
| "Y.3.073" 9,68 |  | 9.68
| "Y.3.074" 18,75 |  | 18.75
| "Y.3.074a" 1,96 |  | 1.96
| "Y.3.075" 20,1 |  | 20.1
| "Y.3.076" 16,21 |  | 16.21
| "Y.3.077a" 8,41 |  | 8.41
| "Y.3.078" 2,21 |  | 2.21
| "Y.3.079" 37,06 |  | 37.06
| "Y.3.080" 15,21 |  | 15.21
| "Y.3.081" 12,62 |  | 12.62
| "Y.3.082" 12,86 |  | 12.86
| "Y.3.083" 39,5 |  | 39.5
| "Y.3.083a" 45,03 |  | 45.03
| "Y.3.085a" 15,84 |  | 15.84
| "Y.3.086" 16,62 |  | 16.62
| "Y.3.087" 23,64 |  | 23.64
| "Y.3.089" 7,9 |  | 7.9
| "Y.3.090" 5,83 |  | 5.83
| "Y.3.091" 7,17 |  | 7.17
| "Y.3.099" 7,24 |  | 7.24
| "Y.3.101" 6,97 |  | 6.97
| "Y.3.104" 13,68 |  | 13.68
| "Y.3.105" 10,59 |  | 10.59
| "Y.3.106" 8,18 |  | 8.18
| "Y.3.108" 9,9 |  | 9.9
| "Y.3.109" 23,21 |  | 23.21
| "Y.3.109d" 1,43 |  | 1.43
| "Y.3.109e" 1,43 |  | 1.43
| "Y.3.110" 23,38 |  | 23.38
| "Y.3.111" 24,61 |  | 24.61
| "Y.3.112" 20,47 |  | 20.47
| "Y.3.112a" 1,96 |  | 1.96
| "Y.3.113" 23,69 |  | 23.69
| "Y.3.114" 21,44 |  | 21.44
| "Y.3.114a" 1,96 |  | 1.96
| "Y.3.115" 6,16 |  | 6.16
| "Y.3.117a" 1,96 |  | 1.96
| "Y.3.118" 8,81 |  | 8.81
| "Y.3.121" 23,84 |  | 23.84
| "Y.4.002" 29,49 |  | 29.49
| "Y.4.003" 30,7 |  | 30.7
| "Y.4.007b" 9,93 |  | 9.93
| "Y.4.010" 16,8 |  | 16.8
| "Y.4.010a" 23,55 |  | 23.55
| "Y.4.011" 21,33 |  | 21.33
| "Y.4.012" 62,18 |  | 62.18
| "Y.4.015" 103,94 |  | 103.94
| "Y.4.017" 126,47 |  | 126.47
| "Y.4.018" 111,4 |  | 111.4
| "Y.4.019" 73,48 |  | 73.48
| "Y.4.020" 13,2 |  | 13.2
| "Y.4.022" 28,42 |  | 28.42
| "Y.4.023" 5,64 |  | 5.64
| "Y.4.024" 42,01 |  | 42.01
| "Y.4.025" 15,25 |  | 15.25
| "Y.4.026" 19,47 |  | 19.47
| "Y.4.027" 13,63 |  | 13.63
| "Y.4.042" 10,5 |  | 10.5
| "Y.4.044" 8,26 |  | 8.26
| "Y.4.046" 11,29 |  | 11.29
| "Y.4.049" 15,61 |  | 15.61
| "Y.4.050" 19,57 |  | 19.57
| "Y.4.051" 26,28 |  | 26.28
| "Y.4.052" 26,09 |  | 26.09
| "Y.4.054" 27,89 |  | 27.89
| "Y.4.055" 4,2 |  | 4.2
| "Y.4.056b" 4,77 |  | 4.77
| "Y.4.057" 11,34 |  | 11.34
| "Y.4.058" 55,45 |  | 55.45
| "Y.4.058a" 18,02 |  | 18.02
| "Y.4.059" 4,62 |  | 4.62
| "Y.4.061" 5,12 |  | 5.12
| "Y.4.063" 4,73 |  | 4.73
| "Y.4.064" 9,3 |  | 9.3
| "Y.4.065" 10,22 |  | 10.22
| "Y.4.066" 8,79 |  | 8.79
| "Y.4.067" 19,8 |  | 19.8
| "Y.4.068" 6,28 |  | 6.28
| "Y.4.070" 15,59 |  | 15.59
| "Y.4.071" 14,03 |  | 14.03
| "Y.4.072" 5,89 |  | 5.89
| "Y.4.073" 12,15 |  | 12.15
| "Y.4.074" 15,17 |  | 15.17
| "Y.4.075" 20,48 |  | 20.48
| "Y.4.076" 25,88 |  | 25.88
| "Y.4.077" 8,82 |  | 8.82
| "Y.4.078" 14,05 |  | 14.05
| "Y.4.079" 11,06 |  | 11.06
| "Y.4.080" 23,43 |  | 23.43
| "Y.4.083" 13,65 |  | 13.65
| "Y.4.084" 38,7 |  | 38.7
| "Y.4.084a" 14,64 |  | 14.64
| "Y.4.085" 6,33 |  | 6.33
| "Y.4.089" 21,1 |  | 21.1
| "Y.4.093" 13,72 |  | 13.72
| "Y.4.095" 13,68 |  | 13.68
| "Y.4.096" 4,8 |  | 4.8
| "Y.4.097" 13,7 |  | 13.7
| "Y.4.102" 21,84 |  | 21.84
| "Y.4.103" 13,04 |  | 13.04
| "Y.4.106" 5,51 |  | 5.51
| "Y.4.107" 7,82 |  | 7.82
| "Y.4.108" 14,58 |  | 14.58
| "Y.4.109" 13,85 |  | 13.85
| "Y.4.112" 4,66 |  | 4.66
| "Y.4.113" 15,45 |  | 15.45
| "Y.4.114" 14,69 |  | 14.69
| "Y.4.115" 12,54 |  | 12.54
| "Y.4.117" 14,6 |  | 14.6
| "Y.4.118" 8,89 |  | 8.89
| "Y.4.119" 20,89 |  | 20.89
| "Y.4.120" 21,06 |  | 21.06
| "Y.4.121" 40,04 |  | 40.04
| "Y.4.122" 21,12 |  | 21.12
| "Y.4.123" 21,06 |  | 21.06
| "Y.4.124" 18,47 |  | 18.47
| "Y.4.125" 20,64 |  | 20.64
| "Y.4.126" 20,31 |  | 20.31
| "Y.4.127" 12,05 |  | 12.05
| "Y.5.001" 204,27 |  | 204.27
| "Y.5.002" 23,66 |  | 23.66
| "Y.5.002a" 22,63 |  | 22.63
| "Y.5.002b" 22,22 |  | 22.22
| "Y.5.003" 46,2 |  | 46.2
| "Y.5.003a" 7,28 |  | 7.28
| "Y.5.005" 20,14 |  | 20.14
| "Y.5.006" 219,8 |  | 219.8
| "Y.5.010" 68,83 |  | 68.83
| "Y.5.010a" 7,01 |  | 7.01
| "Y.5.017" 23,78 |  | 23.78
| "Y.5.018" 14,25 |  | 14.25
| "Y.5.018a" 3,84 |  | 3.84
| "Y.5.019" 42,8 |  | 42.8
| "Y.5.020" 7,18 |  | 7.18
| "Y.5.021" 7,59 |  | 7.59
| "Y.5.022" 7,98 |  | 7.98
| "Y.5.025" 7,05 |  | 7.05
| "Y.5.027" 36,71 |  | 36.71
| "Y.5.029" 29,29 |  | 29.29
| "Y.5.030" 6,17 |  | 6.17
| "Y.5.031" 29,5 |  | 29.5
| "Y.5.032" 25,53 |  | 25.53
| "Y.5.033" 13,35 |  | 13.35
| "Y.5.034" 16,68 |  | 16.68
| "Y.5.035" 7,74 |  | 7.74
| "Y.5.036" 13,59 |  | 13.59
| "Y.5.037" 8,31 |  | 8.31
| "Y.5.038" 25,53 |  | 25.53
| "Y.5.039" 29,53 |  | 29.53
| "Y.5.040" 5,3 |  | 5.3
| "Y.5.041" 29,29 |  | 29.29
| "Y.5.042" 21,23 |  | 21.23
| "Y.5.043" 22,62 |  | 22.62
| "Y.5.044" 19,58 |  | 19.58
| "Y.5.045" 21,66 |  | 21.66
| "Y.5.046" 21,73 |  | 21.73
| "Y.5.047" 20,01 |  | 20.01
| "Y.5.048" 26,61 |  | 26.61
| "Y.5.049" 25,28 |  | 25.28
| "Y.5.050" 26,61 |  | 26.61
| "Y.5.051" 25,28 |  | 25.28
| "Y.5.052" 25,21 |  | 25.21
| "Y.5.053" 35,69 |  | 35.69
| "Y.5.056" 25,28 |  | 25.28
| "Y.5.057" 25,21 |  | 25.21
| "Y.5.058" 4,24 |  | 4.24
| "Y.5.059" 7,81 |  | 7.81
| "Y.5.060" 25,28 |  | 25.28
| "Y.5.061" 25,21 |  | 25.21
| "Y.5.062" 55,33 |  | 55.33
| "Y.5.063" 21,57 |  | 21.57
| "Y.5.064" 21,65 |  | 21.65
| "Y.5.065" 21,65 |  | 21.65
| "Y.5.066" 42,87 |  | 42.87
| "Y.5.067" 21,17 |  | 21.17
| "Y.5.068" 21,17 |  | 21.17
| "Y.5.069" 30,36 |  | 30.36
| "Y.5.070" 5,3 |  | 5.3
| "Y.5.071" 29,55 |  | 29.55
| "Y.5.072" 25,6 |  | 25.6
| "Y.5.073" 6,34 |  | 6.34
| "Y.5.074" 13,42 |  | 13.42
| "Y.5.075" 8,39 |  | 8.39
| "Y.5.076" 13,4 |  | 13.4
| "Y.5.077" 12,26 |  | 12.26
| "Y.5.078" 25,6 |  | 25.6
| "Y.5.079" 29,55 |  | 29.55
| "Y.5.080" 4,95 |  | 4.95
| "Y.5.081" 30,36 |  | 30.36
| "Y.5.084" 6,8 |  | 6.8
| "Y.5.087" 8 |  | 8
| "Y.5.088" 7,57 |  | 7.57
| "Y.5.089" 40,59 |  | 40.59
| "Y.5.090" 42,27 |  | 42.27
| "Y.5.091" 6,48 |  | 6.48
| "Y.5.091a" 4,66 |  | 4.66
| "Y.5.092" 14,43 |  | 14.43
| "Y.5.093" 24,61 |  | 24.61
| "Y.5.095" 25,58 |  | 25.58
| "Y.5.096" 25,28 |  | 25.28
| "Y.5.097" 9,11 |  | 9.11
| "Y.5.100" 25,28 |  | 25.28
| "Y.5.101" 25,28 |  | 25.28
| "Y.5.103" 10,91 |  | 10.91
| "Y.5.104" 25,28 |  | 25.28
| "Y.5.105" 24,77 |  | 24.77
| "Y.5.106" 17,55 |  | 17.55
| "Y.6.001" 221,51 |  | 221.51
| "Y.6.001a" 6,61 |  | 6.61
| "Y.6.002" 22,11 |  | 22.11
| "Y.6.003" 67,11 |  | 67.11
| "Y.6.004b" 23,07 |  | 23.07
| "Y.6.005" 22,03 |  | 22.03
| "Y.6.006" 179,49 |  | 179.49
| "Y.6.006a" 3,45 |  | 3.45
| "Y.6.007b" 23,02 |  | 23.02
| "Y.6.011a" 4,35 |  | 4.35
| "Y.6.012" 5,1 |  | 5.1
| "Y.6.012a" 17,46 |  | 17.46
| "Y.6.012b" 20,24 |  | 20.24
| "Y.6.013" 8,96 |  | 8.96
| "Y.6.015" 7,49 |  | 7.49
| "Y.6.016" 7,47 |  | 7.47
| "Y.6.017" 11,77 |  | 11.77
| "Y.6.018" 6,02 |  | 6.02
| "Y.6.019" 5,41 |  | 5.41
| "Y.6.020" 19,86 |  | 19.86
| "Y.6.024" 10,93 |  | 10.93
| "Y.6.029" 44,87 |  | 44.87
| "Y.6.030" 12,05 |  | 12.05
| "Y.6.031" 10,75 |  | 10.75
| "Y.6.032" 28,86 |  | 28.86
| "Y.6.033" 13,58 |  | 13.58
| "Y.6.041" 15,25 |  | 15.25
| "Y.6.042" 17,98 |  | 17.98
| "Y.6.045" 21,05 |  | 21.05
| "Y.6.046" 21,12 |  | 21.12
| "Y.6.049" 48,37 |  | 48.37
| "Y.6.051" 18,71 |  | 18.71
| "Y.6.052" 22,54 |  | 22.54
| "Y.6.054" 43,14 |  | 43.14
| "Y.6.063" 27,24 |  | 27.24
| "Y.6.066" 29,97 |  | 29.97
| "Y.6.069" 21,17 |  | 21.17
| "Y.6.070" 26,72 |  | 26.72
| "Y.6.071" 13,22 |  | 13.22
| "Y.6.072" 4,61 |  | 4.61
| "Y.6.073" 6,65 |  | 6.65
| "Y.6.074" 14,39 |  | 14.39
| "Y.6.076" 11,6 |  | 11.6
| "Y.6.084" 27,11 |  | 27.11
| "Y.6.086" 14,4 |  | 14.4
| "Y.6.087" 8,68 |  | 8.68
| "Y.6.090" 11,98 |  | 11.98
| "Y.6.090a" 11,4 |  | 11.4
| "Y.6.091" 10,29 |  | 10.29
| "Y.6.094" 18,14 |  | 18.14
| "Y.6.097a" 6,65 |  | 6.65
| "Y.6.098" 20,92 |  | 20.92
| "Y.6.099a" 21,85 |  | 21.85
| "Y.6.100" 21,06 |  | 21.06
| "Y.6.103" 21,06 |  | 21.06
| "Y.6.104" 21,06 |  | 21.06
| "Y.6.105" 7,55 |  | 7.55
| "Y.6.106" 6,03 |  | 6.03
| "Y.6.107" 21,06 |  | 21.06
| "Y.6.108d" 2,56 |  | 2.56
| "Y.6.108e" 2,31 |  | 2.31
| "Y.6.109" 19,9 |  | 19.9
| "Y.6.110" 40,6 |  | 40.6
| "Y.6.111" 67,13 |  | 67.13
| "Y.6.113" 21,03 |  | 21.03
| "Y.7.001" 129,8 |  | 129.8
| "Y.7.001a" 4,35 |  | 4.35
| "Y.7.002" 98,38 |  | 98.38
| "Y.7.003" 67,11 |  | 67.11
| "Y.7.004b" 20,02 |  | 20.02
| "Y.7.005" 22,03 |  | 22.03
| "Y.7.006" 178,97 |  | 178.97
| "Y.7.006a" 3,45 |  | 3.45
| "Y.7.007b" 23,02 |  | 23.02
| "Y.7.008" 40,71 |  | 40.71
| "Y.7.010" 67,56 |  | 67.56
| "Y.7.011" 20,1 |  | 20.1
| "Y.7.012" 26,27 |  | 26.27
| "Y.7.013" 14,2 |  | 14.2
| "Y.7.014" 13,21 |  | 13.21
| "Y.7.015" 32,18 |  | 32.18
| "Y.7.020" 5,35 |  | 5.35
| "Y.7.021" 8,01 |  | 8.01
| "Y.7.022" 8,07 |  | 8.07
| "Y.7.023" 8,07 |  | 8.07
| "Y.7.024" 8,01 |  | 8.01
| "Y.7.025" 23,62 |  | 23.62
| "Y.7.027" 29,5 |  | 29.5
| "Y.7.028" 5,3 |  | 5.3
| "Y.7.029" 17,43 |  | 17.43
| "Y.7.030" 29,68 |  | 29.68
| "Y.7.031" 25,71 |  | 25.71
| "Y.7.032" 7,83 |  | 7.83
| "Y.7.034" 30,77 |  | 30.77
| "Y.7.036" 25,71 |  | 25.71
| "Y.7.037" 29,68 |  | 29.68
| "Y.7.038" 5,13 |  | 5.13
| "Y.7.039" 29,47 |  | 29.47
| "Y.7.040" 19,73 |  | 19.73
| "Y.7.041" 19,73 |  | 19.73
| "Y.7.042" 20,01 |  | 20.01
| "Y.7.043" 29,46 |  | 29.46
| "Y.7.044" 20,01 |  | 20.01
| "Y.7.045" 20,74 |  | 20.74
| "Y.7.046" 26,27 |  | 26.27
| "Y.7.047" 22,46 |  | 22.46
| "Y.7.048" 21,06 |  | 21.06
| "Y.7.049" 11,22 |  | 11.22
| "Y.7.049a" 29,98 |  | 29.98
| "Y.7.050" 41,13 |  | 41.13
| "Y.7.52a" 14,79 |  | 14.79
| "Y.7.053" 20,78 |  | 20.78
| "Y.7.055" 16,36 |  | 16.36
| "Y.7.055a" 13,2 |  | 13.2
| "Y.7.055b" 16,43 |  | 16.43
| "Y.7.055c" 15,61 |  | 15.61
| "Y.7.058" 22,61 |  | 22.61
| "Y.7.063" 27,24 |  | 27.24
| "Y.7.066" 29,97 |  | 29.97
| "Y.7.069" 21,17 |  | 21.17
| "Y.7.070" 26,72 |  | 26.72
| "Y.7.073" 6,62 |  | 6.62
| "Y.7.074" 14,39 |  | 14.39
| "Y.7.075" 13,22 |  | 13.22
| "Y.7.076" 11,6 |  | 11.6
| "Y.7.084" 27,12 |  | 27.12
| "Y.7.086" 14,4 |  | 14.4
| "Y.7.087" 14,4 |  | 14.4
| "Y.7.088" 4,61 |  | 4.61
| "Y.7.089" 5,28 |  | 5.28
| "Y.7.090" 11,98 |  | 11.98
| "Y.7.090a" 11,39 |  | 11.39
| "Y.7.091" 9,84 |  | 9.84
| "Y.7.094" 18,14 |  | 18.14
| "Y.7.097a" 6,65 |  | 6.65
| "Y.7.098" 21,02 |  | 21.02
| "Y.7.100" 20,96 |  | 20.96
| "Y.7.101" 21,06 |  | 21.06
| "Y.7.102" 21,06 |  | 21.06
| "Y.7.104" 8,14 |  | 8.14
| "Y.7.105" 20,96 |  | 20.96
| "Y.7.106" 20 |  | 20
| "Y.7.107" 6,15 |  | 6.15
| "Y.7.112" 10,33 |  | 10.33
| "Y.8.001" 191,35 |  | 191.35
| "Y.8.001a" 4,4 |  | 4.4
| "Y.8.002" 145,78 |  | 145.78
| "Y.8.002a" 57,12 |  | 57.12
| "Y.8.003" 194,82 |  | 194.82
| "Y.8.003a" 4,21 |  | 4.21
| "Y.8.004b" 20,27 |  | 20.27
| "Y.8.005a" 18,57 |  | 18.57
| "Y.8.007b" 20,27 |  | 20.27
| "Y.8.016" 19,99 |  | 19.99
| "Y.8.017" 19,44 |  | 19.44
| "Y.8.018" 6,6 |  | 6.6
| "Y.8.019" 18,3 |  | 18.3
| "Y.8.020" 5,85 |  | 5.85
| "Y.8.021" 20,63 |  | 20.63
| "Y.8.023" 22,94 |  | 22.94
| "Y.8.029" 18,24 |  | 18.24
| "Y.8.033" 36,35 |  | 36.35
| "Y.8.034" 6,42 |  | 6.42
| "Y.8.041" 23,27 |  | 23.27
| "Y.8.044" 17,44 |  | 17.44
| "Y.8.045" 23,27 |  | 23.27
| "Y.8.046" 18,22 |  | 18.22
| "Y.8.046a" 11,89 |  | 11.89
| "Y.8.047" 5,68 |  | 5.68
| "Y.8.048" 18,3 |  | 18.3
| "Y.8.050" 5,52 |  | 5.52
| "Y.8.051" 18,64 |  | 18.64
| "Y.8.052" 20,26 |  | 20.26
| "Y.8.054" 32,18 |  | 32.18
| "Y.8.055" 9,1 |  | 9.1
| "Y.8.056" 29,58 |  | 29.58
| "Y.8.057" 20,54 |  | 20.54
| "Y.8.058" 21,07 |  | 21.07
| "Y.8.058b" 4,56 |  | 4.56
| "Y.8.059" 22,46 |  | 22.46
| "Y.8.060" 22,56 |  | 22.56
| "Y.8.061" 13,93 |  | 13.93
| "Y.8.062" 6,74 |  | 6.74
| "Y.8.063" 29,58 |  | 29.58
| "Y.8.065" 7,24 |  | 7.24
| "Y.8.066" 20,52 |  | 20.52
| "Y.8.067" 32,21 |  | 32.21
| "Y.8.068" 22,66 |  | 22.66
| "Y.8.068b" 4,63 |  | 4.63
| "Y.8.069" 21,29 |  | 21.29
| "Y.8.070" 5,62 |  | 5.62
| "Y.8.073" 20,81 |  | 20.81
| "Y.8.074" 20,23 |  | 20.23
| "Y.8.075" 18,14 |  | 18.14
| "Y.8.078" 21,64 |  | 21.64
| "Y.8.079" 17,47 |  | 17.47
| "Y.8.082" 6,73 |  | 6.73
| "Y.8.083" 11,38 |  | 11.38
| "Y.8.083a" 18,22 |  | 18.22
| "Y.8.083b" 17,9 |  | 17.9
| "Y.8.088" 6,42 |  | 6.42
| "Y.8.089" 36,79 |  | 36.79
| "Y.8.090" 20,25 |  | 20.25
| "Y.8.098" 21,74 |  | 21.74
| "Y.8.099" 22,12 |  | 22.12
| "Y.8.101" 5,7 |  | 5.7
| "Y.8.103" 18,14 |  | 18.14
| "Y.8.104" 18,95 |  | 18.95
| "Y.8.105" 21,37 |  | 21.37
| "Y.8.109" 32,84 |  | 32.84
| "Y.8.110" 14,96 |  | 14.96
| "Y.8.113" 29,08 |  | 29.08
| "Y.8.114" 29,35 |  | 29.35
| "Y.8.116" 31,77 |  | 31.77
| "Y.8.117" 19,52 |  | 19.52
| "Y.9.001" 218,57 |  | 218.57
| "Y.9.001a" 233,36 |  | 233.36
| "Y.9.002" 22,15 |  | 22.15
| "Y.9.003" 31,81 |  | 31.81
| "Y.9.004b" 23,54 |  | 23.54
| "Y.9.005" 31,93 |  | 31.93
| "Y.9.006" 22,4 |  | 22.4
| "Y.9.007b" 23,44 |  | 23.44
| "Y.9.010" 287,81 |  | 287.81
| "Y.9.010a" 238,99 |  | 238.99
| "Y.9.015" 20,1 |  | 20.1
| "Y.9.016" 25,99 |  | 25.99
| "Y.9.017" 14,54 |  | 14.54
| "Y.9.018" 13,54 |  | 13.54
| "Y.9.019" 31,98 |  | 31.98
| "Y.9.020" 23,62 |  | 23.62
| "Y.9.025" 5,76 |  | 5.76
| "Y.9.026" 9,6 |  | 9.6
| "Y.9.027" 9,33 |  | 9.33
| "Y.9.028" 9,33 |  | 9.33
| "Y.9.029" 9,57 |  | 9.57
| "Y.9.030" 27,17 |  | 27.17
| "Y.9.031" 29,29 |  | 29.29
| "Y.9.032" 4,66 |  | 4.66
| "Y.9.033" 14,3 |  | 14.3
| "Y.9.034" 29,51 |  | 29.51
| "Y.9.035" 25,48 |  | 25.48
| "Y.9.036" 6,59 |  | 6.59
| "Y.9.038" 31,46 |  | 31.46
| "Y.9.039" 21,09 |  | 21.09
| "Y.9.040" 19,01 |  | 19.01
| "Y.9.041" 20 |  | 20
| "Y.9.042" 19,61 |  | 19.61
| "Y.9.043" 19,61 |  | 19.61
| "Y.9.044" 20,01 |  | 20.01
| "Y.9.045" 20,01 |  | 20.01
| "Y.9.046" 19,96 |  | 19.96
| "Y.9.047" 28,17 |  | 28.17
| "Y.9.048" 19,96 |  | 19.96
| "Y.9.049" 19,92 |  | 19.92
| "Y.9.050" 19,92 |  | 19.92
| "Y.9.051" 20,02 |  | 20.02
| "Y.9.052" 27,08 |  | 27.08
| "Y.9.053" 23,27 |  | 23.27
| "Y.9.054" 26,64 |  | 26.64
| "Y.9.055" 26,63 |  | 26.63
| "Y.9.056" 23,27 |  | 23.27
| "Y.9.057" 27,08 |  | 27.08
| "Y.9.058" 20,02 |  | 20.02
| "Y.9.059" 19,9 |  | 19.9
| "Y.9.060" 19,9 |  | 19.9
| "Y.9.061" 19,92 |  | 19.92
| "Y.9.062" 28,39 |  | 28.39
| "Y.9.063" 19,92 |  | 19.92
| "Y.9.064" 19,97 |  | 19.97
| "Y.9.065" 19,97 |  | 19.97
| "Y.9.066" 19,76 |  | 19.76
| "Y.9.067" 19,76 |  | 19.76
| "Y.9.068" 20,03 |  | 20.03
| "Y.9.069" 19,14 |  | 19.14
| "Y.9.070" 20,64 |  | 20.64
| "Y.9.071" 31,62 |  | 31.62
| "Y.9.073" 6,12 |  | 6.12
| "Y.9.074" 28,9 |  | 28.9
| "Y.9.075" 26,27 |  | 26.27
| "Y.9.076" 5,16 |  | 5.16
| "Y.9.077" 14,58 |  | 14.58
| "Y.9.078" 30,38 |  | 30.38
| "Y.9.079" 27,04 |  | 27.04
| "Y.9.080" 24,66 |  | 24.66
| "Y.9.081" 8,55 |  | 8.55
| "Y.9.082" 8,48 |  | 8.48
| "Y.9.083" 8,48 |  | 8.48
| "Y.9.084" 8,55 |  | 8.55
| "Y.9.085" 5,76 |  | 5.76
| "Y.9.090" 31,01 |  | 31.01
| "Y.9.091" 13,68 |  | 13.68
| "Y.9.092" 14,57 |  | 14.57
| "Y.9.093" 25,78 |  | 25.78
| "Y.9.094" 20,1 |  | 20.1
| "Y.9.095" 37,97 |  | 37.97
| "Y.9.096" 22,44 |  | 22.44
| "Y.9.097" 23,27 |  | 23.27
| "Y.9.099" 44,02 |  | 44.02
| "Y.9.103" 22,95 |  | 22.95
| "Y.9.104" 21,23 |  | 21.23
| "Y.9.105" 41,18 |  | 41.18
| "Y.9.106" 10,55 |  | 10.55
| "Y.9.107" 42,78 |  | 42.78
| Součet |  | 17058.08
Malby | Malby | m2 | 101146.499
| SD_01*2 |  | 49109.934
| SD_02*2 |  | 39.278
| SD_03*2 |  | 3833.254
| SD_04*2 |  | 404.676
| SD_05*2 |  | 259.49
| SD_06*2 |  | 405.29
| SD_07*2 |  | 49.458
| SD_08*2 |  | 69.376
| SD_09*2 |  | 1370.498
| SD_10*2 |  | 13362.174
| Zdivo_190*2 |  | 1057.236
| Zdivo_190_ST01a |  | 96.176
| Zdivo_240*2 |  | 354.024
| Zdivo_140 |  | 728.831
| "šachty" 19804,48/2 |  | 9902.24
| "stěny" 23738,074/2 |  | 11869.037
| "sloupy" 6313,5 |  | 6313.5
| SD_01a |  | 1922.027
| Součet |  | 101146.499
Vinyl_sokl | Vinyl sokl 100 mm P1 | m | 19391.59
| "Y.01.001" 39,91 |  | 39.91
| "Y.01.002" 72,01 |  | 72.01
| "Y.01.003" 31,8 |  | 31.8
| "Y.01.005" 54,13 |  | 54.13
| "Y.01.010" 28,53 |  | 28.53
| "Y.01.011" 19,68 |  | 19.68
| "Y.01.012" 22,08 |  | 22.08
| "Y.01.013" 13,22 |  | 13.22
| "Y.01.014" 29,45 |  | 29.45
| "Y.01.015" 24,75 |  | 24.75
| "Y.01.016" 36,25 |  | 36.25
| "Y.01.017" 39,82 |  | 39.82
| "Y.01.018" 39,94 |  | 39.94
| "Y.01.019" 36,25 |  | 36.25
| "Y.01.022" 17,58 |  | 17.58
| "Y.01.023" 9,8 |  | 9.8
| "Y.01.024" 37,47 |  | 37.47
| "Y.01.025" 7,78 |  | 7.78
| "Y.01.026" 8,28 |  | 8.28
| "Y.01.027" 27,55 |  | 27.55
| "Y.01.028" 13,8 |  | 13.8
| "Y.01.030" 9,08 |  | 9.08
| "Y.01.032" 29,95 |  | 29.95
| "Y.01.034" 11,69 |  | 11.69
| "Y.1.001" 123,48 |  | 123.48
| "Y.1.001a" 17,25 |  | 17.25
| "Y.1.001b" 20,02 |  | 20.02
| "Y.1.002" 48,53 |  | 48.53
| "Y.1.003" 20,27 |  | 20.27
| "Y.1.004b" 12,93 |  | 12.93
| "Y.1.005" 70,28 |  | 70.28
| "Y.1.005a" 11,45 |  | 11.45
| "Y.1.006" 55,8 |  | 55.8
| "Y.1.007b" 14,94 |  | 14.94
| "Y.1.010" 12,1 |  | 12.1
| "Y.1.010" 53,31 |  | 53.31
| "Y.1.011" 21,96 |  | 21.96
| "Y.1.017" 37,1 |  | 37.1
| "Y.1.019" 11,85 |  | 11.85
| "Y.1.023" 23,29 |  | 23.29
| "Y.1.024" 14,4 |  | 14.4
| "Y.1.025" 17,78 |  | 17.78
| "Y.1.026" 11,49 |  | 11.49
| "Y.1.027" 33,06 |  | 33.06
| "Y.1.028" 19,44 |  | 19.44
| "Y.1.030" 7,74 |  | 7.74
| "Y.1.030a" 8,67 |  | 8.67
| "Y.1.030b" 9,65 |  | 9.65
| "Y.1.031" 11,49 |  | 11.49
| "Y.1.032" 12,33 |  | 12.33
| "Y.1.033" 7,7 |  | 7.7
| "Y.1.034" 6,89 |  | 6.89
| "Y.1.038" 21,9 |  | 21.9
| "Y.1.039" 21,9 |  | 21.9
| "Y.1.040" 30,8 |  | 30.8
| "Y.1.040a" 10,4 |  | 10.4
| "Y.1.041" 22,6 |  | 22.6
| "Y.1.041a" 6,2 |  | 6.2
| "Y.1.042" 22,2 |  | 22.2
| "Y.1.043" 22,9 |  | 22.9
| "Y.1.043a" 6,2 |  | 6.2
| "Y.1.044" 12,69 |  | 12.69
| "Y.1.045" 20,31 |  | 20.31
| "Y.1.050" 17,93 |  | 17.93
| "Y.1.051" 22,7 |  | 22.7
| "Y.1.051a" 6,2 |  | 6.2
| "Y.1.052" 22,6 |  | 22.6
| "Y.1.052a" 6,2 |  | 6.2
| "Y.1.053" 22,94 |  | 22.94
| "Y.1.055" 20,51 |  | 20.51
| "Y.1.057" 8,49 |  | 8.49
| "Y.1.059a" 6,2 |  | 6.2
| "Y.1.061" 20,61 |  | 20.61
| "Y.1.062a" 6,2 |  | 6.2
| "Y.1.063a" 6,2 |  | 6.2
| "Y.1.064a" 6,2 |  | 6.2
| "Y.2.004b" 21,01 |  | 21.01
| "Y.2.009a" 52,45 |  | 52.45
| "Y.2.010" 44,05 |  | 44.05
| "Y.2.011" 26,2 |  | 26.2
| "Y.2.012" 34,77 |  | 34.77
| "Y.2.012a" 10,53 |  | 10.53
| "Y.2.014" 124,78 |  | 124.78
| "Y.2.014a" 21,65 |  | 21.65
| "Y.2.014b" 21,1 |  | 21.1
| "Y.2.015" 28,82 |  | 28.82
| "Y.2.016" 21,16 |  | 21.16
| "Y.2.021" 13,85 |  | 13.85
| "Y.2.022" 17,5 |  | 17.5
| "Y.2.023" 19,62 |  | 19.62
| "Y.2.024" 9,63 |  | 9.63
| "Y.2.025" 17,49 |  | 17.49
| "Y.2.026" 12,97 |  | 12.97
| "Y.2.027" 16,49 |  | 16.49
| "Y.2.028" 20,93 |  | 20.93
| "Y.2.033" 22,99 |  | 22.99
| "Y.2.034b" 5,67 |  | 5.67
| "Y.2.034c" 6,58 |  | 6.58
| "Y.2.036a" 5,66 |  | 5.66
| "Y.2.037a" 5,7 |  | 5.7
| "Y.2.037b" 5,7 |  | 5.7
| "Y.2.038" 9,3 |  | 9.3
| "Y.2.039" 23,64 |  | 23.64
| "Y.2.040a" 5,5 |  | 5.5
| "Y.2.040b" 5,5 |  | 5.5
| "Y.2.041a" 5,8 |  | 5.8
| "Y.2.045" 14,76 |  | 14.76
| "Y.2.046" 12,98 |  | 12.98
| "Y.2.047" 18,99 |  | 18.99
| "Y.2.049" 15,53 |  | 15.53
| "Y.2.050" 17,99 |  | 17.99
| "Y.2.051" 29,3 |  | 29.3
| "Y.2.052" 30,1 |  | 30.1
| "Y.2.052a" 7,6 |  | 7.6
| "Y.2.055" 22,7 |  | 22.7
| "Y.2.056" 22,7 |  | 22.7
| "Y.2.057" 21,9 |  | 21.9
| "Y.2.058" 22,7 |  | 22.7
| "Y.2.059" 21,9 |  | 21.9
| "Y.2.060" 22,7 |  | 22.7
| "Y.2.062" 21,9 |  | 21.9
| "Y.2.063" 10,18 |  | 10.18
| "Y.2.066" 22,7 |  | 22.7
| "Y.2.067" 31,58 |  | 31.58
| "Y.2.069" 22,2 |  | 22.2
| "Y.2.070" 7,1 |  | 7.1
| "Y.2.070a" 13,68 |  | 13.68
| "Y.2.070b" 14,5 |  | 14.5
| "Y.2.073" 21,9 |  | 21.9
| "Y.2.074" 22,7 |  | 22.7
| "Y.2.079" 13,75 |  | 13.75
| "Y.2.080" 22,7 |  | 22.7
| "Y.2.081" 21,9 |  | 21.9
| "Y.2.082" 22,2 |  | 22.2
| "Y.2.083" 15,16 |  | 15.16
| "Y.2.084" 14,68 |  | 14.68
| "Y.3.004b" 14,93 |  | 14.93
| "Y.3.010d" 24,34 |  | 24.34
| "Y.3.012a" 32,68 |  | 32.68
| "Y.3.012b" 10,15 |  | 10.15
| "Y.3.013" 35,6 |  | 35.6
| "Y.3.013a" 36,75 |  | 36.75
| "Y.3.014" 120,49 |  | 120.49
| "Y.3.014a" 40,4 |  | 40.4
| "Y.3.014b" 40,3 |  | 40.3
| "Y.3.015" 21,07 |  | 21.07
| "Y.3.016" 26,75 |  | 26.75
| "Y.3.016a" 26,75 |  | 26.75
| "Y.3.019" 17,66 |  | 17.66
| "Y.3.022" 5,71 |  | 5.71
| "Y.3.023" 8,98 |  | 8.98
| "Y.3.024" 11,96 |  | 11.96
| "Y.3.025" 12,77 |  | 12.77
| "Y.3.025a" 11,67 |  | 11.67
| "Y.3.025b" 10,75 |  | 10.75
| "Y.3.032" 15,77 |  | 15.77
| "Y.3.033" 9,44 |  | 9.44
| "Y.3.034" 11,66 |  | 11.66
| "Y.3.035" 8,11 |  | 8.11
| "Y.3.036" 12,86 |  | 12.86
| "Y.3.038" 30,76 |  | 30.76
| "Y.3.039" 7,26 |  | 7.26
| "Y.3.042" 17,25 |  | 17.25
| "Y.3.043" 15,31 |  | 15.31
| "Y.3.044" 14,91 |  | 14.91
| "Y.3.045" 16,53 |  | 16.53
| "Y.3.046" 16,74 |  | 16.74
| "Y.3.047" 16,74 |  | 16.74
| "Y.3.048" 9,05 |  | 9.05
| "Y.3.050" 19,49 |  | 19.49
| "Y.3.051" 15,77 |  | 15.77
| "Y.3.052" 14,41 |  | 14.41
| "Y.3.053" 17,31 |  | 17.31
| "Y.3.054" 16,71 |  | 16.71
| "Y.3.055" 16,74 |  | 16.74
| "Y.3.055a" 8,13 |  | 8.13
| "Y.3.057" 15,88 |  | 15.88
| "Y.3.057a" 7,84 |  | 7.84
| "Y.3.058" 12,3 |  | 12.3
| "Y.3.059" 11,75 |  | 11.75
| "Y.3.060" 11,67 |  | 11.67
| "Y.3.063" 11,69 |  | 11.69
| "Y.3.064a" 5,6 |  | 5.6
| "Y.3.065" 19,42 |  | 19.42
| "Y.3.067a" 5,6 |  | 5.6
| "Y.3.070a" 5,6 |  | 5.6
| "Y.3.072a" 5,6 |  | 5.6
| "Y.3.073" 12,8 |  | 12.8
| "Y.3.074" 19,42 |  | 19.42
| "Y.3.074a" 5,6 |  | 5.6
| "Y.3.075" 18,62 |  | 18.62
| "Y.3.076" 19,12 |  | 19.12
| "Y.3.077a" 12,19 |  | 12.19
| "Y.3.078" 6,19 |  | 6.19
| "Y.3.079" 26,17 |  | 26.17
| "Y.3.080" 17,12 |  | 17.12
| "Y.3.081" 15,72 |  | 15.72
| "Y.3.082" 16,37 |  | 16.37
| "Y.3.083" 36,72 |  | 36.72
| "Y.3.083a" 40,96 |  | 40.96
| "Y.3.085a" 15,78 |  | 15.78
| "Y.3.086" 16,74 |  | 16.74
| "Y.3.087" 20,94 |  | 20.94
| "Y.3.089" 11,82 |  | 11.82
| "Y.3.090" 10,62 |  | 10.62
| "Y.3.091" 11,42 |  | 11.42
| "Y.3.099" 10,76 |  | 10.76
| "Y.3.101" 10,56 |  | 10.56
| "Y.3.104" 15,92 |  | 15.92
| "Y.3.105" 14,87 |  | 14.87
| "Y.3.106" 13,9 |  | 13.9
| "Y.3.108" 12,63 |  | 12.63
| "Y.3.109" 25,52 |  | 25.52
| "Y.3.109d" 4,92 |  | 4.92
| "Y.3.109e" 4,92 |  | 4.92
| "Y.3.110" 22,7 |  | 22.7
| "Y.3.111" 21,45 |  | 21.45
| "Y.3.112" 20,14 |  | 20.14
| "Y.3.112a" 5,6 |  | 5.6
| "Y.3.113" 20,59 |  | 20.59
| "Y.3.114" 20,59 |  | 20.59
| "Y.3.114a" 5,6 |  | 5.6
| "Y.3.115" 10,2 |  | 10.2
| "Y.3.117a" 5,6 |  | 5.6
| "Y.3.118" 13,41 |  | 13.41
| "Y.3.121" 20,49 |  | 20.49
| "Y.4.002" 28,52 |  | 28.52
| "Y.4.003" 29,48 |  | 29.48
| "Y.4.007b" 12,93 |  | 12.93
| "Y.4.010" 17,84 |  | 17.84
| "Y.4.010a" 22,62 |  | 22.62
| "Y.4.011" 21,47 |  | 21.47
| "Y.4.012" 47,5 |  | 47.5
| "Y.4.015" 103,78 |  | 103.78
| "Y.4.017" 93,01 |  | 93.01
| "Y.4.018" 103,6 |  | 103.6
| "Y.4.019" 66,1 |  | 66.1
| "Y.4.020" 14,86 |  | 14.86
| "Y.4.022" 24,87 |  | 24.87
| "Y.4.023" 9,54 |  | 9.54
| "Y.4.024" 27,22 |  | 27.22
| "Y.4.025" 16,12 |  | 16.12
| "Y.4.026" 18,06 |  | 18.06
| "Y.4.027" 15,42 |  | 15.42
| "Y.4.042" 13,16 |  | 13.16
| "Y.4.044" 12,09 |  | 12.09
| "Y.4.046" 13,65 |  | 13.65
| "Y.4.049" 19,02 |  | 19.02
| "Y.4.050" 20,45 |  | 20.45
| "Y.4.051" 21,9 |  | 21.9
| "Y.4.052" 21,86 |  | 21.86
| "Y.4.054" 22,7 |  | 22.7
| "Y.4.055" 8,47 |  | 8.47
| "Y.4.056b" 8,9 |  | 8.9
| "Y.4.057" 14,64 |  | 14.64
| "Y.4.058" 36,7 |  | 36.7
| "Y.4.058a" 17,07 |  | 17.07
| "Y.4.059" 8,98 |  | 8.98
| "Y.4.061" 9,32 |  | 9.32
| "Y.4.063" 9,48 |  | 9.48
| "Y.4.064" 13,15 |  | 13.15
| "Y.4.065" 15,99 |  | 15.99
| "Y.4.066" 11,86 |  | 11.86
| "Y.4.067" 19,54 |  | 19.54
| "Y.4.068" 10,23 |  | 10.23
| "Y.4.070" 17,2 |  | 17.2
| "Y.4.071" 16,42 |  | 16.42
| "Y.4.072" 12,86 |  | 12.86
| "Y.4.073" 15,77 |  | 15.77
| "Y.4.074" 17,12 |  | 17.12
| "Y.4.075" 18,78 |  | 18.78
| "Y.4.076" 21,9 |  | 21.9
| "Y.4.077" 12,05 |  | 12.05
| "Y.4.078" 16,41 |  | 16.41
| "Y.4.079" 13,65 |  | 13.65
| "Y.4.080" 22,75 |  | 22.75
| "Y.4.083" 16,65 |  | 16.65
| "Y.4.084" 27,75 |  | 27.75
| "Y.4.084a" 15,7 |  | 15.7
| "Y.4.085" 10,34 |  | 10.34
| "Y.4.089" 21,14 |  | 21.14
| "Y.4.093" 14,93 |  | 14.93
| "Y.4.095" 15,6 |  | 15.6
| "Y.4.096" 8,8 |  | 8.8
| "Y.4.097" 14,93 |  | 14.93
| "Y.4.102" 22,31 |  | 22.31
| "Y.4.103" 14,61 |  | 14.61
| "Y.4.106" 9,76 |  | 9.76
| "Y.4.107" 11,31 |  | 11.31
| "Y.4.108" 16,83 |  | 16.83
| "Y.4.109" 15,67 |  | 15.67
| "Y.4.112" 8,78 |  | 8.78
| "Y.4.113" 17,61 |  | 17.61
| "Y.4.114" 17,56 |  | 17.56
| "Y.4.115" 15,63 |  | 15.63
| "Y.4.117" 15,31 |  | 15.31
| "Y.4.118" 12,33 |  | 12.33
| "Y.4.119" 20,2 |  | 20.2
| "Y.4.120" 20,3 |  | 20.3
| "Y.4.121" 28,64 |  | 28.64
| "Y.4.122" 20,3 |  | 20.3
| "Y.4.123" 20,3 |  | 20.3
| "Y.4.124" 17,38 |  | 17.38
| "Y.4.125" 20,17 |  | 20.17
| "Y.4.126" 20,33 |  | 20.33
| "Y.4.127" 14,08 |  | 14.08
| "Y.5.001" 165,04 |  | 165.04
| "Y.5.002" 23,07 |  | 23.07
| "Y.5.002a" 22,57 |  | 22.57
| "Y.5.002b" 21,92 |  | 21.92
| "Y.5.003" 40,22 |  | 40.22
| "Y.5.003a" 10,9 |  | 10.9
| "Y.5.005" 21,07 |  | 21.07
| "Y.5.006" 178,48 |  | 178.48
| "Y.5.010" 57,62 |  | 57.62
| "Y.5.010a" 10,77 |  | 10.77
| "Y.5.017" 21,45 |  | 21.45
| "Y.5.018" 16,41 |  | 16.41
| "Y.5.018a" 8,1 |  | 8.1
| "Y.5.019" 32,61 |  | 32.61
| "Y.5.020" 11,4 |  | 11.4
| "Y.5.021" 11,16 |  | 11.16
| "Y.5.022" 11,44 |  | 11.44
| "Y.5.025" 10,74 |  | 10.74
| "Y.5.027" 25,17 |  | 25.17
| "Y.5.029" 26,89 |  | 26.89
| "Y.5.030" 10,35 |  | 10.35
| "Y.5.031" 26 |  | 26
| "Y.5.032" 21,81 |  | 21.81
| "Y.5.033" 14,7 |  | 14.7
| "Y.5.034" 17,3 |  | 17.3
| "Y.5.035" 11,16 |  | 11.16
| "Y.5.036" 15,02 |  | 15.02
| "Y.5.037" 11,54 |  | 11.54
| "Y.5.038" 21,81 |  | 21.81
| "Y.5.039" 26,05 |  | 26.05
| "Y.5.040" 9,38 |  | 9.38
| "Y.5.041" 26,89 |  | 26.89
| "Y.5.042" 22,3 |  | 22.3
| "Y.5.043" 29,66 |  | 29.66
| "Y.5.044" 22,04 |  | 22.04
| "Y.5.045" 22,3 |  | 22.3
| "Y.5.046" 21,95 |  | 21.95
| "Y.5.047" 20,3 |  | 20.3
| "Y.5.048" 29,66 |  | 29.66
| "Y.5.049" 22,3 |  | 22.3
| "Y.5.050" 29,66 |  | 29.66
| "Y.5.051" 22,3 |  | 22.3
| "Y.5.052" 22,3 |  | 22.3
| "Y.5.053" 25,4 |  | 25.4
| "Y.5.056" 22,3 |  | 22.3
| "Y.5.057" 22,3 |  | 22.3
| "Y.5.058" 8,4 |  | 8.4
| "Y.5.059" 11,5 |  | 11.5
| "Y.5.060" 22,3 |  | 22.3
| "Y.5.061" 22,3 |  | 22.3
| "Y.5.062" 30,5 |  | 30.5
| "Y.5.063" 22,3 |  | 22.3
| "Y.5.064" 22,3 |  | 22.3
| "Y.5.065" 22,3 |  | 22.3
| "Y.5.066" 28,11 |  | 28.11
| "Y.5.067" 22,3 |  | 22.3
| "Y.5.068" 22,3 |  | 22.3
| "Y.5.069" 26,79 |  | 26.79
| "Y.5.070" 9,38 |  | 9.38
| "Y.5.071" 26 |  | 26
| "Y.5.072" 21,72 |  | 21.72
| "Y.5.073" 10,26 |  | 10.26
| "Y.5.074" 14,73 |  | 14.73
| "Y.5.075" 11,6 |  | 11.6
| "Y.5.076" 14,73 |  | 14.73
| "Y.5.077" 14,74 |  | 14.74
| "Y.5.078" 21,72 |  | 21.72
| "Y.5.079" 26 |  | 26
| "Y.5.080" 9,13 |  | 9.13
| "Y.5.081" 26,79 |  | 26.79
| "Y.5.084" 10,58 |  | 10.58
| "Y.5.087" 11,45 |  | 11.45
| "Y.5.088" 11,15 |  | 11.15
| "Y.5.089" 26,28 |  | 26.28
| "Y.5.090" 33,51 |  | 33.51
| "Y.5.091" 10,45 |  | 10.45
| "Y.5.091a" 9,05 |  | 9.05
| "Y.5.092" 16,41 |  | 16.41
| "Y.5.093" 21,45 |  | 21.45
| "Y.5.095" 22,2 |  | 22.2
| "Y.5.096" 22,3 |  | 22.3
| "Y.5.097" 14 |  | 14
| "Y.5.100" 22,3 |  | 22.3
| "Y.5.101" 22,3 |  | 22.3
| "Y.5.103" 13,4 |  | 13.4
| "Y.5.104" 22,3 |  | 22.3
| "Y.5.105" 21,35 |  | 21.35
| "Y.5.106" 17,38 |  | 17.38
| "Y.6.001" 179,68 |  | 179.68
| "Y.6.001a" 13,02 |  | 13.02
| "Y.6.002" 22,57 |  | 22.57
| "Y.6.003" 57,52 |  | 57.52
| "Y.6.004b" 22,97 |  | 22.97
| "Y.6.005" 22,47 |  | 22.47
| "Y.6.006" 151,68 |  | 151.68
| "Y.6.006a" 8,67 |  | 8.67
| "Y.6.007b" 22,97 |  | 22.97
| "Y.6.011a" 8,35 |  | 8.35
| "Y.6.012" 9,1 |  | 9.1
| "Y.6.012a" 17,15 |  | 17.15
| "Y.6.012b" 18,4 |  | 18.4
| "Y.6.013" 14,31 |  | 14.31
| "Y.6.015" 11,81 |  | 11.81
| "Y.6.016" 11,8 |  | 11.8
| "Y.6.017" 14,32 |  | 14.32
| "Y.6.018" 9,98 |  | 9.98
| "Y.6.019" 9,38 |  | 9.38
| "Y.6.020" 19,88 |  | 19.88
| "Y.6.024" 14,74 |  | 14.74
| "Y.6.029" 31,82 |  | 31.82
| "Y.6.030" 14,82 |  | 14.82
| "Y.6.031" 13,85 |  | 13.85
| "Y.6.032" 21,76 |  | 21.76
| "Y.6.033" 15,58 |  | 15.58
| "Y.6.041" 16,6 |  | 16.6
| "Y.6.042" 17,58 |  | 17.58
| "Y.6.045" 20,3 |  | 20.3
| "Y.6.046" 20,3 |  | 20.3
| "Y.6.049" 30,5 |  | 30.5
| "Y.6.051" 19,4 |  | 19.4
| "Y.6.052" 19,87 |  | 19.87
| "Y.6.054" 28,1 |  | 28.1
| "Y.6.063" 22,4 |  | 22.4
| "Y.6.066" 25,18 |  | 25.18
| "Y.6.069" 20,3 |  | 20.3
| "Y.6.070" 22,32 |  | 22.32
| "Y.6.071" 17,57 |  | 17.57
| "Y.6.072" 9,18 |  | 9.18
| "Y.6.073" 10,35 |  | 10.35
| "Y.6.074" 15,52 |  | 15.52
| "Y.6.076" 13,82 |  | 13.82
| "Y.6.084" 22,4 |  | 22.4
| "Y.6.086" 17,1 |  | 17.1
| "Y.6.087" 11,8 |  | 11.8
| "Y.6.090" 17,21 |  | 17.21
| "Y.6.090a" 13,91 |  | 13.91
| "Y.6.091" 12,9 |  | 12.9
| "Y.6.094" 17,91 |  | 17.91
| "Y.6.097a" 10,65 |  | 10.65
| "Y.6.098" 20,2 |  | 20.2
| "Y.6.099a" 19,57 |  | 19.57
| "Y.6.100" 20,3 |  | 20.3
| "Y.6.103" 20,3 |  | 20.3
| "Y.6.104" 20,3 |  | 20.3
| "Y.6.105" 11,53 |  | 11.53
| "Y.6.106" 10,22 |  | 10.22
| "Y.6.107" 20,3 |  | 20.3
| "Y.6.108d" 6,6 |  | 6.6
| "Y.6.108e" 6,35 |  | 6.35
| "Y.6.109" 20,2 |  | 20.2
| "Y.6.110" 38,47 |  | 38.47
| "Y.6.111" 57,62 |  | 57.62
| "Y.6.113" 22,46 |  | 22.46
| "Y.7.001" 110,94 |  | 110.94
| "Y.7.001a" 10,7 |  | 10.7
| "Y.7.002" 83,3 |  | 83.3
| "Y.7.003" 57,52 |  | 57.52
| "Y.7.004b" 20,97 |  | 20.97
| "Y.7.005" 22,47 |  | 22.47
| "Y.7.006" 151,63 |  | 151.63
| "Y.7.006a" 8,67 |  | 8.67
| "Y.7.007b" 22,97 |  | 22.97
| "Y.7.008" 38,55 |  | 38.55
| "Y.7.010" 57,95 |  | 57.95
| "Y.7.011" 21,45 |  | 21.45
| "Y.7.012" 21,9 |  | 21.9
| "Y.7.013" 16,14 |  | 16.14
| "Y.7.014" 15,77 |  | 15.77
| "Y.7.015" 24 |  | 24
| "Y.7.020" 9,25 |  | 9.25
| "Y.7.021" 12,66 |  | 12.66
| "Y.7.022" 11,56 |  | 11.56
| "Y.7.023" 11,56 |  | 11.56
| "Y.7.024" 12,66 |  | 12.66
| "Y.7.025" 21,45 |  | 21.45
| "Y.7.027" 27,19 |  | 27.19
| "Y.7.028" 9,38 |  | 9.38
| "Y.7.029" 19,84 |  | 19.84
| "Y.7.030" 26,3 |  | 26.3
| "Y.7.031" 22,11 |  | 22.11
| "Y.7.032" 11,22 |  | 11.22
| "Y.7.034" 24,8 |  | 24.8
| "Y.7.036" 22,11 |  | 22.11
| "Y.7.037" 26,3 |  | 26.3
| "Y.7.038" 9,2 |  | 9.2
| "Y.7.039" 27,24 |  | 27.24
| "Y.7.040" 20,3 |  | 20.3
| "Y.7.041" 20,3 |  | 20.3
| "Y.7.042" 20,3 |  | 20.3
| "Y.7.043" 24,11 |  | 24.11
| "Y.7.044" 20,3 |  | 20.3
| "Y.7.045" 20,7 |  | 20.7
| "Y.7.046" 21,9 |  | 21.9
| "Y.7.047" 22,3 |  | 22.3
| "Y.7.048" 20,3 |  | 20.3
| "Y.7.049" 15,04 |  | 15.04
| "Y.7.049a" 23,34 |  | 23.34
| "Y.7.050" 32,28 |  | 32.28
| "Y.7.52a" 15,5 |  | 15.5
| "Y.7.053" 20,8 |  | 20.8
| "Y.7.055" 20,3 |  | 20.3
| "Y.7.055a" 16,12 |  | 16.12
| "Y.7.055b" 17,48 |  | 17.48
| "Y.7.055c" 17,35 |  | 17.35
| "Y.7.058" 19,87 |  | 19.87
| "Y.7.063" 22,4 |  | 22.4
| "Y.7.066" 25,18 |  | 25.18
| "Y.7.069" 20,3 |  | 20.3
| "Y.7.070" 22,32 |  | 22.32
| "Y.7.073" 10,33 |  | 10.33
| "Y.7.074" 15,52 |  | 15.52
| "Y.7.075" 17,57 |  | 17.57
| "Y.7.076" 13,82 |  | 13.82
| "Y.7.084" 22,4 |  | 22.4
| "Y.7.086" 17,1 |  | 17.1
| "Y.7.087" 17,1 |  | 17.1
| "Y.7.088" 9,18 |  | 9.18
| "Y.7.089" 9,52 |  | 9.52
| "Y.7.090" 17,21 |  | 17.21
| "Y.7.090a" 13,91 |  | 13.91
| "Y.7.091" 12,6 |  | 12.6
| "Y.7.094" 18,21 |  | 18.21
| "Y.7.097a" 10,65 |  | 10.65
| "Y.7.098" 20,23 |  | 20.23
| "Y.7.100" 20,27 |  | 20.27
| "Y.7.101" 20,3 |  | 20.3
| "Y.7.102" 20,3 |  | 20.3
| "Y.7.104" 12,2 |  | 12.2
| "Y.7.105" 20,27 |  | 20.27
| "Y.7.106" 20,23 |  | 20.23
| "Y.7.107" 10,1 |  | 10.1
| "Y.7.112" 13,1 |  | 13.1
| "Y.8.001" 153,7 |  | 153.7
| "Y.8.001a" 8,39 |  | 8.39
| "Y.8.002" 126,75 |  | 126.75
| "Y.8.002a" 47,55 |  | 47.55
| "Y.8.003" 155,4 |  | 155.4
| "Y.8.003a" 8,21 |  | 8.21
| "Y.8.004b" 21,17 |  | 21.17
| "Y.8.005a" 17,3 |  | 17.3
| "Y.8.007b" 21,17 |  | 21.17
| "Y.8.016" 21,45 |  | 21.45
| "Y.8.017" 22,3 |  | 22.3
| "Y.8.018" 11,48 |  | 11.48
| "Y.8.019" 17,91 |  | 17.91
| "Y.8.020" 10,28 |  | 10.28
| "Y.8.021" 22,3 |  | 22.3
| "Y.8.023" 22,7 |  | 22.7
| "Y.8.029" 17,56 |  | 17.56
| "Y.8.033" 32,3 |  | 32.3
| "Y.8.034" 10,42 |  | 10.42
| "Y.8.041" 22,7 |  | 22.7
| "Y.8.044" 17,35 |  | 17.35
| "Y.8.045" 22,7 |  | 22.7
| "Y.8.046" 17,77 |  | 17.77
| "Y.8.046a" 15,54 |  | 15.54
| "Y.8.047" 9,63 |  | 9.63
| "Y.8.048" 17,91 |  | 17.91
| "Y.8.050" 9,9 |  | 9.9
| "Y.8.051" 17,6 |  | 17.6
| "Y.8.052" 18,4 |  | 18.4
| "Y.8.054" 26,75 |  | 26.75
| "Y.8.055" 12,28 |  | 12.28
| "Y.8.056" 25,85 |  | 25.85
| "Y.8.057" 18,3 |  | 18.3
| "Y.8.058" 22,75 |  | 22.75
| "Y.8.058b" 9,23 |  | 9.23
| "Y.8.059" 22,3 |  | 22.3
| "Y.8.060" 21,1 |  | 21.1
| "Y.8.061" 15,9 |  | 15.9
| "Y.8.062" 11,15 |  | 11.15
| "Y.8.063" 25,85 |  | 25.85
| "Y.8.065" 11,15 |  | 11.15
| "Y.8.066" 18,55 |  | 18.55
| "Y.8.067" 26,75 |  | 26.75
| "Y.8.068" 23 |  | 23
| "Y.8.068b" 9 |  | 9
| "Y.8.069" 22,3 |  | 22.3
| "Y.8.070" 10 |  | 10
| "Y.8.073" 19,1 |  | 19.1
| "Y.8.074" 18,4 |  | 18.4
| "Y.8.075" 17,91 |  | 17.91
| "Y.8.078" 21,9 |  | 21.9
| "Y.8.079" 17,27 |  | 17.27
| "Y.8.082" 10,73 |  | 10.73
| "Y.8.083" 15,36 |  | 15.36
| "Y.8.083a" 17,77 |  | 17.77
| "Y.8.083b" 17,36 |  | 17.36
| "Y.8.088" 10,42 |  | 10.42
| "Y.8.089" 31,6 |  | 31.6
| "Y.8.090" 22,75 |  | 22.75
| "Y.8.098" 20,75 |  | 20.75
| "Y.8.099" 22,3 |  | 22.3
| "Y.8.101" 10,68 |  | 10.68
| "Y.8.103" 17,91 |  | 17.91
| "Y.8.104" 20,3 |  | 20.3
| "Y.8.105" 21,45 |  | 21.45
| "Y.8.109" 26,75 |  | 26.75
| "Y.8.110" 18,07 |  | 18.07
| "Y.8.113" 25,5 |  | 25.5
| "Y.8.114" 25,58 |  | 25.58
| "Y.8.116" 26,75 |  | 26.75
| "Y.8.117" 18,3 |  | 18.3
| "Y.9.001" 179,85 |  | 179.85
| "Y.9.001a" 184,73 |  | 184.73
| "Y.9.002" 22,57 |  | 22.57
| "Y.9.003" 28,9 |  | 28.9
| "Y.9.004b" 23,07 |  | 23.07
| "Y.9.005" 29 |  | 29
| "Y.9.006" 22,47 |  | 22.47
| "Y.9.007b" 22,97 |  | 22.97
| "Y.9.010" 229,92 |  | 229.92
| "Y.9.010a" 183,73 |  | 183.73
| "Y.9.015" 21,45 |  | 21.45
| "Y.9.016" 22 |  | 22
| "Y.9.017" 16,53 |  | 16.53
| "Y.9.018" 16,18 |  | 16.18
| "Y.9.019" 23,9 |  | 23.9
| "Y.9.020" 21,45 |  | 21.45
| "Y.9.025" 9,6 |  | 9.6
| "Y.9.026" 13,74 |  | 13.74
| "Y.9.027" 12,49 |  | 12.49
| "Y.9.028" 12,49 |  | 12.49
| "Y.9.029" 13,74 |  | 13.74
| "Y.9.030" 22,35 |  | 22.35
| "Y.9.031" 26,89 |  | 26.89
| "Y.9.032" 8,85 |  | 8.85
| "Y.9.033" 16,2 |  | 16.2
| "Y.9.034" 26,01 |  | 26.01
| "Y.9.035" 21,91 |  | 21.91
| "Y.9.036" 10,45 |  | 10.45
| "Y.9.038" 25,27 |  | 25.27
| "Y.9.039" 18,75 |  | 18.75
| "Y.9.040" 20,21 |  | 20.21
| "Y.9.041" 20,3 |  | 20.3
| "Y.9.042" 20,3 |  | 20.3
| "Y.9.043" 20,3 |  | 20.3
| "Y.9.044" 20,3 |  | 20.3
| "Y.9.045" 20,3 |  | 20.3
| "Y.9.046" 20,3 |  | 20.3
| "Y.9.047" 22,41 |  | 22.41
| "Y.9.048" 20,3 |  | 20.3
| "Y.9.049" 20,3 |  | 20.3
| "Y.9.050" 20,3 |  | 20.3
| "Y.9.051" 20,3 |  | 20.3
| "Y.9.052" 22,3 |  | 22.3
| "Y.9.053" 22,7 |  | 22.7
| "Y.9.054" 22,15 |  | 22.15
| "Y.9.055" 22,15 |  | 22.15
| "Y.9.056" 22,7 |  | 22.7
| "Y.9.057" 22,3 |  | 22.3
| "Y.9.058" 20,3 |  | 20.3
| "Y.9.059" 20,3 |  | 20.3
| "Y.9.060" 20,3 |  | 20.3
| "Y.9.061" 20,3 |  | 20.3
| "Y.9.062" 22,26 |  | 22.26
| "Y.9.063" 20,3 |  | 20.3
| "Y.9.064" 20,3 |  | 20.3
| "Y.9.065" 20,3 |  | 20.3
| "Y.9.066" 20,3 |  | 20.3
| "Y.9.067" 20,3 |  | 20.3
| "Y.9.068" 20,3 |  | 20.3
| "Y.9.069" 20,02 |  | 20.02
| "Y.9.070" 18,55 |  | 18.55
| "Y.9.071" 25,12 |  | 25.12
| "Y.9.073" 10,15 |  | 10.15
| "Y.9.074" 25,82 |  | 25.82
| "Y.9.075" 21,9 |  | 21.9
| "Y.9.076" 9,28 |  | 9.28
| "Y.9.077" 16,3 |  | 16.3
| "Y.9.078" 26,79 |  | 26.79
| "Y.9.079" 22,35 |  | 22.35
| "Y.9.080" 21,9 |  | 21.9
| "Y.9.081" 13,09 |  | 13.09
| "Y.9.082" 11,79 |  | 11.79
| "Y.9.083" 11,79 |  | 11.79
| "Y.9.084" 13,09 |  | 13.09
| "Y.9.085" 9,6 |  | 9.6
| "Y.9.090" 23,55 |  | 23.55
| "Y.9.091" 16,2 |  | 16.2
| "Y.9.092" 16,46 |  | 16.46
| "Y.9.093" 21,9 |  | 21.9
| "Y.9.094" 21,45 |  | 21.45
| "Y.9.095" 28,51 |  | 28.51
| "Y.9.096" 22,2 |  | 22.2
| "Y.9.097" 22,7 |  | 22.7
| "Y.9.099" 29,4 |  | 29.4
| "Y.9.103" 22,7 |  | 22.7
| "Y.9.104" 22,15 |  | 22.15
| "Y.9.105" 29,11 |  | 29.11
| "Y.9.106" 13,3 |  | 13.3
| "Y.9.107" 31,02 |  | 31.02
| "Y.1.059" 20,61 |  | 20.61
| "Y.1.062" 20,61 |  | 20.61
| "Y.1.063" 20,61 |  | 20.61
| "Y.1.064" 20,51 |  | 20.51
| "Y.2.020" 10,73 |  | 10.73
| "Y.2.034" 23,29 |  | 23.29
| "Y.2.034a" 8,9 |  | 8.9
| "Y.2.036" 24,19 |  | 24.19
| "Y.2.037" 23,54 |  | 23.54
| "Y.2.040" 24,64 |  | 24.64
| "Y.2.041" 25,14 |  | 25.14
| "Y.3.010a" 16,16 |  | 16.16
| "Y.3.010b" 8,17 |  | 8.17
| "Y.3.010c" 8,24 |  | 8.24
| "Y.3.011" 47,45 |  | 47.45
| "Y.3.012" 41,06 |  | 41.06
| "Y.3.017" 151,81 |  | 151.81
| "Y.3.018" 9,86 |  | 9.86
| "Y.3.026" 15,75 |  | 15.75
| "Y.3.026a" 18,93 |  | 18.93
| "Y.3.026b" 25,47 |  | 25.47
| "Y.3.028" 15,33 |  | 15.33
| "Y.3.028a" 18,6 |  | 18.6
| "Y.3.028b" 10,66 |  | 10.66
| "Y.3.029" 11,6 |  | 11.6
| "Y.3.030" 8,9 |  | 8.9
| "Y.3.031" 18,6 |  | 18.6
| "Y.3.056" 17,01 |  | 17.01
| "Y.3.064" 18,86 |  | 18.86
| "Y.3.067" 18,62 |  | 18.62
| "Y.3.070" 19,42 |  | 19.42
| "Y.3.072" 18,62 |  | 18.62
| "Y.3.077" 13,78 |  | 13.78
| "Y.3.084" 17,85 |  | 17.85
| "Y.3.084a" 17,77 |  | 17.77
| "Y.3.085" 17,06 |  | 17.06
| "Y.3.088" 11,92 |  | 11.92
| "Y.3.092" 55,47 |  | 55.47
| "Y.3.095" 25,86 |  | 25.86
| "Y.3.095a" 14,47 |  | 14.47
| "Y.3.096" 14,45 |  | 14.45
| "Y.3.097" 26,65 |  | 26.65
| "Y.3.097a" 14,47 |  | 14.47
| "Y.3.116" 11,5 |  | 11.5
| "Y.3.117" 20,19 |  | 20.19
| "Y.3.119" 20,99 |  | 20.99
| "Y.4.001" 148,33 |  | 148.33
| "Y.4.001a" 13,42 |  | 13.42
| "Y.4.001b" 13,41 |  | 13.41
| "Y.4.001c" 13,45 |  | 13.45
| "Y.4.001d" 13,46 |  | 13.46
| "Y.4.028" 10,16 |  | 10.16
| "Y.4.029" 28,43 |  | 28.43
| "Y.4.030" 16,62 |  | 16.62
| "Y.4.031" 28,25 |  | 28.25
| "Y.4.032" 9,76 |  | 9.76
| "Y.4.035" 9,8 |  | 9.8
| "Y.4.036" 28,19 |  | 28.19
| "Y.4.037" 16,7 |  | 16.7
| "Y.4.038" 28,37 |  | 28.37
| "Y.4.039" 10,2 |  | 10.2
| "Y.4.040" 24,93 |  | 24.93
| "Y.4.041" 16,32 |  | 16.32
| "Y.4.043" 47,54 |  | 47.54
| "Y.4.081" 20,61 |  | 20.61
| "Y.4.086" 20,75 |  | 20.75
| "Y.4.088" 20,65 |  | 20.65
| "Y.4.090" 20,75 |  | 20.75
| "Y.4.091" 20,65 |  | 20.65
| "Y.4.092" 20,37 |  | 20.37
| "Y.4.098" 10,44 |  | 10.44
| "Y.4.099" 19,35 |  | 19.35
| "Y.4.100" 7,43 |  | 7.43
| "Y.4.101" 24,89 |  | 24.89
| "Y.4.104" 24,86 |  | 24.86
| "Y.4.105" 7,51 |  | 7.51
| "Y.4.110" 10,76 |  | 10.76
| "Y.4.111" 19,62 |  | 19.62
| "Y.4.128" 13,2 |  | 13.2
| "Y.5.028" 21,88 |  | 21.88
| "Y.5.082" 22,15 |  | 22.15
| "Y.5.107" 12,7 |  | 12.7
| "Y.6.021" 20,3 |  | 20.3
| "Y.6.022" 23,11 |  | 23.11
| "Y.6.023" 20,3 |  | 20.3
| "Y.6.025" 24,89 |  | 24.89
| "Y.6.027" 24 |  | 24
| "Y.6.028" 21,81 |  | 21.81
| "Y.6.034" 20,11 |  | 20.11
| "Y.6.035" 20,3 |  | 20.3
| "Y.6.036" 20,3 |  | 20.3
| "Y.6.040" 30,4 |  | 30.4
| "Y.6.043" 20,3 |  | 20.3
| "Y.6.044" 20,3 |  | 20.3
| "Y.6.056" 20,8 |  | 20.8
| "Y.6.057" 20,3 |  | 20.3
| "Y.6.058" 20,3 |  | 20.3
| "Y.6.059" 20,3 |  | 20.3
| "Y.6.060" 20,3 |  | 20.3
| "Y.6.061" 20,3 |  | 20.3
| "Y.6.062" 20,3 |  | 20.3
| "Y.6.064" 20,3 |  | 20.3
| "Y.6.065" 20,3 |  | 20.3
| "Y.6.067" 20,3 |  | 20.3
| "Y.6.068" 20,3 |  | 20.3
| "Y.6.071a" 19,25 |  | 19.25
| "Y.6.075" 9,89 |  | 9.89
| "Y.6.077" 31,27 |  | 31.27
| "Y.6.079" 20,02 |  | 20.02
| "Y.6.080" 20,3 |  | 20.3
| "Y.6.081" 20,3 |  | 20.3
| "Y.6.082" 20,3 |  | 20.3
| "Y.6.092" 20,3 |  | 20.3
| "Y.6.093" 20,3 |  | 20.3
| "Y.6.095" 27,25 |  | 27.25
| "Y.6.101" 10,97 |  | 10.97
| "Y.7.026" 22,65 |  | 22.65
| "Y.7.056" 20,3 |  | 20.3
| "Y.7.057" 20,3 |  | 20.3
| "Y.7.059" 20,3 |  | 20.3
| "Y.7.060" 20,3 |  | 20.3
| "Y.7.061" 20,3 |  | 20.3
| "Y.7.062" 20,3 |  | 20.3
| "Y.7.064" 20,3 |  | 20.3
| "Y.7.065" 20,3 |  | 20.3
| "Y.7.067" 20,3 |  | 20.3
| "Y.7.068" 20,3 |  | 20.3
| "Y.7.071" 19,2 |  | 19.2
| "Y.7.071a" 9,83 |  | 9.83
| "Y.7.077" 31,37 |  | 31.37
| "Y.7.079" 20,02 |  | 20.02
| "Y.7.080" 20,3 |  | 20.3
| "Y.7.081" 20,3 |  | 20.3
| "Y.7.082" 20,3 |  | 20.3
| "Y.7.092" 20,3 |  | 20.3
| "Y.7.093" 20,3 |  | 20.3
| "Y.7.095" 27,25 |  | 27.25
| "Y.7.111" 11 |  | 11
| "Y.8.022" 20,94 |  | 20.94
| "Y.8.025" 36,7 |  | 36.7
| "Y.8.027" 24,85 |  | 24.85
| "Y.8.028" 27,12 |  | 27.12
| "Y.8.030" 26,41 |  | 26.41
| "Y.8.031" 23,46 |  | 23.46
| "Y.8.037" 23,46 |  | 23.46
| "Y.8.038" 26,41 |  | 26.41
| "Y.8.039" 23,42 |  | 23.42
| "Y.8.039a" 8,93 |  | 8.93
| "Y.8.040" 21,15 |  | 21.15
| "Y.8.040a" 10,25 |  | 10.25
| "Y.8.047a" 9,31 |  | 9.31
| "Y.8.076" 9,63 |  | 9.63
| "Y.8.076a" 9,19 |  | 9.19
| "Y.8.081" 37,2 |  | 37.2
| "Y.8.084" 25,05 |  | 25.05
| "Y.8.085" 26,67 |  | 26.67
| "Y.8.086" 26,32 |  | 26.32
| "Y.8.087" 23,66 |  | 23.66
| "Y.8.094" 23,76 |  | 23.76
| "Y.8.095" 26,52 |  | 26.52
| "Y.8.096" 26,87 |  | 26.87
| "Y.8.097" 25,05 |  | 25.05
| "Y.8.100" 20,84 |  | 20.84
| "Y.8.115" 12,32 |  | 12.32
| "Y.9.100" 12,1 |  | 12.1
| Součet |  | 19391.59