1706 | K | Pol1426 | D.174o,9.NP,2 200×2 100 mm vč. zárubně a vybavení, dodávka a montáž, specifikace dle PD | kus | 1 |  | 0 |  |  |  | základní |  | 0 | 0 | 0 | 0 | 0 | FIDIC - měřená položka | 4 | K | 2 |  |  |  | ROZPOCET | [5 empty] | 0 | 0 | 0 | 0 | 0 | 1 | 0 | 4 | -24389968
| P |  | Poznámka k položce: D.1.1-SO-01-A-01 Technická zpráva, D.1.1-SO-01-A-05 Tabulka dveří interiérových, posuvných a exteriérových, D.1.1-SO-01-A-05.1 Specifikace dveří, D.1.1-SO-01-A-05.4 Výpis HW setů D.1.1-SO-01-A-05.2 Zárubeň Z1, Z2, Z3 D.1.1-SO-01-A-05.3 Zárubeň Z4, Z5 | [16 empty] | P | 2
1707 | K | Pol1427 | D.175o,7.NP,2 200×2 100 mm vč. zárubně a vybavení, dodávka a montáž, specifikace dle PD | kus | 1 |  | 0 |  |  |  | základní |  | 0 | 0 | 0 | 0 | 0 | FIDIC - měřená položka | 4 | K | 2 |  |  |  | ROZPOCET | [5 empty] | 0 | 0 | 0 | 0 | 0 | 1 | 0 | 4 | -2099785091
| P |  | Poznámka k položce: D.1.1-SO-01-A-01 Technická zpráva, D.1.1-SO-01-A-05 Tabulka dveří interiérových, posuvných a exteriérových, D.1.1-SO-01-A-05.1 Specifikace dveří, D.1.1-SO-01-A-05.4 Výpis HW setů D.1.1-SO-01-A-05.2 Zárubeň Z1, Z2, Z3 D.1.1-SO-01-A-05.3 Zárubeň Z4, Z5 | [16 empty] | P | 2
1708 | K | Pol1428 | D.176o,6.NP,2 200×2 100 mm vč. zárubně a vybavení, dodávka a montáž, specifikace dle PD | kus | 1 |  | 0 |  |  |  | základní |  | 0 | 0 | 0 | 0 | 0 | FIDIC - měřená položka | 4 | K | 2 |  |  |  | ROZPOCET | [5 empty] | 0 | 0 | 0 | 0 | 0 | 1 | 0 | 4 | 665513027
| P |  | Poznámka k položce: D.1.1-SO-01-A-01 Technická zpráva, D.1.1-SO-01-A-05 Tabulka dveří interiérových, posuvných a exteriérových, D.1.1-SO-01-A-05.1 Specifikace dveří, D.1.1-SO-01-A-05.4 Výpis HW setů D.1.1-SO-01-A-05.2 Zárubeň Z1, Z2, Z3 D.1.1-SO-01-A-05.3 Zárubeň Z4, Z5 | [16 empty] | P | 2
1709 | K | Pol1429 | D.177,7.NP,2 200×2 100 mm vč. zárubně a vybavení, dodávka a montáž, specifikace dle PD | kus | 1 |  | 0 |  |  |  | základní |  | 0 | 0 | 0 | 0 | 0 | FIDIC - měřená položka | 4 | K | 2 |  |  |  | ROZPOCET | [5 empty] | 0 | 0 | 0 | 0 | 0 | 1 | 0 | 4 | -784610177
| P |  | Poznámka k položce: D.1.1-SO-01-A-01 Technická zpráva, D.1.1-SO-01-A-05 Tabulka dveří interiérových, posuvných a exteriérových, D.1.1-SO-01-A-05.1 Specifikace dveří, D.1.1-SO-01-A-05.4 Výpis HW setů D.1.1-SO-01-A-05.2 Zárubeň Z1, Z2, Z3 D.1.1-SO-01-A-05.3 Zárubeň Z4, Z5 | [16 empty] | P | 2
1710 | K | Pol1438 | D.183m,3.NP,1 600×2 100 mm vč. zárubně a vybavení, dodávka a montáž, specifikace dle PD | kus | 1 |  | 0 |  |  |  | základní |  | 0 | 0 | 0 | 0 | 0 | FIDIC - měřená položka | 4 | K | 2 |  |  |  | ROZPOCET | [5 empty] | 0 | 0 | 0 | 0 | 0 | 1 | 0 | 4 | -812752789
| P |  | Poznámka k položce: D.1.1-SO-01-A-01 Technická zpráva, D.1.1-SO-01-A-05 Tabulka dveří interiérových, posuvných a exteriérových, D.1.1-SO-01-A-05.1 Specifikace dveří, D.1.1-SO-01-A-05.4 Výpis HW setů D.1.1-SO-01-A-05.2 Zárubeň Z1, Z2, Z3 D.1.1-SO-01-A-05.3 Zárubeň Z4, Z5 | [16 empty] | P | 2
1711 | K | Pol1439 | D.184p,3.NP,1 600×2 100 mm vč. zárubně a vybavení, dodávka a montáž, specifikace dle PD | kus | 1 |  | 0 |  |  |  | základní |  | 0 | 0 | 0 | 0 | 0 | FIDIC - měřená položka | 4 | K | 2 |  |  |  | ROZPOCET | [5 empty] | 0 | 0 | 0 | 0 | 0 | 1 | 0 | 4 | 1775693715
| P |  | Poznámka k položce: D.1.1-SO-01-A-01 Technická zpráva, D.1.1-SO-01-A-05 Tabulka dveří interiérových, posuvných a exteriérových, D.1.1-SO-01-A-05.1 Specifikace dveří, D.1.1-SO-01-A-05.4 Výpis HW setů D.1.1-SO-01-A-05.2 Zárubeň Z1, Z2, Z3 D.1.1-SO-01-A-05.3 Zárubeň Z4, Z5 | [16 empty] | P | 2
1712 | K | Pol1440 | D.185o,5.NP,2 200×2 100 mm vč. zárubně a vybavení, dodávka a montáž, specifikace dle PD | kus | 1 |  | 0 |  |  |  | základní |  | 0 | 0 | 0 | 0 | 0 | FIDIC - měřená položka | 4 | K | 2 |  |  |  | ROZPOCET | [5 empty] | 0 | 0 | 0 | 0 | 0 | 1 | 0 | 4 | -591382694
| P |  | Poznámka k položce: D.1.1-SO-01-A-01 Technická zpráva, D.1.1-SO-01-A-05 Tabulka dveří interiérových, posuvných a exteriérových, D.1.1-SO-01-A-05.1 Specifikace dveří, D.1.1-SO-01-A-05.4 Výpis HW setů D.1.1-SO-01-A-05.2 Zárubeň Z1, Z2, Z3 D.1.1-SO-01-A-05.3 Zárubeň Z4, Z5 | [16 empty] | P | 2
1713 | K | Pol1441 | D.185o,6.NP,2 200×2 100 mm vč. zárubně a vybavení, dodávka a montáž, specifikace dle PD | kus | 2 |  | 0 |  |  |  | základní |  | 0 | 0 | 0 | 0 | 0 | FIDIC - měřená položka | 4 | K | 2 |  |  |  | ROZPOCET | [5 empty] | 0 | 0 | 0 | 0 | 0 | 1 | 0 | 4 | -1844575410
| P |  | Poznámka k položce: D.1.1-SO-01-A-01 Technická zpráva, D.1.1-SO-01-A-05 Tabulka dveří interiérových, posuvných a exteriérových, D.1.1-SO-01-A-05.1 Specifikace dveří, D.1.1-SO-01-A-05.4 Výpis HW setů D.1.1-SO-01-A-05.2 Zárubeň Z1, Z2, Z3 D.1.1-SO-01-A-05.3 Zárubeň Z4, Z5 | [16 empty] | P | 2
1714 | K | Pol1443 | D.187o,2.NP,1 600×2 100 mm vč. zárubně a vybavení, dodávka a montáž, specifikace dle PD | kus | 1 |  | 0 |  |  |  | základní |  | 0 | 0 | 0 | 0 | 0 | FIDIC - měřená položka | 4 | K | 2 |  |  |  | ROZPOCET | [5 empty] | 0 | 0 | 0 | 0 | 0 | 1 | 0 | 4 | -1017400913
| P |  | Poznámka k položce: D.1.1-SO-01-A-01 Technická zpráva, D.1.1-SO-01-A-05 Tabulka dveří interiérových, posuvných a exteriérových, D.1.1-SO-01-A-05.1 Specifikace dveří, D.1.1-SO-01-A-05.4 Výpis HW setů D.1.1-SO-01-A-05.2 Zárubeň Z1, Z2, Z3 D.1.1-SO-01-A-05.3 Zárubeň Z4, Z5 | [16 empty] | P | 2
1715 | K | Pol1446 | D.187p,2.NP,1 600×2 100 mm vč. zárubně a vybavení, dodávka a montáž, specifikace dle PD | kus | 1 |  | 0 |  |  |  | základní |  | 0 | 0 | 0 | 0 | 0 | FIDIC - měřená položka | 4 | K | 2 |  |  |  | ROZPOCET | [5 empty] | 0 | 0 | 0 | 0 | 0 | 1 | 0 | 4 | -2049491664
| P |  | Poznámka k položce: D.1.1-SO-01-A-01 Technická zpráva, D.1.1-SO-01-A-05 Tabulka dveří interiérových, posuvných a exteriérových, D.1.1-SO-01-A-05.1 Specifikace dveří, D.1.1-SO-01-A-05.4 Výpis HW setů D.1.1-SO-01-A-05.2 Zárubeň Z1, Z2, Z3 D.1.1-SO-01-A-05.3 Zárubeň Z4, Z5 | [16 empty] | P | 2
1716 | K | Pol1447 | D.188p,9.NP,2 200×2 100 mm vč. zárubně a vybavení, dodávka a montáž, specifikace dle PD | kus | 1 |  | 0 |  |  |  | základní |  | 0 | 0 | 0 | 0 | 0 | FIDIC - měřená položka | 4 | K | 2 |  |  |  | ROZPOCET | [5 empty] | 0 | 0 | 0 | 0 | 0 | 1 | 0 | 4 | -1352727354
| P |  | Poznámka k položce: D.1.1-SO-01-A-01 Technická zpráva, D.1.1-SO-01-A-05 Tabulka dveří interiérových, posuvných a exteriérových, D.1.1-SO-01-A-05.1 Specifikace dveří, D.1.1-SO-01-A-05.4 Výpis HW setů D.1.1-SO-01-A-05.2 Zárubeň Z1, Z2, Z3 D.1.1-SO-01-A-05.3 Zárubeň Z4, Z5 | [16 empty] | P | 2
1717 | K | Pol1450 | D.191,4.NP,2 395×2 600 mm vč. zárubně a vybavení, dodávka a montáž, specifikace dle PD | kus | 1 |  | 0 |  |  |  | základní |  | 0 | 0 | 0 | 0 | 0 | FIDIC - měřená položka | 4 | K | 2 |  |  |  | ROZPOCET | [5 empty] | 0 | 0 | 0 | 0 | 0 | 1 | 0 | 4 | -1258179656
| P |  | Poznámka k položce: D.1.1-SO-01-A-01 Technická zpráva, D.1.1-SO-01-A-05 Tabulka dveří interiérových, posuvných a exteriérových, D.1.1-SO-01-A-05.1 Specifikace dveří, D.1.1-SO-01-A-05.4 Výpis HW setů D.1.1-SO-01-A-05.2 Zárubeň Z1, Z2, Z3 D.1.1-SO-01-A-05.3 Zárubeň Z4, Z5 | [16 empty] | P | 2
1718 | K | Pol1451 | D.193n,4.NP,1 700×2 100 mm vč. zárubně a vybavení, dodávka a montáž, specifikace dle PD | kus | 1 |  | 0 |  |  |  | základní |  | 0 | 0 | 0 | 0 | 0 | FIDIC - měřená položka | 4 | K | 2 |  |  |  | ROZPOCET | [5 empty] | 0 | 0 | 0 | 0 | 0 | 1 | 0 | 4 | 557873579
| P |  | Poznámka k položce: D.1.1-SO-01-A-01 Technická zpráva, D.1.1-SO-01-A-05 Tabulka dveří interiérových, posuvných a exteriérových, D.1.1-SO-01-A-05.1 Specifikace dveří, D.1.1-SO-01-A-05.4 Výpis HW setů D.1.1-SO-01-A-05.2 Zárubeň Z1, Z2, Z3 D.1.1-SO-01-A-05.3 Zárubeň Z4, Z5 | [16 empty] | P | 2
1719 | K | Pol1452 | D.194o,1.PP,1 775×2 100 mm vč. zárubně a vybavení, dodávka a montáž, specifikace dle PD | kus | 1 |  | 0 |  |  |  | základní |  | 0 | 0 | 0 | 0 | 0 | FIDIC - měřená položka | 4 | K | 2 |  |  |  | ROZPOCET | [5 empty] | 0 | 0 | 0 | 0 | 0 | 1 | 0 | 4 | 1470351413
| P |  | Poznámka k položce: D.1.1-SO-01-A-01 Technická zpráva, D.1.1-SO-01-A-05 Tabulka dveří interiérových, posuvných a exteriérových, D.1.1-SO-01-A-05.1 Specifikace dveří, D.1.1-SO-01-A-05.4 Výpis HW setů D.1.1-SO-01-A-05.2 Zárubeň Z1, Z2, Z3 D.1.1-SO-01-A-05.3 Zárubeň Z4, Z5 | [16 empty] | P | 2
1720 | K | Pol1453 | D.195o,9.NP,2 200×2 100 mm vč. zárubně a vybavení, dodávka a montáž, specifikace dle PD | kus | 1 |  | 0 |  |  |  | základní |  | 0 | 0 | 0 | 0 | 0 | FIDIC - měřená položka | 4 | K | 2 |  |  |  | ROZPOCET | [5 empty] | 0 | 0 | 0 | 0 | 0 | 1 | 0 | 4 | -1323023706
| P |  | Poznámka k položce: D.1.1-SO-01-A-01 Technická zpráva, D.1.1-SO-01-A-05 Tabulka dveří interiérových, posuvných a exteriérových, D.1.1-SO-01-A-05.1 Specifikace dveří, D.1.1-SO-01-A-05.4 Výpis HW setů D.1.1-SO-01-A-05.2 Zárubeň Z1, Z2, Z3 D.1.1-SO-01-A-05.3 Zárubeň Z4, Z5 | [16 empty] | P | 2
1721 | K | Pol1454 | D.196o,5.NP,2 200×2 100 mm vč. zárubně a vybavení, dodávka a montáž, specifikace dle PD | kus | 1 |  | 0 |  |  |  | základní |  | 0 | 0 | 0 | 0 | 0 | FIDIC - měřená položka | 4 | K | 2 |  |  |  | ROZPOCET | [5 empty] | 0 | 0 | 0 | 0 | 0 | 1 | 0 | 4 | 1507303207
| P |  | Poznámka k položce: D.1.1-SO-01-A-01 Technická zpráva, D.1.1-SO-01-A-05 Tabulka dveří interiérových, posuvných a exteriérových, D.1.1-SO-01-A-05.1 Specifikace dveří, D.1.1-SO-01-A-05.4 Výpis HW setů D.1.1-SO-01-A-05.2 Zárubeň Z1, Z2, Z3 D.1.1-SO-01-A-05.3 Zárubeň Z4, Z5 | [16 empty] | P | 2
1722 | K | Pol1454 | D.196o,5.NP,2 200×2 100 mm vč. zárubně a vybavení, dodávka a montáž, specifikace dle PD | kus | 1 |  | 0 |  |  |  | základní |  | 0 | 0 | 0 | 0 | 0 | FIDIC - měřená položka | 4 | K | 2 |  |  |  | ROZPOCET | [5 empty] | 0 | 0 | 0 | 0 | 0 | 1 | 0 | 4 | 1395525713
| P |  | Poznámka k položce: D.1.1-SO-01-A-01 Technická zpráva, D.1.1-SO-01-A-05 Tabulka dveří interiérových, posuvných a exteriérových, D.1.1-SO-01-A-05.1 Specifikace dveří, D.1.1-SO-01-A-05.4 Výpis HW setů D.1.1-SO-01-A-05.2 Zárubeň Z1, Z2, Z3 D.1.1-SO-01-A-05.3 Zárubeň Z4, Z5 | [16 empty] | P | 2
1723 | K | Pol1455 | D.196o,6.NP,2 200×2 100 mm vč. zárubně a vybavení, dodávka a montáž, specifikace dle PD | kus | 1 |  | 0 |  |  |  | základní |  | 0 | 0 | 0 | 0 | 0 | FIDIC - měřená položka | 4 | K | 2 |  |  |  | ROZPOCET | [5 empty] | 0 | 0 | 0 | 0 | 0 | 1 | 0 | 4 | 613511162
| P |  | Poznámka k položce: D.1.1-SO-01-A-01 Technická zpráva, D.1.1-SO-01-A-05 Tabulka dveří interiérových, posuvných a exteriérových, D.1.1-SO-01-A-05.1 Specifikace dveří, D.1.1-SO-01-A-05.4 Výpis HW setů D.1.1-SO-01-A-05.2 Zárubeň Z1, Z2, Z3 D.1.1-SO-01-A-05.3 Zárubeň Z4, Z5 | [16 empty] | P | 2
1724 | K | Pol1456 | D.197o,7.NP,1 775×2 100 mm vč. zárubně a vybavení, dodávka a montáž, specifikace dle PD | kus | 1 |  | 0 |  |  |  | základní |  | 0 | 0 | 0 | 0 | 0 | FIDIC - měřená položka | 4 | K | 2 |  |  |  | ROZPOCET | [5 empty] | 0 | 0 | 0 | 0 | 0 | 1 | 0 | 4 | -2014811353
| P |  | Poznámka k položce: D.1.1-SO-01-A-01 Technická zpráva, D.1.1-SO-01-A-05 Tabulka dveří interiérových, posuvných a exteriérových, D.1.1-SO-01-A-05.1 Specifikace dveří, D.1.1-SO-01-A-05.4 Výpis HW setů D.1.1-SO-01-A-05.2 Zárubeň Z1, Z2, Z3 D.1.1-SO-01-A-05.3 Zárubeň Z4, Z5 | [16 empty] | P | 2
1725 | K | Pol1457 | D.198o,3.NP,1 775×2 100 mm vč. zárubně a vybavení, dodávka a montáž, specifikace dle PD | kus | 1 |  | 0 |  |  |  | základní |  | 0 | 0 | 0 | 0 | 0 | FIDIC - měřená položka | 4 | K | 2 |  |  |  | ROZPOCET | [5 empty] | 0 | 0 | 0 | 0 | 0 | 1 | 0 | 4 | 1038952527
| P |  | Poznámka k položce: D.1.1-SO-01-A-01 Technická zpráva, D.1.1-SO-01-A-05 Tabulka dveří interiérových, posuvných a exteriérových, D.1.1-SO-01-A-05.1 Specifikace dveří, D.1.1-SO-01-A-05.4 Výpis HW setů D.1.1-SO-01-A-05.2 Zárubeň Z1, Z2, Z3 D.1.1-SO-01-A-05.3 Zárubeň Z4, Z5 | [16 empty] | P | 2
1726 | K | Pol1458 | D.199m,3.NP,1 775×2 100 mm vč. zárubně a vybavení, dodávka a montáž, specifikace dle PD | kus | 1 |  | 0 |  |  |  | základní |  | 0 | 0 | 0 | 0 | 0 | FIDIC - měřená položka | 4 | K | 2 |  |  |  | ROZPOCET | [5 empty] | 0 | 0 | 0 | 0 | 0 | 1 | 0 | 4 | 789982327
| P |  | Poznámka k položce: D.1.1-SO-01-A-01 Technická zpráva, D.1.1-SO-01-A-05 Tabulka dveří interiérových, posuvných a exteriérových, D.1.1-SO-01-A-05.1 Specifikace dveří, D.1.1-SO-01-A-05.4 Výpis HW setů D.1.1-SO-01-A-05.2 Zárubeň Z1, Z2, Z3 D.1.1-SO-01-A-05.3 Zárubeň Z4, Z5 | [16 empty] | P | 2
1727 | K | Pol1463 | D.200l,4.NP,1 775×2 100 mm vč. zárubně a vybavení, dodávka a montáž, specifikace dle PD | kus | 1 |  | 0 |  |  |  | základní |  | 0 | 0 | 0 | 0 | 0 | FIDIC - měřená položka | 4 | K | 2 |  |  |  | ROZPOCET | [5 empty] | 0 | 0 | 0 | 0 | 0 | 1 | 0 | 4 | -349766447
| P |  | Poznámka k položce: D.1.1-SO-01-A-01 Technická zpráva, D.1.1-SO-01-A-05 Tabulka dveří interiérových, posuvných a exteriérových, D.1.1-SO-01-A-05.1 Specifikace dveří, D.1.1-SO-01-A-05.4 Výpis HW setů D.1.1-SO-01-A-05.2 Zárubeň Z1, Z2, Z3 D.1.1-SO-01-A-05.3 Zárubeň Z4, Z5 | [16 empty] | P | 2
1728 | K | Pol1464 | D.201o,1.PP,1 775×2 100 mm vč. zárubně a vybavení, dodávka a montáž, specifikace dle PD | kus | 1 |  | 0 |  |  |  | základní |  | 0 | 0 | 0 | 0 | 0 | FIDIC - měřená položka | 4 | K | 2 |  |  |  | ROZPOCET | [5 empty] | 0 | 0 | 0 | 0 | 0 | 1 | 0 | 4 | -1674842702
| P |  | Poznámka k položce: D.1.1-SO-01-A-01 Technická zpráva, D.1.1-SO-01-A-05 Tabulka dveří interiérových, posuvných a exteriérových, D.1.1-SO-01-A-05.1 Specifikace dveří, D.1.1-SO-01-A-05.4 Výpis HW setů D.1.1-SO-01-A-05.2 Zárubeň Z1, Z2, Z3 D.1.1-SO-01-A-05.3 Zárubeň Z4, Z5 | [16 empty] | P | 2
1729 | K | Pol1465 | D.202o,3.NP,1 775×2 100 mm vč. zárubně a vybavení, dodávka a montáž, specifikace dle PD | kus | 1 |  | 0 |  |  |  | základní |  | 0 | 0 | 0 | 0 | 0 | FIDIC - měřená položka | 4 | K | 2 |  |  |  | ROZPOCET | [5 empty] | 0 | 0 | 0 | 0 | 0 | 1 | 0 | 4 | -1180330288
| P |  | Poznámka k položce: D.1.1-SO-01-A-01 Technická zpráva, D.1.1-SO-01-A-05 Tabulka dveří interiérových, posuvných a exteriérových, D.1.1-SO-01-A-05.1 Specifikace dveří, D.1.1-SO-01-A-05.4 Výpis HW setů D.1.1-SO-01-A-05.2 Zárubeň Z1, Z2, Z3 D.1.1-SO-01-A-05.3 Zárubeň Z4, Z5 | [16 empty] | P | 2
1730 | K | Pol1466 | D.203o,6.NP,1 775×2 100 mm vč. zárubně a vybavení, dodávka a montáž, specifikace dle PD | kus | 1 |  | 0 |  |  |  | základní |  | 0 | 0 | 0 | 0 | 0 | FIDIC - měřená položka | 4 | K | 2 |  |  |  | ROZPOCET | [5 empty] | 0 | 0 | 0 | 0 | 0 | 1 | 0 | 4 | 1752667889
| P |  | Poznámka k položce: D.1.1-SO-01-A-01 Technická zpráva, D.1.1-SO-01-A-05 Tabulka dveří interiérových, posuvných a exteriérových, D.1.1-SO-01-A-05.1 Specifikace dveří, D.1.1-SO-01-A-05.4 Výpis HW setů D.1.1-SO-01-A-05.2 Zárubeň Z1, Z2, Z3 D.1.1-SO-01-A-05.3 Zárubeň Z4, Z5 | [16 empty] | P | 2
1731 | K | Pol1467 | D.204o,3.NP,1 775×2 100 mm vč. zárubně a vybavení, dodávka a montáž, specifikace dle PD | kus | 1 |  | 0 |  |  |  | základní |  | 0 | 0 | 0 | 0 | 0 | FIDIC - měřená položka | 4 | K | 2 |  |  |  | ROZPOCET | [5 empty] | 0 | 0 | 0 | 0 | 0 | 1 | 0 | 4 | 604125733
| P |  | Poznámka k položce: D.1.1-SO-01-A-01 Technická zpráva, D.1.1-SO-01-A-05 Tabulka dveří interiérových, posuvných a exteriérových, D.1.1-SO-01-A-05.1 Specifikace dveří, D.1.1-SO-01-A-05.4 Výpis HW setů D.1.1-SO-01-A-05.2 Zárubeň Z1, Z2, Z3 D.1.1-SO-01-A-05.3 Zárubeň Z4, Z5 | [16 empty] | P | 2
1732 | K | Pol1468 | D.205p,5.NP,1 775×2 100 mm vč. zárubně a vybavení, dodávka a montáž, specifikace dle PD | kus | 1 |  | 0 |  |  |  | základní |  | 0 | 0 | 0 | 0 | 0 | FIDIC - měřená položka | 4 | K | 2 |  |  |  | ROZPOCET | [5 empty] | 0 | 0 | 0 | 0 | 0 | 1 | 0 | 4 | 1040484592
| P |  | Poznámka k položce: D.1.1-SO-01-A-01 Technická zpráva, D.1.1-SO-01-A-05 Tabulka dveří interiérových, posuvných a exteriérových, D.1.1-SO-01-A-05.1 Specifikace dveří, D.1.1-SO-01-A-05.4 Výpis HW setů D.1.1-SO-01-A-05.2 Zárubeň Z1, Z2, Z3 D.1.1-SO-01-A-05.3 Zárubeň Z4, Z5 | [16 empty] | P | 2
1733 | K | Pol1469 | D.205p,6.NP,1 775×2 100 mm vč. zárubně a vybavení, dodávka a montáž, specifikace dle PD | kus | 1 |  | 0 |  |  |  | základní |  | 0 | 0 | 0 | 0 | 0 | FIDIC - měřená položka | 4 | K | 2 |  |  |  | ROZPOCET | [5 empty] | 0 | 0 | 0 | 0 | 0 | 1 | 0 | 4 | -1241247854
| P |  | Poznámka k položce: D.1.1-SO-01-A-01 Technická zpráva, D.1.1-SO-01-A-05 Tabulka dveří interiérových, posuvných a exteriérových, D.1.1-SO-01-A-05.1 Specifikace dveří, D.1.1-SO-01-A-05.4 Výpis HW setů D.1.1-SO-01-A-05.2 Zárubeň Z1, Z2, Z3 D.1.1-SO-01-A-05.3 Zárubeň Z4, Z5 | [16 empty] | P | 2
1734 | K | Pol1470 | D.205p,9.NP,1 775×2 100 mm vč. zárubně a vybavení, dodávka a montáž, specifikace dle PD | kus | 1 |  | 0 |  |  |  | základní |  | 0 | 0 | 0 | 0 | 0 | FIDIC - měřená položka | 4 | K | 2 |  |  |  | ROZPOCET | [5 empty] | 0 | 0 | 0 | 0 | 0 | 1 | 0 | 4 | -1841814202
| P |  | Poznámka k položce: D.1.1-SO-01-A-01 Technická zpráva, D.1.1-SO-01-A-05 Tabulka dveří interiérových, posuvných a exteriérových, D.1.1-SO-01-A-05.1 Specifikace dveří, D.1.1-SO-01-A-05.4 Výpis HW setů D.1.1-SO-01-A-05.2 Zárubeň Z1, Z2, Z3 D.1.1-SO-01-A-05.3 Zárubeň Z4, Z5 | [16 empty] | P | 2
1735 | K | Pol1471 | D.206o,3.NP,1 775×2 100 mm vč. zárubně a vybavení, dodávka a montáž, specifikace dle PD | kus | 1 |  | 0 |  |  |  | základní |  | 0 | 0 | 0 | 0 | 0 | FIDIC - měřená položka | 4 | K | 2 |  |  |  | ROZPOCET | [5 empty] | 0 | 0 | 0 | 0 | 0 | 1 | 0 | 4 | 1670940051
| P |  | Poznámka k položce: D.1.1-SO-01-A-01 Technická zpráva, D.1.1-SO-01-A-05 Tabulka dveří interiérových, posuvných a exteriérových, D.1.1-SO-01-A-05.1 Specifikace dveří, D.1.1-SO-01-A-05.4 Výpis HW setů D.1.1-SO-01-A-05.2 Zárubeň Z1, Z2, Z3 D.1.1-SO-01-A-05.3 Zárubeň Z4, Z5 | [16 empty] | P | 2
1736 | K | Pol1472 | D.206o,5.NP,1 775×2 100 mm vč. zárubně a vybavení, dodávka a montáž, specifikace dle PD | kus | 1 |  | 0 |  |  |  | základní |  | 0 | 0 | 0 | 0 | 0 | FIDIC - měřená položka | 4 | K | 2 |  |  |  | ROZPOCET | [5 empty] | 0 | 0 | 0 | 0 | 0 | 1 | 0 | 4 | 1059631446
| P |  | Poznámka k položce: D.1.1-SO-01-A-01 Technická zpráva, D.1.1-SO-01-A-05 Tabulka dveří interiérových, posuvných a exteriérových, D.1.1-SO-01-A-05.1 Specifikace dveří, D.1.1-SO-01-A-05.4 Výpis HW setů D.1.1-SO-01-A-05.2 Zárubeň Z1, Z2, Z3 D.1.1-SO-01-A-05.3 Zárubeň Z4, Z5 | [16 empty] | P | 2
1737 | K | Pol1474 | D.206o,8.NP,1 775×2 100 mm vč. zárubně a vybavení, dodávka a montáž, specifikace dle PD | kus | 1 |  | 0 |  |  |  | základní |  | 0 | 0 | 0 | 0 | 0 | FIDIC - měřená položka | 4 | K | 2 |  |  |  | ROZPOCET | [5 empty] | 0 | 0 | 0 | 0 | 0 | 1 | 0 | 4 | -1346674029
| P |  | Poznámka k položce: D.1.1-SO-01-A-01 Technická zpráva, D.1.1-SO-01-A-05 Tabulka dveří interiérových, posuvných a exteriérových, D.1.1-SO-01-A-05.1 Specifikace dveří, D.1.1-SO-01-A-05.4 Výpis HW setů D.1.1-SO-01-A-05.2 Zárubeň Z1, Z2, Z3 D.1.1-SO-01-A-05.3 Zárubeň Z4, Z5 | [16 empty] | P | 2
1738 | K | Pol1475 | D.206o,9.NP,1 775×2 100 mm vč. zárubně a vybavení, dodávka a montáž, specifikace dle PD | kus | 1 |  | 0 |  |  |  | základní |  | 0 | 0 | 0 | 0 | 0 | FIDIC - měřená položka | 4 | K | 2 |  |  |  | ROZPOCET | [5 empty] | 0 | 0 | 0 | 0 | 0 | 1 | 0 | 4 | 647612832
| P |  | Poznámka k položce: D.1.1-SO-01-A-01 Technická zpráva, D.1.1-SO-01-A-05 Tabulka dveří interiérových, posuvných a exteriérových, D.1.1-SO-01-A-05.1 Specifikace dveří, D.1.1-SO-01-A-05.4 Výpis HW setů D.1.1-SO-01-A-05.2 Zárubeň Z1, Z2, Z3 D.1.1-SO-01-A-05.3 Zárubeň Z4, Z5 | [16 empty] | P | 2
1739 | K | Pol1476 | D.207o,3.NP,1 775×2 100 mm vč. zárubně a vybavení, dodávka a montáž, specifikace dle PD | kus | 1 |  | 0 |  |  |  | základní |  | 0 | 0 | 0 | 0 | 0 | FIDIC - měřená položka | 4 | K | 2 |  |  |  | ROZPOCET | [5 empty] | 0 | 0 | 0 | 0 | 0 | 1 | 0 | 4 | -1801033752
| P |  | Poznámka k položce: D.1.1-SO-01-A-01 Technická zpráva, D.1.1-SO-01-A-05 Tabulka dveří interiérových, posuvných a exteriérových, D.1.1-SO-01-A-05.1 Specifikace dveří, D.1.1-SO-01-A-05.4 Výpis HW setů D.1.1-SO-01-A-05.2 Zárubeň Z1, Z2, Z3 D.1.1-SO-01-A-05.3 Zárubeň Z4, Z5 | [16 empty] | P | 2
1740 | K | Pol1477 | D.207o,5.NP,1 775×2 100 mm vč. zárubně a vybavení, dodávka a montáž, specifikace dle PD | kus | 1 |  | 0 |  |  |  | základní |  | 0 | 0 | 0 | 0 | 0 | FIDIC - měřená položka | 4 | K | 2 |  |  |  | ROZPOCET | [5 empty] | 0 | 0 | 0 | 0 | 0 | 1 | 0 | 4 | -1259105875
| P |  | Poznámka k položce: D.1.1-SO-01-A-01 Technická zpráva, D.1.1-SO-01-A-05 Tabulka dveří interiérových, posuvných a exteriérových, D.1.1-SO-01-A-05.1 Specifikace dveří, D.1.1-SO-01-A-05.4 Výpis HW setů D.1.1-SO-01-A-05.2 Zárubeň Z1, Z2, Z3 D.1.1-SO-01-A-05.3 Zárubeň Z4, Z5 | [16 empty] | P | 2
1741 | K | Pol1478 | D.207o,6.NP,1 775×2 100 mm vč. zárubně a vybavení, dodávka a montáž, specifikace dle PD | kus | 1 |  | 0 |  |  |  | základní |  | 0 | 0 | 0 | 0 | 0 | FIDIC - měřená položka | 4 | K | 2 |  |  |  | ROZPOCET | [5 empty] | 0 | 0 | 0 | 0 | 0 | 1 | 0 | 4 | -1281630782
| P |  | Poznámka k položce: D.1.1-SO-01-A-01 Technická zpráva, D.1.1-SO-01-A-05 Tabulka dveří interiérových, posuvných a exteriérových, D.1.1-SO-01-A-05.1 Specifikace dveří, D.1.1-SO-01-A-05.4 Výpis HW setů D.1.1-SO-01-A-05.2 Zárubeň Z1, Z2, Z3 D.1.1-SO-01-A-05.3 Zárubeň Z4, Z5 | [16 empty] | P | 2
1742 | K | Pol1479 | D.207o,9.NP,1 775×2 100 mm vč. zárubně a vybavení, dodávka a montáž, specifikace dle PD | kus | 1 |  | 0 |  |  |  | základní |  | 0 | 0 | 0 | 0 | 0 | FIDIC - měřená položka | 4 | K | 2 |  |  |  | ROZPOCET | [5 empty] | 0 | 0 | 0 | 0 | 0 | 1 | 0 | 4 | -1725114524
| P |  | Poznámka k položce: D.1.1-SO-01-A-01 Technická zpráva, D.1.1-SO-01-A-05 Tabulka dveří interiérových, posuvných a exteriérových, D.1.1-SO-01-A-05.1 Specifikace dveří, D.1.1-SO-01-A-05.4 Výpis HW setů D.1.1-SO-01-A-05.2 Zárubeň Z1, Z2, Z3 D.1.1-SO-01-A-05.3 Zárubeň Z4, Z5 | [16 empty] | P | 2
1743 | K | Pol1480 | D.208m,5.NP,1 775×2 100 mm vč. zárubně a vybavení, dodávka a montáž, specifikace dle PD | kus | 1 |  | 0 |  |  |  | základní |  | 0 | 0 | 0 | 0 | 0 | FIDIC - měřená položka | 4 | K | 2 |  |  |  | ROZPOCET | [5 empty] | 0 | 0 | 0 | 0 | 0 | 1 | 0 | 4 | -634555629
| P |  | Poznámka k položce: D.1.1-SO-01-A-01 Technická zpráva, D.1.1-SO-01-A-05 Tabulka dveří interiérových, posuvných a exteriérových, D.1.1-SO-01-A-05.1 Specifikace dveří, D.1.1-SO-01-A-05.4 Výpis HW setů D.1.1-SO-01-A-05.2 Zárubeň Z1, Z2, Z3 D.1.1-SO-01-A-05.3 Zárubeň Z4, Z5 | [16 empty] | P | 2
1744 | K | Pol1481 | D.208m,7.NP,1 775×2 100 mm vč. zárubně a vybavení, dodávka a montáž, specifikace dle PD | kus | 1 |  | 0 |  |  |  | základní |  | 0 | 0 | 0 | 0 | 0 | FIDIC - měřená položka | 4 | K | 2 |  |  |  | ROZPOCET | [5 empty] | 0 | 0 | 0 | 0 | 0 | 1 | 0 | 4 | 767817862
| P |  | Poznámka k položce: D.1.1-SO-01-A-01 Technická zpráva, D.1.1-SO-01-A-05 Tabulka dveří interiérových, posuvných a exteriérových, D.1.1-SO-01-A-05.1 Specifikace dveří, D.1.1-SO-01-A-05.4 Výpis HW setů D.1.1-SO-01-A-05.2 Zárubeň Z1, Z2, Z3 D.1.1-SO-01-A-05.3 Zárubeň Z4, Z5 | [16 empty] | P | 2
1745 | K | Pol1482 | D.208m,8.NP,1 775×2 100 mm vč. zárubně a vybavení, dodávka a montáž, specifikace dle PD | kus | 1 |  | 0 |  |  |  | základní |  | 0 | 0 | 0 | 0 | 0 | FIDIC - měřená položka | 4 | K | 2 |  |  |  | ROZPOCET | [5 empty] | 0 | 0 | 0 | 0 | 0 | 1 | 0 | 4 | 848197705
| P |  | Poznámka k položce: D.1.1-SO-01-A-01 Technická zpráva, D.1.1-SO-01-A-05 Tabulka dveří interiérových, posuvných a exteriérových, D.1.1-SO-01-A-05.1 Specifikace dveří, D.1.1-SO-01-A-05.4 Výpis HW setů D.1.1-SO-01-A-05.2 Zárubeň Z1, Z2, Z3 D.1.1-SO-01-A-05.3 Zárubeň Z4, Z5 | [16 empty] | P | 2
1746 | K | Pol1483 | D.208m,9.NP,1 775×2 100 mm vč. zárubně a vybavení, dodávka a montáž, specifikace dle PD | kus | 1 |  | 0 |  |  |  | základní |  | 0 | 0 | 0 | 0 | 0 | FIDIC - měřená položka | 4 | K | 2 |  |  |  | ROZPOCET | [5 empty] | 0 | 0 | 0 | 0 | 0 | 1 | 0 | 4 | -475206994
| P |  | Poznámka k položce: D.1.1-SO-01-A-01 Technická zpráva, D.1.1-SO-01-A-05 Tabulka dveří interiérových, posuvných a exteriérových, D.1.1-SO-01-A-05.1 Specifikace dveří, D.1.1-SO-01-A-05.4 Výpis HW setů D.1.1-SO-01-A-05.2 Zárubeň Z1, Z2, Z3 D.1.1-SO-01-A-05.3 Zárubeň Z4, Z5 | [16 empty] | P | 2
1747 | K | Pol1484 | D.209m,5.NP,1 775×2 100 mm vč. zárubně a vybavení, dodávka a montáž, specifikace dle PD | kus | 1 |  | 0 |  |  |  | základní |  | 0 | 0 | 0 | 0 | 0 | FIDIC - měřená položka | 4 | K | 2 |  |  |  | ROZPOCET | [5 empty] | 0 | 0 | 0 | 0 | 0 | 1 | 0 | 4 | 92908165
| P |  | Poznámka k položce: D.1.1-SO-01-A-01 Technická zpráva, D.1.1-SO-01-A-05 Tabulka dveří interiérových, posuvných a exteriérových, D.1.1-SO-01-A-05.1 Specifikace dveří, D.1.1-SO-01-A-05.4 Výpis HW setů D.1.1-SO-01-A-05.2 Zárubeň Z1, Z2, Z3 D.1.1-SO-01-A-05.3 Zárubeň Z4, Z5 | [16 empty] | P | 2
1748 | K | Pol1485 | D.209m,6.NP,1 775×2 100 mm vč. zárubně a vybavení, dodávka a montáž, specifikace dle PD | kus | 1 |  | 0 |  |  |  | základní |  | 0 | 0 | 0 | 0 | 0 | FIDIC - měřená položka | 4 | K | 2 |  |  |  | ROZPOCET | [5 empty] | 0 | 0 | 0 | 0 | 0 | 1 | 0 | 4 | -534219753
| P |  | Poznámka k položce: D.1.1-SO-01-A-01 Technická zpráva, D.1.1-SO-01-A-05 Tabulka dveří interiérových, posuvných a exteriérových, D.1.1-SO-01-A-05.1 Specifikace dveří, D.1.1-SO-01-A-05.4 Výpis HW setů D.1.1-SO-01-A-05.2 Zárubeň Z1, Z2, Z3 D.1.1-SO-01-A-05.3 Zárubeň Z4, Z5 | [16 empty] | P | 2
1749 | K | Pol1486 | D.209m,8.NP,1 775×2 100 mm vč. zárubně a vybavení, dodávka a montáž, specifikace dle PD | kus | 1 |  | 0 |  |  |  | základní |  | 0 | 0 | 0 | 0 | 0 | FIDIC - měřená položka | 4 | K | 2 |  |  |  | ROZPOCET | [5 empty] | 0 | 0 | 0 | 0 | 0 | 1 | 0 | 4 | -10309641
| P |  | Poznámka k položce: D.1.1-SO-01-A-01 Technická zpráva, D.1.1-SO-01-A-05 Tabulka dveří interiérových, posuvných a exteriérových, D.1.1-SO-01-A-05.1 Specifikace dveří, D.1.1-SO-01-A-05.4 Výpis HW setů D.1.1-SO-01-A-05.2 Zárubeň Z1, Z2, Z3 D.1.1-SO-01-A-05.3 Zárubeň Z4, Z5 | [16 empty] | P | 2
1750 | K | Pol1487 | D.209m,9.NP,1 775×2 100 mm vč. zárubně a vybavení, dodávka a montáž, specifikace dle PD | kus | 1 |  | 0 |  |  |  | základní |  | 0 | 0 | 0 | 0 | 0 | FIDIC - měřená položka | 4 | K | 2 |  |  |  | ROZPOCET | [5 empty] | 0 | 0 | 0 | 0 | 0 | 1 | 0 | 4 | -1932737314
| P |  | Poznámka k položce: D.1.1-SO-01-A-01 Technická zpráva, D.1.1-SO-01-A-05 Tabulka dveří interiérových, posuvných a exteriérových, D.1.1-SO-01-A-05.1 Specifikace dveří, D.1.1-SO-01-A-05.4 Výpis HW setů D.1.1-SO-01-A-05.2 Zárubeň Z1, Z2, Z3 D.1.1-SO-01-A-05.3 Zárubeň Z4, Z5 | [16 empty] | P | 2
1751 | K | Pol1488 | D.210o,5.NP,1 775×2 100 mm vč. zárubně a vybavení, dodávka a montáž, specifikace dle PD | kus | 1 |  | 0 |  |  |  | základní |  | 0 | 0 | 0 | 0 | 0 | FIDIC - měřená položka | 4 | K | 2 |  |  |  | ROZPOCET | [5 empty] | 0 | 0 | 0 | 0 | 0 | 1 | 0 | 4 | 890363973
| P |  | Poznámka k položce: D.1.1-SO-01-A-01 Technická zpráva, D.1.1-SO-01-A-05 Tabulka dveří interiérových, posuvných a exteriérových, D.1.1-SO-01-A-05.1 Specifikace dveří, D.1.1-SO-01-A-05.4 Výpis HW setů D.1.1-SO-01-A-05.2 Zárubeň Z1, Z2, Z3 D.1.1-SO-01-A-05.3 Zárubeň Z4, Z5 | [16 empty] | P | 2
1752 | K | Pol1489 | D.210o,6.NP,1 775×2 100 mm vč. zárubně a vybavení, dodávka a montáž, specifikace dle PD | kus | 1 |  | 0 |  |  |  | základní |  | 0 | 0 | 0 | 0 | 0 | FIDIC - měřená položka | 4 | K | 2 |  |  |  | ROZPOCET | [5 empty] | 0 | 0 | 0 | 0 | 0 | 1 | 0 | 4 | 1917432876
| P |  | Poznámka k položce: D.1.1-SO-01-A-01 Technická zpráva, D.1.1-SO-01-A-05 Tabulka dveří interiérových, posuvných a exteriérových, D.1.1-SO-01-A-05.1 Specifikace dveří, D.1.1-SO-01-A-05.4 Výpis HW setů D.1.1-SO-01-A-05.2 Zárubeň Z1, Z2, Z3 D.1.1-SO-01-A-05.3 Zárubeň Z4, Z5 | [16 empty] | P | 2
1753 | K | Pol1490 | D.210o,8.NP,1 775×2 100 mm vč. zárubně a vybavení, dodávka a montáž, specifikace dle PD | kus | 1 |  | 0 |  |  |  | základní |  | 0 | 0 | 0 | 0 | 0 | FIDIC - měřená položka | 4 | K | 2 |  |  |  | ROZPOCET | [5 empty] | 0 | 0 | 0 | 0 | 0 | 1 | 0 | 4 | 847494857
| P |  | Poznámka k položce: D.1.1-SO-01-A-01 Technická zpráva, D.1.1-SO-01-A-05 Tabulka dveří interiérových, posuvných a exteriérových, D.1.1-SO-01-A-05.1 Specifikace dveří, D.1.1-SO-01-A-05.4 Výpis HW setů D.1.1-SO-01-A-05.2 Zárubeň Z1, Z2, Z3 D.1.1-SO-01-A-05.3 Zárubeň Z4, Z5 | [16 empty] | P | 2
1754 | K | Pol1491 | D.210o,9.NP,1 775×2 100 mm vč. zárubně a vybavení, dodávka a montáž, specifikace dle PD | kus | 2 |  | 0 |  |  |  | základní |  | 0 | 0 | 0 | 0 | 0 | FIDIC - měřená položka | 4 | K | 2 |  |  |  | ROZPOCET | [5 empty] | 0 | 0 | 0 | 0 | 0 | 1 | 0 | 4 | -647571207
| P |  | Poznámka k položce: D.1.1-SO-01-A-01 Technická zpráva, D.1.1-SO-01-A-05 Tabulka dveří interiérových, posuvných a exteriérových, D.1.1-SO-01-A-05.1 Specifikace dveří, D.1.1-SO-01-A-05.4 Výpis HW setů D.1.1-SO-01-A-05.2 Zárubeň Z1, Z2, Z3 D.1.1-SO-01-A-05.3 Zárubeň Z4, Z5 | [16 empty] | P | 2
1755 | K | Pol1492 | D.211k,1.NP,1 775×2 100 mm vč. zárubně a vybavení, dodávka a montáž, specifikace dle PD | kus | 1 |  | 0 |  |  |  | základní |  | 0 | 0 | 0 | 0 | 0 | FIDIC - měřená položka | 4 | K | 2 |  |  |  | ROZPOCET | [5 empty] | 0 | 0 | 0 | 0 | 0 | 1 | 0 | 4 | -1740325456
| P |  | Poznámka k položce: D.1.1-SO-01-A-01 Technická zpráva, D.1.1-SO-01-A-05 Tabulka dveří interiérových, posuvných a exteriérových, D.1.1-SO-01-A-05.1 Specifikace dveří, D.1.1-SO-01-A-05.4 Výpis HW setů D.1.1-SO-01-A-05.2 Zárubeň Z1, Z2, Z3 D.1.1-SO-01-A-05.3 Zárubeň Z4, Z5 | [16 empty] | P | 2
1756 | K | Pol1493 | D.211m,5.NP,1 675×2 100 mm vč. zárubně a vybavení, dodávka a montáž, specifikace dle PD | kus | 1 |  | 0 |  |  |  | základní |  | 0 | 0 | 0 | 0 | 0 | FIDIC - měřená položka | 4 | K | 2 |  |  |  | ROZPOCET | [5 empty] | 0 | 0 | 0 | 0 | 0 | 1 | 0 | 4 | 196645069
| P |  | Poznámka k položce: D.1.1-SO-01-A-01 Technická zpráva, D.1.1-SO-01-A-05 Tabulka dveří interiérových, posuvných a exteriérových, D.1.1-SO-01-A-05.1 Specifikace dveří, D.1.1-SO-01-A-05.4 Výpis HW setů D.1.1-SO-01-A-05.2 Zárubeň Z1, Z2, Z3 D.1.1-SO-01-A-05.3 Zárubeň Z4, Z5 | [16 empty] | P | 2
1757 | K | Pol1494 | D.211m,6.NP,1 675×2 100 mm vč. zárubně a vybavení, dodávka a montáž, specifikace dle PD | kus | 1 |  | 0 |  |  |  | základní |  | 0 | 0 | 0 | 0 | 0 | FIDIC - měřená položka | 4 | K | 2 |  |  |  | ROZPOCET | [5 empty] | 0 | 0 | 0 | 0 | 0 | 1 | 0 | 4 | -1978398686
| P |  | Poznámka k položce: D.1.1-SO-01-A-01 Technická zpráva, D.1.1-SO-01-A-05 Tabulka dveří interiérových, posuvných a exteriérových, D.1.1-SO-01-A-05.1 Specifikace dveří, D.1.1-SO-01-A-05.4 Výpis HW setů D.1.1-SO-01-A-05.2 Zárubeň Z1, Z2, Z3 D.1.1-SO-01-A-05.3 Zárubeň Z4, Z5 | [16 empty] | P | 2
1758 | K | Pol1495 | D.211m,9.NP,1 675×2 100 mm vč. zárubně a vybavení, dodávka a montáž, specifikace dle PD | kus | 1 |  | 0 |  |  |  | základní |  | 0 | 0 | 0 | 0 | 0 | FIDIC - měřená položka | 4 | K | 2 |  |  |  | ROZPOCET | [5 empty] | 0 | 0 | 0 | 0 | 0 | 1 | 0 | 4 | 26180171
| P |  | Poznámka k položce: D.1.1-SO-01-A-01 Technická zpráva, D.1.1-SO-01-A-05 Tabulka dveří interiérových, posuvných a exteriérových, D.1.1-SO-01-A-05.1 Specifikace dveří, D.1.1-SO-01-A-05.4 Výpis HW setů D.1.1-SO-01-A-05.2 Zárubeň Z1, Z2, Z3 D.1.1-SO-01-A-05.3 Zárubeň Z4, Z5 | [16 empty] | P | 2
1759 | K | Pol1496 | D.212o,3.NP,2 210×2 100 mm vč. zárubně a vybavení, dodávka a montáž, specifikace dle PD | kus | 1 |  | 0 |  |  |  | základní |  | 0 | 0 | 0 | 0 | 0 | FIDIC - měřená položka | 4 | K | 2 |  |  |  | ROZPOCET | [5 empty] | 0 | 0 | 0 | 0 | 0 | 1 | 0 | 4 | -439481993
| P |  | Poznámka k položce: D.1.1-SO-01-A-01 Technická zpráva, D.1.1-SO-01-A-05 Tabulka dveří interiérových, posuvných a exteriérových, D.1.1-SO-01-A-05.1 Specifikace dveří, D.1.1-SO-01-A-05.4 Výpis HW setů D.1.1-SO-01-A-05.2 Zárubeň Z1, Z2, Z3 D.1.1-SO-01-A-05.3 Zárubeň Z4, Z5 | [16 empty] | P | 2
1760 | K | Pol1497 | D.213o,1.PP,1 775×2 100 mm vč. zárubně a vybavení, dodávka a montáž, specifikace dle PD | kus | 1 |  | 0 |  |  |  | základní |  | 0 | 0 | 0 | 0 | 0 | FIDIC - měřená položka | 4 | K | 2 |  |  |  | ROZPOCET | [5 empty] | 0 | 0 | 0 | 0 | 0 | 1 | 0 | 4 | 1733480891
| P |  | Poznámka k položce: D.1.1-SO-01-A-01 Technická zpráva, D.1.1-SO-01-A-05 Tabulka dveří interiérových, posuvných a exteriérových, D.1.1-SO-01-A-05.1 Specifikace dveří, D.1.1-SO-01-A-05.4 Výpis HW setů D.1.1-SO-01-A-05.2 Zárubeň Z1, Z2, Z3 D.1.1-SO-01-A-05.3 Zárubeň Z4, Z5 | [16 empty] | P | 2
1761 | K | Pol1497 | D.213o,1.PP,1 775×2 100 mm vč. zárubně a vybavení, dodávka a montáž, specifikace dle PD | kus | 1 |  | 0 |  |  |  | základní |  | 0 | 0 | 0 | 0 | 0 | FIDIC - měřená položka | 4 | K | 2 |  |  |  | ROZPOCET | [5 empty] | 0 | 0 | 0 | 0 | 0 | 1 | 0 | 4 | -897069601
| P |  | Poznámka k položce: D.1.1-SO-01-A-01 Technická zpráva, D.1.1-SO-01-A-05 Tabulka dveří interiérových, posuvných a exteriérových, D.1.1-SO-01-A-05.1 Specifikace dveří, D.1.1-SO-01-A-05.4 Výpis HW setů D.1.1-SO-01-A-05.2 Zárubeň Z1, Z2, Z3 D.1.1-SO-01-A-05.3 Zárubeň Z4, Z5 | [16 empty] | P | 2
1762 | K | Pol1497 | D.213o,1.PP,1 775×2 100 mm vč. zárubně a vybavení, dodávka a montáž, specifikace dle PD | kus | 1 |  | 0 |  |  |  | základní |  | 0 | 0 | 0 | 0 | 0 | FIDIC - měřená položka | 4 | K | 2 |  |  |  | ROZPOCET | [5 empty] | 0 | 0 | 0 | 0 | 0 | 1 | 0 | 4 | -64284946
| P |  | Poznámka k položce: D.1.1-SO-01-A-01 Technická zpráva, D.1.1-SO-01-A-05 Tabulka dveří interiérových, posuvných a exteriérových, D.1.1-SO-01-A-05.1 Specifikace dveří, D.1.1-SO-01-A-05.4 Výpis HW setů D.1.1-SO-01-A-05.2 Zárubeň Z1, Z2, Z3 D.1.1-SO-01-A-05.3 Zárubeň Z4, Z5 | [16 empty] | P | 2
1763 | K | Pol1498 | D.214o,1.PP,1 775×2 100 mm vč. zárubně a vybavení, dodávka a montáž, specifikace dle PD | kus | 1 |  | 0 |  |  |  | základní |  | 0 | 0 | 0 | 0 | 0 | FIDIC - měřená položka | 4 | K | 2 |  |  |  | ROZPOCET | [5 empty] | 0 | 0 | 0 | 0 | 0 | 1 | 0 | 4 | -650402506
| P |  | Poznámka k položce: D.1.1-SO-01-A-01 Technická zpráva, D.1.1-SO-01-A-05 Tabulka dveří interiérových, posuvných a exteriérových, D.1.1-SO-01-A-05.1 Specifikace dveří, D.1.1-SO-01-A-05.4 Výpis HW setů D.1.1-SO-01-A-05.2 Zárubeň Z1, Z2, Z3 D.1.1-SO-01-A-05.3 Zárubeň Z4, Z5 | [16 empty] | P | 2
1764 | K | Pol1499 | D.215o,1.PP,1 775×2 100 mm vč. zárubně a vybavení, dodávka a montáž, specifikace dle PD | kus | 1 |  | 0 |  |  |  | základní |  | 0 | 0 | 0 | 0 | 0 | FIDIC - měřená položka | 4 | K | 2 |  |  |  | ROZPOCET | [5 empty] | 0 | 0 | 0 | 0 | 0 | 1 | 0 | 4 | 1525530802
| P |  | Poznámka k položce: D.1.1-SO-01-A-01 Technická zpráva, D.1.1-SO-01-A-05 Tabulka dveří interiérových, posuvných a exteriérových, D.1.1-SO-01-A-05.1 Specifikace dveří, D.1.1-SO-01-A-05.4 Výpis HW setů D.1.1-SO-01-A-05.2 Zárubeň Z1, Z2, Z3 D.1.1-SO-01-A-05.3 Zárubeň Z4, Z5 | [16 empty] | P | 2
1765 | K | Pol1503 | D.216o,1.PP,1 775×2 100 mm vč. zárubně a vybavení, dodávka a montáž, specifikace dle PD | kus | 1 |  | 0 |  |  |  | základní |  | 0 | 0 | 0 | 0 | 0 | FIDIC - měřená položka | 4 | K | 2 |  |  |  | ROZPOCET | [5 empty] | 0 | 0 | 0 | 0 | 0 | 1 | 0 | 4 | -824375698
| P |  | Poznámka k položce: D.1.1-SO-01-A-01 Technická zpráva, D.1.1-SO-01-A-05 Tabulka dveří interiérových, posuvných a exteriérových, D.1.1-SO-01-A-05.1 Specifikace dveří, D.1.1-SO-01-A-05.4 Výpis HW setů D.1.1-SO-01-A-05.2 Zárubeň Z1, Z2, Z3 D.1.1-SO-01-A-05.3 Zárubeň Z4, Z5 | [16 empty] | P | 2
1766 | K | Pol1504 | D.217o,9.NP,2 200×2 100 mm vč. zárubně a vybavení, dodávka a montáž, specifikace dle PD | kus | 1 |  | 0 |  |  |  | základní |  | 0 | 0 | 0 | 0 | 0 | FIDIC - měřená položka | 4 | K | 2 |  |  |  | ROZPOCET | [5 empty] | 0 | 0 | 0 | 0 | 0 | 1 | 0 | 4 | 1073000571
| P |  | Poznámka k položce: D.1.1-SO-01-A-01 Technická zpráva, D.1.1-SO-01-A-05 Tabulka dveří interiérových, posuvných a exteriérových, D.1.1-SO-01-A-05.1 Specifikace dveří, D.1.1-SO-01-A-05.4 Výpis HW setů D.1.1-SO-01-A-05.2 Zárubeň Z1, Z2, Z3 D.1.1-SO-01-A-05.3 Zárubeň Z4, Z5 | [16 empty] | P | 2
1767 | K | Pol1505 | D.218o,4.NP,2 200×2 100 mm vč. zárubně a vybavení, dodávka a montáž, specifikace dle PD | kus | 1 |  | 0 |  |  |  | základní |  | 0 | 0 | 0 | 0 | 0 | FIDIC - měřená položka | 4 | K | 2 |  |  |  | ROZPOCET | [5 empty] | 0 | 0 | 0 | 0 | 0 | 1 | 0 | 4 | -391591217
| P |  | Poznámka k položce: D.1.1-SO-01-A-01 Technická zpráva, D.1.1-SO-01-A-05 Tabulka dveří interiérových, posuvných a exteriérových, D.1.1-SO-01-A-05.1 Specifikace dveří, D.1.1-SO-01-A-05.4 Výpis HW setů D.1.1-SO-01-A-05.2 Zárubeň Z1, Z2, Z3 D.1.1-SO-01-A-05.3 Zárubeň Z4, Z5 | [16 empty] | P | 2
1768 | K | Pol1506 | D.219m,7.NP,2 200×2 100 mm vč. zárubně a vybavení, dodávka a montáž, specifikace dle PD | kus | 1 |  | 0 |  |  |  | základní |  | 0 | 0 | 0 | 0 | 0 | FIDIC - měřená položka | 4 | K | 2 |  |  |  | ROZPOCET | [5 empty] | 0 | 0 | 0 | 0 | 0 | 1 | 0 | 4 | -380553953
| P |  | Poznámka k položce: D.1.1-SO-01-A-01 Technická zpráva, D.1.1-SO-01-A-05 Tabulka dveří interiérových, posuvných a exteriérových, D.1.1-SO-01-A-05.1 Specifikace dveří, D.1.1-SO-01-A-05.4 Výpis HW setů D.1.1-SO-01-A-05.2 Zárubeň Z1, Z2, Z3 D.1.1-SO-01-A-05.3 Zárubeň Z4, Z5 | [16 empty] | P | 2
1769 | K | Pol1507 | D.220o,5.NP,2 200×2 100 mm vč. zárubně a vybavení, dodávka a montáž, specifikace dle PD | kus | 1 |  | 0 |  |  |  | základní |  | 0 | 0 | 0 | 0 | 0 | FIDIC - měřená položka | 4 | K | 2 |  |  |  | ROZPOCET | [5 empty] | 0 | 0 | 0 | 0 | 0 | 1 | 0 | 4 | 465079687
| P |  | Poznámka k položce: D.1.1-SO-01-A-01 Technická zpráva, D.1.1-SO-01-A-05 Tabulka dveří interiérových, posuvných a exteriérových, D.1.1-SO-01-A-05.1 Specifikace dveří, D.1.1-SO-01-A-05.4 Výpis HW setů D.1.1-SO-01-A-05.2 Zárubeň Z1, Z2, Z3 D.1.1-SO-01-A-05.3 Zárubeň Z4, Z5 | [16 empty] | P | 2
1770 | K | Pol1508 | D.220o,6.NP,2 200×2 100 mm vč. zárubně a vybavení, dodávka a montáž, specifikace dle PD | kus | 1 |  | 0 |  |  |  | základní |  | 0 | 0 | 0 | 0 | 0 | FIDIC - měřená položka | 4 | K | 2 |  |  |  | ROZPOCET | [5 empty] | 0 | 0 | 0 | 0 | 0 | 1 | 0 | 4 | 2126438282
| P |  | Poznámka k položce: D.1.1-SO-01-A-01 Technická zpráva, D.1.1-SO-01-A-05 Tabulka dveří interiérových, posuvných a exteriérových, D.1.1-SO-01-A-05.1 Specifikace dveří, D.1.1-SO-01-A-05.4 Výpis HW setů D.1.1-SO-01-A-05.2 Zárubeň Z1, Z2, Z3 D.1.1-SO-01-A-05.3 Zárubeň Z4, Z5 | [16 empty] | P | 2
1771 | K | Pol1508 | D.220o,6.NP,2 200×2 100 mm vč. zárubně a vybavení, dodávka a montáž, specifikace dle PD | kus | 1 |  | 0 |  |  |  | základní |  | 0 | 0 | 0 | 0 | 0 | FIDIC - měřená položka | 4 | K | 2 |  |  |  | ROZPOCET | [5 empty] | 0 | 0 | 0 | 0 | 0 | 1 | 0 | 4 | 355807917
| P |  | Poznámka k položce: D.1.1-SO-01-A-01 Technická zpráva, D.1.1-SO-01-A-05 Tabulka dveří interiérových, posuvných a exteriérových, D.1.1-SO-01-A-05.1 Specifikace dveří, D.1.1-SO-01-A-05.4 Výpis HW setů D.1.1-SO-01-A-05.2 Zárubeň Z1, Z2, Z3 D.1.1-SO-01-A-05.3 Zárubeň Z4, Z5 | [16 empty] | P | 2
1772 | K | Pol1512 | D.220o,7.NP,2 200×2 100 mm vč. zárubně a vybavení, dodávka a montáž, specifikace dle PD | kus | 3 |  | 0 |  |  |  | základní |  | 0 | 0 | 0 | 0 | 0 | FIDIC - měřená položka | 4 | K | 2 |  |  |  | ROZPOCET | [5 empty] | 0 | 0 | 0 | 0 | 0 | 1 | 0 | 4 | 1777571443
| P |  | Poznámka k položce: D.1.1-SO-01-A-01 Technická zpráva, D.1.1-SO-01-A-05 Tabulka dveří interiérových, posuvných a exteriérových, D.1.1-SO-01-A-05.1 Specifikace dveří, D.1.1-SO-01-A-05.4 Výpis HW setů D.1.1-SO-01-A-05.2 Zárubeň Z1, Z2, Z3 D.1.1-SO-01-A-05.3 Zárubeň Z4, Z5 | [16 empty] | P | 2
1773 | K | Pol1512 | D.220o,7.NP,2 200×2 100 mm vč. zárubně a vybavení, dodávka a montáž, specifikace dle PD | kus | 2 |  | 0 |  |  |  | základní |  | 0 | 0 | 0 | 0 | 0 | FIDIC - měřená položka | 4 | K | 2 |  |  |  | ROZPOCET | [5 empty] | 0 | 0 | 0 | 0 | 0 | 1 | 0 | 4 | -1195341288
| P |  | Poznámka k položce: D.1.1-SO-01-A-01 Technická zpráva, D.1.1-SO-01-A-05 Tabulka dveří interiérových, posuvných a exteriérových, D.1.1-SO-01-A-05.1 Specifikace dveří, D.1.1-SO-01-A-05.4 Výpis HW setů D.1.1-SO-01-A-05.2 Zárubeň Z1, Z2, Z3 D.1.1-SO-01-A-05.3 Zárubeň Z4, Z5 | [16 empty] | P | 2
1774 | K | Pol1513 | D.220o,9.NP,2 200×2 100 mm vč. zárubně a vybavení, dodávka a montáž, specifikace dle PD | kus | 1 |  | 0 |  |  |  | základní |  | 0 | 0 | 0 | 0 | 0 | FIDIC - měřená položka | 4 | K | 2 |  |  |  | ROZPOCET | [5 empty] | 0 | 0 | 0 | 0 | 0 | 1 | 0 | 4 | -1884459074
| P |  | Poznámka k položce: D.1.1-SO-01-A-01 Technická zpráva, D.1.1-SO-01-A-05 Tabulka dveří interiérových, posuvných a exteriérových, D.1.1-SO-01-A-05.1 Specifikace dveří, D.1.1-SO-01-A-05.4 Výpis HW setů D.1.1-SO-01-A-05.2 Zárubeň Z1, Z2, Z3 D.1.1-SO-01-A-05.3 Zárubeň Z4, Z5 | [16 empty] | P | 2
1775 | K | Pol1514 | D.221k,1.NP,1 775×2 100 mm vč. zárubně a vybavení, dodávka a montáž, specifikace dle PD | kus | 1 |  | 0 |  |  |  | základní |  | 0 | 0 | 0 | 0 | 0 | FIDIC - měřená položka | 4 | K | 2 |  |  |  | ROZPOCET | [5 empty] | 0 | 0 | 0 | 0 | 0 | 1 | 0 | 4 | 2124957880
| P |  | Poznámka k položce: D.1.1-SO-01-A-01 Technická zpráva, D.1.1-SO-01-A-05 Tabulka dveří interiérových, posuvných a exteriérových, D.1.1-SO-01-A-05.1 Specifikace dveří, D.1.1-SO-01-A-05.4 Výpis HW setů D.1.1-SO-01-A-05.2 Zárubeň Z1, Z2, Z3 D.1.1-SO-01-A-05.3 Zárubeň Z4, Z5 | [16 empty] | P | 2
1776 | K | Pol1515 | D.222n,3.NP,1 775×2 100 mm vč. zárubně a vybavení, dodávka a montáž, specifikace dle PD | kus | 1 |  | 0 |  |  |  | základní |  | 0 | 0 | 0 | 0 | 0 | FIDIC - měřená položka | 4 | K | 2 |  |  |  | ROZPOCET | [5 empty] | 0 | 0 | 0 | 0 | 0 | 1 | 0 | 4 | -1406106825
| P |  | Poznámka k položce: D.1.1-SO-01-A-01 Technická zpráva, D.1.1-SO-01-A-05 Tabulka dveří interiérových, posuvných a exteriérových, D.1.1-SO-01-A-05.1 Specifikace dveří, D.1.1-SO-01-A-05.4 Výpis HW setů D.1.1-SO-01-A-05.2 Zárubeň Z1, Z2, Z3 D.1.1-SO-01-A-05.3 Zárubeň Z4, Z5 | [16 empty] | P | 2
1777 | K | Pol1516 | D.223n,2.NP,1 775×2 100 mm vč. zárubně a vybavení, dodávka a montáž, specifikace dle PD | kus | 1 |  | 0 |  |  |  | základní |  | 0 | 0 | 0 | 0 | 0 | FIDIC - měřená položka | 4 | K | 2 |  |  |  | ROZPOCET | [5 empty] | 0 | 0 | 0 | 0 | 0 | 1 | 0 | 4 | -1675332220
| P |  | Poznámka k položce: D.1.1-SO-01-A-01 Technická zpráva, D.1.1-SO-01-A-05 Tabulka dveří interiérových, posuvných a exteriérových, D.1.1-SO-01-A-05.1 Specifikace dveří, D.1.1-SO-01-A-05.4 Výpis HW setů D.1.1-SO-01-A-05.2 Zárubeň Z1, Z2, Z3 D.1.1-SO-01-A-05.3 Zárubeň Z4, Z5 | [16 empty] | P | 2
1778 | K | Pol1517 | D.224o,6.NP,1 775×2 100 mm vč. zárubně a vybavení, dodávka a montáž, specifikace dle PD | kus | 1 |  | 0 |  |  |  | základní |  | 0 | 0 | 0 | 0 | 0 | FIDIC - měřená položka | 4 | K | 2 |  |  |  | ROZPOCET | [5 empty] | 0 | 0 | 0 | 0 | 0 | 1 | 0 | 4 | 475860861
| P |  | Poznámka k položce: D.1.1-SO-01-A-01 Technická zpráva, D.1.1-SO-01-A-05 Tabulka dveří interiérových, posuvných a exteriérových, D.1.1-SO-01-A-05.1 Specifikace dveří, D.1.1-SO-01-A-05.4 Výpis HW setů D.1.1-SO-01-A-05.2 Zárubeň Z1, Z2, Z3 D.1.1-SO-01-A-05.3 Zárubeň Z4, Z5 | [16 empty] | P | 2
1779 | K | Pol1521 | D.225o,4.NP,1 775×2 100 mm vč. zárubně a vybavení, dodávka a montáž, specifikace dle PD | kus | 1 |  | 0 |  |  |  | základní |  | 0 | 0 | 0 | 0 | 0 | FIDIC - měřená položka | 4 | K | 2 |  |  |  | ROZPOCET | [5 empty] | 0 | 0 | 0 | 0 | 0 | 1 | 0 | 4 | -1037185892
| P |  | Poznámka k položce: D.1.1-SO-01-A-01 Technická zpráva, D.1.1-SO-01-A-05 Tabulka dveří interiérových, posuvných a exteriérových, D.1.1-SO-01-A-05.1 Specifikace dveří, D.1.1-SO-01-A-05.4 Výpis HW setů D.1.1-SO-01-A-05.2 Zárubeň Z1, Z2, Z3 D.1.1-SO-01-A-05.3 Zárubeň Z4, Z5 | [16 empty] | P | 2
1780 | K | Pol1522 | D.226n,2.NP,1 775×2 100 mm vč. zárubně a vybavení, dodávka a montáž, specifikace dle PD | kus | 1 |  | 0 |  |  |  | základní |  | 0 | 0 | 0 | 0 | 0 | FIDIC - měřená položka | 4 | K | 2 |  |  |  | ROZPOCET | [5 empty] | 0 | 0 | 0 | 0 | 0 | 1 | 0 | 4 | 1129701914
| P |  | Poznámka k položce: D.1.1-SO-01-A-01 Technická zpráva, D.1.1-SO-01-A-05 Tabulka dveří interiérových, posuvných a exteriérových, D.1.1-SO-01-A-05.1 Specifikace dveří, D.1.1-SO-01-A-05.4 Výpis HW setů D.1.1-SO-01-A-05.2 Zárubeň Z1, Z2, Z3 D.1.1-SO-01-A-05.3 Zárubeň Z4, Z5 | [16 empty] | P | 2
1781 | K | Pol1523 | D.227p,2.NP,1 775×2 100 mm vč. zárubně a vybavení, dodávka a montáž, specifikace dle PD | kus | 1 |  | 0 |  |  |  | základní |  | 0 | 0 | 0 | 0 | 0 | FIDIC - měřená položka | 4 | K | 2 |  |  |  | ROZPOCET | [5 empty] | 0 | 0 | 0 | 0 | 0 | 1 | 0 | 4 | -1389191296
| P |  | Poznámka k položce: D.1.1-SO-01-A-01 Technická zpráva, D.1.1-SO-01-A-05 Tabulka dveří interiérových, posuvných a exteriérových, D.1.1-SO-01-A-05.1 Specifikace dveří, D.1.1-SO-01-A-05.4 Výpis HW setů D.1.1-SO-01-A-05.2 Zárubeň Z1, Z2, Z3 D.1.1-SO-01-A-05.3 Zárubeň Z4, Z5 | [16 empty] | P | 2
1782 | K | Pol1524 | D.228f,2.PP,1 250×2 100 mm vč. zárubně a vybavení, dodávka a montáž, specifikace dle PD | kus | 1 |  | 0 |  |  |  | základní |  | 0 | 0 | 0 | 0 | 0 | FIDIC - měřená položka | 4 | K | 2 |  |  |  | ROZPOCET | [5 empty] | 0 | 0 | 0 | 0 | 0 | 1 | 0 | 4 | -814515397
| P |  | Poznámka k položce: D.1.1-SO-01-A-01 Technická zpráva, D.1.1-SO-01-A-05 Tabulka dveří interiérových, posuvných a exteriérových, D.1.1-SO-01-A-05.1 Specifikace dveří, D.1.1-SO-01-A-05.4 Výpis HW setů D.1.1-SO-01-A-05.2 Zárubeň Z1, Z2, Z3 D.1.1-SO-01-A-05.3 Zárubeň Z4, Z5 | [16 empty] | P | 2
1783 | K | Pol1525 | D.228f,1.PP,1 250×2 100 mm vč. zárubně a vybavení, dodávka a montáž, specifikace dle PD | kus | 1 |  | 0 |  |  |  | základní |  | 0 | 0 | 0 | 0 | 0 | FIDIC - měřená položka | 4 | K | 2 |  |  |  | ROZPOCET | [5 empty] | 0 | 0 | 0 | 0 | 0 | 1 | 0 | 4 | -1198055288
| P |  | Poznámka k položce: D.1.1-SO-01-A-01 Technická zpráva, D.1.1-SO-01-A-05 Tabulka dveří interiérových, posuvných a exteriérových, D.1.1-SO-01-A-05.1 Specifikace dveří, D.1.1-SO-01-A-05.4 Výpis HW setů D.1.1-SO-01-A-05.2 Zárubeň Z1, Z2, Z3 D.1.1-SO-01-A-05.3 Zárubeň Z4, Z5 | [16 empty] | P | 2
1784 | K | Pol1526 | D.228f,5.NP,1 250×2 100 mm vč. zárubně a vybavení, dodávka a montáž, specifikace dle PD | kus | 1 |  | 0 |  |  |  | základní |  | 0 | 0 | 0 | 0 | 0 | FIDIC - měřená položka | 4 | K | 2 |  |  |  | ROZPOCET | [5 empty] | 0 | 0 | 0 | 0 | 0 | 1 | 0 | 4 | -552686382
| P |  | Poznámka k položce: D.1.1-SO-01-A-01 Technická zpráva, D.1.1-SO-01-A-05 Tabulka dveří interiérových, posuvných a exteriérových, D.1.1-SO-01-A-05.1 Specifikace dveří, D.1.1-SO-01-A-05.4 Výpis HW setů D.1.1-SO-01-A-05.2 Zárubeň Z1, Z2, Z3 D.1.1-SO-01-A-05.3 Zárubeň Z4, Z5 | [16 empty] | P | 2
1785 | K | Pol1527 | D.228f,6.NP,1 250×2 100 mm vč. zárubně a vybavení, dodávka a montáž, specifikace dle PD | kus | 1 |  | 0 |  |  |  | základní |  | 0 | 0 | 0 | 0 | 0 | FIDIC - měřená položka | 4 | K | 2 |  |  |  | ROZPOCET | [5 empty] | 0 | 0 | 0 | 0 | 0 | 1 | 0 | 4 | -536572791
| P |  | Poznámka k položce: D.1.1-SO-01-A-01 Technická zpráva, D.1.1-SO-01-A-05 Tabulka dveří interiérových, posuvných a exteriérových, D.1.1-SO-01-A-05.1 Specifikace dveří, D.1.1-SO-01-A-05.4 Výpis HW setů D.1.1-SO-01-A-05.2 Zárubeň Z1, Z2, Z3 D.1.1-SO-01-A-05.3 Zárubeň Z4, Z5 | [16 empty] | P | 2
1786 | K | Pol1528 | D.228f,7.NP,1 250×2 100 mm vč. zárubně a vybavení, dodávka a montáž, specifikace dle PD | kus | 1 |  | 0 |  |  |  | základní |  | 0 | 0 | 0 | 0 | 0 | FIDIC - měřená položka | 4 | K | 2 |  |  |  | ROZPOCET | [5 empty] | 0 | 0 | 0 | 0 | 0 | 1 | 0 | 4 | -631880992
| P |  | Poznámka k položce: D.1.1-SO-01-A-01 Technická zpráva, D.1.1-SO-01-A-05 Tabulka dveří interiérových, posuvných a exteriérových, D.1.1-SO-01-A-05.1 Specifikace dveří, D.1.1-SO-01-A-05.4 Výpis HW setů D.1.1-SO-01-A-05.2 Zárubeň Z1, Z2, Z3 D.1.1-SO-01-A-05.3 Zárubeň Z4, Z5 | [16 empty] | P | 2
1787 | K | Pol1529 | D.228f,8.NP,1 250×2 100 mm vč. zárubně a vybavení, dodávka a montáž, specifikace dle PD | kus | 1 |  | 0 |  |  |  | základní |  | 0 | 0 | 0 | 0 | 0 | FIDIC - měřená položka | 4 | K | 2 |  |  |  | ROZPOCET | [5 empty] | 0 | 0 | 0 | 0 | 0 | 1 | 0 | 4 | -1735401410
| P |  | Poznámka k položce: D.1.1-SO-01-A-01 Technická zpráva, D.1.1-SO-01-A-05 Tabulka dveří interiérových, posuvných a exteriérových, D.1.1-SO-01-A-05.1 Specifikace dveří, D.1.1-SO-01-A-05.4 Výpis HW setů D.1.1-SO-01-A-05.2 Zárubeň Z1, Z2, Z3 D.1.1-SO-01-A-05.3 Zárubeň Z4, Z5 | [16 empty] | P | 2
1788 | K | Pol1530 | D.228f,9.NP,1 250×2 100 mm vč. zárubně a vybavení, dodávka a montáž, specifikace dle PD | kus | 1 |  | 0 |  |  |  | základní |  | 0 | 0 | 0 | 0 | 0 | FIDIC - měřená položka | 4 | K | 2 |  |  |  | ROZPOCET | [5 empty] | 0 | 0 | 0 | 0 | 0 | 1 | 0 | 4 | -1901059020
| P |  | Poznámka k položce: D.1.1-SO-01-A-01 Technická zpráva, D.1.1-SO-01-A-05 Tabulka dveří interiérových, posuvných a exteriérových, D.1.1-SO-01-A-05.1 Specifikace dveří, D.1.1-SO-01-A-05.4 Výpis HW setů D.1.1-SO-01-A-05.2 Zárubeň Z1, Z2, Z3 D.1.1-SO-01-A-05.3 Zárubeň Z4, Z5 | [16 empty] | P | 2
1789 | K | Pol1531 | D.229f,2.PP,1 250×2 100 mm vč. zárubně a vybavení, dodávka a montáž, specifikace dle PD | kus | 1 |  | 0 |  |  |  | základní |  | 0 | 0 | 0 | 0 | 0 | FIDIC - měřená položka | 4 | K | 2 |  |  |  | ROZPOCET | [5 empty] | 0 | 0 | 0 | 0 | 0 | 1 | 0 | 4 | -532719376
| P |  | Poznámka k položce: D.1.1-SO-01-A-01 Technická zpráva, D.1.1-SO-01-A-05 Tabulka dveří interiérových, posuvných a exteriérových, D.1.1-SO-01-A-05.1 Specifikace dveří, D.1.1-SO-01-A-05.4 Výpis HW setů D.1.1-SO-01-A-05.2 Zárubeň Z1, Z2, Z3 D.1.1-SO-01-A-05.3 Zárubeň Z4, Z5 | [16 empty] | P | 2
1790 | K | Pol1532 | D.229f,1.PP,1 250×2 100 mm vč. zárubně a vybavení, dodávka a montáž, specifikace dle PD | kus | 1 |  | 0 |  |  |  | základní |  | 0 | 0 | 0 | 0 | 0 | FIDIC - měřená položka | 4 | K | 2 |  |  |  | ROZPOCET | [5 empty] | 0 | 0 | 0 | 0 | 0 | 1 | 0 | 4 | 943481655
| P |  | Poznámka k položce: D.1.1-SO-01-A-01 Technická zpráva, D.1.1-SO-01-A-05 Tabulka dveří interiérových, posuvných a exteriérových, D.1.1-SO-01-A-05.1 Specifikace dveří, D.1.1-SO-01-A-05.4 Výpis HW setů D.1.1-SO-01-A-05.2 Zárubeň Z1, Z2, Z3 D.1.1-SO-01-A-05.3 Zárubeň Z4, Z5 | [16 empty] | P | 2
1791 | K | Pol1533 | D.229f,5.NP,1 250×2 100 mm vč. zárubně a vybavení, dodávka a montáž, specifikace dle PD | kus | 1 |  | 0 |  |  |  | základní |  | 0 | 0 | 0 | 0 | 0 | FIDIC - měřená položka | 4 | K | 2 |  |  |  | ROZPOCET | [5 empty] | 0 | 0 | 0 | 0 | 0 | 1 | 0 | 4 | 859898426
| P |  | Poznámka k položce: D.1.1-SO-01-A-01 Technická zpráva, D.1.1-SO-01-A-05 Tabulka dveří interiérových, posuvných a exteriérových, D.1.1-SO-01-A-05.1 Specifikace dveří, D.1.1-SO-01-A-05.4 Výpis HW setů D.1.1-SO-01-A-05.2 Zárubeň Z1, Z2, Z3 D.1.1-SO-01-A-05.3 Zárubeň Z4, Z5 | [16 empty] | P | 2
1792 | K | Pol1534 | D.229f,6.NP,1 250×2 100 mm vč. zárubně a vybavení, dodávka a montáž, specifikace dle PD | kus | 1 |  | 0 |  |  |  | základní |  | 0 | 0 | 0 | 0 | 0 | FIDIC - měřená položka | 4 | K | 2 |  |  |  | ROZPOCET | [5 empty] | 0 | 0 | 0 | 0 | 0 | 1 | 0 | 4 | -898033272
| P |  | Poznámka k položce: D.1.1-SO-01-A-01 Technická zpráva, D.1.1-SO-01-A-05 Tabulka dveří interiérových, posuvných a exteriérových, D.1.1-SO-01-A-05.1 Specifikace dveří, D.1.1-SO-01-A-05.4 Výpis HW setů D.1.1-SO-01-A-05.2 Zárubeň Z1, Z2, Z3 D.1.1-SO-01-A-05.3 Zárubeň Z4, Z5 | [16 empty] | P | 2
1793 | K | Pol1535 | D.229f,7.NP,1 250×2 100 mm vč. zárubně a vybavení, dodávka a montáž, specifikace dle PD | kus | 1 |  | 0 |  |  |  | základní |  | 0 | 0 | 0 | 0 | 0 | FIDIC - měřená položka | 4 | K | 2 |  |  |  | ROZPOCET | [5 empty] | 0 | 0 | 0 | 0 | 0 | 1 | 0 | 4 | 1664482578
| P |  | Poznámka k položce: D.1.1-SO-01-A-01 Technická zpráva, D.1.1-SO-01-A-05 Tabulka dveří interiérových, posuvných a exteriérových, D.1.1-SO-01-A-05.1 Specifikace dveří, D.1.1-SO-01-A-05.4 Výpis HW setů D.1.1-SO-01-A-05.2 Zárubeň Z1, Z2, Z3 D.1.1-SO-01-A-05.3 Zárubeň Z4, Z5 | [16 empty] | P | 2
1794 | K | Pol1536 | D.229f,8.NP,1 250×2 100 mm vč. zárubně a vybavení, dodávka a montáž, specifikace dle PD | kus | 1 |  | 0 |  |  |  | základní |  | 0 | 0 | 0 | 0 | 0 | FIDIC - měřená položka | 4 | K | 2 |  |  |  | ROZPOCET | [5 empty] | 0 | 0 | 0 | 0 | 0 | 1 | 0 | 4 | -1726284362
| P |  | Poznámka k položce: D.1.1-SO-01-A-01 Technická zpráva, D.1.1-SO-01-A-05 Tabulka dveří interiérových, posuvných a exteriérových, D.1.1-SO-01-A-05.1 Specifikace dveří, D.1.1-SO-01-A-05.4 Výpis HW setů D.1.1-SO-01-A-05.2 Zárubeň Z1, Z2, Z3 D.1.1-SO-01-A-05.3 Zárubeň Z4, Z5 | [16 empty] | P | 2
1795 | K | Pol1537 | D.229f,9.NP,1 250×2 100 mm vč. zárubně a vybavení, dodávka a montáž, specifikace dle PD | kus | 1 |  | 0 |  |  |  | základní |  | 0 | 0 | 0 | 0 | 0 | FIDIC - měřená položka | 4 | K | 2 |  |  |  | ROZPOCET | [5 empty] | 0 | 0 | 0 | 0 | 0 | 1 | 0 | 4 | 985356058
| P |  | Poznámka k položce: D.1.1-SO-01-A-01 Technická zpráva, D.1.1-SO-01-A-05 Tabulka dveří interiérových, posuvných a exteriérových, D.1.1-SO-01-A-05.1 Specifikace dveří, D.1.1-SO-01-A-05.4 Výpis HW setů D.1.1-SO-01-A-05.2 Zárubeň Z1, Z2, Z3 D.1.1-SO-01-A-05.3 Zárubeň Z4, Z5 | [16 empty] | P | 2
1796 | K | Pol1540 | D.230f,1.NP,1 250×2 100 mm vč. zárubně a vybavení, dodávka a montáž, specifikace dle PD | kus | 1 |  | 0 |  |  |  | základní |  | 0 | 0 | 0 | 0 | 0 | FIDIC - měřená položka | 4 | K | 2 |  |  |  | ROZPOCET | [5 empty] | 0 | 0 | 0 | 0 | 0 | 1 | 0 | 4 | 2106834551
| P |  | Poznámka k položce: D.1.1-SO-01-A-01 Technická zpráva, D.1.1-SO-01-A-05 Tabulka dveří interiérových, posuvných a exteriérových, D.1.1-SO-01-A-05.1 Specifikace dveří, D.1.1-SO-01-A-05.4 Výpis HW setů D.1.1-SO-01-A-05.2 Zárubeň Z1, Z2, Z3 D.1.1-SO-01-A-05.3 Zárubeň Z4, Z5 | [16 empty] | P | 2
1797 | K | Pol1541 | D.230f,2.NP,1 250×2 100 mm vč. zárubně a vybavení, dodávka a montáž, specifikace dle PD | kus | 1 |  | 0 |  |  |  | základní |  | 0 | 0 | 0 | 0 | 0 | FIDIC - měřená položka | 4 | K | 2 |  |  |  | ROZPOCET | [5 empty] | 0 | 0 | 0 | 0 | 0 | 1 | 0 | 4 | -575651776
| P |  | Poznámka k položce: D.1.1-SO-01-A-01 Technická zpráva, D.1.1-SO-01-A-05 Tabulka dveří interiérových, posuvných a exteriérových, D.1.1-SO-01-A-05.1 Specifikace dveří, D.1.1-SO-01-A-05.4 Výpis HW setů D.1.1-SO-01-A-05.2 Zárubeň Z1, Z2, Z3 D.1.1-SO-01-A-05.3 Zárubeň Z4, Z5 | [16 empty] | P | 2
1798 | K | Pol1543 | D.230f,3.NP,1 250×2 100 mm vč. zárubně a vybavení, dodávka a montáž, specifikace dle PD | kus | 1 |  | 0 |  |  |  | základní |  | 0 | 0 | 0 | 0 | 0 | FIDIC - měřená položka | 4 | K | 2 |  |  |  | ROZPOCET | [5 empty] | 0 | 0 | 0 | 0 | 0 | 1 | 0 | 4 | -1916702202
| P |  | Poznámka k položce: D.1.1-SO-01-A-01 Technická zpráva, D.1.1-SO-01-A-05 Tabulka dveří interiérových, posuvných a exteriérových, D.1.1-SO-01-A-05.1 Specifikace dveří, D.1.1-SO-01-A-05.4 Výpis HW setů D.1.1-SO-01-A-05.2 Zárubeň Z1, Z2, Z3 D.1.1-SO-01-A-05.3 Zárubeň Z4, Z5 | [16 empty] | P | 2
1799 | K | Pol1544 | D.230f,4.NP,1 250×2 100 mm vč. zárubně a vybavení, dodávka a montáž, specifikace dle PD | kus | 1 |  | 0 |  |  |  | základní |  | 0 | 0 | 0 | 0 | 0 | FIDIC - měřená položka | 4 | K | 2 |  |  |  | ROZPOCET | [5 empty] | 0 | 0 | 0 | 0 | 0 | 1 | 0 | 4 | -1519400935
| P |  | Poznámka k položce: D.1.1-SO-01-A-01 Technická zpráva, D.1.1-SO-01-A-05 Tabulka dveří interiérových, posuvných a exteriérových, D.1.1-SO-01-A-05.1 Specifikace dveří, D.1.1-SO-01-A-05.4 Výpis HW setů D.1.1-SO-01-A-05.2 Zárubeň Z1, Z2, Z3 D.1.1-SO-01-A-05.3 Zárubeň Z4, Z5 | [16 empty] | P | 2
1800 | K | Pol1545 | D.231f,1.NP,1 250×2 100 mm vč. zárubně a vybavení, dodávka a montáž, specifikace dle PD | kus | 1 |  | 0 |  |  |  | základní |  | 0 | 0 | 0 | 0 | 0 | FIDIC - měřená položka | 4 | K | 2 |  |  |  | ROZPOCET | [5 empty] | 0 | 0 | 0 | 0 | 0 | 1 | 0 | 4 | -995860185
| P |  | Poznámka k položce: D.1.1-SO-01-A-01 Technická zpráva, D.1.1-SO-01-A-05 Tabulka dveří interiérových, posuvných a exteriérových, D.1.1-SO-01-A-05.1 Specifikace dveří, D.1.1-SO-01-A-05.4 Výpis HW setů D.1.1-SO-01-A-05.2 Zárubeň Z1, Z2, Z3 D.1.1-SO-01-A-05.3 Zárubeň Z4, Z5 | [16 empty] | P | 2
1801 | K | Pol1546 | D.231f,2.NP,1 250×2 100 mm vč. zárubně a vybavení, dodávka a montáž, specifikace dle PD | kus | 1 |  | 0 |  |  |  | základní |  | 0 | 0 | 0 | 0 | 0 | FIDIC - měřená položka | 4 | K | 2 |  |  |  | ROZPOCET | [5 empty] | 0 | 0 | 0 | 0 | 0 | 1 | 0 | 4 | -655457307
| P |  | Poznámka k položce: D.1.1-SO-01-A-01 Technická zpráva, D.1.1-SO-01-A-05 Tabulka dveří interiérových, posuvných a exteriérových, D.1.1-SO-01-A-05.1 Specifikace dveří, D.1.1-SO-01-A-05.4 Výpis HW setů D.1.1-SO-01-A-05.2 Zárubeň Z1, Z2, Z3 D.1.1-SO-01-A-05.3 Zárubeň Z4, Z5 | [16 empty] | P | 2
1802 | K | Pol1547 | D.231f,3.NP,1 250×2 100 mm vč. zárubně a vybavení, dodávka a montáž, specifikace dle PD | kus | 1 |  | 0 |  |  |  | základní |  | 0 | 0 | 0 | 0 | 0 | FIDIC - měřená položka | 4 | K | 2 |  |  |  | ROZPOCET | [5 empty] | 0 | 0 | 0 | 0 | 0 | 1 | 0 | 4 | -1581904147
| P |  | Poznámka k položce: D.1.1-SO-01-A-01 Technická zpráva, D.1.1-SO-01-A-05 Tabulka dveří interiérových, posuvných a exteriérových, D.1.1-SO-01-A-05.1 Specifikace dveří, D.1.1-SO-01-A-05.4 Výpis HW setů D.1.1-SO-01-A-05.2 Zárubeň Z1, Z2, Z3 D.1.1-SO-01-A-05.3 Zárubeň Z4, Z5 | [16 empty] | P | 2
1803 | K | Pol1548 | D.231f,4.NP,1 250×2 100 mm vč. zárubně a vybavení, dodávka a montáž, specifikace dle PD | kus | 1 |  | 0 |  |  |  | základní |  | 0 | 0 | 0 | 0 | 0 | FIDIC - měřená položka | 4 | K | 2 |  |  |  | ROZPOCET | [5 empty] | 0 | 0 | 0 | 0 | 0 | 1 | 0 | 4 | -94730369
| P |  | Poznámka k položce: D.1.1-SO-01-A-01 Technická zpráva, D.1.1-SO-01-A-05 Tabulka dveří interiérových, posuvných a exteriérových, D.1.1-SO-01-A-05.1 Specifikace dveří, D.1.1-SO-01-A-05.4 Výpis HW setů D.1.1-SO-01-A-05.2 Zárubeň Z1, Z2, Z3 D.1.1-SO-01-A-05.3 Zárubeň Z4, Z5 | [16 empty] | P | 2
1804 | K | Pol1549 | D.233o,8.NP,1 775×2 100 mm vč. zárubně a vybavení, dodávka a montáž, specifikace dle PD | kus | 1 |  | 0 |  |  |  | základní |  | 0 | 0 | 0 | 0 | 0 | FIDIC - měřená položka | 4 | K | 2 |  |  |  | ROZPOCET | [5 empty] | 0 | 0 | 0 | 0 | 0 | 1 | 0 | 4 | -1678166783
| P |  | Poznámka k položce: D.1.1-SO-01-A-01 Technická zpráva, D.1.1-SO-01-A-05 Tabulka dveří interiérových, posuvných a exteriérových, D.1.1-SO-01-A-05.1 Specifikace dveří, D.1.1-SO-01-A-05.4 Výpis HW setů D.1.1-SO-01-A-05.2 Zárubeň Z1, Z2, Z3 D.1.1-SO-01-A-05.3 Zárubeň Z4, Z5 | [16 empty] | P | 2
1805 | K | Pol1550 | D.234p,2.NP,1 775×2 100 mm vč. zárubně a vybavení, dodávka a montáž, specifikace dle PD | kus | 1 |  | 0 |  |  |  | základní |  | 0 | 0 | 0 | 0 | 0 | FIDIC - měřená položka | 4 | K | 2 |  |  |  | ROZPOCET | [5 empty] | 0 | 0 | 0 | 0 | 0 | 1 | 0 | 4 | 494046986
| P |  | Poznámka k položce: D.1.1-SO-01-A-01 Technická zpráva, D.1.1-SO-01-A-05 Tabulka dveří interiérových, posuvných a exteriérových, D.1.1-SO-01-A-05.1 Specifikace dveří, D.1.1-SO-01-A-05.4 Výpis HW setů D.1.1-SO-01-A-05.2 Zárubeň Z1, Z2, Z3 D.1.1-SO-01-A-05.3 Zárubeň Z4, Z5 | [16 empty] | P | 2
1806 | K | Pol1551 | D.235o,8.NP,1 775×2 100 mm vč. zárubně a vybavení, dodávka a montáž, specifikace dle PD | kus | 1 |  | 0 |  |  |  | základní |  | 0 | 0 | 0 | 0 | 0 | FIDIC - měřená položka | 4 | K | 2 |  |  |  | ROZPOCET | [5 empty] | 0 | 0 | 0 | 0 | 0 | 1 | 0 | 4 | 850517975
| P |  | Poznámka k položce: D.1.1-SO-01-A-01 Technická zpráva, D.1.1-SO-01-A-05 Tabulka dveří interiérových, posuvných a exteriérových, D.1.1-SO-01-A-05.1 Specifikace dveří, D.1.1-SO-01-A-05.4 Výpis HW setů D.1.1-SO-01-A-05.2 Zárubeň Z1, Z2, Z3 D.1.1-SO-01-A-05.3 Zárubeň Z4, Z5 | [16 empty] | P | 2
1807 | K | Pol1552 | D.236k,1.NP,1 775×2 100 mm vč. zárubně a vybavení, dodávka a montáž, specifikace dle PD | kus | 1 |  | 0 |  |  |  | základní |  | 0 | 0 | 0 | 0 | 0 | FIDIC - měřená položka | 4 | K | 2 |  |  |  | ROZPOCET | [5 empty] | 0 | 0 | 0 | 0 | 0 | 1 | 0 | 4 | 913362976
| P |  | Poznámka k položce: D.1.1-SO-01-A-01 Technická zpráva, D.1.1-SO-01-A-05 Tabulka dveří interiérových, posuvných a exteriérových, D.1.1-SO-01-A-05.1 Specifikace dveří, D.1.1-SO-01-A-05.4 Výpis HW setů D.1.1-SO-01-A-05.2 Zárubeň Z1, Z2, Z3 D.1.1-SO-01-A-05.3 Zárubeň Z4, Z5 | [16 empty] | P | 2
1808 | K | Pol1553 | D.237m,5.NP,1 775×2 100 mm vč. zárubně a vybavení, dodávka a montáž, specifikace dle PD | kus | 1 |  | 0 |  |  |  | základní |  | 0 | 0 | 0 | 0 | 0 | FIDIC - měřená položka | 4 | K | 2 |  |  |  | ROZPOCET | [5 empty] | 0 | 0 | 0 | 0 | 0 | 1 | 0 | 4 | 52529077
| P |  | Poznámka k položce: D.1.1-SO-01-A-01 Technická zpráva, D.1.1-SO-01-A-05 Tabulka dveří interiérových, posuvných a exteriérových, D.1.1-SO-01-A-05.1 Specifikace dveří, D.1.1-SO-01-A-05.4 Výpis HW setů D.1.1-SO-01-A-05.2 Zárubeň Z1, Z2, Z3 D.1.1-SO-01-A-05.3 Zárubeň Z4, Z5 | [16 empty] | P | 2
1809 | K | Pol1554 | D.238m,8.NP,1 775×2 100 mm vč. zárubně a vybavení, dodávka a montáž, specifikace dle PD | kus | 1 |  | 0 |  |  |  | základní |  | 0 | 0 | 0 | 0 | 0 | FIDIC - měřená položka | 4 | K | 2 |  |  |  | ROZPOCET | [5 empty] | 0 | 0 | 0 | 0 | 0 | 1 | 0 | 4 | 1060601728
| P |  | Poznámka k položce: D.1.1-SO-01-A-01 Technická zpráva, D.1.1-SO-01-A-05 Tabulka dveří interiérových, posuvných a exteriérových, D.1.1-SO-01-A-05.1 Specifikace dveří, D.1.1-SO-01-A-05.4 Výpis HW setů D.1.1-SO-01-A-05.2 Zárubeň Z1, Z2, Z3 D.1.1-SO-01-A-05.3 Zárubeň Z4, Z5 | [16 empty] | P | 2
1810 | K | Pol1555 | D.239l,1.NP,1 775×2 100 mm vč. zárubně a vybavení, dodávka a montáž, specifikace dle PD | kus | 1 |  | 0 |  |  |  | základní |  | 0 | 0 | 0 | 0 | 0 | FIDIC - měřená položka | 4 | K | 2 |  |  |  | ROZPOCET | [5 empty] | 0 | 0 | 0 | 0 | 0 | 1 | 0 | 4 | -884280369
| P |  | Poznámka k položce: D.1.1-SO-01-A-01 Technická zpráva, D.1.1-SO-01-A-05 Tabulka dveří interiérových, posuvných a exteriérových, D.1.1-SO-01-A-05.1 Specifikace dveří, D.1.1-SO-01-A-05.4 Výpis HW setů D.1.1-SO-01-A-05.2 Zárubeň Z1, Z2, Z3 D.1.1-SO-01-A-05.3 Zárubeň Z4, Z5 | [16 empty] | P | 2
1811 | K | Pol1556 | D.240m,8.NP,1 775×2 100 mm vč. zárubně a vybavení, dodávka a montáž, specifikace dle PD | kus | 1 |  | 0 |  |  |  | základní |  | 0 | 0 | 0 | 0 | 0 | FIDIC - měřená položka | 4 | K | 2 |  |  |  | ROZPOCET | [5 empty] | 0 | 0 | 0 | 0 | 0 | 1 | 0 | 4 | -1547090018
| P |  | Poznámka k položce: D.1.1-SO-01-A-01 Technická zpráva, D.1.1-SO-01-A-05 Tabulka dveří interiérových, posuvných a exteriérových, D.1.1-SO-01-A-05.1 Specifikace dveří, D.1.1-SO-01-A-05.4 Výpis HW setů D.1.1-SO-01-A-05.2 Zárubeň Z1, Z2, Z3 D.1.1-SO-01-A-05.3 Zárubeň Z4, Z5 | [16 empty] | P | 2
1812 | K | Pol1557 | D.241l,1.NP,1 775×2 100 mm vč. zárubně a vybavení, dodávka a montáž, specifikace dle PD | kus | 1 |  | 0 |  |  |  | základní |  | 0 | 0 | 0 | 0 | 0 | FIDIC - měřená položka | 4 | K | 2 |  |  |  | ROZPOCET | [5 empty] | 0 | 0 | 0 | 0 | 0 | 1 | 0 | 4 | 329235633
| P |  | Poznámka k položce: D.1.1-SO-01-A-01 Technická zpráva, D.1.1-SO-01-A-05 Tabulka dveří interiérových, posuvných a exteriérových, D.1.1-SO-01-A-05.1 Specifikace dveří, D.1.1-SO-01-A-05.4 Výpis HW setů D.1.1-SO-01-A-05.2 Zárubeň Z1, Z2, Z3 D.1.1-SO-01-A-05.3 Zárubeň Z4, Z5 | [16 empty] | P | 2
1813 | K | Pol1558 | D.242l,4.NP,1 775×2 100 mm vč. zárubně a vybavení, dodávka a montáž, specifikace dle PD | kus | 1 |  | 0 |  |  |  | základní |  | 0 | 0 | 0 | 0 | 0 | FIDIC - měřená položka | 4 | K | 2 |  |  |  | ROZPOCET | [5 empty] | 0 | 0 | 0 | 0 | 0 | 1 | 0 | 4 | 1281201797
| P |  | Poznámka k položce: D.1.1-SO-01-A-01 Technická zpráva, D.1.1-SO-01-A-05 Tabulka dveří interiérových, posuvných a exteriérových, D.1.1-SO-01-A-05.1 Specifikace dveří, D.1.1-SO-01-A-05.4 Výpis HW setů D.1.1-SO-01-A-05.2 Zárubeň Z1, Z2, Z3 D.1.1-SO-01-A-05.3 Zárubeň Z4, Z5 | [16 empty] | P | 2
1814 | K | Pol1559 | D.243l,4.NP,1 775×2 100 mm vč. zárubně a vybavení, dodávka a montáž, specifikace dle PD | kus | 1 |  | 0 |  |  |  | základní |  | 0 | 0 | 0 | 0 | 0 | FIDIC - měřená položka | 4 | K | 2 |  |  |  | ROZPOCET | [5 empty] | 0 | 0 | 0 | 0 | 0 | 1 | 0 | 4 | 1926329405
| P |  | Poznámka k položce: D.1.1-SO-01-A-01 Technická zpráva, D.1.1-SO-01-A-05 Tabulka dveří interiérových, posuvných a exteriérových, D.1.1-SO-01-A-05.1 Specifikace dveří, D.1.1-SO-01-A-05.4 Výpis HW setů D.1.1-SO-01-A-05.2 Zárubeň Z1, Z2, Z3 D.1.1-SO-01-A-05.3 Zárubeň Z4, Z5 | [16 empty] | P | 2
1815 | K | Pol1560 | D.243m,6.NP,1 775×2 100 mm vč. zárubně a vybavení, dodávka a montáž, specifikace dle PD | kus | 1 |  | 0 |  |  |  | základní |  | 0 | 0 | 0 | 0 | 0 | FIDIC - měřená položka | 4 | K | 2 |  |  |  | ROZPOCET | [5 empty] | 0 | 0 | 0 | 0 | 0 | 1 | 0 | 4 | 347450037
| P |  | Poznámka k položce: D.1.1-SO-01-A-01 Technická zpráva, D.1.1-SO-01-A-05 Tabulka dveří interiérových, posuvných a exteriérových, D.1.1-SO-01-A-05.1 Specifikace dveří, D.1.1-SO-01-A-05.4 Výpis HW setů D.1.1-SO-01-A-05.2 Zárubeň Z1, Z2, Z3 D.1.1-SO-01-A-05.3 Zárubeň Z4, Z5 | [16 empty] | P | 2
1816 | K | Pol1561 | D.244k,1.NP,1 775×2 100 mm vč. zárubně a vybavení, dodávka a montáž, specifikace dle PD | kus | 1 |  | 0 |  |  |  | základní |  | 0 | 0 | 0 | 0 | 0 | FIDIC - měřená položka | 4 | K | 2 |  |  |  | ROZPOCET | [5 empty] | 0 | 0 | 0 | 0 | 0 | 1 | 0 | 4 | -1685273570
| P |  | Poznámka k položce: D.1.1-SO-01-A-01 Technická zpráva, D.1.1-SO-01-A-05 Tabulka dveří interiérových, posuvných a exteriérových, D.1.1-SO-01-A-05.1 Specifikace dveří, D.1.1-SO-01-A-05.4 Výpis HW setů D.1.1-SO-01-A-05.2 Zárubeň Z1, Z2, Z3 D.1.1-SO-01-A-05.3 Zárubeň Z4, Z5 | [16 empty] | P | 2
1817 | K | Pol1562 | D.244m,7.NP,1 775×2 100 mm vč. zárubně a vybavení, dodávka a montáž, specifikace dle PD | kus | 1 |  | 0 |  |  |  | základní |  | 0 | 0 | 0 | 0 | 0 | FIDIC - měřená položka | 4 | K | 2 |  |  |  | ROZPOCET | [5 empty] | 0 | 0 | 0 | 0 | 0 | 1 | 0 | 4 | 697486752
| P |  | Poznámka k položce: D.1.1-SO-01-A-01 Technická zpráva, D.1.1-SO-01-A-05 Tabulka dveří interiérových, posuvných a exteriérových, D.1.1-SO-01-A-05.1 Specifikace dveří, D.1.1-SO-01-A-05.4 Výpis HW setů D.1.1-SO-01-A-05.2 Zárubeň Z1, Z2, Z3 D.1.1-SO-01-A-05.3 Zárubeň Z4, Z5 | [16 empty] | P | 2
1818 | K | Pol1563 | D.245n,4.NP,1 775×2 100 mm vč. zárubně a vybavení, dodávka a montáž, specifikace dle PD | kus | 1 |  | 0 |  |  |  | základní |  | 0 | 0 | 0 | 0 | 0 | FIDIC - měřená položka | 4 | K | 2 |  |  |  | ROZPOCET | [5 empty] | 0 | 0 | 0 | 0 | 0 | 1 | 0 | 4 | -577167020
| P |  | Poznámka k položce: D.1.1-SO-01-A-01 Technická zpráva, D.1.1-SO-01-A-05 Tabulka dveří interiérových, posuvných a exteriérových, D.1.1-SO-01-A-05.1 Specifikace dveří, D.1.1-SO-01-A-05.4 Výpis HW setů D.1.1-SO-01-A-05.2 Zárubeň Z1, Z2, Z3 D.1.1-SO-01-A-05.3 Zárubeň Z4, Z5 | [16 empty] | P | 2
1819 | K | Pol1564 | D.246o,1.PP,1 775×2 100 mm vč. zárubně a vybavení, dodávka a montáž, specifikace dle PD | kus | 1 |  | 0 |  |  |  | základní |  | 0 | 0 | 0 | 0 | 0 | FIDIC - měřená položka | 4 | K | 2 |  |  |  | ROZPOCET | [5 empty] | 0 | 0 | 0 | 0 | 0 | 1 | 0 | 4 | 1811032498
| P |  | Poznámka k položce: D.1.1-SO-01-A-01 Technická zpráva, D.1.1-SO-01-A-05 Tabulka dveří interiérových, posuvných a exteriérových, D.1.1-SO-01-A-05.1 Specifikace dveří, D.1.1-SO-01-A-05.4 Výpis HW setů D.1.1-SO-01-A-05.2 Zárubeň Z1, Z2, Z3 D.1.1-SO-01-A-05.3 Zárubeň Z4, Z5 | [16 empty] | P | 2
1820 | K | Pol1565 | D.247o,2.NP,1 775×2 100 mm vč. zárubně a vybavení, dodávka a montáž, specifikace dle PD | kus | 1 |  | 0 |  |  |  | základní |  | 0 | 0 | 0 | 0 | 0 | FIDIC - měřená položka | 4 | K | 2 |  |  |  | ROZPOCET | [5 empty] | 0 | 0 | 0 | 0 | 0 | 1 | 0 | 4 | 549796235
| P |  | Poznámka k položce: D.1.1-SO-01-A-01 Technická zpráva, D.1.1-SO-01-A-05 Tabulka dveří interiérových, posuvných a exteriérových, D.1.1-SO-01-A-05.1 Specifikace dveří, D.1.1-SO-01-A-05.4 Výpis HW setů D.1.1-SO-01-A-05.2 Zárubeň Z1, Z2, Z3 D.1.1-SO-01-A-05.3 Zárubeň Z4, Z5 | [16 empty] | P | 2
1821 | K | Pol1566 | D.248n,2.NP,1 775×2 100 mm vč. zárubně a vybavení, dodávka a montáž, specifikace dle PD | kus | 1 |  | 0 |  |  |  | základní |  | 0 | 0 | 0 | 0 | 0 | FIDIC - měřená položka | 4 | K | 2 |  |  |  | ROZPOCET | [5 empty] | 0 | 0 | 0 | 0 | 0 | 1 | 0 | 4 | -1893378339
| P |  | Poznámka k položce: D.1.1-SO-01-A-01 Technická zpráva, D.1.1-SO-01-A-05 Tabulka dveří interiérových, posuvných a exteriérových, D.1.1-SO-01-A-05.1 Specifikace dveří, D.1.1-SO-01-A-05.4 Výpis HW setů D.1.1-SO-01-A-05.2 Zárubeň Z1, Z2, Z3 D.1.1-SO-01-A-05.3 Zárubeň Z4, Z5 | [16 empty] | P | 2
1822 | K | Pol1566 | D.248n,2.NP,1 775×2 100 mm vč. zárubně a vybavení, dodávka a montáž, specifikace dle PD | kus | 1 |  | 0 |  |  |  | základní |  | 0 | 0 | 0 | 0 | 0 | FIDIC - měřená položka | 4 | K | 2 |  |  |  | ROZPOCET | [5 empty] | 0 | 0 | 0 | 0 | 0 | 1 | 0 | 4 | -501582759
| P |  | Poznámka k položce: D.1.1-SO-01-A-01 Technická zpráva, D.1.1-SO-01-A-05 Tabulka dveří interiérových, posuvných a exteriérových, D.1.1-SO-01-A-05.1 Specifikace dveří, D.1.1-SO-01-A-05.4 Výpis HW setů D.1.1-SO-01-A-05.2 Zárubeň Z1, Z2, Z3 D.1.1-SO-01-A-05.3 Zárubeň Z4, Z5 | [16 empty] | P | 2
1823 | K | Pol1567 | D.249o,1.NP,1 775×2 100 mm vč. zárubně a vybavení, dodávka a montáž, specifikace dle PD | kus | 1 |  | 0 |  |  |  | základní |  | 0 | 0 | 0 | 0 | 0 | FIDIC - měřená položka | 4 | K | 2 |  |  |  | ROZPOCET | [5 empty] | 0 | 0 | 0 | 0 | 0 | 1 | 0 | 4 | -49099630
| P |  | Poznámka k položce: D.1.1-SO-01-A-01 Technická zpráva, D.1.1-SO-01-A-05 Tabulka dveří interiérových, posuvných a exteriérových, D.1.1-SO-01-A-05.1 Specifikace dveří, D.1.1-SO-01-A-05.4 Výpis HW setů D.1.1-SO-01-A-05.2 Zárubeň Z1, Z2, Z3 D.1.1-SO-01-A-05.3 Zárubeň Z4, Z5 | [16 empty] | P | 2
1824 | K | Pol1567 | D.249o,1.NP,1 775×2 100 mm vč. zárubně a vybavení, dodávka a montáž, specifikace dle PD | kus | 1 |  | 0 |  |  |  | základní |  | 0 | 0 | 0 | 0 | 0 | FIDIC - měřená položka | 4 | K | 2 |  |  |  | ROZPOCET | [5 empty] | 0 | 0 | 0 | 0 | 0 | 1 | 0 | 4 | 473588860
| P |  | Poznámka k položce: D.1.1-SO-01-A-01 Technická zpráva, D.1.1-SO-01-A-05 Tabulka dveří interiérových, posuvných a exteriérových, D.1.1-SO-01-A-05.1 Specifikace dveří, D.1.1-SO-01-A-05.4 Výpis HW setů D.1.1-SO-01-A-05.2 Zárubeň Z1, Z2, Z3 D.1.1-SO-01-A-05.3 Zárubeň Z4, Z5 | [16 empty] | P | 2
1825 | K | Pol1569 | D.251o,7.NP,1 775×2 100 mm vč. zárubně a vybavení, dodávka a montáž, specifikace dle PD | kus | 1 |  | 0 |  |  |  | základní |  | 0 | 0 | 0 | 0 | 0 | FIDIC - měřená položka | 4 | K | 2 |  |  |  | ROZPOCET | [5 empty] | 0 | 0 | 0 | 0 | 0 | 1 | 0 | 4 | -1232044168
| P |  | Poznámka k položce: D.1.1-SO-01-A-01 Technická zpráva, D.1.1-SO-01-A-05 Tabulka dveří interiérových, posuvných a exteriérových, D.1.1-SO-01-A-05.1 Specifikace dveří, D.1.1-SO-01-A-05.4 Výpis HW setů D.1.1-SO-01-A-05.2 Zárubeň Z1, Z2, Z3 D.1.1-SO-01-A-05.3 Zárubeň Z4, Z5 | [16 empty] | P | 2
1826 | K | Pol1571 | D.251o,8.NP,1 775×2 100 mm vč. zárubně a vybavení, dodávka a montáž, specifikace dle PD | kus | 1 |  | 0 |  |  |  | základní |  | 0 | 0 | 0 | 0 | 0 | FIDIC - měřená položka | 4 | K | 2 |  |  |  | ROZPOCET | [5 empty] | 0 | 0 | 0 | 0 | 0 | 1 | 0 | 4 | 1447697400
| P |  | Poznámka k položce: D.1.1-SO-01-A-01 Technická zpráva, D.1.1-SO-01-A-05 Tabulka dveří interiérových, posuvných a exteriérových, D.1.1-SO-01-A-05.1 Specifikace dveří, D.1.1-SO-01-A-05.4 Výpis HW setů D.1.1-SO-01-A-05.2 Zárubeň Z1, Z2, Z3 D.1.1-SO-01-A-05.3 Zárubeň Z4, Z5 | [16 empty] | P | 2
1827 | K | Pol1609 | D.252p,5.NP,1 775×2 100 mm vč. zárubně a vybavení, dodávka a montáž, specifikace dle PD | kus | 1 |  | 0 |  |  |  | základní |  | 0 | 0 | 0 | 0 | 0 | FIDIC - měřená položka | 4 | K | 2 |  |  |  | ROZPOCET | [5 empty] | 0 | 0 | 0 | 0 | 0 | 1 | 0 | 4 | 920576070
| P |  | Poznámka k položce: D.1.1-SO-01-A-01 Technická zpráva, D.1.1-SO-01-A-05 Tabulka dveří interiérových, posuvných a exteriérových, D.1.1-SO-01-A-05.1 Specifikace dveří, D.1.1-SO-01-A-05.4 Výpis HW setů D.1.1-SO-01-A-05.2 Zárubeň Z1, Z2, Z3 D.1.1-SO-01-A-05.3 Zárubeň Z4, Z5 | [16 empty] | P | 2
1828 | K | Pol1610 | D.252p,7.NP,1 775×2 100 mm vč. zárubně a vybavení, dodávka a montáž, specifikace dle PD | kus | 1 |  | 0 |  |  |  | základní |  | 0 | 0 | 0 | 0 | 0 | FIDIC - měřená položka | 4 | K | 2 |  |  |  | ROZPOCET | [5 empty] | 0 | 0 | 0 | 0 | 0 | 1 | 0 | 4 | -1183481703
| P |  | Poznámka k položce: D.1.1-SO-01-A-01 Technická zpráva, D.1.1-SO-01-A-05 Tabulka dveří interiérových, posuvných a exteriérových, D.1.1-SO-01-A-05.1 Specifikace dveří, D.1.1-SO-01-A-05.4 Výpis HW setů D.1.1-SO-01-A-05.2 Zárubeň Z1, Z2, Z3 D.1.1-SO-01-A-05.3 Zárubeň Z4, Z5 | [16 empty] | P | 2
1829 | K | Pol1616 | D.253p,4.NP,1 775×2 100 mm vč. zárubně a vybavení, dodávka a montáž, specifikace dle PD | kus | 1 |  | 0 |  |  |  | základní |  | 0 | 0 | 0 | 0 | 0 | FIDIC - měřená položka | 4 | K | 2 |  |  |  | ROZPOCET | [5 empty] | 0 | 0 | 0 | 0 | 0 | 1 | 0 | 4 | -1497823476
| P |  | Poznámka k položce: D.1.1-SO-01-A-01 Technická zpráva, D.1.1-SO-01-A-05 Tabulka dveří interiérových, posuvných a exteriérových, D.1.1-SO-01-A-05.1 Specifikace dveří, D.1.1-SO-01-A-05.4 Výpis HW setů D.1.1-SO-01-A-05.2 Zárubeň Z1, Z2, Z3 D.1.1-SO-01-A-05.3 Zárubeň Z4, Z5 | [16 empty] | P | 2
1830 | K | Pol1617 | D.253p,7.NP,1 775×2 100 mm vč. zárubně a vybavení, dodávka a montáž, specifikace dle PD | kus | 1 |  | 0 |  |  |  | základní |  | 0 | 0 | 0 | 0 | 0 | FIDIC - měřená položka | 4 | K | 2 |  |  |  | ROZPOCET | [5 empty] | 0 | 0 | 0 | 0 | 0 | 1 | 0 | 4 | 541595634
| P |  | Poznámka k položce: D.1.1-SO-01-A-01 Technická zpráva, D.1.1-SO-01-A-05 Tabulka dveří interiérových, posuvných a exteriérových, D.1.1-SO-01-A-05.1 Specifikace dveří, D.1.1-SO-01-A-05.4 Výpis HW setů D.1.1-SO-01-A-05.2 Zárubeň Z1, Z2, Z3 D.1.1-SO-01-A-05.3 Zárubeň Z4, Z5 | [16 empty] | P | 2
1831 | K | Pol1618 | D.254n,2.NP,1 775×2 100 mm vč. zárubně a vybavení, dodávka a montáž, specifikace dle PD | kus | 1 |  | 0 |  |  |  | základní |  | 0 | 0 | 0 | 0 | 0 | FIDIC - měřená položka | 4 | K | 2 |  |  |  | ROZPOCET | [5 empty] | 0 | 0 | 0 | 0 | 0 | 1 | 0 | 4 | -303819930
| P |  | Poznámka k položce: D.1.1-SO-01-A-01 Technická zpráva, D.1.1-SO-01-A-05 Tabulka dveří interiérových, posuvných a exteriérových, D.1.1-SO-01-A-05.1 Specifikace dveří, D.1.1-SO-01-A-05.4 Výpis HW setů D.1.1-SO-01-A-05.2 Zárubeň Z1, Z2, Z3 D.1.1-SO-01-A-05.3 Zárubeň Z4, Z5 | [16 empty] | P | 2
1832 | K | Pol1620 | D.254n,3.NP,1 775×2 100 mm vč. zárubně a vybavení, dodávka a montáž, specifikace dle PD | kus | 1 |  | 0 |  |  |  | základní |  | 0 | 0 | 0 | 0 | 0 | FIDIC - měřená položka | 4 | K | 2 |  |  |  | ROZPOCET | [5 empty] | 0 | 0 | 0 | 0 | 0 | 1 | 0 | 4 | -21169219
| P |  | Poznámka k položce: D.1.1-SO-01-A-01 Technická zpráva, D.1.1-SO-01-A-05 Tabulka dveří interiérových, posuvných a exteriérových, D.1.1-SO-01-A-05.1 Specifikace dveří, D.1.1-SO-01-A-05.4 Výpis HW setů D.1.1-SO-01-A-05.2 Zárubeň Z1, Z2, Z3 D.1.1-SO-01-A-05.3 Zárubeň Z4, Z5 | [16 empty] | P | 2
1833 | K | Pol1621 | D.255o,3.NP,1 775×2 100 mm vč. zárubně a vybavení, dodávka a montáž, specifikace dle PD | kus | 1 |  | 0 |  |  |  | základní |  | 0 | 0 | 0 | 0 | 0 | FIDIC - měřená položka | 4 | K | 2 |  |  |  | ROZPOCET | [5 empty] | 0 | 0 | 0 | 0 | 0 | 1 | 0 | 4 | -1249129939
| P |  | Poznámka k položce: D.1.1-SO-01-A-01 Technická zpráva, D.1.1-SO-01-A-05 Tabulka dveří interiérových, posuvných a exteriérových, D.1.1-SO-01-A-05.1 Specifikace dveří, D.1.1-SO-01-A-05.4 Výpis HW setů D.1.1-SO-01-A-05.2 Zárubeň Z1, Z2, Z3 D.1.1-SO-01-A-05.3 Zárubeň Z4, Z5 | [16 empty] | P | 2
1834 | K | Pol1622 | D.255o,4.NP,1 775×2 100 mm vč. zárubně a vybavení, dodávka a montáž, specifikace dle PD | kus | 1 |  | 0 |  |  |  | základní |  | 0 | 0 | 0 | 0 | 0 | FIDIC - měřená položka | 4 | K | 2 |  |  |  | ROZPOCET | [5 empty] | 0 | 0 | 0 | 0 | 0 | 1 | 0 | 4 | -39862565
| P |  | Poznámka k položce: D.1.1-SO-01-A-01 Technická zpráva, D.1.1-SO-01-A-05 Tabulka dveří interiérových, posuvných a exteriérových, D.1.1-SO-01-A-05.1 Specifikace dveří, D.1.1-SO-01-A-05.4 Výpis HW setů D.1.1-SO-01-A-05.2 Zárubeň Z1, Z2, Z3 D.1.1-SO-01-A-05.3 Zárubeň Z4, Z5 | [16 empty] | P | 2
1835 | K | Pol1623 | D.255o,8.NP,1 775×2 100 mm vč. zárubně a vybavení, dodávka a montáž, specifikace dle PD | kus | 1 |  | 0 |  |  |  | základní |  | 0 | 0 | 0 | 0 | 0 | FIDIC - měřená položka | 4 | K | 2 |  |  |  | ROZPOCET | [5 empty] | 0 | 0 | 0 | 0 | 0 | 1 | 0 | 4 | 576696786
| P |  | Poznámka k položce: D.1.1-SO-01-A-01 Technická zpráva, D.1.1-SO-01-A-05 Tabulka dveří interiérových, posuvných a exteriérových, D.1.1-SO-01-A-05.1 Specifikace dveří, D.1.1-SO-01-A-05.4 Výpis HW setů D.1.1-SO-01-A-05.2 Zárubeň Z1, Z2, Z3 D.1.1-SO-01-A-05.3 Zárubeň Z4, Z5 | [16 empty] | P | 2
1836 | K | Pol1624 | D.255o,9.NP,1 775×2 100 mm vč. zárubně a vybavení, dodávka a montáž, specifikace dle PD | kus | 1 |  | 0 |  |  |  | základní |  | 0 | 0 | 0 | 0 | 0 | FIDIC - měřená položka | 4 | K | 2 |  |  |  | ROZPOCET | [5 empty] | 0 | 0 | 0 | 0 | 0 | 1 | 0 | 4 | -291054368
| P |  | Poznámka k položce: D.1.1-SO-01-A-01 Technická zpráva, D.1.1-SO-01-A-05 Tabulka dveří interiérových, posuvných a exteriérových, D.1.1-SO-01-A-05.1 Specifikace dveří, D.1.1-SO-01-A-05.4 Výpis HW setů D.1.1-SO-01-A-05.2 Zárubeň Z1, Z2, Z3 D.1.1-SO-01-A-05.3 Zárubeň Z4, Z5 | [16 empty] | P | 2
1837 | K | Pol1625 | D.256o,1.NP,1 775×2 100 mm vč. zárubně a vybavení, dodávka a montáž, specifikace dle PD | kus | 1 |  | 0 |  |  |  | základní |  | 0 | 0 | 0 | 0 | 0 | FIDIC - měřená položka | 4 | K | 2 |  |  |  | ROZPOCET | [5 empty] | 0 | 0 | 0 | 0 | 0 | 1 | 0 | 4 | 39309181
| P |  | Poznámka k položce: D.1.1-SO-01-A-01 Technická zpráva, D.1.1-SO-01-A-05 Tabulka dveří interiérových, posuvných a exteriérových, D.1.1-SO-01-A-05.1 Specifikace dveří, D.1.1-SO-01-A-05.4 Výpis HW setů D.1.1-SO-01-A-05.2 Zárubeň Z1, Z2, Z3 D.1.1-SO-01-A-05.3 Zárubeň Z4, Z5 | [16 empty] | P | 2
1838 | K | Pol1626 | D.256o,2.NP,1 775×2 100 mm vč. zárubně a vybavení, dodávka a montáž, specifikace dle PD | kus | 1 |  | 0 |  |  |  | základní |  | 0 | 0 | 0 | 0 | 0 | FIDIC - měřená položka | 4 | K | 2 |  |  |  | ROZPOCET | [5 empty] | 0 | 0 | 0 | 0 | 0 | 1 | 0 | 4 | 383139835
| P |  | Poznámka k položce: D.1.1-SO-01-A-01 Technická zpráva, D.1.1-SO-01-A-05 Tabulka dveří interiérových, posuvných a exteriérových, D.1.1-SO-01-A-05.1 Specifikace dveří, D.1.1-SO-01-A-05.4 Výpis HW setů D.1.1-SO-01-A-05.2 Zárubeň Z1, Z2, Z3 D.1.1-SO-01-A-05.3 Zárubeň Z4, Z5 | [16 empty] | P | 2
1839 | K | Pol1627 | D.256o,4.NP,1 775×2 100 mm vč. zárubně a vybavení, dodávka a montáž, specifikace dle PD | kus | 1 |  | 0 |  |  |  | základní |  | 0 | 0 | 0 | 0 | 0 | FIDIC - měřená položka | 4 | K | 2 |  |  |  | ROZPOCET | [5 empty] | 0 | 0 | 0 | 0 | 0 | 1 | 0 | 4 | 117908051
| P |  | Poznámka k položce: D.1.1-SO-01-A-01 Technická zpráva, D.1.1-SO-01-A-05 Tabulka dveří interiérových, posuvných a exteriérových, D.1.1-SO-01-A-05.1 Specifikace dveří, D.1.1-SO-01-A-05.4 Výpis HW setů D.1.1-SO-01-A-05.2 Zárubeň Z1, Z2, Z3 D.1.1-SO-01-A-05.3 Zárubeň Z4, Z5 | [16 empty] | P | 2
1840 | K | Pol1628 | D.256o,7.NP,1 775×2 100 mm vč. zárubně a vybavení, dodávka a montáž, specifikace dle PD | kus | 1 |  | 0 |  |  |  | základní |  | 0 | 0 | 0 | 0 | 0 | FIDIC - měřená položka | 4 | K | 2 |  |  |  | ROZPOCET | [5 empty] | 0 | 0 | 0 | 0 | 0 | 1 | 0 | 4 | 1317149576
| P |  | Poznámka k položce: D.1.1-SO-01-A-01 Technická zpráva, D.1.1-SO-01-A-05 Tabulka dveří interiérových, posuvných a exteriérových, D.1.1-SO-01-A-05.1 Specifikace dveří, D.1.1-SO-01-A-05.4 Výpis HW setů D.1.1-SO-01-A-05.2 Zárubeň Z1, Z2, Z3 D.1.1-SO-01-A-05.3 Zárubeň Z4, Z5 | [16 empty] | P | 2
1841 | K | Pol1629 | D.257p,4.NP,1 775×2 100 mm vč. zárubně a vybavení, dodávka a montáž, specifikace dle PD | kus | 1 |  | 0 |  |  |  | základní |  | 0 | 0 | 0 | 0 | 0 | FIDIC - měřená položka | 4 | K | 2 |  |  |  | ROZPOCET | [5 empty] | 0 | 0 | 0 | 0 | 0 | 1 | 0 | 4 | 228476273
| P |  | Poznámka k položce: D.1.1-SO-01-A-01 Technická zpráva, D.1.1-SO-01-A-05 Tabulka dveří interiérových, posuvných a exteriérových, D.1.1-SO-01-A-05.1 Specifikace dveří, D.1.1-SO-01-A-05.4 Výpis HW setů D.1.1-SO-01-A-05.2 Zárubeň Z1, Z2, Z3 D.1.1-SO-01-A-05.3 Zárubeň Z4, Z5 | [16 empty] | P | 2
1842 | K | Pol1630 | D.257p,5.NP,1 775×2 100 mm vč. zárubně a vybavení, dodávka a montáž, specifikace dle PD | kus | 1 |  | 0 |  |  |  | základní |  | 0 | 0 | 0 | 0 | 0 | FIDIC - měřená položka | 4 | K | 2 |  |  |  | ROZPOCET | [5 empty] | 0 | 0 | 0 | 0 | 0 | 1 | 0 | 4 | -1213596657
| P |  | Poznámka k položce: D.1.1-SO-01-A-01 Technická zpráva, D.1.1-SO-01-A-05 Tabulka dveří interiérových, posuvných a exteriérových, D.1.1-SO-01-A-05.1 Specifikace dveří, D.1.1-SO-01-A-05.4 Výpis HW setů D.1.1-SO-01-A-05.2 Zárubeň Z1, Z2, Z3 D.1.1-SO-01-A-05.3 Zárubeň Z4, Z5 | [16 empty] | P | 2
1843 | K | Pol1631 | D.257p,6.NP,1 775×2 100 mm vč. zárubně a vybavení, dodávka a montáž, specifikace dle PD | kus | 1 |  | 0 |  |  |  | základní |  | 0 | 0 | 0 | 0 | 0 | FIDIC - měřená položka | 4 | K | 2 |  |  |  | ROZPOCET | [5 empty] | 0 | 0 | 0 | 0 | 0 | 1 | 0 | 4 | 803377983
| P |  | Poznámka k položce: D.1.1-SO-01-A-01 Technická zpráva, D.1.1-SO-01-A-05 Tabulka dveří interiérových, posuvných a exteriérových, D.1.1-SO-01-A-05.1 Specifikace dveří, D.1.1-SO-01-A-05.4 Výpis HW setů D.1.1-SO-01-A-05.2 Zárubeň Z1, Z2, Z3 D.1.1-SO-01-A-05.3 Zárubeň Z4, Z5 | [16 empty] | P | 2
1844 | K | Pol1632 | D.257p,7.NP,1 775×2 100 mm vč. zárubně a vybavení, dodávka a montáž, specifikace dle PD | kus | 1 |  | 0 |  |  |  | základní |  | 0 | 0 | 0 | 0 | 0 | FIDIC - měřená položka | 4 | K | 2 |  |  |  | ROZPOCET | [5 empty] | 0 | 0 | 0 | 0 | 0 | 1 | 0 | 4 | -270065148
| P |  | Poznámka k položce: D.1.1-SO-01-A-01 Technická zpráva, D.1.1-SO-01-A-05 Tabulka dveří interiérových, posuvných a exteriérových, D.1.1-SO-01-A-05.1 Specifikace dveří, D.1.1-SO-01-A-05.4 Výpis HW setů D.1.1-SO-01-A-05.2 Zárubeň Z1, Z2, Z3 D.1.1-SO-01-A-05.3 Zárubeň Z4, Z5 | [16 empty] | P | 2
1845 | K | Pol1633 | D.257p,9.NP,1 775×2 100 mm vč. zárubně a vybavení, dodávka a montáž, specifikace dle PD | kus | 1 |  | 0 |  |  |  | základní |  | 0 | 0 | 0 | 0 | 0 | FIDIC - měřená položka | 4 | K | 2 |  |  |  | ROZPOCET | [5 empty] | 0 | 0 | 0 | 0 | 0 | 1 | 0 | 4 | 489473006
| P |  | Poznámka k položce: D.1.1-SO-01-A-01 Technická zpráva, D.1.1-SO-01-A-05 Tabulka dveří interiérových, posuvných a exteriérových, D.1.1-SO-01-A-05.1 Specifikace dveří, D.1.1-SO-01-A-05.4 Výpis HW setů D.1.1-SO-01-A-05.2 Zárubeň Z1, Z2, Z3 D.1.1-SO-01-A-05.3 Zárubeň Z4, Z5 | [16 empty] | P | 2
1846 | K | Pol1634 | D.258o,1.NP,1 775×2 100 mm vč. zárubně a vybavení, dodávka a montáž, specifikace dle PD | kus | 1 |  | 0 |  |  |  | základní |  | 0 | 0 | 0 | 0 | 0 | FIDIC - měřená položka | 4 | K | 2 |  |  |  | ROZPOCET | [5 empty] | 0 | 0 | 0 | 0 | 0 | 1 | 0 | 4 | 595949007
| P |  | Poznámka k položce: D.1.1-SO-01-A-01 Technická zpráva, D.1.1-SO-01-A-05 Tabulka dveří interiérových, posuvných a exteriérových, D.1.1-SO-01-A-05.1 Specifikace dveří, D.1.1-SO-01-A-05.4 Výpis HW setů D.1.1-SO-01-A-05.2 Zárubeň Z1, Z2, Z3 D.1.1-SO-01-A-05.3 Zárubeň Z4, Z5 | [16 empty] | P | 2
1847 | K | Pol1635 | D.258o,2.NP,1 775×2 100 mm vč. zárubně a vybavení, dodávka a montáž, specifikace dle PD | kus | 1 |  | 0 |  |  |  | základní |  | 0 | 0 | 0 | 0 | 0 | FIDIC - měřená položka | 4 | K | 2 |  |  |  | ROZPOCET | [5 empty] | 0 | 0 | 0 | 0 | 0 | 1 | 0 | 4 | -1655320531
| P |  | Poznámka k položce: D.1.1-SO-01-A-01 Technická zpráva, D.1.1-SO-01-A-05 Tabulka dveří interiérových, posuvných a exteriérových, D.1.1-SO-01-A-05.1 Specifikace dveří, D.1.1-SO-01-A-05.4 Výpis HW setů D.1.1-SO-01-A-05.2 Zárubeň Z1, Z2, Z3 D.1.1-SO-01-A-05.3 Zárubeň Z4, Z5 | [16 empty] | P | 2
1848 | K | Pol1636 | D.258o,4.NP,1 775×2 100 mm vč. zárubně a vybavení, dodávka a montáž, specifikace dle PD | kus | 1 |  | 0 |  |  |  | základní |  | 0 | 0 | 0 | 0 | 0 | FIDIC - měřená položka | 4 | K | 2 |  |  |  | ROZPOCET | [5 empty] | 0 | 0 | 0 | 0 | 0 | 1 | 0 | 4 | 492436279
| P |  | Poznámka k položce: D.1.1-SO-01-A-01 Technická zpráva, D.1.1-SO-01-A-05 Tabulka dveří interiérových, posuvných a exteriérových, D.1.1-SO-01-A-05.1 Specifikace dveří, D.1.1-SO-01-A-05.4 Výpis HW setů D.1.1-SO-01-A-05.2 Zárubeň Z1, Z2, Z3 D.1.1-SO-01-A-05.3 Zárubeň Z4, Z5 | [16 empty] | P | 2
1849 | K | Pol1637 | D.258o,5.NP,1 775×2 100 mm vč. zárubně a vybavení, dodávka a montáž, specifikace dle PD | kus | 1 |  | 0 |  |  |  | základní |  | 0 | 0 | 0 | 0 | 0 | FIDIC - měřená položka | 4 | K | 2 |  |  |  | ROZPOCET | [5 empty] | 0 | 0 | 0 | 0 | 0 | 1 | 0 | 4 | 1791905441
| P |  | Poznámka k položce: D.1.1-SO-01-A-01 Technická zpráva, D.1.1-SO-01-A-05 Tabulka dveří interiérových, posuvných a exteriérových, D.1.1-SO-01-A-05.1 Specifikace dveří, D.1.1-SO-01-A-05.4 Výpis HW setů D.1.1-SO-01-A-05.2 Zárubeň Z1, Z2, Z3 D.1.1-SO-01-A-05.3 Zárubeň Z4, Z5 | [16 empty] | P | 2
1850 | K | Pol1638 | D.258o,6.NP,1 775×2 100 mm vč. zárubně a vybavení, dodávka a montáž, specifikace dle PD | kus | 1 |  | 0 |  |  |  | základní |  | 0 | 0 | 0 | 0 | 0 | FIDIC - měřená položka | 4 | K | 2 |  |  |  | ROZPOCET | [5 empty] | 0 | 0 | 0 | 0 | 0 | 1 | 0 | 4 | -1042244632
| P |  | Poznámka k položce: D.1.1-SO-01-A-01 Technická zpráva, D.1.1-SO-01-A-05 Tabulka dveří interiérových, posuvných a exteriérových, D.1.1-SO-01-A-05.1 Specifikace dveří, D.1.1-SO-01-A-05.4 Výpis HW setů D.1.1-SO-01-A-05.2 Zárubeň Z1, Z2, Z3 D.1.1-SO-01-A-05.3 Zárubeň Z4, Z5 | [16 empty] | P | 2
1851 | K | Pol1639 | D.258o,7.NP,1 775×2 100 mm vč. zárubně a vybavení, dodávka a montáž, specifikace dle PD | kus | 1 |  | 0 |  |  |  | základní |  | 0 | 0 | 0 | 0 | 0 | FIDIC - měřená položka | 4 | K | 2 |  |  |  | ROZPOCET | [5 empty] | 0 | 0 | 0 | 0 | 0 | 1 | 0 | 4 | 288482254
| P |  | Poznámka k položce: D.1.1-SO-01-A-01 Technická zpráva, D.1.1-SO-01-A-05 Tabulka dveří interiérových, posuvných a exteriérových, D.1.1-SO-01-A-05.1 Specifikace dveří, D.1.1-SO-01-A-05.4 Výpis HW setů D.1.1-SO-01-A-05.2 Zárubeň Z1, Z2, Z3 D.1.1-SO-01-A-05.3 Zárubeň Z4, Z5 | [16 empty] | P | 2
1852 | K | Pol1640 | D.258o,9.NP,1 775×2 100 mm vč. zárubně a vybavení, dodávka a montáž, specifikace dle PD | kus | 1 |  | 0 |  |  |  | základní |  | 0 | 0 | 0 | 0 | 0 | FIDIC - měřená položka | 4 | K | 2 |  |  |  | ROZPOCET | [5 empty] | 0 | 0 | 0 | 0 | 0 | 1 | 0 | 4 | 384954169
| P |  | Poznámka k položce: D.1.1-SO-01-A-01 Technická zpráva, D.1.1-SO-01-A-05 Tabulka dveří interiérových, posuvných a exteriérových, D.1.1-SO-01-A-05.1 Specifikace dveří, D.1.1-SO-01-A-05.4 Výpis HW setů D.1.1-SO-01-A-05.2 Zárubeň Z1, Z2, Z3 D.1.1-SO-01-A-05.3 Zárubeň Z4, Z5 | [16 empty] | P | 2
1853 | K | Pol1641 | D.259o,8.NP,2 210×2 100 mm vč. zárubně a vybavení, dodávka a montáž, specifikace dle PD | kus | 1 |  | 0 |  |  |  | základní |  | 0 | 0 | 0 | 0 | 0 | FIDIC - měřená položka | 4 | K | 2 |  |  |  | ROZPOCET | [5 empty] | 0 | 0 | 0 | 0 | 0 | 1 | 0 | 4 | 675852321
| P |  | Poznámka k položce: D.1.1-SO-01-A-01 Technická zpráva, D.1.1-SO-01-A-05 Tabulka dveří interiérových, posuvných a exteriérových, D.1.1-SO-01-A-05.1 Specifikace dveří, D.1.1-SO-01-A-05.4 Výpis HW setů D.1.1-SO-01-A-05.2 Zárubeň Z1, Z2, Z3 D.1.1-SO-01-A-05.3 Zárubeň Z4, Z5 | [16 empty] | P | 2
1854 | K | Pol1641 | D.259o,8.NP,2 210×2 100 mm vč. zárubně a vybavení, dodávka a montáž, specifikace dle PD | kus | 1 |  | 0 |  |  |  | základní |  | 0 | 0 | 0 | 0 | 0 | FIDIC - měřená položka | 4 | K | 2 |  |  |  | ROZPOCET | [5 empty] | 0 | 0 | 0 | 0 | 0 | 1 | 0 | 4 | 90869608
| P |  | Poznámka k položce: D.1.1-SO-01-A-01 Technická zpráva, D.1.1-SO-01-A-05 Tabulka dveří interiérových, posuvných a exteriérových, D.1.1-SO-01-A-05.1 Specifikace dveří, D.1.1-SO-01-A-05.4 Výpis HW setů D.1.1-SO-01-A-05.2 Zárubeň Z1, Z2, Z3 D.1.1-SO-01-A-05.3 Zárubeň Z4, Z5 | [16 empty] | P | 2
1855 | K | Pol1642 | D.260p,2.NP,1 675×2 100 mm vč. zárubně a vybavení, dodávka a montáž, specifikace dle PD | kus | 1 |  | 0 |  |  |  | základní |  | 0 | 0 | 0 | 0 | 0 | FIDIC - měřená položka | 4 | K | 2 |  |  |  | ROZPOCET | [5 empty] | 0 | 0 | 0 | 0 | 0 | 1 | 0 | 4 | -1447545830
| P |  | Poznámka k položce: D.1.1-SO-01-A-01 Technická zpráva, D.1.1-SO-01-A-05 Tabulka dveří interiérových, posuvných a exteriérových, D.1.1-SO-01-A-05.1 Specifikace dveří, D.1.1-SO-01-A-05.4 Výpis HW setů D.1.1-SO-01-A-05.2 Zárubeň Z1, Z2, Z3 D.1.1-SO-01-A-05.3 Zárubeň Z4, Z5 | [16 empty] | P | 2
1856 | K | Pol1643 | D.261o,1.PP,1 675×2 100 mm vč. zárubně a vybavení, dodávka a montáž, specifikace dle PD | kus | 1 |  | 0 |  |  |  | základní |  | 0 | 0 | 0 | 0 | 0 | FIDIC - měřená položka | 4 | K | 2 |  |  |  | ROZPOCET | [5 empty] | 0 | 0 | 0 | 0 | 0 | 1 | 0 | 4 | 679133579
| P |  | Poznámka k položce: D.1.1-SO-01-A-01 Technická zpráva, D.1.1-SO-01-A-05 Tabulka dveří interiérových, posuvných a exteriérových, D.1.1-SO-01-A-05.1 Specifikace dveří, D.1.1-SO-01-A-05.4 Výpis HW setů D.1.1-SO-01-A-05.2 Zárubeň Z1, Z2, Z3 D.1.1-SO-01-A-05.3 Zárubeň Z4, Z5 | [16 empty] | P | 2
1857 | K | Pol1644 | D.261o,3.NP,1 675×2 100 mm vč. zárubně a vybavení, dodávka a montáž, specifikace dle PD | kus | 1 |  | 0 |  |  |  | základní |  | 0 | 0 | 0 | 0 | 0 | FIDIC - měřená položka | 4 | K | 2 |  |  |  | ROZPOCET | [5 empty] | 0 | 0 | 0 | 0 | 0 | 1 | 0 | 4 | -1339015818
| P |  | Poznámka k položce: D.1.1-SO-01-A-01 Technická zpráva, D.1.1-SO-01-A-05 Tabulka dveří interiérových, posuvných a exteriérových, D.1.1-SO-01-A-05.1 Specifikace dveří, D.1.1-SO-01-A-05.4 Výpis HW setů D.1.1-SO-01-A-05.2 Zárubeň Z1, Z2, Z3 D.1.1-SO-01-A-05.3 Zárubeň Z4, Z5 | [16 empty] | P | 2
1858 | K | Pol1645 | D.262m,7.NP,1 675×2 100 mm vč. zárubně a vybavení, dodávka a montáž, specifikace dle PD | kus | 1 |  | 0 |  |  |  | základní |  | 0 | 0 | 0 | 0 | 0 | FIDIC - měřená položka | 4 | K | 2 |  |  |  | ROZPOCET | [5 empty] | 0 | 0 | 0 | 0 | 0 | 1 | 0 | 4 | -675892934
| P |  | Poznámka k položce: D.1.1-SO-01-A-01 Technická zpráva, D.1.1-SO-01-A-05 Tabulka dveří interiérových, posuvných a exteriérových, D.1.1-SO-01-A-05.1 Specifikace dveří, D.1.1-SO-01-A-05.4 Výpis HW setů D.1.1-SO-01-A-05.2 Zárubeň Z1, Z2, Z3 D.1.1-SO-01-A-05.3 Zárubeň Z4, Z5 | [16 empty] | P | 2
1859 | K | Pol1646 | D.262m,8.NP,1 675×2 100 mm vč. zárubně a vybavení, dodávka a montáž, specifikace dle PD | kus | 1 |  | 0 |  |  |  | základní |  | 0 | 0 | 0 | 0 | 0 | FIDIC - měřená položka | 4 | K | 2 |  |  |  | ROZPOCET | [5 empty] | 0 | 0 | 0 | 0 | 0 | 1 | 0 | 4 | 759717269
| P |  | Poznámka k položce: D.1.1-SO-01-A-01 Technická zpráva, D.1.1-SO-01-A-05 Tabulka dveří interiérových, posuvných a exteriérových, D.1.1-SO-01-A-05.1 Specifikace dveří, D.1.1-SO-01-A-05.4 Výpis HW setů D.1.1-SO-01-A-05.2 Zárubeň Z1, Z2, Z3 D.1.1-SO-01-A-05.3 Zárubeň Z4, Z5 | [16 empty] | P | 2
1860 | K | Pol1647 | D.263o,1.PP,1 675×2 100 mm vč. zárubně a vybavení, dodávka a montáž, specifikace dle PD | kus | 1 |  | 0 |  |  |  | základní |  | 0 | 0 | 0 | 0 | 0 | FIDIC - měřená položka | 4 | K | 2 |  |  |  | ROZPOCET | [5 empty] | 0 | 0 | 0 | 0 | 0 | 1 | 0 | 4 | -1026088921
| P |  | Poznámka k položce: D.1.1-SO-01-A-01 Technická zpráva, D.1.1-SO-01-A-05 Tabulka dveří interiérových, posuvných a exteriérových, D.1.1-SO-01-A-05.1 Specifikace dveří, D.1.1-SO-01-A-05.4 Výpis HW setů D.1.1-SO-01-A-05.2 Zárubeň Z1, Z2, Z3 D.1.1-SO-01-A-05.3 Zárubeň Z4, Z5 | [16 empty] | P | 2
1861 | K | Pol1648 | D.263o,1.NP,1 675×2 100 mm vč. zárubně a vybavení, dodávka a montáž, specifikace dle PD | kus | 1 |  | 0 |  |  |  | základní |  | 0 | 0 | 0 | 0 | 0 | FIDIC - měřená položka | 4 | K | 2 |  |  |  | ROZPOCET | [5 empty] | 0 | 0 | 0 | 0 | 0 | 1 | 0 | 4 | -1692963225
| P |  | Poznámka k položce: D.1.1-SO-01-A-01 Technická zpráva, D.1.1-SO-01-A-05 Tabulka dveří interiérových, posuvných a exteriérových, D.1.1-SO-01-A-05.1 Specifikace dveří, D.1.1-SO-01-A-05.4 Výpis HW setů D.1.1-SO-01-A-05.2 Zárubeň Z1, Z2, Z3 D.1.1-SO-01-A-05.3 Zárubeň Z4, Z5 | [16 empty] | P | 2
1862 | K | Pol1652 | D.263o,2.NP,1 675×2 100 mm vč. zárubně a vybavení, dodávka a montáž, specifikace dle PD | kus | 1 |  | 0 |  |  |  | základní |  | 0 | 0 | 0 | 0 | 0 | FIDIC - měřená položka | 4 | K | 2 |  |  |  | ROZPOCET | [5 empty] | 0 | 0 | 0 | 0 | 0 | 1 | 0 | 4 | -921376092
| P |  | Poznámka k položce: D.1.1-SO-01-A-01 Technická zpráva, D.1.1-SO-01-A-05 Tabulka dveří interiérových, posuvných a exteriérových, D.1.1-SO-01-A-05.1 Specifikace dveří, D.1.1-SO-01-A-05.4 Výpis HW setů D.1.1-SO-01-A-05.2 Zárubeň Z1, Z2, Z3 D.1.1-SO-01-A-05.3 Zárubeň Z4, Z5 | [16 empty] | P | 2
1863 | K | Pol1653 | D.263o,3.NP,1 675×2 100 mm vč. zárubně a vybavení, dodávka a montáž, specifikace dle PD | kus | 1 |  | 0 |  |  |  | základní |  | 0 | 0 | 0 | 0 | 0 | FIDIC - měřená položka | 4 | K | 2 |  |  |  | ROZPOCET | [5 empty] | 0 | 0 | 0 | 0 | 0 | 1 | 0 | 4 | 93744399
| P |  | Poznámka k položce: D.1.1-SO-01-A-01 Technická zpráva, D.1.1-SO-01-A-05 Tabulka dveří interiérových, posuvných a exteriérových, D.1.1-SO-01-A-05.1 Specifikace dveří, D.1.1-SO-01-A-05.4 Výpis HW setů D.1.1-SO-01-A-05.2 Zárubeň Z1, Z2, Z3 D.1.1-SO-01-A-05.3 Zárubeň Z4, Z5 | [16 empty] | P | 2
1864 | K | Pol1654 | D.264m,1.NP,1 675×2 100 mm vč. zárubně a vybavení, dodávka a montáž, specifikace dle PD | kus | 1 |  | 0 |  |  |  | základní |  | 0 | 0 | 0 | 0 | 0 | FIDIC - měřená položka | 4 | K | 2 |  |  |  | ROZPOCET | [5 empty] | 0 | 0 | 0 | 0 | 0 | 1 | 0 | 4 | -1818967222
| P |  | Poznámka k položce: D.1.1-SO-01-A-01 Technická zpráva, D.1.1-SO-01-A-05 Tabulka dveří interiérových, posuvných a exteriérových, D.1.1-SO-01-A-05.1 Specifikace dveří, D.1.1-SO-01-A-05.4 Výpis HW setů D.1.1-SO-01-A-05.2 Zárubeň Z1, Z2, Z3 D.1.1-SO-01-A-05.3 Zárubeň Z4, Z5 | [16 empty] | P | 2
1865 | K | Pol1655 | D.264m,5.NP,1 675×2 100 mm vč. zárubně a vybavení, dodávka a montáž, specifikace dle PD | kus | 1 |  | 0 |  |  |  | základní |  | 0 | 0 | 0 | 0 | 0 | FIDIC - měřená položka | 4 | K | 2 |  |  |  | ROZPOCET | [5 empty] | 0 | 0 | 0 | 0 | 0 | 1 | 0 | 4 | 1957427615
| P |  | Poznámka k položce: D.1.1-SO-01-A-01 Technická zpráva, D.1.1-SO-01-A-05 Tabulka dveří interiérových, posuvných a exteriérových, D.1.1-SO-01-A-05.1 Specifikace dveří, D.1.1-SO-01-A-05.4 Výpis HW setů D.1.1-SO-01-A-05.2 Zárubeň Z1, Z2, Z3 D.1.1-SO-01-A-05.3 Zárubeň Z4, Z5 | [16 empty] | P | 2
1866 | K | Pol1656 | D.264m,6.NP,1 675×2 100 mm vč. zárubně a vybavení, dodávka a montáž, specifikace dle PD | kus | 1 |  | 0 |  |  |  | základní |  | 0 | 0 | 0 | 0 | 0 | FIDIC - měřená položka | 4 | K | 2 |  |  |  | ROZPOCET | [5 empty] | 0 | 0 | 0 | 0 | 0 | 1 | 0 | 4 | 461370169
| P |  | Poznámka k položce: D.1.1-SO-01-A-01 Technická zpráva, D.1.1-SO-01-A-05 Tabulka dveří interiérových, posuvných a exteriérových, D.1.1-SO-01-A-05.1 Specifikace dveří, D.1.1-SO-01-A-05.4 Výpis HW setů D.1.1-SO-01-A-05.2 Zárubeň Z1, Z2, Z3 D.1.1-SO-01-A-05.3 Zárubeň Z4, Z5 | [16 empty] | P | 2
1867 | K | Pol1657 | D.264m,7.NP,1 675×2 100 mm vč. zárubně a vybavení, dodávka a montáž, specifikace dle PD | kus | 1 |  | 0 |  |  |  | základní |  | 0 | 0 | 0 | 0 | 0 | FIDIC - měřená položka | 4 | K | 2 |  |  |  | ROZPOCET | [5 empty] | 0 | 0 | 0 | 0 | 0 | 1 | 0 | 4 | 655801612
| P |  | Poznámka k položce: D.1.1-SO-01-A-01 Technická zpráva, D.1.1-SO-01-A-05 Tabulka dveří interiérových, posuvných a exteriérových, D.1.1-SO-01-A-05.1 Specifikace dveří, D.1.1-SO-01-A-05.4 Výpis HW setů D.1.1-SO-01-A-05.2 Zárubeň Z1, Z2, Z3 D.1.1-SO-01-A-05.3 Zárubeň Z4, Z5 | [16 empty] | P | 2
1868 | K | Pol1658 | D.264m,8.NP,1 675×2 100 mm vč. zárubně a vybavení, dodávka a montáž, specifikace dle PD | kus | 1 |  | 0 |  |  |  | základní |  | 0 | 0 | 0 | 0 | 0 | FIDIC - měřená položka | 4 | K | 2 |  |  |  | ROZPOCET | [5 empty] | 0 | 0 | 0 | 0 | 0 | 1 | 0 | 4 | -899700556
| P |  | Poznámka k položce: D.1.1-SO-01-A-01 Technická zpráva, D.1.1-SO-01-A-05 Tabulka dveří interiérových, posuvných a exteriérových, D.1.1-SO-01-A-05.1 Specifikace dveří, D.1.1-SO-01-A-05.4 Výpis HW setů D.1.1-SO-01-A-05.2 Zárubeň Z1, Z2, Z3 D.1.1-SO-01-A-05.3 Zárubeň Z4, Z5 | [16 empty] | P | 2
1869 | K | Pol1659 | D.264m,9.NP,1 675×2 100 mm vč. zárubně a vybavení, dodávka a montáž, specifikace dle PD | kus | 1 |  | 0 |  |  |  | základní |  | 0 | 0 | 0 | 0 | 0 | FIDIC - měřená položka | 4 | K | 2 |  |  |  | ROZPOCET | [5 empty] | 0 | 0 | 0 | 0 | 0 | 1 | 0 | 4 | -652089157
| P |  | Poznámka k položce: D.1.1-SO-01-A-01 Technická zpráva, D.1.1-SO-01-A-05 Tabulka dveří interiérových, posuvných a exteriérových, D.1.1-SO-01-A-05.1 Specifikace dveří, D.1.1-SO-01-A-05.4 Výpis HW setů D.1.1-SO-01-A-05.2 Zárubeň Z1, Z2, Z3 D.1.1-SO-01-A-05.3 Zárubeň Z4, Z5 | [16 empty] | P | 2
1870 | K | Pol1660 | D.265o,4.NP,1 775×2 100 mm vč. zárubně a vybavení, dodávka a montáž, specifikace dle PD | kus | 1 |  | 0 |  |  |  | základní |  | 0 | 0 | 0 | 0 | 0 | FIDIC - měřená položka | 4 | K | 2 |  |  |  | ROZPOCET | [5 empty] | 0 | 0 | 0 | 0 | 0 | 1 | 0 | 4 | -1509467648
| P |  | Poznámka k položce: D.1.1-SO-01-A-01 Technická zpráva, D.1.1-SO-01-A-05 Tabulka dveří interiérových, posuvných a exteriérových, D.1.1-SO-01-A-05.1 Specifikace dveří, D.1.1-SO-01-A-05.4 Výpis HW setů D.1.1-SO-01-A-05.2 Zárubeň Z1, Z2, Z3 D.1.1-SO-01-A-05.3 Zárubeň Z4, Z5 | [16 empty] | P | 2
1871 | K | Pol1946 | D.282a,2.NP,900×2 100 mm vč. zárubně a vybavení, dodávka a montáž, specifikace dle PD | kus | 1 |  | 0 |  |  |  | základní |  | 0 | 0 | 0 | 0 | 0 | FIDIC - měřená položka | 4 | K | 2 |  |  |  | ROZPOCET | [5 empty] | 0 | 0 | 0 | 0 | 0 | 1 | 0 | 4 | -37691076
| P |  | Poznámka k položce: D.1.1-SO-01-A-01 Technická zpráva, D.1.1-SO-01-A-05 Tabulka dveří interiérových, posuvných a exteriérových, D.1.1-SO-01-A-05.1 Specifikace dveří, D.1.1-SO-01-A-05.4 Výpis HW setů D.1.1-SO-01-A-05.2 Zárubeň Z1, Z2, Z3 D.1.1-SO-01-A-05.3 Zárubeň Z4, Z5 | [16 empty] | P | 2
1872 | K | Pol1947 | D.283c,7.NP,900×2 100 mm vč. zárubně a vybavení, dodávka a montáž, specifikace dle PD | kus | 1 |  | 0 |  |  |  | základní |  | 0 | 0 | 0 | 0 | 0 | FIDIC - měřená položka | 4 | K | 2 |  |  |  | ROZPOCET | [5 empty] | 0 | 0 | 0 | 0 | 0 | 1 | 0 | 4 | 1807763338
| P |  | Poznámka k položce: D.1.1-SO-01-A-01 Technická zpráva, D.1.1-SO-01-A-05 Tabulka dveří interiérových, posuvných a exteriérových, D.1.1-SO-01-A-05.1 Specifikace dveří, D.1.1-SO-01-A-05.4 Výpis HW setů D.1.1-SO-01-A-05.2 Zárubeň Z1, Z2, Z3 D.1.1-SO-01-A-05.3 Zárubeň Z4, Z5 | [16 empty] | P | 2
1873 | K | Pol1948 | D.284c,9.NP,900×2 100 mm vč. zárubně a vybavení, dodávka a montáž, specifikace dle PD | kus | 1 |  | 0 |  |  |  | základní |  | 0 | 0 | 0 | 0 | 0 | FIDIC - měřená položka | 4 | K | 2 |  |  |  | ROZPOCET | [5 empty] | 0 | 0 | 0 | 0 | 0 | 1 | 0 | 4 | 314888215
| P |  | Poznámka k položce: D.1.1-SO-01-A-01 Technická zpráva, D.1.1-SO-01-A-05 Tabulka dveří interiérových, posuvných a exteriérových, D.1.1-SO-01-A-05.1 Specifikace dveří, D.1.1-SO-01-A-05.4 Výpis HW setů D.1.1-SO-01-A-05.2 Zárubeň Z1, Z2, Z3 D.1.1-SO-01-A-05.3 Zárubeň Z4, Z5 | [16 empty] | P | 2
1874 | K | Pol1948 | D.284c,9.NP,900×2 100 mm vč. zárubně a vybavení, dodávka a montáž, specifikace dle PD | kus | 1 |  | 0 |  |  |  | základní |  | 0 | 0 | 0 | 0 | 0 | FIDIC - měřená položka | 4 | K | 2 |  |  |  | ROZPOCET | [5 empty] | 0 | 0 | 0 | 0 | 0 | 1 | 0 | 4 | -1624060378
| P |  | Poznámka k položce: D.1.1-SO-01-A-01 Technická zpráva, D.1.1-SO-01-A-05 Tabulka dveří interiérových, posuvných a exteriérových, D.1.1-SO-01-A-05.1 Specifikace dveří, D.1.1-SO-01-A-05.4 Výpis HW setů D.1.1-SO-01-A-05.2 Zárubeň Z1, Z2, Z3 D.1.1-SO-01-A-05.3 Zárubeň Z4, Z5 | [16 empty] | P | 2
1875 | K | Pol1949 | D.285a,7.NP,900×2 100 mm vč. zárubně a vybavení, dodávka a montáž, specifikace dle PD | kus | 1 |  | 0 |  |  |  | základní |  | 0 | 0 | 0 | 0 | 0 | FIDIC - měřená položka | 4 | K | 2 |  |  |  | ROZPOCET | [5 empty] | 0 | 0 | 0 | 0 | 0 | 1 | 0 | 4 | -82181356
| P |  | Poznámka k položce: D.1.1-SO-01-A-01 Technická zpráva, D.1.1-SO-01-A-05 Tabulka dveří interiérových, posuvných a exteriérových, D.1.1-SO-01-A-05.1 Specifikace dveří, D.1.1-SO-01-A-05.4 Výpis HW setů D.1.1-SO-01-A-05.2 Zárubeň Z1, Z2, Z3 D.1.1-SO-01-A-05.3 Zárubeň Z4, Z5 | [16 empty] | P | 2
1876 | K | Pol1950 | D.286a,6.NP,1 200×2 100 mm vč. zárubně a vybavení, dodávka a montáž, specifikace dle PD | kus | 1 |  | 0 |  |  |  | základní |  | 0 | 0 | 0 | 0 | 0 | FIDIC - měřená položka | 4 | K | 2 |  |  |  | ROZPOCET | [5 empty] | 0 | 0 | 0 | 0 | 0 | 1 | 0 | 4 | -695704613
| P |  | Poznámka k položce: D.1.1-SO-01-A-01 Technická zpráva, D.1.1-SO-01-A-05 Tabulka dveří interiérových, posuvných a exteriérových, D.1.1-SO-01-A-05.1 Specifikace dveří, D.1.1-SO-01-A-05.4 Výpis HW setů D.1.1-SO-01-A-05.2 Zárubeň Z1, Z2, Z3 D.1.1-SO-01-A-05.3 Zárubeň Z4, Z5 | [16 empty] | P | 2
1877 | K | Pol1951 | D.286a,7.NP,1 200×2 100 mm vč. zárubně a vybavení, dodávka a montáž, specifikace dle PD | kus | 1 |  | 0 |  |  |  | základní |  | 0 | 0 | 0 | 0 | 0 | FIDIC - měřená položka | 4 | K | 2 |  |  |  | ROZPOCET | [5 empty] | 0 | 0 | 0 | 0 | 0 | 1 | 0 | 4 | -462705077
| P |  | Poznámka k položce: D.1.1-SO-01-A-01 Technická zpráva, D.1.1-SO-01-A-05 Tabulka dveří interiérových, posuvných a exteriérových, D.1.1-SO-01-A-05.1 Specifikace dveří, D.1.1-SO-01-A-05.4 Výpis HW setů D.1.1-SO-01-A-05.2 Zárubeň Z1, Z2, Z3 D.1.1-SO-01-A-05.3 Zárubeň Z4, Z5 | [16 empty] | P | 2
1878 | K | Pol1958 | D.295o,4.NP,2 200×2 100 mm vč. zárubně a vybavení, dodávka a montáž, specifikace dle PD | kus | 1 |  | 0 |  |  |  | základní |  | 0 | 0 | 0 | 0 | 0 | FIDIC - měřená položka | 4 | K | 2 |  |  |  | ROZPOCET | [5 empty] | 0 | 0 | 0 | 0 | 0 | 1 | 0 | 4 | -865854448
| P |  | Poznámka k položce: D.1.1-SO-01-A-01 Technická zpráva, D.1.1-SO-01-A-05 Tabulka dveří interiérových, posuvných a exteriérových, D.1.1-SO-01-A-05.1 Specifikace dveří, D.1.1-SO-01-A-05.4 Výpis HW setů D.1.1-SO-01-A-05.2 Zárubeň Z1, Z2, Z3 D.1.1-SO-01-A-05.3 Zárubeň Z4, Z5 | [16 empty] | P | 2
1879 | K | Pol1959 | D.296m,3.NP,1 600×2 100 mm vč. zárubně a vybavení, dodávka a montáž, specifikace dle PD | kus | 1 |  | 0 |  |  |  | základní |  | 0 | 0 | 0 | 0 | 0 | FIDIC - měřená položka | 4 | K | 2 |  |  |  | ROZPOCET | [5 empty] | 0 | 0 | 0 | 0 | 0 | 1 | 0 | 4 | -2086027821
| P |  | Poznámka k položce: D.1.1-SO-01-A-01 Technická zpráva, D.1.1-SO-01-A-05 Tabulka dveří interiérových, posuvných a exteriérových, D.1.1-SO-01-A-05.1 Specifikace dveří, D.1.1-SO-01-A-05.4 Výpis HW setů D.1.1-SO-01-A-05.2 Zárubeň Z1, Z2, Z3 D.1.1-SO-01-A-05.3 Zárubeň Z4, Z5 | [16 empty] | P | 2
1880 | K | Pol1960 | D.297o,6.NP,2 200×2 100 mm vč. zárubně a vybavení, dodávka a montáž, specifikace dle PD | kus | 1 |  | 0 |  |  |  | základní |  | 0 | 17.52 | 17.52 | 0 | 0 | FIDIC - měřená položka | 4 | K | 2 |  |  |  | ROZPOCET | [5 empty] | 0 | 0 | 0 | 0 | 0 | 1 | 0 | 4 | -1226832521
| P |  | Poznámka k položce: D.1.1-SO-01-A-01 Technická zpráva, D.1.1-SO-01-A-05 Tabulka dveří interiérových, posuvných a exteriérových, D.1.1-SO-01-A-05.1 Specifikace dveří, D.1.1-SO-01-A-05.4 Výpis HW setů D.1.1-SO-01-A-05.2 Zárubeň Z1, Z2, Z3 D.1.1-SO-01-A-05.3 Zárubeň Z4, Z5 | [16 empty] | P | 2
1881 | K | 998767104 | Přesun hmot tonážní pro zámečnické konstrukce v objektech v přes 24 do 36 m | t | 561.543 |  | 0 |  |  |  | základní |  | 0 | 0 | 0 | 0 | 0 | FIDIC - měřená položka | 16 | K | 2 |  |  |  | ROZPOCET | [5 empty] | 0 | 0 | 0 | 0 | 0 | 1 | 0 | 16 | 1958788174
| D | 771 | Podlahy z dlaždic |  |  |  | 0 | [5 empty] | 0 |  | 88.4642 |  | 0 |  | 2 | D | 1 |  |  |  | ROZPOCET | [11 empty] | 0
1882 | K | 771111011 | Vysátí podkladu před pokládkou dlažby | m2 | 1964.82 |  | 0 |  |  |  | základní |  | 0 | 0 | 0 | 0 | 0 | FIDIC - měřená položka | 16 | K | 2 |  |  |  | ROZPOCET | [5 empty] | 0 | 0 | 0 | 0 | 0 | 1 | 0 | 16 | -1148715271
| P |  | Poznámka k položce: D.1.1-SO-01-A-01 Technická zpráva D.1.1-SO-01-A-02 Výpis skladeb D.1.1-SO-01-A-03 Tabulky místností D.1.1-SO-01-B-02 Půdorys 2.PP - celkový D.1.1-SO-01-B-03 Půdorys 1.PP - celkový D.1.1-SO-01-B-04 Půdorys 1.PP - sever D.1.1-SO-01-B-05 Půdorys 1.PP - jih D.1.1-SO-01-B-06 Půdorys 1.NP - celkový D.1.1-SO-01-B-07 Půdorys 1.NP - sever D.1.1-SO-01-B-08 Půdorys 1.NP - jih D.1.1-SO-01-B-09 Půdorys 2.NP - celkový D.1.1-SO-01-B-10 Půdorys 2.NP - sever D.1.1-SO-01-B-11 Půdorys 2.NP - jih D.1.1-SO-01-B-12 Půdorys 3.NP - celkový D.1.1-SO-01-B-13 Půdorys 3.NP - sever D.1.1-SO-01-B-14 Půdorys 3.NP - jih D.1.1-SO-01-B-15 Půdorys 4.NP - celkový D.1.1-SO-01-B-16 Půdorys 4.NP - sever D.1.1-SO-01-B-17 Půdorys 4.NP - jih D.1.1-SO-01-B-18 Půdorys 5.NP - celkový D.1.1-SO-01-B-19 Půdorys 5.NP - sever D.1.1-SO-01-B-20 Půdorys 5.NP - jih D.1.1-SO-01-B-21 Půdorys 6.NP - celkový D.1.1-SO-01-B-22 Půdorys 6.NP - sever D.1.1-SO-01-B-23 Půdorys 6.NP - jih D.1.1-SO-01-B-24 Půdorys 7.NP - celkový D.1.1-SO-01-B-25 Půdorys 7.NP - sever D.1.1-SO-01-B-26 Půdorys 7.NP - jih D.1.1-SO-01-B-27 Půdorys 8.NP - celkový D.1.1-SO-01-B-28 Půdorys 8.NP - sever D.1.1-SO-01-B-29 Půdorys 8.NP - jih D.1.1-SO-01-B-30 Půdorys 9.NP - celkový D.1.1-SO-01-B-31 Půdorys 9.NP - sever D.1.1-SO-01-B-32 Půdorys 9.NP - jih | [16 empty] | P | 2
| VV |  | "výměra byla odměřena z výkresů uvedených v poznámce této položky" | [16 empty] | VV | 2 | 1 | True | 0 | ROZPOCET
| VV |  | Dlažba |  | 1964.82 | [14 empty] | VV | 2 | 2 | True | 1 | ROZPOCET
| FIG |  | Rozpad figury: Dlažba | [17 empty] | 2
| FIG |  | Y.01.010a WC - PŘEDSÍŇ |  | 0 | [15 empty] | 2
| FIG |  | 6,89 |  | 6.89 | [15 empty] | 2
| FIG |  | Y.01.010a.1 WC |  | 0 | [15 empty] | 2
| FIG |  | 1,57 |  | 1.57 | [15 empty] | 2
| FIG |  | Y.01.010a.2 WC |  | 0 | [15 empty] | 2
| FIG |  | 1,57 |  | 1.57 | [15 empty] | 2
| FIG |  | Y.01.010a.3 WC |  | 0 | [15 empty] | 2
| FIG |  | 1,79 |  | 1.79 | [15 empty] | 2
| FIG |  | Y.01.010b SPRCHA |  | 0 | [15 empty] | 2
| FIG |  | 10,88 |  | 10.88 | [15 empty] | 2
| FIG |  | Y.01.011a WC |  | 0 | [15 empty] | 2
| FIG |  | 4,34 |  | 4.34 | [15 empty] | 2
| FIG |  | Y.01.011a.1 WC |  | 0 | [15 empty] | 2
| FIG |  | 4,51 |  | 4.51 | [15 empty] | 2
| FIG |  | Y.01.011a.2 WC |  | 0 | [15 empty] | 2
| FIG |  | 1,8 |  | 1.8 | [15 empty] | 2
| FIG |  | Y.01.011a.3 WC |  | 0 | [15 empty] | 2
| FIG |  | 4,32 |  | 4.32 | [15 empty] | 2
| FIG |  | Y.01.012a WC - PŘEDSÍŇ |  | 0 | [15 empty] | 2
| FIG |  | 3,12 |  | 3.12 | [15 empty] | 2
| FIG |  | Y.01.012b WC |  | 0 | [15 empty] | 2
| FIG |  | 1,29 |  | 1.29 | [15 empty] | 2
| FIG |  | Y.01.012c WC INV. |  | 0 | [15 empty] | 2
| FIG |  | 5,61 |  | 5.61 | [15 empty] | 2
| FIG |  | Y.01.012d SPRCHA |  | 0 | [15 empty] | 2
| FIG |  | 8,36 |  | 8.36 | [15 empty] | 2
| FIG |  | Y.2.054 WC PACIENTI INV. |  | 0 | [15 empty] | 2
| FIG |  | 3,9 |  | 3.9 | [15 empty] | 2
| FIG |  | Y.2.061 ÚKLID |  | 0 | [15 empty] | 2
| FIG |  | 5,06 |  | 5.06 | [15 empty] | 2
| FIG |  | Y.2.064 WC PERSONÁL MUŽI |  | 0 | [15 empty] | 2
| FIG |  | 4,84 |  | 4.84 | [15 empty] | 2
| FIG |  | Y.2.064b WC PERS. MUŽI |  | 0 | [15 empty] | 2
| FIG |  | 1,64 |  | 1.64 | [15 empty] | 2
| FIG |  | Y.2.064c SPRCHA PERS. MUŽI |  | 0 | [15 empty] | 2
| FIG |  | 1,64 |  | 1.64 | [15 empty] | 2
| FIG |  | Y.2.065 WC PERSONÁL ŽENY |  | 0 | [15 empty] | 2
| FIG |  | 4,8 |  | 4.8 | [15 empty] | 2
| FIG |  | Y.2.065a WC PERS. ŽENY |  | 0 | [15 empty] | 2
| FIG |  | 1,64 |  | 1.64 | [15 empty] | 2
| FIG |  | Y.2.065c SPRCHA PERS. ŽENY |  | 0 | [15 empty] | 2
| FIG |  | 1,64 |  | 1.64 | [15 empty] | 2
| FIG |  | Y.2.071 WC PERS. INV. |  | 0 | [15 empty] | 2
| FIG |  | 4,3 |  | 4.3 | [15 empty] | 2
| FIG |  | Y.2.072 WC PERSONÁL ŽENY |  | 0 | [15 empty] | 2
| FIG |  | 4,85 |  | 4.85 | [15 empty] | 2
| FIG |  | Y.2.072a WC PERSONÁL ŽENY |  | 0 | [15 empty] | 2
| FIG |  | 1,31 |  | 1.31 | [15 empty] | 2
| FIG |  | Y.2.072b WC PERSONÁL ŽENY |  | 0 | [15 empty] | 2
| FIG |  | 1,31 |  | 1.31 | [15 empty] | 2
| FIG |  | Y.2.075 WC PACIENTI MUŽI |  | 0 | [15 empty] | 2
| FIG |  | 2,26 |  | 2.26 | [15 empty] | 2
| FIG |  | Y.2.075a WC PACIENTI MUŽI |  | 0 | [15 empty] | 2
| FIG |  | 1,61 |  | 1.61 | [15 empty] | 2
| FIG |  | Y.2.076 WC PACIENTI INV. |  | 0 | [15 empty] | 2
| FIG |  | 4,38 |  | 4.38 | [15 empty] | 2
| FIG |  | Y.2.077 WC PACIENTI ŽENY |  | 0 | [15 empty] | 2
| FIG |  | 2,38 |  | 2.38 | [15 empty] | 2
| FIG |  | Y.2.077a WC PACIENTI ŽENY |  | 0 | [15 empty] | 2
| FIG |  | 1,61 |  | 1.61 | [15 empty] | 2
| FIG |  | Y.3.020 WC PERSONÁL - PŘEDSÍŇ |  | 0 | [15 empty] | 2
| FIG |  | 1,85 |  | 1.85 | [15 empty] | 2
| FIG |  | Y.3.020a WC PERSONÁL |  | 0 | [15 empty] | 2
| FIG |  | 1,6 |  | 1.6 | [15 empty] | 2
| FIG |  | Y.3.021 SPRCHA PERSONÁL |  | 0 | [15 empty] | 2
| FIG |  | 1,85 |  | 1.85 | [15 empty] | 2
| FIG |  | Y.3.027 WC PERSONÁL - PŘEDSÍŇ |  | 0 | [15 empty] | 2
| FIG |  | 1,76 |  | 1.76 | [15 empty] | 2
| FIG |  | Y.3.027a WC PERSONÁL |  | 0 | [15 empty] | 2
| FIG |  | 1,78 |  | 1.78 | [15 empty] | 2
| FIG |  | Y.3.037 BEZBARIÉROVÉ WC |  | 0 | [15 empty] | 2
| FIG |  | 4,05 |  | 4.05 | [15 empty] | 2
| FIG |  | Y.3.040 ÚKLID |  | 0 | [15 empty] | 2
| FIG |  | 2,46 |  | 2.46 | [15 empty] | 2
| FIG |  | Y.3.041 WC PERSONÁL INV. |  | 0 | [15 empty] | 2
| FIG |  | 4,19 |  | 4.19 | [15 empty] | 2
| FIG |  | Y.3.045a KOUPELNA |  | 0 | [15 empty] | 2
| FIG |  | 4,32 |  | 4.32 | [15 empty] | 2
| FIG |  | Y.3.046a KOUPELNA |  | 0 | [15 empty] | 2
| FIG |  | 4,32 |  | 4.32 | [15 empty] | 2
| FIG |  | Y.3.047a BEZBARIÉROVÁ KOUPELNA |  | 0 | [15 empty] | 2
| FIG |  | 6,09 |  | 6.09 | [15 empty] | 2
| FIG |  | Y.3.049 ÚKLID |  | 0 | [15 empty] | 2
| FIG |  | 4,16 |  | 4.16 | [15 empty] | 2
| FIG |  | Y.3.061 WC PACIENTI |  | 0 | [15 empty] | 2
| FIG |  | 4,73 |  | 4.73 | [15 empty] | 2
| FIG |  | Y.3.061a WC PACIENTI - PŘEDSÍŇ |  | 0 | [15 empty] | 2
| FIG |  | 1,71 |  | 1.71 | [15 empty] | 2
| FIG |  | Y.3.062 WC INV. |  | 0 | [15 empty] | 2
| FIG |  | 6,27 |  | 6.27 | [15 empty] | 2
| FIG |  | Y.3.066 WC DOPROVOD - MUŽI |  | 0 | [15 empty] | 2
| FIG |  | 4,36 |  | 4.36 | [15 empty] | 2
| FIG |  | Y.3.066 WC PACIENTI INV. |  | 0 | [15 empty] | 2
| FIG |  | 4,26 |  | 4.26 | [15 empty] | 2
| FIG |  | Y.3.066a WC DOPROVOD-MUŽI |  | 0 | [15 empty] | 2
| FIG |  | 1,14 |  | 1.14 | [15 empty] | 2
| FIG |  | Y.3.066b WC DOPROVOD-MUŽI |  | 0 | [15 empty] | 2
| FIG |  | 1,14 |  | 1.14 | [15 empty] | 2
| FIG |  | Y.3.068 WC PERSONÁL-ŽENY |  | 0 | [15 empty] | 2
| FIG |  | 2 |  | 2 | [15 empty] | 2
| FIG |  | Y.3.068a WC PERSONÁL-ŽENY |  | 0 | [15 empty] | 2
| FIG |  | 2 |  | 2 | [15 empty] | 2
| FIG |  | Y.3.069 WC PERS. INV. |  | 0 | [15 empty] | 2
| FIG |  | 4,3 |  | 4.3 | [15 empty] | 2
| FIG |  | Y.3.071 ÚKLID |  | 0 | [15 empty] | 2
| FIG |  | 3,75 |  | 3.75 | [15 empty] | 2
| FIG |  | Y.3.076a SPRCHA PERSONÁL - PŘEDSÍŇ |  | 0 | [15 empty] | 2
| FIG |  | 4 |  | 4 | [15 empty] | 2
| FIG |  | Y.3.076b SPRCHA PERSONÁL |  | 0 | [15 empty] | 2
| FIG |  | 1,9 |  | 1.9 | [15 empty] | 2
| FIG |  | Y.3.093 WC PACIENTI INV. |  | 0 | [15 empty] | 2
| FIG |  | 4,02 |  | 4.02 | [15 empty] | 2
| FIG |  | Y.3.094 WC PACIENTI - PŘEDSÍŇ |  | 0 | [15 empty] | 2
| FIG |  | 2,05 |  | 2.05 | [15 empty] | 2
| FIG |  | Y.3.094a WC PACIENTI |  | 0 | [15 empty] | 2
| FIG |  | 1,67 |  | 1.67 | [15 empty] | 2
| FIG |  | Y.3.098 PACIENTY WC INV. |  | 0 | [15 empty] | 2
| FIG |  | 6,53 |  | 6.53 | [15 empty] | 2
| FIG |  | Y.3.100 WC PERS. PŘEDSÍŇ |  | 0 | [15 empty] | 2
| FIG |  | 2,27 |  | 2.27 | [15 empty] | 2
| FIG |  | Y.3.100a WC PERS. |  | 0 | [15 empty] | 2
| FIG |  | 2,05 |  | 2.05 | [15 empty] | 2
| FIG |  | Y.3.102 WC PERSONÁL-PŘEDSÍŇ |  | 0 | [15 empty] | 2
| FIG |  | 2,74 |  | 2.74 | [15 empty] | 2
| FIG |  | Y.3.102a WC PERSONÁL |  | 0 | [15 empty] | 2
| FIG |  | 1,62 |  | 1.62 | [15 empty] | 2
| FIG |  | Y.3.103 ÚKLID |  | 0 | [15 empty] | 2
| FIG |  | 3,75 |  | 3.75 | [15 empty] | 2
| FIG |  | Y.3.107 WC PACIENTI - PŘEDSÍŇ |  | 0 | [15 empty] | 2
| FIG |  | 2,05 |  | 2.05 | [15 empty] | 2
| FIG |  | Y.3.107a WC PACIENTI |  | 0 | [15 empty] | 2
| FIG |  | 2,37 |  | 2.37 | [15 empty] | 2
| FIG |  | Y.3.109a WC PERSONÁL - PŘEDSÍŇ |  | 0 | [15 empty] | 2
| FIG |  | 1,84 |  | 1.84 | [15 empty] | 2
| FIG |  | Y.3.109b SPRCHA |  | 0 | [15 empty] | 2
| FIG |  | 2,05 |  | 2.05 | [15 empty] | 2
| FIG |  | Y.3.109c WC ŽENY PERS. |  | 0 | [15 empty] | 2
| FIG |  | 1,83 |  | 1.83 | [15 empty] | 2
| FIG |  | Y.3.110a WC PERSONÁL-PŘESÍŇ |  | 0 | [15 empty] | 2
| FIG |  | 1,9 |  | 1.9 | [15 empty] | 2
| FIG |  | Y.3.110b WC PERSONÁL |  | 0 | [15 empty] | 2
| FIG |  | 3,9 |  | 3.9 | [15 empty] | 2
| FIG |  | Y.3.119a BEZBARIÉROVÉ WC |  | 0 | [15 empty] | 2
| FIG |  | 4,01 |  | 4.01 | [15 empty] | 2
| FIG |  | Y.3.120 ÚKLID |  | 0 | [15 empty] | 2
| FIG |  | 4,94 |  | 4.94 | [15 empty] | 2
| FIG |  | Y.3.122 WC PACIENTI - ŽENY |  | 0 | [15 empty] | 2
| FIG |  | 6,65 |  | 6.65 | [15 empty] | 2
| FIG |  | Y.3.122a WC PAC. ŽENY |  | 0 | [15 empty] | 2
| FIG |  | 1,14 |  | 1.14 | [15 empty] | 2
| FIG |  | Y.3.122b WC PAC. ŽENY |  | 0 | [15 empty] | 2
| FIG |  | 1,14 |  | 1.14 | [15 empty] | 2
| FIG |  | Y.3.122c WC PAC. ŽENY |  | 0 | [15 empty] | 2
| FIG |  | 1,14 |  | 1.14 | [15 empty] | 2
| FIG |  | Y.4.033 WC PERSONÁL ŽENY - PŘEDSÍŇ |  | 0 | [15 empty] | 2
| FIG |  | 2,1 |  | 2.1 | [15 empty] | 2
| FIG |  | Y.4.033a WC PERSONÁL ŽENY |  | 0 | [15 empty] | 2
| FIG |  | 2,04 |  | 2.04 | [15 empty] | 2
| FIG |  | Y.4.034 WC PERSONÁL MUŽI - PŘEDSÍŇ |  | 0 | [15 empty] | 2
| FIG |  | 2,04 |  | 2.04 | [15 empty] | 2
| FIG |  | Y.4.034a WC PERSONÁL MUŽI |  | 0 | [15 empty] | 2
| FIG |  | 2,04 |  | 2.04 | [15 empty] | 2
| FIG |  | Y.4.047 WC PERSONÁL ŽENY - PŘEDSÍŇ |  | 0 | [15 empty] | 2
| FIG |  | 2,16 |  | 2.16 | [15 empty] | 2
| FIG |  | Y.4.047a WC PERSONÁL ŽENY |  | 0 | [15 empty] | 2
| FIG |  | 1,57 |  | 1.57 | [15 empty] | 2
| FIG |  | Y.4.048 WC PERSONÁL MUŽI - PŘEDSÍŇ |  | 0 | [15 empty] | 2
| FIG |  | 2,35 |  | 2.35 | [15 empty] | 2
| FIG |  | Y.4.048a WC PERSONÁL MUŽI |  | 0 | [15 empty] | 2
| FIG |  | 1,62 |  | 1.62 | [15 empty] | 2
| FIG |  | Y.4.053 NEČISTÁ ČÁST |  | 0 | [15 empty] | 2
| FIG |  | 3,09 |  | 3.09 | [15 empty] | 2
| FIG |  | Y.4.053a FILTR - WC MUŽI |  | 0 | [15 empty] | 2
| FIG |  | 16,25 |  | 16.25 | [15 empty] | 2
| FIG |  | Y.4.056 NEČISTÁ ČÁST |  | 0 | [15 empty] | 2
| FIG |  | 2,62 |  | 2.62 | [15 empty] | 2
| FIG |  | Y.4.056a FILTR-WC-ŽENY |  | 0 | [15 empty] | 2
| FIG |  | 16,11 |  | 16.11 | [15 empty] | 2
| FIG |  | Y.4.060 WC PERS. INV. |  | 0 | [15 empty] | 2
| FIG |  | 6,81 |  | 6.81 | [15 empty] | 2
| FIG |  | Y.4.062 WC PERSONÁL ŽENY - PŘEDSÍŇ |  | 0 | [15 empty] | 2
| FIG |  | 2,51 |  | 2.51 | [15 empty] | 2
| FIG |  | Y.4.062a WC PERSONÁL ŽENY |  | 0 | [15 empty] | 2
| FIG |  | 1,71 |  | 1.71 | [15 empty] | 2
| FIG |  | Y.4.062b SPRCHA PERSONÁL ŽENY |  | 0 | [15 empty] | 2
| FIG |  | 1,98 |  | 1.98 | [15 empty] | 2
| FIG |  | Y.4.068a WC PERSONÁL - PŘEDSÍŇ |  | 0 | [15 empty] | 2
| FIG |  | 3,64 |  | 3.64 | [15 empty] | 2
| FIG |  | Y.4.068b WC PERSONÁL |  | 0 | [15 empty] | 2
| FIG |  | 1,51 |  | 1.51 | [15 empty] | 2
| FIG |  | Y.4.068c SPRCHA PERSONÁL |  | 0 | [15 empty] | 2
| FIG |  | 1,72 |  | 1.72 | [15 empty] | 2
| FIG |  | Y.4.069 ÚKLID |  | 0 | [15 empty] | 2
| FIG |  | 3,58 |  | 3.58 | [15 empty] | 2
| FIG |  | Y.4.080a WC PERSONÁL - PŘEDSÍŇ |  | 0 | [15 empty] | 2
| FIG |  | 1,9 |  | 1.9 | [15 empty] | 2
| FIG |  | Y.4.080b WC PERSONÁL |  | 0 | [15 empty] | 2
| FIG |  | 1,9 |  | 1.9 | [15 empty] | 2
| FIG |  | Y.4.082 WC PERSONÁL - PŘEDSÍŇ |  | 0 | [15 empty] | 2
| FIG |  | 2,02 |  | 2.02 | [15 empty] | 2
| FIG |  | Y.4.082a SPRCHA PERSONÁL |  | 0 | [15 empty] | 2
| FIG |  | 1,83 |  | 1.83 | [15 empty] | 2
| FIG |  | Y.4.082b WC PERSONÁL |  | 0 | [15 empty] | 2
| FIG |  | 1,83 |  | 1.83 | [15 empty] | 2
| FIG |  | Y.4.087 ASIST. SPRCHA WC PACIENTY |  | 0 | [15 empty] | 2
| FIG |  | 11,57 |  | 11.57 | [15 empty] | 2
| FIG |  | Y.4.094 WC PERS. INV. |  | 0 | [15 empty] | 2
| FIG |  | 4,18 |  | 4.18 | [15 empty] | 2
| FIG |  | Y.4.099a BEZB. KOUPELNA |  | 0 | [15 empty] | 2
| FIG |  | 6,04 |  | 6.04 | [15 empty] | 2
| FIG |  | Y.4.101a KOUPELNA |  | 0 | [15 empty] | 2
| FIG |  | 5,99 |  | 5.99 | [15 empty] | 2
| FIG |  | Y.4.104a KOUPELNA |  | 0 | [15 empty] | 2
| FIG |  | 6,1 |  | 6.1 | [15 empty] | 2
| FIG |  | Y.4.111a BEZB. KOUPELNA |  | 0 | [15 empty] | 2
| FIG |  | 6,15 |  | 6.15 | [15 empty] | 2
| FIG |  | Y.4.115a WC PERSONÁL ŽENY |  | 0 | [15 empty] | 2
| FIG |  | 3,98 |  | 3.98 | [15 empty] | 2
| FIG |  | Y.4.115b WC PERSONÁL ŽENY |  | 0 | [15 empty] | 2
| FIG |  | 2,25 |  | 2.25 | [15 empty] | 2
| FIG |  | Y.4.116 ÚKLID |  | 0 | [15 empty] | 2
| FIG |  | 2,15 |  | 2.15 | [15 empty] | 2
| FIG |  | Y.4.117a KOUPELNA |  | 0 | [15 empty] | 2
| FIG |  | 4,64 |  | 4.64 | [15 empty] | 2
| FIG |  | Y.4.118a WC PERSONÁL MUŽI |  | 0 | [15 empty] | 2
| FIG |  | 4,43 |  | 4.43 | [15 empty] | 2
| FIG |  | Y.4.118b WC PERSONÁL MUŽI |  | 0 | [15 empty] | 2
| FIG |  | 2,24 |  | 2.24 | [15 empty] | 2
| FIG |  | Y.4.119a KOUPELNA |  | 0 | [15 empty] | 2
| FIG |  | 4 |  | 4 | [15 empty] | 2
| FIG |  | Y.4.120a KOUPELNA |  | 0 | [15 empty] | 2
| FIG |  | 4 |  | 4 | [15 empty] | 2
| FIG |  | Y.4.122a KOUPELNA |  | 0 | [15 empty] | 2
| FIG |  | 4 |  | 4 | [15 empty] | 2
| FIG |  | Y.4.123a KOUPELNA |  | 0 | [15 empty] | 2
| FIG |  | 4 |  | 4 | [15 empty] | 2
| FIG |  | Y.4.125a KOUPELNA |  | 0 | [15 empty] | 2
| FIG |  | 4 |  | 4 | [15 empty] | 2
| FIG |  | Y.4.126a KOUPELNA |  | 0 | [15 empty] | 2
| FIG |  | 3,8 |  | 3.8 | [15 empty] | 2
| FIG |  | Y.5.023 WC PERSONÁL ŽENY - PŘEDSÍŇ |  | 0 | [15 empty] | 2
| FIG |  | 3,15 |  | 3.15 | [15 empty] | 2
| FIG |  | Y.5.023a WC PERSONÁL ŽENY |  | 0 | [15 empty] | 2
| FIG |  | 3,08 |  | 3.08 | [15 empty] | 2
| FIG |  | Y.5.024 WC PERS. INV. |  | 0 | [15 empty] | 2
| FIG |  | 6,65 |  | 6.65 | [15 empty] | 2
| FIG |  | Y.5.026 ASIST. KOUPELNA |  | 0 | [15 empty] | 2
| FIG |  | 7,97 |  | 7.97 | [15 empty] | 2
| FIG |  | Y.5.029a KOUPELNA |  | 0 | [15 empty] | 2
| FIG |  | 5,33 |  | 5.33 | [15 empty] | 2
| FIG |  | Y.5.031a KOUPELNA |  | 0 | [15 empty] | 2
| FIG |  | 4,56 |  | 4.56 | [15 empty] | 2
| FIG |  | Y.5.032a KOUPELNA |  | 0 | [15 empty] | 2
| FIG |  | 4,22 |  | 4.22 | [15 empty] | 2
| FIG |  | Y.5.033a KOUPELNA |  | 0 | [15 empty] | 2
| FIG |  | 6 |  | 6 | [15 empty] | 2
| FIG |  | Y.5.036a KOUPELNA |  | 0 | [15 empty] | 2
| FIG |  | 6 |  | 6 | [15 empty] | 2
| FIG |  | Y.5.038a KOUPELNA |  | 0 | [15 empty] | 2
| FIG |  | 4,29 |  | 4.29 | [15 empty] | 2
| FIG |  | Y.5.039a KOUPELNA |  | 0 | [15 empty] | 2
| FIG |  | 4,4 |  | 4.4 | [15 empty] | 2
| FIG |  | Y.5.041a KOUPELNA |  | 0 | [15 empty] | 2
| FIG |  | 5,35 |  | 5.35 | [15 empty] | 2
| FIG |  | Y.5.042a KOUPELNA |  | 0 | [15 empty] | 2
| FIG |  | 5,94 |  | 5.94 | [15 empty] | 2
| FIG |  | Y.5.043a KOUPELNA |  | 0 | [15 empty] | 2
| FIG |  | 4,86 |  | 4.86 | [15 empty] | 2
| FIG |  | Y.5.045a KOUPELNA |  | 0 | [15 empty] | 2
| FIG |  | 4,73 |  | 4.73 | [15 empty] | 2
| FIG |  | Y.5.047a SPRCHA PERSONÁL - PŘEDSÍŇ |  | 0 | [15 empty] | 2
| FIG |  | 4,72 |  | 4.72 | [15 empty] | 2
| FIG |  | Y.5.047b SPRCHA PERSONÁL |  | 0 | [15 empty] | 2
| FIG |  | 2,71 |  | 2.71 | [15 empty] | 2
| FIG |  | Y.5.054 WC PERSONÁL-MUŽI |  | 0 | [15 empty] | 2
| FIG |  | 2,48 |  | 2.48 | [15 empty] | 2
| FIG |  | Y.5.054a WC PERSONÁL-MUŽI |  | 0 | [15 empty] | 2
| FIG |  | 1,92 |  | 1.92 | [15 empty] | 2
| FIG |  | Y.5.055 WC PERSONÁL-ŽENY |  | 0 | [15 empty] | 2
| FIG |  | 2,48 |  | 2.48 | [15 empty] | 2
| FIG |  | Y.5.055a WC PER.-ŽENY |  | 0 | [15 empty] | 2
| FIG |  | 1,92 |  | 1.92 | [15 empty] | 2
| FIG |  | Y.5.055b SPRCHA-ŽENY |  | 0 | [15 empty] | 2
| FIG |  | 2,09 |  | 2.09 | [15 empty] | 2
| FIG |  | Y.5.063a SPRCHA PERSONÁL - PŘEDSÍŇ |  | 0 | [15 empty] | 2
| FIG |  | 4,86 |  | 4.86 | [15 empty] | 2
| FIG |  | Y.5.063b SPRCHA PERSONÁL |  | 0 | [15 empty] | 2
| FIG |  | 2,79 |  | 2.79 | [15 empty] | 2
| FIG |  | Y.5.064a KOUPELNA |  | 0 | [15 empty] | 2
| FIG |  | 4,72 |  | 4.72 | [15 empty] | 2
| FIG |  | Y.5.065a KOUPELNA |  | 0 | [15 empty] | 2
| FIG |  | 4,73 |  | 4.73 | [15 empty] | 2
| FIG |  | Y.5.067a KOUPELNA |  | 0 | [15 empty] | 2
| FIG |  | 5,94 |  | 5.94 | [15 empty] | 2
| FIG |  | Y.5.068a KOUPELNA |  | 0 | [15 empty] | 2
| FIG |  | 4,86 |  | 4.86 | [15 empty] | 2
| FIG |  | Y.5.069a KOUPELNA |  | 0 | [15 empty] | 2
| FIG |  | 5,37 |  | 5.37 | [15 empty] | 2
| FIG |  | Y.5.071a KOUPELNA |  | 0 | [15 empty] | 2
| FIG |  | 4,54 |  | 4.54 | [15 empty] | 2
| FIG |  | Y.5.072a KOUPELNA |  | 0 | [15 empty] | 2
| FIG |  | 4,26 |  | 4.26 | [15 empty] | 2
| FIG |  | Y.5.074a KOUPELNA |  | 0 | [15 empty] | 2
| FIG |  | 5,81 |  | 5.81 | [15 empty] | 2
| FIG |  | Y.5.075 ASIST. LÁZEŇ |  | 0 | [15 empty] | 2
| FIG |  | 8,39 |  | 8.39 | [15 empty] | 2
| FIG |  | Y.5.076a KOUPELNA |  | 0 | [15 empty] | 2
| FIG |  | 5,81 |  | 5.81 | [15 empty] | 2
| FIG |  | Y.5.078a KOUPELNA |  | 0 | [15 empty] | 2
| FIG |  | 4,31 |  | 4.31 | [15 empty] | 2
| FIG |  | Y.5.079a KOUPELNA |  | 0 | [15 empty] | 2
| FIG |  | 4,54 |  | 4.54 | [15 empty] | 2
| FIG |  | Y.5.081a KOUPELNA |  | 0 | [15 empty] | 2
| FIG |  | 5,37 |  | 5.37 | [15 empty] | 2
| FIG |  | Y.5.083 ASIST. KOUPELNA |  | 0 | [15 empty] | 2
| FIG |  | 7,99 |  | 7.99 | [15 empty] | 2
| FIG |  | Y.5.085 WC PERS. INV. |  | 0 | [15 empty] | 2
| FIG |  | 6,53 |  | 6.53 | [15 empty] | 2
| FIG |  | Y.5.086 WC PERSONÁL MUŽI |  | 0 | [15 empty] | 2
| FIG |  | 3,02 |  | 3.02 | [15 empty] | 2
| FIG |  | Y.5.086a WC PERSONÁL MUŽI |  | 0 | [15 empty] | 2
| FIG |  | 3,09 |  | 3.09 | [15 empty] | 2
| FIG |  | Y.5.098 SPRCHA PERSONÁL |  | 0 | [15 empty] | 2
| FIG |  | 1,95 |  | 1.95 | [15 empty] | 2
| FIG |  | Y.5.098a SPRCHA PERSONÁL |  | 0 | [15 empty] | 2
| FIG |  | 1,84 |  | 1.84 | [15 empty] | 2
| FIG |  | Y.5.099 WC PERSONÁL ŽENY |  | 0 | [15 empty] | 2
| FIG |  | 1,95 |  | 1.95 | [15 empty] | 2
| FIG |  | Y.5.099a WC PERSONÁL ŽENY |  | 0 | [15 empty] | 2
| FIG |  | 1,76 |  | 1.76 | [15 empty] | 2
| FIG |  | Y.5.102 WC PERS. INV. |  | 0 | [15 empty] | 2
| FIG |  | 4,07 |  | 4.07 | [15 empty] | 2
| FIG |  | Y.5.108 WC PERS. ŽENY - PŘEDSÍŇ |  | 0 | [15 empty] | 2
| FIG |  | 1,61 |  | 1.61 | [15 empty] | 2
| FIG |  | Y.5.108a WC PERSONÁL ŽENY |  | 0 | [15 empty] | 2
| FIG |  | 1,62 |  | 1.62 | [15 empty] | 2
| FIG |  | Y.5.108b WC PERSONÁL ŽENY |  | 0 | [15 empty] | 2
| FIG |  | 1,61 |  | 1.61 | [15 empty] | 2
| FIG |  | Y.6.012c WC PERSONÁL - PŘEDSÍŇ |  | 0 | [15 empty] | 2
| FIG |  | 1,9 |  | 1.9 | [15 empty] | 2
| FIG |  | Y.6.012d WC PERSONÁL |  | 0 | [15 empty] | 2
| FIG |  | 1,9 |  | 1.9 | [15 empty] | 2
| FIG |  | Y.6.014 PRÁDELNA |  | 0 | [15 empty] | 2
| FIG |  | 4,14 |  | 4.14 | [15 empty] | 2
| FIG |  | Y.6.021a KOUPELNA |  | 0 | [15 empty] | 2
| FIG |  | 4 |  | 4 | [15 empty] | 2
| FIG |  | Y.6.023a KOUPELNA |  | 0 | [15 empty] | 2
| FIG |  | 4 |  | 4 | [15 empty] | 2
| FIG |  | Y.6.025a KOUPELNA |  | 0 | [15 empty] | 2
| FIG |  | 5,33 |  | 5.33 | [15 empty] | 2
| FIG |  | Y.6.026 ÚKLID |  | 0 | [15 empty] | 2
| FIG |  | 3,63 |  | 3.63 | [15 empty] | 2
| FIG |  | Y.6.026a ELEKTROROZVODNA |  | 0 | [15 empty] | 2
| FIG |  | 4,98 |  | 4.98 | [15 empty] | 2
| FIG |  | Y.6.027a KOUPELNA |  | 0 | [15 empty] | 2
| FIG |  | 4,53 |  | 4.53 | [15 empty] | 2
| FIG |  | Y.6.028a KOUPELNA |  | 0 | [15 empty] | 2
| FIG |  | 4,21 |  | 4.21 | [15 empty] | 2
| FIG |  | Y.6.034a KOUPELNA |  | 0 | [15 empty] | 2
| FIG |  | 3,6 |  | 3.6 | [15 empty] | 2
| FIG |  | Y.6.035a KOUPELNA |  | 0 | [15 empty] | 2
| FIG |  | 4 |  | 4 | [15 empty] | 2
| FIG |  | Y.6.036a BEZBARIÉROVÁ KOUPELNA |  | 0 | [15 empty] | 2
| FIG |  | 6,04 |  | 6.04 | [15 empty] | 2
| FIG |  | Y.6.037 WC PERSONÁL MUŽI - PŘEDSÍŇ |  | 0 | [15 empty] | 2
| FIG |  | 2,14 |  | 2.14 | [15 empty] | 2
| FIG |  | Y.6.037a WC PERSONÁL MUŽI |  | 0 | [15 empty] | 2
| FIG |  | 1,8 |  | 1.8 | [15 empty] | 2
| FIG |  | Y.6.038 WC PERS. INV. ŽENY |  | 0 | [15 empty] | 2
| FIG |  | 4,07 |  | 4.07 | [15 empty] | 2
| FIG |  | Y.6.039 WC INV. |  | 0 | [15 empty] | 2
| FIG |  | 3,96 |  | 3.96 | [15 empty] | 2
| FIG |  | Y.6.043a KOUPELNA |  | 0 | [15 empty] | 2
| FIG |  | 4 |  | 4 | [15 empty] | 2
| FIG |  | Y.6.044a KOUPELNA |  | 0 | [15 empty] | 2
| FIG |  | 3,56 |  | 3.56 | [15 empty] | 2
| FIG |  | Y.6.045a KOUPELNA |  | 0 | [15 empty] | 2
| FIG |  | 3,42 |  | 3.42 | [15 empty] | 2
| FIG |  | Y.6.047 WC PERSONÁL - PŘEDSÍŇ |  | 0 | [15 empty] | 2
| FIG |  | 1,85 |  | 1.85 | [15 empty] | 2
| FIG |  | Y.6.047a WC PERSONÁL |  | 0 | [15 empty] | 2
| FIG |  | 1,85 |  | 1.85 | [15 empty] | 2
| FIG |  | Y.6.048 SPRCHA PERSONÁL - PŘEDSÍŇ |  | 0 | [15 empty] | 2
| FIG |  | 1,9 |  | 1.9 | [15 empty] | 2
| FIG |  | Y.6.048a SPRCHA PERSONÁL |  | 0 | [15 empty] | 2
| FIG |  | 1,9 |  | 1.9 | [15 empty] | 2
| FIG |  | Y.6.050 SPRCHA PERSONÁL |  | 0 | [15 empty] | 2
| FIG |  | 1,85 |  | 1.85 | [15 empty] | 2
| FIG |  | Y.6.050a SPRCHA PERSONÁL - PŘEDSÍŇ |  | 0 | [15 empty] | 2
| FIG |  | 1,85 |  | 1.85 | [15 empty] | 2
| FIG |  | Y.6.051 WC PERSONÁL ŽENY - PŘEDSÍŇ |  | 0 | [15 empty] | 2
| FIG |  | 1,85 |  | 1.85 | [15 empty] | 2
| FIG |  | Y.6.051a WC PERSONÁL ŽENY |  | 0 | [15 empty] | 2
| FIG |  | 1,85 |  | 1.85 | [15 empty] | 2
| FIG |  | Y.6.053 WC PERSONÁL MUŽI - PŘEDSÍŇ |  | 0 | [15 empty] | 2
| FIG |  | 1,9 |  | 1.9 | [15 empty] | 2
| FIG |  | Y.6.053a WC PERSONÁL MUŽI |  | 0 | [15 empty] | 2
| FIG |  | 1,9 |  | 1.9 | [15 empty] | 2
| FIG |  | Y.6.055 KOUPELNA |  | 0 | [15 empty] | 2
| FIG |  | 4 |  | 4 | [15 empty] | 2
| FIG |  | Y.6.056a BEZB. KOUPELNA |  | 0 | [15 empty] | 2
| FIG |  | 5,94 |  | 5.94 | [15 empty] | 2
| FIG |  | Y.6.057a KOUPELNA |  | 0 | [15 empty] | 2
| FIG |  | 4 |  | 4 | [15 empty] | 2
| FIG |  | Y.6.058a KOUPELNA |  | 0 | [15 empty] | 2
| FIG |  | 3,8 |  | 3.8 | [15 empty] | 2
| FIG |  | Y.6.059a KOUPELNA |  | 0 | [15 empty] | 2
| FIG |  | 4 |  | 4 | [15 empty] | 2
| FIG |  | Y.6.060a KOUPELNA |  | 0 | [15 empty] | 2
| FIG |  | 4 |  | 4 | [15 empty] | 2
| FIG |  | Y.6.061a KOUPELNA |  | 0 | [15 empty] | 2
| FIG |  | 4 |  | 4 | [15 empty] | 2
| FIG |  | Y.6.062a KOUPELNA |  | 0 | [15 empty] | 2
| FIG |  | 4 |  | 4 | [15 empty] | 2
| FIG |  | Y.6.064a KOUPELNA |  | 0 | [15 empty] | 2
| FIG |  | 3,8 |  | 3.8 | [15 empty] | 2
| FIG |  | Y.6.065a FILTR |  | 0 | [15 empty] | 2
| FIG |  | 4 |  | 4 | [15 empty] | 2
| FIG |  | Y.6.065b KOUPELNA |  | 0 | [15 empty] | 2
| FIG |  | 4 |  | 4 | [15 empty] | 2
| FIG |  | Y.6.068a KOUPELNA |  | 0 | [15 empty] | 2
| FIG |  | 4 |  | 4 | [15 empty] | 2
| FIG |  | Y.6.078 SPRCHA PERSONÁL |  | 0 | [15 empty] | 2
| FIG |  | 2,18 |  | 2.18 | [15 empty] | 2
| FIG |  | Y.6.078a SPRCHA PERSONÁL - PŘEDSÍŇ |  | 0 | [15 empty] | 2
| FIG |  | 1,97 |  | 1.97 | [15 empty] | 2
| FIG |  | Y.6.079a KOUPELNA |  | 0 | [15 empty] | 2
| FIG |  | 3,6 |  | 3.6 | [15 empty] | 2
| FIG |  | Y.6.080a KOUPELNA |  | 0 | [15 empty] | 2
| FIG |  | 4 |  | 4 | [15 empty] | 2
| FIG |  | Y.6.081 SKLAD INKUBÁTORŮ |  | 0 | [15 empty] | 2
| FIG |  | 3,65 |  | 3.65 | [15 empty] | 2
| FIG |  | Y.6.082a KOUPELNA |  | 0 | [15 empty] | 2
| FIG |  | 3,42 |  | 3.42 | [15 empty] | 2
| FIG |  | Y.6.083 WC PERS. INV. |  | 0 | [15 empty] | 2
| FIG |  | 4,3 |  | 4.3 | [15 empty] | 2
| FIG |  | Y.6.085 WC PERSONÁL ŽENY - PŘEDSÍŇ |  | 0 | [15 empty] | 2
| FIG |  | 1,88 |  | 1.88 | [15 empty] | 2
| FIG |  | Y.6.085a WC PERSONÁL ŽENY |  | 0 | [15 empty] | 2
| FIG |  | 1,67 |  | 1.67 | [15 empty] | 2
| FIG |  | Y.6.088 ÚKLID |  | 0 | [15 empty] | 2
| FIG |  | 5,02 |  | 5.02 | [15 empty] | 2
| FIG |  | Y.6.089 PRÁDELNA |  | 0 | [15 empty] | 2
| FIG |  | 5,25 |  | 5.25 | [15 empty] | 2
| FIG |  | Y.6.092a KOUPELNA |  | 0 | [15 empty] | 2
| FIG |  | 3,8 |  | 3.8 | [15 empty] | 2
| FIG |  | Y.6.093a KOUPELNA |  | 0 | [15 empty] | 2
| FIG |  | 3,8 |  | 3.8 | [15 empty] | 2
| FIG |  | Y.6.095a KOUPELNA |  | 0 | [15 empty] | 2
| FIG |  | 4 |  | 4 | [15 empty] | 2
| FIG |  | Y.6.098a KOUPELNA |  | 0 | [15 empty] | 2
| FIG |  | 3,8 |  | 3.8 | [15 empty] | 2
| FIG |  | Y.6.099 FILTR PERSONÁL MUŽI |  | 0 | [15 empty] | 2
| FIG |  | 15,19 |  | 15.19 | [15 empty] | 2
| FIG |  | Y.6.099a SPRCHA MUŽI |  | 0 | [15 empty] | 2
| FIG |  | 1,86 |  | 1.86 | [15 empty] | 2
| FIG |  | Y.6.099b WC PŘEDSÍŇ |  | 0 | [15 empty] | 2
| FIG |  | 1,76 |  | 1.76 | [15 empty] | 2
| FIG |  | Y.6.099c WC MUŽI |  | 0 | [15 empty] | 2
| FIG |  | 1,73 |  | 1.73 | [15 empty] | 2
| FIG |  | Y.6.100a KOUPELNA |  | 0 | [15 empty] | 2
| FIG |  | 4 |  | 4 | [15 empty] | 2
| FIG |  | Y.6.102 ÚKLID |  | 0 | [15 empty] | 2
| FIG |  | 5,43 |  | 5.43 | [15 empty] | 2
| FIG |  | Y.6.103a KOUPELNA |  | 0 | [15 empty] | 2
| FIG |  | 4 |  | 4 | [15 empty] | 2
| FIG |  | Y.6.104a KOUPELNA |  | 0 | [15 empty] | 2
| FIG |  | 4 |  | 4 | [15 empty] | 2
| FIG |  | Y.6.107a KOUPELNA |  | 0 | [15 empty] | 2
| FIG |  | 4 |  | 4 | [15 empty] | 2
| FIG |  | Y.6.108 FILTR PERSONÁL ŽENY |  | 0 | [15 empty] | 2
| FIG |  | 10,66 |  | 10.66 | [15 empty] | 2
| FIG |  | Y.6.108a SPRCHA ŽENY |  | 0 | [15 empty] | 2
| FIG |  | 2,2 |  | 2.2 | [15 empty] | 2
| FIG |  | Y.6.108b WC ŽENY - PŘEDSÍŇ |  | 0 | [15 empty] | 2
| FIG |  | 1,76 |  | 1.76 | [15 empty] | 2
| FIG |  | Y.6.108c WC ŽENY |  | 0 | [15 empty] | 2
| FIG |  | 1,65 |  | 1.65 | [15 empty] | 2
| FIG |  | Y.6.109a KOUPELNA |  | 0 | [15 empty] | 2
| FIG |  | 3,8 |  | 3.8 | [15 empty] | 2
| FIG |  | Y.6.112 WC NÁVŠTĚVY |  | 0 | [15 empty] | 2
| FIG |  | 4,94 |  | 4.94 | [15 empty] | 2
| FIG |  | Y.7.016 WC ASISTOVANÉ PAC. |  | 0 | [15 empty] | 2
| FIG |  | 5,39 |  | 5.39 | [15 empty] | 2
| FIG |  | Y.7.017 WC PERS. INV. |  | 0 | [15 empty] | 2
| FIG |  | 4,12 |  | 4.12 | [15 empty] | 2
| FIG |  | Y.7.018 WC PERSONÁL MUŽI - PŘEDSÍŇ |  | 0 | [15 empty] | 2
| FIG |  | 2,19 |  | 2.19 | [15 empty] | 2
| FIG |  | Y.7.018a WC PERSONÁL MUŽI |  | 0 | [15 empty] | 2
| FIG |  | 2,09 |  | 2.09 | [15 empty] | 2
| FIG |  | Y.7.019 SPRCHA PERSONÁL - PŘEDSÍŇ |  | 0 | [15 empty] | 2
| FIG |  | 2,19 |  | 2.19 | [15 empty] | 2
| FIG |  | Y.7.019a SPRCHA PERSONÁL |  | 0 | [15 empty] | 2
| FIG |  | 2,19 |  | 2.19 | [15 empty] | 2
| FIG |  | Y.7.027a KOUPELNA |  | 0 | [15 empty] | 2
| FIG |  | 5,33 |  | 5.33 | [15 empty] | 2
| FIG |  | Y.7.030a KOUPELNA |  | 0 | [15 empty] | 2
| FIG |  | 4,54 |  | 4.54 | [15 empty] | 2
| FIG |  | Y.7.031a KOUPELNA |  | 0 | [15 empty] | 2
| FIG |  | 4,21 |  | 4.21 | [15 empty] | 2
| FIG |  | Y.7.033 ÚKLID |  | 0 | [15 empty] | 2
| FIG |  | 6,41 |  | 6.41 | [15 empty] | 2
| FIG |  | Y.7.035 WC STUDENTI |  | 0 | [15 empty] | 2
| FIG |  | 1,8 |  | 1.8 | [15 empty] | 2
| FIG |  | Y.7.035a WC STUDENTI |  | 0 | [15 empty] | 2
| FIG |  | 1,58 |  | 1.58 | [15 empty] | 2
| FIG |  | Y.7.036a KOUPELNA |  | 0 | [15 empty] | 2
| FIG |  | 4,48 |  | 4.48 | [15 empty] | 2
| FIG |  | Y.7.037a KOUPELNA |  | 0 | [15 empty] | 2
| FIG |  | 4,21 |  | 4.21 | [15 empty] | 2
| FIG |  | Y.7.039a KOUPELNA |  | 0 | [15 empty] | 2
| FIG |  | 5,34 |  | 5.34 | [15 empty] | 2
| FIG |  | Y.7.040a KOUPELNA |  | 0 | [15 empty] | 2
| FIG |  | 5,94 |  | 5.94 | [15 empty] | 2
| FIG |  | Y.7.041a KOUPELNA |  | 0 | [15 empty] | 2
| FIG |  | 4,86 |  | 4.86 | [15 empty] | 2
| FIG |  | Y.7.042a KOUPELNA |  | 0 | [15 empty] | 2
| FIG |  | 4,68 |  | 4.68 | [15 empty] | 2
| FIG |  | Y.7.044a KOUPELNA |  | 0 | [15 empty] | 2
| FIG |  | 4,68 |  | 4.68 | [15 empty] | 2
| FIG |  | Y.7.045a KOUPELNA |  | 0 | [15 empty] | 2
| FIG |  | 5,13 |  | 5.13 | [15 empty] | 2
| FIG |  | Y.7.047a WC PERSONÁL - PŘEDSÍŇ |  | 0 | [15 empty] | 2
| FIG |  | 1,9 |  | 1.9 | [15 empty] | 2
| FIG |  | Y.7.047b WC PERSONÁL |  | 0 | [15 empty] | 2
| FIG |  | 1,9 |  | 1.9 | [15 empty] | 2
| FIG |  | Y.7.048a KOUPELNA |  | 0 | [15 empty] | 2
| FIG |  | 4 |  | 4 | [15 empty] | 2
| FIG |  | Y.7.051 BEZB. KOUPELNA |  | 0 | [15 empty] | 2
| FIG |  | 6,35 |  | 6.35 | [15 empty] | 2
| FIG |  | Y.7.053a BEZBARIÉROVÁ KOUPELNA |  | 0 | [15 empty] | 2
| FIG |  | 5,94 |  | 5.94 | [15 empty] | 2
| FIG |  | Y.7.054 ÚKLID |  | 0 | [15 empty] | 2
| FIG |  | 6,51 |  | 6.51 | [15 empty] | 2
| FIG |  | Y.7.056a KOUPELNA |  | 0 | [15 empty] | 2
| FIG |  | 4 |  | 4 | [15 empty] | 2
| FIG |  | Y.7.057a KOUPELNA |  | 0 | [15 empty] | 2
| FIG |  | 3,8 |  | 3.8 | [15 empty] | 2
| FIG |  | Y.7.059a KOUPELNA |  | 0 | [15 empty] | 2
| FIG |  | 4 |  | 4 | [15 empty] | 2
| FIG |  | Y.7.060a KOUPELNA |  | 0 | [15 empty] | 2
| FIG |  | 4 |  | 4 | [15 empty] | 2
| FIG |  | Y.7.061a KOUPELNA |  | 0 | [15 empty] | 2
| FIG |  | 4 |  | 4 | [15 empty] | 2
| FIG |  | Y.7.062a KOUPELNA |  | 0 | [15 empty] | 2
| FIG |  | 3,8 |  | 3.8 | [15 empty] | 2
| FIG |  | Y.7.064a KOUPELNA |  | 0 | [15 empty] | 2
| FIG |  | 3,8 |  | 3.8 | [15 empty] | 2
| FIG |  | Y.7.065a FILTR |  | 0 | [15 empty] | 2
| FIG |  | 4 |  | 4 | [15 empty] | 2
| FIG |  | Y.7.065b KOUPELNA |  | 0 | [15 empty] | 2
| FIG |  | 4 |  | 4 | [15 empty] | 2
| FIG |  | Y.7.068a KOUPELNA |  | 0 | [15 empty] | 2
| FIG |  | 4 |  | 4 | [15 empty] | 2
| FIG |  | Y.7.069a KOUPELNA |  | 0 | [15 empty] | 2
| FIG |  | 3,8 |  | 3.8 | [15 empty] | 2
| FIG |  | Y.7.078 SPRCHA - PERSONÁL |  | 0 | [15 empty] | 2
| FIG |  | 1,92 |  | 1.92 | [15 empty] | 2
| FIG |  | Y.7.078a SPRCHA - PERSONÁL |  | 0 | [15 empty] | 2
| FIG |  | 2,11 |  | 2.11 | [15 empty] | 2
| FIG |  | Y.7.079a KOUPELNA |  | 0 | [15 empty] | 2
| FIG |  | 3,6 |  | 3.6 | [15 empty] | 2
| FIG |  | Y.7.080a KOUPELNA |  | 0 | [15 empty] | 2
| FIG |  | 4 |  | 4 | [15 empty] | 2
| FIG |  | Y.7.081 SKLAD INKUBÁTORŮ |  | 0 | [15 empty] | 2
| FIG |  | 3,75 |  | 3.75 | [15 empty] | 2
| FIG |  | Y.7.082a KOUPELNA |  | 0 | [15 empty] | 2
| FIG |  | 3,6 |  | 3.6 | [15 empty] | 2
| FIG |  | Y.7.083 WC PERS. |  | 0 | [15 empty] | 2
| FIG |  | 1,74 |  | 1.74 | [15 empty] | 2
| FIG |  | Y.7.083a WC PERS. |  | 0 | [15 empty] | 2
| FIG |  | 1,83 |  | 1.83 | [15 empty] | 2
| FIG |  | Y.7.085 WC PERSONÁL ŽENY PŘEDSÍŇ |  | 0 | [15 empty] | 2
| FIG |  | 1,9 |  | 1.9 | [15 empty] | 2
| FIG |  | Y.7.085a WC PERSONÁL ŽENY |  | 0 | [15 empty] | 2
| FIG |  | 1,69 |  | 1.69 | [15 empty] | 2
| FIG |  | Y.7.092a KOUPELNA |  | 0 | [15 empty] | 2
| FIG |  | 3,85 |  | 3.85 | [15 empty] | 2
| FIG |  | Y.7.093a KOUPELNA |  | 0 | [15 empty] | 2
| FIG |  | 3,8 |  | 3.8 | [15 empty] | 2
| FIG |  | Y.7.095a KOUPELNA |  | 0 | [15 empty] | 2
| FIG |  | 4 |  | 4 | [15 empty] | 2
| FIG |  | Y.7.096a WC NÁVŠTĚVY |  | 0 | [15 empty] | 2
| FIG |  | 4,94 |  | 4.94 | [15 empty] | 2
| FIG |  | Y.7.098a KOUPELNA |  | 0 | [15 empty] | 2
| FIG |  | 3,8 |  | 3.8 | [15 empty] | 2
| FIG |  | Y.7.099 FILTR PERSONÁL |  | 0 | [15 empty] | 2
| FIG |  | 11,66 |  | 11.66 | [15 empty] | 2
| FIG |  | Y.7.099a SPRCHA PERSONÁL |  | 0 | [15 empty] | 2
| FIG |  | 1,95 |  | 1.95 | [15 empty] | 2
| FIG |  | Y.7.099b WC PERSONÁL - PŘESDSÍŇ |  | 0 | [15 empty] | 2
| FIG |  | 2,16 |  | 2.16 | [15 empty] | 2
| FIG |  | Y.7.099c WC PERSONÁL |  | 0 | [15 empty] | 2
| FIG |  | 2,05 |  | 2.05 | [15 empty] | 2
| FIG |  | Y.7.099d PŘEVLÉKACÍ KABINA |  | 0 | [15 empty] | 2
| FIG |  | 2,34 |  | 2.34 | [15 empty] | 2
| FIG |  | Y.7.099e PŘEVLÉKACÍ KABINA |  | 0 | [15 empty] | 2
| FIG |  | 2,29 |  | 2.29 | [15 empty] | 2
| FIG |  | Y.7.100a WC STUDENTI - PŘESDSÍŇ |  | 0 | [15 empty] | 2
| FIG |  | 1,9 |  | 1.9 | [15 empty] | 2
| FIG |  | Y.7.100b WC STUDENTI |  | 0 | [15 empty] | 2
| FIG |  | 1,9 |  | 1.9 | [15 empty] | 2
| FIG |  | Y.7.101a KOUPELNA |  | 0 | [15 empty] | 2
| FIG |  | 4 |  | 4 | [15 empty] | 2
| FIG |  | Y.7.102a KOUPELNA |  | 0 | [15 empty] | 2
| FIG |  | 3,95 |  | 3.95 | [15 empty] | 2
| FIG |  | Y.7.103 ÚKLID |  | 0 | [15 empty] | 2
| FIG |  | 4,56 |  | 4.56 | [15 empty] | 2
| FIG |  | Y.7.105a KOUPELNA |  | 0 | [15 empty] | 2
| FIG |  | 4 |  | 4 | [15 empty] | 2
| FIG |  | Y.7.106a KOUPELNA |  | 0 | [15 empty] | 2
| FIG |  | 3,8 |  | 3.8 | [15 empty] | 2
| FIG |  | Y.7.109 SPRCHA PERSONÁL - PŘEDSÍŇ |  | 0 | [15 empty] | 2
| FIG |  | 1,9 |  | 1.9 | [15 empty] | 2
| FIG |  | Y.7.109a SPRCHA PERSONÁL |  | 0 | [15 empty] | 2
| FIG |  | 1,9 |  | 1.9 | [15 empty] | 2
| FIG |  | Y.7.110 WC PERSONÁL - PŘEDSÍŇ |  | 0 | [15 empty] | 2
| FIG |  | 1,9 |  | 1.9 | [15 empty] | 2
| FIG |  | Y.7.110a WC PERSONÁL |  | 0 | [15 empty] | 2
| FIG |  | 1,9 |  | 1.9 | [15 empty] | 2
| FIG |  | Y.8.016a KOUPELNA |  | 0 | [15 empty] | 2
| FIG |  | 3,42 |  | 3.42 | [15 empty] | 2
| FIG |  | Y.8.024 WC PERS. INV. |  | 0 | [15 empty] | 2
| FIG |  | 3,92 |  | 3.92 | [15 empty] | 2
| FIG |  | Y.8.027a KOUPELNA |  | 0 | [15 empty] | 2
| FIG |  | 7,05 |  | 7.05 | [15 empty] | 2
| FIG |  | Y.8.028a KOUPELNA |  | 0 | [15 empty] | 2
| FIG |  | 7,39 |  | 7.39 | [15 empty] | 2
| FIG |  | Y.8.030a KOUPELNA |  | 0 | [15 empty] | 2
| FIG |  | 9,3 |  | 9.3 | [15 empty] | 2
| FIG |  | Y.8.031a KOUPELNA |  | 0 | [15 empty] | 2
| FIG |  | 8,67 |  | 8.67 | [15 empty] | 2
| FIG |  | Y.8.037a KOUPELNA |  | 0 | [15 empty] | 2
| FIG |  | 8,67 |  | 8.67 | [15 empty] | 2
| FIG |  | Y.8.038a KOUPELNA |  | 0 | [15 empty] | 2
| FIG |  | 9,3 |  | 9.3 | [15 empty] | 2
| FIG |  | Y.8.039a BEZB. KOUPELNA |  | 0 | [15 empty] | 2
| FIG |  | 7,07 |  | 7.07 | [15 empty] | 2
| FIG |  | Y.8.040a KOUPELNA |  | 0 | [15 empty] | 2
| FIG |  | 7,79 |  | 7.79 | [15 empty] | 2
| FIG |  | Y.8.043 WC PERSONÁL ŽENY - PŘEDSÍŇ |  | 0 | [15 empty] | 2
| FIG |  | 1,9 |  | 1.9 | [15 empty] | 2
| FIG |  | Y.8.043a WC PERSONÁL ŽENY |  | 0 | [15 empty] | 2
| FIG |  | 1,74 |  | 1.74 | [15 empty] | 2
| FIG |  | Y.8.046 ÚKLID |  | 0 | [15 empty] | 2
| FIG |  | 3,78 |  | 3.78 | [15 empty] | 2
| FIG |  | Y.8.049 SPRCHA PERSONÁL - PŘEDSÍŇ |  | 0 | [15 empty] | 2
| FIG |  | 1,69 |  | 1.69 | [15 empty] | 2
| FIG |  | Y.8.049a SPRCHA PERSONÁL |  | 0 | [15 empty] | 2
| FIG |  | 1,9 |  | 1.9 | [15 empty] | 2
| FIG |  | Y.8.053 KOUPELNA |  | 0 | [15 empty] | 2
| FIG |  | 3,8 |  | 3.8 | [15 empty] | 2
| FIG |  | Y.8.054a KOUPELNA |  | 0 | [15 empty] | 2
| FIG |  | 4,05 |  | 4.05 | [15 empty] | 2
| FIG |  | Y.8.056a KOUPELNA |  | 0 | [15 empty] | 2
| FIG |  | 4,43 |  | 4.43 | [15 empty] | 2
| FIG |  | Y.8.058a BEZBARIÉROVÁ KOUPELNA |  | 0 | [15 empty] | 2
| FIG |  | 5,78 |  | 5.78 | [15 empty] | 2
| FIG |  | Y.8.059a KOUPELNA |  | 0 | [15 empty] | 2
| FIG |  | 3,8 |  | 3.8 | [15 empty] | 2
| FIG |  | Y.8.063a KOUPELNA |  | 0 | [15 empty] | 2
| FIG |  | 4,43 |  | 4.43 | [15 empty] | 2
| FIG |  | Y.8.064 WC PERS. INV. |  | 0 | [15 empty] | 2
| FIG |  | 4,84 |  | 4.84 | [15 empty] | 2
| FIG |  | Y.8.064b ÚKLID |  | 0 | [15 empty] | 2
| FIG |  | 3,12 |  | 3.12 | [15 empty] | 2
| FIG |  | Y.8.067a KOUPELNA |  | 0 | [15 empty] | 2
| FIG |  | 4,05 |  | 4.05 | [15 empty] | 2
| FIG |  | Y.8.068a KOUPELNA |  | 0 | [15 empty] | 2
| FIG |  | 5,1 |  | 5.1 | [15 empty] | 2
| FIG |  | Y.8.069 SPRCHA PERSONÁL - PŘEDSÍŇ |  | 0 | [15 empty] | 2
| FIG |  | 1,9 |  | 1.9 | [15 empty] | 2
| FIG |  | Y.8.069a SPRCHA PERSONÁL |  | 0 | [15 empty] | 2
| FIG |  | 1,9 |  | 1.9 | [15 empty] | 2
| FIG |  | Y.8.070a KOUPELNA |  | 0 | [15 empty] | 2
| FIG |  | 4 |  | 4 | [15 empty] | 2
| FIG |  | Y.8.072 WC PERSONÁL - PŘEDSÍŇ |  | 0 | [15 empty] | 2
| FIG |  | 1,9 |  | 1.9 | [15 empty] | 2
| FIG |  | Y.8.072a WC PERSONÁL |  | 0 | [15 empty] | 2
| FIG |  | 1,9 |  | 1.9 | [15 empty] | 2
| FIG |  | Y.8.077 WC PERSONÁL ŽENY - PŘEDSÍŇ |  | 0 | [15 empty] | 2
| FIG |  | 1,9 |  | 1.9 | [15 empty] | 2
| FIG |  | Y.8.077a WC PERSONÁL ŽENY |  | 0 | [15 empty] | 2
| FIG |  | 1,9 |  | 1.9 | [15 empty] | 2
| FIG |  | Y.8.084a BEZBARIÉROVÁ KOUPELNA |  | 0 | [15 empty] | 2
| FIG |  | 7,75 |  | 7.75 | [15 empty] | 2
| FIG |  | Y.8.085a KOUPELNA |  | 0 | [15 empty] | 2
| FIG |  | 7,09 |  | 7.09 | [15 empty] | 2
| FIG |  | Y.8.086a KOUPELNA |  | 0 | [15 empty] | 2
| FIG |  | 9,3 |  | 9.3 | [15 empty] | 2
| FIG |  | Y.8.087a KOUPELNA |  | 0 | [15 empty] | 2
| FIG |  | 8,68 |  | 8.68 | [15 empty] | 2
| FIG |  | Y.8.094a KOUPELNA |  | 0 | [15 empty] | 2
| FIG |  | 8,68 |  | 8.68 | [15 empty] | 2
| FIG |  | Y.8.095a KOUPELNA |  | 0 | [15 empty] | 2
| FIG |  | 9,3 |  | 9.3 | [15 empty] | 2
| FIG |  | Y.8.096a KOUPELNA |  | 0 | [15 empty] | 2
| FIG |  | 6,93 |  | 6.93 | [15 empty] | 2
| FIG |  | Y.8.097a KOUPELNA |  | 0 | [15 empty] | 2
| FIG |  | 6,79 |  | 6.79 | [15 empty] | 2
| FIG |  | Y.8.098b WC PERS. INV. |  | 0 | [15 empty] | 2
| FIG |  | 3,87 |  | 3.87 | [15 empty] | 2
| FIG |  | Y.8.102 KOUPELNA |  | 0 | [15 empty] | 2
| FIG |  | 3,52 |  | 3.52 | [15 empty] | 2
| FIG |  | Y.8.106 ÚKLID |  | 0 | [15 empty] | 2
| FIG |  | 2,63 |  | 2.63 | [15 empty] | 2
| FIG |  | Y.8.109a KOUPELNA |  | 0 | [15 empty] | 2
| FIG |  | 4,11 |  | 4.11 | [15 empty] | 2
| FIG |  | Y.8.112 WC PERSONÁL ŽENY - PŘEDSÍŇ |  | 0 | [15 empty] | 2
| FIG |  | 2,59 |  | 2.59 | [15 empty] | 2
| FIG |  | Y.8.112a ÚKLID |  | 0 | [15 empty] | 2
| FIG |  | 2,85 |  | 2.85 | [15 empty] | 2
| FIG |  | Y.8.112b WC PERSONÁL ŽENY |  | 0 | [15 empty] | 2
| FIG |  | 2,22 |  | 2.22 | [15 empty] | 2
| FIG |  | Y.8.113a KOUPELNA |  | 0 | [15 empty] | 2
| FIG |  | 4,42 |  | 4.42 | [15 empty] | 2
| FIG |  | Y.8.114a KOUPELNA |  | 0 | [15 empty] | 2
| FIG |  | 4,43 |  | 4.43 | [15 empty] | 2
| FIG |  | Y.8.116a KOUPELNA |  | 0 | [15 empty] | 2
| FIG |  | 4,12 |  | 4.12 | [15 empty] | 2
| FIG |  | Y.8.118 WC NÁVŠTĚVY |  | 0 | [15 empty] | 2
| FIG |  | 4,18 |  | 4.18 | [15 empty] | 2
| FIG |  | Y.9.014 WC STUD.+NÁVŠ. - PŘEDSÍŇ |  | 0 | [15 empty] | 2
| FIG |  | 1,76 |  | 1.76 | [15 empty] | 2
| FIG |  | Y.9.014a WC STUDENTI+NÁVŠTĚVY |  | 0 | [15 empty] | 2
| FIG |  | 1,58 |  | 1.58 | [15 empty] | 2
1883 | K | 771121011 | Nátěr penetrační na podlahu | m2 | 1964.82 |  | 0 |  |  |  | základní |  | 0 | 0.0003 | 0.58945 | 0 | 0 | FIDIC - měřená položka | 16 | K | 2 |  |  |  | ROZPOCET | [5 empty] | 0 | 0 | 0 | 0 | 0 | 1 | 0 | 16 | 1829326632
| P |  | Poznámka k položce: D.1.1-SO-01-A-01 Technická zpráva D.1.1-SO-01-A-02 Výpis skladeb D.1.1-SO-01-A-03 Tabulky místností D.1.1-SO-01-B-02 Půdorys 2.PP - celkový D.1.1-SO-01-B-03 Půdorys 1.PP - celkový D.1.1-SO-01-B-04 Půdorys 1.PP - sever D.1.1-SO-01-B-05 Půdorys 1.PP - jih D.1.1-SO-01-B-06 Půdorys 1.NP - celkový D.1.1-SO-01-B-07 Půdorys 1.NP - sever D.1.1-SO-01-B-08 Půdorys 1.NP - jih D.1.1-SO-01-B-09 Půdorys 2.NP - celkový D.1.1-SO-01-B-10 Půdorys 2.NP - sever D.1.1-SO-01-B-11 Půdorys 2.NP - jih D.1.1-SO-01-B-12 Půdorys 3.NP - celkový D.1.1-SO-01-B-13 Půdorys 3.NP - sever D.1.1-SO-01-B-14 Půdorys 3.NP - jih D.1.1-SO-01-B-15 Půdorys 4.NP - celkový D.1.1-SO-01-B-16 Půdorys 4.NP - sever D.1.1-SO-01-B-17 Půdorys 4.NP - jih D.1.1-SO-01-B-18 Půdorys 5.NP - celkový D.1.1-SO-01-B-19 Půdorys 5.NP - sever D.1.1-SO-01-B-20 Půdorys 5.NP - jih D.1.1-SO-01-B-21 Půdorys 6.NP - celkový D.1.1-SO-01-B-22 Půdorys 6.NP - sever D.1.1-SO-01-B-23 Půdorys 6.NP - jih D.1.1-SO-01-B-24 Půdorys 7.NP - celkový D.1.1-SO-01-B-25 Půdorys 7.NP - sever D.1.1-SO-01-B-26 Půdorys 7.NP - jih D.1.1-SO-01-B-27 Půdorys 8.NP - celkový D.1.1-SO-01-B-28 Půdorys 8.NP - sever D.1.1-SO-01-B-29 Půdorys 8.NP - jih D.1.1-SO-01-B-30 Půdorys 9.NP - celkový D.1.1-SO-01-B-31 Půdorys 9.NP - sever D.1.1-SO-01-B-32 Půdorys 9.NP - jih | [16 empty] | P | 2
| VV |  | "výměra byla odměřena z výkresů uvedených v poznámce této položky" | [16 empty] | VV | 2 | 1 | True | 0 | ROZPOCET
| VV |  | Dlažba |  | 1964.82 | [14 empty] | VV | 2 | 2 | True | 1 | ROZPOCET
| FIG |  | Rozpad figury: Dlažba | [17 empty] | 2
| FIG |  | Y.01.010a WC - PŘEDSÍŇ |  | 0 | [15 empty] | 2
| FIG |  | 6,89 |  | 6.89 | [15 empty] | 2
| FIG |  | Y.01.010a.1 WC |  | 0 | [15 empty] | 2
| FIG |  | 1,57 |  | 1.57 | [15 empty] | 2
| FIG |  | Y.01.010a.2 WC |  | 0 | [15 empty] | 2
| FIG |  | 1,57 |  | 1.57 | [15 empty] | 2
| FIG |  | Y.01.010a.3 WC |  | 0 | [15 empty] | 2
| FIG |  | 1,79 |  | 1.79 | [15 empty] | 2
| FIG |  | Y.01.010b SPRCHA |  | 0 | [15 empty] | 2
| FIG |  | 10,88 |  | 10.88 | [15 empty] | 2
| FIG |  | Y.01.011a WC |  | 0 | [15 empty] | 2
| FIG |  | 4,34 |  | 4.34 | [15 empty] | 2
| FIG |  | Y.01.011a.1 WC |  | 0 | [15 empty] | 2
| FIG |  | 4,51 |  | 4.51 | [15 empty] | 2
| FIG |  | Y.01.011a.2 WC |  | 0 | [15 empty] | 2
| FIG |  | 1,8 |  | 1.8 | [15 empty] | 2
| FIG |  | Y.01.011a.3 WC |  | 0 | [15 empty] | 2
| FIG |  | 4,32 |  | 4.32 | [15 empty] | 2
| FIG |  | Y.01.012a WC - PŘEDSÍŇ |  | 0 | [15 empty] | 2
| FIG |  | 3,12 |  | 3.12 | [15 empty] | 2
| FIG |  | Y.01.012b WC |  | 0 | [15 empty] | 2
| FIG |  | 1,29 |  | 1.29 | [15 empty] | 2
| FIG |  | Y.01.012c WC INV. |  | 0 | [15 empty] | 2
| FIG |  | 5,61 |  | 5.61 | [15 empty] | 2
| FIG |  | Y.01.012d SPRCHA |  | 0 | [15 empty] | 2
| FIG |  | 8,36 |  | 8.36 | [15 empty] | 2
| FIG |  | Y.2.054 WC PACIENTI INV. |  | 0 | [15 empty] | 2
| FIG |  | 3,9 |  | 3.9 | [15 empty] | 2
| FIG |  | Y.2.061 ÚKLID |  | 0 | [15 empty] | 2
| FIG |  | 5,06 |  | 5.06 | [15 empty] | 2
| FIG |  | Y.2.064 WC PERSONÁL MUŽI |  | 0 | [15 empty] | 2
| FIG |  | 4,84 |  | 4.84 | [15 empty] | 2
| FIG |  | Y.2.064b WC PERS. MUŽI |  | 0 | [15 empty] | 2
| FIG |  | 1,64 |  | 1.64 | [15 empty] | 2
| FIG |  | Y.2.064c SPRCHA PERS. MUŽI |  | 0 | [15 empty] | 2
| FIG |  | 1,64 |  | 1.64 | [15 empty] | 2
| FIG |  | Y.2.065 WC PERSONÁL ŽENY |  | 0 | [15 empty] | 2
| FIG |  | 4,8 |  | 4.8 | [15 empty] | 2
| FIG |  | Y.2.065a WC PERS. ŽENY |  | 0 | [15 empty] | 2
| FIG |  | 1,64 |  | 1.64 | [15 empty] | 2
| FIG |  | Y.2.065c SPRCHA PERS. ŽENY |  | 0 | [15 empty] | 2
| FIG |  | 1,64 |  | 1.64 | [15 empty] | 2
| FIG |  | Y.2.071 WC PERS. INV. |  | 0 | [15 empty] | 2
| FIG |  | 4,3 |  | 4.3 | [15 empty] | 2
| FIG |  | Y.2.072 WC PERSONÁL ŽENY |  | 0 | [15 empty] | 2
| FIG |  | 4,85 |  | 4.85 | [15 empty] | 2
| FIG |  | Y.2.072a WC PERSONÁL ŽENY |  | 0 | [15 empty] | 2
| FIG |  | 1,31 |  | 1.31 | [15 empty] | 2
| FIG |  | Y.2.072b WC PERSONÁL ŽENY |  | 0 | [15 empty] | 2
| FIG |  | 1,31 |  | 1.31 | [15 empty] | 2
| FIG |  | Y.2.075 WC PACIENTI MUŽI |  | 0 | [15 empty] | 2
| FIG |  | 2,26 |  | 2.26 | [15 empty] | 2
| FIG |  | Y.2.075a WC PACIENTI MUŽI |  | 0 | [15 empty] | 2
| FIG |  | 1,61 |  | 1.61 | [15 empty] | 2
| FIG |  | Y.2.076 WC PACIENTI INV. |  | 0 | [15 empty] | 2
| FIG |  | 4,38 |  | 4.38 | [15 empty] | 2
| FIG |  | Y.2.077 WC PACIENTI ŽENY |  | 0 | [15 empty] | 2
| FIG |  | 2,38 |  | 2.38 | [15 empty] | 2
| FIG |  | Y.2.077a WC PACIENTI ŽENY |  | 0 | [15 empty] | 2
| FIG |  | 1,61 |  | 1.61 | [15 empty] | 2
| FIG |  | Y.3.020 WC PERSONÁL - PŘEDSÍŇ |  | 0 | [15 empty] | 2
| FIG |  | 1,85 |  | 1.85 | [15 empty] | 2
| FIG |  | Y.3.020a WC PERSONÁL |  | 0 | [15 empty] | 2
| FIG |  | 1,6 |  | 1.6 | [15 empty] | 2
| FIG |  | Y.3.021 SPRCHA PERSONÁL |  | 0 | [15 empty] | 2
| FIG |  | 1,85 |  | 1.85 | [15 empty] | 2
| FIG |  | Y.3.027 WC PERSONÁL - PŘEDSÍŇ |  | 0 | [15 empty] | 2
| FIG |  | 1,76 |  | 1.76 | [15 empty] | 2
| FIG |  | Y.3.027a WC PERSONÁL |  | 0 | [15 empty] | 2
| FIG |  | 1,78 |  | 1.78 | [15 empty] | 2
| FIG |  | Y.3.037 BEZBARIÉROVÉ WC |  | 0 | [15 empty] | 2
| FIG |  | 4,05 |  | 4.05 | [15 empty] | 2
| FIG |  | Y.3.040 ÚKLID |  | 0 | [15 empty] | 2
| FIG |  | 2,46 |  | 2.46 | [15 empty] | 2
| FIG |  | Y.3.041 WC PERSONÁL INV. |  | 0 | [15 empty] | 2
| FIG |  | 4,19 |  | 4.19 | [15 empty] | 2
| FIG |  | Y.3.045a KOUPELNA |  | 0 | [15 empty] | 2
| FIG |  | 4,32 |  | 4.32 | [15 empty] | 2
| FIG |  | Y.3.046a KOUPELNA |  | 0 | [15 empty] | 2
| FIG |  | 4,32 |  | 4.32 | [15 empty] | 2
| FIG |  | Y.3.047a BEZBARIÉROVÁ KOUPELNA |  | 0 | [15 empty] | 2
| FIG |  | 6,09 |  | 6.09 | [15 empty] | 2
| FIG |  | Y.3.049 ÚKLID |  | 0 | [15 empty] | 2
| FIG |  | 4,16 |  | 4.16 | [15 empty] | 2
| FIG |  | Y.3.061 WC PACIENTI |  | 0 | [15 empty] | 2
| FIG |  | 4,73 |  | 4.73 | [15 empty] | 2
| FIG |  | Y.3.061a WC PACIENTI - PŘEDSÍŇ |  | 0 | [15 empty] | 2
| FIG |  | 1,71 |  | 1.71 | [15 empty] | 2
| FIG |  | Y.3.062 WC INV. |  | 0 | [15 empty] | 2
| FIG |  | 6,27 |  | 6.27 | [15 empty] | 2
| FIG |  | Y.3.066 WC DOPROVOD - MUŽI |  | 0 | [15 empty] | 2
| FIG |  | 4,36 |  | 4.36 | [15 empty] | 2
| FIG |  | Y.3.066 WC PACIENTI INV. |  | 0 | [15 empty] | 2
| FIG |  | 4,26 |  | 4.26 | [15 empty] | 2
| FIG |  | Y.3.066a WC DOPROVOD-MUŽI |  | 0 | [15 empty] | 2
| FIG |  | 1,14 |  | 1.14 | [15 empty] | 2
| FIG |  | Y.3.066b WC DOPROVOD-MUŽI |  | 0 | [15 empty] | 2
| FIG |  | 1,14 |  | 1.14 | [15 empty] | 2
| FIG |  | Y.3.068 WC PERSONÁL-ŽENY |  | 0 | [15 empty] | 2
| FIG |  | 2 |  | 2 | [15 empty] | 2
| FIG |  | Y.3.068a WC PERSONÁL-ŽENY |  | 0 | [15 empty] | 2
| FIG |  | 2 |  | 2 | [15 empty] | 2
| FIG |  | Y.3.069 WC PERS. INV. |  | 0 | [15 empty] | 2
| FIG |  | 4,3 |  | 4.3 | [15 empty] | 2
| FIG |  | Y.3.071 ÚKLID |  | 0 | [15 empty] | 2
| FIG |  | 3,75 |  | 3.75 | [15 empty] | 2
| FIG |  | Y.3.076a SPRCHA PERSONÁL - PŘEDSÍŇ |  | 0 | [15 empty] | 2
| FIG |  | 4 |  | 4 | [15 empty] | 2
| FIG |  | Y.3.076b SPRCHA PERSONÁL |  | 0 | [15 empty] | 2
| FIG |  | 1,9 |  | 1.9 | [15 empty] | 2
| FIG |  | Y.3.093 WC PACIENTI INV. |  | 0 | [15 empty] | 2
| FIG |  | 4,02 |  | 4.02 | [15 empty] | 2
| FIG |  | Y.3.094 WC PACIENTI - PŘEDSÍŇ |  | 0 | [15 empty] | 2
| FIG |  | 2,05 |  | 2.05 | [15 empty] | 2
| FIG |  | Y.3.094a WC PACIENTI |  | 0 | [15 empty] | 2
| FIG |  | 1,67 |  | 1.67 | [15 empty] | 2
| FIG |  | Y.3.098 PACIENTY WC INV. |  | 0 | [15 empty] | 2
| FIG |  | 6,53 |  | 6.53 | [15 empty] | 2
| FIG |  | Y.3.100 WC PERS. PŘEDSÍŇ |  | 0 | [15 empty] | 2
| FIG |  | 2,27 |  | 2.27 | [15 empty] | 2
| FIG |  | Y.3.100a WC PERS. |  | 0 | [15 empty] | 2
| FIG |  | 2,05 |  | 2.05 | [15 empty] | 2
| FIG |  | Y.3.102 WC PERSONÁL-PŘEDSÍŇ |  | 0 | [15 empty] | 2
| FIG |  | 2,74 |  | 2.74 | [15 empty] | 2
| FIG |  | Y.3.102a WC PERSONÁL |  | 0 | [15 empty] | 2
| FIG |  | 1,62 |  | 1.62 | [15 empty] | 2
| FIG |  | Y.3.103 ÚKLID |  | 0 | [15 empty] | 2
| FIG |  | 3,75 |  | 3.75 | [15 empty] | 2
| FIG |  | Y.3.107 WC PACIENTI - PŘEDSÍŇ |  | 0 | [15 empty] | 2
| FIG |  | 2,05 |  | 2.05 | [15 empty] | 2
| FIG |  | Y.3.107a WC PACIENTI |  | 0 | [15 empty] | 2
| FIG |  | 2,37 |  | 2.37 | [15 empty] | 2
| FIG |  | Y.3.109a WC PERSONÁL - PŘEDSÍŇ |  | 0 | [15 empty] | 2
| FIG |  | 1,84 |  | 1.84 | [15 empty] | 2
| FIG |  | Y.3.109b SPRCHA |  | 0 | [15 empty] | 2
| FIG |  | 2,05 |  | 2.05 | [15 empty] | 2
| FIG |  | Y.3.109c WC ŽENY PERS. |  | 0 | [15 empty] | 2
| FIG |  | 1,83 |  | 1.83 | [15 empty] | 2
| FIG |  | Y.3.110a WC PERSONÁL-PŘESÍŇ |  | 0 | [15 empty] | 2
| FIG |  | 1,9 |  | 1.9 | [15 empty] | 2
| FIG |  | Y.3.110b WC PERSONÁL |  | 0 | [15 empty] | 2
| FIG |  | 3,9 |  | 3.9 | [15 empty] | 2
| FIG |  | Y.3.119a BEZBARIÉROVÉ WC |  | 0 | [15 empty] | 2
| FIG |  | 4,01 |  | 4.01 | [15 empty] | 2
| FIG |  | Y.3.120 ÚKLID |  | 0 | [15 empty] | 2
| FIG |  | 4,94 |  | 4.94 | [15 empty] | 2
| FIG |  | Y.3.122 WC PACIENTI - ŽENY |  | 0 | [15 empty] | 2
| FIG |  | 6,65 |  | 6.65 | [15 empty] | 2
| FIG |  | Y.3.122a WC PAC. ŽENY |  | 0 | [15 empty] | 2
| FIG |  | 1,14 |  | 1.14 | [15 empty] | 2
| FIG |  | Y.3.122b WC PAC. ŽENY |  | 0 | [15 empty] | 2
| FIG |  | 1,14 |  | 1.14 | [15 empty] | 2
| FIG |  | Y.3.122c WC PAC. ŽENY |  | 0 | [15 empty] | 2
| FIG |  | 1,14 |  | 1.14 | [15 empty] | 2
| FIG |  | Y.4.033 WC PERSONÁL ŽENY - PŘEDSÍŇ |  | 0 | [15 empty] | 2
| FIG |  | 2,1 |  | 2.1 | [15 empty] | 2
| FIG |  | Y.4.033a WC PERSONÁL ŽENY |  | 0 | [15 empty] | 2
| FIG |  | 2,04 |  | 2.04 | [15 empty] | 2
| FIG |  | Y.4.034 WC PERSONÁL MUŽI - PŘEDSÍŇ |  | 0 | [15 empty] | 2
| FIG |  | 2,04 |  | 2.04 | [15 empty] | 2
| FIG |  | Y.4.034a WC PERSONÁL MUŽI |  | 0 | [15 empty] | 2
| FIG |  | 2,04 |  | 2.04 | [15 empty] | 2
| FIG |  | Y.4.047 WC PERSONÁL ŽENY - PŘEDSÍŇ |  | 0 | [15 empty] | 2
| FIG |  | 2,16 |  | 2.16 | [15 empty] | 2
| FIG |  | Y.4.047a WC PERSONÁL ŽENY |  | 0 | [15 empty] | 2
| FIG |  | 1,57 |  | 1.57 | [15 empty] | 2
| FIG |  | Y.4.048 WC PERSONÁL MUŽI - PŘEDSÍŇ |  | 0 | [15 empty] | 2
| FIG |  | 2,35 |  | 2.35 | [15 empty] | 2
| FIG |  | Y.4.048a WC PERSONÁL MUŽI |  | 0 | [15 empty] | 2
| FIG |  | 1,62 |  | 1.62 | [15 empty] | 2
| FIG |  | Y.4.053 NEČISTÁ ČÁST |  | 0 | [15 empty] | 2
| FIG |  | 3,09 |  | 3.09 | [15 empty] | 2
| FIG |  | Y.4.053a FILTR - WC MUŽI |  | 0 | [15 empty] | 2
| FIG |  | 16,25 |  | 16.25 | [15 empty] | 2
| FIG |  | Y.4.056 NEČISTÁ ČÁST |  | 0 | [15 empty] | 2
| FIG |  | 2,62 |  | 2.62 | [15 empty] | 2
| FIG |  | Y.4.056a FILTR-WC-ŽENY |  | 0 | [15 empty] | 2
| FIG |  | 16,11 |  | 16.11 | [15 empty] | 2
| FIG |  | Y.4.060 WC PERS. INV. |  | 0 | [15 empty] | 2
| FIG |  | 6,81 |  | 6.81 | [15 empty] | 2
| FIG |  | Y.4.062 WC PERSONÁL ŽENY - PŘEDSÍŇ |  | 0 | [15 empty] | 2
| FIG |  | 2,51 |  | 2.51 | [15 empty] | 2
| FIG |  | Y.4.062a WC PERSONÁL ŽENY |  | 0 | [15 empty] | 2
| FIG |  | 1,71 |  | 1.71 | [15 empty] | 2
| FIG |  | Y.4.062b SPRCHA PERSONÁL ŽENY |  | 0 | [15 empty] | 2
| FIG |  | 1,98 |  | 1.98 | [15 empty] | 2
| FIG |  | Y.4.068a WC PERSONÁL - PŘEDSÍŇ |  | 0 | [15 empty] | 2
| FIG |  | 3,64 |  | 3.64 | [15 empty] | 2
| FIG |  | Y.4.068b WC PERSONÁL |  | 0 | [15 empty] | 2
| FIG |  | 1,51 |  | 1.51 | [15 empty] | 2
| FIG |  | Y.4.068c SPRCHA PERSONÁL |  | 0 | [15 empty] | 2
| FIG |  | 1,72 |  | 1.72 | [15 empty] | 2
| FIG |  | Y.4.069 ÚKLID |  | 0 | [15 empty] | 2
| FIG |  | 3,58 |  | 3.58 | [15 empty] | 2
| FIG |  | Y.4.080a WC PERSONÁL - PŘEDSÍŇ |  | 0 | [15 empty] | 2
| FIG |  | 1,9 |  | 1.9 | [15 empty] | 2
| FIG |  | Y.4.080b WC PERSONÁL |  | 0 | [15 empty] | 2
| FIG |  | 1,9 |  | 1.9 | [15 empty] | 2
| FIG |  | Y.4.082 WC PERSONÁL - PŘEDSÍŇ |  | 0 | [15 empty] | 2
| FIG |  | 2,02 |  | 2.02 | [15 empty] | 2
| FIG |  | Y.4.082a SPRCHA PERSONÁL |  | 0 | [15 empty] | 2
| FIG |  | 1,83 |  | 1.83 | [15 empty] | 2
| FIG |  | Y.4.082b WC PERSONÁL |  | 0 | [15 empty] | 2
| FIG |  | 1,83 |  | 1.83 | [15 empty] | 2
| FIG |  | Y.4.087 ASIST. SPRCHA WC PACIENTY |  | 0 | [15 empty] | 2
| FIG |  | 11,57 |  | 11.57 | [15 empty] | 2
| FIG |  | Y.4.094 WC PERS. INV. |  | 0 | [15 empty] | 2
| FIG |  | 4,18 |  | 4.18 | [15 empty] | 2
| FIG |  | Y.4.099a BEZB. KOUPELNA |  | 0 | [15 empty] | 2
| FIG |  | 6,04 |  | 6.04 | [15 empty] | 2
| FIG |  | Y.4.101a KOUPELNA |  | 0 | [15 empty] | 2
| FIG |  | 5,99 |  | 5.99 | [15 empty] | 2
| FIG |  | Y.4.104a KOUPELNA |  | 0 | [15 empty] | 2
| FIG |  | 6,1 |  | 6.1 | [15 empty] | 2
| FIG |  | Y.4.111a BEZB. KOUPELNA |  | 0 | [15 empty] | 2
| FIG |  | 6,15 |  | 6.15 | [15 empty] | 2
| FIG |  | Y.4.115a WC PERSONÁL ŽENY |  | 0 | [15 empty] | 2
| FIG |  | 3,98 |  | 3.98 | [15 empty] | 2
| FIG |  | Y.4.115b WC PERSONÁL ŽENY |  | 0 | [15 empty] | 2
| FIG |  | 2,25 |  | 2.25 | [15 empty] | 2
| FIG |  | Y.4.116 ÚKLID |  | 0 | [15 empty] | 2
| FIG |  | 2,15 |  | 2.15 | [15 empty] | 2
| FIG |  | Y.4.117a KOUPELNA |  | 0 | [15 empty] | 2
| FIG |  | 4,64 |  | 4.64 | [15 empty] | 2
| FIG |  | Y.4.118a WC PERSONÁL MUŽI |  | 0 | [15 empty] | 2
| FIG |  | 4,43 |  | 4.43 | [15 empty] | 2
| FIG |  | Y.4.118b WC PERSONÁL MUŽI |  | 0 | [15 empty] | 2
| FIG |  | 2,24 |  | 2.24 | [15 empty] | 2
| FIG |  | Y.4.119a KOUPELNA |  | 0 | [15 empty] | 2
| FIG |  | 4 |  | 4 | [15 empty] | 2
| FIG |  | Y.4.120a KOUPELNA |  | 0 | [15 empty] | 2
| FIG |  | 4 |  | 4 | [15 empty] | 2
| FIG |  | Y.4.122a KOUPELNA |  | 0 | [15 empty] | 2
| FIG |  | 4 |  | 4 | [15 empty] | 2
| FIG |  | Y.4.123a KOUPELNA |  | 0 | [15 empty] | 2
| FIG |  | 4 |  | 4 | [15 empty] | 2
| FIG |  | Y.4.125a KOUPELNA |  | 0 | [15 empty] | 2
| FIG |  | 4 |  | 4 | [15 empty] | 2
| FIG |  | Y.4.126a KOUPELNA |  | 0 | [15 empty] | 2
| FIG |  | 3,8 |  | 3.8 | [15 empty] | 2
| FIG |  | Y.5.023 WC PERSONÁL ŽENY - PŘEDSÍŇ |  | 0 | [15 empty] | 2
| FIG |  | 3,15 |  | 3.15 | [15 empty] | 2
| FIG |  | Y.5.023a WC PERSONÁL ŽENY |  | 0 | [15 empty] | 2
| FIG |  | 3,08 |  | 3.08 | [15 empty] | 2
| FIG |  | Y.5.024 WC PERS. INV. |  | 0 | [15 empty] | 2
| FIG |  | 6,65 |  | 6.65 | [15 empty] | 2
| FIG |  | Y.5.026 ASIST. KOUPELNA |  | 0 | [15 empty] | 2
| FIG |  | 7,97 |  | 7.97 | [15 empty] | 2
| FIG |  | Y.5.029a KOUPELNA |  | 0 | [15 empty] | 2
| FIG |  | 5,33 |  | 5.33 | [15 empty] | 2
| FIG |  | Y.5.031a KOUPELNA |  | 0 | [15 empty] | 2
| FIG |  | 4,56 |  | 4.56 | [15 empty] | 2
| FIG |  | Y.5.032a KOUPELNA |  | 0 | [15 empty] | 2
| FIG |  | 4,22 |  | 4.22 | [15 empty] | 2
| FIG |  | Y.5.033a KOUPELNA |  | 0 | [15 empty] | 2
| FIG |  | 6 |  | 6 | [15 empty] | 2
| FIG |  | Y.5.036a KOUPELNA |  | 0 | [15 empty] | 2
| FIG |  | 6 |  | 6 | [15 empty] | 2
| FIG |  | Y.5.038a KOUPELNA |  | 0 | [15 empty] | 2
| FIG |  | 4,29 |  | 4.29 | [15 empty] | 2
| FIG |  | Y.5.039a KOUPELNA |  | 0 | [15 empty] | 2
| FIG |  | 4,4 |  | 4.4 | [15 empty] | 2
| FIG |  | Y.5.041a KOUPELNA |  | 0 | [15 empty] | 2
| FIG |  | 5,35 |  | 5.35 | [15 empty] | 2
| FIG |  | Y.5.042a KOUPELNA |  | 0 | [15 empty] | 2
| FIG |  | 5,94 |  | 5.94 | [15 empty] | 2
| FIG |  | Y.5.043a KOUPELNA |  | 0 | [15 empty] | 2
| FIG |  | 4,86 |  | 4.86 | [15 empty] | 2
| FIG |  | Y.5.045a KOUPELNA |  | 0 | [15 empty] | 2
| FIG |  | 4,73 |  | 4.73 | [15 empty] | 2
| FIG |  | Y.5.047a SPRCHA PERSONÁL - PŘEDSÍŇ |  | 0 | [15 empty] | 2
| FIG |  | 4,72 |  | 4.72 | [15 empty] | 2
| FIG |  | Y.5.047b SPRCHA PERSONÁL |  | 0 | [15 empty] | 2
| FIG |  | 2,71 |  | 2.71 | [15 empty] | 2
| FIG |  | Y.5.054 WC PERSONÁL-MUŽI |  | 0 | [15 empty] | 2
| FIG |  | 2,48 |  | 2.48 | [15 empty] | 2
| FIG |  | Y.5.054a WC PERSONÁL-MUŽI |  | 0 | [15 empty] | 2
| FIG |  | 1,92 |  | 1.92 | [15 empty] | 2
| FIG |  | Y.5.055 WC PERSONÁL-ŽENY |  | 0 | [15 empty] | 2
| FIG |  | 2,48 |  | 2.48 | [15 empty] | 2
| FIG |  | Y.5.055a WC PER.-ŽENY |  | 0 | [15 empty] | 2
| FIG |  | 1,92 |  | 1.92 | [15 empty] | 2
| FIG |  | Y.5.055b SPRCHA-ŽENY |  | 0 | [15 empty] | 2
| FIG |  | 2,09 |  | 2.09 | [15 empty] | 2
| FIG |  | Y.5.063a SPRCHA PERSONÁL - PŘEDSÍŇ |  | 0 | [15 empty] | 2
| FIG |  | 4,86 |  | 4.86 | [15 empty] | 2
| FIG |  | Y.5.063b SPRCHA PERSONÁL |  | 0 | [15 empty] | 2
| FIG |  | 2,79 |  | 2.79 | [15 empty] | 2
| FIG |  | Y.5.064a KOUPELNA |  | 0 | [15 empty] | 2
| FIG |  | 4,72 |  | 4.72 | [15 empty] | 2
| FIG |  | Y.5.065a KOUPELNA |  | 0 | [15 empty] | 2
| FIG |  | 4,73 |  | 4.73 | [15 empty] | 2
| FIG |  | Y.5.067a KOUPELNA |  | 0 | [15 empty] | 2
| FIG |  | 5,94 |  | 5.94 | [15 empty] | 2
| FIG |  | Y.5.068a KOUPELNA |  | 0 | [15 empty] | 2
| FIG |  | 4,86 |  | 4.86 | [15 empty] | 2
| FIG |  | Y.5.069a KOUPELNA |  | 0 | [15 empty] | 2
| FIG |  | 5,37 |  | 5.37 | [15 empty] | 2
| FIG |  | Y.5.071a KOUPELNA |  | 0 | [15 empty] | 2
| FIG |  | 4,54 |  | 4.54 | [15 empty] | 2
| FIG |  | Y.5.072a KOUPELNA |  | 0 | [15 empty] | 2
| FIG |  | 4,26 |  | 4.26 | [15 empty] | 2
| FIG |  | Y.5.074a KOUPELNA |  | 0 | [15 empty] | 2
| FIG |  | 5,81 |  | 5.81 | [15 empty] | 2
| FIG |  | Y.5.075 ASIST. LÁZEŇ |  | 0 | [15 empty] | 2
| FIG |  | 8,39 |  | 8.39 | [15 empty] | 2
| FIG |  | Y.5.076a KOUPELNA |  | 0 | [15 empty] | 2
| FIG |  | 5,81 |  | 5.81 | [15 empty] | 2
| FIG |  | Y.5.078a KOUPELNA |  | 0 | [15 empty] | 2
| FIG |  | 4,31 |  | 4.31 | [15 empty] | 2
| FIG |  | Y.5.079a KOUPELNA |  | 0 | [15 empty] | 2
| FIG |  | 4,54 |  | 4.54 | [15 empty] | 2
| FIG |  | Y.5.081a KOUPELNA |  | 0 | [15 empty] | 2
| FIG |  | 5,37 |  | 5.37 | [15 empty] | 2
| FIG |  | Y.5.083 ASIST. KOUPELNA |  | 0 | [15 empty] | 2
| FIG |  | 7,99 |  | 7.99 | [15 empty] | 2
| FIG |  | Y.5.085 WC PERS. INV. |  | 0 | [15 empty] | 2
| FIG |  | 6,53 |  | 6.53 | [15 empty] | 2
| FIG |  | Y.5.086 WC PERSONÁL MUŽI |  | 0 | [15 empty] | 2
| FIG |  | 3,02 |  | 3.02 | [15 empty] | 2
| FIG |  | Y.5.086a WC PERSONÁL MUŽI |  | 0 | [15 empty] | 2
| FIG |  | 3,09 |  | 3.09 | [15 empty] | 2
| FIG |  | Y.5.098 SPRCHA PERSONÁL |  | 0 | [15 empty] | 2
| FIG |  | 1,95 |  | 1.95 | [15 empty] | 2
| FIG |  | Y.5.098a SPRCHA PERSONÁL |  | 0 | [15 empty] | 2
| FIG |  | 1,84 |  | 1.84 | [15 empty] | 2
| FIG |  | Y.5.099 WC PERSONÁL ŽENY |  | 0 | [15 empty] | 2
| FIG |  | 1,95 |  | 1.95 | [15 empty] | 2
| FIG |  | Y.5.099a WC PERSONÁL ŽENY |  | 0 | [15 empty] | 2
| FIG |  | 1,76 |  | 1.76 | [15 empty] | 2
| FIG |  | Y.5.102 WC PERS. INV. |  | 0 | [15 empty] | 2
| FIG |  | 4,07 |  | 4.07 | [15 empty] | 2
| FIG |  | Y.5.108 WC PERS. ŽENY - PŘEDSÍŇ |  | 0 | [15 empty] | 2
| FIG |  | 1,61 |  | 1.61 | [15 empty] | 2
| FIG |  | Y.5.108a WC PERSONÁL ŽENY |  | 0 | [15 empty] | 2
| FIG |  | 1,62 |  | 1.62 | [15 empty] | 2
| FIG |  | Y.5.108b WC PERSONÁL ŽENY |  | 0 | [15 empty] | 2
| FIG |  | 1,61 |  | 1.61 | [15 empty] | 2
| FIG |  | Y.6.012c WC PERSONÁL - PŘEDSÍŇ |  | 0 | [15 empty] | 2
| FIG |  | 1,9 |  | 1.9 | [15 empty] | 2
| FIG |  | Y.6.012d WC PERSONÁL |  | 0 | [15 empty] | 2
| FIG |  | 1,9 |  | 1.9 | [15 empty] | 2
| FIG |  | Y.6.014 PRÁDELNA |  | 0 | [15 empty] | 2
| FIG |  | 4,14 |  | 4.14 | [15 empty] | 2
| FIG |  | Y.6.021a KOUPELNA |  | 0 | [15 empty] | 2
| FIG |  | 4 |  | 4 | [15 empty] | 2
| FIG |  | Y.6.023a KOUPELNA |  | 0 | [15 empty] | 2
| FIG |  | 4 |  | 4 | [15 empty] | 2
| FIG |  | Y.6.025a KOUPELNA |  | 0 | [15 empty] | 2
| FIG |  | 5,33 |  | 5.33 | [15 empty] | 2
| FIG |  | Y.6.026 ÚKLID |  | 0 | [15 empty] | 2
| FIG |  | 3,63 |  | 3.63 | [15 empty] | 2
| FIG |  | Y.6.026a ELEKTROROZVODNA |  | 0 | [15 empty] | 2
| FIG |  | 4,98 |  | 4.98 | [15 empty] | 2
| FIG |  | Y.6.027a KOUPELNA |  | 0 | [15 empty] | 2
| FIG |  | 4,53 |  | 4.53 | [15 empty] | 2
| FIG |  | Y.6.028a KOUPELNA |  | 0 | [15 empty] | 2
| FIG |  | 4,21 |  | 4.21 | [15 empty] | 2
| FIG |  | Y.6.034a KOUPELNA |  | 0 | [15 empty] | 2
| FIG |  | 3,6 |  | 3.6 | [15 empty] | 2
| FIG |  | Y.6.035a KOUPELNA |  | 0 | [15 empty] | 2
| FIG |  | 4 |  | 4 | [15 empty] | 2
| FIG |  | Y.6.036a BEZBARIÉROVÁ KOUPELNA |  | 0 | [15 empty] | 2
| FIG |  | 6,04 |  | 6.04 | [15 empty] | 2
| FIG |  | Y.6.037 WC PERSONÁL MUŽI - PŘEDSÍŇ |  | 0 | [15 empty] | 2
| FIG |  | 2,14 |  | 2.14 | [15 empty] | 2
| FIG |  | Y.6.037a WC PERSONÁL MUŽI |  | 0 | [15 empty] | 2
| FIG |  | 1,8 |  | 1.8 | [15 empty] | 2
| FIG |  | Y.6.038 WC PERS. INV. ŽENY |  | 0 | [15 empty] | 2
| FIG |  | 4,07 |  | 4.07 | [15 empty] | 2
| FIG |  | Y.6.039 WC INV. |  | 0 | [15 empty] | 2
| FIG |  | 3,96 |  | 3.96 | [15 empty] | 2
| FIG |  | Y.6.043a KOUPELNA |  | 0 | [15 empty] | 2
| FIG |  | 4 |  | 4 | [15 empty] | 2
| FIG |  | Y.6.044a KOUPELNA |  | 0 | [15 empty] | 2
| FIG |  | 3,56 |  | 3.56 | [15 empty] | 2
| FIG |  | Y.6.045a KOUPELNA |  | 0 | [15 empty] | 2
| FIG |  | 3,42 |  | 3.42 | [15 empty] | 2
| FIG |  | Y.6.047 WC PERSONÁL - PŘEDSÍŇ |  | 0 | [15 empty] | 2
| FIG |  | 1,85 |  | 1.85 | [15 empty] | 2
| FIG |  | Y.6.047a WC PERSONÁL |  | 0 | [15 empty] | 2
| FIG |  | 1,85 |  | 1.85 | [15 empty] | 2
| FIG |  | Y.6.048 SPRCHA PERSONÁL - PŘEDSÍŇ |  | 0 | [15 empty] | 2
| FIG |  | 1,9 |  | 1.9 | [15 empty] | 2
| FIG |  | Y.6.048a SPRCHA PERSONÁL |  | 0 | [15 empty] | 2
| FIG |  | 1,9 |  | 1.9 | [15 empty] | 2
| FIG |  | Y.6.050 SPRCHA PERSONÁL |  | 0 | [15 empty] | 2
| FIG |  | 1,85 |  | 1.85 | [15 empty] | 2
| FIG |  | Y.6.050a SPRCHA PERSONÁL - PŘEDSÍŇ |  | 0 | [15 empty] | 2
| FIG |  | 1,85 |  | 1.85 | [15 empty] | 2
| FIG |  | Y.6.051 WC PERSONÁL ŽENY - PŘEDSÍŇ |  | 0 | [15 empty] | 2
| FIG |  | 1,85 |  | 1.85 | [15 empty] | 2
| FIG |  | Y.6.051a WC PERSONÁL ŽENY |  | 0 | [15 empty] | 2
| FIG |  | 1,85 |  | 1.85 | [15 empty] | 2
| FIG |  | Y.6.053 WC PERSONÁL MUŽI - PŘEDSÍŇ |  | 0 | [15 empty] | 2
| FIG |  | 1,9 |  | 1.9 | [15 empty] | 2
| FIG |  | Y.6.053a WC PERSONÁL MUŽI |  | 0 | [15 empty] | 2
| FIG |  | 1,9 |  | 1.9 | [15 empty] | 2
| FIG |  | Y.6.055 KOUPELNA |  | 0 | [15 empty] | 2
| FIG |  | 4 |  | 4 | [15 empty] | 2
| FIG |  | Y.6.056a BEZB. KOUPELNA |  | 0 | [15 empty] | 2
| FIG |  | 5,94 |  | 5.94 | [15 empty] | 2
| FIG |  | Y.6.057a KOUPELNA |  | 0 | [15 empty] | 2
| FIG |  | 4 |  | 4 | [15 empty] | 2
| FIG |  | Y.6.058a KOUPELNA |  | 0 | [15 empty] | 2
| FIG |  | 3,8 |  | 3.8 | [15 empty] | 2
| FIG |  | Y.6.059a KOUPELNA |  | 0 | [15 empty] | 2
| FIG |  | 4 |  | 4 | [15 empty] | 2
| FIG |  | Y.6.060a KOUPELNA |  | 0 | [15 empty] | 2
| FIG |  | 4 |  | 4 | [15 empty] | 2
| FIG |  | Y.6.061a KOUPELNA |  | 0 | [15 empty] | 2
| FIG |  | 4 |  | 4 | [15 empty] | 2
| FIG |  | Y.6.062a KOUPELNA |  | 0 | [15 empty] | 2
| FIG |  | 4 |  | 4 | [15 empty] | 2
| FIG |  | Y.6.064a KOUPELNA |  | 0 | [15 empty] | 2
| FIG |  | 3,8 |  | 3.8 | [15 empty] | 2
| FIG |  | Y.6.065a FILTR |  | 0 | [15 empty] | 2
| FIG |  | 4 |  | 4 | [15 empty] | 2
| FIG |  | Y.6.065b KOUPELNA |  | 0 | [15 empty] | 2
| FIG |  | 4 |  | 4 | [15 empty] | 2
| FIG |  | Y.6.068a KOUPELNA |  | 0 | [15 empty] | 2
| FIG |  | 4 |  | 4 | [15 empty] | 2
| FIG |  | Y.6.078 SPRCHA PERSONÁL |  | 0 | [15 empty] | 2
| FIG |  | 2,18 |  | 2.18 | [15 empty] | 2
| FIG |  | Y.6.078a SPRCHA PERSONÁL - PŘEDSÍŇ |  | 0 | [15 empty] | 2
| FIG |  | 1,97 |  | 1.97 | [15 empty] | 2
| FIG |  | Y.6.079a KOUPELNA |  | 0 | [15 empty] | 2
| FIG |  | 3,6 |  | 3.6 | [15 empty] | 2
| FIG |  | Y.6.080a KOUPELNA |  | 0 | [15 empty] | 2
| FIG |  | 4 |  | 4 | [15 empty] | 2
| FIG |  | Y.6.081 SKLAD INKUBÁTORŮ |  | 0 | [15 empty] | 2
| FIG |  | 3,65 |  | 3.65 | [15 empty] | 2
| FIG |  | Y.6.082a KOUPELNA |  | 0 | [15 empty] | 2
| FIG |  | 3,42 |  | 3.42 | [15 empty] | 2
| FIG |  | Y.6.083 WC PERS. INV. |  | 0 | [15 empty] | 2
| FIG |  | 4,3 |  | 4.3 | [15 empty] | 2
| FIG |  | Y.6.085 WC PERSONÁL ŽENY - PŘEDSÍŇ |  | 0 | [15 empty] | 2
| FIG |  | 1,88 |  | 1.88 | [15 empty] | 2
| FIG |  | Y.6.085a WC PERSONÁL ŽENY |  | 0 | [15 empty] | 2
| FIG |  | 1,67 |  | 1.67 | [15 empty] | 2
| FIG |  | Y.6.088 ÚKLID |  | 0 | [15 empty] | 2
| FIG |  | 5,02 |  | 5.02 | [15 empty] | 2
| FIG |  | Y.6.089 PRÁDELNA |  | 0 | [15 empty] | 2
| FIG |  | 5,25 |  | 5.25 | [15 empty] | 2
| FIG |  | Y.6.092a KOUPELNA |  | 0 | [15 empty] | 2
| FIG |  | 3,8 |  | 3.8 | [15 empty] | 2
| FIG |  | Y.6.093a KOUPELNA |  | 0 | [15 empty] | 2
| FIG |  | 3,8 |  | 3.8 | [15 empty] | 2
| FIG |  | Y.6.095a KOUPELNA |  | 0 | [15 empty] | 2
| FIG |  | 4 |  | 4 | [15 empty] | 2
| FIG |  | Y.6.098a KOUPELNA |  | 0 | [15 empty] | 2
| FIG |  | 3,8 |  | 3.8 | [15 empty] | 2
| FIG |  | Y.6.099 FILTR PERSONÁL MUŽI |  | 0 | [15 empty] | 2
| FIG |  | 15,19 |  | 15.19 | [15 empty] | 2
| FIG |  | Y.6.099a SPRCHA MUŽI |  | 0 | [15 empty] | 2
| FIG |  | 1,86 |  | 1.86 | [15 empty] | 2
| FIG |  | Y.6.099b WC PŘEDSÍŇ |  | 0 | [15 empty] | 2
| FIG |  | 1,76 |  | 1.76 | [15 empty] | 2
| FIG |  | Y.6.099c WC MUŽI |  | 0 | [15 empty] | 2
| FIG |  | 1,73 |  | 1.73 | [15 empty] | 2
| FIG |  | Y.6.100a KOUPELNA |  | 0 | [15 empty] | 2
| FIG |  | 4 |  | 4 | [15 empty] | 2
| FIG |  | Y.6.102 ÚKLID |  | 0 | [15 empty] | 2
| FIG |  | 5,43 |  | 5.43 | [15 empty] | 2
| FIG |  | Y.6.103a KOUPELNA |  | 0 | [15 empty] | 2
| FIG |  | 4 |  | 4 | [15 empty] | 2
| FIG |  | Y.6.104a KOUPELNA |  | 0 | [15 empty] | 2
| FIG |  | 4 |  | 4 | [15 empty] | 2
| FIG |  | Y.6.107a KOUPELNA |  | 0 | [15 empty] | 2
| FIG |  | 4 |  | 4 | [15 empty] | 2
| FIG |  | Y.6.108 FILTR PERSONÁL ŽENY |  | 0 | [15 empty] | 2
| FIG |  | 10,66 |  | 10.66 | [15 empty] | 2
| FIG |  | Y.6.108a SPRCHA ŽENY |  | 0 | [15 empty] | 2
| FIG |  | 2,2 |  | 2.2 | [15 empty] | 2
| FIG |  | Y.6.108b WC ŽENY - PŘEDSÍŇ |  | 0 | [15 empty] | 2
| FIG |  | 1,76 |  | 1.76 | [15 empty] | 2
| FIG |  | Y.6.108c WC ŽENY |  | 0 | [15 empty] | 2
| FIG |  | 1,65 |  | 1.65 | [15 empty] | 2
| FIG |  | Y.6.109a KOUPELNA |  | 0 | [15 empty] | 2
| FIG |  | 3,8 |  | 3.8 | [15 empty] | 2
| FIG |  | Y.6.112 WC NÁVŠTĚVY |  | 0 | [15 empty] | 2
| FIG |  | 4,94 |  | 4.94 | [15 empty] | 2
| FIG |  | Y.7.016 WC ASISTOVANÉ PAC. |  | 0 | [15 empty] | 2
| FIG |  | 5,39 |  | 5.39 | [15 empty] | 2
| FIG |  | Y.7.017 WC PERS. INV. |  | 0 | [15 empty] | 2
| FIG |  | 4,12 |  | 4.12 | [15 empty] | 2
| FIG |  | Y.7.018 WC PERSONÁL MUŽI - PŘEDSÍŇ |  | 0 | [15 empty] | 2
| FIG |  | 2,19 |  | 2.19 | [15 empty] | 2
| FIG |  | Y.7.018a WC PERSONÁL MUŽI |  | 0 | [15 empty] | 2
| FIG |  | 2,09 |  | 2.09 | [15 empty] | 2
| FIG |  | Y.7.019 SPRCHA PERSONÁL - PŘEDSÍŇ |  | 0 | [15 empty] | 2
| FIG |  | 2,19 |  | 2.19 | [15 empty] | 2
| FIG |  | Y.7.019a SPRCHA PERSONÁL |  | 0 | [15 empty] | 2
| FIG |  | 2,19 |  | 2.19 | [15 empty] | 2
| FIG |  | Y.7.027a KOUPELNA |  | 0 | [15 empty] | 2
| FIG |  | 5,33 |  | 5.33 | [15 empty] | 2
| FIG |  | Y.7.030a KOUPELNA |  | 0 | [15 empty] | 2
| FIG |  | 4,54 |  | 4.54 | [15 empty] | 2
| FIG |  | Y.7.031a KOUPELNA |  | 0 | [15 empty] | 2
| FIG |  | 4,21 |  | 4.21 | [15 empty] | 2
| FIG |  | Y.7.033 ÚKLID |  | 0 | [15 empty] | 2
| FIG |  | 6,41 |  | 6.41 | [15 empty] | 2
| FIG |  | Y.7.035 WC STUDENTI |  | 0 | [15 empty] | 2
| FIG |  | 1,8 |  | 1.8 | [15 empty] | 2
| FIG |  | Y.7.035a WC STUDENTI |  | 0 | [15 empty] | 2
| FIG |  | 1,58 |  | 1.58 | [15 empty] | 2
| FIG |  | Y.7.036a KOUPELNA |  | 0 | [15 empty] | 2
| FIG |  | 4,48 |  | 4.48 | [15 empty] | 2
| FIG |  | Y.7.037a KOUPELNA |  | 0 | [15 empty] | 2
| FIG |  | 4,21 |  | 4.21 | [15 empty] | 2
| FIG |  | Y.7.039a KOUPELNA |  | 0 | [15 empty] | 2
| FIG |  | 5,34 |  | 5.34 | [15 empty] | 2
| FIG |  | Y.7.040a KOUPELNA |  | 0 | [15 empty] | 2
| FIG |  | 5,94 |  | 5.94 | [15 empty] | 2
| FIG |  | Y.7.041a KOUPELNA |  | 0 | [15 empty] | 2
| FIG |  | 4,86 |  | 4.86 | [15 empty] | 2
| FIG |  | Y.7.042a KOUPELNA |  | 0 | [15 empty] | 2
| FIG |  | 4,68 |  | 4.68 | [15 empty] | 2
| FIG |  | Y.7.044a KOUPELNA |  | 0 | [15 empty] | 2
| FIG |  | 4,68 |  | 4.68 | [15 empty] | 2
| FIG |  | Y.7.045a KOUPELNA |  | 0 | [15 empty] | 2
| FIG |  | 5,13 |  | 5.13 | [15 empty] | 2
| FIG |  | Y.7.047a WC PERSONÁL - PŘEDSÍŇ |  | 0 | [15 empty] | 2
| FIG |  | 1,9 |  | 1.9 | [15 empty] | 2
| FIG |  | Y.7.047b WC PERSONÁL |  | 0 | [15 empty] | 2
| FIG |  | 1,9 |  | 1.9 | [15 empty] | 2
| FIG |  | Y.7.048a KOUPELNA |  | 0 | [15 empty] | 2
| FIG |  | 4 |  | 4 | [15 empty] | 2
| FIG |  | Y.7.051 BEZB. KOUPELNA |  | 0 | [15 empty] | 2
| FIG |  | 6,35 |  | 6.35 | [15 empty] | 2
| FIG |  | Y.7.053a BEZBARIÉROVÁ KOUPELNA |  | 0 | [15 empty] | 2
| FIG |  | 5,94 |  | 5.94 | [15 empty] | 2
| FIG |  | Y.7.054 ÚKLID |  | 0 | [15 empty] | 2
| FIG |  | 6,51 |  | 6.51 | [15 empty] | 2
| FIG |  | Y.7.056a KOUPELNA |  | 0 | [15 empty] | 2
| FIG |  | 4 |  | 4 | [15 empty] | 2
| FIG |  | Y.7.057a KOUPELNA |  | 0 | [15 empty] | 2
| FIG |  | 3,8 |  | 3.8 | [15 empty] | 2
| FIG |  | Y.7.059a KOUPELNA |  | 0 | [15 empty] | 2
| FIG |  | 4 |  | 4 | [15 empty] | 2
| FIG |  | Y.7.060a KOUPELNA |  | 0 | [15 empty] | 2
| FIG |  | 4 |  | 4 | [15 empty] | 2
| FIG |  | Y.7.061a KOUPELNA |  | 0 | [15 empty] | 2
| FIG |  | 4 |  | 4 | [15 empty] | 2
| FIG |  | Y.7.062a KOUPELNA |  | 0 | [15 empty] | 2
| FIG |  | 3,8 |  | 3.8 | [15 empty] | 2
| FIG |  | Y.7.064a KOUPELNA |  | 0 | [15 empty] | 2
| FIG |  | 3,8 |  | 3.8 | [15 empty] | 2
| FIG |  | Y.7.065a FILTR |  | 0 | [15 empty] | 2
| FIG |  | 4 |  | 4 | [15 empty] | 2
| FIG |  | Y.7.065b KOUPELNA |  | 0 | [15 empty] | 2
| FIG |  | 4 |  | 4 | [15 empty] | 2
| FIG |  | Y.7.068a KOUPELNA |  | 0 | [15 empty] | 2
| FIG |  | 4 |  | 4 | [15 empty] | 2
| FIG |  | Y.7.069a KOUPELNA |  | 0 | [15 empty] | 2
| FIG |  | 3,8 |  | 3.8 | [15 empty] | 2
| FIG |  | Y.7.078 SPRCHA - PERSONÁL |  | 0 | [15 empty] | 2
| FIG |  | 1,92 |  | 1.92 | [15 empty] | 2
| FIG |  | Y.7.078a SPRCHA - PERSONÁL |  | 0 | [15 empty] | 2
| FIG |  | 2,11 |  | 2.11 | [15 empty] | 2
| FIG |  | Y.7.079a KOUPELNA |  | 0 | [15 empty] | 2
| FIG |  | 3,6 |  | 3.6 | [15 empty] | 2
| FIG |  | Y.7.080a KOUPELNA |  | 0 | [15 empty] | 2
| FIG |  | 4 |  | 4 | [15 empty] | 2
| FIG |  | Y.7.081 SKLAD INKUBÁTORŮ |  | 0 | [15 empty] | 2
| FIG |  | 3,75 |  | 3.75 | [15 empty] | 2
| FIG |  | Y.7.082a KOUPELNA |  | 0 | [15 empty] | 2
| FIG |  | 3,6 |  | 3.6 | [15 empty] | 2
| FIG |  | Y.7.083 WC PERS. |  | 0 | [15 empty] | 2
| FIG |  | 1,74 |  | 1.74 | [15 empty] | 2
| FIG |  | Y.7.083a WC PERS. |  | 0 | [15 empty] | 2
| FIG |  | 1,83 |  | 1.83 | [15 empty] | 2
| FIG |  | Y.7.085 WC PERSONÁL ŽENY PŘEDSÍŇ |  | 0 | [15 empty] | 2
| FIG |  | 1,9 |  | 1.9 | [15 empty] | 2
| FIG |  | Y.7.085a WC PERSONÁL ŽENY |  | 0 | [15 empty] | 2
| FIG |  | 1,69 |  | 1.69 | [15 empty] | 2
| FIG |  | Y.7.092a KOUPELNA |  | 0 | [15 empty] | 2
| FIG |  | 3,85 |  | 3.85 | [15 empty] | 2
| FIG |  | Y.7.093a KOUPELNA |  | 0 | [15 empty] | 2
| FIG |  | 3,8 |  | 3.8 | [15 empty] | 2
| FIG |  | Y.7.095a KOUPELNA |  | 0 | [15 empty] | 2
| FIG |  | 4 |  | 4 | [15 empty] | 2
| FIG |  | Y.7.096a WC NÁVŠTĚVY |  | 0 | [15 empty] | 2
| FIG |  | 4,94 |  | 4.94 | [15 empty] | 2
| FIG |  | Y.7.098a KOUPELNA |  | 0 | [15 empty] | 2
| FIG |  | 3,8 |  | 3.8 | [15 empty] | 2
| FIG |  | Y.7.099 FILTR PERSONÁL |  | 0 | [15 empty] | 2
| FIG |  | 11,66 |  | 11.66 | [15 empty] | 2
| FIG |  | Y.7.099a SPRCHA PERSONÁL |  | 0 | [15 empty] | 2
| FIG |  | 1,95 |  | 1.95 | [15 empty] | 2
| FIG |  | Y.7.099b WC PERSONÁL - PŘESDSÍŇ |  | 0 | [15 empty] | 2
| FIG |  | 2,16 |  | 2.16 | [15 empty] | 2
| FIG |  | Y.7.099c WC PERSONÁL |  | 0 | [15 empty] | 2
| FIG |  | 2,05 |  | 2.05 | [15 empty] | 2
| FIG |  | Y.7.099d PŘEVLÉKACÍ KABINA |  | 0 | [15 empty] | 2
| FIG |  | 2,34 |  | 2.34 | [15 empty] | 2
| FIG |  | Y.7.099e PŘEVLÉKACÍ KABINA |  | 0 | [15 empty] | 2
| FIG |  | 2,29 |  | 2.29 | [15 empty] | 2
| FIG |  | Y.7.100a WC STUDENTI - PŘESDSÍŇ |  | 0 | [15 empty] | 2
| FIG |  | 1,9 |  | 1.9 | [15 empty] | 2
| FIG |  | Y.7.100b WC STUDENTI |  | 0 | [15 empty] | 2
| FIG |  | 1,9 |  | 1.9 | [15 empty] | 2
| FIG |  | Y.7.101a KOUPELNA |  | 0 | [15 empty] | 2
| FIG |  | 4 |  | 4 | [15 empty] | 2
| FIG |  | Y.7.102a KOUPELNA |  | 0 | [15 empty] | 2
| FIG |  | 3,95 |  | 3.95 | [15 empty] | 2
| FIG |  | Y.7.103 ÚKLID |  | 0 | [15 empty] | 2
| FIG |  | 4,56 |  | 4.56 | [15 empty] | 2
| FIG |  | Y.7.105a KOUPELNA |  | 0 | [15 empty] | 2
| FIG |  | 4 |  | 4 | [15 empty] | 2
| FIG |  | Y.7.106a KOUPELNA |  | 0 | [15 empty] | 2
| FIG |  | 3,8 |  | 3.8 | [15 empty] | 2
| FIG |  | Y.7.109 SPRCHA PERSONÁL - PŘEDSÍŇ |  | 0 | [15 empty] | 2
| FIG |  | 1,9 |  | 1.9 | [15 empty] | 2
| FIG |  | Y.7.109a SPRCHA PERSONÁL |  | 0 | [15 empty] | 2
| FIG |  | 1,9 |  | 1.9 | [15 empty] | 2
| FIG |  | Y.7.110 WC PERSONÁL - PŘEDSÍŇ |  | 0 | [15 empty] | 2
| FIG |  | 1,9 |  | 1.9 | [15 empty] | 2
| FIG |  | Y.7.110a WC PERSONÁL |  | 0 | [15 empty] | 2
| FIG |  | 1,9 |  | 1.9 | [15 empty] | 2
| FIG |  | Y.8.016a KOUPELNA |  | 0 | [15 empty] | 2
| FIG |  | 3,42 |  | 3.42 | [15 empty] | 2
| FIG |  | Y.8.024 WC PERS. INV. |  | 0 | [15 empty] | 2
| FIG |  | 3,92 |  | 3.92 | [15 empty] | 2
| FIG |  | Y.8.027a KOUPELNA |  | 0 | [15 empty] | 2
| FIG |  | 7,05 |  | 7.05 | [15 empty] | 2
| FIG |  | Y.8.028a KOUPELNA |  | 0 | [15 empty] | 2
| FIG |  | 7,39 |  | 7.39 | [15 empty] | 2
| FIG |  | Y.8.030a KOUPELNA |  | 0 | [15 empty] | 2
| FIG |  | 9,3 |  | 9.3 | [15 empty] | 2
| FIG |  | Y.8.031a KOUPELNA |  | 0 | [15 empty] | 2
| FIG |  | 8,67 |  | 8.67 | [15 empty] | 2
| FIG |  | Y.8.037a KOUPELNA |  | 0 | [15 empty] | 2
| FIG |  | 8,67 |  | 8.67 | [15 empty] | 2
| FIG |  | Y.8.038a KOUPELNA |  | 0 | [15 empty] | 2
| FIG |  | 9,3 |  | 9.3 | [15 empty] | 2
| FIG |  | Y.8.039a BEZB. KOUPELNA |  | 0 | [15 empty] | 2
| FIG |  | 7,07 |  | 7.07 | [15 empty] | 2
| FIG |  | Y.8.040a KOUPELNA |  | 0 | [15 empty] | 2
| FIG |  | 7,79 |  | 7.79 | [15 empty] | 2
| FIG |  | Y.8.043 WC PERSONÁL ŽENY - PŘEDSÍŇ |  | 0 | [15 empty] | 2
| FIG |  | 1,9 |  | 1.9 | [15 empty] | 2
| FIG |  | Y.8.043a WC PERSONÁL ŽENY |  | 0 | [15 empty] | 2
| FIG |  | 1,74 |  | 1.74 | [15 empty] | 2
| FIG |  | Y.8.046 ÚKLID |  | 0 | [15 empty] | 2
| FIG |  | 3,78 |  | 3.78 | [15 empty] | 2
| FIG |  | Y.8.049 SPRCHA PERSONÁL - PŘEDSÍŇ |  | 0 | [15 empty] | 2
| FIG |  | 1,69 |  | 1.69 | [15 empty] | 2
| FIG |  | Y.8.049a SPRCHA PERSONÁL |  | 0 | [15 empty] | 2
| FIG |  | 1,9 |  | 1.9 | [15 empty] | 2
| FIG |  | Y.8.053 KOUPELNA |  | 0 | [15 empty] | 2
| FIG |  | 3,8 |  | 3.8 | [15 empty] | 2
| FIG |  | Y.8.054a KOUPELNA |  | 0 | [15 empty] | 2
| FIG |  | 4,05 |  | 4.05 | [15 empty] | 2
| FIG |  | Y.8.056a KOUPELNA |  | 0 | [15 empty] | 2
| FIG |  | 4,43 |  | 4.43 | [15 empty] | 2
| FIG |  | Y.8.058a BEZBARIÉROVÁ KOUPELNA |  | 0 | [15 empty] | 2
| FIG |  | 5,78 |  | 5.78 | [15 empty] | 2
| FIG |  | Y.8.059a KOUPELNA |  | 0 | [15 empty] | 2
| FIG |  | 3,8 |  | 3.8 | [15 empty] | 2
| FIG |  | Y.8.063a KOUPELNA |  | 0 | [15 empty] | 2
| FIG |  | 4,43 |  | 4.43 | [15 empty] | 2
| FIG |  | Y.8.064 WC PERS. INV. |  | 0 | [15 empty] | 2
| FIG |  | 4,84 |  | 4.84 | [15 empty] | 2
| FIG |  | Y.8.064b ÚKLID |  | 0 | [15 empty] | 2
| FIG |  | 3,12 |  | 3.12 | [15 empty] | 2
| FIG |  | Y.8.067a KOUPELNA |  | 0 | [15 empty] | 2
| FIG |  | 4,05 |  | 4.05 | [15 empty] | 2
| FIG |  | Y.8.068a KOUPELNA |  | 0 | [15 empty] | 2
| FIG |  | 5,1 |  | 5.1 | [15 empty] | 2
| FIG |  | Y.8.069 SPRCHA PERSONÁL - PŘEDSÍŇ |  | 0 | [15 empty] | 2
| FIG |  | 1,9 |  | 1.9 | [15 empty] | 2
| FIG |  | Y.8.069a SPRCHA PERSONÁL |  | 0 | [15 empty] | 2
| FIG |  | 1,9 |  | 1.9 | [15 empty] | 2
| FIG |  | Y.8.070a KOUPELNA |  | 0 | [15 empty] | 2
| FIG |  | 4 |  | 4 | [15 empty] | 2
| FIG |  | Y.8.072 WC PERSONÁL - PŘEDSÍŇ |  | 0 | [15 empty] | 2
| FIG |  | 1,9 |  | 1.9 | [15 empty] | 2
| FIG |  | Y.8.072a WC PERSONÁL |  | 0 | [15 empty] | 2
| FIG |  | 1,9 |  | 1.9 | [15 empty] | 2
| FIG |  | Y.8.077 WC PERSONÁL ŽENY - PŘEDSÍŇ |  | 0 | [15 empty] | 2
| FIG |  | 1,9 |  | 1.9 | [15 empty] | 2
| FIG |  | Y.8.077a WC PERSONÁL ŽENY |  | 0 | [15 empty] | 2
| FIG |  | 1,9 |  | 1.9 | [15 empty] | 2
| FIG |  | Y.8.084a BEZBARIÉROVÁ KOUPELNA |  | 0 | [15 empty] | 2
| FIG |  | 7,75 |  | 7.75 | [15 empty] | 2
| FIG |  | Y.8.085a KOUPELNA |  | 0 | [15 empty] | 2
| FIG |  | 7,09 |  | 7.09 | [15 empty] | 2
| FIG |  | Y.8.086a KOUPELNA |  | 0 | [15 empty] | 2
| FIG |  | 9,3 |  | 9.3 | [15 empty] | 2
| FIG |  | Y.8.087a KOUPELNA |  | 0 | [15 empty] | 2
| FIG |  | 8,68 |  | 8.68 | [15 empty] | 2
| FIG |  | Y.8.094a KOUPELNA |  | 0 | [15 empty] | 2
| FIG |  | 8,68 |  | 8.68 | [15 empty] | 2
| FIG |  | Y.8.095a KOUPELNA |  | 0 | [15 empty] | 2
| FIG |  | 9,3 |  | 9.3 | [15 empty] | 2
| FIG |  | Y.8.096a KOUPELNA |  | 0 | [15 empty] | 2
| FIG |  | 6,93 |  | 6.93 | [15 empty] | 2
| FIG |  | Y.8.097a KOUPELNA |  | 0 | [15 empty] | 2
| FIG |  | 6,79 |  | 6.79 | [15 empty] | 2
| FIG |  | Y.8.098b WC PERS. INV. |  | 0 | [15 empty] | 2
| FIG |  | 3,87 |  | 3.87 | [15 empty] | 2
| FIG |  | Y.8.102 KOUPELNA |  | 0 | [15 empty] | 2
| FIG |  | 3,52 |  | 3.52 | [15 empty] | 2
| FIG |  | Y.8.106 ÚKLID |  | 0 | [15 empty] | 2
| FIG |  | 2,63 |  | 2.63 | [15 empty] | 2
| FIG |  | Y.8.109a KOUPELNA |  | 0 | [15 empty] | 2
| FIG |  | 4,11 |  | 4.11 | [15 empty] | 2
| FIG |  | Y.8.112 WC PERSONÁL ŽENY - PŘEDSÍŇ |  | 0 | [15 empty] | 2
| FIG |  | 2,59 |  | 2.59 | [15 empty] | 2
| FIG |  | Y.8.112a ÚKLID |  | 0 | [15 empty] | 2
| FIG |  | 2,85 |  | 2.85 | [15 empty] | 2
| FIG |  | Y.8.112b WC PERSONÁL ŽENY |  | 0 | [15 empty] | 2
| FIG |  | 2,22 |  | 2.22 | [15 empty] | 2
| FIG |  | Y.8.113a KOUPELNA |  | 0 | [15 empty] | 2
| FIG |  | 4,42 |  | 4.42 | [15 empty] | 2
| FIG |  | Y.8.114a KOUPELNA |  | 0 | [15 empty] | 2
| FIG |  | 4,43 |  | 4.43 | [15 empty] | 2
| FIG |  | Y.8.116a KOUPELNA |  | 0 | [15 empty] | 2
| FIG |  | 4,12 |  | 4.12 | [15 empty] | 2
| FIG |  | Y.8.118 WC NÁVŠTĚVY |  | 0 | [15 empty] | 2
| FIG |  | 4,18 |  | 4.18 | [15 empty] | 2
| FIG |  | Y.9.014 WC STUD.+NÁVŠ. - PŘEDSÍŇ |  | 0 | [15 empty] | 2
| FIG |  | 1,76 |  | 1.76 | [15 empty] | 2
| FIG |  | Y.9.014a WC STUDENTI+NÁVŠTĚVY |  | 0 | [15 empty] | 2
| FIG |  | 1,58 |  | 1.58 | [15 empty] | 2
1884 | K | 771151012 | Samonivelační stěrka podlah pevnosti 20 MPa tl přes 3 do 5 mm | m2 | 1964.82 |  | 0 |  |  |  | základní |  | 0 | 0.00758 | 14.8933 | 0 | 0 | FIDIC - měřená položka | 16 | K | 2 |  |  |  | ROZPOCET | [5 empty] | 0 | 0 | 0 | 0 | 0 | 1 | 0 | 16 | -1585245870
| P |  | Poznámka k položce: D.1.1-SO-01-A-01 Technická zpráva D.1.1-SO-01-A-02 Výpis skladeb D.1.1-SO-01-A-03 Tabulky místností D.1.1-SO-01-B-02 Půdorys 2.PP - celkový D.1.1-SO-01-B-03 Půdorys 1.PP - celkový D.1.1-SO-01-B-04 Půdorys 1.PP - sever D.1.1-SO-01-B-05 Půdorys 1.PP - jih D.1.1-SO-01-B-06 Půdorys 1.NP - celkový D.1.1-SO-01-B-07 Půdorys 1.NP - sever D.1.1-SO-01-B-08 Půdorys 1.NP - jih D.1.1-SO-01-B-09 Půdorys 2.NP - celkový D.1.1-SO-01-B-10 Půdorys 2.NP - sever D.1.1-SO-01-B-11 Půdorys 2.NP - jih D.1.1-SO-01-B-12 Půdorys 3.NP - celkový D.1.1-SO-01-B-13 Půdorys 3.NP - sever D.1.1-SO-01-B-14 Půdorys 3.NP - jih D.1.1-SO-01-B-15 Půdorys 4.NP - celkový D.1.1-SO-01-B-16 Půdorys 4.NP - sever D.1.1-SO-01-B-17 Půdorys 4.NP - jih D.1.1-SO-01-B-18 Půdorys 5.NP - celkový D.1.1-SO-01-B-19 Půdorys 5.NP - sever D.1.1-SO-01-B-20 Půdorys 5.NP - jih D.1.1-SO-01-B-21 Půdorys 6.NP - celkový D.1.1-SO-01-B-22 Půdorys 6.NP - sever D.1.1-SO-01-B-23 Půdorys 6.NP - jih D.1.1-SO-01-B-24 Půdorys 7.NP - celkový D.1.1-SO-01-B-25 Půdorys 7.NP - sever D.1.1-SO-01-B-26 Půdorys 7.NP - jih D.1.1-SO-01-B-27 Půdorys 8.NP - celkový D.1.1-SO-01-B-28 Půdorys 8.NP - sever D.1.1-SO-01-B-29 Půdorys 8.NP - jih D.1.1-SO-01-B-30 Půdorys 9.NP - celkový D.1.1-SO-01-B-31 Půdorys 9.NP - sever D.1.1-SO-01-B-32 Půdorys 9.NP - jih | [16 empty] | P | 2
| VV |  | "výměra byla odměřena z výkresů uvedených v poznámce této položky" | [16 empty] | VV | 2 | 1 | True | 0 | ROZPOCET
| VV |  | Dlažba |  | 1964.82 | [14 empty] | VV | 2 | 2 | True | 1 | ROZPOCET
| FIG |  | Rozpad figury: Dlažba | [17 empty] | 2
| FIG |  | Y.01.010a WC - PŘEDSÍŇ |  | 0 | [15 empty] | 2
| FIG |  | 6,89 |  | 6.89 | [15 empty] | 2
| FIG |  | Y.01.010a.1 WC |  | 0 | [15 empty] | 2
| FIG |  | 1,57 |  | 1.57 | [15 empty] | 2
| FIG |  | Y.01.010a.2 WC |  | 0 | [15 empty] | 2
| FIG |  | 1,57 |  | 1.57 | [15 empty] | 2
| FIG |  | Y.01.010a.3 WC |  | 0 | [15 empty] | 2
| FIG |  | 1,79 |  | 1.79 | [15 empty] | 2
| FIG |  | Y.01.010b SPRCHA |  | 0 | [15 empty] | 2
| FIG |  | 10,88 |  | 10.88 | [15 empty] | 2
| FIG |  | Y.01.011a WC |  | 0 | [15 empty] | 2
| FIG |  | 4,34 |  | 4.34 | [15 empty] | 2
| FIG |  | Y.01.011a.1 WC |  | 0 | [15 empty] | 2
| FIG |  | 4,51 |  | 4.51 | [15 empty] | 2
| FIG |  | Y.01.011a.2 WC |  | 0 | [15 empty] | 2
| FIG |  | 1,8 |  | 1.8 | [15 empty] | 2
| FIG |  | Y.01.011a.3 WC |  | 0 | [15 empty] | 2
| FIG |  | 4,32 |  | 4.32 | [15 empty] | 2
| FIG |  | Y.01.012a WC - PŘEDSÍŇ |  | 0 | [15 empty] | 2
| FIG |  | 3,12 |  | 3.12 | [15 empty] | 2
| FIG |  | Y.01.012b WC |  | 0 | [15 empty] | 2
| FIG |  | 1,29 |  | 1.29 | [15 empty] | 2
| FIG |  | Y.01.012c WC INV. |  | 0 | [15 empty] | 2
| FIG |  | 5,61 |  | 5.61 | [15 empty] | 2
| FIG |  | Y.01.012d SPRCHA |  | 0 | [15 empty] | 2
| FIG |  | 8,36 |  | 8.36 | [15 empty] | 2
| FIG |  | Y.2.054 WC PACIENTI INV. |  | 0 | [15 empty] | 2
| FIG |  | 3,9 |  | 3.9 | [15 empty] | 2
| FIG |  | Y.2.061 ÚKLID |  | 0 | [15 empty] | 2
| FIG |  | 5,06 |  | 5.06 | [15 empty] | 2
| FIG |  | Y.2.064 WC PERSONÁL MUŽI |  | 0 | [15 empty] | 2
| FIG |  | 4,84 |  | 4.84 | [15 empty] | 2
| FIG |  | Y.2.064b WC PERS. MUŽI |  | 0 | [15 empty] | 2
| FIG |  | 1,64 |  | 1.64 | [15 empty] | 2
| FIG |  | Y.2.064c SPRCHA PERS. MUŽI |  | 0 | [15 empty] | 2
| FIG |  | 1,64 |  | 1.64 | [15 empty] | 2
| FIG |  | Y.2.065 WC PERSONÁL ŽENY |  | 0 | [15 empty] | 2
| FIG |  | 4,8 |  | 4.8 | [15 empty] | 2
| FIG |  | Y.2.065a WC PERS. ŽENY |  | 0 | [15 empty] | 2
| FIG |  | 1,64 |  | 1.64 | [15 empty] | 2
| FIG |  | Y.2.065c SPRCHA PERS. ŽENY |  | 0 | [15 empty] | 2
| FIG |  | 1,64 |  | 1.64 | [15 empty] | 2
| FIG |  | Y.2.071 WC PERS. INV. |  | 0 | [15 empty] | 2
| FIG |  | 4,3 |  | 4.3 | [15 empty] | 2
| FIG |  | Y.2.072 WC PERSONÁL ŽENY |  | 0 | [15 empty] | 2
| FIG |  | 4,85 |  | 4.85 | [15 empty] | 2
| FIG |  | Y.2.072a WC PERSONÁL ŽENY |  | 0 | [15 empty] | 2
| FIG |  | 1,31 |  | 1.31 | [15 empty] | 2
| FIG |  | Y.2.072b WC PERSONÁL ŽENY |  | 0 | [15 empty] | 2
| FIG |  | 1,31 |  | 1.31 | [15 empty] | 2
| FIG |  | Y.2.075 WC PACIENTI MUŽI |  | 0 | [15 empty] | 2
| FIG |  | 2,26 |  | 2.26 | [15 empty] | 2
| FIG |  | Y.2.075a WC PACIENTI MUŽI |  | 0 | [15 empty] | 2
| FIG |  | 1,61 |  | 1.61 | [15 empty] | 2
| FIG |  | Y.2.076 WC PACIENTI INV. |  | 0 | [15 empty] | 2
| FIG |  | 4,38 |  | 4.38 | [15 empty] | 2
| FIG |  | Y.2.077 WC PACIENTI ŽENY |  | 0 | [15 empty] | 2
| FIG |  | 2,38 |  | 2.38 | [15 empty] | 2
| FIG |  | Y.2.077a WC PACIENTI ŽENY |  | 0 | [15 empty] | 2
| FIG |  | 1,61 |  | 1.61 | [15 empty] | 2
| FIG |  | Y.3.020 WC PERSONÁL - PŘEDSÍŇ |  | 0 | [15 empty] | 2
| FIG |  | 1,85 |  | 1.85 | [15 empty] | 2
| FIG |  | Y.3.020a WC PERSONÁL |  | 0 | [15 empty] | 2
| FIG |  | 1,6 |  | 1.6 | [15 empty] | 2
| FIG |  | Y.3.021 SPRCHA PERSONÁL |  | 0 | [15 empty] | 2
| FIG |  | 1,85 |  | 1.85 | [15 empty] | 2
| FIG |  | Y.3.027 WC PERSONÁL - PŘEDSÍŇ |  | 0 | [15 empty] | 2
| FIG |  | 1,76 |  | 1.76 | [15 empty] | 2
| FIG |  | Y.3.027a WC PERSONÁL |  | 0 | [15 empty] | 2
| FIG |  | 1,78 |  | 1.78 | [15 empty] | 2
| FIG |  | Y.3.037 BEZBARIÉROVÉ WC |  | 0 | [15 empty] | 2
| FIG |  | 4,05 |  | 4.05 | [15 empty] | 2
| FIG |  | Y.3.040 ÚKLID |  | 0 | [15 empty] | 2
| FIG |  | 2,46 |  | 2.46 | [15 empty] | 2
| FIG |  | Y.3.041 WC PERSONÁL INV. |  | 0 | [15 empty] | 2
| FIG |  | 4,19 |  | 4.19 | [15 empty] | 2
| FIG |  | Y.3.045a KOUPELNA |  | 0 | [15 empty] | 2
| FIG |  | 4,32 |  | 4.32 | [15 empty] | 2
| FIG |  | Y.3.046a KOUPELNA |  | 0 | [15 empty] | 2
| FIG |  | 4,32 |  | 4.32 | [15 empty] | 2
| FIG |  | Y.3.047a BEZBARIÉROVÁ KOUPELNA |  | 0 | [15 empty] | 2
| FIG |  | 6,09 |  | 6.09 | [15 empty] | 2
| FIG |  | Y.3.049 ÚKLID |  | 0 | [15 empty] | 2
| FIG |  | 4,16 |  | 4.16 | [15 empty] | 2
| FIG |  | Y.3.061 WC PACIENTI |  | 0 | [15 empty] | 2
| FIG |  | 4,73 |  | 4.73 | [15 empty] | 2
| FIG |  | Y.3.061a WC PACIENTI - PŘEDSÍŇ |  | 0 | [15 empty] | 2
| FIG |  | 1,71 |  | 1.71 | [15 empty] | 2
| FIG |  | Y.3.062 WC INV. |  | 0 | [15 empty] | 2
| FIG |  | 6,27 |  | 6.27 | [15 empty] | 2
| FIG |  | Y.3.066 WC DOPROVOD - MUŽI |  | 0 | [15 empty] | 2
| FIG |  | 4,36 |  | 4.36 | [15 empty] | 2
| FIG |  | Y.3.066 WC PACIENTI INV. |  | 0 | [15 empty] | 2
| FIG |  | 4,26 |  | 4.26 | [15 empty] | 2
| FIG |  | Y.3.066a WC DOPROVOD-MUŽI |  | 0 | [15 empty] | 2
| FIG |  | 1,14 |  | 1.14 | [15 empty] | 2
| FIG |  | Y.3.066b WC DOPROVOD-MUŽI |  | 0 | [15 empty] | 2
| FIG |  | 1,14 |  | 1.14 | [15 empty] | 2
| FIG |  | Y.3.068 WC PERSONÁL-ŽENY |  | 0 | [15 empty] | 2
| FIG |  | 2 |  | 2 | [15 empty] | 2
| FIG |  | Y.3.068a WC PERSONÁL-ŽENY |  | 0 | [15 empty] | 2
| FIG |  | 2 |  | 2 | [15 empty] | 2
| FIG |  | Y.3.069 WC PERS. INV. |  | 0 | [15 empty] | 2
| FIG |  | 4,3 |  | 4.3 | [15 empty] | 2
| FIG |  | Y.3.071 ÚKLID |  | 0 | [15 empty] | 2
| FIG |  | 3,75 |  | 3.75 | [15 empty] | 2
| FIG |  | Y.3.076a SPRCHA PERSONÁL - PŘEDSÍŇ |  | 0 | [15 empty] | 2
| FIG |  | 4 |  | 4 | [15 empty] | 2
| FIG |  | Y.3.076b SPRCHA PERSONÁL |  | 0 | [15 empty] | 2
| FIG |  | 1,9 |  | 1.9 | [15 empty] | 2
| FIG |  | Y.3.093 WC PACIENTI INV. |  | 0 | [15 empty] | 2
| FIG |  | 4,02 |  | 4.02 | [15 empty] | 2
| FIG |  | Y.3.094 WC PACIENTI - PŘEDSÍŇ |  | 0 | [15 empty] | 2
| FIG |  | 2,05 |  | 2.05 | [15 empty] | 2
| FIG |  | Y.3.094a WC PACIENTI |  | 0 | [15 empty] | 2
| FIG |  | 1,67 |  | 1.67 | [15 empty] | 2
| FIG |  | Y.3.098 PACIENTY WC INV. |  | 0 | [15 empty] | 2
| FIG |  | 6,53 |  | 6.53 | [15 empty] | 2
| FIG |  | Y.3.100 WC PERS. PŘEDSÍŇ |  | 0 | [15 empty] | 2
| FIG |  | 2,27 |  | 2.27 | [15 empty] | 2
| FIG |  | Y.3.100a WC PERS. |  | 0 | [15 empty] | 2
| FIG |  | 2,05 |  | 2.05 | [15 empty] | 2
| FIG |  | Y.3.102 WC PERSONÁL-PŘEDSÍŇ |  | 0 | [15 empty] | 2
| FIG |  | 2,74 |  | 2.74 | [15 empty] | 2
| FIG |  | Y.3.102a WC PERSONÁL |  | 0 | [15 empty] | 2
| FIG |  | 1,62 |  | 1.62 | [15 empty] | 2
| FIG |  | Y.3.103 ÚKLID |  | 0 | [15 empty] | 2
| FIG |  | 3,75 |  | 3.75 | [15 empty] | 2
| FIG |  | Y.3.107 WC PACIENTI - PŘEDSÍŇ |  | 0 | [15 empty] | 2
| FIG |  | 2,05 |  | 2.05 | [15 empty] | 2
| FIG |  | Y.3.107a WC PACIENTI |  | 0 | [15 empty] | 2
| FIG |  | 2,37 |  | 2.37 | [15 empty] | 2
| FIG |  | Y.3.109a WC PERSONÁL - PŘEDSÍŇ |  | 0 | [15 empty] | 2
| FIG |  | 1,84 |  | 1.84 | [15 empty] | 2
| FIG |  | Y.3.109b SPRCHA |  | 0 | [15 empty] | 2
| FIG |  | 2,05 |  | 2.05 | [15 empty] | 2
| FIG |  | Y.3.109c WC ŽENY PERS. |  | 0 | [15 empty] | 2
| FIG |  | 1,83 |  | 1.83 | [15 empty] | 2
| FIG |  | Y.3.110a WC PERSONÁL-PŘESÍŇ |  | 0 | [15 empty] | 2
| FIG |  | 1,9 |  | 1.9 | [15 empty] | 2
| FIG |  | Y.3.110b WC PERSONÁL |  | 0 | [15 empty] | 2
| FIG |  | 3,9 |  | 3.9 | [15 empty] | 2
| FIG |  | Y.3.119a BEZBARIÉROVÉ WC |  | 0 | [15 empty] | 2
| FIG |  | 4,01 |  | 4.01 | [15 empty] | 2
| FIG |  | Y.3.120 ÚKLID |  | 0 | [15 empty] | 2
| FIG |  | 4,94 |  | 4.94 | [15 empty] | 2
| FIG |  | Y.3.122 WC PACIENTI - ŽENY |  | 0 | [15 empty] | 2
| FIG |  | 6,65 |  | 6.65 | [15 empty] | 2
| FIG |  | Y.3.122a WC PAC. ŽENY |  | 0 | [15 empty] | 2
| FIG |  | 1,14 |  | 1.14 | [15 empty] | 2
| FIG |  | Y.3.122b WC PAC. ŽENY |  | 0 | [15 empty] | 2
| FIG |  | 1,14 |  | 1.14 | [15 empty] | 2
| FIG |  | Y.3.122c WC PAC. ŽENY |  | 0 | [15 empty] | 2
| FIG |  | 1,14 |  | 1.14 | [15 empty] | 2
| FIG |  | Y.4.033 WC PERSONÁL ŽENY - PŘEDSÍŇ |  | 0 | [15 empty] | 2
| FIG |  | 2,1 |  | 2.1 | [15 empty] | 2
| FIG |  | Y.4.033a WC PERSONÁL ŽENY |  | 0 | [15 empty] | 2
| FIG |  | 2,04 |  | 2.04 | [15 empty] | 2
| FIG |  | Y.4.034 WC PERSONÁL MUŽI - PŘEDSÍŇ |  | 0 | [15 empty] | 2
| FIG |  | 2,04 |  | 2.04 | [15 empty] | 2
| FIG |  | Y.4.034a WC PERSONÁL MUŽI |  | 0 | [15 empty] | 2
| FIG |  | 2,04 |  | 2.04 | [15 empty] | 2
| FIG |  | Y.4.047 WC PERSONÁL ŽENY - PŘEDSÍŇ |  | 0 | [15 empty] | 2
| FIG |  | 2,16 |  | 2.16 | [15 empty] | 2
| FIG |  | Y.4.047a WC PERSONÁL ŽENY |  | 0 | [15 empty] | 2
| FIG |  | 1,57 |  | 1.57 | [15 empty] | 2
| FIG |  | Y.4.048 WC PERSONÁL MUŽI - PŘEDSÍŇ |  | 0 | [15 empty] | 2
| FIG |  | 2,35 |  | 2.35 | [15 empty] | 2
| FIG |  | Y.4.048a WC PERSONÁL MUŽI |  | 0 | [15 empty] | 2
| FIG |  | 1,62 |  | 1.62 | [15 empty] | 2
| FIG |  | Y.4.053 NEČISTÁ ČÁST |  | 0 | [15 empty] | 2
| FIG |  | 3,09 |  | 3.09 | [15 empty] | 2
| FIG |  | Y.4.053a FILTR - WC MUŽI |  | 0 | [15 empty] | 2
| FIG |  | 16,25 |  | 16.25 | [15 empty] | 2
| FIG |  | Y.4.056 NEČISTÁ ČÁST |  | 0 | [15 empty] | 2
| FIG |  | 2,62 |  | 2.62 | [15 empty] | 2
| FIG |  | Y.4.056a FILTR-WC-ŽENY |  | 0 | [15 empty] | 2
| FIG |  | 16,11 |  | 16.11 | [15 empty] | 2
| FIG |  | Y.4.060 WC PERS. INV. |  | 0 | [15 empty] | 2
| FIG |  | 6,81 |  | 6.81 | [15 empty] | 2
| FIG |  | Y.4.062 WC PERSONÁL ŽENY - PŘEDSÍŇ |  | 0 | [15 empty] | 2
| FIG |  | 2,51 |  | 2.51 | [15 empty] | 2
| FIG |  | Y.4.062a WC PERSONÁL ŽENY |  | 0 | [15 empty] | 2
| FIG |  | 1,71 |  | 1.71 | [15 empty] | 2
| FIG |  | Y.4.062b SPRCHA PERSONÁL ŽENY |  | 0 | [15 empty] | 2
| FIG |  | 1,98 |  | 1.98 | [15 empty] | 2
| FIG |  | Y.4.068a WC PERSONÁL - PŘEDSÍŇ |  | 0 | [15 empty] | 2
| FIG |  | 3,64 |  | 3.64 | [15 empty] | 2
| FIG |  | Y.4.068b WC PERSONÁL |  | 0 | [15 empty] | 2
| FIG |  | 1,51 |  | 1.51 | [15 empty] | 2
| FIG |  | Y.4.068c SPRCHA PERSONÁL |  | 0 | [15 empty] | 2
| FIG |  | 1,72 |  | 1.72 | [15 empty] | 2
| FIG |  | Y.4.069 ÚKLID |  | 0 | [15 empty] | 2
| FIG |  | 3,58 |  | 3.58 | [15 empty] | 2
| FIG |  | Y.4.080a WC PERSONÁL - PŘEDSÍŇ |  | 0 | [15 empty] | 2
| FIG |  | 1,9 |  | 1.9 | [15 empty] | 2
| FIG |  | Y.4.080b WC PERSONÁL |  | 0 | [15 empty] | 2
| FIG |  | 1,9 |  | 1.9 | [15 empty] | 2
| FIG |  | Y.4.082 WC PERSONÁL - PŘEDSÍŇ |  | 0 | [15 empty] | 2
| FIG |  | 2,02 |  | 2.02 | [15 empty] | 2
| FIG |  | Y.4.082a SPRCHA PERSONÁL |  | 0 | [15 empty] | 2
| FIG |  | 1,83 |  | 1.83 | [15 empty] | 2
| FIG |  | Y.4.082b WC PERSONÁL |  | 0 | [15 empty] | 2
| FIG |  | 1,83 |  | 1.83 | [15 empty] | 2
| FIG |  | Y.4.087 ASIST. SPRCHA WC PACIENTY |  | 0 | [15 empty] | 2
| FIG |  | 11,57 |  | 11.57 | [15 empty] | 2
| FIG |  | Y.4.094 WC PERS. INV. |  | 0 | [15 empty] | 2
| FIG |  | 4,18 |  | 4.18 | [15 empty] | 2
| FIG |  | Y.4.099a BEZB. KOUPELNA |  | 0 | [15 empty] | 2
| FIG |  | 6,04 |  | 6.04 | [15 empty] | 2
| FIG |  | Y.4.101a KOUPELNA |  | 0 | [15 empty] | 2
| FIG |  | 5,99 |  | 5.99 | [15 empty] | 2
| FIG |  | Y.4.104a KOUPELNA |  | 0 | [15 empty] | 2
| FIG |  | 6,1 |  | 6.1 | [15 empty] | 2
| FIG |  | Y.4.111a BEZB. KOUPELNA |  | 0 | [15 empty] | 2
| FIG |  | 6,15 |  | 6.15 | [15 empty] | 2
| FIG |  | Y.4.115a WC PERSONÁL ŽENY |  | 0 | [15 empty] | 2
| FIG |  | 3,98 |  | 3.98 | [15 empty] | 2
| FIG |  | Y.4.115b WC PERSONÁL ŽENY |  | 0 | [15 empty] | 2
| FIG |  | 2,25 |  | 2.25 | [15 empty] | 2
| FIG |  | Y.4.116 ÚKLID |  | 0 | [15 empty] | 2
| FIG |  | 2,15 |  | 2.15 | [15 empty] | 2
| FIG |  | Y.4.117a KOUPELNA |  | 0 | [15 empty] | 2
| FIG |  | 4,64 |  | 4.64 | [15 empty] | 2
| FIG |  | Y.4.118a WC PERSONÁL MUŽI |  | 0 | [15 empty] | 2
| FIG |  | 4,43 |  | 4.43 | [15 empty] | 2
| FIG |  | Y.4.118b WC PERSONÁL MUŽI |  | 0 | [15 empty] | 2
| FIG |  | 2,24 |  | 2.24 | [15 empty] | 2
| FIG |  | Y.4.119a KOUPELNA |  | 0 | [15 empty] | 2
| FIG |  | 4 |  | 4 | [15 empty] | 2
| FIG |  | Y.4.120a KOUPELNA |  | 0 | [15 empty] | 2
| FIG |  | 4 |  | 4 | [15 empty] | 2
| FIG |  | Y.4.122a KOUPELNA |  | 0 | [15 empty] | 2
| FIG |  | 4 |  | 4 | [15 empty] | 2
| FIG |  | Y.4.123a KOUPELNA |  | 0 | [15 empty] | 2
| FIG |  | 4 |  | 4 | [15 empty] | 2
| FIG |  | Y.4.125a KOUPELNA |  | 0 | [15 empty] | 2
| FIG |  | 4 |  | 4 | [15 empty] | 2
| FIG |  | Y.4.126a KOUPELNA |  | 0 | [15 empty] | 2
| FIG |  | 3,8 |  | 3.8 | [15 empty] | 2
| FIG |  | Y.5.023 WC PERSONÁL ŽENY - PŘEDSÍŇ |  | 0 | [15 empty] | 2
| FIG |  | 3,15 |  | 3.15 | [15 empty] | 2
| FIG |  | Y.5.023a WC PERSONÁL ŽENY |  | 0 | [15 empty] | 2
| FIG |  | 3,08 |  | 3.08 | [15 empty] | 2
| FIG |  | Y.5.024 WC PERS. INV. |  | 0 | [15 empty] | 2
| FIG |  | 6,65 |  | 6.65 | [15 empty] | 2
| FIG |  | Y.5.026 ASIST. KOUPELNA |  | 0 | [15 empty] | 2
| FIG |  | 7,97 |  | 7.97 | [15 empty] | 2
| FIG |  | Y.5.029a KOUPELNA |  | 0 | [15 empty] | 2
| FIG |  | 5,33 |  | 5.33 | [15 empty] | 2
| FIG |  | Y.5.031a KOUPELNA |  | 0 | [15 empty] | 2
| FIG |  | 4,56 |  | 4.56 | [15 empty] | 2
| FIG |  | Y.5.032a KOUPELNA |  | 0 | [15 empty] | 2
| FIG |  | 4,22 |  | 4.22 | [15 empty] | 2
| FIG |  | Y.5.033a KOUPELNA |  | 0 | [15 empty] | 2
| FIG |  | 6 |  | 6 | [15 empty] | 2
| FIG |  | Y.5.036a KOUPELNA |  | 0 | [15 empty] | 2
| FIG |  | 6 |  | 6 | [15 empty] | 2
| FIG |  | Y.5.038a KOUPELNA |  | 0 | [15 empty] | 2
| FIG |  | 4,29 |  | 4.29 | [15 empty] | 2
| FIG |  | Y.5.039a KOUPELNA |  | 0 | [15 empty] | 2
| FIG |  | 4,4 |  | 4.4 | [15 empty] | 2
| FIG |  | Y.5.041a KOUPELNA |  | 0 | [15 empty] | 2
| FIG |  | 5,35 |  | 5.35 | [15 empty] | 2
| FIG |  | Y.5.042a KOUPELNA |  | 0 | [15 empty] | 2
| FIG |  | 5,94 |  | 5.94 | [15 empty] | 2
| FIG |  | Y.5.043a KOUPELNA |  | 0 | [15 empty] | 2
| FIG |  | 4,86 |  | 4.86 | [15 empty] | 2
| FIG |  | Y.5.045a KOUPELNA |  | 0 | [15 empty] | 2
| FIG |  | 4,73 |  | 4.73 | [15 empty] | 2
| FIG |  | Y.5.047a SPRCHA PERSONÁL - PŘEDSÍŇ |  | 0 | [15 empty] | 2
| FIG |  | 4,72 |  | 4.72 | [15 empty] | 2
| FIG |  | Y.5.047b SPRCHA PERSONÁL |  | 0 | [15 empty] | 2
| FIG |  | 2,71 |  | 2.71 | [15 empty] | 2
| FIG |  | Y.5.054 WC PERSONÁL-MUŽI |  | 0 | [15 empty] | 2
| FIG |  | 2,48 |  | 2.48 | [15 empty] | 2
| FIG |  | Y.5.054a WC PERSONÁL-MUŽI |  | 0 | [15 empty] | 2
| FIG |  | 1,92 |  | 1.92 | [15 empty] | 2
| FIG |  | Y.5.055 WC PERSONÁL-ŽENY |  | 0 | [15 empty] | 2
| FIG |  | 2,48 |  | 2.48 | [15 empty] | 2
| FIG |  | Y.5.055a WC PER.-ŽENY |  | 0 | [15 empty] | 2
| FIG |  | 1,92 |  | 1.92 | [15 empty] | 2
| FIG |  | Y.5.055b SPRCHA-ŽENY |  | 0 | [15 empty] | 2
| FIG |  | 2,09 |  | 2.09 | [15 empty] | 2
| FIG |  | Y.5.063a SPRCHA PERSONÁL - PŘEDSÍŇ |  | 0 | [15 empty] | 2
| FIG |  | 4,86 |  | 4.86 | [15 empty] | 2
| FIG |  | Y.5.063b SPRCHA PERSONÁL |  | 0 | [15 empty] | 2
| FIG |  | 2,79 |  | 2.79 | [15 empty] | 2
| FIG |  | Y.5.064a KOUPELNA |  | 0 | [15 empty] | 2
| FIG |  | 4,72 |  | 4.72 | [15 empty] | 2
| FIG |  | Y.5.065a KOUPELNA |  | 0 | [15 empty] | 2
| FIG |  | 4,73 |  | 4.73 | [15 empty] | 2
| FIG |  | Y.5.067a KOUPELNA |  | 0 | [15 empty] | 2
| FIG |  | 5,94 |  | 5.94 | [15 empty] | 2
| FIG |  | Y.5.068a KOUPELNA |  | 0 | [15 empty] | 2
| FIG |  | 4,86 |  | 4.86 | [15 empty] | 2
| FIG |  | Y.5.069a KOUPELNA |  | 0 | [15 empty] | 2
| FIG |  | 5,37 |  | 5.37 | [15 empty] | 2
| FIG |  | Y.5.071a KOUPELNA |  | 0 | [15 empty] | 2
| FIG |  | 4,54 |  | 4.54 | [15 empty] | 2
| FIG |  | Y.5.072a KOUPELNA |  | 0 | [15 empty] | 2
| FIG |  | 4,26 |  | 4.26 | [15 empty] | 2
| FIG |  | Y.5.074a KOUPELNA |  | 0 | [15 empty] | 2
| FIG |  | 5,81 |  | 5.81 | [15 empty] | 2
| FIG |  | Y.5.075 ASIST. LÁZEŇ |  | 0 | [15 empty] | 2
| FIG |  | 8,39 |  | 8.39 | [15 empty] | 2
| FIG |  | Y.5.076a KOUPELNA |  | 0 | [15 empty] | 2
| FIG |  | 5,81 |  | 5.81 | [15 empty] | 2
| FIG |  | Y.5.078a KOUPELNA |  | 0 | [15 empty] | 2
| FIG |  | 4,31 |  | 4.31 | [15 empty] | 2
| FIG |  | Y.5.079a KOUPELNA |  | 0 | [15 empty] | 2
| FIG |  | 4,54 |  | 4.54 | [15 empty] | 2
| FIG |  | Y.5.081a KOUPELNA |  | 0 | [15 empty] | 2
| FIG |  | 5,37 |  | 5.37 | [15 empty] | 2
| FIG |  | Y.5.083 ASIST. KOUPELNA |  | 0 | [15 empty] | 2
| FIG |  | 7,99 |  | 7.99 | [15 empty] | 2
| FIG |  | Y.5.085 WC PERS. INV. |  | 0 | [15 empty] | 2
| FIG |  | 6,53 |  | 6.53 | [15 empty] | 2
| FIG |  | Y.5.086 WC PERSONÁL MUŽI |  | 0 | [15 empty] | 2
| FIG |  | 3,02 |  | 3.02 | [15 empty] | 2
| FIG |  | Y.5.086a WC PERSONÁL MUŽI |  | 0 | [15 empty] | 2
| FIG |  | 3,09 |  | 3.09 | [15 empty] | 2
| FIG |  | Y.5.098 SPRCHA PERSONÁL |  | 0 | [15 empty] | 2
| FIG |  | 1,95 |  | 1.95 | [15 empty] | 2
| FIG |  | Y.5.098a SPRCHA PERSONÁL |  | 0 | [15 empty] | 2
| FIG |  | 1,84 |  | 1.84 | [15 empty] | 2
| FIG |  | Y.5.099 WC PERSONÁL ŽENY |  | 0 | [15 empty] | 2
| FIG |  | 1,95 |  | 1.95 | [15 empty] | 2
| FIG |  | Y.5.099a WC PERSONÁL ŽENY |  | 0 | [15 empty] | 2
| FIG |  | 1,76 |  | 1.76 | [15 empty] | 2
| FIG |  | Y.5.102 WC PERS. INV. |  | 0 | [15 empty] | 2
| FIG |  | 4,07 |  | 4.07 | [15 empty] | 2
| FIG |  | Y.5.108 WC PERS. ŽENY - PŘEDSÍŇ |  | 0 | [15 empty] | 2
| FIG |  | 1,61 |  | 1.61 | [15 empty] | 2
| FIG |  | Y.5.108a WC PERSONÁL ŽENY |  | 0 | [15 empty] | 2
| FIG |  | 1,62 |  | 1.62 | [15 empty] | 2
| FIG |  | Y.5.108b WC PERSONÁL ŽENY |  | 0 | [15 empty] | 2
| FIG |  | 1,61 |  | 1.61 | [15 empty] | 2
| FIG |  | Y.6.012c WC PERSONÁL - PŘEDSÍŇ |  | 0 | [15 empty] | 2
| FIG |  | 1,9 |  | 1.9 | [15 empty] | 2
| FIG |  | Y.6.012d WC PERSONÁL |  | 0 | [15 empty] | 2
| FIG |  | 1,9 |  | 1.9 | [15 empty] | 2
| FIG |  | Y.6.014 PRÁDELNA |  | 0 | [15 empty] | 2
| FIG |  | 4,14 |  | 4.14 | [15 empty] | 2
| FIG |  | Y.6.021a KOUPELNA |  | 0 | [15 empty] | 2
| FIG |  | 4 |  | 4 | [15 empty] | 2
| FIG |  | Y.6.023a KOUPELNA |  | 0 | [15 empty] | 2
| FIG |  | 4 |  | 4 | [15 empty] | 2
| FIG |  | Y.6.025a KOUPELNA |  | 0 | [15 empty] | 2
| FIG |  | 5,33 |  | 5.33 | [15 empty] | 2
| FIG |  | Y.6.026 ÚKLID |  | 0 | [15 empty] | 2
| FIG |  | 3,63 |  | 3.63 | [15 empty] | 2
| FIG |  | Y.6.026a ELEKTROROZVODNA |  | 0 | [15 empty] | 2
| FIG |  | 4,98 |  | 4.98 | [15 empty] | 2
| FIG |  | Y.6.027a KOUPELNA |  | 0 | [15 empty] | 2
| FIG |  | 4,53 |  | 4.53 | [15 empty] | 2
| FIG |  | Y.6.028a KOUPELNA |  | 0 | [15 empty] | 2
| FIG |  | 4,21 |  | 4.21 | [15 empty] | 2
| FIG |  | Y.6.034a KOUPELNA |  | 0 | [15 empty] | 2
| FIG |  | 3,6 |  | 3.6 | [15 empty] | 2
| FIG |  | Y.6.035a KOUPELNA |  | 0 | [15 empty] | 2
| FIG |  | 4 |  | 4 | [15 empty] | 2
| FIG |  | Y.6.036a BEZBARIÉROVÁ KOUPELNA |  | 0 | [15 empty] | 2
| FIG |  | 6,04 |  | 6.04 | [15 empty] | 2
| FIG |  | Y.6.037 WC PERSONÁL MUŽI - PŘEDSÍŇ |  | 0 | [15 empty] | 2
| FIG |  | 2,14 |  | 2.14 | [15 empty] | 2
| FIG |  | Y.6.037a WC PERSONÁL MUŽI |  | 0 | [15 empty] | 2
| FIG |  | 1,8 |  | 1.8 | [15 empty] | 2
| FIG |  | Y.6.038 WC PERS. INV. ŽENY |  | 0 | [15 empty] | 2
| FIG |  | 4,07 |  | 4.07 | [15 empty] | 2
| FIG |  | Y.6.039 WC INV. |  | 0 | [15 empty] | 2
| FIG |  | 3,96 |  | 3.96 | [15 empty] | 2
| FIG |  | Y.6.043a KOUPELNA |  | 0 | [15 empty] | 2
| FIG |  | 4 |  | 4 | [15 empty] | 2
| FIG |  | Y.6.044a KOUPELNA |  | 0 | [15 empty] | 2
| FIG |  | 3,56 |  | 3.56 | [15 empty] | 2
| FIG |  | Y.6.045a KOUPELNA |  | 0 | [15 empty] | 2
| FIG |  | 3,42 |  | 3.42 | [15 empty] | 2
| FIG |  | Y.6.047 WC PERSONÁL - PŘEDSÍŇ |  | 0 | [15 empty] | 2
| FIG |  | 1,85 |  | 1.85 | [15 empty] | 2
| FIG |  | Y.6.047a WC PERSONÁL |  | 0 | [15 empty] | 2
| FIG |  | 1,85 |  | 1.85 | [15 empty] | 2
| FIG |  | Y.6.048 SPRCHA PERSONÁL - PŘEDSÍŇ |  | 0 | [15 empty] | 2
| FIG |  | 1,9 |  | 1.9 | [15 empty] | 2
| FIG |  | Y.6.048a SPRCHA PERSONÁL |  | 0 | [15 empty] | 2
| FIG |  | 1,9 |  | 1.9 | [15 empty] | 2
| FIG |  | Y.6.050 SPRCHA PERSONÁL |  | 0 | [15 empty] | 2
| FIG |  | 1,85 |  | 1.85 | [15 empty] | 2
| FIG |  | Y.6.050a SPRCHA PERSONÁL - PŘEDSÍŇ |  | 0 | [15 empty] | 2
| FIG |  | 1,85 |  | 1.85 | [15 empty] | 2
| FIG |  | Y.6.051 WC PERSONÁL ŽENY - PŘEDSÍŇ |  | 0 | [15 empty] | 2
| FIG |  | 1,85 |  | 1.85 | [15 empty] | 2
| FIG |  | Y.6.051a WC PERSONÁL ŽENY |  | 0 | [15 empty] | 2
| FIG |  | 1,85 |  | 1.85 | [15 empty] | 2
| FIG |  | Y.6.053 WC PERSONÁL MUŽI - PŘEDSÍŇ |  | 0 | [15 empty] | 2
| FIG |  | 1,9 |  | 1.9 | [15 empty] | 2
| FIG |  | Y.6.053a WC PERSONÁL MUŽI |  | 0 | [15 empty] | 2
| FIG |  | 1,9 |  | 1.9 | [15 empty] | 2
| FIG |  | Y.6.055 KOUPELNA |  | 0 | [15 empty] | 2
| FIG |  | 4 |  | 4 | [15 empty] | 2
| FIG |  | Y.6.056a BEZB. KOUPELNA |  | 0 | [15 empty] | 2
| FIG |  | 5,94 |  | 5.94 | [15 empty] | 2
| FIG |  | Y.6.057a KOUPELNA |  | 0 | [15 empty] | 2
| FIG |  | 4 |  | 4 | [15 empty] | 2
| FIG |  | Y.6.058a KOUPELNA |  | 0 | [15 empty] | 2
| FIG |  | 3,8 |  | 3.8 | [15 empty] | 2
| FIG |  | Y.6.059a KOUPELNA |  | 0 | [15 empty] | 2
| FIG |  | 4 |  | 4 | [15 empty] | 2
| FIG |  | Y.6.060a KOUPELNA |  | 0 | [15 empty] | 2
| FIG |  | 4 |  | 4 | [15 empty] | 2
| FIG |  | Y.6.061a KOUPELNA |  | 0 | [15 empty] | 2
| FIG |  | 4 |  | 4 | [15 empty] | 2
| FIG |  | Y.6.062a KOUPELNA |  | 0 | [15 empty] | 2
| FIG |  | 4 |  | 4 | [15 empty] | 2
| FIG |  | Y.6.064a KOUPELNA |  | 0 | [15 empty] | 2
| FIG |  | 3,8 |  | 3.8 | [15 empty] | 2
| FIG |  | Y.6.065a FILTR |  | 0 | [15 empty] | 2
| FIG |  | 4 |  | 4 | [15 empty] | 2
| FIG |  | Y.6.065b KOUPELNA |  | 0 | [15 empty] | 2
| FIG |  | 4 |  | 4 | [15 empty] | 2
| FIG |  | Y.6.068a KOUPELNA |  | 0 | [15 empty] | 2
| FIG |  | 4 |  | 4 | [15 empty] | 2
| FIG |  | Y.6.078 SPRCHA PERSONÁL |  | 0 | [15 empty] | 2
| FIG |  | 2,18 |  | 2.18 | [15 empty] | 2
| FIG |  | Y.6.078a SPRCHA PERSONÁL - PŘEDSÍŇ |  | 0 | [15 empty] | 2
| FIG |  | 1,97 |  | 1.97 | [15 empty] | 2
| FIG |  | Y.6.079a KOUPELNA |  | 0 | [15 empty] | 2
| FIG |  | 3,6 |  | 3.6 | [15 empty] | 2
| FIG |  | Y.6.080a KOUPELNA |  | 0 | [15 empty] | 2
| FIG |  | 4 |  | 4 | [15 empty] | 2
| FIG |  | Y.6.081 SKLAD INKUBÁTORŮ |  | 0 | [15 empty] | 2
| FIG |  | 3,65 |  | 3.65 | [15 empty] | 2
| FIG |  | Y.6.082a KOUPELNA |  | 0 | [15 empty] | 2
| FIG |  | 3,42 |  | 3.42 | [15 empty] | 2
| FIG |  | Y.6.083 WC PERS. INV. |  | 0 | [15 empty] | 2
| FIG |  | 4,3 |  | 4.3 | [15 empty] | 2
| FIG |  | Y.6.085 WC PERSONÁL ŽENY - PŘEDSÍŇ |  | 0 | [15 empty] | 2
| FIG |  | 1,88 |  | 1.88 | [15 empty] | 2
| FIG |  | Y.6.085a WC PERSONÁL ŽENY |  | 0 | [15 empty] | 2
| FIG |  | 1,67 |  | 1.67 | [15 empty] | 2
| FIG |  | Y.6.088 ÚKLID |  | 0 | [15 empty] | 2
| FIG |  | 5,02 |  | 5.02 | [15 empty] | 2
| FIG |  | Y.6.089 PRÁDELNA |  | 0 | [15 empty] | 2
| FIG |  | 5,25 |  | 5.25 | [15 empty] | 2
| FIG |  | Y.6.092a KOUPELNA |  | 0 | [15 empty] | 2
| FIG |  | 3,8 |  | 3.8 | [15 empty] | 2
| FIG |  | Y.6.093a KOUPELNA |  | 0 | [15 empty] | 2
| FIG |  | 3,8 |  | 3.8 | [15 empty] | 2
| FIG |  | Y.6.095a KOUPELNA |  | 0 | [15 empty] | 2
| FIG |  | 4 |  | 4 | [15 empty] | 2
| FIG |  | Y.6.098a KOUPELNA |  | 0 | [15 empty] | 2
| FIG |  | 3,8 |  | 3.8 | [15 empty] | 2
| FIG |  | Y.6.099 FILTR PERSONÁL MUŽI |  | 0 | [15 empty] | 2
| FIG |  | 15,19 |  | 15.19 | [15 empty] | 2
| FIG |  | Y.6.099a SPRCHA MUŽI |  | 0 | [15 empty] | 2
| FIG |  | 1,86 |  | 1.86 | [15 empty] | 2
| FIG |  | Y.6.099b WC PŘEDSÍŇ |  | 0 | [15 empty] | 2
| FIG |  | 1,76 |  | 1.76 | [15 empty] | 2
| FIG |  | Y.6.099c WC MUŽI |  | 0 | [15 empty] | 2
| FIG |  | 1,73 |  | 1.73 | [15 empty] | 2
| FIG |  | Y.6.100a KOUPELNA |  | 0 | [15 empty] | 2
| FIG |  | 4 |  | 4 | [15 empty] | 2
| FIG |  | Y.6.102 ÚKLID |  | 0 | [15 empty] | 2
| FIG |  | 5,43 |  | 5.43 | [15 empty] | 2
| FIG |  | Y.6.103a KOUPELNA |  | 0 | [15 empty] | 2
| FIG |  | 4 |  | 4 | [15 empty] | 2
| FIG |  | Y.6.104a KOUPELNA |  | 0 | [15 empty] | 2
| FIG |  | 4 |  | 4 | [15 empty] | 2
| FIG |  | Y.6.107a KOUPELNA |  | 0 | [15 empty] | 2
| FIG |  | 4 |  | 4 | [15 empty] | 2
| FIG |  | Y.6.108 FILTR PERSONÁL ŽENY |  | 0 | [15 empty] | 2
| FIG |  | 10,66 |  | 10.66 | [15 empty] | 2
| FIG |  | Y.6.108a SPRCHA ŽENY |  | 0 | [15 empty] | 2
| FIG |  | 2,2 |  | 2.2 | [15 empty] | 2
| FIG |  | Y.6.108b WC ŽENY - PŘEDSÍŇ |  | 0 | [15 empty] | 2
| FIG |  | 1,76 |  | 1.76 | [15 empty] | 2
| FIG |  | Y.6.108c WC ŽENY |  | 0 | [15 empty] | 2
| FIG |  | 1,65 |  | 1.65 | [15 empty] | 2
| FIG |  | Y.6.109a KOUPELNA |  | 0 | [15 empty] | 2
| FIG |  | 3,8 |  | 3.8 | [15 empty] | 2
| FIG |  | Y.6.112 WC NÁVŠTĚVY |  | 0 | [15 empty] | 2
| FIG |  | 4,94 |  | 4.94 | [15 empty] | 2
| FIG |  | Y.7.016 WC ASISTOVANÉ PAC. |  | 0 | [15 empty] | 2
| FIG |  | 5,39 |  | 5.39 | [15 empty] | 2
| FIG |  | Y.7.017 WC PERS. INV. |  | 0 | [15 empty] | 2
| FIG |  | 4,12 |  | 4.12 | [15 empty] | 2
| FIG |  | Y.7.018 WC PERSONÁL MUŽI - PŘEDSÍŇ |  | 0 | [15 empty] | 2
| FIG |  | 2,19 |  | 2.19 | [15 empty] | 2
| FIG |  | Y.7.018a WC PERSONÁL MUŽI |  | 0 | [15 empty] | 2
| FIG |  | 2,09 |  | 2.09 | [15 empty] | 2
| FIG |  | Y.7.019 SPRCHA PERSONÁL - PŘEDSÍŇ |  | 0 | [15 empty] | 2
| FIG |  | 2,19 |  | 2.19 | [15 empty] | 2
| FIG |  | Y.7.019a SPRCHA PERSONÁL |  | 0 | [15 empty] | 2
| FIG |  | 2,19 |  | 2.19 | [15 empty] | 2
| FIG |  | Y.7.027a KOUPELNA |  | 0 | [15 empty] | 2
| FIG |  | 5,33 |  | 5.33 | [15 empty] | 2
| FIG |  | Y.7.030a KOUPELNA |  | 0 | [15 empty] | 2
| FIG |  | 4,54 |  | 4.54 | [15 empty] | 2
| FIG |  | Y.7.031a KOUPELNA |  | 0 | [15 empty] | 2
| FIG |  | 4,21 |  | 4.21 | [15 empty] | 2
| FIG |  | Y.7.033 ÚKLID |  | 0 | [15 empty] | 2
| FIG |  | 6,41 |  | 6.41 | [15 empty] | 2
| FIG |  | Y.7.035 WC STUDENTI |  | 0 | [15 empty] | 2
| FIG |  | 1,8 |  | 1.8 | [15 empty] | 2
| FIG |  | Y.7.035a WC STUDENTI |  | 0 | [15 empty] | 2
| FIG |  | 1,58 |  | 1.58 | [15 empty] | 2
| FIG |  | Y.7.036a KOUPELNA |  | 0 | [15 empty] | 2
| FIG |  | 4,48 |  | 4.48 | [15 empty] | 2
| FIG |  | Y.7.037a KOUPELNA |  | 0 | [15 empty] | 2
| FIG |  | 4,21 |  | 4.21 | [15 empty] | 2
| FIG |  | Y.7.039a KOUPELNA |  | 0 | [15 empty] | 2
| FIG |  | 5,34 |  | 5.34 | [15 empty] | 2
| FIG |  | Y.7.040a KOUPELNA |  | 0 | [15 empty] | 2
| FIG |  | 5,94 |  | 5.94 | [15 empty] | 2
| FIG |  | Y.7.041a KOUPELNA |  | 0 | [15 empty] | 2
| FIG |  | 4,86 |  | 4.86 | [15 empty] | 2
| FIG |  | Y.7.042a KOUPELNA |  | 0 | [15 empty] | 2
| FIG |  | 4,68 |  | 4.68 | [15 empty] | 2
| FIG |  | Y.7.044a KOUPELNA |  | 0 | [15 empty] | 2
| FIG |  | 4,68 |  | 4.68 | [15 empty] | 2
| FIG |  | Y.7.045a KOUPELNA |  | 0 | [15 empty] | 2
| FIG |  | 5,13 |  | 5.13 | [15 empty] | 2
| FIG |  | Y.7.047a WC PERSONÁL - PŘEDSÍŇ |  | 0 | [15 empty] | 2
| FIG |  | 1,9 |  | 1.9 | [15 empty] | 2
| FIG |  | Y.7.047b WC PERSONÁL |  | 0 | [15 empty] | 2
| FIG |  | 1,9 |  | 1.9 | [15 empty] | 2
| FIG |  | Y.7.048a KOUPELNA |  | 0 | [15 empty] | 2
| FIG |  | 4 |  | 4 | [15 empty] | 2
| FIG |  | Y.7.051 BEZB. KOUPELNA |  | 0 | [15 empty] | 2
| FIG |  | 6,35 |  | 6.35 | [15 empty] | 2
| FIG |  | Y.7.053a BEZBARIÉROVÁ KOUPELNA |  | 0 | [15 empty] | 2
| FIG |  | 5,94 |  | 5.94 | [15 empty] | 2
| FIG |  | Y.7.054 ÚKLID |  | 0 | [15 empty] | 2
| FIG |  | 6,51 |  | 6.51 | [15 empty] | 2
| FIG |  | Y.7.056a KOUPELNA |  | 0 | [15 empty] | 2
| FIG |  | 4 |  | 4 | [15 empty] | 2
| FIG |  | Y.7.057a KOUPELNA |  | 0 | [15 empty] | 2
| FIG |  | 3,8 |  | 3.8 | [15 empty] | 2
| FIG |  | Y.7.059a KOUPELNA |  | 0 | [15 empty] | 2
| FIG |  | 4 |  | 4 | [15 empty] | 2
| FIG |  | Y.7.060a KOUPELNA |  | 0 | [15 empty] | 2
| FIG |  | 4 |  | 4 | [15 empty] | 2
| FIG |  | Y.7.061a KOUPELNA |  | 0 | [15 empty] | 2
| FIG |  | 4 |  | 4 | [15 empty] | 2
| FIG |  | Y.7.062a KOUPELNA |  | 0 | [15 empty] | 2
| FIG |  | 3,8 |  | 3.8 | [15 empty] | 2
| FIG |  | Y.7.064a KOUPELNA |  | 0 | [15 empty] | 2
| FIG |  | 3,8 |  | 3.8 | [15 empty] | 2
| FIG |  | Y.7.065a FILTR |  | 0 | [15 empty] | 2
| FIG |  | 4 |  | 4 | [15 empty] | 2
| FIG |  | Y.7.065b KOUPELNA |  | 0 | [15 empty] | 2
| FIG |  | 4 |  | 4 | [15 empty] | 2
| FIG |  | Y.7.068a KOUPELNA |  | 0 | [15 empty] | 2
| FIG |  | 4 |  | 4 | [15 empty] | 2
| FIG |  | Y.7.069a KOUPELNA |  | 0 | [15 empty] | 2
| FIG |  | 3,8 |  | 3.8 | [15 empty] | 2
| FIG |  | Y.7.078 SPRCHA - PERSONÁL |  | 0 | [15 empty] | 2
| FIG |  | 1,92 |  | 1.92 | [15 empty] | 2
| FIG |  | Y.7.078a SPRCHA - PERSONÁL |  | 0 | [15 empty] | 2
| FIG |  | 2,11 |  | 2.11 | [15 empty] | 2
| FIG |  | Y.7.079a KOUPELNA |  | 0 | [15 empty] | 2
| FIG |  | 3,6 |  | 3.6 | [15 empty] | 2
| FIG |  | Y.7.080a KOUPELNA |  | 0 | [15 empty] | 2
| FIG |  | 4 |  | 4 | [15 empty] | 2
| FIG |  | Y.7.081 SKLAD INKUBÁTORŮ |  | 0 | [15 empty] | 2
| FIG |  | 3,75 |  | 3.75 | [15 empty] | 2
| FIG |  | Y.7.082a KOUPELNA |  | 0 | [15 empty] | 2
| FIG |  | 3,6 |  | 3.6 | [15 empty] | 2
| FIG |  | Y.7.083 WC PERS. |  | 0 | [15 empty] | 2
| FIG |  | 1,74 |  | 1.74 | [15 empty] | 2
| FIG |  | Y.7.083a WC PERS. |  | 0 | [15 empty] | 2
| FIG |  | 1,83 |  | 1.83 | [15 empty] | 2
| FIG |  | Y.7.085 WC PERSONÁL ŽENY PŘEDSÍŇ |  | 0 | [15 empty] | 2
| FIG |  | 1,9 |  | 1.9 | [15 empty] | 2
| FIG |  | Y.7.085a WC PERSONÁL ŽENY |  | 0 | [15 empty] | 2
| FIG |  | 1,69 |  | 1.69 | [15 empty] | 2
| FIG |  | Y.7.092a KOUPELNA |  | 0 | [15 empty] | 2
| FIG |  | 3,85 |  | 3.85 | [15 empty] | 2
| FIG |  | Y.7.093a KOUPELNA |  | 0 | [15 empty] | 2
| FIG |  | 3,8 |  | 3.8 | [15 empty] | 2
| FIG |  | Y.7.095a KOUPELNA |  | 0 | [15 empty] | 2
| FIG |  | 4 |  | 4 | [15 empty] | 2
| FIG |  | Y.7.096a WC NÁVŠTĚVY |  | 0 | [15 empty] | 2
| FIG |  | 4,94 |  | 4.94 | [15 empty] | 2
| FIG |  | Y.7.098a KOUPELNA |  | 0 | [15 empty] | 2
| FIG |  | 3,8 |  | 3.8 | [15 empty] | 2
| FIG |  | Y.7.099 FILTR PERSONÁL |  | 0 | [15 empty] | 2
| FIG |  | 11,66 |  | 11.66 | [15 empty] | 2
| FIG |  | Y.7.099a SPRCHA PERSONÁL |  | 0 | [15 empty] | 2
| FIG |  | 1,95 |  | 1.95 | [15 empty] | 2
| FIG |  | Y.7.099b WC PERSONÁL - PŘESDSÍŇ |  | 0 | [15 empty] | 2
| FIG |  | 2,16 |  | 2.16 | [15 empty] | 2
| FIG |  | Y.7.099c WC PERSONÁL |  | 0 | [15 empty] | 2
| FIG |  | 2,05 |  | 2.05 | [15 empty] | 2
| FIG |  | Y.7.099d PŘEVLÉKACÍ KABINA |  | 0 | [15 empty] | 2
| FIG |  | 2,34 |  | 2.34 | [15 empty] | 2
| FIG |  | Y.7.099e PŘEVLÉKACÍ KABINA |  | 0 | [15 empty] | 2
| FIG |  | 2,29 |  | 2.29 | [15 empty] | 2
| FIG |  | Y.7.100a WC STUDENTI - PŘESDSÍŇ |  | 0 | [15 empty] | 2
| FIG |  | 1,9 |  | 1.9 | [15 empty] | 2
| FIG |  | Y.7.100b WC STUDENTI |  | 0 | [15 empty] | 2
| FIG |  | 1,9 |  | 1.9 | [15 empty] | 2
| FIG |  | Y.7.101a KOUPELNA |  | 0 | [15 empty] | 2
| FIG |  | 4 |  | 4 | [15 empty] | 2
| FIG |  | Y.7.102a KOUPELNA |  | 0 | [15 empty] | 2
| FIG |  | 3,95 |  | 3.95 | [15 empty] | 2
| FIG |  | Y.7.103 ÚKLID |  | 0 | [15 empty] | 2
| FIG |  | 4,56 |  | 4.56 | [15 empty] | 2
| FIG |  | Y.7.105a KOUPELNA |  | 0 | [15 empty] | 2
| FIG |  | 4 |  | 4 | [15 empty] | 2
| FIG |  | Y.7.106a KOUPELNA |  | 0 | [15 empty] | 2
| FIG |  | 3,8 |  | 3.8 | [15 empty] | 2
| FIG |  | Y.7.109 SPRCHA PERSONÁL - PŘEDSÍŇ |  | 0 | [15 empty] | 2
| FIG |  | 1,9 |  | 1.9 | [15 empty] | 2
| FIG |  | Y.7.109a SPRCHA PERSONÁL |  | 0 | [15 empty] | 2
| FIG |  | 1,9 |  | 1.9 | [15 empty] | 2
| FIG |  | Y.7.110 WC PERSONÁL - PŘEDSÍŇ |  | 0 | [15 empty] | 2
| FIG |  | 1,9 |  | 1.9 | [15 empty] | 2
| FIG |  | Y.7.110a WC PERSONÁL |  | 0 | [15 empty] | 2
| FIG |  | 1,9 |  | 1.9 | [15 empty] | 2
| FIG |  | Y.8.016a KOUPELNA |  | 0 | [15 empty] | 2
| FIG |  | 3,42 |  | 3.42 | [15 empty] | 2
| FIG |  | Y.8.024 WC PERS. INV. |  | 0 | [15 empty] | 2
| FIG |  | 3,92 |  | 3.92 | [15 empty] | 2
| FIG |  | Y.8.027a KOUPELNA |  | 0 | [15 empty] | 2
| FIG |  | 7,05 |  | 7.05 | [15 empty] | 2
| FIG |  | Y.8.028a KOUPELNA |  | 0 | [15 empty] | 2
| FIG |  | 7,39 |  | 7.39 | [15 empty] | 2
| FIG |  | Y.8.030a KOUPELNA |  | 0 | [15 empty] | 2
| FIG |  | 9,3 |  | 9.3 | [15 empty] | 2
| FIG |  | Y.8.031a KOUPELNA |  | 0 | [15 empty] | 2
| FIG |  | 8,67 |  | 8.67 | [15 empty] | 2
| FIG |  | Y.8.037a KOUPELNA |  | 0 | [15 empty] | 2
| FIG |  | 8,67 |  | 8.67 | [15 empty] | 2
| FIG |  | Y.8.038a KOUPELNA |  | 0 | [15 empty] | 2
| FIG |  | 9,3 |  | 9.3 | [15 empty] | 2
| FIG |  | Y.8.039a BEZB. KOUPELNA |  | 0 | [15 empty] | 2
| FIG |  | 7,07 |  | 7.07 | [15 empty] | 2
| FIG |  | Y.8.040a KOUPELNA |  | 0 | [15 empty] | 2
| FIG |  | 7,79 |  | 7.79 | [15 empty] | 2
| FIG |  | Y.8.043 WC PERSONÁL ŽENY - PŘEDSÍŇ |  | 0 | [15 empty] | 2
| FIG |  | 1,9 |  | 1.9 | [15 empty] | 2
| FIG |  | Y.8.043a WC PERSONÁL ŽENY |  | 0 | [15 empty] | 2
| FIG |  | 1,74 |  | 1.74 | [15 empty] | 2
| FIG |  | Y.8.046 ÚKLID |  | 0 | [15 empty] | 2
| FIG |  | 3,78 |  | 3.78 | [15 empty] | 2
| FIG |  | Y.8.049 SPRCHA PERSONÁL - PŘEDSÍŇ |  | 0 | [15 empty] | 2
| FIG |  | 1,69 |  | 1.69 | [15 empty] | 2
| FIG |  | Y.8.049a SPRCHA PERSONÁL |  | 0 | [15 empty] | 2
| FIG |  | 1,9 |  | 1.9 | [15 empty] | 2
| FIG |  | Y.8.053 KOUPELNA |  | 0 | [15 empty] | 2
| FIG |  | 3,8 |  | 3.8 | [15 empty] | 2
| FIG |  | Y.8.054a KOUPELNA |  | 0 | [15 empty] | 2
| FIG |  | 4,05 |  | 4.05 | [15 empty] | 2
| FIG |  | Y.8.056a KOUPELNA |  | 0 | [15 empty] | 2
| FIG |  | 4,43 |  | 4.43 | [15 empty] | 2
| FIG |  | Y.8.058a BEZBARIÉROVÁ KOUPELNA |  | 0 | [15 empty] | 2
| FIG |  | 5,78 |  | 5.78 | [15 empty] | 2
| FIG |  | Y.8.059a KOUPELNA |  | 0 | [15 empty] | 2
| FIG |  | 3,8 |  | 3.8 | [15 empty] | 2
| FIG |  | Y.8.063a KOUPELNA |  | 0 | [15 empty] | 2
| FIG |  | 4,43 |  | 4.43 | [15 empty] | 2
| FIG |  | Y.8.064 WC PERS. INV. |  | 0 | [15 empty] | 2
| FIG |  | 4,84 |  | 4.84 | [15 empty] | 2
| FIG |  | Y.8.064b ÚKLID |  | 0 | [15 empty] | 2
| FIG |  | 3,12 |  | 3.12 | [15 empty] | 2
| FIG |  | Y.8.067a KOUPELNA |  | 0 | [15 empty] | 2
| FIG |  | 4,05 |  | 4.05 | [15 empty] | 2
| FIG |  | Y.8.068a KOUPELNA |  | 0 | [15 empty] | 2
| FIG |  | 5,1 |  | 5.1 | [15 empty] | 2
| FIG |  | Y.8.069 SPRCHA PERSONÁL - PŘEDSÍŇ |  | 0 | [15 empty] | 2
| FIG |  | 1,9 |  | 1.9 | [15 empty] | 2
| FIG |  | Y.8.069a SPRCHA PERSONÁL |  | 0 | [15 empty] | 2
| FIG |  | 1,9 |  | 1.9 | [15 empty] | 2
| FIG |  | Y.8.070a KOUPELNA |  | 0 | [15 empty] | 2
| FIG |  | 4 |  | 4 | [15 empty] | 2
| FIG |  | Y.8.072 WC PERSONÁL - PŘEDSÍŇ |  | 0 | [15 empty] | 2
| FIG |  | 1,9 |  | 1.9 | [15 empty] | 2
| FIG |  | Y.8.072a WC PERSONÁL |  | 0 | [15 empty] | 2
| FIG |  | 1,9 |  | 1.9 | [15 empty] | 2
| FIG |  | Y.8.077 WC PERSONÁL ŽENY - PŘEDSÍŇ |  | 0 | [15 empty] | 2
| FIG |  | 1,9 |  | 1.9 | [15 empty] | 2
| FIG |  | Y.8.077a WC PERSONÁL ŽENY |  | 0 | [15 empty] | 2
| FIG |  | 1,9 |  | 1.9 | [15 empty] | 2
| FIG |  | Y.8.084a BEZBARIÉROVÁ KOUPELNA |  | 0 | [15 empty] | 2
| FIG |  | 7,75 |  | 7.75 | [15 empty] | 2
| FIG |  | Y.8.085a KOUPELNA |  | 0 | [15 empty] | 2
| FIG |  | 7,09 |  | 7.09 | [15 empty] | 2
| FIG |  | Y.8.086a KOUPELNA |  | 0 | [15 empty] | 2
| FIG |  | 9,3 |  | 9.3 | [15 empty] | 2
| FIG |  | Y.8.087a KOUPELNA |  | 0 | [15 empty] | 2
| FIG |  | 8,68 |  | 8.68 | [15 empty] | 2
| FIG |  | Y.8.094a KOUPELNA |  | 0 | [15 empty] | 2
| FIG |  | 8,68 |  | 8.68 | [15 empty] | 2
| FIG |  | Y.8.095a KOUPELNA |  | 0 | [15 empty] | 2
| FIG |  | 9,3 |  | 9.3 | [15 empty] | 2
| FIG |  | Y.8.096a KOUPELNA |  | 0 | [15 empty] | 2
| FIG |  | 6,93 |  | 6.93 | [15 empty] | 2
| FIG |  | Y.8.097a KOUPELNA |  | 0 | [15 empty] | 2
| FIG |  | 6,79 |  | 6.79 | [15 empty] | 2
| FIG |  | Y.8.098b WC PERS. INV. |  | 0 | [15 empty] | 2
| FIG |  | 3,87 |  | 3.87 | [15 empty] | 2
| FIG |  | Y.8.102 KOUPELNA |  | 0 | [15 empty] | 2
| FIG |  | 3,52 |  | 3.52 | [15 empty] | 2
| FIG |  | Y.8.106 ÚKLID |  | 0 | [15 empty] | 2
| FIG |  | 2,63 |  | 2.63 | [15 empty] | 2
| FIG |  | Y.8.109a KOUPELNA |  | 0 | [15 empty] | 2
| FIG |  | 4,11 |  | 4.11 | [15 empty] | 2
| FIG |  | Y.8.112 WC PERSONÁL ŽENY - PŘEDSÍŇ |  | 0 | [15 empty] | 2
| FIG |  | 2,59 |  | 2.59 | [15 empty] | 2
| FIG |  | Y.8.112a ÚKLID |  | 0 | [15 empty] | 2
| FIG |  | 2,85 |  | 2.85 | [15 empty] | 2
| FIG |  | Y.8.112b WC PERSONÁL ŽENY |  | 0 | [15 empty] | 2
| FIG |  | 2,22 |  | 2.22 | [15 empty] | 2
| FIG |  | Y.8.113a KOUPELNA |  | 0 | [15 empty] | 2
| FIG |  | 4,42 |  | 4.42 | [15 empty] | 2
| FIG |  | Y.8.114a KOUPELNA |  | 0 | [15 empty] | 2
| FIG |  | 4,43 |  | 4.43 | [15 empty] | 2
| FIG |  | Y.8.116a KOUPELNA |  | 0 | [15 empty] | 2
| FIG |  | 4,12 |  | 4.12 | [15 empty] | 2
| FIG |  | Y.8.118 WC NÁVŠTĚVY |  | 0 | [15 empty] | 2
| FIG |  | 4,18 |  | 4.18 | [15 empty] | 2
| FIG |  | Y.9.014 WC STUD.+NÁVŠ. - PŘEDSÍŇ |  | 0 | [15 empty] | 2
| FIG |  | 1,76 |  | 1.76 | [15 empty] | 2
| FIG |  | Y.9.014a WC STUDENTI+NÁVŠTĚVY |  | 0 | [15 empty] | 2
| FIG |  | 1,58 |  | 1.58 | [15 empty] | 2
1885 | K | 771474113 | Montáž soklů z dlaždic keramických rovných lepených cementovým flexibilním lepidlem v přes 90 do 120 mm | m | 4079.01 |  | 0 |  |  |  | základní |  | 0 | 0.00058 | 2.3658 | 0 | 0 | FIDIC - měřená položka | 16 | K | 2 |  |  |  | ROZPOCET | [5 empty] | 0 | 0 | 0 | 0 | 0 | 1 | 0 | 16 | -220736247
| P |  | Poznámka k položce: D.1.1-SO-01-A-01 Technická zpráva D.1.1-SO-01-A-02 Výpis skladeb D.1.1-SO-01-A-03 Tabulky místností D.1.1-SO-01-B-02 Půdorys 2.PP - celkový D.1.1-SO-01-B-03 Půdorys 1.PP - celkový D.1.1-SO-01-B-04 Půdorys 1.PP - sever D.1.1-SO-01-B-05 Půdorys 1.PP - jih D.1.1-SO-01-B-06 Půdorys 1.NP - celkový D.1.1-SO-01-B-07 Půdorys 1.NP - sever D.1.1-SO-01-B-08 Půdorys 1.NP - jih D.1.1-SO-01-B-09 Půdorys 2.NP - celkový D.1.1-SO-01-B-10 Půdorys 2.NP - sever D.1.1-SO-01-B-11 Půdorys 2.NP - jih D.1.1-SO-01-B-12 Půdorys 3.NP - celkový D.1.1-SO-01-B-13 Půdorys 3.NP - sever D.1.1-SO-01-B-14 Půdorys 3.NP - jih D.1.1-SO-01-B-15 Půdorys 4.NP - celkový D.1.1-SO-01-B-16 Půdorys 4.NP - sever D.1.1-SO-01-B-17 Půdorys 4.NP - jih D.1.1-SO-01-B-18 Půdorys 5.NP - celkový D.1.1-SO-01-B-19 Půdorys 5.NP - sever D.1.1-SO-01-B-20 Půdorys 5.NP - jih D.1.1-SO-01-B-21 Půdorys 6.NP - celkový D.1.1-SO-01-B-22 Půdorys 6.NP - sever D.1.1-SO-01-B-23 Půdorys 6.NP - jih D.1.1-SO-01-B-24 Půdorys 7.NP - celkový D.1.1-SO-01-B-25 Půdorys 7.NP - sever D.1.1-SO-01-B-26 Půdorys 7.NP - jih D.1.1-SO-01-B-27 Půdorys 8.NP - celkový D.1.1-SO-01-B-28 Půdorys 8.NP - sever D.1.1-SO-01-B-29 Půdorys 8.NP - jih D.1.1-SO-01-B-30 Půdorys 9.NP - celkový D.1.1-SO-01-B-31 Půdorys 9.NP - sever D.1.1-SO-01-B-32 Půdorys 9.NP - jih | [16 empty] | P | 2
| VV |  | "výměra byla odměřena z výkresů uvedených v poznámce této položky" | [16 empty] | VV | 2 | 1 | True | 0 | ROZPOCET
| VV |  | Dlažba_sokl |  | 4079.01 | [14 empty] | VV | 2 | 2 | True | 1 | ROZPOCET
| FIG |  | Rozpad figury: Dlažba_sokl | [17 empty] | 2
| FIG |  | Y.01.010a WC - PŘEDSÍŇ |  | 0 | [15 empty] | 2
| FIG |  | 10,69 |  | 10.69 | [15 empty] | 2
| FIG |  | Y.01.010a.1 WC |  | 0 | [15 empty] | 2
| FIG |  | 5,2 |  | 5.2 | [15 empty] | 2
| FIG |  | Y.01.010a.2 WC |  | 0 | [15 empty] | 2
| FIG |  | 5,2 |  | 5.2 | [15 empty] | 2
| FIG |  | Y.01.010a.3 WC |  | 0 | [15 empty] | 2
| FIG |  | 5,47 |  | 5.47 | [15 empty] | 2
| FIG |  | Y.01.010b SPRCHA |  | 0 | [15 empty] | 2
| FIG |  | 23,65 |  | 23.65 | [15 empty] | 2
| FIG |  | Y.01.011a WC |  | 0 | [15 empty] | 2
| FIG |  | 8,37 |  | 8.37 | [15 empty] | 2
| FIG |  | Y.01.011a.1 WC |  | 0 | [15 empty] | 2
| FIG |  | 8,55 |  | 8.55 | [15 empty] | 2
| FIG |  | Y.01.011a.2 WC |  | 0 | [15 empty] | 2
| FIG |  | 5,7 |  | 5.7 | [15 empty] | 2
| FIG |  | Y.01.011a.3 WC |  | 0 | [15 empty] | 2
| FIG |  | 9,32 |  | 9.32 | [15 empty] | 2
| FIG |  | Y.01.012a WC - PŘEDSÍŇ |  | 0 | [15 empty] | 2
| FIG |  | 7,12 |  | 7.12 | [15 empty] | 2
| FIG |  | Y.01.012b WC |  | 0 | [15 empty] | 2
| FIG |  | 4,61 |  | 4.61 | [15 empty] | 2
| FIG |  | Y.01.012c WC INV. |  | 0 | [15 empty] | 2
| FIG |  | 9,78 |  | 9.78 | [15 empty] | 2
| FIG |  | Y.01.012d SPRCHA |  | 0 | [15 empty] | 2
| FIG |  | 15,8 |  | 15.8 | [15 empty] | 2
| FIG |  | Y.01.014a WC |  | 0 | [15 empty] | 2
| FIG |  | 10,49 |  | 10.49 | [15 empty] | 2
| FIG |  | Y.01.014a.1 WC |  | 0 | [15 empty] | 2
| FIG |  | 5,2 |  | 5.2 | [15 empty] | 2
| FIG |  | Y.01.014a.2 WC |  | 0 | [15 empty] | 2
| FIG |  | 5,2 |  | 5.2 | [15 empty] | 2
| FIG |  | Y.01.014a.3 WC |  | 0 | [15 empty] | 2
| FIG |  | 5,2 |  | 5.2 | [15 empty] | 2
| FIG |  | Y.01.014b SPRCHA |  | 0 | [15 empty] | 2
| FIG |  | 17,85 |  | 17.85 | [15 empty] | 2
| FIG |  | Y.01.016a WC |  | 0 | [15 empty] | 2
| FIG |  | 12,65 |  | 12.65 | [15 empty] | 2
| FIG |  | Y.01.016a.1 WC |  | 0 | [15 empty] | 2
| FIG |  | 5,2 |  | 5.2 | [15 empty] | 2
| FIG |  | Y.01.016a.2 WC |  | 0 | [15 empty] | 2
| FIG |  | 5,2 |  | 5.2 | [15 empty] | 2
| FIG |  | Y.01.016a.3 WC |  | 0 | [15 empty] | 2
| FIG |  | 5,2 |  | 5.2 | [15 empty] | 2
| FIG |  | Y.01.016a.4 WC |  | 0 | [15 empty] | 2
| FIG |  | 5,2 |  | 5.2 | [15 empty] | 2
| FIG |  | Y.01.016b SPRCHA |  | 0 | [15 empty] | 2
| FIG |  | 30,25 |  | 30.25 | [15 empty] | 2
| FIG |  | Y.01.017a WC |  | 0 | [15 empty] | 2
| FIG |  | 12,65 |  | 12.65 | [15 empty] | 2
| FIG |  | Y.01.017a.1 WC |  | 0 | [15 empty] | 2
| FIG |  | 5,2 |  | 5.2 | [15 empty] | 2
| FIG |  | Y.01.017a.2 WC |  | 0 | [15 empty] | 2
| FIG |  | 5,2 |  | 5.2 | [15 empty] | 2
| FIG |  | Y.01.017a.3 WC |  | 0 | [15 empty] | 2
| FIG |  | 5,2 |  | 5.2 | [15 empty] | 2
| FIG |  | Y.01.017a.4 WC |  | 0 | [15 empty] | 2
| FIG |  | 5,2 |  | 5.2 | [15 empty] | 2
| FIG |  | Y.01.017b SPRCHA |  | 0 | [15 empty] | 2
| FIG |  | 30,25 |  | 30.25 | [15 empty] | 2
| FIG |  | Y.01.018a WC |  | 0 | [15 empty] | 2
| FIG |  | 12,65 |  | 12.65 | [15 empty] | 2
| FIG |  | Y.01.018a.1 WC |  | 0 | [15 empty] | 2
| FIG |  | 5,2 |  | 5.2 | [15 empty] | 2
| FIG |  | Y.01.018a.2 WC |  | 0 | [15 empty] | 2
| FIG |  | 5,2 |  | 5.2 | [15 empty] | 2
| FIG |  | Y.01.018a.3 WC |  | 0 | [15 empty] | 2
| FIG |  | 5,2 |  | 5.2 | [15 empty] | 2
| FIG |  | Y.01.018a.4 WC |  | 0 | [15 empty] | 2
| FIG |  | 5,2 |  | 5.2 | [15 empty] | 2
| FIG |  | Y.01.018b SPRCHA |  | 0 | [15 empty] | 2
| FIG |  | 30,25 |  | 30.25 | [15 empty] | 2
| FIG |  | Y.01.019a WC |  | 0 | [15 empty] | 2
| FIG |  | 12,65 |  | 12.65 | [15 empty] | 2
| FIG |  | Y.01.019a.1 WC |  | 0 | [15 empty] | 2
| FIG |  | 5,2 |  | 5.2 | [15 empty] | 2
| FIG |  | Y.01.019a.2 WC |  | 0 | [15 empty] | 2
| FIG |  | 5,2 |  | 5.2 | [15 empty] | 2
| FIG |  | Y.01.019a.3 WC |  | 0 | [15 empty] | 2
| FIG |  | 5,2 |  | 5.2 | [15 empty] | 2
| FIG |  | Y.01.019a.4 WC |  | 0 | [15 empty] | 2
| FIG |  | 5,2 |  | 5.2 | [15 empty] | 2
| FIG |  | Y.01.019b SPRCHA |  | 0 | [15 empty] | 2
| FIG |  | 30,25 |  | 30.25 | [15 empty] | 2
| FIG |  | Y.01.020 ÚKLID |  | 0 | [15 empty] | 2
| FIG |  | 19,32 |  | 19.32 | [15 empty] | 2
| FIG |  | Y.01.021 PRAČKA + SUŠIČKA |  | 0 | [15 empty] | 2
| FIG |  | 13,67 |  | 13.67 | [15 empty] | 2
| FIG |  | Y.01.022a WC - PŘEDSÍŇ |  | 0 | [15 empty] | 2
| FIG |  | 9,6 |  | 9.6 | [15 empty] | 2
| FIG |  | Y.01.022a.1 SPRCHA |  | 0 | [15 empty] | 2
| FIG |  | 5,4 |  | 5.4 | [15 empty] | 2
| FIG |  | Y.01.022a.2 WC |  | 0 | [15 empty] | 2
| FIG |  | 7,35 |  | 7.35 | [15 empty] | 2
| FIG |  | Y.01.022a.3 WC |  | 0 | [15 empty] | 2
| FIG |  | 5,65 |  | 5.65 | [15 empty] | 2
| FIG |  | Y.01.022b SPRCHA |  | 0 | [15 empty] | 2
| FIG |  | 7,3 |  | 7.3 | [15 empty] | 2
| FIG |  | Y.01.029 KOUPELNA WC |  | 0 | [15 empty] | 2
| FIG |  | 8,25 |  | 8.25 | [15 empty] | 2
| FIG |  | Y.01.031 ÚPRAVNA VODY |  | 0 | [15 empty] | 2
| FIG |  | 7,18 |  | 7.18 | [15 empty] | 2
| FIG |  | Y.01.033 PŘEDSÍŇ |  | 0 | [15 empty] | 2
| FIG |  | 7 |  | 7 | [15 empty] | 2
| FIG |  | Y.01.033a WC PERSONÁL |  | 0 | [15 empty] | 2
| FIG |  | 6,55 |  | 6.55 | [15 empty] | 2
| FIG |  | Y.01.033b SPRCHA PERSONÁL |  | 0 | [15 empty] | 2
| FIG |  | 6,08 |  | 6.08 | [15 empty] | 2
| FIG |  | Y.1.020 WC PACIENTI INV. + PŘEBAL. |  | 0 | [15 empty] | 2
| FIG |  | 9,67 |  | 9.67 | [15 empty] | 2
| FIG |  | Y.1.021 ÚKLID |  | 0 | [15 empty] | 2
| FIG |  | 11,1 |  | 11.1 | [15 empty] | 2
| FIG |  | Y.1.022 WC PACIENTI ŽENY - PŘEDSÍŃ |  | 0 | [15 empty] | 2
| FIG |  | 9,8 |  | 9.8 | [15 empty] | 2
| FIG |  | Y.1.022a WC PACIENTI ŽENY |  | 0 | [15 empty] | 2
| FIG |  | 7,9 |  | 7.9 | [15 empty] | 2
| FIG |  | Y.1.022b WC PACIENTI ŽENY |  | 0 | [15 empty] | 2
| FIG |  | 5,18 |  | 5.18 | [15 empty] | 2
| FIG |  | Y.1.022c WC PACIENTI ŽENY |  | 0 | [15 empty] | 2
| FIG |  | 5,18 |  | 5.18 | [15 empty] | 2
| FIG |  | Y.1.024a WC |  | 0 | [15 empty] | 2
| FIG |  | 5,45 |  | 5.45 | [15 empty] | 2
| FIG |  | Y.1.024b WC PŘEDSÍŃ |  | 0 | [15 empty] | 2
| FIG |  | 5,53 |  | 5.53 | [15 empty] | 2
| FIG |  | Y.1.024c SPRCHA |  | 0 | [15 empty] | 2
| FIG |  | 5,55 |  | 5.55 | [15 empty] | 2
| FIG |  | Y.1.024d WC |  | 0 | [15 empty] | 2
| FIG |  | 5,48 |  | 5.48 | [15 empty] | 2
| FIG |  | Y.1.024e WC PŘEDSÍŃ |  | 0 | [15 empty] | 2
| FIG |  | 5,52 |  | 5.52 | [15 empty] | 2
| FIG |  | Y.1.024f SPRCHA |  | 0 | [15 empty] | 2
| FIG |  | 5,52 |  | 5.52 | [15 empty] | 2
| FIG |  | Y.1.026a WC INV. PERS. |  | 0 | [15 empty] | 2
| FIG |  | 8,2 |  | 8.2 | [15 empty] | 2
| FIG |  | Y.1.033a KOUPELNA |  | 0 | [15 empty] | 2
| FIG |  | 8,15 |  | 8.15 | [15 empty] | 2
| FIG |  | Y.1.035 WC PACIENTI MUŽI - PŘEDSÍŃ |  | 0 | [15 empty] | 2
| FIG |  | 9,8 |  | 9.8 | [15 empty] | 2
| FIG |  | Y.1.035a WC PACIENTI MUŽI |  | 0 | [15 empty] | 2
| FIG |  | 9,06 |  | 9.06 | [15 empty] | 2
| FIG |  | Y.1.035b WC PACIENTI MUŽI |  | 0 | [15 empty] | 2
| FIG |  | 4,6 |  | 4.6 | [15 empty] | 2
| FIG |  | Y.1.035c WC PACIENTI MUŽI |  | 0 | [15 empty] | 2
| FIG |  | 4,6 |  | 4.6 | [15 empty] | 2
| FIG |  | Y.1.036 WC PACIENTI INV. + PŘEBAL. |  | 0 | [15 empty] | 2
| FIG |  | 9,67 |  | 9.67 | [15 empty] | 2
| FIG |  | Y.1.037 ÚKLID |  | 0 | [15 empty] | 2
| FIG |  | 8,23 |  | 8.23 | [15 empty] | 2
| FIG |  | Y.1.046 ÚKLID |  | 0 | [15 empty] | 2
| FIG |  | 7,95 |  | 7.95 | [15 empty] | 2
| FIG |  | Y.1.047 WC PERS. INV. |  | 0 | [15 empty] | 2
| FIG |  | 8 |  | 8 | [15 empty] | 2
| FIG |  | Y.1.048 WC PERSONÁL ŽENY |  | 0 | [15 empty] | 2
| FIG |  | 5,94 |  | 5.94 | [15 empty] | 2
| FIG |  | Y.1.048a WC PERSONÁL ŽENY- PŘEDSÍŃ |  | 0 | [15 empty] | 2
| FIG |  | 5,94 |  | 5.94 | [15 empty] | 2
| FIG |  | Y.1.049 WC PERSONÁL - PŘEDSÍŇ |  | 0 | [15 empty] | 2
| FIG |  | 5,94 |  | 5.94 | [15 empty] | 2
| FIG |  | Y.1.049a WC PERSONÁL |  | 0 | [15 empty] | 2
| FIG |  | 5,94 |  | 5.94 | [15 empty] | 2
| FIG |  | Y.1.053a SPRCHA - PŘEDSÍŇ |  | 0 | [15 empty] | 2
| FIG |  | 8 |  | 8 | [15 empty] | 2
| FIG |  | Y.1.053b SPRCHA PERSONÁL |  | 0 | [15 empty] | 2
| FIG |  | 5,9 |  | 5.9 | [15 empty] | 2
| FIG |  | Y.1.056 WC DOPROVOD - PŘED. |  | 0 | [15 empty] | 2
| FIG |  | 6,77 |  | 6.77 | [15 empty] | 2
| FIG |  | Y.1.056a WC DOPROVOD |  | 0 | [15 empty] | 2
| FIG |  | 6,28 |  | 6.28 | [15 empty] | 2
| FIG |  | Y.1.058 WC PACIENTI INV. + PŘEBAL. |  | 0 | [15 empty] | 2
| FIG |  | 9,16 |  | 9.16 | [15 empty] | 2
| FIG |  | Y.1.060 WC PACIENTI ŽENY - PŘEDSÍŃ |  | 0 | [15 empty] | 2
| FIG |  | 10,2 |  | 10.2 | [15 empty] | 2
| FIG |  | Y.1.060a WC PACIENTI ŽENY |  | 0 | [15 empty] | 2
| FIG |  | 8,51 |  | 8.51 | [15 empty] | 2
| FIG |  | Y.1.060a.1 WC PACIENTI ŽENY |  | 0 | [15 empty] | 2
| FIG |  | 4,9 |  | 4.9 | [15 empty] | 2
| FIG |  | Y.1.060a.2 WC PACIENTI ŽENY |  | 0 | [15 empty] | 2
| FIG |  | 4,9 |  | 4.9 | [15 empty] | 2
| FIG |  | Y.2.029 SPRCHA PERSONÁL MUŽI |  | 0 | [15 empty] | 2
| FIG |  | 7,55 |  | 7.55 | [15 empty] | 2
| FIG |  | Y.2.030 SPRCHA PERSONÁL ŽENY |  | 0 | [15 empty] | 2
| FIG |  | 6,85 |  | 6.85 | [15 empty] | 2
| FIG |  | Y.2.031 WC PERS. INV. |  | 0 | [15 empty] | 2
| FIG |  | 8,25 |  | 8.25 | [15 empty] | 2
| FIG |  | Y.2.032 WC PERSONÁL ŽENY - PŘEDSÍŃ |  | 0 | [15 empty] | 2
| FIG |  | 5,85 |  | 5.85 | [15 empty] | 2
| FIG |  | Y.2.032a WC PERSONÁL.ŽENY |  | 0 | [15 empty] | 2
| FIG |  | 6,15 |  | 6.15 | [15 empty] | 2
| FIG |  | Y.2.035 ÚKLID |  | 0 | [15 empty] | 2
| FIG |  | 10,8 |  | 10.8 | [15 empty] | 2
| FIG |  | Y.2.042 WC PACIENTI MUŽI - PŘEDSÍŃ |  | 0 | [15 empty] | 2
| FIG |  | 6,8 |  | 6.8 | [15 empty] | 2
| FIG |  | Y.2.042a WC PACIENTI MUŽI |  | 0 | [15 empty] | 2
| FIG |  | 5,35 |  | 5.35 | [15 empty] | 2
| FIG |  | Y.2.042b WC PACIENTI MUŽI |  | 0 | [15 empty] | 2
| FIG |  | 5,51 |  | 5.51 | [15 empty] | 2
| FIG |  | Y.2.043 WC PACIENTI ŽENY - PŘEDSÍŃ |  | 0 | [15 empty] | 2
| FIG |  | 13,48 |  | 13.48 | [15 empty] | 2
| FIG |  | Y.2.043a WC PACIENTI ŽENY |  | 0 | [15 empty] | 2
| FIG |  | 5 |  | 5 | [15 empty] | 2
| FIG |  | Y.2.043b WC PACIENTI ŽENY |  | 0 | [15 empty] | 2
| FIG |  | 5,81 |  | 5.81 | [15 empty] | 2
| FIG |  | Y.2.044 WC PACIENTI INV. |  | 0 | [15 empty] | 2
| FIG |  | 9,55 |  | 9.55 | [15 empty] | 2
| FIG |  | Y.2.048 WC PERS. INV. |  | 0 | [15 empty] | 2
| FIG |  | 8,63 |  | 8.63 | [15 empty] | 2
| FIG |  | Y.2.052b WC PACIENTI |  | 0 | [15 empty] | 2
| FIG |  | 7,23 |  | 7.23 | [15 empty] | 2
| FIG |  | Y.2.053 WC PACIENTI ŽENY - PŘEDSÍŃ |  | 0 | [15 empty] | 2
| FIG |  | 5,53 |  | 5.53 | [15 empty] | 2
| FIG |  | Y.2.053a WC PACIENTI ŽENY |  | 0 | [15 empty] | 2
| FIG |  | 5,53 |  | 5.53 | [15 empty] | 2
| FIG |  | Y.2.054 WC PACIENTI INV. |  | 0 | [15 empty] | 2
| FIG |  | 7,93 |  | 7.93 | [15 empty] | 2
| FIG |  | Y.2.061 ÚKLID |  | 0 | [15 empty] | 2
| FIG |  | 9,28 |  | 9.28 | [15 empty] | 2
| FIG |  | Y.2.064 WC PERSONÁL MUŽI |  | 0 | [15 empty] | 2
| FIG |  | 8,84 |  | 8.84 | [15 empty] | 2
| FIG |  | Y.2.064b WC PERS. MUŽI |  | 0 | [15 empty] | 2
| FIG |  | Y.9.021 WC ASISTOVANÉ PAC. |  | 0 | [15 empty] | 2
| FIG |  | 5,39 |  | 5.39 | [15 empty] | 2
| FIG |  | Y.9.022 WC PERS. INV. |  | 0 | [15 empty] | 2
| FIG |  | 4,07 |  | 4.07 | [15 empty] | 2
| FIG |  | Y.9.023 WC PERSONÁL ŽENY - PŘEDSÍŇ |  | 0 | [15 empty] | 2
| FIG |  | 2,09 |  | 2.09 | [15 empty] | 2
| FIG |  | Y.9.023a WC PERSONÁL ŽENY |  | 0 | [15 empty] | 2
| FIG |  | 2,09 |  | 2.09 | [15 empty] | 2
| FIG |  | Y.9.024 SPRCHA PERSONÁL - PŘEDSÍŇ |  | 0 | [15 empty] | 2
| FIG |  | 2,09 |  | 2.09 | [15 empty] | 2
| FIG |  | Y.9.024a SPRCHA PERSONÁL |  | 0 | [15 empty] | 2
| FIG |  | 2,09 |  | 2.09 | [15 empty] | 2
| FIG |  | Y.9.031a KOUPELNA |  | 0 | [15 empty] | 2
| FIG |  | 5,22 |  | 5.22 | [15 empty] | 2
| FIG |  | Y.9.034a KOUPELNA |  | 0 | [15 empty] | 2
| FIG |  | 4,47 |  | 4.47 | [15 empty] | 2
| FIG |  | Y.9.035a KOUPELNA |  | 0 | [15 empty] | 2
| FIG |  | 4,26 |  | 4.26 | [15 empty] | 2
| FIG |  | Y.9.037 ÚKLID |  | 0 | [15 empty] | 2
| FIG |  | 4,14 |  | 4.14 | [15 empty] | 2
| FIG |  | Y.9.040a KOUPELNA |  | 0 | [15 empty] | 2
| FIG |  | 4,52 |  | 4.52 | [15 empty] | 2
| FIG |  | Y.9.041a KOUPELNA |  | 0 | [15 empty] | 2
| FIG |  | 4,52 |  | 4.52 | [15 empty] | 2
| FIG |  | Y.9.042a KOUPELNA |  | 0 | [15 empty] | 2
| FIG |  | 4,86 |  | 4.86 | [15 empty] | 2
| FIG |  | Y.9.043a BEZBARIÉROVÁ KOUPELNA |  | 0 | [15 empty] | 2
| FIG |  | 5,94 |  | 5.94 | [15 empty] | 2
| FIG |  | Y.9.044a KOUPELNA |  | 0 | [15 empty] | 2
| FIG |  | 4,86 |  | 4.86 | [15 empty] | 2
| FIG |  | Y.9.045a KOUPELNA |  | 0 | [15 empty] | 2
| FIG |  | 4,86 |  | 4.86 | [15 empty] | 2
| FIG |  | Y.9.046a KOUPELNA |  | 0 | [15 empty] | 2
| FIG |  | 4,68 |  | 4.68 | [15 empty] | 2
| FIG |  | Y.9.048a KOUPELNA |  | 0 | [15 empty] | 2
| FIG |  | 4,94 |  | 4.94 | [15 empty] | 2
| FIG |  | Y.9.049a KOUPELNA |  | 0 | [15 empty] | 2
| FIG |  | 4,79 |  | 4.79 | [15 empty] | 2
| FIG |  | Y.9.050a KOUPELNA |  | 0 | [15 empty] | 2
| FIG |  | 4,79 |  | 4.79 | [15 empty] | 2
| FIG |  | Y.9.051a KOUPELNA |  | 0 | [15 empty] | 2
| FIG |  | 4,86 |  | 4.86 | [15 empty] | 2
| FIG |  | Y.9.053a KOUPELNA |  | 0 | [15 empty] | 2
| FIG |  | 4 |  | 4 | [15 empty] | 2
| FIG |  | Y.9.056a KOUPELNA |  | 0 | [15 empty] | 2
| FIG |  | 4 |  | 4 | [15 empty] | 2
| FIG |  | Y.9.058a KOUPELNA |  | 0 | [15 empty] | 2
| FIG |  | 4,86 |  | 4.86 | [15 empty] | 2
| FIG |  | Y.9.059a KOUPELNA |  | 0 | [15 empty] | 2
| FIG |  | 4,86 |  | 4.86 | [15 empty] | 2
| FIG |  | Y.9.060a KOUPELNA |  | 0 | [15 empty] | 2
| FIG |  | 4,86 |  | 4.86 | [15 empty] | 2
| FIG |  | Y.9.061a KOUPELNA |  | 0 | [15 empty] | 2
| FIG |  | 4,46 |  | 4.46 | [15 empty] | 2
| FIG |  | Y.9.063a KOUPELNA |  | 0 | [15 empty] | 2
| FIG |  | 4,46 |  | 4.46 | [15 empty] | 2
| FIG |  | Y.9.064a KOUPELNA |  | 0 | [15 empty] | 2
| FIG |  | 4,52 |  | 4.52 | [15 empty] | 2
| FIG |  | Y.9.065a KOUPELNA |  | 0 | [15 empty] | 2
| FIG |  | 4,52 |  | 4.52 | [15 empty] | 2
| FIG |  | Y.9.066a BEZBARIÉROVÁ KOUPELNA |  | 0 | [15 empty] | 2
| FIG |  | 5,94 |  | 5.94 | [15 empty] | 2
| FIG |  | Y.9.067a KOUPELNA |  | 0 | [15 empty] | 2
| FIG |  | 4,86 |  | 4.86 | [15 empty] | 2
| FIG |  | Y.9.068a KOUPELNA |  | 0 | [15 empty] | 2
| FIG |  | 4,86 |  | 4.86 | [15 empty] | 2
| FIG |  | Y.9.069a KOUPELNA |  | 0 | [15 empty] | 2
| FIG |  | 4,86 |  | 4.86 | [15 empty] | 2
| FIG |  | Y.9.072 ÚKLID |  | 0 | [15 empty] | 2
| FIG |  | 3,85 |  | 3.85 | [15 empty] | 2
| FIG |  | Y.9.074a KOUPELNA |  | 0 | [15 empty] | 2
| FIG |  | 4,55 |  | 4.55 | [15 empty] | 2
| FIG |  | Y.9.075a KOUPELNA |  | 0 | [15 empty] | 2
| FIG |  | 4,1 |  | 4.1 | [15 empty] | 2
| FIG |  | Y.9.078a KOUPELNA |  | 0 | [15 empty] | 2
| FIG |  | 5,13 |  | 5.13 | [15 empty] | 2
| FIG |  | Y.9.086 SPRCHA PERSONÁL- PŘEDSÍŇ |  | 0 | [15 empty] | 2
| FIG |  | 2,14 |  | 2.14 | [15 empty] | 2
| FIG |  | Y.9.086a SPRCHA PERSONÁL |  | 0 | [15 empty] | 2
| FIG |  | 2,14 |  | 2.14 | [15 empty] | 2
| FIG |  | Y.9.087 WC PERSONÁL ŽENY - PŘEDSÍŇ |  | 0 | [15 empty] | 2
| FIG |  | 2,14 |  | 2.14 | [15 empty] | 2
| FIG |  | Y.9.087a WC PERSONÁL ŽENY |  | 0 | [15 empty] | 2
| FIG |  | 2,14 |  | 2.14 | [15 empty] | 2
| FIG |  | Y.9.088 WC PERS. INV. |  | 0 | [15 empty] | 2
| FIG |  | 4,16 |  | 4.16 | [15 empty] | 2
| FIG |  | Y.9.089 WC ASISTOVANÉ PAC. |  | 0 | [15 empty] | 2
| FIG |  | 5,51 |  | 5.51 | [15 empty] | 2
| FIG |  | Y.9.096a SPRCHA PERSONÁL - PŘEDSÍŇ |  | 0 | [15 empty] | 2
| FIG |  | 1,81 |  | 1.81 | [15 empty] | 2
| FIG |  | Y.9.096b SPRCHA PERSONÁL |  | 0 | [15 empty] | 2
| FIG |  | 1,85 |  | 1.85 | [15 empty] | 2
| FIG |  | Y.9.098 WC PERSONÁL ŽENY - PŘEDSÍŇ |  | 0 | [15 empty] | 2
| FIG |  | 3,8 |  | 3.8 | [15 empty] | 2
| FIG |  | Y.9.098a WC PERSONÁL ŽENY |  | 0 | [15 empty] | 2
| FIG |  | 3,8 |  | 3.8 | [15 empty] | 2
| FIG |  | Y.9.101 WC STUD.+NÁVŠŤ. - PŘEDSÍŇ |  | 0 | [15 empty] | 2
| FIG |  | 1,72 |  | 1.72 | [15 empty] | 2
| FIG |  | Y.9.101a WC STUDENTI+NÁVŠTĚVY |  | 0 | [15 empty] | 2
| FIG |  | 1,6 |  | 1.6 | [15 empty] | 2
| FIG |  | Y.9.102 WC INV. PERS. |  | 0 | [15 empty] | 2
| FIG |  | 4,57 |  | 4.57 | [15 empty] | 2
| FIG |  | Y.9.104a KOUPELNA |  | 0 | [15 empty] | 2
| FIG |  | 3,9 |  | 3.9 | [15 empty] | 2
| FIG |  | Součet |  | 1964.82 | [15 empty] | 2
| FIG |  | 5,36 |  | 5.36 | [15 empty] | 2
| FIG |  | Y.2.064c SPRCHA PERS. MUŽI |  | 0 | [15 empty] | 2
| FIG |  | 5,36 |  | 5.36 | [15 empty] | 2
| FIG |  | Y.2.065 WC PERSONÁL ŽENY |  | 0 | [15 empty] | 2
| FIG |  | 8,81 |  | 8.81 | [15 empty] | 2
| FIG |  | Y.2.065a WC PERS. ŽENY |  | 0 | [15 empty] | 2
| FIG |  | 5,36 |  | 5.36 | [15 empty] | 2
| FIG |  | Y.2.065c SPRCHA PERS. ŽENY |  | 0 | [15 empty] | 2
| FIG |  | 5,36 |  | 5.36 | [15 empty] | 2
| FIG |  | Y.2.071 WC PERS. INV. |  | 0 | [15 empty] | 2
| FIG |  | 8,3 |  | 8.3 | [15 empty] | 2
| FIG |  | Y.2.072 WC PERSONÁL ŽENY |  | 0 | [15 empty] | 2
| FIG |  | 8,83 |  | 8.83 | [15 empty] | 2
| FIG |  | Y.2.072a WC PERSONÁL ŽENY |  | 0 | [15 empty] | 2
| FIG |  | 4,57 |  | 4.57 | [15 empty] | 2
| FIG |  | Y.2.072b WC PERSONÁL ŽENY |  | 0 | [15 empty] | 2
| FIG |  | 4,57 |  | 4.57 | [15 empty] | 2
| FIG |  | Y.2.075 WC PACIENTI MUŽI |  | 0 | [15 empty] | 2
| FIG |  | 6,17 |  | 6.17 | [15 empty] | 2
| FIG |  | Y.2.075a WC PACIENTI MUŽI |  | 0 | [15 empty] | 2
| FIG |  | 5,28 |  | 5.28 | [15 empty] | 2
| FIG |  | Y.2.076 WC PACIENTI INV. |  | 0 | [15 empty] | 2
| FIG |  | 8,42 |  | 8.42 | [15 empty] | 2
| FIG |  | Y.2.077 WC PACIENTI ŽENY |  | 0 | [15 empty] | 2
| FIG |  | 6,3 |  | 6.3 | [15 empty] | 2
| FIG |  | Y.2.077a WC PACIENTI ŽENY |  | 0 | [15 empty] | 2
| FIG |  | 5,28 |  | 5.28 | [15 empty] | 2
| FIG |  | Y.3.020 WC PERSONÁL - PŘEDSÍŇ |  | 0 | [15 empty] | 2
| FIG |  | 5,8 |  | 5.8 | [15 empty] | 2
| FIG |  | Y.3.020a WC PERSONÁL |  | 0 | [15 empty] | 2
| FIG |  | 5,26 |  | 5.26 | [15 empty] | 2
| FIG |  | Y.3.021 SPRCHA PERSONÁL |  | 0 | [15 empty] | 2
| FIG |  | 5,8 |  | 5.8 | [15 empty] | 2
| FIG |  | Y.3.027 WC PERSONÁL - PŘEDSÍŇ |  | 0 | [15 empty] | 2
| FIG |  | 5,62 |  | 5.62 | [15 empty] | 2
| FIG |  | Y.3.027a WC PERSONÁL |  | 0 | [15 empty] | 2
| FIG |  | 5,64 |  | 5.64 | [15 empty] | 2
| FIG |  | Y.3.037 BEZBARIÉROVÉ WC |  | 0 | [15 empty] | 2
| FIG |  | 8,08 |  | 8.08 | [15 empty] | 2
| FIG |  | Y.3.040 ÚKLID |  | 0 | [15 empty] | 2
| FIG |  | 6,74 |  | 6.74 | [15 empty] | 2
| FIG |  | Y.3.041 WC PERSONÁL INV. |  | 0 | [15 empty] | 2
| FIG |  | 8,2 |  | 8.2 | [15 empty] | 2
| FIG |  | Y.3.045a KOUPELNA |  | 0 | [15 empty] | 2
| FIG |  | 8,32 |  | 8.32 | [15 empty] | 2
| FIG |  | Y.3.046a KOUPELNA |  | 0 | [15 empty] | 2
| FIG |  | 8,32 |  | 8.32 | [15 empty] | 2
| FIG |  | Y.3.047a BEZBARIÉROVÁ KOUPELNA |  | 0 | [15 empty] | 2
| FIG |  | 9,92 |  | 9.92 | [15 empty] | 2
| FIG |  | Y.3.049 ÚKLID |  | 0 | [15 empty] | 2
| FIG |  | 8,4 |  | 8.4 | [15 empty] | 2
| FIG |  | Y.3.061 WC PACIENTI |  | 0 | [15 empty] | 2
| FIG |  | 9 |  | 9 | [15 empty] | 2
| FIG |  | Y.3.061a WC PACIENTI - PŘEDSÍŇ |  | 0 | [15 empty] | 2
| FIG |  | 5,5 |  | 5.5 | [15 empty] | 2
| FIG |  | Y.3.062 WC INV. |  | 0 | [15 empty] | 2
| FIG |  | 10,49 |  | 10.49 | [15 empty] | 2
| FIG |  | Y.3.066 WC DOPROVOD - MUŽI |  | 0 | [15 empty] | 2
| FIG |  | 8,36 |  | 8.36 | [15 empty] | 2
| FIG |  | Y.3.066 WC PACIENTI INV. |  | 0 | [15 empty] | 2
| FIG |  | 8,3 |  | 8.3 | [15 empty] | 2
| FIG |  | Y.3.066a WC DOPROVOD-MUŽI |  | 0 | [15 empty] | 2
| FIG |  | 4,3 |  | 4.3 | [15 empty] | 2
| FIG |  | Y.3.066b WC DOPROVOD-MUŽI |  | 0 | [15 empty] | 2
| FIG |  | 4,3 |  | 4.3 | [15 empty] | 2
| FIG |  | Y.3.068 WC PERSONÁL-ŽENY |  | 0 | [15 empty] | 2
| FIG |  | 6,1 |  | 6.1 | [15 empty] | 2
| FIG |  | Y.3.068a WC PERSONÁL-ŽENY |  | 0 | [15 empty] | 2
| FIG |  | 6,1 |  | 6.1 | [15 empty] | 2
| FIG |  | Y.3.069 WC PERS. INV. |  | 0 | [15 empty] | 2
| FIG |  | 8,3 |  | 8.3 | [15 empty] | 2
| FIG |  | Y.3.071 ÚKLID |  | 0 | [15 empty] | 2
| FIG |  | 8,13 |  | 8.13 | [15 empty] | 2
| FIG |  | Y.3.076a SPRCHA PERSONÁL - PŘEDSÍŇ |  | 0 | [15 empty] | 2
| FIG |  | 8 |  | 8 | [15 empty] | 2
| FIG |  | Y.3.076b SPRCHA PERSONÁL |  | 0 | [15 empty] | 2
| FIG |  | 5,9 |  | 5.9 | [15 empty] | 2
| FIG |  | Y.3.093 WC PACIENTI INV. |  | 0 | [15 empty] | 2
| FIG |  | 8,07 |  | 8.07 | [15 empty] | 2
| FIG |  | Y.3.094 WC PACIENTI - PŘEDSÍŇ |  | 0 | [15 empty] | 2
| FIG |  | 5,92 |  | 5.92 | [15 empty] | 2
| FIG |  | Y.3.094a WC PACIENTI |  | 0 | [15 empty] | 2
| FIG |  | 5,29 |  | 5.29 | [15 empty] | 2
| FIG |  | Y.3.098 PACIENTY WC INV. |  | 0 | [15 empty] | 2
| FIG |  | 10,24 |  | 10.24 | [15 empty] | 2
| FIG |  | Y.3.100 WC PERS. PŘEDSÍŇ |  | 0 | [15 empty] | 2
| FIG |  | 6,55 |  | 6.55 | [15 empty] | 2
| FIG |  | Y.3.100a WC PERS. |  | 0 | [15 empty] | 2
| FIG |  | 6,39 |  | 6.39 | [15 empty] | 2
| FIG |  | Y.3.102 WC PERSONÁL-PŘEDSÍŇ |  | 0 | [15 empty] | 2
| FIG |  | 6,8 |  | 6.8 | [15 empty] | 2
| FIG |  | Y.3.102a WC PERSONÁL |  | 0 | [15 empty] | 2
| FIG |  | 5,18 |  | 5.18 | [15 empty] | 2
| FIG |  | Y.3.103 ÚKLID |  | 0 | [15 empty] | 2
| FIG |  | 8,13 |  | 8.13 | [15 empty] | 2
| FIG |  | Y.3.107 WC PACIENTI - PŘEDSÍŇ |  | 0 | [15 empty] | 2
| FIG |  | 5,99 |  | 5.99 | [15 empty] | 2
| FIG |  | Y.3.107a WC PACIENTI |  | 0 | [15 empty] | 2
| FIG |  | 6,49 |  | 6.49 | [15 empty] | 2
| FIG |  | Y.3.109a WC PERSONÁL - PŘEDSÍŇ |  | 0 | [15 empty] | 2
| FIG |  | 5,78 |  | 5.78 | [15 empty] | 2
| FIG |  | Y.3.109b SPRCHA |  | 0 | [15 empty] | 2
| FIG |  | 5,99 |  | 5.99 | [15 empty] | 2
| FIG |  | Y.3.109c WC ŽENY PERS. |  | 0 | [15 empty] | 2
| FIG |  | 5,77 |  | 5.77 | [15 empty] | 2
| FIG |  | Y.3.110a WC PERSONÁL-PŘESÍŇ |  | 0 | [15 empty] | 2
| FIG |  | 5,8 |  | 5.8 | [15 empty] | 2
| FIG |  | Y.3.110b WC PERSONÁL |  | 0 | [15 empty] | 2
| FIG |  | 7,9 |  | 7.9 | [15 empty] | 2
| FIG |  | Y.3.119a BEZBARIÉROVÉ WC |  | 0 | [15 empty] | 2
| FIG |  | 8,02 |  | 8.02 | [15 empty] | 2
| FIG |  | Y.3.120 ÚKLID |  | 0 | [15 empty] | 2
| FIG |  | 9,34 |  | 9.34 | [15 empty] | 2
| FIG |  | Y.3.122 WC PACIENTI - ŽENY |  | 0 | [15 empty] | 2
| FIG |  | 10,46 |  | 10.46 | [15 empty] | 2
| FIG |  | Y.3.122a WC PAC. ŽENY |  | 0 | [15 empty] | 2
| FIG |  | 4,3 |  | 4.3 | [15 empty] | 2
| FIG |  | Y.3.122b WC PAC. ŽENY |  | 0 | [15 empty] | 2
| FIG |  | 4,3 |  | 4.3 | [15 empty] | 2
| FIG |  | Y.3.122c WC PAC. ŽENY |  | 0 | [15 empty] | 2
| FIG |  | 4,3 |  | 4.3 | [15 empty] | 2
| FIG |  | Y.4.033 WC PERSONÁL ŽENY - PŘEDSÍŇ |  | 0 | [15 empty] | 2
| FIG |  | 6,25 |  | 6.25 | [15 empty] | 2
| FIG |  | Y.4.033a WC PERSONÁL ŽENY |  | 0 | [15 empty] | 2
| FIG |  | 6,2 |  | 6.2 | [15 empty] | 2
| FIG |  | Y.4.034 WC PERSONÁL MUŽI - PŘEDSÍŇ |  | 0 | [15 empty] | 2
| FIG |  | 6,2 |  | 6.2 | [15 empty] | 2
| FIG |  | Y.4.034a WC PERSONÁL MUŽI |  | 0 | [15 empty] | 2
| FIG |  | 6,2 |  | 6.2 | [15 empty] | 2
| FIG |  | Y.4.047 WC PERSONÁL ŽENY - PŘEDSÍŇ |  | 0 | [15 empty] | 2
| FIG |  | 6,05 |  | 6.05 | [15 empty] | 2
| FIG |  | Y.4.047a WC PERSONÁL ŽENY |  | 0 | [15 empty] | 2
| FIG |  | 5,2 |  | 5.2 | [15 empty] | 2
| FIG |  | Y.4.048 WC PERSONÁL MUŽI - PŘEDSÍŇ |  | 0 | [15 empty] | 2
| FIG |  | 6,17 |  | 6.17 | [15 empty] | 2
| FIG |  | Y.4.048a WC PERSONÁL MUŽI |  | 0 | [15 empty] | 2
| FIG |  | 5,32 |  | 5.32 | [15 empty] | 2
| FIG |  | Y.4.053 NEČISTÁ ČÁST |  | 0 | [15 empty] | 2
| FIG |  | 7,06 |  | 7.06 | [15 empty] | 2
| FIG |  | Y.4.053a FILTR - WC MUŽI |  | 0 | [15 empty] | 2
| FIG |  | 21,6 |  | 21.6 | [15 empty] | 2
| FIG |  | Y.4.056 NEČISTÁ ČÁST |  | 0 | [15 empty] | 2
| FIG |  | 6,93 |  | 6.93 | [15 empty] | 2
| FIG |  | Y.4.056a FILTR-WC-ŽENY |  | 0 | [15 empty] | 2
| FIG |  | 23,59 |  | 23.59 | [15 empty] | 2
| FIG |  | Y.4.060 WC PERS. INV. |  | 0 | [15 empty] | 2
| FIG |  | 10,74 |  | 10.74 | [15 empty] | 2
| FIG |  | Y.4.062 WC PERSONÁL ŽENY - PŘEDSÍŇ |  | 0 | [15 empty] | 2
| FIG |  | 6,44 |  | 6.44 | [15 empty] | 2
| FIG |  | Y.4.062a WC PERSONÁL ŽENY |  | 0 | [15 empty] | 2
| FIG |  | 5,6 |  | 5.6 | [15 empty] | 2
| FIG |  | Y.4.062b SPRCHA PERSONÁL ŽENY |  | 0 | [15 empty] | 2
| FIG |  | 6,2 |  | 6.2 | [15 empty] | 2
| FIG |  | Y.4.068a WC PERSONÁL - PŘEDSÍŇ |  | 0 | [15 empty] | 2
| FIG |  | 7,65 |  | 7.65 | [15 empty] | 2
| FIG |  | Y.4.068b WC PERSONÁL |  | 0 | [15 empty] | 2
| FIG |  | 5,02 |  | 5.02 | [15 empty] | 2
| FIG |  | Y.4.068c SPRCHA PERSONÁL |  | 0 | [15 empty] | 2
| FIG |  | 5,52 |  | 5.52 | [15 empty] | 2
| FIG |  | Y.4.069 ÚKLID |  | 0 | [15 empty] | 2
| FIG |  | 7,87 |  | 7.87 | [15 empty] | 2
| FIG |  | Y.4.080a WC PERSONÁL - PŘEDSÍŇ |  | 0 | [15 empty] | 2
| FIG |  | 5,9 |  | 5.9 | [15 empty] | 2
| FIG |  | Y.4.080b WC PERSONÁL |  | 0 | [15 empty] | 2
| FIG |  | 5,9 |  | 5.9 | [15 empty] | 2
| FIG |  | Y.4.082 WC PERSONÁL - PŘEDSÍŇ |  | 0 | [15 empty] | 2
| FIG |  | 5,95 |  | 5.95 | [15 empty] | 2
| FIG |  | Y.4.082a SPRCHA PERSONÁL |  | 0 | [15 empty] | 2
| FIG |  | 5,75 |  | 5.75 | [15 empty] | 2
| FIG |  | Y.4.082b WC PERSONÁL |  | 0 | [15 empty] | 2
| FIG |  | 5,75 |  | 5.75 | [15 empty] | 2
| FIG |  | Y.4.087 ASIST. SPRCHA WC PACIENTY |  | 0 | [15 empty] | 2
| FIG |  | 13,74 |  | 13.74 | [15 empty] | 2
| FIG |  | Y.4.094 WC PERS. INV. |  | 0 | [15 empty] | 2
| FIG |  | 8,2 |  | 8.2 | [15 empty] | 2
| FIG |  | Y.4.099a BEZB. KOUPELNA |  | 0 | [15 empty] | 2
| FIG |  | 9,87 |  | 9.87 | [15 empty] | 2
| FIG |  | Y.4.101a KOUPELNA |  | 0 | [15 empty] | 2
| FIG |  | 10,04 |  | 10.04 | [15 empty] | 2
| FIG |  | Y.4.104a KOUPELNA |  | 0 | [15 empty] | 2
| FIG |  | 10,12 |  | 10.12 | [15 empty] | 2
| FIG |  | Y.4.111a BEZB. KOUPELNA |  | 0 | [15 empty] | 2
| FIG |  | 10,05 |  | 10.05 | [15 empty] | 2
| FIG |  | Y.4.115a WC PERSONÁL ŽENY |  | 0 | [15 empty] | 2
| FIG |  | 7,98 |  | 7.98 | [15 empty] | 2
| FIG |  | Y.4.115b WC PERSONÁL ŽENY |  | 0 | [15 empty] | 2
| FIG |  | 6,07 |  | 6.07 | [15 empty] | 2
| FIG |  | Y.4.116 ÚKLID |  | 0 | [15 empty] | 2
| FIG |  | 5,99 |  | 5.99 | [15 empty] | 2
| FIG |  | Y.4.117a KOUPELNA |  | 0 | [15 empty] | 2
| FIG |  | 9,14 |  | 9.14 | [15 empty] | 2
| FIG |  | Y.4.118a WC PERSONÁL MUŽI |  | 0 | [15 empty] | 2
| FIG |  | 8,42 |  | 8.42 | [15 empty] | 2
| FIG |  | Y.4.118b WC PERSONÁL MUŽI |  | 0 | [15 empty] | 2
| FIG |  | 6,07 |  | 6.07 | [15 empty] | 2
| FIG |  | Y.4.119a KOUPELNA |  | 0 | [15 empty] | 2
| FIG |  | 8 |  | 8 | [15 empty] | 2
| FIG |  | Y.4.120a KOUPELNA |  | 0 | [15 empty] | 2
| FIG |  | 8 |  | 8 | [15 empty] | 2
| FIG |  | Y.4.122a KOUPELNA |  | 0 | [15 empty] | 2
| FIG |  | 8 |  | 8 | [15 empty] | 2
| FIG |  | Y.4.123a KOUPELNA |  | 0 | [15 empty] | 2
| FIG |  | 8 |  | 8 | [15 empty] | 2
| FIG |  | Y.4.125a KOUPELNA |  | 0 | [15 empty] | 2
| FIG |  | 8 |  | 8 | [15 empty] | 2
| FIG |  | Y.4.126a KOUPELNA |  | 0 | [15 empty] | 2
| FIG |  | 7,8 |  | 7.8 | [15 empty] | 2
| FIG |  | Y.5.023 WC PERSONÁL ŽENY - PŘEDSÍŇ |  | 0 | [15 empty] | 2
| FIG |  | 7,85 |  | 7.85 | [15 empty] | 2
| FIG |  | Y.5.023a WC PERSONÁL ŽENY |  | 0 | [15 empty] | 2
| FIG |  | 7,8 |  | 7.8 | [15 empty] | 2
| FIG |  | Y.5.024 WC PERS. INV. |  | 0 | [15 empty] | 2
| FIG |  | 10,35 |  | 10.35 | [15 empty] | 2
| FIG |  | Y.5.026 ASIST. KOUPELNA |  | 0 | [15 empty] | 2
| FIG |  | 11,66 |  | 11.66 | [15 empty] | 2
| FIG |  | Y.5.029a KOUPELNA |  | 0 | [15 empty] | 2
| FIG |  | 9,6 |  | 9.6 | [15 empty] | 2
| FIG |  | Y.5.031a KOUPELNA |  | 0 | [15 empty] | 2
| FIG |  | 8,87 |  | 8.87 | [15 empty] | 2
| FIG |  | Y.5.032a KOUPELNA |  | 0 | [15 empty] | 2
| FIG |  | 8,65 |  | 8.65 | [15 empty] | 2
| FIG |  | Y.5.033a KOUPELNA |  | 0 | [15 empty] | 2
| FIG |  | 10,72 |  | 10.72 | [15 empty] | 2
| FIG |  | Y.5.036a KOUPELNA |  | 0 | [15 empty] | 2
| FIG |  | 10,72 |  | 10.72 | [15 empty] | 2
| FIG |  | Y.5.038a KOUPELNA |  | 0 | [15 empty] | 2
| FIG |  | 8,75 |  | 8.75 | [15 empty] | 2
| FIG |  | Y.5.039a KOUPELNA |  | 0 | [15 empty] | 2
| FIG |  | 8,7 |  | 8.7 | [15 empty] | 2
| FIG |  | Y.5.041a KOUPELNA |  | 0 | [15 empty] | 2
| FIG |  | 9,62 |  | 9.62 | [15 empty] | 2
| FIG |  | Y.5.042a KOUPELNA |  | 0 | [15 empty] | 2
| FIG |  | 9,8 |  | 9.8 | [15 empty] | 2
| FIG |  | Y.5.043a KOUPELNA |  | 0 | [15 empty] | 2
| FIG |  | 9 |  | 9 | [15 empty] | 2
| FIG |  | Y.5.045a KOUPELNA |  | 0 | [15 empty] | 2
| FIG |  | 8,9 |  | 8.9 | [15 empty] | 2
| FIG |  | Y.5.047a SPRCHA PERSONÁL - PŘEDSÍŇ |  | 0 | [15 empty] | 2
| FIG |  | 8,9 |  | 8.9 | [15 empty] | 2
| FIG |  | Y.5.047b SPRCHA PERSONÁL |  | 0 | [15 empty] | 2
| FIG |  | 6,6 |  | 6.6 | [15 empty] | 2
| FIG |  | Y.5.054 WC PERSONÁL-MUŽI |  | 0 | [15 empty] | 2
| FIG |  | 6,65 |  | 6.65 | [15 empty] | 2
| FIG |  | Y.5.054a WC PERSONÁL-MUŽI |  | 0 | [15 empty] | 2
| FIG |  | 5,94 |  | 5.94 | [15 empty] | 2
| FIG |  | Y.5.055 WC PERSONÁL-ŽENY |  | 0 | [15 empty] | 2
| FIG |  | 6,65 |  | 6.65 | [15 empty] | 2
| FIG |  | Y.5.055a WC PER.-ŽENY |  | 0 | [15 empty] | 2
| FIG |  | 5,94 |  | 5.94 | [15 empty] | 2
| FIG |  | Y.5.055b SPRCHA-ŽENY |  | 0 | [15 empty] | 2
| FIG |  | 6,3 |  | 6.3 | [15 empty] | 2
| FIG |  | Y.5.063a SPRCHA PERSONÁL - PŘEDSÍŇ |  | 0 | [15 empty] | 2
| FIG |  | 9 |  | 9 | [15 empty] | 2
| FIG |  | Y.5.063b SPRCHA PERSONÁL |  | 0 | [15 empty] | 2
| FIG |  | 6,7 |  | 6.7 | [15 empty] | 2
| FIG |  | Y.5.064a KOUPELNA |  | 0 | [15 empty] | 2
| FIG |  | 8,9 |  | 8.9 | [15 empty] | 2
| FIG |  | Y.5.065a KOUPELNA |  | 0 | [15 empty] | 2
| FIG |  | 8,9 |  | 8.9 | [15 empty] | 2
| FIG |  | Y.5.067a KOUPELNA |  | 0 | [15 empty] | 2
| FIG |  | 9,8 |  | 9.8 | [15 empty] | 2
| FIG |  | Y.5.068a KOUPELNA |  | 0 | [15 empty] | 2
| FIG |  | 9 |  | 9 | [15 empty] | 2
| FIG |  | Y.5.069a KOUPELNA |  | 0 | [15 empty] | 2
| FIG |  | 9,47 |  | 9.47 | [15 empty] | 2
| FIG |  | Y.5.071a KOUPELNA |  | 0 | [15 empty] | 2
| FIG |  | 8,85 |  | 8.85 | [15 empty] | 2
| FIG |  | Y.5.072a KOUPELNA |  | 0 | [15 empty] | 2
| FIG |  | 8,7 |  | 8.7 | [15 empty] | 2
| FIG |  | Y.5.074a KOUPELNA |  | 0 | [15 empty] | 2
| FIG |  | 10,61 |  | 10.61 | [15 empty] | 2
| FIG |  | Y.5.075 ASIST. LÁZEŇ |  | 0 | [15 empty] | 2
| FIG |  | 11,6 |  | 11.6 | [15 empty] | 2
| FIG |  | Y.5.076a KOUPELNA |  | 0 | [15 empty] | 2
| FIG |  | 10,61 |  | 10.61 | [15 empty] | 2
| FIG |  | Y.5.078a KOUPELNA |  | 0 | [15 empty] | 2
| FIG |  | 8,85 |  | 8.85 | [15 empty] | 2
| FIG |  | Y.5.079a KOUPELNA |  | 0 | [15 empty] | 2
| FIG |  | 8,85 |  | 8.85 | [15 empty] | 2
| FIG |  | Y.5.081a KOUPELNA |  | 0 | [15 empty] | 2
| FIG |  | 9,47 |  | 9.47 | [15 empty] | 2
| FIG |  | Y.5.083 ASIST. KOUPELNA |  | 0 | [15 empty] | 2
| FIG |  | 11,68 |  | 11.68 | [15 empty] | 2
| FIG |  | Y.5.085 WC PERS. INV. |  | 0 | [15 empty] | 2
| FIG |  | 10,27 |  | 10.27 | [15 empty] | 2
| FIG |  | Y.5.086 WC PERSONÁL MUŽI |  | 0 | [15 empty] | 2
| FIG |  | 7,77 |  | 7.77 | [15 empty] | 2
| FIG |  | Y.5.086a WC PERSONÁL MUŽI |  | 0 | [15 empty] | 2
| FIG |  | 7,82 |  | 7.82 | [15 empty] | 2
| FIG |  | Y.5.098 SPRCHA PERSONÁL |  | 0 | [15 empty] | 2
| FIG |  | 6 |  | 6 | [15 empty] | 2
| FIG |  | Y.5.098a SPRCHA PERSONÁL |  | 0 | [15 empty] | 2
| FIG |  | 5,9 |  | 5.9 | [15 empty] | 2
| FIG |  | Y.5.099 WC PERSONÁL ŽENY |  | 0 | [15 empty] | 2
| FIG |  | 6 |  | 6 | [15 empty] | 2
| FIG |  | Y.5.099a WC PERSONÁL ŽENY |  | 0 | [15 empty] | 2
| FIG |  | 5,6 |  | 5.6 | [15 empty] | 2
| FIG |  | Y.5.102 WC PERS. INV. |  | 0 | [15 empty] | 2
| FIG |  | 8,1 |  | 8.1 | [15 empty] | 2
| FIG |  | Y.5.108 WC PERS. ŽENY - PŘEDSÍŇ |  | 0 | [15 empty] | 2
| FIG |  | 5,3 |  | 5.3 | [15 empty] | 2
| FIG |  | Y.5.108a WC PERSONÁL ŽENY |  | 0 | [15 empty] | 2
| FIG |  | 5,3 |  | 5.3 | [15 empty] | 2
| FIG |  | Y.5.108b WC PERSONÁL ŽENY |  | 0 | [15 empty] | 2
| FIG |  | 5,3 |  | 5.3 | [15 empty] | 2
| FIG |  | Y.6.012c WC PERSONÁL - PŘEDSÍŇ |  | 0 | [15 empty] | 2
| FIG |  | 5,9 |  | 5.9 | [15 empty] | 2
| FIG |  | Y.6.012d WC PERSONÁL |  | 0 | [15 empty] | 2
| FIG |  | 5,9 |  | 5.9 | [15 empty] | 2
| FIG |  | Y.6.014 PRÁDELNA |  | 0 | [15 empty] | 2
| FIG |  | 9 |  | 9 | [15 empty] | 2
| FIG |  | Y.6.021a KOUPELNA |  | 0 | [15 empty] | 2
| FIG |  | 8 |  | 8 | [15 empty] | 2
| FIG |  | Y.6.023a KOUPELNA |  | 0 | [15 empty] | 2
| FIG |  | 8 |  | 8 | [15 empty] | 2
| FIG |  | Y.6.025a KOUPELNA |  | 0 | [15 empty] | 2
| FIG |  | 9,6 |  | 9.6 | [15 empty] | 2
| FIG |  | Y.6.026 ÚKLID |  | 0 | [15 empty] | 2
| FIG |  | 8,1 |  | 8.1 | [15 empty] | 2
| FIG |  | Y.6.026a ELEKTROROZVODNA |  | 0 | [15 empty] | 2
| FIG |  | 9,08 |  | 9.08 | [15 empty] | 2
| FIG |  | Y.6.027a KOUPELNA |  | 0 | [15 empty] | 2
| FIG |  | 8,83 |  | 8.83 | [15 empty] | 2
| FIG |  | Y.6.028a KOUPELNA |  | 0 | [15 empty] | 2
| FIG |  | 8,65 |  | 8.65 | [15 empty] | 2
| FIG |  | Y.6.034a KOUPELNA |  | 0 | [15 empty] | 2
| FIG |  | 7,6 |  | 7.6 | [15 empty] | 2
| FIG |  | Y.6.035a KOUPELNA |  | 0 | [15 empty] | 2
| FIG |  | 8 |  | 8 | [15 empty] | 2
| FIG |  | Y.6.036a BEZBARIÉROVÁ KOUPELNA |  | 0 | [15 empty] | 2
| FIG |  | 9,85 |  | 9.85 | [15 empty] | 2
| FIG |  | Y.6.037 WC PERSONÁL MUŽI - PŘEDSÍŇ |  | 0 | [15 empty] | 2
| FIG |  | 5,93 |  | 5.93 | [15 empty] | 2
| FIG |  | Y.6.037a WC PERSONÁL MUŽI |  | 0 | [15 empty] | 2
| FIG |  | 5,53 |  | 5.53 | [15 empty] | 2
| FIG |  | Y.6.038 WC PERS. INV. ŽENY |  | 0 | [15 empty] | 2
| FIG |  | 8,1 |  | 8.1 | [15 empty] | 2
| FIG |  | Y.6.039 WC INV. |  | 0 | [15 empty] | 2
| FIG |  | 8 |  | 8 | [15 empty] | 2
| FIG |  | Y.6.043a KOUPELNA |  | 0 | [15 empty] | 2
| FIG |  | 8 |  | 8 | [15 empty] | 2
| FIG |  | Y.6.044a KOUPELNA |  | 0 | [15 empty] | 2
| FIG |  | 7,55 |  | 7.55 | [15 empty] | 2
| FIG |  | Y.6.045a KOUPELNA |  | 0 | [15 empty] | 2
| FIG |  | 7,4 |  | 7.4 | [15 empty] | 2
| FIG |  | Y.6.047 WC PERSONÁL - PŘEDSÍŇ |  | 0 | [15 empty] | 2
| FIG |  | 5,8 |  | 5.8 | [15 empty] | 2
| FIG |  | Y.6.047a WC PERSONÁL |  | 0 | [15 empty] | 2
| FIG |  | 5,8 |  | 5.8 | [15 empty] | 2
| FIG |  | Y.6.048 SPRCHA PERSONÁL - PŘEDSÍŇ |  | 0 | [15 empty] | 2
| FIG |  | 5,9 |  | 5.9 | [15 empty] | 2
| FIG |  | Y.6.048a SPRCHA PERSONÁL |  | 0 | [15 empty] | 2
| FIG |  | 5,9 |  | 5.9 | [15 empty] | 2
| FIG |  | Y.6.050 SPRCHA PERSONÁL |  | 0 | [15 empty] | 2
| FIG |  | 5,8 |  | 5.8 | [15 empty] | 2
| FIG |  | Y.6.050a SPRCHA PERSONÁL - PŘEDSÍŇ |  | 0 | [15 empty] | 2
| FIG |  | 5,8 |  | 5.8 | [15 empty] | 2
| FIG |  | Y.6.051 WC PERSONÁL ŽENY - PŘEDSÍŇ |  | 0 | [15 empty] | 2
| FIG |  | 5,8 |  | 5.8 | [15 empty] | 2
| FIG |  | Y.6.051a WC PERSONÁL ŽENY |  | 0 | [15 empty] | 2
| FIG |  | 5,8 |  | 5.8 | [15 empty] | 2
| FIG |  | Y.6.053 WC PERSONÁL MUŽI - PŘEDSÍŇ |  | 0 | [15 empty] | 2
| FIG |  | 5,9 |  | 5.9 | [15 empty] | 2
| FIG |  | Y.6.053a WC PERSONÁL MUŽI |  | 0 | [15 empty] | 2
| FIG |  | 5,9 |  | 5.9 | [15 empty] | 2
| FIG |  | Y.6.055 KOUPELNA |  | 0 | [15 empty] | 2
| FIG |  | 8 |  | 8 | [15 empty] | 2
| FIG |  | Y.6.056a BEZB. KOUPELNA |  | 0 | [15 empty] | 2
| FIG |  | 9,8 |  | 9.8 | [15 empty] | 2
| FIG |  | Y.6.057a KOUPELNA |  | 0 | [15 empty] | 2
| FIG |  | 8 |  | 8 | [15 empty] | 2
| FIG |  | Y.6.058a KOUPELNA |  | 0 | [15 empty] | 2
| FIG |  | 7,8 |  | 7.8 | [15 empty] | 2
| FIG |  | Y.6.059a KOUPELNA |  | 0 | [15 empty] | 2
| FIG |  | 8 |  | 8 | [15 empty] | 2
| FIG |  | Y.6.060a KOUPELNA |  | 0 | [15 empty] | 2
| FIG |  | 8 |  | 8 | [15 empty] | 2
| FIG |  | Y.6.061a KOUPELNA |  | 0 | [15 empty] | 2
| FIG |  | 8 |  | 8 | [15 empty] | 2
| FIG |  | Y.6.062a KOUPELNA |  | 0 | [15 empty] | 2
| FIG |  | 8 |  | 8 | [15 empty] | 2
| FIG |  | Y.6.064a KOUPELNA |  | 0 | [15 empty] | 2
| FIG |  | 7,8 |  | 7.8 | [15 empty] | 2
| FIG |  | Y.6.065a FILTR |  | 0 | [15 empty] | 2
| FIG |  | 8 |  | 8 | [15 empty] | 2
| FIG |  | Y.6.065b KOUPELNA |  | 0 | [15 empty] | 2
| FIG |  | 8 |  | 8 | [15 empty] | 2
| FIG |  | Y.6.068a KOUPELNA |  | 0 | [15 empty] | 2
| FIG |  | 8 |  | 8 | [15 empty] | 2
| FIG |  | Y.6.078 SPRCHA PERSONÁL |  | 0 | [15 empty] | 2
| FIG |  | 6,49 |  | 6.49 | [15 empty] | 2
| FIG |  | Y.6.078a SPRCHA PERSONÁL - PŘEDSÍŇ |  | 0 | [15 empty] | 2
| FIG |  | 6,04 |  | 6.04 | [15 empty] | 2
| FIG |  | Y.6.079a KOUPELNA |  | 0 | [15 empty] | 2
| FIG |  | 7,6 |  | 7.6 | [15 empty] | 2
| FIG |  | Y.6.080a KOUPELNA |  | 0 | [15 empty] | 2
| FIG |  | 8 |  | 8 | [15 empty] | 2
| FIG |  | Y.6.081 SKLAD INKUBÁTORŮ |  | 0 | [15 empty] | 2
| FIG |  | 7,65 |  | 7.65 | [15 empty] | 2
| FIG |  | Y.6.082a KOUPELNA |  | 0 | [15 empty] | 2
| FIG |  | 7,4 |  | 7.4 | [15 empty] | 2
| FIG |  | Y.6.083 WC PERS. INV. |  | 0 | [15 empty] | 2
| FIG |  | 8,3 |  | 8.3 | [15 empty] | 2
| FIG |  | Y.6.085 WC PERSONÁL ŽENY - PŘEDSÍŇ |  | 0 | [15 empty] | 2
| FIG |  | 5,86 |  | 5.86 | [15 empty] | 2
| FIG |  | Y.6.085a WC PERSONÁL ŽENY |  | 0 | [15 empty] | 2
| FIG |  | 5,41 |  | 5.41 | [15 empty] | 2
| FIG |  | Y.6.088 ÚKLID |  | 0 | [15 empty] | 2
| FIG |  | 9,45 |  | 9.45 | [15 empty] | 2
| FIG |  | Y.6.089 PRÁDELNA |  | 0 | [15 empty] | 2
| FIG |  | 9,5 |  | 9.5 | [15 empty] | 2
| FIG |  | Y.6.092a KOUPELNA |  | 0 | [15 empty] | 2
| FIG |  | 7,8 |  | 7.8 | [15 empty] | 2
| FIG |  | Y.6.093a KOUPELNA |  | 0 | [15 empty] | 2
| FIG |  | 7,8 |  | 7.8 | [15 empty] | 2
| FIG |  | Y.6.095a KOUPELNA |  | 0 | [15 empty] | 2
| FIG |  | 8 |  | 8 | [15 empty] | 2
| FIG |  | Y.6.098a KOUPELNA |  | 0 | [15 empty] | 2
| FIG |  | 7,8 |  | 7.8 | [15 empty] | 2
| FIG |  | Y.6.099 FILTR PERSONÁL MUŽI |  | 0 | [15 empty] | 2
| FIG |  | 26,08 |  | 26.08 | [15 empty] | 2
| FIG |  | Y.6.099a SPRCHA MUŽI |  | 0 | [15 empty] | 2
| FIG |  | 6,31 |  | 6.31 | [15 empty] | 2
| FIG |  | Y.6.099b WC PŘEDSÍŇ |  | 0 | [15 empty] | 2
| FIG |  | 5,6 |  | 5.6 | [15 empty] | 2
| FIG |  | Y.6.099c WC MUŽI |  | 0 | [15 empty] | 2
| FIG |  | 5,57 |  | 5.57 | [15 empty] | 2
| FIG |  | Y.6.100a KOUPELNA |  | 0 | [15 empty] | 2
| FIG |  | 8 |  | 8 | [15 empty] | 2
| FIG |  | Y.6.102 ÚKLID |  | 0 | [15 empty] | 2
| FIG |  | 9,56 |  | 9.56 | [15 empty] | 2
| FIG |  | Y.6.103a KOUPELNA |  | 0 | [15 empty] | 2
| FIG |  | 8 |  | 8 | [15 empty] | 2
| FIG |  | Y.6.104a KOUPELNA |  | 0 | [15 empty] | 2
| FIG |  | 8 |  | 8 | [15 empty] | 2
| FIG |  | Y.6.107a KOUPELNA |  | 0 | [15 empty] | 2
| FIG |  | 8 |  | 8 | [15 empty] | 2
| FIG |  | Y.6.108 FILTR PERSONÁL ŽENY |  | 0 | [15 empty] | 2
| FIG |  | 17,33 |  | 17.33 | [15 empty] | 2
| FIG |  | Y.6.108a SPRCHA ŽENY |  | 0 | [15 empty] | 2
| FIG |  | 7,01 |  | 7.01 | [15 empty] | 2
| FIG |  | Y.6.108b WC ŽENY - PŘEDSÍŇ |  | 0 | [15 empty] | 2
| FIG |  | 5,53 |  | 5.53 | [15 empty] | 2
| FIG |  | Y.6.108c WC ŽENY |  | 0 | [15 empty] | 2
| FIG |  | 5,4 |  | 5.4 | [15 empty] | 2
| FIG |  | Y.6.109a KOUPELNA |  | 0 | [15 empty] | 2
| FIG |  | 7,8 |  | 7.8 | [15 empty] | 2
| FIG |  | Y.6.112 WC NÁVŠTĚVY |  | 0 | [15 empty] | 2
| FIG |  | 9 |  | 9 | [15 empty] | 2
| FIG |  | Y.7.016 WC ASISTOVANÉ PAC. |  | 0 | [15 empty] | 2
| FIG |  | 9,3 |  | 9.3 | [15 empty] | 2
| FIG |  | Y.7.017 WC PERS. INV. |  | 0 | [15 empty] | 2
| FIG |  | 8,15 |  | 8.15 | [15 empty] | 2
| FIG |  | Y.7.018 WC PERSONÁL MUŽI - PŘEDSÍŇ |  | 0 | [15 empty] | 2
| FIG |  | 6,5 |  | 6.5 | [15 empty] | 2
| FIG |  | Y.7.018a WC PERSONÁL MUŽI |  | 0 | [15 empty] | 2
| FIG |  | 6,3 |  | 6.3 | [15 empty] | 2
| FIG |  | Y.7.019 SPRCHA PERSONÁL - PŘEDSÍŇ |  | 0 | [15 empty] | 2
| FIG |  | 6,5 |  | 6.5 | [15 empty] | 2
| FIG |  | Y.7.019a SPRCHA PERSONÁL |  | 0 | [15 empty] | 2
| FIG |  | 6,5 |  | 6.5 | [15 empty] | 2
| FIG |  | Y.7.027a KOUPELNA |  | 0 | [15 empty] | 2
| FIG |  | 9,6 |  | 9.6 | [15 empty] | 2
| FIG |  | Y.7.030a KOUPELNA |  | 0 | [15 empty] | 2
| FIG |  | 8,85 |  | 8.85 | [15 empty] | 2
| FIG |  | Y.7.031a KOUPELNA |  | 0 | [15 empty] | 2
| FIG |  | 8,65 |  | 8.65 | [15 empty] | 2
| FIG |  | Y.7.033 ÚKLID |  | 0 | [15 empty] | 2
| FIG |  | 10,18 |  | 10.18 | [15 empty] | 2
| FIG |  | Y.7.035 WC STUDENTI |  | 0 | [15 empty] | 2
| FIG |  | 5,81 |  | 5.81 | [15 empty] | 2
| FIG |  | Y.7.035a WC STUDENTI |  | 0 | [15 empty] | 2
| FIG |  | 5,31 |  | 5.31 | [15 empty] | 2
| FIG |  | Y.7.036a KOUPELNA |  | 0 | [15 empty] | 2
| FIG |  | 8,8 |  | 8.8 | [15 empty] | 2
| FIG |  | Y.7.037a KOUPELNA |  | 0 | [15 empty] | 2
| FIG |  | 8,65 |  | 8.65 | [15 empty] | 2
| FIG |  | Y.7.039a KOUPELNA |  | 0 | [15 empty] | 2
| FIG |  | 9,6 |  | 9.6 | [15 empty] | 2
| FIG |  | Y.7.040a KOUPELNA |  | 0 | [15 empty] | 2
| FIG |  | 9,8 |  | 9.8 | [15 empty] | 2
| FIG |  | Y.7.041a KOUPELNA |  | 0 | [15 empty] | 2
| FIG |  | 9 |  | 9 | [15 empty] | 2
| FIG |  | Y.7.042a KOUPELNA |  | 0 | [15 empty] | 2
| FIG |  | 8,8 |  | 8.8 | [15 empty] | 2
| FIG |  | Y.7.044a KOUPELNA |  | 0 | [15 empty] | 2
| FIG |  | 8,8 |  | 8.8 | [15 empty] | 2
| FIG |  | Y.7.045a KOUPELNA |  | 0 | [15 empty] | 2
| FIG |  | 9,2 |  | 9.2 | [15 empty] | 2
| FIG |  | Y.7.047a WC PERSONÁL - PŘEDSÍŇ |  | 0 | [15 empty] | 2
| FIG |  | 5,9 |  | 5.9 | [15 empty] | 2
| FIG |  | Y.7.047b WC PERSONÁL |  | 0 | [15 empty] | 2
| FIG |  | 5,9 |  | 5.9 | [15 empty] | 2
| FIG |  | Y.7.048a KOUPELNA |  | 0 | [15 empty] | 2
| FIG |  | 8 |  | 8 | [15 empty] | 2
| FIG |  | Y.7.051 BEZB. KOUPELNA |  | 0 | [15 empty] | 2
| FIG |  | 10,1 |  | 10.1 | [15 empty] | 2
| FIG |  | Y.7.053a BEZBARIÉROVÁ KOUPELNA |  | 0 | [15 empty] | 2
| FIG |  | 9,8 |  | 9.8 | [15 empty] | 2
| FIG |  | Y.7.054 ÚKLID |  | 0 | [15 empty] | 2
| FIG |  | 10,55 |  | 10.55 | [15 empty] | 2
| FIG |  | Y.7.056a KOUPELNA |  | 0 | [15 empty] | 2
| FIG |  | 8 |  | 8 | [15 empty] | 2
| FIG |  | Y.7.057a KOUPELNA |  | 0 | [15 empty] | 2
| FIG |  | 7,8 |  | 7.8 | [15 empty] | 2
| FIG |  | Y.7.059a KOUPELNA |  | 0 | [15 empty] | 2
| FIG |  | 8 |  | 8 | [15 empty] | 2
| FIG |  | Y.7.060a KOUPELNA |  | 0 | [15 empty] | 2
| FIG |  | 8 |  | 8 | [15 empty] | 2
| FIG |  | Y.7.061a KOUPELNA |  | 0 | [15 empty] | 2
| FIG |  | 8 |  | 8 | [15 empty] | 2
| FIG |  | Y.7.062a KOUPELNA |  | 0 | [15 empty] | 2
| FIG |  | 7,8 |  | 7.8 | [15 empty] | 2
| FIG |  | Y.7.064a KOUPELNA |  | 0 | [15 empty] | 2
| FIG |  | 7,8 |  | 7.8 | [15 empty] | 2
| FIG |  | Y.7.065a FILTR |  | 0 | [15 empty] | 2
| FIG |  | 8 |  | 8 | [15 empty] | 2
| FIG |  | Y.7.065b KOUPELNA |  | 0 | [15 empty] | 2
| FIG |  | 8 |  | 8 | [15 empty] | 2
| FIG |  | Y.7.068a KOUPELNA |  | 0 | [15 empty] | 2
| FIG |  | 8 |  | 8 | [15 empty] | 2
| FIG |  | Y.7.069a KOUPELNA |  | 0 | [15 empty] | 2
| FIG |  | 7,8 |  | 7.8 | [15 empty] | 2
| FIG |  | Y.7.078 SPRCHA - PERSONÁL |  | 0 | [15 empty] | 2
| FIG |  | 5,94 |  | 5.94 | [15 empty] | 2
| FIG |  | Y.7.078a SPRCHA - PERSONÁL |  | 0 | [15 empty] | 2
| FIG |  | 6,35 |  | 6.35 | [15 empty] | 2
| FIG |  | Y.7.079a KOUPELNA |  | 0 | [15 empty] | 2
| FIG |  | 7,6 |  | 7.6 | [15 empty] | 2
| FIG |  | Y.7.080a KOUPELNA |  | 0 | [15 empty] | 2
| FIG |  | 8 |  | 8 | [15 empty] | 2
| FIG |  | Y.7.081 SKLAD INKUBÁTORŮ |  | 0 | [15 empty] | 2
| FIG |  | 7,75 |  | 7.75 | [15 empty] | 2
| FIG |  | Y.7.082a KOUPELNA |  | 0 | [15 empty] | 2
| FIG |  | 7,6 |  | 7.6 | [15 empty] | 2
| FIG |  | Y.7.083 WC PERS. |  | 0 | [15 empty] | 2
| FIG |  | 5,48 |  | 5.48 | [15 empty] | 2
| FIG |  | Y.7.083a WC PERS. |  | 0 | [15 empty] | 2
| FIG |  | 5,58 |  | 5.58 | [15 empty] | 2
| FIG |  | Y.7.085 WC PERSONÁL ŽENY PŘEDSÍŇ |  | 0 | [15 empty] | 2
| FIG |  | 5,9 |  | 5.9 | [15 empty] | 2
| FIG |  | Y.7.085a WC PERSONÁL ŽENY |  | 0 | [15 empty] | 2
| FIG |  | 5,45 |  | 5.45 | [15 empty] | 2
| FIG |  | Y.7.092a KOUPELNA |  | 0 | [15 empty] | 2
| FIG |  | 7,85 |  | 7.85 | [15 empty] | 2
| FIG |  | Y.7.093a KOUPELNA |  | 0 | [15 empty] | 2
| FIG |  | 7,8 |  | 7.8 | [15 empty] | 2
| FIG |  | Y.7.095a KOUPELNA |  | 0 | [15 empty] | 2
| FIG |  | 8 |  | 8 | [15 empty] | 2
| FIG |  | Y.7.096a WC NÁVŠTĚVY |  | 0 | [15 empty] | 2
| FIG |  | 9 |  | 9 | [15 empty] | 2
| FIG |  | Y.7.098a KOUPELNA |  | 0 | [15 empty] | 2
| FIG |  | 7,8 |  | 7.8 | [15 empty] | 2
| FIG |  | Y.7.099 FILTR PERSONÁL |  | 0 | [15 empty] | 2
| FIG |  | 17,93 |  | 17.93 | [15 empty] | 2
| FIG |  | Y.7.099a SPRCHA PERSONÁL |  | 0 | [15 empty] | 2
| FIG |  | 6 |  | 6 | [15 empty] | 2
| FIG |  | Y.7.099b WC PERSONÁL - PŘESDSÍŇ |  | 0 | [15 empty] | 2
| FIG |  | 6,32 |  | 6.32 | [15 empty] | 2
| FIG |  | Y.7.099c WC PERSONÁL |  | 0 | [15 empty] | 2
| FIG |  | 6,22 |  | 6.22 | [15 empty] | 2
| FIG |  | Y.7.099d PŘEVLÉKACÍ KABINA |  | 0 | [15 empty] | 2
| FIG |  | 6,37 |  | 6.37 | [15 empty] | 2
| FIG |  | Y.7.099e PŘEVLÉKACÍ KABINA |  | 0 | [15 empty] | 2
| FIG |  | 6,32 |  | 6.32 | [15 empty] | 2
| FIG |  | Y.7.100a WC STUDENTI - PŘESDSÍŇ |  | 0 | [15 empty] | 2
| FIG |  | 5,9 |  | 5.9 | [15 empty] | 2
| FIG |  | Y.7.100b WC STUDENTI |  | 0 | [15 empty] | 2
| FIG |  | 5,9 |  | 5.9 | [15 empty] | 2
| FIG |  | Y.7.101a KOUPELNA |  | 0 | [15 empty] | 2
| FIG |  | 8 |  | 8 | [15 empty] | 2
| FIG |  | Y.7.102a KOUPELNA |  | 0 | [15 empty] | 2
| FIG |  | 7,95 |  | 7.95 | [15 empty] | 2
| FIG |  | Y.7.103 ÚKLID |  | 0 | [15 empty] | 2
| FIG |  | 8,55 |  | 8.55 | [15 empty] | 2
| FIG |  | Y.7.105a KOUPELNA |  | 0 | [15 empty] | 2
| FIG |  | 8 |  | 8 | [15 empty] | 2
| FIG |  | Y.7.106a KOUPELNA |  | 0 | [15 empty] | 2
| FIG |  | 7,8 |  | 7.8 | [15 empty] | 2
| FIG |  | Y.7.109 SPRCHA PERSONÁL - PŘEDSÍŇ |  | 0 | [15 empty] | 2
| FIG |  | 5,9 |  | 5.9 | [15 empty] | 2
| FIG |  | Y.7.109a SPRCHA PERSONÁL |  | 0 | [15 empty] | 2
| FIG |  | 5,9 |  | 5.9 | [15 empty] | 2
| FIG |  | Y.7.110 WC PERSONÁL - PŘEDSÍŇ |  | 0 | [15 empty] | 2
| FIG |  | 5,9 |  | 5.9 | [15 empty] | 2
| FIG |  | Y.7.110a WC PERSONÁL |  | 0 | [15 empty] | 2
| FIG |  | 5,9 |  | 5.9 | [15 empty] | 2
| FIG |  | Y.8.016a KOUPELNA |  | 0 | [15 empty] | 2
| FIG |  | 7,55 |  | 7.55 | [15 empty] | 2
| FIG |  | Y.8.024 WC PERS. INV. |  | 0 | [15 empty] | 2
| FIG |  | 7,95 |  | 7.95 | [15 empty] | 2
| FIG |  | Y.8.027a KOUPELNA |  | 0 | [15 empty] | 2
| FIG |  | 12,43 |  | 12.43 | [15 empty] | 2
| FIG |  | Y.8.028a KOUPELNA |  | 0 | [15 empty] | 2
| FIG |  | 12,84 |  | 12.84 | [15 empty] | 2
| FIG |  | Y.8.030a KOUPELNA |  | 0 | [15 empty] | 2
| FIG |  | 12,3 |  | 12.3 | [15 empty] | 2
| FIG |  | Y.8.031a KOUPELNA |  | 0 | [15 empty] | 2
| FIG |  | 11,94 |  | 11.94 | [15 empty] | 2
| FIG |  | Y.8.037a KOUPELNA |  | 0 | [15 empty] | 2
| FIG |  | 11,94 |  | 11.94 | [15 empty] | 2
| FIG |  | Y.8.038a KOUPELNA |  | 0 | [15 empty] | 2
| FIG |  | 12,3 |  | 12.3 | [15 empty] | 2
| FIG |  | Y.8.039a BEZB. KOUPELNA |  | 0 | [15 empty] | 2
| FIG |  | 12 |  | 12 | [15 empty] | 2
| FIG |  | Y.8.040a KOUPELNA |  | 0 | [15 empty] | 2
| FIG |  | 12,85 |  | 12.85 | [15 empty] | 2
| FIG |  | Y.8.043 WC PERSONÁL ŽENY - PŘEDSÍŇ |  | 0 | [15 empty] | 2
| FIG |  | 5,9 |  | 5.9 | [15 empty] | 2
| FIG |  | Y.8.043a WC PERSONÁL ŽENY |  | 0 | [15 empty] | 2
| FIG |  | 5,58 |  | 5.58 | [15 empty] | 2
| FIG |  | Y.8.046 ÚKLID |  | 0 | [15 empty] | 2
| FIG |  | 7,78 |  | 7.78 | [15 empty] | 2
| FIG |  | Y.8.049 SPRCHA PERSONÁL - PŘEDSÍŇ |  | 0 | [15 empty] | 2
| FIG |  | 5,45 |  | 5.45 | [15 empty] | 2
| FIG |  | Y.8.049a SPRCHA PERSONÁL |  | 0 | [15 empty] | 2
| FIG |  | 5,9 |  | 5.9 | [15 empty] | 2
| FIG |  | Y.8.053 KOUPELNA |  | 0 | [15 empty] | 2
| FIG |  | 7,8 |  | 7.8 | [15 empty] | 2
| FIG |  | Y.8.054a KOUPELNA |  | 0 | [15 empty] | 2
| FIG |  | 8,4 |  | 8.4 | [15 empty] | 2
| FIG |  | Y.8.056a KOUPELNA |  | 0 | [15 empty] | 2
| FIG |  | 8,95 |  | 8.95 | [15 empty] | 2
| FIG |  | Y.8.058a BEZBARIÉROVÁ KOUPELNA |  | 0 | [15 empty] | 2
| FIG |  | 9,78 |  | 9.78 | [15 empty] | 2
| FIG |  | Y.8.059a KOUPELNA |  | 0 | [15 empty] | 2
| FIG |  | 7,8 |  | 7.8 | [15 empty] | 2
| FIG |  | Y.8.063a KOUPELNA |  | 0 | [15 empty] | 2
| FIG |  | 8,95 |  | 8.95 | [15 empty] | 2
| FIG |  | Y.8.064 WC PERS. INV. |  | 0 | [15 empty] | 2
| FIG |  | 8,89 |  | 8.89 | [15 empty] | 2
| FIG |  | Y.8.064b ÚKLID |  | 0 | [15 empty] | 2
| FIG |  | 7,54 |  | 7.54 | [15 empty] | 2
| FIG |  | Y.8.067a KOUPELNA |  | 0 | [15 empty] | 2
| FIG |  | 8,4 |  | 8.4 | [15 empty] | 2
| FIG |  | Y.8.068a KOUPELNA |  | 0 | [15 empty] | 2
| FIG |  | 9,17 |  | 9.17 | [15 empty] | 2
| FIG |  | Y.8.069 SPRCHA PERSONÁL - PŘEDSÍŇ |  | 0 | [15 empty] | 2
| FIG |  | 5,9 |  | 5.9 | [15 empty] | 2
| FIG |  | Y.8.069a SPRCHA PERSONÁL |  | 0 | [15 empty] | 2
| FIG |  | 5,9 |  | 5.9 | [15 empty] | 2
| FIG |  | Y.8.070a KOUPELNA |  | 0 | [15 empty] | 2
| FIG |  | 8 |  | 8 | [15 empty] | 2
| FIG |  | Y.8.072 WC PERSONÁL - PŘEDSÍŇ |  | 0 | [15 empty] | 2
| FIG |  | 5,9 |  | 5.9 | [15 empty] | 2
| FIG |  | Y.8.072a WC PERSONÁL |  | 0 | [15 empty] | 2
| FIG |  | 5,9 |  | 5.9 | [15 empty] | 2
| FIG |  | Y.8.077 WC PERSONÁL ŽENY - PŘEDSÍŇ |  | 0 | [15 empty] | 2
| FIG |  | 5,9 |  | 5.9 | [15 empty] | 2
| FIG |  | Y.8.077a WC PERSONÁL ŽENY |  | 0 | [15 empty] | 2
| FIG |  | 5,9 |  | 5.9 | [15 empty] | 2
| FIG |  | Y.8.084a BEZBARIÉROVÁ KOUPELNA |  | 0 | [15 empty] | 2
| FIG |  | 12,8 |  | 12.8 | [15 empty] | 2
| FIG |  | Y.8.085a KOUPELNA |  | 0 | [15 empty] | 2
| FIG |  | 12 |  | 12 | [15 empty] | 2
| FIG |  | Y.8.086a KOUPELNA |  | 0 | [15 empty] | 2
| FIG |  | 12,3 |  | 12.3 | [15 empty] | 2
| FIG |  | Y.8.087a KOUPELNA |  | 0 | [15 empty] | 2
| FIG |  | 11,94 |  | 11.94 | [15 empty] | 2
| FIG |  | Y.8.094a KOUPELNA |  | 0 | [15 empty] | 2
| FIG |  | 11,94 |  | 11.94 | [15 empty] | 2
| FIG |  | Y.8.095a KOUPELNA |  | 0 | [15 empty] | 2
| FIG |  | 12,3 |  | 12.3 | [15 empty] | 2
| FIG |  | Y.8.096a KOUPELNA |  | 0 | [15 empty] | 2
| FIG |  | 12,3 |  | 12.3 | [15 empty] | 2
| FIG |  | Y.8.097a KOUPELNA |  | 0 | [15 empty] | 2
| FIG |  | 12,2 |  | 12.2 | [15 empty] | 2
| FIG |  | Y.8.098b WC PERS. INV. |  | 0 | [15 empty] | 2
| FIG |  | 7,9 |  | 7.9 | [15 empty] | 2
| FIG |  | Y.8.102 KOUPELNA |  | 0 | [15 empty] | 2
| FIG |  | 7,5 |  | 7.5 | [15 empty] | 2
| FIG |  | Y.8.106 ÚKLID |  | 0 | [15 empty] | 2
| FIG |  | 6,6 |  | 6.6 | [15 empty] | 2
| FIG |  | Y.8.109a KOUPELNA |  | 0 | [15 empty] | 2
| FIG |  | 8,44 |  | 8.44 | [15 empty] | 2
| FIG |  | Y.8.112 WC PERSONÁL ŽENY - PŘEDSÍŇ |  | 0 | [15 empty] | 2
| FIG |  | 7,18 |  | 7.18 | [15 empty] | 2
| FIG |  | Y.8.112a ÚKLID |  | 0 | [15 empty] | 2
| FIG |  | 7,38 |  | 7.38 | [15 empty] | 2
| FIG |  | Y.8.112b WC PERSONÁL ŽENY |  | 0 | [15 empty] | 2
| FIG |  | 6,58 |  | 6.58 | [15 empty] | 2
| FIG |  | Y.8.113a KOUPELNA |  | 0 | [15 empty] | 2
| FIG |  | 8,94 |  | 8.94 | [15 empty] | 2
| FIG |  | Y.8.114a KOUPELNA |  | 0 | [15 empty] | 2
| FIG |  | 8,95 |  | 8.95 | [15 empty] | 2
| FIG |  | Y.8.116a KOUPELNA |  | 0 | [15 empty] | 2
| FIG |  | 8,45 |  | 8.45 | [15 empty] | 2
| FIG |  | Y.8.118 WC NÁVŠTĚVY |  | 0 | [15 empty] | 2
| FIG |  | 8,2 |  | 8.2 | [15 empty] | 2
| FIG |  | Y.9.014 WC STUD.+NÁVŠ. - PŘEDSÍŇ |  | 0 | [15 empty] | 2
| FIG |  | 5,71 |  | 5.71 | [15 empty] | 2
| FIG |  | Y.9.014a WC STUDENTI+NÁVŠTĚVY |  | 0 | [15 empty] | 2
| FIG |  | 5,31 |  | 5.31 | [15 empty] | 2
| FIG |  | Y.9.021 WC ASISTOVANÉ PAC. |  | 0 | [15 empty] | 2
| FIG |  | 9,3 |  | 9.3 | [15 empty] | 2
| FIG |  | Y.9.022 WC PERS. INV. |  | 0 | [15 empty] | 2
| FIG |  | 8,1 |  | 8.1 | [15 empty] | 2
| FIG |  | Y.9.023 WC PERSONÁL ŽENY - PŘEDSÍŇ |  | 0 | [15 empty] | 2
| FIG |  | 6,3 |  | 6.3 | [15 empty] | 2
| FIG |  | Y.9.023a WC PERSONÁL ŽENY |  | 0 | [15 empty] | 2
| FIG |  | 6,3 |  | 6.3 | [15 empty] | 2
| FIG |  | Y.9.024 SPRCHA PERSONÁL - PŘEDSÍŇ |  | 0 | [15 empty] | 2
| FIG |  | 6,3 |  | 6.3 | [15 empty] | 2
| FIG |  | Y.9.024a SPRCHA PERSONÁL |  | 0 | [15 empty] | 2
| FIG |  | 6,3 |  | 6.3 | [15 empty] | 2
| FIG |  | Y.9.031a KOUPELNA |  | 0 | [15 empty] | 2
| FIG |  | 9,47 |  | 9.47 | [15 empty] | 2
| FIG |  | Y.9.034a KOUPELNA |  | 0 | [15 empty] | 2
| FIG |  | 8,77 |  | 8.77 | [15 empty] | 2
| FIG |  | Y.9.035a KOUPELNA |  | 0 | [15 empty] | 2
| FIG |  | 8,7 |  | 8.7 | [15 empty] | 2
| FIG |  | Y.9.037 ÚKLID |  | 0 | [15 empty] | 2
| FIG |  | 8,15 |  | 8.15 | [15 empty] | 2
| FIG |  | Y.9.040a KOUPELNA |  | 0 | [15 empty] | 2
| FIG |  | 8,75 |  | 8.75 | [15 empty] | 2
| FIG |  | Y.9.041a KOUPELNA |  | 0 | [15 empty] | 2
| FIG |  | 8,75 |  | 8.75 | [15 empty] | 2
| FIG |  | Y.9.042a KOUPELNA |  | 0 | [15 empty] | 2
| FIG |  | 9 |  | 9 | [15 empty] | 2
| FIG |  | Y.9.043a BEZBARIÉROVÁ KOUPELNA |  | 0 | [15 empty] | 2
| FIG |  | 9,8 |  | 9.8 | [15 empty] | 2
| FIG |  | Y.9.044a KOUPELNA |  | 0 | [15 empty] | 2
| FIG |  | 9 |  | 9 | [15 empty] | 2
| FIG |  | Y.9.045a KOUPELNA |  | 0 | [15 empty] | 2
| FIG |  | 9 |  | 9 | [15 empty] | 2
| FIG |  | Y.9.046a KOUPELNA |  | 0 | [15 empty] | 2
| FIG |  | 8,8 |  | 8.8 | [15 empty] | 2
| FIG |  | Y.9.048a KOUPELNA |  | 0 | [15 empty] | 2
| FIG |  | 9 |  | 9 | [15 empty] | 2
| FIG |  | Y.9.049a KOUPELNA |  | 0 | [15 empty] | 2
| FIG |  | 8,95 |  | 8.95 | [15 empty] | 2
| FIG |  | Y.9.050a KOUPELNA |  | 0 | [15 empty] | 2
| FIG |  | 8,95 |  | 8.95 | [15 empty] | 2
| FIG |  | Y.9.051a KOUPELNA |  | 0 | [15 empty] | 2
| FIG |  | 9 |  | 9 | [15 empty] | 2
| FIG |  | Y.9.053a KOUPELNA |  | 0 | [15 empty] | 2
| FIG |  | 8 |  | 8 | [15 empty] | 2
| FIG |  | Y.9.056a KOUPELNA |  | 0 | [15 empty] | 2
| FIG |  | 8 |  | 8 | [15 empty] | 2
| FIG |  | Y.9.058a KOUPELNA |  | 0 | [15 empty] | 2
| FIG |  | 9 |  | 9 | [15 empty] | 2
| FIG |  | Y.9.059a KOUPELNA |  | 0 | [15 empty] | 2
| FIG |  | 9 |  | 9 | [15 empty] | 2
| FIG |  | Y.9.060a KOUPELNA |  | 0 | [15 empty] | 2
| FIG |  | 9 |  | 9 | [15 empty] | 2
| FIG |  | Y.9.061a KOUPELNA |  | 0 | [15 empty] | 2
| FIG |  | 8,7 |  | 8.7 | [15 empty] | 2
| FIG |  | Y.9.063a KOUPELNA |  | 0 | [15 empty] | 2
| FIG |  | 8,7 |  | 8.7 | [15 empty] | 2
| FIG |  | Y.9.064a KOUPELNA |  | 0 | [15 empty] | 2
| FIG |  | 8,75 |  | 8.75 | [15 empty] | 2
| FIG |  | Y.9.065a KOUPELNA |  | 0 | [15 empty] | 2
| FIG |  | 8,75 |  | 8.75 | [15 empty] | 2
| FIG |  | Y.9.066a BEZBARIÉROVÁ KOUPELNA |  | 0 | [15 empty] | 2
| FIG |  | 9,8 |  | 9.8 | [15 empty] | 2
| FIG |  | Y.9.067a KOUPELNA |  | 0 | [15 empty] | 2
| FIG |  | 9 |  | 9 | [15 empty] | 2
| FIG |  | Y.9.068a KOUPELNA |  | 0 | [15 empty] | 2
| FIG |  | 9 |  | 9 | [15 empty] | 2
| FIG |  | Y.9.069a KOUPELNA |  | 0 | [15 empty] | 2
| FIG |  | 9 |  | 9 | [15 empty] | 2
| FIG |  | Y.9.072 ÚKLID |  | 0 | [15 empty] | 2
| FIG |  | 7,85 |  | 7.85 | [15 empty] | 2
| FIG |  | Y.9.074a KOUPELNA |  | 0 | [15 empty] | 2
| FIG |  | 8,85 |  | 8.85 | [15 empty] | 2
| FIG |  | Y.9.075a KOUPELNA |  | 0 | [15 empty] | 2
| FIG |  | 8,43 |  | 8.43 | [15 empty] | 2
| FIG |  | Y.9.078a KOUPELNA |  | 0 | [15 empty] | 2
| FIG |  | 9,2 |  | 9.2 | [15 empty] | 2
| FIG |  | Y.9.086 SPRCHA PERSONÁL- PŘEDSÍŇ |  | 0 | [15 empty] | 2
| FIG |  | 6,4 |  | 6.4 | [15 empty] | 2
| FIG |  | Y.9.086a SPRCHA PERSONÁL |  | 0 | [15 empty] | 2
| FIG |  | 6,4 |  | 6.4 | [15 empty] | 2
| FIG |  | Y.9.087 WC PERSONÁL ŽENY - PŘEDSÍŇ |  | 0 | [15 empty] | 2
| FIG |  | 6,4 |  | 6.4 | [15 empty] | 2
| FIG |  | Y.9.087a WC PERSONÁL ŽENY |  | 0 | [15 empty] | 2
| FIG |  | 6,4 |  | 6.4 | [15 empty] | 2
| FIG |  | Y.9.088 WC PERS. INV. |  | 0 | [15 empty] | 2
| FIG |  | 8,2 |  | 8.2 | [15 empty] | 2
| FIG |  | Y.9.089 WC ASISTOVANÉ PAC. |  | 0 | [15 empty] | 2
| FIG |  | 9,4 |  | 9.4 | [15 empty] | 2
| FIG |  | Y.9.096a SPRCHA PERSONÁL - PŘEDSÍŇ |  | 0 | [15 empty] | 2
| FIG |  | 5,75 |  | 5.75 | [15 empty] | 2
| FIG |  | Y.9.096b SPRCHA PERSONÁL |  | 0 | [15 empty] | 2
| FIG |  | 5,8 |  | 5.8 | [15 empty] | 2
| FIG |  | Y.9.098 WC PERSONÁL ŽENY - PŘEDSÍŇ |  | 0 | [15 empty] | 2
| FIG |  | 8 |  | 8 | [15 empty] | 2
| FIG |  | Y.9.098a WC PERSONÁL ŽENY |  | 0 | [15 empty] | 2
| FIG |  | 8 |  | 8 | [15 empty] | 2
| FIG |  | Y.9.101 WC STUD.+NÁVŠŤ. - PŘEDSÍŇ |  | 0 | [15 empty] | 2
| FIG |  | 5,49 |  | 5.49 | [15 empty] | 2
| FIG |  | Y.9.101a WC STUDENTI+NÁVŠTĚVY |  | 0 | [15 empty] | 2
| FIG |  | 5,35 |  | 5.35 | [15 empty] | 2
| FIG |  | Y.9.102 WC INV. PERS. |  | 0 | [15 empty] | 2
| FIG |  | 8,55 |  | 8.55 | [15 empty] | 2
| FIG |  | Y.9.104a KOUPELNA |  | 0 | [15 empty] | 2
| FIG |  | 7,9 |  | 7.9 | [15 empty] | 2
| FIG |  | Součet |  | 4079.01 | [15 empty] | 2
1886 | K | 771574414 | Montáž podlah keramických hladkých lepených cementovým flexibilním lepidlem přes 4 do 6 ks/m2 | m2 | 1964.82 |  | 0 |  |  |  | základní |  | 0 | 0.00909 | 17.8602 | 0 | 0 | FIDIC - měřená položka | 16 | K | 2 |  |  |  | ROZPOCET | [5 empty] | 0 | 0 | 0 | 0 | 0 | 1 | 0 | 16 | 1833575929
| P |  | Poznámka k položce: D.1.1-SO-01-A-01 Technická zpráva D.1.1-SO-01-A-02 Výpis skladeb D.1.1-SO-01-A-03 Tabulky místností D.1.1-SO-01-B-02 Půdorys 2.PP - celkový D.1.1-SO-01-B-03 Půdorys 1.PP - celkový D.1.1-SO-01-B-04 Půdorys 1.PP - sever D.1.1-SO-01-B-05 Půdorys 1.PP - jih D.1.1-SO-01-B-06 Půdorys 1.NP - celkový D.1.1-SO-01-B-07 Půdorys 1.NP - sever D.1.1-SO-01-B-08 Půdorys 1.NP - jih D.1.1-SO-01-B-09 Půdorys 2.NP - celkový D.1.1-SO-01-B-10 Půdorys 2.NP - sever D.1.1-SO-01-B-11 Půdorys 2.NP - jih D.1.1-SO-01-B-12 Půdorys 3.NP - celkový D.1.1-SO-01-B-13 Půdorys 3.NP - sever D.1.1-SO-01-B-14 Půdorys 3.NP - jih D.1.1-SO-01-B-15 Půdorys 4.NP - celkový D.1.1-SO-01-B-16 Půdorys 4.NP - sever D.1.1-SO-01-B-17 Půdorys 4.NP - jih D.1.1-SO-01-B-18 Půdorys 5.NP - celkový D.1.1-SO-01-B-19 Půdorys 5.NP - sever D.1.1-SO-01-B-20 Půdorys 5.NP - jih D.1.1-SO-01-B-21 Půdorys 6.NP - celkový D.1.1-SO-01-B-22 Půdorys 6.NP - sever D.1.1-SO-01-B-23 Půdorys 6.NP - jih D.1.1-SO-01-B-24 Půdorys 7.NP - celkový D.1.1-SO-01-B-25 Půdorys 7.NP - sever D.1.1-SO-01-B-26 Půdorys 7.NP - jih D.1.1-SO-01-B-27 Půdorys 8.NP - celkový D.1.1-SO-01-B-28 Půdorys 8.NP - sever D.1.1-SO-01-B-29 Půdorys 8.NP - jih D.1.1-SO-01-B-30 Půdorys 9.NP - celkový D.1.1-SO-01-B-31 Půdorys 9.NP - sever D.1.1-SO-01-B-32 Půdorys 9.NP - jih | [16 empty] | P | 2
| VV |  | "výměra byla odměřena z výkresů uvedených v poznámce této položky" | [16 empty] | VV | 2 | 1 | True | 0 | ROZPOCET
| VV |  | Dlažba |  | 1964.82 | [14 empty] | VV | 2 | 2 | True | 1 | ROZPOCET
| FIG |  | Rozpad figury: Dlažba | [17 empty] | 2
| FIG |  | Y.01.010a WC - PŘEDSÍŇ |  | 0 | [15 empty] | 2
| FIG |  | 6,89 |  | 6.89 | [15 empty] | 2
| FIG |  | Y.01.010a.1 WC |  | 0 | [15 empty] | 2
| FIG |  | 1,57 |  | 1.57 | [15 empty] | 2
| FIG |  | Y.01.010a.2 WC |  | 0 | [15 empty] | 2
| FIG |  | 1,57 |  | 1.57 | [15 empty] | 2
| FIG |  | Y.01.010a.3 WC |  | 0 | [15 empty] | 2
| FIG |  | 1,79 |  | 1.79 | [15 empty] | 2
| FIG |  | Y.01.010b SPRCHA |  | 0 | [15 empty] | 2
| FIG |  | 10,88 |  | 10.88 | [15 empty] | 2
| FIG |  | Y.01.011a WC |  | 0 | [15 empty] | 2
| FIG |  | 4,34 |  | 4.34 | [15 empty] | 2
| FIG |  | Y.01.011a.1 WC |  | 0 | [15 empty] | 2
| FIG |  | 4,51 |  | 4.51 | [15 empty] | 2
| FIG |  | Y.01.011a.2 WC |  | 0 | [15 empty] | 2
| FIG |  | 1,8 |  | 1.8 | [15 empty] | 2
| FIG |  | Y.01.011a.3 WC |  | 0 | [15 empty] | 2
| FIG |  | 4,32 |  | 4.32 | [15 empty] | 2
| FIG |  | Y.01.012a WC - PŘEDSÍŇ |  | 0 | [15 empty] | 2
| FIG |  | 3,12 |  | 3.12 | [15 empty] | 2
| FIG |  | Y.01.012b WC |  | 0 | [15 empty] | 2
| FIG |  | 1,29 |  | 1.29 | [15 empty] | 2
| FIG |  | Y.01.012c WC INV. |  | 0 | [15 empty] | 2
| FIG |  | 5,61 |  | 5.61 | [15 empty] | 2
| FIG |  | Y.01.012d SPRCHA |  | 0 | [15 empty] | 2
| FIG |  | 8,36 |  | 8.36 | [15 empty] | 2
| FIG |  | Y.2.054 WC PACIENTI INV. |  | 0 | [15 empty] | 2
| FIG |  | 3,9 |  | 3.9 | [15 empty] | 2
| FIG |  | Y.2.061 ÚKLID |  | 0 | [15 empty] | 2
| FIG |  | 5,06 |  | 5.06 | [15 empty] | 2
| FIG |  | Y.2.064 WC PERSONÁL MUŽI |  | 0 | [15 empty] | 2
| FIG |  | 4,84 |  | 4.84 | [15 empty] | 2
| FIG |  | Y.2.064b WC PERS. MUŽI |  | 0 | [15 empty] | 2
| FIG |  | 1,64 |  | 1.64 | [15 empty] | 2
| FIG |  | Y.2.064c SPRCHA PERS. MUŽI |  | 0 | [15 empty] | 2
| FIG |  | 1,64 |  | 1.64 | [15 empty] | 2
| FIG |  | Y.2.065 WC PERSONÁL ŽENY |  | 0 | [15 empty] | 2
| FIG |  | 4,8 |  | 4.8 | [15 empty] | 2
| FIG |  | Y.2.065a WC PERS. ŽENY |  | 0 | [15 empty] | 2
| FIG |  | 1,64 |  | 1.64 | [15 empty] | 2
| FIG |  | Y.2.065c SPRCHA PERS. ŽENY |  | 0 | [15 empty] | 2
| FIG |  | 1,64 |  | 1.64 | [15 empty] | 2
| FIG |  | Y.2.071 WC PERS. INV. |  | 0 | [15 empty] | 2
| FIG |  | 4,3 |  | 4.3 | [15 empty] | 2
| FIG |  | Y.2.072 WC PERSONÁL ŽENY |  | 0 | [15 empty] | 2
| FIG |  | 4,85 |  | 4.85 | [15 empty] | 2
| FIG |  | Y.2.072a WC PERSONÁL ŽENY |  | 0 | [15 empty] | 2
| FIG |  | 1,31 |  | 1.31 | [15 empty] | 2
| FIG |  | Y.2.072b WC PERSONÁL ŽENY |  | 0 | [15 empty] | 2
| FIG |  | 1,31 |  | 1.31 | [15 empty] | 2
| FIG |  | Y.2.075 WC PACIENTI MUŽI |  | 0 | [15 empty] | 2
| FIG |  | 2,26 |  | 2.26 | [15 empty] | 2
| FIG |  | Y.2.075a WC PACIENTI MUŽI |  | 0 | [15 empty] | 2
| FIG |  | 1,61 |  | 1.61 | [15 empty] | 2
| FIG |  | Y.2.076 WC PACIENTI INV. |  | 0 | [15 empty] | 2
| FIG |  | 4,38 |  | 4.38 | [15 empty] | 2
| FIG |  | Y.2.077 WC PACIENTI ŽENY |  | 0 | [15 empty] | 2
| FIG |  | 2,38 |  | 2.38 | [15 empty] | 2
| FIG |  | Y.2.077a WC PACIENTI ŽENY |  | 0 | [15 empty] | 2
| FIG |  | 1,61 |  | 1.61 | [15 empty] | 2
| FIG |  | Y.3.020 WC PERSONÁL - PŘEDSÍŇ |  | 0 | [15 empty] | 2
| FIG |  | 1,85 |  | 1.85 | [15 empty] | 2
| FIG |  | Y.3.020a WC PERSONÁL |  | 0 | [15 empty] | 2
| FIG |  | 1,6 |  | 1.6 | [15 empty] | 2
| FIG |  | Y.3.021 SPRCHA PERSONÁL |  | 0 | [15 empty] | 2
| FIG |  | 1,85 |  | 1.85 | [15 empty] | 2
| FIG |  | Y.3.027 WC PERSONÁL - PŘEDSÍŇ |  | 0 | [15 empty] | 2
| FIG |  | 1,76 |  | 1.76 | [15 empty] | 2
| FIG |  | Y.3.027a WC PERSONÁL |  | 0 | [15 empty] | 2
| FIG |  | 1,78 |  | 1.78 | [15 empty] | 2
| FIG |  | Y.3.037 BEZBARIÉROVÉ WC |  | 0 | [15 empty] | 2
| FIG |  | 4,05 |  | 4.05 | [15 empty] | 2
| FIG |  | Y.3.040 ÚKLID |  | 0 | [15 empty] | 2
| FIG |  | 2,46 |  | 2.46 | [15 empty] | 2
| FIG |  | Y.3.041 WC PERSONÁL INV. |  | 0 | [15 empty] | 2
| FIG |  | 4,19 |  | 4.19 | [15 empty] | 2
| FIG |  | Y.3.045a KOUPELNA |  | 0 | [15 empty] | 2
| FIG |  | 4,32 |  | 4.32 | [15 empty] | 2
| FIG |  | Y.3.046a KOUPELNA |  | 0 | [15 empty] | 2
| FIG |  | 4,32 |  | 4.32 | [15 empty] | 2
| FIG |  | Y.3.047a BEZBARIÉROVÁ KOUPELNA |  | 0 | [15 empty] | 2
| FIG |  | 6,09 |  | 6.09 | [15 empty] | 2
| FIG |  | Y.3.049 ÚKLID |  | 0 | [15 empty] | 2
| FIG |  | 4,16 |  | 4.16 | [15 empty] | 2
| FIG |  | Y.3.061 WC PACIENTI |  | 0 | [15 empty] | 2
| FIG |  | 4,73 |  | 4.73 | [15 empty] | 2
| FIG |  | Y.3.061a WC PACIENTI - PŘEDSÍŇ |  | 0 | [15 empty] | 2
| FIG |  | 1,71 |  | 1.71 | [15 empty] | 2
| FIG |  | Y.3.062 WC INV. |  | 0 | [15 empty] | 2
| FIG |  | 6,27 |  | 6.27 | [15 empty] | 2
| FIG |  | Y.3.066 WC DOPROVOD - MUŽI |  | 0 | [15 empty] | 2
| FIG |  | 4,36 |  | 4.36 | [15 empty] | 2
| FIG |  | Y.3.066 WC PACIENTI INV. |  | 0 | [15 empty] | 2
| FIG |  | 4,26 |  | 4.26 | [15 empty] | 2
| FIG |  | Y.3.066a WC DOPROVOD-MUŽI |  | 0 | [15 empty] | 2
| FIG |  | 1,14 |  | 1.14 | [15 empty] | 2
| FIG |  | Y.3.066b WC DOPROVOD-MUŽI |  | 0 | [15 empty] | 2
| FIG |  | 1,14 |  | 1.14 | [15 empty] | 2
| FIG |  | Y.3.068 WC PERSONÁL-ŽENY |  | 0 | [15 empty] | 2
| FIG |  | 2 |  | 2 | [15 empty] | 2
| FIG |  | Y.3.068a WC PERSONÁL-ŽENY |  | 0 | [15 empty] | 2
| FIG |  | 2 |  | 2 | [15 empty] | 2
| FIG |  | Y.3.069 WC PERS. INV. |  | 0 | [15 empty] | 2
| FIG |  | 4,3 |  | 4.3 | [15 empty] | 2
| FIG |  | Y.3.071 ÚKLID |  | 0 | [15 empty] | 2
| FIG |  | 3,75 |  | 3.75 | [15 empty] | 2
| FIG |  | Y.3.076a SPRCHA PERSONÁL - PŘEDSÍŇ |  | 0 | [15 empty] | 2
| FIG |  | 4 |  | 4 | [15 empty] | 2
| FIG |  | Y.3.076b SPRCHA PERSONÁL |  | 0 | [15 empty] | 2
| FIG |  | 1,9 |  | 1.9 | [15 empty] | 2
| FIG |  | Y.3.093 WC PACIENTI INV. |  | 0 | [15 empty] | 2
| FIG |  | 4,02 |  | 4.02 | [15 empty] | 2
| FIG |  | Y.3.094 WC PACIENTI - PŘEDSÍŇ |  | 0 | [15 empty] | 2
| FIG |  | 2,05 |  | 2.05 | [15 empty] | 2
| FIG |  | Y.3.094a WC PACIENTI |  | 0 | [15 empty] | 2
| FIG |  | 1,67 |  | 1.67 | [15 empty] | 2
| FIG |  | Y.3.098 PACIENTY WC INV. |  | 0 | [15 empty] | 2
| FIG |  | 6,53 |  | 6.53 | [15 empty] | 2
| FIG |  | Y.3.100 WC PERS. PŘEDSÍŇ |  | 0 | [15 empty] | 2
| FIG |  | 2,27 |  | 2.27 | [15 empty] | 2
| FIG |  | Y.3.100a WC PERS. |  | 0 | [15 empty] | 2
| FIG |  | 2,05 |  | 2.05 | [15 empty] | 2
| FIG |  | Y.3.102 WC PERSONÁL-PŘEDSÍŇ |  | 0 | [15 empty] | 2
| FIG |  | 2,74 |  | 2.74 | [15 empty] | 2
| FIG |  | Y.3.102a WC PERSONÁL |  | 0 | [15 empty] | 2
| FIG |  | 1,62 |  | 1.62 | [15 empty] | 2
| FIG |  | Y.3.103 ÚKLID |  | 0 | [15 empty] | 2
| FIG |  | 3,75 |  | 3.75 | [15 empty] | 2
| FIG |  | Y.3.107 WC PACIENTI - PŘEDSÍŇ |  | 0 | [15 empty] | 2
| FIG |  | 2,05 |  | 2.05 | [15 empty] | 2
| FIG |  | Y.3.107a WC PACIENTI |  | 0 | [15 empty] | 2
| FIG |  | 2,37 |  | 2.37 | [15 empty] | 2
| FIG |  | Y.3.109a WC PERSONÁL - PŘEDSÍŇ |  | 0 | [15 empty] | 2
| FIG |  | 1,84 |  | 1.84 | [15 empty] | 2
| FIG |  | Y.3.109b SPRCHA |  | 0 | [15 empty] | 2
| FIG |  | 2,05 |  | 2.05 | [15 empty] | 2
| FIG |  | Y.3.109c WC ŽENY PERS. |  | 0 | [15 empty] | 2
| FIG |  | 1,83 |  | 1.83 | [15 empty] | 2
| FIG |  | Y.3.110a WC PERSONÁL-PŘESÍŇ |  | 0 | [15 empty] | 2
| FIG |  | 1,9 |  | 1.9 | [15 empty] | 2
| FIG |  | Y.3.110b WC PERSONÁL |  | 0 | [15 empty] | 2
| FIG |  | 3,9 |  | 3.9 | [15 empty] | 2
| FIG |  | Y.3.119a BEZBARIÉROVÉ WC |  | 0 | [15 empty] | 2
| FIG |  | 4,01 |  | 4.01 | [15 empty] | 2
| FIG |  | Y.3.120 ÚKLID |  | 0 | [15 empty] | 2
| FIG |  | 4,94 |  | 4.94 | [15 empty] | 2
| FIG |  | Y.3.122 WC PACIENTI - ŽENY |  | 0 | [15 empty] | 2
| FIG |  | 6,65 |  | 6.65 | [15 empty] | 2
| FIG |  | Y.3.122a WC PAC. ŽENY |  | 0 | [15 empty] | 2
| FIG |  | 1,14 |  | 1.14 | [15 empty] | 2
| FIG |  | Y.3.122b WC PAC. ŽENY |  | 0 | [15 empty] | 2
| FIG |  | 1,14 |  | 1.14 | [15 empty] | 2
| FIG |  | Y.3.122c WC PAC. ŽENY |  | 0 | [15 empty] | 2
| FIG |  | 1,14 |  | 1.14 | [15 empty] | 2
| FIG |  | Y.4.033 WC PERSONÁL ŽENY - PŘEDSÍŇ |  | 0 | [15 empty] | 2
| FIG |  | 2,1 |  | 2.1 | [15 empty] | 2
| FIG |  | Y.4.033a WC PERSONÁL ŽENY |  | 0 | [15 empty] | 2
| FIG |  | 2,04 |  | 2.04 | [15 empty] | 2
| FIG |  | Y.4.034 WC PERSONÁL MUŽI - PŘEDSÍŇ |  | 0 | [15 empty] | 2
| FIG |  | 2,04 |  | 2.04 | [15 empty] | 2
| FIG |  | Y.4.034a WC PERSONÁL MUŽI |  | 0 | [15 empty] | 2
| FIG |  | 2,04 |  | 2.04 | [15 empty] | 2
| FIG |  | Y.4.047 WC PERSONÁL ŽENY - PŘEDSÍŇ |  | 0 | [15 empty] | 2
| FIG |  | 2,16 |  | 2.16 | [15 empty] | 2
| FIG |  | Y.4.047a WC PERSONÁL ŽENY |  | 0 | [15 empty] | 2
| FIG |  | 1,57 |  | 1.57 | [15 empty] | 2
| FIG |  | Y.4.048 WC PERSONÁL MUŽI - PŘEDSÍŇ |  | 0 | [15 empty] | 2
| FIG |  | 2,35 |  | 2.35 | [15 empty] | 2
| FIG |  | Y.4.048a WC PERSONÁL MUŽI |  | 0 | [15 empty] | 2
| FIG |  | 1,62 |  | 1.62 | [15 empty] | 2
| FIG |  | Y.4.053 NEČISTÁ ČÁST |  | 0 | [15 empty] | 2
| FIG |  | 3,09 |  | 3.09 | [15 empty] | 2
| FIG |  | Y.4.053a FILTR - WC MUŽI |  | 0 | [15 empty] | 2
| FIG |  | 16,25 |  | 16.25 | [15 empty] | 2
| FIG |  | Y.4.056 NEČISTÁ ČÁST |  | 0 | [15 empty] | 2
| FIG |  | 2,62 |  | 2.62 | [15 empty] | 2
| FIG |  | Y.4.056a FILTR-WC-ŽENY |  | 0 | [15 empty] | 2
| FIG |  | 16,11 |  | 16.11 | [15 empty] | 2
| FIG |  | Y.4.060 WC PERS. INV. |  | 0 | [15 empty] | 2
| FIG |  | 6,81 |  | 6.81 | [15 empty] | 2
| FIG |  | Y.4.062 WC PERSONÁL ŽENY - PŘEDSÍŇ |  | 0 | [15 empty] | 2
| FIG |  | 2,51 |  | 2.51 | [15 empty] | 2
| FIG |  | Y.4.062a WC PERSONÁL ŽENY |  | 0 | [15 empty] | 2
| FIG |  | 1,71 |  | 1.71 | [15 empty] | 2
| FIG |  | Y.4.062b SPRCHA PERSONÁL ŽENY |  | 0 | [15 empty] | 2
| FIG |  | 1,98 |  | 1.98 | [15 empty] | 2
| FIG |  | Y.4.068a WC PERSONÁL - PŘEDSÍŇ |  | 0 | [15 empty] | 2
| FIG |  | 3,64 |  | 3.64 | [15 empty] | 2
| FIG |  | Y.4.068b WC PERSONÁL |  | 0 | [15 empty] | 2
| FIG |  | 1,51 |  | 1.51 | [15 empty] | 2
| FIG |  | Y.4.068c SPRCHA PERSONÁL |  | 0 | [15 empty] | 2
| FIG |  | 1,72 |  | 1.72 | [15 empty] | 2
| FIG |  | Y.4.069 ÚKLID |  | 0 | [15 empty] | 2
| FIG |  | 3,58 |  | 3.58 | [15 empty] | 2
| FIG |  | Y.4.080a WC PERSONÁL - PŘEDSÍŇ |  | 0 | [15 empty] | 2
| FIG |  | 1,9 |  | 1.9 | [15 empty] | 2
| FIG |  | Y.4.080b WC PERSONÁL |  | 0 | [15 empty] | 2
| FIG |  | 1,9 |  | 1.9 | [15 empty] | 2
| FIG |  | Y.4.082 WC PERSONÁL - PŘEDSÍŇ |  | 0 | [15 empty] | 2
| FIG |  | 2,02 |  | 2.02 | [15 empty] | 2
| FIG |  | Y.4.082a SPRCHA PERSONÁL |  | 0 | [15 empty] | 2
| FIG |  | 1,83 |  | 1.83 | [15 empty] | 2
| FIG |  | Y.4.082b WC PERSONÁL |  | 0 | [15 empty] | 2
| FIG |  | 1,83 |  | 1.83 | [15 empty] | 2
| FIG |  | Y.4.087 ASIST. SPRCHA WC PACIENTY |  | 0 | [15 empty] | 2
| FIG |  | 11,57 |  | 11.57 | [15 empty] | 2
| FIG |  | Y.4.094 WC PERS. INV. |  | 0 | [15 empty] | 2
| FIG |  | 4,18 |  | 4.18 | [15 empty] | 2
| FIG |  | Y.4.099a BEZB. KOUPELNA |  | 0 | [15 empty] | 2
| FIG |  | 6,04 |  | 6.04 | [15 empty] | 2
| FIG |  | Y.4.101a KOUPELNA |  | 0 | [15 empty] | 2
| FIG |  | 5,99 |  | 5.99 | [15 empty] | 2
| FIG |  | Y.4.104a KOUPELNA |  | 0 | [15 empty] | 2
| FIG |  | 6,1 |  | 6.1 | [15 empty] | 2
| FIG |  | Y.4.111a BEZB. KOUPELNA |  | 0 | [15 empty] | 2
| FIG |  | 6,15 |  | 6.15 | [15 empty] | 2
| FIG |  | Y.4.115a WC PERSONÁL ŽENY |  | 0 | [15 empty] | 2
| FIG |  | 3,98 |  | 3.98 | [15 empty] | 2
| FIG |  | Y.4.115b WC PERSONÁL ŽENY |  | 0 | [15 empty] | 2
| FIG |  | 2,25 |  | 2.25 | [15 empty] | 2
| FIG |  | Y.4.116 ÚKLID |  | 0 | [15 empty] | 2
| FIG |  | 2,15 |  | 2.15 | [15 empty] | 2
| FIG |  | Y.4.117a KOUPELNA |  | 0 | [15 empty] | 2
| FIG |  | 4,64 |  | 4.64 | [15 empty] | 2
| FIG |  | Y.4.118a WC PERSONÁL MUŽI |  | 0 | [15 empty] | 2
| FIG |  | 4,43 |  | 4.43 | [15 empty] | 2
| FIG |  | Y.4.118b WC PERSONÁL MUŽI |  | 0 | [15 empty] | 2
| FIG |  | 2,24 |  | 2.24 | [15 empty] | 2
| FIG |  | Y.4.119a KOUPELNA |  | 0 | [15 empty] | 2
| FIG |  | 4 |  | 4 | [15 empty] | 2
| FIG |  | Y.4.120a KOUPELNA |  | 0 | [15 empty] | 2
| FIG |  | 4 |  | 4 | [15 empty] | 2
| FIG |  | Y.4.122a KOUPELNA |  | 0 | [15 empty] | 2
| FIG |  | 4 |  | 4 | [15 empty] | 2
| FIG |  | Y.4.123a KOUPELNA |  | 0 | [15 empty] | 2
| FIG |  | 4 |  | 4 | [15 empty] | 2
| FIG |  | Y.4.125a KOUPELNA |  | 0 | [15 empty] | 2
| FIG |  | 4 |  | 4 | [15 empty] | 2
| FIG |  | Y.4.126a KOUPELNA |  | 0 | [15 empty] | 2
| FIG |  | 3,8 |  | 3.8 | [15 empty] | 2
| FIG |  | Y.5.023 WC PERSONÁL ŽENY - PŘEDSÍŇ |  | 0 | [15 empty] | 2
| FIG |  | 3,15 |  | 3.15 | [15 empty] | 2
| FIG |  | Y.5.023a WC PERSONÁL ŽENY |  | 0 | [15 empty] | 2
| FIG |  | 3,08 |  | 3.08 | [15 empty] | 2
| FIG |  | Y.5.024 WC PERS. INV. |  | 0 | [15 empty] | 2
| FIG |  | 6,65 |  | 6.65 | [15 empty] | 2
| FIG |  | Y.5.026 ASIST. KOUPELNA |  | 0 | [15 empty] | 2
| FIG |  | 7,97 |  | 7.97 | [15 empty] | 2
| FIG |  | Y.5.029a KOUPELNA |  | 0 | [15 empty] | 2
| FIG |  | 5,33 |  | 5.33 | [15 empty] | 2
| FIG |  | Y.5.031a KOUPELNA |  | 0 | [15 empty] | 2
| FIG |  | 4,56 |  | 4.56 | [15 empty] | 2
| FIG |  | Y.5.032a KOUPELNA |  | 0 | [15 empty] | 2
| FIG |  | 4,22 |  | 4.22 | [15 empty] | 2
| FIG |  | Y.5.033a KOUPELNA |  | 0 | [15 empty] | 2
| FIG |  | 6 |  | 6 | [15 empty] | 2
| FIG |  | Y.5.036a KOUPELNA |  | 0 | [15 empty] | 2
| FIG |  | 6 |  | 6 | [15 empty] | 2
| FIG |  | Y.5.038a KOUPELNA |  | 0 | [15 empty] | 2
| FIG |  | 4,29 |  | 4.29 | [15 empty] | 2
| FIG |  | Y.5.039a KOUPELNA |  | 0 | [15 empty] | 2
| FIG |  | 4,4 |  | 4.4 | [15 empty] | 2
| FIG |  | Y.5.041a KOUPELNA |  | 0 | [15 empty] | 2
| FIG |  | 5,35 |  | 5.35 | [15 empty] | 2
| FIG |  | Y.5.042a KOUPELNA |  | 0 | [15 empty] | 2
| FIG |  | 5,94 |  | 5.94 | [15 empty] | 2
| FIG |  | Y.5.043a KOUPELNA |  | 0 | [15 empty] | 2
| FIG |  | 4,86 |  | 4.86 | [15 empty] | 2
| FIG |  | Y.5.045a KOUPELNA |  | 0 | [15 empty] | 2
| FIG |  | 4,73 |  | 4.73 | [15 empty] | 2
| FIG |  | Y.5.047a SPRCHA PERSONÁL - PŘEDSÍŇ |  | 0 | [15 empty] | 2
| FIG |  | 4,72 |  | 4.72 | [15 empty] | 2
| FIG |  | Y.5.047b SPRCHA PERSONÁL |  | 0 | [15 empty] | 2
| FIG |  | 2,71 |  | 2.71 | [15 empty] | 2
| FIG |  | Y.5.054 WC PERSONÁL-MUŽI |  | 0 | [15 empty] | 2
| FIG |  | 2,48 |  | 2.48 | [15 empty] | 2
| FIG |  | Y.5.054a WC PERSONÁL-MUŽI |  | 0 | [15 empty] | 2
| FIG |  | 1,92 |  | 1.92 | [15 empty] | 2
| FIG |  | Y.5.055 WC PERSONÁL-ŽENY |  | 0 | [15 empty] | 2
| FIG |  | 2,48 |  | 2.48 | [15 empty] | 2
| FIG |  | Y.5.055a WC PER.-ŽENY |  | 0 | [15 empty] | 2
| FIG |  | 1,92 |  | 1.92 | [15 empty] | 2
| FIG |  | Y.5.055b SPRCHA-ŽENY |  | 0 | [15 empty] | 2
| FIG |  | 2,09 |  | 2.09 | [15 empty] | 2
| FIG |  | Y.5.063a SPRCHA PERSONÁL - PŘEDSÍŇ |  | 0 | [15 empty] | 2
| FIG |  | 4,86 |  | 4.86 | [15 empty] | 2
| FIG |  | Y.5.063b SPRCHA PERSONÁL |  | 0 | [15 empty] | 2
| FIG |  | 2,79 |  | 2.79 | [15 empty] | 2
| FIG |  | Y.5.064a KOUPELNA |  | 0 | [15 empty] | 2
| FIG |  | 4,72 |  | 4.72 | [15 empty] | 2
| FIG |  | Y.5.065a KOUPELNA |  | 0 | [15 empty] | 2
| FIG |  | 4,73 |  | 4.73 | [15 empty] | 2
| FIG |  | Y.5.067a KOUPELNA |  | 0 | [15 empty] | 2
| FIG |  | 5,94 |  | 5.94 | [15 empty] | 2
| FIG |  | Y.5.068a KOUPELNA |  | 0 | [15 empty] | 2
| FIG |  | 4,86 |  | 4.86 | [15 empty] | 2
| FIG |  | Y.5.069a KOUPELNA |  | 0 | [15 empty] | 2
| FIG |  | 5,37 |  | 5.37 | [15 empty] | 2
| FIG |  | Y.5.071a KOUPELNA |  | 0 | [15 empty] | 2
| FIG |  | 4,54 |  | 4.54 | [15 empty] | 2
| FIG |  | Y.5.072a KOUPELNA |  | 0 | [15 empty] | 2
| FIG |  | 4,26 |  | 4.26 | [15 empty] | 2
| FIG |  | Y.5.074a KOUPELNA |  | 0 | [15 empty] | 2
| FIG |  | 5,81 |  | 5.81 | [15 empty] | 2
| FIG |  | Y.5.075 ASIST. LÁZEŇ |  | 0 | [15 empty] | 2
| FIG |  | 8,39 |  | 8.39 | [15 empty] | 2
| FIG |  | Y.5.076a KOUPELNA |  | 0 | [15 empty] | 2
| FIG |  | 5,81 |  | 5.81 | [15 empty] | 2
| FIG |  | Y.5.078a KOUPELNA |  | 0 | [15 empty] | 2
| FIG |  | 4,31 |  | 4.31 | [15 empty] | 2
| FIG |  | Y.5.079a KOUPELNA |  | 0 | [15 empty] | 2
| FIG |  | 4,54 |  | 4.54 | [15 empty] | 2
| FIG |  | Y.5.081a KOUPELNA |  | 0 | [15 empty] | 2
| FIG |  | 5,37 |  | 5.37 | [15 empty] | 2
| FIG |  | Y.5.083 ASIST. KOUPELNA |  | 0 | [15 empty] | 2
| FIG |  | 7,99 |  | 7.99 | [15 empty] | 2
| FIG |  | Y.5.085 WC PERS. INV. |  | 0 | [15 empty] | 2
| FIG |  | 6,53 |  | 6.53 | [15 empty] | 2
| FIG |  | Y.5.086 WC PERSONÁL MUŽI |  | 0 | [15 empty] | 2
| FIG |  | 3,02 |  | 3.02 | [15 empty] | 2
| FIG |  | Y.5.086a WC PERSONÁL MUŽI |  | 0 | [15 empty] | 2
| FIG |  | 3,09 |  | 3.09 | [15 empty] | 2
| FIG |  | Y.5.098 SPRCHA PERSONÁL |  | 0 | [15 empty] | 2
| FIG |  | 1,95 |  | 1.95 | [15 empty] | 2
| FIG |  | Y.5.098a SPRCHA PERSONÁL |  | 0 | [15 empty] | 2
| FIG |  | 1,84 |  | 1.84 | [15 empty] | 2
| FIG |  | Y.5.099 WC PERSONÁL ŽENY |  | 0 | [15 empty] | 2
| FIG |  | 1,95 |  | 1.95 | [15 empty] | 2
| FIG |  | Y.5.099a WC PERSONÁL ŽENY |  | 0 | [15 empty] | 2
| FIG |  | 1,76 |  | 1.76 | [15 empty] | 2
| FIG |  | Y.5.102 WC PERS. INV. |  | 0 | [15 empty] | 2
| FIG |  | 4,07 |  | 4.07 | [15 empty] | 2
| FIG |  | Y.5.108 WC PERS. ŽENY - PŘEDSÍŇ |  | 0 | [15 empty] | 2
| FIG |  | 1,61 |  | 1.61 | [15 empty] | 2
| FIG |  | Y.5.108a WC PERSONÁL ŽENY |  | 0 | [15 empty] | 2
| FIG |  | 1,62 |  | 1.62 | [15 empty] | 2
| FIG |  | Y.5.108b WC PERSONÁL ŽENY |  | 0 | [15 empty] | 2
| FIG |  | 1,61 |  | 1.61 | [15 empty] | 2
| FIG |  | Y.6.012c WC PERSONÁL - PŘEDSÍŇ |  | 0 | [15 empty] | 2
| FIG |  | 1,9 |  | 1.9 | [15 empty] | 2
| FIG |  | Y.6.012d WC PERSONÁL |  | 0 | [15 empty] | 2
| FIG |  | 1,9 |  | 1.9 | [15 empty] | 2
| FIG |  | Y.6.014 PRÁDELNA |  | 0 | [15 empty] | 2
| FIG |  | 4,14 |  | 4.14 | [15 empty] | 2
| FIG |  | Y.6.021a KOUPELNA |  | 0 | [15 empty] | 2
| FIG |  | 4 |  | 4 | [15 empty] | 2
| FIG |  | Y.6.023a KOUPELNA |  | 0 | [15 empty] | 2
| FIG |  | 4 |  | 4 | [15 empty] | 2
| FIG |  | Y.6.025a KOUPELNA |  | 0 | [15 empty] | 2
| FIG |  | 5,33 |  | 5.33 | [15 empty] | 2
| FIG |  | Y.6.026 ÚKLID |  | 0 | [15 empty] | 2
| FIG |  | 3,63 |  | 3.63 | [15 empty] | 2
| FIG |  | Y.6.026a ELEKTROROZVODNA |  | 0 | [15 empty] | 2
| FIG |  | 4,98 |  | 4.98 | [15 empty] | 2
| FIG |  | Y.6.027a KOUPELNA |  | 0 | [15 empty] | 2
| FIG |  | 4,53 |  | 4.53 | [15 empty] | 2
| FIG |  | Y.6.028a KOUPELNA |  | 0 | [15 empty] | 2
| FIG |  | 4,21 |  | 4.21 | [15 empty] | 2
| FIG |  | Y.6.034a KOUPELNA |  | 0 | [15 empty] | 2
| FIG |  | 3,6 |  | 3.6 | [15 empty] | 2
| FIG |  | Y.6.035a KOUPELNA |  | 0 | [15 empty] | 2
| FIG |  | 4 |  | 4 | [15 empty] | 2
| FIG |  | Y.6.036a BEZBARIÉROVÁ KOUPELNA |  | 0 | [15 empty] | 2
| FIG |  | 6,04 |  | 6.04 | [15 empty] | 2
| FIG |  | Y.6.037 WC PERSONÁL MUŽI - PŘEDSÍŇ |  | 0 | [15 empty] | 2
| FIG |  | 2,14 |  | 2.14 | [15 empty] | 2
| FIG |  | Y.6.037a WC PERSONÁL MUŽI |  | 0 | [15 empty] | 2
| FIG |  | 1,8 |  | 1.8 | [15 empty] | 2
| FIG |  | Y.6.038 WC PERS. INV. ŽENY |  | 0 | [15 empty] | 2
| FIG |  | 4,07 |  | 4.07 | [15 empty] | 2
| FIG |  | Y.6.039 WC INV. |  | 0 | [15 empty] | 2
| FIG |  | 3,96 |  | 3.96 | [15 empty] | 2
| FIG |  | Y.6.043a KOUPELNA |  | 0 | [15 empty] | 2
| FIG |  | 4 |  | 4 | [15 empty] | 2
| FIG |  | Y.6.044a KOUPELNA |  | 0 | [15 empty] | 2
| FIG |  | 3,56 |  | 3.56 | [15 empty] | 2
| FIG |  | Y.6.045a KOUPELNA |  | 0 | [15 empty] | 2
| FIG |  | 3,42 |  | 3.42 | [15 empty] | 2
| FIG |  | Y.6.047 WC PERSONÁL - PŘEDSÍŇ |  | 0 | [15 empty] | 2
| FIG |  | 1,85 |  | 1.85 | [15 empty] | 2
| FIG |  | Y.6.047a WC PERSONÁL |  | 0 | [15 empty] | 2
| FIG |  | 1,85 |  | 1.85 | [15 empty] | 2
| FIG |  | Y.6.048 SPRCHA PERSONÁL - PŘEDSÍŇ |  | 0 | [15 empty] | 2
| FIG |  | 1,9 |  | 1.9 | [15 empty] | 2
| FIG |  | Y.6.048a SPRCHA PERSONÁL |  | 0 | [15 empty] | 2
| FIG |  | 1,9 |  | 1.9 | [15 empty] | 2
| FIG |  | Y.6.050 SPRCHA PERSONÁL |  | 0 | [15 empty] | 2
| FIG |  | 1,85 |  | 1.85 | [15 empty] | 2
| FIG |  | Y.6.050a SPRCHA PERSONÁL - PŘEDSÍŇ |  | 0 | [15 empty] | 2
| FIG |  | 1,85 |  | 1.85 | [15 empty] | 2
| FIG |  | Y.6.051 WC PERSONÁL ŽENY - PŘEDSÍŇ |  | 0 | [15 empty] | 2
| FIG |  | 1,85 |  | 1.85 | [15 empty] | 2
| FIG |  | Y.6.051a WC PERSONÁL ŽENY |  | 0 | [15 empty] | 2
| FIG |  | 1,85 |  | 1.85 | [15 empty] | 2
| FIG |  | Y.6.053 WC PERSONÁL MUŽI - PŘEDSÍŇ |  | 0 | [15 empty] | 2
| FIG |  | 1,9 |  | 1.9 | [15 empty] | 2
| FIG |  | Y.6.053a WC PERSONÁL MUŽI |  | 0 | [15 empty] | 2
| FIG |  | 1,9 |  | 1.9 | [15 empty] | 2
| FIG |  | Y.6.055 KOUPELNA |  | 0 | [15 empty] | 2
| FIG |  | 4 |  | 4 | [15 empty] | 2
| FIG |  | Y.6.056a BEZB. KOUPELNA |  | 0 | [15 empty] | 2
| FIG |  | 5,94 |  | 5.94 | [15 empty] | 2
| FIG |  | Y.6.057a KOUPELNA |  | 0 | [15 empty] | 2
| FIG |  | 4 |  | 4 | [15 empty] | 2
| FIG |  | Y.6.058a KOUPELNA |  | 0 | [15 empty] | 2
| FIG |  | 3,8 |  | 3.8 | [15 empty] | 2
| FIG |  | Y.6.059a KOUPELNA |  | 0 | [15 empty] | 2
| FIG |  | 4 |  | 4 | [15 empty] | 2
| FIG |  | Y.6.060a KOUPELNA |  | 0 | [15 empty] | 2
| FIG |  | 4 |  | 4 | [15 empty] | 2
| FIG |  | Y.6.061a KOUPELNA |  | 0 | [15 empty] | 2
| FIG |  | 4 |  | 4 | [15 empty] | 2
| FIG |  | Y.6.062a KOUPELNA |  | 0 | [15 empty] | 2
| FIG |  | 4 |  | 4 | [15 empty] | 2
| FIG |  | Y.6.064a KOUPELNA |  | 0 | [15 empty] | 2
| FIG |  | 3,8 |  | 3.8 | [15 empty] | 2
| FIG |  | Y.6.065a FILTR |  | 0 | [15 empty] | 2
| FIG |  | 4 |  | 4 | [15 empty] | 2
| FIG |  | Y.6.065b KOUPELNA |  | 0 | [15 empty] | 2
| FIG |  | 4 |  | 4 | [15 empty] | 2
| FIG |  | Y.6.068a KOUPELNA |  | 0 | [15 empty] | 2
| FIG |  | 4 |  | 4 | [15 empty] | 2
| FIG |  | Y.6.078 SPRCHA PERSONÁL |  | 0 | [15 empty] | 2
| FIG |  | 2,18 |  | 2.18 | [15 empty] | 2
| FIG |  | Y.6.078a SPRCHA PERSONÁL - PŘEDSÍŇ |  | 0 | [15 empty] | 2
| FIG |  | 1,97 |  | 1.97 | [15 empty] | 2
| FIG |  | Y.6.079a KOUPELNA |  | 0 | [15 empty] | 2
| FIG |  | 3,6 |  | 3.6 | [15 empty] | 2
| FIG |  | Y.6.080a KOUPELNA |  | 0 | [15 empty] | 2
| FIG |  | 4 |  | 4 | [15 empty] | 2
| FIG |  | Y.6.081 SKLAD INKUBÁTORŮ |  | 0 | [15 empty] | 2
| FIG |  | 3,65 |  | 3.65 | [15 empty] | 2
| FIG |  | Y.6.082a KOUPELNA |  | 0 | [15 empty] | 2
| FIG |  | 3,42 |  | 3.42 | [15 empty] | 2
| FIG |  | Y.6.083 WC PERS. INV. |  | 0 | [15 empty] | 2
| FIG |  | 4,3 |  | 4.3 | [15 empty] | 2
| FIG |  | Y.6.085 WC PERSONÁL ŽENY - PŘEDSÍŇ |  | 0 | [15 empty] | 2
| FIG |  | 1,88 |  | 1.88 | [15 empty] | 2
| FIG |  | Y.6.085a WC PERSONÁL ŽENY |  | 0 | [15 empty] | 2
| FIG |  | 1,67 |  | 1.67 | [15 empty] | 2
| FIG |  | Y.6.088 ÚKLID |  | 0 | [15 empty] | 2
| FIG |  | 5,02 |  | 5.02 | [15 empty] | 2
| FIG |  | Y.6.089 PRÁDELNA |  | 0 | [15 empty] | 2
| FIG |  | 5,25 |  | 5.25 | [15 empty] | 2
| FIG |  | Y.6.092a KOUPELNA |  | 0 | [15 empty] | 2
| FIG |  | 3,8 |  | 3.8 | [15 empty] | 2
| FIG |  | Y.6.093a KOUPELNA |  | 0 | [15 empty] | 2
| FIG |  | 3,8 |  | 3.8 | [15 empty] | 2
| FIG |  | Y.6.095a KOUPELNA |  | 0 | [15 empty] | 2
| FIG |  | 4 |  | 4 | [15 empty] | 2
| FIG |  | Y.6.098a KOUPELNA |  | 0 | [15 empty] | 2
| FIG |  | 3,8 |  | 3.8 | [15 empty] | 2
| FIG |  | Y.6.099 FILTR PERSONÁL MUŽI |  | 0 | [15 empty] | 2
| FIG |  | 15,19 |  | 15.19 | [15 empty] | 2
| FIG |  | Y.6.099a SPRCHA MUŽI |  | 0 | [15 empty] | 2
| FIG |  | 1,86 |  | 1.86 | [15 empty] | 2
| FIG |  | Y.6.099b WC PŘEDSÍŇ |  | 0 | [15 empty] | 2
| FIG |  | 1,76 |  | 1.76 | [15 empty] | 2
| FIG |  | Y.6.099c WC MUŽI |  | 0 | [15 empty] | 2
| FIG |  | 1,73 |  | 1.73 | [15 empty] | 2
| FIG |  | Y.6.100a KOUPELNA |  | 0 | [15 empty] | 2
| FIG |  | 4 |  | 4 | [15 empty] | 2
| FIG |  | Y.6.102 ÚKLID |  | 0 | [15 empty] | 2
| FIG |  | 5,43 |  | 5.43 | [15 empty] | 2
| FIG |  | Y.6.103a KOUPELNA |  | 0 | [15 empty] | 2
| FIG |  | 4 |  | 4 | [15 empty] | 2
| FIG |  | Y.6.104a KOUPELNA |  | 0 | [15 empty] | 2
| FIG |  | 4 |  | 4 | [15 empty] | 2
| FIG |  | Y.6.107a KOUPELNA |  | 0 | [15 empty] | 2
| FIG |  | 4 |  | 4 | [15 empty] | 2
| FIG |  | Y.6.108 FILTR PERSONÁL ŽENY |  | 0 | [15 empty] | 2
| FIG |  | 10,66 |  | 10.66 | [15 empty] | 2
| FIG |  | Y.6.108a SPRCHA ŽENY |  | 0 | [15 empty] | 2
| FIG |  | 2,2 |  | 2.2 | [15 empty] | 2
| FIG |  | Y.6.108b WC ŽENY - PŘEDSÍŇ |  | 0 | [15 empty] | 2
| FIG |  | 1,76 |  | 1.76 | [15 empty] | 2
| FIG |  | Y.6.108c WC ŽENY |  | 0 | [15 empty] | 2
| FIG |  | 1,65 |  | 1.65 | [15 empty] | 2
| FIG |  | Y.6.109a KOUPELNA |  | 0 | [15 empty] | 2
| FIG |  | 3,8 |  | 3.8 | [15 empty] | 2
| FIG |  | Y.6.112 WC NÁVŠTĚVY |  | 0 | [15 empty] | 2
| FIG |  | 4,94 |  | 4.94 | [15 empty] | 2
| FIG |  | Y.7.016 WC ASISTOVANÉ PAC. |  | 0 | [15 empty] | 2
| FIG |  | 5,39 |  | 5.39 | [15 empty] | 2
| FIG |  | Y.7.017 WC PERS. INV. |  | 0 | [15 empty] | 2
| FIG |  | 4,12 |  | 4.12 | [15 empty] | 2
| FIG |  | Y.7.018 WC PERSONÁL MUŽI - PŘEDSÍŇ |  | 0 | [15 empty] | 2
| FIG |  | 2,19 |  | 2.19 | [15 empty] | 2
| FIG |  | Y.7.018a WC PERSONÁL MUŽI |  | 0 | [15 empty] | 2
| FIG |  | 2,09 |  | 2.09 | [15 empty] | 2
| FIG |  | Y.7.019 SPRCHA PERSONÁL - PŘEDSÍŇ |  | 0 | [15 empty] | 2
| FIG |  | 2,19 |  | 2.19 | [15 empty] | 2
| FIG |  | Y.7.019a SPRCHA PERSONÁL |  | 0 | [15 empty] | 2
| FIG |  | 2,19 |  | 2.19 | [15 empty] | 2
| FIG |  | Y.7.027a KOUPELNA |  | 0 | [15 empty] | 2
| FIG |  | 5,33 |  | 5.33 | [15 empty] | 2
| FIG |  | Y.7.030a KOUPELNA |  | 0 | [15 empty] | 2
| FIG |  | 4,54 |  | 4.54 | [15 empty] | 2
| FIG |  | Y.7.031a KOUPELNA |  | 0 | [15 empty] | 2
| FIG |  | 4,21 |  | 4.21 | [15 empty] | 2
| FIG |  | Y.7.033 ÚKLID |  | 0 | [15 empty] | 2
| FIG |  | 6,41 |  | 6.41 | [15 empty] | 2
| FIG |  | Y.7.035 WC STUDENTI |  | 0 | [15 empty] | 2
| FIG |  | 1,8 |  | 1.8 | [15 empty] | 2
| FIG |  | Y.7.035a WC STUDENTI |  | 0 | [15 empty] | 2
| FIG |  | 1,58 |  | 1.58 | [15 empty] | 2
| FIG |  | Y.7.036a KOUPELNA |  | 0 | [15 empty] | 2
| FIG |  | 4,48 |  | 4.48 | [15 empty] | 2
| FIG |  | Y.7.037a KOUPELNA |  | 0 | [15 empty] | 2
| FIG |  | 4,21 |  | 4.21 | [15 empty] | 2
| FIG |  | Y.7.039a KOUPELNA |  | 0 | [15 empty] | 2
| FIG |  | 5,34 |  | 5.34 | [15 empty] | 2
| FIG |  | Y.7.040a KOUPELNA |  | 0 | [15 empty] | 2
| FIG |  | 5,94 |  | 5.94 | [15 empty] | 2
| FIG |  | Y.7.041a KOUPELNA |  | 0 | [15 empty] | 2
| FIG |  | 4,86 |  | 4.86 | [15 empty] | 2
| FIG |  | Y.7.042a KOUPELNA |  | 0 | [15 empty] | 2
| FIG |  | 4,68 |  | 4.68 | [15 empty] | 2
| FIG |  | Y.7.044a KOUPELNA |  | 0 | [15 empty] | 2
| FIG |  | 4,68 |  | 4.68 | [15 empty] | 2
| FIG |  | Y.7.045a KOUPELNA |  | 0 | [15 empty] | 2
| FIG |  | 5,13 |  | 5.13 | [15 empty] | 2
| FIG |  | Y.7.047a WC PERSONÁL - PŘEDSÍŇ |  | 0 | [15 empty] | 2
| FIG |  | 1,9 |  | 1.9 | [15 empty] | 2
| FIG |  | Y.7.047b WC PERSONÁL |  | 0 | [15 empty] | 2
| FIG |  | 1,9 |  | 1.9 | [15 empty] | 2
| FIG |  | Y.7.048a KOUPELNA |  | 0 | [15 empty] | 2
| FIG |  | 4 |  | 4 | [15 empty] | 2
| FIG |  | Y.7.051 BEZB. KOUPELNA |  | 0 | [15 empty] | 2
| FIG |  | 6,35 |  | 6.35 | [15 empty] | 2
| FIG |  | Y.7.053a BEZBARIÉROVÁ KOUPELNA |  | 0 | [15 empty] | 2
| FIG |  | 5,94 |  | 5.94 | [15 empty] | 2
| FIG |  | Y.7.054 ÚKLID |  | 0 | [15 empty] | 2
| FIG |  | 6,51 |  | 6.51 | [15 empty] | 2
| FIG |  | Y.7.056a KOUPELNA |  | 0 | [15 empty] | 2
| FIG |  | 4 |  | 4 | [15 empty] | 2
| FIG |  | Y.7.057a KOUPELNA |  | 0 | [15 empty] | 2
| FIG |  | 3,8 |  | 3.8 | [15 empty] | 2
| FIG |  | Y.7.059a KOUPELNA |  | 0 | [15 empty] | 2
| FIG |  | 4 |  | 4 | [15 empty] | 2
| FIG |  | Y.7.060a KOUPELNA |  | 0 | [15 empty] | 2
| FIG |  | 4 |  | 4 | [15 empty] | 2
| FIG |  | Y.7.061a KOUPELNA |  | 0 | [15 empty] | 2
| FIG |  | 4 |  | 4 | [15 empty] | 2
| FIG |  | Y.7.062a KOUPELNA |  | 0 | [15 empty] | 2
| FIG |  | 3,8 |  | 3.8 | [15 empty] | 2
| FIG |  | Y.7.064a KOUPELNA |  | 0 | [15 empty] | 2
| FIG |  | 3,8 |  | 3.8 | [15 empty] | 2
| FIG |  | Y.7.065a FILTR |  | 0 | [15 empty] | 2
| FIG |  | 4 |  | 4 | [15 empty] | 2
| FIG |  | Y.7.065b KOUPELNA |  | 0 | [15 empty] | 2
| FIG |  | 4 |  | 4 | [15 empty] | 2
| FIG |  | Y.7.068a KOUPELNA |  | 0 | [15 empty] | 2
| FIG |  | 4 |  | 4 | [15 empty] | 2
| FIG |  | Y.7.069a KOUPELNA |  | 0 | [15 empty] | 2
| FIG |  | 3,8 |  | 3.8 | [15 empty] | 2
| FIG |  | Y.7.078 SPRCHA - PERSONÁL |  | 0 | [15 empty] | 2
| FIG |  | 1,92 |  | 1.92 | [15 empty] | 2
| FIG |  | Y.7.078a SPRCHA - PERSONÁL |  | 0 | [15 empty] | 2
| FIG |  | 2,11 |  | 2.11 | [15 empty] | 2
| FIG |  | Y.7.079a KOUPELNA |  | 0 | [15 empty] | 2
| FIG |  | 3,6 |  | 3.6 | [15 empty] | 2
| FIG |  | Y.7.080a KOUPELNA |  | 0 | [15 empty] | 2
| FIG |  | 4 |  | 4 | [15 empty] | 2
| FIG |  | Y.7.081 SKLAD INKUBÁTORŮ |  | 0 | [15 empty] | 2
| FIG |  | 3,75 |  | 3.75 | [15 empty] | 2
| FIG |  | Y.7.082a KOUPELNA |  | 0 | [15 empty] | 2
| FIG |  | 3,6 |  | 3.6 | [15 empty] | 2
| FIG |  | Y.7.083 WC PERS. |  | 0 | [15 empty] | 2
| FIG |  | 1,74 |  | 1.74 | [15 empty] | 2
| FIG |  | Y.7.083a WC PERS. |  | 0 | [15 empty] | 2
| FIG |  | 1,83 |  | 1.83 | [15 empty] | 2
| FIG |  | Y.7.085 WC PERSONÁL ŽENY PŘEDSÍŇ |  | 0 | [15 empty] | 2
| FIG |  | 1,9 |  | 1.9 | [15 empty] | 2
| FIG |  | Y.7.085a WC PERSONÁL ŽENY |  | 0 | [15 empty] | 2
| FIG |  | 1,69 |  | 1.69 | [15 empty] | 2
| FIG |  | Y.7.092a KOUPELNA |  | 0 | [15 empty] | 2
| FIG |  | 3,85 |  | 3.85 | [15 empty] | 2
| FIG |  | Y.7.093a KOUPELNA |  | 0 | [15 empty] | 2
| FIG |  | 3,8 |  | 3.8 | [15 empty] | 2
| FIG |  | Y.7.095a KOUPELNA |  | 0 | [15 empty] | 2
| FIG |  | 4 |  | 4 | [15 empty] | 2
| FIG |  | Y.7.096a WC NÁVŠTĚVY |  | 0 | [15 empty] | 2
| FIG |  | 4,94 |  | 4.94 | [15 empty] | 2
| FIG |  | Y.7.098a KOUPELNA |  | 0 | [15 empty] | 2
| FIG |  | 3,8 |  | 3.8 | [15 empty] | 2
| FIG |  | Y.7.099 FILTR PERSONÁL |  | 0 | [15 empty] | 2
| FIG |  | 11,66 |  | 11.66 | [15 empty] | 2
| FIG |  | Y.7.099a SPRCHA PERSONÁL |  | 0 | [15 empty] | 2
| FIG |  | 1,95 |  | 1.95 | [15 empty] | 2
| FIG |  | Y.7.099b WC PERSONÁL - PŘESDSÍŇ |  | 0 | [15 empty] | 2
| FIG |  | 2,16 |  | 2.16 | [15 empty] | 2
| FIG |  | Y.7.099c WC PERSONÁL |  | 0 | [15 empty] | 2
| FIG |  | 2,05 |  | 2.05 | [15 empty] | 2
| FIG |  | Y.7.099d PŘEVLÉKACÍ KABINA |  | 0 | [15 empty] | 2
| FIG |  | 2,34 |  | 2.34 | [15 empty] | 2
| FIG |  | Y.7.099e PŘEVLÉKACÍ KABINA |  | 0 | [15 empty] | 2
| FIG |  | 2,29 |  | 2.29 | [15 empty] | 2
| FIG |  | Y.7.100a WC STUDENTI - PŘESDSÍŇ |  | 0 | [15 empty] | 2
| FIG |  | 1,9 |  | 1.9 | [15 empty] | 2
| FIG |  | Y.7.100b WC STUDENTI |  | 0 | [15 empty] | 2
| FIG |  | 1,9 |  | 1.9 | [15 empty] | 2
| FIG |  | Y.7.101a KOUPELNA |  | 0 | [15 empty] | 2
| FIG |  | 4 |  | 4 | [15 empty] | 2
| FIG |  | Y.7.102a KOUPELNA |  | 0 | [15 empty] | 2
| FIG |  | 3,95 |  | 3.95 | [15 empty] | 2
| FIG |  | Y.7.103 ÚKLID |  | 0 | [15 empty] | 2
| FIG |  | 4,56 |  | 4.56 | [15 empty] | 2
| FIG |  | Y.7.105a KOUPELNA |  | 0 | [15 empty] | 2
| FIG |  | 4 |  | 4 | [15 empty] | 2
| FIG |  | Y.7.106a KOUPELNA |  | 0 | [15 empty] | 2
| FIG |  | 3,8 |  | 3.8 | [15 empty] | 2
| FIG |  | Y.7.109 SPRCHA PERSONÁL - PŘEDSÍŇ |  | 0 | [15 empty] | 2
| FIG |  | 1,9 |  | 1.9 | [15 empty] | 2
| FIG |  | Y.7.109a SPRCHA PERSONÁL |  | 0 | [15 empty] | 2
| FIG |  | 1,9 |  | 1.9 | [15 empty] | 2
| FIG |  | Y.7.110 WC PERSONÁL - PŘEDSÍŇ |  | 0 | [15 empty] | 2
| FIG |  | 1,9 |  | 1.9 | [15 empty] | 2
| FIG |  | Y.7.110a WC PERSONÁL |  | 0 | [15 empty] | 2
| FIG |  | 1,9 |  | 1.9 | [15 empty] | 2
| FIG |  | Y.8.016a KOUPELNA |  | 0 | [15 empty] | 2
| FIG |  | 3,42 |  | 3.42 | [15 empty] | 2
| FIG |  | Y.8.024 WC PERS. INV. |  | 0 | [15 empty] | 2
| FIG |  | 3,92 |  | 3.92 | [15 empty] | 2
| FIG |  | Y.8.027a KOUPELNA |  | 0 | [15 empty] | 2
| FIG |  | 7,05 |  | 7.05 | [15 empty] | 2
| FIG |  | Y.8.028a KOUPELNA |  | 0 | [15 empty] | 2
| FIG |  | 7,39 |  | 7.39 | [15 empty] | 2
| FIG |  | Y.8.030a KOUPELNA |  | 0 | [15 empty] | 2
| FIG |  | 9,3 |  | 9.3 | [15 empty] | 2
| FIG |  | Y.8.031a KOUPELNA |  | 0 | [15 empty] | 2
| FIG |  | 8,67 |  | 8.67 | [15 empty] | 2
| FIG |  | Y.8.037a KOUPELNA |  | 0 | [15 empty] | 2
| FIG |  | 8,67 |  | 8.67 | [15 empty] | 2
| FIG |  | Y.8.038a KOUPELNA |  | 0 | [15 empty] | 2
| FIG |  | 9,3 |  | 9.3 | [15 empty] | 2
| FIG |  | Y.8.039a BEZB. KOUPELNA |  | 0 | [15 empty] | 2
| FIG |  | 7,07 |  | 7.07 | [15 empty] | 2
| FIG |  | Y.8.040a KOUPELNA |  | 0 | [15 empty] | 2
| FIG |  | 7,79 |  | 7.79 | [15 empty] | 2
| FIG |  | Y.8.043 WC PERSONÁL ŽENY - PŘEDSÍŇ |  | 0 | [15 empty] | 2
| FIG |  | 1,9 |  | 1.9 | [15 empty] | 2
| FIG |  | Y.8.043a WC PERSONÁL ŽENY |  | 0 | [15 empty] | 2
| FIG |  | 1,74 |  | 1.74 | [15 empty] | 2
| FIG |  | Y.8.046 ÚKLID |  | 0 | [15 empty] | 2
| FIG |  | 3,78 |  | 3.78 | [15 empty] | 2
| FIG |  | Y.8.049 SPRCHA PERSONÁL - PŘEDSÍŇ |  | 0 | [15 empty] | 2
| FIG |  | 1,69 |  | 1.69 | [15 empty] | 2
| FIG |  | Y.8.049a SPRCHA PERSONÁL |  | 0 | [15 empty] | 2
| FIG |  | 1,9 |  | 1.9 | [15 empty] | 2
| FIG |  | Y.8.053 KOUPELNA |  | 0 | [15 empty] | 2
| FIG |  | 3,8 |  | 3.8 | [15 empty] | 2
| FIG |  | Y.8.054a KOUPELNA |  | 0 | [15 empty] | 2
| FIG |  | 4,05 |  | 4.05 | [15 empty] | 2
| FIG |  | Y.8.056a KOUPELNA |  | 0 | [15 empty] | 2
| FIG |  | 4,43 |  | 4.43 | [15 empty] | 2
| FIG |  | Y.8.058a BEZBARIÉROVÁ KOUPELNA |  | 0 | [15 empty] | 2
| FIG |  | 5,78 |  | 5.78 | [15 empty] | 2
| FIG |  | Y.8.059a KOUPELNA |  | 0 | [15 empty] | 2
| FIG |  | 3,8 |  | 3.8 | [15 empty] | 2
| FIG |  | Y.8.063a KOUPELNA |  | 0 | [15 empty] | 2
| FIG |  | 4,43 |  | 4.43 | [15 empty] | 2
| FIG |  | Y.8.064 WC PERS. INV. |  | 0 | [15 empty] | 2
| FIG |  | 4,84 |  | 4.84 | [15 empty] | 2
| FIG |  | Y.8.064b ÚKLID |  | 0 | [15 empty] | 2
| FIG |  | 3,12 |  | 3.12 | [15 empty] | 2
| FIG |  | Y.8.067a KOUPELNA |  | 0 | [15 empty] | 2
| FIG |  | 4,05 |  | 4.05 | [15 empty] | 2
| FIG |  | Y.8.068a KOUPELNA |  | 0 | [15 empty] | 2
| FIG |  | 5,1 |  | 5.1 | [15 empty] | 2
| FIG |  | Y.8.069 SPRCHA PERSONÁL - PŘEDSÍŇ |  | 0 | [15 empty] | 2
| FIG |  | 1,9 |  | 1.9 | [15 empty] | 2
| FIG |  | Y.8.069a SPRCHA PERSONÁL |  | 0 | [15 empty] | 2
| FIG |  | 1,9 |  | 1.9 | [15 empty] | 2
| FIG |  | Y.8.070a KOUPELNA |  | 0 | [15 empty] | 2
| FIG |  | 4 |  | 4 | [15 empty] | 2
| FIG |  | Y.8.072 WC PERSONÁL - PŘEDSÍŇ |  | 0 | [15 empty] | 2
| FIG |  | 1,9 |  | 1.9 | [15 empty] | 2
| FIG |  | Y.8.072a WC PERSONÁL |  | 0 | [15 empty] | 2
| FIG |  | 1,9 |  | 1.9 | [15 empty] | 2
| FIG |  | Y.8.077 WC PERSONÁL ŽENY - PŘEDSÍŇ |  | 0 | [15 empty] | 2
| FIG |  | 1,9 |  | 1.9 | [15 empty] | 2
| FIG |  | Y.8.077a WC PERSONÁL ŽENY |  | 0 | [15 empty] | 2
| FIG |  | 1,9 |  | 1.9 | [15 empty] | 2
| FIG |  | Y.8.084a BEZBARIÉROVÁ KOUPELNA |  | 0 | [15 empty] | 2
| FIG |  | 7,75 |  | 7.75 | [15 empty] | 2
| FIG |  | Y.8.085a KOUPELNA |  | 0 | [15 empty] | 2
| FIG |  | 7,09 |  | 7.09 | [15 empty] | 2
| FIG |  | Y.8.086a KOUPELNA |  | 0 | [15 empty] | 2
| FIG |  | 9,3 |  | 9.3 | [15 empty] | 2
| FIG |  | Y.8.087a KOUPELNA |  | 0 | [15 empty] | 2
| FIG |  | 8,68 |  | 8.68 | [15 empty] | 2
| FIG |  | Y.8.094a KOUPELNA |  | 0 | [15 empty] | 2
| FIG |  | 8,68 |  | 8.68 | [15 empty] | 2
| FIG |  | Y.8.095a KOUPELNA |  | 0 | [15 empty] | 2
| FIG |  | 9,3 |  | 9.3 | [15 empty] | 2
| FIG |  | Y.8.096a KOUPELNA |  | 0 | [15 empty] | 2
| FIG |  | 6,93 |  | 6.93 | [15 empty] | 2
| FIG |  | Y.8.097a KOUPELNA |  | 0 | [15 empty] | 2
| FIG |  | 6,79 |  | 6.79 | [15 empty] | 2
| FIG |  | Y.8.098b WC PERS. INV. |  | 0 | [15 empty] | 2
| FIG |  | 3,87 |  | 3.87 | [15 empty] | 2
| FIG |  | Y.8.102 KOUPELNA |  | 0 | [15 empty] | 2
| FIG |  | 3,52 |  | 3.52 | [15 empty] | 2
| FIG |  | Y.8.106 ÚKLID |  | 0 | [15 empty] | 2
| FIG |  | 2,63 |  | 2.63 | [15 empty] | 2
| FIG |  | Y.8.109a KOUPELNA |  | 0 | [15 empty] | 2
| FIG |  | 4,11 |  | 4.11 | [15 empty] | 2
| FIG |  | Y.8.112 WC PERSONÁL ŽENY - PŘEDSÍŇ |  | 0 | [15 empty] | 2
| FIG |  | 2,59 |  | 2.59 | [15 empty] | 2
| FIG |  | Y.8.112a ÚKLID |  | 0 | [15 empty] | 2
| FIG |  | 2,85 |  | 2.85 | [15 empty] | 2
| FIG |  | Y.8.112b WC PERSONÁL ŽENY |  | 0 | [15 empty] | 2
| FIG |  | 2,22 |  | 2.22 | [15 empty] | 2
| FIG |  | Y.8.113a KOUPELNA |  | 0 | [15 empty] | 2
| FIG |  | 4,42 |  | 4.42 | [15 empty] | 2
| FIG |  | Y.8.114a KOUPELNA |  | 0 | [15 empty] | 2
| FIG |  | 4,43 |  | 4.43 | [15 empty] | 2
| FIG |  | Y.8.116a KOUPELNA |  | 0 | [15 empty] | 2
| FIG |  | 4,12 |  | 4.12 | [15 empty] | 2
| FIG |  | Y.8.118 WC NÁVŠTĚVY |  | 0 | [15 empty] | 2
| FIG |  | 4,18 |  | 4.18 | [15 empty] | 2
| FIG |  | Y.9.014 WC STUD.+NÁVŠ. - PŘEDSÍŇ |  | 0 | [15 empty] | 2
| FIG |  | 1,76 |  | 1.76 | [15 empty] | 2
| FIG |  | Y.9.014a WC STUDENTI+NÁVŠTĚVY |  | 0 | [15 empty] | 2
| FIG |  | 1,58 |  | 1.58 | [15 empty] | 2
1887 | M | 59761153 | dlažba keramická slinutá mrazuvzdorná R10/A povrch hladký/matný tl do 10mm přes 4 do 6ks/m2 | m2 | 2259.543 |  | 0 |  |  |  | základní |  | 0 | 0.022 | 49.7099 | 0 | 0 | FIDIC - měřená položka | 32 | M | 2 |  |  |  | ROZPOCET | [5 empty] | 0 | 0 | 0 | 0 | 0 | 1 | 0 | 16 | 1405191754
| P |  | Poznámka k položce: D.1.1-SO-01-A-01 Technická zpráva D.1.1-SO-01-A-02 Výpis skladeb D.1.1-SO-01-A-03 Tabulky místností D.1.1-SO-01-B-02 Půdorys 2.PP - celkový D.1.1-SO-01-B-03 Půdorys 1.PP - celkový D.1.1-SO-01-B-04 Půdorys 1.PP - sever D.1.1-SO-01-B-05 Půdorys 1.PP - jih D.1.1-SO-01-B-06 Půdorys 1.NP - celkový D.1.1-SO-01-B-07 Půdorys 1.NP - sever D.1.1-SO-01-B-08 Půdorys 1.NP - jih D.1.1-SO-01-B-09 Půdorys 2.NP - celkový D.1.1-SO-01-B-10 Půdorys 2.NP - sever D.1.1-SO-01-B-11 Půdorys 2.NP - jih D.1.1-SO-01-B-12 Půdorys 3.NP - celkový D.1.1-SO-01-B-13 Půdorys 3.NP - sever D.1.1-SO-01-B-14 Půdorys 3.NP - jih D.1.1-SO-01-B-15 Půdorys 4.NP - celkový D.1.1-SO-01-B-16 Půdorys 4.NP - sever D.1.1-SO-01-B-17 Půdorys 4.NP - jih D.1.1-SO-01-B-18 Půdorys 5.NP - celkový D.1.1-SO-01-B-19 Půdorys 5.NP - sever D.1.1-SO-01-B-20 Půdorys 5.NP - jih D.1.1-SO-01-B-21 Půdorys 6.NP - celkový D.1.1-SO-01-B-22 Půdorys 6.NP - sever D.1.1-SO-01-B-23 Půdorys 6.NP - jih D.1.1-SO-01-B-24 Půdorys 7.NP - celkový D.1.1-SO-01-B-25 Půdorys 7.NP - sever D.1.1-SO-01-B-26 Půdorys 7.NP - jih D.1.1-SO-01-B-27 Půdorys 8.NP - celkový D.1.1-SO-01-B-28 Půdorys 8.NP - sever D.1.1-SO-01-B-29 Půdorys 8.NP - jih D.1.1-SO-01-B-30 Půdorys 9.NP - celkový D.1.1-SO-01-B-31 Půdorys 9.NP - sever D.1.1-SO-01-B-32 Půdorys 9.NP - jih | [16 empty] | P | 2
| VV |  | Dlažba |  | 1964.82 | [14 empty] | VV | 2 | 2 | True | 1 | ROZPOCET
| FIG |  | Rozpad figury: Dlažba | [17 empty] | 2
| FIG |  | Y.01.010a WC - PŘEDSÍŇ |  | 0 | [15 empty] | 2
| FIG |  | 6,89 |  | 6.89 | [15 empty] | 2
| FIG |  | Y.01.010a.1 WC |  | 0 | [15 empty] | 2
| FIG |  | 1,57 |  | 1.57 | [15 empty] | 2
| FIG |  | Y.01.010a.2 WC |  | 0 | [15 empty] | 2
| FIG |  | 1,57 |  | 1.57 | [15 empty] | 2
| FIG |  | Y.01.010a.3 WC |  | 0 | [15 empty] | 2
| FIG |  | 1,79 |  | 1.79 | [15 empty] | 2
| FIG |  | Y.01.010b SPRCHA |  | 0 | [15 empty] | 2
| FIG |  | 10,88 |  | 10.88 | [15 empty] | 2
| FIG |  | Y.01.011a WC |  | 0 | [15 empty] | 2
| FIG |  | 4,34 |  | 4.34 | [15 empty] | 2
| FIG |  | Y.01.011a.1 WC |  | 0 | [15 empty] | 2
| FIG |  | 4,51 |  | 4.51 | [15 empty] | 2
| FIG |  | Y.01.011a.2 WC |  | 0 | [15 empty] | 2
| FIG |  | 1,8 |  | 1.8 | [15 empty] | 2
| FIG |  | Y.01.011a.3 WC |  | 0 | [15 empty] | 2
| FIG |  | 4,32 |  | 4.32 | [15 empty] | 2
| FIG |  | Y.01.012a WC - PŘEDSÍŇ |  | 0 | [15 empty] | 2
| FIG |  | 3,12 |  | 3.12 | [15 empty] | 2
| FIG |  | Y.01.012b WC |  | 0 | [15 empty] | 2
| FIG |  | 1,29 |  | 1.29 | [15 empty] | 2
| FIG |  | Y.01.012c WC INV. |  | 0 | [15 empty] | 2
| FIG |  | 5,61 |  | 5.61 | [15 empty] | 2
| FIG |  | Y.01.012d SPRCHA |  | 0 | [15 empty] | 2
| FIG |  | 8,36 |  | 8.36 | [15 empty] | 2
| FIG |  | Y.2.054 WC PACIENTI INV. |  | 0 | [15 empty] | 2
| FIG |  | 3,9 |  | 3.9 | [15 empty] | 2
| FIG |  | Y.2.061 ÚKLID |  | 0 | [15 empty] | 2
| FIG |  | 5,06 |  | 5.06 | [15 empty] | 2
| FIG |  | Y.2.064 WC PERSONÁL MUŽI |  | 0 | [15 empty] | 2
| FIG |  | 4,84 |  | 4.84 | [15 empty] | 2
| FIG |  | Y.2.064b WC PERS. MUŽI |  | 0 | [15 empty] | 2
| FIG |  | 1,64 |  | 1.64 | [15 empty] | 2
| FIG |  | Y.2.064c SPRCHA PERS. MUŽI |  | 0 | [15 empty] | 2
| FIG |  | 1,64 |  | 1.64 | [15 empty] | 2
| FIG |  | Y.2.065 WC PERSONÁL ŽENY |  | 0 | [15 empty] | 2
| FIG |  | 4,8 |  | 4.8 | [15 empty] | 2
| FIG |  | Y.2.065a WC PERS. ŽENY |  | 0 | [15 empty] | 2
| FIG |  | 1,64 |  | 1.64 | [15 empty] | 2
| FIG |  | Y.2.065c SPRCHA PERS. ŽENY |  | 0 | [15 empty] | 2
| FIG |  | 1,64 |  | 1.64 | [15 empty] | 2
| FIG |  | Y.2.071 WC PERS. INV. |  | 0 | [15 empty] | 2
| FIG |  | 4,3 |  | 4.3 | [15 empty] | 2
| FIG |  | Y.2.072 WC PERSONÁL ŽENY |  | 0 | [15 empty] | 2
| FIG |  | 4,85 |  | 4.85 | [15 empty] | 2
| FIG |  | Y.2.072a WC PERSONÁL ŽENY |  | 0 | [15 empty] | 2
| FIG |  | 1,31 |  | 1.31 | [15 empty] | 2
| FIG |  | Y.2.072b WC PERSONÁL ŽENY |  | 0 | [15 empty] | 2
| FIG |  | 1,31 |  | 1.31 | [15 empty] | 2
| FIG |  | Y.2.075 WC PACIENTI MUŽI |  | 0 | [15 empty] | 2
| FIG |  | 2,26 |  | 2.26 | [15 empty] | 2
| FIG |  | Y.2.075a WC PACIENTI MUŽI |  | 0 | [15 empty] | 2
| FIG |  | 1,61 |  | 1.61 | [15 empty] | 2
| FIG |  | Y.2.076 WC PACIENTI INV. |  | 0 | [15 empty] | 2
| FIG |  | 4,38 |  | 4.38 | [15 empty] | 2
| FIG |  | Y.2.077 WC PACIENTI ŽENY |  | 0 | [15 empty] | 2
| FIG |  | 2,38 |  | 2.38 | [15 empty] | 2
| FIG |  | Y.2.077a WC PACIENTI ŽENY |  | 0 | [15 empty] | 2
| FIG |  | 1,61 |  | 1.61 | [15 empty] | 2
| FIG |  | Y.3.020 WC PERSONÁL - PŘEDSÍŇ |  | 0 | [15 empty] | 2
| FIG |  | 1,85 |  | 1.85 | [15 empty] | 2
| FIG |  | Y.3.020a WC PERSONÁL |  | 0 | [15 empty] | 2
| FIG |  | 1,6 |  | 1.6 | [15 empty] | 2
| FIG |  | Y.3.021 SPRCHA PERSONÁL |  | 0 | [15 empty] | 2
| FIG |  | 1,85 |  | 1.85 | [15 empty] | 2
| FIG |  | Y.3.027 WC PERSONÁL - PŘEDSÍŇ |  | 0 | [15 empty] | 2
| FIG |  | 1,76 |  | 1.76 | [15 empty] | 2
| FIG |  | Y.3.027a WC PERSONÁL |  | 0 | [15 empty] | 2
| FIG |  | 1,78 |  | 1.78 | [15 empty] | 2
| FIG |  | Y.3.037 BEZBARIÉROVÉ WC |  | 0 | [15 empty] | 2
| FIG |  | 4,05 |  | 4.05 | [15 empty] | 2
| FIG |  | Y.3.040 ÚKLID |  | 0 | [15 empty] | 2
| FIG |  | 2,46 |  | 2.46 | [15 empty] | 2
| FIG |  | Y.3.041 WC PERSONÁL INV. |  | 0 | [15 empty] | 2
| FIG |  | 4,19 |  | 4.19 | [15 empty] | 2
| FIG |  | Y.3.045a KOUPELNA |  | 0 | [15 empty] | 2
| FIG |  | 4,32 |  | 4.32 | [15 empty] | 2
| FIG |  | Y.3.046a KOUPELNA |  | 0 | [15 empty] | 2
| FIG |  | 4,32 |  | 4.32 | [15 empty] | 2
| FIG |  | Y.3.047a BEZBARIÉROVÁ KOUPELNA |  | 0 | [15 empty] | 2
| FIG |  | 6,09 |  | 6.09 | [15 empty] | 2
| FIG |  | Y.3.049 ÚKLID |  | 0 | [15 empty] | 2
| FIG |  | 4,16 |  | 4.16 | [15 empty] | 2
| FIG |  | Y.3.061 WC PACIENTI |  | 0 | [15 empty] | 2
| FIG |  | 4,73 |  | 4.73 | [15 empty] | 2
| FIG |  | Y.3.061a WC PACIENTI - PŘEDSÍŇ |  | 0 | [15 empty] | 2
| FIG |  | 1,71 |  | 1.71 | [15 empty] | 2
| FIG |  | Y.3.062 WC INV. |  | 0 | [15 empty] | 2
| FIG |  | 6,27 |  | 6.27 | [15 empty] | 2
| FIG |  | Y.3.066 WC DOPROVOD - MUŽI |  | 0 | [15 empty] | 2
| FIG |  | 4,36 |  | 4.36 | [15 empty] | 2
| FIG |  | Y.3.066 WC PACIENTI INV. |  | 0 | [15 empty] | 2
| FIG |  | 4,26 |  | 4.26 | [15 empty] | 2
| FIG |  | Y.3.066a WC DOPROVOD-MUŽI |  | 0 | [15 empty] | 2
| FIG |  | 1,14 |  | 1.14 | [15 empty] | 2
| FIG |  | Y.3.066b WC DOPROVOD-MUŽI |  | 0 | [15 empty] | 2
| FIG |  | 1,14 |  | 1.14 | [15 empty] | 2
| FIG |  | Y.3.068 WC PERSONÁL-ŽENY |  | 0 | [15 empty] | 2
| FIG |  | 2 |  | 2 | [15 empty] | 2
| FIG |  | Y.3.068a WC PERSONÁL-ŽENY |  | 0 | [15 empty] | 2
| FIG |  | 2 |  | 2 | [15 empty] | 2
| FIG |  | Y.3.069 WC PERS. INV. |  | 0 | [15 empty] | 2
| FIG |  | 4,3 |  | 4.3 | [15 empty] | 2
| FIG |  | Y.3.071 ÚKLID |  | 0 | [15 empty] | 2
| FIG |  | 3,75 |  | 3.75 | [15 empty] | 2
| FIG |  | Y.3.076a SPRCHA PERSONÁL - PŘEDSÍŇ |  | 0 | [15 empty] | 2
| FIG |  | 4 |  | 4 | [15 empty] | 2
| FIG |  | Y.3.076b SPRCHA PERSONÁL |  | 0 | [15 empty] | 2
| FIG |  | 1,9 |  | 1.9 | [15 empty] | 2
| FIG |  | Y.3.093 WC PACIENTI INV. |  | 0 | [15 empty] | 2
| FIG |  | 4,02 |  | 4.02 | [15 empty] | 2
| FIG |  | Y.3.094 WC PACIENTI - PŘEDSÍŇ |  | 0 | [15 empty] | 2
| FIG |  | 2,05 |  | 2.05 | [15 empty] | 2
| FIG |  | Y.3.094a WC PACIENTI |  | 0 | [15 empty] | 2
| FIG |  | 1,67 |  | 1.67 | [15 empty] | 2
| FIG |  | Y.3.098 PACIENTY WC INV. |  | 0 | [15 empty] | 2
| FIG |  | 6,53 |  | 6.53 | [15 empty] | 2
| FIG |  | Y.3.100 WC PERS. PŘEDSÍŇ |  | 0 | [15 empty] | 2
| FIG |  | 2,27 |  | 2.27 | [15 empty] | 2
| FIG |  | Y.3.100a WC PERS. |  | 0 | [15 empty] | 2
| FIG |  | 2,05 |  | 2.05 | [15 empty] | 2
| FIG |  | Y.3.102 WC PERSONÁL-PŘEDSÍŇ |  | 0 | [15 empty] | 2
| FIG |  | 2,74 |  | 2.74 | [15 empty] | 2
| FIG |  | Y.3.102a WC PERSONÁL |  | 0 | [15 empty] | 2
| FIG |  | 1,62 |  | 1.62 | [15 empty] | 2
| FIG |  | Y.3.103 ÚKLID |  | 0 | [15 empty] | 2
| FIG |  | 3,75 |  | 3.75 | [15 empty] | 2
| FIG |  | Y.3.107 WC PACIENTI - PŘEDSÍŇ |  | 0 | [15 empty] | 2
| FIG |  | 2,05 |  | 2.05 | [15 empty] | 2
| FIG |  | Y.3.107a WC PACIENTI |  | 0 | [15 empty] | 2
| FIG |  | 2,37 |  | 2.37 | [15 empty] | 2
| FIG |  | Y.3.109a WC PERSONÁL - PŘEDSÍŇ |  | 0 | [15 empty] | 2
| FIG |  | 1,84 |  | 1.84 | [15 empty] | 2
| FIG |  | Y.3.109b SPRCHA |  | 0 | [15 empty] | 2
| FIG |  | 2,05 |  | 2.05 | [15 empty] | 2
| FIG |  | Y.3.109c WC ŽENY PERS. |  | 0 | [15 empty] | 2
| FIG |  | 1,83 |  | 1.83 | [15 empty] | 2
| FIG |  | Y.3.110a WC PERSONÁL-PŘESÍŇ |  | 0 | [15 empty] | 2
| FIG |  | 1,9 |  | 1.9 | [15 empty] | 2
| FIG |  | Y.3.110b WC PERSONÁL |  | 0 | [15 empty] | 2
| FIG |  | 3,9 |  | 3.9 | [15 empty] | 2
| FIG |  | Y.3.119a BEZBARIÉROVÉ WC |  | 0 | [15 empty] | 2
| FIG |  | 4,01 |  | 4.01 | [15 empty] | 2
| FIG |  | Y.3.120 ÚKLID |  | 0 | [15 empty] | 2
| FIG |  | 4,94 |  | 4.94 | [15 empty] | 2
| FIG |  | Y.3.122 WC PACIENTI - ŽENY |  | 0 | [15 empty] | 2
| FIG |  | 6,65 |  | 6.65 | [15 empty] | 2
| FIG |  | Y.3.122a WC PAC. ŽENY |  | 0 | [15 empty] | 2
| FIG |  | 1,14 |  | 1.14 | [15 empty] | 2
| FIG |  | Y.3.122b WC PAC. ŽENY |  | 0 | [15 empty] | 2
| FIG |  | 1,14 |  | 1.14 | [15 empty] | 2
| FIG |  | Y.3.122c WC PAC. ŽENY |  | 0 | [15 empty] | 2
| FIG |  | 1,14 |  | 1.14 | [15 empty] | 2
| FIG |  | Y.4.033 WC PERSONÁL ŽENY - PŘEDSÍŇ |  | 0 | [15 empty] | 2
| FIG |  | 2,1 |  | 2.1 | [15 empty] | 2
| FIG |  | Y.4.033a WC PERSONÁL ŽENY |  | 0 | [15 empty] | 2
| FIG |  | 2,04 |  | 2.04 | [15 empty] | 2
| FIG |  | Y.4.034 WC PERSONÁL MUŽI - PŘEDSÍŇ |  | 0 | [15 empty] | 2
| FIG |  | 2,04 |  | 2.04 | [15 empty] | 2
| FIG |  | Y.4.034a WC PERSONÁL MUŽI |  | 0 | [15 empty] | 2
| FIG |  | 2,04 |  | 2.04 | [15 empty] | 2
| FIG |  | Y.4.047 WC PERSONÁL ŽENY - PŘEDSÍŇ |  | 0 | [15 empty] | 2
| FIG |  | 2,16 |  | 2.16 | [15 empty] | 2
| FIG |  | Y.4.047a WC PERSONÁL ŽENY |  | 0 | [15 empty] | 2
| FIG |  | 1,57 |  | 1.57 | [15 empty] | 2
| FIG |  | Y.4.048 WC PERSONÁL MUŽI - PŘEDSÍŇ |  | 0 | [15 empty] | 2
| FIG |  | 2,35 |  | 2.35 | [15 empty] | 2
| FIG |  | Y.4.048a WC PERSONÁL MUŽI |  | 0 | [15 empty] | 2
| FIG |  | 1,62 |  | 1.62 | [15 empty] | 2
| FIG |  | Y.4.053 NEČISTÁ ČÁST |  | 0 | [15 empty] | 2
| FIG |  | 3,09 |  | 3.09 | [15 empty] | 2
| FIG |  | Y.4.053a FILTR - WC MUŽI |  | 0 | [15 empty] | 2
| FIG |  | 16,25 |  | 16.25 | [15 empty] | 2
| FIG |  | Y.4.056 NEČISTÁ ČÁST |  | 0 | [15 empty] | 2
| FIG |  | 2,62 |  | 2.62 | [15 empty] | 2
| FIG |  | Y.4.056a FILTR-WC-ŽENY |  | 0 | [15 empty] | 2
| FIG |  | 16,11 |  | 16.11 | [15 empty] | 2
| FIG |  | Y.4.060 WC PERS. INV. |  | 0 | [15 empty] | 2
| FIG |  | 6,81 |  | 6.81 | [15 empty] | 2
| FIG |  | Y.4.062 WC PERSONÁL ŽENY - PŘEDSÍŇ |  | 0 | [15 empty] | 2
| FIG |  | 2,51 |  | 2.51 | [15 empty] | 2
| FIG |  | Y.4.062a WC PERSONÁL ŽENY |  | 0 | [15 empty] | 2
| FIG |  | 1,71 |  | 1.71 | [15 empty] | 2
| FIG |  | Y.4.062b SPRCHA PERSONÁL ŽENY |  | 0 | [15 empty] | 2
| FIG |  | 1,98 |  | 1.98 | [15 empty] | 2
| FIG |  | Y.4.068a WC PERSONÁL - PŘEDSÍŇ |  | 0 | [15 empty] | 2
| FIG |  | 3,64 |  | 3.64 | [15 empty] | 2
| FIG |  | Y.4.068b WC PERSONÁL |  | 0 | [15 empty] | 2
| FIG |  | 1,51 |  | 1.51 | [15 empty] | 2
| FIG |  | Y.4.068c SPRCHA PERSONÁL |  | 0 | [15 empty] | 2
| FIG |  | 1,72 |  | 1.72 | [15 empty] | 2
| FIG |  | Y.4.069 ÚKLID |  | 0 | [15 empty] | 2
| FIG |  | 3,58 |  | 3.58 | [15 empty] | 2
| FIG |  | Y.4.080a WC PERSONÁL - PŘEDSÍŇ |  | 0 | [15 empty] | 2
| FIG |  | 1,9 |  | 1.9 | [15 empty] | 2
| FIG |  | Y.4.080b WC PERSONÁL |  | 0 | [15 empty] | 2
| FIG |  | 1,9 |  | 1.9 | [15 empty] | 2
| FIG |  | Y.4.082 WC PERSONÁL - PŘEDSÍŇ |  | 0 | [15 empty] | 2
| FIG |  | 2,02 |  | 2.02 | [15 empty] | 2
| FIG |  | Y.4.082a SPRCHA PERSONÁL |  | 0 | [15 empty] | 2
| FIG |  | 1,83 |  | 1.83 | [15 empty] | 2
| FIG |  | Y.4.082b WC PERSONÁL |  | 0 | [15 empty] | 2
| FIG |  | 1,83 |  | 1.83 | [15 empty] | 2
| FIG |  | Y.4.087 ASIST. SPRCHA WC PACIENTY |  | 0 | [15 empty] | 2
| FIG |  | 11,57 |  | 11.57 | [15 empty] | 2
| FIG |  | Y.4.094 WC PERS. INV. |  | 0 | [15 empty] | 2
| FIG |  | 4,18 |  | 4.18 | [15 empty] | 2
| FIG |  | Y.4.099a BEZB. KOUPELNA |  | 0 | [15 empty] | 2
| FIG |  | 6,04 |  | 6.04 | [15 empty] | 2
| FIG |  | Y.4.101a KOUPELNA |  | 0 | [15 empty] | 2
| FIG |  | 5,99 |  | 5.99 | [15 empty] | 2
| FIG |  | Y.4.104a KOUPELNA |  | 0 | [15 empty] | 2
| FIG |  | 6,1 |  | 6.1 | [15 empty] | 2
| FIG |  | Y.4.111a BEZB. KOUPELNA |  | 0 | [15 empty] | 2
| FIG |  | 6,15 |  | 6.15 | [15 empty] | 2
| FIG |  | Y.4.115a WC PERSONÁL ŽENY |  | 0 | [15 empty] | 2
| FIG |  | 3,98 |  | 3.98 | [15 empty] | 2
| FIG |  | Y.4.115b WC PERSONÁL ŽENY |  | 0 | [15 empty] | 2
| FIG |  | 2,25 |  | 2.25 | [15 empty] | 2
| FIG |  | Y.4.116 ÚKLID |  | 0 | [15 empty] | 2
| FIG |  | 2,15 |  | 2.15 | [15 empty] | 2
| FIG |  | Y.4.117a KOUPELNA |  | 0 | [15 empty] | 2
| FIG |  | 4,64 |  | 4.64 | [15 empty] | 2
| FIG |  | Y.4.118a WC PERSONÁL MUŽI |  | 0 | [15 empty] | 2
| FIG |  | 4,43 |  | 4.43 | [15 empty] | 2
| FIG |  | Y.4.118b WC PERSONÁL MUŽI |  | 0 | [15 empty] | 2
| FIG |  | 2,24 |  | 2.24 | [15 empty] | 2
| FIG |  | Y.4.119a KOUPELNA |  | 0 | [15 empty] | 2
| FIG |  | 4 |  | 4 | [15 empty] | 2
| FIG |  | Y.4.120a KOUPELNA |  | 0 | [15 empty] | 2
| FIG |  | 4 |  | 4 | [15 empty] | 2
| FIG |  | Y.4.122a KOUPELNA |  | 0 | [15 empty] | 2
| FIG |  | 4 |  | 4 | [15 empty] | 2
| FIG |  | Y.4.123a KOUPELNA |  | 0 | [15 empty] | 2
| FIG |  | 4 |  | 4 | [15 empty] | 2
| FIG |  | Y.4.125a KOUPELNA |  | 0 | [15 empty] | 2
| FIG |  | 4 |  | 4 | [15 empty] | 2
| FIG |  | Y.4.126a KOUPELNA |  | 0 | [15 empty] | 2
| FIG |  | 3,8 |  | 3.8 | [15 empty] | 2
| FIG |  | Y.5.023 WC PERSONÁL ŽENY - PŘEDSÍŇ |  | 0 | [15 empty] | 2
| FIG |  | 3,15 |  | 3.15 | [15 empty] | 2
| FIG |  | Y.5.023a WC PERSONÁL ŽENY |  | 0 | [15 empty] | 2
| FIG |  | 3,08 |  | 3.08 | [15 empty] | 2
| FIG |  | Y.5.024 WC PERS. INV. |  | 0 | [15 empty] | 2
| FIG |  | 6,65 |  | 6.65 | [15 empty] | 2
| FIG |  | Y.5.026 ASIST. KOUPELNA |  | 0 | [15 empty] | 2
| FIG |  | 7,97 |  | 7.97 | [15 empty] | 2
| FIG |  | Y.5.029a KOUPELNA |  | 0 | [15 empty] | 2
| FIG |  | 5,33 |  | 5.33 | [15 empty] | 2
| FIG |  | Y.5.031a KOUPELNA |  | 0 | [15 empty] | 2
| FIG |  | 4,56 |  | 4.56 | [15 empty] | 2
| FIG |  | Y.5.032a KOUPELNA |  | 0 | [15 empty] | 2
| FIG |  | 4,22 |  | 4.22 | [15 empty] | 2
| FIG |  | Y.5.033a KOUPELNA |  | 0 | [15 empty] | 2
| FIG |  | 6 |  | 6 | [15 empty] | 2
| FIG |  | Y.5.036a KOUPELNA |  | 0 | [15 empty] | 2
| FIG |  | 6 |  | 6 | [15 empty] | 2
| FIG |  | Y.5.038a KOUPELNA |  | 0 | [15 empty] | 2
| FIG |  | 4,29 |  | 4.29 | [15 empty] | 2
| FIG |  | Y.5.039a KOUPELNA |  | 0 | [15 empty] | 2
| FIG |  | 4,4 |  | 4.4 | [15 empty] | 2
| FIG |  | Y.5.041a KOUPELNA |  | 0 | [15 empty] | 2
| FIG |  | 5,35 |  | 5.35 | [15 empty] | 2
| FIG |  | Y.5.042a KOUPELNA |  | 0 | [15 empty] | 2
| FIG |  | 5,94 |  | 5.94 | [15 empty] | 2
| FIG |  | Y.5.043a KOUPELNA |  | 0 | [15 empty] | 2
| FIG |  | 4,86 |  | 4.86 | [15 empty] | 2
| FIG |  | Y.5.045a KOUPELNA |  | 0 | [15 empty] | 2
| FIG |  | 4,73 |  | 4.73 | [15 empty] | 2
| FIG |  | Y.5.047a SPRCHA PERSONÁL - PŘEDSÍŇ |  | 0 | [15 empty] | 2
| FIG |  | 4,72 |  | 4.72 | [15 empty] | 2
| FIG |  | Y.5.047b SPRCHA PERSONÁL |  | 0 | [15 empty] | 2
| FIG |  | 2,71 |  | 2.71 | [15 empty] | 2
| FIG |  | Y.5.054 WC PERSONÁL-MUŽI |  | 0 | [15 empty] | 2
| FIG |  | 2,48 |  | 2.48 | [15 empty] | 2
| FIG |  | Y.5.054a WC PERSONÁL-MUŽI |  | 0 | [15 empty] | 2
| FIG |  | 1,92 |  | 1.92 | [15 empty] | 2
| FIG |  | Y.5.055 WC PERSONÁL-ŽENY |  | 0 | [15 empty] | 2
| FIG |  | 2,48 |  | 2.48 | [15 empty] | 2
| FIG |  | Y.5.055a WC PER.-ŽENY |  | 0 | [15 empty] | 2
| FIG |  | 1,92 |  | 1.92 | [15 empty] | 2
| FIG |  | Y.5.055b SPRCHA-ŽENY |  | 0 | [15 empty] | 2
| FIG |  | 2,09 |  | 2.09 | [15 empty] | 2
| FIG |  | Y.5.063a SPRCHA PERSONÁL - PŘEDSÍŇ |  | 0 | [15 empty] | 2
| FIG |  | 4,86 |  | 4.86 | [15 empty] | 2
| FIG |  | Y.5.063b SPRCHA PERSONÁL |  | 0 | [15 empty] | 2
| FIG |  | 2,79 |  | 2.79 | [15 empty] | 2
| FIG |  | Y.5.064a KOUPELNA |  | 0 | [15 empty] | 2
| FIG |  | 4,72 |  | 4.72 | [15 empty] | 2
| FIG |  | Y.5.065a KOUPELNA |  | 0 | [15 empty] | 2
| FIG |  | 4,73 |  | 4.73 | [15 empty] | 2
| FIG |  | Y.5.067a KOUPELNA |  | 0 | [15 empty] | 2
| FIG |  | 5,94 |  | 5.94 | [15 empty] | 2
| FIG |  | Y.5.068a KOUPELNA |  | 0 | [15 empty] | 2
| FIG |  | 4,86 |  | 4.86 | [15 empty] | 2
| FIG |  | Y.5.069a KOUPELNA |  | 0 | [15 empty] | 2
| FIG |  | 5,37 |  | 5.37 | [15 empty] | 2
| FIG |  | Y.5.071a KOUPELNA |  | 0 | [15 empty] | 2
| FIG |  | 4,54 |  | 4.54 | [15 empty] | 2
| FIG |  | Y.5.072a KOUPELNA |  | 0 | [15 empty] | 2
| FIG |  | 4,26 |  | 4.26 | [15 empty] | 2
| FIG |  | Y.5.074a KOUPELNA |  | 0 | [15 empty] | 2
| FIG |  | 5,81 |  | 5.81 | [15 empty] | 2
| FIG |  | Y.5.075 ASIST. LÁZEŇ |  | 0 | [15 empty] | 2
| FIG |  | 8,39 |  | 8.39 | [15 empty] | 2
| FIG |  | Y.5.076a KOUPELNA |  | 0 | [15 empty] | 2
| FIG |  | 5,81 |  | 5.81 | [15 empty] | 2
| FIG |  | Y.5.078a KOUPELNA |  | 0 | [15 empty] | 2
| FIG |  | 4,31 |  | 4.31 | [15 empty] | 2
| FIG |  | Y.5.079a KOUPELNA |  | 0 | [15 empty] | 2
| FIG |  | 4,54 |  | 4.54 | [15 empty] | 2
| FIG |  | Y.5.081a KOUPELNA |  | 0 | [15 empty] | 2
| FIG |  | 5,37 |  | 5.37 | [15 empty] | 2
| FIG |  | Y.5.083 ASIST. KOUPELNA |  | 0 | [15 empty] | 2
| FIG |  | 7,99 |  | 7.99 | [15 empty] | 2
| FIG |  | Y.5.085 WC PERS. INV. |  | 0 | [15 empty] | 2
| FIG |  | 6,53 |  | 6.53 | [15 empty] | 2
| FIG |  | Y.5.086 WC PERSONÁL MUŽI |  | 0 | [15 empty] | 2
| FIG |  | 3,02 |  | 3.02 | [15 empty] | 2
| FIG |  | Y.5.086a WC PERSONÁL MUŽI |  | 0 | [15 empty] | 2
| FIG |  | 3,09 |  | 3.09 | [15 empty] | 2
| FIG |  | Y.5.098 SPRCHA PERSONÁL |  | 0 | [15 empty] | 2
| FIG |  | 1,95 |  | 1.95 | [15 empty] | 2
| FIG |  | Y.5.098a SPRCHA PERSONÁL |  | 0 | [15 empty] | 2
| FIG |  | 1,84 |  | 1.84 | [15 empty] | 2
| FIG |  | Y.5.099 WC PERSONÁL ŽENY |  | 0 | [15 empty] | 2
| FIG |  | 1,95 |  | 1.95 | [15 empty] | 2
| FIG |  | Y.5.099a WC PERSONÁL ŽENY |  | 0 | [15 empty] | 2
| FIG |  | 1,76 |  | 1.76 | [15 empty] | 2
| FIG |  | Y.5.102 WC PERS. INV. |  | 0 | [15 empty] | 2
| FIG |  | 4,07 |  | 4.07 | [15 empty] | 2
| FIG |  | Y.5.108 WC PERS. ŽENY - PŘEDSÍŇ |  | 0 | [15 empty] | 2
| FIG |  | 1,61 |  | 1.61 | [15 empty] | 2
| FIG |  | Y.5.108a WC PERSONÁL ŽENY |  | 0 | [15 empty] | 2
| FIG |  | 1,62 |  | 1.62 | [15 empty] | 2
| FIG |  | Y.5.108b WC PERSONÁL ŽENY |  | 0 | [15 empty] | 2
| FIG |  | 1,61 |  | 1.61 | [15 empty] | 2
| FIG |  | Y.6.012c WC PERSONÁL - PŘEDSÍŇ |  | 0 | [15 empty] | 2
| FIG |  | 1,9 |  | 1.9 | [15 empty] | 2
| FIG |  | Y.6.012d WC PERSONÁL |  | 0 | [15 empty] | 2
| FIG |  | 1,9 |  | 1.9 | [15 empty] | 2
| FIG |  | Y.6.014 PRÁDELNA |  | 0 | [15 empty] | 2
| FIG |  | 4,14 |  | 4.14 | [15 empty] | 2
| FIG |  | Y.6.021a KOUPELNA |  | 0 | [15 empty] | 2
| FIG |  | 4 |  | 4 | [15 empty] | 2
| FIG |  | Y.6.023a KOUPELNA |  | 0 | [15 empty] | 2
| FIG |  | 4 |  | 4 | [15 empty] | 2
| FIG |  | Y.6.025a KOUPELNA |  | 0 | [15 empty] | 2
| FIG |  | 5,33 |  | 5.33 | [15 empty] | 2
| FIG |  | Y.6.026 ÚKLID |  | 0 | [15 empty] | 2
| FIG |  | 3,63 |  | 3.63 | [15 empty] | 2
| FIG |  | Y.6.026a ELEKTROROZVODNA |  | 0 | [15 empty] | 2
| FIG |  | 4,98 |  | 4.98 | [15 empty] | 2
| FIG |  | Y.6.027a KOUPELNA |  | 0 | [15 empty] | 2
| FIG |  | 4,53 |  | 4.53 | [15 empty] | 2
| FIG |  | Y.6.028a KOUPELNA |  | 0 | [15 empty] | 2
| FIG |  | 4,21 |  | 4.21 | [15 empty] | 2
| FIG |  | Y.6.034a KOUPELNA |  | 0 | [15 empty] | 2
| FIG |  | 3,6 |  | 3.6 | [15 empty] | 2
| FIG |  | Y.6.035a KOUPELNA |  | 0 | [15 empty] | 2
| FIG |  | 4 |  | 4 | [15 empty] | 2
| FIG |  | Y.6.036a BEZBARIÉROVÁ KOUPELNA |  | 0 | [15 empty] | 2
| FIG |  | 6,04 |  | 6.04 | [15 empty] | 2
| FIG |  | Y.6.037 WC PERSONÁL MUŽI - PŘEDSÍŇ |  | 0 | [15 empty] | 2
| FIG |  | 2,14 |  | 2.14 | [15 empty] | 2
| FIG |  | Y.6.037a WC PERSONÁL MUŽI |  | 0 | [15 empty] | 2
| FIG |  | 1,8 |  | 1.8 | [15 empty] | 2
| FIG |  | Y.6.038 WC PERS. INV. ŽENY |  | 0 | [15 empty] | 2
| FIG |  | 4,07 |  | 4.07 | [15 empty] | 2
| FIG |  | Y.6.039 WC INV. |  | 0 | [15 empty] | 2
| FIG |  | 3,96 |  | 3.96 | [15 empty] | 2
| FIG |  | Y.6.043a KOUPELNA |  | 0 | [15 empty] | 2
| FIG |  | 4 |  | 4 | [15 empty] | 2
| FIG |  | Y.6.044a KOUPELNA |  | 0 | [15 empty] | 2
| FIG |  | 3,56 |  | 3.56 | [15 empty] | 2
| FIG |  | Y.6.045a KOUPELNA |  | 0 | [15 empty] | 2
| FIG |  | 3,42 |  | 3.42 | [15 empty] | 2
| FIG |  | Y.6.047 WC PERSONÁL - PŘEDSÍŇ |  | 0 | [15 empty] | 2
| FIG |  | 1,85 |  | 1.85 | [15 empty] | 2
| FIG |  | Y.6.047a WC PERSONÁL |  | 0 | [15 empty] | 2
| FIG |  | 1,85 |  | 1.85 | [15 empty] | 2
| FIG |  | Y.6.048 SPRCHA PERSONÁL - PŘEDSÍŇ |  | 0 | [15 empty] | 2
| FIG |  | 1,9 |  | 1.9 | [15 empty] | 2
| FIG |  | Y.6.048a SPRCHA PERSONÁL |  | 0 | [15 empty] | 2
| FIG |  | 1,9 |  | 1.9 | [15 empty] | 2
| FIG |  | Y.6.050 SPRCHA PERSONÁL |  | 0 | [15 empty] | 2
| FIG |  | 1,85 |  | 1.85 | [15 empty] | 2
| FIG |  | Y.6.050a SPRCHA PERSONÁL - PŘEDSÍŇ |  | 0 | [15 empty] | 2
| FIG |  | 1,85 |  | 1.85 | [15 empty] | 2
| FIG |  | Y.6.051 WC PERSONÁL ŽENY - PŘEDSÍŇ |  | 0 | [15 empty] | 2
| FIG |  | 1,85 |  | 1.85 | [15 empty] | 2
| FIG |  | Y.6.051a WC PERSONÁL ŽENY |  | 0 | [15 empty] | 2
| FIG |  | 1,85 |  | 1.85 | [15 empty] | 2
| FIG |  | Y.6.053 WC PERSONÁL MUŽI - PŘEDSÍŇ |  | 0 | [15 empty] | 2
| FIG |  | 1,9 |  | 1.9 | [15 empty] | 2
| FIG |  | Y.6.053a WC PERSONÁL MUŽI |  | 0 | [15 empty] | 2
| FIG |  | 1,9 |  | 1.9 | [15 empty] | 2
| FIG |  | Y.6.055 KOUPELNA |  | 0 | [15 empty] | 2
| FIG |  | 4 |  | 4 | [15 empty] | 2
| FIG |  | Y.6.056a BEZB. KOUPELNA |  | 0 | [15 empty] | 2
| FIG |  | 5,94 |  | 5.94 | [15 empty] | 2
| FIG |  | Y.6.057a KOUPELNA |  | 0 | [15 empty] | 2
| FIG |  | 4 |  | 4 | [15 empty] | 2
| FIG |  | Y.6.058a KOUPELNA |  | 0 | [15 empty] | 2
| FIG |  | 3,8 |  | 3.8 | [15 empty] | 2
| FIG |  | Y.6.059a KOUPELNA |  | 0 | [15 empty] | 2
| FIG |  | 4 |  | 4 | [15 empty] | 2
| FIG |  | Y.6.060a KOUPELNA |  | 0 | [15 empty] | 2
| FIG |  | 4 |  | 4 | [15 empty] | 2
| FIG |  | Y.6.061a KOUPELNA |  | 0 | [15 empty] | 2
| FIG |  | 4 |  | 4 | [15 empty] | 2
| FIG |  | Y.6.062a KOUPELNA |  | 0 | [15 empty] | 2
| FIG |  | 4 |  | 4 | [15 empty] | 2
| FIG |  | Y.6.064a KOUPELNA |  | 0 | [15 empty] | 2
| FIG |  | 3,8 |  | 3.8 | [15 empty] | 2
| FIG |  | Y.6.065a FILTR |  | 0 | [15 empty] | 2
| FIG |  | 4 |  | 4 | [15 empty] | 2
| FIG |  | Y.6.065b KOUPELNA |  | 0 | [15 empty] | 2
| FIG |  | 4 |  | 4 | [15 empty] | 2
| FIG |  | Y.6.068a KOUPELNA |  | 0 | [15 empty] | 2
| FIG |  | 4 |  | 4 | [15 empty] | 2
| FIG |  | Y.6.078 SPRCHA PERSONÁL |  | 0 | [15 empty] | 2
| FIG |  | 2,18 |  | 2.18 | [15 empty] | 2
| FIG |  | Y.6.078a SPRCHA PERSONÁL - PŘEDSÍŇ |  | 0 | [15 empty] | 2
| FIG |  | 1,97 |  | 1.97 | [15 empty] | 2
| FIG |  | Y.6.079a KOUPELNA |  | 0 | [15 empty] | 2
| FIG |  | 3,6 |  | 3.6 | [15 empty] | 2
| FIG |  | Y.6.080a KOUPELNA |  | 0 | [15 empty] | 2
| FIG |  | 4 |  | 4 | [15 empty] | 2
| FIG |  | Y.6.081 SKLAD INKUBÁTORŮ |  | 0 | [15 empty] | 2
| FIG |  | 3,65 |  | 3.65 | [15 empty] | 2
| FIG |  | Y.6.082a KOUPELNA |  | 0 | [15 empty] | 2
| FIG |  | 3,42 |  | 3.42 | [15 empty] | 2
| FIG |  | Y.6.083 WC PERS. INV. |  | 0 | [15 empty] | 2
| FIG |  | 4,3 |  | 4.3 | [15 empty] | 2
| FIG |  | Y.6.085 WC PERSONÁL ŽENY - PŘEDSÍŇ |  | 0 | [15 empty] | 2
| FIG |  | 1,88 |  | 1.88 | [15 empty] | 2
| FIG |  | Y.6.085a WC PERSONÁL ŽENY |  | 0 | [15 empty] | 2
| FIG |  | 1,67 |  | 1.67 | [15 empty] | 2
| FIG |  | Y.6.088 ÚKLID |  | 0 | [15 empty] | 2
| FIG |  | 5,02 |  | 5.02 | [15 empty] | 2
| FIG |  | Y.6.089 PRÁDELNA |  | 0 | [15 empty] | 2
| FIG |  | 5,25 |  | 5.25 | [15 empty] | 2
| FIG |  | Y.6.092a KOUPELNA |  | 0 | [15 empty] | 2
| FIG |  | 3,8 |  | 3.8 | [15 empty] | 2
| FIG |  | Y.6.093a KOUPELNA |  | 0 | [15 empty] | 2
| FIG |  | 3,8 |  | 3.8 | [15 empty] | 2
| FIG |  | Y.6.095a KOUPELNA |  | 0 | [15 empty] | 2
| FIG |  | 4 |  | 4 | [15 empty] | 2
| FIG |  | Y.6.098a KOUPELNA |  | 0 | [15 empty] | 2
| FIG |  | 3,8 |  | 3.8 | [15 empty] | 2
| FIG |  | Y.6.099 FILTR PERSONÁL MUŽI |  | 0 | [15 empty] | 2
| FIG |  | 15,19 |  | 15.19 | [15 empty] | 2
| FIG |  | Y.6.099a SPRCHA MUŽI |  | 0 | [15 empty] | 2
| FIG |  | 1,86 |  | 1.86 | [15 empty] | 2
| FIG |  | Y.6.099b WC PŘEDSÍŇ |  | 0 | [15 empty] | 2
| FIG |  | 1,76 |  | 1.76 | [15 empty] | 2
| FIG |  | Y.6.099c WC MUŽI |  | 0 | [15 empty] | 2
| FIG |  | 1,73 |  | 1.73 | [15 empty] | 2
| FIG |  | Y.6.100a KOUPELNA |  | 0 | [15 empty] | 2
| FIG |  | 4 |  | 4 | [15 empty] | 2
| FIG |  | Y.6.102 ÚKLID |  | 0 | [15 empty] | 2
| FIG |  | 5,43 |  | 5.43 | [15 empty] | 2
| FIG |  | Y.6.103a KOUPELNA |  | 0 | [15 empty] | 2
| FIG |  | 4 |  | 4 | [15 empty] | 2
| FIG |  | Y.6.104a KOUPELNA |  | 0 | [15 empty] | 2
| FIG |  | 4 |  | 4 | [15 empty] | 2
| FIG |  | Y.6.107a KOUPELNA |  | 0 | [15 empty] | 2
| FIG |  | 4 |  | 4 | [15 empty] | 2
| FIG |  | Y.6.108 FILTR PERSONÁL ŽENY |  | 0 | [15 empty] | 2
| FIG |  | 10,66 |  | 10.66 | [15 empty] | 2
| FIG |  | Y.6.108a SPRCHA ŽENY |  | 0 | [15 empty] | 2
| FIG |  | 2,2 |  | 2.2 | [15 empty] | 2
| FIG |  | Y.6.108b WC ŽENY - PŘEDSÍŇ |  | 0 | [15 empty] | 2
| FIG |  | 1,76 |  | 1.76 | [15 empty] | 2
| FIG |  | Y.6.108c WC ŽENY |  | 0 | [15 empty] | 2
| FIG |  | 1,65 |  | 1.65 | [15 empty] | 2
| FIG |  | Y.6.109a KOUPELNA |  | 0 | [15 empty] | 2
| FIG |  | 3,8 |  | 3.8 | [15 empty] | 2
| FIG |  | Y.6.112 WC NÁVŠTĚVY |  | 0 | [15 empty] | 2
| FIG |  | 4,94 |  | 4.94 | [15 empty] | 2
| FIG |  | Y.7.016 WC ASISTOVANÉ PAC. |  | 0 | [15 empty] | 2
| FIG |  | 5,39 |  | 5.39 | [15 empty] | 2
| FIG |  | Y.7.017 WC PERS. INV. |  | 0 | [15 empty] | 2
| FIG |  | 4,12 |  | 4.12 | [15 empty] | 2
| FIG |  | Y.7.018 WC PERSONÁL MUŽI - PŘEDSÍŇ |  | 0 | [15 empty] | 2
| FIG |  | 2,19 |  | 2.19 | [15 empty] | 2
| FIG |  | Y.7.018a WC PERSONÁL MUŽI |  | 0 | [15 empty] | 2
| FIG |  | 2,09 |  | 2.09 | [15 empty] | 2
| FIG |  | Y.7.019 SPRCHA PERSONÁL - PŘEDSÍŇ |  | 0 | [15 empty] | 2
| FIG |  | 2,19 |  | 2.19 | [15 empty] | 2
| FIG |  | Y.7.019a SPRCHA PERSONÁL |  | 0 | [15 empty] | 2
| FIG |  | 2,19 |  | 2.19 | [15 empty] | 2
| FIG |  | Y.7.027a KOUPELNA |  | 0 | [15 empty] | 2
| FIG |  | 5,33 |  | 5.33 | [15 empty] | 2
| FIG |  | Y.7.030a KOUPELNA |  | 0 | [15 empty] | 2
| FIG |  | 4,54 |  | 4.54 | [15 empty] | 2
| FIG |  | Y.7.031a KOUPELNA |  | 0 | [15 empty] | 2
| FIG |  | 4,21 |  | 4.21 | [15 empty] | 2
| FIG |  | Y.7.033 ÚKLID |  | 0 | [15 empty] | 2
| FIG |  | 6,41 |  | 6.41 | [15 empty] | 2
| FIG |  | Y.7.035 WC STUDENTI |  | 0 | [15 empty] | 2
| FIG |  | 1,8 |  | 1.8 | [15 empty] | 2
| FIG |  | Y.7.035a WC STUDENTI |  | 0 | [15 empty] | 2
| FIG |  | 1,58 |  | 1.58 | [15 empty] | 2
| FIG |  | Y.7.036a KOUPELNA |  | 0 | [15 empty] | 2
| FIG |  | 4,48 |  | 4.48 | [15 empty] | 2
| FIG |  | Y.7.037a KOUPELNA |  | 0 | [15 empty] | 2
| FIG |  | 4,21 |  | 4.21 | [15 empty] | 2
| FIG |  | Y.7.039a KOUPELNA |  | 0 | [15 empty] | 2
| FIG |  | 5,34 |  | 5.34 | [15 empty] | 2
| FIG |  | Y.7.040a KOUPELNA |  | 0 | [15 empty] | 2
| FIG |  | 5,94 |  | 5.94 | [15 empty] | 2
| FIG |  | Y.7.041a KOUPELNA |  | 0 | [15 empty] | 2
| FIG |  | 4,86 |  | 4.86 | [15 empty] | 2
| FIG |  | Y.7.042a KOUPELNA |  | 0 | [15 empty] | 2
| FIG |  | 4,68 |  | 4.68 | [15 empty] | 2
| FIG |  | Y.7.044a KOUPELNA |  | 0 | [15 empty] | 2
| FIG |  | 4,68 |  | 4.68 | [15 empty] | 2
| FIG |  | Y.7.045a KOUPELNA |  | 0 | [15 empty] | 2
| FIG |  | 5,13 |  | 5.13 | [15 empty] | 2
| FIG |  | Y.7.047a WC PERSONÁL - PŘEDSÍŇ |  | 0 | [15 empty] | 2
| FIG |  | 1,9 |  | 1.9 | [15 empty] | 2
| FIG |  | Y.7.047b WC PERSONÁL |  | 0 | [15 empty] | 2
| FIG |  | 1,9 |  | 1.9 | [15 empty] | 2
| FIG |  | Y.7.048a KOUPELNA |  | 0 | [15 empty] | 2
| FIG |  | 4 |  | 4 | [15 empty] | 2
| FIG |  | Y.7.051 BEZB. KOUPELNA |  | 0 | [15 empty] | 2
| FIG |  | 6,35 |  | 6.35 | [15 empty] | 2
| FIG |  | Y.7.053a BEZBARIÉROVÁ KOUPELNA |  | 0 | [15 empty] | 2
| FIG |  | 5,94 |  | 5.94 | [15 empty] | 2
| FIG |  | Y.7.054 ÚKLID |  | 0 | [15 empty] | 2
| FIG |  | 6,51 |  | 6.51 | [15 empty] | 2
| FIG |  | Y.7.056a KOUPELNA |  | 0 | [15 empty] | 2
| FIG |  | 4 |  | 4 | [15 empty] | 2
| FIG |  | Y.7.057a KOUPELNA |  | 0 | [15 empty] | 2
| FIG |  | 3,8 |  | 3.8 | [15 empty] | 2
| FIG |  | Y.7.059a KOUPELNA |  | 0 | [15 empty] | 2
| FIG |  | 4 |  | 4 | [15 empty] | 2
| FIG |  | Y.7.060a KOUPELNA |  | 0 | [15 empty] | 2
| FIG |  | 4 |  | 4 | [15 empty] | 2
| FIG |  | Y.7.061a KOUPELNA |  | 0 | [15 empty] | 2
| FIG |  | 4 |  | 4 | [15 empty] | 2
| FIG |  | Y.7.062a KOUPELNA |  | 0 | [15 empty] | 2
| FIG |  | 3,8 |  | 3.8 | [15 empty] | 2
| FIG |  | Y.7.064a KOUPELNA |  | 0 | [15 empty] | 2
| FIG |  | 3,8 |  | 3.8 | [15 empty] | 2
| FIG |  | Y.7.065a FILTR |  | 0 | [15 empty] | 2
| FIG |  | 4 |  | 4 | [15 empty] | 2
| FIG |  | Y.7.065b KOUPELNA |  | 0 | [15 empty] | 2
| FIG |  | 4 |  | 4 | [15 empty] | 2
| FIG |  | Y.7.068a KOUPELNA |  | 0 | [15 empty] | 2
| FIG |  | 4 |  | 4 | [15 empty] | 2
| FIG |  | Y.7.069a KOUPELNA |  | 0 | [15 empty] | 2
| FIG |  | 3,8 |  | 3.8 | [15 empty] | 2
| FIG |  | Y.7.078 SPRCHA - PERSONÁL |  | 0 | [15 empty] | 2
| FIG |  | 1,92 |  | 1.92 | [15 empty] | 2
| FIG |  | Y.7.078a SPRCHA - PERSONÁL |  | 0 | [15 empty] | 2
| FIG |  | 2,11 |  | 2.11 | [15 empty] | 2
| FIG |  | Y.7.079a KOUPELNA |  | 0 | [15 empty] | 2
| FIG |  | 3,6 |  | 3.6 | [15 empty] | 2
| FIG |  | Y.7.080a KOUPELNA |  | 0 | [15 empty] | 2
| FIG |  | 4 |  | 4 | [15 empty] | 2
| FIG |  | Y.7.081 SKLAD INKUBÁTORŮ |  | 0 | [15 empty] | 2
| FIG |  | 3,75 |  | 3.75 | [15 empty] | 2
| FIG |  | Y.7.082a KOUPELNA |  | 0 | [15 empty] | 2
| FIG |  | 3,6 |  | 3.6 | [15 empty] | 2
| FIG |  | Y.7.083 WC PERS. |  | 0 | [15 empty] | 2
| FIG |  | 1,74 |  | 1.74 | [15 empty] | 2
| FIG |  | Y.7.083a WC PERS. |  | 0 | [15 empty] | 2
| FIG |  | 1,83 |  | 1.83 | [15 empty] | 2
| FIG |  | Y.7.085 WC PERSONÁL ŽENY PŘEDSÍŇ |  | 0 | [15 empty] | 2
| FIG |  | 1,9 |  | 1.9 | [15 empty] | 2
| FIG |  | Y.7.085a WC PERSONÁL ŽENY |  | 0 | [15 empty] | 2
| FIG |  | 1,69 |  | 1.69 | [15 empty] | 2
| FIG |  | Y.7.092a KOUPELNA |  | 0 | [15 empty] | 2
| FIG |  | 3,85 |  | 3.85 | [15 empty] | 2
| FIG |  | Y.7.093a KOUPELNA |  | 0 | [15 empty] | 2
| FIG |  | 3,8 |  | 3.8 | [15 empty] | 2
| FIG |  | Y.7.095a KOUPELNA |  | 0 | [15 empty] | 2
| FIG |  | 4 |  | 4 | [15 empty] | 2
| FIG |  | Y.7.096a WC NÁVŠTĚVY |  | 0 | [15 empty] | 2
| FIG |  | 4,94 |  | 4.94 | [15 empty] | 2
| FIG |  | Y.7.098a KOUPELNA |  | 0 | [15 empty] | 2
| FIG |  | 3,8 |  | 3.8 | [15 empty] | 2
| FIG |  | Y.7.099 FILTR PERSONÁL |  | 0 | [15 empty] | 2
| FIG |  | 11,66 |  | 11.66 | [15 empty] | 2
| FIG |  | Y.7.099a SPRCHA PERSONÁL |  | 0 | [15 empty] | 2
| FIG |  | 1,95 |  | 1.95 | [15 empty] | 2
| FIG |  | Y.7.099b WC PERSONÁL - PŘESDSÍŇ |  | 0 | [15 empty] | 2
| FIG |  | 2,16 |  | 2.16 | [15 empty] | 2
| FIG |  | Y.7.099c WC PERSONÁL |  | 0 | [15 empty] | 2
| FIG |  | 2,05 |  | 2.05 | [15 empty] | 2
| FIG |  | Y.7.099d PŘEVLÉKACÍ KABINA |  | 0 | [15 empty] | 2
| FIG |  | 2,34 |  | 2.34 | [15 empty] | 2
| FIG |  | Y.7.099e PŘEVLÉKACÍ KABINA |  | 0 | [15 empty] | 2
| FIG |  | 2,29 |  | 2.29 | [15 empty] | 2
| FIG |  | Y.7.100a WC STUDENTI - PŘESDSÍŇ |  | 0 | [15 empty] | 2
| FIG |  | 1,9 |  | 1.9 | [15 empty] | 2
| FIG |  | Y.7.100b WC STUDENTI |  | 0 | [15 empty] | 2
| FIG |  | 1,9 |  | 1.9 | [15 empty] | 2
| FIG |  | Y.7.101a KOUPELNA |  | 0 | [15 empty] | 2
| FIG |  | 4 |  | 4 | [15 empty] | 2
| FIG |  | Y.7.102a KOUPELNA |  | 0 | [15 empty] | 2
| FIG |  | 3,95 |  | 3.95 | [15 empty] | 2
| FIG |  | Y.7.103 ÚKLID |  | 0 | [15 empty] | 2
| FIG |  | 4,56 |  | 4.56 | [15 empty] | 2
| FIG |  | Y.7.105a KOUPELNA |  | 0 | [15 empty] | 2
| FIG |  | 4 |  | 4 | [15 empty] | 2
| FIG |  | Y.7.106a KOUPELNA |  | 0 | [15 empty] | 2
| FIG |  | 3,8 |  | 3.8 | [15 empty] | 2
| FIG |  | Y.7.109 SPRCHA PERSONÁL - PŘEDSÍŇ |  | 0 | [15 empty] | 2
| FIG |  | 1,9 |  | 1.9 | [15 empty] | 2
| FIG |  | Y.7.109a SPRCHA PERSONÁL |  | 0 | [15 empty] | 2
| FIG |  | 1,9 |  | 1.9 | [15 empty] | 2
| FIG |  | Y.7.110 WC PERSONÁL - PŘEDSÍŇ |  | 0 | [15 empty] | 2
| FIG |  | 1,9 |  | 1.9 | [15 empty] | 2
| FIG |  | Y.7.110a WC PERSONÁL |  | 0 | [15 empty] | 2
| FIG |  | 1,9 |  | 1.9 | [15 empty] | 2
| FIG |  | Y.8.016a KOUPELNA |  | 0 | [15 empty] | 2
| FIG |  | 3,42 |  | 3.42 | [15 empty] | 2
| FIG |  | Y.8.024 WC PERS. INV. |  | 0 | [15 empty] | 2
| FIG |  | 3,92 |  | 3.92 | [15 empty] | 2
| FIG |  | Y.8.027a KOUPELNA |  | 0 | [15 empty] | 2
| FIG |  | 7,05 |  | 7.05 | [15 empty] | 2
| FIG |  | Y.8.028a KOUPELNA |  | 0 | [15 empty] | 2
| FIG |  | 7,39 |  | 7.39 | [15 empty] | 2
| FIG |  | Y.8.030a KOUPELNA |  | 0 | [15 empty] | 2
| FIG |  | 9,3 |  | 9.3 | [15 empty] | 2
| FIG |  | Y.8.031a KOUPELNA |  | 0 | [15 empty] | 2
| FIG |  | 8,67 |  | 8.67 | [15 empty] | 2
| FIG |  | Y.8.037a KOUPELNA |  | 0 | [15 empty] | 2
| FIG |  | 8,67 |  | 8.67 | [15 empty] | 2
| FIG |  | Y.8.038a KOUPELNA |  | 0 | [15 empty] | 2
| FIG |  | 9,3 |  | 9.3 | [15 empty] | 2
| FIG |  | Y.8.039a BEZB. KOUPELNA |  | 0 | [15 empty] | 2
| FIG |  | 7,07 |  | 7.07 | [15 empty] | 2
| FIG |  | Y.8.040a KOUPELNA |  | 0 | [15 empty] | 2
| FIG |  | 7,79 |  | 7.79 | [15 empty] | 2
| FIG |  | Y.8.043 WC PERSONÁL ŽENY - PŘEDSÍŇ |  | 0 | [15 empty] | 2
| FIG |  | 1,9 |  | 1.9 | [15 empty] | 2
| FIG |  | Y.8.043a WC PERSONÁL ŽENY |  | 0 | [15 empty] | 2
| FIG |  | 1,74 |  | 1.74 | [15 empty] | 2
| FIG |  | Y.8.046 ÚKLID |  | 0 | [15 empty] | 2
| FIG |  | 3,78 |  | 3.78 | [15 empty] | 2
| FIG |  | Y.8.049 SPRCHA PERSONÁL - PŘEDSÍŇ |  | 0 | [15 empty] | 2
| FIG |  | 1,69 |  | 1.69 | [15 empty] | 2
| FIG |  | Y.8.049a SPRCHA PERSONÁL |  | 0 | [15 empty] | 2
| FIG |  | 1,9 |  | 1.9 | [15 empty] | 2
| FIG |  | Y.8.053 KOUPELNA |  | 0 | [15 empty] | 2
| FIG |  | 3,8 |  | 3.8 | [15 empty] | 2
| FIG |  | Y.8.054a KOUPELNA |  | 0 | [15 empty] | 2
| FIG |  | 4,05 |  | 4.05 | [15 empty] | 2
| FIG |  | Y.8.056a KOUPELNA |  | 0 | [15 empty] | 2
| FIG |  | 4,43 |  | 4.43 | [15 empty] | 2
| FIG |  | Y.8.058a BEZBARIÉROVÁ KOUPELNA |  | 0 | [15 empty] | 2
| FIG |  | 5,78 |  | 5.78 | [15 empty] | 2
| FIG |  | Y.8.059a KOUPELNA |  | 0 | [15 empty] | 2
| FIG |  | 3,8 |  | 3.8 | [15 empty] | 2
| FIG |  | Y.8.063a KOUPELNA |  | 0 | [15 empty] | 2
| FIG |  | 4,43 |  | 4.43 | [15 empty] | 2
| FIG |  | Y.8.064 WC PERS. INV. |  | 0 | [15 empty] | 2
| FIG |  | 4,84 |  | 4.84 | [15 empty] | 2
| FIG |  | Y.8.064b ÚKLID |  | 0 | [15 empty] | 2
| FIG |  | 3,12 |  | 3.12 | [15 empty] | 2
| FIG |  | Y.8.067a KOUPELNA |  | 0 | [15 empty] | 2
| FIG |  | 4,05 |  | 4.05 | [15 empty] | 2
| FIG |  | Y.8.068a KOUPELNA |  | 0 | [15 empty] | 2
| FIG |  | 5,1 |  | 5.1 | [15 empty] | 2
| FIG |  | Y.8.069 SPRCHA PERSONÁL - PŘEDSÍŇ |  | 0 | [15 empty] | 2
| FIG |  | 1,9 |  | 1.9 | [15 empty] | 2
| FIG |  | Y.8.069a SPRCHA PERSONÁL |  | 0 | [15 empty] | 2
| FIG |  | 1,9 |  | 1.9 | [15 empty] | 2
| FIG |  | Y.8.070a KOUPELNA |  | 0 | [15 empty] | 2
| FIG |  | 4 |  | 4 | [15 empty] | 2
| FIG |  | Y.8.072 WC PERSONÁL - PŘEDSÍŇ |  | 0 | [15 empty] | 2
| FIG |  | 1,9 |  | 1.9 | [15 empty] | 2
| FIG |  | Y.8.072a WC PERSONÁL |  | 0 | [15 empty] | 2
| FIG |  | 1,9 |  | 1.9 | [15 empty] | 2
| FIG |  | Y.8.077 WC PERSONÁL ŽENY - PŘEDSÍŇ |  | 0 | [15 empty] | 2
| FIG |  | 1,9 |  | 1.9 | [15 empty] | 2
| FIG |  | Y.8.077a WC PERSONÁL ŽENY |  | 0 | [15 empty] | 2
| FIG |  | 1,9 |  | 1.9 | [15 empty] | 2
| FIG |  | Y.8.084a BEZBARIÉROVÁ KOUPELNA |  | 0 | [15 empty] | 2
| FIG |  | 7,75 |  | 7.75 | [15 empty] | 2
| FIG |  | Y.8.085a KOUPELNA |  | 0 | [15 empty] | 2
| FIG |  | 7,09 |  | 7.09 | [15 empty] | 2
| FIG |  | Y.8.086a KOUPELNA |  | 0 | [15 empty] | 2
| FIG |  | 9,3 |  | 9.3 | [15 empty] | 2
| FIG |  | Y.8.087a KOUPELNA |  | 0 | [15 empty] | 2
| FIG |  | 8,68 |  | 8.68 | [15 empty] | 2
| FIG |  | Y.8.094a KOUPELNA |  | 0 | [15 empty] | 2
| FIG |  | 8,68 |  | 8.68 | [15 empty] | 2
| FIG |  | Y.8.095a KOUPELNA |  | 0 | [15 empty] | 2
| FIG |  | 9,3 |  | 9.3 | [15 empty] | 2
| FIG |  | Y.8.096a KOUPELNA |  | 0 | [15 empty] | 2
| FIG |  | 6,93 |  | 6.93 | [15 empty] | 2
| FIG |  | Y.8.097a KOUPELNA |  | 0 | [15 empty] | 2
| FIG |  | 6,79 |  | 6.79 | [15 empty] | 2
| FIG |  | Y.8.098b WC PERS. INV. |  | 0 | [15 empty] | 2
| FIG |  | 3,87 |  | 3.87 | [15 empty] | 2
| FIG |  | Y.8.102 KOUPELNA |  | 0 | [15 empty] | 2
| FIG |  | 3,52 |  | 3.52 | [15 empty] | 2
| FIG |  | Y.8.106 ÚKLID |  | 0 | [15 empty] | 2
| FIG |  | 2,63 |  | 2.63 | [15 empty] | 2
| FIG |  | Y.8.109a KOUPELNA |  | 0 | [15 empty] | 2
| FIG |  | 4,11 |  | 4.11 | [15 empty] | 2
| FIG |  | Y.8.112 WC PERSONÁL ŽENY - PŘEDSÍŇ |  | 0 | [15 empty] | 2
| FIG |  | 2,59 |  | 2.59 | [15 empty] | 2
| FIG |  | Y.8.112a ÚKLID |  | 0 | [15 empty] | 2
| FIG |  | 2,85 |  | 2.85 | [15 empty] | 2
| FIG |  | Y.8.112b WC PERSONÁL ŽENY |  | 0 | [15 empty] | 2
| FIG |  | 2,22 |  | 2.22 | [15 empty] | 2
| FIG |  | Y.8.113a KOUPELNA |  | 0 | [15 empty] | 2
| FIG |  | 4,42 |  | 4.42 | [15 empty] | 2
| FIG |  | Y.8.114a KOUPELNA |  | 0 | [15 empty] | 2
| FIG |  | 4,43 |  | 4.43 | [15 empty] | 2
| FIG |  | Y.8.116a KOUPELNA |  | 0 | [15 empty] | 2
| FIG |  | 4,12 |  | 4.12 | [15 empty] | 2
| FIG |  | Y.8.118 WC NÁVŠTĚVY |  | 0 | [15 empty] | 2
| FIG |  | 4,18 |  | 4.18 | [15 empty] | 2
| FIG |  | Y.9.014 WC STUD.+NÁVŠ. - PŘEDSÍŇ |  | 0 | [15 empty] | 2
| FIG |  | 1,76 |  | 1.76 | [15 empty] | 2
| FIG |  | Y.9.014a WC STUDENTI+NÁVŠTĚVY |  | 0 | [15 empty] | 2
| FIG |  | 1,58 |  | 1.58 | [15 empty] | 2
| VV |  | 1964,82*1,15 'Přepočtené koeficientem množství |  | 2259.543 | [14 empty] | VV | 2 | 2 | False | 1 | ROZPOCET
1888 | K | 771591112 | Izolace pod dlažbu nátěrem nebo stěrkou ve dvou vrstvách | m2 | 1964.82 |  | 0 |  |  |  | základní |  | 0 | 0.0015 | 2.9472 | 0 | 0 | FIDIC - měřená položka | 16 | K | 2 |  |  |  | ROZPOCET | [5 empty] | 0 | 0 | 0 | 0 | 0 | 1 | 0 | 16 | 1186881506
| P |  | Poznámka k položce: D.1.1-SO-01-A-01 Technická zpráva D.1.1-SO-01-A-02 Výpis skladeb D.1.1-SO-01-A-03 Tabulky místností D.1.1-SO-01-B-02 Půdorys 2.PP - celkový D.1.1-SO-01-B-03 Půdorys 1.PP - celkový D.1.1-SO-01-B-04 Půdorys 1.PP - sever D.1.1-SO-01-B-05 Půdorys 1.PP - jih D.1.1-SO-01-B-06 Půdorys 1.NP - celkový D.1.1-SO-01-B-07 Půdorys 1.NP - sever D.1.1-SO-01-B-08 Půdorys 1.NP - jih D.1.1-SO-01-B-09 Půdorys 2.NP - celkový D.1.1-SO-01-B-10 Půdorys 2.NP - sever D.1.1-SO-01-B-11 Půdorys 2.NP - jih D.1.1-SO-01-B-12 Půdorys 3.NP - celkový D.1.1-SO-01-B-13 Půdorys 3.NP - sever D.1.1-SO-01-B-14 Půdorys 3.NP - jih D.1.1-SO-01-B-15 Půdorys 4.NP - celkový D.1.1-SO-01-B-16 Půdorys 4.NP - sever D.1.1-SO-01-B-17 Půdorys 4.NP - jih D.1.1-SO-01-B-18 Půdorys 5.NP - celkový D.1.1-SO-01-B-19 Půdorys 5.NP - sever D.1.1-SO-01-B-20 Půdorys 5.NP - jih D.1.1-SO-01-B-21 Půdorys 6.NP - celkový D.1.1-SO-01-B-22 Půdorys 6.NP - sever D.1.1-SO-01-B-23 Půdorys 6.NP - jih D.1.1-SO-01-B-24 Půdorys 7.NP - celkový D.1.1-SO-01-B-25 Půdorys 7.NP - sever D.1.1-SO-01-B-26 Půdorys 7.NP - jih D.1.1-SO-01-B-27 Půdorys 8.NP - celkový D.1.1-SO-01-B-28 Půdorys 8.NP - sever D.1.1-SO-01-B-29 Půdorys 8.NP - jih D.1.1-SO-01-B-30 Půdorys 9.NP - celkový D.1.1-SO-01-B-31 Půdorys 9.NP - sever D.1.1-SO-01-B-32 Půdorys 9.NP - jih | [16 empty] | P | 2
| VV |  | "výměra byla odměřena z výkresů uvedených v poznámce této položky" | [16 empty] | VV | 2 | 1 | True | 0 | ROZPOCET
| VV |  | Izolace_pod_dlažbu |  | 1964.82 | [14 empty] | VV | 2 | 2 | True | 1 | ROZPOCET
| FIG |  | Rozpad figury: Izolace_pod_dlažbu | [17 empty] | 2
| FIG |  | Y.01.010a WC - PŘEDSÍŇ |  | 0 | [15 empty] | 2
| FIG |  | 6,89 |  | 6.89 | [15 empty] | 2
| FIG |  | Y.01.010a.1 WC |  | 0 | [15 empty] | 2
| FIG |  | 1,57 |  | 1.57 | [15 empty] | 2
| FIG |  | Y.01.010a.2 WC |  | 0 | [15 empty] | 2
| FIG |  | 1,57 |  | 1.57 | [15 empty] | 2
| FIG |  | Y.01.010a.3 WC |  | 0 | [15 empty] | 2
| FIG |  | 1,79 |  | 1.79 | [15 empty] | 2
| FIG |  | Y.01.010b SPRCHA |  | 0 | [15 empty] | 2
| FIG |  | 10,88 |  | 10.88 | [15 empty] | 2
| FIG |  | Y.01.011a WC |  | 0 | [15 empty] | 2
| FIG |  | 4,34 |  | 4.34 | [15 empty] | 2
| FIG |  | Y.01.011a.1 WC |  | 0 | [15 empty] | 2
| FIG |  | 4,51 |  | 4.51 | [15 empty] | 2
| FIG |  | Y.01.011a.2 WC |  | 0 | [15 empty] | 2
| FIG |  | 1,8 |  | 1.8 | [15 empty] | 2
| FIG |  | Y.01.011a.3 WC |  | 0 | [15 empty] | 2
| FIG |  | 4,32 |  | 4.32 | [15 empty] | 2
| FIG |  | Y.01.012a WC - PŘEDSÍŇ |  | 0 | [15 empty] | 2
| FIG |  | 3,12 |  | 3.12 | [15 empty] | 2
| FIG |  | Y.01.012b WC |  | 0 | [15 empty] | 2
| FIG |  | 1,29 |  | 1.29 | [15 empty] | 2
| FIG |  | Y.01.012c WC INV. |  | 0 | [15 empty] | 2
| FIG |  | 5,61 |  | 5.61 | [15 empty] | 2
| FIG |  | Y.01.012d SPRCHA |  | 0 | [15 empty] | 2
| FIG |  | 8,36 |  | 8.36 | [15 empty] | 2
| FIG |  | Y.01.014a WC |  | 0 | [15 empty] | 2
| FIG |  | 6,69 |  | 6.69 | [15 empty] | 2
| FIG |  | Y.01.014a.1 WC |  | 0 | [15 empty] | 2
| FIG |  | 1,57 |  | 1.57 | [15 empty] | 2
| FIG |  | Y.01.014a.2 WC |  | 0 | [15 empty] | 2
| FIG |  | 1,57 |  | 1.57 | [15 empty] | 2
| FIG |  | Y.01.014a.3 WC |  | 0 | [15 empty] | 2
| FIG |  | 1,57 |  | 1.57 | [15 empty] | 2
| FIG |  | Y.01.014b SPRCHA |  | 0 | [15 empty] | 2
| FIG |  | 7,82 |  | 7.82 | [15 empty] | 2
| FIG |  | Y.01.016a WC |  | 0 | [15 empty] | 2
| FIG |  | 9,12 |  | 9.12 | [15 empty] | 2
| FIG |  | Y.01.016a.1 WC |  | 0 | [15 empty] | 2
| FIG |  | 1,57 |  | 1.57 | [15 empty] | 2
| FIG |  | Y.01.016a.2 WC |  | 0 | [15 empty] | 2
| FIG |  | 1,57 |  | 1.57 | [15 empty] | 2
| FIG |  | Y.01.016a.3 WC |  | 0 | [15 empty] | 2
| FIG |  | 1,57 |  | 1.57 | [15 empty] | 2
| FIG |  | Y.01.016a.4 WC |  | 0 | [15 empty] | 2
| FIG |  | 1,57 |  | 1.57 | [15 empty] | 2
| FIG |  | Y.01.016b SPRCHA |  | 0 | [15 empty] | 2
| FIG |  | 14,78 |  | 14.78 | [15 empty] | 2
| FIG |  | Y.01.017a WC |  | 0 | [15 empty] | 2
| FIG |  | 9,12 |  | 9.12 | [15 empty] | 2
| FIG |  | Y.01.017a.1 WC |  | 0 | [15 empty] | 2
| FIG |  | 1,57 |  | 1.57 | [15 empty] | 2
| FIG |  | Y.01.017a.2 WC |  | 0 | [15 empty] | 2
| FIG |  | 1,57 |  | 1.57 | [15 empty] | 2
| FIG |  | Y.01.017a.3 WC |  | 0 | [15 empty] | 2
| FIG |  | 1,57 |  | 1.57 | [15 empty] | 2
| FIG |  | Y.01.017a.4 WC |  | 0 | [15 empty] | 2
| FIG |  | 1,57 |  | 1.57 | [15 empty] | 2
| FIG |  | Y.01.017b SPRCHA |  | 0 | [15 empty] | 2
| FIG |  | 14,78 |  | 14.78 | [15 empty] | 2
| FIG |  | Y.01.018a WC |  | 0 | [15 empty] | 2
| FIG |  | 9,12 |  | 9.12 | [15 empty] | 2
| FIG |  | Y.01.018a.1 WC |  | 0 | [15 empty] | 2
| FIG |  | 1,57 |  | 1.57 | [15 empty] | 2
| FIG |  | Y.01.018a.2 WC |  | 0 | [15 empty] | 2
| FIG |  | 1,57 |  | 1.57 | [15 empty] | 2
| FIG |  | Y.01.018a.3 WC |  | 0 | [15 empty] | 2
| FIG |  | 1,57 |  | 1.57 | [15 empty] | 2
| FIG |  | Y.01.018a.4 WC |  | 0 | [15 empty] | 2
| FIG |  | 1,57 |  | 1.57 | [15 empty] | 2
| FIG |  | Y.01.018b SPRCHA |  | 0 | [15 empty] | 2
| FIG |  | 14,78 |  | 14.78 | [15 empty] | 2
| FIG |  | Y.01.019a WC |  | 0 | [15 empty] | 2
| FIG |  | 9,12 |  | 9.12 | [15 empty] | 2
| FIG |  | Y.01.019a.1 WC |  | 0 | [15 empty] | 2
| FIG |  | 1,57 |  | 1.57 | [15 empty] | 2
| FIG |  | Y.01.019a.2 WC |  | 0 | [15 empty] | 2
| FIG |  | 1,57 |  | 1.57 | [15 empty] | 2
| FIG |  | Y.01.019a.3 WC |  | 0 | [15 empty] | 2
| FIG |  | 1,57 |  | 1.57 | [15 empty] | 2
| FIG |  | Y.01.019a.4 WC |  | 0 | [15 empty] | 2
| FIG |  | 1,57 |  | 1.57 | [15 empty] | 2
| FIG |  | Y.01.019b SPRCHA |  | 0 | [15 empty] | 2
| FIG |  | 14,78 |  | 14.78 | [15 empty] | 2
| FIG |  | Y.01.020 ÚKLID |  | 0 | [15 empty] | 2
| FIG |  | 18,49 |  | 18.49 | [15 empty] | 2
| FIG |  | Y.01.021 PRAČKA + SUŠIČKA |  | 0 | [15 empty] | 2
| FIG |  | 10,68 |  | 10.68 | [15 empty] | 2
| FIG |  | Y.01.022a WC - PŘEDSÍŇ |  | 0 | [15 empty] | 2
| FIG |  | 5,56 |  | 5.56 | [15 empty] | 2
| FIG |  | Y.01.022a.1 SPRCHA |  | 0 | [15 empty] | 2
| FIG |  | 1,62 |  | 1.62 | [15 empty] | 2
| FIG |  | Y.01.022a.2 WC |  | 0 | [15 empty] | 2
| FIG |  | 3,38 |  | 3.38 | [15 empty] | 2
| FIG |  | Y.01.022a.3 WC |  | 0 | [15 empty] | 2
| FIG |  | 1,78 |  | 1.78 | [15 empty] | 2
| FIG |  | Y.01.022b SPRCHA |  | 0 | [15 empty] | 2
| FIG |  | 3,33 |  | 3.33 | [15 empty] | 2
| FIG |  | Y.01.029 KOUPELNA WC |  | 0 | [15 empty] | 2
| FIG |  | 3,85 |  | 3.85 | [15 empty] | 2
| FIG |  | Y.01.031 ÚPRAVNA VODY |  | 0 | [15 empty] | 2
| FIG |  | 3,16 |  | 3.16 | [15 empty] | 2
| FIG |  | Y.01.033 PŘEDSÍŇ |  | 0 | [15 empty] | 2
| FIG |  | 2,94 |  | 2.94 | [15 empty] | 2
| FIG |  | Y.01.033a WC PERSONÁL |  | 0 | [15 empty] | 2
| FIG |  | 2,47 |  | 2.47 | [15 empty] | 2
| FIG |  | Y.01.033b SPRCHA PERSONÁL |  | 0 | [15 empty] | 2
| FIG |  | 1,97 |  | 1.97 | [15 empty] | 2
| FIG |  | Y.1.020 WC PACIENTI INV. + PŘEBAL. |  | 0 | [15 empty] | 2
| FIG |  | 5,75 |  | 5.75 | [15 empty] | 2
| FIG |  | Y.1.021 ÚKLID |  | 0 | [15 empty] | 2
| FIG |  | 7,65 |  | 7.65 | [15 empty] | 2
| FIG |  | Y.1.022 WC PACIENTI ŽENY - PŘEDSÍŃ |  | 0 | [15 empty] | 2
| FIG |  | 5,38 |  | 5.38 | [15 empty] | 2
| FIG |  | Y.1.022a WC PACIENTI ŽENY |  | 0 | [15 empty] | 2
| FIG |  | 3,9 |  | 3.9 | [15 empty] | 2
| FIG |  | Y.1.022b WC PACIENTI ŽENY |  | 0 | [15 empty] | 2
| FIG |  | 1,56 |  | 1.56 | [15 empty] | 2
| FIG |  | Y.1.022c WC PACIENTI ŽENY |  | 0 | [15 empty] | 2
| FIG |  | 1,56 |  | 1.56 | [15 empty] | 2
| FIG |  | Y.1.024a WC |  | 0 | [15 empty] | 2
| FIG |  | 1,62 |  | 1.62 | [15 empty] | 2
| FIG |  | Y.1.024b WC PŘEDSÍŃ |  | 0 | [15 empty] | 2
| FIG |  | 1,69 |  | 1.69 | [15 empty] | 2
| FIG |  | Y.1.024c SPRCHA |  | 0 | [15 empty] | 2
| FIG |  | 1,71 |  | 1.71 | [15 empty] | 2
| FIG |  | Y.1.024d WC |  | 0 | [15 empty] | 2
| FIG |  | 1,65 |  | 1.65 | [15 empty] | 2
| FIG |  | Y.1.024e WC PŘEDSÍŃ |  | 0 | [15 empty] | 2
| FIG |  | 1,68 |  | 1.68 | [15 empty] | 2
| FIG |  | Y.1.024f SPRCHA |  | 0 | [15 empty] | 2
| FIG |  | 1,68 |  | 1.68 | [15 empty] | 2
| FIG |  | Y.1.026a WC INV. PERS. |  | 0 | [15 empty] | 2
| FIG |  | 4,18 |  | 4.18 | [15 empty] | 2
| FIG |  | Y.1.033a KOUPELNA |  | 0 | [15 empty] | 2
| FIG |  | 4,15 |  | 4.15 | [15 empty] | 2
| FIG |  | Y.1.035 WC PACIENTI MUŽI - PŘEDSÍŃ |  | 0 | [15 empty] | 2
| FIG |  | 5,38 |  | 5.38 | [15 empty] | 2
| FIG |  | Y.1.035a WC PACIENTI MUŽI |  | 0 | [15 empty] | 2
| FIG |  | 1,9 |  | 1.9 | [15 empty] | 2
| FIG |  | Y.6.053a WC PERSONÁL MUŽI |  | 0 | [15 empty] | 2
| FIG |  | 1,9 |  | 1.9 | [15 empty] | 2
| FIG |  | Y.6.055 KOUPELNA |  | 0 | [15 empty] | 2
| FIG |  | 4 |  | 4 | [15 empty] | 2
| FIG |  | Y.6.056a BEZB. KOUPELNA |  | 0 | [15 empty] | 2
| FIG |  | 5,94 |  | 5.94 | [15 empty] | 2
| FIG |  | Y.6.057a KOUPELNA |  | 0 | [15 empty] | 2
| FIG |  | 4 |  | 4 | [15 empty] | 2
| FIG |  | Y.6.058a KOUPELNA |  | 0 | [15 empty] | 2
| FIG |  | 3,8 |  | 3.8 | [15 empty] | 2
| FIG |  | Y.6.059a KOUPELNA |  | 0 | [15 empty] | 2
| FIG |  | 4 |  | 4 | [15 empty] | 2
| FIG |  | Y.6.060a KOUPELNA |  | 0 | [15 empty] | 2
| FIG |  | 4 |  | 4 | [15 empty] | 2
| FIG |  | Y.6.061a KOUPELNA |  | 0 | [15 empty] | 2
| FIG |  | 4 |  | 4 | [15 empty] | 2
| FIG |  | Y.6.062a KOUPELNA |  | 0 | [15 empty] | 2
| FIG |  | 4 |  | 4 | [15 empty] | 2
| FIG |  | Y.6.064a KOUPELNA |  | 0 | [15 empty] | 2
| FIG |  | 3,8 |  | 3.8 | [15 empty] | 2
| FIG |  | Y.6.065a FILTR |  | 0 | [15 empty] | 2
| FIG |  | 4 |  | 4 | [15 empty] | 2
| FIG |  | Y.6.065b KOUPELNA |  | 0 | [15 empty] | 2
| FIG |  | 4 |  | 4 | [15 empty] | 2
| FIG |  | Y.6.068a KOUPELNA |  | 0 | [15 empty] | 2
| FIG |  | 4 |  | 4 | [15 empty] | 2
| FIG |  | Y.6.078 SPRCHA PERSONÁL |  | 0 | [15 empty] | 2
| FIG |  | 2,18 |  | 2.18 | [15 empty] | 2
| FIG |  | Y.6.078a SPRCHA PERSONÁL - PŘEDSÍŇ |  | 0 | [15 empty] | 2
| FIG |  | 1,97 |  | 1.97 | [15 empty] | 2
| FIG |  | Y.6.079a KOUPELNA |  | 0 | [15 empty] | 2
| FIG |  | 3,6 |  | 3.6 | [15 empty] | 2
| FIG |  | Y.6.080a KOUPELNA |  | 0 | [15 empty] | 2
| FIG |  | 4 |  | 4 | [15 empty] | 2
| FIG |  | Y.6.081 SKLAD INKUBÁTORŮ |  | 0 | [15 empty] | 2
| FIG |  | 3,65 |  | 3.65 | [15 empty] | 2
| FIG |  | Y.6.082a KOUPELNA |  | 0 | [15 empty] | 2
| FIG |  | 3,42 |  | 3.42 | [15 empty] | 2
| FIG |  | Y.6.083 WC PERS. INV. |  | 0 | [15 empty] | 2
| FIG |  | 4,3 |  | 4.3 | [15 empty] | 2
| FIG |  | Y.6.085 WC PERSONÁL ŽENY - PŘEDSÍŇ |  | 0 | [15 empty] | 2
| FIG |  | 1,88 |  | 1.88 | [15 empty] | 2
| FIG |  | Y.6.085a WC PERSONÁL ŽENY |  | 0 | [15 empty] | 2
| FIG |  | 1,67 |  | 1.67 | [15 empty] | 2
| FIG |  | Y.6.088 ÚKLID |  | 0 | [15 empty] | 2
| FIG |  | 5,02 |  | 5.02 | [15 empty] | 2
| FIG |  | Y.6.089 PRÁDELNA |  | 0 | [15 empty] | 2
| FIG |  | 5,25 |  | 5.25 | [15 empty] | 2
| FIG |  | Y.6.092a KOUPELNA |  | 0 | [15 empty] | 2
| FIG |  | 3,8 |  | 3.8 | [15 empty] | 2
| FIG |  | Y.6.093a KOUPELNA |  | 0 | [15 empty] | 2
| FIG |  | 3,8 |  | 3.8 | [15 empty] | 2
| FIG |  | Y.6.095a KOUPELNA |  | 0 | [15 empty] | 2
| FIG |  | 4 |  | 4 | [15 empty] | 2
| FIG |  | Y.6.098a KOUPELNA |  | 0 | [15 empty] | 2
| FIG |  | 3,8 |  | 3.8 | [15 empty] | 2
| FIG |  | Y.6.099 FILTR PERSONÁL MUŽI |  | 0 | [15 empty] | 2
| FIG |  | 15,19 |  | 15.19 | [15 empty] | 2
| FIG |  | Y.6.099a SPRCHA MUŽI |  | 0 | [15 empty] | 2
| FIG |  | 1,86 |  | 1.86 | [15 empty] | 2
| FIG |  | Y.6.099b WC PŘEDSÍŇ |  | 0 | [15 empty] | 2
| FIG |  | 1,76 |  | 1.76 | [15 empty] | 2
| FIG |  | Y.6.099c WC MUŽI |  | 0 | [15 empty] | 2
| FIG |  | 1,73 |  | 1.73 | [15 empty] | 2
| FIG |  | Y.6.100a KOUPELNA |  | 0 | [15 empty] | 2
| FIG |  | 4 |  | 4 | [15 empty] | 2
| FIG |  | Y.6.102 ÚKLID |  | 0 | [15 empty] | 2
| FIG |  | 5,43 |  | 5.43 | [15 empty] | 2
| FIG |  | Y.6.103a KOUPELNA |  | 0 | [15 empty] | 2
| FIG |  | 4 |  | 4 | [15 empty] | 2
| FIG |  | Y.6.104a KOUPELNA |  | 0 | [15 empty] | 2
| FIG |  | 4 |  | 4 | [15 empty] | 2
| FIG |  | Y.6.107a KOUPELNA |  | 0 | [15 empty] | 2
| FIG |  | 4 |  | 4 | [15 empty] | 2
| FIG |  | Y.6.108 FILTR PERSONÁL ŽENY |  | 0 | [15 empty] | 2
| FIG |  | 10,66 |  | 10.66 | [15 empty] | 2
| FIG |  | Y.6.108a SPRCHA ŽENY |  | 0 | [15 empty] | 2
| FIG |  | 2,2 |  | 2.2 | [15 empty] | 2
| FIG |  | Y.6.108b WC ŽENY - PŘEDSÍŇ |  | 0 | [15 empty] | 2
| FIG |  | 1,76 |  | 1.76 | [15 empty] | 2
| FIG |  | Y.6.108c WC ŽENY |  | 0 | [15 empty] | 2
| FIG |  | 1,65 |  | 1.65 | [15 empty] | 2
| FIG |  | Y.6.109a KOUPELNA |  | 0 | [15 empty] | 2
| FIG |  | 3,8 |  | 3.8 | [15 empty] | 2
| FIG |  | Y.6.112 WC NÁVŠTĚVY |  | 0 | [15 empty] | 2
| FIG |  | 4,94 |  | 4.94 | [15 empty] | 2
| FIG |  | Y.7.016 WC ASISTOVANÉ PAC. |  | 0 | [15 empty] | 2
| FIG |  | 5,39 |  | 5.39 | [15 empty] | 2
| FIG |  | Y.7.017 WC PERS. INV. |  | 0 | [15 empty] | 2
| FIG |  | 4,12 |  | 4.12 | [15 empty] | 2
| FIG |  | Y.7.018 WC PERSONÁL MUŽI - PŘEDSÍŇ |  | 0 | [15 empty] | 2
| FIG |  | 2,19 |  | 2.19 | [15 empty] | 2
| FIG |  | Y.7.018a WC PERSONÁL MUŽI |  | 0 | [15 empty] | 2
| FIG |  | 2,09 |  | 2.09 | [15 empty] | 2
| FIG |  | Y.7.019 SPRCHA PERSONÁL - PŘEDSÍŇ |  | 0 | [15 empty] | 2
| FIG |  | 2,19 |  | 2.19 | [15 empty] | 2
| FIG |  | Y.7.019a SPRCHA PERSONÁL |  | 0 | [15 empty] | 2
| FIG |  | 2,19 |  | 2.19 | [15 empty] | 2
| FIG |  | Y.7.027a KOUPELNA |  | 0 | [15 empty] | 2
| FIG |  | 5,33 |  | 5.33 | [15 empty] | 2
| FIG |  | Y.7.030a KOUPELNA |  | 0 | [15 empty] | 2
| FIG |  | 4,54 |  | 4.54 | [15 empty] | 2
| FIG |  | Y.7.031a KOUPELNA |  | 0 | [15 empty] | 2
| FIG |  | 4,21 |  | 4.21 | [15 empty] | 2
| FIG |  | Y.7.033 ÚKLID |  | 0 | [15 empty] | 2
| FIG |  | 6,41 |  | 6.41 | [15 empty] | 2
| FIG |  | Y.7.035 WC STUDENTI |  | 0 | [15 empty] | 2
| FIG |  | 1,8 |  | 1.8 | [15 empty] | 2
| FIG |  | Y.7.035a WC STUDENTI |  | 0 | [15 empty] | 2
| FIG |  | 1,58 |  | 1.58 | [15 empty] | 2
| FIG |  | Y.7.036a KOUPELNA |  | 0 | [15 empty] | 2
| FIG |  | 4,48 |  | 4.48 | [15 empty] | 2
| FIG |  | Y.7.037a KOUPELNA |  | 0 | [15 empty] | 2
| FIG |  | 4,21 |  | 4.21 | [15 empty] | 2
| FIG |  | Y.7.039a KOUPELNA |  | 0 | [15 empty] | 2
| FIG |  | 5,34 |  | 5.34 | [15 empty] | 2
| FIG |  | Y.7.040a KOUPELNA |  | 0 | [15 empty] | 2
| FIG |  | 5,94 |  | 5.94 | [15 empty] | 2
| FIG |  | Y.7.041a KOUPELNA |  | 0 | [15 empty] | 2
| FIG |  | 4,86 |  | 4.86 | [15 empty] | 2
| FIG |  | Y.7.042a KOUPELNA |  | 0 | [15 empty] | 2
| FIG |  | 4,68 |  | 4.68 | [15 empty] | 2
| FIG |  | Y.7.044a KOUPELNA |  | 0 | [15 empty] | 2
| FIG |  | 4,68 |  | 4.68 | [15 empty] | 2
| FIG |  | Y.7.045a KOUPELNA |  | 0 | [15 empty] | 2
| FIG |  | 5,13 |  | 5.13 | [15 empty] | 2
| FIG |  | Y.7.047a WC PERSONÁL - PŘEDSÍŇ |  | 0 | [15 empty] | 2
| FIG |  | 1,9 |  | 1.9 | [15 empty] | 2
| FIG |  | Y.7.047b WC PERSONÁL |  | 0 | [15 empty] | 2
| FIG |  | 1,9 |  | 1.9 | [15 empty] | 2
| FIG |  | Y.7.048a KOUPELNA |  | 0 | [15 empty] | 2
| FIG |  | 4 |  | 4 | [15 empty] | 2
| FIG |  | Y.7.051 BEZB. KOUPELNA |  | 0 | [15 empty] | 2
| FIG |  | 6,35 |  | 6.35 | [15 empty] | 2
| FIG |  | Y.7.053a BEZBARIÉROVÁ KOUPELNA |  | 0 | [15 empty] | 2
| FIG |  | 5,94 |  | 5.94 | [15 empty] | 2
| FIG |  | Y.7.054 ÚKLID |  | 0 | [15 empty] | 2
| FIG |  | 6,51 |  | 6.51 | [15 empty] | 2
| FIG |  | Y.7.056a KOUPELNA |  | 0 | [15 empty] | 2
| FIG |  | 4 |  | 4 | [15 empty] | 2
| FIG |  | Y.7.057a KOUPELNA |  | 0 | [15 empty] | 2
| FIG |  | 3,8 |  | 3.8 | [15 empty] | 2
| FIG |  | Y.7.059a KOUPELNA |  | 0 | [15 empty] | 2
| FIG |  | 4 |  | 4 | [15 empty] | 2
| FIG |  | Y.7.060a KOUPELNA |  | 0 | [15 empty] | 2
| FIG |  | 4 |  | 4 | [15 empty] | 2
| FIG |  | Y.7.061a KOUPELNA |  | 0 | [15 empty] | 2
| FIG |  | 4 |  | 4 | [15 empty] | 2
| FIG |  | Y.7.062a KOUPELNA |  | 0 | [15 empty] | 2
| FIG |  | 3,8 |  | 3.8 | [15 empty] | 2
| FIG |  | Y.7.064a KOUPELNA |  | 0 | [15 empty] | 2
| FIG |  | 3,8 |  | 3.8 | [15 empty] | 2
| FIG |  | Y.7.065a FILTR |  | 0 | [15 empty] | 2
| FIG |  | 4 |  | 4 | [15 empty] | 2
| FIG |  | Y.7.065b KOUPELNA |  | 0 | [15 empty] | 2
| FIG |  | 4 |  | 4 | [15 empty] | 2
| FIG |  | Y.7.068a KOUPELNA |  | 0 | [15 empty] | 2
| FIG |  | 4 |  | 4 | [15 empty] | 2
| FIG |  | Y.7.069a KOUPELNA |  | 0 | [15 empty] | 2
| FIG |  | 3,8 |  | 3.8 | [15 empty] | 2
| FIG |  | Y.7.078 SPRCHA - PERSONÁL |  | 0 | [15 empty] | 2
| FIG |  | 1,92 |  | 1.92 | [15 empty] | 2
| FIG |  | Y.7.078a SPRCHA - PERSONÁL |  | 0 | [15 empty] | 2
| FIG |  | 2,11 |  | 2.11 | [15 empty] | 2
| FIG |  | Y.7.079a KOUPELNA |  | 0 | [15 empty] | 2
| FIG |  | 3,6 |  | 3.6 | [15 empty] | 2
| FIG |  | Y.7.080a KOUPELNA |  | 0 | [15 empty] | 2
| FIG |  | 4 |  | 4 | [15 empty] | 2
| FIG |  | Y.7.081 SKLAD INKUBÁTORŮ |  | 0 | [15 empty] | 2
| FIG |  | 3,75 |  | 3.75 | [15 empty] | 2
| FIG |  | Y.7.082a KOUPELNA |  | 0 | [15 empty] | 2
| FIG |  | 3,6 |  | 3.6 | [15 empty] | 2
| FIG |  | Y.7.083 WC PERS. |  | 0 | [15 empty] | 2
| FIG |  | 1,74 |  | 1.74 | [15 empty] | 2
| FIG |  | Y.7.083a WC PERS. |  | 0 | [15 empty] | 2
| FIG |  | 1,83 |  | 1.83 | [15 empty] | 2
| FIG |  | Y.7.085 WC PERSONÁL ŽENY PŘEDSÍŇ |  | 0 | [15 empty] | 2
| FIG |  | 1,9 |  | 1.9 | [15 empty] | 2
| FIG |  | Y.7.085a WC PERSONÁL ŽENY |  | 0 | [15 empty] | 2
| FIG |  | 1,69 |  | 1.69 | [15 empty] | 2
| FIG |  | Y.7.092a KOUPELNA |  | 0 | [15 empty] | 2
| FIG |  | 3,85 |  | 3.85 | [15 empty] | 2
| FIG |  | Y.7.093a KOUPELNA |  | 0 | [15 empty] | 2
| FIG |  | 3,8 |  | 3.8 | [15 empty] | 2
| FIG |  | Y.7.095a KOUPELNA |  | 0 | [15 empty] | 2
| FIG |  | 5,06 |  | 5.06 | [15 empty] | 2
| FIG |  | Y.1.035b WC PACIENTI MUŽI |  | 0 | [15 empty] | 2
| FIG |  | 1,28 |  | 1.28 | [15 empty] | 2
| FIG |  | Y.1.035c WC PACIENTI MUŽI |  | 0 | [15 empty] | 2
| FIG |  | 1,28 |  | 1.28 | [15 empty] | 2
| FIG |  | Y.1.036 WC PACIENTI INV. + PŘEBAL. |  | 0 | [15 empty] | 2
| FIG |  | 5,75 |  | 5.75 | [15 empty] | 2
| FIG |  | Y.1.037 ÚKLID |  | 0 | [15 empty] | 2
| FIG |  | 3,88 |  | 3.88 | [15 empty] | 2
| FIG |  | Y.1.046 ÚKLID |  | 0 | [15 empty] | 2
| FIG |  | 3,95 |  | 3.95 | [15 empty] | 2
| FIG |  | Y.1.047 WC PERS. INV. |  | 0 | [15 empty] | 2
| FIG |  | 3,98 |  | 3.98 | [15 empty] | 2
| FIG |  | Y.1.048 WC PERSONÁL ŽENY |  | 0 | [15 empty] | 2
| FIG |  | 1,92 |  | 1.92 | [15 empty] | 2
| FIG |  | Y.1.048a WC PERSONÁL ŽENY- PŘEDSÍŃ |  | 0 | [15 empty] | 2
| FIG |  | 1,92 |  | 1.92 | [15 empty] | 2
| FIG |  | Y.1.049 WC PERSONÁL - PŘEDSÍŇ |  | 0 | [15 empty] | 2
| FIG |  | 1,92 |  | 1.92 | [15 empty] | 2
| FIG |  | Y.1.049a WC PERSONÁL |  | 0 | [15 empty] | 2
| FIG |  | 1,92 |  | 1.92 | [15 empty] | 2
| FIG |  | Y.1.053a SPRCHA - PŘEDSÍŇ |  | 0 | [15 empty] | 2
| FIG |  | 4 |  | 4 | [15 empty] | 2
| FIG |  | Y.1.053b SPRCHA PERSONÁL |  | 0 | [15 empty] | 2
| FIG |  | 1,9 |  | 1.9 | [15 empty] | 2
| FIG |  | Y.1.056 WC DOPROVOD - PŘED. |  | 0 | [15 empty] | 2
| FIG |  | 2,8 |  | 2.8 | [15 empty] | 2
| FIG |  | Y.1.056a WC DOPROVOD |  | 0 | [15 empty] | 2
| FIG |  | 2,33 |  | 2.33 | [15 empty] | 2
| FIG |  | Y.1.058 WC PACIENTI INV. + PŘEBAL. |  | 0 | [15 empty] | 2
| FIG |  | 5,24 |  | 5.24 | [15 empty] | 2
| FIG |  | Y.1.060 WC PACIENTI ŽENY - PŘEDSÍŃ |  | 0 | [15 empty] | 2
| FIG |  | 5,15 |  | 5.15 | [15 empty] | 2
| FIG |  | Y.1.060a WC PACIENTI ŽENY |  | 0 | [15 empty] | 2
| FIG |  | 4,51 |  | 4.51 | [15 empty] | 2
| FIG |  | Y.1.060a.1 WC PACIENTI ŽENY |  | 0 | [15 empty] | 2
| FIG |  | 1,43 |  | 1.43 | [15 empty] | 2
| FIG |  | Y.1.060a.2 WC PACIENTI ŽENY |  | 0 | [15 empty] | 2
| FIG |  | 1,43 |  | 1.43 | [15 empty] | 2
| FIG |  | Y.2.029 SPRCHA PERSONÁL MUŽI |  | 0 | [15 empty] | 2
| FIG |  | 3,47 |  | 3.47 | [15 empty] | 2
| FIG |  | Y.2.030 SPRCHA PERSONÁL ŽENY |  | 0 | [15 empty] | 2
| FIG |  | 2,86 |  | 2.86 | [15 empty] | 2
| FIG |  | Y.2.031 WC PERS. INV. |  | 0 | [15 empty] | 2
| FIG |  | 4,25 |  | 4.25 | [15 empty] | 2
| FIG |  | Y.2.032 WC PERSONÁL ŽENY - PŘEDSÍŃ |  | 0 | [15 empty] | 2
| FIG |  | 1,88 |  | 1.88 | [15 empty] | 2
| FIG |  | Y.2.032a WC PERSONÁL.ŽENY |  | 0 | [15 empty] | 2
| FIG |  | 2,1 |  | 2.1 | [15 empty] | 2
| FIG |  | Y.2.035 ÚKLID |  | 0 | [15 empty] | 2
| FIG |  | 5,61 |  | 5.61 | [15 empty] | 2
| FIG |  | Y.2.042 WC PACIENTI MUŽI - PŘEDSÍŃ |  | 0 | [15 empty] | 2
| FIG |  | 2,8 |  | 2.8 | [15 empty] | 2
| FIG |  | Y.2.042a WC PACIENTI MUŽI |  | 0 | [15 empty] | 2
| FIG |  | 1,64 |  | 1.64 | [15 empty] | 2
| FIG |  | Y.2.042b WC PACIENTI MUŽI |  | 0 | [15 empty] | 2
| FIG |  | 1,78 |  | 1.78 | [15 empty] | 2
| FIG |  | Y.2.043 WC PACIENTI ŽENY - PŘEDSÍŃ |  | 0 | [15 empty] | 2
| FIG |  | 9,14 |  | 9.14 | [15 empty] | 2
| FIG |  | Y.2.043a WC PACIENTI ŽENY |  | 0 | [15 empty] | 2
| FIG |  | 1,5 |  | 1.5 | [15 empty] | 2
| FIG |  | Y.2.043b WC PACIENTI ŽENY |  | 0 | [15 empty] | 2
| FIG |  | 1,97 |  | 1.97 | [15 empty] | 2
| FIG |  | Y.2.044 WC PACIENTI INV. |  | 0 | [15 empty] | 2
| FIG |  | 5,35 |  | 5.35 | [15 empty] | 2
| FIG |  | Y.2.048 WC PERS. INV. |  | 0 | [15 empty] | 2
| FIG |  | 4,58 |  | 4.58 | [15 empty] | 2
| FIG |  | Y.2.052b WC PACIENTI |  | 0 | [15 empty] | 2
| FIG |  | 3,27 |  | 3.27 | [15 empty] | 2
| FIG |  | Y.2.053 WC PACIENTI ŽENY - PŘEDSÍŃ |  | 0 | [15 empty] | 2
| FIG |  | 1,72 |  | 1.72 | [15 empty] | 2
| FIG |  | Y.2.053a WC PACIENTI ŽENY |  | 0 | [15 empty] | 2
| FIG |  | 1,72 |  | 1.72 | [15 empty] | 2
| FIG |  | Y.2.054 WC PACIENTI INV. |  | 0 | [15 empty] | 2
| FIG |  | 3,9 |  | 3.9 | [15 empty] | 2
| FIG |  | Y.2.061 ÚKLID |  | 0 | [15 empty] | 2
| FIG |  | 5,06 |  | 5.06 | [15 empty] | 2
| FIG |  | Y.2.064 WC PERSONÁL MUŽI |  | 0 | [15 empty] | 2
| FIG |  | 4,84 |  | 4.84 | [15 empty] | 2
| FIG |  | Y.2.064b WC PERS. MUŽI |  | 0 | [15 empty] | 2
| FIG |  | 1,64 |  | 1.64 | [15 empty] | 2
| FIG |  | Y.2.064c SPRCHA PERS. MUŽI |  | 0 | [15 empty] | 2
| FIG |  | 1,64 |  | 1.64 | [15 empty] | 2
| FIG |  | Y.2.065 WC PERSONÁL ŽENY |  | 0 | [15 empty] | 2
| FIG |  | 4,8 |  | 4.8 | [15 empty] | 2
| FIG |  | Y.2.065a WC PERS. ŽENY |  | 0 | [15 empty] | 2
| FIG |  | 1,64 |  | 1.64 | [15 empty] | 2
| FIG |  | Y.2.065c SPRCHA PERS. ŽENY |  | 0 | [15 empty] | 2
| FIG |  | 1,64 |  | 1.64 | [15 empty] | 2
| FIG |  | Y.2.071 WC PERS. INV. |  | 0 | [15 empty] | 2
| FIG |  | 4,3 |  | 4.3 | [15 empty] | 2
| FIG |  | Y.2.072 WC PERSONÁL ŽENY |  | 0 | [15 empty] | 2
| FIG |  | 4,85 |  | 4.85 | [15 empty] | 2
| FIG |  | Y.2.072a WC PERSONÁL ŽENY |  | 0 | [15 empty] | 2
| FIG |  | 1,31 |  | 1.31 | [15 empty] | 2
| FIG |  | Y.2.072b WC PERSONÁL ŽENY |  | 0 | [15 empty] | 2
| FIG |  | 1,31 |  | 1.31 | [15 empty] | 2
| FIG |  | Y.2.075 WC PACIENTI MUŽI |  | 0 | [15 empty] | 2
| FIG |  | 2,26 |  | 2.26 | [15 empty] | 2
| FIG |  | Y.2.075a WC PACIENTI MUŽI |  | 0 | [15 empty] | 2
| FIG |  | 1,61 |  | 1.61 | [15 empty] | 2
| FIG |  | Y.2.076 WC PACIENTI INV. |  | 0 | [15 empty] | 2
| FIG |  | 4,38 |  | 4.38 | [15 empty] | 2
| FIG |  | Y.2.077 WC PACIENTI ŽENY |  | 0 | [15 empty] | 2
| FIG |  | 2,38 |  | 2.38 | [15 empty] | 2
| FIG |  | Y.2.077a WC PACIENTI ŽENY |  | 0 | [15 empty] | 2
| FIG |  | 1,61 |  | 1.61 | [15 empty] | 2
| FIG |  | Y.3.020 WC PERSONÁL - PŘEDSÍŇ |  | 0 | [15 empty] | 2
| FIG |  | 1,85 |  | 1.85 | [15 empty] | 2
| FIG |  | Y.3.020a WC PERSONÁL |  | 0 | [15 empty] | 2
| FIG |  | 1,6 |  | 1.6 | [15 empty] | 2
| FIG |  | Y.3.021 SPRCHA PERSONÁL |  | 0 | [15 empty] | 2
| FIG |  | 1,85 |  | 1.85 | [15 empty] | 2
| FIG |  | Y.3.027 WC PERSONÁL - PŘEDSÍŇ |  | 0 | [15 empty] | 2
| FIG |  | 1,76 |  | 1.76 | [15 empty] | 2
| FIG |  | Y.3.027a WC PERSONÁL |  | 0 | [15 empty] | 2
| FIG |  | 1,78 |  | 1.78 | [15 empty] | 2
| FIG |  | Y.3.037 BEZBARIÉROVÉ WC |  | 0 | [15 empty] | 2
| FIG |  | 4,05 |  | 4.05 | [15 empty] | 2
| FIG |  | Y.3.040 ÚKLID |  | 0 | [15 empty] | 2
| FIG |  | 2,46 |  | 2.46 | [15 empty] | 2
| FIG |  | Y.3.041 WC PERSONÁL INV. |  | 0 | [15 empty] | 2
| FIG |  | 4,19 |  | 4.19 | [15 empty] | 2
| FIG |  | Y.3.045a KOUPELNA |  | 0 | [15 empty] | 2
| FIG |  | 4,32 |  | 4.32 | [15 empty] | 2
| FIG |  | Y.3.046a KOUPELNA |  | 0 | [15 empty] | 2
| FIG |  | 4,32 |  | 4.32 | [15 empty] | 2
| FIG |  | Y.3.047a BEZBARIÉROVÁ KOUPELNA |  | 0 | [15 empty] | 2
| FIG |  | 6,09 |  | 6.09 | [15 empty] | 2
| FIG |  | Y.3.049 ÚKLID |  | 0 | [15 empty] | 2
| FIG |  | 4,16 |  | 4.16 | [15 empty] | 2
| FIG |  | Y.3.061 WC PACIENTI |  | 0 | [15 empty] | 2
| FIG |  | 4,73 |  | 4.73 | [15 empty] | 2
| FIG |  | Y.3.061a WC PACIENTI - PŘEDSÍŇ |  | 0 | [15 empty] | 2
| FIG |  | 1,71 |  | 1.71 | [15 empty] | 2
| FIG |  | Y.3.062 WC INV. |  | 0 | [15 empty] | 2
| FIG |  | 6,27 |  | 6.27 | [15 empty] | 2
| FIG |  | Y.3.066 WC DOPROVOD - MUŽI |  | 0 | [15 empty] | 2
| FIG |  | 4,36 |  | 4.36 | [15 empty] | 2
| FIG |  | Y.3.066 WC PACIENTI INV. |  | 0 | [15 empty] | 2
| FIG |  | 4,26 |  | 4.26 | [15 empty] | 2
| FIG |  | Y.3.066a WC DOPROVOD-MUŽI |  | 0 | [15 empty] | 2
| FIG |  | 1,14 |  | 1.14 | [15 empty] | 2
| FIG |  | Y.3.066b WC DOPROVOD-MUŽI |  | 0 | [15 empty] | 2
| FIG |  | 1,14 |  | 1.14 | [15 empty] | 2
| FIG |  | Y.3.068 WC PERSONÁL-ŽENY |  | 0 | [15 empty] | 2
| FIG |  | 2 |  | 2 | [15 empty] | 2
| FIG |  | Y.3.068a WC PERSONÁL-ŽENY |  | 0 | [15 empty] | 2
| FIG |  | 2 |  | 2 | [15 empty] | 2
| FIG |  | Y.3.069 WC PERS. INV. |  | 0 | [15 empty] | 2
| FIG |  | 4,3 |  | 4.3 | [15 empty] | 2
| FIG |  | Y.3.071 ÚKLID |  | 0 | [15 empty] | 2
| FIG |  | 3,75 |  | 3.75 | [15 empty] | 2
| FIG |  | Y.3.076a SPRCHA PERSONÁL - PŘEDSÍŇ |  | 0 | [15 empty] | 2
| FIG |  | 4 |  | 4 | [15 empty] | 2
| FIG |  | Y.3.076b SPRCHA PERSONÁL |  | 0 | [15 empty] | 2
| FIG |  | 1,9 |  | 1.9 | [15 empty] | 2
| FIG |  | Y.3.093 WC PACIENTI INV. |  | 0 | [15 empty] | 2
| FIG |  | 4,02 |  | 4.02 | [15 empty] | 2
| FIG |  | Y.3.094 WC PACIENTI - PŘEDSÍŇ |  | 0 | [15 empty] | 2
| FIG |  | 2,05 |  | 2.05 | [15 empty] | 2
| FIG |  | Y.3.094a WC PACIENTI |  | 0 | [15 empty] | 2
| FIG |  | 1,67 |  | 1.67 | [15 empty] | 2
| FIG |  | Y.3.098 PACIENTY WC INV. |  | 0 | [15 empty] | 2
| FIG |  | 6,53 |  | 6.53 | [15 empty] | 2
| FIG |  | Y.3.100 WC PERS. PŘEDSÍŇ |  | 0 | [15 empty] | 2
| FIG |  | 2,27 |  | 2.27 | [15 empty] | 2
| FIG |  | Y.3.100a WC PERS. |  | 0 | [15 empty] | 2
| FIG |  | 2,05 |  | 2.05 | [15 empty] | 2
| FIG |  | Y.3.102 WC PERSONÁL-PŘEDSÍŇ |  | 0 | [15 empty] | 2
| FIG |  | 2,74 |  | 2.74 | [15 empty] | 2
| FIG |  | Y.3.102a WC PERSONÁL |  | 0 | [15 empty] | 2
| FIG |  | 1,62 |  | 1.62 | [15 empty] | 2
| FIG |  | Y.3.103 ÚKLID |  | 0 | [15 empty] | 2
| FIG |  | 3,75 |  | 3.75 | [15 empty] | 2
| FIG |  | Y.3.107 WC PACIENTI - PŘEDSÍŇ |  | 0 | [15 empty] | 2
| FIG |  | 2,05 |  | 2.05 | [15 empty] | 2
| FIG |  | Y.3.107a WC PACIENTI |  | 0 | [15 empty] | 2
| FIG |  | 2,37 |  | 2.37 | [15 empty] | 2
| FIG |  | Y.3.109a WC PERSONÁL - PŘEDSÍŇ |  | 0 | [15 empty] | 2
| FIG |  | 1,84 |  | 1.84 | [15 empty] | 2
| FIG |  | Y.3.109b SPRCHA |  | 0 | [15 empty] | 2
| FIG |  | 2,05 |  | 2.05 | [15 empty] | 2
| FIG |  | Y.3.109c WC ŽENY PERS. |  | 0 | [15 empty] | 2
| FIG |  | 1,83 |  | 1.83 | [15 empty] | 2
| FIG |  | Y.3.110a WC PERSONÁL-PŘESÍŇ |  | 0 | [15 empty] | 2
| FIG |  | 1,9 |  | 1.9 | [15 empty] | 2
| FIG |  | Y.3.110b WC PERSONÁL |  | 0 | [15 empty] | 2
| FIG |  | 3,9 |  | 3.9 | [15 empty] | 2
| FIG |  | Y.3.119a BEZBARIÉROVÉ WC |  | 0 | [15 empty] | 2
| FIG |  | 4,01 |  | 4.01 | [15 empty] | 2
| FIG |  | Y.3.120 ÚKLID |  | 0 | [15 empty] | 2
| FIG |  | 4,94 |  | 4.94 | [15 empty] | 2
| FIG |  | Y.3.122 WC PACIENTI - ŽENY |  | 0 | [15 empty] | 2
| FIG |  | 6,65 |  | 6.65 | [15 empty] | 2
| FIG |  | Y.3.122a WC PAC. ŽENY |  | 0 | [15 empty] | 2
| FIG |  | 1,14 |  | 1.14 | [15 empty] | 2
| FIG |  | Y.3.122b WC PAC. ŽENY |  | 0 | [15 empty] | 2
| FIG |  | 1,14 |  | 1.14 | [15 empty] | 2
| FIG |  | Y.3.122c WC PAC. ŽENY |  | 0 | [15 empty] | 2
| FIG |  | 1,14 |  | 1.14 | [15 empty] | 2
| FIG |  | Y.4.033 WC PERSONÁL ŽENY - PŘEDSÍŇ |  | 0 | [15 empty] | 2
| FIG |  | 2,1 |  | 2.1 | [15 empty] | 2
| FIG |  | Y.4.033a WC PERSONÁL ŽENY |  | 0 | [15 empty] | 2
| FIG |  | 2,04 |  | 2.04 | [15 empty] | 2
| FIG |  | Y.4.034 WC PERSONÁL MUŽI - PŘEDSÍŇ |  | 0 | [15 empty] | 2
| FIG |  | 2,04 |  | 2.04 | [15 empty] | 2
| FIG |  | Y.4.034a WC PERSONÁL MUŽI |  | 0 | [15 empty] | 2
| FIG |  | 2,04 |  | 2.04 | [15 empty] | 2
| FIG |  | Y.4.047 WC PERSONÁL ŽENY - PŘEDSÍŇ |  | 0 | [15 empty] | 2
| FIG |  | 2,16 |  | 2.16 | [15 empty] | 2
| FIG |  | Y.4.047a WC PERSONÁL ŽENY |  | 0 | [15 empty] | 2
| FIG |  | 1,57 |  | 1.57 | [15 empty] | 2
| FIG |  | Y.4.048 WC PERSONÁL MUŽI - PŘEDSÍŇ |  | 0 | [15 empty] | 2
| FIG |  | 2,35 |  | 2.35 | [15 empty] | 2
| FIG |  | Y.4.048a WC PERSONÁL MUŽI |  | 0 | [15 empty] | 2
| FIG |  | 1,62 |  | 1.62 | [15 empty] | 2
| FIG |  | Y.4.053 NEČISTÁ ČÁST |  | 0 | [15 empty] | 2
| FIG |  | 3,09 |  | 3.09 | [15 empty] | 2
| FIG |  | Y.4.053a FILTR - WC MUŽI |  | 0 | [15 empty] | 2
| FIG |  | 16,25 |  | 16.25 | [15 empty] | 2
| FIG |  | Y.4.056 NEČISTÁ ČÁST |  | 0 | [15 empty] | 2
| FIG |  | 2,62 |  | 2.62 | [15 empty] | 2
| FIG |  | Y.4.056a FILTR-WC-ŽENY |  | 0 | [15 empty] | 2
| FIG |  | 16,11 |  | 16.11 | [15 empty] | 2
| FIG |  | Y.4.060 WC PERS. INV. |  | 0 | [15 empty] | 2
| FIG |  | 6,81 |  | 6.81 | [15 empty] | 2
| FIG |  | Y.4.062 WC PERSONÁL ŽENY - PŘEDSÍŇ |  | 0 | [15 empty] | 2
| FIG |  | 2,51 |  | 2.51 | [15 empty] | 2
| FIG |  | Y.4.062a WC PERSONÁL ŽENY |  | 0 | [15 empty] | 2
| FIG |  | 1,71 |  | 1.71 | [15 empty] | 2
| FIG |  | Y.4.062b SPRCHA PERSONÁL ŽENY |  | 0 | [15 empty] | 2
| FIG |  | 1,98 |  | 1.98 | [15 empty] | 2
| FIG |  | Y.4.068a WC PERSONÁL - PŘEDSÍŇ |  | 0 | [15 empty] | 2
| FIG |  | 3,64 |  | 3.64 | [15 empty] | 2
| FIG |  | Y.4.068b WC PERSONÁL |  | 0 | [15 empty] | 2
| FIG |  | 1,51 |  | 1.51 | [15 empty] | 2
| FIG |  | Y.4.068c SPRCHA PERSONÁL |  | 0 | [15 empty] | 2
| FIG |  | 1,72 |  | 1.72 | [15 empty] | 2
| FIG |  | Y.4.069 ÚKLID |  | 0 | [15 empty] | 2
| FIG |  | 3,58 |  | 3.58 | [15 empty] | 2
| FIG |  | Y.4.080a WC PERSONÁL - PŘEDSÍŇ |  | 0 | [15 empty] | 2
| FIG |  | 1,9 |  | 1.9 | [15 empty] | 2
| FIG |  | Y.4.080b WC PERSONÁL |  | 0 | [15 empty] | 2
| FIG |  | 1,9 |  | 1.9 | [15 empty] | 2
| FIG |  | Y.4.082 WC PERSONÁL - PŘEDSÍŇ |  | 0 | [15 empty] | 2
| FIG |  | 2,02 |  | 2.02 | [15 empty] | 2
| FIG |  | Y.4.082a SPRCHA PERSONÁL |  | 0 | [15 empty] | 2
| FIG |  | 1,83 |  | 1.83 | [15 empty] | 2
| FIG |  | Y.4.082b WC PERSONÁL |  | 0 | [15 empty] | 2
| FIG |  | 1,83 |  | 1.83 | [15 empty] | 2
| FIG |  | Y.4.087 ASIST. SPRCHA WC PACIENTY |  | 0 | [15 empty] | 2
| FIG |  | 11,57 |  | 11.57 | [15 empty] | 2
| FIG |  | Y.4.094 WC PERS. INV. |  | 0 | [15 empty] | 2
| FIG |  | 4,18 |  | 4.18 | [15 empty] | 2
| FIG |  | Y.4.099a BEZB. KOUPELNA |  | 0 | [15 empty] | 2
| FIG |  | 6,04 |  | 6.04 | [15 empty] | 2
| FIG |  | Y.4.101a KOUPELNA |  | 0 | [15 empty] | 2
| FIG |  | 5,99 |  | 5.99 | [15 empty] | 2
| FIG |  | Y.4.104a KOUPELNA |  | 0 | [15 empty] | 2
| FIG |  | 6,1 |  | 6.1 | [15 empty] | 2
| FIG |  | Y.4.111a BEZB. KOUPELNA |  | 0 | [15 empty] | 2
| FIG |  | 6,15 |  | 6.15 | [15 empty] | 2
| FIG |  | Y.4.115a WC PERSONÁL ŽENY |  | 0 | [15 empty] | 2
| FIG |  | 3,98 |  | 3.98 | [15 empty] | 2
| FIG |  | Y.4.115b WC PERSONÁL ŽENY |  | 0 | [15 empty] | 2
| FIG |  | 2,25 |  | 2.25 | [15 empty] | 2
| FIG |  | Y.4.116 ÚKLID |  | 0 | [15 empty] | 2
| FIG |  | 2,15 |  | 2.15 | [15 empty] | 2
| FIG |  | Y.4.117a KOUPELNA |  | 0 | [15 empty] | 2
| FIG |  | 4,64 |  | 4.64 | [15 empty] | 2
| FIG |  | Y.4.118a WC PERSONÁL MUŽI |  | 0 | [15 empty] | 2
| FIG |  | 4,43 |  | 4.43 | [15 empty] | 2
| FIG |  | Y.4.118b WC PERSONÁL MUŽI |  | 0 | [15 empty] | 2
| FIG |  | 2,24 |  | 2.24 | [15 empty] | 2
| FIG |  | Y.4.119a KOUPELNA |  | 0 | [15 empty] | 2
| FIG |  | 4 |  | 4 | [15 empty] | 2
| FIG |  | Y.4.120a KOUPELNA |  | 0 | [15 empty] | 2
| FIG |  | 4 |  | 4 | [15 empty] | 2
| FIG |  | Y.4.122a KOUPELNA |  | 0 | [15 empty] | 2
| FIG |  | 4 |  | 4 | [15 empty] | 2
| FIG |  | Y.4.123a KOUPELNA |  | 0 | [15 empty] | 2
| FIG |  | 4 |  | 4 | [15 empty] | 2
| FIG |  | Y.4.125a KOUPELNA |  | 0 | [15 empty] | 2
| FIG |  | 4 |  | 4 | [15 empty] | 2
| FIG |  | Y.4.126a KOUPELNA |  | 0 | [15 empty] | 2
| FIG |  | 3,8 |  | 3.8 | [15 empty] | 2
| FIG |  | Y.5.023 WC PERSONÁL ŽENY - PŘEDSÍŇ |  | 0 | [15 empty] | 2
| FIG |  | 3,15 |  | 3.15 | [15 empty] | 2
| FIG |  | Y.5.023a WC PERSONÁL ŽENY |  | 0 | [15 empty] | 2
| FIG |  | 3,08 |  | 3.08 | [15 empty] | 2
| FIG |  | Y.5.024 WC PERS. INV. |  | 0 | [15 empty] | 2
| FIG |  | 6,65 |  | 6.65 | [15 empty] | 2
| FIG |  | Y.5.026 ASIST. KOUPELNA |  | 0 | [15 empty] | 2
| FIG |  | 7,97 |  | 7.97 | [15 empty] | 2
| FIG |  | Y.5.029a KOUPELNA |  | 0 | [15 empty] | 2
| FIG |  | 5,33 |  | 5.33 | [15 empty] | 2
| FIG |  | Y.5.031a KOUPELNA |  | 0 | [15 empty] | 2
| FIG |  | 4,56 |  | 4.56 | [15 empty] | 2
| FIG |  | Y.5.032a KOUPELNA |  | 0 | [15 empty] | 2
| FIG |  | 4,22 |  | 4.22 | [15 empty] | 2
| FIG |  | Y.5.033a KOUPELNA |  | 0 | [15 empty] | 2
| FIG |  | 6 |  | 6 | [15 empty] | 2
| FIG |  | Y.5.036a KOUPELNA |  | 0 | [15 empty] | 2
| FIG |  | 6 |  | 6 | [15 empty] | 2
| FIG |  | Y.5.038a KOUPELNA |  | 0 | [15 empty] | 2
| FIG |  | 4,29 |  | 4.29 | [15 empty] | 2
| FIG |  | Y.5.039a KOUPELNA |  | 0 | [15 empty] | 2
| FIG |  | 4,4 |  | 4.4 | [15 empty] | 2
| FIG |  | Y.5.041a KOUPELNA |  | 0 | [15 empty] | 2
| FIG |  | 5,35 |  | 5.35 | [15 empty] | 2
| FIG |  | Y.5.042a KOUPELNA |  | 0 | [15 empty] | 2
| FIG |  | 5,94 |  | 5.94 | [15 empty] | 2
| FIG |  | Y.5.043a KOUPELNA |  | 0 | [15 empty] | 2
| FIG |  | 4,86 |  | 4.86 | [15 empty] | 2
| FIG |  | Y.5.045a KOUPELNA |  | 0 | [15 empty] | 2
| FIG |  | 4,73 |  | 4.73 | [15 empty] | 2
| FIG |  | Y.5.047a SPRCHA PERSONÁL - PŘEDSÍŇ |  | 0 | [15 empty] | 2
| FIG |  | 4,72 |  | 4.72 | [15 empty] | 2
| FIG |  | Y.5.047b SPRCHA PERSONÁL |  | 0 | [15 empty] | 2
| FIG |  | 2,71 |  | 2.71 | [15 empty] | 2
| FIG |  | Y.5.054 WC PERSONÁL-MUŽI |  | 0 | [15 empty] | 2
| FIG |  | 2,48 |  | 2.48 | [15 empty] | 2
| FIG |  | Y.5.054a WC PERSONÁL-MUŽI |  | 0 | [15 empty] | 2
| FIG |  | 1,92 |  | 1.92 | [15 empty] | 2
| FIG |  | Y.5.055 WC PERSONÁL-ŽENY |  | 0 | [15 empty] | 2
| FIG |  | 2,48 |  | 2.48 | [15 empty] | 2
| FIG |  | Y.5.055a WC PER.-ŽENY |  | 0 | [15 empty] | 2
| FIG |  | 1,92 |  | 1.92 | [15 empty] | 2
| FIG |  | Y.5.055b SPRCHA-ŽENY |  | 0 | [15 empty] | 2
| FIG |  | 2,09 |  | 2.09 | [15 empty] | 2
| FIG |  | Y.5.063a SPRCHA PERSONÁL - PŘEDSÍŇ |  | 0 | [15 empty] | 2
| FIG |  | 4,86 |  | 4.86 | [15 empty] | 2
| FIG |  | Y.5.063b SPRCHA PERSONÁL |  | 0 | [15 empty] | 2
| FIG |  | 2,79 |  | 2.79 | [15 empty] | 2
| FIG |  | Y.5.064a KOUPELNA |  | 0 | [15 empty] | 2
| FIG |  | 4,72 |  | 4.72 | [15 empty] | 2
| FIG |  | Y.5.065a KOUPELNA |  | 0 | [15 empty] | 2
| FIG |  | 4,73 |  | 4.73 | [15 empty] | 2
| FIG |  | Y.5.067a KOUPELNA |  | 0 | [15 empty] | 2
| FIG |  | 5,94 |  | 5.94 | [15 empty] | 2
| FIG |  | Y.5.068a KOUPELNA |  | 0 | [15 empty] | 2
| FIG |  | 4,86 |  | 4.86 | [15 empty] | 2
| FIG |  | Y.5.069a KOUPELNA |  | 0 | [15 empty] | 2
| FIG |  | 5,37 |  | 5.37 | [15 empty] | 2
| FIG |  | Y.5.071a KOUPELNA |  | 0 | [15 empty] | 2
| FIG |  | 4,54 |  | 4.54 | [15 empty] | 2
| FIG |  | Y.5.072a KOUPELNA |  | 0 | [15 empty] | 2
| FIG |  | 4,26 |  | 4.26 | [15 empty] | 2
| FIG |  | Y.5.074a KOUPELNA |  | 0 | [15 empty] | 2
| FIG |  | 5,81 |  | 5.81 | [15 empty] | 2
| FIG |  | Y.5.075 ASIST. LÁZEŇ |  | 0 | [15 empty] | 2
| FIG |  | 8,39 |  | 8.39 | [15 empty] | 2
| FIG |  | Y.5.076a KOUPELNA |  | 0 | [15 empty] | 2
| FIG |  | 5,81 |  | 5.81 | [15 empty] | 2
| FIG |  | Y.5.078a KOUPELNA |  | 0 | [15 empty] | 2
| FIG |  | 4,31 |  | 4.31 | [15 empty] | 2
| FIG |  | Y.5.079a KOUPELNA |  | 0 | [15 empty] | 2
| FIG |  | 4,54 |  | 4.54 | [15 empty] | 2
| FIG |  | Y.5.081a KOUPELNA |  | 0 | [15 empty] | 2
| FIG |  | 5,37 |  | 5.37 | [15 empty] | 2
| FIG |  | Y.5.083 ASIST. KOUPELNA |  | 0 | [15 empty] | 2
| FIG |  | 7,99 |  | 7.99 | [15 empty] | 2
| FIG |  | Y.5.085 WC PERS. INV. |  | 0 | [15 empty] | 2
| FIG |  | 6,53 |  | 6.53 | [15 empty] | 2
| FIG |  | Y.5.086 WC PERSONÁL MUŽI |  | 0 | [15 empty] | 2
| FIG |  | 3,02 |  | 3.02 | [15 empty] | 2
| FIG |  | Y.5.086a WC PERSONÁL MUŽI |  | 0 | [15 empty] | 2
| FIG |  | 3,09 |  | 3.09 | [15 empty] | 2
| FIG |  | Y.5.098 SPRCHA PERSONÁL |  | 0 | [15 empty] | 2
| FIG |  | 1,95 |  | 1.95 | [15 empty] | 2
| FIG |  | Y.5.098a SPRCHA PERSONÁL |  | 0 | [15 empty] | 2
| FIG |  | 1,84 |  | 1.84 | [15 empty] | 2
| FIG |  | Y.5.099 WC PERSONÁL ŽENY |  | 0 | [15 empty] | 2
| FIG |  | 1,95 |  | 1.95 | [15 empty] | 2
| FIG |  | Y.5.099a WC PERSONÁL ŽENY |  | 0 | [15 empty] | 2
| FIG |  | 1,76 |  | 1.76 | [15 empty] | 2
| FIG |  | Y.5.102 WC PERS. INV. |  | 0 | [15 empty] | 2
| FIG |  | 4,07 |  | 4.07 | [15 empty] | 2
| FIG |  | Y.5.108 WC PERS. ŽENY - PŘEDSÍŇ |  | 0 | [15 empty] | 2
| FIG |  | 1,61 |  | 1.61 | [15 empty] | 2
| FIG |  | Y.5.108a WC PERSONÁL ŽENY |  | 0 | [15 empty] | 2
| FIG |  | 1,62 |  | 1.62 | [15 empty] | 2
| FIG |  | Y.5.108b WC PERSONÁL ŽENY |  | 0 | [15 empty] | 2
| FIG |  | 1,61 |  | 1.61 | [15 empty] | 2
| FIG |  | Y.6.012c WC PERSONÁL - PŘEDSÍŇ |  | 0 | [15 empty] | 2
| FIG |  | 1,9 |  | 1.9 | [15 empty] | 2
| FIG |  | Y.6.012d WC PERSONÁL |  | 0 | [15 empty] | 2
| FIG |  | 1,9 |  | 1.9 | [15 empty] | 2
| FIG |  | Y.6.014 PRÁDELNA |  | 0 | [15 empty] | 2
| FIG |  | 4,14 |  | 4.14 | [15 empty] | 2
| FIG |  | Y.6.021a KOUPELNA |  | 0 | [15 empty] | 2
| FIG |  | 4 |  | 4 | [15 empty] | 2
| FIG |  | Y.6.023a KOUPELNA |  | 0 | [15 empty] | 2
| FIG |  | 4 |  | 4 | [15 empty] | 2
| FIG |  | Y.6.025a KOUPELNA |  | 0 | [15 empty] | 2
| FIG |  | 5,33 |  | 5.33 | [15 empty] | 2
| FIG |  | Y.6.026 ÚKLID |  | 0 | [15 empty] | 2
| FIG |  | 3,63 |  | 3.63 | [15 empty] | 2
| FIG |  | Y.6.026a ELEKTROROZVODNA |  | 0 | [15 empty] | 2
| FIG |  | 4,98 |  | 4.98 | [15 empty] | 2
| FIG |  | Y.6.027a KOUPELNA |  | 0 | [15 empty] | 2
| FIG |  | 4,53 |  | 4.53 | [15 empty] | 2
| FIG |  | Y.6.028a KOUPELNA |  | 0 | [15 empty] | 2
| FIG |  | 4,21 |  | 4.21 | [15 empty] | 2
| FIG |  | Y.6.034a KOUPELNA |  | 0 | [15 empty] | 2
| FIG |  | 3,6 |  | 3.6 | [15 empty] | 2
| FIG |  | Y.6.035a KOUPELNA |  | 0 | [15 empty] | 2
| FIG |  | 4 |  | 4 | [15 empty] | 2
| FIG |  | Y.6.036a BEZBARIÉROVÁ KOUPELNA |  | 0 | [15 empty] | 2
| FIG |  | 6,04 |  | 6.04 | [15 empty] | 2
| FIG |  | Y.6.037 WC PERSONÁL MUŽI - PŘEDSÍŇ |  | 0 | [15 empty] | 2
| FIG |  | 2,14 |  | 2.14 | [15 empty] | 2
| FIG |  | Y.6.037a WC PERSONÁL MUŽI |  | 0 | [15 empty] | 2
| FIG |  | 1,8 |  | 1.8 | [15 empty] | 2
| FIG |  | Y.6.038 WC PERS. INV. ŽENY |  | 0 | [15 empty] | 2
| FIG |  | 4,07 |  | 4.07 | [15 empty] | 2
| FIG |  | Y.6.039 WC INV. |  | 0 | [15 empty] | 2
| FIG |  | 3,96 |  | 3.96 | [15 empty] | 2
| FIG |  | Y.6.043a KOUPELNA |  | 0 | [15 empty] | 2
| FIG |  | 4 |  | 4 | [15 empty] | 2
| FIG |  | Y.6.044a KOUPELNA |  | 0 | [15 empty] | 2
| FIG |  | 3,56 |  | 3.56 | [15 empty] | 2
| FIG |  | Y.6.045a KOUPELNA |  | 0 | [15 empty] | 2
| FIG |  | 3,42 |  | 3.42 | [15 empty] | 2
| FIG |  | Y.6.047 WC PERSONÁL - PŘEDSÍŇ |  | 0 | [15 empty] | 2
| FIG |  | 1,85 |  | 1.85 | [15 empty] | 2
| FIG |  | Y.6.047a WC PERSONÁL |  | 0 | [15 empty] | 2
| FIG |  | 1,85 |  | 1.85 | [15 empty] | 2
| FIG |  | Y.6.048 SPRCHA PERSONÁL - PŘEDSÍŇ |  | 0 | [15 empty] | 2
| FIG |  | 1,9 |  | 1.9 | [15 empty] | 2
| FIG |  | Y.6.048a SPRCHA PERSONÁL |  | 0 | [15 empty] | 2
| FIG |  | 1,9 |  | 1.9 | [15 empty] | 2
| FIG |  | Y.6.050 SPRCHA PERSONÁL |  | 0 | [15 empty] | 2
| FIG |  | 1,85 |  | 1.85 | [15 empty] | 2
| FIG |  | Y.6.050a SPRCHA PERSONÁL - PŘEDSÍŇ |  | 0 | [15 empty] | 2
| FIG |  | 1,85 |  | 1.85 | [15 empty] | 2
| FIG |  | Y.6.051 WC PERSONÁL ŽENY - PŘEDSÍŇ |  | 0 | [15 empty] | 2
| FIG |  | 1,85 |  | 1.85 | [15 empty] | 2
| FIG |  | Y.6.051a WC PERSONÁL ŽENY |  | 0 | [15 empty] | 2
| FIG |  | 1,85 |  | 1.85 | [15 empty] | 2
| FIG |  | Y.6.053 WC PERSONÁL MUŽI - PŘEDSÍŇ |  | 0 | [15 empty] | 2
| FIG |  | 4 |  | 4 | [15 empty] | 2
| FIG |  | Y.7.096a WC NÁVŠTĚVY |  | 0 | [15 empty] | 2
| FIG |  | 4,94 |  | 4.94 | [15 empty] | 2
| FIG |  | Y.7.098a KOUPELNA |  | 0 | [15 empty] | 2
| FIG |  | 3,8 |  | 3.8 | [15 empty] | 2
| FIG |  | Y.7.099 FILTR PERSONÁL |  | 0 | [15 empty] | 2
| FIG |  | 11,66 |  | 11.66 | [15 empty] | 2
| FIG |  | Y.7.099a SPRCHA PERSONÁL |  | 0 | [15 empty] | 2
| FIG |  | 1,95 |  | 1.95 | [15 empty] | 2
| FIG |  | Y.7.099b WC PERSONÁL - PŘESDSÍŇ |  | 0 | [15 empty] | 2
| FIG |  | 2,16 |  | 2.16 | [15 empty] | 2
| FIG |  | Y.7.099c WC PERSONÁL |  | 0 | [15 empty] | 2
| FIG |  | 2,05 |  | 2.05 | [15 empty] | 2
| FIG |  | Y.7.099d PŘEVLÉKACÍ KABINA |  | 0 | [15 empty] | 2
| FIG |  | 2,34 |  | 2.34 | [15 empty] | 2
| FIG |  | Y.7.099e PŘEVLÉKACÍ KABINA |  | 0 | [15 empty] | 2
| FIG |  | 2,29 |  | 2.29 | [15 empty] | 2
| FIG |  | Y.7.100a WC STUDENTI - PŘESDSÍŇ |  | 0 | [15 empty] | 2
| FIG |  | 1,9 |  | 1.9 | [15 empty] | 2
| FIG |  | Y.7.100b WC STUDENTI |  | 0 | [15 empty] | 2
| FIG |  | 1,9 |  | 1.9 | [15 empty] | 2
| FIG |  | Y.7.101a KOUPELNA |  | 0 | [15 empty] | 2
| FIG |  | 4 |  | 4 | [15 empty] | 2
| FIG |  | Y.7.102a KOUPELNA |  | 0 | [15 empty] | 2
| FIG |  | 3,95 |  | 3.95 | [15 empty] | 2
| FIG |  | Y.7.103 ÚKLID |  | 0 | [15 empty] | 2
| FIG |  | 4,56 |  | 4.56 | [15 empty] | 2
| FIG |  | Y.7.105a KOUPELNA |  | 0 | [15 empty] | 2
| FIG |  | 4 |  | 4 | [15 empty] | 2
| FIG |  | Y.7.106a KOUPELNA |  | 0 | [15 empty] | 2
| FIG |  | 3,8 |  | 3.8 | [15 empty] | 2
| FIG |  | Y.7.109 SPRCHA PERSONÁL - PŘEDSÍŇ |  | 0 | [15 empty] | 2
| FIG |  | 1,9 |  | 1.9 | [15 empty] | 2
| FIG |  | Y.7.109a SPRCHA PERSONÁL |  | 0 | [15 empty] | 2
| FIG |  | 1,9 |  | 1.9 | [15 empty] | 2
| FIG |  | Y.7.110 WC PERSONÁL - PŘEDSÍŇ |  | 0 | [15 empty] | 2
| FIG |  | 1,9 |  | 1.9 | [15 empty] | 2
| FIG |  | Y.7.110a WC PERSONÁL |  | 0 | [15 empty] | 2
| FIG |  | 1,9 |  | 1.9 | [15 empty] | 2
| FIG |  | Y.8.016a KOUPELNA |  | 0 | [15 empty] | 2
| FIG |  | 3,42 |  | 3.42 | [15 empty] | 2
| FIG |  | Y.8.024 WC PERS. INV. |  | 0 | [15 empty] | 2
| FIG |  | 3,92 |  | 3.92 | [15 empty] | 2
| FIG |  | Y.8.027a KOUPELNA |  | 0 | [15 empty] | 2
| FIG |  | 7,05 |  | 7.05 | [15 empty] | 2
| FIG |  | Y.8.028a KOUPELNA |  | 0 | [15 empty] | 2
| FIG |  | 7,39 |  | 7.39 | [15 empty] | 2
| FIG |  | Y.8.030a KOUPELNA |  | 0 | [15 empty] | 2
| FIG |  | 9,3 |  | 9.3 | [15 empty] | 2
| FIG |  | Y.8.031a KOUPELNA |  | 0 | [15 empty] | 2
| FIG |  | 8,67 |  | 8.67 | [15 empty] | 2
| FIG |  | Y.8.037a KOUPELNA |  | 0 | [15 empty] | 2
| FIG |  | 8,67 |  | 8.67 | [15 empty] | 2
| FIG |  | Y.8.038a KOUPELNA |  | 0 | [15 empty] | 2
| FIG |  | 9,3 |  | 9.3 | [15 empty] | 2
| FIG |  | Y.8.039a BEZB. KOUPELNA |  | 0 | [15 empty] | 2
| FIG |  | 7,07 |  | 7.07 | [15 empty] | 2
| FIG |  | Y.8.040a KOUPELNA |  | 0 | [15 empty] | 2
| FIG |  | 7,79 |  | 7.79 | [15 empty] | 2
| FIG |  | Y.8.043 WC PERSONÁL ŽENY - PŘEDSÍŇ |  | 0 | [15 empty] | 2
| FIG |  | 1,9 |  | 1.9 | [15 empty] | 2
| FIG |  | Y.8.043a WC PERSONÁL ŽENY |  | 0 | [15 empty] | 2
| FIG |  | 1,74 |  | 1.74 | [15 empty] | 2
| FIG |  | Y.8.046 ÚKLID |  | 0 | [15 empty] | 2
| FIG |  | 3,78 |  | 3.78 | [15 empty] | 2
| FIG |  | Y.8.049 SPRCHA PERSONÁL - PŘEDSÍŇ |  | 0 | [15 empty] | 2
| FIG |  | 1,69 |  | 1.69 | [15 empty] | 2
| FIG |  | Y.8.049a SPRCHA PERSONÁL |  | 0 | [15 empty] | 2
| FIG |  | 1,9 |  | 1.9 | [15 empty] | 2
| FIG |  | Y.8.053 KOUPELNA |  | 0 | [15 empty] | 2
| FIG |  | 3,8 |  | 3.8 | [15 empty] | 2
| FIG |  | Y.8.054a KOUPELNA |  | 0 | [15 empty] | 2
| FIG |  | 4,05 |  | 4.05 | [15 empty] | 2
| FIG |  | Y.8.056a KOUPELNA |  | 0 | [15 empty] | 2
| FIG |  | 4,43 |  | 4.43 | [15 empty] | 2
| FIG |  | Y.8.058a BEZBARIÉROVÁ KOUPELNA |  | 0 | [15 empty] | 2
| FIG |  | 5,78 |  | 5.78 | [15 empty] | 2
| FIG |  | Y.8.059a KOUPELNA |  | 0 | [15 empty] | 2
| FIG |  | 3,8 |  | 3.8 | [15 empty] | 2
| FIG |  | Y.8.063a KOUPELNA |  | 0 | [15 empty] | 2
| FIG |  | 4,43 |  | 4.43 | [15 empty] | 2
| FIG |  | Y.8.064 WC PERS. INV. |  | 0 | [15 empty] | 2
| FIG |  | 4,84 |  | 4.84 | [15 empty] | 2
| FIG |  | Y.8.064b ÚKLID |  | 0 | [15 empty] | 2
| FIG |  | 3,12 |  | 3.12 | [15 empty] | 2
| FIG |  | Y.8.067a KOUPELNA |  | 0 | [15 empty] | 2
| FIG |  | 4,05 |  | 4.05 | [15 empty] | 2
| FIG |  | Y.8.068a KOUPELNA |  | 0 | [15 empty] | 2
| FIG |  | 5,1 |  | 5.1 | [15 empty] | 2
| FIG |  | Y.8.069 SPRCHA PERSONÁL - PŘEDSÍŇ |  | 0 | [15 empty] | 2
| FIG |  | 1,9 |  | 1.9 | [15 empty] | 2
| FIG |  | Y.8.069a SPRCHA PERSONÁL |  | 0 | [15 empty] | 2
| FIG |  | 1,9 |  | 1.9 | [15 empty] | 2
| FIG |  | Y.8.070a KOUPELNA |  | 0 | [15 empty] | 2
| FIG |  | 4 |  | 4 | [15 empty] | 2
| FIG |  | Y.8.072 WC PERSONÁL - PŘEDSÍŇ |  | 0 | [15 empty] | 2
| FIG |  | 1,9 |  | 1.9 | [15 empty] | 2
| FIG |  | Y.8.072a WC PERSONÁL |  | 0 | [15 empty] | 2
| FIG |  | 1,9 |  | 1.9 | [15 empty] | 2
| FIG |  | Y.8.077 WC PERSONÁL ŽENY - PŘEDSÍŇ |  | 0 | [15 empty] | 2
| FIG |  | 1,9 |  | 1.9 | [15 empty] | 2
| FIG |  | Y.8.077a WC PERSONÁL ŽENY |  | 0 | [15 empty] | 2
| FIG |  | 1,9 |  | 1.9 | [15 empty] | 2
| FIG |  | Y.8.084a BEZBARIÉROVÁ KOUPELNA |  | 0 | [15 empty] | 2
| FIG |  | 7,75 |  | 7.75 | [15 empty] | 2
| FIG |  | Y.8.085a KOUPELNA |  | 0 | [15 empty] | 2
| FIG |  | 7,09 |  | 7.09 | [15 empty] | 2
| FIG |  | Y.8.086a KOUPELNA |  | 0 | [15 empty] | 2
| FIG |  | 9,3 |  | 9.3 | [15 empty] | 2
| FIG |  | Y.8.087a KOUPELNA |  | 0 | [15 empty] | 2
| FIG |  | 8,68 |  | 8.68 | [15 empty] | 2
| FIG |  | Y.8.094a KOUPELNA |  | 0 | [15 empty] | 2
| FIG |  | 8,68 |  | 8.68 | [15 empty] | 2
| FIG |  | Y.8.095a KOUPELNA |  | 0 | [15 empty] | 2
| FIG |  | 9,3 |  | 9.3 | [15 empty] | 2
| FIG |  | Y.8.096a KOUPELNA |  | 0 | [15 empty] | 2
| FIG |  | 6,93 |  | 6.93 | [15 empty] | 2
| FIG |  | Y.8.097a KOUPELNA |  | 0 | [15 empty] | 2
| FIG |  | 6,79 |  | 6.79 | [15 empty] | 2
| FIG |  | Y.8.098b WC PERS. INV. |  | 0 | [15 empty] | 2
| FIG |  | 3,87 |  | 3.87 | [15 empty] | 2
| FIG |  | Y.8.102 KOUPELNA |  | 0 | [15 empty] | 2
| FIG |  | 3,52 |  | 3.52 | [15 empty] | 2
| FIG |  | Y.8.106 ÚKLID |  | 0 | [15 empty] | 2
| FIG |  | 2,63 |  | 2.63 | [15 empty] | 2
| FIG |  | Y.8.109a KOUPELNA |  | 0 | [15 empty] | 2
| FIG |  | 4,11 |  | 4.11 | [15 empty] | 2
| FIG |  | Y.8.112 WC PERSONÁL ŽENY - PŘEDSÍŇ |  | 0 | [15 empty] | 2
| FIG |  | 2,59 |  | 2.59 | [15 empty] | 2
| FIG |  | Y.8.112a ÚKLID |  | 0 | [15 empty] | 2
| FIG |  | 2,85 |  | 2.85 | [15 empty] | 2
| FIG |  | Y.8.112b WC PERSONÁL ŽENY |  | 0 | [15 empty] | 2
| FIG |  | 2,22 |  | 2.22 | [15 empty] | 2
| FIG |  | Y.8.113a KOUPELNA |  | 0 | [15 empty] | 2
| FIG |  | 4,42 |  | 4.42 | [15 empty] | 2
| FIG |  | Y.8.114a KOUPELNA |  | 0 | [15 empty] | 2
| FIG |  | 4,43 |  | 4.43 | [15 empty] | 2
| FIG |  | Y.8.116a KOUPELNA |  | 0 | [15 empty] | 2
| FIG |  | 4,12 |  | 4.12 | [15 empty] | 2
| FIG |  | Y.8.118 WC NÁVŠTĚVY |  | 0 | [15 empty] | 2
| FIG |  | 4,18 |  | 4.18 | [15 empty] | 2
| FIG |  | Y.9.014 WC STUD.+NÁVŠ. - PŘEDSÍŇ |  | 0 | [15 empty] | 2
| FIG |  | 1,76 |  | 1.76 | [15 empty] | 2
| FIG |  | Y.9.014a WC STUDENTI+NÁVŠTĚVY |  | 0 | [15 empty] | 2
| FIG |  | 1,58 |  | 1.58 | [15 empty] | 2
| FIG |  | Y.9.021 WC ASISTOVANÉ PAC. |  | 0 | [15 empty] | 2
| FIG |  | 5,39 |  | 5.39 | [15 empty] | 2
| FIG |  | Y.9.022 WC PERS. INV. |  | 0 | [15 empty] | 2
| FIG |  | 4,07 |  | 4.07 | [15 empty] | 2
| FIG |  | Y.9.023 WC PERSONÁL ŽENY - PŘEDSÍŇ |  | 0 | [15 empty] | 2
| FIG |  | 2,09 |  | 2.09 | [15 empty] | 2
| FIG |  | Y.9.023a WC PERSONÁL ŽENY |  | 0 | [15 empty] | 2
| FIG |  | 2,09 |  | 2.09 | [15 empty] | 2
| FIG |  | Y.9.024 SPRCHA PERSONÁL - PŘEDSÍŇ |  | 0 | [15 empty] | 2
| FIG |  | 2,09 |  | 2.09 | [15 empty] | 2
| FIG |  | Y.9.024a SPRCHA PERSONÁL |  | 0 | [15 empty] | 2
| FIG |  | 2,09 |  | 2.09 | [15 empty] | 2
| FIG |  | Y.9.031a KOUPELNA |  | 0 | [15 empty] | 2
| FIG |  | 5,22 |  | 5.22 | [15 empty] | 2
| FIG |  | Y.9.034a KOUPELNA |  | 0 | [15 empty] | 2
| FIG |  | 4,47 |  | 4.47 | [15 empty] | 2
| FIG |  | Y.9.035a KOUPELNA |  | 0 | [15 empty] | 2
| FIG |  | 4,26 |  | 4.26 | [15 empty] | 2
| FIG |  | Y.9.037 ÚKLID |  | 0 | [15 empty] | 2
| FIG |  | 4,14 |  | 4.14 | [15 empty] | 2
| FIG |  | Y.9.040a KOUPELNA |  | 0 | [15 empty] | 2
| FIG |  | 4,52 |  | 4.52 | [15 empty] | 2
| FIG |  | Y.9.041a KOUPELNA |  | 0 | [15 empty] | 2
| FIG |  | 4,52 |  | 4.52 | [15 empty] | 2
| FIG |  | Y.9.042a KOUPELNA |  | 0 | [15 empty] | 2
| FIG |  | 4,86 |  | 4.86 | [15 empty] | 2
| FIG |  | Y.9.043a BEZBARIÉROVÁ KOUPELNA |  | 0 | [15 empty] | 2
| FIG |  | 5,94 |  | 5.94 | [15 empty] | 2
| FIG |  | Y.9.044a KOUPELNA |  | 0 | [15 empty] | 2
| FIG |  | 4,86 |  | 4.86 | [15 empty] | 2
| FIG |  | Y.9.045a KOUPELNA |  | 0 | [15 empty] | 2
| FIG |  | 4,86 |  | 4.86 | [15 empty] | 2
| FIG |  | Y.9.046a KOUPELNA |  | 0 | [15 empty] | 2
| FIG |  | 4,68 |  | 4.68 | [15 empty] | 2
| FIG |  | Y.9.048a KOUPELNA |  | 0 | [15 empty] | 2
| FIG |  | 4,94 |  | 4.94 | [15 empty] | 2
| FIG |  | Y.9.049a KOUPELNA |  | 0 | [15 empty] | 2
| FIG |  | 4,79 |  | 4.79 | [15 empty] | 2
| FIG |  | Y.9.050a KOUPELNA |  | 0 | [15 empty] | 2
| FIG |  | 4,79 |  | 4.79 | [15 empty] | 2
| FIG |  | Y.9.051a KOUPELNA |  | 0 | [15 empty] | 2
| FIG |  | 4,86 |  | 4.86 | [15 empty] | 2
| FIG |  | Y.9.053a KOUPELNA |  | 0 | [15 empty] | 2
| FIG |  | 4 |  | 4 | [15 empty] | 2
| FIG |  | Y.9.056a KOUPELNA |  | 0 | [15 empty] | 2
| FIG |  | 4 |  | 4 | [15 empty] | 2
| FIG |  | Y.9.058a KOUPELNA |  | 0 | [15 empty] | 2
| FIG |  | 4,86 |  | 4.86 | [15 empty] | 2
| FIG |  | Y.9.059a KOUPELNA |  | 0 | [15 empty] | 2
| FIG |  | 4,86 |  | 4.86 | [15 empty] | 2
| FIG |  | Y.9.060a KOUPELNA |  | 0 | [15 empty] | 2
| FIG |  | 4,86 |  | 4.86 | [15 empty] | 2
| FIG |  | Y.9.061a KOUPELNA |  | 0 | [15 empty] | 2
| FIG |  | 4,46 |  | 4.46 | [15 empty] | 2
| FIG |  | Y.9.063a KOUPELNA |  | 0 | [15 empty] | 2
| FIG |  | 4,46 |  | 4.46 | [15 empty] | 2
| FIG |  | Y.9.064a KOUPELNA |  | 0 | [15 empty] | 2
| FIG |  | 4,52 |  | 4.52 | [15 empty] | 2
| FIG |  | Y.9.065a KOUPELNA |  | 0 | [15 empty] | 2
| FIG |  | 4,52 |  | 4.52 | [15 empty] | 2
| FIG |  | Y.9.066a BEZBARIÉROVÁ KOUPELNA |  | 0 | [15 empty] | 2
| FIG |  | 5,94 |  | 5.94 | [15 empty] | 2
| FIG |  | Y.9.067a KOUPELNA |  | 0 | [15 empty] | 2
| FIG |  | 4,86 |  | 4.86 | [15 empty] | 2
| FIG |  | Y.9.068a KOUPELNA |  | 0 | [15 empty] | 2
| FIG |  | 4,86 |  | 4.86 | [15 empty] | 2
| FIG |  | Y.9.069a KOUPELNA |  | 0 | [15 empty] | 2
| FIG |  | 4,86 |  | 4.86 | [15 empty] | 2
| FIG |  | Y.9.072 ÚKLID |  | 0 | [15 empty] | 2
| FIG |  | 3,85 |  | 3.85 | [15 empty] | 2
| FIG |  | Y.9.074a KOUPELNA |  | 0 | [15 empty] | 2
| FIG |  | 4,55 |  | 4.55 | [15 empty] | 2
| FIG |  | Y.9.075a KOUPELNA |  | 0 | [15 empty] | 2
| FIG |  | 4,1 |  | 4.1 | [15 empty] | 2
| FIG |  | Y.9.078a KOUPELNA |  | 0 | [15 empty] | 2
| FIG |  | 5,13 |  | 5.13 | [15 empty] | 2
| FIG |  | Y.9.086 SPRCHA PERSONÁL- PŘEDSÍŇ |  | 0 | [15 empty] | 2
| FIG |  | 2,14 |  | 2.14 | [15 empty] | 2
| FIG |  | Y.9.086a SPRCHA PERSONÁL |  | 0 | [15 empty] | 2
| FIG |  | 2,14 |  | 2.14 | [15 empty] | 2
| FIG |  | Y.9.087 WC PERSONÁL ŽENY - PŘEDSÍŇ |  | 0 | [15 empty] | 2
| FIG |  | 2,14 |  | 2.14 | [15 empty] | 2
| FIG |  | Y.9.087a WC PERSONÁL ŽENY |  | 0 | [15 empty] | 2
| FIG |  | 2,14 |  | 2.14 | [15 empty] | 2
| FIG |  | Y.9.088 WC PERS. INV. |  | 0 | [15 empty] | 2
| FIG |  | 4,16 |  | 4.16 | [15 empty] | 2
| FIG |  | Y.9.089 WC ASISTOVANÉ PAC. |  | 0 | [15 empty] | 2
| FIG |  | 5,51 |  | 5.51 | [15 empty] | 2
| FIG |  | Y.9.096a SPRCHA PERSONÁL - PŘEDSÍŇ |  | 0 | [15 empty] | 2
| FIG |  | 1,81 |  | 1.81 | [15 empty] | 2
| FIG |  | Y.9.096b SPRCHA PERSONÁL |  | 0 | [15 empty] | 2
| FIG |  | 1,85 |  | 1.85 | [15 empty] | 2
| FIG |  | Y.9.098 WC PERSONÁL ŽENY - PŘEDSÍŇ |  | 0 | [15 empty] | 2
| FIG |  | 3,8 |  | 3.8 | [15 empty] | 2
| FIG |  | Y.9.098a WC PERSONÁL ŽENY |  | 0 | [15 empty] | 2
| FIG |  | 3,8 |  | 3.8 | [15 empty] | 2
| FIG |  | Y.9.101 WC STUD.+NÁVŠŤ. - PŘEDSÍŇ |  | 0 | [15 empty] | 2
| FIG |  | 1,72 |  | 1.72 | [15 empty] | 2
| FIG |  | Y.9.101a WC STUDENTI+NÁVŠTĚVY |  | 0 | [15 empty] | 2
| FIG |  | 1,6 |  | 1.6 | [15 empty] | 2
| FIG |  | Y.9.102 WC INV. PERS. |  | 0 | [15 empty] | 2
| FIG |  | 4,57 |  | 4.57 | [15 empty] | 2
| FIG |  | Y.9.104a KOUPELNA |  | 0 | [15 empty] | 2
| FIG |  | 3,9 |  | 3.9 | [15 empty] | 2
| FIG |  | Součet |  | 1964.82 | [15 empty] | 2
1889 | K | 771592011 | Čištění vnitřních ploch podlah nebo schodišť po položení dlažby chemickými prostředky | m2 | 1964.82 |  | 0 |  |  |  | základní |  | 0 | 5e-05 | 0.098241 | 0 | 0 | FIDIC - měřená položka | 16 | K | 2 |  |  |  | ROZPOCET | [5 empty] | 0 | 0 | 0 | 0 | 0 | 1 | 0 | 16 | 666407375
| P |  | Poznámka k položce: D.1.1-SO-01-A-01 Technická zpráva D.1.1-SO-01-A-02 Výpis skladeb D.1.1-SO-01-A-03 Tabulky místností D.1.1-SO-01-B-02 Půdorys 2.PP - celkový D.1.1-SO-01-B-03 Půdorys 1.PP - celkový D.1.1-SO-01-B-04 Půdorys 1.PP - sever D.1.1-SO-01-B-05 Půdorys 1.PP - jih D.1.1-SO-01-B-06 Půdorys 1.NP - celkový D.1.1-SO-01-B-07 Půdorys 1.NP - sever D.1.1-SO-01-B-08 Půdorys 1.NP - jih D.1.1-SO-01-B-09 Půdorys 2.NP - celkový D.1.1-SO-01-B-10 Půdorys 2.NP - sever D.1.1-SO-01-B-11 Půdorys 2.NP - jih D.1.1-SO-01-B-12 Půdorys 3.NP - celkový D.1.1-SO-01-B-13 Půdorys 3.NP - sever D.1.1-SO-01-B-14 Půdorys 3.NP - jih D.1.1-SO-01-B-15 Půdorys 4.NP - celkový D.1.1-SO-01-B-16 Půdorys 4.NP - sever D.1.1-SO-01-B-17 Půdorys 4.NP - jih D.1.1-SO-01-B-18 Půdorys 5.NP - celkový D.1.1-SO-01-B-19 Půdorys 5.NP - sever D.1.1-SO-01-B-20 Půdorys 5.NP - jih D.1.1-SO-01-B-21 Půdorys 6.NP - celkový D.1.1-SO-01-B-22 Půdorys 6.NP - sever D.1.1-SO-01-B-23 Půdorys 6.NP - jih D.1.1-SO-01-B-24 Půdorys 7.NP - celkový D.1.1-SO-01-B-25 Půdorys 7.NP - sever D.1.1-SO-01-B-26 Půdorys 7.NP - jih D.1.1-SO-01-B-27 Půdorys 8.NP - celkový D.1.1-SO-01-B-28 Půdorys 8.NP - sever D.1.1-SO-01-B-29 Půdorys 8.NP - jih D.1.1-SO-01-B-30 Půdorys 9.NP - celkový D.1.1-SO-01-B-31 Půdorys 9.NP - sever D.1.1-SO-01-B-32 Půdorys 9.NP - jih | [16 empty] | P | 2
| VV |  | "výměra byla odměřena z výkresů uvedených v poznámce této položky" | [16 empty] | VV | 2 | 1 | True | 0 | ROZPOCET
| VV |  | Dlažba |  | 1964.82 | [14 empty] | VV | 2 | 2 | True | 1 | ROZPOCET
| FIG |  | Rozpad figury: Dlažba | [17 empty] | 2
| FIG |  | Y.01.010a WC - PŘEDSÍŇ |  | 0 | [15 empty] | 2
| FIG |  | 6,89 |  | 6.89 | [15 empty] | 2
| FIG |  | Y.01.010a.1 WC |  | 0 | [15 empty] | 2
| FIG |  | 1,57 |  | 1.57 | [15 empty] | 2
| FIG |  | Y.01.010a.2 WC |  | 0 | [15 empty] | 2
| FIG |  | 1,57 |  | 1.57 | [15 empty] | 2
| FIG |  | Y.01.010a.3 WC |  | 0 | [15 empty] | 2
| FIG |  | 1,79 |  | 1.79 | [15 empty] | 2
| FIG |  | Y.01.010b SPRCHA |  | 0 | [15 empty] | 2
| FIG |  | 10,88 |  | 10.88 | [15 empty] | 2
| FIG |  | Y.01.011a WC |  | 0 | [15 empty] | 2
| FIG |  | 4,34 |  | 4.34 | [15 empty] | 2
| FIG |  | Y.01.011a.1 WC |  | 0 | [15 empty] | 2
| FIG |  | 4,51 |  | 4.51 | [15 empty] | 2
| FIG |  | Y.01.011a.2 WC |  | 0 | [15 empty] | 2
| FIG |  | 1,8 |  | 1.8 | [15 empty] | 2
| FIG |  | Y.01.011a.3 WC |  | 0 | [15 empty] | 2
| FIG |  | 4,32 |  | 4.32 | [15 empty] | 2
| FIG |  | Y.01.012a WC - PŘEDSÍŇ |  | 0 | [15 empty] | 2
| FIG |  | 3,12 |  | 3.12 | [15 empty] | 2
| FIG |  | Y.01.012b WC |  | 0 | [15 empty] | 2
| FIG |  | 1,29 |  | 1.29 | [15 empty] | 2
| FIG |  | Y.01.012c WC INV. |  | 0 | [15 empty] | 2
| FIG |  | 5,61 |  | 5.61 | [15 empty] | 2
| FIG |  | Y.01.012d SPRCHA |  | 0 | [15 empty] | 2
| FIG |  | 8,36 |  | 8.36 | [15 empty] | 2
| FIG |  | Y.2.054 WC PACIENTI INV. |  | 0 | [15 empty] | 2
| FIG |  | 3,9 |  | 3.9 | [15 empty] | 2
| FIG |  | Y.2.061 ÚKLID |  | 0 | [15 empty] | 2
| FIG |  | 5,06 |  | 5.06 | [15 empty] | 2
| FIG |  | Y.2.064 WC PERSONÁL MUŽI |  | 0 | [15 empty] | 2
| FIG |  | 4,84 |  | 4.84 | [15 empty] | 2
| FIG |  | Y.2.064b WC PERS. MUŽI |  | 0 | [15 empty] | 2
| FIG |  | 1,64 |  | 1.64 | [15 empty] | 2
| FIG |  | Y.2.064c SPRCHA PERS. MUŽI |  | 0 | [15 empty] | 2
| FIG |  | 1,64 |  | 1.64 | [15 empty] | 2
| FIG |  | Y.2.065 WC PERSONÁL ŽENY |  | 0 | [15 empty] | 2
| FIG |  | 4,8 |  | 4.8 | [15 empty] | 2
| FIG |  | Y.2.065a WC PERS. ŽENY |  | 0 | [15 empty] | 2
| FIG |  | 1,64 |  | 1.64 | [15 empty] | 2
| FIG |  | Y.2.065c SPRCHA PERS. ŽENY |  | 0 | [15 empty] | 2
| FIG |  | 1,64 |  | 1.64 | [15 empty] | 2
| FIG |  | Y.2.071 WC PERS. INV. |  | 0 | [15 empty] | 2
| FIG |  | 4,3 |  | 4.3 | [15 empty] | 2
| FIG |  | Y.2.072 WC PERSONÁL ŽENY |  | 0 | [15 empty] | 2
| FIG |  | 4,85 |  | 4.85 | [15 empty] | 2
| FIG |  | Y.2.072a WC PERSONÁL ŽENY |  | 0 | [15 empty] | 2
| FIG |  | 1,31 |  | 1.31 | [15 empty] | 2
| FIG |  | Y.2.072b WC PERSONÁL ŽENY |  | 0 | [15 empty] | 2
| FIG |  | 1,31 |  | 1.31 | [15 empty] | 2
| FIG |  | Y.2.075 WC PACIENTI MUŽI |  | 0 | [15 empty] | 2
| FIG |  | 2,26 |  | 2.26 | [15 empty] | 2
| FIG |  | Y.2.075a WC PACIENTI MUŽI |  | 0 | [15 empty] | 2
| FIG |  | 1,61 |  | 1.61 | [15 empty] | 2
| FIG |  | Y.2.076 WC PACIENTI INV. |  | 0 | [15 empty] | 2
| FIG |  | 4,38 |  | 4.38 | [15 empty] | 2
| FIG |  | Y.2.077 WC PACIENTI ŽENY |  | 0 | [15 empty] | 2
| FIG |  | 2,38 |  | 2.38 | [15 empty] | 2
| FIG |  | Y.2.077a WC PACIENTI ŽENY |  | 0 | [15 empty] | 2
| FIG |  | 1,61 |  | 1.61 | [15 empty] | 2
| FIG |  | Y.3.020 WC PERSONÁL - PŘEDSÍŇ |  | 0 | [15 empty] | 2
| FIG |  | 1,85 |  | 1.85 | [15 empty] | 2
| FIG |  | Y.3.020a WC PERSONÁL |  | 0 | [15 empty] | 2
| FIG |  | 1,6 |  | 1.6 | [15 empty] | 2
| FIG |  | Y.3.021 SPRCHA PERSONÁL |  | 0 | [15 empty] | 2
| FIG |  | 1,85 |  | 1.85 | [15 empty] | 2
| FIG |  | Y.3.027 WC PERSONÁL - PŘEDSÍŇ |  | 0 | [15 empty] | 2
| FIG |  | 1,76 |  | 1.76 | [15 empty] | 2
| FIG |  | Y.3.027a WC PERSONÁL |  | 0 | [15 empty] | 2
| FIG |  | 1,78 |  | 1.78 | [15 empty] | 2
| FIG |  | Y.3.037 BEZBARIÉROVÉ WC |  | 0 | [15 empty] | 2
| FIG |  | 4,05 |  | 4.05 | [15 empty] | 2
| FIG |  | Y.3.040 ÚKLID |  | 0 | [15 empty] | 2
| FIG |  | 2,46 |  | 2.46 | [15 empty] | 2
| FIG |  | Y.3.041 WC PERSONÁL INV. |  | 0 | [15 empty] | 2
| FIG |  | 4,19 |  | 4.19 | [15 empty] | 2
| FIG |  | Y.3.045a KOUPELNA |  | 0 | [15 empty] | 2
| FIG |  | 4,32 |  | 4.32 | [15 empty] | 2
| FIG |  | Y.3.046a KOUPELNA |  | 0 | [15 empty] | 2
| FIG |  | 4,32 |  | 4.32 | [15 empty] | 2
| FIG |  | Y.3.047a BEZBARIÉROVÁ KOUPELNA |  | 0 | [15 empty] | 2
| FIG |  | 6,09 |  | 6.09 | [15 empty] | 2
| FIG |  | Y.3.049 ÚKLID |  | 0 | [15 empty] | 2
| FIG |  | 4,16 |  | 4.16 | [15 empty] | 2
| FIG |  | Y.3.061 WC PACIENTI |  | 0 | [15 empty] | 2
| FIG |  | 4,73 |  | 4.73 | [15 empty] | 2
| FIG |  | Y.3.061a WC PACIENTI - PŘEDSÍŇ |  | 0 | [15 empty] | 2
| FIG |  | 1,71 |  | 1.71 | [15 empty] | 2
| FIG |  | Y.3.062 WC INV. |  | 0 | [15 empty] | 2
| FIG |  | 6,27 |  | 6.27 | [15 empty] | 2
| FIG |  | Y.3.066 WC DOPROVOD - MUŽI |  | 0 | [15 empty] | 2
| FIG |  | 4,36 |  | 4.36 | [15 empty] | 2
| FIG |  | Y.3.066 WC PACIENTI INV. |  | 0 | [15 empty] | 2
| FIG |  | 4,26 |  | 4.26 | [15 empty] | 2
| FIG |  | Y.3.066a WC DOPROVOD-MUŽI |  | 0 | [15 empty] | 2
| FIG |  | 1,14 |  | 1.14 | [15 empty] | 2
| FIG |  | Y.3.066b WC DOPROVOD-MUŽI |  | 0 | [15 empty] | 2
| FIG |  | 1,14 |  | 1.14 | [15 empty] | 2
| FIG |  | Y.3.068 WC PERSONÁL-ŽENY |  | 0 | [15 empty] | 2
| FIG |  | 2 |  | 2 | [15 empty] | 2
| FIG |  | Y.3.068a WC PERSONÁL-ŽENY |  | 0 | [15 empty] | 2
| FIG |  | 2 |  | 2 | [15 empty] | 2
| FIG |  | Y.3.069 WC PERS. INV. |  | 0 | [15 empty] | 2
| FIG |  | 4,3 |  | 4.3 | [15 empty] | 2
| FIG |  | Y.3.071 ÚKLID |  | 0 | [15 empty] | 2
| FIG |  | 3,75 |  | 3.75 | [15 empty] | 2
| FIG |  | Y.3.076a SPRCHA PERSONÁL - PŘEDSÍŇ |  | 0 | [15 empty] | 2
| FIG |  | 4 |  | 4 | [15 empty] | 2
| FIG |  | Y.3.076b SPRCHA PERSONÁL |  | 0 | [15 empty] | 2
| FIG |  | 1,9 |  | 1.9 | [15 empty] | 2
| FIG |  | Y.3.093 WC PACIENTI INV. |  | 0 | [15 empty] | 2
| FIG |  | 4,02 |  | 4.02 | [15 empty] | 2
| FIG |  | Y.3.094 WC PACIENTI - PŘEDSÍŇ |  | 0 | [15 empty] | 2
| FIG |  | 2,05 |  | 2.05 | [15 empty] | 2
| FIG |  | Y.3.094a WC PACIENTI |  | 0 | [15 empty] | 2
| FIG |  | 1,67 |  | 1.67 | [15 empty] | 2
| FIG |  | Y.3.098 PACIENTY WC INV. |  | 0 | [15 empty] | 2
| FIG |  | 6,53 |  | 6.53 | [15 empty] | 2
| FIG |  | Y.3.100 WC PERS. PŘEDSÍŇ |  | 0 | [15 empty] | 2
| FIG |  | 2,27 |  | 2.27 | [15 empty] | 2
| FIG |  | Y.3.100a WC PERS. |  | 0 | [15 empty] | 2
| FIG |  | 2,05 |  | 2.05 | [15 empty] | 2
| FIG |  | Y.3.102 WC PERSONÁL-PŘEDSÍŇ |  | 0 | [15 empty] | 2
| FIG |  | 2,74 |  | 2.74 | [15 empty] | 2
| FIG |  | Y.3.102a WC PERSONÁL |  | 0 | [15 empty] | 2
| FIG |  | 1,62 |  | 1.62 | [15 empty] | 2
| FIG |  | Y.3.103 ÚKLID |  | 0 | [15 empty] | 2
| FIG |  | 3,75 |  | 3.75 | [15 empty] | 2
| FIG |  | Y.3.107 WC PACIENTI - PŘEDSÍŇ |  | 0 | [15 empty] | 2
| FIG |  | 2,05 |  | 2.05 | [15 empty] | 2
| FIG |  | Y.3.107a WC PACIENTI |  | 0 | [15 empty] | 2
| FIG |  | 2,37 |  | 2.37 | [15 empty] | 2
| FIG |  | Y.3.109a WC PERSONÁL - PŘEDSÍŇ |  | 0 | [15 empty] | 2
| FIG |  | 1,84 |  | 1.84 | [15 empty] | 2
| FIG |  | Y.3.109b SPRCHA |  | 0 | [15 empty] | 2
| FIG |  | 2,05 |  | 2.05 | [15 empty] | 2
| FIG |  | Y.3.109c WC ŽENY PERS. |  | 0 | [15 empty] | 2
| FIG |  | 1,83 |  | 1.83 | [15 empty] | 2
| FIG |  | Y.3.110a WC PERSONÁL-PŘESÍŇ |  | 0 | [15 empty] | 2
| FIG |  | 1,9 |  | 1.9 | [15 empty] | 2
| FIG |  | Y.3.110b WC PERSONÁL |  | 0 | [15 empty] | 2
| FIG |  | 3,9 |  | 3.9 | [15 empty] | 2
| FIG |  | Y.3.119a BEZBARIÉROVÉ WC |  | 0 | [15 empty] | 2
| FIG |  | 4,01 |  | 4.01 | [15 empty] | 2
| FIG |  | Y.3.120 ÚKLID |  | 0 | [15 empty] | 2
| FIG |  | 4,94 |  | 4.94 | [15 empty] | 2
| FIG |  | Y.3.122 WC PACIENTI - ŽENY |  | 0 | [15 empty] | 2
| FIG |  | 6,65 |  | 6.65 | [15 empty] | 2
| FIG |  | Y.3.122a WC PAC. ŽENY |  | 0 | [15 empty] | 2
| FIG |  | 1,14 |  | 1.14 | [15 empty] | 2
| FIG |  | Y.3.122b WC PAC. ŽENY |  | 0 | [15 empty] | 2
| FIG |  | 1,14 |  | 1.14 | [15 empty] | 2
| FIG |  | Y.3.122c WC PAC. ŽENY |  | 0 | [15 empty] | 2
| FIG |  | 1,14 |  | 1.14 | [15 empty] | 2
| FIG |  | Y.4.033 WC PERSONÁL ŽENY - PŘEDSÍŇ |  | 0 | [15 empty] | 2
| FIG |  | 2,1 |  | 2.1 | [15 empty] | 2
| FIG |  | Y.4.033a WC PERSONÁL ŽENY |  | 0 | [15 empty] | 2
| FIG |  | 2,04 |  | 2.04 | [15 empty] | 2
| FIG |  | Y.4.034 WC PERSONÁL MUŽI - PŘEDSÍŇ |  | 0 | [15 empty] | 2
| FIG |  | 2,04 |  | 2.04 | [15 empty] | 2
| FIG |  | Y.4.034a WC PERSONÁL MUŽI |  | 0 | [15 empty] | 2
| FIG |  | 2,04 |  | 2.04 | [15 empty] | 2
| FIG |  | Y.4.047 WC PERSONÁL ŽENY - PŘEDSÍŇ |  | 0 | [15 empty] | 2
| FIG |  | 2,16 |  | 2.16 | [15 empty] | 2
| FIG |  | Y.4.047a WC PERSONÁL ŽENY |  | 0 | [15 empty] | 2
| FIG |  | 1,57 |  | 1.57 | [15 empty] | 2
| FIG |  | Y.4.048 WC PERSONÁL MUŽI - PŘEDSÍŇ |  | 0 | [15 empty] | 2
| FIG |  | 2,35 |  | 2.35 | [15 empty] | 2
| FIG |  | Y.4.048a WC PERSONÁL MUŽI |  | 0 | [15 empty] | 2
| FIG |  | 1,62 |  | 1.62 | [15 empty] | 2
| FIG |  | Y.4.053 NEČISTÁ ČÁST |  | 0 | [15 empty] | 2
| FIG |  | 3,09 |  | 3.09 | [15 empty] | 2
| FIG |  | Y.4.053a FILTR - WC MUŽI |  | 0 | [15 empty] | 2
| FIG |  | 16,25 |  | 16.25 | [15 empty] | 2
| FIG |  | Y.4.056 NEČISTÁ ČÁST |  | 0 | [15 empty] | 2
| FIG |  | 2,62 |  | 2.62 | [15 empty] | 2
| FIG |  | Y.4.056a FILTR-WC-ŽENY |  | 0 | [15 empty] | 2
| FIG |  | 16,11 |  | 16.11 | [15 empty] | 2
| FIG |  | Y.4.060 WC PERS. INV. |  | 0 | [15 empty] | 2
| FIG |  | 6,81 |  | 6.81 | [15 empty] | 2
| FIG |  | Y.4.062 WC PERSONÁL ŽENY - PŘEDSÍŇ |  | 0 | [15 empty] | 2
| FIG |  | 2,51 |  | 2.51 | [15 empty] | 2
| FIG |  | Y.4.062a WC PERSONÁL ŽENY |  | 0 | [15 empty] | 2
| FIG |  | 1,71 |  | 1.71 | [15 empty] | 2
| FIG |  | Y.4.062b SPRCHA PERSONÁL ŽENY |  | 0 | [15 empty] | 2
| FIG |  | 1,98 |  | 1.98 | [15 empty] | 2
| FIG |  | Y.4.068a WC PERSONÁL - PŘEDSÍŇ |  | 0 | [15 empty] | 2
| FIG |  | 3,64 |  | 3.64 | [15 empty] | 2
| FIG |  | Y.4.068b WC PERSONÁL |  | 0 | [15 empty] | 2
| FIG |  | 1,51 |  | 1.51 | [15 empty] | 2
| FIG |  | Y.4.068c SPRCHA PERSONÁL |  | 0 | [15 empty] | 2
| FIG |  | 1,72 |  | 1.72 | [15 empty] | 2
| FIG |  | Y.4.069 ÚKLID |  | 0 | [15 empty] | 2
| FIG |  | 3,58 |  | 3.58 | [15 empty] | 2
| FIG |  | Y.4.080a WC PERSONÁL - PŘEDSÍŇ |  | 0 | [15 empty] | 2
| FIG |  | 1,9 |  | 1.9 | [15 empty] | 2
| FIG |  | Y.4.080b WC PERSONÁL |  | 0 | [15 empty] | 2
| FIG |  | 1,9 |  | 1.9 | [15 empty] | 2
| FIG |  | Y.4.082 WC PERSONÁL - PŘEDSÍŇ |  | 0 | [15 empty] | 2
| FIG |  | 2,02 |  | 2.02 | [15 empty] | 2
| FIG |  | Y.4.082a SPRCHA PERSONÁL |  | 0 | [15 empty] | 2
| FIG |  | 1,83 |  | 1.83 | [15 empty] | 2
| FIG |  | Y.4.082b WC PERSONÁL |  | 0 | [15 empty] | 2
| FIG |  | 1,83 |  | 1.83 | [15 empty] | 2
| FIG |  | Y.4.087 ASIST. SPRCHA WC PACIENTY |  | 0 | [15 empty] | 2
| FIG |  | 11,57 |  | 11.57 | [15 empty] | 2
| FIG |  | Y.4.094 WC PERS. INV. |  | 0 | [15 empty] | 2
| FIG |  | 4,18 |  | 4.18 | [15 empty] | 2
| FIG |  | Y.4.099a BEZB. KOUPELNA |  | 0 | [15 empty] | 2
| FIG |  | 6,04 |  | 6.04 | [15 empty] | 2
| FIG |  | Y.4.101a KOUPELNA |  | 0 | [15 empty] | 2
| FIG |  | 5,99 |  | 5.99 | [15 empty] | 2
| FIG |  | Y.4.104a KOUPELNA |  | 0 | [15 empty] | 2
| FIG |  | 6,1 |  | 6.1 | [15 empty] | 2
| FIG |  | Y.4.111a BEZB. KOUPELNA |  | 0 | [15 empty] | 2
| FIG |  | 6,15 |  | 6.15 | [15 empty] | 2
| FIG |  | Y.4.115a WC PERSONÁL ŽENY |  | 0 | [15 empty] | 2
| FIG |  | 3,98 |  | 3.98 | [15 empty] | 2
| FIG |  | Y.4.115b WC PERSONÁL ŽENY |  | 0 | [15 empty] | 2
| FIG |  | 2,25 |  | 2.25 | [15 empty] | 2
| FIG |  | Y.4.116 ÚKLID |  | 0 | [15 empty] | 2
| FIG |  | 2,15 |  | 2.15 | [15 empty] | 2
| FIG |  | Y.4.117a KOUPELNA |  | 0 | [15 empty] | 2
| FIG |  | 4,64 |  | 4.64 | [15 empty] | 2
| FIG |  | Y.4.118a WC PERSONÁL MUŽI |  | 0 | [15 empty] | 2
| FIG |  | 4,43 |  | 4.43 | [15 empty] | 2
| FIG |  | Y.4.118b WC PERSONÁL MUŽI |  | 0 | [15 empty] | 2
| FIG |  | 2,24 |  | 2.24 | [15 empty] | 2
| FIG |  | Y.4.119a KOUPELNA |  | 0 | [15 empty] | 2
| FIG |  | 4 |  | 4 | [15 empty] | 2
| FIG |  | Y.4.120a KOUPELNA |  | 0 | [15 empty] | 2
| FIG |  | 4 |  | 4 | [15 empty] | 2
| FIG |  | Y.4.122a KOUPELNA |  | 0 | [15 empty] | 2
| FIG |  | 4 |  | 4 | [15 empty] | 2
| FIG |  | Y.4.123a KOUPELNA |  | 0 | [15 empty] | 2
| FIG |  | 4 |  | 4 | [15 empty] | 2
| FIG |  | Y.4.125a KOUPELNA |  | 0 | [15 empty] | 2
| FIG |  | 4 |  | 4 | [15 empty] | 2
| FIG |  | Y.4.126a KOUPELNA |  | 0 | [15 empty] | 2
| FIG |  | 3,8 |  | 3.8 | [15 empty] | 2
| FIG |  | Y.5.023 WC PERSONÁL ŽENY - PŘEDSÍŇ |  | 0 | [15 empty] | 2
| FIG |  | 3,15 |  | 3.15 | [15 empty] | 2
| FIG |  | Y.5.023a WC PERSONÁL ŽENY |  | 0 | [15 empty] | 2
| FIG |  | 3,08 |  | 3.08 | [15 empty] | 2
| FIG |  | Y.5.024 WC PERS. INV. |  | 0 | [15 empty] | 2
| FIG |  | 6,65 |  | 6.65 | [15 empty] | 2
| FIG |  | Y.5.026 ASIST. KOUPELNA |  | 0 | [15 empty] | 2
| FIG |  | 7,97 |  | 7.97 | [15 empty] | 2
| FIG |  | Y.5.029a KOUPELNA |  | 0 | [15 empty] | 2
| FIG |  | 5,33 |  | 5.33 | [15 empty] | 2
| FIG |  | Y.5.031a KOUPELNA |  | 0 | [15 empty] | 2
| FIG |  | 4,56 |  | 4.56 | [15 empty] | 2
| FIG |  | Y.5.032a KOUPELNA |  | 0 | [15 empty] | 2
| FIG |  | 4,22 |  | 4.22 | [15 empty] | 2
| FIG |  | Y.5.033a KOUPELNA |  | 0 | [15 empty] | 2
| FIG |  | 6 |  | 6 | [15 empty] | 2
| FIG |  | Y.5.036a KOUPELNA |  | 0 | [15 empty] | 2
| FIG |  | 6 |  | 6 | [15 empty] | 2
| FIG |  | Y.5.038a KOUPELNA |  | 0 | [15 empty] | 2
| FIG |  | 4,29 |  | 4.29 | [15 empty] | 2
| FIG |  | Y.5.039a KOUPELNA |  | 0 | [15 empty] | 2
| FIG |  | 4,4 |  | 4.4 | [15 empty] | 2
| FIG |  | Y.5.041a KOUPELNA |  | 0 | [15 empty] | 2
| FIG |  | 5,35 |  | 5.35 | [15 empty] | 2
| FIG |  | Y.5.042a KOUPELNA |  | 0 | [15 empty] | 2
| FIG |  | 5,94 |  | 5.94 | [15 empty] | 2
| FIG |  | Y.5.043a KOUPELNA |  | 0 | [15 empty] | 2
| FIG |  | 4,86 |  | 4.86 | [15 empty] | 2
| FIG |  | Y.5.045a KOUPELNA |  | 0 | [15 empty] | 2
| FIG |  | 4,73 |  | 4.73 | [15 empty] | 2
| FIG |  | Y.5.047a SPRCHA PERSONÁL - PŘEDSÍŇ |  | 0 | [15 empty] | 2
| FIG |  | 4,72 |  | 4.72 | [15 empty] | 2
| FIG |  | Y.5.047b SPRCHA PERSONÁL |  | 0 | [15 empty] | 2
| FIG |  | 2,71 |  | 2.71 | [15 empty] | 2
| FIG |  | Y.5.054 WC PERSONÁL-MUŽI |  | 0 | [15 empty] | 2
| FIG |  | 2,48 |  | 2.48 | [15 empty] | 2
| FIG |  | Y.5.054a WC PERSONÁL-MUŽI |  | 0 | [15 empty] | 2
| FIG |  | 1,92 |  | 1.92 | [15 empty] | 2
| FIG |  | Y.5.055 WC PERSONÁL-ŽENY |  | 0 | [15 empty] | 2
| FIG |  | 2,48 |  | 2.48 | [15 empty] | 2
| FIG |  | Y.5.055a WC PER.-ŽENY |  | 0 | [15 empty] | 2
| FIG |  | 1,92 |  | 1.92 | [15 empty] | 2
| FIG |  | Y.5.055b SPRCHA-ŽENY |  | 0 | [15 empty] | 2
| FIG |  | 2,09 |  | 2.09 | [15 empty] | 2
| FIG |  | Y.5.063a SPRCHA PERSONÁL - PŘEDSÍŇ |  | 0 | [15 empty] | 2
| FIG |  | 4,86 |  | 4.86 | [15 empty] | 2
| FIG |  | Y.5.063b SPRCHA PERSONÁL |  | 0 | [15 empty] | 2
| FIG |  | 2,79 |  | 2.79 | [15 empty] | 2
| FIG |  | Y.5.064a KOUPELNA |  | 0 | [15 empty] | 2
| FIG |  | 4,72 |  | 4.72 | [15 empty] | 2
| FIG |  | Y.5.065a KOUPELNA |  | 0 | [15 empty] | 2
| FIG |  | 4,73 |  | 4.73 | [15 empty] | 2
| FIG |  | Y.5.067a KOUPELNA |  | 0 | [15 empty] | 2
| FIG |  | 5,94 |  | 5.94 | [15 empty] | 2
| FIG |  | Y.5.068a KOUPELNA |  | 0 | [15 empty] | 2
| FIG |  | 4,86 |  | 4.86 | [15 empty] | 2
| FIG |  | Y.5.069a KOUPELNA |  | 0 | [15 empty] | 2
| FIG |  | 5,37 |  | 5.37 | [15 empty] | 2
| FIG |  | Y.5.071a KOUPELNA |  | 0 | [15 empty] | 2
| FIG |  | 4,54 |  | 4.54 | [15 empty] | 2
| FIG |  | Y.5.072a KOUPELNA |  | 0 | [15 empty] | 2
| FIG |  | 4,26 |  | 4.26 | [15 empty] | 2
| FIG |  | Y.5.074a KOUPELNA |  | 0 | [15 empty] | 2
| FIG |  | 5,81 |  | 5.81 | [15 empty] | 2
| FIG |  | Y.5.075 ASIST. LÁZEŇ |  | 0 | [15 empty] | 2
| FIG |  | 8,39 |  | 8.39 | [15 empty] | 2
| FIG |  | Y.5.076a KOUPELNA |  | 0 | [15 empty] | 2
| FIG |  | 5,81 |  | 5.81 | [15 empty] | 2
| FIG |  | Y.5.078a KOUPELNA |  | 0 | [15 empty] | 2
| FIG |  | 4,31 |  | 4.31 | [15 empty] | 2
| FIG |  | Y.5.079a KOUPELNA |  | 0 | [15 empty] | 2
| FIG |  | 4,54 |  | 4.54 | [15 empty] | 2
| FIG |  | Y.5.081a KOUPELNA |  | 0 | [15 empty] | 2
| FIG |  | 5,37 |  | 5.37 | [15 empty] | 2
| FIG |  | Y.5.083 ASIST. KOUPELNA |  | 0 | [15 empty] | 2
| FIG |  | 7,99 |  | 7.99 | [15 empty] | 2
| FIG |  | Y.5.085 WC PERS. INV. |  | 0 | [15 empty] | 2
| FIG |  | 6,53 |  | 6.53 | [15 empty] | 2
| FIG |  | Y.5.086 WC PERSONÁL MUŽI |  | 0 | [15 empty] | 2
| FIG |  | 3,02 |  | 3.02 | [15 empty] | 2
| FIG |  | Y.5.086a WC PERSONÁL MUŽI |  | 0 | [15 empty] | 2
| FIG |  | 3,09 |  | 3.09 | [15 empty] | 2
| FIG |  | Y.5.098 SPRCHA PERSONÁL |  | 0 | [15 empty] | 2
| FIG |  | 1,95 |  | 1.95 | [15 empty] | 2
| FIG |  | Y.5.098a SPRCHA PERSONÁL |  | 0 | [15 empty] | 2
| FIG |  | 1,84 |  | 1.84 | [15 empty] | 2
| FIG |  | Y.5.099 WC PERSONÁL ŽENY |  | 0 | [15 empty] | 2
| FIG |  | 1,95 |  | 1.95 | [15 empty] | 2
| FIG |  | Y.5.099a WC PERSONÁL ŽENY |  | 0 | [15 empty] | 2
| FIG |  | 1,76 |  | 1.76 | [15 empty] | 2
| FIG |  | Y.5.102 WC PERS. INV. |  | 0 | [15 empty] | 2
| FIG |  | 4,07 |  | 4.07 | [15 empty] | 2
| FIG |  | Y.5.108 WC PERS. ŽENY - PŘEDSÍŇ |  | 0 | [15 empty] | 2
| FIG |  | 1,61 |  | 1.61 | [15 empty] | 2
| FIG |  | Y.5.108a WC PERSONÁL ŽENY |  | 0 | [15 empty] | 2
| FIG |  | 1,62 |  | 1.62 | [15 empty] | 2
| FIG |  | Y.5.108b WC PERSONÁL ŽENY |  | 0 | [15 empty] | 2
| FIG |  | 1,61 |  | 1.61 | [15 empty] | 2
| FIG |  | Y.6.012c WC PERSONÁL - PŘEDSÍŇ |  | 0 | [15 empty] | 2
| FIG |  | 1,9 |  | 1.9 | [15 empty] | 2
| FIG |  | Y.6.012d WC PERSONÁL |  | 0 | [15 empty] | 2
| FIG |  | 1,9 |  | 1.9 | [15 empty] | 2
| FIG |  | Y.6.014 PRÁDELNA |  | 0 | [15 empty] | 2
| FIG |  | 4,14 |  | 4.14 | [15 empty] | 2
| FIG |  | Y.6.021a KOUPELNA |  | 0 | [15 empty] | 2
| FIG |  | 4 |  | 4 | [15 empty] | 2
| FIG |  | Y.6.023a KOUPELNA |  | 0 | [15 empty] | 2
| FIG |  | 4 |  | 4 | [15 empty] | 2
| FIG |  | Y.6.025a KOUPELNA |  | 0 | [15 empty] | 2
| FIG |  | 5,33 |  | 5.33 | [15 empty] | 2
| FIG |  | Y.6.026 ÚKLID |  | 0 | [15 empty] | 2
| FIG |  | 3,63 |  | 3.63 | [15 empty] | 2
| FIG |  | Y.6.026a ELEKTROROZVODNA |  | 0 | [15 empty] | 2
| FIG |  | 4,98 |  | 4.98 | [15 empty] | 2
| FIG |  | Y.6.027a KOUPELNA |  | 0 | [15 empty] | 2
| FIG |  | 4,53 |  | 4.53 | [15 empty] | 2
| FIG |  | Y.6.028a KOUPELNA |  | 0 | [15 empty] | 2
| FIG |  | 4,21 |  | 4.21 | [15 empty] | 2
| FIG |  | Y.6.034a KOUPELNA |  | 0 | [15 empty] | 2
| FIG |  | 3,6 |  | 3.6 | [15 empty] | 2
| FIG |  | Y.6.035a KOUPELNA |  | 0 | [15 empty] | 2
| FIG |  | 4 |  | 4 | [15 empty] | 2
| FIG |  | Y.6.036a BEZBARIÉROVÁ KOUPELNA |  | 0 | [15 empty] | 2
| FIG |  | 6,04 |  | 6.04 | [15 empty] | 2
| FIG |  | Y.6.037 WC PERSONÁL MUŽI - PŘEDSÍŇ |  | 0 | [15 empty] | 2
| FIG |  | 2,14 |  | 2.14 | [15 empty] | 2
| FIG |  | Y.6.037a WC PERSONÁL MUŽI |  | 0 | [15 empty] | 2
| FIG |  | 1,8 |  | 1.8 | [15 empty] | 2
| FIG |  | Y.6.038 WC PERS. INV. ŽENY |  | 0 | [15 empty] | 2
| FIG |  | 4,07 |  | 4.07 | [15 empty] | 2
| FIG |  | Y.6.039 WC INV. |  | 0 | [15 empty] | 2
| FIG |  | 3,96 |  | 3.96 | [15 empty] | 2
| FIG |  | Y.6.043a KOUPELNA |  | 0 | [15 empty] | 2
| FIG |  | 4 |  | 4 | [15 empty] | 2
| FIG |  | Y.6.044a KOUPELNA |  | 0 | [15 empty] | 2
| FIG |  | 3,56 |  | 3.56 | [15 empty] | 2
| FIG |  | Y.6.045a KOUPELNA |  | 0 | [15 empty] | 2
| FIG |  | 3,42 |  | 3.42 | [15 empty] | 2
| FIG |  | Y.6.047 WC PERSONÁL - PŘEDSÍŇ |  | 0 | [15 empty] | 2
| FIG |  | 1,85 |  | 1.85 | [15 empty] | 2
| FIG |  | Y.6.047a WC PERSONÁL |  | 0 | [15 empty] | 2
| FIG |  | 1,85 |  | 1.85 | [15 empty] | 2
| FIG |  | Y.6.048 SPRCHA PERSONÁL - PŘEDSÍŇ |  | 0 | [15 empty] | 2
| FIG |  | 1,9 |  | 1.9 | [15 empty] | 2
| FIG |  | Y.6.048a SPRCHA PERSONÁL |  | 0 | [15 empty] | 2
| FIG |  | 1,9 |  | 1.9 | [15 empty] | 2
| FIG |  | Y.6.050 SPRCHA PERSONÁL |  | 0 | [15 empty] | 2
| FIG |  | 1,85 |  | 1.85 | [15 empty] | 2
| FIG |  | Y.6.050a SPRCHA PERSONÁL - PŘEDSÍŇ |  | 0 | [15 empty] | 2
| FIG |  | 1,85 |  | 1.85 | [15 empty] | 2
| FIG |  | Y.6.051 WC PERSONÁL ŽENY - PŘEDSÍŇ |  | 0 | [15 empty] | 2
| FIG |  | 1,85 |  | 1.85 | [15 empty] | 2
| FIG |  | Y.6.051a WC PERSONÁL ŽENY |  | 0 | [15 empty] | 2
| FIG |  | 1,85 |  | 1.85 | [15 empty] | 2
| FIG |  | Y.6.053 WC PERSONÁL MUŽI - PŘEDSÍŇ |  | 0 | [15 empty] | 2
| FIG |  | 1,9 |  | 1.9 | [15 empty] | 2
| FIG |  | Y.6.053a WC PERSONÁL MUŽI |  | 0 | [15 empty] | 2
| FIG |  | 1,9 |  | 1.9 | [15 empty] | 2
| FIG |  | Y.6.055 KOUPELNA |  | 0 | [15 empty] | 2
| FIG |  | 4 |  | 4 | [15 empty] | 2
| FIG |  | Y.6.056a BEZB. KOUPELNA |  | 0 | [15 empty] | 2
| FIG |  | 5,94 |  | 5.94 | [15 empty] | 2
| FIG |  | Y.6.057a KOUPELNA |  | 0 | [15 empty] | 2
| FIG |  | 4 |  | 4 | [15 empty] | 2
| FIG |  | Y.6.058a KOUPELNA |  | 0 | [15 empty] | 2
| FIG |  | 3,8 |  | 3.8 | [15 empty] | 2
| FIG |  | Y.6.059a KOUPELNA |  | 0 | [15 empty] | 2
| FIG |  | 4 |  | 4 | [15 empty] | 2
| FIG |  | Y.6.060a KOUPELNA |  | 0 | [15 empty] | 2
| FIG |  | 4 |  | 4 | [15 empty] | 2
| FIG |  | Y.6.061a KOUPELNA |  | 0 | [15 empty] | 2
| FIG |  | 4 |  | 4 | [15 empty] | 2
| FIG |  | Y.6.062a KOUPELNA |  | 0 | [15 empty] | 2
| FIG |  | 4 |  | 4 | [15 empty] | 2
| FIG |  | Y.6.064a KOUPELNA |  | 0 | [15 empty] | 2
| FIG |  | 3,8 |  | 3.8 | [15 empty] | 2
| FIG |  | Y.6.065a FILTR |  | 0 | [15 empty] | 2
| FIG |  | 4 |  | 4 | [15 empty] | 2
| FIG |  | Y.6.065b KOUPELNA |  | 0 | [15 empty] | 2
| FIG |  | 4 |  | 4 | [15 empty] | 2
| FIG |  | Y.6.068a KOUPELNA |  | 0 | [15 empty] | 2
| FIG |  | 4 |  | 4 | [15 empty] | 2
| FIG |  | Y.6.078 SPRCHA PERSONÁL |  | 0 | [15 empty] | 2
| FIG |  | 2,18 |  | 2.18 | [15 empty] | 2
| FIG |  | Y.6.078a SPRCHA PERSONÁL - PŘEDSÍŇ |  | 0 | [15 empty] | 2
| FIG |  | 1,97 |  | 1.97 | [15 empty] | 2
| FIG |  | Y.6.079a KOUPELNA |  | 0 | [15 empty] | 2
| FIG |  | 3,6 |  | 3.6 | [15 empty] | 2
| FIG |  | Y.6.080a KOUPELNA |  | 0 | [15 empty] | 2
| FIG |  | 4 |  | 4 | [15 empty] | 2
| FIG |  | Y.6.081 SKLAD INKUBÁTORŮ |  | 0 | [15 empty] | 2
| FIG |  | 3,65 |  | 3.65 | [15 empty] | 2
| FIG |  | Y.6.082a KOUPELNA |  | 0 | [15 empty] | 2
| FIG |  | 3,42 |  | 3.42 | [15 empty] | 2
| FIG |  | Y.6.083 WC PERS. INV. |  | 0 | [15 empty] | 2
| FIG |  | 4,3 |  | 4.3 | [15 empty] | 2
| FIG |  | Y.6.085 WC PERSONÁL ŽENY - PŘEDSÍŇ |  | 0 | [15 empty] | 2
| FIG |  | 1,88 |  | 1.88 | [15 empty] | 2
| FIG |  | Y.6.085a WC PERSONÁL ŽENY |  | 0 | [15 empty] | 2
| FIG |  | 1,67 |  | 1.67 | [15 empty] | 2
| FIG |  | Y.6.088 ÚKLID |  | 0 | [15 empty] | 2
| FIG |  | 5,02 |  | 5.02 | [15 empty] | 2
| FIG |  | Y.6.089 PRÁDELNA |  | 0 | [15 empty] | 2
| FIG |  | 5,25 |  | 5.25 | [15 empty] | 2
| FIG |  | Y.6.092a KOUPELNA |  | 0 | [15 empty] | 2
| FIG |  | 3,8 |  | 3.8 | [15 empty] | 2
| FIG |  | Y.6.093a KOUPELNA |  | 0 | [15 empty] | 2
| FIG |  | 3,8 |  | 3.8 | [15 empty] | 2
| FIG |  | Y.6.095a KOUPELNA |  | 0 | [15 empty] | 2
| FIG |  | 4 |  | 4 | [15 empty] | 2
| FIG |  | Y.6.098a KOUPELNA |  | 0 | [15 empty] | 2
| FIG |  | 3,8 |  | 3.8 | [15 empty] | 2
| FIG |  | Y.6.099 FILTR PERSONÁL MUŽI |  | 0 | [15 empty] | 2
| FIG |  | 15,19 |  | 15.19 | [15 empty] | 2
| FIG |  | Y.6.099a SPRCHA MUŽI |  | 0 | [15 empty] | 2
| FIG |  | 1,86 |  | 1.86 | [15 empty] | 2
| FIG |  | Y.6.099b WC PŘEDSÍŇ |  | 0 | [15 empty] | 2
| FIG |  | 1,76 |  | 1.76 | [15 empty] | 2
| FIG |  | Y.6.099c WC MUŽI |  | 0 | [15 empty] | 2
| FIG |  | 1,73 |  | 1.73 | [15 empty] | 2
| FIG |  | Y.6.100a KOUPELNA |  | 0 | [15 empty] | 2
| FIG |  | 4 |  | 4 | [15 empty] | 2
| FIG |  | Y.6.102 ÚKLID |  | 0 | [15 empty] | 2
| FIG |  | 5,43 |  | 5.43 | [15 empty] | 2
| FIG |  | Y.6.103a KOUPELNA |  | 0 | [15 empty] | 2
| FIG |  | 4 |  | 4 | [15 empty] | 2
| FIG |  | Y.6.104a KOUPELNA |  | 0 | [15 empty] | 2
| FIG |  | 4 |  | 4 | [15 empty] | 2
| FIG |  | Y.6.107a KOUPELNA |  | 0 | [15 empty] | 2
| FIG |  | 4 |  | 4 | [15 empty] | 2
| FIG |  | Y.6.108 FILTR PERSONÁL ŽENY |  | 0 | [15 empty] | 2
| FIG |  | 10,66 |  | 10.66 | [15 empty] | 2
| FIG |  | Y.6.108a SPRCHA ŽENY |  | 0 | [15 empty] | 2
| FIG |  | 2,2 |  | 2.2 | [15 empty] | 2
| FIG |  | Y.6.108b WC ŽENY - PŘEDSÍŇ |  | 0 | [15 empty] | 2
| FIG |  | 1,76 |  | 1.76 | [15 empty] | 2
| FIG |  | Y.6.108c WC ŽENY |  | 0 | [15 empty] | 2
| FIG |  | 1,65 |  | 1.65 | [15 empty] | 2
| FIG |  | Y.6.109a KOUPELNA |  | 0 | [15 empty] | 2
| FIG |  | 3,8 |  | 3.8 | [15 empty] | 2
| FIG |  | Y.6.112 WC NÁVŠTĚVY |  | 0 | [15 empty] | 2
| FIG |  | 4,94 |  | 4.94 | [15 empty] | 2
| FIG |  | Y.7.016 WC ASISTOVANÉ PAC. |  | 0 | [15 empty] | 2
| FIG |  | 5,39 |  | 5.39 | [15 empty] | 2
| FIG |  | Y.7.017 WC PERS. INV. |  | 0 | [15 empty] | 2
| FIG |  | 4,12 |  | 4.12 | [15 empty] | 2
| FIG |  | Y.7.018 WC PERSONÁL MUŽI - PŘEDSÍŇ |  | 0 | [15 empty] | 2
| FIG |  | 2,19 |  | 2.19 | [15 empty] | 2
| FIG |  | Y.7.018a WC PERSONÁL MUŽI |  | 0 | [15 empty] | 2
| FIG |  | 2,09 |  | 2.09 | [15 empty] | 2
| FIG |  | Y.7.019 SPRCHA PERSONÁL - PŘEDSÍŇ |  | 0 | [15 empty] | 2
| FIG |  | 2,19 |  | 2.19 | [15 empty] | 2
| FIG |  | Y.7.019a SPRCHA PERSONÁL |  | 0 | [15 empty] | 2
| FIG |  | 2,19 |  | 2.19 | [15 empty] | 2
| FIG |  | Y.7.027a KOUPELNA |  | 0 | [15 empty] | 2
| FIG |  | 5,33 |  | 5.33 | [15 empty] | 2
| FIG |  | Y.7.030a KOUPELNA |  | 0 | [15 empty] | 2
| FIG |  | 4,54 |  | 4.54 | [15 empty] | 2
| FIG |  | Y.7.031a KOUPELNA |  | 0 | [15 empty] | 2
| FIG |  | 4,21 |  | 4.21 | [15 empty] | 2
| FIG |  | Y.7.033 ÚKLID |  | 0 | [15 empty] | 2
| FIG |  | 6,41 |  | 6.41 | [15 empty] | 2
| FIG |  | Y.7.035 WC STUDENTI |  | 0 | [15 empty] | 2
| FIG |  | 1,8 |  | 1.8 | [15 empty] | 2
| FIG |  | Y.7.035a WC STUDENTI |  | 0 | [15 empty] | 2
| FIG |  | 1,58 |  | 1.58 | [15 empty] | 2
| FIG |  | Y.7.036a KOUPELNA |  | 0 | [15 empty] | 2
| FIG |  | 4,48 |  | 4.48 | [15 empty] | 2
| FIG |  | Y.7.037a KOUPELNA |  | 0 | [15 empty] | 2
| FIG |  | 4,21 |  | 4.21 | [15 empty] | 2
| FIG |  | Y.7.039a KOUPELNA |  | 0 | [15 empty] | 2
| FIG |  | 5,34 |  | 5.34 | [15 empty] | 2
| FIG |  | Y.7.040a KOUPELNA |  | 0 | [15 empty] | 2
| FIG |  | 5,94 |  | 5.94 | [15 empty] | 2
| FIG |  | Y.7.041a KOUPELNA |  | 0 | [15 empty] | 2
| FIG |  | 4,86 |  | 4.86 | [15 empty] | 2
| FIG |  | Y.7.042a KOUPELNA |  | 0 | [15 empty] | 2
| FIG |  | 4,68 |  | 4.68 | [15 empty] | 2
| FIG |  | Y.7.044a KOUPELNA |  | 0 | [15 empty] | 2
| FIG |  | 4,68 |  | 4.68 | [15 empty] | 2
| FIG |  | Y.7.045a KOUPELNA |  | 0 | [15 empty] | 2
| FIG |  | 5,13 |  | 5.13 | [15 empty] | 2
| FIG |  | Y.7.047a WC PERSONÁL - PŘEDSÍŇ |  | 0 | [15 empty] | 2
| FIG |  | 1,9 |  | 1.9 | [15 empty] | 2
| FIG |  | Y.7.047b WC PERSONÁL |  | 0 | [15 empty] | 2
| FIG |  | 1,9 |  | 1.9 | [15 empty] | 2
| FIG |  | Y.7.048a KOUPELNA |  | 0 | [15 empty] | 2
| FIG |  | 4 |  | 4 | [15 empty] | 2
| FIG |  | Y.7.051 BEZB. KOUPELNA |  | 0 | [15 empty] | 2
| FIG |  | 6,35 |  | 6.35 | [15 empty] | 2
| FIG |  | Y.7.053a BEZBARIÉROVÁ KOUPELNA |  | 0 | [15 empty] | 2
| FIG |  | 5,94 |  | 5.94 | [15 empty] | 2
| FIG |  | Y.7.054 ÚKLID |  | 0 | [15 empty] | 2
| FIG |  | 6,51 |  | 6.51 | [15 empty] | 2
| FIG |  | Y.7.056a KOUPELNA |  | 0 | [15 empty] | 2
| FIG |  | 4 |  | 4 | [15 empty] | 2
| FIG |  | Y.7.057a KOUPELNA |  | 0 | [15 empty] | 2
| FIG |  | 3,8 |  | 3.8 | [15 empty] | 2
| FIG |  | Y.7.059a KOUPELNA |  | 0 | [15 empty] | 2
| FIG |  | 4 |  | 4 | [15 empty] | 2
| FIG |  | Y.7.060a KOUPELNA |  | 0 | [15 empty] | 2
| FIG |  | 4 |  | 4 | [15 empty] | 2
| FIG |  | Y.7.061a KOUPELNA |  | 0 | [15 empty] | 2
| FIG |  | 4 |  | 4 | [15 empty] | 2
| FIG |  | Y.7.062a KOUPELNA |  | 0 | [15 empty] | 2
| FIG |  | 3,8 |  | 3.8 | [15 empty] | 2
| FIG |  | Y.7.064a KOUPELNA |  | 0 | [15 empty] | 2
| FIG |  | 3,8 |  | 3.8 | [15 empty] | 2
| FIG |  | Y.7.065a FILTR |  | 0 | [15 empty] | 2
| FIG |  | 4 |  | 4 | [15 empty] | 2
| FIG |  | Y.7.065b KOUPELNA |  | 0 | [15 empty] | 2
| FIG |  | 4 |  | 4 | [15 empty] | 2
| FIG |  | Y.7.068a KOUPELNA |  | 0 | [15 empty] | 2
| FIG |  | 4 |  | 4 | [15 empty] | 2
| FIG |  | Y.7.069a KOUPELNA |  | 0 | [15 empty] | 2
| FIG |  | 3,8 |  | 3.8 | [15 empty] | 2
| FIG |  | Y.7.078 SPRCHA - PERSONÁL |  | 0 | [15 empty] | 2
| FIG |  | 1,92 |  | 1.92 | [15 empty] | 2
| FIG |  | Y.7.078a SPRCHA - PERSONÁL |  | 0 | [15 empty] | 2
| FIG |  | 2,11 |  | 2.11 | [15 empty] | 2
| FIG |  | Y.7.079a KOUPELNA |  | 0 | [15 empty] | 2
| FIG |  | 3,6 |  | 3.6 | [15 empty] | 2
| FIG |  | Y.7.080a KOUPELNA |  | 0 | [15 empty] | 2
| FIG |  | 4 |  | 4 | [15 empty] | 2
| FIG |  | Y.7.081 SKLAD INKUBÁTORŮ |  | 0 | [15 empty] | 2
| FIG |  | 3,75 |  | 3.75 | [15 empty] | 2
| FIG |  | Y.7.082a KOUPELNA |  | 0 | [15 empty] | 2
| FIG |  | 3,6 |  | 3.6 | [15 empty] | 2
| FIG |  | Y.7.083 WC PERS. |  | 0 | [15 empty] | 2
| FIG |  | 1,74 |  | 1.74 | [15 empty] | 2
| FIG |  | Y.7.083a WC PERS. |  | 0 | [15 empty] | 2
| FIG |  | 1,83 |  | 1.83 | [15 empty] | 2
| FIG |  | Y.7.085 WC PERSONÁL ŽENY PŘEDSÍŇ |  | 0 | [15 empty] | 2
| FIG |  | 1,9 |  | 1.9 | [15 empty] | 2
| FIG |  | Y.7.085a WC PERSONÁL ŽENY |  | 0 | [15 empty] | 2
| FIG |  | 1,69 |  | 1.69 | [15 empty] | 2
| FIG |  | Y.7.092a KOUPELNA |  | 0 | [15 empty] | 2
| FIG |  | 3,85 |  | 3.85 | [15 empty] | 2
| FIG |  | Y.7.093a KOUPELNA |  | 0 | [15 empty] | 2
| FIG |  | 3,8 |  | 3.8 | [15 empty] | 2
| FIG |  | Y.7.095a KOUPELNA |  | 0 | [15 empty] | 2
| FIG |  | 4 |  | 4 | [15 empty] | 2
| FIG |  | Y.7.096a WC NÁVŠTĚVY |  | 0 | [15 empty] | 2
| FIG |  | 4,94 |  | 4.94 | [15 empty] | 2
| FIG |  | Y.7.098a KOUPELNA |  | 0 | [15 empty] | 2
| FIG |  | 3,8 |  | 3.8 | [15 empty] | 2
| FIG |  | Y.7.099 FILTR PERSONÁL |  | 0 | [15 empty] | 2
| FIG |  | 11,66 |  | 11.66 | [15 empty] | 2
| FIG |  | Y.7.099a SPRCHA PERSONÁL |  | 0 | [15 empty] | 2
| FIG |  | 1,95 |  | 1.95 | [15 empty] | 2
| FIG |  | Y.7.099b WC PERSONÁL - PŘESDSÍŇ |  | 0 | [15 empty] | 2
| FIG |  | 2,16 |  | 2.16 | [15 empty] | 2
| FIG |  | Y.7.099c WC PERSONÁL |  | 0 | [15 empty] | 2
| FIG |  | 2,05 |  | 2.05 | [15 empty] | 2
| FIG |  | Y.7.099d PŘEVLÉKACÍ KABINA |  | 0 | [15 empty] | 2
| FIG |  | 2,34 |  | 2.34 | [15 empty] | 2
| FIG |  | Y.7.099e PŘEVLÉKACÍ KABINA |  | 0 | [15 empty] | 2
| FIG |  | 2,29 |  | 2.29 | [15 empty] | 2
| FIG |  | Y.7.100a WC STUDENTI - PŘESDSÍŇ |  | 0 | [15 empty] | 2
| FIG |  | 1,9 |  | 1.9 | [15 empty] | 2
| FIG |  | Y.7.100b WC STUDENTI |  | 0 | [15 empty] | 2
| FIG |  | 1,9 |  | 1.9 | [15 empty] | 2
| FIG |  | Y.7.101a KOUPELNA |  | 0 | [15 empty] | 2
| FIG |  | 4 |  | 4 | [15 empty] | 2
| FIG |  | Y.7.102a KOUPELNA |  | 0 | [15 empty] | 2
| FIG |  | 3,95 |  | 3.95 | [15 empty] | 2
| FIG |  | Y.7.103 ÚKLID |  | 0 | [15 empty] | 2
| FIG |  | 4,56 |  | 4.56 | [15 empty] | 2
| FIG |  | Y.7.105a KOUPELNA |  | 0 | [15 empty] | 2
| FIG |  | 4 |  | 4 | [15 empty] | 2
| FIG |  | Y.7.106a KOUPELNA |  | 0 | [15 empty] | 2
| FIG |  | 3,8 |  | 3.8 | [15 empty] | 2
| FIG |  | Y.7.109 SPRCHA PERSONÁL - PŘEDSÍŇ |  | 0 | [15 empty] | 2
| FIG |  | 1,9 |  | 1.9 | [15 empty] | 2
| FIG |  | Y.7.109a SPRCHA PERSONÁL |  | 0 | [15 empty] | 2
| FIG |  | 1,9 |  | 1.9 | [15 empty] | 2
| FIG |  | Y.7.110 WC PERSONÁL - PŘEDSÍŇ |  | 0 | [15 empty] | 2
| FIG |  | 1,9 |  | 1.9 | [15 empty] | 2
| FIG |  | Y.7.110a WC PERSONÁL |  | 0 | [15 empty] | 2
| FIG |  | 1,9 |  | 1.9 | [15 empty] | 2
| FIG |  | Y.8.016a KOUPELNA |  | 0 | [15 empty] | 2
| FIG |  | 3,42 |  | 3.42 | [15 empty] | 2
| FIG |  | Y.8.024 WC PERS. INV. |  | 0 | [15 empty] | 2
| FIG |  | 3,92 |  | 3.92 | [15 empty] | 2
| FIG |  | Y.8.027a KOUPELNA |  | 0 | [15 empty] | 2
| FIG |  | 7,05 |  | 7.05 | [15 empty] | 2
| FIG |  | Y.8.028a KOUPELNA |  | 0 | [15 empty] | 2
| FIG |  | 7,39 |  | 7.39 | [15 empty] | 2
| FIG |  | Y.8.030a KOUPELNA |  | 0 | [15 empty] | 2
| FIG |  | 9,3 |  | 9.3 | [15 empty] | 2
| FIG |  | Y.8.031a KOUPELNA |  | 0 | [15 empty] | 2
| FIG |  | 8,67 |  | 8.67 | [15 empty] | 2
| FIG |  | Y.8.037a KOUPELNA |  | 0 | [15 empty] | 2
| FIG |  | 8,67 |  | 8.67 | [15 empty] | 2
| FIG |  | Y.8.038a KOUPELNA |  | 0 | [15 empty] | 2
| FIG |  | 9,3 |  | 9.3 | [15 empty] | 2
| FIG |  | Y.8.039a BEZB. KOUPELNA |  | 0 | [15 empty] | 2
| FIG |  | 7,07 |  | 7.07 | [15 empty] | 2
| FIG |  | Y.8.040a KOUPELNA |  | 0 | [15 empty] | 2
| FIG |  | 7,79 |  | 7.79 | [15 empty] | 2
| FIG |  | Y.8.043 WC PERSONÁL ŽENY - PŘEDSÍŇ |  | 0 | [15 empty] | 2
| FIG |  | 1,9 |  | 1.9 | [15 empty] | 2
| FIG |  | Y.8.043a WC PERSONÁL ŽENY |  | 0 | [15 empty] | 2
| FIG |  | 1,74 |  | 1.74 | [15 empty] | 2
| FIG |  | Y.8.046 ÚKLID |  | 0 | [15 empty] | 2
| FIG |  | 3,78 |  | 3.78 | [15 empty] | 2
| FIG |  | Y.8.049 SPRCHA PERSONÁL - PŘEDSÍŇ |  | 0 | [15 empty] | 2
| FIG |  | 1,69 |  | 1.69 | [15 empty] | 2
| FIG |  | Y.8.049a SPRCHA PERSONÁL |  | 0 | [15 empty] | 2
| FIG |  | 1,9 |  | 1.9 | [15 empty] | 2
| FIG |  | Y.8.053 KOUPELNA |  | 0 | [15 empty] | 2
| FIG |  | 3,8 |  | 3.8 | [15 empty] | 2
| FIG |  | Y.8.054a KOUPELNA |  | 0 | [15 empty] | 2
| FIG |  | 4,05 |  | 4.05 | [15 empty] | 2
| FIG |  | Y.8.056a KOUPELNA |  | 0 | [15 empty] | 2
| FIG |  | 4,43 |  | 4.43 | [15 empty] | 2
| FIG |  | Y.8.058a BEZBARIÉROVÁ KOUPELNA |  | 0 | [15 empty] | 2
| FIG |  | 5,78 |  | 5.78 | [15 empty] | 2
| FIG |  | Y.8.059a KOUPELNA |  | 0 | [15 empty] | 2
| FIG |  | 3,8 |  | 3.8 | [15 empty] | 2
| FIG |  | Y.8.063a KOUPELNA |  | 0 | [15 empty] | 2
| FIG |  | 4,43 |  | 4.43 | [15 empty] | 2
| FIG |  | Y.8.064 WC PERS. INV. |  | 0 | [15 empty] | 2
| FIG |  | 4,84 |  | 4.84 | [15 empty] | 2
| FIG |  | Y.8.064b ÚKLID |  | 0 | [15 empty] | 2
| FIG |  | 3,12 |  | 3.12 | [15 empty] | 2
| FIG |  | Y.8.067a KOUPELNA |  | 0 | [15 empty] | 2
| FIG |  | 4,05 |  | 4.05 | [15 empty] | 2
| FIG |  | Y.8.068a KOUPELNA |  | 0 | [15 empty] | 2
| FIG |  | 5,1 |  | 5.1 | [15 empty] | 2
| FIG |  | Y.8.069 SPRCHA PERSONÁL - PŘEDSÍŇ |  | 0 | [15 empty] | 2
| FIG |  | 1,9 |  | 1.9 | [15 empty] | 2
| FIG |  | Y.8.069a SPRCHA PERSONÁL |  | 0 | [15 empty] | 2
| FIG |  | 1,9 |  | 1.9 | [15 empty] | 2
| FIG |  | Y.8.070a KOUPELNA |  | 0 | [15 empty] | 2
| FIG |  | 4 |  | 4 | [15 empty] | 2
| FIG |  | Y.8.072 WC PERSONÁL - PŘEDSÍŇ |  | 0 | [15 empty] | 2
| FIG |  | 1,9 |  | 1.9 | [15 empty] | 2
| FIG |  | Y.8.072a WC PERSONÁL |  | 0 | [15 empty] | 2
| FIG |  | 1,9 |  | 1.9 | [15 empty] | 2
| FIG |  | Y.8.077 WC PERSONÁL ŽENY - PŘEDSÍŇ |  | 0 | [15 empty] | 2
| FIG |  | 1,9 |  | 1.9 | [15 empty] | 2
| FIG |  | Y.8.077a WC PERSONÁL ŽENY |  | 0 | [15 empty] | 2
| FIG |  | 1,9 |  | 1.9 | [15 empty] | 2
| FIG |  | Y.8.084a BEZBARIÉROVÁ KOUPELNA |  | 0 | [15 empty] | 2
| FIG |  | 7,75 |  | 7.75 | [15 empty] | 2
| FIG |  | Y.8.085a KOUPELNA |  | 0 | [15 empty] | 2
| FIG |  | 7,09 |  | 7.09 | [15 empty] | 2
| FIG |  | Y.8.086a KOUPELNA |  | 0 | [15 empty] | 2
| FIG |  | 9,3 |  | 9.3 | [15 empty] | 2
| FIG |  | Y.8.087a KOUPELNA |  | 0 | [15 empty] | 2
| FIG |  | 8,68 |  | 8.68 | [15 empty] | 2
| FIG |  | Y.8.094a KOUPELNA |  | 0 | [15 empty] | 2
| FIG |  | 8,68 |  | 8.68 | [15 empty] | 2
| FIG |  | Y.8.095a KOUPELNA |  | 0 | [15 empty] | 2
| FIG |  | 9,3 |  | 9.3 | [15 empty] | 2
| FIG |  | Y.8.096a KOUPELNA |  | 0 | [15 empty] | 2
| FIG |  | 6,93 |  | 6.93 | [15 empty] | 2
| FIG |  | Y.8.097a KOUPELNA |  | 0 | [15 empty] | 2
| FIG |  | 6,79 |  | 6.79 | [15 empty] | 2
| FIG |  | Y.8.098b WC PERS. INV. |  | 0 | [15 empty] | 2
| FIG |  | 3,87 |  | 3.87 | [15 empty] | 2
| FIG |  | Y.8.102 KOUPELNA |  | 0 | [15 empty] | 2
| FIG |  | 3,52 |  | 3.52 | [15 empty] | 2
| FIG |  | Y.8.106 ÚKLID |  | 0 | [15 empty] | 2
| FIG |  | 2,63 |  | 2.63 | [15 empty] | 2
| FIG |  | Y.8.109a KOUPELNA |  | 0 | [15 empty] | 2
| FIG |  | 4,11 |  | 4.11 | [15 empty] | 2
| FIG |  | Y.8.112 WC PERSONÁL ŽENY - PŘEDSÍŇ |  | 0 | [15 empty] | 2
| FIG |  | 2,59 |  | 2.59 | [15 empty] | 2
| FIG |  | Y.8.112a ÚKLID |  | 0 | [15 empty] | 2
| FIG |  | 2,85 |  | 2.85 | [15 empty] | 2
| FIG |  | Y.8.112b WC PERSONÁL ŽENY |  | 0 | [15 empty] | 2
| FIG |  | 2,22 |  | 2.22 | [15 empty] | 2
| FIG |  | Y.8.113a KOUPELNA |  | 0 | [15 empty] | 2
| FIG |  | 4,42 |  | 4.42 | [15 empty] | 2
| FIG |  | Y.8.114a KOUPELNA |  | 0 | [15 empty] | 2
| FIG |  | 4,43 |  | 4.43 | [15 empty] | 2
| FIG |  | Y.8.116a KOUPELNA |  | 0 | [15 empty] | 2
| FIG |  | 4,12 |  | 4.12 | [15 empty] | 2
| FIG |  | Y.8.118 WC NÁVŠTĚVY |  | 0 | [15 empty] | 2
| FIG |  | 4,18 |  | 4.18 | [15 empty] | 2
| FIG |  | Y.9.014 WC STUD.+NÁVŠ. - PŘEDSÍŇ |  | 0 | [15 empty] | 2
| FIG |  | 1,76 |  | 1.76 | [15 empty] | 2
| FIG |  | Y.9.014a WC STUDENTI+NÁVŠTĚVY |  | 0 | [15 empty] | 2
| FIG |  | 1,58 |  | 1.58 | [15 empty] | 2
1890 | K | 998771105 | Přesun hmot tonážní pro podlahy z dlaždic v objektech v přes 36 do 48 m | t | 88.464 |  | 0 |  |  |  | základní |  | 0 | 0 | 0 | 0 | 0 | FIDIC - měřená položka | 16 | K | 2 |  |  |  | ROZPOCET | [5 empty] | 0 | 0 | 0 | 0 | 0 | 1 | 0 | 16 | 1357187510
| D | 773 | Podlahy z litého teraca |  |  |  | 0 | [5 empty] | 0 |  | 185.7284 |  | 0 |  | 2 | D | 1 |  |  |  | ROZPOCET | [11 empty] | 0
2078 | K | 773000001 | Soklíky teracové v. 100 mm, prefabrikované kusy, dodávka a montáž | m | 1883.625 |  | 0 |  |  |  | základní |  | 0 | 0.014 | 26.3708 | 0 | 0 | FIDIC - měřená položka | 16 | K | 2 |  |  |  | ROZPOCET | [5 empty] | 0 | 0 | 0 | 0 | 0 | 1 | 0 | 16 | 1103397485
| P |  | Poznámka k položce: P4 D.1.1-SO-01-A-01 Technická zpráva D.1.1-SO-01-A-02 Výpis skladeb D.1.1-SO-01-A-03 Tabulky místností D.1.1-SO-01-B-02 Půdorys 2.PP - celkový D.1.1-SO-01-B-03 Půdorys 1.PP - celkový D.1.1-SO-01-B-04 Půdorys 1.PP - sever D.1.1-SO-01-B-05 Půdorys 1.PP - jih D.1.1-SO-01-B-06 Půdorys 1.NP - celkový D.1.1-SO-01-B-07 Půdorys 1.NP - sever D.1.1-SO-01-B-08 Půdorys 1.NP - jih D.1.1-SO-01-B-09 Půdorys 2.NP - celkový D.1.1-SO-01-B-10 Půdorys 2.NP - sever D.1.1-SO-01-B-11 Půdorys 2.NP - jih D.1.1-SO-01-B-12 Půdorys 3.NP - celkový D.1.1-SO-01-B-13 Půdorys 3.NP - sever D.1.1-SO-01-B-14 Půdorys 3.NP - jih D.1.1-SO-01-B-15 Půdorys 4.NP - celkový D.1.1-SO-01-B-16 Půdorys 4.NP - sever D.1.1-SO-01-B-17 Půdorys 4.NP - jih D.1.1-SO-01-B-18 Půdorys 5.NP - celkový D.1.1-SO-01-B-19 Půdorys 5.NP - sever D.1.1-SO-01-B-20 Půdorys 5.NP - jih D.1.1-SO-01-B-21 Půdorys 6.NP - celkový D.1.1-SO-01-B-22 Půdorys 6.NP - sever D.1.1-SO-01-B-23 Půdorys 6.NP - jih D.1.1-SO-01-B-24 Půdorys 7.NP - celkový D.1.1-SO-01-B-25 Půdorys 7.NP - sever D.1.1-SO-01-B-26 Půdorys 7.NP - jih D.1.1-SO-01-B-27 Půdorys 8.NP - celkový D.1.1-SO-01-B-28 Půdorys 8.NP - sever D.1.1-SO-01-B-29 Půdorys 8.NP - jih D.1.1-SO-01-B-30 Půdorys 9.NP - celkový D.1.1-SO-01-B-31 Půdorys 9.NP - sever D.1.1-SO-01-B-32 Půdorys 9.NP - jih | [16 empty] | P | 2
| VV |  | "výměra byla odměřena z výkresů uvedených v poznámce této položky" | [16 empty] | VV | 2 | 1 | True | 0 | ROZPOCET
| VV |  | Teraco_sokl |  | 1883.625 | [14 empty] | VV | 2 | 2 | True | 1 | ROZPOCET
| FIG |  | Rozpad figury: Teraco_sokl | [17 empty] | 2
| FIG |  | Y.02.003 CHODBA |  | 0 | [15 empty] | 2
| FIG |  | 34,48 |  | 34.48 | [15 empty] | 2
| FIG |  | Y.02.004 CHODBA |  | 0 | [15 empty] | 2
| FIG |  | 37,55 |  | 37.55 | [15 empty] | 2
| FIG |  | Y.02.007 CHODBA |  | 0 | [15 empty] | 2
| FIG |  | 72,19 |  | 72.19 | [15 empty] | 2
| FIG |  | Y.02.008 SCHODIŠTĚ |  | 0 | [15 empty] | 2
| FIG |  | 42,84 |  | 42.84 | [15 empty] | 2
| FIG |  | Y.02.009 SCHODIŠTĚ |  | 0 | [15 empty] | 2
| FIG |  | 42,83 |  | 42.83 | [15 empty] | 2
| FIG |  | Y.02.010 ENERGOKANÁL |  | 0 | [15 empty] | 2
| FIG |  | 17,83 |  | 17.83 | [15 empty] | 2
| FIG |  | Y.02.012 ENERGOKANÁL |  | 0 | [15 empty] | 2
| FIG |  | 11,55 |  | 11.55 | [15 empty] | 2
| FIG |  | Y.01.004 CHODBA |  | 0 | [15 empty] | 2
| FIG |  | 37,41 |  | 37.41 | [15 empty] | 2
| FIG |  | Y.01.004a CHODBA |  | 0 | [15 empty] | 2
| FIG |  | 10,98 |  | 10.98 | [15 empty] | 2
| FIG |  | Y.01.004b CHODBA |  | 0 | [15 empty] | 2
| FIG |  | 29,03 |  | 29.03 | [15 empty] | 2
| FIG |  | Y.01.004c CHODBA |  | 0 | [15 empty] | 2
| FIG |  | 11,96 |  | 11.96 | [15 empty] | 2
| FIG |  | Y.01.007 CHODBA |  | 0 | [15 empty] | 2
| FIG |  | 37,81 |  | 37.81 | [15 empty] | 2
| FIG |  | Y.01.007a CHODBA |  | 0 | [15 empty] | 2
| FIG |  | 10,98 |  | 10.98 | [15 empty] | 2
| FIG |  | Y.01.007b CHODBA |  | 0 | [15 empty] | 2
| FIG |  | 29,21 |  | 29.21 | [15 empty] | 2
| FIG |  | Y.1.004 CHODBA |  | 0 | [15 empty] | 2
| FIG |  | 37,41 |  | 37.41 | [15 empty] | 2
| FIG |  | Y.1.004a CHODBA |  | 0 | [15 empty] | 2
| FIG |  | 10,98 |  | 10.98 | [15 empty] | 2
| FIG |  | Y.1.007 CHODBA |  | 0 | [15 empty] | 2
| FIG |  | 37,38 |  | 37.38 | [15 empty] | 2
| FIG |  | Y.1.007a CHODBA |  | 0 | [15 empty] | 2
| FIG |  | 10,98 |  | 10.98 | [15 empty] | 2
| FIG |  | Y.2.004 CHODBA |  | 0 | [15 empty] | 2
| FIG |  | 37,41 |  | 37.41 | [15 empty] | 2
| FIG |  | Y.2.004a CHODBA |  | 0 | [15 empty] | 2
| FIG |  | 10,98 |  | 10.98 | [15 empty] | 2
| FIG |  | Y.2.007 CHODBA |  | 0 | [15 empty] | 2
| FIG |  | 37,41 |  | 37.41 | [15 empty] | 2
| FIG |  | Y.2.007a CHODBA |  | 0 | [15 empty] | 2
| FIG |  | 11,28 |  | 11.28 | [15 empty] | 2
| FIG |  | Y.2.009 CHODBA |  | 0 | [15 empty] | 2
| FIG |  | 15,87 |  | 15.87 | [15 empty] | 2
| FIG |  | Y.3.004 CHODBA |  | 0 | [15 empty] | 2
| FIG |  | 37,41 |  | 37.41 | [15 empty] | 2
| FIG |  | Y.3.004a CHODBA |  | 0 | [15 empty] | 2
| FIG |  | 10,98 |  | 10.98 | [15 empty] | 2
| FIG |  | Y.3.007 CHODBA |  | 0 | [15 empty] | 2
| FIG |  | 37,41 |  | 37.41 | [15 empty] | 2
| FIG |  | Y.3.007a CHODBA |  | 0 | [15 empty] | 2
| FIG |  | 10,98 |  | 10.98 | [15 empty] | 2
| FIG |  | Y.3.007b CHODBA |  | 0 | [15 empty] | 2
| FIG |  | 12,26 |  | 12.26 | [15 empty] | 2
| FIG |  | Y.4.004 CHODBA |  | 0 | [15 empty] | 2
| FIG |  | 26,74 |  | 26.74 | [15 empty] | 2
| FIG |  | Y.4.004a CHODBA |  | 0 | [15 empty] | 2
| FIG |  | 10,98 |  | 10.98 | [15 empty] | 2
| FIG |  | Y.4.007 CHODBA |  | 0 | [15 empty] | 2
| FIG |  | 37,41 |  | 37.41 | [15 empty] | 2
| FIG |  | Y.4.007a CHODBA |  | 0 | [15 empty] | 2
| FIG |  | 10,98 |  | 10.98 | [15 empty] | 2
| FIG |  | Y.4.021 CHODBA |  | 0 | [15 empty] | 2
| FIG |  | 18,58 |  | 18.58 | [15 empty] | 2
| FIG |  | Y.5.001a CHODBA |  | 0 | [15 empty] | 2
| FIG |  | 12,07 |  | 12.07 | [15 empty] | 2
| FIG |  | Y.5.004 CHODBA |  | 0 | [15 empty] | 2
| FIG |  | 37,41 |  | 37.41 | [15 empty] | 2
| FIG |  | Y.5.004a CHODBA |  | 0 | [15 empty] | 2
| FIG |  | 10,98 |  | 10.98 | [15 empty] | 2
| FIG |  | Y.5.007 CHODBA |  | 0 | [15 empty] | 2
| FIG |  | 37,41 |  | 37.41 | [15 empty] | 2
| FIG |  | Y.5.007a CHODBA |  | 0 | [15 empty] | 2
| FIG |  | 10,98 |  | 10.98 | [15 empty] | 2
| FIG |  | Y.5.007c CHODBA |  | 0 | [15 empty] | 2
| FIG |  | 12,12 |  | 12.12 | [15 empty] | 2
| FIG |  | Y.6.004 CHODBA |  | 0 | [15 empty] | 2
| FIG |  | 37,41 |  | 37.41 | [15 empty] | 2
| FIG |  | Y.6.004a CHODBA |  | 0 | [15 empty] | 2
| FIG |  | 10,98 |  | 10.98 | [15 empty] | 2
| FIG |  | Y.6.007 CHODBA |  | 0 | [15 empty] | 2
| FIG |  | 37,41 |  | 37.41 | [15 empty] | 2
| FIG |  | Y.6.007a CHODBA |  | 0 | [15 empty] | 2
| FIG |  | 10,98 |  | 10.98 | [15 empty] | 2
| FIG |  | Y.6.011 FILTR NAVŠTĚV |  | 0 | [15 empty] | 2
| FIG |  | 12,29 |  | 12.29 | [15 empty] | 2
| FIG |  | Y.6.097 FILTR NÁVŠ. |  | 0 | [15 empty] | 2
| FIG |  | 12,07 |  | 12.07 | [15 empty] | 2
| FIG |  | Y.7.001a CHODBA |  | 0 | [15 empty] | 2
| FIG |  | 12,26 |  | 12.26 | [15 empty] | 2
| FIG |  | Y.7.004 CHODBA |  | 0 | [15 empty] | 2
| FIG |  | 37,41 |  | 37.41 | [15 empty] | 2
| FIG |  | Y.7.004a CHODBA |  | 0 | [15 empty] | 2
| FIG |  | 10,98 |  | 10.98 | [15 empty] | 2
| FIG |  | Y.7.007 CHODBA |  | 0 | [15 empty] | 2
| FIG |  | 37,41 |  | 37.41 | [15 empty] | 2
| FIG |  | Y.7.007a CHODBA |  | 0 | [15 empty] | 2
| FIG |  | 10,98 |  | 10.98 | [15 empty] | 2
| FIG |  | Y.7.097 FILTR NÁVŠTĚV |  | 0 | [15 empty] | 2
| FIG |  | 12,07 |  | 12.07 | [15 empty] | 2
| FIG |  | Y.8.004 CHODBA |  | 0 | [15 empty] | 2
| FIG |  | 37,42 |  | 37.42 | [15 empty] | 2
| FIG |  | Y.8.004a CHODBA |  | 0 | [15 empty] | 2
| FIG |  | 11,96 |  | 11.96 | [15 empty] | 2
| FIG |  | Y.8.007 CHODBA |  | 0 | [15 empty] | 2
| FIG |  | 37,61 |  | 37.61 | [15 empty] | 2
| FIG |  | Y.8.007a CHODBA |  | 0 | [15 empty] | 2
| FIG |  | 11,96 |  | 11.96 | [15 empty] | 2
| FIG |  | Y.8.119 FILTR |  | 0 | [15 empty] | 2
| FIG |  | 10,95 |  | 10.95 | [15 empty] | 2
| FIG |  | Y.8.120 FILTR |  | 0 | [15 empty] | 2
| FIG |  | 10,95 |  | 10.95 | [15 empty] | 2
| FIG |  | Y.9.004 CHODBA |  | 0 | [15 empty] | 2
| FIG |  | 37,41 |  | 37.41 | [15 empty] | 2
| FIG |  | Y.9.004a CHODBA |  | 0 | [15 empty] | 2
| FIG |  | 10,98 |  | 10.98 | [15 empty] | 2
| FIG |  | Y.9.004c CHODBA |  | 0 | [15 empty] | 2
| FIG |  | 12,07 |  | 12.07 | [15 empty] | 2
| FIG |  | Y.9.007 CHODBA |  | 0 | [15 empty] | 2
| FIG |  | 37,41 |  | 37.41 | [15 empty] | 2
| FIG |  | Y.9.007a CHODBA |  | 0 | [15 empty] | 2
| FIG |  | 10,98 |  | 10.98 | [15 empty] | 2
| FIG |  | Y.9.007c CHODBA |  | 0 | [15 empty] | 2
| FIG |  | 12,07 |  | 12.07 | [15 empty] | 2
| FIG |  | Y.01.008 SCHODIŠTĚ |  | 0 | [15 empty] | 2
| FIG |  | 42,85/2 |  | 21.425 | [15 empty] | 2
| FIG |  | Y.01.009 SCHODIŠTĚ |  | 0 | [15 empty] | 2
| FIG |  | 42,85/2 |  | 21.425 | [15 empty] | 2
| FIG |  | Y.1.008 SCHODIŠTĚ |  | 0 | [15 empty] | 2
| FIG |  | 42,84/2 |  | 21.42 | [15 empty] | 2
| FIG |  | Y.1.009 SCHODIŠTĚ |  | 0 | [15 empty] | 2
| FIG |  | 42,84/2 |  | 21.42 | [15 empty] | 2
| FIG |  | Y.2.008 SCHODIŠTĚ |  | 0 | [15 empty] | 2
| FIG |  | 42,85/2 |  | 21.425 | [15 empty] | 2
| FIG |  | Y.2.009 SCHODIŠTĚ |  | 0 | [15 empty] | 2
| FIG |  | 42,84/2 |  | 21.42 | [15 empty] | 2
| FIG |  | Y.3.008 SCHODIŠTĚ |  | 0 | [15 empty] | 2
| FIG |  | 42,85/2 |  | 21.425 | [15 empty] | 2
| FIG |  | Y.3.009 SCHODIŠTĚ |  | 0 | [15 empty] | 2
| FIG |  | 42,85/2 |  | 21.425 | [15 empty] | 2
| FIG |  | Y.4.008 SCHODIŠTĚ |  | 0 | [15 empty] | 2
| FIG |  | 42,85/2 |  | 21.425 | [15 empty] | 2
| FIG |  | Y.4.009 SCHODIŠTĚ |  | 0 | [15 empty] | 2
| FIG |  | 42,85/2 |  | 21.425 | [15 empty] | 2
| FIG |  | Y.5.008 SCHODIŠTĚ |  | 0 | [15 empty] | 2
| FIG |  | 42,85/2 |  | 21.425 | [15 empty] | 2
| FIG |  | Y.5.009 SCHODIŠTĚ |  | 0 | [15 empty] | 2
| FIG |  | 42,85/2 |  | 21.425 | [15 empty] | 2
| FIG |  | Y.6.008 SCHODIŠTĚ |  | 0 | [15 empty] | 2
| FIG |  | 42,85/2 |  | 21.425 | [15 empty] | 2
| FIG |  | Y.6.009 SCHODIŠTĚ |  | 0 | [15 empty] | 2
| FIG |  | 42,85/2 |  | 21.425 | [15 empty] | 2
| FIG |  | Y.7.008 SCHODIŠTĚ |  | 0 | [15 empty] | 2
| FIG |  | 42,89/2 |  | 21.445 | [15 empty] | 2
| FIG |  | Y.7.009 SCHODIŠTĚ |  | 0 | [15 empty] | 2
| FIG |  | 42,89/2 |  | 21.445 | [15 empty] | 2
| FIG |  | Y.8.008 SCHODIŠTĚ |  | 0 | [15 empty] | 2
| FIG |  | 42,89/2 |  | 21.445 | [15 empty] | 2
| FIG |  | Y.8.009 SCHODIŠTĚ |  | 0 | [15 empty] | 2
| FIG |  | 42,89/2 |  | 21.445 | [15 empty] | 2
| FIG |  | Y.9.008 SCHODIŠTĚ |  | 0 | [15 empty] | 2
| FIG |  | 42,83/2 |  | 21.415 | [15 empty] | 2
| FIG |  | Y.9.009 SCHODIŠTĚ |  | 0 | [15 empty] | 2
| FIG |  | 42,85/2 |  | 21.425 | [15 empty] | 2
| FIG |  | Součet |  | 1883.625 | [15 empty] | 2
1892 | K | 773511260 | Podlaha z přírodního litého teraca prostá tloušťky do 20 mm | m2 | 2404.663 |  | 0 |  |  |  | základní |  | 0 | 0.06582 | 158.2749 | 0 | 0 | FIDIC - měřená položka | 16 | K | 2 |  |  |  | ROZPOCET | [5 empty] | 0 | 0 | 0 | 0 | 0 | 1 | 0 | 16 | 803657634
| P |  | Poznámka k položce: D.1.1-SO-01-A-01 Technická zpráva D.1.1-SO-01-A-02 Výpis skladeb D.1.1-SO-01-A-03 Tabulky místností D.1.1-SO-01-B-02 Půdorys 2.PP - celkový D.1.1-SO-01-B-03 Půdorys 1.PP - celkový D.1.1-SO-01-B-04 Půdorys 1.PP - sever D.1.1-SO-01-B-05 Půdorys 1.PP - jih D.1.1-SO-01-B-06 Půdorys 1.NP - celkový D.1.1-SO-01-B-07 Půdorys 1.NP - sever D.1.1-SO-01-B-08 Půdorys 1.NP - jih D.1.1-SO-01-B-09 Půdorys 2.NP - celkový D.1.1-SO-01-B-10 Půdorys 2.NP - sever D.1.1-SO-01-B-11 Půdorys 2.NP - jih D.1.1-SO-01-B-12 Půdorys 3.NP - celkový D.1.1-SO-01-B-13 Půdorys 3.NP - sever D.1.1-SO-01-B-14 Půdorys 3.NP - jih D.1.1-SO-01-B-15 Půdorys 4.NP - celkový D.1.1-SO-01-B-16 Půdorys 4.NP - sever D.1.1-SO-01-B-17 Půdorys 4.NP - jih D.1.1-SO-01-B-18 Půdorys 5.NP - celkový D.1.1-SO-01-B-19 Půdorys 5.NP - sever D.1.1-SO-01-B-20 Půdorys 5.NP - jih D.1.1-SO-01-B-21 Půdorys 6.NP - celkový D.1.1-SO-01-B-22 Půdorys 6.NP - sever D.1.1-SO-01-B-23 Půdorys 6.NP - jih D.1.1-SO-01-B-24 Půdorys 7.NP - celkový D.1.1-SO-01-B-25 Půdorys 7.NP - sever D.1.1-SO-01-B-26 Půdorys 7.NP - jih D.1.1-SO-01-B-27 Půdorys 8.NP - celkový D.1.1-SO-01-B-28 Půdorys 8.NP - sever D.1.1-SO-01-B-29 Půdorys 8.NP - jih D.1.1-SO-01-B-30 Půdorys 9.NP - celkový D.1.1-SO-01-B-31 Půdorys 9.NP - sever D.1.1-SO-01-B-32 Půdorys 9.NP - jih | [16 empty] | P | 2
| VV |  | "výměra byla odměřena z výkresů uvedených v poznámce této položky" | [16 empty] | VV | 2 | 1 | True | 0 | ROZPOCET
| VV |  | Teraco_schodiště |  | 405.28 | [14 empty] | VV | 2 | 2 | True | 0 | ROZPOCET
| VV |  | Teraco |  | 1811.02 | [14 empty] | VV | 2 | 2 | True | 0 | ROZPOCET
| VV |  | Teraco_sokl*0,1 |  | 188.363 | [14 empty] | VV | 2 | 2 | True | 0 | ROZPOCET
| VV |  | Součet |  | 2404.663 | [14 empty] | VV | 2 | 4 | True | 1 | ROZPOCET
| FIG |  | Rozpad figury: Teraco_schodiště | [17 empty] | 2
| FIG |  | Y.01.008 SCHODIŠTĚ |  | 0 | [15 empty] | 2
| FIG |  | 40,66/2 |  | 20.33 | [15 empty] | 2
| FIG |  | Y.01.009 SCHODIŠTĚ |  | 0 | [15 empty] | 2
| FIG |  | 40,66/2 |  | 20.33 | [15 empty] | 2
| FIG |  | Y.1.008 SCHODIŠTĚ |  | 0 | [15 empty] | 2
| FIG |  | 40,61/2 |  | 20.305 | [15 empty] | 2
| FIG |  | Y.1.009 SCHODIŠTĚ |  | 0 | [15 empty] | 2
| FIG |  | 40,62/2 |  | 20.31 | [15 empty] | 2
| FIG |  | Y.2.008 SCHODIŠTĚ |  | 0 | [15 empty] | 2
| FIG |  | 40,66/2 |  | 20.33 | [15 empty] | 2
| FIG |  | Y.2.009 SCHODIŠTĚ |  | 0 | [15 empty] | 2
| FIG |  | 40,62/2 |  | 20.31 | [15 empty] | 2
| FIG |  | Y.3.008 SCHODIŠTĚ |  | 0 | [15 empty] | 2
| FIG |  | 40,66/2 |  | 20.33 | [15 empty] | 2
| FIG |  | Y.3.009 SCHODIŠTĚ |  | 0 | [15 empty] | 2
| FIG |  | 40,66/2 |  | 20.33 | [15 empty] | 2
| FIG |  | Y.4.008 SCHODIŠTĚ |  | 0 | [15 empty] | 2
| FIG |  | 40,66/2 |  | 20.33 | [15 empty] | 2
| FIG |  | Y.4.009 SCHODIŠTĚ |  | 0 | [15 empty] | 2
| FIG |  | 40,63/2 |  | 20.315 | [15 empty] | 2
| FIG |  | Y.5.008 SCHODIŠTĚ |  | 0 | [15 empty] | 2
| FIG |  | 40,66/2 |  | 20.33 | [15 empty] | 2
| FIG |  | Y.5.009 SCHODIŠTĚ |  | 0 | [15 empty] | 2
| FIG |  | 40,63/2 |  | 20.315 | [15 empty] | 2
| FIG |  | Y.6.008 SCHODIŠTĚ |  | 0 | [15 empty] | 2
| FIG |  | 40,66/2 |  | 20.33 | [15 empty] | 2
| FIG |  | Y.6.009 SCHODIŠTĚ |  | 0 | [15 empty] | 2
| FIG |  | 40,63/2 |  | 20.315 | [15 empty] | 2
| FIG |  | Y.7.008 SCHODIŠTĚ |  | 0 | [15 empty] | 2
| FIG |  | 40,1/2 |  | 20.05 | [15 empty] | 2
| FIG |  | Y.7.009 SCHODIŠTĚ |  | 0 | [15 empty] | 2
| FIG |  | 40,06/2 |  | 20.03 | [15 empty] | 2
| FIG |  | Y.8.008 SCHODIŠTĚ |  | 0 | [15 empty] | 2
| FIG |  | 40,1/2 |  | 20.05 | [15 empty] | 2
| FIG |  | Y.8.009 SCHODIŠTĚ |  | 0 | [15 empty] | 2
| FIG |  | 40,06/2 |  | 20.03 | [15 empty] | 2
| FIG |  | Y.9.008 SCHODIŠTĚ |  | 0 | [15 empty] | 2
| FIG |  | 40,59/2 |  | 20.295 | [15 empty] | 2
| FIG |  | Y.9.009 SCHODIŠTĚ |  | 0 | [15 empty] | 2
| FIG |  | 40,63/2 |  | 20.315 | [15 empty] | 2
| FIG |  | Součet |  | 405.28 | [15 empty] | 2
| FIG |  | Rozpad figury: Teraco | [17 empty] | 2
| FIG |  | Y.02.003 CHODBA |  | 0 | [15 empty] | 2
| FIG |  | 50,36 |  | 50.36 | [15 empty] | 2
| FIG |  | Y.02.004 CHODBA |  | 0 | [15 empty] | 2
| FIG |  | 56,63 |  | 56.63 | [15 empty] | 2
| FIG |  | Y.02.007 CHODBA |  | 0 | [15 empty] | 2
| FIG |  | 106,8 |  | 106.8 | [15 empty] | 2
| FIG |  | Y.02.008 SCHODIŠTĚ |  | 0 | [15 empty] | 2
| FIG |  | 40,59 |  | 40.59 | [15 empty] | 2
| FIG |  | Y.02.009 SCHODIŠTĚ |  | 0 | [15 empty] | 2
| FIG |  | 40,55 |  | 40.55 | [15 empty] | 2
| FIG |  | Y.02.010 ENERGOKANÁL |  | 0 | [15 empty] | 2
| FIG |  | 18,54 |  | 18.54 | [15 empty] | 2
| FIG |  | Y.02.012 ENERGOKANÁL |  | 0 | [15 empty] | 2
| FIG |  | 8,18 |  | 8.18 | [15 empty] | 2
| FIG |  | Y.01.004 CHODBA |  | 0 | [15 empty] | 2
| FIG |  | 57,05 |  | 57.05 | [15 empty] | 2
| FIG |  | Y.01.004a CHODBA |  | 0 | [15 empty] | 2
| FIG |  | 7,48 |  | 7.48 | [15 empty] | 2
| FIG |  | Y.01.004b CHODBA |  | 0 | [15 empty] | 2
| FIG |  | 39,59 |  | 39.59 | [15 empty] | 2
| FIG |  | Y.01.004c CHODBA |  | 0 | [15 empty] | 2
| FIG |  | 8,67 |  | 8.67 | [15 empty] | 2
| FIG |  | Y.01.007 CHODBA |  | 0 | [15 empty] | 2
| FIG |  | 57,05 |  | 57.05 | [15 empty] | 2
| FIG |  | Y.01.007a CHODBA |  | 0 | [15 empty] | 2
| FIG |  | 7,48 |  | 7.48 | [15 empty] | 2
| FIG |  | Y.01.007b CHODBA |  | 0 | [15 empty] | 2
| FIG |  | 39,38 |  | 39.38 | [15 empty] | 2
| FIG |  | Y.1.004 CHODBA |  | 0 | [15 empty] | 2
| FIG |  | 57,05 |  | 57.05 | [15 empty] | 2
| FIG |  | Y.1.004a CHODBA |  | 0 | [15 empty] | 2
| FIG |  | 7,48 |  | 7.48 | [15 empty] | 2
| FIG |  | Y.1.007 CHODBA |  | 0 | [15 empty] | 2
| FIG |  | 56,84 |  | 56.84 | [15 empty] | 2
| FIG |  | Y.1.007a CHODBA |  | 0 | [15 empty] | 2
| FIG |  | 7,48 |  | 7.48 | [15 empty] | 2
| FIG |  | Y.2.004 CHODBA |  | 0 | [15 empty] | 2
| FIG |  | 57,04 |  | 57.04 | [15 empty] | 2
| FIG |  | Y.2.004a CHODBA |  | 0 | [15 empty] | 2
| FIG |  | 7,48 |  | 7.48 | [15 empty] | 2
| FIG |  | Y.2.007 CHODBA |  | 0 | [15 empty] | 2
| FIG |  | 57,04 |  | 57.04 | [15 empty] | 2
| FIG |  | Y.2.007a CHODBA |  | 0 | [15 empty] | 2
| FIG |  | 7,86 |  | 7.86 | [15 empty] | 2
| FIG |  | Y.2.009 CHODBA |  | 0 | [15 empty] | 2
| FIG |  | 13 |  | 13 | [15 empty] | 2
| FIG |  | Y.3.004 CHODBA |  | 0 | [15 empty] | 2
| FIG |  | 57,05 |  | 57.05 | [15 empty] | 2
| FIG |  | Y.3.004a CHODBA |  | 0 | [15 empty] | 2
| FIG |  | 7,48 |  | 7.48 | [15 empty] | 2
| FIG |  | Y.3.007 CHODBA |  | 0 | [15 empty] | 2
| FIG |  | 57,05 |  | 57.05 | [15 empty] | 2
| FIG |  | Y.3.007a CHODBA |  | 0 | [15 empty] | 2
| FIG |  | 7,48 |  | 7.48 | [15 empty] | 2
| FIG |  | Y.3.007b CHODBA |  | 0 | [15 empty] | 2
| FIG |  | 9,09 |  | 9.09 | [15 empty] | 2
| FIG |  | Y.4.004 CHODBA |  | 0 | [15 empty] | 2
| FIG |  | 35,95 |  | 35.95 | [15 empty] | 2
| FIG |  | Y.4.004a CHODBA |  | 0 | [15 empty] | 2
| FIG |  | 7,48 |  | 7.48 | [15 empty] | 2
| FIG |  | Y.4.007 CHODBA |  | 0 | [15 empty] | 2
| FIG |  | 57,05 |  | 57.05 | [15 empty] | 2
| FIG |  | Y.4.007a CHODBA |  | 0 | [15 empty] | 2
| FIG |  | 7,48 |  | 7.48 | [15 empty] | 2
| FIG |  | Y.4.021 CHODBA |  | 0 | [15 empty] | 2
| FIG |  | 20,86 |  | 20.86 | [15 empty] | 2
| FIG |  | Y.5.001a CHODBA |  | 0 | [15 empty] | 2
| FIG |  | 8,85 |  | 8.85 | [15 empty] | 2
| FIG |  | Y.5.004 CHODBA |  | 0 | [15 empty] | 2
| FIG |  | 57,05 |  | 57.05 | [15 empty] | 2
| FIG |  | Y.5.004a CHODBA |  | 0 | [15 empty] | 2
| FIG |  | 7,48 |  | 7.48 | [15 empty] | 2
| FIG |  | Y.5.007 CHODBA |  | 0 | [15 empty] | 2
| FIG |  | 57,05 |  | 57.05 | [15 empty] | 2
| FIG |  | Y.5.007a CHODBA |  | 0 | [15 empty] | 2
| FIG |  | 7,48 |  | 7.48 | [15 empty] | 2
| FIG |  | Y.5.007c CHODBA |  | 0 | [15 empty] | 2
| FIG |  | 8,91 |  | 8.91 | [15 empty] | 2
| FIG |  | Y.6.004 CHODBA |  | 0 | [15 empty] | 2
| FIG |  | 57,05 |  | 57.05 | [15 empty] | 2
| FIG |  | Y.6.004a CHODBA |  | 0 | [15 empty] | 2
| FIG |  | 7,48 |  | 7.48 | [15 empty] | 2
| FIG |  | Y.6.007 CHODBA |  | 0 | [15 empty] | 2
| FIG |  | 57,05 |  | 57.05 | [15 empty] | 2
| FIG |  | Y.6.007a CHODBA |  | 0 | [15 empty] | 2
| FIG |  | 7,48 |  | 7.48 | [15 empty] | 2
| FIG |  | Y.6.011 FILTR NAVŠTĚV |  | 0 | [15 empty] | 2
| FIG |  | 9,12 |  | 9.12 | [15 empty] | 2
| FIG |  | Y.6.097 FILTR NÁVŠ. |  | 0 | [15 empty] | 2
| FIG |  | 8,85 |  | 8.85 | [15 empty] | 2
| FIG |  | Y.7.001a CHODBA |  | 0 | [15 empty] | 2
| FIG |  | 9,09 |  | 9.09 | [15 empty] | 2
| FIG |  | Y.7.004 CHODBA |  | 0 | [15 empty] | 2
| FIG |  | 57,05 |  | 57.05 | [15 empty] | 2
| FIG |  | Y.7.004a CHODBA |  | 0 | [15 empty] | 2
| FIG |  | 7,48 |  | 7.48 | [15 empty] | 2
| FIG |  | Y.7.007 CHODBA |  | 0 | [15 empty] | 2
| FIG |  | 57,05 |  | 57.05 | [15 empty] | 2
| FIG |  | Y.7.007a CHODBA |  | 0 | [15 empty] | 2
| FIG |  | 7,48 |  | 7.48 | [15 empty] | 2
| FIG |  | Y.7.097 FILTR NÁVŠTĚV |  | 0 | [15 empty] | 2
| FIG |  | 8,85 |  | 8.85 | [15 empty] | 2
| FIG |  | Y.8.004 CHODBA |  | 0 | [15 empty] | 2
| FIG |  | 57,07 |  | 57.07 | [15 empty] | 2
| FIG |  | Y.8.004a CHODBA |  | 0 | [15 empty] | 2
| FIG |  | 8,71 |  | 8.71 | [15 empty] | 2
| FIG |  | Y.8.007 CHODBA |  | 0 | [15 empty] | 2
| FIG |  | 57,45 |  | 57.45 | [15 empty] | 2
| FIG |  | Y.8.007a CHODBA |  | 0 | [15 empty] | 2
| FIG |  | 8,71 |  | 8.71 | [15 empty] | 2
| FIG |  | Y.8.119 FILTR |  | 0 | [15 empty] | 2
| FIG |  | 7,44 |  | 7.44 | [15 empty] | 2
| FIG |  | Y.8.120 FILTR |  | 0 | [15 empty] | 2
| FIG |  | 7,44 |  | 7.44 | [15 empty] | 2
| FIG |  | Y.9.004 CHODBA |  | 0 | [15 empty] | 2
| FIG |  | 57,05 |  | 57.05 | [15 empty] | 2
| FIG |  | Y.9.004a CHODBA |  | 0 | [15 empty] | 2
| FIG |  | 7,48 |  | 7.48 | [15 empty] | 2
| FIG |  | Y.9.004c CHODBA |  | 0 | [15 empty] | 2
| FIG |  | 8,85 |  | 8.85 | [15 empty] | 2
| FIG |  | Y.9.007 CHODBA |  | 0 | [15 empty] | 2
| FIG |  | 57,05 |  | 57.05 | [15 empty] | 2
| FIG |  | Y.9.007a CHODBA |  | 0 | [15 empty] | 2
| FIG |  | 7,48 |  | 7.48 | [15 empty] | 2
| FIG |  | Y.9.007c CHODBA |  | 0 | [15 empty] | 2
| FIG |  | 8,85 |  | 8.85 | [15 empty] | 2
| FIG |  | Součet |  | 1811.02 | [15 empty] | 2
| FIG |  | Rozpad figury: Teraco_sokl | [17 empty] | 2
| FIG |  | Y.02.003 CHODBA |  | 0 | [15 empty] | 2
| FIG |  | 34,48 |  | 34.48 | [15 empty] | 2
| FIG |  | Y.02.004 CHODBA |  | 0 | [15 empty] | 2
| FIG |  | 37,55 |  | 37.55 | [15 empty] | 2
| FIG |  | Y.02.007 CHODBA |  | 0 | [15 empty] | 2
| FIG |  | 72,19 |  | 72.19 | [15 empty] | 2
| FIG |  | Y.02.008 SCHODIŠTĚ |  | 0 | [15 empty] | 2
| FIG |  | 42,84 |  | 42.84 | [15 empty] | 2
| FIG |  | Y.02.009 SCHODIŠTĚ |  | 0 | [15 empty] | 2
| FIG |  | 42,83 |  | 42.83 | [15 empty] | 2
| FIG |  | Y.02.010 ENERGOKANÁL |  | 0 | [15 empty] | 2
| FIG |  | 17,83 |  | 17.83 | [15 empty] | 2
| FIG |  | Y.02.012 ENERGOKANÁL |  | 0 | [15 empty] | 2
| FIG |  | 11,55 |  | 11.55 | [15 empty] | 2
| FIG |  | Y.01.004 CHODBA |  | 0 | [15 empty] | 2
| FIG |  | 37,41 |  | 37.41 | [15 empty] | 2
| FIG |  | Y.01.004a CHODBA |  | 0 | [15 empty] | 2
| FIG |  | 10,98 |  | 10.98 | [15 empty] | 2
| FIG |  | Y.01.004b CHODBA |  | 0 | [15 empty] | 2
| FIG |  | 29,03 |  | 29.03 | [15 empty] | 2
| FIG |  | Y.01.004c CHODBA |  | 0 | [15 empty] | 2
| FIG |  | 11,96 |  | 11.96 | [15 empty] | 2
| FIG |  | Y.01.007 CHODBA |  | 0 | [15 empty] | 2
| FIG |  | 37,81 |  | 37.81 | [15 empty] | 2
| FIG |  | Y.01.007a CHODBA |  | 0 | [15 empty] | 2
| FIG |  | 10,98 |  | 10.98 | [15 empty] | 2
| FIG |  | Y.01.007b CHODBA |  | 0 | [15 empty] | 2
| FIG |  | 29,21 |  | 29.21 | [15 empty] | 2
| FIG |  | Y.1.004 CHODBA |  | 0 | [15 empty] | 2
| FIG |  | 37,41 |  | 37.41 | [15 empty] | 2
| FIG |  | Y.1.004a CHODBA |  | 0 | [15 empty] | 2
| FIG |  | 10,98 |  | 10.98 | [15 empty] | 2
| FIG |  | Y.1.007 CHODBA |  | 0 | [15 empty] | 2
| FIG |  | 37,38 |  | 37.38 | [15 empty] | 2
| FIG |  | Y.1.007a CHODBA |  | 0 | [15 empty] | 2
| FIG |  | 10,98 |  | 10.98 | [15 empty] | 2
| FIG |  | Y.2.004 CHODBA |  | 0 | [15 empty] | 2
| FIG |  | 37,41 |  | 37.41 | [15 empty] | 2
| FIG |  | Y.2.004a CHODBA |  | 0 | [15 empty] | 2
| FIG |  | 10,98 |  | 10.98 | [15 empty] | 2
| FIG |  | Y.2.007 CHODBA |  | 0 | [15 empty] | 2
| FIG |  | 37,41 |  | 37.41 | [15 empty] | 2
| FIG |  | Y.2.007a CHODBA |  | 0 | [15 empty] | 2
| FIG |  | 11,28 |  | 11.28 | [15 empty] | 2
| FIG |  | Y.2.009 CHODBA |  | 0 | [15 empty] | 2
| FIG |  | 15,87 |  | 15.87 | [15 empty] | 2
| FIG |  | Y.3.004 CHODBA |  | 0 | [15 empty] | 2
| FIG |  | 37,41 |  | 37.41 | [15 empty] | 2
| FIG |  | Y.3.004a CHODBA |  | 0 | [15 empty] | 2
| FIG |  | 10,98 |  | 10.98 | [15 empty] | 2
| FIG |  | Y.3.007 CHODBA |  | 0 | [15 empty] | 2
| FIG |  | 37,41 |  | 37.41 | [15 empty] | 2
| FIG |  | Y.3.007a CHODBA |  | 0 | [15 empty] | 2
| FIG |  | 10,98 |  | 10.98 | [15 empty] | 2
| FIG |  | Y.3.007b CHODBA |  | 0 | [15 empty] | 2
| FIG |  | 12,26 |  | 12.26 | [15 empty] | 2
| FIG |  | Y.4.004 CHODBA |  | 0 | [15 empty] | 2
| FIG |  | 26,74 |  | 26.74 | [15 empty] | 2
| FIG |  | Y.4.004a CHODBA |  | 0 | [15 empty] | 2
| FIG |  | 10,98 |  | 10.98 | [15 empty] | 2
| FIG |  | Y.4.007 CHODBA |  | 0 | [15 empty] | 2
| FIG |  | 37,41 |  | 37.41 | [15 empty] | 2
| FIG |  | Y.4.007a CHODBA |  | 0 | [15 empty] | 2
| FIG |  | 10,98 |  | 10.98 | [15 empty] | 2
| FIG |  | Y.4.021 CHODBA |  | 0 | [15 empty] | 2
| FIG |  | 18,58 |  | 18.58 | [15 empty] | 2
| FIG |  | Y.5.001a CHODBA |  | 0 | [15 empty] | 2
| FIG |  | 12,07 |  | 12.07 | [15 empty] | 2
| FIG |  | Y.5.004 CHODBA |  | 0 | [15 empty] | 2
| FIG |  | 37,41 |  | 37.41 | [15 empty] | 2
| FIG |  | Y.5.004a CHODBA |  | 0 | [15 empty] | 2
| FIG |  | 10,98 |  | 10.98 | [15 empty] | 2
| FIG |  | Y.5.007 CHODBA |  | 0 | [15 empty] | 2
| FIG |  | 37,41 |  | 37.41 | [15 empty] | 2
| FIG |  | Y.5.007a CHODBA |  | 0 | [15 empty] | 2
| FIG |  | 10,98 |  | 10.98 | [15 empty] | 2
| FIG |  | Y.5.007c CHODBA |  | 0 | [15 empty] | 2
| FIG |  | 12,12 |  | 12.12 | [15 empty] | 2
| FIG |  | Y.6.004 CHODBA |  | 0 | [15 empty] | 2
| FIG |  | 37,41 |  | 37.41 | [15 empty] | 2
| FIG |  | Y.6.004a CHODBA |  | 0 | [15 empty] | 2
| FIG |  | 10,98 |  | 10.98 | [15 empty] | 2
| FIG |  | Y.6.007 CHODBA |  | 0 | [15 empty] | 2
| FIG |  | 37,41 |  | 37.41 | [15 empty] | 2
| FIG |  | Y.6.007a CHODBA |  | 0 | [15 empty] | 2
| FIG |  | 10,98 |  | 10.98 | [15 empty] | 2
| FIG |  | Y.6.011 FILTR NAVŠTĚV |  | 0 | [15 empty] | 2
| FIG |  | 12,29 |  | 12.29 | [15 empty] | 2
| FIG |  | Y.6.097 FILTR NÁVŠ. |  | 0 | [15 empty] | 2
| FIG |  | 12,07 |  | 12.07 | [15 empty] | 2
| FIG |  | Y.7.001a CHODBA |  | 0 | [15 empty] | 2
| FIG |  | 12,26 |  | 12.26 | [15 empty] | 2
| FIG |  | Y.7.004 CHODBA |  | 0 | [15 empty] | 2
| FIG |  | 37,41 |  | 37.41 | [15 empty] | 2
| FIG |  | Y.7.004a CHODBA |  | 0 | [15 empty] | 2
| FIG |  | 10,98 |  | 10.98 | [15 empty] | 2
| FIG |  | Y.7.007 CHODBA |  | 0 | [15 empty] | 2
| FIG |  | 37,41 |  | 37.41 | [15 empty] | 2
| FIG |  | Y.7.007a CHODBA |  | 0 | [15 empty] | 2
| FIG |  | 10,98 |  | 10.98 | [15 empty] | 2
| FIG |  | Y.7.097 FILTR NÁVŠTĚV |  | 0 | [15 empty] | 2
| FIG |  | 12,07 |  | 12.07 | [15 empty] | 2
| FIG |  | Y.8.004 CHODBA |  | 0 | [15 empty] | 2
| FIG |  | 37,42 |  | 37.42 | [15 empty] | 2
| FIG |  | Y.8.004a CHODBA |  | 0 | [15 empty] | 2
| FIG |  | 11,96 |  | 11.96 | [15 empty] | 2
| FIG |  | Y.8.007 CHODBA |  | 0 | [15 empty] | 2
| FIG |  | 37,61 |  | 37.61 | [15 empty] | 2
| FIG |  | Y.8.007a CHODBA |  | 0 | [15 empty] | 2
| FIG |  | 11,96 |  | 11.96 | [15 empty] | 2
| FIG |  | Y.8.119 FILTR |  | 0 | [15 empty] | 2
| FIG |  | 10,95 |  | 10.95 | [15 empty] | 2
| FIG |  | Y.8.120 FILTR |  | 0 | [15 empty] | 2
| FIG |  | 10,95 |  | 10.95 | [15 empty] | 2
| FIG |  | Y.9.004 CHODBA |  | 0 | [15 empty] | 2
| FIG |  | 37,41 |  | 37.41 | [15 empty] | 2
| FIG |  | Y.9.004a CHODBA |  | 0 | [15 empty] | 2
| FIG |  | 10,98 |  | 10.98 | [15 empty] | 2
| FIG |  | Y.9.004c CHODBA |  | 0 | [15 empty] | 2
| FIG |  | 12,07 |  | 12.07 | [15 empty] | 2
| FIG |  | Y.9.007 CHODBA |  | 0 | [15 empty] | 2
| FIG |  | 37,41 |  | 37.41 | [15 empty] | 2
| FIG |  | Y.9.007a CHODBA |  | 0 | [15 empty] | 2
| FIG |  | 10,98 |  | 10.98 | [15 empty] | 2
| FIG |  | Y.9.007c CHODBA |  | 0 | [15 empty] | 2
| FIG |  | 12,07 |  | 12.07 | [15 empty] | 2
| FIG |  | Y.01.008 SCHODIŠTĚ |  | 0 | [15 empty] | 2
| FIG |  | 42,85/2 |  | 21.425 | [15 empty] | 2
| FIG |  | Y.01.009 SCHODIŠTĚ |  | 0 | [15 empty] | 2
| FIG |  | 42,85/2 |  | 21.425 | [15 empty] | 2
| FIG |  | Y.1.008 SCHODIŠTĚ |  | 0 | [15 empty] | 2
| FIG |  | 42,84/2 |  | 21.42 | [15 empty] | 2
| FIG |  | Y.1.009 SCHODIŠTĚ |  | 0 | [15 empty] | 2
| FIG |  | 42,84/2 |  | 21.42 | [15 empty] | 2
| FIG |  | Y.2.008 SCHODIŠTĚ |  | 0 | [15 empty] | 2
| FIG |  | 42,85/2 |  | 21.425 | [15 empty] | 2
| FIG |  | Y.2.009 SCHODIŠTĚ |  | 0 | [15 empty] | 2
| FIG |  | 42,84/2 |  | 21.42 | [15 empty] | 2
| FIG |  | Y.3.008 SCHODIŠTĚ |  | 0 | [15 empty] | 2
| FIG |  | 42,85/2 |  | 21.425 | [15 empty] | 2
| FIG |  | Y.3.009 SCHODIŠTĚ |  | 0 | [15 empty] | 2
| FIG |  | 42,85/2 |  | 21.425 | [15 empty] | 2
| FIG |  | Y.4.008 SCHODIŠTĚ |  | 0 | [15 empty] | 2
| FIG |  | 42,85/2 |  | 21.425 | [15 empty] | 2
| FIG |  | Y.4.009 SCHODIŠTĚ |  | 0 | [15 empty] | 2
| FIG |  | 42,85/2 |  | 21.425 | [15 empty] | 2
| FIG |  | Y.5.008 SCHODIŠTĚ |  | 0 | [15 empty] | 2
| FIG |  | 42,85/2 |  | 21.425 | [15 empty] | 2
| FIG |  | Y.5.009 SCHODIŠTĚ |  | 0 | [15 empty] | 2
| FIG |  | 42,85/2 |  | 21.425 | [15 empty] | 2
| FIG |  | Y.6.008 SCHODIŠTĚ |  | 0 | [15 empty] | 2
| FIG |  | 42,85/2 |  | 21.425 | [15 empty] | 2
| FIG |  | Y.6.009 SCHODIŠTĚ |  | 0 | [15 empty] | 2
| FIG |  | 42,85/2 |  | 21.425 | [15 empty] | 2
| FIG |  | Y.7.008 SCHODIŠTĚ |  | 0 | [15 empty] | 2
| FIG |  | 42,89/2 |  | 21.445 | [15 empty] | 2
| FIG |  | Y.7.009 SCHODIŠTĚ |  | 0 | [15 empty] | 2
| FIG |  | 42,89/2 |  | 21.445 | [15 empty] | 2
| FIG |  | Y.8.008 SCHODIŠTĚ |  | 0 | [15 empty] | 2
| FIG |  | 42,89/2 |  | 21.445 | [15 empty] | 2
| FIG |  | Y.8.009 SCHODIŠTĚ |  | 0 | [15 empty] | 2
| FIG |  | 42,89/2 |  | 21.445 | [15 empty] | 2
| FIG |  | Y.9.008 SCHODIŠTĚ |  | 0 | [15 empty] | 2
| FIG |  | 42,83/2 |  | 21.415 | [15 empty] | 2
| FIG |  | Y.9.009 SCHODIŠTĚ |  | 0 | [15 empty] | 2
| FIG |  | 42,85/2 |  | 21.425 | [15 empty] | 2
| FIG |  | Součet |  | 1883.625 | [15 empty] | 2
1893 | K | 773591171 | Penetrační nátěr podlahy před provedením litého teraca | m2 | 2404.663 |  | 0 |  |  |  | základní |  | 0 | 0.00019 | 0.45689 | 0 | 0 | FIDIC - měřená položka | 16 | K | 2 |  |  |  | ROZPOCET | [5 empty] | 0 | 0 | 0 | 0 | 0 | 1 | 0 | 16 | -1303635846
| P |  | Poznámka k položce: D.1.1-SO-01-A-01 Technická zpráva D.1.1-SO-01-A-02 Výpis skladeb D.1.1-SO-01-A-03 Tabulky místností D.1.1-SO-01-B-02 Půdorys 2.PP - celkový D.1.1-SO-01-B-03 Půdorys 1.PP - celkový D.1.1-SO-01-B-04 Půdorys 1.PP - sever D.1.1-SO-01-B-05 Půdorys 1.PP - jih D.1.1-SO-01-B-06 Půdorys 1.NP - celkový D.1.1-SO-01-B-07 Půdorys 1.NP - sever D.1.1-SO-01-B-08 Půdorys 1.NP - jih D.1.1-SO-01-B-09 Půdorys 2.NP - celkový D.1.1-SO-01-B-10 Půdorys 2.NP - sever D.1.1-SO-01-B-11 Půdorys 2.NP - jih D.1.1-SO-01-B-12 Půdorys 3.NP - celkový D.1.1-SO-01-B-13 Půdorys 3.NP - sever D.1.1-SO-01-B-14 Půdorys 3.NP - jih D.1.1-SO-01-B-15 Půdorys 4.NP - celkový D.1.1-SO-01-B-16 Půdorys 4.NP - sever D.1.1-SO-01-B-17 Půdorys 4.NP - jih D.1.1-SO-01-B-18 Půdorys 5.NP - celkový D.1.1-SO-01-B-19 Půdorys 5.NP - sever D.1.1-SO-01-B-20 Půdorys 5.NP - jih D.1.1-SO-01-B-21 Půdorys 6.NP - celkový D.1.1-SO-01-B-22 Půdorys 6.NP - sever D.1.1-SO-01-B-23 Půdorys 6.NP - jih D.1.1-SO-01-B-24 Půdorys 7.NP - celkový D.1.1-SO-01-B-25 Půdorys 7.NP - sever D.1.1-SO-01-B-26 Půdorys 7.NP - jih D.1.1-SO-01-B-27 Půdorys 8.NP - celkový D.1.1-SO-01-B-28 Půdorys 8.NP - sever D.1.1-SO-01-B-29 Půdorys 8.NP - jih D.1.1-SO-01-B-30 Půdorys 9.NP - celkový D.1.1-SO-01-B-31 Půdorys 9.NP - sever D.1.1-SO-01-B-32 Půdorys 9.NP - jih | [16 empty] | P | 2
| VV |  | "výměra byla odměřena z výkresů uvedených v poznámce této položky" | [16 empty] | VV | 2 | 1 | True | 0 | ROZPOCET
| VV |  | Teraco_schodiště |  | 405.28 | [14 empty] | VV | 2 | 2 | True | 0 | ROZPOCET
| VV |  | Teraco |  | 1811.02 | [14 empty] | VV | 2 | 2 | True | 0 | ROZPOCET
| VV |  | Teraco_sokl*0,1 |  | 188.363 | [14 empty] | VV | 2 | 2 | True | 0 | ROZPOCET
| VV |  | Součet |  | 2404.663 | [14 empty] | VV | 2 | 4 | True | 1 | ROZPOCET
| FIG |  | Rozpad figury: Teraco_schodiště | [17 empty] | 2
| FIG |  | Y.01.008 SCHODIŠTĚ |  | 0 | [15 empty] | 2
| FIG |  | 40,66/2 |  | 20.33 | [15 empty] | 2
| FIG |  | Y.01.009 SCHODIŠTĚ |  | 0 | [15 empty] | 2
| FIG |  | 40,66/2 |  | 20.33 | [15 empty] | 2
| FIG |  | Y.1.008 SCHODIŠTĚ |  | 0 | [15 empty] | 2
| FIG |  | 40,61/2 |  | 20.305 | [15 empty] | 2
| FIG |  | Y.1.009 SCHODIŠTĚ |  | 0 | [15 empty] | 2
| FIG |  | 40,62/2 |  | 20.31 | [15 empty] | 2
| FIG |  | Y.2.008 SCHODIŠTĚ |  | 0 | [15 empty] | 2
| FIG |  | 40,66/2 |  | 20.33 | [15 empty] | 2
| FIG |  | Y.2.009 SCHODIŠTĚ |  | 0 | [15 empty] | 2
| FIG |  | 40,62/2 |  | 20.31 | [15 empty] | 2
| FIG |  | Y.3.008 SCHODIŠTĚ |  | 0 | [15 empty] | 2
| FIG |  | 40,66/2 |  | 20.33 | [15 empty] | 2
| FIG |  | Y.3.009 SCHODIŠTĚ |  | 0 | [15 empty] | 2
| FIG |  | 40,66/2 |  | 20.33 | [15 empty] | 2
| FIG |  | Y.4.008 SCHODIŠTĚ |  | 0 | [15 empty] | 2
| FIG |  | 40,66/2 |  | 20.33 | [15 empty] | 2
| FIG |  | Y.4.009 SCHODIŠTĚ |  | 0 | [15 empty] | 2
| FIG |  | 40,63/2 |  | 20.315 | [15 empty] | 2
| FIG |  | Y.5.008 SCHODIŠTĚ |  | 0 | [15 empty] | 2
| FIG |  | 40,66/2 |  | 20.33 | [15 empty] | 2
| FIG |  | Y.5.009 SCHODIŠTĚ |  | 0 | [15 empty] | 2
| FIG |  | 40,63/2 |  | 20.315 | [15 empty] | 2
| FIG |  | Y.6.008 SCHODIŠTĚ |  | 0 | [15 empty] | 2
| FIG |  | 40,66/2 |  | 20.33 | [15 empty] | 2
| FIG |  | Y.6.009 SCHODIŠTĚ |  | 0 | [15 empty] | 2
| FIG |  | 40,63/2 |  | 20.315 | [15 empty] | 2
| FIG |  | Y.7.008 SCHODIŠTĚ |  | 0 | [15 empty] | 2
| FIG |  | 40,1/2 |  | 20.05 | [15 empty] | 2
| FIG |  | Y.7.009 SCHODIŠTĚ |  | 0 | [15 empty] | 2
| FIG |  | 40,06/2 |  | 20.03 | [15 empty] | 2
| FIG |  | Y.8.008 SCHODIŠTĚ |  | 0 | [15 empty] | 2
| FIG |  | 40,1/2 |  | 20.05 | [15 empty] | 2
| FIG |  | Y.8.009 SCHODIŠTĚ |  | 0 | [15 empty] | 2
| FIG |  | 40,06/2 |  | 20.03 | [15 empty] | 2
| FIG |  | Y.9.008 SCHODIŠTĚ |  | 0 | [15 empty] | 2
| FIG |  | 40,59/2 |  | 20.295 | [15 empty] | 2
| FIG |  | Y.9.009 SCHODIŠTĚ |  | 0 | [15 empty] | 2
| FIG |  | 40,63/2 |  | 20.315 | [15 empty] | 2
| FIG |  | Součet |  | 405.28 | [15 empty] | 2
| FIG |  | Rozpad figury: Teraco | [17 empty] | 2
| FIG |  | Y.02.003 CHODBA |  | 0 | [15 empty] | 2
| FIG |  | 50,36 |  | 50.36 | [15 empty] | 2
| FIG |  | Y.02.004 CHODBA |  | 0 | [15 empty] | 2
| FIG |  | 56,63 |  | 56.63 | [15 empty] | 2
| FIG |  | Y.02.007 CHODBA |  | 0 | [15 empty] | 2
| FIG |  | 106,8 |  | 106.8 | [15 empty] | 2
| FIG |  | Y.02.008 SCHODIŠTĚ |  | 0 | [15 empty] | 2
| FIG |  | 40,59 |  | 40.59 | [15 empty] | 2
| FIG |  | Y.02.009 SCHODIŠTĚ |  | 0 | [15 empty] | 2
| FIG |  | 40,55 |  | 40.55 | [15 empty] | 2
| FIG |  | Y.02.010 ENERGOKANÁL |  | 0 | [15 empty] | 2
| FIG |  | 18,54 |  | 18.54 | [15 empty] | 2
| FIG |  | Y.02.012 ENERGOKANÁL |  | 0 | [15 empty] | 2
| FIG |  | 8,18 |  | 8.18 | [15 empty] | 2
| FIG |  | Y.01.004 CHODBA |  | 0 | [15 empty] | 2
| FIG |  | 57,05 |  | 57.05 | [15 empty] | 2
| FIG |  | Y.01.004a CHODBA |  | 0 | [15 empty] | 2
| FIG |  | 7,48 |  | 7.48 | [15 empty] | 2
| FIG |  | Y.01.004b CHODBA |  | 0 | [15 empty] | 2
| FIG |  | 39,59 |  | 39.59 | [15 empty] | 2
| FIG |  | Y.01.004c CHODBA |  | 0 | [15 empty] | 2
| FIG |  | 8,67 |  | 8.67 | [15 empty] | 2
| FIG |  | Y.01.007 CHODBA |  | 0 | [15 empty] | 2
| FIG |  | 57,05 |  | 57.05 | [15 empty] | 2
| FIG |  | Y.01.007a CHODBA |  | 0 | [15 empty] | 2
| FIG |  | 7,48 |  | 7.48 | [15 empty] | 2
| FIG |  | Y.01.007b CHODBA |  | 0 | [15 empty] | 2
| FIG |  | 39,38 |  | 39.38 | [15 empty] | 2
| FIG |  | Y.1.004 CHODBA |  | 0 | [15 empty] | 2
| FIG |  | 57,05 |  | 57.05 | [15 empty] | 2
| FIG |  | Y.1.004a CHODBA |  | 0 | [15 empty] | 2
| FIG |  | 7,48 |  | 7.48 | [15 empty] | 2
| FIG |  | Y.1.007 CHODBA |  | 0 | [15 empty] | 2
| FIG |  | 56,84 |  | 56.84 | [15 empty] | 2
| FIG |  | Y.1.007a CHODBA |  | 0 | [15 empty] | 2
| FIG |  | 7,48 |  | 7.48 | [15 empty] | 2
| FIG |  | Y.2.004 CHODBA |  | 0 | [15 empty] | 2
| FIG |  | 57,04 |  | 57.04 | [15 empty] | 2
| FIG |  | Y.2.004a CHODBA |  | 0 | [15 empty] | 2
| FIG |  | 7,48 |  | 7.48 | [15 empty] | 2
| FIG |  | Y.2.007 CHODBA |  | 0 | [15 empty] | 2
| FIG |  | 57,04 |  | 57.04 | [15 empty] | 2
| FIG |  | Y.2.007a CHODBA |  | 0 | [15 empty] | 2
| FIG |  | 7,86 |  | 7.86 | [15 empty] | 2
| FIG |  | Y.2.009 CHODBA |  | 0 | [15 empty] | 2
| FIG |  | 13 |  | 13 | [15 empty] | 2
| FIG |  | Y.3.004 CHODBA |  | 0 | [15 empty] | 2
| FIG |  | 57,05 |  | 57.05 | [15 empty] | 2
| FIG |  | Y.3.004a CHODBA |  | 0 | [15 empty] | 2
| FIG |  | 7,48 |  | 7.48 | [15 empty] | 2
| FIG |  | Y.3.007 CHODBA |  | 0 | [15 empty] | 2
| FIG |  | 57,05 |  | 57.05 | [15 empty] | 2
| FIG |  | Y.3.007a CHODBA |  | 0 | [15 empty] | 2
| FIG |  | 7,48 |  | 7.48 | [15 empty] | 2
| FIG |  | Y.3.007b CHODBA |  | 0 | [15 empty] | 2
| FIG |  | 9,09 |  | 9.09 | [15 empty] | 2
| FIG |  | Y.4.004 CHODBA |  | 0 | [15 empty] | 2
| FIG |  | 35,95 |  | 35.95 | [15 empty] | 2
| FIG |  | Y.4.004a CHODBA |  | 0 | [15 empty] | 2
| FIG |  | 7,48 |  | 7.48 | [15 empty] | 2
| FIG |  | Y.4.007 CHODBA |  | 0 | [15 empty] | 2
| FIG |  | 57,05 |  | 57.05 | [15 empty] | 2
| FIG |  | Y.4.007a CHODBA |  | 0 | [15 empty] | 2
| FIG |  | 7,48 |  | 7.48 | [15 empty] | 2
| FIG |  | Y.4.021 CHODBA |  | 0 | [15 empty] | 2
| FIG |  | 20,86 |  | 20.86 | [15 empty] | 2
| FIG |  | Y.5.001a CHODBA |  | 0 | [15 empty] | 2
| FIG |  | 8,85 |  | 8.85 | [15 empty] | 2
| FIG |  | Y.5.004 CHODBA |  | 0 | [15 empty] | 2
| FIG |  | 57,05 |  | 57.05 | [15 empty] | 2
| FIG |  | Y.5.004a CHODBA |  | 0 | [15 empty] | 2
| FIG |  | 7,48 |  | 7.48 | [15 empty] | 2
| FIG |  | Y.5.007 CHODBA |  | 0 | [15 empty] | 2
| FIG |  | 57,05 |  | 57.05 | [15 empty] | 2
| FIG |  | Y.5.007a CHODBA |  | 0 | [15 empty] | 2
| FIG |  | 7,48 |  | 7.48 | [15 empty] | 2
| FIG |  | Y.5.007c CHODBA |  | 0 | [15 empty] | 2
| FIG |  | 8,91 |  | 8.91 | [15 empty] | 2
| FIG |  | Y.6.004 CHODBA |  | 0 | [15 empty] | 2
| FIG |  | 57,05 |  | 57.05 | [15 empty] | 2
| FIG |  | Y.6.004a CHODBA |  | 0 | [15 empty] | 2
| FIG |  | 7,48 |  | 7.48 | [15 empty] | 2
| FIG |  | Y.6.007 CHODBA |  | 0 | [15 empty] | 2
| FIG |  | 57,05 |  | 57.05 | [15 empty] | 2
| FIG |  | Y.6.007a CHODBA |  | 0 | [15 empty] | 2
| FIG |  | 7,48 |  | 7.48 | [15 empty] | 2
| FIG |  | Y.6.011 FILTR NAVŠTĚV |  | 0 | [15 empty] | 2
| FIG |  | 9,12 |  | 9.12 | [15 empty] | 2
| FIG |  | Y.6.097 FILTR NÁVŠ. |  | 0 | [15 empty] | 2
| FIG |  | 8,85 |  | 8.85 | [15 empty] | 2
| FIG |  | Y.7.001a CHODBA |  | 0 | [15 empty] | 2
| FIG |  | 9,09 |  | 9.09 | [15 empty] | 2
| FIG |  | Y.7.004 CHODBA |  | 0 | [15 empty] | 2
| FIG |  | 57,05 |  | 57.05 | [15 empty] | 2
| FIG |  | Y.7.004a CHODBA |  | 0 | [15 empty] | 2
| FIG |  | 7,48 |  | 7.48 | [15 empty] | 2
| FIG |  | Y.7.007 CHODBA |  | 0 | [15 empty] | 2
| FIG |  | 57,05 |  | 57.05 | [15 empty] | 2
| FIG |  | Y.7.007a CHODBA |  | 0 | [15 empty] | 2
| FIG |  | 7,48 |  | 7.48 | [15 empty] | 2
| FIG |  | Y.7.097 FILTR NÁVŠTĚV |  | 0 | [15 empty] | 2
| FIG |  | 8,85 |  | 8.85 | [15 empty] | 2
| FIG |  | Y.8.004 CHODBA |  | 0 | [15 empty] | 2
| FIG |  | 57,07 |  | 57.07 | [15 empty] | 2
| FIG |  | Y.8.004a CHODBA |  | 0 | [15 empty] | 2
| FIG |  | 8,71 |  | 8.71 | [15 empty] | 2
| FIG |  | Y.8.007 CHODBA |  | 0 | [15 empty] | 2
| FIG |  | 57,45 |  | 57.45 | [15 empty] | 2
| FIG |  | Y.8.007a CHODBA |  | 0 | [15 empty] | 2
| FIG |  | 8,71 |  | 8.71 | [15 empty] | 2
| FIG |  | Y.8.119 FILTR |  | 0 | [15 empty] | 2
| FIG |  | 7,44 |  | 7.44 | [15 empty] | 2
| FIG |  | Y.8.120 FILTR |  | 0 | [15 empty] | 2
| FIG |  | 7,44 |  | 7.44 | [15 empty] | 2
| FIG |  | Y.9.004 CHODBA |  | 0 | [15 empty] | 2
| FIG |  | 57,05 |  | 57.05 | [15 empty] | 2
| FIG |  | Y.9.004a CHODBA |  | 0 | [15 empty] | 2
| FIG |  | 7,48 |  | 7.48 | [15 empty] | 2
| FIG |  | Y.9.004c CHODBA |  | 0 | [15 empty] | 2
| FIG |  | 8,85 |  | 8.85 | [15 empty] | 2
| FIG |  | Y.9.007 CHODBA |  | 0 | [15 empty] | 2
| FIG |  | 57,05 |  | 57.05 | [15 empty] | 2
| FIG |  | Y.9.007a CHODBA |  | 0 | [15 empty] | 2
| FIG |  | 7,48 |  | 7.48 | [15 empty] | 2
| FIG |  | Y.9.007c CHODBA |  | 0 | [15 empty] | 2
| FIG |  | 8,85 |  | 8.85 | [15 empty] | 2
| FIG |  | Součet |  | 1811.02 | [15 empty] | 2
| FIG |  | Rozpad figury: Teraco_sokl | [17 empty] | 2
| FIG |  | Y.02.003 CHODBA |  | 0 | [15 empty] | 2
| FIG |  | 34,48 |  | 34.48 | [15 empty] | 2
| FIG |  | Y.02.004 CHODBA |  | 0 | [15 empty] | 2
| FIG |  | 37,55 |  | 37.55 | [15 empty] | 2
| FIG |  | Y.02.007 CHODBA |  | 0 | [15 empty] | 2
| FIG |  | 72,19 |  | 72.19 | [15 empty] | 2
| FIG |  | Y.02.008 SCHODIŠTĚ |  | 0 | [15 empty] | 2
| FIG |  | 42,84 |  | 42.84 | [15 empty] | 2
| FIG |  | Y.02.009 SCHODIŠTĚ |  | 0 | [15 empty] | 2
| FIG |  | 42,83 |  | 42.83 | [15 empty] | 2
| FIG |  | Y.02.010 ENERGOKANÁL |  | 0 | [15 empty] | 2
| FIG |  | 17,83 |  | 17.83 | [15 empty] | 2
| FIG |  | Y.02.012 ENERGOKANÁL |  | 0 | [15 empty] | 2
| FIG |  | 11,55 |  | 11.55 | [15 empty] | 2
| FIG |  | Y.01.004 CHODBA |  | 0 | [15 empty] | 2
| FIG |  | 37,41 |  | 37.41 | [15 empty] | 2
| FIG |  | Y.01.004a CHODBA |  | 0 | [15 empty] | 2
| FIG |  | 10,98 |  | 10.98 | [15 empty] | 2
| FIG |  | Y.01.004b CHODBA |  | 0 | [15 empty] | 2
| FIG |  | 29,03 |  | 29.03 | [15 empty] | 2
| FIG |  | Y.01.004c CHODBA |  | 0 | [15 empty] | 2
| FIG |  | 11,96 |  | 11.96 | [15 empty] | 2
| FIG |  | Y.01.007 CHODBA |  | 0 | [15 empty] | 2
| FIG |  | 37,81 |  | 37.81 | [15 empty] | 2
| FIG |  | Y.01.007a CHODBA |  | 0 | [15 empty] | 2
| FIG |  | 10,98 |  | 10.98 | [15 empty] | 2
| FIG |  | Y.01.007b CHODBA |  | 0 | [15 empty] | 2
| FIG |  | 29,21 |  | 29.21 | [15 empty] | 2
| FIG |  | Y.1.004 CHODBA |  | 0 | [15 empty] | 2
| FIG |  | 37,41 |  | 37.41 | [15 empty] | 2
| FIG |  | Y.1.004a CHODBA |  | 0 | [15 empty] | 2
| FIG |  | 10,98 |  | 10.98 | [15 empty] | 2
| FIG |  | Y.1.007 CHODBA |  | 0 | [15 empty] | 2
| FIG |  | 37,38 |  | 37.38 | [15 empty] | 2
| FIG |  | Y.1.007a CHODBA |  | 0 | [15 empty] | 2
| FIG |  | 10,98 |  | 10.98 | [15 empty] | 2
| FIG |  | Y.2.004 CHODBA |  | 0 | [15 empty] | 2
| FIG |  | 37,41 |  | 37.41 | [15 empty] | 2
| FIG |  | Y.2.004a CHODBA |  | 0 | [15 empty] | 2
| FIG |  | 10,98 |  | 10.98 | [15 empty] | 2
| FIG |  | Y.2.007 CHODBA |  | 0 | [15 empty] | 2
| FIG |  | 37,41 |  | 37.41 | [15 empty] | 2
| FIG |  | Y.2.007a CHODBA |  | 0 | [15 empty] | 2
| FIG |  | 11,28 |  | 11.28 | [15 empty] | 2
| FIG |  | Y.2.009 CHODBA |  | 0 | [15 empty] | 2
| FIG |  | 15,87 |  | 15.87 | [15 empty] | 2
| FIG |  | Y.3.004 CHODBA |  | 0 | [15 empty] | 2
| FIG |  | 37,41 |  | 37.41 | [15 empty] | 2
| FIG |  | Y.3.004a CHODBA |  | 0 | [15 empty] | 2
| FIG |  | 10,98 |  | 10.98 | [15 empty] | 2
| FIG |  | Y.3.007 CHODBA |  | 0 | [15 empty] | 2
| FIG |  | 37,41 |  | 37.41 | [15 empty] | 2
| FIG |  | Y.3.007a CHODBA |  | 0 | [15 empty] | 2
| FIG |  | 10,98 |  | 10.98 | [15 empty] | 2
| FIG |  | Y.3.007b CHODBA |  | 0 | [15 empty] | 2
| FIG |  | 12,26 |  | 12.26 | [15 empty] | 2
| FIG |  | Y.4.004 CHODBA |  | 0 | [15 empty] | 2
| FIG |  | 26,74 |  | 26.74 | [15 empty] | 2
| FIG |  | Y.4.004a CHODBA |  | 0 | [15 empty] | 2
| FIG |  | 10,98 |  | 10.98 | [15 empty] | 2
| FIG |  | Y.4.007 CHODBA |  | 0 | [15 empty] | 2
| FIG |  | 37,41 |  | 37.41 | [15 empty] | 2
| FIG |  | Y.4.007a CHODBA |  | 0 | [15 empty] | 2
| FIG |  | 10,98 |  | 10.98 | [15 empty] | 2
| FIG |  | Y.4.021 CHODBA |  | 0 | [15 empty] | 2
| FIG |  | 18,58 |  | 18.58 | [15 empty] | 2
| FIG |  | Y.5.001a CHODBA |  | 0 | [15 empty] | 2
| FIG |  | 12,07 |  | 12.07 | [15 empty] | 2
| FIG |  | Y.5.004 CHODBA |  | 0 | [15 empty] | 2
| FIG |  | 37,41 |  | 37.41 | [15 empty] | 2
| FIG |  | Y.5.004a CHODBA |  | 0 | [15 empty] | 2
| FIG |  | 10,98 |  | 10.98 | [15 empty] | 2
| FIG |  | Y.5.007 CHODBA |  | 0 | [15 empty] | 2
| FIG |  | 37,41 |  | 37.41 | [15 empty] | 2
| FIG |  | Y.5.007a CHODBA |  | 0 | [15 empty] | 2
| FIG |  | 10,98 |  | 10.98 | [15 empty] | 2
| FIG |  | Y.5.007c CHODBA |  | 0 | [15 empty] | 2
| FIG |  | 12,12 |  | 12.12 | [15 empty] | 2
| FIG |  | Y.6.004 CHODBA |  | 0 | [15 empty] | 2
| FIG |  | 37,41 |  | 37.41 | [15 empty] | 2
| FIG |  | Y.6.004a CHODBA |  | 0 | [15 empty] | 2
| FIG |  | 10,98 |  | 10.98 | [15 empty] | 2
| FIG |  | Y.6.007 CHODBA |  | 0 | [15 empty] | 2
| FIG |  | 37,41 |  | 37.41 | [15 empty] | 2
| FIG |  | Y.6.007a CHODBA |  | 0 | [15 empty] | 2
| FIG |  | 10,98 |  | 10.98 | [15 empty] | 2
| FIG |  | Y.6.011 FILTR NAVŠTĚV |  | 0 | [15 empty] | 2
| FIG |  | 12,29 |  | 12.29 | [15 empty] | 2
| FIG |  | Y.6.097 FILTR NÁVŠ. |  | 0 | [15 empty] | 2
| FIG |  | 12,07 |  | 12.07 | [15 empty] | 2
| FIG |  | Y.7.001a CHODBA |  | 0 | [15 empty] | 2
| FIG |  | 12,26 |  | 12.26 | [15 empty] | 2
| FIG |  | Y.7.004 CHODBA |  | 0 | [15 empty] | 2
| FIG |  | 37,41 |  | 37.41 | [15 empty] | 2
| FIG |  | Y.7.004a CHODBA |  | 0 | [15 empty] | 2
| FIG |  | 10,98 |  | 10.98 | [15 empty] | 2
| FIG |  | Y.7.007 CHODBA |  | 0 | [15 empty] | 2
| FIG |  | 37,41 |  | 37.41 | [15 empty] | 2
| FIG |  | Y.7.007a CHODBA |  | 0 | [15 empty] | 2
| FIG |  | 10,98 |  | 10.98 | [15 empty] | 2
| FIG |  | Y.7.097 FILTR NÁVŠTĚV |  | 0 | [15 empty] | 2
| FIG |  | 12,07 |  | 12.07 | [15 empty] | 2
| FIG |  | Y.8.004 CHODBA |  | 0 | [15 empty] | 2
| FIG |  | 37,42 |  | 37.42 | [15 empty] | 2
| FIG |  | Y.8.004a CHODBA |  | 0 | [15 empty] | 2
| FIG |  | 11,96 |  | 11.96 | [15 empty] | 2
| FIG |  | Y.8.007 CHODBA |  | 0 | [15 empty] | 2
| FIG |  | 37,61 |  | 37.61 | [15 empty] | 2
| FIG |  | Y.8.007a CHODBA |  | 0 | [15 empty] | 2
| FIG |  | 11,96 |  | 11.96 | [15 empty] | 2
| FIG |  | Y.8.119 FILTR |  | 0 | [15 empty] | 2
| FIG |  | 10,95 |  | 10.95 | [15 empty] | 2
| FIG |  | Y.8.120 FILTR |  | 0 | [15 empty] | 2
| FIG |  | 10,95 |  | 10.95 | [15 empty] | 2
| FIG |  | Y.9.004 CHODBA |  | 0 | [15 empty] | 2
| FIG |  | 37,41 |  | 37.41 | [15 empty] | 2
| FIG |  | Y.9.004a CHODBA |  | 0 | [15 empty] | 2
| FIG |  | 10,98 |  | 10.98 | [15 empty] | 2
| FIG |  | Y.9.004c CHODBA |  | 0 | [15 empty] | 2
| FIG |  | 12,07 |  | 12.07 | [15 empty] | 2
| FIG |  | Y.9.007 CHODBA |  | 0 | [15 empty] | 2
| FIG |  | 37,41 |  | 37.41 | [15 empty] | 2
| FIG |  | Y.9.007a CHODBA |  | 0 | [15 empty] | 2
| FIG |  | 10,98 |  | 10.98 | [15 empty] | 2
| FIG |  | Y.9.007c CHODBA |  | 0 | [15 empty] | 2
| FIG |  | 12,07 |  | 12.07 | [15 empty] | 2
| FIG |  | Y.01.008 SCHODIŠTĚ |  | 0 | [15 empty] | 2
| FIG |  | 42,85/2 |  | 21.425 | [15 empty] | 2
| FIG |  | Y.01.009 SCHODIŠTĚ |  | 0 | [15 empty] | 2
| FIG |  | 42,85/2 |  | 21.425 | [15 empty] | 2
| FIG |  | Y.1.008 SCHODIŠTĚ |  | 0 | [15 empty] | 2
| FIG |  | 42,84/2 |  | 21.42 | [15 empty] | 2
| FIG |  | Y.1.009 SCHODIŠTĚ |  | 0 | [15 empty] | 2
| FIG |  | 42,84/2 |  | 21.42 | [15 empty] | 2
| FIG |  | Y.2.008 SCHODIŠTĚ |  | 0 | [15 empty] | 2
| FIG |  | 42,85/2 |  | 21.425 | [15 empty] | 2
| FIG |  | Y.2.009 SCHODIŠTĚ |  | 0 | [15 empty] | 2
| FIG |  | 42,84/2 |  | 21.42 | [15 empty] | 2
| FIG |  | Y.3.008 SCHODIŠTĚ |  | 0 | [15 empty] | 2
| FIG |  | 42,85/2 |  | 21.425 | [15 empty] | 2
| FIG |  | Y.3.009 SCHODIŠTĚ |  | 0 | [15 empty] | 2
| FIG |  | 42,85/2 |  | 21.425 | [15 empty] | 2
| FIG |  | Y.4.008 SCHODIŠTĚ |  | 0 | [15 empty] | 2
| FIG |  | 42,85/2 |  | 21.425 | [15 empty] | 2
| FIG |  | Y.4.009 SCHODIŠTĚ |  | 0 | [15 empty] | 2
| FIG |  | 42,85/2 |  | 21.425 | [15 empty] | 2
| FIG |  | Y.5.008 SCHODIŠTĚ |  | 0 | [15 empty] | 2
| FIG |  | 42,85/2 |  | 21.425 | [15 empty] | 2
| FIG |  | Y.5.009 SCHODIŠTĚ |  | 0 | [15 empty] | 2
| FIG |  | 42,85/2 |  | 21.425 | [15 empty] | 2
| FIG |  | Y.6.008 SCHODIŠTĚ |  | 0 | [15 empty] | 2
| FIG |  | 42,85/2 |  | 21.425 | [15 empty] | 2
| FIG |  | Y.6.009 SCHODIŠTĚ |  | 0 | [15 empty] | 2
| FIG |  | 42,85/2 |  | 21.425 | [15 empty] | 2
| FIG |  | Y.7.008 SCHODIŠTĚ |  | 0 | [15 empty] | 2
| FIG |  | 42,89/2 |  | 21.445 | [15 empty] | 2
| FIG |  | Y.7.009 SCHODIŠTĚ |  | 0 | [15 empty] | 2
| FIG |  | 42,89/2 |  | 21.445 | [15 empty] | 2
| FIG |  | Y.8.008 SCHODIŠTĚ |  | 0 | [15 empty] | 2
| FIG |  | 42,89/2 |  | 21.445 | [15 empty] | 2
| FIG |  | Y.8.009 SCHODIŠTĚ |  | 0 | [15 empty] | 2
| FIG |  | 42,89/2 |  | 21.445 | [15 empty] | 2
| FIG |  | Y.9.008 SCHODIŠTĚ |  | 0 | [15 empty] | 2
| FIG |  | 42,83/2 |  | 21.415 | [15 empty] | 2
| FIG |  | Y.9.009 SCHODIŠTĚ |  | 0 | [15 empty] | 2
| FIG |  | 42,85/2 |  | 21.425 | [15 empty] | 2
| FIG |  | Součet |  | 1883.625 | [15 empty] | 2
1894 | K | 773992011 | Vyplnění dilatačních spar povrchu z litého teraca vložkami z barevných kovů nebo PVC | m | 221.63 |  | 0 |  |  |  | základní |  | 0 | 1e-05 | 0.0022163 | 0 | 0 | FIDIC - měřená položka | 16 | K | 2 |  |  |  | ROZPOCET | [5 empty] | 0 | 0 | 0 | 0 | 0 | 1 | 0 | 16 | 1911437550
| P |  | Poznámka k položce: D.1.1-SO-01-A-01 Technická zpráva D.1.1-SO-01-A-02 Výpis skladeb D.1.1-SO-01-A-03 Tabulky místností D.1.1-SO-01-B-02 Půdorys 2.PP - celkový D.1.1-SO-01-B-03 Půdorys 1.PP - celkový D.1.1-SO-01-B-04 Půdorys 1.PP - sever D.1.1-SO-01-B-05 Půdorys 1.PP - jih D.1.1-SO-01-B-06 Půdorys 1.NP - celkový D.1.1-SO-01-B-07 Půdorys 1.NP - sever D.1.1-SO-01-B-08 Půdorys 1.NP - jih D.1.1-SO-01-B-09 Půdorys 2.NP - celkový D.1.1-SO-01-B-10 Půdorys 2.NP - sever D.1.1-SO-01-B-11 Půdorys 2.NP - jih D.1.1-SO-01-B-12 Půdorys 3.NP - celkový D.1.1-SO-01-B-13 Půdorys 3.NP - sever D.1.1-SO-01-B-14 Půdorys 3.NP - jih D.1.1-SO-01-B-15 Půdorys 4.NP - celkový D.1.1-SO-01-B-16 Půdorys 4.NP - sever D.1.1-SO-01-B-17 Půdorys 4.NP - jih D.1.1-SO-01-B-18 Půdorys 5.NP - celkový D.1.1-SO-01-B-19 Půdorys 5.NP - sever D.1.1-SO-01-B-20 Půdorys 5.NP - jih D.1.1-SO-01-B-21 Půdorys 6.NP - celkový D.1.1-SO-01-B-22 Půdorys 6.NP - sever D.1.1-SO-01-B-23 Půdorys 6.NP - jih D.1.1-SO-01-B-24 Půdorys 7.NP - celkový D.1.1-SO-01-B-25 Půdorys 7.NP - sever D.1.1-SO-01-B-26 Půdorys 7.NP - jih D.1.1-SO-01-B-27 Půdorys 8.NP - celkový D.1.1-SO-01-B-28 Půdorys 8.NP - sever D.1.1-SO-01-B-29 Půdorys 8.NP - jih D.1.1-SO-01-B-30 Půdorys 9.NP - celkový D.1.1-SO-01-B-31 Půdorys 9.NP - sever D.1.1-SO-01-B-32 Půdorys 9.NP - jih | [16 empty] | P | 2
| VV |  | "výměra byla odměřena z výkresů uvedených v poznámce této položky" | [16 empty] | VV | 2 | 1 | True | 0 | ROZPOCET
| VV |  | Teraco_schodiště/10 |  | 40.528 | [14 empty] | VV | 2 | 2 | True | 0 | ROZPOCET
| VV |  | Teraco/10 |  | 181.102 | [14 empty] | VV | 2 | 2 | True | 0 | ROZPOCET
| VV |  | Součet |  | 221.63 | [14 empty] | VV | 2 | 4 | True | 1 | ROZPOCET
| FIG |  | Rozpad figury: Teraco_schodiště | [17 empty] | 2
| FIG |  | Y.01.008 SCHODIŠTĚ |  | 0 | [15 empty] | 2
| FIG |  | 40,66/2 |  | 20.33 | [15 empty] | 2
| FIG |  | Y.01.009 SCHODIŠTĚ |  | 0 | [15 empty] | 2
| FIG |  | 40,66/2 |  | 20.33 | [15 empty] | 2
| FIG |  | Y.1.008 SCHODIŠTĚ |  | 0 | [15 empty] | 2
| FIG |  | 40,61/2 |  | 20.305 | [15 empty] | 2
| FIG |  | Y.1.009 SCHODIŠTĚ |  | 0 | [15 empty] | 2
| FIG |  | 40,62/2 |  | 20.31 | [15 empty] | 2
| FIG |  | Y.2.008 SCHODIŠTĚ |  | 0 | [15 empty] | 2
| FIG |  | 40,66/2 |  | 20.33 | [15 empty] | 2
| FIG |  | Y.2.009 SCHODIŠTĚ |  | 0 | [15 empty] | 2
| FIG |  | 40,62/2 |  | 20.31 | [15 empty] | 2
| FIG |  | Y.3.008 SCHODIŠTĚ |  | 0 | [15 empty] | 2
| FIG |  | 40,66/2 |  | 20.33 | [15 empty] | 2
| FIG |  | Y.3.009 SCHODIŠTĚ |  | 0 | [15 empty] | 2
| FIG |  | 40,66/2 |  | 20.33 | [15 empty] | 2
| FIG |  | Y.4.008 SCHODIŠTĚ |  | 0 | [15 empty] | 2
| FIG |  | 40,66/2 |  | 20.33 | [15 empty] | 2
| FIG |  | Y.4.009 SCHODIŠTĚ |  | 0 | [15 empty] | 2
| FIG |  | 40,63/2 |  | 20.315 | [15 empty] | 2
| FIG |  | Y.5.008 SCHODIŠTĚ |  | 0 | [15 empty] | 2
| FIG |  | 40,66/2 |  | 20.33 | [15 empty] | 2
| FIG |  | Y.5.009 SCHODIŠTĚ |  | 0 | [15 empty] | 2
| FIG |  | 40,63/2 |  | 20.315 | [15 empty] | 2
| FIG |  | Y.6.008 SCHODIŠTĚ |  | 0 | [15 empty] | 2
| FIG |  | 40,66/2 |  | 20.33 | [15 empty] | 2
| FIG |  | Y.6.009 SCHODIŠTĚ |  | 0 | [15 empty] | 2
| FIG |  | 40,63/2 |  | 20.315 | [15 empty] | 2
| FIG |  | Y.7.008 SCHODIŠTĚ |  | 0 | [15 empty] | 2
| FIG |  | 40,1/2 |  | 20.05 | [15 empty] | 2
| FIG |  | Y.7.009 SCHODIŠTĚ |  | 0 | [15 empty] | 2
| FIG |  | 40,06/2 |  | 20.03 | [15 empty] | 2
| FIG |  | Y.8.008 SCHODIŠTĚ |  | 0 | [15 empty] | 2
| FIG |  | 40,1/2 |  | 20.05 | [15 empty] | 2
| FIG |  | Y.8.009 SCHODIŠTĚ |  | 0 | [15 empty] | 2
| FIG |  | 40,06/2 |  | 20.03 | [15 empty] | 2
| FIG |  | Y.9.008 SCHODIŠTĚ |  | 0 | [15 empty] | 2
| FIG |  | 40,59/2 |  | 20.295 | [15 empty] | 2
| FIG |  | Y.9.009 SCHODIŠTĚ |  | 0 | [15 empty] | 2
| FIG |  | 40,63/2 |  | 20.315 | [15 empty] | 2
| FIG |  | Součet |  | 405.28 | [15 empty] | 2
| FIG |  | Rozpad figury: Teraco | [17 empty] | 2
| FIG |  | Y.02.003 CHODBA |  | 0 | [15 empty] | 2
| FIG |  | 50,36 |  | 50.36 | [15 empty] | 2
| FIG |  | Y.02.004 CHODBA |  | 0 | [15 empty] | 2
| FIG |  | 56,63 |  | 56.63 | [15 empty] | 2
| FIG |  | Y.02.007 CHODBA |  | 0 | [15 empty] | 2
| FIG |  | 106,8 |  | 106.8 | [15 empty] | 2
| FIG |  | Y.02.008 SCHODIŠTĚ |  | 0 | [15 empty] | 2
| FIG |  | 40,59 |  | 40.59 | [15 empty] | 2
| FIG |  | Y.02.009 SCHODIŠTĚ |  | 0 | [15 empty] | 2
| FIG |  | 40,55 |  | 40.55 | [15 empty] | 2
| FIG |  | Y.02.010 ENERGOKANÁL |  | 0 | [15 empty] | 2
| FIG |  | 18,54 |  | 18.54 | [15 empty] | 2
| FIG |  | Y.02.012 ENERGOKANÁL |  | 0 | [15 empty] | 2
| FIG |  | 8,18 |  | 8.18 | [15 empty] | 2
| FIG |  | Y.01.004 CHODBA |  | 0 | [15 empty] | 2
| FIG |  | 57,05 |  | 57.05 | [15 empty] | 2
| FIG |  | Y.01.004a CHODBA |  | 0 | [15 empty] | 2
| FIG |  | 7,48 |  | 7.48 | [15 empty] | 2
| FIG |  | Y.01.004b CHODBA |  | 0 | [15 empty] | 2
| FIG |  | 39,59 |  | 39.59 | [15 empty] | 2
| FIG |  | Y.01.004c CHODBA |  | 0 | [15 empty] | 2
| FIG |  | 8,67 |  | 8.67 | [15 empty] | 2
| FIG |  | Y.01.007 CHODBA |  | 0 | [15 empty] | 2
| FIG |  | 57,05 |  | 57.05 | [15 empty] | 2
| FIG |  | Y.01.007a CHODBA |  | 0 | [15 empty] | 2
| FIG |  | 7,48 |  | 7.48 | [15 empty] | 2
| FIG |  | Y.01.007b CHODBA |  | 0 | [15 empty] | 2
| FIG |  | 39,38 |  | 39.38 | [15 empty] | 2
| FIG |  | Y.1.004 CHODBA |  | 0 | [15 empty] | 2
| FIG |  | 57,05 |  | 57.05 | [15 empty] | 2
| FIG |  | Y.1.004a CHODBA |  | 0 | [15 empty] | 2
| FIG |  | 7,48 |  | 7.48 | [15 empty] | 2
| FIG |  | Y.1.007 CHODBA |  | 0 | [15 empty] | 2
| FIG |  | 56,84 |  | 56.84 | [15 empty] | 2
| FIG |  | Y.1.007a CHODBA |  | 0 | [15 empty] | 2
| FIG |  | 7,48 |  | 7.48 | [15 empty] | 2
| FIG |  | Y.2.004 CHODBA |  | 0 | [15 empty] | 2
| FIG |  | 57,04 |  | 57.04 | [15 empty] | 2
| FIG |  | Y.2.004a CHODBA |  | 0 | [15 empty] | 2
| FIG |  | 7,48 |  | 7.48 | [15 empty] | 2
| FIG |  | Y.2.007 CHODBA |  | 0 | [15 empty] | 2
| FIG |  | 57,04 |  | 57.04 | [15 empty] | 2
| FIG |  | Y.2.007a CHODBA |  | 0 | [15 empty] | 2
| FIG |  | 7,86 |  | 7.86 | [15 empty] | 2
| FIG |  | Y.2.009 CHODBA |  | 0 | [15 empty] | 2
| FIG |  | 13 |  | 13 | [15 empty] | 2
| FIG |  | Y.3.004 CHODBA |  | 0 | [15 empty] | 2
| FIG |  | 57,05 |  | 57.05 | [15 empty] | 2
| FIG |  | Y.3.004a CHODBA |  | 0 | [15 empty] | 2
| FIG |  | 7,48 |  | 7.48 | [15 empty] | 2
| FIG |  | Y.3.007 CHODBA |  | 0 | [15 empty] | 2
| FIG |  | 57,05 |  | 57.05 | [15 empty] | 2
| FIG |  | Y.3.007a CHODBA |  | 0 | [15 empty] | 2
| FIG |  | 7,48 |  | 7.48 | [15 empty] | 2
| FIG |  | Y.3.007b CHODBA |  | 0 | [15 empty] | 2
| FIG |  | 9,09 |  | 9.09 | [15 empty] | 2
| FIG |  | Y.4.004 CHODBA |  | 0 | [15 empty] | 2
| FIG |  | 35,95 |  | 35.95 | [15 empty] | 2
| FIG |  | Y.4.004a CHODBA |  | 0 | [15 empty] | 2
| FIG |  | 7,48 |  | 7.48 | [15 empty] | 2
| FIG |  | Y.4.007 CHODBA |  | 0 | [15 empty] | 2
| FIG |  | 57,05 |  | 57.05 | [15 empty] | 2
| FIG |  | Y.4.007a CHODBA |  | 0 | [15 empty] | 2
| FIG |  | 7,48 |  | 7.48 | [15 empty] | 2
| FIG |  | Y.4.021 CHODBA |  | 0 | [15 empty] | 2
| FIG |  | 20,86 |  | 20.86 | [15 empty] | 2
| FIG |  | Y.5.001a CHODBA |  | 0 | [15 empty] | 2
| FIG |  | 8,85 |  | 8.85 | [15 empty] | 2
| FIG |  | Y.5.004 CHODBA |  | 0 | [15 empty] | 2
| FIG |  | 57,05 |  | 57.05 | [15 empty] | 2
| FIG |  | Y.5.004a CHODBA |  | 0 | [15 empty] | 2
| FIG |  | 7,48 |  | 7.48 | [15 empty] | 2
| FIG |  | Y.5.007 CHODBA |  | 0 | [15 empty] | 2
| FIG |  | 57,05 |  | 57.05 | [15 empty] | 2
| FIG |  | Y.5.007a CHODBA |  | 0 | [15 empty] | 2
| FIG |  | 7,48 |  | 7.48 | [15 empty] | 2
| FIG |  | Y.5.007c CHODBA |  | 0 | [15 empty] | 2
| FIG |  | 8,91 |  | 8.91 | [15 empty] | 2
| FIG |  | Y.6.004 CHODBA |  | 0 | [15 empty] | 2
| FIG |  | 57,05 |  | 57.05 | [15 empty] | 2
| FIG |  | Y.6.004a CHODBA |  | 0 | [15 empty] | 2
| FIG |  | 7,48 |  | 7.48 | [15 empty] | 2
| FIG |  | Y.6.007 CHODBA |  | 0 | [15 empty] | 2
| FIG |  | 57,05 |  | 57.05 | [15 empty] | 2
| FIG |  | Y.6.007a CHODBA |  | 0 | [15 empty] | 2
| FIG |  | 7,48 |  | 7.48 | [15 empty] | 2
| FIG |  | Y.6.011 FILTR NAVŠTĚV |  | 0 | [15 empty] | 2
| FIG |  | 9,12 |  | 9.12 | [15 empty] | 2
| FIG |  | Y.6.097 FILTR NÁVŠ. |  | 0 | [15 empty] | 2
| FIG |  | 8,85 |  | 8.85 | [15 empty] | 2
| FIG |  | Y.7.001a CHODBA |  | 0 | [15 empty] | 2
| FIG |  | 9,09 |  | 9.09 | [15 empty] | 2
| FIG |  | Y.7.004 CHODBA |  | 0 | [15 empty] | 2
| FIG |  | 57,05 |  | 57.05 | [15 empty] | 2
| FIG |  | Y.7.004a CHODBA |  | 0 | [15 empty] | 2
| FIG |  | 7,48 |  | 7.48 | [15 empty] | 2
| FIG |  | Y.7.007 CHODBA |  | 0 | [15 empty] | 2
| FIG |  | 57,05 |  | 57.05 | [15 empty] | 2
| FIG |  | Y.7.007a CHODBA |  | 0 | [15 empty] | 2
| FIG |  | 7,48 |  | 7.48 | [15 empty] | 2
| FIG |  | Y.7.097 FILTR NÁVŠTĚV |  | 0 | [15 empty] | 2
| FIG |  | 8,85 |  | 8.85 | [15 empty] | 2
| FIG |  | Y.8.004 CHODBA |  | 0 | [15 empty] | 2
| FIG |  | 57,07 |  | 57.07 | [15 empty] | 2
| FIG |  | Y.8.004a CHODBA |  | 0 | [15 empty] | 2
| FIG |  | 8,71 |  | 8.71 | [15 empty] | 2
| FIG |  | Y.8.007 CHODBA |  | 0 | [15 empty] | 2
| FIG |  | 57,45 |  | 57.45 | [15 empty] | 2
| FIG |  | Y.8.007a CHODBA |  | 0 | [15 empty] | 2
| FIG |  | 8,71 |  | 8.71 | [15 empty] | 2
| FIG |  | Y.8.119 FILTR |  | 0 | [15 empty] | 2
| FIG |  | 7,44 |  | 7.44 | [15 empty] | 2
| FIG |  | Y.8.120 FILTR |  | 0 | [15 empty] | 2
| FIG |  | 7,44 |  | 7.44 | [15 empty] | 2
| FIG |  | Y.9.004 CHODBA |  | 0 | [15 empty] | 2
| FIG |  | 57,05 |  | 57.05 | [15 empty] | 2
| FIG |  | Y.9.004a CHODBA |  | 0 | [15 empty] | 2
| FIG |  | 7,48 |  | 7.48 | [15 empty] | 2
| FIG |  | Y.9.004c CHODBA |  | 0 | [15 empty] | 2
| FIG |  | 8,85 |  | 8.85 | [15 empty] | 2
| FIG |  | Y.9.007 CHODBA |  | 0 | [15 empty] | 2
| FIG |  | 57,05 |  | 57.05 | [15 empty] | 2
| FIG |  | Y.9.007a CHODBA |  | 0 | [15 empty] | 2
| FIG |  | 7,48 |  | 7.48 | [15 empty] | 2
| FIG |  | Y.9.007c CHODBA |  | 0 | [15 empty] | 2
| FIG |  | 8,85 |  | 8.85 | [15 empty] | 2
| FIG |  | Součet |  | 1811.02 | [15 empty] | 2
1895 | M | 19713002 | profil plochý mosaz 15x4mm | m | 232.712 |  | 0 |  |  |  | základní |  | 0 | 0.00051 | 0.11868 | 0 | 0 | FIDIC - měřená položka | 32 | M | 2 |  |  |  | ROZPOCET | [5 empty] | 0 | 0 | 0 | 0 | 0 | 1 | 0 | 16 | 1032347845
| P |  | Poznámka k položce: D.1.1-SO-01-A-01 Technická zpráva D.1.1-SO-01-A-02 Výpis skladeb D.1.1-SO-01-A-03 Tabulky místností D.1.1-SO-01-B-02 Půdorys 2.PP - celkový D.1.1-SO-01-B-03 Půdorys 1.PP - celkový D.1.1-SO-01-B-04 Půdorys 1.PP - sever D.1.1-SO-01-B-05 Půdorys 1.PP - jih D.1.1-SO-01-B-06 Půdorys 1.NP - celkový D.1.1-SO-01-B-07 Půdorys 1.NP - sever D.1.1-SO-01-B-08 Půdorys 1.NP - jih D.1.1-SO-01-B-09 Půdorys 2.NP - celkový D.1.1-SO-01-B-10 Půdorys 2.NP - sever D.1.1-SO-01-B-11 Půdorys 2.NP - jih D.1.1-SO-01-B-12 Půdorys 3.NP - celkový D.1.1-SO-01-B-13 Půdorys 3.NP - sever D.1.1-SO-01-B-14 Půdorys 3.NP - jih D.1.1-SO-01-B-15 Půdorys 4.NP - celkový D.1.1-SO-01-B-16 Půdorys 4.NP - sever D.1.1-SO-01-B-17 Půdorys 4.NP - jih D.1.1-SO-01-B-18 Půdorys 5.NP - celkový D.1.1-SO-01-B-19 Půdorys 5.NP - sever D.1.1-SO-01-B-20 Půdorys 5.NP - jih D.1.1-SO-01-B-21 Půdorys 6.NP - celkový D.1.1-SO-01-B-22 Půdorys 6.NP - sever D.1.1-SO-01-B-23 Půdorys 6.NP - jih D.1.1-SO-01-B-24 Půdorys 7.NP - celkový D.1.1-SO-01-B-25 Půdorys 7.NP - sever D.1.1-SO-01-B-26 Půdorys 7.NP - jih D.1.1-SO-01-B-27 Půdorys 8.NP - celkový D.1.1-SO-01-B-28 Půdorys 8.NP - sever D.1.1-SO-01-B-29 Půdorys 8.NP - jih D.1.1-SO-01-B-30 Půdorys 9.NP - celkový D.1.1-SO-01-B-31 Půdorys 9.NP - sever D.1.1-SO-01-B-32 Půdorys 9.NP - jih | [16 empty] | P | 2
| VV |  | Teraco_schodiště/10 |  | 40.528 | [14 empty] | VV | 2 | 2 | True | 0 | ROZPOCET
| VV |  | Teraco/10 |  | 181.102 | [14 empty] | VV | 2 | 2 | True | 0 | ROZPOCET
| VV |  | Součet |  | 221.63 | [14 empty] | VV | 2 | 4 | True | 1 | ROZPOCET
| FIG |  | Rozpad figury: Teraco_schodiště | [17 empty] | 2
| FIG |  | Y.01.008 SCHODIŠTĚ |  | 0 | [15 empty] | 2
| FIG |  | 40,66/2 |  | 20.33 | [15 empty] | 2
| FIG |  | Y.01.009 SCHODIŠTĚ |  | 0 | [15 empty] | 2
| FIG |  | 40,66/2 |  | 20.33 | [15 empty] | 2
| FIG |  | Y.1.008 SCHODIŠTĚ |  | 0 | [15 empty] | 2
| FIG |  | 40,61/2 |  | 20.305 | [15 empty] | 2
| FIG |  | Y.1.009 SCHODIŠTĚ |  | 0 | [15 empty] | 2
| FIG |  | 40,62/2 |  | 20.31 | [15 empty] | 2
| FIG |  | Y.2.008 SCHODIŠTĚ |  | 0 | [15 empty] | 2
| FIG |  | 40,66/2 |  | 20.33 | [15 empty] | 2
| FIG |  | Y.2.009 SCHODIŠTĚ |  | 0 | [15 empty] | 2
| FIG |  | 40,62/2 |  | 20.31 | [15 empty] | 2
| FIG |  | Y.3.008 SCHODIŠTĚ |  | 0 | [15 empty] | 2
| FIG |  | 40,66/2 |  | 20.33 | [15 empty] | 2
| FIG |  | Y.3.009 SCHODIŠTĚ |  | 0 | [15 empty] | 2
| FIG |  | 40,66/2 |  | 20.33 | [15 empty] | 2
| FIG |  | Y.4.008 SCHODIŠTĚ |  | 0 | [15 empty] | 2
| FIG |  | 40,66/2 |  | 20.33 | [15 empty] | 2
| FIG |  | Y.4.009 SCHODIŠTĚ |  | 0 | [15 empty] | 2
| FIG |  | 40,63/2 |  | 20.315 | [15 empty] | 2
| FIG |  | Y.5.008 SCHODIŠTĚ |  | 0 | [15 empty] | 2
| FIG |  | 40,66/2 |  | 20.33 | [15 empty] | 2
| FIG |  | Y.5.009 SCHODIŠTĚ |  | 0 | [15 empty] | 2
| FIG |  | 40,63/2 |  | 20.315 | [15 empty] | 2
| FIG |  | Y.6.008 SCHODIŠTĚ |  | 0 | [15 empty] | 2
| FIG |  | 40,66/2 |  | 20.33 | [15 empty] | 2
| FIG |  | Y.6.009 SCHODIŠTĚ |  | 0 | [15 empty] | 2
| FIG |  | 40,63/2 |  | 20.315 | [15 empty] | 2
| FIG |  | Y.7.008 SCHODIŠTĚ |  | 0 | [15 empty] | 2
| FIG |  | 40,1/2 |  | 20.05 | [15 empty] | 2
| FIG |  | Y.7.009 SCHODIŠTĚ |  | 0 | [15 empty] | 2
| FIG |  | 40,06/2 |  | 20.03 | [15 empty] | 2
| FIG |  | Y.8.008 SCHODIŠTĚ |  | 0 | [15 empty] | 2
| FIG |  | 40,1/2 |  | 20.05 | [15 empty] | 2
| FIG |  | Y.8.009 SCHODIŠTĚ |  | 0 | [15 empty] | 2
| FIG |  | 40,06/2 |  | 20.03 | [15 empty] | 2
| FIG |  | Y.9.008 SCHODIŠTĚ |  | 0 | [15 empty] | 2
| FIG |  | 40,59/2 |  | 20.295 | [15 empty] | 2
| FIG |  | Y.9.009 SCHODIŠTĚ |  | 0 | [15 empty] | 2
| FIG |  | 40,63/2 |  | 20.315 | [15 empty] | 2
| FIG |  | Součet |  | 405.28 | [15 empty] | 2
| FIG |  | Rozpad figury: Teraco | [17 empty] | 2
| FIG |  | Y.02.003 CHODBA |  | 0 | [15 empty] | 2
| FIG |  | 50,36 |  | 50.36 | [15 empty] | 2
| FIG |  | Y.02.004 CHODBA |  | 0 | [15 empty] | 2
| FIG |  | 56,63 |  | 56.63 | [15 empty] | 2
| FIG |  | Y.02.007 CHODBA |  | 0 | [15 empty] | 2
| FIG |  | 106,8 |  | 106.8 | [15 empty] | 2
| FIG |  | Y.02.008 SCHODIŠTĚ |  | 0 | [15 empty] | 2
| FIG |  | 40,59 |  | 40.59 | [15 empty] | 2
| FIG |  | Y.02.009 SCHODIŠTĚ |  | 0 | [15 empty] | 2
| FIG |  | 40,55 |  | 40.55 | [15 empty] | 2
| FIG |  | Y.02.010 ENERGOKANÁL |  | 0 | [15 empty] | 2
| FIG |  | 18,54 |  | 18.54 | [15 empty] | 2
| FIG |  | Y.02.012 ENERGOKANÁL |  | 0 | [15 empty] | 2
| FIG |  | 8,18 |  | 8.18 | [15 empty] | 2
| FIG |  | Y.01.004 CHODBA |  | 0 | [15 empty] | 2
| FIG |  | 57,05 |  | 57.05 | [15 empty] | 2
| FIG |  | Y.01.004a CHODBA |  | 0 | [15 empty] | 2
| FIG |  | 7,48 |  | 7.48 | [15 empty] | 2
| FIG |  | Y.01.004b CHODBA |  | 0 | [15 empty] | 2
| FIG |  | 39,59 |  | 39.59 | [15 empty] | 2
| FIG |  | Y.01.004c CHODBA |  | 0 | [15 empty] | 2
| FIG |  | 8,67 |  | 8.67 | [15 empty] | 2
| FIG |  | Y.01.007 CHODBA |  | 0 | [15 empty] | 2
| FIG |  | 57,05 |  | 57.05 | [15 empty] | 2
| FIG |  | Y.01.007a CHODBA |  | 0 | [15 empty] | 2
| FIG |  | 7,48 |  | 7.48 | [15 empty] | 2
| FIG |  | Y.01.007b CHODBA |  | 0 | [15 empty] | 2
| FIG |  | 39,38 |  | 39.38 | [15 empty] | 2
| FIG |  | Y.1.004 CHODBA |  | 0 | [15 empty] | 2
| FIG |  | 57,05 |  | 57.05 | [15 empty] | 2
| FIG |  | Y.1.004a CHODBA |  | 0 | [15 empty] | 2
| FIG |  | 7,48 |  | 7.48 | [15 empty] | 2
| FIG |  | Y.1.007 CHODBA |  | 0 | [15 empty] | 2
| FIG |  | 56,84 |  | 56.84 | [15 empty] | 2
| FIG |  | Y.1.007a CHODBA |  | 0 | [15 empty] | 2
| FIG |  | 7,48 |  | 7.48 | [15 empty] | 2
| FIG |  | Y.2.004 CHODBA |  | 0 | [15 empty] | 2
| FIG |  | 57,04 |  | 57.04 | [15 empty] | 2
| FIG |  | Y.2.004a CHODBA |  | 0 | [15 empty] | 2
| FIG |  | 7,48 |  | 7.48 | [15 empty] | 2
| FIG |  | Y.2.007 CHODBA |  | 0 | [15 empty] | 2
| FIG |  | 57,04 |  | 57.04 | [15 empty] | 2
| FIG |  | Y.2.007a CHODBA |  | 0 | [15 empty] | 2
| FIG |  | 7,86 |  | 7.86 | [15 empty] | 2
| FIG |  | Y.2.009 CHODBA |  | 0 | [15 empty] | 2
| FIG |  | 13 |  | 13 | [15 empty] | 2
| FIG |  | Y.3.004 CHODBA |  | 0 | [15 empty] | 2
| FIG |  | 57,05 |  | 57.05 | [15 empty] | 2
| FIG |  | Y.3.004a CHODBA |  | 0 | [15 empty] | 2
| FIG |  | 7,48 |  | 7.48 | [15 empty] | 2
| FIG |  | Y.3.007 CHODBA |  | 0 | [15 empty] | 2
| FIG |  | 57,05 |  | 57.05 | [15 empty] | 2
| FIG |  | Y.3.007a CHODBA |  | 0 | [15 empty] | 2
| FIG |  | 7,48 |  | 7.48 | [15 empty] | 2
| FIG |  | Y.3.007b CHODBA |  | 0 | [15 empty] | 2
| FIG |  | 9,09 |  | 9.09 | [15 empty] | 2
| FIG |  | Y.4.004 CHODBA |  | 0 | [15 empty] | 2
| FIG |  | 35,95 |  | 35.95 | [15 empty] | 2
| FIG |  | Y.4.004a CHODBA |  | 0 | [15 empty] | 2
| FIG |  | 7,48 |  | 7.48 | [15 empty] | 2
| FIG |  | Y.4.007 CHODBA |  | 0 | [15 empty] | 2
| FIG |  | 57,05 |  | 57.05 | [15 empty] | 2
| FIG |  | Y.4.007a CHODBA |  | 0 | [15 empty] | 2
| FIG |  | 7,48 |  | 7.48 | [15 empty] | 2
| FIG |  | Y.4.021 CHODBA |  | 0 | [15 empty] | 2
| FIG |  | 20,86 |  | 20.86 | [15 empty] | 2
| FIG |  | Y.5.001a CHODBA |  | 0 | [15 empty] | 2
| FIG |  | 8,85 |  | 8.85 | [15 empty] | 2
| FIG |  | Y.5.004 CHODBA |  | 0 | [15 empty] | 2
| FIG |  | 57,05 |  | 57.05 | [15 empty] | 2
| FIG |  | Y.5.004a CHODBA |  | 0 | [15 empty] | 2
| FIG |  | 7,48 |  | 7.48 | [15 empty] | 2
| FIG |  | Y.5.007 CHODBA |  | 0 | [15 empty] | 2
| FIG |  | 57,05 |  | 57.05 | [15 empty] | 2
| FIG |  | Y.5.007a CHODBA |  | 0 | [15 empty] | 2
| FIG |  | 7,48 |  | 7.48 | [15 empty] | 2
| FIG |  | Y.5.007c CHODBA |  | 0 | [15 empty] | 2
| FIG |  | 8,91 |  | 8.91 | [15 empty] | 2
| FIG |  | Y.6.004 CHODBA |  | 0 | [15 empty] | 2
| FIG |  | 57,05 |  | 57.05 | [15 empty] | 2
| FIG |  | Y.6.004a CHODBA |  | 0 | [15 empty] | 2
| FIG |  | 7,48 |  | 7.48 | [15 empty] | 2
| FIG |  | Y.6.007 CHODBA |  | 0 | [15 empty] | 2
| FIG |  | 57,05 |  | 57.05 | [15 empty] | 2
| FIG |  | Y.6.007a CHODBA |  | 0 | [15 empty] | 2
| FIG |  | 7,48 |  | 7.48 | [15 empty] | 2
| FIG |  | Y.6.011 FILTR NAVŠTĚV |  | 0 | [15 empty] | 2
| FIG |  | 9,12 |  | 9.12 | [15 empty] | 2
| FIG |  | Y.6.097 FILTR NÁVŠ. |  | 0 | [15 empty] | 2
| FIG |  | 8,85 |  | 8.85 | [15 empty] | 2
| FIG |  | Y.7.001a CHODBA |  | 0 | [15 empty] | 2
| FIG |  | 9,09 |  | 9.09 | [15 empty] | 2
| FIG |  | Y.7.004 CHODBA |  | 0 | [15 empty] | 2
| FIG |  | 57,05 |  | 57.05 | [15 empty] | 2
| FIG |  | Y.7.004a CHODBA |  | 0 | [15 empty] | 2
| FIG |  | 7,48 |  | 7.48 | [15 empty] | 2
| FIG |  | Y.7.007 CHODBA |  | 0 | [15 empty] | 2
| FIG |  | 57,05 |  | 57.05 | [15 empty] | 2
| FIG |  | Y.7.007a CHODBA |  | 0 | [15 empty] | 2
| FIG |  | 7,48 |  | 7.48 | [15 empty] | 2
| FIG |  | Y.7.097 FILTR NÁVŠTĚV |  | 0 | [15 empty] | 2
| FIG |  | 8,85 |  | 8.85 | [15 empty] | 2
| FIG |  | Y.8.004 CHODBA |  | 0 | [15 empty] | 2
| FIG |  | 57,07 |  | 57.07 | [15 empty] | 2
| FIG |  | Y.8.004a CHODBA |  | 0 | [15 empty] | 2
| FIG |  | 8,71 |  | 8.71 | [15 empty] | 2
| FIG |  | Y.8.007 CHODBA |  | 0 | [15 empty] | 2
| FIG |  | 57,45 |  | 57.45 | [15 empty] | 2
| FIG |  | Y.8.007a CHODBA |  | 0 | [15 empty] | 2
| FIG |  | 8,71 |  | 8.71 | [15 empty] | 2
| FIG |  | Y.8.119 FILTR |  | 0 | [15 empty] | 2
| FIG |  | 7,44 |  | 7.44 | [15 empty] | 2
| FIG |  | Y.8.120 FILTR |  | 0 | [15 empty] | 2
| FIG |  | 7,44 |  | 7.44 | [15 empty] | 2
| FIG |  | Y.9.004 CHODBA |  | 0 | [15 empty] | 2
| FIG |  | 57,05 |  | 57.05 | [15 empty] | 2
| FIG |  | Y.9.004a CHODBA |  | 0 | [15 empty] | 2
| FIG |  | 7,48 |  | 7.48 | [15 empty] | 2
| FIG |  | Y.9.004c CHODBA |  | 0 | [15 empty] | 2
| FIG |  | 8,85 |  | 8.85 | [15 empty] | 2
| FIG |  | Y.9.007 CHODBA |  | 0 | [15 empty] | 2
| FIG |  | 57,05 |  | 57.05 | [15 empty] | 2
| FIG |  | Y.9.007a CHODBA |  | 0 | [15 empty] | 2
| FIG |  | 7,48 |  | 7.48 | [15 empty] | 2
| FIG |  | Y.9.007c CHODBA |  | 0 | [15 empty] | 2
| FIG |  | 8,85 |  | 8.85 | [15 empty] | 2
| FIG |  | Součet |  | 1811.02 | [15 empty] | 2
| VV |  | 221,63*1,05 'Přepočtené koeficientem množství |  | 232.712 | [14 empty] | VV | 2 | 2 | False | 1 | ROZPOCET
1897 | K | 773993905 | Ošetření podlahy z litého teraca polymerním voskem | m2 | 2404.663 |  | 0 |  |  |  | základní |  | 0 | 6e-05 | 0.14428 | 0 | 0 | FIDIC - měřená položka | 16 | K | 2 |  |  |  | ROZPOCET | [5 empty] | 0 | 0 | 0 | 0 | 0 | 1 | 0 | 16 | 775315861
| P |  | Poznámka k položce: D.1.1-SO-01-A-01 Technická zpráva D.1.1-SO-01-A-02 Výpis skladeb D.1.1-SO-01-A-03 Tabulky místností D.1.1-SO-01-B-02 Půdorys 2.PP - celkový D.1.1-SO-01-B-03 Půdorys 1.PP - celkový D.1.1-SO-01-B-04 Půdorys 1.PP - sever D.1.1-SO-01-B-05 Půdorys 1.PP - jih D.1.1-SO-01-B-06 Půdorys 1.NP - celkový D.1.1-SO-01-B-07 Půdorys 1.NP - sever D.1.1-SO-01-B-08 Půdorys 1.NP - jih D.1.1-SO-01-B-09 Půdorys 2.NP - celkový D.1.1-SO-01-B-10 Půdorys 2.NP - sever D.1.1-SO-01-B-11 Půdorys 2.NP - jih D.1.1-SO-01-B-12 Půdorys 3.NP - celkový D.1.1-SO-01-B-13 Půdorys 3.NP - sever D.1.1-SO-01-B-14 Půdorys 3.NP - jih D.1.1-SO-01-B-15 Půdorys 4.NP - celkový D.1.1-SO-01-B-16 Půdorys 4.NP - sever D.1.1-SO-01-B-17 Půdorys 4.NP - jih D.1.1-SO-01-B-18 Půdorys 5.NP - celkový D.1.1-SO-01-B-19 Půdorys 5.NP - sever D.1.1-SO-01-B-20 Půdorys 5.NP - jih D.1.1-SO-01-B-21 Půdorys 6.NP - celkový D.1.1-SO-01-B-22 Půdorys 6.NP - sever D.1.1-SO-01-B-23 Půdorys 6.NP - jih D.1.1-SO-01-B-24 Půdorys 7.NP - celkový D.1.1-SO-01-B-25 Půdorys 7.NP - sever D.1.1-SO-01-B-26 Půdorys 7.NP - jih D.1.1-SO-01-B-27 Půdorys 8.NP - celkový D.1.1-SO-01-B-28 Půdorys 8.NP - sever D.1.1-SO-01-B-29 Půdorys 8.NP - jih D.1.1-SO-01-B-30 Půdorys 9.NP - celkový D.1.1-SO-01-B-31 Půdorys 9.NP - sever D.1.1-SO-01-B-32 Půdorys 9.NP - jih | [16 empty] | P | 2
| VV |  | "výměra byla odměřena z výkresů uvedených v poznámce této položky" | [16 empty] | VV | 2 | 1 | True | 0 | ROZPOCET
| VV |  | Teraco_schodiště |  | 405.28 | [14 empty] | VV | 2 | 2 | True | 0 | ROZPOCET
| VV |  | Teraco |  | 1811.02 | [14 empty] | VV | 2 | 2 | True | 0 | ROZPOCET
| VV |  | Teraco_sokl*0,1 |  | 188.363 | [14 empty] | VV | 2 | 2 | True | 0 | ROZPOCET
| VV |  | Součet |  | 2404.663 | [14 empty] | VV | 2 | 4 | True | 1 | ROZPOCET
| FIG |  | Rozpad figury: Teraco_schodiště | [17 empty] | 2
| FIG |  | Y.01.008 SCHODIŠTĚ |  | 0 | [15 empty] | 2
| FIG |  | 40,66/2 |  | 20.33 | [15 empty] | 2
| FIG |  | Y.01.009 SCHODIŠTĚ |  | 0 | [15 empty] | 2
| FIG |  | 40,66/2 |  | 20.33 | [15 empty] | 2
| FIG |  | Y.1.008 SCHODIŠTĚ |  | 0 | [15 empty] | 2
| FIG |  | 40,61/2 |  | 20.305 | [15 empty] | 2
| FIG |  | Y.1.009 SCHODIŠTĚ |  | 0 | [15 empty] | 2
| FIG |  | 40,62/2 |  | 20.31 | [15 empty] | 2
| FIG |  | Y.2.008 SCHODIŠTĚ |  | 0 | [15 empty] | 2
| FIG |  | 40,66/2 |  | 20.33 | [15 empty] | 2
| FIG |  | Y.2.009 SCHODIŠTĚ |  | 0 | [15 empty] | 2
| FIG |  | 40,62/2 |  | 20.31 | [15 empty] | 2
| FIG |  | Y.3.008 SCHODIŠTĚ |  | 0 | [15 empty] | 2
| FIG |  | 40,66/2 |  | 20.33 | [15 empty] | 2
| FIG |  | Y.3.009 SCHODIŠTĚ |  | 0 | [15 empty] | 2
| FIG |  | 40,66/2 |  | 20.33 | [15 empty] | 2
| FIG |  | Y.4.008 SCHODIŠTĚ |  | 0 | [15 empty] | 2
| FIG |  | 40,66/2 |  | 20.33 | [15 empty] | 2
| FIG |  | Y.4.009 SCHODIŠTĚ |  | 0 | [15 empty] | 2
| FIG |  | 40,63/2 |  | 20.315 | [15 empty] | 2
| FIG |  | Y.5.008 SCHODIŠTĚ |  | 0 | [15 empty] | 2
| FIG |  | 40,66/2 |  | 20.33 | [15 empty] | 2
| FIG |  | Y.5.009 SCHODIŠTĚ |  | 0 | [15 empty] | 2
| FIG |  | 40,63/2 |  | 20.315 | [15 empty] | 2
| FIG |  | Y.6.008 SCHODIŠTĚ |  | 0 | [15 empty] | 2
| FIG |  | 40,66/2 |  | 20.33 | [15 empty] | 2
| FIG |  | Y.6.009 SCHODIŠTĚ |  | 0 | [15 empty] | 2
| FIG |  | 40,63/2 |  | 20.315 | [15 empty] | 2
| FIG |  | Y.7.008 SCHODIŠTĚ |  | 0 | [15 empty] | 2
| FIG |  | 40,1/2 |  | 20.05 | [15 empty] | 2
| FIG |  | Y.7.009 SCHODIŠTĚ |  | 0 | [15 empty] | 2
| FIG |  | 40,06/2 |  | 20.03 | [15 empty] | 2
| FIG |  | Y.8.008 SCHODIŠTĚ |  | 0 | [15 empty] | 2
| FIG |  | 40,1/2 |  | 20.05 | [15 empty] | 2
| FIG |  | Y.8.009 SCHODIŠTĚ |  | 0 | [15 empty] | 2
| FIG |  | 40,06/2 |  | 20.03 | [15 empty] | 2
| FIG |  | Y.9.008 SCHODIŠTĚ |  | 0 | [15 empty] | 2
| FIG |  | 40,59/2 |  | 20.295 | [15 empty] | 2
| FIG |  | Y.9.009 SCHODIŠTĚ |  | 0 | [15 empty] | 2
| FIG |  | 40,63/2 |  | 20.315 | [15 empty] | 2
| FIG |  | Součet |  | 405.28 | [15 empty] | 2
| FIG |  | Rozpad figury: Teraco | [17 empty] | 2
| FIG |  | Y.02.003 CHODBA |  | 0 | [15 empty] | 2
| FIG |  | 50,36 |  | 50.36 | [15 empty] | 2
| FIG |  | Y.02.004 CHODBA |  | 0 | [15 empty] | 2
| FIG |  | 56,63 |  | 56.63 | [15 empty] | 2
| FIG |  | Y.02.007 CHODBA |  | 0 | [15 empty] | 2
| FIG |  | 106,8 |  | 106.8 | [15 empty] | 2
| FIG |  | Y.02.008 SCHODIŠTĚ |  | 0 | [15 empty] | 2
| FIG |  | 40,59 |  | 40.59 | [15 empty] | 2
| FIG |  | Y.02.009 SCHODIŠTĚ |  | 0 | [15 empty] | 2
| FIG |  | 40,55 |  | 40.55 | [15 empty] | 2
| FIG |  | Y.02.010 ENERGOKANÁL |  | 0 | [15 empty] | 2
| FIG |  | 18,54 |  | 18.54 | [15 empty] | 2
| FIG |  | Y.02.012 ENERGOKANÁL |  | 0 | [15 empty] | 2
| FIG |  | 8,18 |  | 8.18 | [15 empty] | 2
| FIG |  | Y.01.004 CHODBA |  | 0 | [15 empty] | 2
| FIG |  | 57,05 |  | 57.05 | [15 empty] | 2
| FIG |  | Y.01.004a CHODBA |  | 0 | [15 empty] | 2
| FIG |  | 7,48 |  | 7.48 | [15 empty] | 2
| FIG |  | Y.01.004b CHODBA |  | 0 | [15 empty] | 2
| FIG |  | 39,59 |  | 39.59 | [15 empty] | 2
| FIG |  | Y.01.004c CHODBA |  | 0 | [15 empty] | 2
| FIG |  | 8,67 |  | 8.67 | [15 empty] | 2
| FIG |  | Y.01.007 CHODBA |  | 0 | [15 empty] | 2
| FIG |  | 57,05 |  | 57.05 | [15 empty] | 2
| FIG |  | Y.01.007a CHODBA |  | 0 | [15 empty] | 2
| FIG |  | 7,48 |  | 7.48 | [15 empty] | 2
| FIG |  | Y.01.007b CHODBA |  | 0 | [15 empty] | 2
| FIG |  | 39,38 |  | 39.38 | [15 empty] | 2
| FIG |  | Y.1.004 CHODBA |  | 0 | [15 empty] | 2
| FIG |  | 57,05 |  | 57.05 | [15 empty] | 2
| FIG |  | Y.1.004a CHODBA |  | 0 | [15 empty] | 2
| FIG |  | 7,48 |  | 7.48 | [15 empty] | 2
| FIG |  | Y.1.007 CHODBA |  | 0 | [15 empty] | 2
| FIG |  | 56,84 |  | 56.84 | [15 empty] | 2
| FIG |  | Y.1.007a CHODBA |  | 0 | [15 empty] | 2
| FIG |  | 7,48 |  | 7.48 | [15 empty] | 2
| FIG |  | Y.2.004 CHODBA |  | 0 | [15 empty] | 2
| FIG |  | 57,04 |  | 57.04 | [15 empty] | 2
| FIG |  | Y.2.004a CHODBA |  | 0 | [15 empty] | 2
| FIG |  | 7,48 |  | 7.48 | [15 empty] | 2
| FIG |  | Y.2.007 CHODBA |  | 0 | [15 empty] | 2
| FIG |  | 57,04 |  | 57.04 | [15 empty] | 2
| FIG |  | Y.2.007a CHODBA |  | 0 | [15 empty] | 2
| FIG |  | 7,86 |  | 7.86 | [15 empty] | 2
| FIG |  | Y.2.009 CHODBA |  | 0 | [15 empty] | 2
| FIG |  | 13 |  | 13 | [15 empty] | 2
| FIG |  | Y.3.004 CHODBA |  | 0 | [15 empty] | 2
| FIG |  | 57,05 |  | 57.05 | [15 empty] | 2
| FIG |  | Y.3.004a CHODBA |  | 0 | [15 empty] | 2
| FIG |  | 7,48 |  | 7.48 | [15 empty] | 2
| FIG |  | Y.3.007 CHODBA |  | 0 | [15 empty] | 2
| FIG |  | 57,05 |  | 57.05 | [15 empty] | 2
| FIG |  | Y.3.007a CHODBA |  | 0 | [15 empty] | 2
| FIG |  | 7,48 |  | 7.48 | [15 empty] | 2
| FIG |  | Y.3.007b CHODBA |  | 0 | [15 empty] | 2
| FIG |  | 9,09 |  | 9.09 | [15 empty] | 2
| FIG |  | Y.4.004 CHODBA |  | 0 | [15 empty] | 2
| FIG |  | 35,95 |  | 35.95 | [15 empty] | 2
| FIG |  | Y.4.004a CHODBA |  | 0 | [15 empty] | 2
| FIG |  | 7,48 |  | 7.48 | [15 empty] | 2
| FIG |  | Y.4.007 CHODBA |  | 0 | [15 empty] | 2
| FIG |  | 57,05 |  | 57.05 | [15 empty] | 2
| FIG |  | Y.4.007a CHODBA |  | 0 | [15 empty] | 2
| FIG |  | 7,48 |  | 7.48 | [15 empty] | 2
| FIG |  | Y.4.021 CHODBA |  | 0 | [15 empty] | 2
| FIG |  | 20,86 |  | 20.86 | [15 empty] | 2
| FIG |  | Y.5.001a CHODBA |  | 0 | [15 empty] | 2
| FIG |  | 8,85 |  | 8.85 | [15 empty] | 2
| FIG |  | Y.5.004 CHODBA |  | 0 | [15 empty] | 2
| FIG |  | 57,05 |  | 57.05 | [15 empty] | 2
| FIG |  | Y.5.004a CHODBA |  | 0 | [15 empty] | 2
| FIG |  | 7,48 |  | 7.48 | [15 empty] | 2
| FIG |  | Y.5.007 CHODBA |  | 0 | [15 empty] | 2
| FIG |  | 57,05 |  | 57.05 | [15 empty] | 2
| FIG |  | Y.5.007a CHODBA |  | 0 | [15 empty] | 2
| FIG |  | 7,48 |  | 7.48 | [15 empty] | 2
| FIG |  | Y.5.007c CHODBA |  | 0 | [15 empty] | 2
| FIG |  | 8,91 |  | 8.91 | [15 empty] | 2
| FIG |  | Y.6.004 CHODBA |  | 0 | [15 empty] | 2
| FIG |  | 57,05 |  | 57.05 | [15 empty] | 2
| FIG |  | Y.6.004a CHODBA |  | 0 | [15 empty] | 2
| FIG |  | 7,48 |  | 7.48 | [15 empty] | 2
| FIG |  | Y.6.007 CHODBA |  | 0 | [15 empty] | 2
| FIG |  | 57,05 |  | 57.05 | [15 empty] | 2
| FIG |  | Y.6.007a CHODBA |  | 0 | [15 empty] | 2
| FIG |  | 7,48 |  | 7.48 | [15 empty] | 2
| FIG |  | Y.6.011 FILTR NAVŠTĚV |  | 0 | [15 empty] | 2
| FIG |  | 9,12 |  | 9.12 | [15 empty] | 2
| FIG |  | Y.6.097 FILTR NÁVŠ. |  | 0 | [15 empty] | 2
| FIG |  | 8,85 |  | 8.85 | [15 empty] | 2
| FIG |  | Y.7.001a CHODBA |  | 0 | [15 empty] | 2
| FIG |  | 9,09 |  | 9.09 | [15 empty] | 2
| FIG |  | Y.7.004 CHODBA |  | 0 | [15 empty] | 2
| FIG |  | 57,05 |  | 57.05 | [15 empty] | 2
| FIG |  | Y.7.004a CHODBA |  | 0 | [15 empty] | 2
| FIG |  | 7,48 |  | 7.48 | [15 empty] | 2
| FIG |  | Y.7.007 CHODBA |  | 0 | [15 empty] | 2
| FIG |  | 57,05 |  | 57.05 | [15 empty] | 2
| FIG |  | Y.7.007a CHODBA |  | 0 | [15 empty] | 2
| FIG |  | 7,48 |  | 7.48 | [15 empty] | 2
| FIG |  | Y.7.097 FILTR NÁVŠTĚV |  | 0 | [15 empty] | 2
| FIG |  | 8,85 |  | 8.85 | [15 empty] | 2
| FIG |  | Y.8.004 CHODBA |  | 0 | [15 empty] | 2
| FIG |  | 57,07 |  | 57.07 | [15 empty] | 2
| FIG |  | Y.8.004a CHODBA |  | 0 | [15 empty] | 2
| FIG |  | 8,71 |  | 8.71 | [15 empty] | 2
| FIG |  | Y.8.007 CHODBA |  | 0 | [15 empty] | 2
| FIG |  | 57,45 |  | 57.45 | [15 empty] | 2
| FIG |  | Y.8.007a CHODBA |  | 0 | [15 empty] | 2
| FIG |  | 8,71 |  | 8.71 | [15 empty] | 2
| FIG |  | Y.8.119 FILTR |  | 0 | [15 empty] | 2
| FIG |  | 7,44 |  | 7.44 | [15 empty] | 2
| FIG |  | Y.8.120 FILTR |  | 0 | [15 empty] | 2
| FIG |  | 7,44 |  | 7.44 | [15 empty] | 2
| FIG |  | Y.9.004 CHODBA |  | 0 | [15 empty] | 2
| FIG |  | 57,05 |  | 57.05 | [15 empty] | 2
| FIG |  | Y.9.004a CHODBA |  | 0 | [15 empty] | 2
| FIG |  | 7,48 |  | 7.48 | [15 empty] | 2
| FIG |  | Y.9.004c CHODBA |  | 0 | [15 empty] | 2
| FIG |  | 8,85 |  | 8.85 | [15 empty] | 2
| FIG |  | Y.9.007 CHODBA |  | 0 | [15 empty] | 2
| FIG |  | 57,05 |  | 57.05 | [15 empty] | 2
| FIG |  | Y.9.007a CHODBA |  | 0 | [15 empty] | 2
| FIG |  | 7,48 |  | 7.48 | [15 empty] | 2
| FIG |  | Y.9.007c CHODBA |  | 0 | [15 empty] | 2
| FIG |  | 8,85 |  | 8.85 | [15 empty] | 2
| FIG |  | Součet |  | 1811.02 | [15 empty] | 2
| FIG |  | Rozpad figury: Teraco_sokl | [17 empty] | 2
| FIG |  | Y.02.003 CHODBA |  | 0 | [15 empty] | 2
| FIG |  | 34,48 |  | 34.48 | [15 empty] | 2
| FIG |  | Y.02.004 CHODBA |  | 0 | [15 empty] | 2
| FIG |  | 37,55 |  | 37.55 | [15 empty] | 2
| FIG |  | Y.02.007 CHODBA |  | 0 | [15 empty] | 2
| FIG |  | 72,19 |  | 72.19 | [15 empty] | 2
| FIG |  | Y.02.008 SCHODIŠTĚ |  | 0 | [15 empty] | 2
| FIG |  | 42,84 |  | 42.84 | [15 empty] | 2
| FIG |  | Y.02.009 SCHODIŠTĚ |  | 0 | [15 empty] | 2
| FIG |  | 42,83 |  | 42.83 | [15 empty] | 2
| FIG |  | Y.02.010 ENERGOKANÁL |  | 0 | [15 empty] | 2
| FIG |  | 17,83 |  | 17.83 | [15 empty] | 2
| FIG |  | Y.02.012 ENERGOKANÁL |  | 0 | [15 empty] | 2
| FIG |  | 11,55 |  | 11.55 | [15 empty] | 2
| FIG |  | Y.01.004 CHODBA |  | 0 | [15 empty] | 2
| FIG |  | 37,41 |  | 37.41 | [15 empty] | 2
| FIG |  | Y.01.004a CHODBA |  | 0 | [15 empty] | 2
| FIG |  | 10,98 |  | 10.98 | [15 empty] | 2
| FIG |  | Y.01.004b CHODBA |  | 0 | [15 empty] | 2
| FIG |  | 29,03 |  | 29.03 | [15 empty] | 2
| FIG |  | Y.01.004c CHODBA |  | 0 | [15 empty] | 2
| FIG |  | 11,96 |  | 11.96 | [15 empty] | 2
| FIG |  | Y.01.007 CHODBA |  | 0 | [15 empty] | 2
| FIG |  | 37,81 |  | 37.81 | [15 empty] | 2
| FIG |  | Y.01.007a CHODBA |  | 0 | [15 empty] | 2
| FIG |  | 10,98 |  | 10.98 | [15 empty] | 2
| FIG |  | Y.01.007b CHODBA |  | 0 | [15 empty] | 2
| FIG |  | 29,21 |  | 29.21 | [15 empty] | 2
| FIG |  | Y.1.004 CHODBA |  | 0 | [15 empty] | 2
| FIG |  | 37,41 |  | 37.41 | [15 empty] | 2
| FIG |  | Y.1.004a CHODBA |  | 0 | [15 empty] | 2
| FIG |  | 10,98 |  | 10.98 | [15 empty] | 2
| FIG |  | Y.1.007 CHODBA |  | 0 | [15 empty] | 2
| FIG |  | 37,38 |  | 37.38 | [15 empty] | 2
| FIG |  | Y.1.007a CHODBA |  | 0 | [15 empty] | 2
| FIG |  | 10,98 |  | 10.98 | [15 empty] | 2
| FIG |  | Y.2.004 CHODBA |  | 0 | [15 empty] | 2
| FIG |  | 37,41 |  | 37.41 | [15 empty] | 2
| FIG |  | Y.2.004a CHODBA |  | 0 | [15 empty] | 2
| FIG |  | 10,98 |  | 10.98 | [15 empty] | 2
| FIG |  | Y.2.007 CHODBA |  | 0 | [15 empty] | 2
| FIG |  | 37,41 |  | 37.41 | [15 empty] | 2
| FIG |  | Y.2.007a CHODBA |  | 0 | [15 empty] | 2
| FIG |  | 11,28 |  | 11.28 | [15 empty] | 2
| FIG |  | Y.2.009 CHODBA |  | 0 | [15 empty] | 2
| FIG |  | 15,87 |  | 15.87 | [15 empty] | 2
| FIG |  | Y.3.004 CHODBA |  | 0 | [15 empty] | 2
| FIG |  | 37,41 |  | 37.41 | [15 empty] | 2
| FIG |  | Y.3.004a CHODBA |  | 0 | [15 empty] | 2
| FIG |  | 10,98 |  | 10.98 | [15 empty] | 2
| FIG |  | Y.3.007 CHODBA |  | 0 | [15 empty] | 2
| FIG |  | 37,41 |  | 37.41 | [15 empty] | 2
| FIG |  | Y.3.007a CHODBA |  | 0 | [15 empty] | 2
| FIG |  | 10,98 |  | 10.98 | [15 empty] | 2
| FIG |  | Y.3.007b CHODBA |  | 0 | [15 empty] | 2
| FIG |  | 12,26 |  | 12.26 | [15 empty] | 2
| FIG |  | Y.4.004 CHODBA |  | 0 | [15 empty] | 2
| FIG |  | 26,74 |  | 26.74 | [15 empty] | 2
| FIG |  | Y.4.004a CHODBA |  | 0 | [15 empty] | 2
| FIG |  | 10,98 |  | 10.98 | [15 empty] | 2
| FIG |  | Y.4.007 CHODBA |  | 0 | [15 empty] | 2
| FIG |  | 37,41 |  | 37.41 | [15 empty] | 2
| FIG |  | Y.4.007a CHODBA |  | 0 | [15 empty] | 2
| FIG |  | 10,98 |  | 10.98 | [15 empty] | 2
| FIG |  | Y.4.021 CHODBA |  | 0 | [15 empty] | 2
| FIG |  | 18,58 |  | 18.58 | [15 empty] | 2
| FIG |  | Y.5.001a CHODBA |  | 0 | [15 empty] | 2
| FIG |  | 12,07 |  | 12.07 | [15 empty] | 2
| FIG |  | Y.5.004 CHODBA |  | 0 | [15 empty] | 2
| FIG |  | 37,41 |  | 37.41 | [15 empty] | 2
| FIG |  | Y.5.004a CHODBA |  | 0 | [15 empty] | 2
| FIG |  | 10,98 |  | 10.98 | [15 empty] | 2
| FIG |  | Y.5.007 CHODBA |  | 0 | [15 empty] | 2
| FIG |  | 37,41 |  | 37.41 | [15 empty] | 2
| FIG |  | Y.5.007a CHODBA |  | 0 | [15 empty] | 2
| FIG |  | 10,98 |  | 10.98 | [15 empty] | 2
| FIG |  | Y.5.007c CHODBA |  | 0 | [15 empty] | 2
| FIG |  | 12,12 |  | 12.12 | [15 empty] | 2
| FIG |  | Y.6.004 CHODBA |  | 0 | [15 empty] | 2
| FIG |  | 37,41 |  | 37.41 | [15 empty] | 2
| FIG |  | Y.6.004a CHODBA |  | 0 | [15 empty] | 2
| FIG |  | 10,98 |  | 10.98 | [15 empty] | 2
| FIG |  | Y.6.007 CHODBA |  | 0 | [15 empty] | 2
| FIG |  | 37,41 |  | 37.41 | [15 empty] | 2
| FIG |  | Y.6.007a CHODBA |  | 0 | [15 empty] | 2
| FIG |  | 10,98 |  | 10.98 | [15 empty] | 2
| FIG |  | Y.6.011 FILTR NAVŠTĚV |  | 0 | [15 empty] | 2
| FIG |  | 12,29 |  | 12.29 | [15 empty] | 2
| FIG |  | Y.6.097 FILTR NÁVŠ. |  | 0 | [15 empty] | 2
| FIG |  | 12,07 |  | 12.07 | [15 empty] | 2
| FIG |  | Y.7.001a CHODBA |  | 0 | [15 empty] | 2
| FIG |  | 12,26 |  | 12.26 | [15 empty] | 2
| FIG |  | Y.7.004 CHODBA |  | 0 | [15 empty] | 2
| FIG |  | 37,41 |  | 37.41 | [15 empty] | 2
| FIG |  | Y.7.004a CHODBA |  | 0 | [15 empty] | 2
| FIG |  | 10,98 |  | 10.98 | [15 empty] | 2
| FIG |  | Y.7.007 CHODBA |  | 0 | [15 empty] | 2
| FIG |  | 37,41 |  | 37.41 | [15 empty] | 2
| FIG |  | Y.7.007a CHODBA |  | 0 | [15 empty] | 2
| FIG |  | 10,98 |  | 10.98 | [15 empty] | 2
| FIG |  | Y.7.097 FILTR NÁVŠTĚV |  | 0 | [15 empty] | 2
| FIG |  | 12,07 |  | 12.07 | [15 empty] | 2
| FIG |  | Y.8.004 CHODBA |  | 0 | [15 empty] | 2
| FIG |  | 37,42 |  | 37.42 | [15 empty] | 2
| FIG |  | Y.8.004a CHODBA |  | 0 | [15 empty] | 2
| FIG |  | 11,96 |  | 11.96 | [15 empty] | 2
| FIG |  | Y.8.007 CHODBA |  | 0 | [15 empty] | 2
| FIG |  | 37,61 |  | 37.61 | [15 empty] | 2
| FIG |  | Y.8.007a CHODBA |  | 0 | [15 empty] | 2
| FIG |  | 11,96 |  | 11.96 | [15 empty] | 2
| FIG |  | Y.8.119 FILTR |  | 0 | [15 empty] | 2
| FIG |  | 10,95 |  | 10.95 | [15 empty] | 2
| FIG |  | Y.8.120 FILTR |  | 0 | [15 empty] | 2
| FIG |  | 10,95 |  | 10.95 | [15 empty] | 2
| FIG |  | Y.9.004 CHODBA |  | 0 | [15 empty] | 2
| FIG |  | 37,41 |  | 37.41 | [15 empty] | 2
| FIG |  | Y.9.004a CHODBA |  | 0 | [15 empty] | 2
| FIG |  | 10,98 |  | 10.98 | [15 empty] | 2
| FIG |  | Y.9.004c CHODBA |  | 0 | [15 empty] | 2
| FIG |  | 12,07 |  | 12.07 | [15 empty] | 2
| FIG |  | Y.9.007 CHODBA |  | 0 | [15 empty] | 2
| FIG |  | 37,41 |  | 37.41 | [15 empty] | 2
| FIG |  | Y.9.007a CHODBA |  | 0 | [15 empty] | 2
| FIG |  | 10,98 |  | 10.98 | [15 empty] | 2
| FIG |  | Y.9.007c CHODBA |  | 0 | [15 empty] | 2
| FIG |  | 12,07 |  | 12.07 | [15 empty] | 2
| FIG |  | Y.01.008 SCHODIŠTĚ |  | 0 | [15 empty] | 2
| FIG |  | 42,85/2 |  | 21.425 | [15 empty] | 2
| FIG |  | Y.01.009 SCHODIŠTĚ |  | 0 | [15 empty] | 2
| FIG |  | 42,85/2 |  | 21.425 | [15 empty] | 2
| FIG |  | Y.1.008 SCHODIŠTĚ |  | 0 | [15 empty] | 2
| FIG |  | 42,84/2 |  | 21.42 | [15 empty] | 2
| FIG |  | Y.1.009 SCHODIŠTĚ |  | 0 | [15 empty] | 2
| FIG |  | 42,84/2 |  | 21.42 | [15 empty] | 2
| FIG |  | Y.2.008 SCHODIŠTĚ |  | 0 | [15 empty] | 2
| FIG |  | 42,85/2 |  | 21.425 | [15 empty] | 2
| FIG |  | Y.2.009 SCHODIŠTĚ |  | 0 | [15 empty] | 2
| FIG |  | 42,84/2 |  | 21.42 | [15 empty] | 2
| FIG |  | Y.3.008 SCHODIŠTĚ |  | 0 | [15 empty] | 2
| FIG |  | 42,85/2 |  | 21.425 | [15 empty] | 2
| FIG |  | Y.3.009 SCHODIŠTĚ |  | 0 | [15 empty] | 2
| FIG |  | 42,85/2 |  | 21.425 | [15 empty] | 2
| FIG |  | Y.4.008 SCHODIŠTĚ |  | 0 | [15 empty] | 2
| FIG |  | 42,85/2 |  | 21.425 | [15 empty] | 2
| FIG |  | Y.4.009 SCHODIŠTĚ |  | 0 | [15 empty] | 2
| FIG |  | 42,85/2 |  | 21.425 | [15 empty] | 2
| FIG |  | Y.5.008 SCHODIŠTĚ |  | 0 | [15 empty] | 2
| FIG |  | 42,85/2 |  | 21.425 | [15 empty] | 2
| FIG |  | Y.5.009 SCHODIŠTĚ |  | 0 | [15 empty] | 2
| FIG |  | 42,85/2 |  | 21.425 | [15 empty] | 2
| FIG |  | Y.6.008 SCHODIŠTĚ |  | 0 | [15 empty] | 2
| FIG |  | 42,85/2 |  | 21.425 | [15 empty] | 2
| FIG |  | Y.6.009 SCHODIŠTĚ |  | 0 | [15 empty] | 2
| FIG |  | 42,85/2 |  | 21.425 | [15 empty] | 2
| FIG |  | Y.7.008 SCHODIŠTĚ |  | 0 | [15 empty] | 2
| FIG |  | 42,89/2 |  | 21.445 | [15 empty] | 2
| FIG |  | Y.7.009 SCHODIŠTĚ |  | 0 | [15 empty] | 2
| FIG |  | 42,89/2 |  | 21.445 | [15 empty] | 2
| FIG |  | Y.8.008 SCHODIŠTĚ |  | 0 | [15 empty] | 2
| FIG |  | 42,89/2 |  | 21.445 | [15 empty] | 2
| FIG |  | Y.8.009 SCHODIŠTĚ |  | 0 | [15 empty] | 2
| FIG |  | 42,89/2 |  | 21.445 | [15 empty] | 2
| FIG |  | Y.9.008 SCHODIŠTĚ |  | 0 | [15 empty] | 2
| FIG |  | 42,83/2 |  | 21.415 | [15 empty] | 2
| FIG |  | Y.9.009 SCHODIŠTĚ |  | 0 | [15 empty] | 2
| FIG |  | 42,85/2 |  | 21.425 | [15 empty] | 2
| FIG |  | Součet |  | 1883.625 | [15 empty] | 2
1898 | K | 773993907 | Impregnace podlahy z litého teraca | m2 | 2404.663 |  | 0 |  |  |  | základní |  | 0 | 0.00015 | 0.3607 | 0 | 0 | FIDIC - měřená položka | 16 | K | 2 |  |  |  | ROZPOCET | [5 empty] | 0 | 0 | 0 | 0 | 0 | 1 | 0 | 16 | 399695795
| P |  | Poznámka k položce: D.1.1-SO-01-A-01 Technická zpráva D.1.1-SO-01-A-02 Výpis skladeb D.1.1-SO-01-A-03 Tabulky místností D.1.1-SO-01-B-02 Půdorys 2.PP - celkový D.1.1-SO-01-B-03 Půdorys 1.PP - celkový D.1.1-SO-01-B-04 Půdorys 1.PP - sever D.1.1-SO-01-B-05 Půdorys 1.PP - jih D.1.1-SO-01-B-06 Půdorys 1.NP - celkový D.1.1-SO-01-B-07 Půdorys 1.NP - sever D.1.1-SO-01-B-08 Půdorys 1.NP - jih D.1.1-SO-01-B-09 Půdorys 2.NP - celkový D.1.1-SO-01-B-10 Půdorys 2.NP - sever D.1.1-SO-01-B-11 Půdorys 2.NP - jih D.1.1-SO-01-B-12 Půdorys 3.NP - celkový D.1.1-SO-01-B-13 Půdorys 3.NP - sever D.1.1-SO-01-B-14 Půdorys 3.NP - jih D.1.1-SO-01-B-15 Půdorys 4.NP - celkový D.1.1-SO-01-B-16 Půdorys 4.NP - sever D.1.1-SO-01-B-17 Půdorys 4.NP - jih D.1.1-SO-01-B-18 Půdorys 5.NP - celkový D.1.1-SO-01-B-19 Půdorys 5.NP - sever D.1.1-SO-01-B-20 Půdorys 5.NP - jih D.1.1-SO-01-B-21 Půdorys 6.NP - celkový D.1.1-SO-01-B-22 Půdorys 6.NP - sever D.1.1-SO-01-B-23 Půdorys 6.NP - jih D.1.1-SO-01-B-24 Půdorys 7.NP - celkový D.1.1-SO-01-B-25 Půdorys 7.NP - sever D.1.1-SO-01-B-26 Půdorys 7.NP - jih D.1.1-SO-01-B-27 Půdorys 8.NP - celkový D.1.1-SO-01-B-28 Půdorys 8.NP - sever D.1.1-SO-01-B-29 Půdorys 8.NP - jih D.1.1-SO-01-B-30 Půdorys 9.NP - celkový D.1.1-SO-01-B-31 Půdorys 9.NP - sever D.1.1-SO-01-B-32 Půdorys 9.NP - jih | [16 empty] | P | 2
| VV |  | "výměra byla odměřena z výkresů uvedených v poznámce této položky" | [16 empty] | VV | 2 | 1 | True | 0 | ROZPOCET
| VV |  | Teraco_schodiště |  | 405.28 | [14 empty] | VV | 2 | 2 | True | 0 | ROZPOCET
| VV |  | Teraco |  | 1811.02 | [14 empty] | VV | 2 | 2 | True | 0 | ROZPOCET
| VV |  | Teraco_sokl*0,1 |  | 188.363 | [14 empty] | VV | 2 | 2 | True | 0 | ROZPOCET
| VV |  | Součet |  | 2404.663 | [14 empty] | VV | 2 | 4 | True | 1 | ROZPOCET
| FIG |  | Rozpad figury: Teraco_schodiště | [17 empty] | 2
| FIG |  | Y.01.008 SCHODIŠTĚ |  | 0 | [15 empty] | 2
| FIG |  | 40,66/2 |  | 20.33 | [15 empty] | 2
| FIG |  | Y.01.009 SCHODIŠTĚ |  | 0 | [15 empty] | 2
| FIG |  | 40,66/2 |  | 20.33 | [15 empty] | 2
| FIG |  | Y.1.008 SCHODIŠTĚ |  | 0 | [15 empty] | 2
| FIG |  | 40,61/2 |  | 20.305 | [15 empty] | 2
| FIG |  | Y.1.009 SCHODIŠTĚ |  | 0 | [15 empty] | 2
| FIG |  | 40,62/2 |  | 20.31 | [15 empty] | 2
| FIG |  | Y.2.008 SCHODIŠTĚ |  | 0 | [15 empty] | 2
| FIG |  | 40,66/2 |  | 20.33 | [15 empty] | 2
| FIG |  | Y.2.009 SCHODIŠTĚ |  | 0 | [15 empty] | 2
| FIG |  | 40,62/2 |  | 20.31 | [15 empty] | 2
| FIG |  | Y.3.008 SCHODIŠTĚ |  | 0 | [15 empty] | 2
| FIG |  | 40,66/2 |  | 20.33 | [15 empty] | 2
| FIG |  | Y.3.009 SCHODIŠTĚ |  | 0 | [15 empty] | 2
| FIG |  | 40,66/2 |  | 20.33 | [15 empty] | 2
| FIG |  | Y.4.008 SCHODIŠTĚ |  | 0 | [15 empty] | 2
| FIG |  | 40,66/2 |  | 20.33 | [15 empty] | 2
| FIG |  | Y.4.009 SCHODIŠTĚ |  | 0 | [15 empty] | 2
| FIG |  | 40,63/2 |  | 20.315 | [15 empty] | 2
| FIG |  | Y.5.008 SCHODIŠTĚ |  | 0 | [15 empty] | 2
| FIG |  | 40,66/2 |  | 20.33 | [15 empty] | 2
| FIG |  | Y.5.009 SCHODIŠTĚ |  | 0 | [15 empty] | 2
| FIG |  | 40,63/2 |  | 20.315 | [15 empty] | 2
| FIG |  | Y.6.008 SCHODIŠTĚ |  | 0 | [15 empty] | 2
| FIG |  | 40,66/2 |  | 20.33 | [15 empty] | 2
| FIG |  | Y.6.009 SCHODIŠTĚ |  | 0 | [15 empty] | 2
| FIG |  | 40,63/2 |  | 20.315 | [15 empty] | 2
| FIG |  | Y.7.008 SCHODIŠTĚ |  | 0 | [15 empty] | 2
| FIG |  | 40,1/2 |  | 20.05 | [15 empty] | 2
| FIG |  | Y.7.009 SCHODIŠTĚ |  | 0 | [15 empty] | 2
| FIG |  | 40,06/2 |  | 20.03 | [15 empty] | 2
| FIG |  | Y.8.008 SCHODIŠTĚ |  | 0 | [15 empty] | 2
| FIG |  | 40,1/2 |  | 20.05 | [15 empty] | 2
| FIG |  | Y.8.009 SCHODIŠTĚ |  | 0 | [15 empty] | 2
| FIG |  | 40,06/2 |  | 20.03 | [15 empty] | 2
| FIG |  | Y.9.008 SCHODIŠTĚ |  | 0 | [15 empty] | 2
| FIG |  | 40,59/2 |  | 20.295 | [15 empty] | 2
| FIG |  | Y.9.009 SCHODIŠTĚ |  | 0 | [15 empty] | 2
| FIG |  | 40,63/2 |  | 20.315 | [15 empty] | 2
| FIG |  | Součet |  | 405.28 | [15 empty] | 2
| FIG |  | Rozpad figury: Teraco | [17 empty] | 2
| FIG |  | Y.02.003 CHODBA |  | 0 | [15 empty] | 2
| FIG |  | 50,36 |  | 50.36 | [15 empty] | 2
| FIG |  | Y.02.004 CHODBA |  | 0 | [15 empty] | 2
| FIG |  | 56,63 |  | 56.63 | [15 empty] | 2
| FIG |  | Y.02.007 CHODBA |  | 0 | [15 empty] | 2
| FIG |  | 106,8 |  | 106.8 | [15 empty] | 2
| FIG |  | Y.02.008 SCHODIŠTĚ |  | 0 | [15 empty] | 2
| FIG |  | 40,59 |  | 40.59 | [15 empty] | 2
| FIG |  | Y.02.009 SCHODIŠTĚ |  | 0 | [15 empty] | 2
| FIG |  | 40,55 |  | 40.55 | [15 empty] | 2
| FIG |  | Y.02.010 ENERGOKANÁL |  | 0 | [15 empty] | 2
| FIG |  | 18,54 |  | 18.54 | [15 empty] | 2
| FIG |  | Y.02.012 ENERGOKANÁL |  | 0 | [15 empty] | 2
| FIG |  | 8,18 |  | 8.18 | [15 empty] | 2
| FIG |  | Y.01.004 CHODBA |  | 0 | [15 empty] | 2
| FIG |  | 57,05 |  | 57.05 | [15 empty] | 2
| FIG |  | Y.01.004a CHODBA |  | 0 | [15 empty] | 2
| FIG |  | 7,48 |  | 7.48 | [15 empty] | 2
| FIG |  | Y.01.004b CHODBA |  | 0 | [15 empty] | 2
| FIG |  | 39,59 |  | 39.59 | [15 empty] | 2
| FIG |  | Y.01.004c CHODBA |  | 0 | [15 empty] | 2
| FIG |  | 8,67 |  | 8.67 | [15 empty] | 2
| FIG |  | Y.01.007 CHODBA |  | 0 | [15 empty] | 2
| FIG |  | 57,05 |  | 57.05 | [15 empty] | 2
| FIG |  | Y.01.007a CHODBA |  | 0 | [15 empty] | 2
| FIG |  | 7,48 |  | 7.48 | [15 empty] | 2
| FIG |  | Y.01.007b CHODBA |  | 0 | [15 empty] | 2
| FIG |  | 39,38 |  | 39.38 | [15 empty] | 2
| FIG |  | Y.1.004 CHODBA |  | 0 | [15 empty] | 2
| FIG |  | 57,05 |  | 57.05 | [15 empty] | 2
| FIG |  | Y.1.004a CHODBA |  | 0 | [15 empty] | 2
| FIG |  | 7,48 |  | 7.48 | [15 empty] | 2
| FIG |  | Y.1.007 CHODBA |  | 0 | [15 empty] | 2
| FIG |  | 56,84 |  | 56.84 | [15 empty] | 2
| FIG |  | Y.1.007a CHODBA |  | 0 | [15 empty] | 2
| FIG |  | 7,48 |  | 7.48 | [15 empty] | 2
| FIG |  | Y.2.004 CHODBA |  | 0 | [15 empty] | 2
| FIG |  | 57,04 |  | 57.04 | [15 empty] | 2
| FIG |  | Y.2.004a CHODBA |  | 0 | [15 empty] | 2
| FIG |  | 7,48 |  | 7.48 | [15 empty] | 2
| FIG |  | Y.2.007 CHODBA |  | 0 | [15 empty] | 2
| FIG |  | 57,04 |  | 57.04 | [15 empty] | 2
| FIG |  | Y.2.007a CHODBA |  | 0 | [15 empty] | 2
| FIG |  | 7,86 |  | 7.86 | [15 empty] | 2
| FIG |  | Y.2.009 CHODBA |  | 0 | [15 empty] | 2
| FIG |  | 13 |  | 13 | [15 empty] | 2
| FIG |  | Y.3.004 CHODBA |  | 0 | [15 empty] | 2
| FIG |  | 57,05 |  | 57.05 | [15 empty] | 2
| FIG |  | Y.3.004a CHODBA |  | 0 | [15 empty] | 2
| FIG |  | 7,48 |  | 7.48 | [15 empty] | 2
| FIG |  | Y.3.007 CHODBA |  | 0 | [15 empty] | 2
| FIG |  | 57,05 |  | 57.05 | [15 empty] | 2
| FIG |  | Y.3.007a CHODBA |  | 0 | [15 empty] | 2
| FIG |  | 7,48 |  | 7.48 | [15 empty] | 2
| FIG |  | Y.3.007b CHODBA |  | 0 | [15 empty] | 2
| FIG |  | 9,09 |  | 9.09 | [15 empty] | 2
| FIG |  | Y.4.004 CHODBA |  | 0 | [15 empty] | 2
| FIG |  | 35,95 |  | 35.95 | [15 empty] | 2
| FIG |  | Y.4.004a CHODBA |  | 0 | [15 empty] | 2
| FIG |  | 7,48 |  | 7.48 | [15 empty] | 2
| FIG |  | Y.4.007 CHODBA |  | 0 | [15 empty] | 2
| FIG |  | 57,05 |  | 57.05 | [15 empty] | 2
| FIG |  | Y.4.007a CHODBA |  | 0 | [15 empty] | 2
| FIG |  | 7,48 |  | 7.48 | [15 empty] | 2
| FIG |  | Y.4.021 CHODBA |  | 0 | [15 empty] | 2
| FIG |  | 20,86 |  | 20.86 | [15 empty] | 2
| FIG |  | Y.5.001a CHODBA |  | 0 | [15 empty] | 2
| FIG |  | 8,85 |  | 8.85 | [15 empty] | 2
| FIG |  | Y.5.004 CHODBA |  | 0 | [15 empty] | 2
| FIG |  | 57,05 |  | 57.05 | [15 empty] | 2
| FIG |  | Y.5.004a CHODBA |  | 0 | [15 empty] | 2
| FIG |  | 7,48 |  | 7.48 | [15 empty] | 2
| FIG |  | Y.5.007 CHODBA |  | 0 | [15 empty] | 2
| FIG |  | 57,05 |  | 57.05 | [15 empty] | 2
| FIG |  | Y.5.007a CHODBA |  | 0 | [15 empty] | 2
| FIG |  | 7,48 |  | 7.48 | [15 empty] | 2
| FIG |  | Y.5.007c CHODBA |  | 0 | [15 empty] | 2
| FIG |  | 8,91 |  | 8.91 | [15 empty] | 2
| FIG |  | Y.6.004 CHODBA |  | 0 | [15 empty] | 2
| FIG |  | 57,05 |  | 57.05 | [15 empty] | 2
| FIG |  | Y.6.004a CHODBA |  | 0 | [15 empty] | 2
| FIG |  | 7,48 |  | 7.48 | [15 empty] | 2
| FIG |  | Y.6.007 CHODBA |  | 0 | [15 empty] | 2
| FIG |  | 57,05 |  | 57.05 | [15 empty] | 2
| FIG |  | Y.6.007a CHODBA |  | 0 | [15 empty] | 2
| FIG |  | 7,48 |  | 7.48 | [15 empty] | 2
| FIG |  | Y.6.011 FILTR NAVŠTĚV |  | 0 | [15 empty] | 2
| FIG |  | 9,12 |  | 9.12 | [15 empty] | 2
| FIG |  | Y.6.097 FILTR NÁVŠ. |  | 0 | [15 empty] | 2
| FIG |  | 8,85 |  | 8.85 | [15 empty] | 2
| FIG |  | Y.7.001a CHODBA |  | 0 | [15 empty] | 2
| FIG |  | 9,09 |  | 9.09 | [15 empty] | 2
| FIG |  | Y.7.004 CHODBA |  | 0 | [15 empty] | 2
| FIG |  | 57,05 |  | 57.05 | [15 empty] | 2
| FIG |  | Y.7.004a CHODBA |  | 0 | [15 empty] | 2
| FIG |  | 7,48 |  | 7.48 | [15 empty] | 2
| FIG |  | Y.7.007 CHODBA |  | 0 | [15 empty] | 2
| FIG |  | 57,05 |  | 57.05 | [15 empty] | 2
| FIG |  | Y.7.007a CHODBA |  | 0 | [15 empty] | 2
| FIG |  | 7,48 |  | 7.48 | [15 empty] | 2
| FIG |  | Y.7.097 FILTR NÁVŠTĚV |  | 0 | [15 empty] | 2
| FIG |  | 8,85 |  | 8.85 | [15 empty] | 2
| FIG |  | Y.8.004 CHODBA |  | 0 | [15 empty] | 2
| FIG |  | 57,07 |  | 57.07 | [15 empty] | 2
| FIG |  | Y.8.004a CHODBA |  | 0 | [15 empty] | 2
| FIG |  | 8,71 |  | 8.71 | [15 empty] | 2
| FIG |  | Y.8.007 CHODBA |  | 0 | [15 empty] | 2
| FIG |  | 57,45 |  | 57.45 | [15 empty] | 2
| FIG |  | Y.8.007a CHODBA |  | 0 | [15 empty] | 2
| FIG |  | 8,71 |  | 8.71 | [15 empty] | 2
| FIG |  | Y.8.119 FILTR |  | 0 | [15 empty] | 2
| FIG |  | 7,44 |  | 7.44 | [15 empty] | 2
| FIG |  | Y.8.120 FILTR |  | 0 | [15 empty] | 2
| FIG |  | 7,44 |  | 7.44 | [15 empty] | 2
| FIG |  | Y.9.004 CHODBA |  | 0 | [15 empty] | 2
| FIG |  | 57,05 |  | 57.05 | [15 empty] | 2
| FIG |  | Y.9.004a CHODBA |  | 0 | [15 empty] | 2
| FIG |  | 7,48 |  | 7.48 | [15 empty] | 2
| FIG |  | Y.9.004c CHODBA |  | 0 | [15 empty] | 2
| FIG |  | 8,85 |  | 8.85 | [15 empty] | 2
| FIG |  | Y.9.007 CHODBA |  | 0 | [15 empty] | 2
| FIG |  | 57,05 |  | 57.05 | [15 empty] | 2
| FIG |  | Y.9.007a CHODBA |  | 0 | [15 empty] | 2
| FIG |  | 7,48 |  | 7.48 | [15 empty] | 2
| FIG |  | Y.9.007c CHODBA |  | 0 | [15 empty] | 2
| FIG |  | 8,85 |  | 8.85 | [15 empty] | 2
| FIG |  | Součet |  | 1811.02 | [15 empty] | 2
| FIG |  | Rozpad figury: Teraco_sokl | [17 empty] | 2
| FIG |  | Y.02.003 CHODBA |  | 0 | [15 empty] | 2
| FIG |  | 34,48 |  | 34.48 | [15 empty] | 2
| FIG |  | Y.02.004 CHODBA |  | 0 | [15 empty] | 2
| FIG |  | 37,55 |  | 37.55 | [15 empty] | 2
| FIG |  | Y.02.007 CHODBA |  | 0 | [15 empty] | 2
| FIG |  | 72,19 |  | 72.19 | [15 empty] | 2
| FIG |  | Y.02.008 SCHODIŠTĚ |  | 0 | [15 empty] | 2
| FIG |  | 42,84 |  | 42.84 | [15 empty] | 2
| FIG |  | Y.02.009 SCHODIŠTĚ |  | 0 | [15 empty] | 2
| FIG |  | 42,83 |  | 42.83 | [15 empty] | 2
| FIG |  | Y.02.010 ENERGOKANÁL |  | 0 | [15 empty] | 2
| FIG |  | 17,83 |  | 17.83 | [15 empty] | 2
| FIG |  | Y.02.012 ENERGOKANÁL |  | 0 | [15 empty] | 2
| FIG |  | 11,55 |  | 11.55 | [15 empty] | 2
| FIG |  | Y.01.004 CHODBA |  | 0 | [15 empty] | 2
| FIG |  | 37,41 |  | 37.41 | [15 empty] | 2
| FIG |  | Y.01.004a CHODBA |  | 0 | [15 empty] | 2
| FIG |  | 10,98 |  | 10.98 | [15 empty] | 2
| FIG |  | Y.01.004b CHODBA |  | 0 | [15 empty] | 2
| FIG |  | 29,03 |  | 29.03 | [15 empty] | 2
| FIG |  | Y.01.004c CHODBA |  | 0 | [15 empty] | 2
| FIG |  | 11,96 |  | 11.96 | [15 empty] | 2
| FIG |  | Y.01.007 CHODBA |  | 0 | [15 empty] | 2
| FIG |  | 37,81 |  | 37.81 | [15 empty] | 2
| FIG |  | Y.01.007a CHODBA |  | 0 | [15 empty] | 2
| FIG |  | 10,98 |  | 10.98 | [15 empty] | 2
| FIG |  | Y.01.007b CHODBA |  | 0 | [15 empty] | 2
| FIG |  | 29,21 |  | 29.21 | [15 empty] | 2
| FIG |  | Y.1.004 CHODBA |  | 0 | [15 empty] | 2
| FIG |  | 37,41 |  | 37.41 | [15 empty] | 2
| FIG |  | Y.1.004a CHODBA |  | 0 | [15 empty] | 2
| FIG |  | 10,98 |  | 10.98 | [15 empty] | 2
| FIG |  | Y.1.007 CHODBA |  | 0 | [15 empty] | 2
| FIG |  | 37,38 |  | 37.38 | [15 empty] | 2
| FIG |  | Y.1.007a CHODBA |  | 0 | [15 empty] | 2
| FIG |  | 10,98 |  | 10.98 | [15 empty] | 2
| FIG |  | Y.2.004 CHODBA |  | 0 | [15 empty] | 2
| FIG |  | 37,41 |  | 37.41 | [15 empty] | 2
| FIG |  | Y.2.004a CHODBA |  | 0 | [15 empty] | 2
| FIG |  | 10,98 |  | 10.98 | [15 empty] | 2
| FIG |  | Y.2.007 CHODBA |  | 0 | [15 empty] | 2
| FIG |  | 37,41 |  | 37.41 | [15 empty] | 2
| FIG |  | Y.2.007a CHODBA |  | 0 | [15 empty] | 2
| FIG |  | 11,28 |  | 11.28 | [15 empty] | 2
| FIG |  | Y.2.009 CHODBA |  | 0 | [15 empty] | 2
| FIG |  | 15,87 |  | 15.87 | [15 empty] | 2
| FIG |  | Y.3.004 CHODBA |  | 0 | [15 empty] | 2
| FIG |  | 37,41 |  | 37.41 | [15 empty] | 2
| FIG |  | Y.3.004a CHODBA |  | 0 | [15 empty] | 2
| FIG |  | 10,98 |  | 10.98 | [15 empty] | 2
| FIG |  | Y.3.007 CHODBA |  | 0 | [15 empty] | 2
| FIG |  | 37,41 |  | 37.41 | [15 empty] | 2
| FIG |  | Y.3.007a CHODBA |  | 0 | [15 empty] | 2
| FIG |  | 10,98 |  | 10.98 | [15 empty] | 2
| FIG |  | Y.3.007b CHODBA |  | 0 | [15 empty] | 2
| FIG |  | 12,26 |  | 12.26 | [15 empty] | 2
| FIG |  | Y.4.004 CHODBA |  | 0 | [15 empty] | 2
| FIG |  | 26,74 |  | 26.74 | [15 empty] | 2
| FIG |  | Y.4.004a CHODBA |  | 0 | [15 empty] | 2
| FIG |  | 10,98 |  | 10.98 | [15 empty] | 2
| FIG |  | Y.4.007 CHODBA |  | 0 | [15 empty] | 2
| FIG |  | 37,41 |  | 37.41 | [15 empty] | 2
| FIG |  | Y.4.007a CHODBA |  | 0 | [15 empty] | 2
| FIG |  | 10,98 |  | 10.98 | [15 empty] | 2
| FIG |  | Y.4.021 CHODBA |  | 0 | [15 empty] | 2
| FIG |  | 18,58 |  | 18.58 | [15 empty] | 2
| FIG |  | Y.5.001a CHODBA |  | 0 | [15 empty] | 2
| FIG |  | 12,07 |  | 12.07 | [15 empty] | 2
| FIG |  | Y.5.004 CHODBA |  | 0 | [15 empty] | 2
| FIG |  | 37,41 |  | 37.41 | [15 empty] | 2
| FIG |  | Y.5.004a CHODBA |  | 0 | [15 empty] | 2
| FIG |  | 10,98 |  | 10.98 | [15 empty] | 2
| FIG |  | Y.5.007 CHODBA |  | 0 | [15 empty] | 2
| FIG |  | 37,41 |  | 37.41 | [15 empty] | 2
| FIG |  | Y.5.007a CHODBA |  | 0 | [15 empty] | 2
| FIG |  | 10,98 |  | 10.98 | [15 empty] | 2
| FIG |  | Y.5.007c CHODBA |  | 0 | [15 empty] | 2
| FIG |  | 12,12 |  | 12.12 | [15 empty] | 2
| FIG |  | Y.6.004 CHODBA |  | 0 | [15 empty] | 2
| FIG |  | 37,41 |  | 37.41 | [15 empty] | 2
| FIG |  | Y.6.004a CHODBA |  | 0 | [15 empty] | 2
| FIG |  | 10,98 |  | 10.98 | [15 empty] | 2
| FIG |  | Y.6.007 CHODBA |  | 0 | [15 empty] | 2
| FIG |  | 37,41 |  | 37.41 | [15 empty] | 2
| FIG |  | Y.6.007a CHODBA |  | 0 | [15 empty] | 2
| FIG |  | 10,98 |  | 10.98 | [15 empty] | 2
| FIG |  | Y.6.011 FILTR NAVŠTĚV |  | 0 | [15 empty] | 2
| FIG |  | 12,29 |  | 12.29 | [15 empty] | 2
| FIG |  | Y.6.097 FILTR NÁVŠ. |  | 0 | [15 empty] | 2
| FIG |  | 12,07 |  | 12.07 | [15 empty] | 2
| FIG |  | Y.7.001a CHODBA |  | 0 | [15 empty] | 2
| FIG |  | 12,26 |  | 12.26 | [15 empty] | 2
| FIG |  | Y.7.004 CHODBA |  | 0 | [15 empty] | 2
| FIG |  | 37,41 |  | 37.41 | [15 empty] | 2
| FIG |  | Y.7.004a CHODBA |  | 0 | [15 empty] | 2
| FIG |  | 10,98 |  | 10.98 | [15 empty] | 2
| FIG |  | Y.7.007 CHODBA |  | 0 | [15 empty] | 2
| FIG |  | 37,41 |  | 37.41 | [15 empty] | 2
| FIG |  | Y.7.007a CHODBA |  | 0 | [15 empty] | 2
| FIG |  | 10,98 |  | 10.98 | [15 empty] | 2
| FIG |  | Y.7.097 FILTR NÁVŠTĚV |  | 0 | [15 empty] | 2
| FIG |  | 12,07 |  | 12.07 | [15 empty] | 2
| FIG |  | Y.8.004 CHODBA |  | 0 | [15 empty] | 2
| FIG |  | 37,42 |  | 37.42 | [15 empty] | 2
| FIG |  | Y.8.004a CHODBA |  | 0 | [15 empty] | 2
| FIG |  | 11,96 |  | 11.96 | [15 empty] | 2
| FIG |  | Y.8.007 CHODBA |  | 0 | [15 empty] | 2
| FIG |  | 37,61 |  | 37.61 | [15 empty] | 2
| FIG |  | Y.8.007a CHODBA |  | 0 | [15 empty] | 2
| FIG |  | 11,96 |  | 11.96 | [15 empty] | 2
| FIG |  | Y.8.119 FILTR |  | 0 | [15 empty] | 2
| FIG |  | 10,95 |  | 10.95 | [15 empty] | 2
| FIG |  | Y.8.120 FILTR |  | 0 | [15 empty] | 2
| FIG |  | 10,95 |  | 10.95 | [15 empty] | 2
| FIG |  | Y.9.004 CHODBA |  | 0 | [15 empty] | 2
| FIG |  | 37,41 |  | 37.41 | [15 empty] | 2
| FIG |  | Y.9.004a CHODBA |  | 0 | [15 empty] | 2
| FIG |  | 10,98 |  | 10.98 | [15 empty] | 2
| FIG |  | Y.9.004c CHODBA |  | 0 | [15 empty] | 2
| FIG |  | 12,07 |  | 12.07 | [15 empty] | 2
| FIG |  | Y.9.007 CHODBA |  | 0 | [15 empty] | 2
| FIG |  | 37,41 |  | 37.41 | [15 empty] | 2
| FIG |  | Y.9.007a CHODBA |  | 0 | [15 empty] | 2
| FIG |  | 10,98 |  | 10.98 | [15 empty] | 2
| FIG |  | Y.9.007c CHODBA |  | 0 | [15 empty] | 2
| FIG |  | 12,07 |  | 12.07 | [15 empty] | 2
| FIG |  | Y.01.008 SCHODIŠTĚ |  | 0 | [15 empty] | 2
| FIG |  | 42,85/2 |  | 21.425 | [15 empty] | 2
| FIG |  | Y.01.009 SCHODIŠTĚ |  | 0 | [15 empty] | 2
| FIG |  | 42,85/2 |  | 21.425 | [15 empty] | 2
| FIG |  | Y.1.008 SCHODIŠTĚ |  | 0 | [15 empty] | 2
| FIG |  | 42,84/2 |  | 21.42 | [15 empty] | 2
| FIG |  | Y.1.009 SCHODIŠTĚ |  | 0 | [15 empty] | 2
| FIG |  | 42,84/2 |  | 21.42 | [15 empty] | 2
| FIG |  | Y.2.008 SCHODIŠTĚ |  | 0 | [15 empty] | 2
| FIG |  | 42,85/2 |  | 21.425 | [15 empty] | 2
| FIG |  | Y.2.009 SCHODIŠTĚ |  | 0 | [15 empty] | 2
| FIG |  | 42,84/2 |  | 21.42 | [15 empty] | 2
| FIG |  | Y.3.008 SCHODIŠTĚ |  | 0 | [15 empty] | 2
| FIG |  | 42,85/2 |  | 21.425 | [15 empty] | 2
| FIG |  | Y.3.009 SCHODIŠTĚ |  | 0 | [15 empty] | 2
| FIG |  | 42,85/2 |  | 21.425 | [15 empty] | 2
| FIG |  | Y.4.008 SCHODIŠTĚ |  | 0 | [15 empty] | 2
| FIG |  | 42,85/2 |  | 21.425 | [15 empty] | 2
| FIG |  | Y.4.009 SCHODIŠTĚ |  | 0 | [15 empty] | 2
| FIG |  | 42,85/2 |  | 21.425 | [15 empty] | 2
| FIG |  | Y.5.008 SCHODIŠTĚ |  | 0 | [15 empty] | 2
| FIG |  | 42,85/2 |  | 21.425 | [15 empty] | 2
| FIG |  | Y.5.009 SCHODIŠTĚ |  | 0 | [15 empty] | 2
| FIG |  | 42,85/2 |  | 21.425 | [15 empty] | 2
| FIG |  | Y.6.008 SCHODIŠTĚ |  | 0 | [15 empty] | 2
| FIG |  | 42,85/2 |  | 21.425 | [15 empty] | 2
| FIG |  | Y.6.009 SCHODIŠTĚ |  | 0 | [15 empty] | 2
| FIG |  | 42,85/2 |  | 21.425 | [15 empty] | 2
| FIG |  | Y.7.008 SCHODIŠTĚ |  | 0 | [15 empty] | 2
| FIG |  | 42,89/2 |  | 21.445 | [15 empty] | 2
| FIG |  | Y.7.009 SCHODIŠTĚ |  | 0 | [15 empty] | 2
| FIG |  | 42,89/2 |  | 21.445 | [15 empty] | 2
| FIG |  | Y.8.008 SCHODIŠTĚ |  | 0 | [15 empty] | 2
| FIG |  | 42,89/2 |  | 21.445 | [15 empty] | 2
| FIG |  | Y.8.009 SCHODIŠTĚ |  | 0 | [15 empty] | 2
| FIG |  | 42,89/2 |  | 21.445 | [15 empty] | 2
| FIG |  | Y.9.008 SCHODIŠTĚ |  | 0 | [15 empty] | 2
| FIG |  | 42,83/2 |  | 21.415 | [15 empty] | 2
| FIG |  | Y.9.009 SCHODIŠTĚ |  | 0 | [15 empty] | 2
| FIG |  | 42,85/2 |  | 21.425 | [15 empty] | 2
| FIG |  | Součet |  | 1883.625 | [15 empty] | 2
1899 | K | 998773105 | Přesun hmot tonážní pro podlahy teracové lité v objektech v přes 36 do 48 m | t | 185.728 |  | 0 |  |  |  | základní |  | 0 | 0 | 0 | 0 | 0 | FIDIC - měřená položka | 16 | K | 2 |  |  |  | ROZPOCET | [5 empty] | 0 | 0 | 0 | 0 | 0 | 1 | 0 | 16 | -682292373
| D | 776 | Podlahy povlakové |  |  |  | 0 | [5 empty] | 0 |  | 170.7265 |  | 0 |  | 2 | D | 1 |  |  |  | ROZPOCET | [11 empty] | 0
1900 | K | 776121112 | Vodou ředitelná penetrace savého podkladu povlakových podlah | m2 | 15850.95 |  | 0 |  |  |  | základní |  | 0 | 3e-05 | 0.47553 | 0 | 0 | FIDIC - měřená položka | 16 | K | 2 |  |  |  | ROZPOCET | [5 empty] | 0 | 0 | 0 | 0 | 0 | 1 | 0 | 16 | -1190852189
| P |  | Poznámka k položce: D.1.1-SO-01-A-01 Technická zpráva D.1.1-SO-01-A-02 Výpis skladeb D.1.1-SO-01-A-03 Tabulky místností D.1.1-SO-01-B-02 Půdorys 2.PP - celkový D.1.1-SO-01-B-03 Půdorys 1.PP - celkový D.1.1-SO-01-B-04 Půdorys 1.PP - sever D.1.1-SO-01-B-05 Půdorys 1.PP - jih D.1.1-SO-01-B-06 Půdorys 1.NP - celkový D.1.1-SO-01-B-07 Půdorys 1.NP - sever D.1.1-SO-01-B-08 Půdorys 1.NP - jih D.1.1-SO-01-B-09 Půdorys 2.NP - celkový D.1.1-SO-01-B-10 Půdorys 2.NP - sever D.1.1-SO-01-B-11 Půdorys 2.NP - jih D.1.1-SO-01-B-12 Půdorys 3.NP - celkový D.1.1-SO-01-B-13 Půdorys 3.NP - sever D.1.1-SO-01-B-14 Půdorys 3.NP - jih D.1.1-SO-01-B-15 Půdorys 4.NP - celkový D.1.1-SO-01-B-16 Půdorys 4.NP - sever D.1.1-SO-01-B-17 Půdorys 4.NP - jih D.1.1-SO-01-B-18 Půdorys 5.NP - celkový D.1.1-SO-01-B-19 Půdorys 5.NP - sever D.1.1-SO-01-B-20 Půdorys 5.NP - jih D.1.1-SO-01-B-21 Půdorys 6.NP - celkový D.1.1-SO-01-B-22 Půdorys 6.NP - sever D.1.1-SO-01-B-23 Půdorys 6.NP - jih D.1.1-SO-01-B-24 Půdorys 7.NP - celkový D.1.1-SO-01-B-25 Půdorys 7.NP - sever D.1.1-SO-01-B-26 Půdorys 7.NP - jih D.1.1-SO-01-B-27 Půdorys 8.NP - celkový D.1.1-SO-01-B-28 Půdorys 8.NP - sever D.1.1-SO-01-B-29 Půdorys 8.NP - jih D.1.1-SO-01-B-30 Půdorys 9.NP - celkový D.1.1-SO-01-B-31 Půdorys 9.NP - sever D.1.1-SO-01-B-32 Půdorys 9.NP - jih | [16 empty] | P | 2
| VV |  | "výměra byla odměřena z výkresů uvedených v poznámce této položky" | [16 empty] | VV | 2 | 1 | True | 0 | ROZPOCET
| VV |  | Homogenní_vinyl |  | 15850.95 | [14 empty] | VV | 2 | 2 | True | 0 | ROZPOCET
| VV |  | Součet |  | 15850.95 | [14 empty] | VV | 2 | 4 | True | 1 | ROZPOCET
| FIG |  | Rozpad figury: Homogenní_vinyl | [17 empty] | 2
| FIG |  | Y.01.001 CHODBA |  | 0 | [15 empty] | 2
| FIG |  | 51,41 |  | 51.41 | [15 empty] | 2
| FIG |  | Y.01.002 CHODBA |  | 0 | [15 empty] | 2
| FIG |  | 101,2 |  | 101.2 | [15 empty] | 2
| FIG |  | Y.01.003 CHODBA |  | 0 | [15 empty] | 2
| FIG |  | 33,61 |  | 33.61 | [15 empty] | 2
| FIG |  | Y.01.005 CHODBA |  | 0 | [15 empty] | 2
| FIG |  | 59,85 |  | 59.85 | [15 empty] | 2
| FIG |  | Y.01.010 ŠATNA |  | 0 | [15 empty] | 2
| FIG |  | 39,85 |  | 39.85 | [15 empty] | 2
| FIG |  | Y.01.011 ŠATNA |  | 0 | [15 empty] | 2
| FIG |  | 21,95 |  | 21.95 | [15 empty] | 2
| FIG |  | Y.01.012 ŠATNA |  | 0 | [15 empty] | 2
| FIG |  | 25,26 |  | 25.26 | [15 empty] | 2
| FIG |  | Y.01.013 SKLAD ČISTÉHO PRÁDLA |  | 0 | [15 empty] | 2
| FIG |  | 9,61 |  | 9.61 | [15 empty] | 2
| FIG |  | Y.01.014 ŠATNA |  | 0 | [15 empty] | 2
| FIG |  | 35,14 |  | 35.14 | [15 empty] | 2
| FIG |  | Y.01.016 ŠATNA |  | 0 | [15 empty] | 2
| FIG |  | 57,03 |  | 57.03 | [15 empty] | 2
| FIG |  | Y.01.017 ŠATNA |  | 0 | [15 empty] | 2
| FIG |  | 57,89 |  | 57.89 | [15 empty] | 2
| FIG |  | Y.01.018 ŠATNA |  | 0 | [15 empty] | 2
| FIG |  | 57,89 |  | 57.89 | [15 empty] | 2
| FIG |  | Y.01.019 ŠATNA |  | 0 | [15 empty] | 2
| FIG |  | 57,03 |  | 57.03 | [15 empty] | 2
| FIG |  | Y.01.022 ŠATNA |  | 0 | [15 empty] | 2
| FIG |  | 16,09 |  | 16.09 | [15 empty] | 2
| FIG |  | Y.01.023 ŠATNA/FILTR |  | 0 | [15 empty] | 2
| FIG |  | 5,78 |  | 5.78 | [15 empty] | 2
| FIG |  | Y.01.024 SETOVNA A BALENÍ |  | 0 | [15 empty] | 2
| FIG |  | 47,77 |  | 47.77 | [15 empty] | 2
| FIG |  | Y.01.025 SKLAD ZDR. MATERIÁLU |  | 0 | [15 empty] | 2
| FIG |  | 3,77 |  | 3.77 | [15 empty] | 2
| FIG |  | Y.01.026 ČISTÍCÍ MÍSTNOST |  | 0 | [15 empty] | 2
| FIG |  | 4,28 |  | 4.28 | [15 empty] | 2
| FIG |  | Y.01.027 DEKONTAMINACE A MYTÍ |  | 0 | [15 empty] | 2
| FIG |  | 33,93 |  | 33.93 | [15 empty] | 2
| FIG |  | Y.01.028 CHODBA |  | 0 | [15 empty] | 2
| FIG |  | 5,4 |  | 5.4 | [15 empty] | 2
| FIG |  | Y.01.030 COFEE POINT-PERSONÁL |  | 0 | [15 empty] | 2
| FIG |  | 4,33 |  | 4.33 | [15 empty] | 2
| FIG |  | Y.01.032 DM + ŠATNA PRO ÚKLID |  | 0 | [15 empty] | 2
| FIG |  | 37,83 |  | 37.83 | [15 empty] | 2
| FIG |  | Y.01.034 ŠPINAVÉ PRÁDLO |  | 0 | [15 empty] | 2
| FIG |  | 7,7 |  | 7.7 | [15 empty] | 2
| FIG |  | Y.1.001 VSTUPNÍ HALA |  | 0 | [15 empty] | 2
| FIG |  | 427,86 |  | 427.86 | [15 empty] | 2
| FIG |  | Y.1.001a ZÁDVEŘÍ |  | 0 | [15 empty] | 2
| FIG |  | 17,25 |  | 17.25 | [15 empty] | 2
| FIG |  | Y.1.001b KAVÁRNA |  | 0 | [15 empty] | 2
| FIG |  | 23,68 |  | 23.68 | [15 empty] | 2
| FIG |  | Y.1.002 CENTRÁLNÍ EVIDENCE - ZÁZEMÍ |  | 0 | [15 empty] | 2
| FIG |  | 120,95 |  | 120.95 | [15 empty] | 2
| FIG |  | Y.1.003 CHODBA |  | 0 | [15 empty] | 2
| FIG |  | 19,14 |  | 19.14 | [15 empty] | 2
| FIG |  | Y.1.004b CHODBA |  | 0 | [15 empty] | 2
| FIG |  | 9,93 |  | 9.93 | [15 empty] | 2
| FIG |  | Y.1.005 CHODBA |  | 0 | [15 empty] | 2
| FIG |  | 82,9 |  | 82.9 | [15 empty] | 2
| FIG |  | Y.1.005a ZÁDVĚŘÍ |  | 0 | [15 empty] | 2
| FIG |  | 8,76 |  | 8.76 | [15 empty] | 2
| FIG |  | Y.1.006 ČEKÁRNA |  | 0 | [15 empty] | 2
| FIG |  | 154,57 |  | 154.57 | [15 empty] | 2
| FIG |  | Y.1.007b CHODBA |  | 0 | [15 empty] | 2
| FIG |  | 11,67 |  | 11.67 | [15 empty] | 2
| FIG |  | Y.1.010 CHODBA |  | 0 | [15 empty] | 2
| FIG |  | 5,82 |  | 5.82 | [15 empty] | 2
| FIG |  | Y.1.010 CHODBA |  | 0 | [15 empty] | 2
| FIG |  | 82,04 |  | 82.04 | [15 empty] | 2
| FIG |  | Y.1.011 CHODBA |  | 0 | [15 empty] | 2
| FIG |  | 26,02 |  | 26.02 | [15 empty] | 2
| FIG |  | Y.1.017 CHODBA |  | 0 | [15 empty] | 2
| FIG |  | 24,23 |  | 24.23 | [15 empty] | 2
| FIG |  | Y.1.023 DENNÍ MÍSTNOST SANITÁŘI |  | 0 | [15 empty] | 2
| FIG |  | 33,71 |  | 33.71 | [15 empty] | 2
| FIG |  | Y.1.024 ŠATNA SANITÁŘŮ |  | 0 | [15 empty] | 2
| FIG |  | 8,53 |  | 8.53 | [15 empty] | 2
| FIG |  | Y.1.025 PRACOVNA THP |  | 0 | [15 empty] | 2
| FIG |  | 18,11 |  | 18.11 | [15 empty] | 2
| FIG |  | Y.1.026 ŠATNA CEP |  | 0 | [15 empty] | 2
| FIG |  | 7,44 |  | 7.44 | [15 empty] | 2
| FIG |  | Y.1.027 KARTOTÉKA |  | 0 | [15 empty] | 2
| FIG |  | 56,88 |  | 56.88 | [15 empty] | 2
| FIG |  | Y.1.028 DENNÍ MÍSTNOST |  | 0 | [15 empty] | 2
| FIG |  | 20,86 |  | 20.86 | [15 empty] | 2
| FIG |  | Y.1.030 SKLAD |  | 0 | [15 empty] | 2
| FIG |  | 3,74 |  | 3.74 | [15 empty] | 2
| FIG |  | Y.1.030a SKLAD NÁPOJŮ |  | 0 | [15 empty] | 2
| FIG |  | 4,3 |  | 4.3 | [15 empty] | 2
| FIG |  | Y.1.030b SKLAD |  | 0 | [15 empty] | 2
| FIG |  | 5,66 |  | 5.66 | [15 empty] | 2
| FIG |  | Y.1.031 PŘÍPRAVNA |  | 0 | [15 empty] | 2
| FIG |  | 7,81 |  | 7.81 | [15 empty] | 2
| FIG |  | Y.1.032 DENNÍ MÍSTNOST |  | 0 | [15 empty] | 2
| FIG |  | 8,74 |  | 8.74 | [15 empty] | 2
| FIG |  | Y.1.033 ŠATNA |  | 0 | [15 empty] | 2
| FIG |  | 3,18 |  | 3.18 | [15 empty] | 2
| FIG |  | Y.1.034 ODPAD |  | 0 | [15 empty] | 2
| FIG |  | 2,93 |  | 2.93 | [15 empty] | 2
| FIG |  | Y.1.038 STANIČNÍ SESTRA |  | 0 | [15 empty] | 2
| FIG |  | 26,27 |  | 26.27 | [15 empty] | 2
| FIG |  | Y.1.040a BEZBARIÉROVÝ BOX |  | 0 | [15 empty] | 2
| FIG |  | 6,56 |  | 6.56 | [15 empty] | 2
| FIG |  | Y.1.041a BOX |  | 0 | [15 empty] | 2
| FIG |  | 2,4 |  | 2.4 | [15 empty] | 2
| FIG |  | Y.1.042 SESTERNA |  | 0 | [15 empty] | 2
| FIG |  | 26,45 |  | 26.45 | [15 empty] | 2
| FIG |  | Y.1.043a BOX |  | 0 | [15 empty] | 2
| FIG |  | 2,4 |  | 2.4 | [15 empty] | 2
| FIG |  | Y.1.044 ČISTÍCÍ M. |  | 0 | [15 empty] | 2
| FIG |  | 7,4 |  | 7.4 | [15 empty] | 2
| FIG |  | Y.1.045 CHODBA |  | 0 | [15 empty] | 2
| FIG |  | 12,78 |  | 12.78 | [15 empty] | 2
| FIG |  | Y.1.050 SKLAD ZDR. MATERIÁLU |  | 0 | [15 empty] | 2
| FIG |  | 15,87 |  | 15.87 | [15 empty] | 2
| FIG |  | Y.1.051a BOX |  | 0 | [15 empty] | 2
| FIG |  | 2,4 |  | 2.4 | [15 empty] | 2
| FIG |  | Y.1.052a BOX |  | 0 | [15 empty] | 2
| FIG |  | 2,4 |  | 2.4 | [15 empty] | 2
| FIG |  | Y.1.053 DENNÍ MÍSTNOST |  | 0 | [15 empty] | 2
| FIG |  | 23,36 |  | 23.36 | [15 empty] | 2
| FIG |  | Y.1.057 SKLAD ZDR. MATERIÁLU |  | 0 | [15 empty] | 2
| FIG |  | 4,12 |  | 4.12 | [15 empty] | 2
| FIG |  | Y.1.059a BOX |  | 0 | [15 empty] | 2
| FIG |  | 2,29 |  | 2.29 | [15 empty] | 2
| FIG |  | Y.1.061 SESTERNA |  | 0 | [15 empty] | 2
| FIG |  | 23,73 |  | 23.73 | [15 empty] | 2
| FIG |  | Y.1.062a BOX |  | 0 | [15 empty] | 2
| FIG |  | 2,4 |  | 2.4 | [15 empty] | 2
| FIG |  | Y.1.063a BOX |  | 0 | [15 empty] | 2
| FIG |  | 2,4 |  | 2.4 | [15 empty] | 2
| FIG |  | Y.1.064a BOX |  | 0 | [15 empty] | 2
| FIG |  | 2,4 |  | 2.4 | [15 empty] | 2
| FIG |  | Y.2.004b CHODBA |  | 0 | [15 empty] | 2
| FIG |  | 20,07 |  | 20.07 | [15 empty] | 2
| FIG |  | Y.2.009a ČEKÁRNA |  | 0 | [15 empty] | 2
| FIG |  | 132,47 |  | 132.47 | [15 empty] | 2
| FIG |  | Y.2.010 CHODBA |  | 0 | [15 empty] | 2
| FIG |  | 35,63 |  | 35.63 | [15 empty] | 2
| FIG |  | Y.2.011 CHODBA |  | 0 | [15 empty] | 2
| FIG |  | 26,5 |  | 26.5 | [15 empty] | 2
| FIG |  | Y.2.012 CHODBA |  | 0 | [15 empty] | 2
| FIG |  | 37,34 |  | 37.34 | [15 empty] | 2
| FIG |  | Y.2.012a KUCHYŇKA |  | 0 | [15 empty] | 2
| FIG |  | 7,5 |  | 7.5 | [15 empty] | 2
| FIG |  | Y.2.014 CHODBA |  | 0 | [15 empty] | 2
| FIG |  | 134,61 |  | 134.61 | [15 empty] | 2
| FIG |  | Y.2.014a ČEKÁRNA |  | 0 | [15 empty] | 2
| FIG |  | 35,23 |  | 35.23 | [15 empty] | 2
| FIG |  | Y.2.014b HERNA |  | 0 | [15 empty] | 2
| FIG |  | 34,15 |  | 34.15 | [15 empty] | 2
| FIG |  | Y.2.015 CHODBA |  | 0 | [15 empty] | 2
| FIG |  | 29,63 |  | 29.63 | [15 empty] | 2
| FIG |  | Y.2.016 CHODBA |  | 0 | [15 empty] | 2
| FIG |  | 20,26 |  | 20.26 | [15 empty] | 2
| FIG |  | Y.2.021 RECEPCE |  | 0 | [15 empty] | 2
| FIG |  | 10,47 |  | 10.47 | [15 empty] | 2
| FIG |  | Y.2.022 ZÁZEMÍ RECEPCE |  | 0 | [15 empty] | 2
| FIG |  | 19,1 |  | 19.1 | [15 empty] | 2
| FIG |  | Y.2.023 VÝUKOVÁ MÍSTNOST/MAMÁRNÍ KOMISE RDG |  | 0 | [15 empty] | 2
| FIG |  | 23,97 |  | 23.97 | [15 empty] | 2
| FIG |  | Y.2.024 ČEKÁRNA |  | 0 | [15 empty] | 2
| FIG |  | 5,59 |  | 5.59 | [15 empty] | 2
| FIG |  | Y.2.025 PRACOVNA VEDOUCÍHO LÉKAŘE |  | 0 | [15 empty] | 2
| FIG |  | 16,66 |  | 16.66 | [15 empty] | 2
| FIG |  | Y.2.026 ŠATNA LAB+SZP+THP |  | 0 | [15 empty] | 2
| FIG |  | 10,24 |  | 10.24 | [15 empty] | 2
| FIG |  | Y.2.027 PRACOVNA VEDOUCÍHO LABORANTA |  | 0 | [15 empty] | 2
| FIG |  | 15,11 |  | 15.11 | [15 empty] | 2
| FIG |  | Y.2.028 DENNÍ MÍSTNOST PERSONÁLU |  | 0 | [15 empty] | 2
| FIG |  | 21,36 |  | 21.36 | [15 empty] | 2
| FIG |  | Y.2.033 INSPEKČNÍ POKOJ |  | 0 | [15 empty] | 2
| FIG |  | 28,67 |  | 28.67 | [15 empty] | 2
| FIG |  | Y.2.034b BOX |  | 0 | [15 empty] | 2
| FIG |  | 1,85 |  | 1.85 | [15 empty] | 2
| FIG |  | Y.2.034c BOX |  | 0 | [15 empty] | 2
| FIG |  | 2,61 |  | 2.61 | [15 empty] | 2
| FIG |  | Y.2.036a BOX |  | 0 | [15 empty] | 2
| FIG |  | 1,93 |  | 1.93 | [15 empty] | 2
| FIG |  | Y.2.037a BOX |  | 0 | [15 empty] | 2
| FIG |  | 1,95 |  | 1.95 | [15 empty] | 2
| FIG |  | Y.2.037b BOX |  | 0 | [15 empty] | 2
| FIG |  | 1,96 |  | 1.96 | [15 empty] | 2
| FIG |  | Y.2.038 VYDÁVÁNÍ NÁLEZŮ |  | 0 | [15 empty] | 2
| FIG |  | 3,88 |  | 3.88 | [15 empty] | 2
| FIG |  | Y.2.039 POPISOVNA |  | 0 | [15 empty] | 2
| FIG |  | 26,92 |  | 26.92 | [15 empty] | 2
| FIG |  | Y.2.040a BOX |  | 0 | [15 empty] | 2
| FIG |  | 1,79 |  | 1.79 | [15 empty] | 2
| FIG |  | Y.2.040b BOX |  | 0 | [15 empty] | 2
| FIG |  | 1,79 |  | 1.79 | [15 empty] | 2
| FIG |  | Y.2.041a BOX |  | 0 | [15 empty] | 2
| FIG |  | 2,04 |  | 2.04 | [15 empty] | 2
| FIG |  | Y.2.045 SKLAD ZDR. MATERIÁLU |  | 0 | [15 empty] | 2
| FIG |  | 13,09 |  | 13.09 | [15 empty] | 2
| FIG |  | Y.2.046 CHODBA |  | 0 | [15 empty] | 2
| FIG |  | 7,9 |  | 7.9 | [15 empty] | 2
| FIG |  | Y.2.047 PRACOVNA |  | 0 | [15 empty] | 2
| FIG |  | 15,74 |  | 15.74 | [15 empty] | 2
| FIG |  | Y.2.049 PRACOVNA |  | 0 | [15 empty] | 2
| FIG |  | 12,93 |  | 12.93 | [15 empty] | 2
| FIG |  | Y.2.050 PRACOVNA |  | 0 | [15 empty] | 2
| FIG |  | 16,2 |  | 16.2 | [15 empty] | 2
| FIG |  | Y.2.051a SEMINÁRNÍ MÍSTNOST |  | 0 | [15 empty] | 2
| FIG |  | 27,47 |  | 27.47 | [15 empty] | 2
| FIG |  | Y.2.051b SEMINÁRNÍ MÍSTNOST |  | 0 | [15 empty] | 2
| FIG |  | 27,84 |  | 27.84 | [15 empty] | 2
| FIG |  | Y.2.052 CPA/APA |  | 0 | [15 empty] | 2
| FIG |  | 37,63 |  | 37.63 | [15 empty] | 2
| FIG |  | Y.2.052a ŠATNA |  | 0 | [15 empty] | 2
| FIG |  | 3,6 |  | 3.6 | [15 empty] | 2
| FIG |  | Y.2.055 PSYCHOLOG |  | 0 | [15 empty] | 2
| FIG |  | 27,89 |  | 27.89 | [15 empty] | 2
| FIG |  | Y.2.056 LAKTAČNÍ PORADNA |  | 0 | [15 empty] | 2
| FIG |  | 27,89 |  | 27.89 | [15 empty] | 2
| FIG |  | Y.2.057 DENNÍ MÍSTNOST PERS. |  | 0 | [15 empty] | 2
| FIG |  | 26,27 |  | 26.27 | [15 empty] | 2
| FIG |  | Y.2.058 LOGOPEDIE |  | 0 | [15 empty] | 2
| FIG |  | 27,89 |  | 27.89 | [15 empty] | 2
| FIG |  | Y.2.059 PSYCHOLOGIE |  | 0 | [15 empty] | 2
| FIG |  | 26,27 |  | 26.27 | [15 empty] | 2
| FIG |  | Y.2.060 VRCHNÍ SESTRA |  | 0 | [15 empty] | 2
| FIG |  | 27,89 |  | 27.89 | [15 empty] | 2
| FIG |  | Y.2.062 SEKRETARIÁT |  | 0 | [15 empty] | 2
| FIG |  | 26,27 |  | 26.27 | [15 empty] | 2
| FIG |  | Y.2.063 ČAJ. KUCH. |  | 0 | [15 empty] | 2
| FIG |  | 6,45 |  | 6.45 | [15 empty] | 2
| FIG |  | Y.2.066 PRIMAŘ |  | 0 | [15 empty] | 2
| FIG |  | 27,89 |  | 27.89 | [15 empty] | 2
| FIG |  | Y.2.067 ZASEDACÍ MÍSTNOST |  | 0 | [15 empty] | 2
| FIG |  | 56,78 |  | 56.78 | [15 empty] | 2
| FIG |  | Y.2.070 CHODBA |  | 0 | [15 empty] | 2
| FIG |  | 3,1 |  | 3.1 | [15 empty] | 2
| FIG |  | Y.2.070a ČISTÍCÍ MÍSTNOST |  | 0 | [15 empty] | 2
| FIG |  | 8,76 |  | 8.76 | [15 empty] | 2
| FIG |  | Y.2.070b SKLAD ZDR. MATERIÁLU |  | 0 | [15 empty] | 2
| FIG |  | 9,14 |  | 9.14 | [15 empty] | 2
| FIG |  | Y.2.079 PŘEBALOVÁNÍ |  | 0 | [15 empty] | 2
| FIG |  | 12,31 |  | 12.31 | [15 empty] | 2
| FIG |  | Y.2.081 NEONATOLOGIE |  | 0 | [15 empty] | 2
| FIG |  | 26,27 |  | 26.27 | [15 empty] | 2
| FIG |  | Y.2.082 NEUROLOGIE |  | 0 | [15 empty] | 2
| FIG |  | 26,04 |  | 26.04 | [15 empty] | 2
| FIG |  | Y.2.083 MÍSTNOST PRO KOJENÍ |  | 0 | [15 empty] | 2
| FIG |  | 12,18 |  | 12.18 | [15 empty] | 2
| FIG |  | Y.2.084 INTERVENČNÍ |  | 0 | [15 empty] | 2
| FIG |  | 15,18 |  | 15.18 | [15 empty] | 2
| FIG |  | Y.3.004b CHODBA |  | 0 | [15 empty] | 2
| FIG |  | 20,58 |  | 20.58 | [15 empty] | 2
| FIG |  | Y.3.010d CHODBA |  | 0 | [15 empty] | 2
| FIG |  | 22,47 |  | 22.47 | [15 empty] | 2
| FIG |  | Y.3.012a ČEKÁRNA |  | 0 | [15 empty] | 2
| FIG |  | 48,22 |  | 48.22 | [15 empty] | 2
| FIG |  | Y.3.012b RECEPCE |  | 0 | [15 empty] | 2
| FIG |  | 6,44 |  | 6.44 | [15 empty] | 2
| FIG |  | Y.3.013 CHODBA |  | 0 | [15 empty] | 2
| FIG |  | 34,47 |  | 34.47 | [15 empty] | 2
| FIG |  | Y.3.013a SKLAD ARO |  | 0 | [15 empty] | 2
| FIG |  | 36,09 |  | 36.09 | [15 empty] | 2
| FIG |  | Y.3.014 CHODBA |  | 0 | [15 empty] | 2
| FIG |  | 216,79 |  | 216.79 | [15 empty] | 2
| FIG |  | Y.3.014a ČEKÁRNA |  | 0 | [15 empty] | 2
| FIG |  | 46,04 |  | 46.04 | [15 empty] | 2
| FIG |  | Y.3.014b ČEKÁRNA |  | 0 | [15 empty] | 2
| FIG |  | 44,34 |  | 44.34 | [15 empty] | 2
| FIG |  | Y.3.015 CHODBA |  | 0 | [15 empty] | 2
| FIG |  | 20,14 |  | 20.14 | [15 empty] | 2
| FIG |  | Y.3.016 CHODBA |  | 0 | [15 empty] | 2
| FIG |  | 38,03 |  | 38.03 | [15 empty] | 2
| FIG |  | Y.3.016a ČEKÁRNA JEDNODENNÍ CHIRURGIE |  | 0 | [15 empty] | 2
| FIG |  | 38,03 |  | 38.03 | [15 empty] | 2
| FIG |  | Y.3.019 FILTR |  | 0 | [15 empty] | 2
| FIG |  | 11,11 |  | 11.11 | [15 empty] | 2
| FIG |  | Y.3.022 PŘEVLÉKACÍ KABINA |  | 0 | [15 empty] | 2
| FIG |  | 1,81 |  | 1.81 | [15 empty] | 2
| FIG |  | Y.3.023 SKLAD ŠPINAVÉHO PRÁDLA |  | 0 | [15 empty] | 2
| FIG |  | 4,56 |  | 4.56 | [15 empty] | 2
| FIG |  | Y.3.024 ODPAD |  | 0 | [15 empty] | 2
| FIG |  | 7,19 |  | 7.19 | [15 empty] | 2
| FIG |  | Y.3.025 SKLAD ZDR. MATERIÁLU |  | 0 | [15 empty] | 2
| FIG |  | 9,12 |  | 9.12 | [15 empty] | 2
| FIG |  | Y.3.025a MATERIÁLOVÝ FILTR |  | 0 | [15 empty] | 2
| FIG |  | 6,66 |  | 6.66 | [15 empty] | 2
| FIG |  | Y.3.025b SKLAD PŘÍSTROJŮ |  | 0 | [15 empty] | 2
| FIG |  | 6,88 |  | 6.88 | [15 empty] | 2
| FIG |  | Y.3.032 ZPRACOVÁNÍ VZORKŮ |  | 0 | [15 empty] | 2
| FIG |  | 12,18 |  | 12.18 | [15 empty] | 2
| FIG |  | Y.3.033 PŘÍJEM VZORKŮ |  | 0 | [15 empty] | 2
| FIG |  | 4,81 |  | 4.81 | [15 empty] | 2
| FIG |  | Y.3.034 ČEKÁRNA |  | 0 | [15 empty] | 2
| FIG |  | 7,25 |  | 7.25 | [15 empty] | 2
| FIG |  | Y.3.035 CHODBA |  | 0 | [15 empty] | 2
| FIG |  | 3,58 |  | 3.58 | [15 empty] | 2
| FIG |  | Y.3.036 ODBĚR |  | 0 | [15 empty] | 2
| FIG |  | 10,08 |  | 10.08 | [15 empty] | 2
| FIG |  | Y.3.038 KRYOSKLAD |  | 0 | [15 empty] | 2
| FIG |  | 27,61 |  | 27.61 | [15 empty] | 2
| FIG |  | Y.3.039 SKLAD ZDRAVOTNICKÉHO MATERIÁLU |  | 0 | [15 empty] | 2
| FIG |  | 2,91 |  | 2.91 | [15 empty] | 2
| FIG |  | Y.3.039a STROJOVNA MP |  | 0 | [15 empty] | 2
| FIG |  | 2,94 |  | 2.94 | [15 empty] | 2
| FIG |  | Y.3.042 DENNÍ MÍST. PERSONÁLU |  | 0 | [15 empty] | 2
| FIG |  | 16,43 |  | 16.43 | [15 empty] | 2
| FIG |  | Y.3.043 PRACOVNA EMBRYOLOG |  | 0 | [15 empty] | 2
| FIG |  | 13,38 |  | 13.38 | [15 empty] | 2
| FIG |  | Y.3.044 PRACOVNA ANDROLOG |  | 0 | [15 empty] | 2
| FIG |  | 12,39 |  | 12.39 | [15 empty] | 2
| FIG |  | Y.3.048 ČAJ. KUCH. |  | 0 | [15 empty] | 2
| FIG |  | 3,48 |  | 3.48 | [15 empty] | 2
| FIG |  | Y.3.050 STANOVIŠTĚ SESTER |  | 0 | [15 empty] | 2
| FIG |  | 16,17 |  | 16.17 | [15 empty] | 2
| FIG |  | Y.3.051 VÝUKOVÁ MÍSTNOST |  | 0 | [15 empty] | 2
| FIG |  | 14,94 |  | 14.94 | [15 empty] | 2
| FIG |  | Y.3.052 COFFEE POINT |  | 0 | [15 empty] | 2
| FIG |  | 11,73 |  | 11.73 | [15 empty] | 2
| FIG |  | Y.3.053 LÉKAŘI |  | 0 | [15 empty] | 2
| FIG |  | 14,52 |  | 14.52 | [15 empty] | 2
| FIG |  | Y.3.054 SESTRY |  | 0 | [15 empty] | 2
| FIG |  | 13,28 |  | 13.28 | [15 empty] | 2
| FIG |  | Y.3.055 KONZULTAČNÍ MÍSTNOST |  | 0 | [15 empty] | 2
| FIG |  | 14,06 |  | 14.06 | [15 empty] | 2
| FIG |  | Y.3.055a PŘEVL. BOX |  | 0 | [15 empty] | 2
| FIG |  | 3,85 |  | 3.85 | [15 empty] | 2
| FIG |  | Y.3.057 KONZULTAČNÍ MÍSTNOST |  | 0 | [15 empty] | 2
| FIG |  | 13,34 |  | 13.34 | [15 empty] | 2
| FIG |  | Y.3.057a PŘEVL. BOX |  | 0 | [15 empty] | 2
| FIG |  | 3,63 |  | 3.63 | [15 empty] | 2
| FIG |  | Y.3.058 ŠATNA - PACIENTKY |  | 0 | [15 empty] | 2
| FIG |  | 9,03 |  | 9.03 | [15 empty] | 2
| FIG |  | Y.3.059 SKLAD LÉKŮ |  | 0 | [15 empty] | 2
| FIG |  | 8,25 |  | 8.25 | [15 empty] | 2
| FIG |  | Y.3.060 DOKUMENTACE, KARTOTÉKA |  | 0 | [15 empty] | 2
| FIG |  | 8,11 |  | 8.11 | [15 empty] | 2
| FIG |  | Y.3.063 SESTRA ODBĚRY |  | 0 | [15 empty] | 2
| FIG |  | 8,21 |  | 8.21 | [15 empty] | 2
| FIG |  | Y.3.064a BOX |  | 0 | [15 empty] | 2
| FIG |  | 1,96 |  | 1.96 | [15 empty] | 2
| FIG |  | Y.3.065 SESTERNA |  | 0 | [15 empty] | 2
| FIG |  | 21 |  | 21 | [15 empty] | 2
| FIG |  | Y.3.067a BOX |  | 0 | [15 empty] | 2
| FIG |  | 1,96 |  | 1.96 | [15 empty] | 2
| FIG |  | Y.3.070a BOX |  | 0 | [15 empty] | 2
| FIG |  | 1,96 |  | 1.96 | [15 empty] | 2
| FIG |  | Y.3.072a BOX |  | 0 | [15 empty] | 2
| FIG |  | 1,96 |  | 1.96 | [15 empty] | 2
| FIG |  | Y.3.073 SKLAD ZDR. MATERIÁLU - GPK |  | 0 | [15 empty] | 2
| FIG |  | 8,65 |  | 8.65 | [15 empty] | 2
| FIG |  | Y.3.074a BOX |  | 0 | [15 empty] | 2
| FIG |  | 1,96 |  | 1.96 | [15 empty] | 2
| FIG |  | Y.3.075 STANIČNÍ SESTRA |  | 0 | [15 empty] | 2
| FIG |  | 20,1 |  | 20.1 | [15 empty] | 2
| FIG |  | Y.3.076 DENNÍ MÍSTNOST PERSONÁLU |  | 0 | [15 empty] | 2
| FIG |  | 16,21 |  | 16.21 | [15 empty] | 2
| FIG |  | Y.3.078 ONKO ODPAD |  | 0 | [15 empty] | 2
| FIG |  | 2,21 |  | 2.21 | [15 empty] | 2
| FIG |  | Y.3.080 PRACOVNA LÉKAŘE |  | 0 | [15 empty] | 2
| FIG |  | 14,32 |  | 14.32 | [15 empty] | 2
| FIG |  | Y.3.081 SESTERNA |  | 0 | [15 empty] | 2
| FIG |  | 12,62 |  | 12.62 | [15 empty] | 2
| FIG |  | Y.3.082 PRACOVNA LĚKAŘE |  | 0 | [15 empty] | 2
| FIG |  | 12,86 |  | 12.86 | [15 empty] | 2
| FIG |  | Y.3.083 CHODBA |  | 0 | [15 empty] | 2
| FIG |  | 39,5 |  | 39.5 | [15 empty] | 2
| FIG |  | Y.3.083a ČEKÁRNA ONKOLOGIE |  | 0 | [15 empty] | 2
| FIG |  | 45,5 |  | 45.5 | [15 empty] | 2
| FIG |  | Y.3.085a SKLAD ZDR. MATERIÁLU |  | 0 | [15 empty] | 2
| FIG |  | 15,76 |  | 15.76 | [15 empty] | 2
| FIG |  | Y.3.086 DENNÍ MÍSTNOST LÉKAŘŮ |  | 0 | [15 empty] | 2
| FIG |  | 16,62 |  | 16.62 | [15 empty] | 2
| FIG |  | Y.3.087 DENNÍ MÍSTNOST SESTRY+SANITÁŘI |  | 0 | [15 empty] | 2
| FIG |  | 22,8 |  | 22.8 | [15 empty] | 2
| FIG |  | Y.3.088 SKLAD ARO |  | 0 | [15 empty] | 2
| FIG |  | 8,27 |  | 8.27 | [15 empty] | 2
| FIG |  | Y.3.089 PROTOKOLY |  | 0 | [15 empty] | 2
| FIG |  | 7,74 |  | 7.74 | [15 empty] | 2
| FIG |  | Y.3.090 ŠPINAVÉ PRÁDLO |  | 0 | [15 empty] | 2
| FIG |  | 5,83 |  | 5.83 | [15 empty] | 2
| FIG |  | Y.3.091 ČISTÉ PRÁDLO |  | 0 | [15 empty] | 2
| FIG |  | 7,14 |  | 7.14 | [15 empty] | 2
| FIG |  | Y.3.096 DEKONTAMINACE |  | 0 | [15 empty] | 2
| FIG |  | 10,71 |  | 10.71 | [15 empty] | 2
| FIG |  | Y.3.099 ČISTÍCÍ MÍST. |  | 0 | [15 empty] | 2
| FIG |  | 6,9 |  | 6.9 | [15 empty] | 2
| FIG |  | Y.3.101 ČISTÍCÍ MÍST. |  | 0 | [15 empty] | 2
| FIG |  | 6,64 |  | 6.64 | [15 empty] | 2
| FIG |  | Y.3.104 VSTUPNÍ FILTR |  | 0 | [15 empty] | 2
| FIG |  | 13,68 |  | 13.68 | [15 empty] | 2
| FIG |  | Y.3.105 ODPAD+NEČISTÝ SKLAD |  | 0 | [15 empty] | 2
| FIG |  | 9,36 |  | 9.36 | [15 empty] | 2
| FIG |  | Y.3.106 MATERIÁLOVÝ FILTR |  | 0 | [15 empty] | 2
| FIG |  | 8,18 |  | 8.18 | [15 empty] | 2
| FIG |  | Y.3.108 ŠATNA PACIENTI |  | 0 | [15 empty] | 2
| FIG |  | 9,9 |  | 9.9 | [15 empty] | 2
| FIG |  | Y.3.109 ŠATNA PERSONÁL |  | 0 | [15 empty] | 2
| FIG |  | 23,08 |  | 23.08 | [15 empty] | 2
| FIG |  | Y.3.109d PŘEVL. KABINA |  | 0 | [15 empty] | 2
| FIG |  | 1,43 |  | 1.43 | [15 empty] | 2
| FIG |  | Y.3.109e PŘEVL. KABINA |  | 0 | [15 empty] | 2
| FIG |  | 1,43 |  | 1.43 | [15 empty] | 2
| FIG |  | Y.3.110 DENNÍ MÍSTNOST PERSONÁLU |  | 0 | [15 empty] | 2
| FIG |  | 23,38 |  | 23.38 | [15 empty] | 2
| FIG |  | Y.3.111 PRACOVNA LÉKAŘE ONKOLOGIE |  | 0 | [15 empty] | 2
| FIG |  | 23,8 |  | 23.8 | [15 empty] | 2
| FIG |  | Y.3.112a BOX |  | 0 | [15 empty] | 2
| FIG |  | 1,96 |  | 1.96 | [15 empty] | 2
| FIG |  | Y.3.113 SESTERNA |  | 0 | [15 empty] | 2
| FIG |  | 23,69 |  | 23.69 | [15 empty] | 2
| FIG |  | Y.3.114a BOX |  | 0 | [15 empty] | 2
| FIG |  | 1,96 |  | 1.96 | [15 empty] | 2
| FIG |  | Y.3.115 SKLAD ZDR. MATERIÁLU - ONKO |  | 0 | [15 empty] | 2
| FIG |  | 6,3 |  | 6.3 | [15 empty] | 2
| FIG |  | Y.3.117a BOX |  | 0 | [15 empty] | 2
| FIG |  | 1,96 |  | 1.96 | [15 empty] | 2
| FIG |  | Y.3.118 ČISTÍCÍ MÍSTNOST |  | 0 | [15 empty] | 2
| FIG |  | 8,81 |  | 8.81 | [15 empty] | 2
| FIG |  | Y.3.121 CENTRUM PROVÁZENÍ |  | 0 | [15 empty] | 2
| FIG |  | 23,84 |  | 23.84 | [15 empty] | 2
| FIG |  | Y.4.001 CHODBA |  | 0 | [15 empty] | 2
| FIG |  | 187,47 |  | 187.47 | [15 empty] | 2
| FIG |  | 12,46 |  | 12.46 | [15 empty] | 2
| FIG |  | Y.7.020 ČISTÉ PRÁDLO |  | 0 | [15 empty] | 2
| FIG |  | 5,52 |  | 5.52 | [15 empty] | 2
| FIG |  | Y.7.021 MLÉČNÁ KUCH. |  | 0 | [15 empty] | 2
| FIG |  | 7,89 |  | 7.89 | [15 empty] | 2
| FIG |  | Y.7.022 SKLAD ZDR. MATERIÁLU |  | 0 | [15 empty] | 2
| FIG |  | 7,98 |  | 7.98 | [15 empty] | 2
| FIG |  | Y.7.023 ČAJOVÁ KUCH. |  | 0 | [15 empty] | 2
| FIG |  | 7,98 |  | 7.98 | [15 empty] | 2
| FIG |  | Y.7.024 COFFE POINT-PERSONÁL |  | 0 | [15 empty] | 2
| FIG |  | 7,89 |  | 7.89 | [15 empty] | 2
| FIG |  | Y.7.027 POKOJ 2L |  | 0 | [15 empty] | 2
| FIG |  | 29,24 |  | 29.24 | [15 empty] | 2
| FIG |  | Y.7.028 FILTR |  | 0 | [15 empty] | 2
| FIG |  | 5,3 |  | 5.3 | [15 empty] | 2
| FIG |  | Y.7.029 LAKTAČNÍ PORADNA |  | 0 | [15 empty] | 2
| FIG |  | 17,18 |  | 17.18 | [15 empty] | 2
| FIG |  | Y.7.030 POKOJ 2L |  | 0 | [15 empty] | 2
| FIG |  | 29,13 |  | 29.13 | [15 empty] | 2
| FIG |  | Y.7.031 POKOJ 2L |  | 0 | [15 empty] | 2
| FIG |  | 25,45 |  | 25.45 | [15 empty] | 2
| FIG |  | Y.7.032 SKLAD ZDR. MATERIÁLU |  | 0 | [15 empty] | 2
| FIG |  | 6,14 |  | 6.14 | [15 empty] | 2
| FIG |  | Y.7.034 PRACOVIŠTĚ NEONATOLOGIE |  | 0 | [15 empty] | 2
| FIG |  | 30,66 |  | 30.66 | [15 empty] | 2
| FIG |  | Y.7.036 POKOJ 2L |  | 0 | [15 empty] | 2
| FIG |  | 25,45 |  | 25.45 | [15 empty] | 2
| FIG |  | Y.7.037 POKOJ 2L |  | 0 | [15 empty] | 2
| FIG |  | 29,49 |  | 29.49 | [15 empty] | 2
| FIG |  | Y.7.038 SKLAD |  | 0 | [15 empty] | 2
| FIG |  | 5,13 |  | 5.13 | [15 empty] | 2
| FIG |  | Y.7.039 POKOJ 2L |  | 0 | [15 empty] | 2
| FIG |  | 29,27 |  | 29.27 | [15 empty] | 2
| FIG |  | Y.7.040 POKOJ 1L |  | 0 | [15 empty] | 2
| FIG |  | 19,73 |  | 19.73 | [15 empty] | 2
| FIG |  | Y.7.041 POKOJ 1L |  | 0 | [15 empty] | 2
| FIG |  | 19,73 |  | 19.73 | [15 empty] | 2
| FIG |  | Y.7.042 POKOJ 1L |  | 0 | [15 empty] | 2
| FIG |  | 19,73 |  | 19.73 | [15 empty] | 2
| FIG |  | Y.7.043 SKLAD ZDR. MATERIÁLU |  | 0 | [15 empty] | 2
| FIG |  | 27,27 |  | 27.27 | [15 empty] | 2
| FIG |  | Y.7.044 POKOJ 1L |  | 0 | [15 empty] | 2
| FIG |  | 19,73 |  | 19.73 | [15 empty] | 2
| FIG |  | Y.7.045 POKOJ 1L |  | 0 | [15 empty] | 2
| FIG |  | 20,55 |  | 20.55 | [15 empty] | 2
| FIG |  | Y.7.046 DENNÍ MÍSTNOST PERSONÁLU |  | 0 | [15 empty] | 2
| FIG |  | 26,27 |  | 26.27 | [15 empty] | 2
| FIG |  | Y.7.047 PRACOVNA BIOMED. ING. |  | 0 | [15 empty] | 2
| FIG |  | 22,46 |  | 22.46 | [15 empty] | 2
| FIG |  | Y.7.048 INSPEKČNÍ POKOJ |  | 0 | [15 empty] | 2
| FIG |  | 21,06 |  | 21.06 | [15 empty] | 2
| FIG |  | Y.7.049 SAMOOBSLUŽNÁ KUCHYŇKA MATKY |  | 0 | [15 empty] | 2
| FIG |  | 10,95 |  | 10.95 | [15 empty] | 2
| FIG |  | Y.7.049a ZASEDACÍ MÍSTNOST |  | 0 | [15 empty] | 2
| FIG |  | 17,84 |  | 17.84 | [15 empty] | 2
| FIG |  | Y.7.050 DENNÍ MÍSTNOST SESTRY+SANITÁŘI |  | 0 | [15 empty] | 2
| FIG |  | 41,12 |  | 41.12 | [15 empty] | 2
| FIG |  | Y.7.52a SKLAD ZDR. MATERIÁLU |  | 0 | [15 empty] | 2
| FIG |  | 14,02 |  | 14.02 | [15 empty] | 2
| FIG |  | Y.7.055 CHODBA |  | 0 | [15 empty] | 2
| FIG |  | 16,36 |  | 16.36 | [15 empty] | 2
| FIG |  | Y.7.055a SKLAD ZDR. MATERIÁLU |  | 0 | [15 empty] | 2
| FIG |  | 13,2 |  | 13.2 | [15 empty] | 2
| FIG |  | Y.7.055b MYTÍ, DEZINFEKCE |  | 0 | [15 empty] | 2
| FIG |  | 16 |  | 16 | [15 empty] | 2
| FIG |  | Y.7.055c SKLAD PŘÍSTROJŮ |  | 0 | [15 empty] | 2
| FIG |  | 15,39 |  | 15.39 | [15 empty] | 2
| FIG |  | Y.7.058 FILTR PACIENTI-INKUBÁTORY |  | 0 | [15 empty] | 2
| FIG |  | 17,29 |  | 17.29 | [15 empty] | 2
| FIG |  | Y.7.058a ELEKTROROZVODNA |  | 0 | [15 empty] | 2
| FIG |  | 4,35 |  | 4.35 | [15 empty] | 2
| FIG |  | Y.7.066 SKLAD PŘÍSTROJŮ |  | 0 | [15 empty] | 2
| FIG |  | 29,61 |  | 29.61 | [15 empty] | 2
| FIG |  | Y.7.069 PRACOVNA LÉKAŘE |  | 0 | [15 empty] | 2
| FIG |  | 21,16 |  | 21.16 | [15 empty] | 2
| FIG |  | Y.7.070 DENNÍ MÍSTNOST MATEK |  | 0 | [15 empty] | 2
| FIG |  | 26,65 |  | 26.65 | [15 empty] | 2
| FIG |  | Y.7.073 PŘÍPRAVNA LÉKŮ |  | 0 | [15 empty] | 2
| FIG |  | 6,3 |  | 6.3 | [15 empty] | 2
| FIG |  | Y.7.074 VYŠETŘOVNA |  | 0 | [15 empty] | 2
| FIG |  | 13,99 |  | 13.99 | [15 empty] | 2
| FIG |  | Y.7.075 STANIČNÍ SESTRA |  | 0 | [15 empty] | 2
| FIG |  | 12,79 |  | 12.79 | [15 empty] | 2
| FIG |  | Y.7.076 ČISTÍCÍ MÍSTNOST |  | 0 | [15 empty] | 2
| FIG |  | 11,24 |  | 11.24 | [15 empty] | 2
| FIG |  | Y.7.084 SESTERNA / LÉKAŘI |  | 0 | [15 empty] | 2
| FIG |  | 27,12 |  | 27.12 | [15 empty] | 2
| FIG |  | Y.7.086 MLÉČNÁ KUCH |  | 0 | [15 empty] | 2
| FIG |  | 8,8 |  | 8.8 | [15 empty] | 2
| FIG |  | Y.7.086a ELEKTROROZVODNA |  | 0 | [15 empty] | 2
| FIG |  | 4,81 |  | 4.81 | [15 empty] | 2
| FIG |  | Y.7.087 ČAJ. K MATKY |  | 0 | [15 empty] | 2
| FIG |  | 10,48 |  | 10.48 | [15 empty] | 2
| FIG |  | Y.7.087a ELEKTROROZVODNA |  | 0 | [15 empty] | 2
| FIG |  | 4,32 |  | 4.32 | [15 empty] | 2
| FIG |  | Y.7.088 SKLAD ŠPINAVÉHO PRÁDLA |  | 0 | [15 empty] | 2
| FIG |  | 4,34 |  | 4.34 | [15 empty] | 2
| FIG |  | Y.7.089 PRÁDELNA |  | 0 | [15 empty] | 2
| FIG |  | 5,25 |  | 5.25 | [15 empty] | 2
| FIG |  | Y.7.090 MANIPULACE |  | 0 | [15 empty] | 2
| FIG |  | 11,45 |  | 11.45 | [15 empty] | 2
| FIG |  | Y.7.090a SKLAD ČISTÉHO PRÁDLA |  | 0 | [15 empty] | 2
| FIG |  | 11,83 |  | 11.83 | [15 empty] | 2
| FIG |  | Y.7.091 SKLAD ZDR. MATERIÁLU |  | 0 | [15 empty] | 2
| FIG |  | 9,57 |  | 9.57 | [15 empty] | 2
| FIG |  | Y.7.094 ODPADY |  | 0 | [15 empty] | 2
| FIG |  | 17,1 |  | 17.1 | [15 empty] | 2
| FIG |  | Y.7.097a ŠATNA NÁVŠTĚV |  | 0 | [15 empty] | 2
| FIG |  | 6,07 |  | 6.07 | [15 empty] | 2
| FIG |  | Y.7.098 LÉKAŘSKÝ POKOJ NO |  | 0 | [15 empty] | 2
| FIG |  | 20,62 |  | 20.62 | [15 empty] | 2
| FIG |  | Y.7.100 VÝUKOVÁ MÍSTNOST NO |  | 0 | [15 empty] | 2
| FIG |  | 20,96 |  | 20.96 | [15 empty] | 2
| FIG |  | Y.7.101 LÉKAŘSKÝ POKOJ GPK |  | 0 | [15 empty] | 2
| FIG |  | 21,06 |  | 21.06 | [15 empty] | 2
| FIG |  | Y.7.102 LÉKAŘSKÝ POKOJ GPK |  | 0 | [15 empty] | 2
| FIG |  | 21,03 |  | 21.03 | [15 empty] | 2
| FIG |  | Y.7.104 ČAJOVÁ KUCH. |  | 0 | [15 empty] | 2
| FIG |  | 6,81 |  | 6.81 | [15 empty] | 2
| FIG |  | Y.7.105 LÉKAŘSKÝ POKOJ GPK |  | 0 | [15 empty] | 2
| FIG |  | 20,96 |  | 20.96 | [15 empty] | 2
| FIG |  | Y.7.106 LÉKAŘSKÝ POKOJ GPK |  | 0 | [15 empty] | 2
| FIG |  | 18,88 |  | 18.88 | [15 empty] | 2
| FIG |  | Y.7.107 SKLAD ZDR. MATERIÁLU |  | 0 | [15 empty] | 2
| FIG |  | 5,54 |  | 5.54 | [15 empty] | 2
| FIG |  | Y.7.112 STANIČNÍ SESTRA NO |  | 0 | [15 empty] | 2
| FIG |  | 10,32 |  | 10.32 | [15 empty] | 2
| FIG |  | Y.8.001 CHODBA |  | 0 | [15 empty] | 2
| FIG |  | 190,41 |  | 190.41 | [15 empty] | 2
| FIG |  | Y.8.001a LEHÁTKA |  | 0 | [15 empty] | 2
| FIG |  | 4,21 |  | 4.21 | [15 empty] | 2
| FIG |  | Y.8.002 CHODBA |  | 0 | [15 empty] | 2
| FIG |  | 146,12 |  | 146.12 | [15 empty] | 2
| FIG |  | Y.8.002a NÁVŠTĚVNÍ MÍSTNOST |  | 0 | [15 empty] | 2
| FIG |  | 56,98 |  | 56.98 | [15 empty] | 2
| FIG |  | Y.8.003 CHODBA |  | 0 | [15 empty] | 2
| FIG |  | 194,08 |  | 194.08 | [15 empty] | 2
| FIG |  | Y.8.003a LEHÁTKA |  | 0 | [15 empty] | 2
| FIG |  | 4,21 |  | 4.21 | [15 empty] | 2
| FIG |  | Y.8.004b CHODBA |  | 0 | [15 empty] | 2
| FIG |  | 20,08 |  | 20.08 | [15 empty] | 2
| FIG |  | Y.8.005a STANOVIŠTĚ SESTER |  | 0 | [15 empty] | 2
| FIG |  | 18,57 |  | 18.57 | [15 empty] | 2
| FIG |  | Y.8.007b CHODBA |  | 0 | [15 empty] | 2
| FIG |  | 20,27 |  | 20.27 | [15 empty] | 2
| FIG |  | Y.8.016 POHOTOVOSTNÍ POKOJ |  | 0 | [15 empty] | 2
| FIG |  | 19,6 |  | 19.6 | [15 empty] | 2
| FIG |  | Y.8.017 ČISTÁ MANIPULACE + SANITÁŘKY |  | 0 | [15 empty] | 2
| FIG |  | 19,44 |  | 19.44 | [15 empty] | 2
| FIG |  | Y.8.018 NEČISTÁ MANIPULACE |  | 0 | [15 empty] | 2
| FIG |  | 6,64 |  | 6.64 | [15 empty] | 2
| FIG |  | Y.8.019 ODPAD |  | 0 | [15 empty] | 2
| FIG |  | 16,33 |  | 16.33 | [15 empty] | 2
| FIG |  | Y.8.020 LEHÁTKA |  | 0 | [15 empty] | 2
| FIG |  | 5,51 |  | 5.51 | [15 empty] | 2
| FIG |  | Y.8.021 STANIČNÍ SESTRA |  | 0 | [15 empty] | 2
| FIG |  | 20,63 |  | 20.63 | [15 empty] | 2
| FIG |  | Y.8.023 DENNÍ MÍSTNOST PERSONÁLU |  | 0 | [15 empty] | 2
| FIG |  | 22,93 |  | 22.93 | [15 empty] | 2
| FIG |  | Y.8.029 VÝUKOVÁ MÍSTNOST |  | 0 | [15 empty] | 2
| FIG |  | 14,4 |  | 14.4 | [15 empty] | 2
| FIG |  | Y.8.033 STANOVIŠTĚ SESTER |  | 0 | [15 empty] | 2
| FIG |  | 35,75 |  | 35.75 | [15 empty] | 2
| FIG |  | Y.8.034 ČAJOVÁ KUCHYŇKA |  | 0 | [15 empty] | 2
| FIG |  | 6 |  | 6 | [15 empty] | 2
| FIG |  | Y.8.041 SKLAD ZDR. MATERIÁLU |  | 0 | [15 empty] | 2
| FIG |  | 23,27 |  | 23.27 | [15 empty] | 2
| FIG |  | Y.8.045 ARO SKLAD + COS |  | 0 | [15 empty] | 2
| FIG |  | 23,27 |  | 23.27 | [15 empty] | 2
| FIG |  | Y.8.046 ODPOČINEK PERSONÁLU |  | 0 | [15 empty] | 2
| FIG |  | 14 |  | 14 | [15 empty] | 2
| FIG |  | Y.8.046a SKLAD ZDR. MATERIÁLU |  | 0 | [15 empty] | 2
| FIG |  | 10,86 |  | 10.86 | [15 empty] | 2
| FIG |  | Y.8.046b ELEKTROROZVODNA |  | 0 | [15 empty] | 2
| FIG |  | 6,44 |  | 6.44 | [15 empty] | 2
| FIG |  | Y.8.048 ČISTÝ SKLAD + PRÁDLO |  | 0 | [15 empty] | 2
| FIG |  | 18,01 |  | 18.01 | [15 empty] | 2
| FIG |  | Y.8.050 PŘEDSÍŇ |  | 0 | [15 empty] | 2
| FIG |  | 5,69 |  | 5.69 | [15 empty] | 2
| FIG |  | Y.8.051 ARO STANIČNÍ + AN. SESTRA |  | 0 | [15 empty] | 2
| FIG |  | 18,64 |  | 18.64 | [15 empty] | 2
| FIG |  | Y.8.052 ARO PRACOVNA LÉKAŘE |  | 0 | [15 empty] | 2
| FIG |  | 20,26 |  | 20.26 | [15 empty] | 2
| FIG |  | Y.4.002 CHODBA |  | 0 | [15 empty] | 2
| FIG |  | 29,49 |  | 29.49 | [15 empty] | 2
| FIG |  | Y.4.003 CHODBA |  | 0 | [15 empty] | 2
| FIG |  | 30,7 |  | 30.7 | [15 empty] | 2
| FIG |  | Y.4.007b CHODBA |  | 0 | [15 empty] | 2
| FIG |  | 9,93 |  | 9.93 | [15 empty] | 2
| FIG |  | Y.4.010 PROTOKOLY |  | 0 | [15 empty] | 2
| FIG |  | 16,8 |  | 16.8 | [15 empty] | 2
| FIG |  | Y.4.010a PROTOKOLY |  | 0 | [15 empty] | 2
| FIG |  | 23,55 |  | 23.55 | [15 empty] | 2
| FIG |  | Y.4.011 ČAJOVÁ KUCHYŇKA |  | 0 | [15 empty] | 2
| FIG |  | 21,33 |  | 21.33 | [15 empty] | 2
| FIG |  | Y.4.012 ODPOČINEK |  | 0 | [15 empty] | 2
| FIG |  | 62,18 |  | 62.18 | [15 empty] | 2
| FIG |  | Y.4.015 CHODBA |  | 0 | [15 empty] | 2
| FIG |  | 76,42 |  | 76.42 | [15 empty] | 2
| FIG |  | Y.4.017 CHODBA |  | 0 | [15 empty] | 2
| FIG |  | 126,81 |  | 126.81 | [15 empty] | 2
| FIG |  | Y.4.018 CHODBA |  | 0 | [15 empty] | 2
| FIG |  | 111,49 |  | 111.49 | [15 empty] | 2
| FIG |  | Y.4.019 CHODBA |  | 0 | [15 empty] | 2
| FIG |  | 74,43 |  | 74.43 | [15 empty] | 2
| FIG |  | Y.4.020 MRAZÍCÍ BOXY |  | 0 | [15 empty] | 2
| FIG |  | 13,2 |  | 13.2 | [15 empty] | 2
| FIG |  | Y.4.022 PŘELŮŽKOVÁNÍ |  | 0 | [15 empty] | 2
| FIG |  | 28,05 |  | 28.05 | [15 empty] | 2
| FIG |  | Y.4.023 SANITÁŘI |  | 0 | [15 empty] | 2
| FIG |  | 5,11 |  | 5.11 | [15 empty] | 2
| FIG |  | Y.4.025 MYTÍ OP. DESEK |  | 0 | [15 empty] | 2
| FIG |  | 15,06 |  | 15.06 | [15 empty] | 2
| FIG |  | Y.4.026 SKLAD ZDR. MATERIÁLU |  | 0 | [15 empty] | 2
| FIG |  | 11,63 |  | 11.63 | [15 empty] | 2
| FIG |  | Y.4.027 SKLAD ARO |  | 0 | [15 empty] | 2
| FIG |  | 13,63 |  | 13.63 | [15 empty] | 2
| FIG |  | Y.4.041 SKLAD PŘÍSTROJŮ |  | 0 | [15 empty] | 2
| FIG |  | 15,48 |  | 15.48 | [15 empty] | 2
| FIG |  | Y.4.042 MATERIÁLOVÝ FILTR |  | 0 | [15 empty] | 2
| FIG |  | 10,25 |  | 10.25 | [15 empty] | 2
| FIG |  | Y.4.044 ODPADY |  | 0 | [15 empty] | 2
| FIG |  | 6,46 |  | 6.46 | [15 empty] | 2
| FIG |  | Y.4.045 ÚKLID+ČISTÍCÍ MÍSTNOST |  | 0 | [15 empty] | 2
| FIG |  | 8,52 |  | 8.52 | [15 empty] | 2
| FIG |  | Y.4.046 SANITÁŘI COS |  | 0 | [15 empty] | 2
| FIG |  | 11,29 |  | 11.29 | [15 empty] | 2
| FIG |  | Y.4.049 STANIČNÍ SESTRA ARO |  | 0 | [15 empty] | 2
| FIG |  | 15,61 |  | 15.61 | [15 empty] | 2
| FIG |  | Y.4.050 STANIČNÍ SESTRA |  | 0 | [15 empty] | 2
| FIG |  | 19,57 |  | 19.57 | [15 empty] | 2
| FIG |  | Y.4.051 JÍDELNA COS |  | 0 | [15 empty] | 2
| FIG |  | 26,28 |  | 26.28 | [15 empty] | 2
| FIG |  | Y.4.052 POHOTOVOSTNÍ POKOJ COS |  | 0 | [15 empty] | 2
| FIG |  | 26,09 |  | 26.09 | [15 empty] | 2
| FIG |  | Y.4.054 POHOTOVOSTNÍ POKOJ ARO |  | 0 | [15 empty] | 2
| FIG |  | 27,89 |  | 27.89 | [15 empty] | 2
| FIG |  | Y.4.055 ČISTÁ ČÁST |  | 0 | [15 empty] | 2
| FIG |  | 4,2 |  | 4.2 | [15 empty] | 2
| FIG |  | Y.4.056b ČISTÁ ČÁST |  | 0 | [15 empty] | 2
| FIG |  | 4,77 |  | 4.77 | [15 empty] | 2
| FIG |  | Y.4.059 ÚPRAV.VODY + V. M. |  | 0 | [15 empty] | 2
| FIG |  | 4,62 |  | 4.62 | [15 empty] | 2
| FIG |  | Y.4.061 ODPAD |  | 0 | [15 empty] | 2
| FIG |  | 5,12 |  | 5.12 | [15 empty] | 2
| FIG |  | Y.4.064 SKLAD PARAFÍNOVÝCH BLOKŮ |  | 0 | [15 empty] | 2
| FIG |  | 8,97 |  | 8.97 | [15 empty] | 2
| FIG |  | Y.4.065 SKLAD SKLÍČEK |  | 0 | [15 empty] | 2
| FIG |  | 10,22 |  | 10.22 | [15 empty] | 2
| FIG |  | Y.4.066 SKLAD CHEMIKÁLIÍ |  | 0 | [15 empty] | 2
| FIG |  | 8,79 |  | 8.79 | [15 empty] | 2
| FIG |  | Y.4.068 ŠATNA PERSONÁL |  | 0 | [15 empty] | 2
| FIG |  | 6,28 |  | 6.28 | [15 empty] | 2
| FIG |  | Y.4.070 ADMINISTRATIVA |  | 0 | [15 empty] | 2
| FIG |  | 15,59 |  | 15.59 | [15 empty] | 2
| FIG |  | Y.4.071 PRACOVNA LÉKAŘ |  | 0 | [15 empty] | 2
| FIG |  | 14,03 |  | 14.03 | [15 empty] | 2
| FIG |  | Y.4.072 SKLAD ZDR. MATERIÁLU |  | 0 | [15 empty] | 2
| FIG |  | 5,89 |  | 5.89 | [15 empty] | 2
| FIG |  | Y.4.073 PRACOVNA LÉKAŘ 4 |  | 0 | [15 empty] | 2
| FIG |  | 12,15 |  | 12.15 | [15 empty] | 2
| FIG |  | Y.4.074 PRACOVNA LÉKAŘ 3 |  | 0 | [15 empty] | 2
| FIG |  | 15,17 |  | 15.17 | [15 empty] | 2
| FIG |  | Y.4.075 PRACOVNA LÉKAŘ 2 |  | 0 | [15 empty] | 2
| FIG |  | 20,48 |  | 20.48 | [15 empty] | 2
| FIG |  | Y.4.076 DENNÍ MÍSTNOST |  | 0 | [15 empty] | 2
| FIG |  | 26,26 |  | 26.26 | [15 empty] | 2
| FIG |  | Y.4.077 FILTR |  | 0 | [15 empty] | 2
| FIG |  | 8,82 |  | 8.82 | [15 empty] | 2
| FIG |  | Y.4.078 MANIPULACE SKLAD |  | 0 | [15 empty] | 2
| FIG |  | 13,63 |  | 13.63 | [15 empty] | 2
| FIG |  | Y.4.079 ČISTÍCÍ MÍSTNOST |  | 0 | [15 empty] | 2
| FIG |  | 10,69 |  | 10.69 | [15 empty] | 2
| FIG |  | Y.4.080 DENNÍ MÍSTNOST |  | 0 | [15 empty] | 2
| FIG |  | 21,6 |  | 21.6 | [15 empty] | 2
| FIG |  | Y.4.083 ČISTÉ PRÁDLO |  | 0 | [15 empty] | 2
| FIG |  | 13,65 |  | 13.65 | [15 empty] | 2
| FIG |  | Y.4.084 SKLAD ZDR. MATERIÁLU |  | 0 | [15 empty] | 2
| FIG |  | 36,36 |  | 36.36 | [15 empty] | 2
| FIG |  | Y.4.084a PŘÍPRAVNA LÉKŮ |  | 0 | [15 empty] | 2
| FIG |  | 13,84 |  | 13.84 | [15 empty] | 2
| FIG |  | Y.4.085 ČAJOVÁ KUCHYŇKA |  | 0 | [15 empty] | 2
| FIG |  | 5,23 |  | 5.23 | [15 empty] | 2
| FIG |  | Y.4.093 PRACOVNA LÉKAŘE |  | 0 | [15 empty] | 2
| FIG |  | 13,54 |  | 13.54 | [15 empty] | 2
| FIG |  | Y.4.095 STANIČNÍ SESTRA |  | 0 | [15 empty] | 2
| FIG |  | 13,54 |  | 13.54 | [15 empty] | 2
| FIG |  | Y.4.096 COFFEE POINT-PERSONÁL |  | 0 | [15 empty] | 2
| FIG |  | 4,56 |  | 4.56 | [15 empty] | 2
| FIG |  | Y.4.097 PRACOVNA LÉKAŘE |  | 0 | [15 empty] | 2
| FIG |  | 13,49 |  | 13.49 | [15 empty] | 2
| FIG |  | Y.4.103 VYŠETŘOVNA |  | 0 | [15 empty] | 2
| FIG |  | 12,6 |  | 12.6 | [15 empty] | 2
| FIG |  | Y.4.106 ČAJOVÁ KUCHYŇKA |  | 0 | [15 empty] | 2
| FIG |  | 5,51 |  | 5.51 | [15 empty] | 2
| FIG |  | Y.4.107 ČISTÍCÍ MÍSTNOST - OBUV |  | 0 | [15 empty] | 2
| FIG |  | 7,82 |  | 7.82 | [15 empty] | 2
| FIG |  | Y.4.108 ŠPINAVÉ PRÁDLO |  | 0 | [15 empty] | 2
| FIG |  | 14,12 |  | 14.12 | [15 empty] | 2
| FIG |  | Y.4.109 SKLAD PŘÍSTROJŮ |  | 0 | [15 empty] | 2
| FIG |  | 13,85 |  | 13.85 | [15 empty] | 2
| FIG |  | Y.4.112 HOVORNA |  | 0 | [15 empty] | 2
| FIG |  | 4,66 |  | 4.66 | [15 empty] | 2
| FIG |  | Y.4.113 MANIPULACE ODPAD |  | 0 | [15 empty] | 2
| FIG |  | 14,84 |  | 14.84 | [15 empty] | 2
| FIG |  | Y.4.114 FILTR PACIENT |  | 0 | [15 empty] | 2
| FIG |  | 14,62 |  | 14.62 | [15 empty] | 2
| FIG |  | Y.4.115 FILTR ŽENY |  | 0 | [15 empty] | 2
| FIG |  | 12,03 |  | 12.03 | [15 empty] | 2
| FIG |  | Y.4.117 PRACOVNA PRIMÁŘE |  | 0 | [15 empty] | 2
| FIG |  | 14,6 |  | 14.6 | [15 empty] | 2
| FIG |  | Y.4.118 FILTR MUŽI |  | 0 | [15 empty] | 2
| FIG |  | 9,27 |  | 9.27 | [15 empty] | 2
| FIG |  | Y.4.119 INSPEKČNÍ POKOJ ARO |  | 0 | [15 empty] | 2
| FIG |  | 20,5 |  | 20.5 | [15 empty] | 2
| FIG |  | Y.4.120 INSPEKČNÍ POKOJ ARO |  | 0 | [15 empty] | 2
| FIG |  | 20,9 |  | 20.9 | [15 empty] | 2
| FIG |  | Y.4.121 KNIHOVNA |  | 0 | [15 empty] | 2
| FIG |  | 38,93 |  | 38.93 | [15 empty] | 2
| FIG |  | Y.4.122 PRACOVNY HOSTUJÍCÍ LÉKAŘ |  | 0 | [15 empty] | 2
| FIG |  | 21,06 |  | 21.06 | [15 empty] | 2
| FIG |  | Y.4.123 PRACOVNY HOSTUJÍCÍ LÉKAŘ |  | 0 | [15 empty] | 2
| FIG |  | 21,06 |  | 21.06 | [15 empty] | 2
| FIG |  | Y.4.124 FILTR ŽENY |  | 0 | [15 empty] | 2
| FIG |  | 18,47 |  | 18.47 | [15 empty] | 2
| FIG |  | Y.4.125 PRACOVNY POSTGRAD. STUDIUM |  | 0 | [15 empty] | 2
| FIG |  | 21,06 |  | 21.06 | [15 empty] | 2
| FIG |  | Y.4.126 PRACOVNY POSTGRAD. STUDIUM |  | 0 | [15 empty] | 2
| FIG |  | 18,63 |  | 18.63 | [15 empty] | 2
| FIG |  | Y.4.127 FILTR MUŽI |  | 0 | [15 empty] | 2
| FIG |  | 11,54 |  | 11.54 | [15 empty] | 2
| FIG |  | Y.5.001 CHODBA |  | 0 | [15 empty] | 2
| FIG |  | 205,32 |  | 205.32 | [15 empty] | 2
| FIG |  | Y.5.002 CHODBA |  | 0 | [15 empty] | 2
| FIG |  | 23,66 |  | 23.66 | [15 empty] | 2
| FIG |  | Y.5.002a CHODBA |  | 0 | [15 empty] | 2
| FIG |  | 21,91 |  | 21.91 | [15 empty] | 2
| FIG |  | Y.5.002b CHODBA |  | 0 | [15 empty] | 2
| FIG |  | 22,22 |  | 22.22 | [15 empty] | 2
| FIG |  | Y.5.003 CHODBA |  | 0 | [15 empty] | 2
| FIG |  | 46,2 |  | 46.2 | [15 empty] | 2
| FIG |  | Y.5.003a ČEKÁRNA |  | 0 | [15 empty] | 2
| FIG |  | 7,28 |  | 7.28 | [15 empty] | 2
| FIG |  | Y.5.005 CHODBA |  | 0 | [15 empty] | 2
| FIG |  | 20,14 |  | 20.14 | [15 empty] | 2
| FIG |  | Y.5.006 CHODBA |  | 0 | [15 empty] | 2
| FIG |  | 220,48 |  | 220.48 | [15 empty] | 2
| FIG |  | Y.5.010 CHODBA |  | 0 | [15 empty] | 2
| FIG |  | 69,22 |  | 69.22 | [15 empty] | 2
| FIG |  | Y.5.010a ČEKÁRNA |  | 0 | [15 empty] | 2
| FIG |  | 7,01 |  | 7.01 | [15 empty] | 2
| FIG |  | Y.5.017 STANIČNÍ SESTRA |  | 0 | [15 empty] | 2
| FIG |  | 22,89 |  | 22.89 | [15 empty] | 2
| FIG |  | Y.5.018 ODPADY+ ŠPINAVÉ PRÁDLO |  | 0 | [15 empty] | 2
| FIG |  | 13,7 |  | 13.7 | [15 empty] | 2
| FIG |  | Y.5.018a SKLAD ODPADU CYTO. |  | 0 | [15 empty] | 2
| FIG |  | 3,77 |  | 3.77 | [15 empty] | 2
| FIG |  | Y.5.019 VYŠETŘOVNA PRACOVNA LÉKAŘE |  | 0 | [15 empty] | 2
| FIG |  | 42,72 |  | 42.72 | [15 empty] | 2
| FIG |  | Y.5.020 ADMINISTRATIVA |  | 0 | [15 empty] | 2
| FIG |  | 7,18 |  | 7.18 | [15 empty] | 2
| FIG |  | Y.5.021 COFFE POINT-PERSONÁL |  | 0 | [15 empty] | 2
| FIG |  | 7,5 |  | 7.5 | [15 empty] | 2
| FIG |  | Y.5.022 ČAJOVÁ KUCH. |  | 0 | [15 empty] | 2
| FIG |  | 7,68 |  | 7.68 | [15 empty] | 2
| FIG |  | Y.5.025 SKLAD ZDR. MATERIÁLU |  | 0 | [15 empty] | 2
| FIG |  | 7,05 |  | 7.05 | [15 empty] | 2
| FIG |  | Y.5.027 SESTERNA PŘÍPRAVNA |  | 0 | [15 empty] | 2
| FIG |  | 36,66 |  | 36.66 | [15 empty] | 2
| FIG |  | Y.5.029 POKOJ 2L |  | 0 | [15 empty] | 2
| FIG |  | 29,21 |  | 29.21 | [15 empty] | 2
| FIG |  | Y.5.030 FILTR |  | 0 | [15 empty] | 2
| FIG |  | 6,17 |  | 6.17 | [15 empty] | 2
| FIG |  | Y.5.031 POKOJ 2L |  | 0 | [15 empty] | 2
| FIG |  | 29,49 |  | 29.49 | [15 empty] | 2
| FIG |  | Y.5.032 POKOJ 2L |  | 0 | [15 empty] | 2
| FIG |  | 25,45 |  | 25.45 | [15 empty] | 2
| FIG |  | Y.5.033 POKOJ 1L |  | 0 | [15 empty] | 2
| FIG |  | 13,38 |  | 13.38 | [15 empty] | 2
| FIG |  | Y.5.034 ČISTÍCÍ MÍSTNOST |  | 0 | [15 empty] | 2
| FIG |  | 16,5 |  | 16.5 | [15 empty] | 2
| FIG |  | Y.5.035 SKLAD PŘÍSTROJŮ |  | 0 | [15 empty] | 2
| FIG |  | 7,26 |  | 7.26 | [15 empty] | 2
| FIG |  | Y.5.036 POKOJ 1L |  | 0 | [15 empty] | 2
| FIG |  | 13,29 |  | 13.29 | [15 empty] | 2
| FIG |  | Y.5.037 ÚKLID |  | 0 | [15 empty] | 2
| FIG |  | 7,78 |  | 7.78 | [15 empty] | 2
| FIG |  | Y.5.038 POKOJ 2L |  | 0 | [15 empty] | 2
| FIG |  | 25,28 |  | 25.28 | [15 empty] | 2
| FIG |  | Y.5.039 POKOJ 2L |  | 0 | [15 empty] | 2
| FIG |  | 29,49 |  | 29.49 | [15 empty] | 2
| FIG |  | Y.5.040 SKLAD VOZÍKŮ |  | 0 | [15 empty] | 2
| FIG |  | 5,3 |  | 5.3 | [15 empty] | 2
| FIG |  | Y.5.041 POKOJ 2L |  | 0 | [15 empty] | 2
| FIG |  | 29,04 |  | 29.04 | [15 empty] | 2
| FIG |  | Y.5.042 POKOJ 1L |  | 0 | [15 empty] | 2
| FIG |  | 21,23 |  | 21.23 | [15 empty] | 2
| FIG |  | Y.5.043 POKOJ 1L |  | 0 | [15 empty] | 2
| FIG |  | 22,62 |  | 22.62 | [15 empty] | 2
| FIG |  | Y.5.044 ARCHIV VAV 4 |  | 0 | [15 empty] | 2
| FIG |  | 20,37 |  | 20.37 | [15 empty] | 2
| FIG |  | Y.5.045 POKOJ 1L |  | 0 | [15 empty] | 2
| FIG |  | 21,65 |  | 21.65 | [15 empty] | 2
| FIG |  | Y.5.046 SKLAD ZDR. MATERIÁLU |  | 0 | [15 empty] | 2
| FIG |  | 20,87 |  | 20.87 | [15 empty] | 2
| FIG |  | Y.5.047 DENNÍ MÍSTNOST PERSONÁL |  | 0 | [15 empty] | 2
| FIG |  | 20 |  | 20 | [15 empty] | 2
| FIG |  | Y.5.048 PRACOVNA VAV 1 |  | 0 | [15 empty] | 2
| FIG |  | 26,6 |  | 26.6 | [15 empty] | 2
| FIG |  | Y.5.049 PRACOVNA VAV 2 |  | 0 | [15 empty] | 2
| FIG |  | 25,25 |  | 25.25 | [15 empty] | 2
| FIG |  | Y.5.050 PRACOVNA VAV 3 |  | 0 | [15 empty] | 2
| FIG |  | 26,58 |  | 26.58 | [15 empty] | 2
| FIG |  | Y.5.051 PRACOVNA VAV 5 |  | 0 | [15 empty] | 2
| FIG |  | 25,25 |  | 25.25 | [15 empty] | 2
| FIG |  | Y.5.052 PRACOVNA VAV 6 |  | 0 | [15 empty] | 2
| FIG |  | 25,18 |  | 25.18 | [15 empty] | 2
| FIG |  | Y.5.053 ARCHIV |  | 0 | [15 empty] | 2
| FIG |  | 34,14 |  | 34.14 | [15 empty] | 2
| FIG |  | Y.5.056 SEKRETARIAT |  | 0 | [15 empty] | 2
| FIG |  | 25,25 |  | 25.25 | [15 empty] | 2
| FIG |  | Y.5.057 VRCHNÍ SESTRA |  | 0 | [15 empty] | 2
| FIG |  | 25,21 |  | 25.21 | [15 empty] | 2
| FIG |  | Y.5.058 ÚKLID |  | 0 | [15 empty] | 2
| FIG |  | 3,94 |  | 3.94 | [15 empty] | 2
| FIG |  | Y.5.059 ČAJOVÁ KUCH. |  | 0 | [15 empty] | 2
| FIG |  | 7,81 |  | 7.81 | [15 empty] | 2
| FIG |  | Y.5.060 DOKUMENTACE |  | 0 | [15 empty] | 2
| FIG |  | 25,28 |  | 25.28 | [15 empty] | 2
| FIG |  | Y.5.061 VÝUKOVÁ MÍSTNOST |  | 0 | [15 empty] | 2
| FIG |  | 25,78 |  | 25.78 | [15 empty] | 2
| FIG |  | Y.5.062 ZASEDACÍ MÍSTNOST |  | 0 | [15 empty] | 2
| FIG |  | 55,27 |  | 55.27 | [15 empty] | 2
| FIG |  | Y.5.063 DENNÍ MÍSTNOST PERSONÁL |  | 0 | [15 empty] | 2
| FIG |  | 21,54 |  | 21.54 | [15 empty] | 2
| FIG |  | Y.5.064 POKOJ 1L |  | 0 | [15 empty] | 2
| FIG |  | 21,64 |  | 21.64 | [15 empty] | 2
| FIG |  | Y.5.065 POKOJ 1L |  | 0 | [15 empty] | 2
| FIG |  | 21,64 |  | 21.64 | [15 empty] | 2
| FIG |  | Y.5.066 SKLAD ZDR. MATERIÁLU |  | 0 | [15 empty] | 2
| FIG |  | 41,12 |  | 41.12 | [15 empty] | 2
| FIG |  | Y.5.067 POKOJ 1L |  | 0 | [15 empty] | 2
| FIG |  | 21,16 |  | 21.16 | [15 empty] | 2
| FIG |  | Y.5.068 POKOJ 1L |  | 0 | [15 empty] | 2
| FIG |  | 21,16 |  | 21.16 | [15 empty] | 2
| FIG |  | Y.5.069 POKOJ 2L |  | 0 | [15 empty] | 2
| FIG |  | 30,34 |  | 30.34 | [15 empty] | 2
| FIG |  | Y.5.070 SKLAD VOZÍKŮ |  | 0 | [15 empty] | 2
| FIG |  | 5,3 |  | 5.3 | [15 empty] | 2
| FIG |  | Y.5.071 POKOJ 2L |  | 0 | [15 empty] | 2
| FIG |  | 29,55 |  | 29.55 | [15 empty] | 2
| FIG |  | Y.5.072 POKOJ 2L |  | 0 | [15 empty] | 2
| FIG |  | 25,53 |  | 25.53 | [15 empty] | 2
| FIG |  | Y.5.073 ÚKLID |  | 0 | [15 empty] | 2
| FIG |  | 6,34 |  | 6.34 | [15 empty] | 2
| FIG |  | Y.5.074 POKOJ 1L |  | 0 | [15 empty] | 2
| FIG |  | 13,41 |  | 13.41 | [15 empty] | 2
| FIG |  | Y.5.076 POKOJ 1L |  | 0 | [15 empty] | 2
| FIG |  | 13,4 |  | 13.4 | [15 empty] | 2
| FIG |  | Y.5.077 ČISTÍCÍ MÍSTNOST |  | 0 | [15 empty] | 2
| FIG |  | 12,01 |  | 12.01 | [15 empty] | 2
| FIG |  | Y.5.078 POKOJ 2L |  | 0 | [15 empty] | 2
| FIG |  | 25,53 |  | 25.53 | [15 empty] | 2
| FIG |  | Y.5.079 POKOJ 2L |  | 0 | [15 empty] | 2
| FIG |  | 29,54 |  | 29.54 | [15 empty] | 2
| FIG |  | Y.5.080 FILTR |  | 0 | [15 empty] | 2
| FIG |  | 4,69 |  | 4.69 | [15 empty] | 2
| FIG |  | Y.5.081 POKOJ 2L |  | 0 | [15 empty] | 2
| FIG |  | 30,28 |  | 30.28 | [15 empty] | 2
| FIG |  | Y.5.084 SKLAD ZDR. MATERIÁLU |  | 0 | [15 empty] | 2
| FIG |  | 6,8 |  | 6.8 | [15 empty] | 2
| FIG |  | Y.5.087 ČAJOVÁ KUCH. |  | 0 | [15 empty] | 2
| FIG |  | 7,77 |  | 7.77 | [15 empty] | 2
| FIG |  | Y.5.088 COFFE POINT-PERSONÁL |  | 0 | [15 empty] | 2
| FIG |  | 7,57 |  | 7.57 | [15 empty] | 2
| FIG |  | Y.5.091 ADMINISTRATIVA |  | 0 | [15 empty] | 2
| FIG |  | 6,12 |  | 6.12 | [15 empty] | 2
| FIG |  | Y.5.091a CHODBA |  | 0 | [15 empty] | 2
| FIG |  | 4,48 |  | 4.48 | [15 empty] | 2
| FIG |  | Y.5.092 ODPADY+ ŠPINAVÉ PRÁDLO |  | 0 | [15 empty] | 2
| FIG |  | 12,78 |  | 12.78 | [15 empty] | 2
| FIG |  | Y.5.093 STANIČNÍ SESTRA |  | 0 | [15 empty] | 2
| FIG |  | 23,64 |  | 23.64 | [15 empty] | 2
| FIG |  | Y.5.095 PRACOVNA SEKRETARIÁTU |  | 0 | [15 empty] | 2
| FIG |  | 25,12 |  | 25.12 | [15 empty] | 2
| FIG |  | Y.5.096 SEKRETARIÁT |  | 0 | [15 empty] | 2
| FIG |  | 25,25 |  | 25.25 | [15 empty] | 2
| FIG |  | Y.5.097 ČAJOVÁ KUCH. |  | 0 | [15 empty] | 2
| FIG |  | 8,54 |  | 8.54 | [15 empty] | 2
| FIG |  | Y.5.100 PŘEDNOSTA |  | 0 | [15 empty] | 2
| FIG |  | 25,25 |  | 25.25 | [15 empty] | 2
| FIG |  | Y.5.101 PRIMÁŘ |  | 0 | [15 empty] | 2
| FIG |  | 25,28 |  | 25.28 | [15 empty] | 2
| FIG |  | Y.5.103 ARCHIV, SKLAD-KANCELÁŘSKÉ POTŘEBY |  | 0 | [15 empty] | 2
| FIG |  | 4,84 |  | 4.84 | [15 empty] | 2
| FIG |  | Y.5.104 SEKRETARIÁT |  | 0 | [15 empty] | 2
| FIG |  | 24,49 |  | 24.49 | [15 empty] | 2
| FIG |  | Y.5.105 PRACOVNA ZÁSTUPCE VAV |  | 0 | [15 empty] | 2
| FIG |  | 23,49 |  | 23.49 | [15 empty] | 2
| FIG |  | Y.5.106 ZASEDACÍ MÍSTNOST |  | 0 | [15 empty] | 2
| FIG |  | 18,3 |  | 18.3 | [15 empty] | 2
| FIG |  | Y.6.001a VOZÍKY INKUB. |  | 0 | [15 empty] | 2
| FIG |  | 6,61 |  | 6.61 | [15 empty] | 2
| FIG |  | Y.6.002 CHODBA |  | 0 | [15 empty] | 2
| FIG |  | 21,75 |  | 21.75 | [15 empty] | 2
| FIG |  | Y.6.003 CHODBA |  | 0 | [15 empty] | 2
| FIG |  | 67,09 |  | 67.09 | [15 empty] | 2
| FIG |  | Y.6.004b CHODBA |  | 0 | [15 empty] | 2
| FIG |  | 23,38 |  | 23.38 | [15 empty] | 2
| FIG |  | Y.6.005 CHODBA |  | 0 | [15 empty] | 2
| FIG |  | 21,39 |  | 21.39 | [15 empty] | 2
| FIG |  | Y.6.006 CHODBA |  | 0 | [15 empty] | 2
| FIG |  | 176,98 |  | 176.98 | [15 empty] | 2
| FIG |  | Y.6.007b CHODBA |  | 0 | [15 empty] | 2
| FIG |  | 23,02 |  | 23.02 | [15 empty] | 2
| FIG |  | Y.6.011a FILTR NAVŠTĚV-ŠATNA |  | 0 | [15 empty] | 2
| FIG |  | 4,09 |  | 4.09 | [15 empty] | 2
| FIG |  | Y.6.012 CHODBA |  | 0 | [15 empty] | 2
| FIG |  | 5,1 |  | 5.1 | [15 empty] | 2
| FIG |  | Y.6.012a SEMINÁRNÍ MÍSTNOST |  | 0 | [15 empty] | 2
| FIG |  | 17,38 |  | 17.38 | [15 empty] | 2
| FIG |  | Y.6.012b INSPEKČNÍ POKOJ |  | 0 | [15 empty] | 2
| FIG |  | 20,24 |  | 20.24 | [15 empty] | 2
| FIG |  | Y.6.013 ODPADY |  | 0 | [15 empty] | 2
| FIG |  | 7 |  | 7 | [15 empty] | 2
| FIG |  | Y.6.015 MANIPULACE |  | 0 | [15 empty] | 2
| FIG |  | 6,85 |  | 6.85 | [15 empty] | 2
| FIG |  | Y.6.016 MANIPULACE |  | 0 | [15 empty] | 2
| FIG |  | 6,84 |  | 6.84 | [15 empty] | 2
| FIG |  | Y.6.017 SKLAD ČISTÉ PRÁDLO |  | 0 | [15 empty] | 2
| FIG |  | 12,08 |  | 12.08 | [15 empty] | 2
| FIG |  | Y.6.018 LABORATOŘ |  | 0 | [15 empty] | 2
| FIG |  | 5,87 |  | 5.87 | [15 empty] | 2
| FIG |  | Y.6.019 ODSUN DEKONTAMINACE |  | 0 | [15 empty] | 2
| FIG |  | 5,41 |  | 5.41 | [15 empty] | 2
| FIG |  | Y.6.020 DENNÍ MÍSTNOST MATKY |  | 0 | [15 empty] | 2
| FIG |  | 21,49 |  | 21.49 | [15 empty] | 2
| FIG |  | Y.6.024 SKLAD STERILNÍHO MATERIÁLU |  | 0 | [15 empty] | 2
| FIG |  | 10,93 |  | 10.93 | [15 empty] | 2
| FIG |  | Y.6.029 SESTERNA |  | 0 | [15 empty] | 2
| FIG |  | 44,09 |  | 44.09 | [15 empty] | 2
| FIG |  | Y.6.030 PŘÍPRAVNA |  | 0 | [15 empty] | 2
| FIG |  | 12,3 |  | 12.3 | [15 empty] | 2
| FIG |  | Y.6.031 ČAJ. K. MATKY |  | 0 | [15 empty] | 2
| FIG |  | 8,39 |  | 8.39 | [15 empty] | 2
| FIG |  | Y.6.032 SKLAD + SKLAD PŘÍSTROJŮ |  | 0 | [15 empty] | 2
| FIG |  | 26,57 |  | 26.57 | [15 empty] | 2
| FIG |  | Y.6.033 MLÉČNÁ + ČAJ. K. |  | 0 | [15 empty] | 2
| FIG |  | 8,54 |  | 8.54 | [15 empty] | 2
| FIG |  | Y.6.033a ELEKTROROZVODNA |  | 0 | [15 empty] | 2
| FIG |  | 4,33 |  | 4.33 | [15 empty] | 2
| FIG |  | Y.6.041 ČISTÍCÍ MÍSTNOST |  | 0 | [15 empty] | 2
| FIG |  | 14,65 |  | 14.65 | [15 empty] | 2
| FIG |  | Y.6.045 STANIČNÍ SESTRA |  | 0 | [15 empty] | 2
| FIG |  | 21,05 |  | 21.05 | [15 empty] | 2
| FIG |  | Y.6.046 PRACOVNA LÉKAŘE |  | 0 | [15 empty] | 2
| FIG |  | 21,11 |  | 21.11 | [15 empty] | 2
| FIG |  | Y.6.049 DENNÍ MÍSTNOST SESTRY + SANITÁŘI |  | 0 | [15 empty] | 2
| FIG |  | 48,36 |  | 48.36 | [15 empty] | 2
| FIG |  | Y.6.051 INSPEKČNÍ POKOJ |  | 0 | [15 empty] | 2
| FIG |  | 18,7 |  | 18.7 | [15 empty] | 2
| FIG |  | Y.6.052 FILTR PACIENTI-INKUBÁTOR |  | 0 | [15 empty] | 2
| FIG |  | 22,46 |  | 22.46 | [15 empty] | 2
| FIG |  | Y.6.054 DENNÍ MÍSTNOST SESTRY+SANITÁŘI |  | 0 | [15 empty] | 2
| FIG |  | 42,77 |  | 42.77 | [15 empty] | 2
| FIG |  | Y.6.066 SKLAD PŘÍSTROJŮ |  | 0 | [15 empty] | 2
| FIG |  | 29,5 |  | 29.5 | [15 empty] | 2
| FIG |  | Y.6.069 PRACOVNA LÉKAŘE |  | 0 | [15 empty] | 2
| FIG |  | 21,16 |  | 21.16 | [15 empty] | 2
| FIG |  | Y.6.070 DENNÍ MÍSTNOST MATKY |  | 0 | [15 empty] | 2
| FIG |  | 26,65 |  | 26.65 | [15 empty] | 2
| FIG |  | Y.6.071 STANIČNÍ SESTRA |  | 0 | [15 empty] | 2
| FIG |  | 12,79 |  | 12.79 | [15 empty] | 2
| FIG |  | Y.6.072 SKLAD ŠPINAVÉHO PRÁDLA |  | 0 | [15 empty] | 2
| FIG |  | 3,95 |  | 3.95 | [15 empty] | 2
| FIG |  | Y.6.073 PŘÍPRAVNA LÉKŮ |  | 0 | [15 empty] | 2
| FIG |  | 6,3 |  | 6.3 | [15 empty] | 2
| FIG |  | Y.6.074 VYŠETŘOVNA |  | 0 | [15 empty] | 2
| FIG |  | 13,1 |  | 13.1 | [15 empty] | 2
| FIG |  | Y.6.074a ELEKTROROZVODNA |  | 0 | [15 empty] | 2
| FIG |  | 5,82 |  | 5.82 | [15 empty] | 2
| FIG |  | Y.6.076 ČISTÍCÍ MÍSTNOST |  | 0 | [15 empty] | 2
| FIG |  | 9,36 |  | 9.36 | [15 empty] | 2
| FIG |  | Y.6.084 SESTERNA / LÉKAŘI |  | 0 | [15 empty] | 2
| FIG |  | 27,11 |  | 27.11 | [15 empty] | 2
| FIG |  | Y.6.086 ČAJ. K MATKY |  | 0 | [15 empty] | 2
| FIG |  | 10,48 |  | 10.48 | [15 empty] | 2
| FIG |  | Y.6.086a ELEKTROROZVODNA |  | 0 | [15 empty] | 2
| FIG |  | 4,32 |  | 4.32 | [15 empty] | 2
| FIG |  | Y.6.087 MLÉČNÁ KUCHYŇKA |  | 0 | [15 empty] | 2
| FIG |  | 8,68 |  | 8.68 | [15 empty] | 2
| FIG |  | Y.6.090 MANIPULACE |  | 0 | [15 empty] | 2
| FIG |  | 11,45 |  | 11.45 | [15 empty] | 2
| FIG |  | Y.6.090a SKLAD ČISTÉHO PRÁDLA |  | 0 | [15 empty] | 2
| FIG |  | 12,04 |  | 12.04 | [15 empty] | 2
| FIG |  | Y.6.091 SKLAD ZDR. MATERIÁLU |  | 0 | [15 empty] | 2
| FIG |  | 9,84 |  | 9.84 | [15 empty] | 2
| FIG |  | Y.6.094 ODPADY |  | 0 | [15 empty] | 2
| FIG |  | 17,2 |  | 17.2 | [15 empty] | 2
| FIG |  | Y.6.097a ŠATNA NÁVŠ. |  | 0 | [15 empty] | 2
| FIG |  | 6,04 |  | 6.04 | [15 empty] | 2
| FIG |  | Y.6.098 LÉKAŘSKÝ POKOJ |  | 0 | [15 empty] | 2
| FIG |  | 20,52 |  | 20.52 | [15 empty] | 2
| FIG |  | Y.6.099d ELEKTROROZVODNA |  | 0 | [15 empty] | 2
| FIG |  | 4,35 |  | 4.35 | [15 empty] | 2
| FIG |  | Y.6.099d FILTR PACIENTI-INKUBÁTOR |  | 0 | [15 empty] | 2
| FIG |  | 16,53 |  | 16.53 | [15 empty] | 2
| FIG |  | Y.6.100 LÉKAŘSKÝ POKOJ |  | 0 | [15 empty] | 2
| FIG |  | 21,06 |  | 21.06 | [15 empty] | 2
| FIG |  | Y.6.103 LÉKAŘSKÝ POKOJ |  | 0 | [15 empty] | 2
| FIG |  | 21,06 |  | 21.06 | [15 empty] | 2
| FIG |  | Y.6.104 LÉKAŘSKÝ POKOJ |  | 0 | [15 empty] | 2
| FIG |  | 21,06 |  | 21.06 | [15 empty] | 2
| FIG |  | Y.6.105 ČAJOVÁ KUCH. |  | 0 | [15 empty] | 2
| FIG |  | 7,17 |  | 7.17 | [15 empty] | 2
| FIG |  | Y.6.106 COPPY CENTRUM |  | 0 | [15 empty] | 2
| FIG |  | 6,03 |  | 6.03 | [15 empty] | 2
| FIG |  | Y.6.107 LÉKAŘSKÝ POKOJ |  | 0 | [15 empty] | 2
| FIG |  | 21,06 |  | 21.06 | [15 empty] | 2
| FIG |  | Y.6.108d PŘEVLÉKACÍ KABINA |  | 0 | [15 empty] | 2
| FIG |  | 1,44 |  | 1.44 | [15 empty] | 2
| FIG |  | Y.6.108e PŘEVLÉKACÍ KABINA |  | 0 | [15 empty] | 2
| FIG |  | 1,29 |  | 1.29 | [15 empty] | 2
| FIG |  | Y.6.109 LÉKAŘSKÝ POKOJ |  | 0 | [15 empty] | 2
| FIG |  | 18,78 |  | 18.78 | [15 empty] | 2
| FIG |  | Y.6.110 CHODBA |  | 0 | [15 empty] | 2
| FIG |  | 43,08 |  | 43.08 | [15 empty] | 2
| FIG |  | Y.6.111 CHODBA |  | 0 | [15 empty] | 2
| FIG |  | 67,51 |  | 67.51 | [15 empty] | 2
| FIG |  | Y.6.113 SKLAD ZDR. MATERIÁLU |  | 0 | [15 empty] | 2
| FIG |  | 19,19 |  | 19.19 | [15 empty] | 2
| FIG |  | Y.7.001 CHODBA |  | 0 | [15 empty] | 2
| FIG |  | 131,6 |  | 131.6 | [15 empty] | 2
| FIG |  | Y.7.001a NIKA PRO VOZÍKY |  | 0 | [15 empty] | 2
| FIG |  | 4,35 |  | 4.35 | [15 empty] | 2
| FIG |  | Y.7.002 CHODBA |  | 0 | [15 empty] | 2
| FIG |  | 97,66 |  | 97.66 | [15 empty] | 2
| FIG |  | Y.7.003 CHODBA |  | 0 | [15 empty] | 2
| FIG |  | 66,93 |  | 66.93 | [15 empty] | 2
| FIG |  | Y.7.004b CHODBA |  | 0 | [15 empty] | 2
| FIG |  | 20,33 |  | 20.33 | [15 empty] | 2
| FIG |  | Y.7.005 CHODBA |  | 0 | [15 empty] | 2
| FIG |  | 21,6 |  | 21.6 | [15 empty] | 2
| FIG |  | Y.7.006 CHODBA |  | 0 | [15 empty] | 2
| FIG |  | 176,5 |  | 176.5 | [15 empty] | 2
| FIG |  | Y.7.006a VOZÍKY INKUBÁTORY |  | 0 | [15 empty] | 2
| FIG |  | 3,45 |  | 3.45 | [15 empty] | 2
| FIG |  | Y.7.007b CHODBA |  | 0 | [15 empty] | 2
| FIG |  | 22,98 |  | 22.98 | [15 empty] | 2
| FIG |  | Y.7.008 CHODBA |  | 0 | [15 empty] | 2
| FIG |  | 42,92 |  | 42.92 | [15 empty] | 2
| FIG |  | Y.7.010 CHODBA |  | 0 | [15 empty] | 2
| FIG |  | 67,74 |  | 67.74 | [15 empty] | 2
| FIG |  | Y.7.011 STANIČNÍ SESTRA GPK + NO |  | 0 | [15 empty] | 2
| FIG |  | 19,77 |  | 19.77 | [15 empty] | 2
| FIG |  | Y.7.013 ODPADY+ ŠPINAVÉ PRÁDLO |  | 0 | [15 empty] | 2
| FIG |  | 12,82 |  | 12.82 | [15 empty] | 2
| FIG |  | Y.7.014 ČISTÍCÍ MÍSTNOST |  | 0 | [15 empty] | 2
| FIG |  | Y.8.054 POKOJ 2L |  | 0 | [15 empty] | 2
| FIG |  | 32,06 |  | 32.06 | [15 empty] | 2
| FIG |  | Y.8.055 SKLAD PŘÍSTROJŮ |  | 0 | [15 empty] | 2
| FIG |  | 8,92 |  | 8.92 | [15 empty] | 2
| FIG |  | Y.8.056 POKOJ 2L |  | 0 | [15 empty] | 2
| FIG |  | 29,42 |  | 29.42 | [15 empty] | 2
| FIG |  | Y.8.058 POKOJ 1L |  | 0 | [15 empty] | 2
| FIG |  | 16,29 |  | 16.29 | [15 empty] | 2
| FIG |  | Y.8.058b FILTR |  | 0 | [15 empty] | 2
| FIG |  | 4,33 |  | 4.33 | [15 empty] | 2
| FIG |  | Y.8.059 STANIČNÍ SESTRA |  | 0 | [15 empty] | 2
| FIG |  | 22,46 |  | 22.46 | [15 empty] | 2
| FIG |  | Y.8.060 PRACOVNA LÉKAŘE |  | 0 | [15 empty] | 2
| FIG |  | 22,11 |  | 22.11 | [15 empty] | 2
| FIG |  | Y.8.061 PŘÍPRAVNA |  | 0 | [15 empty] | 2
| FIG |  | 12,6 |  | 12.6 | [15 empty] | 2
| FIG |  | Y.8.062 COFFEE POINT-PERSONÁL |  | 0 | [15 empty] | 2
| FIG |  | 6,46 |  | 6.46 | [15 empty] | 2
| FIG |  | Y.8.063 POKOJ 2L |  | 0 | [15 empty] | 2
| FIG |  | 29,42 |  | 29.42 | [15 empty] | 2
| FIG |  | Y.8.065 ČAJ. KUCH. |  | 0 | [15 empty] | 2
| FIG |  | 6,11 |  | 6.11 | [15 empty] | 2
| FIG |  | Y.8.066 ČISTÍCÍ MÍSTNOST + ŠPINAVÉ PR. |  | 0 | [15 empty] | 2
| FIG |  | 18,9 |  | 18.9 | [15 empty] | 2
| FIG |  | Y.8.067 POKOJ 2L |  | 0 | [15 empty] | 2
| FIG |  | 32,05 |  | 32.05 | [15 empty] | 2
| FIG |  | Y.8.068 POKOJ 1L |  | 0 | [15 empty] | 2
| FIG |  | 17,77 |  | 17.77 | [15 empty] | 2
| FIG |  | Y.8.068b FILTR |  | 0 | [15 empty] | 2
| FIG |  | 4,05 |  | 4.05 | [15 empty] | 2
| FIG |  | Y.8.069 DENNÍ MÍSTNOST PERSONÁLU |  | 0 | [15 empty] | 2
| FIG |  | 21,11 |  | 21.11 | [15 empty] | 2
| FIG |  | Y.8.070 PŘEDSÍŇ |  | 0 | [15 empty] | 2
| FIG |  | 5,8 |  | 5.8 | [15 empty] | 2
| FIG |  | Y.8.073 PRACOVNA LÉKAŘE NO |  | 0 | [15 empty] | 2
| FIG |  | 20,79 |  | 20.79 | [15 empty] | 2
| FIG |  | Y.8.074 PRACOVNA SESTER NEONATOLOGIE |  | 0 | [15 empty] | 2
| FIG |  | 20,22 |  | 20.22 | [15 empty] | 2
| FIG |  | Y.8.075 ČISTÝ SKLAD + PRÁDLO |  | 0 | [15 empty] | 2
| FIG |  | 18,33 |  | 18.33 | [15 empty] | 2
| FIG |  | Y.8.078 ARO SKLAD + COS |  | 0 | [15 empty] | 2
| FIG |  | 21,63 |  | 21.63 | [15 empty] | 2
| FIG |  | Y.8.082 SKLAD ZDR. MATERIÁLU |  | 0 | [15 empty] | 2
| FIG |  | 6,73 |  | 6.73 | [15 empty] | 2
| FIG |  | Y.8.083 SKLAD ZDR. MATERIÁLU |  | 0 | [15 empty] | 2
| FIG |  | 10,9 |  | 10.9 | [15 empty] | 2
| FIG |  | Y.8.083a ODPOČINEK PERSONÁLU |  | 0 | [15 empty] | 2
| FIG |  | 14,16 |  | 14.16 | [15 empty] | 2
| FIG |  | Y.8.083b VÝUKOVÁ MÍSTNOST |  | 0 | [15 empty] | 2
| FIG |  | 14,4 |  | 14.4 | [15 empty] | 2
| FIG |  | Y.8.083c ELEKTROROZVODNA |  | 0 | [15 empty] | 2
| FIG |  | 6,12 |  | 6.12 | [15 empty] | 2
| FIG |  | Y.8.088 ČAJOVÁ KUCHYŇKA |  | 0 | [15 empty] | 2
| FIG |  | 6 |  | 6 | [15 empty] | 2
| FIG |  | Y.8.089 STANOVIŠTĚ SESTER |  | 0 | [15 empty] | 2
| FIG |  | 36,4 |  | 36.4 | [15 empty] | 2
| FIG |  | Y.8.090 STANIČNÍ SESTRA |  | 0 | [15 empty] | 2
| FIG |  | 20,24 |  | 20.24 | [15 empty] | 2
| FIG |  | Y.8.098 DENNÍ MÍSTNOST PERSONÁLU |  | 0 | [15 empty] | 2
| FIG |  | 21,73 |  | 21.73 | [15 empty] | 2
| FIG |  | Y.8.099 POHOTOVOSTNÍ POKOJ |  | 0 | [15 empty] | 2
| FIG |  | 22,43 |  | 22.43 | [15 empty] | 2
| FIG |  | Y.8.101 NEČISTÁ MANIPULACE |  | 0 | [15 empty] | 2
| FIG |  | 5,58 |  | 5.58 | [15 empty] | 2
| FIG |  | Y.8.103 ODPAD |  | 0 | [15 empty] | 2
| FIG |  | 15,47 |  | 15.47 | [15 empty] | 2
| FIG |  | Y.8.104 ČISTÁ MANIPULACE + SANITÁŘKY |  | 0 | [15 empty] | 2
| FIG |  | 18,94 |  | 18.94 | [15 empty] | 2
| FIG |  | Y.8.105 VYŠETŘOVNA |  | 0 | [15 empty] | 2
| FIG |  | 20,49 |  | 20.49 | [15 empty] | 2
| FIG |  | Y.8.109 POKOJ 2L |  | 0 | [15 empty] | 2
| FIG |  | 32,02 |  | 32.02 | [15 empty] | 2
| FIG |  | Y.8.110 SKLAD + ČISTÉ PRÁDLO |  | 0 | [15 empty] | 2
| FIG |  | 14,31 |  | 14.31 | [15 empty] | 2
| FIG |  | Y.8.113 POKOJ 2L |  | 0 | [15 empty] | 2
| FIG |  | 29,25 |  | 29.25 | [15 empty] | 2
| FIG |  | Y.8.114 POKOJ 2L |  | 0 | [15 empty] | 2
| FIG |  | 29,25 |  | 29.25 | [15 empty] | 2
| FIG |  | Y.8.116 POKOJ 2L |  | 0 | [15 empty] | 2
| FIG |  | 30,01 |  | 30.01 | [15 empty] | 2
| FIG |  | Y.8.117 SKLAD ZDR. MATERIÁLU |  | 0 | [15 empty] | 2
| FIG |  | 16,25 |  | 16.25 | [15 empty] | 2
| FIG |  | Y.9.001 CHODBA |  | 0 | [15 empty] | 2
| FIG |  | 216,58 |  | 216.58 | [15 empty] | 2
| FIG |  | Y.9.001a NIKA PRO VOZÍKY |  | 0 | [15 empty] | 2
| FIG |  | 233,36 |  | 233.36 | [15 empty] | 2
| FIG |  | Y.9.002 CHODBA |  | 0 | [15 empty] | 2
| FIG |  | 22,09 |  | 22.09 | [15 empty] | 2
| FIG |  | Y.9.003 CHODBA |  | 0 | [15 empty] | 2
| FIG |  | 31,62 |  | 31.62 | [15 empty] | 2
| FIG |  | Y.9.004b CHODBA |  | 0 | [15 empty] | 2
| FIG |  | 23,43 |  | 23.43 | [15 empty] | 2
| FIG |  | Y.9.005 CHODBA |  | 0 | [15 empty] | 2
| FIG |  | 31,96 |  | 31.96 | [15 empty] | 2
| FIG |  | Y.9.006 CHODBA |  | 0 | [15 empty] | 2
| FIG |  | 22,23 |  | 22.23 | [15 empty] | 2
| FIG |  | Y.9.007b CHODBA |  | 0 | [15 empty] | 2
| FIG |  | 23,4 |  | 23.4 | [15 empty] | 2
| FIG |  | Y.9.010 CHODBA |  | 0 | [15 empty] | 2
| FIG |  | 285,32 |  | 285.32 | [15 empty] | 2
| FIG |  | Y.9.010a NIKA PRO VOZÍKY |  | 0 | [15 empty] | 2
| FIG |  | 238,99 |  | 238.99 | [15 empty] | 2
| FIG |  | Y.9.015 STANIČNÍ SESTRA GPK + NO |  | 0 | [15 empty] | 2
| FIG |  | 19,87 |  | 19.87 | [15 empty] | 2
| FIG |  | Y.9.017 ODPADY + ŠPINAVÉ PRÁDLO |  | 0 | [15 empty] | 2
| FIG |  | 12,47 |  | 12.47 | [15 empty] | 2
| FIG |  | Y.9.018 ČISTÍCÍ MÍSTNOST |  | 0 | [15 empty] | 2
| FIG |  | 11,93 |  | 11.93 | [15 empty] | 2
| FIG |  | Y.9.025 ČISTÉ PRÁDLO |  | 0 | [15 empty] | 2
| FIG |  | 5,94 |  | 5.94 | [15 empty] | 2
| FIG |  | Y.9.026 MLÉČNÁ KUCHYŇKA |  | 0 | [15 empty] | 2
| FIG |  | 8,15 |  | 8.15 | [15 empty] | 2
| FIG |  | Y.9.027 SKLAD ZDR. MATERIÁLU |  | 0 | [15 empty] | 2
| FIG |  | 8,81 |  | 8.81 | [15 empty] | 2
| FIG |  | Y.9.028 ČAJOVÁ KUCHYŇKA |  | 0 | [15 empty] | 2
| FIG |  | 8,17 |  | 8.17 | [15 empty] | 2
| FIG |  | Y.9.029 COFFEE POINT-PERSONÁL |  | 0 | [15 empty] | 2
| FIG |  | 9,14 |  | 9.14 | [15 empty] | 2
| FIG |  | Y.9.031 POKOJ 2L |  | 0 | [15 empty] | 2
| FIG |  | 29,21 |  | 29.21 | [15 empty] | 2
| FIG |  | Y.9.032 FILTR |  | 0 | [15 empty] | 2
| FIG |  | 4,66 |  | 4.66 | [15 empty] | 2
| FIG |  | Y.9.033 LAKTAČNÍ PORADNA |  | 0 | [15 empty] | 2
| FIG |  | 14,21 |  | 14.21 | [15 empty] | 2
| FIG |  | Y.9.034 POKOJ 2L |  | 0 | [15 empty] | 2
| FIG |  | 29,14 |  | 29.14 | [15 empty] | 2
| FIG |  | Y.9.035 POKOJ 2L |  | 0 | [15 empty] | 2
| FIG |  | 25,4 |  | 25.4 | [15 empty] | 2
| FIG |  | Y.9.036 ČAJOVÁ KUCHYŇKA MATKY |  | 0 | [15 empty] | 2
| FIG |  | 6,59 |  | 6.59 | [15 empty] | 2
| FIG |  | Y.9.038 PRACOVIŠTĚ NEONATOLOGIE |  | 0 | [15 empty] | 2
| FIG |  | 31,39 |  | 31.39 | [15 empty] | 2
| FIG |  | Y.9.039 SKLAD ZDR. MATERIÁLU |  | 0 | [15 empty] | 2
| FIG |  | 17,88 |  | 17.88 | [15 empty] | 2
| FIG |  | Y.9.040 POKOJ 1L |  | 0 | [15 empty] | 2
| FIG |  | 18,93 |  | 18.93 | [15 empty] | 2
| FIG |  | Y.9.041 POKOJ 1L |  | 0 | [15 empty] | 2
| FIG |  | 20 |  | 20 | [15 empty] | 2
| FIG |  | Y.9.042 POKOJ 1L |  | 0 | [15 empty] | 2
| FIG |  | 19,61 |  | 19.61 | [15 empty] | 2
| FIG |  | Y.9.043 POKOJ 1L |  | 0 | [15 empty] | 2
| FIG |  | 19,61 |  | 19.61 | [15 empty] | 2
| FIG |  | Y.9.044 POKOJ 1L |  | 0 | [15 empty] | 2
| FIG |  | 20 |  | 20 | [15 empty] | 2
| FIG |  | Y.9.045 POKOJ 1L |  | 0 | [15 empty] | 2
| FIG |  | 20 |  | 20 | [15 empty] | 2
| FIG |  | Y.9.046 POKOJ 1L |  | 0 | [15 empty] | 2
| FIG |  | 19,73 |  | 19.73 | [15 empty] | 2
| FIG |  | Y.9.047 SKLAD ZDR. MATERIÁLU |  | 0 | [15 empty] | 2
| FIG |  | 26,2 |  | 26.2 | [15 empty] | 2
| FIG |  | Y.9.048 POKOJ 1L |  | 0 | [15 empty] | 2
| FIG |  | 19,73 |  | 19.73 | [15 empty] | 2
| FIG |  | Y.9.049 POKOJ 1L |  | 0 | [15 empty] | 2
| FIG |  | 19,74 |  | 19.74 | [15 empty] | 2
| FIG |  | Y.9.050 POKOJ L1 |  | 0 | [15 empty] | 2
| FIG |  | 19,92 |  | 19.92 | [15 empty] | 2
| FIG |  | Y.9.051 POKOJ 1L |  | 0 | [15 empty] | 2
| FIG |  | 19,92 |  | 19.92 | [15 empty] | 2
| FIG |  | Y.9.052 DENNÍ MÍSTNOST PERSONÁLU |  | 0 | [15 empty] | 2
| FIG |  | 27,08 |  | 27.08 | [15 empty] | 2
| FIG |  | Y.9.053 INSPEKČNÍ POKOJ |  | 0 | [15 empty] | 2
| FIG |  | 23,27 |  | 23.27 | [15 empty] | 2
| FIG |  | Y.9.054 VÝUKOVÁ MÍSTNOST |  | 0 | [15 empty] | 2
| FIG |  | 26,63 |  | 26.63 | [15 empty] | 2
| FIG |  | Y.9.055 VÝUKOVÁ MÍSTNOST |  | 0 | [15 empty] | 2
| FIG |  | 26,63 |  | 26.63 | [15 empty] | 2
| FIG |  | Y.9.056 INSPEKČNÍ POKOJ |  | 0 | [15 empty] | 2
| FIG |  | 23,27 |  | 23.27 | [15 empty] | 2
| FIG |  | Y.9.057 DENNÍ MÍSTNOST PERSONÁLU |  | 0 | [15 empty] | 2
| FIG |  | 26,83 |  | 26.83 | [15 empty] | 2
| FIG |  | Y.9.058 POKOJ 1L |  | 0 | [15 empty] | 2
| FIG |  | 19,92 |  | 19.92 | [15 empty] | 2
| FIG |  | Y.9.059 POKOJ 1L |  | 0 | [15 empty] | 2
| FIG |  | 19,89 |  | 19.89 | [15 empty] | 2
| FIG |  | Y.9.060 POKOJ 1L |  | 0 | [15 empty] | 2
| FIG |  | 19,89 |  | 19.89 | [15 empty] | 2
| FIG |  | Y.9.061 POKOJ 1L |  | 0 | [15 empty] | 2
| FIG |  | 19,92 |  | 19.92 | [15 empty] | 2
| FIG |  | Y.9.062 SKLAD ZDR. MATERIÁLU |  | 0 | [15 empty] | 2
| FIG |  | 27,05 |  | 27.05 | [15 empty] | 2
| FIG |  | Y.9.063 POKOJ 1L |  | 0 | [15 empty] | 2
| FIG |  | 19,92 |  | 19.92 | [15 empty] | 2
| FIG |  | Y.9.064 POKOJ 1L |  | 0 | [15 empty] | 2
| FIG |  | 19,96 |  | 19.96 | [15 empty] | 2
| FIG |  | Y.9.065 POKOJ 1L |  | 0 | [15 empty] | 2
| FIG |  | 19,96 |  | 19.96 | [15 empty] | 2
| FIG |  | Y.9.066 POKOJ 1L |  | 0 | [15 empty] | 2
| FIG |  | 19,75 |  | 19.75 | [15 empty] | 2
| FIG |  | Y.9.067 POKOJ 1L |  | 0 | [15 empty] | 2
| FIG |  | 19,75 |  | 19.75 | [15 empty] | 2
| FIG |  | Y.9.068 POKOJ 1L |  | 0 | [15 empty] | 2
| FIG |  | 20,03 |  | 20.03 | [15 empty] | 2
| FIG |  | Y.9.069 POKOJ 1L |  | 0 | [15 empty] | 2
| FIG |  | 19,06 |  | 19.06 | [15 empty] | 2
| FIG |  | Y.9.070 SKLAD ZDR. MATERIÁLU |  | 0 | [15 empty] | 2
| FIG |  | 18,71 |  | 18.71 | [15 empty] | 2
| FIG |  | Y.9.071 PRACOVIŠTĚ NEONATOLOGIE |  | 0 | [15 empty] | 2
| FIG |  | 30,59 |  | 30.59 | [15 empty] | 2
| FIG |  | Y.9.073 ČAJOVÁ KUCHYŇKA MATKY |  | 0 | [15 empty] | 2
| FIG |  | 6,12 |  | 6.12 | [15 empty] | 2
| FIG |  | Y.9.074 POKOJ 2L |  | 0 | [15 empty] | 2
| FIG |  | 28,76 |  | 28.76 | [15 empty] | 2
| FIG |  | Y.9.075 POKOJ 2L |  | 0 | [15 empty] | 2
| FIG |  | 25,92 |  | 25.92 | [15 empty] | 2
| FIG |  | Y.9.076 FILTR |  | 0 | [15 empty] | 2
| FIG |  | 4,75 |  | 4.75 | [15 empty] | 2
| FIG |  | Y.9.077 LAKTAČNÍ PORADNA |  | 0 | [15 empty] | 2
| FIG |  | 14,58 |  | 14.58 | [15 empty] | 2
| FIG |  | Y.9.078 POKOJ 2L |  | 0 | [15 empty] | 2
| FIG |  | 30,3 |  | 30.3 | [15 empty] | 2
| FIG |  | Y.9.079 POKOJ POOPERAČNÍ |  | 0 | [15 empty] | 2
| FIG |  | 27 |  | 27 | [15 empty] | 2
| FIG |  | Y.9.080 SESTERNA PŘÍPRAVNA |  | 0 | [15 empty] | 2
| FIG |  | 24,62 |  | 24.62 | [15 empty] | 2
| FIG |  | Y.9.081 COFFEE POINT-PERSONÁL |  | 0 | [15 empty] | 2
| FIG |  | 7,96 |  | 7.96 | [15 empty] | 2
| FIG |  | Y.9.082 ČAJOVÁ KUCHYŇKA |  | 0 | [15 empty] | 2
| FIG |  | 7,08 |  | 7.08 | [15 empty] | 2
| FIG |  | Y.9.083 SKLAD ZDR. MATERIÁLU |  | 0 | [15 empty] | 2
| FIG |  | 7,68 |  | 7.68 | [15 empty] | 2
| FIG |  | Y.9.084 MLÉČNÁ KUCHYŇKA |  | 0 | [15 empty] | 2
| FIG |  | 7,96 |  | 7.96 | [15 empty] | 2
| FIG |  | Y.9.085 SKLAD ČISTÉHO PRÁDLA |  | 0 | [15 empty] | 2
| FIG |  | 5,48 |  | 5.48 | [15 empty] | 2
| FIG |  | Y.9.090 OBSERVAČNÍ BOX |  | 0 | [15 empty] | 2
| FIG |  | 30,6 |  | 30.6 | [15 empty] | 2
| FIG |  | Y.9.091 ČISTÍCÍ MÍSTNOST |  | 0 | [15 empty] | 2
| FIG |  | 12,31 |  | 12.31 | [15 empty] | 2
| FIG |  | Y.9.092 ODPADY + ŠPINAVÉ PRÁDLO |  | 0 | [15 empty] | 2
| FIG |  | 11,83 |  | 11.83 | [15 empty] | 2
| FIG |  | Y.9.093 VYŠETŘOVNA LÉKAŘSKÝ POKOJ |  | 0 | [15 empty] | 2
| FIG |  | 25,58 |  | 25.58 | [15 empty] | 2
| FIG |  | Y.9.094 STANIČNÍ SESTRA GPK + NO |  | 0 | [15 empty] | 2
| FIG |  | 19,53 |  | 19.53 | [15 empty] | 2
| FIG |  | Y.9.095 NÁVŠTĚVNÍ MÍSTNOST |  | 0 | [15 empty] | 2
| FIG |  | 34,88 |  | 34.88 | [15 empty] | 2
| FIG |  | Y.9.096 PRACOVNA LÉKAŘŮ |  | 0 | [15 empty] | 2
| FIG |  | 22,04 |  | 22.04 | [15 empty] | 2
| FIG |  | Y.9.097 PRACOVNA LÉKAŘŮ |  | 0 | [15 empty] | 2
| FIG |  | 23,27 |  | 23.27 | [15 empty] | 2
| FIG |  | Y.9.099 VÝUKOVÁ MÍSTNOST |  | 0 | [15 empty] | 2
| FIG |  | 41,86 |  | 41.86 | [15 empty] | 2
| FIG |  | Y.9.103 MATRIKA |  | 0 | [15 empty] | 2
| FIG |  | 22,78 |  | 22.78 | [15 empty] | 2
| FIG |  | Y.9.104 POHOTOVOSTNÍ POKOJ |  | 0 | [15 empty] | 2
| FIG |  | 19,93 |  | 19.93 | [15 empty] | 2
| FIG |  | Y.9.105 NÁVŠTĚVNÍ MÍSTNOST |  | 0 | [15 empty] | 2
| FIG |  | 35,01 |  | 35.01 | [15 empty] | 2
| FIG |  | Y.9.106 STANIČNÍ SESTRA NO |  | 0 | [15 empty] | 2
| FIG |  | 10,52 |  | 10.52 | [15 empty] | 2
| FIG |  | Y.9.107 STANIČNÍ SESTRA NO |  | 0 | [15 empty] | 2
| FIG |  | 10,54 |  | 10.54 | [15 empty] | 2
| FIG |  | Součet |  | 15850.95 | [15 empty] | 2
1901 | K | 7761211R1 | Elektricky vodivá penetrace podkladu povlakových podlah | m2 | 4935.65 |  | 0 |  |  |  | základní |  | 0 | 3e-05 | 0.14807 | 0 | 0 | FIDIC - měřená položka | 16 | K | 2 |  |  |  | ROZPOCET | [5 empty] | 0 | 0 | 0 | 0 | 0 | 1 | 0 | 16 | -2134360701
| P |  | Poznámka k položce: D.1.1-SO-01-A-01 Technická zpráva D.1.1-SO-01-A-02 Výpis skladeb D.1.1-SO-01-A-03 Tabulky místností D.1.1-SO-01-B-02 Půdorys 2.PP - celkový D.1.1-SO-01-B-03 Půdorys 1.PP - celkový D.1.1-SO-01-B-04 Půdorys 1.PP - sever D.1.1-SO-01-B-05 Půdorys 1.PP - jih D.1.1-SO-01-B-06 Půdorys 1.NP - celkový D.1.1-SO-01-B-07 Půdorys 1.NP - sever D.1.1-SO-01-B-08 Půdorys 1.NP - jih D.1.1-SO-01-B-09 Půdorys 2.NP - celkový D.1.1-SO-01-B-10 Půdorys 2.NP - sever D.1.1-SO-01-B-11 Půdorys 2.NP - jih D.1.1-SO-01-B-12 Půdorys 3.NP - celkový D.1.1-SO-01-B-13 Půdorys 3.NP - sever D.1.1-SO-01-B-14 Půdorys 3.NP - jih D.1.1-SO-01-B-15 Půdorys 4.NP - celkový D.1.1-SO-01-B-16 Půdorys 4.NP - sever D.1.1-SO-01-B-17 Půdorys 4.NP - jih D.1.1-SO-01-B-18 Půdorys 5.NP - celkový D.1.1-SO-01-B-19 Půdorys 5.NP - sever D.1.1-SO-01-B-20 Půdorys 5.NP - jih D.1.1-SO-01-B-21 Půdorys 6.NP - celkový D.1.1-SO-01-B-22 Půdorys 6.NP - sever D.1.1-SO-01-B-23 Půdorys 6.NP - jih D.1.1-SO-01-B-24 Půdorys 7.NP - celkový D.1.1-SO-01-B-25 Půdorys 7.NP - sever D.1.1-SO-01-B-26 Půdorys 7.NP - jih D.1.1-SO-01-B-27 Půdorys 8.NP - celkový D.1.1-SO-01-B-28 Půdorys 8.NP - sever D.1.1-SO-01-B-29 Půdorys 8.NP - jih D.1.1-SO-01-B-30 Půdorys 9.NP - celkový D.1.1-SO-01-B-31 Půdorys 9.NP - sever D.1.1-SO-01-B-32 Půdorys 9.NP - jih | [16 empty] | P | 2
| VV |  | "výměra byla odměřena z výkresů uvedených v poznámce této položky" | [16 empty] | VV | 2 | 1 | True | 0 | ROZPOCET
| VV |  | Elektro_penetrace |  | 4935.65 | [14 empty] | VV | 2 | 2 | True | 0 | ROZPOCET
| VV |  | Součet |  | 4935.65 | [14 empty] | VV | 2 | 4 | True | 1 | ROZPOCET
| FIG |  | Rozpad figury: Elektro_penetrace | [17 empty] | 2
| FIG |  | Y.01.015 HLAVNÍ SERVEROVNA |  | 0 | [15 empty] | 2
| FIG |  | 30,39 |  | 30.39 | [15 empty] | 2
| FIG |  | Y.1.019 SERVEROVNA |  | 0 | [15 empty] | 2
| FIG |  | 8,73 |  | 8.73 | [15 empty] | 2
| FIG |  | Y.1.039 KTG |  | 0 | [15 empty] | 2
| FIG |  | 26,27 |  | 26.27 | [15 empty] | 2
| FIG |  | Y.1.040 POHOT. AMBULANCE/RIZIKOVÉ TĚH. |  | 0 | [15 empty] | 2
| FIG |  | 44,29 |  | 44.29 | [15 empty] | 2
| FIG |  | Y.1.041 RIZIKOVÉ TĚHOTENSTVÍ |  | 0 | [15 empty] | 2
| FIG |  | 24,54 |  | 24.54 | [15 empty] | 2
| FIG |  | Y.1.043 RIZIKOVÉ TĚHOTENSTVÍ |  | 0 | [15 empty] | 2
| FIG |  | 24,98 |  | 24.98 | [15 empty] | 2
| FIG |  | Y.1.051 ULTRAZVUK |  | 0 | [15 empty] | 2
| FIG |  | 24,91 |  | 24.91 | [15 empty] | 2
| FIG |  | Y.1.052 ULTRAZVUK |  | 0 | [15 empty] | 2
| FIG |  | 24,54 |  | 24.54 | [15 empty] | 2
| FIG |  | Y.1.055 AMBULANCE ARO |  | 0 | [15 empty] | 2
| FIG |  | 23,88 |  | 23.88 | [15 empty] | 2
| FIG |  | Y.1.059 AMBULANCE PŘEDPORODNÍ PÉČE |  | 0 | [15 empty] | 2
| FIG |  | 21,01 |  | 21.01 | [15 empty] | 2
| FIG |  | Y.1.062 AMBULANCE PŘEDPORODNÍ PÉČE |  | 0 | [15 empty] | 2
| FIG |  | 21,01 |  | 21.01 | [15 empty] | 2
| FIG |  | Y.1.063 FYZIOTERAPIE |  | 0 | [15 empty] | 2
| FIG |  | 21,01 |  | 21.01 | [15 empty] | 2
| FIG |  | Y.1.064 FYZIOTERAPIE |  | 0 | [15 empty] | 2
| FIG |  | 20,37 |  | 20.37 | [15 empty] | 2
| FIG |  | Y.2.020 SERVEROVNA |  | 0 | [15 empty] | 2
| FIG |  | 6,84 |  | 6.84 | [15 empty] | 2
| FIG |  | Y.2.034 RTG SKIAGRAF - VYŠETŘOVNA |  | 0 | [15 empty] | 2
| FIG |  | 33,9 |  | 33.9 | [15 empty] | 2
| FIG |  | Y.2.034a OVLADOVNA |  | 0 | [15 empty] | 2
| FIG |  | 4,55 |  | 4.55 | [15 empty] | 2
| FIG |  | Y.2.036 ULTRAZVUK - DIAGNOSTIKA |  | 0 | [15 empty] | 2
| FIG |  | 30,4 |  | 30.4 | [15 empty] | 2
| FIG |  | Y.2.037 MAMOGRAF - DIAGNOSTIKA |  | 0 | [15 empty] | 2
| FIG |  | 26,46 |  | 26.46 | [15 empty] | 2
| FIG |  | Y.2.040 SCREENING-MAMOGRAF |  | 0 | [15 empty] | 2
| FIG |  | 30,58 |  | 30.58 | [15 empty] | 2
| FIG |  | Y.2.041 ULTRAZVUK-SCREENING |  | 0 | [15 empty] | 2
| FIG |  | 32,29 |  | 32.29 | [15 empty] | 2
| FIG |  | Y.2.069 REHABILITACE |  | 0 | [15 empty] | 2
| FIG |  | 26,26 |  | 26.26 | [15 empty] | 2
| FIG |  | Y.2.073 REHABILITACE |  | 0 | [15 empty] | 2
| FIG |  | 26,27 |  | 26.27 | [15 empty] | 2
| FIG |  | Y.2.074 REHABILITACE |  | 0 | [15 empty] | 2
| FIG |  | 27,69 |  | 27.69 | [15 empty] | 2
| FIG |  | Y.2.080 REHABILITACE |  | 0 | [15 empty] | 2
| FIG |  | 27,89 |  | 27.89 | [15 empty] | 2
| FIG |  | Y.3.010a CHODBA |  | 0 | [15 empty] | 2
| FIG |  | 11,02 |  | 11.02 | [15 empty] | 2
| FIG |  | Y.3.010b ČISTÝ FILTR |  | 0 | [15 empty] | 2
| FIG |  | 3,54 |  | 3.54 | [15 empty] | 2
| FIG |  | Y.3.010c NEČISTÝ FILTR |  | 0 | [15 empty] | 2
| FIG |  | 3,53 |  | 3.53 | [15 empty] | 2
| FIG |  | Y.3.011 CHODBA |  | 0 | [15 empty] | 2
| FIG |  | 50,23 |  | 50.23 | [15 empty] | 2
| FIG |  | Y.3.012 CHODBA |  | 0 | [15 empty] | 2
| FIG |  | 46,61 |  | 46.61 | [15 empty] | 2
| FIG |  | Y.3.017 CHODBA |  | 0 | [15 empty] | 2
| FIG |  | 138,51 |  | 138.51 | [15 empty] | 2
| FIG |  | Y.3.018 CHODBA |  | 0 | [15 empty] | 2
| FIG |  | 4,99 |  | 4.99 | [15 empty] | 2
| FIG |  | Y.3.026 PŘÍPRAVNA PACIENTEK |  | 0 | [15 empty] | 2
| FIG |  | 12,78 |  | 12.78 | [15 empty] | 2
| FIG |  | Y.3.026a ZÁKROKOVÝ SÁL |  | 0 | [15 empty] | 2
| FIG |  | 20,66 |  | 20.66 | [15 empty] | 2
| FIG |  | Y.3.026b EMBRYOLOGICKÁ LABORATOŘ |  | 0 | [15 empty] | 2
| FIG |  | 33,55 |  | 33.55 | [15 empty] | 2
| FIG |  | Y.3.028 PŘÍPRAVNA PACIENTEK |  | 0 | [15 empty] | 2
| FIG |  | 12,25 |  | 12.25 | [15 empty] | 2
| FIG |  | Y.3.028a ZÁKROKOVÝ SÁL |  | 0 | [15 empty] | 2
| FIG |  | 20,66 |  | 20.66 | [15 empty] | 2
| FIG |  | Y.3.028b MYTÍ LÉKAŘŮ |  | 0 | [15 empty] | 2
| FIG |  | 7,26 |  | 7.26 | [15 empty] | 2
| FIG |  | Y.3.029 NEČISTÝ FILTR |  | 0 | [15 empty] | 2
| FIG |  | 6,76 |  | 6.76 | [15 empty] | 2
| FIG |  | Y.3.030 ČISTÝ FILTR |  | 0 | [15 empty] | 2
| FIG |  | 4,76 |  | 4.76 | [15 empty] | 2
| FIG |  | Y.3.031 ANDROLOGICKÁ LABORATOŘ |  | 0 | [15 empty] | 2
| FIG |  | 21,21 |  | 21.21 | [15 empty] | 2
| FIG |  | Y.3.032a FILTR |  | 0 | [15 empty] | 2
| FIG |  | 1,76 |  | 1.76 | [15 empty] | 2
| FIG |  | Y.3.045 DOSPÁVÁNÍ |  | 0 | [15 empty] | 2
| FIG |  | 16,23 |  | 16.23 | [15 empty] | 2
| FIG |  | Y.3.046 DOSPÁVÁNÍ |  | 0 | [15 empty] | 2
| FIG |  | 16,73 |  | 16.73 | [15 empty] | 2
| FIG |  | Y.3.047 DOSPÁVÁNÍ |  | 0 | [15 empty] | 2
| FIG |  | 16,73 |  | 16.73 | [15 empty] | 2
| FIG |  | Y.3.056 VYŠETŘOVNA ULTRAZVUK |  | 0 | [15 empty] | 2
| FIG |  | 17,94 |  | 17.94 | [15 empty] | 2
| FIG |  | Y.3.064 RERODUKČNÍ MEDICÍNA |  | 0 | [15 empty] | 2
| FIG |  | 18,52 |  | 18.52 | [15 empty] | 2
| FIG |  | Y.3.067 ONKOLOGICKÁ PREVENCE |  | 0 | [15 empty] | 2
| FIG |  | 17,85 |  | 17.85 | [15 empty] | 2
| FIG |  | Y.3.070 ONKOLOGICKÁ PREVENCE |  | 0 | [15 empty] | 2
| FIG |  | 18,75 |  | 18.75 | [15 empty] | 2
| FIG |  | Y.3.072 AMBULANCE SENOLOGIE |  | 0 | [15 empty] | 2
| FIG |  | 17,85 |  | 17.85 | [15 empty] | 2
| FIG |  | Y.3.074 DĚTSKÁ AMBULANCE |  | 0 | [15 empty] | 2
| FIG |  | 18,75 |  | 18.75 | [15 empty] | 2
| FIG |  | Y.3.077 ZÁKROKOVÝ SÁLEK |  | 0 | [15 empty] | 2
| FIG |  | 11,77 |  | 11.77 | [15 empty] | 2
| FIG |  | Y.3.077a PRACOVNA SESTER |  | 0 | [15 empty] | 2
| FIG |  | 8,41 |  | 8.41 | [15 empty] | 2
| FIG |  | Y.3.079 ONKOLOGICKÝ STACIONÁŘ |  | 0 | [15 empty] | 2
| FIG |  | 37,06 |  | 37.06 | [15 empty] | 2
| FIG |  | Y.3.084 SKLAD PŘÍSTROJŮ |  | 0 | [15 empty] | 2
| FIG |  | 18,51 |  | 18.51 | [15 empty] | 2
| FIG |  | Y.3.084a SKLAD ZDR. MATERIÁLU |  | 0 | [15 empty] | 2
| FIG |  | 15,96 |  | 15.96 | [15 empty] | 2
| FIG |  | Y.3.085 SKLAD PŘÍSTROJŮ |  | 0 | [15 empty] | 2
| FIG |  | 10,96 |  | 10.96 | [15 empty] | 2
| FIG |  | Y.3.085b ELEKTROROZVODNA |  | 0 | [15 empty] | 2
| FIG |  | 5,24 |  | 5.24 | [15 empty] | 2
| FIG |  | Y.3.092 DOSPÁVÁNÍ 10 L |  | 0 | [15 empty] | 2
| FIG |  | 127,76 |  | 127.76 | [15 empty] | 2
| FIG |  | Y.3.095 ZÁKROKOVÝ SÁLEK |  | 0 | [15 empty] | 2
| FIG |  | 39,24 |  | 39.24 | [15 empty] | 2
| FIG |  | Y.3.095a PŘÍPRAVNA S MYTÍM |  | 0 | [15 empty] | 2
| FIG |  | 13,85 |  | 13.85 | [15 empty] | 2
| FIG |  | Y.3.097 ZÁKROKOVÝ SÁLEK |  | 0 | [15 empty] | 2
| FIG |  | 42,3 |  | 42.3 | [15 empty] | 2
| FIG |  | Y.3.097a PŘÍPRAVNA S MYTÍM |  | 0 | [15 empty] | 2
| FIG |  | 13,48 |  | 13.48 | [15 empty] | 2
| FIG |  | Y.3.112 PŘÍJMOVÁ AMBULANCE |  | 0 | [15 empty] | 2
| FIG |  | 20,28 |  | 20.28 | [15 empty] | 2
| FIG |  | Y.3.114 PŘÍJMOVÁ AMBULANCE |  | 0 | [15 empty] | 2
| FIG |  | 21,44 |  | 21.44 | [15 empty] | 2
| FIG |  | Y.3.116 SERVEROVNA |  | 0 | [15 empty] | 2
| FIG |  | 7,97 |  | 7.97 | [15 empty] | 2
| FIG |  | Y.3.117 UROGYNEKOLOGICKÁ AMBULANCE |  | 0 | [15 empty] | 2
| FIG |  | 20,63 |  | 20.63 | [15 empty] | 2
| FIG |  | Y.3.119 URODYNAMIKA |  | 0 | [15 empty] | 2
| FIG |  | 20,09 |  | 20.09 | [15 empty] | 2
| FIG |  | Y.4.001a PŘÍPRAVA PACIENTA |  | 0 | [15 empty] | 2
| FIG |  | 12,08 |  | 12.08 | [15 empty] | 2
| FIG |  | Y.4.001b PŘÍPRAVA PACIENTA |  | 0 | [15 empty] | 2
| FIG |  | 11,33 |  | 11.33 | [15 empty] | 2
| FIG |  | Y.4.001c PŘÍPRAVA PACIENTA |  | 0 | [15 empty] | 2
| FIG |  | 11,29 |  | 11.29 | [15 empty] | 2
| FIG |  | Y.4.001d PŘÍPRAVA PACIENTA |  | 0 | [15 empty] | 2
| FIG |  | 12,04 |  | 12.04 | [15 empty] | 2
| FIG |  | Y.4.024 DOSPÁVÁNÍ |  | 0 | [15 empty] | 2
| FIG |  | 41,35 |  | 41.35 | [15 empty] | 2
| FIG |  | Y.4.026a ELEKTROROZVODNA |  | 0 | [15 empty] | 2
| FIG |  | 5,81 |  | 5.81 | [15 empty] | 2
| FIG |  | Y.4.028 MYTÍ LÉKAŘŮ |  | 0 | [15 empty] | 2
| FIG |  | 6,45 |  | 6.45 | [15 empty] | 2
| FIG |  | Y.4.029 SÁL 2 |  | 0 | [15 empty] | 2
| FIG |  | 50,27 |  | 50.27 | [15 empty] | 2
| FIG |  | Y.4.030 ODSUNOVÁ DEKONTAMINACE |  | 0 | [15 empty] | 2
| FIG |  | 9,02 |  | 9.02 | [15 empty] | 2
| FIG |  | Y.4.031 SÁL 1 |  | 0 | [15 empty] | 2
| FIG |  | 49,45 |  | 49.45 | [15 empty] | 2
| FIG |  | Y.4.032 MYTÍ LÉKAŘŮ |  | 0 | [15 empty] | 2
| FIG |  | 6,02 |  | 6.02 | [15 empty] | 2
| FIG |  | Y.4.035 MYTÍ LÉKAŘŮ |  | 0 | [15 empty] | 2
| FIG |  | 6,11 |  | 6.11 | [15 empty] | 2
| FIG |  | Y.4.036 SÁL 3 |  | 0 | [15 empty] | 2
| FIG |  | 49,45 |  | 49.45 | [15 empty] | 2
| FIG |  | Y.4.037 ODSUNOVÁ DEKONTAMINACE |  | 0 | [15 empty] | 2
| FIG |  | 9 |  | 9 | [15 empty] | 2
| FIG |  | Y.4.038 SÁL 4 |  | 0 | [15 empty] | 2
| FIG |  | 50,27 |  | 50.27 | [15 empty] | 2
| FIG |  | Y.4.039 MYTÍ LÉKAŘŮ |  | 0 | [15 empty] | 2
| FIG |  | 6,44 |  | 6.44 | [15 empty] | 2
| FIG |  | Y.4.040 NEONATOLOGIE - RESUSCITACE |  | 0 | [15 empty] | 2
| FIG |  | 34,34 |  | 34.34 | [15 empty] | 2
| FIG |  | Y.4.043 STERILNÍ MATERIÁL |  | 0 | [15 empty] | 2
| FIG |  | 65,04 |  | 65.04 | [15 empty] | 2
| FIG |  | Y.4.043a ELEKTROROZVODNA |  | 0 | [15 empty] | 2
| FIG |  | 5,81 |  | 5.81 | [15 empty] | 2
| FIG |  | Y.4.057 PŘÍJEM VZORKŮ |  | 0 | [15 empty] | 2
| FIG |  | 11,34 |  | 11.34 | [15 empty] | 2
| FIG |  | Y.4.058 LABORATOŘ |  | 0 | [15 empty] | 2
| FIG |  | 55,45 |  | 55.45 | [15 empty] | 2
| FIG |  | Y.4.058a PŘÍKRAJOVNA |  | 0 | [15 empty] | 2
| FIG |  | 18,02 |  | 18.02 | [15 empty] | 2
| FIG |  | Y.4.063 TECHNICKÁ MÍSTNOST 2 |  | 0 | [15 empty] | 2
| FIG |  | 4,73 |  | 4.73 | [15 empty] | 2
| FIG |  | Y.4.067 TECHNICKÁ MÍSTNOST |  | 0 | [15 empty] | 2
| FIG |  | 19,8 |  | 19.8 | [15 empty] | 2
| FIG |  | Y.4.081 POKOJ ARO 1L |  | 0 | [15 empty] | 2
| FIG |  | 23,69 |  | 23.69 | [15 empty] | 2
| FIG |  | Y.4.086 POKOJ ARO 1L |  | 0 | [15 empty] | 2
| FIG |  | 24,01 |  | 24.01 | [15 empty] | 2
| FIG |  | Y.4.088 POKOJ ARO 1L |  | 0 | [15 empty] | 2
| FIG |  | 24,22 |  | 24.22 | [15 empty] | 2
| FIG |  | Y.4.089 STAN. PRAC. SESTER |  | 0 | [15 empty] | 2
| FIG |  | 21,09 |  | 21.09 | [15 empty] | 2
| FIG |  | Y.4.090 POKOJ ARO 1L |  | 0 | [15 empty] | 2
| FIG |  | 24,22 |  | 24.22 | [15 empty] | 2
| FIG |  | Y.4.091 POKOJ ARO 1L |  | 0 | [15 empty] | 2
| FIG |  | 24,24 |  | 24.24 | [15 empty] | 2
| FIG |  | Y.4.092 POKOJ ARO 1L |  | 0 | [15 empty] | 2
| FIG |  | 23,18 |  | 23.18 | [15 empty] | 2
| FIG |  | Y.4.098 FILTR |  | 0 | [15 empty] | 2
| FIG |  | 5,89 |  | 5.89 | [15 empty] | 2
| FIG |  | Y.4.099 POKOJ JIP 1L |  | 0 | [15 empty] | 2
| FIG |  | 21,17 |  | 21.17 | [15 empty] | 2
| FIG |  | Y.4.100 FILTR |  | 0 | [15 empty] | 2
| FIG |  | 3,17 |  | 3.17 | [15 empty] | 2
| FIG |  | Y.4.101 POKOJ JIP 2L |  | 0 | [15 empty] | 2
| FIG |  | 36,02 |  | 36.02 | [15 empty] | 2
| FIG |  | Y.4.102 STAN. PRAC. SESTER |  | 0 | [15 empty] | 2
| FIG |  | 21,84 |  | 21.84 | [15 empty] | 2
| FIG |  | Y.4.104 POKOJ JIP 2L |  | 0 | [15 empty] | 2
| FIG |  | 35,91 |  | 35.91 | [15 empty] | 2
| FIG |  | Y.4.105 FILTR |  | 0 | [15 empty] | 2
| FIG |  | 3,23 |  | 3.23 | [15 empty] | 2
| FIG |  | Y.4.110 FILTR |  | 0 | [15 empty] | 2
| FIG |  | 5,98 |  | 5.98 | [15 empty] | 2
| FIG |  | Y.4.111 POKOJ JIP 1L |  | 0 | [15 empty] | 2
| FIG |  | 22,09 |  | 22.09 | [15 empty] | 2
| FIG |  | Y.4.128 SERVEROVNA |  | 0 | [15 empty] | 2
| FIG |  | 10,25 |  | 10.25 | [15 empty] | 2
| FIG |  | Y.5.028 POKOJ POOPERAČNÍ |  | 0 | [15 empty] | 2
| FIG |  | 25,9 |  | 25.9 | [15 empty] | 2
| FIG |  | Y.5.082 POKOJ POOPERAČNÍ |  | 0 | [15 empty] | 2
| FIG |  | 26,06 |  | 26.06 | [15 empty] | 2
| FIG |  | Y.5.089 SESTERNA PŘÍPRAVNA |  | 0 | [15 empty] | 2
| FIG |  | 40,06 |  | 40.06 | [15 empty] | 2
| FIG |  | Y.5.090 VYŠETŘOVNA PRACOVNA LÉKAŘŮ |  | 0 | [15 empty] | 2
| FIG |  | 40,83 |  | 40.83 | [15 empty] | 2
| FIG |  | Y.5.107 SERVEROVNA |  | 0 | [15 empty] | 2
| FIG |  | 11,62 |  | 11.62 | [15 empty] | 2
| FIG |  | Y.6.021 POKOJ 1L |  | 0 | [15 empty] | 2
| FIG |  | 22,45 |  | 22.45 | [15 empty] | 2
| FIG |  | Y.6.022 ZÁKROKOVÝ SÁL |  | 0 | [15 empty] | 2
| FIG |  | 26,18 |  | 26.18 | [15 empty] | 2
| FIG |  | Y.6.023 POKOJ 1L |  | 0 | [15 empty] | 2
| FIG |  | 22,45 |  | 22.45 | [15 empty] | 2
| FIG |  | Y.6.025 POKOJ 1L |  | 0 | [15 empty] | 2
| FIG |  | 29,24 |  | 29.24 | [15 empty] | 2
| FIG |  | Y.6.027 POKOJ 1L |  | 0 | [15 empty] | 2
| FIG |  | 29,51 |  | 29.51 | [15 empty] | 2
| FIG |  | Y.6.028 POKOJ 1L |  | 0 | [15 empty] | 2
| FIG |  | 25,45 |  | 25.45 | [15 empty] | 2
| FIG |  | Y.6.034 POKOJ 1L |  | 0 | [15 empty] | 2
| FIG |  | 21,81 |  | 21.81 | [15 empty] | 2
| FIG |  | Y.6.035 POKOJ 1L |  | 0 | [15 empty] | 2
| FIG |  | 22,58 |  | 22.58 | [15 empty] | 2
| FIG |  | Y.6.036 POKOJ 1L |  | 0 | [15 empty] | 2
| FIG |  | 21,02 |  | 21.02 | [15 empty] | 2
| FIG |  | Y.6.040 NEOTATOLOG. BOXY |  | 0 | [15 empty] | 2
| FIG |  | 54,51 |  | 54.51 | [15 empty] | 2
| FIG |  | Y.6.042 VYŠETŘOVNA PŘÍPRAVNA+MYTÍ LÉK. |  | 0 | [15 empty] | 2
| FIG |  | 17,98 |  | 17.98 | [15 empty] | 2
| FIG |  | Y.6.043 POKOJ 1L |  | 0 | [15 empty] | 2
| FIG |  | 22,45 |  | 22.45 | [15 empty] | 2
| FIG |  | Y.6.044 POKOJ 1L |  | 0 | [15 empty] | 2
| FIG |  | 22,15 |  | 22.15 | [15 empty] | 2
| FIG |  | Y.6.056 POKOJ 1L |  | 0 | [15 empty] | 2
| FIG |  | 20,87 |  | 20.87 | [15 empty] | 2
| FIG |  | Y.6.057 POKOJ 1L |  | 0 | [15 empty] | 2
| FIG |  | 21,06 |  | 21.06 | [15 empty] | 2
| FIG |  | Y.6.058 POKOJ 1L |  | 0 | [15 empty] | 2
| FIG |  | 21,06 |  | 21.06 | [15 empty] | 2
| FIG |  | Y.6.059 POKOJ 1L |  | 0 | [15 empty] | 2
| FIG |  | 21,06 |  | 21.06 | [15 empty] | 2
| FIG |  | Y.6.060 POKOJ 1L |  | 0 | [15 empty] | 2
| FIG |  | 20,91 |  | 20.91 | [15 empty] | 2
| FIG |  | Y.6.061 POKOJ 1L |  | 0 | [15 empty] | 2
| FIG |  | 20,91 |  | 20.91 | [15 empty] | 2
| FIG |  | Y.6.062 POKOJ 1L |  | 0 | [15 empty] | 2
| FIG |  | 21,03 |  | 21.03 | [15 empty] | 2
| FIG |  | Y.6.063 SESTERNA / LÉKAŘI |  | 0 | [15 empty] | 2
| FIG |  | 27,23 |  | 27.23 | [15 empty] | 2
| FIG |  | Y.6.064 POKOJ 1L |  | 0 | [15 empty] | 2
| FIG |  | 20,94 |  | 20.94 | [15 empty] | 2
| FIG |  | Y.6.065 POKOJ 2L |  | 0 | [15 empty] | 2
| FIG |  | 42,91 |  | 42.91 | [15 empty] | 2
| FIG |  | Y.6.068 POKOJ 1L |  | 0 | [15 empty] | 2
| FIG |  | 21,14 |  | 21.14 | [15 empty] | 2
| FIG |  | Y.6.071a NEONATOLOGICKÉ BOXY - IZOLACE |  | 0 | [15 empty] | 2
| FIG |  | 20,57 |  | 20.57 | [15 empty] | 2
| FIG |  | Y.6.075 FILTR |  | 0 | [15 empty] | 2
| FIG |  | 5,34 |  | 5.34 | [15 empty] | 2
| FIG |  | Y.6.077 NEOTATOLOGICKÉ BOXY |  | 0 | [15 empty] | 2
| FIG |  | 50,27 |  | 50.27 | [15 empty] | 2
| FIG |  | Y.6.079 POKOJ 1L |  | 0 | [15 empty] | 2
| FIG |  | 21 |  | 21 | [15 empty] | 2
| FIG |  | Y.6.080 POKOJ 1L |  | 0 | [15 empty] | 2
| FIG |  | 42,07 |  | 42.07 | [15 empty] | 2
| FIG |  | Y.6.082 POKOJ 1L |  | 0 | [15 empty] | 2
| FIG |  | 21,71 |  | 21.71 | [15 empty] | 2
| FIG |  | Y.6.092 POKOJ 1L |  | 0 | [15 empty] | 2
| FIG |  | 20,8 |  | 20.8 | [15 empty] | 2
| FIG |  | Y.6.093 POKOJ 1L |  | 0 | [15 empty] | 2
| FIG |  | 21,03 |  | 21.03 | [15 empty] | 2
| FIG |  | Y.6.095 POKOJ 2L |  | 0 | [15 empty] | 2
| FIG |  | 38,88 |  | 38.88 | [15 empty] | 2
| FIG |  | Y.6.101 SERVEROVNA |  | 0 | [15 empty] | 2
| FIG |  | 7,47 |  | 7.47 | [15 empty] | 2
| FIG |  | Y.7.012 VYŠETŘOVNA LÉKŘSKÝ POKOJ |  | 0 | [15 empty] | 2
| FIG |  | 26,25 |  | 26.25 | [15 empty] | 2
| FIG |  | Y.7.015 OBSERVAČNÍ BOX |  | 0 | [15 empty] | 2
| FIG |  | 31,53 |  | 31.53 | [15 empty] | 2
| FIG |  | Y.7.025 SESTERNA PŘÍPRAVNA |  | 0 | [15 empty] | 2
| FIG |  | 24,05 |  | 24.05 | [15 empty] | 2
| FIG |  | Y.7.026 POKOJ POOPERAČNÍ |  | 0 | [15 empty] | 2
| FIG |  | 27,14 |  | 27.14 | [15 empty] | 2
| FIG |  | Y.7.053 POKOJ 1L |  | 0 | [15 empty] | 2
| FIG |  | 20,87 |  | 20.87 | [15 empty] | 2
| FIG |  | Y.7.056 POKOJ 1L |  | 0 | [15 empty] | 2
| FIG |  | 21,05 |  | 21.05 | [15 empty] | 2
| FIG |  | Y.7.057 POKOJ 1L |  | 0 | [15 empty] | 2
| FIG |  | 21,06 |  | 21.06 | [15 empty] | 2
| FIG |  | Y.7.059 POKOJ 1L |  | 0 | [15 empty] | 2
| FIG |  | 21,06 |  | 21.06 | [15 empty] | 2
| FIG |  | Y.7.060 POKOJ 1L |  | 0 | [15 empty] | 2
| FIG |  | 20,91 |  | 20.91 | [15 empty] | 2
| FIG |  | Y.7.061 POKOJ 1L |  | 0 | [15 empty] | 2
| FIG |  | 20,91 |  | 20.91 | [15 empty] | 2
| FIG |  | Y.7.062 POKOJ 1L |  | 0 | [15 empty] | 2
| FIG |  | 21,03 |  | 21.03 | [15 empty] | 2
| FIG |  | Y.7.063 SESTERNA / LÉKAŘI |  | 0 | [15 empty] | 2
| FIG |  | 27,23 |  | 27.23 | [15 empty] | 2
| FIG |  | Y.7.064 POKOJ 1L |  | 0 | [15 empty] | 2
| FIG |  | 20,94 |  | 20.94 | [15 empty] | 2
| FIG |  | Y.7.065 POKOJ 1L |  | 0 | [15 empty] | 2
| FIG |  | 42,91 |  | 42.91 | [15 empty] | 2
| FIG |  | Y.7.068 POKOJ 1L |  | 0 | [15 empty] | 2
| FIG |  | 21,14 |  | 21.14 | [15 empty] | 2
| FIG |  | Y.7.071 NEONATOLOGICKÉ BOX - IZOLACE |  | 0 | [15 empty] | 2
| FIG |  | 20,57 |  | 20.57 | [15 empty] | 2
| FIG |  | Y.7.071a FILTR |  | 0 | [15 empty] | 2
| FIG |  | 5,34 |  | 5.34 | [15 empty] | 2
| FIG |  | Y.7.077 NEOTATOLOGICKÉ BOXY |  | 0 | [15 empty] | 2
| FIG |  | 50,27 |  | 50.27 | [15 empty] | 2
| FIG |  | Y.7.079 POKOJ 1L |  | 0 | [15 empty] | 2
| FIG |  | 21 |  | 21 | [15 empty] | 2
| FIG |  | Y.7.080 POKOJ 1L |  | 0 | [15 empty] | 2
| FIG |  | 42,02 |  | 42.02 | [15 empty] | 2
| FIG |  | Y.7.082 POKOJ 1L |  | 0 | [15 empty] | 2
| FIG |  | 21,71 |  | 21.71 | [15 empty] | 2
| FIG |  | Y.7.092 POKOJ 1L |  | 0 | [15 empty] | 2
| FIG |  | 20,94 |  | 20.94 | [15 empty] | 2
| FIG |  | Y.7.093 POKOJ 1L |  | 0 | [15 empty] | 2
| FIG |  | 21,07 |  | 21.07 | [15 empty] | 2
| FIG |  | Y.7.095 POKOJ 2L |  | 0 | [15 empty] | 2
| FIG |  | 38,89 |  | 38.89 | [15 empty] | 2
| FIG |  | Y.7.111 SERVEROVNA |  | 0 | [15 empty] | 2
| FIG |  | 7,5 |  | 7.5 | [15 empty] | 2
| FIG |  | Y.8.022 SÁL 1 |  | 0 | [15 empty] | 2
| FIG |  | 26,4 |  | 26.4 | [15 empty] | 2
| FIG |  | Y.8.025 NO RESUSCITACE NOVOROZENCE |  | 0 | [15 empty] | 2
| FIG |  | 42,71 |  | 42.71 | [15 empty] | 2
| FIG |  | Y.8.027 PORODNÍ BOX 4 |  | 0 | [15 empty] | 2
| FIG |  | 33,77 |  | 33.77 | [15 empty] | 2
| FIG |  | Y.8.028 PORODNÍ BOX 3 |  | 0 | [15 empty] | 2
| FIG |  | 33,8 |  | 33.8 | [15 empty] | 2
| FIG |  | Y.8.030 PORODNÍ BOX 2 |  | 0 | [15 empty] | 2
| FIG |  | 31,99 |  | 31.99 | [15 empty] | 2
| FIG |  | Y.8.031 PORODNÍ BOX 1 |  | 0 | [15 empty] | 2
| FIG |  | 30,91 |  | 30.91 | [15 empty] | 2
| FIG |  | Y.8.037 PORODNÍ BOX 5 |  | 0 | [15 empty] | 2
| FIG |  | 30,91 |  | 30.91 | [15 empty] | 2
| FIG |  | Y.8.038 PORODNÍ BOX 6 |  | 0 | [15 empty] | 2
| FIG |  | 32,05 |  | 32.05 | [15 empty] | 2
| FIG |  | Y.8.039 PORODNÍ BOX 7 |  | 0 | [15 empty] | 2
| FIG |  | 28,81 |  | 28.81 | [15 empty] | 2
| FIG |  | Y.8.039a FILTR |  | 0 | [15 empty] | 2
| FIG |  | 4,7 |  | 4.7 | [15 empty] | 2
| FIG |  | Y.8.040 PORODNÍ BOX 8 |  | 0 | [15 empty] | 2
| FIG |  | 27,41 |  | 27.41 | [15 empty] | 2
| FIG |  | Y.8.040a FILTR |  | 0 | [15 empty] | 2
| FIG |  | 5,82 |  | 5.82 | [15 empty] | 2
| FIG |  | Y.8.044 PŘÍPRAVNA ARO |  | 0 | [15 empty] | 2
| FIG |  | 17,5 |  | 17.5 | [15 empty] | 2
| FIG |  | Y.8.047 FILTR |  | 0 | [15 empty] | 2
| FIG |  | 5,46 |  | 5.46 | [15 empty] | 2
| FIG |  | Y.8.047a MYTÍ LÉKAŘŮ |  | 0 | [15 empty] | 2
| FIG |  | 5,39 |  | 5.39 | [15 empty] | 2
| FIG |  | Y.8.057 VYŠETŘOVNA |  | 0 | [15 empty] | 2
| FIG |  | 20,32 |  | 20.32 | [15 empty] | 2
| FIG |  | Y.8.076 FILTR |  | 0 | [15 empty] | 2
| FIG |  | 5,32 |  | 5.32 | [15 empty] | 2
| FIG |  | Y.8.076a MYTÍ LÉKAŘŮ |  | 0 | [15 empty] | 2
| FIG |  | 5,04 |  | 5.04 | [15 empty] | 2
| FIG |  | Y.8.079 PŘÍPRAVNA ARO |  | 0 | [15 empty] | 2
| FIG |  | 17,65 |  | 17.65 | [15 empty] | 2
| FIG |  | Y.8.081 NO RESUSCITACE NOVOROZENCE |  | 0 | [15 empty] | 2
| FIG |  | 44,18 |  | 44.18 | [15 empty] | 2
| FIG |  | Y.8.084 PORODNÍ BOX 8 |  | 0 | [15 empty] | 2
| FIG |  | 34,19 |  | 34.19 | [15 empty] | 2
| FIG |  | Y.8.085 PORODNÍ BOX 7 |  | 0 | [15 empty] | 2
| FIG |  | 33,61 |  | 33.61 | [15 empty] | 2
| FIG |  | Y.8.086 PORODNÍ BOX 6 |  | 0 | [15 empty] | 2
| FIG |  | 32,17 |  | 32.17 | [15 empty] | 2
| FIG |  | Y.8.087 PORODNÍ BOX 5 |  | 0 | [15 empty] | 2
| FIG |  | 30,64 |  | 30.64 | [15 empty] | 2
| FIG |  | Y.8.094 PORODNÍ BOX 1 |  | 0 | [15 empty] | 2
| FIG |  | 30,62 |  | 30.62 | [15 empty] | 2
| FIG |  | Y.8.095 PORODNÍ BOX 2 |  | 0 | [15 empty] | 2
| FIG |  | 32,13 |  | 32.13 | [15 empty] | 2
| FIG |  | Y.8.096 PORODNÍ BOX 3 |  | 0 | [15 empty] | 2
| FIG |  | 33,57 |  | 33.57 | [15 empty] | 2
| FIG |  | Y.8.097 PORODNÍ BOX 4 |  | 0 | [15 empty] | 2
| FIG |  | 34,01 |  | 34.01 | [15 empty] | 2
| FIG |  | Y.8.100 SÁL 2 |  | 0 | [15 empty] | 2
| FIG |  | 26,56 |  | 26.56 | [15 empty] | 2
| FIG |  | Y.8.115 SERVEROVNA |  | 0 | [15 empty] | 2
| FIG |  | 8,97 |  | 8.97 | [15 empty] | 2
| FIG |  | Y.9.016 VYŠETŘOVNA LÉKAŘSKÝ POKOJ |  | 0 | [15 empty] | 2
| FIG |  | 26 |  | 26 | [15 empty] | 2
| FIG |  | Y.9.019 OBSERVAČNÍ BOX |  | 0 | [15 empty] | 2
| FIG |  | 31,27 |  | 31.27 | [15 empty] | 2
| FIG |  | Y.9.020 SESTERNA PŘÍPRAVNA |  | 0 | [15 empty] | 2
| FIG |  | 23,59 |  | 23.59 | [15 empty] | 2
| FIG |  | Y.9.030 POKOJ POOPERAČNÍ |  | 0 | [15 empty] | 2
| FIG |  | 27,14 |  | 27.14 | [15 empty] | 2
| FIG |  | Y.9.100 SERVEROVNA |  | 0 | [15 empty] | 2
| FIG |  | 8,59 |  | 8.59 | [15 empty] | 2
| FIG |  | Součet |  | 4935.65 | [15 empty] | 2
1902 | K | 776141111 | Stěrka podlahová nivelační pro vyrovnání podkladu povlakových podlah pevnosti 20 MPa tl do 3 mm | m2 | 20786.6 |  | 0 |  |  |  | základní |  | 0 | 0.00455 | 94.579 | 0 | 0 | FIDIC - měřená položka | 16 | K | 2 |  |  |  | ROZPOCET | [5 empty] | 0 | 0 | 0 | 0 | 0 | 1 | 0 | 16 | 1750523690
| P |  | Poznámka k položce: D.1.1-SO-01-A-01 Technická zpráva D.1.1-SO-01-A-02 Výpis skladeb D.1.1-SO-01-A-03 Tabulky místností D.1.1-SO-01-B-02 Půdorys 2.PP - celkový D.1.1-SO-01-B-03 Půdorys 1.PP - celkový D.1.1-SO-01-B-04 Půdorys 1.PP - sever D.1.1-SO-01-B-05 Půdorys 1.PP - jih D.1.1-SO-01-B-06 Půdorys 1.NP - celkový D.1.1-SO-01-B-07 Půdorys 1.NP - sever D.1.1-SO-01-B-08 Půdorys 1.NP - jih D.1.1-SO-01-B-09 Půdorys 2.NP - celkový D.1.1-SO-01-B-10 Půdorys 2.NP - sever D.1.1-SO-01-B-11 Půdorys 2.NP - jih D.1.1-SO-01-B-12 Půdorys 3.NP - celkový D.1.1-SO-01-B-13 Půdorys 3.NP - sever D.1.1-SO-01-B-14 Půdorys 3.NP - jih D.1.1-SO-01-B-15 Půdorys 4.NP - celkový D.1.1-SO-01-B-16 Půdorys 4.NP - sever D.1.1-SO-01-B-17 Půdorys 4.NP - jih D.1.1-SO-01-B-18 Půdorys 5.NP - celkový D.1.1-SO-01-B-19 Půdorys 5.NP - sever D.1.1-SO-01-B-20 Půdorys 5.NP - jih D.1.1-SO-01-B-21 Půdorys 6.NP - celkový D.1.1-SO-01-B-22 Půdorys 6.NP - sever D.1.1-SO-01-B-23 Půdorys 6.NP - jih D.1.1-SO-01-B-24 Půdorys 7.NP - celkový D.1.1-SO-01-B-25 Půdorys 7.NP - sever D.1.1-SO-01-B-26 Půdorys 7.NP - jih D.1.1-SO-01-B-27 Půdorys 8.NP - celkový D.1.1-SO-01-B-28 Půdorys 8.NP - sever D.1.1-SO-01-B-29 Půdorys 8.NP - jih D.1.1-SO-01-B-30 Půdorys 9.NP - celkový D.1.1-SO-01-B-31 Půdorys 9.NP - sever D.1.1-SO-01-B-32 Půdorys 9.NP - jih | [16 empty] | P | 2
| VV |  | "výměra byla odměřena z výkresů uvedených v poznámce této položky" | [16 empty] | VV | 2 | 1 | True | 0 | ROZPOCET
| VV |  | Elektro_penetrace |  | 4935.65 | [14 empty] | VV | 2 | 2 | True | 0 | ROZPOCET
| VV |  | Homogenní_vinyl |  | 15850.95 | [14 empty] | VV | 2 | 2 | True | 0 | ROZPOCET
| VV |  | Součet |  | 20786.6 | [14 empty] | VV | 2 | 4 | True | 1 | ROZPOCET
| FIG |  | Rozpad figury: Elektro_penetrace | [17 empty] | 2
| FIG |  | Y.01.015 HLAVNÍ SERVEROVNA |  | 0 | [15 empty] | 2
| FIG |  | 30,39 |  | 30.39 | [15 empty] | 2
| FIG |  | Y.1.019 SERVEROVNA |  | 0 | [15 empty] | 2
| FIG |  | 8,73 |  | 8.73 | [15 empty] | 2
| FIG |  | Y.1.039 KTG |  | 0 | [15 empty] | 2
| FIG |  | 26,27 |  | 26.27 | [15 empty] | 2
| FIG |  | Y.1.040 POHOT. AMBULANCE/RIZIKOVÉ TĚH. |  | 0 | [15 empty] | 2
| FIG |  | 44,29 |  | 44.29 | [15 empty] | 2
| FIG |  | Y.1.041 RIZIKOVÉ TĚHOTENSTVÍ |  | 0 | [15 empty] | 2
| FIG |  | 24,54 |  | 24.54 | [15 empty] | 2
| FIG |  | Y.1.043 RIZIKOVÉ TĚHOTENSTVÍ |  | 0 | [15 empty] | 2
| FIG |  | 24,98 |  | 24.98 | [15 empty] | 2
| FIG |  | Y.1.051 ULTRAZVUK |  | 0 | [15 empty] | 2
| FIG |  | 24,91 |  | 24.91 | [15 empty] | 2
| FIG |  | Y.1.052 ULTRAZVUK |  | 0 | [15 empty] | 2
| FIG |  | 24,54 |  | 24.54 | [15 empty] | 2
| FIG |  | Y.1.055 AMBULANCE ARO |  | 0 | [15 empty] | 2
| FIG |  | 23,88 |  | 23.88 | [15 empty] | 2
| FIG |  | Y.1.059 AMBULANCE PŘEDPORODNÍ PÉČE |  | 0 | [15 empty] | 2
| FIG |  | 21,01 |  | 21.01 | [15 empty] | 2
| FIG |  | Y.1.062 AMBULANCE PŘEDPORODNÍ PÉČE |  | 0 | [15 empty] | 2
| FIG |  | 21,01 |  | 21.01 | [15 empty] | 2
| FIG |  | Y.1.063 FYZIOTERAPIE |  | 0 | [15 empty] | 2
| FIG |  | 21,01 |  | 21.01 | [15 empty] | 2
| FIG |  | Y.1.064 FYZIOTERAPIE |  | 0 | [15 empty] | 2
| FIG |  | 20,37 |  | 20.37 | [15 empty] | 2
| FIG |  | Y.2.020 SERVEROVNA |  | 0 | [15 empty] | 2
| FIG |  | 6,84 |  | 6.84 | [15 empty] | 2
| FIG |  | Y.2.034 RTG SKIAGRAF - VYŠETŘOVNA |  | 0 | [15 empty] | 2
| FIG |  | 33,9 |  | 33.9 | [15 empty] | 2
| FIG |  | Y.2.034a OVLADOVNA |  | 0 | [15 empty] | 2
| FIG |  | 4,55 |  | 4.55 | [15 empty] | 2
| FIG |  | Y.2.036 ULTRAZVUK - DIAGNOSTIKA |  | 0 | [15 empty] | 2
| FIG |  | 30,4 |  | 30.4 | [15 empty] | 2
| FIG |  | Y.2.037 MAMOGRAF - DIAGNOSTIKA |  | 0 | [15 empty] | 2
| FIG |  | 26,46 |  | 26.46 | [15 empty] | 2
| FIG |  | Y.2.040 SCREENING-MAMOGRAF |  | 0 | [15 empty] | 2
| FIG |  | 30,58 |  | 30.58 | [15 empty] | 2
| FIG |  | Y.2.041 ULTRAZVUK-SCREENING |  | 0 | [15 empty] | 2
| FIG |  | 32,29 |  | 32.29 | [15 empty] | 2
| FIG |  | Y.2.069 REHABILITACE |  | 0 | [15 empty] | 2
| FIG |  | 26,26 |  | 26.26 | [15 empty] | 2
| FIG |  | Y.2.073 REHABILITACE |  | 0 | [15 empty] | 2
| FIG |  | 26,27 |  | 26.27 | [15 empty] | 2
| FIG |  | Y.2.074 REHABILITACE |  | 0 | [15 empty] | 2
| FIG |  | 27,69 |  | 27.69 | [15 empty] | 2
| FIG |  | Y.2.080 REHABILITACE |  | 0 | [15 empty] | 2
| FIG |  | 27,89 |  | 27.89 | [15 empty] | 2
| FIG |  | Y.3.010a CHODBA |  | 0 | [15 empty] | 2
| FIG |  | 11,02 |  | 11.02 | [15 empty] | 2
| FIG |  | Y.3.010b ČISTÝ FILTR |  | 0 | [15 empty] | 2
| FIG |  | 3,54 |  | 3.54 | [15 empty] | 2
| FIG |  | Y.3.010c NEČISTÝ FILTR |  | 0 | [15 empty] | 2
| FIG |  | 3,53 |  | 3.53 | [15 empty] | 2
| FIG |  | Y.3.011 CHODBA |  | 0 | [15 empty] | 2
| FIG |  | 50,23 |  | 50.23 | [15 empty] | 2
| FIG |  | Y.3.012 CHODBA |  | 0 | [15 empty] | 2
| FIG |  | 46,61 |  | 46.61 | [15 empty] | 2
| FIG |  | Y.3.017 CHODBA |  | 0 | [15 empty] | 2
| FIG |  | 138,51 |  | 138.51 | [15 empty] | 2
| FIG |  | Y.3.018 CHODBA |  | 0 | [15 empty] | 2
| FIG |  | 4,99 |  | 4.99 | [15 empty] | 2
| FIG |  | Y.3.026 PŘÍPRAVNA PACIENTEK |  | 0 | [15 empty] | 2
| FIG |  | 12,78 |  | 12.78 | [15 empty] | 2
| FIG |  | Y.3.026a ZÁKROKOVÝ SÁL |  | 0 | [15 empty] | 2
| FIG |  | 20,66 |  | 20.66 | [15 empty] | 2
| FIG |  | Y.3.026b EMBRYOLOGICKÁ LABORATOŘ |  | 0 | [15 empty] | 2
| FIG |  | 33,55 |  | 33.55 | [15 empty] | 2
| FIG |  | Y.3.028 PŘÍPRAVNA PACIENTEK |  | 0 | [15 empty] | 2
| FIG |  | 12,25 |  | 12.25 | [15 empty] | 2
| FIG |  | Y.3.028a ZÁKROKOVÝ SÁL |  | 0 | [15 empty] | 2
| FIG |  | 20,66 |  | 20.66 | [15 empty] | 2
| FIG |  | Y.3.028b MYTÍ LÉKAŘŮ |  | 0 | [15 empty] | 2
| FIG |  | 7,26 |  | 7.26 | [15 empty] | 2
| FIG |  | Y.3.029 NEČISTÝ FILTR |  | 0 | [15 empty] | 2
| FIG |  | 6,76 |  | 6.76 | [15 empty] | 2
| FIG |  | Y.3.030 ČISTÝ FILTR |  | 0 | [15 empty] | 2
| FIG |  | 4,76 |  | 4.76 | [15 empty] | 2
| FIG |  | Y.3.031 ANDROLOGICKÁ LABORATOŘ |  | 0 | [15 empty] | 2
| FIG |  | 21,21 |  | 21.21 | [15 empty] | 2
| FIG |  | Y.3.032a FILTR |  | 0 | [15 empty] | 2
| FIG |  | 1,76 |  | 1.76 | [15 empty] | 2
| FIG |  | Y.3.045 DOSPÁVÁNÍ |  | 0 | [15 empty] | 2
| FIG |  | 16,23 |  | 16.23 | [15 empty] | 2
| FIG |  | Y.3.046 DOSPÁVÁNÍ |  | 0 | [15 empty] | 2
| FIG |  | 16,73 |  | 16.73 | [15 empty] | 2
| FIG |  | Y.3.047 DOSPÁVÁNÍ |  | 0 | [15 empty] | 2
| FIG |  | 16,73 |  | 16.73 | [15 empty] | 2
| FIG |  | Y.3.056 VYŠETŘOVNA ULTRAZVUK |  | 0 | [15 empty] | 2
| FIG |  | 17,94 |  | 17.94 | [15 empty] | 2
| FIG |  | Y.3.064 RERODUKČNÍ MEDICÍNA |  | 0 | [15 empty] | 2
| FIG |  | 18,52 |  | 18.52 | [15 empty] | 2
| FIG |  | Y.3.067 ONKOLOGICKÁ PREVENCE |  | 0 | [15 empty] | 2
| FIG |  | 17,85 |  | 17.85 | [15 empty] | 2
| FIG |  | Y.3.070 ONKOLOGICKÁ PREVENCE |  | 0 | [15 empty] | 2
| FIG |  | 18,75 |  | 18.75 | [15 empty] | 2
| FIG |  | Y.3.072 AMBULANCE SENOLOGIE |  | 0 | [15 empty] | 2
| FIG |  | 17,85 |  | 17.85 | [15 empty] | 2
| FIG |  | Y.3.074 DĚTSKÁ AMBULANCE |  | 0 | [15 empty] | 2
| FIG |  | 18,75 |  | 18.75 | [15 empty] | 2
| FIG |  | Y.3.077 ZÁKROKOVÝ SÁLEK |  | 0 | [15 empty] | 2
| FIG |  | 11,77 |  | 11.77 | [15 empty] | 2
| FIG |  | Y.3.077a PRACOVNA SESTER |  | 0 | [15 empty] | 2
| FIG |  | 8,41 |  | 8.41 | [15 empty] | 2
| FIG |  | Y.3.079 ONKOLOGICKÝ STACIONÁŘ |  | 0 | [15 empty] | 2
| FIG |  | 37,06 |  | 37.06 | [15 empty] | 2
| FIG |  | Y.3.084 SKLAD PŘÍSTROJŮ |  | 0 | [15 empty] | 2
| FIG |  | 18,51 |  | 18.51 | [15 empty] | 2
| FIG |  | Y.3.084a SKLAD ZDR. MATERIÁLU |  | 0 | [15 empty] | 2
| FIG |  | 15,96 |  | 15.96 | [15 empty] | 2
| FIG |  | Y.3.085 SKLAD PŘÍSTROJŮ |  | 0 | [15 empty] | 2
| FIG |  | 10,96 |  | 10.96 | [15 empty] | 2
| FIG |  | Y.3.085b ELEKTROROZVODNA |  | 0 | [15 empty] | 2
| FIG |  | 5,24 |  | 5.24 | [15 empty] | 2
| FIG |  | Y.3.092 DOSPÁVÁNÍ 10 L |  | 0 | [15 empty] | 2
| FIG |  | 127,76 |  | 127.76 | [15 empty] | 2
| FIG |  | Y.3.095 ZÁKROKOVÝ SÁLEK |  | 0 | [15 empty] | 2
| FIG |  | 39,24 |  | 39.24 | [15 empty] | 2
| FIG |  | Y.3.095a PŘÍPRAVNA S MYTÍM |  | 0 | [15 empty] | 2
| FIG |  | 13,85 |  | 13.85 | [15 empty] | 2
| FIG |  | Y.3.097 ZÁKROKOVÝ SÁLEK |  | 0 | [15 empty] | 2
| FIG |  | 42,3 |  | 42.3 | [15 empty] | 2
| FIG |  | Y.3.097a PŘÍPRAVNA S MYTÍM |  | 0 | [15 empty] | 2
| FIG |  | 13,48 |  | 13.48 | [15 empty] | 2
| FIG |  | Y.3.112 PŘÍJMOVÁ AMBULANCE |  | 0 | [15 empty] | 2
| FIG |  | 20,28 |  | 20.28 | [15 empty] | 2
| FIG |  | Y.3.114 PŘÍJMOVÁ AMBULANCE |  | 0 | [15 empty] | 2
| FIG |  | 21,44 |  | 21.44 | [15 empty] | 2
| FIG |  | Y.3.116 SERVEROVNA |  | 0 | [15 empty] | 2
| FIG |  | 7,97 |  | 7.97 | [15 empty] | 2
| FIG |  | Y.3.117 UROGYNEKOLOGICKÁ AMBULANCE |  | 0 | [15 empty] | 2
| FIG |  | 20,63 |  | 20.63 | [15 empty] | 2
| FIG |  | Y.3.119 URODYNAMIKA |  | 0 | [15 empty] | 2
| FIG |  | 20,09 |  | 20.09 | [15 empty] | 2
| FIG |  | Y.4.001a PŘÍPRAVA PACIENTA |  | 0 | [15 empty] | 2
| FIG |  | 12,08 |  | 12.08 | [15 empty] | 2
| FIG |  | Y.4.001b PŘÍPRAVA PACIENTA |  | 0 | [15 empty] | 2
| FIG |  | 11,33 |  | 11.33 | [15 empty] | 2
| FIG |  | Y.4.001c PŘÍPRAVA PACIENTA |  | 0 | [15 empty] | 2
| FIG |  | 11,29 |  | 11.29 | [15 empty] | 2
| FIG |  | Y.4.001d PŘÍPRAVA PACIENTA |  | 0 | [15 empty] | 2
| FIG |  | 12,04 |  | 12.04 | [15 empty] | 2
| FIG |  | Y.4.024 DOSPÁVÁNÍ |  | 0 | [15 empty] | 2
| FIG |  | 41,35 |  | 41.35 | [15 empty] | 2
| FIG |  | Y.4.026a ELEKTROROZVODNA |  | 0 | [15 empty] | 2
| FIG |  | 5,81 |  | 5.81 | [15 empty] | 2
| FIG |  | Y.4.028 MYTÍ LÉKAŘŮ |  | 0 | [15 empty] | 2
| FIG |  | 6,45 |  | 6.45 | [15 empty] | 2
| FIG |  | Y.4.029 SÁL 2 |  | 0 | [15 empty] | 2
| FIG |  | 50,27 |  | 50.27 | [15 empty] | 2
| FIG |  | Y.4.030 ODSUNOVÁ DEKONTAMINACE |  | 0 | [15 empty] | 2
| FIG |  | 9,02 |  | 9.02 | [15 empty] | 2
| FIG |  | Y.4.031 SÁL 1 |  | 0 | [15 empty] | 2
| FIG |  | 49,45 |  | 49.45 | [15 empty] | 2
| FIG |  | Y.4.032 MYTÍ LÉKAŘŮ |  | 0 | [15 empty] | 2
| FIG |  | 6,02 |  | 6.02 | [15 empty] | 2
| FIG |  | Y.4.035 MYTÍ LÉKAŘŮ |  | 0 | [15 empty] | 2
| FIG |  | 6,11 |  | 6.11 | [15 empty] | 2
| FIG |  | Y.4.036 SÁL 3 |  | 0 | [15 empty] | 2
| FIG |  | 49,45 |  | 49.45 | [15 empty] | 2
| FIG |  | Y.4.037 ODSUNOVÁ DEKONTAMINACE |  | 0 | [15 empty] | 2
| FIG |  | 9 |  | 9 | [15 empty] | 2
| FIG |  | Y.4.038 SÁL 4 |  | 0 | [15 empty] | 2
| FIG |  | 50,27 |  | 50.27 | [15 empty] | 2
| FIG |  | Y.4.039 MYTÍ LÉKAŘŮ |  | 0 | [15 empty] | 2
| FIG |  | 6,44 |  | 6.44 | [15 empty] | 2
| FIG |  | Y.4.040 NEONATOLOGIE - RESUSCITACE |  | 0 | [15 empty] | 2
| FIG |  | 34,34 |  | 34.34 | [15 empty] | 2
| FIG |  | Y.4.043 STERILNÍ MATERIÁL |  | 0 | [15 empty] | 2
| FIG |  | 65,04 |  | 65.04 | [15 empty] | 2
| FIG |  | Y.4.043a ELEKTROROZVODNA |  | 0 | [15 empty] | 2
| FIG |  | 5,81 |  | 5.81 | [15 empty] | 2
| FIG |  | Y.4.057 PŘÍJEM VZORKŮ |  | 0 | [15 empty] | 2
| FIG |  | 11,34 |  | 11.34 | [15 empty] | 2
| FIG |  | Y.4.058 LABORATOŘ |  | 0 | [15 empty] | 2
| FIG |  | 55,45 |  | 55.45 | [15 empty] | 2
| FIG |  | Y.4.058a PŘÍKRAJOVNA |  | 0 | [15 empty] | 2
| FIG |  | 18,02 |  | 18.02 | [15 empty] | 2
| FIG |  | Y.4.063 TECHNICKÁ MÍSTNOST 2 |  | 0 | [15 empty] | 2
| FIG |  | 4,73 |  | 4.73 | [15 empty] | 2
| FIG |  | Y.4.067 TECHNICKÁ MÍSTNOST |  | 0 | [15 empty] | 2
| FIG |  | 19,8 |  | 19.8 | [15 empty] | 2
| FIG |  | Y.4.081 POKOJ ARO 1L |  | 0 | [15 empty] | 2
| FIG |  | 23,69 |  | 23.69 | [15 empty] | 2
| FIG |  | Y.4.086 POKOJ ARO 1L |  | 0 | [15 empty] | 2
| FIG |  | 24,01 |  | 24.01 | [15 empty] | 2
| FIG |  | Y.4.088 POKOJ ARO 1L |  | 0 | [15 empty] | 2
| FIG |  | 24,22 |  | 24.22 | [15 empty] | 2
| FIG |  | Y.4.089 STAN. PRAC. SESTER |  | 0 | [15 empty] | 2
| FIG |  | 21,09 |  | 21.09 | [15 empty] | 2
| FIG |  | Y.4.090 POKOJ ARO 1L |  | 0 | [15 empty] | 2
| FIG |  | 24,22 |  | 24.22 | [15 empty] | 2
| FIG |  | Y.4.091 POKOJ ARO 1L |  | 0 | [15 empty] | 2
| FIG |  | 24,24 |  | 24.24 | [15 empty] | 2
| FIG |  | Y.4.092 POKOJ ARO 1L |  | 0 | [15 empty] | 2
| FIG |  | 23,18 |  | 23.18 | [15 empty] | 2
| FIG |  | Y.4.098 FILTR |  | 0 | [15 empty] | 2
| FIG |  | 5,89 |  | 5.89 | [15 empty] | 2
| FIG |  | Y.4.099 POKOJ JIP 1L |  | 0 | [15 empty] | 2
| FIG |  | 21,17 |  | 21.17 | [15 empty] | 2
| FIG |  | Y.4.100 FILTR |  | 0 | [15 empty] | 2
| FIG |  | 3,17 |  | 3.17 | [15 empty] | 2
| FIG |  | Y.4.101 POKOJ JIP 2L |  | 0 | [15 empty] | 2
| FIG |  | 36,02 |  | 36.02 | [15 empty] | 2
| FIG |  | Y.4.102 STAN. PRAC. SESTER |  | 0 | [15 empty] | 2
| FIG |  | 21,84 |  | 21.84 | [15 empty] | 2
| FIG |  | Y.4.104 POKOJ JIP 2L |  | 0 | [15 empty] | 2
| FIG |  | 35,91 |  | 35.91 | [15 empty] | 2
| FIG |  | Y.4.105 FILTR |  | 0 | [15 empty] | 2
| FIG |  | 3,23 |  | 3.23 | [15 empty] | 2
| FIG |  | Y.4.110 FILTR |  | 0 | [15 empty] | 2
| FIG |  | 5,98 |  | 5.98 | [15 empty] | 2
| FIG |  | Y.4.111 POKOJ JIP 1L |  | 0 | [15 empty] | 2
| FIG |  | 22,09 |  | 22.09 | [15 empty] | 2
| FIG |  | Y.4.128 SERVEROVNA |  | 0 | [15 empty] | 2
| FIG |  | 10,25 |  | 10.25 | [15 empty] | 2
| FIG |  | Y.5.028 POKOJ POOPERAČNÍ |  | 0 | [15 empty] | 2
| FIG |  | 25,9 |  | 25.9 | [15 empty] | 2
| FIG |  | Y.5.082 POKOJ POOPERAČNÍ |  | 0 | [15 empty] | 2
| FIG |  | 26,06 |  | 26.06 | [15 empty] | 2
| FIG |  | Y.5.089 SESTERNA PŘÍPRAVNA |  | 0 | [15 empty] | 2
| FIG |  | 40,06 |  | 40.06 | [15 empty] | 2
| FIG |  | Y.5.090 VYŠETŘOVNA PRACOVNA LÉKAŘŮ |  | 0 | [15 empty] | 2
| FIG |  | 40,83 |  | 40.83 | [15 empty] | 2
| FIG |  | Y.5.107 SERVEROVNA |  | 0 | [15 empty] | 2
| FIG |  | 11,62 |  | 11.62 | [15 empty] | 2
| FIG |  | Y.6.021 POKOJ 1L |  | 0 | [15 empty] | 2
| FIG |  | 22,45 |  | 22.45 | [15 empty] | 2
| FIG |  | Y.6.022 ZÁKROKOVÝ SÁL |  | 0 | [15 empty] | 2
| FIG |  | 26,18 |  | 26.18 | [15 empty] | 2
| FIG |  | Y.6.023 POKOJ 1L |  | 0 | [15 empty] | 2
| FIG |  | 22,45 |  | 22.45 | [15 empty] | 2
| FIG |  | Y.6.025 POKOJ 1L |  | 0 | [15 empty] | 2
| FIG |  | 29,24 |  | 29.24 | [15 empty] | 2
| FIG |  | Y.6.027 POKOJ 1L |  | 0 | [15 empty] | 2
| FIG |  | 29,51 |  | 29.51 | [15 empty] | 2
| FIG |  | Y.6.028 POKOJ 1L |  | 0 | [15 empty] | 2
| FIG |  | 25,45 |  | 25.45 | [15 empty] | 2
| FIG |  | Y.6.034 POKOJ 1L |  | 0 | [15 empty] | 2
| FIG |  | 21,81 |  | 21.81 | [15 empty] | 2
| FIG |  | Y.6.035 POKOJ 1L |  | 0 | [15 empty] | 2
| FIG |  | 22,58 |  | 22.58 | [15 empty] | 2
| FIG |  | Y.6.036 POKOJ 1L |  | 0 | [15 empty] | 2
| FIG |  | 21,02 |  | 21.02 | [15 empty] | 2
| FIG |  | Y.6.040 NEOTATOLOG. BOXY |  | 0 | [15 empty] | 2
| FIG |  | 54,51 |  | 54.51 | [15 empty] | 2
| FIG |  | Y.6.042 VYŠETŘOVNA PŘÍPRAVNA+MYTÍ LÉK. |  | 0 | [15 empty] | 2
| FIG |  | 17,98 |  | 17.98 | [15 empty] | 2
| FIG |  | Y.6.043 POKOJ 1L |  | 0 | [15 empty] | 2
| FIG |  | 22,45 |  | 22.45 | [15 empty] | 2
| FIG |  | Y.6.044 POKOJ 1L |  | 0 | [15 empty] | 2
| FIG |  | 22,15 |  | 22.15 | [15 empty] | 2
| FIG |  | Y.6.056 POKOJ 1L |  | 0 | [15 empty] | 2
| FIG |  | 20,87 |  | 20.87 | [15 empty] | 2
| FIG |  | Y.6.057 POKOJ 1L |  | 0 | [15 empty] | 2
| FIG |  | 21,06 |  | 21.06 | [15 empty] | 2
| FIG |  | Y.6.058 POKOJ 1L |  | 0 | [15 empty] | 2
| FIG |  | 21,06 |  | 21.06 | [15 empty] | 2
| FIG |  | Y.6.059 POKOJ 1L |  | 0 | [15 empty] | 2
| FIG |  | 21,06 |  | 21.06 | [15 empty] | 2
| FIG |  | Y.6.060 POKOJ 1L |  | 0 | [15 empty] | 2
| FIG |  | 20,91 |  | 20.91 | [15 empty] | 2
| FIG |  | Y.6.061 POKOJ 1L |  | 0 | [15 empty] | 2
| FIG |  | 20,91 |  | 20.91 | [15 empty] | 2
| FIG |  | Y.6.062 POKOJ 1L |  | 0 | [15 empty] | 2
| FIG |  | 21,03 |  | 21.03 | [15 empty] | 2
| FIG |  | Y.6.063 SESTERNA / LÉKAŘI |  | 0 | [15 empty] | 2
| FIG |  | 27,23 |  | 27.23 | [15 empty] | 2
| FIG |  | Y.6.064 POKOJ 1L |  | 0 | [15 empty] | 2
| FIG |  | 20,94 |  | 20.94 | [15 empty] | 2
| FIG |  | Y.6.065 POKOJ 2L |  | 0 | [15 empty] | 2
| FIG |  | 42,91 |  | 42.91 | [15 empty] | 2
| FIG |  | Y.6.068 POKOJ 1L |  | 0 | [15 empty] | 2
| FIG |  | 21,14 |  | 21.14 | [15 empty] | 2
| FIG |  | Y.6.071a NEONATOLOGICKÉ BOXY - IZOLACE |  | 0 | [15 empty] | 2
| FIG |  | 20,57 |  | 20.57 | [15 empty] | 2
| FIG |  | Y.6.075 FILTR |  | 0 | [15 empty] | 2
| FIG |  | 5,34 |  | 5.34 | [15 empty] | 2
| FIG |  | Y.6.077 NEOTATOLOGICKÉ BOXY |  | 0 | [15 empty] | 2
| FIG |  | 50,27 |  | 50.27 | [15 empty] | 2
| FIG |  | Y.6.079 POKOJ 1L |  | 0 | [15 empty] | 2
| FIG |  | 21 |  | 21 | [15 empty] | 2
| FIG |  | Y.6.080 POKOJ 1L |  | 0 | [15 empty] | 2
| FIG |  | 42,07 |  | 42.07 | [15 empty] | 2
| FIG |  | Y.6.082 POKOJ 1L |  | 0 | [15 empty] | 2
| FIG |  | 21,71 |  | 21.71 | [15 empty] | 2
| FIG |  | Y.6.092 POKOJ 1L |  | 0 | [15 empty] | 2
| FIG |  | 20,8 |  | 20.8 | [15 empty] | 2
| FIG |  | Y.6.093 POKOJ 1L |  | 0 | [15 empty] | 2
| FIG |  | 21,03 |  | 21.03 | [15 empty] | 2
| FIG |  | Y.6.095 POKOJ 2L |  | 0 | [15 empty] | 2
| FIG |  | 38,88 |  | 38.88 | [15 empty] | 2
| FIG |  | Y.6.101 SERVEROVNA |  | 0 | [15 empty] | 2
| FIG |  | 7,47 |  | 7.47 | [15 empty] | 2
| FIG |  | Y.7.012 VYŠETŘOVNA LÉKŘSKÝ POKOJ |  | 0 | [15 empty] | 2
| FIG |  | 26,25 |  | 26.25 | [15 empty] | 2
| FIG |  | Y.7.015 OBSERVAČNÍ BOX |  | 0 | [15 empty] | 2
| FIG |  | 31,53 |  | 31.53 | [15 empty] | 2
| FIG |  | Y.7.025 SESTERNA PŘÍPRAVNA |  | 0 | [15 empty] | 2
| FIG |  | 24,05 |  | 24.05 | [15 empty] | 2
| FIG |  | Y.7.026 POKOJ POOPERAČNÍ |  | 0 | [15 empty] | 2
| FIG |  | 27,14 |  | 27.14 | [15 empty] | 2
| FIG |  | Y.7.053 POKOJ 1L |  | 0 | [15 empty] | 2
| FIG |  | 20,87 |  | 20.87 | [15 empty] | 2
| FIG |  | Y.7.056 POKOJ 1L |  | 0 | [15 empty] | 2
| FIG |  | 21,05 |  | 21.05 | [15 empty] | 2
| FIG |  | Y.7.057 POKOJ 1L |  | 0 | [15 empty] | 2
| FIG |  | 21,06 |  | 21.06 | [15 empty] | 2
| FIG |  | Y.7.059 POKOJ 1L |  | 0 | [15 empty] | 2
| FIG |  | 21,06 |  | 21.06 | [15 empty] | 2
| FIG |  | Y.7.060 POKOJ 1L |  | 0 | [15 empty] | 2
| FIG |  | 20,91 |  | 20.91 | [15 empty] | 2
| FIG |  | Y.7.061 POKOJ 1L |  | 0 | [15 empty] | 2
| FIG |  | 20,91 |  | 20.91 | [15 empty] | 2
| FIG |  | Y.7.062 POKOJ 1L |  | 0 | [15 empty] | 2
| FIG |  | 21,03 |  | 21.03 | [15 empty] | 2
| FIG |  | Y.7.063 SESTERNA / LÉKAŘI |  | 0 | [15 empty] | 2
| FIG |  | 27,23 |  | 27.23 | [15 empty] | 2
| FIG |  | Y.7.064 POKOJ 1L |  | 0 | [15 empty] | 2
| FIG |  | 20,94 |  | 20.94 | [15 empty] | 2
| FIG |  | Y.7.065 POKOJ 1L |  | 0 | [15 empty] | 2
| FIG |  | 42,91 |  | 42.91 | [15 empty] | 2
| FIG |  | Y.7.068 POKOJ 1L |  | 0 | [15 empty] | 2
| FIG |  | 21,14 |  | 21.14 | [15 empty] | 2
| FIG |  | Y.7.071 NEONATOLOGICKÉ BOX - IZOLACE |  | 0 | [15 empty] | 2
| FIG |  | 20,57 |  | 20.57 | [15 empty] | 2
| FIG |  | Y.7.071a FILTR |  | 0 | [15 empty] | 2
| FIG |  | 5,34 |  | 5.34 | [15 empty] | 2
| FIG |  | Y.7.077 NEOTATOLOGICKÉ BOXY |  | 0 | [15 empty] | 2
| FIG |  | 50,27 |  | 50.27 | [15 empty] | 2
| FIG |  | Y.7.079 POKOJ 1L |  | 0 | [15 empty] | 2
| FIG |  | 21 |  | 21 | [15 empty] | 2
| FIG |  | Y.7.080 POKOJ 1L |  | 0 | [15 empty] | 2
| FIG |  | 42,02 |  | 42.02 | [15 empty] | 2
| FIG |  | Y.7.082 POKOJ 1L |  | 0 | [15 empty] | 2
| FIG |  | 21,71 |  | 21.71 | [15 empty] | 2
| FIG |  | Y.7.092 POKOJ 1L |  | 0 | [15 empty] | 2
| FIG |  | 20,94 |  | 20.94 | [15 empty] | 2
| FIG |  | Y.7.093 POKOJ 1L |  | 0 | [15 empty] | 2
| FIG |  | 21,07 |  | 21.07 | [15 empty] | 2
| FIG |  | Y.7.095 POKOJ 2L |  | 0 | [15 empty] | 2
| FIG |  | 38,89 |  | 38.89 | [15 empty] | 2
| FIG |  | Y.7.111 SERVEROVNA |  | 0 | [15 empty] | 2
| FIG |  | 7,5 |  | 7.5 | [15 empty] | 2
| FIG |  | Y.8.022 SÁL 1 |  | 0 | [15 empty] | 2
| FIG |  | 26,4 |  | 26.4 | [15 empty] | 2
| FIG |  | Y.8.025 NO RESUSCITACE NOVOROZENCE |  | 0 | [15 empty] | 2
| FIG |  | 42,71 |  | 42.71 | [15 empty] | 2
| FIG |  | Y.8.027 PORODNÍ BOX 4 |  | 0 | [15 empty] | 2
| FIG |  | 33,77 |  | 33.77 | [15 empty] | 2
| FIG |  | Y.8.028 PORODNÍ BOX 3 |  | 0 | [15 empty] | 2
| FIG |  | 33,8 |  | 33.8 | [15 empty] | 2
| FIG |  | Y.8.030 PORODNÍ BOX 2 |  | 0 | [15 empty] | 2
| FIG |  | 31,99 |  | 31.99 | [15 empty] | 2
| FIG |  | Y.8.031 PORODNÍ BOX 1 |  | 0 | [15 empty] | 2
| FIG |  | 30,91 |  | 30.91 | [15 empty] | 2
| FIG |  | Y.8.037 PORODNÍ BOX 5 |  | 0 | [15 empty] | 2
| FIG |  | 30,91 |  | 30.91 | [15 empty] | 2
| FIG |  | Y.8.038 PORODNÍ BOX 6 |  | 0 | [15 empty] | 2
| FIG |  | 32,05 |  | 32.05 | [15 empty] | 2
| FIG |  | Y.8.039 PORODNÍ BOX 7 |  | 0 | [15 empty] | 2
| FIG |  | 28,81 |  | 28.81 | [15 empty] | 2
| FIG |  | Y.8.039a FILTR |  | 0 | [15 empty] | 2
| FIG |  | 4,7 |  | 4.7 | [15 empty] | 2
| FIG |  | Y.8.040 PORODNÍ BOX 8 |  | 0 | [15 empty] | 2
| FIG |  | 27,41 |  | 27.41 | [15 empty] | 2
| FIG |  | Y.8.040a FILTR |  | 0 | [15 empty] | 2
| FIG |  | 5,82 |  | 5.82 | [15 empty] | 2
| FIG |  | Y.8.044 PŘÍPRAVNA ARO |  | 0 | [15 empty] | 2
| FIG |  | 17,5 |  | 17.5 | [15 empty] | 2
| FIG |  | Y.8.047 FILTR |  | 0 | [15 empty] | 2
| FIG |  | 5,46 |  | 5.46 | [15 empty] | 2
| FIG |  | Y.8.047a MYTÍ LÉKAŘŮ |  | 0 | [15 empty] | 2
| FIG |  | 5,39 |  | 5.39 | [15 empty] | 2
| FIG |  | Y.8.057 VYŠETŘOVNA |  | 0 | [15 empty] | 2
| FIG |  | 20,32 |  | 20.32 | [15 empty] | 2
| FIG |  | Y.8.076 FILTR |  | 0 | [15 empty] | 2
| FIG |  | 5,32 |  | 5.32 | [15 empty] | 2
| FIG |  | Y.8.076a MYTÍ LÉKAŘŮ |  | 0 | [15 empty] | 2
| FIG |  | 5,04 |  | 5.04 | [15 empty] | 2
| FIG |  | Y.8.079 PŘÍPRAVNA ARO |  | 0 | [15 empty] | 2
| FIG |  | 17,65 |  | 17.65 | [15 empty] | 2
| FIG |  | Y.8.081 NO RESUSCITACE NOVOROZENCE |  | 0 | [15 empty] | 2
| FIG |  | 44,18 |  | 44.18 | [15 empty] | 2
| FIG |  | Y.8.084 PORODNÍ BOX 8 |  | 0 | [15 empty] | 2
| FIG |  | 34,19 |  | 34.19 | [15 empty] | 2
| FIG |  | Y.8.085 PORODNÍ BOX 7 |  | 0 | [15 empty] | 2
| FIG |  | 33,61 |  | 33.61 | [15 empty] | 2
| FIG |  | Y.8.086 PORODNÍ BOX 6 |  | 0 | [15 empty] | 2
| FIG |  | 32,17 |  | 32.17 | [15 empty] | 2
| FIG |  | Y.8.087 PORODNÍ BOX 5 |  | 0 | [15 empty] | 2
| FIG |  | 30,64 |  | 30.64 | [15 empty] | 2
| FIG |  | Y.8.094 PORODNÍ BOX 1 |  | 0 | [15 empty] | 2
| FIG |  | 30,62 |  | 30.62 | [15 empty] | 2
| FIG |  | Y.8.095 PORODNÍ BOX 2 |  | 0 | [15 empty] | 2
| FIG |  | 32,13 |  | 32.13 | [15 empty] | 2
| FIG |  | Y.8.096 PORODNÍ BOX 3 |  | 0 | [15 empty] | 2
| FIG |  | 33,57 |  | 33.57 | [15 empty] | 2
| FIG |  | Y.8.097 PORODNÍ BOX 4 |  | 0 | [15 empty] | 2
| FIG |  | 34,01 |  | 34.01 | [15 empty] | 2
| FIG |  | Y.8.100 SÁL 2 |  | 0 | [15 empty] | 2
| FIG |  | 26,56 |  | 26.56 | [15 empty] | 2
| FIG |  | Y.8.115 SERVEROVNA |  | 0 | [15 empty] | 2
| FIG |  | 8,97 |  | 8.97 | [15 empty] | 2
| FIG |  | Y.9.016 VYŠETŘOVNA LÉKAŘSKÝ POKOJ |  | 0 | [15 empty] | 2
| FIG |  | 26 |  | 26 | [15 empty] | 2
| FIG |  | Y.9.019 OBSERVAČNÍ BOX |  | 0 | [15 empty] | 2
| FIG |  | 31,27 |  | 31.27 | [15 empty] | 2
| FIG |  | Y.9.020 SESTERNA PŘÍPRAVNA |  | 0 | [15 empty] | 2
| FIG |  | 23,59 |  | 23.59 | [15 empty] | 2
| FIG |  | Y.9.030 POKOJ POOPERAČNÍ |  | 0 | [15 empty] | 2
| FIG |  | 27,14 |  | 27.14 | [15 empty] | 2
| FIG |  | Y.9.100 SERVEROVNA |  | 0 | [15 empty] | 2
| FIG |  | 8,59 |  | 8.59 | [15 empty] | 2
| FIG |  | Součet |  | 4935.65 | [15 empty] | 2
| FIG |  | Rozpad figury: Homogenní_vinyl | [17 empty] | 2
| FIG |  | Y.01.001 CHODBA |  | 0 | [15 empty] | 2
| FIG |  | 51,41 |  | 51.41 | [15 empty] | 2
| FIG |  | Y.01.002 CHODBA |  | 0 | [15 empty] | 2
| FIG |  | 101,2 |  | 101.2 | [15 empty] | 2
| FIG |  | Y.01.003 CHODBA |  | 0 | [15 empty] | 2
| FIG |  | 33,61 |  | 33.61 | [15 empty] | 2
| FIG |  | Y.01.005 CHODBA |  | 0 | [15 empty] | 2
| FIG |  | 59,85 |  | 59.85 | [15 empty] | 2
| FIG |  | Y.01.010 ŠATNA |  | 0 | [15 empty] | 2
| FIG |  | 39,85 |  | 39.85 | [15 empty] | 2
| FIG |  | Y.01.011 ŠATNA |  | 0 | [15 empty] | 2
| FIG |  | 21,95 |  | 21.95 | [15 empty] | 2
| FIG |  | Y.01.012 ŠATNA |  | 0 | [15 empty] | 2
| FIG |  | 25,26 |  | 25.26 | [15 empty] | 2
| FIG |  | Y.01.013 SKLAD ČISTÉHO PRÁDLA |  | 0 | [15 empty] | 2
| FIG |  | 9,61 |  | 9.61 | [15 empty] | 2
| FIG |  | Y.01.014 ŠATNA |  | 0 | [15 empty] | 2
| FIG |  | 35,14 |  | 35.14 | [15 empty] | 2
| FIG |  | Y.01.016 ŠATNA |  | 0 | [15 empty] | 2
| FIG |  | 57,03 |  | 57.03 | [15 empty] | 2
| FIG |  | Y.01.017 ŠATNA |  | 0 | [15 empty] | 2
| FIG |  | 57,89 |  | 57.89 | [15 empty] | 2
| FIG |  | Y.01.018 ŠATNA |  | 0 | [15 empty] | 2
| FIG |  | 57,89 |  | 57.89 | [15 empty] | 2
| FIG |  | Y.01.019 ŠATNA |  | 0 | [15 empty] | 2
| FIG |  | 57,03 |  | 57.03 | [15 empty] | 2
| FIG |  | Y.01.022 ŠATNA |  | 0 | [15 empty] | 2
| FIG |  | 16,09 |  | 16.09 | [15 empty] | 2
| FIG |  | Y.01.023 ŠATNA/FILTR |  | 0 | [15 empty] | 2
| FIG |  | 5,78 |  | 5.78 | [15 empty] | 2
| FIG |  | Y.01.024 SETOVNA A BALENÍ |  | 0 | [15 empty] | 2
| FIG |  | 47,77 |  | 47.77 | [15 empty] | 2
| FIG |  | Y.01.025 SKLAD ZDR. MATERIÁLU |  | 0 | [15 empty] | 2
| FIG |  | 3,77 |  | 3.77 | [15 empty] | 2
| FIG |  | Y.01.026 ČISTÍCÍ MÍSTNOST |  | 0 | [15 empty] | 2
| FIG |  | 4,28 |  | 4.28 | [15 empty] | 2
| FIG |  | Y.01.027 DEKONTAMINACE A MYTÍ |  | 0 | [15 empty] | 2
| FIG |  | 33,93 |  | 33.93 | [15 empty] | 2
| FIG |  | Y.01.028 CHODBA |  | 0 | [15 empty] | 2
| FIG |  | 5,4 |  | 5.4 | [15 empty] | 2
| FIG |  | Y.01.030 COFEE POINT-PERSONÁL |  | 0 | [15 empty] | 2
| FIG |  | 4,33 |  | 4.33 | [15 empty] | 2
| FIG |  | Y.01.032 DM + ŠATNA PRO ÚKLID |  | 0 | [15 empty] | 2
| FIG |  | 37,83 |  | 37.83 | [15 empty] | 2
| FIG |  | Y.01.034 ŠPINAVÉ PRÁDLO |  | 0 | [15 empty] | 2
| FIG |  | 7,7 |  | 7.7 | [15 empty] | 2
| FIG |  | Y.1.001 VSTUPNÍ HALA |  | 0 | [15 empty] | 2
| FIG |  | 427,86 |  | 427.86 | [15 empty] | 2
| FIG |  | Y.1.001a ZÁDVEŘÍ |  | 0 | [15 empty] | 2
| FIG |  | 17,25 |  | 17.25 | [15 empty] | 2
| FIG |  | Y.1.001b KAVÁRNA |  | 0 | [15 empty] | 2
| FIG |  | 23,68 |  | 23.68 | [15 empty] | 2
| FIG |  | Y.1.002 CENTRÁLNÍ EVIDENCE - ZÁZEMÍ |  | 0 | [15 empty] | 2
| FIG |  | 120,95 |  | 120.95 | [15 empty] | 2
| FIG |  | Y.1.003 CHODBA |  | 0 | [15 empty] | 2
| FIG |  | 19,14 |  | 19.14 | [15 empty] | 2
| FIG |  | Y.1.004b CHODBA |  | 0 | [15 empty] | 2
| FIG |  | 9,93 |  | 9.93 | [15 empty] | 2
| FIG |  | Y.1.005 CHODBA |  | 0 | [15 empty] | 2
| FIG |  | 82,9 |  | 82.9 | [15 empty] | 2
| FIG |  | Y.1.005a ZÁDVĚŘÍ |  | 0 | [15 empty] | 2
| FIG |  | 8,76 |  | 8.76 | [15 empty] | 2
| FIG |  | Y.1.006 ČEKÁRNA |  | 0 | [15 empty] | 2
| FIG |  | 154,57 |  | 154.57 | [15 empty] | 2
| FIG |  | Y.1.007b CHODBA |  | 0 | [15 empty] | 2
| FIG |  | 11,67 |  | 11.67 | [15 empty] | 2
| FIG |  | Y.1.010 CHODBA |  | 0 | [15 empty] | 2
| FIG |  | 5,82 |  | 5.82 | [15 empty] | 2
| FIG |  | Y.1.010 CHODBA |  | 0 | [15 empty] | 2
| FIG |  | 82,04 |  | 82.04 | [15 empty] | 2
| FIG |  | Y.1.011 CHODBA |  | 0 | [15 empty] | 2
| FIG |  | 26,02 |  | 26.02 | [15 empty] | 2
| FIG |  | Y.1.017 CHODBA |  | 0 | [15 empty] | 2
| FIG |  | 24,23 |  | 24.23 | [15 empty] | 2
| FIG |  | Y.1.023 DENNÍ MÍSTNOST SANITÁŘI |  | 0 | [15 empty] | 2
| FIG |  | 33,71 |  | 33.71 | [15 empty] | 2
| FIG |  | Y.1.024 ŠATNA SANITÁŘŮ |  | 0 | [15 empty] | 2
| FIG |  | 8,53 |  | 8.53 | [15 empty] | 2
| FIG |  | Y.1.025 PRACOVNA THP |  | 0 | [15 empty] | 2
| FIG |  | 18,11 |  | 18.11 | [15 empty] | 2
| FIG |  | Y.1.026 ŠATNA CEP |  | 0 | [15 empty] | 2
| FIG |  | 7,44 |  | 7.44 | [15 empty] | 2
| FIG |  | Y.1.027 KARTOTÉKA |  | 0 | [15 empty] | 2
| FIG |  | 56,88 |  | 56.88 | [15 empty] | 2
| FIG |  | Y.1.028 DENNÍ MÍSTNOST |  | 0 | [15 empty] | 2
| FIG |  | 20,86 |  | 20.86 | [15 empty] | 2
| FIG |  | Y.1.030 SKLAD |  | 0 | [15 empty] | 2
| FIG |  | 3,74 |  | 3.74 | [15 empty] | 2
| FIG |  | Y.1.030a SKLAD NÁPOJŮ |  | 0 | [15 empty] | 2
| FIG |  | 4,3 |  | 4.3 | [15 empty] | 2
| FIG |  | Y.1.030b SKLAD |  | 0 | [15 empty] | 2
| FIG |  | 5,66 |  | 5.66 | [15 empty] | 2
| FIG |  | Y.1.031 PŘÍPRAVNA |  | 0 | [15 empty] | 2
| FIG |  | 7,81 |  | 7.81 | [15 empty] | 2
| FIG |  | Y.1.032 DENNÍ MÍSTNOST |  | 0 | [15 empty] | 2
| FIG |  | 8,74 |  | 8.74 | [15 empty] | 2
| FIG |  | Y.1.033 ŠATNA |  | 0 | [15 empty] | 2
| FIG |  | 3,18 |  | 3.18 | [15 empty] | 2
| FIG |  | Y.1.034 ODPAD |  | 0 | [15 empty] | 2
| FIG |  | 2,93 |  | 2.93 | [15 empty] | 2
| FIG |  | Y.1.038 STANIČNÍ SESTRA |  | 0 | [15 empty] | 2
| FIG |  | 26,27 |  | 26.27 | [15 empty] | 2
| FIG |  | Y.1.040a BEZBARIÉROVÝ BOX |  | 0 | [15 empty] | 2
| FIG |  | 6,56 |  | 6.56 | [15 empty] | 2
| FIG |  | Y.1.041a BOX |  | 0 | [15 empty] | 2
| FIG |  | 2,4 |  | 2.4 | [15 empty] | 2
| FIG |  | Y.1.042 SESTERNA |  | 0 | [15 empty] | 2
| FIG |  | 26,45 |  | 26.45 | [15 empty] | 2
| FIG |  | Y.1.043a BOX |  | 0 | [15 empty] | 2
| FIG |  | 2,4 |  | 2.4 | [15 empty] | 2
| FIG |  | Y.1.044 ČISTÍCÍ M. |  | 0 | [15 empty] | 2
| FIG |  | 7,4 |  | 7.4 | [15 empty] | 2
| FIG |  | Y.1.045 CHODBA |  | 0 | [15 empty] | 2
| FIG |  | 12,78 |  | 12.78 | [15 empty] | 2
| FIG |  | Y.1.050 SKLAD ZDR. MATERIÁLU |  | 0 | [15 empty] | 2
| FIG |  | 15,87 |  | 15.87 | [15 empty] | 2
| FIG |  | Y.1.051a BOX |  | 0 | [15 empty] | 2
| FIG |  | 2,4 |  | 2.4 | [15 empty] | 2
| FIG |  | Y.1.052a BOX |  | 0 | [15 empty] | 2
| FIG |  | 2,4 |  | 2.4 | [15 empty] | 2
| FIG |  | Y.1.053 DENNÍ MÍSTNOST |  | 0 | [15 empty] | 2
| FIG |  | 23,36 |  | 23.36 | [15 empty] | 2
| FIG |  | Y.1.057 SKLAD ZDR. MATERIÁLU |  | 0 | [15 empty] | 2
| FIG |  | 4,12 |  | 4.12 | [15 empty] | 2
| FIG |  | Y.1.059a BOX |  | 0 | [15 empty] | 2
| FIG |  | 2,29 |  | 2.29 | [15 empty] | 2
| FIG |  | Y.1.061 SESTERNA |  | 0 | [15 empty] | 2
| FIG |  | 23,73 |  | 23.73 | [15 empty] | 2
| FIG |  | Y.1.062a BOX |  | 0 | [15 empty] | 2
| FIG |  | 2,4 |  | 2.4 | [15 empty] | 2
| FIG |  | Y.1.063a BOX |  | 0 | [15 empty] | 2
| FIG |  | 2,4 |  | 2.4 | [15 empty] | 2
| FIG |  | Y.1.064a BOX |  | 0 | [15 empty] | 2
| FIG |  | 2,4 |  | 2.4 | [15 empty] | 2
| FIG |  | Y.2.004b CHODBA |  | 0 | [15 empty] | 2
| FIG |  | 20,07 |  | 20.07 | [15 empty] | 2
| FIG |  | Y.2.009a ČEKÁRNA |  | 0 | [15 empty] | 2
| FIG |  | 132,47 |  | 132.47 | [15 empty] | 2
| FIG |  | Y.2.010 CHODBA |  | 0 | [15 empty] | 2
| FIG |  | 35,63 |  | 35.63 | [15 empty] | 2
| FIG |  | Y.2.011 CHODBA |  | 0 | [15 empty] | 2
| FIG |  | 26,5 |  | 26.5 | [15 empty] | 2
| FIG |  | Y.2.012 CHODBA |  | 0 | [15 empty] | 2
| FIG |  | 37,34 |  | 37.34 | [15 empty] | 2
| FIG |  | Y.2.012a KUCHYŇKA |  | 0 | [15 empty] | 2
| FIG |  | 7,5 |  | 7.5 | [15 empty] | 2
| FIG |  | Y.2.014 CHODBA |  | 0 | [15 empty] | 2
| FIG |  | 134,61 |  | 134.61 | [15 empty] | 2
| FIG |  | Y.2.014a ČEKÁRNA |  | 0 | [15 empty] | 2
| FIG |  | 35,23 |  | 35.23 | [15 empty] | 2
| FIG |  | Y.2.014b HERNA |  | 0 | [15 empty] | 2
| FIG |  | 34,15 |  | 34.15 | [15 empty] | 2
| FIG |  | Y.2.015 CHODBA |  | 0 | [15 empty] | 2
| FIG |  | 29,63 |  | 29.63 | [15 empty] | 2
| FIG |  | Y.2.016 CHODBA |  | 0 | [15 empty] | 2
| FIG |  | 20,26 |  | 20.26 | [15 empty] | 2
| FIG |  | Y.2.021 RECEPCE |  | 0 | [15 empty] | 2
| FIG |  | 10,47 |  | 10.47 | [15 empty] | 2
| FIG |  | Y.2.022 ZÁZEMÍ RECEPCE |  | 0 | [15 empty] | 2
| FIG |  | 19,1 |  | 19.1 | [15 empty] | 2
| FIG |  | Y.2.023 VÝUKOVÁ MÍSTNOST/MAMÁRNÍ KOMISE RDG |  | 0 | [15 empty] | 2
| FIG |  | 23,97 |  | 23.97 | [15 empty] | 2
| FIG |  | Y.2.024 ČEKÁRNA |  | 0 | [15 empty] | 2
| FIG |  | 5,59 |  | 5.59 | [15 empty] | 2
| FIG |  | Y.2.025 PRACOVNA VEDOUCÍHO LÉKAŘE |  | 0 | [15 empty] | 2
| FIG |  | 16,66 |  | 16.66 | [15 empty] | 2
| FIG |  | Y.2.026 ŠATNA LAB+SZP+THP |  | 0 | [15 empty] | 2
| FIG |  | 10,24 |  | 10.24 | [15 empty] | 2
| FIG |  | Y.2.027 PRACOVNA VEDOUCÍHO LABORANTA |  | 0 | [15 empty] | 2
| FIG |  | 15,11 |  | 15.11 | [15 empty] | 2
| FIG |  | Y.2.028 DENNÍ MÍSTNOST PERSONÁLU |  | 0 | [15 empty] | 2
| FIG |  | 21,36 |  | 21.36 | [15 empty] | 2
| FIG |  | Y.2.033 INSPEKČNÍ POKOJ |  | 0 | [15 empty] | 2
| FIG |  | 28,67 |  | 28.67 | [15 empty] | 2
| FIG |  | Y.2.034b BOX |  | 0 | [15 empty] | 2
| FIG |  | 1,85 |  | 1.85 | [15 empty] | 2
| FIG |  | Y.2.034c BOX |  | 0 | [15 empty] | 2
| FIG |  | 2,61 |  | 2.61 | [15 empty] | 2
| FIG |  | Y.2.036a BOX |  | 0 | [15 empty] | 2
| FIG |  | 1,93 |  | 1.93 | [15 empty] | 2
| FIG |  | Y.2.037a BOX |  | 0 | [15 empty] | 2
| FIG |  | 1,95 |  | 1.95 | [15 empty] | 2
| FIG |  | Y.2.037b BOX |  | 0 | [15 empty] | 2
| FIG |  | 1,96 |  | 1.96 | [15 empty] | 2
| FIG |  | Y.2.038 VYDÁVÁNÍ NÁLEZŮ |  | 0 | [15 empty] | 2
| FIG |  | 3,88 |  | 3.88 | [15 empty] | 2
| FIG |  | Y.2.039 POPISOVNA |  | 0 | [15 empty] | 2
| FIG |  | 26,92 |  | 26.92 | [15 empty] | 2
| FIG |  | Y.2.040a BOX |  | 0 | [15 empty] | 2
| FIG |  | 1,79 |  | 1.79 | [15 empty] | 2
| FIG |  | Y.2.040b BOX |  | 0 | [15 empty] | 2
| FIG |  | 1,79 |  | 1.79 | [15 empty] | 2
| FIG |  | Y.2.041a BOX |  | 0 | [15 empty] | 2
| FIG |  | 2,04 |  | 2.04 | [15 empty] | 2
| FIG |  | Y.2.045 SKLAD ZDR. MATERIÁLU |  | 0 | [15 empty] | 2
| FIG |  | 13,09 |  | 13.09 | [15 empty] | 2
| FIG |  | Y.2.046 CHODBA |  | 0 | [15 empty] | 2
| FIG |  | 7,9 |  | 7.9 | [15 empty] | 2
| FIG |  | Y.2.047 PRACOVNA |  | 0 | [15 empty] | 2
| FIG |  | 15,74 |  | 15.74 | [15 empty] | 2
| FIG |  | Y.2.049 PRACOVNA |  | 0 | [15 empty] | 2
| FIG |  | 12,93 |  | 12.93 | [15 empty] | 2
| FIG |  | Y.2.050 PRACOVNA |  | 0 | [15 empty] | 2
| FIG |  | 16,2 |  | 16.2 | [15 empty] | 2
| FIG |  | Y.2.051a SEMINÁRNÍ MÍSTNOST |  | 0 | [15 empty] | 2
| FIG |  | 27,47 |  | 27.47 | [15 empty] | 2
| FIG |  | Y.2.051b SEMINÁRNÍ MÍSTNOST |  | 0 | [15 empty] | 2
| FIG |  | 27,84 |  | 27.84 | [15 empty] | 2
| FIG |  | Y.2.052 CPA/APA |  | 0 | [15 empty] | 2
| FIG |  | 37,63 |  | 37.63 | [15 empty] | 2
| FIG |  | Y.2.052a ŠATNA |  | 0 | [15 empty] | 2
| FIG |  | 3,6 |  | 3.6 | [15 empty] | 2
| FIG |  | Y.2.055 PSYCHOLOG |  | 0 | [15 empty] | 2
| FIG |  | 27,89 |  | 27.89 | [15 empty] | 2
| FIG |  | Y.2.056 LAKTAČNÍ PORADNA |  | 0 | [15 empty] | 2
| FIG |  | 27,89 |  | 27.89 | [15 empty] | 2
| FIG |  | Y.2.057 DENNÍ MÍSTNOST PERS. |  | 0 | [15 empty] | 2
| FIG |  | 26,27 |  | 26.27 | [15 empty] | 2
| FIG |  | Y.2.058 LOGOPEDIE |  | 0 | [15 empty] | 2
| FIG |  | 27,89 |  | 27.89 | [15 empty] | 2
| FIG |  | Y.2.059 PSYCHOLOGIE |  | 0 | [15 empty] | 2
| FIG |  | 26,27 |  | 26.27 | [15 empty] | 2
| FIG |  | Y.2.060 VRCHNÍ SESTRA |  | 0 | [15 empty] | 2
| FIG |  | 27,89 |  | 27.89 | [15 empty] | 2
| FIG |  | Y.2.062 SEKRETARIÁT |  | 0 | [15 empty] | 2
| FIG |  | 26,27 |  | 26.27 | [15 empty] | 2
| FIG |  | Y.2.063 ČAJ. KUCH. |  | 0 | [15 empty] | 2
| FIG |  | 6,45 |  | 6.45 | [15 empty] | 2
| FIG |  | Y.2.066 PRIMAŘ |  | 0 | [15 empty] | 2
| FIG |  | 27,89 |  | 27.89 | [15 empty] | 2
| FIG |  | Y.2.067 ZASEDACÍ MÍSTNOST |  | 0 | [15 empty] | 2
| FIG |  | 56,78 |  | 56.78 | [15 empty] | 2
| FIG |  | Y.2.070 CHODBA |  | 0 | [15 empty] | 2
| FIG |  | 3,1 |  | 3.1 | [15 empty] | 2
| FIG |  | Y.2.070a ČISTÍCÍ MÍSTNOST |  | 0 | [15 empty] | 2
| FIG |  | 8,76 |  | 8.76 | [15 empty] | 2
| FIG |  | Y.2.070b SKLAD ZDR. MATERIÁLU |  | 0 | [15 empty] | 2
| FIG |  | 9,14 |  | 9.14 | [15 empty] | 2
| FIG |  | Y.2.079 PŘEBALOVÁNÍ |  | 0 | [15 empty] | 2
| FIG |  | 12,31 |  | 12.31 | [15 empty] | 2
| FIG |  | Y.2.081 NEONATOLOGIE |  | 0 | [15 empty] | 2
| FIG |  | 26,27 |  | 26.27 | [15 empty] | 2
| FIG |  | Y.2.082 NEUROLOGIE |  | 0 | [15 empty] | 2
| FIG |  | 26,04 |  | 26.04 | [15 empty] | 2
| FIG |  | Y.2.083 MÍSTNOST PRO KOJENÍ |  | 0 | [15 empty] | 2
| FIG |  | 12,18 |  | 12.18 | [15 empty] | 2
| FIG |  | Y.2.084 INTERVENČNÍ |  | 0 | [15 empty] | 2
| FIG |  | 15,18 |  | 15.18 | [15 empty] | 2
| FIG |  | Y.3.004b CHODBA |  | 0 | [15 empty] | 2
| FIG |  | 20,58 |  | 20.58 | [15 empty] | 2
| FIG |  | Y.3.010d CHODBA |  | 0 | [15 empty] | 2
| FIG |  | 22,47 |  | 22.47 | [15 empty] | 2
| FIG |  | Y.3.012a ČEKÁRNA |  | 0 | [15 empty] | 2
| FIG |  | 48,22 |  | 48.22 | [15 empty] | 2
| FIG |  | Y.3.012b RECEPCE |  | 0 | [15 empty] | 2
| FIG |  | 6,44 |  | 6.44 | [15 empty] | 2
| FIG |  | Y.3.013 CHODBA |  | 0 | [15 empty] | 2
| FIG |  | 34,47 |  | 34.47 | [15 empty] | 2
| FIG |  | Y.3.013a SKLAD ARO |  | 0 | [15 empty] | 2
| FIG |  | 36,09 |  | 36.09 | [15 empty] | 2
| FIG |  | Y.3.014 CHODBA |  | 0 | [15 empty] | 2
| FIG |  | 216,79 |  | 216.79 | [15 empty] | 2
| FIG |  | Y.3.014a ČEKÁRNA |  | 0 | [15 empty] | 2
| FIG |  | 46,04 |  | 46.04 | [15 empty] | 2
| FIG |  | Y.3.014b ČEKÁRNA |  | 0 | [15 empty] | 2
| FIG |  | 44,34 |  | 44.34 | [15 empty] | 2
| FIG |  | Y.3.015 CHODBA |  | 0 | [15 empty] | 2
| FIG |  | 20,14 |  | 20.14 | [15 empty] | 2
| FIG |  | Y.3.016 CHODBA |  | 0 | [15 empty] | 2
| FIG |  | 38,03 |  | 38.03 | [15 empty] | 2
| FIG |  | Y.3.016a ČEKÁRNA JEDNODENNÍ CHIRURGIE |  | 0 | [15 empty] | 2
| FIG |  | 38,03 |  | 38.03 | [15 empty] | 2
| FIG |  | Y.3.019 FILTR |  | 0 | [15 empty] | 2
| FIG |  | 11,11 |  | 11.11 | [15 empty] | 2
| FIG |  | Y.3.022 PŘEVLÉKACÍ KABINA |  | 0 | [15 empty] | 2
| FIG |  | 1,81 |  | 1.81 | [15 empty] | 2
| FIG |  | Y.3.023 SKLAD ŠPINAVÉHO PRÁDLA |  | 0 | [15 empty] | 2
| FIG |  | 4,56 |  | 4.56 | [15 empty] | 2
| FIG |  | Y.3.024 ODPAD |  | 0 | [15 empty] | 2
| FIG |  | 7,19 |  | 7.19 | [15 empty] | 2
| FIG |  | Y.3.025 SKLAD ZDR. MATERIÁLU |  | 0 | [15 empty] | 2
| FIG |  | 9,12 |  | 9.12 | [15 empty] | 2
| FIG |  | Y.3.025a MATERIÁLOVÝ FILTR |  | 0 | [15 empty] | 2
| FIG |  | 6,66 |  | 6.66 | [15 empty] | 2
| FIG |  | Y.3.025b SKLAD PŘÍSTROJŮ |  | 0 | [15 empty] | 2
| FIG |  | 6,88 |  | 6.88 | [15 empty] | 2
| FIG |  | Y.3.032 ZPRACOVÁNÍ VZORKŮ |  | 0 | [15 empty] | 2
| FIG |  | 12,18 |  | 12.18 | [15 empty] | 2
| FIG |  | Y.3.033 PŘÍJEM VZORKŮ |  | 0 | [15 empty] | 2
| FIG |  | 4,81 |  | 4.81 | [15 empty] | 2
| FIG |  | Y.3.034 ČEKÁRNA |  | 0 | [15 empty] | 2
| FIG |  | 7,25 |  | 7.25 | [15 empty] | 2
| FIG |  | Y.3.035 CHODBA |  | 0 | [15 empty] | 2
| FIG |  | 3,58 |  | 3.58 | [15 empty] | 2
| FIG |  | Y.3.036 ODBĚR |  | 0 | [15 empty] | 2
| FIG |  | 10,08 |  | 10.08 | [15 empty] | 2
| FIG |  | Y.3.038 KRYOSKLAD |  | 0 | [15 empty] | 2
| FIG |  | 27,61 |  | 27.61 | [15 empty] | 2
| FIG |  | Y.3.039 SKLAD ZDRAVOTNICKÉHO MATERIÁLU |  | 0 | [15 empty] | 2
| FIG |  | 2,91 |  | 2.91 | [15 empty] | 2
| FIG |  | Y.3.039a STROJOVNA MP |  | 0 | [15 empty] | 2
| FIG |  | 2,94 |  | 2.94 | [15 empty] | 2
| FIG |  | Y.3.042 DENNÍ MÍST. PERSONÁLU |  | 0 | [15 empty] | 2
| FIG |  | 16,43 |  | 16.43 | [15 empty] | 2
| FIG |  | Y.3.043 PRACOVNA EMBRYOLOG |  | 0 | [15 empty] | 2
| FIG |  | 13,38 |  | 13.38 | [15 empty] | 2
| FIG |  | Y.3.044 PRACOVNA ANDROLOG |  | 0 | [15 empty] | 2
| FIG |  | 12,39 |  | 12.39 | [15 empty] | 2
| FIG |  | Y.3.048 ČAJ. KUCH. |  | 0 | [15 empty] | 2
| FIG |  | 3,48 |  | 3.48 | [15 empty] | 2
| FIG |  | Y.3.050 STANOVIŠTĚ SESTER |  | 0 | [15 empty] | 2
| FIG |  | 16,17 |  | 16.17 | [15 empty] | 2
| FIG |  | Y.3.051 VÝUKOVÁ MÍSTNOST |  | 0 | [15 empty] | 2
| FIG |  | 14,94 |  | 14.94 | [15 empty] | 2
| FIG |  | Y.3.052 COFFEE POINT |  | 0 | [15 empty] | 2
| FIG |  | 11,73 |  | 11.73 | [15 empty] | 2
| FIG |  | Y.3.053 LÉKAŘI |  | 0 | [15 empty] | 2
| FIG |  | 14,52 |  | 14.52 | [15 empty] | 2
| FIG |  | Y.3.054 SESTRY |  | 0 | [15 empty] | 2
| FIG |  | 13,28 |  | 13.28 | [15 empty] | 2
| FIG |  | Y.3.055 KONZULTAČNÍ MÍSTNOST |  | 0 | [15 empty] | 2
| FIG |  | 14,06 |  | 14.06 | [15 empty] | 2
| FIG |  | Y.3.055a PŘEVL. BOX |  | 0 | [15 empty] | 2
| FIG |  | 3,85 |  | 3.85 | [15 empty] | 2
| FIG |  | Y.3.057 KONZULTAČNÍ MÍSTNOST |  | 0 | [15 empty] | 2
| FIG |  | 13,34 |  | 13.34 | [15 empty] | 2
| FIG |  | Y.3.057a PŘEVL. BOX |  | 0 | [15 empty] | 2
| FIG |  | 3,63 |  | 3.63 | [15 empty] | 2
| FIG |  | Y.3.058 ŠATNA - PACIENTKY |  | 0 | [15 empty] | 2
| FIG |  | 9,03 |  | 9.03 | [15 empty] | 2
| FIG |  | Y.3.059 SKLAD LÉKŮ |  | 0 | [15 empty] | 2
| FIG |  | 8,25 |  | 8.25 | [15 empty] | 2
| FIG |  | Y.3.060 DOKUMENTACE, KARTOTÉKA |  | 0 | [15 empty] | 2
| FIG |  | 8,11 |  | 8.11 | [15 empty] | 2
| FIG |  | Y.3.063 SESTRA ODBĚRY |  | 0 | [15 empty] | 2
| FIG |  | 8,21 |  | 8.21 | [15 empty] | 2
| FIG |  | Y.3.064a BOX |  | 0 | [15 empty] | 2
| FIG |  | 1,96 |  | 1.96 | [15 empty] | 2
| FIG |  | Y.3.065 SESTERNA |  | 0 | [15 empty] | 2
| FIG |  | 21 |  | 21 | [15 empty] | 2
| FIG |  | Y.3.067a BOX |  | 0 | [15 empty] | 2
| FIG |  | 1,96 |  | 1.96 | [15 empty] | 2
| FIG |  | Y.3.070a BOX |  | 0 | [15 empty] | 2
| FIG |  | 1,96 |  | 1.96 | [15 empty] | 2
| FIG |  | Y.3.072a BOX |  | 0 | [15 empty] | 2
| FIG |  | 1,96 |  | 1.96 | [15 empty] | 2
| FIG |  | Y.3.073 SKLAD ZDR. MATERIÁLU - GPK |  | 0 | [15 empty] | 2
| FIG |  | 8,65 |  | 8.65 | [15 empty] | 2
| FIG |  | Y.3.074a BOX |  | 0 | [15 empty] | 2
| FIG |  | 1,96 |  | 1.96 | [15 empty] | 2
| FIG |  | Y.3.075 STANIČNÍ SESTRA |  | 0 | [15 empty] | 2
| FIG |  | 20,1 |  | 20.1 | [15 empty] | 2
| FIG |  | Y.3.076 DENNÍ MÍSTNOST PERSONÁLU |  | 0 | [15 empty] | 2
| FIG |  | 16,21 |  | 16.21 | [15 empty] | 2
| FIG |  | Y.3.078 ONKO ODPAD |  | 0 | [15 empty] | 2
| FIG |  | 2,21 |  | 2.21 | [15 empty] | 2
| FIG |  | Y.3.080 PRACOVNA LÉKAŘE |  | 0 | [15 empty] | 2
| FIG |  | 14,32 |  | 14.32 | [15 empty] | 2
| FIG |  | Y.3.081 SESTERNA |  | 0 | [15 empty] | 2
| FIG |  | 12,62 |  | 12.62 | [15 empty] | 2
| FIG |  | Y.3.082 PRACOVNA LĚKAŘE |  | 0 | [15 empty] | 2
| FIG |  | 12,86 |  | 12.86 | [15 empty] | 2
| FIG |  | Y.3.083 CHODBA |  | 0 | [15 empty] | 2
| FIG |  | 39,5 |  | 39.5 | [15 empty] | 2
| FIG |  | Y.3.083a ČEKÁRNA ONKOLOGIE |  | 0 | [15 empty] | 2
| FIG |  | 45,5 |  | 45.5 | [15 empty] | 2
| FIG |  | Y.3.085a SKLAD ZDR. MATERIÁLU |  | 0 | [15 empty] | 2
| FIG |  | 15,76 |  | 15.76 | [15 empty] | 2
| FIG |  | Y.3.086 DENNÍ MÍSTNOST LÉKAŘŮ |  | 0 | [15 empty] | 2
| FIG |  | 16,62 |  | 16.62 | [15 empty] | 2
| FIG |  | Y.3.087 DENNÍ MÍSTNOST SESTRY+SANITÁŘI |  | 0 | [15 empty] | 2
| FIG |  | 22,8 |  | 22.8 | [15 empty] | 2
| FIG |  | Y.3.088 SKLAD ARO |  | 0 | [15 empty] | 2
| FIG |  | 8,27 |  | 8.27 | [15 empty] | 2
| FIG |  | Y.3.089 PROTOKOLY |  | 0 | [15 empty] | 2
| FIG |  | 7,74 |  | 7.74 | [15 empty] | 2
| FIG |  | Y.3.090 ŠPINAVÉ PRÁDLO |  | 0 | [15 empty] | 2
| FIG |  | 5,83 |  | 5.83 | [15 empty] | 2
| FIG |  | Y.3.091 ČISTÉ PRÁDLO |  | 0 | [15 empty] | 2
| FIG |  | 7,14 |  | 7.14 | [15 empty] | 2
| FIG |  | Y.3.096 DEKONTAMINACE |  | 0 | [15 empty] | 2
| FIG |  | 10,71 |  | 10.71 | [15 empty] | 2
| FIG |  | Y.3.099 ČISTÍCÍ MÍST. |  | 0 | [15 empty] | 2
| FIG |  | 6,9 |  | 6.9 | [15 empty] | 2
| FIG |  | Y.3.101 ČISTÍCÍ MÍST. |  | 0 | [15 empty] | 2
| FIG |  | 6,64 |  | 6.64 | [15 empty] | 2
| FIG |  | Y.3.104 VSTUPNÍ FILTR |  | 0 | [15 empty] | 2
| FIG |  | 13,68 |  | 13.68 | [15 empty] | 2
| FIG |  | Y.3.105 ODPAD+NEČISTÝ SKLAD |  | 0 | [15 empty] | 2
| FIG |  | 9,36 |  | 9.36 | [15 empty] | 2
| FIG |  | Y.3.106 MATERIÁLOVÝ FILTR |  | 0 | [15 empty] | 2
| FIG |  | 8,18 |  | 8.18 | [15 empty] | 2
| FIG |  | Y.3.108 ŠATNA PACIENTI |  | 0 | [15 empty] | 2
| FIG |  | 9,9 |  | 9.9 | [15 empty] | 2
| FIG |  | Y.3.109 ŠATNA PERSONÁL |  | 0 | [15 empty] | 2
| FIG |  | 23,08 |  | 23.08 | [15 empty] | 2
| FIG |  | Y.3.109d PŘEVL. KABINA |  | 0 | [15 empty] | 2
| FIG |  | 1,43 |  | 1.43 | [15 empty] | 2
| FIG |  | Y.3.109e PŘEVL. KABINA |  | 0 | [15 empty] | 2
| FIG |  | 1,43 |  | 1.43 | [15 empty] | 2
| FIG |  | Y.3.110 DENNÍ MÍSTNOST PERSONÁLU |  | 0 | [15 empty] | 2
| FIG |  | 23,38 |  | 23.38 | [15 empty] | 2
| FIG |  | Y.3.111 PRACOVNA LÉKAŘE ONKOLOGIE |  | 0 | [15 empty] | 2
| FIG |  | 23,8 |  | 23.8 | [15 empty] | 2
| FIG |  | Y.3.112a BOX |  | 0 | [15 empty] | 2
| FIG |  | 1,96 |  | 1.96 | [15 empty] | 2
| FIG |  | Y.3.113 SESTERNA |  | 0 | [15 empty] | 2
| FIG |  | 23,69 |  | 23.69 | [15 empty] | 2
| FIG |  | Y.3.114a BOX |  | 0 | [15 empty] | 2
| FIG |  | 1,96 |  | 1.96 | [15 empty] | 2
| FIG |  | Y.3.115 SKLAD ZDR. MATERIÁLU - ONKO |  | 0 | [15 empty] | 2
| FIG |  | 6,3 |  | 6.3 | [15 empty] | 2
| FIG |  | Y.3.117a BOX |  | 0 | [15 empty] | 2
| FIG |  | 1,96 |  | 1.96 | [15 empty] | 2
| FIG |  | Y.3.118 ČISTÍCÍ MÍSTNOST |  | 0 | [15 empty] | 2
| FIG |  | 8,81 |  | 8.81 | [15 empty] | 2
| FIG |  | Y.3.121 CENTRUM PROVÁZENÍ |  | 0 | [15 empty] | 2
| FIG |  | 23,84 |  | 23.84 | [15 empty] | 2
| FIG |  | Y.4.001 CHODBA |  | 0 | [15 empty] | 2
| FIG |  | 187,47 |  | 187.47 | [15 empty] | 2
| FIG |  | 12,46 |  | 12.46 | [15 empty] | 2
| FIG |  | Y.7.020 ČISTÉ PRÁDLO |  | 0 | [15 empty] | 2
| FIG |  | 5,52 |  | 5.52 | [15 empty] | 2
| FIG |  | Y.7.021 MLÉČNÁ KUCH. |  | 0 | [15 empty] | 2
| FIG |  | 7,89 |  | 7.89 | [15 empty] | 2
| FIG |  | Y.7.022 SKLAD ZDR. MATERIÁLU |  | 0 | [15 empty] | 2
| FIG |  | 7,98 |  | 7.98 | [15 empty] | 2
| FIG |  | Y.7.023 ČAJOVÁ KUCH. |  | 0 | [15 empty] | 2
| FIG |  | 7,98 |  | 7.98 | [15 empty] | 2
| FIG |  | Y.7.024 COFFE POINT-PERSONÁL |  | 0 | [15 empty] | 2
| FIG |  | 7,89 |  | 7.89 | [15 empty] | 2
| FIG |  | Y.7.027 POKOJ 2L |  | 0 | [15 empty] | 2
| FIG |  | 29,24 |  | 29.24 | [15 empty] | 2
| FIG |  | Y.7.028 FILTR |  | 0 | [15 empty] | 2
| FIG |  | 5,3 |  | 5.3 | [15 empty] | 2
| FIG |  | Y.7.029 LAKTAČNÍ PORADNA |  | 0 | [15 empty] | 2
| FIG |  | 17,18 |  | 17.18 | [15 empty] | 2
| FIG |  | Y.7.030 POKOJ 2L |  | 0 | [15 empty] | 2
| FIG |  | 29,13 |  | 29.13 | [15 empty] | 2
| FIG |  | Y.7.031 POKOJ 2L |  | 0 | [15 empty] | 2
| FIG |  | 25,45 |  | 25.45 | [15 empty] | 2
| FIG |  | Y.7.032 SKLAD ZDR. MATERIÁLU |  | 0 | [15 empty] | 2
| FIG |  | 6,14 |  | 6.14 | [15 empty] | 2
| FIG |  | Y.7.034 PRACOVIŠTĚ NEONATOLOGIE |  | 0 | [15 empty] | 2
| FIG |  | 30,66 |  | 30.66 | [15 empty] | 2
| FIG |  | Y.7.036 POKOJ 2L |  | 0 | [15 empty] | 2
| FIG |  | 25,45 |  | 25.45 | [15 empty] | 2
| FIG |  | Y.7.037 POKOJ 2L |  | 0 | [15 empty] | 2
| FIG |  | 29,49 |  | 29.49 | [15 empty] | 2
| FIG |  | Y.7.038 SKLAD |  | 0 | [15 empty] | 2
| FIG |  | 5,13 |  | 5.13 | [15 empty] | 2
| FIG |  | Y.7.039 POKOJ 2L |  | 0 | [15 empty] | 2
| FIG |  | 29,27 |  | 29.27 | [15 empty] | 2
| FIG |  | Y.7.040 POKOJ 1L |  | 0 | [15 empty] | 2
| FIG |  | 19,73 |  | 19.73 | [15 empty] | 2
| FIG |  | Y.7.041 POKOJ 1L |  | 0 | [15 empty] | 2
| FIG |  | 19,73 |  | 19.73 | [15 empty] | 2
| FIG |  | Y.7.042 POKOJ 1L |  | 0 | [15 empty] | 2
| FIG |  | 19,73 |  | 19.73 | [15 empty] | 2
| FIG |  | Y.7.043 SKLAD ZDR. MATERIÁLU |  | 0 | [15 empty] | 2
| FIG |  | 27,27 |  | 27.27 | [15 empty] | 2
| FIG |  | Y.7.044 POKOJ 1L |  | 0 | [15 empty] | 2
| FIG |  | 19,73 |  | 19.73 | [15 empty] | 2
| FIG |  | Y.7.045 POKOJ 1L |  | 0 | [15 empty] | 2
| FIG |  | 20,55 |  | 20.55 | [15 empty] | 2
| FIG |  | Y.7.046 DENNÍ MÍSTNOST PERSONÁLU |  | 0 | [15 empty] | 2
| FIG |  | 26,27 |  | 26.27 | [15 empty] | 2
| FIG |  | Y.7.047 PRACOVNA BIOMED. ING. |  | 0 | [15 empty] | 2
| FIG |  | 22,46 |  | 22.46 | [15 empty] | 2
| FIG |  | Y.7.048 INSPEKČNÍ POKOJ |  | 0 | [15 empty] | 2
| FIG |  | 21,06 |  | 21.06 | [15 empty] | 2
| FIG |  | Y.7.049 SAMOOBSLUŽNÁ KUCHYŇKA MATKY |  | 0 | [15 empty] | 2
| FIG |  | 10,95 |  | 10.95 | [15 empty] | 2
| FIG |  | Y.7.049a ZASEDACÍ MÍSTNOST |  | 0 | [15 empty] | 2
| FIG |  | 17,84 |  | 17.84 | [15 empty] | 2
| FIG |  | Y.7.050 DENNÍ MÍSTNOST SESTRY+SANITÁŘI |  | 0 | [15 empty] | 2
| FIG |  | 41,12 |  | 41.12 | [15 empty] | 2
| FIG |  | Y.7.52a SKLAD ZDR. MATERIÁLU |  | 0 | [15 empty] | 2
| FIG |  | 14,02 |  | 14.02 | [15 empty] | 2
| FIG |  | Y.7.055 CHODBA |  | 0 | [15 empty] | 2
| FIG |  | 16,36 |  | 16.36 | [15 empty] | 2
| FIG |  | Y.7.055a SKLAD ZDR. MATERIÁLU |  | 0 | [15 empty] | 2
| FIG |  | 13,2 |  | 13.2 | [15 empty] | 2
| FIG |  | Y.7.055b MYTÍ, DEZINFEKCE |  | 0 | [15 empty] | 2
| FIG |  | 16 |  | 16 | [15 empty] | 2
| FIG |  | Y.7.055c SKLAD PŘÍSTROJŮ |  | 0 | [15 empty] | 2
| FIG |  | 15,39 |  | 15.39 | [15 empty] | 2
| FIG |  | Y.7.058 FILTR PACIENTI-INKUBÁTORY |  | 0 | [15 empty] | 2
| FIG |  | 17,29 |  | 17.29 | [15 empty] | 2
| FIG |  | Y.7.058a ELEKTROROZVODNA |  | 0 | [15 empty] | 2
| FIG |  | 4,35 |  | 4.35 | [15 empty] | 2
| FIG |  | Y.7.066 SKLAD PŘÍSTROJŮ |  | 0 | [15 empty] | 2
| FIG |  | 29,61 |  | 29.61 | [15 empty] | 2
| FIG |  | Y.7.069 PRACOVNA LÉKAŘE |  | 0 | [15 empty] | 2
| FIG |  | 21,16 |  | 21.16 | [15 empty] | 2
| FIG |  | Y.7.070 DENNÍ MÍSTNOST MATEK |  | 0 | [15 empty] | 2
| FIG |  | 26,65 |  | 26.65 | [15 empty] | 2
| FIG |  | Y.7.073 PŘÍPRAVNA LÉKŮ |  | 0 | [15 empty] | 2
| FIG |  | 6,3 |  | 6.3 | [15 empty] | 2
| FIG |  | Y.7.074 VYŠETŘOVNA |  | 0 | [15 empty] | 2
| FIG |  | 13,99 |  | 13.99 | [15 empty] | 2
| FIG |  | Y.7.075 STANIČNÍ SESTRA |  | 0 | [15 empty] | 2
| FIG |  | 12,79 |  | 12.79 | [15 empty] | 2
| FIG |  | Y.7.076 ČISTÍCÍ MÍSTNOST |  | 0 | [15 empty] | 2
| FIG |  | 11,24 |  | 11.24 | [15 empty] | 2
| FIG |  | Y.7.084 SESTERNA / LÉKAŘI |  | 0 | [15 empty] | 2
| FIG |  | 27,12 |  | 27.12 | [15 empty] | 2
| FIG |  | Y.7.086 MLÉČNÁ KUCH |  | 0 | [15 empty] | 2
| FIG |  | 8,8 |  | 8.8 | [15 empty] | 2
| FIG |  | Y.7.086a ELEKTROROZVODNA |  | 0 | [15 empty] | 2
| FIG |  | 4,81 |  | 4.81 | [15 empty] | 2
| FIG |  | Y.7.087 ČAJ. K MATKY |  | 0 | [15 empty] | 2
| FIG |  | 10,48 |  | 10.48 | [15 empty] | 2
| FIG |  | Y.7.087a ELEKTROROZVODNA |  | 0 | [15 empty] | 2
| FIG |  | 4,32 |  | 4.32 | [15 empty] | 2
| FIG |  | Y.7.088 SKLAD ŠPINAVÉHO PRÁDLA |  | 0 | [15 empty] | 2
| FIG |  | 4,34 |  | 4.34 | [15 empty] | 2
| FIG |  | Y.7.089 PRÁDELNA |  | 0 | [15 empty] | 2
| FIG |  | 5,25 |  | 5.25 | [15 empty] | 2
| FIG |  | Y.7.090 MANIPULACE |  | 0 | [15 empty] | 2
| FIG |  | 11,45 |  | 11.45 | [15 empty] | 2
| FIG |  | Y.7.090a SKLAD ČISTÉHO PRÁDLA |  | 0 | [15 empty] | 2
| FIG |  | 11,83 |  | 11.83 | [15 empty] | 2
| FIG |  | Y.7.091 SKLAD ZDR. MATERIÁLU |  | 0 | [15 empty] | 2
| FIG |  | 9,57 |  | 9.57 | [15 empty] | 2
| FIG |  | Y.7.094 ODPADY |  | 0 | [15 empty] | 2
| FIG |  | 17,1 |  | 17.1 | [15 empty] | 2
| FIG |  | Y.7.097a ŠATNA NÁVŠTĚV |  | 0 | [15 empty] | 2
| FIG |  | 6,07 |  | 6.07 | [15 empty] | 2
| FIG |  | Y.7.098 LÉKAŘSKÝ POKOJ NO |  | 0 | [15 empty] | 2
| FIG |  | 20,62 |  | 20.62 | [15 empty] | 2
| FIG |  | Y.7.100 VÝUKOVÁ MÍSTNOST NO |  | 0 | [15 empty] | 2
| FIG |  | 20,96 |  | 20.96 | [15 empty] | 2
| FIG |  | Y.7.101 LÉKAŘSKÝ POKOJ GPK |  | 0 | [15 empty] | 2
| FIG |  | 21,06 |  | 21.06 | [15 empty] | 2
| FIG |  | Y.7.102 LÉKAŘSKÝ POKOJ GPK |  | 0 | [15 empty] | 2
| FIG |  | 21,03 |  | 21.03 | [15 empty] | 2
| FIG |  | Y.7.104 ČAJOVÁ KUCH. |  | 0 | [15 empty] | 2
| FIG |  | 6,81 |  | 6.81 | [15 empty] | 2
| FIG |  | Y.7.105 LÉKAŘSKÝ POKOJ GPK |  | 0 | [15 empty] | 2
| FIG |  | 20,96 |  | 20.96 | [15 empty] | 2
| FIG |  | Y.7.106 LÉKAŘSKÝ POKOJ GPK |  | 0 | [15 empty] | 2
| FIG |  | 18,88 |  | 18.88 | [15 empty] | 2
| FIG |  | Y.7.107 SKLAD ZDR. MATERIÁLU |  | 0 | [15 empty] | 2
| FIG |  | 5,54 |  | 5.54 | [15 empty] | 2
| FIG |  | Y.7.112 STANIČNÍ SESTRA NO |  | 0 | [15 empty] | 2
| FIG |  | 10,32 |  | 10.32 | [15 empty] | 2
| FIG |  | Y.8.001 CHODBA |  | 0 | [15 empty] | 2
| FIG |  | 190,41 |  | 190.41 | [15 empty] | 2
| FIG |  | Y.8.001a LEHÁTKA |  | 0 | [15 empty] | 2
| FIG |  | 4,21 |  | 4.21 | [15 empty] | 2
| FIG |  | Y.8.002 CHODBA |  | 0 | [15 empty] | 2
| FIG |  | 146,12 |  | 146.12 | [15 empty] | 2
| FIG |  | Y.8.002a NÁVŠTĚVNÍ MÍSTNOST |  | 0 | [15 empty] | 2
| FIG |  | 56,98 |  | 56.98 | [15 empty] | 2
| FIG |  | Y.8.003 CHODBA |  | 0 | [15 empty] | 2
| FIG |  | 194,08 |  | 194.08 | [15 empty] | 2
| FIG |  | Y.8.003a LEHÁTKA |  | 0 | [15 empty] | 2
| FIG |  | 4,21 |  | 4.21 | [15 empty] | 2
| FIG |  | Y.8.004b CHODBA |  | 0 | [15 empty] | 2
| FIG |  | 20,08 |  | 20.08 | [15 empty] | 2
| FIG |  | Y.8.005a STANOVIŠTĚ SESTER |  | 0 | [15 empty] | 2
| FIG |  | 18,57 |  | 18.57 | [15 empty] | 2
| FIG |  | Y.8.007b CHODBA |  | 0 | [15 empty] | 2
| FIG |  | 20,27 |  | 20.27 | [15 empty] | 2
| FIG |  | Y.8.016 POHOTOVOSTNÍ POKOJ |  | 0 | [15 empty] | 2
| FIG |  | 19,6 |  | 19.6 | [15 empty] | 2
| FIG |  | Y.8.017 ČISTÁ MANIPULACE + SANITÁŘKY |  | 0 | [15 empty] | 2
| FIG |  | 19,44 |  | 19.44 | [15 empty] | 2
| FIG |  | Y.8.018 NEČISTÁ MANIPULACE |  | 0 | [15 empty] | 2
| FIG |  | 6,64 |  | 6.64 | [15 empty] | 2
| FIG |  | Y.8.019 ODPAD |  | 0 | [15 empty] | 2
| FIG |  | 16,33 |  | 16.33 | [15 empty] | 2
| FIG |  | Y.8.020 LEHÁTKA |  | 0 | [15 empty] | 2
| FIG |  | 5,51 |  | 5.51 | [15 empty] | 2
| FIG |  | Y.8.021 STANIČNÍ SESTRA |  | 0 | [15 empty] | 2
| FIG |  | 20,63 |  | 20.63 | [15 empty] | 2
| FIG |  | Y.8.023 DENNÍ MÍSTNOST PERSONÁLU |  | 0 | [15 empty] | 2
| FIG |  | 22,93 |  | 22.93 | [15 empty] | 2
| FIG |  | Y.8.029 VÝUKOVÁ MÍSTNOST |  | 0 | [15 empty] | 2
| FIG |  | 14,4 |  | 14.4 | [15 empty] | 2
| FIG |  | Y.8.033 STANOVIŠTĚ SESTER |  | 0 | [15 empty] | 2
| FIG |  | 35,75 |  | 35.75 | [15 empty] | 2
| FIG |  | Y.8.034 ČAJOVÁ KUCHYŇKA |  | 0 | [15 empty] | 2
| FIG |  | 6 |  | 6 | [15 empty] | 2
| FIG |  | Y.8.041 SKLAD ZDR. MATERIÁLU |  | 0 | [15 empty] | 2
| FIG |  | 23,27 |  | 23.27 | [15 empty] | 2
| FIG |  | Y.8.045 ARO SKLAD + COS |  | 0 | [15 empty] | 2
| FIG |  | 23,27 |  | 23.27 | [15 empty] | 2
| FIG |  | Y.8.046 ODPOČINEK PERSONÁLU |  | 0 | [15 empty] | 2
| FIG |  | 14 |  | 14 | [15 empty] | 2
| FIG |  | Y.8.046a SKLAD ZDR. MATERIÁLU |  | 0 | [15 empty] | 2
| FIG |  | 10,86 |  | 10.86 | [15 empty] | 2
| FIG |  | Y.8.046b ELEKTROROZVODNA |  | 0 | [15 empty] | 2
| FIG |  | 6,44 |  | 6.44 | [15 empty] | 2
| FIG |  | Y.8.048 ČISTÝ SKLAD + PRÁDLO |  | 0 | [15 empty] | 2
| FIG |  | 18,01 |  | 18.01 | [15 empty] | 2
| FIG |  | Y.8.050 PŘEDSÍŇ |  | 0 | [15 empty] | 2
| FIG |  | 5,69 |  | 5.69 | [15 empty] | 2
| FIG |  | Y.8.051 ARO STANIČNÍ + AN. SESTRA |  | 0 | [15 empty] | 2
| FIG |  | 18,64 |  | 18.64 | [15 empty] | 2
| FIG |  | Y.8.052 ARO PRACOVNA LÉKAŘE |  | 0 | [15 empty] | 2
| FIG |  | 20,26 |  | 20.26 | [15 empty] | 2
| FIG |  | Y.4.002 CHODBA |  | 0 | [15 empty] | 2
| FIG |  | 29,49 |  | 29.49 | [15 empty] | 2
| FIG |  | Y.4.003 CHODBA |  | 0 | [15 empty] | 2
| FIG |  | 30,7 |  | 30.7 | [15 empty] | 2
| FIG |  | Y.4.007b CHODBA |  | 0 | [15 empty] | 2
| FIG |  | 9,93 |  | 9.93 | [15 empty] | 2
| FIG |  | Y.4.010 PROTOKOLY |  | 0 | [15 empty] | 2
| FIG |  | 16,8 |  | 16.8 | [15 empty] | 2
| FIG |  | Y.4.010a PROTOKOLY |  | 0 | [15 empty] | 2
| FIG |  | 23,55 |  | 23.55 | [15 empty] | 2
| FIG |  | Y.4.011 ČAJOVÁ KUCHYŇKA |  | 0 | [15 empty] | 2
| FIG |  | 21,33 |  | 21.33 | [15 empty] | 2
| FIG |  | Y.4.012 ODPOČINEK |  | 0 | [15 empty] | 2
| FIG |  | 62,18 |  | 62.18 | [15 empty] | 2
| FIG |  | Y.4.015 CHODBA |  | 0 | [15 empty] | 2
| FIG |  | 76,42 |  | 76.42 | [15 empty] | 2
| FIG |  | Y.4.017 CHODBA |  | 0 | [15 empty] | 2
| FIG |  | 126,81 |  | 126.81 | [15 empty] | 2
| FIG |  | Y.4.018 CHODBA |  | 0 | [15 empty] | 2
| FIG |  | 111,49 |  | 111.49 | [15 empty] | 2
| FIG |  | Y.4.019 CHODBA |  | 0 | [15 empty] | 2
| FIG |  | 74,43 |  | 74.43 | [15 empty] | 2
| FIG |  | Y.4.020 MRAZÍCÍ BOXY |  | 0 | [15 empty] | 2
| FIG |  | 13,2 |  | 13.2 | [15 empty] | 2
| FIG |  | Y.4.022 PŘELŮŽKOVÁNÍ |  | 0 | [15 empty] | 2
| FIG |  | 28,05 |  | 28.05 | [15 empty] | 2
| FIG |  | Y.4.023 SANITÁŘI |  | 0 | [15 empty] | 2
| FIG |  | 5,11 |  | 5.11 | [15 empty] | 2
| FIG |  | Y.4.025 MYTÍ OP. DESEK |  | 0 | [15 empty] | 2
| FIG |  | 15,06 |  | 15.06 | [15 empty] | 2
| FIG |  | Y.4.026 SKLAD ZDR. MATERIÁLU |  | 0 | [15 empty] | 2
| FIG |  | 11,63 |  | 11.63 | [15 empty] | 2
| FIG |  | Y.4.027 SKLAD ARO |  | 0 | [15 empty] | 2
| FIG |  | 13,63 |  | 13.63 | [15 empty] | 2
| FIG |  | Y.4.041 SKLAD PŘÍSTROJŮ |  | 0 | [15 empty] | 2
| FIG |  | 15,48 |  | 15.48 | [15 empty] | 2
| FIG |  | Y.4.042 MATERIÁLOVÝ FILTR |  | 0 | [15 empty] | 2
| FIG |  | 10,25 |  | 10.25 | [15 empty] | 2
| FIG |  | Y.4.044 ODPADY |  | 0 | [15 empty] | 2
| FIG |  | 6,46 |  | 6.46 | [15 empty] | 2
| FIG |  | Y.4.045 ÚKLID+ČISTÍCÍ MÍSTNOST |  | 0 | [15 empty] | 2
| FIG |  | 8,52 |  | 8.52 | [15 empty] | 2
| FIG |  | Y.4.046 SANITÁŘI COS |  | 0 | [15 empty] | 2
| FIG |  | 11,29 |  | 11.29 | [15 empty] | 2
| FIG |  | Y.4.049 STANIČNÍ SESTRA ARO |  | 0 | [15 empty] | 2
| FIG |  | 15,61 |  | 15.61 | [15 empty] | 2
| FIG |  | Y.4.050 STANIČNÍ SESTRA |  | 0 | [15 empty] | 2
| FIG |  | 19,57 |  | 19.57 | [15 empty] | 2
| FIG |  | Y.4.051 JÍDELNA COS |  | 0 | [15 empty] | 2
| FIG |  | 26,28 |  | 26.28 | [15 empty] | 2
| FIG |  | Y.4.052 POHOTOVOSTNÍ POKOJ COS |  | 0 | [15 empty] | 2
| FIG |  | 26,09 |  | 26.09 | [15 empty] | 2
| FIG |  | Y.4.054 POHOTOVOSTNÍ POKOJ ARO |  | 0 | [15 empty] | 2
| FIG |  | 27,89 |  | 27.89 | [15 empty] | 2
| FIG |  | Y.4.055 ČISTÁ ČÁST |  | 0 | [15 empty] | 2
| FIG |  | 4,2 |  | 4.2 | [15 empty] | 2
| FIG |  | Y.4.056b ČISTÁ ČÁST |  | 0 | [15 empty] | 2
| FIG |  | 4,77 |  | 4.77 | [15 empty] | 2
| FIG |  | Y.4.059 ÚPRAV.VODY + V. M. |  | 0 | [15 empty] | 2
| FIG |  | 4,62 |  | 4.62 | [15 empty] | 2
| FIG |  | Y.4.061 ODPAD |  | 0 | [15 empty] | 2
| FIG |  | 5,12 |  | 5.12 | [15 empty] | 2
| FIG |  | Y.4.064 SKLAD PARAFÍNOVÝCH BLOKŮ |  | 0 | [15 empty] | 2
| FIG |  | 8,97 |  | 8.97 | [15 empty] | 2
| FIG |  | Y.4.065 SKLAD SKLÍČEK |  | 0 | [15 empty] | 2
| FIG |  | 10,22 |  | 10.22 | [15 empty] | 2
| FIG |  | Y.4.066 SKLAD CHEMIKÁLIÍ |  | 0 | [15 empty] | 2
| FIG |  | 8,79 |  | 8.79 | [15 empty] | 2
| FIG |  | Y.4.068 ŠATNA PERSONÁL |  | 0 | [15 empty] | 2
| FIG |  | 6,28 |  | 6.28 | [15 empty] | 2
| FIG |  | Y.4.070 ADMINISTRATIVA |  | 0 | [15 empty] | 2
| FIG |  | 15,59 |  | 15.59 | [15 empty] | 2
| FIG |  | Y.4.071 PRACOVNA LÉKAŘ |  | 0 | [15 empty] | 2
| FIG |  | 14,03 |  | 14.03 | [15 empty] | 2
| FIG |  | Y.4.072 SKLAD ZDR. MATERIÁLU |  | 0 | [15 empty] | 2
| FIG |  | 5,89 |  | 5.89 | [15 empty] | 2
| FIG |  | Y.4.073 PRACOVNA LÉKAŘ 4 |  | 0 | [15 empty] | 2
| FIG |  | 12,15 |  | 12.15 | [15 empty] | 2
| FIG |  | Y.4.074 PRACOVNA LÉKAŘ 3 |  | 0 | [15 empty] | 2
| FIG |  | 15,17 |  | 15.17 | [15 empty] | 2
| FIG |  | Y.4.075 PRACOVNA LÉKAŘ 2 |  | 0 | [15 empty] | 2
| FIG |  | 20,48 |  | 20.48 | [15 empty] | 2
| FIG |  | Y.4.076 DENNÍ MÍSTNOST |  | 0 | [15 empty] | 2
| FIG |  | 26,26 |  | 26.26 | [15 empty] | 2
| FIG |  | Y.4.077 FILTR |  | 0 | [15 empty] | 2
| FIG |  | 8,82 |  | 8.82 | [15 empty] | 2
| FIG |  | Y.4.078 MANIPULACE SKLAD |  | 0 | [15 empty] | 2
| FIG |  | 13,63 |  | 13.63 | [15 empty] | 2
| FIG |  | Y.4.079 ČISTÍCÍ MÍSTNOST |  | 0 | [15 empty] | 2
| FIG |  | 10,69 |  | 10.69 | [15 empty] | 2
| FIG |  | Y.4.080 DENNÍ MÍSTNOST |  | 0 | [15 empty] | 2
| FIG |  | 21,6 |  | 21.6 | [15 empty] | 2
| FIG |  | Y.4.083 ČISTÉ PRÁDLO |  | 0 | [15 empty] | 2
| FIG |  | 13,65 |  | 13.65 | [15 empty] | 2
| FIG |  | Y.4.084 SKLAD ZDR. MATERIÁLU |  | 0 | [15 empty] | 2
| FIG |  | 36,36 |  | 36.36 | [15 empty] | 2
| FIG |  | Y.4.084a PŘÍPRAVNA LÉKŮ |  | 0 | [15 empty] | 2
| FIG |  | 13,84 |  | 13.84 | [15 empty] | 2
| FIG |  | Y.4.085 ČAJOVÁ KUCHYŇKA |  | 0 | [15 empty] | 2
| FIG |  | 5,23 |  | 5.23 | [15 empty] | 2
| FIG |  | Y.4.093 PRACOVNA LÉKAŘE |  | 0 | [15 empty] | 2
| FIG |  | 13,54 |  | 13.54 | [15 empty] | 2
| FIG |  | Y.4.095 STANIČNÍ SESTRA |  | 0 | [15 empty] | 2
| FIG |  | 13,54 |  | 13.54 | [15 empty] | 2
| FIG |  | Y.4.096 COFFEE POINT-PERSONÁL |  | 0 | [15 empty] | 2
| FIG |  | 4,56 |  | 4.56 | [15 empty] | 2
| FIG |  | Y.4.097 PRACOVNA LÉKAŘE |  | 0 | [15 empty] | 2
| FIG |  | 13,49 |  | 13.49 | [15 empty] | 2
| FIG |  | Y.4.103 VYŠETŘOVNA |  | 0 | [15 empty] | 2
| FIG |  | 12,6 |  | 12.6 | [15 empty] | 2
| FIG |  | Y.4.106 ČAJOVÁ KUCHYŇKA |  | 0 | [15 empty] | 2
| FIG |  | 5,51 |  | 5.51 | [15 empty] | 2
| FIG |  | Y.4.107 ČISTÍCÍ MÍSTNOST - OBUV |  | 0 | [15 empty] | 2
| FIG |  | 7,82 |  | 7.82 | [15 empty] | 2
| FIG |  | Y.4.108 ŠPINAVÉ PRÁDLO |  | 0 | [15 empty] | 2
| FIG |  | 14,12 |  | 14.12 | [15 empty] | 2
| FIG |  | Y.4.109 SKLAD PŘÍSTROJŮ |  | 0 | [15 empty] | 2
| FIG |  | 13,85 |  | 13.85 | [15 empty] | 2
| FIG |  | Y.4.112 HOVORNA |  | 0 | [15 empty] | 2
| FIG |  | 4,66 |  | 4.66 | [15 empty] | 2
| FIG |  | Y.4.113 MANIPULACE ODPAD |  | 0 | [15 empty] | 2
| FIG |  | 14,84 |  | 14.84 | [15 empty] | 2
| FIG |  | Y.4.114 FILTR PACIENT |  | 0 | [15 empty] | 2
| FIG |  | 14,62 |  | 14.62 | [15 empty] | 2
| FIG |  | Y.4.115 FILTR ŽENY |  | 0 | [15 empty] | 2
| FIG |  | 12,03 |  | 12.03 | [15 empty] | 2
| FIG |  | Y.4.117 PRACOVNA PRIMÁŘE |  | 0 | [15 empty] | 2
| FIG |  | 14,6 |  | 14.6 | [15 empty] | 2
| FIG |  | Y.4.118 FILTR MUŽI |  | 0 | [15 empty] | 2
| FIG |  | 9,27 |  | 9.27 | [15 empty] | 2
| FIG |  | Y.4.119 INSPEKČNÍ POKOJ ARO |  | 0 | [15 empty] | 2
| FIG |  | 20,5 |  | 20.5 | [15 empty] | 2
| FIG |  | Y.4.120 INSPEKČNÍ POKOJ ARO |  | 0 | [15 empty] | 2
| FIG |  | 20,9 |  | 20.9 | [15 empty] | 2
| FIG |  | Y.4.121 KNIHOVNA |  | 0 | [15 empty] | 2
| FIG |  | 38,93 |  | 38.93 | [15 empty] | 2
| FIG |  | Y.4.122 PRACOVNY HOSTUJÍCÍ LÉKAŘ |  | 0 | [15 empty] | 2
| FIG |  | 21,06 |  | 21.06 | [15 empty] | 2
| FIG |  | Y.4.123 PRACOVNY HOSTUJÍCÍ LÉKAŘ |  | 0 | [15 empty] | 2
| FIG |  | 21,06 |  | 21.06 | [15 empty] | 2
| FIG |  | Y.4.124 FILTR ŽENY |  | 0 | [15 empty] | 2
| FIG |  | 18,47 |  | 18.47 | [15 empty] | 2
| FIG |  | Y.4.125 PRACOVNY POSTGRAD. STUDIUM |  | 0 | [15 empty] | 2
| FIG |  | 21,06 |  | 21.06 | [15 empty] | 2
| FIG |  | Y.4.126 PRACOVNY POSTGRAD. STUDIUM |  | 0 | [15 empty] | 2
| FIG |  | 18,63 |  | 18.63 | [15 empty] | 2
| FIG |  | Y.4.127 FILTR MUŽI |  | 0 | [15 empty] | 2
| FIG |  | 11,54 |  | 11.54 | [15 empty] | 2
| FIG |  | Y.5.001 CHODBA |  | 0 | [15 empty] | 2
| FIG |  | 205,32 |  | 205.32 | [15 empty] | 2
| FIG |  | Y.5.002 CHODBA |  | 0 | [15 empty] | 2
| FIG |  | 23,66 |  | 23.66 | [15 empty] | 2
| FIG |  | Y.5.002a CHODBA |  | 0 | [15 empty] | 2
| FIG |  | 21,91 |  | 21.91 | [15 empty] | 2
| FIG |  | Y.5.002b CHODBA |  | 0 | [15 empty] | 2
| FIG |  | 22,22 |  | 22.22 | [15 empty] | 2
| FIG |  | Y.5.003 CHODBA |  | 0 | [15 empty] | 2
| FIG |  | 46,2 |  | 46.2 | [15 empty] | 2
| FIG |  | Y.5.003a ČEKÁRNA |  | 0 | [15 empty] | 2
| FIG |  | 7,28 |  | 7.28 | [15 empty] | 2
| FIG |  | Y.5.005 CHODBA |  | 0 | [15 empty] | 2
| FIG |  | 20,14 |  | 20.14 | [15 empty] | 2
| FIG |  | Y.5.006 CHODBA |  | 0 | [15 empty] | 2
| FIG |  | 220,48 |  | 220.48 | [15 empty] | 2
| FIG |  | Y.5.010 CHODBA |  | 0 | [15 empty] | 2
| FIG |  | 69,22 |  | 69.22 | [15 empty] | 2
| FIG |  | Y.5.010a ČEKÁRNA |  | 0 | [15 empty] | 2
| FIG |  | 7,01 |  | 7.01 | [15 empty] | 2
| FIG |  | Y.5.017 STANIČNÍ SESTRA |  | 0 | [15 empty] | 2
| FIG |  | 22,89 |  | 22.89 | [15 empty] | 2
| FIG |  | Y.5.018 ODPADY+ ŠPINAVÉ PRÁDLO |  | 0 | [15 empty] | 2
| FIG |  | 13,7 |  | 13.7 | [15 empty] | 2
| FIG |  | Y.5.018a SKLAD ODPADU CYTO. |  | 0 | [15 empty] | 2
| FIG |  | 3,77 |  | 3.77 | [15 empty] | 2
| FIG |  | Y.5.019 VYŠETŘOVNA PRACOVNA LÉKAŘE |  | 0 | [15 empty] | 2
| FIG |  | 42,72 |  | 42.72 | [15 empty] | 2
| FIG |  | Y.5.020 ADMINISTRATIVA |  | 0 | [15 empty] | 2
| FIG |  | 7,18 |  | 7.18 | [15 empty] | 2
| FIG |  | Y.5.021 COFFE POINT-PERSONÁL |  | 0 | [15 empty] | 2
| FIG |  | 7,5 |  | 7.5 | [15 empty] | 2
| FIG |  | Y.5.022 ČAJOVÁ KUCH. |  | 0 | [15 empty] | 2
| FIG |  | 7,68 |  | 7.68 | [15 empty] | 2
| FIG |  | Y.5.025 SKLAD ZDR. MATERIÁLU |  | 0 | [15 empty] | 2
| FIG |  | 7,05 |  | 7.05 | [15 empty] | 2
| FIG |  | Y.5.027 SESTERNA PŘÍPRAVNA |  | 0 | [15 empty] | 2
| FIG |  | 36,66 |  | 36.66 | [15 empty] | 2
| FIG |  | Y.5.029 POKOJ 2L |  | 0 | [15 empty] | 2
| FIG |  | 29,21 |  | 29.21 | [15 empty] | 2
| FIG |  | Y.5.030 FILTR |  | 0 | [15 empty] | 2
| FIG |  | 6,17 |  | 6.17 | [15 empty] | 2
| FIG |  | Y.5.031 POKOJ 2L |  | 0 | [15 empty] | 2
| FIG |  | 29,49 |  | 29.49 | [15 empty] | 2
| FIG |  | Y.5.032 POKOJ 2L |  | 0 | [15 empty] | 2
| FIG |  | 25,45 |  | 25.45 | [15 empty] | 2
| FIG |  | Y.5.033 POKOJ 1L |  | 0 | [15 empty] | 2
| FIG |  | 13,38 |  | 13.38 | [15 empty] | 2
| FIG |  | Y.5.034 ČISTÍCÍ MÍSTNOST |  | 0 | [15 empty] | 2
| FIG |  | 16,5 |  | 16.5 | [15 empty] | 2
| FIG |  | Y.5.035 SKLAD PŘÍSTROJŮ |  | 0 | [15 empty] | 2
| FIG |  | 7,26 |  | 7.26 | [15 empty] | 2
| FIG |  | Y.5.036 POKOJ 1L |  | 0 | [15 empty] | 2
| FIG |  | 13,29 |  | 13.29 | [15 empty] | 2
| FIG |  | Y.5.037 ÚKLID |  | 0 | [15 empty] | 2
| FIG |  | 7,78 |  | 7.78 | [15 empty] | 2
| FIG |  | Y.5.038 POKOJ 2L |  | 0 | [15 empty] | 2
| FIG |  | 25,28 |  | 25.28 | [15 empty] | 2
| FIG |  | Y.5.039 POKOJ 2L |  | 0 | [15 empty] | 2
| FIG |  | 29,49 |  | 29.49 | [15 empty] | 2
| FIG |  | Y.5.040 SKLAD VOZÍKŮ |  | 0 | [15 empty] | 2
| FIG |  | 5,3 |  | 5.3 | [15 empty] | 2
| FIG |  | Y.5.041 POKOJ 2L |  | 0 | [15 empty] | 2
| FIG |  | 29,04 |  | 29.04 | [15 empty] | 2
| FIG |  | Y.5.042 POKOJ 1L |  | 0 | [15 empty] | 2
| FIG |  | 21,23 |  | 21.23 | [15 empty] | 2
| FIG |  | Y.5.043 POKOJ 1L |  | 0 | [15 empty] | 2
| FIG |  | 22,62 |  | 22.62 | [15 empty] | 2
| FIG |  | Y.5.044 ARCHIV VAV 4 |  | 0 | [15 empty] | 2
| FIG |  | 20,37 |  | 20.37 | [15 empty] | 2
| FIG |  | Y.5.045 POKOJ 1L |  | 0 | [15 empty] | 2
| FIG |  | 21,65 |  | 21.65 | [15 empty] | 2
| FIG |  | Y.5.046 SKLAD ZDR. MATERIÁLU |  | 0 | [15 empty] | 2
| FIG |  | 20,87 |  | 20.87 | [15 empty] | 2
| FIG |  | Y.5.047 DENNÍ MÍSTNOST PERSONÁL |  | 0 | [15 empty] | 2
| FIG |  | 20 |  | 20 | [15 empty] | 2
| FIG |  | Y.5.048 PRACOVNA VAV 1 |  | 0 | [15 empty] | 2
| FIG |  | 26,6 |  | 26.6 | [15 empty] | 2
| FIG |  | Y.5.049 PRACOVNA VAV 2 |  | 0 | [15 empty] | 2
| FIG |  | 25,25 |  | 25.25 | [15 empty] | 2
| FIG |  | Y.5.050 PRACOVNA VAV 3 |  | 0 | [15 empty] | 2
| FIG |  | 26,58 |  | 26.58 | [15 empty] | 2
| FIG |  | Y.5.051 PRACOVNA VAV 5 |  | 0 | [15 empty] | 2
| FIG |  | 25,25 |  | 25.25 | [15 empty] | 2
| FIG |  | Y.5.052 PRACOVNA VAV 6 |  | 0 | [15 empty] | 2
| FIG |  | 25,18 |  | 25.18 | [15 empty] | 2
| FIG |  | Y.5.053 ARCHIV |  | 0 | [15 empty] | 2
| FIG |  | 34,14 |  | 34.14 | [15 empty] | 2
| FIG |  | Y.5.056 SEKRETARIAT |  | 0 | [15 empty] | 2
| FIG |  | 25,25 |  | 25.25 | [15 empty] | 2
| FIG |  | Y.5.057 VRCHNÍ SESTRA |  | 0 | [15 empty] | 2
| FIG |  | 25,21 |  | 25.21 | [15 empty] | 2
| FIG |  | Y.5.058 ÚKLID |  | 0 | [15 empty] | 2
| FIG |  | 3,94 |  | 3.94 | [15 empty] | 2
| FIG |  | Y.5.059 ČAJOVÁ KUCH. |  | 0 | [15 empty] | 2
| FIG |  | 7,81 |  | 7.81 | [15 empty] | 2
| FIG |  | Y.5.060 DOKUMENTACE |  | 0 | [15 empty] | 2
| FIG |  | 25,28 |  | 25.28 | [15 empty] | 2
| FIG |  | Y.5.061 VÝUKOVÁ MÍSTNOST |  | 0 | [15 empty] | 2
| FIG |  | 25,78 |  | 25.78 | [15 empty] | 2
| FIG |  | Y.5.062 ZASEDACÍ MÍSTNOST |  | 0 | [15 empty] | 2
| FIG |  | 55,27 |  | 55.27 | [15 empty] | 2
| FIG |  | Y.5.063 DENNÍ MÍSTNOST PERSONÁL |  | 0 | [15 empty] | 2
| FIG |  | 21,54 |  | 21.54 | [15 empty] | 2
| FIG |  | Y.5.064 POKOJ 1L |  | 0 | [15 empty] | 2
| FIG |  | 21,64 |  | 21.64 | [15 empty] | 2
| FIG |  | Y.5.065 POKOJ 1L |  | 0 | [15 empty] | 2
| FIG |  | 21,64 |  | 21.64 | [15 empty] | 2
| FIG |  | Y.5.066 SKLAD ZDR. MATERIÁLU |  | 0 | [15 empty] | 2
| FIG |  | 41,12 |  | 41.12 | [15 empty] | 2
| FIG |  | Y.5.067 POKOJ 1L |  | 0 | [15 empty] | 2
| FIG |  | 21,16 |  | 21.16 | [15 empty] | 2
| FIG |  | Y.5.068 POKOJ 1L |  | 0 | [15 empty] | 2
| FIG |  | 21,16 |  | 21.16 | [15 empty] | 2
| FIG |  | Y.5.069 POKOJ 2L |  | 0 | [15 empty] | 2
| FIG |  | 30,34 |  | 30.34 | [15 empty] | 2
| FIG |  | Y.5.070 SKLAD VOZÍKŮ |  | 0 | [15 empty] | 2
| FIG |  | 5,3 |  | 5.3 | [15 empty] | 2
| FIG |  | Y.5.071 POKOJ 2L |  | 0 | [15 empty] | 2
| FIG |  | 29,55 |  | 29.55 | [15 empty] | 2
| FIG |  | Y.5.072 POKOJ 2L |  | 0 | [15 empty] | 2
| FIG |  | 25,53 |  | 25.53 | [15 empty] | 2
| FIG |  | Y.5.073 ÚKLID |  | 0 | [15 empty] | 2
| FIG |  | 6,34 |  | 6.34 | [15 empty] | 2
| FIG |  | Y.5.074 POKOJ 1L |  | 0 | [15 empty] | 2
| FIG |  | 13,41 |  | 13.41 | [15 empty] | 2
| FIG |  | Y.5.076 POKOJ 1L |  | 0 | [15 empty] | 2
| FIG |  | 13,4 |  | 13.4 | [15 empty] | 2
| FIG |  | Y.5.077 ČISTÍCÍ MÍSTNOST |  | 0 | [15 empty] | 2
| FIG |  | 12,01 |  | 12.01 | [15 empty] | 2
| FIG |  | Y.5.078 POKOJ 2L |  | 0 | [15 empty] | 2
| FIG |  | 25,53 |  | 25.53 | [15 empty] | 2
| FIG |  | Y.5.079 POKOJ 2L |  | 0 | [15 empty] | 2
| FIG |  | 29,54 |  | 29.54 | [15 empty] | 2
| FIG |  | Y.5.080 FILTR |  | 0 | [15 empty] | 2
| FIG |  | 4,69 |  | 4.69 | [15 empty] | 2
| FIG |  | Y.5.081 POKOJ 2L |  | 0 | [15 empty] | 2
| FIG |  | 30,28 |  | 30.28 | [15 empty] | 2
| FIG |  | Y.5.084 SKLAD ZDR. MATERIÁLU |  | 0 | [15 empty] | 2
| FIG |  | 6,8 |  | 6.8 | [15 empty] | 2
| FIG |  | Y.5.087 ČAJOVÁ KUCH. |  | 0 | [15 empty] | 2
| FIG |  | 7,77 |  | 7.77 | [15 empty] | 2
| FIG |  | Y.5.088 COFFE POINT-PERSONÁL |  | 0 | [15 empty] | 2
| FIG |  | 7,57 |  | 7.57 | [15 empty] | 2
| FIG |  | Y.5.091 ADMINISTRATIVA |  | 0 | [15 empty] | 2
| FIG |  | 6,12 |  | 6.12 | [15 empty] | 2
| FIG |  | Y.5.091a CHODBA |  | 0 | [15 empty] | 2
| FIG |  | 4,48 |  | 4.48 | [15 empty] | 2
| FIG |  | Y.5.092 ODPADY+ ŠPINAVÉ PRÁDLO |  | 0 | [15 empty] | 2
| FIG |  | 12,78 |  | 12.78 | [15 empty] | 2
| FIG |  | Y.5.093 STANIČNÍ SESTRA |  | 0 | [15 empty] | 2
| FIG |  | 23,64 |  | 23.64 | [15 empty] | 2
| FIG |  | Y.5.095 PRACOVNA SEKRETARIÁTU |  | 0 | [15 empty] | 2
| FIG |  | 25,12 |  | 25.12 | [15 empty] | 2
| FIG |  | Y.5.096 SEKRETARIÁT |  | 0 | [15 empty] | 2
| FIG |  | 25,25 |  | 25.25 | [15 empty] | 2
| FIG |  | Y.5.097 ČAJOVÁ KUCH. |  | 0 | [15 empty] | 2
| FIG |  | 8,54 |  | 8.54 | [15 empty] | 2
| FIG |  | Y.5.100 PŘEDNOSTA |  | 0 | [15 empty] | 2
| FIG |  | 25,25 |  | 25.25 | [15 empty] | 2
| FIG |  | Y.5.101 PRIMÁŘ |  | 0 | [15 empty] | 2
| FIG |  | 25,28 |  | 25.28 | [15 empty] | 2
| FIG |  | Y.5.103 ARCHIV, SKLAD-KANCELÁŘSKÉ POTŘEBY |  | 0 | [15 empty] | 2
| FIG |  | 4,84 |  | 4.84 | [15 empty] | 2
| FIG |  | Y.5.104 SEKRETARIÁT |  | 0 | [15 empty] | 2
| FIG |  | 24,49 |  | 24.49 | [15 empty] | 2
| FIG |  | Y.5.105 PRACOVNA ZÁSTUPCE VAV |  | 0 | [15 empty] | 2
| FIG |  | 23,49 |  | 23.49 | [15 empty] | 2
| FIG |  | Y.5.106 ZASEDACÍ MÍSTNOST |  | 0 | [15 empty] | 2
| FIG |  | 18,3 |  | 18.3 | [15 empty] | 2
| FIG |  | Y.6.001a VOZÍKY INKUB. |  | 0 | [15 empty] | 2
| FIG |  | 6,61 |  | 6.61 | [15 empty] | 2
| FIG |  | Y.6.002 CHODBA |  | 0 | [15 empty] | 2
| FIG |  | 21,75 |  | 21.75 | [15 empty] | 2
| FIG |  | Y.6.003 CHODBA |  | 0 | [15 empty] | 2
| FIG |  | 67,09 |  | 67.09 | [15 empty] | 2
| FIG |  | Y.6.004b CHODBA |  | 0 | [15 empty] | 2
| FIG |  | 23,38 |  | 23.38 | [15 empty] | 2
| FIG |  | Y.6.005 CHODBA |  | 0 | [15 empty] | 2
| FIG |  | 21,39 |  | 21.39 | [15 empty] | 2
| FIG |  | Y.6.006 CHODBA |  | 0 | [15 empty] | 2
| FIG |  | 176,98 |  | 176.98 | [15 empty] | 2
| FIG |  | Y.6.007b CHODBA |  | 0 | [15 empty] | 2
| FIG |  | 23,02 |  | 23.02 | [15 empty] | 2
| FIG |  | Y.6.011a FILTR NAVŠTĚV-ŠATNA |  | 0 | [15 empty] | 2
| FIG |  | 4,09 |  | 4.09 | [15 empty] | 2
| FIG |  | Y.6.012 CHODBA |  | 0 | [15 empty] | 2
| FIG |  | 5,1 |  | 5.1 | [15 empty] | 2
| FIG |  | Y.6.012a SEMINÁRNÍ MÍSTNOST |  | 0 | [15 empty] | 2
| FIG |  | 17,38 |  | 17.38 | [15 empty] | 2
| FIG |  | Y.6.012b INSPEKČNÍ POKOJ |  | 0 | [15 empty] | 2
| FIG |  | 20,24 |  | 20.24 | [15 empty] | 2
| FIG |  | Y.6.013 ODPADY |  | 0 | [15 empty] | 2
| FIG |  | 7 |  | 7 | [15 empty] | 2
| FIG |  | Y.6.015 MANIPULACE |  | 0 | [15 empty] | 2
| FIG |  | 6,85 |  | 6.85 | [15 empty] | 2
| FIG |  | Y.6.016 MANIPULACE |  | 0 | [15 empty] | 2
| FIG |  | 6,84 |  | 6.84 | [15 empty] | 2
| FIG |  | Y.6.017 SKLAD ČISTÉ PRÁDLO |  | 0 | [15 empty] | 2
| FIG |  | 12,08 |  | 12.08 | [15 empty] | 2
| FIG |  | Y.6.018 LABORATOŘ |  | 0 | [15 empty] | 2
| FIG |  | 5,87 |  | 5.87 | [15 empty] | 2
| FIG |  | Y.6.019 ODSUN DEKONTAMINACE |  | 0 | [15 empty] | 2
| FIG |  | 5,41 |  | 5.41 | [15 empty] | 2
| FIG |  | Y.6.020 DENNÍ MÍSTNOST MATKY |  | 0 | [15 empty] | 2
| FIG |  | 21,49 |  | 21.49 | [15 empty] | 2
| FIG |  | Y.6.024 SKLAD STERILNÍHO MATERIÁLU |  | 0 | [15 empty] | 2
| FIG |  | 10,93 |  | 10.93 | [15 empty] | 2
| FIG |  | Y.6.029 SESTERNA |  | 0 | [15 empty] | 2
| FIG |  | 44,09 |  | 44.09 | [15 empty] | 2
| FIG |  | Y.6.030 PŘÍPRAVNA |  | 0 | [15 empty] | 2
| FIG |  | 12,3 |  | 12.3 | [15 empty] | 2
| FIG |  | Y.6.031 ČAJ. K. MATKY |  | 0 | [15 empty] | 2
| FIG |  | 8,39 |  | 8.39 | [15 empty] | 2
| FIG |  | Y.6.032 SKLAD + SKLAD PŘÍSTROJŮ |  | 0 | [15 empty] | 2
| FIG |  | 26,57 |  | 26.57 | [15 empty] | 2
| FIG |  | Y.6.033 MLÉČNÁ + ČAJ. K. |  | 0 | [15 empty] | 2
| FIG |  | 8,54 |  | 8.54 | [15 empty] | 2
| FIG |  | Y.6.033a ELEKTROROZVODNA |  | 0 | [15 empty] | 2
| FIG |  | 4,33 |  | 4.33 | [15 empty] | 2
| FIG |  | Y.6.041 ČISTÍCÍ MÍSTNOST |  | 0 | [15 empty] | 2
| FIG |  | 14,65 |  | 14.65 | [15 empty] | 2
| FIG |  | Y.6.045 STANIČNÍ SESTRA |  | 0 | [15 empty] | 2
| FIG |  | 21,05 |  | 21.05 | [15 empty] | 2
| FIG |  | Y.6.046 PRACOVNA LÉKAŘE |  | 0 | [15 empty] | 2
| FIG |  | 21,11 |  | 21.11 | [15 empty] | 2
| FIG |  | Y.6.049 DENNÍ MÍSTNOST SESTRY + SANITÁŘI |  | 0 | [15 empty] | 2
| FIG |  | 48,36 |  | 48.36 | [15 empty] | 2
| FIG |  | Y.6.051 INSPEKČNÍ POKOJ |  | 0 | [15 empty] | 2
| FIG |  | 18,7 |  | 18.7 | [15 empty] | 2
| FIG |  | Y.6.052 FILTR PACIENTI-INKUBÁTOR |  | 0 | [15 empty] | 2
| FIG |  | 22,46 |  | 22.46 | [15 empty] | 2
| FIG |  | Y.6.054 DENNÍ MÍSTNOST SESTRY+SANITÁŘI |  | 0 | [15 empty] | 2
| FIG |  | 42,77 |  | 42.77 | [15 empty] | 2
| FIG |  | Y.6.066 SKLAD PŘÍSTROJŮ |  | 0 | [15 empty] | 2
| FIG |  | 29,5 |  | 29.5 | [15 empty] | 2
| FIG |  | Y.6.069 PRACOVNA LÉKAŘE |  | 0 | [15 empty] | 2
| FIG |  | 21,16 |  | 21.16 | [15 empty] | 2
| FIG |  | Y.6.070 DENNÍ MÍSTNOST MATKY |  | 0 | [15 empty] | 2
| FIG |  | 26,65 |  | 26.65 | [15 empty] | 2
| FIG |  | Y.6.071 STANIČNÍ SESTRA |  | 0 | [15 empty] | 2
| FIG |  | 12,79 |  | 12.79 | [15 empty] | 2
| FIG |  | Y.6.072 SKLAD ŠPINAVÉHO PRÁDLA |  | 0 | [15 empty] | 2
| FIG |  | 3,95 |  | 3.95 | [15 empty] | 2
| FIG |  | Y.6.073 PŘÍPRAVNA LÉKŮ |  | 0 | [15 empty] | 2
| FIG |  | 6,3 |  | 6.3 | [15 empty] | 2
| FIG |  | Y.6.074 VYŠETŘOVNA |  | 0 | [15 empty] | 2
| FIG |  | 13,1 |  | 13.1 | [15 empty] | 2
| FIG |  | Y.6.074a ELEKTROROZVODNA |  | 0 | [15 empty] | 2
| FIG |  | 5,82 |  | 5.82 | [15 empty] | 2
| FIG |  | Y.6.076 ČISTÍCÍ MÍSTNOST |  | 0 | [15 empty] | 2
| FIG |  | 9,36 |  | 9.36 | [15 empty] | 2
| FIG |  | Y.6.084 SESTERNA / LÉKAŘI |  | 0 | [15 empty] | 2
| FIG |  | 27,11 |  | 27.11 | [15 empty] | 2
| FIG |  | Y.6.086 ČAJ. K MATKY |  | 0 | [15 empty] | 2
| FIG |  | 10,48 |  | 10.48 | [15 empty] | 2
| FIG |  | Y.6.086a ELEKTROROZVODNA |  | 0 | [15 empty] | 2
| FIG |  | 4,32 |  | 4.32 | [15 empty] | 2
| FIG |  | Y.6.087 MLÉČNÁ KUCHYŇKA |  | 0 | [15 empty] | 2
| FIG |  | 8,68 |  | 8.68 | [15 empty] | 2
| FIG |  | Y.6.090 MANIPULACE |  | 0 | [15 empty] | 2
| FIG |  | 11,45 |  | 11.45 | [15 empty] | 2
| FIG |  | Y.6.090a SKLAD ČISTÉHO PRÁDLA |  | 0 | [15 empty] | 2
| FIG |  | 12,04 |  | 12.04 | [15 empty] | 2
| FIG |  | Y.6.091 SKLAD ZDR. MATERIÁLU |  | 0 | [15 empty] | 2
| FIG |  | 9,84 |  | 9.84 | [15 empty] | 2
| FIG |  | Y.6.094 ODPADY |  | 0 | [15 empty] | 2
| FIG |  | 17,2 |  | 17.2 | [15 empty] | 2
| FIG |  | Y.6.097a ŠATNA NÁVŠ. |  | 0 | [15 empty] | 2
| FIG |  | 6,04 |  | 6.04 | [15 empty] | 2
| FIG |  | Y.6.098 LÉKAŘSKÝ POKOJ |  | 0 | [15 empty] | 2
| FIG |  | 20,52 |  | 20.52 | [15 empty] | 2
| FIG |  | Y.6.099d ELEKTROROZVODNA |  | 0 | [15 empty] | 2
| FIG |  | 4,35 |  | 4.35 | [15 empty] | 2
| FIG |  | Y.6.099d FILTR PACIENTI-INKUBÁTOR |  | 0 | [15 empty] | 2
| FIG |  | 16,53 |  | 16.53 | [15 empty] | 2
| FIG |  | Y.6.100 LÉKAŘSKÝ POKOJ |  | 0 | [15 empty] | 2
| FIG |  | 21,06 |  | 21.06 | [15 empty] | 2
| FIG |  | Y.6.103 LÉKAŘSKÝ POKOJ |  | 0 | [15 empty] | 2
| FIG |  | 21,06 |  | 21.06 | [15 empty] | 2
| FIG |  | Y.6.104 LÉKAŘSKÝ POKOJ |  | 0 | [15 empty] | 2
| FIG |  | 21,06 |  | 21.06 | [15 empty] | 2
| FIG |  | Y.6.105 ČAJOVÁ KUCH. |  | 0 | [15 empty] | 2
| FIG |  | 7,17 |  | 7.17 | [15 empty] | 2
| FIG |  | Y.6.106 COPPY CENTRUM |  | 0 | [15 empty] | 2
| FIG |  | 6,03 |  | 6.03 | [15 empty] | 2
| FIG |  | Y.6.107 LÉKAŘSKÝ POKOJ |  | 0 | [15 empty] | 2
| FIG |  | 21,06 |  | 21.06 | [15 empty] | 2
| FIG |  | Y.6.108d PŘEVLÉKACÍ KABINA |  | 0 | [15 empty] | 2
| FIG |  | 1,44 |  | 1.44 | [15 empty] | 2
| FIG |  | Y.6.108e PŘEVLÉKACÍ KABINA |  | 0 | [15 empty] | 2
| FIG |  | 1,29 |  | 1.29 | [15 empty] | 2
| FIG |  | Y.6.109 LÉKAŘSKÝ POKOJ |  | 0 | [15 empty] | 2
| FIG |  | 18,78 |  | 18.78 | [15 empty] | 2
| FIG |  | Y.6.110 CHODBA |  | 0 | [15 empty] | 2
| FIG |  | 43,08 |  | 43.08 | [15 empty] | 2
| FIG |  | Y.6.111 CHODBA |  | 0 | [15 empty] | 2
| FIG |  | 67,51 |  | 67.51 | [15 empty] | 2
| FIG |  | Y.6.113 SKLAD ZDR. MATERIÁLU |  | 0 | [15 empty] | 2
| FIG |  | 19,19 |  | 19.19 | [15 empty] | 2
| FIG |  | Y.7.001 CHODBA |  | 0 | [15 empty] | 2
| FIG |  | 131,6 |  | 131.6 | [15 empty] | 2
| FIG |  | Y.7.001a NIKA PRO VOZÍKY |  | 0 | [15 empty] | 2
| FIG |  | 4,35 |  | 4.35 | [15 empty] | 2
| FIG |  | Y.7.002 CHODBA |  | 0 | [15 empty] | 2
| FIG |  | 97,66 |  | 97.66 | [15 empty] | 2
| FIG |  | Y.7.003 CHODBA |  | 0 | [15 empty] | 2
| FIG |  | 66,93 |  | 66.93 | [15 empty] | 2
| FIG |  | Y.7.004b CHODBA |  | 0 | [15 empty] | 2
| FIG |  | 20,33 |  | 20.33 | [15 empty] | 2
| FIG |  | Y.7.005 CHODBA |  | 0 | [15 empty] | 2
| FIG |  | 21,6 |  | 21.6 | [15 empty] | 2
| FIG |  | Y.7.006 CHODBA |  | 0 | [15 empty] | 2
| FIG |  | 176,5 |  | 176.5 | [15 empty] | 2
| FIG |  | Y.7.006a VOZÍKY INKUBÁTORY |  | 0 | [15 empty] | 2
| FIG |  | 3,45 |  | 3.45 | [15 empty] | 2
| FIG |  | Y.7.007b CHODBA |  | 0 | [15 empty] | 2
| FIG |  | 22,98 |  | 22.98 | [15 empty] | 2
| FIG |  | Y.7.008 CHODBA |  | 0 | [15 empty] | 2
| FIG |  | 42,92 |  | 42.92 | [15 empty] | 2
| FIG |  | Y.7.010 CHODBA |  | 0 | [15 empty] | 2
| FIG |  | 67,74 |  | 67.74 | [15 empty] | 2
| FIG |  | Y.7.011 STANIČNÍ SESTRA GPK + NO |  | 0 | [15 empty] | 2
| FIG |  | 19,77 |  | 19.77 | [15 empty] | 2
| FIG |  | Y.7.013 ODPADY+ ŠPINAVÉ PRÁDLO |  | 0 | [15 empty] | 2
| FIG |  | 12,82 |  | 12.82 | [15 empty] | 2
| FIG |  | Y.7.014 ČISTÍCÍ MÍSTNOST |  | 0 | [15 empty] | 2
| FIG |  | Y.8.054 POKOJ 2L |  | 0 | [15 empty] | 2
| FIG |  | 32,06 |  | 32.06 | [15 empty] | 2
| FIG |  | Y.8.055 SKLAD PŘÍSTROJŮ |  | 0 | [15 empty] | 2
| FIG |  | 8,92 |  | 8.92 | [15 empty] | 2
| FIG |  | Y.8.056 POKOJ 2L |  | 0 | [15 empty] | 2
| FIG |  | 29,42 |  | 29.42 | [15 empty] | 2
| FIG |  | Y.8.058 POKOJ 1L |  | 0 | [15 empty] | 2
| FIG |  | 16,29 |  | 16.29 | [15 empty] | 2
| FIG |  | Y.8.058b FILTR |  | 0 | [15 empty] | 2
| FIG |  | 4,33 |  | 4.33 | [15 empty] | 2
| FIG |  | Y.8.059 STANIČNÍ SESTRA |  | 0 | [15 empty] | 2
| FIG |  | 22,46 |  | 22.46 | [15 empty] | 2
| FIG |  | Y.8.060 PRACOVNA LÉKAŘE |  | 0 | [15 empty] | 2
| FIG |  | 22,11 |  | 22.11 | [15 empty] | 2
| FIG |  | Y.8.061 PŘÍPRAVNA |  | 0 | [15 empty] | 2
| FIG |  | 12,6 |  | 12.6 | [15 empty] | 2
| FIG |  | Y.8.062 COFFEE POINT-PERSONÁL |  | 0 | [15 empty] | 2
| FIG |  | 6,46 |  | 6.46 | [15 empty] | 2
| FIG |  | Y.8.063 POKOJ 2L |  | 0 | [15 empty] | 2
| FIG |  | 29,42 |  | 29.42 | [15 empty] | 2
| FIG |  | Y.8.065 ČAJ. KUCH. |  | 0 | [15 empty] | 2
| FIG |  | 6,11 |  | 6.11 | [15 empty] | 2
| FIG |  | Y.8.066 ČISTÍCÍ MÍSTNOST + ŠPINAVÉ PR. |  | 0 | [15 empty] | 2
| FIG |  | 18,9 |  | 18.9 | [15 empty] | 2
| FIG |  | Y.8.067 POKOJ 2L |  | 0 | [15 empty] | 2
| FIG |  | 32,05 |  | 32.05 | [15 empty] | 2
| FIG |  | Y.8.068 POKOJ 1L |  | 0 | [15 empty] | 2
| FIG |  | 17,77 |  | 17.77 | [15 empty] | 2
| FIG |  | Y.8.068b FILTR |  | 0 | [15 empty] | 2
| FIG |  | 4,05 |  | 4.05 | [15 empty] | 2
| FIG |  | Y.8.069 DENNÍ MÍSTNOST PERSONÁLU |  | 0 | [15 empty] | 2
| FIG |  | 21,11 |  | 21.11 | [15 empty] | 2
| FIG |  | Y.8.070 PŘEDSÍŇ |  | 0 | [15 empty] | 2
| FIG |  | 5,8 |  | 5.8 | [15 empty] | 2
| FIG |  | Y.8.073 PRACOVNA LÉKAŘE NO |  | 0 | [15 empty] | 2
| FIG |  | 20,79 |  | 20.79 | [15 empty] | 2
| FIG |  | Y.8.074 PRACOVNA SESTER NEONATOLOGIE |  | 0 | [15 empty] | 2
| FIG |  | 20,22 |  | 20.22 | [15 empty] | 2
| FIG |  | Y.8.075 ČISTÝ SKLAD + PRÁDLO |  | 0 | [15 empty] | 2
| FIG |  | 18,33 |  | 18.33 | [15 empty] | 2
| FIG |  | Y.8.078 ARO SKLAD + COS |  | 0 | [15 empty] | 2
| FIG |  | 21,63 |  | 21.63 | [15 empty] | 2
| FIG |  | Y.8.082 SKLAD ZDR. MATERIÁLU |  | 0 | [15 empty] | 2
| FIG |  | 6,73 |  | 6.73 | [15 empty] | 2
| FIG |  | Y.8.083 SKLAD ZDR. MATERIÁLU |  | 0 | [15 empty] | 2
| FIG |  | 10,9 |  | 10.9 | [15 empty] | 2
| FIG |  | Y.8.083a ODPOČINEK PERSONÁLU |  | 0 | [15 empty] | 2
| FIG |  | 14,16 |  | 14.16 | [15 empty] | 2
| FIG |  | Y.8.083b VÝUKOVÁ MÍSTNOST |  | 0 | [15 empty] | 2
| FIG |  | 14,4 |  | 14.4 | [15 empty] | 2
| FIG |  | Y.8.083c ELEKTROROZVODNA |  | 0 | [15 empty] | 2
| FIG |  | 6,12 |  | 6.12 | [15 empty] | 2
| FIG |  | Y.8.088 ČAJOVÁ KUCHYŇKA |  | 0 | [15 empty] | 2
| FIG |  | 6 |  | 6 | [15 empty] | 2
| FIG |  | Y.8.089 STANOVIŠTĚ SESTER |  | 0 | [15 empty] | 2
| FIG |  | 36,4 |  | 36.4 | [15 empty] | 2
| FIG |  | Y.8.090 STANIČNÍ SESTRA |  | 0 | [15 empty] | 2
| FIG |  | 20,24 |  | 20.24 | [15 empty] | 2
| FIG |  | Y.8.098 DENNÍ MÍSTNOST PERSONÁLU |  | 0 | [15 empty] | 2
| FIG |  | 21,73 |  | 21.73 | [15 empty] | 2
| FIG |  | Y.8.099 POHOTOVOSTNÍ POKOJ |  | 0 | [15 empty] | 2
| FIG |  | 22,43 |  | 22.43 | [15 empty] | 2
| FIG |  | Y.8.101 NEČISTÁ MANIPULACE |  | 0 | [15 empty] | 2
| FIG |  | 5,58 |  | 5.58 | [15 empty] | 2
| FIG |  | Y.8.103 ODPAD |  | 0 | [15 empty] | 2
| FIG |  | 15,47 |  | 15.47 | [15 empty] | 2
| FIG |  | Y.8.104 ČISTÁ MANIPULACE + SANITÁŘKY |  | 0 | [15 empty] | 2
| FIG |  | 18,94 |  | 18.94 | [15 empty] | 2
| FIG |  | Y.8.105 VYŠETŘOVNA |  | 0 | [15 empty] | 2
| FIG |  | 20,49 |  | 20.49 | [15 empty] | 2
| FIG |  | Y.8.109 POKOJ 2L |  | 0 | [15 empty] | 2
| FIG |  | 32,02 |  | 32.02 | [15 empty] | 2
| FIG |  | Y.8.110 SKLAD + ČISTÉ PRÁDLO |  | 0 | [15 empty] | 2
| FIG |  | 14,31 |  | 14.31 | [15 empty] | 2
| FIG |  | Y.8.113 POKOJ 2L |  | 0 | [15 empty] | 2
| FIG |  | 29,25 |  | 29.25 | [15 empty] | 2
| FIG |  | Y.8.114 POKOJ 2L |  | 0 | [15 empty] | 2
| FIG |  | 29,25 |  | 29.25 | [15 empty] | 2
| FIG |  | Y.8.116 POKOJ 2L |  | 0 | [15 empty] | 2
| FIG |  | 30,01 |  | 30.01 | [15 empty] | 2
| FIG |  | Y.8.117 SKLAD ZDR. MATERIÁLU |  | 0 | [15 empty] | 2
| FIG |  | 16,25 |  | 16.25 | [15 empty] | 2
| FIG |  | Y.9.001 CHODBA |  | 0 | [15 empty] | 2
| FIG |  | 216,58 |  | 216.58 | [15 empty] | 2
| FIG |  | Y.9.001a NIKA PRO VOZÍKY |  | 0 | [15 empty] | 2
| FIG |  | 233,36 |  | 233.36 | [15 empty] | 2
| FIG |  | Y.9.002 CHODBA |  | 0 | [15 empty] | 2
| FIG |  | 22,09 |  | 22.09 | [15 empty] | 2
| FIG |  | Y.9.003 CHODBA |  | 0 | [15 empty] | 2
| FIG |  | 31,62 |  | 31.62 | [15 empty] | 2
| FIG |  | Y.9.004b CHODBA |  | 0 | [15 empty] | 2
| FIG |  | 23,43 |  | 23.43 | [15 empty] | 2
| FIG |  | Y.9.005 CHODBA |  | 0 | [15 empty] | 2
| FIG |  | 31,96 |  | 31.96 | [15 empty] | 2
| FIG |  | Y.9.006 CHODBA |  | 0 | [15 empty] | 2
| FIG |  | 22,23 |  | 22.23 | [15 empty] | 2
| FIG |  | Y.9.007b CHODBA |  | 0 | [15 empty] | 2
| FIG |  | 23,4 |  | 23.4 | [15 empty] | 2
| FIG |  | Y.9.010 CHODBA |  | 0 | [15 empty] | 2
| FIG |  | 285,32 |  | 285.32 | [15 empty] | 2
| FIG |  | Y.9.010a NIKA PRO VOZÍKY |  | 0 | [15 empty] | 2
| FIG |  | 238,99 |  | 238.99 | [15 empty] | 2
| FIG |  | Y.9.015 STANIČNÍ SESTRA GPK + NO |  | 0 | [15 empty] | 2
| FIG |  | 19,87 |  | 19.87 | [15 empty] | 2
| FIG |  | Y.9.017 ODPADY + ŠPINAVÉ PRÁDLO |  | 0 | [15 empty] | 2
| FIG |  | 12,47 |  | 12.47 | [15 empty] | 2
| FIG |  | Y.9.018 ČISTÍCÍ MÍSTNOST |  | 0 | [15 empty] | 2
| FIG |  | 11,93 |  | 11.93 | [15 empty] | 2
| FIG |  | Y.9.025 ČISTÉ PRÁDLO |  | 0 | [15 empty] | 2
| FIG |  | 5,94 |  | 5.94 | [15 empty] | 2
| FIG |  | Y.9.026 MLÉČNÁ KUCHYŇKA |  | 0 | [15 empty] | 2
| FIG |  | 8,15 |  | 8.15 | [15 empty] | 2
| FIG |  | Y.9.027 SKLAD ZDR. MATERIÁLU |  | 0 | [15 empty] | 2
| FIG |  | 8,81 |  | 8.81 | [15 empty] | 2
| FIG |  | Y.9.028 ČAJOVÁ KUCHYŇKA |  | 0 | [15 empty] | 2
| FIG |  | 8,17 |  | 8.17 | [15 empty] | 2
| FIG |  | Y.9.029 COFFEE POINT-PERSONÁL |  | 0 | [15 empty] | 2
| FIG |  | 9,14 |  | 9.14 | [15 empty] | 2
| FIG |  | Y.9.031 POKOJ 2L |  | 0 | [15 empty] | 2
| FIG |  | 29,21 |  | 29.21 | [15 empty] | 2
| FIG |  | Y.9.032 FILTR |  | 0 | [15 empty] | 2
| FIG |  | 4,66 |  | 4.66 | [15 empty] | 2
| FIG |  | Y.9.033 LAKTAČNÍ PORADNA |  | 0 | [15 empty] | 2
| FIG |  | 14,21 |  | 14.21 | [15 empty] | 2
| FIG |  | Y.9.034 POKOJ 2L |  | 0 | [15 empty] | 2
| FIG |  | 29,14 |  | 29.14 | [15 empty] | 2
| FIG |  | Y.9.035 POKOJ 2L |  | 0 | [15 empty] | 2
| FIG |  | 25,4 |  | 25.4 | [15 empty] | 2
| FIG |  | Y.9.036 ČAJOVÁ KUCHYŇKA MATKY |  | 0 | [15 empty] | 2
| FIG |  | 6,59 |  | 6.59 | [15 empty] | 2
| FIG |  | Y.9.038 PRACOVIŠTĚ NEONATOLOGIE |  | 0 | [15 empty] | 2
| FIG |  | 31,39 |  | 31.39 | [15 empty] | 2
| FIG |  | Y.9.039 SKLAD ZDR. MATERIÁLU |  | 0 | [15 empty] | 2
| FIG |  | 17,88 |  | 17.88 | [15 empty] | 2
| FIG |  | Y.9.040 POKOJ 1L |  | 0 | [15 empty] | 2
| FIG |  | 18,93 |  | 18.93 | [15 empty] | 2
| FIG |  | Y.9.041 POKOJ 1L |  | 0 | [15 empty] | 2
| FIG |  | 20 |  | 20 | [15 empty] | 2
| FIG |  | Y.9.042 POKOJ 1L |  | 0 | [15 empty] | 2
| FIG |  | 19,61 |  | 19.61 | [15 empty] | 2
| FIG |  | Y.9.043 POKOJ 1L |  | 0 | [15 empty] | 2
| FIG |  | 19,61 |  | 19.61 | [15 empty] | 2
| FIG |  | Y.9.044 POKOJ 1L |  | 0 | [15 empty] | 2
| FIG |  | 20 |  | 20 | [15 empty] | 2
| FIG |  | Y.9.045 POKOJ 1L |  | 0 | [15 empty] | 2
| FIG |  | 20 |  | 20 | [15 empty] | 2
| FIG |  | Y.9.046 POKOJ 1L |  | 0 | [15 empty] | 2
| FIG |  | 19,73 |  | 19.73 | [15 empty] | 2
| FIG |  | Y.9.047 SKLAD ZDR. MATERIÁLU |  | 0 | [15 empty] | 2
| FIG |  | 26,2 |  | 26.2 | [15 empty] | 2
| FIG |  | Y.9.048 POKOJ 1L |  | 0 | [15 empty] | 2
| FIG |  | 19,73 |  | 19.73 | [15 empty] | 2
| FIG |  | Y.9.049 POKOJ 1L |  | 0 | [15 empty] | 2
| FIG |  | 19,74 |  | 19.74 | [15 empty] | 2
| FIG |  | Y.9.050 POKOJ L1 |  | 0 | [15 empty] | 2
| FIG |  | 19,92 |  | 19.92 | [15 empty] | 2
| FIG |  | Y.9.051 POKOJ 1L |  | 0 | [15 empty] | 2
| FIG |  | 19,92 |  | 19.92 | [15 empty] | 2
| FIG |  | Y.9.052 DENNÍ MÍSTNOST PERSONÁLU |  | 0 | [15 empty] | 2
| FIG |  | 27,08 |  | 27.08 | [15 empty] | 2
| FIG |  | Y.9.053 INSPEKČNÍ POKOJ |  | 0 | [15 empty] | 2
| FIG |  | 23,27 |  | 23.27 | [15 empty] | 2
| FIG |  | Y.9.054 VÝUKOVÁ MÍSTNOST |  | 0 | [15 empty] | 2
| FIG |  | 26,63 |  | 26.63 | [15 empty] | 2
| FIG |  | Y.9.055 VÝUKOVÁ MÍSTNOST |  | 0 | [15 empty] | 2
| FIG |  | 26,63 |  | 26.63 | [15 empty] | 2
| FIG |  | Y.9.056 INSPEKČNÍ POKOJ |  | 0 | [15 empty] | 2
| FIG |  | 23,27 |  | 23.27 | [15 empty] | 2
| FIG |  | Y.9.057 DENNÍ MÍSTNOST PERSONÁLU |  | 0 | [15 empty] | 2
| FIG |  | 26,83 |  | 26.83 | [15 empty] | 2
| FIG |  | Y.9.058 POKOJ 1L |  | 0 | [15 empty] | 2
| FIG |  | 19,92 |  | 19.92 | [15 empty] | 2
| FIG |  | Y.9.059 POKOJ 1L |  | 0 | [15 empty] | 2
| FIG |  | 19,89 |  | 19.89 | [15 empty] | 2
| FIG |  | Y.9.060 POKOJ 1L |  | 0 | [15 empty] | 2
| FIG |  | 19,89 |  | 19.89 | [15 empty] | 2
| FIG |  | Y.9.061 POKOJ 1L |  | 0 | [15 empty] | 2
| FIG |  | 19,92 |  | 19.92 | [15 empty] | 2
| FIG |  | Y.9.062 SKLAD ZDR. MATERIÁLU |  | 0 | [15 empty] | 2
| FIG |  | 27,05 |  | 27.05 | [15 empty] | 2
| FIG |  | Y.9.063 POKOJ 1L |  | 0 | [15 empty] | 2
| FIG |  | 19,92 |  | 19.92 | [15 empty] | 2
| FIG |  | Y.9.064 POKOJ 1L |  | 0 | [15 empty] | 2
| FIG |  | 19,96 |  | 19.96 | [15 empty] | 2
| FIG |  | Y.9.065 POKOJ 1L |  | 0 | [15 empty] | 2
| FIG |  | 19,96 |  | 19.96 | [15 empty] | 2
| FIG |  | Y.9.066 POKOJ 1L |  | 0 | [15 empty] | 2
| FIG |  | 19,75 |  | 19.75 | [15 empty] | 2
| FIG |  | Y.9.067 POKOJ 1L |  | 0 | [15 empty] | 2
| FIG |  | 19,75 |  | 19.75 | [15 empty] | 2
| FIG |  | Y.9.068 POKOJ 1L |  | 0 | [15 empty] | 2
| FIG |  | 20,03 |  | 20.03 | [15 empty] | 2
| FIG |  | Y.9.069 POKOJ 1L |  | 0 | [15 empty] | 2
| FIG |  | 19,06 |  | 19.06 | [15 empty] | 2
| FIG |  | Y.9.070 SKLAD ZDR. MATERIÁLU |  | 0 | [15 empty] | 2
| FIG |  | 18,71 |  | 18.71 | [15 empty] | 2
| FIG |  | Y.9.071 PRACOVIŠTĚ NEONATOLOGIE |  | 0 | [15 empty] | 2
| FIG |  | 30,59 |  | 30.59 | [15 empty] | 2
| FIG |  | Y.9.073 ČAJOVÁ KUCHYŇKA MATKY |  | 0 | [15 empty] | 2
| FIG |  | 6,12 |  | 6.12 | [15 empty] | 2
| FIG |  | Y.9.074 POKOJ 2L |  | 0 | [15 empty] | 2
| FIG |  | 28,76 |  | 28.76 | [15 empty] | 2
| FIG |  | Y.9.075 POKOJ 2L |  | 0 | [15 empty] | 2
| FIG |  | 25,92 |  | 25.92 | [15 empty] | 2
| FIG |  | Y.9.076 FILTR |  | 0 | [15 empty] | 2
| FIG |  | 4,75 |  | 4.75 | [15 empty] | 2
| FIG |  | Y.9.077 LAKTAČNÍ PORADNA |  | 0 | [15 empty] | 2
| FIG |  | 14,58 |  | 14.58 | [15 empty] | 2
| FIG |  | Y.9.078 POKOJ 2L |  | 0 | [15 empty] | 2
| FIG |  | 30,3 |  | 30.3 | [15 empty] | 2
| FIG |  | Y.9.079 POKOJ POOPERAČNÍ |  | 0 | [15 empty] | 2
| FIG |  | 27 |  | 27 | [15 empty] | 2
| FIG |  | Y.9.080 SESTERNA PŘÍPRAVNA |  | 0 | [15 empty] | 2
| FIG |  | 24,62 |  | 24.62 | [15 empty] | 2
| FIG |  | Y.9.081 COFFEE POINT-PERSONÁL |  | 0 | [15 empty] | 2
| FIG |  | 7,96 |  | 7.96 | [15 empty] | 2
| FIG |  | Y.9.082 ČAJOVÁ KUCHYŇKA |  | 0 | [15 empty] | 2
| FIG |  | 7,08 |  | 7.08 | [15 empty] | 2
| FIG |  | Y.9.083 SKLAD ZDR. MATERIÁLU |  | 0 | [15 empty] | 2
| FIG |  | 7,68 |  | 7.68 | [15 empty] | 2
| FIG |  | Y.9.084 MLÉČNÁ KUCHYŇKA |  | 0 | [15 empty] | 2
| FIG |  | 7,96 |  | 7.96 | [15 empty] | 2
| FIG |  | Y.9.085 SKLAD ČISTÉHO PRÁDLA |  | 0 | [15 empty] | 2
| FIG |  | 5,48 |  | 5.48 | [15 empty] | 2
| FIG |  | Y.9.090 OBSERVAČNÍ BOX |  | 0 | [15 empty] | 2
| FIG |  | 30,6 |  | 30.6 | [15 empty] | 2
| FIG |  | Y.9.091 ČISTÍCÍ MÍSTNOST |  | 0 | [15 empty] | 2
| FIG |  | 12,31 |  | 12.31 | [15 empty] | 2
| FIG |  | Y.9.092 ODPADY + ŠPINAVÉ PRÁDLO |  | 0 | [15 empty] | 2
| FIG |  | 11,83 |  | 11.83 | [15 empty] | 2
| FIG |  | Y.9.093 VYŠETŘOVNA LÉKAŘSKÝ POKOJ |  | 0 | [15 empty] | 2
| FIG |  | 25,58 |  | 25.58 | [15 empty] | 2
| FIG |  | Y.9.094 STANIČNÍ SESTRA GPK + NO |  | 0 | [15 empty] | 2
| FIG |  | 19,53 |  | 19.53 | [15 empty] | 2
| FIG |  | Y.9.095 NÁVŠTĚVNÍ MÍSTNOST |  | 0 | [15 empty] | 2
| FIG |  | 34,88 |  | 34.88 | [15 empty] | 2
| FIG |  | Y.9.096 PRACOVNA LÉKAŘŮ |  | 0 | [15 empty] | 2
| FIG |  | 22,04 |  | 22.04 | [15 empty] | 2
| FIG |  | Y.9.097 PRACOVNA LÉKAŘŮ |  | 0 | [15 empty] | 2
| FIG |  | 23,27 |  | 23.27 | [15 empty] | 2
| FIG |  | Y.9.099 VÝUKOVÁ MÍSTNOST |  | 0 | [15 empty] | 2
| FIG |  | 41,86 |  | 41.86 | [15 empty] | 2
| FIG |  | Y.9.103 MATRIKA |  | 0 | [15 empty] | 2
| FIG |  | 22,78 |  | 22.78 | [15 empty] | 2
| FIG |  | Y.9.104 POHOTOVOSTNÍ POKOJ |  | 0 | [15 empty] | 2
| FIG |  | 19,93 |  | 19.93 | [15 empty] | 2
| FIG |  | Y.9.105 NÁVŠTĚVNÍ MÍSTNOST |  | 0 | [15 empty] | 2
| FIG |  | 35,01 |  | 35.01 | [15 empty] | 2
| FIG |  | Y.9.106 STANIČNÍ SESTRA NO |  | 0 | [15 empty] | 2
| FIG |  | 10,52 |  | 10.52 | [15 empty] | 2
| FIG |  | Y.9.107 STANIČNÍ SESTRA NO |  | 0 | [15 empty] | 2
| FIG |  | 10,54 |  | 10.54 | [15 empty] | 2
| FIG |  | Součet |  | 15850.95 | [15 empty] | 2
1903 | K | 776221111 | Lepení pásů z PVC standardním lepidlem | m2 | 15850.95 |  | 0 |  |  |  | základní |  | 0 | 0.0003 | 4.7553 | 0 | 0 | FIDIC - měřená položka | 16 | K | 2 |  |  |  | ROZPOCET | [5 empty] | 0 | 0 | 0 | 0 | 0 | 1 | 0 | 16 | 2056135050
| P |  | Poznámka k položce: V.03 D.1.1-SO-01-A-01 Technická zpráva D.1.1-SO-01-A-02 Výpis skladeb D.1.1-SO-01-A-03 Tabulky místností D.1.1-SO-01-B-02 Půdorys 2.PP - celkový D.1.1-SO-01-B-03 Půdorys 1.PP - celkový D.1.1-SO-01-B-04 Půdorys 1.PP - sever D.1.1-SO-01-B-05 Půdorys 1.PP - jih D.1.1-SO-01-B-06 Půdorys 1.NP - celkový D.1.1-SO-01-B-07 Půdorys 1.NP - sever D.1.1-SO-01-B-08 Půdorys 1.NP - jih D.1.1-SO-01-B-09 Půdorys 2.NP - celkový D.1.1-SO-01-B-10 Půdorys 2.NP - sever D.1.1-SO-01-B-11 Půdorys 2.NP - jih D.1.1-SO-01-B-12 Půdorys 3.NP - celkový D.1.1-SO-01-B-13 Půdorys 3.NP - sever D.1.1-SO-01-B-14 Půdorys 3.NP - jih D.1.1-SO-01-B-15 Půdorys 4.NP - celkový D.1.1-SO-01-B-16 Půdorys 4.NP - sever D.1.1-SO-01-B-17 Půdorys 4.NP - jih D.1.1-SO-01-B-18 Půdorys 5.NP - celkový D.1.1-SO-01-B-19 Půdorys 5.NP - sever D.1.1-SO-01-B-20 Půdorys 5.NP - jih D.1.1-SO-01-B-21 Půdorys 6.NP - celkový D.1.1-SO-01-B-22 Půdorys 6.NP - sever D.1.1-SO-01-B-23 Půdorys 6.NP - jih D.1.1-SO-01-B-24 Půdorys 7.NP - celkový D.1.1-SO-01-B-25 Půdorys 7.NP - sever D.1.1-SO-01-B-26 Půdorys 7.NP - jih D.1.1-SO-01-B-27 Půdorys 8.NP - celkový D.1.1-SO-01-B-28 Půdorys 8.NP - sever D.1.1-SO-01-B-29 Půdorys 8.NP - jih D.1.1-SO-01-B-30 Půdorys 9.NP - celkový D.1.1-SO-01-B-31 Půdorys 9.NP - sever D.1.1-SO-01-B-32 Půdorys 9.NP - jih | [16 empty] | P | 2
| VV |  | "výměra byla odměřena z výkresů uvedených v poznámce této položky" | [16 empty] | VV | 2 | 1 | True | 0 | ROZPOCET
| VV |  | Homogenní_vinyl |  | 15850.95 | [14 empty] | VV | 2 | 2 | True | 1 | ROZPOCET
| FIG |  | Rozpad figury: Homogenní_vinyl | [17 empty] | 2
| FIG |  | Y.01.001 CHODBA |  | 0 | [15 empty] | 2
| FIG |  | 51,41 |  | 51.41 | [15 empty] | 2
| FIG |  | Y.01.002 CHODBA |  | 0 | [15 empty] | 2
| FIG |  | 101,2 |  | 101.2 | [15 empty] | 2
| FIG |  | Y.01.003 CHODBA |  | 0 | [15 empty] | 2
| FIG |  | 33,61 |  | 33.61 | [15 empty] | 2
| FIG |  | Y.01.005 CHODBA |  | 0 | [15 empty] | 2
| FIG |  | 59,85 |  | 59.85 | [15 empty] | 2
| FIG |  | Y.01.010 ŠATNA |  | 0 | [15 empty] | 2
| FIG |  | 39,85 |  | 39.85 | [15 empty] | 2
| FIG |  | Y.01.011 ŠATNA |  | 0 | [15 empty] | 2
| FIG |  | 21,95 |  | 21.95 | [15 empty] | 2
| FIG |  | Y.01.012 ŠATNA |  | 0 | [15 empty] | 2
| FIG |  | 25,26 |  | 25.26 | [15 empty] | 2
| FIG |  | Y.01.013 SKLAD ČISTÉHO PRÁDLA |  | 0 | [15 empty] | 2
| FIG |  | 9,61 |  | 9.61 | [15 empty] | 2
| FIG |  | Y.01.014 ŠATNA |  | 0 | [15 empty] | 2
| FIG |  | 35,14 |  | 35.14 | [15 empty] | 2
| FIG |  | Y.01.016 ŠATNA |  | 0 | [15 empty] | 2
| FIG |  | 57,03 |  | 57.03 | [15 empty] | 2
| FIG |  | Y.01.017 ŠATNA |  | 0 | [15 empty] | 2
| FIG |  | 57,89 |  | 57.89 | [15 empty] | 2
| FIG |  | Y.01.018 ŠATNA |  | 0 | [15 empty] | 2
| FIG |  | 57,89 |  | 57.89 | [15 empty] | 2
| FIG |  | Y.01.019 ŠATNA |  | 0 | [15 empty] | 2
| FIG |  | 57,03 |  | 57.03 | [15 empty] | 2
| FIG |  | Y.01.022 ŠATNA |  | 0 | [15 empty] | 2
| FIG |  | 16,09 |  | 16.09 | [15 empty] | 2
| FIG |  | Y.01.023 ŠATNA/FILTR |  | 0 | [15 empty] | 2
| FIG |  | 5,78 |  | 5.78 | [15 empty] | 2
| FIG |  | Y.01.024 SETOVNA A BALENÍ |  | 0 | [15 empty] | 2
| FIG |  | 47,77 |  | 47.77 | [15 empty] | 2
| FIG |  | Y.01.025 SKLAD ZDR. MATERIÁLU |  | 0 | [15 empty] | 2
| FIG |  | 3,77 |  | 3.77 | [15 empty] | 2
| FIG |  | Y.01.026 ČISTÍCÍ MÍSTNOST |  | 0 | [15 empty] | 2
| FIG |  | 4,28 |  | 4.28 | [15 empty] | 2
| FIG |  | Y.01.027 DEKONTAMINACE A MYTÍ |  | 0 | [15 empty] | 2
| FIG |  | 33,93 |  | 33.93 | [15 empty] | 2
| FIG |  | Y.01.028 CHODBA |  | 0 | [15 empty] | 2
| FIG |  | 5,4 |  | 5.4 | [15 empty] | 2
| FIG |  | Y.01.030 COFEE POINT-PERSONÁL |  | 0 | [15 empty] | 2
| FIG |  | 4,33 |  | 4.33 | [15 empty] | 2
| FIG |  | Y.01.032 DM + ŠATNA PRO ÚKLID |  | 0 | [15 empty] | 2
| FIG |  | 37,83 |  | 37.83 | [15 empty] | 2
| FIG |  | Y.01.034 ŠPINAVÉ PRÁDLO |  | 0 | [15 empty] | 2
| FIG |  | 7,7 |  | 7.7 | [15 empty] | 2
| FIG |  | Y.1.001 VSTUPNÍ HALA |  | 0 | [15 empty] | 2
| FIG |  | 427,86 |  | 427.86 | [15 empty] | 2
| FIG |  | Y.1.001a ZÁDVEŘÍ |  | 0 | [15 empty] | 2
| FIG |  | 17,25 |  | 17.25 | [15 empty] | 2
| FIG |  | Y.1.001b KAVÁRNA |  | 0 | [15 empty] | 2
| FIG |  | 23,68 |  | 23.68 | [15 empty] | 2
| FIG |  | Y.1.002 CENTRÁLNÍ EVIDENCE - ZÁZEMÍ |  | 0 | [15 empty] | 2
| FIG |  | 120,95 |  | 120.95 | [15 empty] | 2
| FIG |  | Y.1.003 CHODBA |  | 0 | [15 empty] | 2
| FIG |  | 19,14 |  | 19.14 | [15 empty] | 2
| FIG |  | Y.1.004b CHODBA |  | 0 | [15 empty] | 2
| FIG |  | 9,93 |  | 9.93 | [15 empty] | 2
| FIG |  | Y.1.005 CHODBA |  | 0 | [15 empty] | 2
| FIG |  | 82,9 |  | 82.9 | [15 empty] | 2
| FIG |  | Y.1.005a ZÁDVĚŘÍ |  | 0 | [15 empty] | 2
| FIG |  | 8,76 |  | 8.76 | [15 empty] | 2
| FIG |  | Y.1.006 ČEKÁRNA |  | 0 | [15 empty] | 2
| FIG |  | 154,57 |  | 154.57 | [15 empty] | 2
| FIG |  | Y.1.007b CHODBA |  | 0 | [15 empty] | 2
| FIG |  | 11,67 |  | 11.67 | [15 empty] | 2
| FIG |  | Y.1.010 CHODBA |  | 0 | [15 empty] | 2
| FIG |  | 5,82 |  | 5.82 | [15 empty] | 2
| FIG |  | Y.1.010 CHODBA |  | 0 | [15 empty] | 2
| FIG |  | 82,04 |  | 82.04 | [15 empty] | 2
| FIG |  | Y.1.011 CHODBA |  | 0 | [15 empty] | 2
| FIG |  | 26,02 |  | 26.02 | [15 empty] | 2
| FIG |  | Y.1.017 CHODBA |  | 0 | [15 empty] | 2
| FIG |  | 24,23 |  | 24.23 | [15 empty] | 2
| FIG |  | Y.1.023 DENNÍ MÍSTNOST SANITÁŘI |  | 0 | [15 empty] | 2
| FIG |  | 33,71 |  | 33.71 | [15 empty] | 2
| FIG |  | Y.1.024 ŠATNA SANITÁŘŮ |  | 0 | [15 empty] | 2
| FIG |  | 8,53 |  | 8.53 | [15 empty] | 2
| FIG |  | Y.1.025 PRACOVNA THP |  | 0 | [15 empty] | 2
| FIG |  | 18,11 |  | 18.11 | [15 empty] | 2
| FIG |  | Y.1.026 ŠATNA CEP |  | 0 | [15 empty] | 2
| FIG |  | 7,44 |  | 7.44 | [15 empty] | 2
| FIG |  | Y.1.027 KARTOTÉKA |  | 0 | [15 empty] | 2
| FIG |  | 56,88 |  | 56.88 | [15 empty] | 2
| FIG |  | Y.1.028 DENNÍ MÍSTNOST |  | 0 | [15 empty] | 2
| FIG |  | 20,86 |  | 20.86 | [15 empty] | 2
| FIG |  | Y.1.030 SKLAD |  | 0 | [15 empty] | 2
| FIG |  | 3,74 |  | 3.74 | [15 empty] | 2
| FIG |  | Y.1.030a SKLAD NÁPOJŮ |  | 0 | [15 empty] | 2
| FIG |  | 4,3 |  | 4.3 | [15 empty] | 2
| FIG |  | Y.1.030b SKLAD |  | 0 | [15 empty] | 2
| FIG |  | 5,66 |  | 5.66 | [15 empty] | 2
| FIG |  | Y.1.031 PŘÍPRAVNA |  | 0 | [15 empty] | 2
| FIG |  | 7,81 |  | 7.81 | [15 empty] | 2
| FIG |  | Y.1.032 DENNÍ MÍSTNOST |  | 0 | [15 empty] | 2
| FIG |  | 8,74 |  | 8.74 | [15 empty] | 2
| FIG |  | Y.1.033 ŠATNA |  | 0 | [15 empty] | 2
| FIG |  | 3,18 |  | 3.18 | [15 empty] | 2
| FIG |  | Y.1.034 ODPAD |  | 0 | [15 empty] | 2
| FIG |  | 2,93 |  | 2.93 | [15 empty] | 2
| FIG |  | Y.1.038 STANIČNÍ SESTRA |  | 0 | [15 empty] | 2
| FIG |  | 26,27 |  | 26.27 | [15 empty] | 2
| FIG |  | Y.1.040a BEZBARIÉROVÝ BOX |  | 0 | [15 empty] | 2
| FIG |  | 6,56 |  | 6.56 | [15 empty] | 2
| FIG |  | Y.1.041a BOX |  | 0 | [15 empty] | 2
| FIG |  | 2,4 |  | 2.4 | [15 empty] | 2
| FIG |  | Y.1.042 SESTERNA |  | 0 | [15 empty] | 2
| FIG |  | 26,45 |  | 26.45 | [15 empty] | 2
| FIG |  | Y.1.043a BOX |  | 0 | [15 empty] | 2
| FIG |  | 2,4 |  | 2.4 | [15 empty] | 2
| FIG |  | Y.1.044 ČISTÍCÍ M. |  | 0 | [15 empty] | 2
| FIG |  | 7,4 |  | 7.4 | [15 empty] | 2
| FIG |  | Y.1.045 CHODBA |  | 0 | [15 empty] | 2
| FIG |  | 12,78 |  | 12.78 | [15 empty] | 2
| FIG |  | Y.1.050 SKLAD ZDR. MATERIÁLU |  | 0 | [15 empty] | 2
| FIG |  | 15,87 |  | 15.87 | [15 empty] | 2
| FIG |  | Y.1.051a BOX |  | 0 | [15 empty] | 2
| FIG |  | 2,4 |  | 2.4 | [15 empty] | 2
| FIG |  | Y.1.052a BOX |  | 0 | [15 empty] | 2
| FIG |  | 2,4 |  | 2.4 | [15 empty] | 2
| FIG |  | Y.1.053 DENNÍ MÍSTNOST |  | 0 | [15 empty] | 2
| FIG |  | 23,36 |  | 23.36 | [15 empty] | 2
| FIG |  | Y.1.057 SKLAD ZDR. MATERIÁLU |  | 0 | [15 empty] | 2
| FIG |  | 4,12 |  | 4.12 | [15 empty] | 2
| FIG |  | Y.1.059a BOX |  | 0 | [15 empty] | 2
| FIG |  | 2,29 |  | 2.29 | [15 empty] | 2
| FIG |  | Y.1.061 SESTERNA |  | 0 | [15 empty] | 2
| FIG |  | 23,73 |  | 23.73 | [15 empty] | 2
| FIG |  | Y.1.062a BOX |  | 0 | [15 empty] | 2
| FIG |  | 2,4 |  | 2.4 | [15 empty] | 2
| FIG |  | Y.1.063a BOX |  | 0 | [15 empty] | 2
| FIG |  | 2,4 |  | 2.4 | [15 empty] | 2
| FIG |  | Y.1.064a BOX |  | 0 | [15 empty] | 2
| FIG |  | 2,4 |  | 2.4 | [15 empty] | 2
| FIG |  | Y.2.004b CHODBA |  | 0 | [15 empty] | 2
| FIG |  | 20,07 |  | 20.07 | [15 empty] | 2
| FIG |  | Y.2.009a ČEKÁRNA |  | 0 | [15 empty] | 2
| FIG |  | 132,47 |  | 132.47 | [15 empty] | 2
| FIG |  | Y.2.010 CHODBA |  | 0 | [15 empty] | 2
| FIG |  | 35,63 |  | 35.63 | [15 empty] | 2
| FIG |  | Y.2.011 CHODBA |  | 0 | [15 empty] | 2
| FIG |  | 26,5 |  | 26.5 | [15 empty] | 2
| FIG |  | Y.2.012 CHODBA |  | 0 | [15 empty] | 2
| FIG |  | 37,34 |  | 37.34 | [15 empty] | 2
| FIG |  | Y.2.012a KUCHYŇKA |  | 0 | [15 empty] | 2
| FIG |  | 7,5 |  | 7.5 | [15 empty] | 2
| FIG |  | Y.2.014 CHODBA |  | 0 | [15 empty] | 2
| FIG |  | 134,61 |  | 134.61 | [15 empty] | 2
| FIG |  | Y.2.014a ČEKÁRNA |  | 0 | [15 empty] | 2
| FIG |  | 35,23 |  | 35.23 | [15 empty] | 2
| FIG |  | Y.2.014b HERNA |  | 0 | [15 empty] | 2
| FIG |  | 34,15 |  | 34.15 | [15 empty] | 2
| FIG |  | Y.2.015 CHODBA |  | 0 | [15 empty] | 2
| FIG |  | 29,63 |  | 29.63 | [15 empty] | 2
| FIG |  | Y.2.016 CHODBA |  | 0 | [15 empty] | 2
| FIG |  | 20,26 |  | 20.26 | [15 empty] | 2
| FIG |  | Y.2.021 RECEPCE |  | 0 | [15 empty] | 2
| FIG |  | 10,47 |  | 10.47 | [15 empty] | 2
| FIG |  | Y.2.022 ZÁZEMÍ RECEPCE |  | 0 | [15 empty] | 2
| FIG |  | 19,1 |  | 19.1 | [15 empty] | 2
| FIG |  | Y.2.023 VÝUKOVÁ MÍSTNOST/MAMÁRNÍ KOMISE RDG |  | 0 | [15 empty] | 2
| FIG |  | 23,97 |  | 23.97 | [15 empty] | 2
| FIG |  | Y.2.024 ČEKÁRNA |  | 0 | [15 empty] | 2
| FIG |  | 5,59 |  | 5.59 | [15 empty] | 2
| FIG |  | Y.2.025 PRACOVNA VEDOUCÍHO LÉKAŘE |  | 0 | [15 empty] | 2
| FIG |  | 16,66 |  | 16.66 | [15 empty] | 2
| FIG |  | Y.2.026 ŠATNA LAB+SZP+THP |  | 0 | [15 empty] | 2
| FIG |  | 10,24 |  | 10.24 | [15 empty] | 2
| FIG |  | Y.2.027 PRACOVNA VEDOUCÍHO LABORANTA |  | 0 | [15 empty] | 2
| FIG |  | 15,11 |  | 15.11 | [15 empty] | 2
| FIG |  | Y.2.028 DENNÍ MÍSTNOST PERSONÁLU |  | 0 | [15 empty] | 2
| FIG |  | 21,36 |  | 21.36 | [15 empty] | 2
| FIG |  | Y.2.033 INSPEKČNÍ POKOJ |  | 0 | [15 empty] | 2
| FIG |  | 28,67 |  | 28.67 | [15 empty] | 2
| FIG |  | Y.2.034b BOX |  | 0 | [15 empty] | 2
| FIG |  | 1,85 |  | 1.85 | [15 empty] | 2
| FIG |  | Y.2.034c BOX |  | 0 | [15 empty] | 2
| FIG |  | 2,61 |  | 2.61 | [15 empty] | 2
| FIG |  | Y.2.036a BOX |  | 0 | [15 empty] | 2
| FIG |  | 1,93 |  | 1.93 | [15 empty] | 2
| FIG |  | Y.2.037a BOX |  | 0 | [15 empty] | 2
| FIG |  | 1,95 |  | 1.95 | [15 empty] | 2
| FIG |  | Y.2.037b BOX |  | 0 | [15 empty] | 2
| FIG |  | 1,96 |  | 1.96 | [15 empty] | 2
| FIG |  | Y.2.038 VYDÁVÁNÍ NÁLEZŮ |  | 0 | [15 empty] | 2
| FIG |  | 3,88 |  | 3.88 | [15 empty] | 2
| FIG |  | Y.2.039 POPISOVNA |  | 0 | [15 empty] | 2
| FIG |  | 26,92 |  | 26.92 | [15 empty] | 2
| FIG |  | Y.2.040a BOX |  | 0 | [15 empty] | 2
| FIG |  | 1,79 |  | 1.79 | [15 empty] | 2
| FIG |  | Y.2.040b BOX |  | 0 | [15 empty] | 2
| FIG |  | 1,79 |  | 1.79 | [15 empty] | 2
| FIG |  | Y.2.041a BOX |  | 0 | [15 empty] | 2
| FIG |  | 2,04 |  | 2.04 | [15 empty] | 2
| FIG |  | Y.2.045 SKLAD ZDR. MATERIÁLU |  | 0 | [15 empty] | 2
| FIG |  | 13,09 |  | 13.09 | [15 empty] | 2
| FIG |  | Y.2.046 CHODBA |  | 0 | [15 empty] | 2
| FIG |  | 7,9 |  | 7.9 | [15 empty] | 2
| FIG |  | Y.2.047 PRACOVNA |  | 0 | [15 empty] | 2
| FIG |  | 15,74 |  | 15.74 | [15 empty] | 2
| FIG |  | Y.2.049 PRACOVNA |  | 0 | [15 empty] | 2
| FIG |  | 12,93 |  | 12.93 | [15 empty] | 2
| FIG |  | Y.2.050 PRACOVNA |  | 0 | [15 empty] | 2
| FIG |  | 16,2 |  | 16.2 | [15 empty] | 2
| FIG |  | Y.2.051a SEMINÁRNÍ MÍSTNOST |  | 0 | [15 empty] | 2
| FIG |  | 27,47 |  | 27.47 | [15 empty] | 2
| FIG |  | Y.2.051b SEMINÁRNÍ MÍSTNOST |  | 0 | [15 empty] | 2
| FIG |  | 27,84 |  | 27.84 | [15 empty] | 2
| FIG |  | Y.2.052 CPA/APA |  | 0 | [15 empty] | 2
| FIG |  | 37,63 |  | 37.63 | [15 empty] | 2
| FIG |  | Y.2.052a ŠATNA |  | 0 | [15 empty] | 2
| FIG |  | 3,6 |  | 3.6 | [15 empty] | 2
| FIG |  | Y.2.055 PSYCHOLOG |  | 0 | [15 empty] | 2
| FIG |  | 27,89 |  | 27.89 | [15 empty] | 2
| FIG |  | Y.2.056 LAKTAČNÍ PORADNA |  | 0 | [15 empty] | 2
| FIG |  | 27,89 |  | 27.89 | [15 empty] | 2
| FIG |  | Y.2.057 DENNÍ MÍSTNOST PERS. |  | 0 | [15 empty] | 2
| FIG |  | 26,27 |  | 26.27 | [15 empty] | 2
| FIG |  | Y.2.058 LOGOPEDIE |  | 0 | [15 empty] | 2
| FIG |  | 27,89 |  | 27.89 | [15 empty] | 2
| FIG |  | Y.2.059 PSYCHOLOGIE |  | 0 | [15 empty] | 2
| FIG |  | 26,27 |  | 26.27 | [15 empty] | 2
| FIG |  | Y.2.060 VRCHNÍ SESTRA |  | 0 | [15 empty] | 2
| FIG |  | 27,89 |  | 27.89 | [15 empty] | 2
| FIG |  | Y.2.062 SEKRETARIÁT |  | 0 | [15 empty] | 2
| FIG |  | 26,27 |  | 26.27 | [15 empty] | 2
| FIG |  | Y.2.063 ČAJ. KUCH. |  | 0 | [15 empty] | 2
| FIG |  | 6,45 |  | 6.45 | [15 empty] | 2
| FIG |  | Y.2.066 PRIMAŘ |  | 0 | [15 empty] | 2
| FIG |  | 27,89 |  | 27.89 | [15 empty] | 2
| FIG |  | Y.2.067 ZASEDACÍ MÍSTNOST |  | 0 | [15 empty] | 2
| FIG |  | 56,78 |  | 56.78 | [15 empty] | 2
| FIG |  | Y.2.070 CHODBA |  | 0 | [15 empty] | 2
| FIG |  | 3,1 |  | 3.1 | [15 empty] | 2
| FIG |  | Y.2.070a ČISTÍCÍ MÍSTNOST |  | 0 | [15 empty] | 2
| FIG |  | 8,76 |  | 8.76 | [15 empty] | 2
| FIG |  | Y.2.070b SKLAD ZDR. MATERIÁLU |  | 0 | [15 empty] | 2
| FIG |  | 9,14 |  | 9.14 | [15 empty] | 2
| FIG |  | Y.2.079 PŘEBALOVÁNÍ |  | 0 | [15 empty] | 2
| FIG |  | 12,31 |  | 12.31 | [15 empty] | 2
| FIG |  | Y.2.081 NEONATOLOGIE |  | 0 | [15 empty] | 2
| FIG |  | 26,27 |  | 26.27 | [15 empty] | 2
| FIG |  | Y.2.082 NEUROLOGIE |  | 0 | [15 empty] | 2
| FIG |  | 26,04 |  | 26.04 | [15 empty] | 2
| FIG |  | Y.2.083 MÍSTNOST PRO KOJENÍ |  | 0 | [15 empty] | 2
| FIG |  | 12,18 |  | 12.18 | [15 empty] | 2
| FIG |  | Y.2.084 INTERVENČNÍ |  | 0 | [15 empty] | 2
| FIG |  | 15,18 |  | 15.18 | [15 empty] | 2
| FIG |  | Y.3.004b CHODBA |  | 0 | [15 empty] | 2
| FIG |  | 20,58 |  | 20.58 | [15 empty] | 2
| FIG |  | Y.3.010d CHODBA |  | 0 | [15 empty] | 2
| FIG |  | 22,47 |  | 22.47 | [15 empty] | 2
| FIG |  | Y.3.012a ČEKÁRNA |  | 0 | [15 empty] | 2
| FIG |  | 48,22 |  | 48.22 | [15 empty] | 2
| FIG |  | Y.3.012b RECEPCE |  | 0 | [15 empty] | 2
| FIG |  | 6,44 |  | 6.44 | [15 empty] | 2
| FIG |  | Y.3.013 CHODBA |  | 0 | [15 empty] | 2
| FIG |  | 34,47 |  | 34.47 | [15 empty] | 2
| FIG |  | Y.3.013a SKLAD ARO |  | 0 | [15 empty] | 2
| FIG |  | 36,09 |  | 36.09 | [15 empty] | 2
| FIG |  | Y.3.014 CHODBA |  | 0 | [15 empty] | 2
| FIG |  | 216,79 |  | 216.79 | [15 empty] | 2
| FIG |  | Y.3.014a ČEKÁRNA |  | 0 | [15 empty] | 2
| FIG |  | 46,04 |  | 46.04 | [15 empty] | 2
| FIG |  | Y.3.014b ČEKÁRNA |  | 0 | [15 empty] | 2
| FIG |  | 44,34 |  | 44.34 | [15 empty] | 2
| FIG |  | Y.3.015 CHODBA |  | 0 | [15 empty] | 2
| FIG |  | 20,14 |  | 20.14 | [15 empty] | 2
| FIG |  | Y.3.016 CHODBA |  | 0 | [15 empty] | 2
| FIG |  | 38,03 |  | 38.03 | [15 empty] | 2
| FIG |  | Y.3.016a ČEKÁRNA JEDNODENNÍ CHIRURGIE |  | 0 | [15 empty] | 2
| FIG |  | 38,03 |  | 38.03 | [15 empty] | 2
| FIG |  | Y.3.019 FILTR |  | 0 | [15 empty] | 2
| FIG |  | 11,11 |  | 11.11 | [15 empty] | 2
| FIG |  | Y.3.022 PŘEVLÉKACÍ KABINA |  | 0 | [15 empty] | 2
| FIG |  | 1,81 |  | 1.81 | [15 empty] | 2
| FIG |  | Y.3.023 SKLAD ŠPINAVÉHO PRÁDLA |  | 0 | [15 empty] | 2
| FIG |  | 4,56 |  | 4.56 | [15 empty] | 2
| FIG |  | Y.3.024 ODPAD |  | 0 | [15 empty] | 2
| FIG |  | 7,19 |  | 7.19 | [15 empty] | 2
| FIG |  | Y.3.025 SKLAD ZDR. MATERIÁLU |  | 0 | [15 empty] | 2
| FIG |  | 9,12 |  | 9.12 | [15 empty] | 2
| FIG |  | Y.3.025a MATERIÁLOVÝ FILTR |  | 0 | [15 empty] | 2
| FIG |  | 6,66 |  | 6.66 | [15 empty] | 2
| FIG |  | Y.3.025b SKLAD PŘÍSTROJŮ |  | 0 | [15 empty] | 2
| FIG |  | 6,88 |  | 6.88 | [15 empty] | 2
| FIG |  | Y.3.032 ZPRACOVÁNÍ VZORKŮ |  | 0 | [15 empty] | 2
| FIG |  | 12,18 |  | 12.18 | [15 empty] | 2
| FIG |  | Y.3.033 PŘÍJEM VZORKŮ |  | 0 | [15 empty] | 2
| FIG |  | 4,81 |  | 4.81 | [15 empty] | 2
| FIG |  | Y.3.034 ČEKÁRNA |  | 0 | [15 empty] | 2
| FIG |  | 7,25 |  | 7.25 | [15 empty] | 2
| FIG |  | Y.3.035 CHODBA |  | 0 | [15 empty] | 2
| FIG |  | 3,58 |  | 3.58 | [15 empty] | 2
| FIG |  | Y.3.036 ODBĚR |  | 0 | [15 empty] | 2
| FIG |  | 10,08 |  | 10.08 | [15 empty] | 2
| FIG |  | Y.3.038 KRYOSKLAD |  | 0 | [15 empty] | 2
| FIG |  | 27,61 |  | 27.61 | [15 empty] | 2
| FIG |  | Y.3.039 SKLAD ZDRAVOTNICKÉHO MATERIÁLU |  | 0 | [15 empty] | 2
| FIG |  | 2,91 |  | 2.91 | [15 empty] | 2
| FIG |  | Y.3.039a STROJOVNA MP |  | 0 | [15 empty] | 2
| FIG |  | 2,94 |  | 2.94 | [15 empty] | 2
| FIG |  | Y.3.042 DENNÍ MÍST. PERSONÁLU |  | 0 | [15 empty] | 2
| FIG |  | 16,43 |  | 16.43 | [15 empty] | 2
| FIG |  | Y.3.043 PRACOVNA EMBRYOLOG |  | 0 | [15 empty] | 2
| FIG |  | 13,38 |  | 13.38 | [15 empty] | 2
| FIG |  | Y.3.044 PRACOVNA ANDROLOG |  | 0 | [15 empty] | 2
| FIG |  | 12,39 |  | 12.39 | [15 empty] | 2
| FIG |  | Y.3.048 ČAJ. KUCH. |  | 0 | [15 empty] | 2
| FIG |  | 3,48 |  | 3.48 | [15 empty] | 2
| FIG |  | Y.3.050 STANOVIŠTĚ SESTER |  | 0 | [15 empty] | 2
| FIG |  | 16,17 |  | 16.17 | [15 empty] | 2
| FIG |  | Y.3.051 VÝUKOVÁ MÍSTNOST |  | 0 | [15 empty] | 2
| FIG |  | 14,94 |  | 14.94 | [15 empty] | 2
| FIG |  | Y.3.052 COFFEE POINT |  | 0 | [15 empty] | 2
| FIG |  | 11,73 |  | 11.73 | [15 empty] | 2
| FIG |  | Y.3.053 LÉKAŘI |  | 0 | [15 empty] | 2
| FIG |  | 14,52 |  | 14.52 | [15 empty] | 2
| FIG |  | Y.3.054 SESTRY |  | 0 | [15 empty] | 2
| FIG |  | 13,28 |  | 13.28 | [15 empty] | 2
| FIG |  | Y.3.055 KONZULTAČNÍ MÍSTNOST |  | 0 | [15 empty] | 2
| FIG |  | 14,06 |  | 14.06 | [15 empty] | 2
| FIG |  | Y.3.055a PŘEVL. BOX |  | 0 | [15 empty] | 2
| FIG |  | 3,85 |  | 3.85 | [15 empty] | 2
| FIG |  | Y.3.057 KONZULTAČNÍ MÍSTNOST |  | 0 | [15 empty] | 2
| FIG |  | 13,34 |  | 13.34 | [15 empty] | 2
| FIG |  | Y.3.057a PŘEVL. BOX |  | 0 | [15 empty] | 2
| FIG |  | 3,63 |  | 3.63 | [15 empty] | 2
| FIG |  | Y.3.058 ŠATNA - PACIENTKY |  | 0 | [15 empty] | 2
| FIG |  | 9,03 |  | 9.03 | [15 empty] | 2
| FIG |  | Y.3.059 SKLAD LÉKŮ |  | 0 | [15 empty] | 2
| FIG |  | 8,25 |  | 8.25 | [15 empty] | 2
| FIG |  | Y.3.060 DOKUMENTACE, KARTOTÉKA |  | 0 | [15 empty] | 2
| FIG |  | 8,11 |  | 8.11 | [15 empty] | 2
| FIG |  | Y.3.063 SESTRA ODBĚRY |  | 0 | [15 empty] | 2
| FIG |  | 8,21 |  | 8.21 | [15 empty] | 2
| FIG |  | Y.3.064a BOX |  | 0 | [15 empty] | 2
| FIG |  | 1,96 |  | 1.96 | [15 empty] | 2
| FIG |  | Y.3.065 SESTERNA |  | 0 | [15 empty] | 2
| FIG |  | 21 |  | 21 | [15 empty] | 2
| FIG |  | Y.3.067a BOX |  | 0 | [15 empty] | 2
| FIG |  | 1,96 |  | 1.96 | [15 empty] | 2
| FIG |  | Y.3.070a BOX |  | 0 | [15 empty] | 2
| FIG |  | 1,96 |  | 1.96 | [15 empty] | 2
| FIG |  | Y.3.072a BOX |  | 0 | [15 empty] | 2
| FIG |  | 1,96 |  | 1.96 | [15 empty] | 2
| FIG |  | Y.3.073 SKLAD ZDR. MATERIÁLU - GPK |  | 0 | [15 empty] | 2
| FIG |  | 8,65 |  | 8.65 | [15 empty] | 2
| FIG |  | Y.3.074a BOX |  | 0 | [15 empty] | 2
| FIG |  | 1,96 |  | 1.96 | [15 empty] | 2
| FIG |  | Y.3.075 STANIČNÍ SESTRA |  | 0 | [15 empty] | 2
| FIG |  | 20,1 |  | 20.1 | [15 empty] | 2
| FIG |  | Y.3.076 DENNÍ MÍSTNOST PERSONÁLU |  | 0 | [15 empty] | 2
| FIG |  | 16,21 |  | 16.21 | [15 empty] | 2
| FIG |  | Y.3.078 ONKO ODPAD |  | 0 | [15 empty] | 2
| FIG |  | 2,21 |  | 2.21 | [15 empty] | 2
| FIG |  | Y.3.080 PRACOVNA LÉKAŘE |  | 0 | [15 empty] | 2
| FIG |  | 14,32 |  | 14.32 | [15 empty] | 2
| FIG |  | Y.3.081 SESTERNA |  | 0 | [15 empty] | 2
| FIG |  | 12,62 |  | 12.62 | [15 empty] | 2
| FIG |  | Y.3.082 PRACOVNA LĚKAŘE |  | 0 | [15 empty] | 2
| FIG |  | 12,86 |  | 12.86 | [15 empty] | 2
| FIG |  | Y.3.083 CHODBA |  | 0 | [15 empty] | 2
| FIG |  | 39,5 |  | 39.5 | [15 empty] | 2
| FIG |  | Y.3.083a ČEKÁRNA ONKOLOGIE |  | 0 | [15 empty] | 2
| FIG |  | 45,5 |  | 45.5 | [15 empty] | 2
| FIG |  | Y.3.085a SKLAD ZDR. MATERIÁLU |  | 0 | [15 empty] | 2
| FIG |  | 15,76 |  | 15.76 | [15 empty] | 2
| FIG |  | Y.3.086 DENNÍ MÍSTNOST LÉKAŘŮ |  | 0 | [15 empty] | 2
| FIG |  | 16,62 |  | 16.62 | [15 empty] | 2
| FIG |  | Y.3.087 DENNÍ MÍSTNOST SESTRY+SANITÁŘI |  | 0 | [15 empty] | 2
| FIG |  | 22,8 |  | 22.8 | [15 empty] | 2
| FIG |  | Y.3.088 SKLAD ARO |  | 0 | [15 empty] | 2
| FIG |  | 8,27 |  | 8.27 | [15 empty] | 2
| FIG |  | Y.3.089 PROTOKOLY |  | 0 | [15 empty] | 2
| FIG |  | 7,74 |  | 7.74 | [15 empty] | 2
| FIG |  | Y.3.090 ŠPINAVÉ PRÁDLO |  | 0 | [15 empty] | 2
| FIG |  | 5,83 |  | 5.83 | [15 empty] | 2
| FIG |  | Y.3.091 ČISTÉ PRÁDLO |  | 0 | [15 empty] | 2
| FIG |  | 7,14 |  | 7.14 | [15 empty] | 2
| FIG |  | Y.3.096 DEKONTAMINACE |  | 0 | [15 empty] | 2
| FIG |  | 10,71 |  | 10.71 | [15 empty] | 2
| FIG |  | Y.3.099 ČISTÍCÍ MÍST. |  | 0 | [15 empty] | 2
| FIG |  | 6,9 |  | 6.9 | [15 empty] | 2
| FIG |  | Y.3.101 ČISTÍCÍ MÍST. |  | 0 | [15 empty] | 2
| FIG |  | 6,64 |  | 6.64 | [15 empty] | 2
| FIG |  | Y.3.104 VSTUPNÍ FILTR |  | 0 | [15 empty] | 2
| FIG |  | 13,68 |  | 13.68 | [15 empty] | 2
| FIG |  | Y.3.105 ODPAD+NEČISTÝ SKLAD |  | 0 | [15 empty] | 2
| FIG |  | 9,36 |  | 9.36 | [15 empty] | 2
| FIG |  | Y.3.106 MATERIÁLOVÝ FILTR |  | 0 | [15 empty] | 2
| FIG |  | 8,18 |  | 8.18 | [15 empty] | 2
| FIG |  | Y.3.108 ŠATNA PACIENTI |  | 0 | [15 empty] | 2
| FIG |  | 9,9 |  | 9.9 | [15 empty] | 2
| FIG |  | Y.3.109 ŠATNA PERSONÁL |  | 0 | [15 empty] | 2
| FIG |  | 23,08 |  | 23.08 | [15 empty] | 2
| FIG |  | Y.3.109d PŘEVL. KABINA |  | 0 | [15 empty] | 2
| FIG |  | 1,43 |  | 1.43 | [15 empty] | 2
| FIG |  | Y.3.109e PŘEVL. KABINA |  | 0 | [15 empty] | 2
| FIG |  | 1,43 |  | 1.43 | [15 empty] | 2
| FIG |  | Y.3.110 DENNÍ MÍSTNOST PERSONÁLU |  | 0 | [15 empty] | 2
| FIG |  | 23,38 |  | 23.38 | [15 empty] | 2
| FIG |  | Y.3.111 PRACOVNA LÉKAŘE ONKOLOGIE |  | 0 | [15 empty] | 2
| FIG |  | 23,8 |  | 23.8 | [15 empty] | 2
| FIG |  | Y.3.112a BOX |  | 0 | [15 empty] | 2
| FIG |  | 1,96 |  | 1.96 | [15 empty] | 2
| FIG |  | Y.3.113 SESTERNA |  | 0 | [15 empty] | 2
| FIG |  | 23,69 |  | 23.69 | [15 empty] | 2
| FIG |  | Y.3.114a BOX |  | 0 | [15 empty] | 2
| FIG |  | 1,96 |  | 1.96 | [15 empty] | 2
| FIG |  | Y.3.115 SKLAD ZDR. MATERIÁLU - ONKO |  | 0 | [15 empty] | 2
| FIG |  | 6,3 |  | 6.3 | [15 empty] | 2
| FIG |  | Y.3.117a BOX |  | 0 | [15 empty] | 2
| FIG |  | 1,96 |  | 1.96 | [15 empty] | 2
| FIG |  | Y.3.118 ČISTÍCÍ MÍSTNOST |  | 0 | [15 empty] | 2
| FIG |  | 8,81 |  | 8.81 | [15 empty] | 2
| FIG |  | Y.3.121 CENTRUM PROVÁZENÍ |  | 0 | [15 empty] | 2
| FIG |  | 23,84 |  | 23.84 | [15 empty] | 2
| FIG |  | Y.4.001 CHODBA |  | 0 | [15 empty] | 2
| FIG |  | 187,47 |  | 187.47 | [15 empty] | 2
| FIG |  | 12,46 |  | 12.46 | [15 empty] | 2
| FIG |  | Y.7.020 ČISTÉ PRÁDLO |  | 0 | [15 empty] | 2
| FIG |  | 5,52 |  | 5.52 | [15 empty] | 2
| FIG |  | Y.7.021 MLÉČNÁ KUCH. |  | 0 | [15 empty] | 2
| FIG |  | 7,89 |  | 7.89 | [15 empty] | 2
| FIG |  | Y.7.022 SKLAD ZDR. MATERIÁLU |  | 0 | [15 empty] | 2
| FIG |  | 7,98 |  | 7.98 | [15 empty] | 2
| FIG |  | Y.7.023 ČAJOVÁ KUCH. |  | 0 | [15 empty] | 2
| FIG |  | 7,98 |  | 7.98 | [15 empty] | 2
| FIG |  | Y.7.024 COFFE POINT-PERSONÁL |  | 0 | [15 empty] | 2
| FIG |  | 7,89 |  | 7.89 | [15 empty] | 2
| FIG |  | Y.7.027 POKOJ 2L |  | 0 | [15 empty] | 2
| FIG |  | 29,24 |  | 29.24 | [15 empty] | 2
| FIG |  | Y.7.028 FILTR |  | 0 | [15 empty] | 2
| FIG |  | 5,3 |  | 5.3 | [15 empty] | 2
| FIG |  | Y.7.029 LAKTAČNÍ PORADNA |  | 0 | [15 empty] | 2
| FIG |  | 17,18 |  | 17.18 | [15 empty] | 2
| FIG |  | Y.7.030 POKOJ 2L |  | 0 | [15 empty] | 2
| FIG |  | 29,13 |  | 29.13 | [15 empty] | 2
| FIG |  | Y.7.031 POKOJ 2L |  | 0 | [15 empty] | 2
| FIG |  | 25,45 |  | 25.45 | [15 empty] | 2
| FIG |  | Y.7.032 SKLAD ZDR. MATERIÁLU |  | 0 | [15 empty] | 2
| FIG |  | 6,14 |  | 6.14 | [15 empty] | 2
| FIG |  | Y.7.034 PRACOVIŠTĚ NEONATOLOGIE |  | 0 | [15 empty] | 2
| FIG |  | 30,66 |  | 30.66 | [15 empty] | 2
| FIG |  | Y.7.036 POKOJ 2L |  | 0 | [15 empty] | 2
| FIG |  | 25,45 |  | 25.45 | [15 empty] | 2
| FIG |  | Y.7.037 POKOJ 2L |  | 0 | [15 empty] | 2
| FIG |  | 29,49 |  | 29.49 | [15 empty] | 2
| FIG |  | Y.7.038 SKLAD |  | 0 | [15 empty] | 2
| FIG |  | 5,13 |  | 5.13 | [15 empty] | 2
| FIG |  | Y.7.039 POKOJ 2L |  | 0 | [15 empty] | 2
| FIG |  | 29,27 |  | 29.27 | [15 empty] | 2
| FIG |  | Y.7.040 POKOJ 1L |  | 0 | [15 empty] | 2
| FIG |  | 19,73 |  | 19.73 | [15 empty] | 2
| FIG |  | Y.7.041 POKOJ 1L |  | 0 | [15 empty] | 2
| FIG |  | 19,73 |  | 19.73 | [15 empty] | 2
| FIG |  | Y.7.042 POKOJ 1L |  | 0 | [15 empty] | 2
| FIG |  | 19,73 |  | 19.73 | [15 empty] | 2
| FIG |  | Y.7.043 SKLAD ZDR. MATERIÁLU |  | 0 | [15 empty] | 2
| FIG |  | 27,27 |  | 27.27 | [15 empty] | 2
| FIG |  | Y.7.044 POKOJ 1L |  | 0 | [15 empty] | 2
| FIG |  | 19,73 |  | 19.73 | [15 empty] | 2
| FIG |  | Y.7.045 POKOJ 1L |  | 0 | [15 empty] | 2
| FIG |  | 20,55 |  | 20.55 | [15 empty] | 2
| FIG |  | Y.7.046 DENNÍ MÍSTNOST PERSONÁLU |  | 0 | [15 empty] | 2
| FIG |  | 26,27 |  | 26.27 | [15 empty] | 2
| FIG |  | Y.7.047 PRACOVNA BIOMED. ING. |  | 0 | [15 empty] | 2
| FIG |  | 22,46 |  | 22.46 | [15 empty] | 2
| FIG |  | Y.7.048 INSPEKČNÍ POKOJ |  | 0 | [15 empty] | 2
| FIG |  | 21,06 |  | 21.06 | [15 empty] | 2
| FIG |  | Y.7.049 SAMOOBSLUŽNÁ KUCHYŇKA MATKY |  | 0 | [15 empty] | 2
| FIG |  | 10,95 |  | 10.95 | [15 empty] | 2
| FIG |  | Y.7.049a ZASEDACÍ MÍSTNOST |  | 0 | [15 empty] | 2
| FIG |  | 17,84 |  | 17.84 | [15 empty] | 2
| FIG |  | Y.7.050 DENNÍ MÍSTNOST SESTRY+SANITÁŘI |  | 0 | [15 empty] | 2
| FIG |  | 41,12 |  | 41.12 | [15 empty] | 2
| FIG |  | Y.7.52a SKLAD ZDR. MATERIÁLU |  | 0 | [15 empty] | 2
| FIG |  | 14,02 |  | 14.02 | [15 empty] | 2
| FIG |  | Y.7.055 CHODBA |  | 0 | [15 empty] | 2
| FIG |  | 16,36 |  | 16.36 | [15 empty] | 2
| FIG |  | Y.7.055a SKLAD ZDR. MATERIÁLU |  | 0 | [15 empty] | 2
| FIG |  | 13,2 |  | 13.2 | [15 empty] | 2
| FIG |  | Y.7.055b MYTÍ, DEZINFEKCE |  | 0 | [15 empty] | 2
| FIG |  | 16 |  | 16 | [15 empty] | 2
| FIG |  | Y.7.055c SKLAD PŘÍSTROJŮ |  | 0 | [15 empty] | 2
| FIG |  | 15,39 |  | 15.39 | [15 empty] | 2
| FIG |  | Y.7.058 FILTR PACIENTI-INKUBÁTORY |  | 0 | [15 empty] | 2
| FIG |  | 17,29 |  | 17.29 | [15 empty] | 2
| FIG |  | Y.7.058a ELEKTROROZVODNA |  | 0 | [15 empty] | 2
| FIG |  | 4,35 |  | 4.35 | [15 empty] | 2
| FIG |  | Y.7.066 SKLAD PŘÍSTROJŮ |  | 0 | [15 empty] | 2
| FIG |  | 29,61 |  | 29.61 | [15 empty] | 2
| FIG |  | Y.7.069 PRACOVNA LÉKAŘE |  | 0 | [15 empty] | 2
| FIG |  | 21,16 |  | 21.16 | [15 empty] | 2
| FIG |  | Y.7.070 DENNÍ MÍSTNOST MATEK |  | 0 | [15 empty] | 2
| FIG |  | 26,65 |  | 26.65 | [15 empty] | 2
| FIG |  | Y.7.073 PŘÍPRAVNA LÉKŮ |  | 0 | [15 empty] | 2
| FIG |  | 6,3 |  | 6.3 | [15 empty] | 2
| FIG |  | Y.7.074 VYŠETŘOVNA |  | 0 | [15 empty] | 2
| FIG |  | 13,99 |  | 13.99 | [15 empty] | 2
| FIG |  | Y.7.075 STANIČNÍ SESTRA |  | 0 | [15 empty] | 2
| FIG |  | 12,79 |  | 12.79 | [15 empty] | 2
| FIG |  | Y.7.076 ČISTÍCÍ MÍSTNOST |  | 0 | [15 empty] | 2
| FIG |  | 11,24 |  | 11.24 | [15 empty] | 2
| FIG |  | Y.7.084 SESTERNA / LÉKAŘI |  | 0 | [15 empty] | 2
| FIG |  | 27,12 |  | 27.12 | [15 empty] | 2
| FIG |  | Y.7.086 MLÉČNÁ KUCH |  | 0 | [15 empty] | 2
| FIG |  | 8,8 |  | 8.8 | [15 empty] | 2
| FIG |  | Y.7.086a ELEKTROROZVODNA |  | 0 | [15 empty] | 2
| FIG |  | 4,81 |  | 4.81 | [15 empty] | 2
| FIG |  | Y.7.087 ČAJ. K MATKY |  | 0 | [15 empty] | 2
| FIG |  | 10,48 |  | 10.48 | [15 empty] | 2
| FIG |  | Y.7.087a ELEKTROROZVODNA |  | 0 | [15 empty] | 2
| FIG |  | 4,32 |  | 4.32 | [15 empty] | 2
| FIG |  | Y.7.088 SKLAD ŠPINAVÉHO PRÁDLA |  | 0 | [15 empty] | 2
| FIG |  | 4,34 |  | 4.34 | [15 empty] | 2
| FIG |  | Y.7.089 PRÁDELNA |  | 0 | [15 empty] | 2
| FIG |  | 5,25 |  | 5.25 | [15 empty] | 2
| FIG |  | Y.7.090 MANIPULACE |  | 0 | [15 empty] | 2
| FIG |  | 11,45 |  | 11.45 | [15 empty] | 2
| FIG |  | Y.7.090a SKLAD ČISTÉHO PRÁDLA |  | 0 | [15 empty] | 2
| FIG |  | 11,83 |  | 11.83 | [15 empty] | 2
| FIG |  | Y.7.091 SKLAD ZDR. MATERIÁLU |  | 0 | [15 empty] | 2
| FIG |  | 9,57 |  | 9.57 | [15 empty] | 2
| FIG |  | Y.7.094 ODPADY |  | 0 | [15 empty] | 2
| FIG |  | 17,1 |  | 17.1 | [15 empty] | 2
| FIG |  | Y.7.097a ŠATNA NÁVŠTĚV |  | 0 | [15 empty] | 2
| FIG |  | 6,07 |  | 6.07 | [15 empty] | 2
| FIG |  | Y.7.098 LÉKAŘSKÝ POKOJ NO |  | 0 | [15 empty] | 2
| FIG |  | 20,62 |  | 20.62 | [15 empty] | 2
| FIG |  | Y.7.100 VÝUKOVÁ MÍSTNOST NO |  | 0 | [15 empty] | 2
| FIG |  | 20,96 |  | 20.96 | [15 empty] | 2
| FIG |  | Y.7.101 LÉKAŘSKÝ POKOJ GPK |  | 0 | [15 empty] | 2
| FIG |  | 21,06 |  | 21.06 | [15 empty] | 2
| FIG |  | Y.7.102 LÉKAŘSKÝ POKOJ GPK |  | 0 | [15 empty] | 2
| FIG |  | 21,03 |  | 21.03 | [15 empty] | 2
| FIG |  | Y.7.104 ČAJOVÁ KUCH. |  | 0 | [15 empty] | 2
| FIG |  | 6,81 |  | 6.81 | [15 empty] | 2
| FIG |  | Y.7.105 LÉKAŘSKÝ POKOJ GPK |  | 0 | [15 empty] | 2
| FIG |  | 20,96 |  | 20.96 | [15 empty] | 2
| FIG |  | Y.7.106 LÉKAŘSKÝ POKOJ GPK |  | 0 | [15 empty] | 2
| FIG |  | 18,88 |  | 18.88 | [15 empty] | 2
| FIG |  | Y.7.107 SKLAD ZDR. MATERIÁLU |  | 0 | [15 empty] | 2
| FIG |  | 5,54 |  | 5.54 | [15 empty] | 2
| FIG |  | Y.7.112 STANIČNÍ SESTRA NO |  | 0 | [15 empty] | 2
| FIG |  | 10,32 |  | 10.32 | [15 empty] | 2
| FIG |  | Y.8.001 CHODBA |  | 0 | [15 empty] | 2
| FIG |  | 190,41 |  | 190.41 | [15 empty] | 2
| FIG |  | Y.8.001a LEHÁTKA |  | 0 | [15 empty] | 2
| FIG |  | 4,21 |  | 4.21 | [15 empty] | 2
| FIG |  | Y.8.002 CHODBA |  | 0 | [15 empty] | 2
| FIG |  | 146,12 |  | 146.12 | [15 empty] | 2
| FIG |  | Y.8.002a NÁVŠTĚVNÍ MÍSTNOST |  | 0 | [15 empty] | 2
| FIG |  | 56,98 |  | 56.98 | [15 empty] | 2
| FIG |  | Y.8.003 CHODBA |  | 0 | [15 empty] | 2
| FIG |  | 194,08 |  | 194.08 | [15 empty] | 2
| FIG |  | Y.8.003a LEHÁTKA |  | 0 | [15 empty] | 2
| FIG |  | 4,21 |  | 4.21 | [15 empty] | 2
| FIG |  | Y.8.004b CHODBA |  | 0 | [15 empty] | 2
| FIG |  | 20,08 |  | 20.08 | [15 empty] | 2
| FIG |  | Y.8.005a STANOVIŠTĚ SESTER |  | 0 | [15 empty] | 2
| FIG |  | 18,57 |  | 18.57 | [15 empty] | 2
| FIG |  | Y.8.007b CHODBA |  | 0 | [15 empty] | 2
| FIG |  | 20,27 |  | 20.27 | [15 empty] | 2
| FIG |  | Y.8.016 POHOTOVOSTNÍ POKOJ |  | 0 | [15 empty] | 2
| FIG |  | 19,6 |  | 19.6 | [15 empty] | 2
| FIG |  | Y.8.017 ČISTÁ MANIPULACE + SANITÁŘKY |  | 0 | [15 empty] | 2
| FIG |  | 19,44 |  | 19.44 | [15 empty] | 2
| FIG |  | Y.8.018 NEČISTÁ MANIPULACE |  | 0 | [15 empty] | 2
| FIG |  | 6,64 |  | 6.64 | [15 empty] | 2
| FIG |  | Y.8.019 ODPAD |  | 0 | [15 empty] | 2
| FIG |  | 16,33 |  | 16.33 | [15 empty] | 2
| FIG |  | Y.8.020 LEHÁTKA |  | 0 | [15 empty] | 2
| FIG |  | 5,51 |  | 5.51 | [15 empty] | 2
| FIG |  | Y.8.021 STANIČNÍ SESTRA |  | 0 | [15 empty] | 2
| FIG |  | 20,63 |  | 20.63 | [15 empty] | 2
| FIG |  | Y.8.023 DENNÍ MÍSTNOST PERSONÁLU |  | 0 | [15 empty] | 2
| FIG |  | 22,93 |  | 22.93 | [15 empty] | 2
| FIG |  | Y.8.029 VÝUKOVÁ MÍSTNOST |  | 0 | [15 empty] | 2
| FIG |  | 14,4 |  | 14.4 | [15 empty] | 2
| FIG |  | Y.8.033 STANOVIŠTĚ SESTER |  | 0 | [15 empty] | 2
| FIG |  | 35,75 |  | 35.75 | [15 empty] | 2
| FIG |  | Y.8.034 ČAJOVÁ KUCHYŇKA |  | 0 | [15 empty] | 2
| FIG |  | 6 |  | 6 | [15 empty] | 2
| FIG |  | Y.8.041 SKLAD ZDR. MATERIÁLU |  | 0 | [15 empty] | 2
| FIG |  | 23,27 |  | 23.27 | [15 empty] | 2
| FIG |  | Y.8.045 ARO SKLAD + COS |  | 0 | [15 empty] | 2
| FIG |  | 23,27 |  | 23.27 | [15 empty] | 2
| FIG |  | Y.8.046 ODPOČINEK PERSONÁLU |  | 0 | [15 empty] | 2
| FIG |  | 14 |  | 14 | [15 empty] | 2
| FIG |  | Y.8.046a SKLAD ZDR. MATERIÁLU |  | 0 | [15 empty] | 2
| FIG |  | 10,86 |  | 10.86 | [15 empty] | 2
| FIG |  | Y.8.046b ELEKTROROZVODNA |  | 0 | [15 empty] | 2
| FIG |  | 6,44 |  | 6.44 | [15 empty] | 2
| FIG |  | Y.8.048 ČISTÝ SKLAD + PRÁDLO |  | 0 | [15 empty] | 2
| FIG |  | 18,01 |  | 18.01 | [15 empty] | 2
| FIG |  | Y.8.050 PŘEDSÍŇ |  | 0 | [15 empty] | 2
| FIG |  | 5,69 |  | 5.69 | [15 empty] | 2
| FIG |  | Y.8.051 ARO STANIČNÍ + AN. SESTRA |  | 0 | [15 empty] | 2
| FIG |  | 18,64 |  | 18.64 | [15 empty] | 2
| FIG |  | Y.8.052 ARO PRACOVNA LÉKAŘE |  | 0 | [15 empty] | 2
| FIG |  | 20,26 |  | 20.26 | [15 empty] | 2
| FIG |  | Y.4.002 CHODBA |  | 0 | [15 empty] | 2
| FIG |  | 29,49 |  | 29.49 | [15 empty] | 2
| FIG |  | Y.4.003 CHODBA |  | 0 | [15 empty] | 2
| FIG |  | 30,7 |  | 30.7 | [15 empty] | 2
| FIG |  | Y.4.007b CHODBA |  | 0 | [15 empty] | 2
| FIG |  | 9,93 |  | 9.93 | [15 empty] | 2
| FIG |  | Y.4.010 PROTOKOLY |  | 0 | [15 empty] | 2
| FIG |  | 16,8 |  | 16.8 | [15 empty] | 2
| FIG |  | Y.4.010a PROTOKOLY |  | 0 | [15 empty] | 2
| FIG |  | 23,55 |  | 23.55 | [15 empty] | 2
| FIG |  | Y.4.011 ČAJOVÁ KUCHYŇKA |  | 0 | [15 empty] | 2
| FIG |  | 21,33 |  | 21.33 | [15 empty] | 2
| FIG |  | Y.4.012 ODPOČINEK |  | 0 | [15 empty] | 2
| FIG |  | 62,18 |  | 62.18 | [15 empty] | 2
| FIG |  | Y.4.015 CHODBA |  | 0 | [15 empty] | 2
| FIG |  | 76,42 |  | 76.42 | [15 empty] | 2
| FIG |  | Y.4.017 CHODBA |  | 0 | [15 empty] | 2
| FIG |  | 126,81 |  | 126.81 | [15 empty] | 2
| FIG |  | Y.4.018 CHODBA |  | 0 | [15 empty] | 2
| FIG |  | 111,49 |  | 111.49 | [15 empty] | 2
| FIG |  | Y.4.019 CHODBA |  | 0 | [15 empty] | 2
| FIG |  | 74,43 |  | 74.43 | [15 empty] | 2
| FIG |  | Y.4.020 MRAZÍCÍ BOXY |  | 0 | [15 empty] | 2
| FIG |  | 13,2 |  | 13.2 | [15 empty] | 2
| FIG |  | Y.4.022 PŘELŮŽKOVÁNÍ |  | 0 | [15 empty] | 2
| FIG |  | 28,05 |  | 28.05 | [15 empty] | 2
| FIG |  | Y.4.023 SANITÁŘI |  | 0 | [15 empty] | 2
| FIG |  | 5,11 |  | 5.11 | [15 empty] | 2
| FIG |  | Y.4.025 MYTÍ OP. DESEK |  | 0 | [15 empty] | 2
| FIG |  | 15,06 |  | 15.06 | [15 empty] | 2
| FIG |  | Y.4.026 SKLAD ZDR. MATERIÁLU |  | 0 | [15 empty] | 2
| FIG |  | 11,63 |  | 11.63 | [15 empty] | 2
| FIG |  | Y.4.027 SKLAD ARO |  | 0 | [15 empty] | 2
| FIG |  | 13,63 |  | 13.63 | [15 empty] | 2
| FIG |  | Y.4.041 SKLAD PŘÍSTROJŮ |  | 0 | [15 empty] | 2
| FIG |  | 15,48 |  | 15.48 | [15 empty] | 2
| FIG |  | Y.4.042 MATERIÁLOVÝ FILTR |  | 0 | [15 empty] | 2
| FIG |  | 10,25 |  | 10.25 | [15 empty] | 2
| FIG |  | Y.4.044 ODPADY |  | 0 | [15 empty] | 2
| FIG |  | 6,46 |  | 6.46 | [15 empty] | 2
| FIG |  | Y.4.045 ÚKLID+ČISTÍCÍ MÍSTNOST |  | 0 | [15 empty] | 2
| FIG |  | 8,52 |  | 8.52 | [15 empty] | 2
| FIG |  | Y.4.046 SANITÁŘI COS |  | 0 | [15 empty] | 2
| FIG |  | 11,29 |  | 11.29 | [15 empty] | 2
| FIG |  | Y.4.049 STANIČNÍ SESTRA ARO |  | 0 | [15 empty] | 2
| FIG |  | 15,61 |  | 15.61 | [15 empty] | 2
| FIG |  | Y.4.050 STANIČNÍ SESTRA |  | 0 | [15 empty] | 2
| FIG |  | 19,57 |  | 19.57 | [15 empty] | 2
| FIG |  | Y.4.051 JÍDELNA COS |  | 0 | [15 empty] | 2
| FIG |  | 26,28 |  | 26.28 | [15 empty] | 2
| FIG |  | Y.4.052 POHOTOVOSTNÍ POKOJ COS |  | 0 | [15 empty] | 2
| FIG |  | 26,09 |  | 26.09 | [15 empty] | 2
| FIG |  | Y.4.054 POHOTOVOSTNÍ POKOJ ARO |  | 0 | [15 empty] | 2
| FIG |  | 27,89 |  | 27.89 | [15 empty] | 2
| FIG |  | Y.4.055 ČISTÁ ČÁST |  | 0 | [15 empty] | 2
| FIG |  | 4,2 |  | 4.2 | [15 empty] | 2
| FIG |  | Y.4.056b ČISTÁ ČÁST |  | 0 | [15 empty] | 2
| FIG |  | 4,77 |  | 4.77 | [15 empty] | 2
| FIG |  | Y.4.059 ÚPRAV.VODY + V. M. |  | 0 | [15 empty] | 2
| FIG |  | 4,62 |  | 4.62 | [15 empty] | 2
| FIG |  | Y.4.061 ODPAD |  | 0 | [15 empty] | 2
| FIG |  | 5,12 |  | 5.12 | [15 empty] | 2
| FIG |  | Y.4.064 SKLAD PARAFÍNOVÝCH BLOKŮ |  | 0 | [15 empty] | 2
| FIG |  | 8,97 |  | 8.97 | [15 empty] | 2
| FIG |  | Y.4.065 SKLAD SKLÍČEK |  | 0 | [15 empty] | 2
| FIG |  | 10,22 |  | 10.22 | [15 empty] | 2
| FIG |  | Y.4.066 SKLAD CHEMIKÁLIÍ |  | 0 | [15 empty] | 2
| FIG |  | 8,79 |  | 8.79 | [15 empty] | 2
| FIG |  | Y.4.068 ŠATNA PERSONÁL |  | 0 | [15 empty] | 2
| FIG |  | 6,28 |  | 6.28 | [15 empty] | 2
| FIG |  | Y.4.070 ADMINISTRATIVA |  | 0 | [15 empty] | 2
| FIG |  | 15,59 |  | 15.59 | [15 empty] | 2
| FIG |  | Y.4.071 PRACOVNA LÉKAŘ |  | 0 | [15 empty] | 2
| FIG |  | 14,03 |  | 14.03 | [15 empty] | 2
| FIG |  | Y.4.072 SKLAD ZDR. MATERIÁLU |  | 0 | [15 empty] | 2
| FIG |  | 5,89 |  | 5.89 | [15 empty] | 2
| FIG |  | Y.4.073 PRACOVNA LÉKAŘ 4 |  | 0 | [15 empty] | 2
| FIG |  | 12,15 |  | 12.15 | [15 empty] | 2
| FIG |  | Y.4.074 PRACOVNA LÉKAŘ 3 |  | 0 | [15 empty] | 2
| FIG |  | 15,17 |  | 15.17 | [15 empty] | 2
| FIG |  | Y.4.075 PRACOVNA LÉKAŘ 2 |  | 0 | [15 empty] | 2
| FIG |  | 20,48 |  | 20.48 | [15 empty] | 2
| FIG |  | Y.4.076 DENNÍ MÍSTNOST |  | 0 | [15 empty] | 2
| FIG |  | 26,26 |  | 26.26 | [15 empty] | 2
| FIG |  | Y.4.077 FILTR |  | 0 | [15 empty] | 2
| FIG |  | 8,82 |  | 8.82 | [15 empty] | 2
| FIG |  | Y.4.078 MANIPULACE SKLAD |  | 0 | [15 empty] | 2
| FIG |  | 13,63 |  | 13.63 | [15 empty] | 2
| FIG |  | Y.4.079 ČISTÍCÍ MÍSTNOST |  | 0 | [15 empty] | 2
| FIG |  | 10,69 |  | 10.69 | [15 empty] | 2
| FIG |  | Y.4.080 DENNÍ MÍSTNOST |  | 0 | [15 empty] | 2
| FIG |  | 21,6 |  | 21.6 | [15 empty] | 2
| FIG |  | Y.4.083 ČISTÉ PRÁDLO |  | 0 | [15 empty] | 2
| FIG |  | 13,65 |  | 13.65 | [15 empty] | 2
| FIG |  | Y.4.084 SKLAD ZDR. MATERIÁLU |  | 0 | [15 empty] | 2
| FIG |  | 36,36 |  | 36.36 | [15 empty] | 2
| FIG |  | Y.4.084a PŘÍPRAVNA LÉKŮ |  | 0 | [15 empty] | 2
| FIG |  | 13,84 |  | 13.84 | [15 empty] | 2
| FIG |  | Y.4.085 ČAJOVÁ KUCHYŇKA |  | 0 | [15 empty] | 2
| FIG |  | 5,23 |  | 5.23 | [15 empty] | 2
| FIG |  | Y.4.093 PRACOVNA LÉKAŘE |  | 0 | [15 empty] | 2
| FIG |  | 13,54 |  | 13.54 | [15 empty] | 2
| FIG |  | Y.4.095 STANIČNÍ SESTRA |  | 0 | [15 empty] | 2
| FIG |  | 13,54 |  | 13.54 | [15 empty] | 2
| FIG |  | Y.4.096 COFFEE POINT-PERSONÁL |  | 0 | [15 empty] | 2
| FIG |  | 4,56 |  | 4.56 | [15 empty] | 2
| FIG |  | Y.4.097 PRACOVNA LÉKAŘE |  | 0 | [15 empty] | 2
| FIG |  | 13,49 |  | 13.49 | [15 empty] | 2
| FIG |  | Y.4.103 VYŠETŘOVNA |  | 0 | [15 empty] | 2
| FIG |  | 12,6 |  | 12.6 | [15 empty] | 2
| FIG |  | Y.4.106 ČAJOVÁ KUCHYŇKA |  | 0 | [15 empty] | 2
| FIG |  | 5,51 |  | 5.51 | [15 empty] | 2
| FIG |  | Y.4.107 ČISTÍCÍ MÍSTNOST - OBUV |  | 0 | [15 empty] | 2
| FIG |  | 7,82 |  | 7.82 | [15 empty] | 2
| FIG |  | Y.4.108 ŠPINAVÉ PRÁDLO |  | 0 | [15 empty] | 2
| FIG |  | 14,12 |  | 14.12 | [15 empty] | 2
| FIG |  | Y.4.109 SKLAD PŘÍSTROJŮ |  | 0 | [15 empty] | 2
| FIG |  | 13,85 |  | 13.85 | [15 empty] | 2
| FIG |  | Y.4.112 HOVORNA |  | 0 | [15 empty] | 2
| FIG |  | 4,66 |  | 4.66 | [15 empty] | 2
| FIG |  | Y.4.113 MANIPULACE ODPAD |  | 0 | [15 empty] | 2
| FIG |  | 14,84 |  | 14.84 | [15 empty] | 2
| FIG |  | Y.4.114 FILTR PACIENT |  | 0 | [15 empty] | 2
| FIG |  | 14,62 |  | 14.62 | [15 empty] | 2
| FIG |  | Y.4.115 FILTR ŽENY |  | 0 | [15 empty] | 2
| FIG |  | 12,03 |  | 12.03 | [15 empty] | 2
| FIG |  | Y.4.117 PRACOVNA PRIMÁŘE |  | 0 | [15 empty] | 2
| FIG |  | 14,6 |  | 14.6 | [15 empty] | 2
| FIG |  | Y.4.118 FILTR MUŽI |  | 0 | [15 empty] | 2
| FIG |  | 9,27 |  | 9.27 | [15 empty] | 2
| FIG |  | Y.4.119 INSPEKČNÍ POKOJ ARO |  | 0 | [15 empty] | 2
| FIG |  | 20,5 |  | 20.5 | [15 empty] | 2
| FIG |  | Y.4.120 INSPEKČNÍ POKOJ ARO |  | 0 | [15 empty] | 2
| FIG |  | 20,9 |  | 20.9 | [15 empty] | 2
| FIG |  | Y.4.121 KNIHOVNA |  | 0 | [15 empty] | 2
| FIG |  | 38,93 |  | 38.93 | [15 empty] | 2
| FIG |  | Y.4.122 PRACOVNY HOSTUJÍCÍ LÉKAŘ |  | 0 | [15 empty] | 2
| FIG |  | 21,06 |  | 21.06 | [15 empty] | 2
| FIG |  | Y.4.123 PRACOVNY HOSTUJÍCÍ LÉKAŘ |  | 0 | [15 empty] | 2
| FIG |  | 21,06 |  | 21.06 | [15 empty] | 2
| FIG |  | Y.4.124 FILTR ŽENY |  | 0 | [15 empty] | 2
| FIG |  | 18,47 |  | 18.47 | [15 empty] | 2
| FIG |  | Y.4.125 PRACOVNY POSTGRAD. STUDIUM |  | 0 | [15 empty] | 2
| FIG |  | 21,06 |  | 21.06 | [15 empty] | 2
| FIG |  | Y.4.126 PRACOVNY POSTGRAD. STUDIUM |  | 0 | [15 empty] | 2
| FIG |  | 18,63 |  | 18.63 | [15 empty] | 2
| FIG |  | Y.4.127 FILTR MUŽI |  | 0 | [15 empty] | 2
| FIG |  | 11,54 |  | 11.54 | [15 empty] | 2
| FIG |  | Y.5.001 CHODBA |  | 0 | [15 empty] | 2
| FIG |  | 205,32 |  | 205.32 | [15 empty] | 2
| FIG |  | Y.5.002 CHODBA |  | 0 | [15 empty] | 2
| FIG |  | 23,66 |  | 23.66 | [15 empty] | 2
| FIG |  | Y.5.002a CHODBA |  | 0 | [15 empty] | 2
| FIG |  | 21,91 |  | 21.91 | [15 empty] | 2
| FIG |  | Y.5.002b CHODBA |  | 0 | [15 empty] | 2
| FIG |  | 22,22 |  | 22.22 | [15 empty] | 2
| FIG |  | Y.5.003 CHODBA |  | 0 | [15 empty] | 2
| FIG |  | 46,2 |  | 46.2 | [15 empty] | 2
| FIG |  | Y.5.003a ČEKÁRNA |  | 0 | [15 empty] | 2
| FIG |  | 7,28 |  | 7.28 | [15 empty] | 2
| FIG |  | Y.5.005 CHODBA |  | 0 | [15 empty] | 2
| FIG |  | 20,14 |  | 20.14 | [15 empty] | 2
| FIG |  | Y.5.006 CHODBA |  | 0 | [15 empty] | 2
| FIG |  | 220,48 |  | 220.48 | [15 empty] | 2
| FIG |  | Y.5.010 CHODBA |  | 0 | [15 empty] | 2
| FIG |  | 69,22 |  | 69.22 | [15 empty] | 2
| FIG |  | Y.5.010a ČEKÁRNA |  | 0 | [15 empty] | 2
| FIG |  | 7,01 |  | 7.01 | [15 empty] | 2
| FIG |  | Y.5.017 STANIČNÍ SESTRA |  | 0 | [15 empty] | 2
| FIG |  | 22,89 |  | 22.89 | [15 empty] | 2
| FIG |  | Y.5.018 ODPADY+ ŠPINAVÉ PRÁDLO |  | 0 | [15 empty] | 2
| FIG |  | 13,7 |  | 13.7 | [15 empty] | 2
| FIG |  | Y.5.018a SKLAD ODPADU CYTO. |  | 0 | [15 empty] | 2
| FIG |  | 3,77 |  | 3.77 | [15 empty] | 2
| FIG |  | Y.5.019 VYŠETŘOVNA PRACOVNA LÉKAŘE |  | 0 | [15 empty] | 2
| FIG |  | 42,72 |  | 42.72 | [15 empty] | 2
| FIG |  | Y.5.020 ADMINISTRATIVA |  | 0 | [15 empty] | 2
| FIG |  | 7,18 |  | 7.18 | [15 empty] | 2
| FIG |  | Y.5.021 COFFE POINT-PERSONÁL |  | 0 | [15 empty] | 2
| FIG |  | 7,5 |  | 7.5 | [15 empty] | 2
| FIG |  | Y.5.022 ČAJOVÁ KUCH. |  | 0 | [15 empty] | 2
| FIG |  | 7,68 |  | 7.68 | [15 empty] | 2
| FIG |  | Y.5.025 SKLAD ZDR. MATERIÁLU |  | 0 | [15 empty] | 2
| FIG |  | 7,05 |  | 7.05 | [15 empty] | 2
| FIG |  | Y.5.027 SESTERNA PŘÍPRAVNA |  | 0 | [15 empty] | 2
| FIG |  | 36,66 |  | 36.66 | [15 empty] | 2
| FIG |  | Y.5.029 POKOJ 2L |  | 0 | [15 empty] | 2
| FIG |  | 29,21 |  | 29.21 | [15 empty] | 2
| FIG |  | Y.5.030 FILTR |  | 0 | [15 empty] | 2
| FIG |  | 6,17 |  | 6.17 | [15 empty] | 2
| FIG |  | Y.5.031 POKOJ 2L |  | 0 | [15 empty] | 2
| FIG |  | 29,49 |  | 29.49 | [15 empty] | 2
| FIG |  | Y.5.032 POKOJ 2L |  | 0 | [15 empty] | 2
| FIG |  | 25,45 |  | 25.45 | [15 empty] | 2
| FIG |  | Y.5.033 POKOJ 1L |  | 0 | [15 empty] | 2
| FIG |  | 13,38 |  | 13.38 | [15 empty] | 2
| FIG |  | Y.5.034 ČISTÍCÍ MÍSTNOST |  | 0 | [15 empty] | 2
| FIG |  | 16,5 |  | 16.5 | [15 empty] | 2
| FIG |  | Y.5.035 SKLAD PŘÍSTROJŮ |  | 0 | [15 empty] | 2
| FIG |  | 7,26 |  | 7.26 | [15 empty] | 2
| FIG |  | Y.5.036 POKOJ 1L |  | 0 | [15 empty] | 2
| FIG |  | 13,29 |  | 13.29 | [15 empty] | 2
| FIG |  | Y.5.037 ÚKLID |  | 0 | [15 empty] | 2
| FIG |  | 7,78 |  | 7.78 | [15 empty] | 2
| FIG |  | Y.5.038 POKOJ 2L |  | 0 | [15 empty] | 2
| FIG |  | 25,28 |  | 25.28 | [15 empty] | 2
| FIG |  | Y.5.039 POKOJ 2L |  | 0 | [15 empty] | 2
| FIG |  | 29,49 |  | 29.49 | [15 empty] | 2
| FIG |  | Y.5.040 SKLAD VOZÍKŮ |  | 0 | [15 empty] | 2
| FIG |  | 5,3 |  | 5.3 | [15 empty] | 2
| FIG |  | Y.5.041 POKOJ 2L |  | 0 | [15 empty] | 2
| FIG |  | 29,04 |  | 29.04 | [15 empty] | 2
| FIG |  | Y.5.042 POKOJ 1L |  | 0 | [15 empty] | 2
| FIG |  | 21,23 |  | 21.23 | [15 empty] | 2
| FIG |  | Y.5.043 POKOJ 1L |  | 0 | [15 empty] | 2
| FIG |  | 22,62 |  | 22.62 | [15 empty] | 2
| FIG |  | Y.5.044 ARCHIV VAV 4 |  | 0 | [15 empty] | 2
| FIG |  | 20,37 |  | 20.37 | [15 empty] | 2
| FIG |  | Y.5.045 POKOJ 1L |  | 0 | [15 empty] | 2
| FIG |  | 21,65 |  | 21.65 | [15 empty] | 2
| FIG |  | Y.5.046 SKLAD ZDR. MATERIÁLU |  | 0 | [15 empty] | 2
| FIG |  | 20,87 |  | 20.87 | [15 empty] | 2
| FIG |  | Y.5.047 DENNÍ MÍSTNOST PERSONÁL |  | 0 | [15 empty] | 2
| FIG |  | 20 |  | 20 | [15 empty] | 2
| FIG |  | Y.5.048 PRACOVNA VAV 1 |  | 0 | [15 empty] | 2
| FIG |  | 26,6 |  | 26.6 | [15 empty] | 2
| FIG |  | Y.5.049 PRACOVNA VAV 2 |  | 0 | [15 empty] | 2
| FIG |  | 25,25 |  | 25.25 | [15 empty] | 2
| FIG |  | Y.5.050 PRACOVNA VAV 3 |  | 0 | [15 empty] | 2
| FIG |  | 26,58 |  | 26.58 | [15 empty] | 2
| FIG |  | Y.5.051 PRACOVNA VAV 5 |  | 0 | [15 empty] | 2
| FIG |  | 25,25 |  | 25.25 | [15 empty] | 2
| FIG |  | Y.5.052 PRACOVNA VAV 6 |  | 0 | [15 empty] | 2
| FIG |  | 25,18 |  | 25.18 | [15 empty] | 2
| FIG |  | Y.5.053 ARCHIV |  | 0 | [15 empty] | 2
| FIG |  | 34,14 |  | 34.14 | [15 empty] | 2
| FIG |  | Y.5.056 SEKRETARIAT |  | 0 | [15 empty] | 2
| FIG |  | 25,25 |  | 25.25 | [15 empty] | 2
| FIG |  | Y.5.057 VRCHNÍ SESTRA |  | 0 | [15 empty] | 2
| FIG |  | 25,21 |  | 25.21 | [15 empty] | 2
| FIG |  | Y.5.058 ÚKLID |  | 0 | [15 empty] | 2
| FIG |  | 3,94 |  | 3.94 | [15 empty] | 2
| FIG |  | Y.5.059 ČAJOVÁ KUCH. |  | 0 | [15 empty] | 2
| FIG |  | 7,81 |  | 7.81 | [15 empty] | 2
| FIG |  | Y.5.060 DOKUMENTACE |  | 0 | [15 empty] | 2
| FIG |  | 25,28 |  | 25.28 | [15 empty] | 2
| FIG |  | Y.5.061 VÝUKOVÁ MÍSTNOST |  | 0 | [15 empty] | 2
| FIG |  | 25,78 |  | 25.78 | [15 empty] | 2
| FIG |  | Y.5.062 ZASEDACÍ MÍSTNOST |  | 0 | [15 empty] | 2
| FIG |  | 55,27 |  | 55.27 | [15 empty] | 2
| FIG |  | Y.5.063 DENNÍ MÍSTNOST PERSONÁL |  | 0 | [15 empty] | 2
| FIG |  | 21,54 |  | 21.54 | [15 empty] | 2
| FIG |  | Y.5.064 POKOJ 1L |  | 0 | [15 empty] | 2
| FIG |  | 21,64 |  | 21.64 | [15 empty] | 2
| FIG |  | Y.5.065 POKOJ 1L |  | 0 | [15 empty] | 2
| FIG |  | 21,64 |  | 21.64 | [15 empty] | 2
| FIG |  | Y.5.066 SKLAD ZDR. MATERIÁLU |  | 0 | [15 empty] | 2
| FIG |  | 41,12 |  | 41.12 | [15 empty] | 2
| FIG |  | Y.5.067 POKOJ 1L |  | 0 | [15 empty] | 2
| FIG |  | 21,16 |  | 21.16 | [15 empty] | 2
| FIG |  | Y.5.068 POKOJ 1L |  | 0 | [15 empty] | 2
| FIG |  | 21,16 |  | 21.16 | [15 empty] | 2
| FIG |  | Y.5.069 POKOJ 2L |  | 0 | [15 empty] | 2
| FIG |  | 30,34 |  | 30.34 | [15 empty] | 2
| FIG |  | Y.5.070 SKLAD VOZÍKŮ |  | 0 | [15 empty] | 2
| FIG |  | 5,3 |  | 5.3 | [15 empty] | 2
| FIG |  | Y.5.071 POKOJ 2L |  | 0 | [15 empty] | 2
| FIG |  | 29,55 |  | 29.55 | [15 empty] | 2
| FIG |  | Y.5.072 POKOJ 2L |  | 0 | [15 empty] | 2
| FIG |  | 25,53 |  | 25.53 | [15 empty] | 2
| FIG |  | Y.5.073 ÚKLID |  | 0 | [15 empty] | 2
| FIG |  | 6,34 |  | 6.34 | [15 empty] | 2
| FIG |  | Y.5.074 POKOJ 1L |  | 0 | [15 empty] | 2
| FIG |  | 13,41 |  | 13.41 | [15 empty] | 2
| FIG |  | Y.5.076 POKOJ 1L |  | 0 | [15 empty] | 2
| FIG |  | 13,4 |  | 13.4 | [15 empty] | 2
| FIG |  | Y.5.077 ČISTÍCÍ MÍSTNOST |  | 0 | [15 empty] | 2
| FIG |  | 12,01 |  | 12.01 | [15 empty] | 2
| FIG |  | Y.5.078 POKOJ 2L |  | 0 | [15 empty] | 2
| FIG |  | 25,53 |  | 25.53 | [15 empty] | 2
| FIG |  | Y.5.079 POKOJ 2L |  | 0 | [15 empty] | 2
| FIG |  | 29,54 |  | 29.54 | [15 empty] | 2
| FIG |  | Y.5.080 FILTR |  | 0 | [15 empty] | 2
| FIG |  | 4,69 |  | 4.69 | [15 empty] | 2
| FIG |  | Y.5.081 POKOJ 2L |  | 0 | [15 empty] | 2
| FIG |  | 30,28 |  | 30.28 | [15 empty] | 2
| FIG |  | Y.5.084 SKLAD ZDR. MATERIÁLU |  | 0 | [15 empty] | 2
| FIG |  | 6,8 |  | 6.8 | [15 empty] | 2
| FIG |  | Y.5.087 ČAJOVÁ KUCH. |  | 0 | [15 empty] | 2
| FIG |  | 7,77 |  | 7.77 | [15 empty] | 2
| FIG |  | Y.5.088 COFFE POINT-PERSONÁL |  | 0 | [15 empty] | 2
| FIG |  | 7,57 |  | 7.57 | [15 empty] | 2
| FIG |  | Y.5.091 ADMINISTRATIVA |  | 0 | [15 empty] | 2
| FIG |  | 6,12 |  | 6.12 | [15 empty] | 2
| FIG |  | Y.5.091a CHODBA |  | 0 | [15 empty] | 2
| FIG |  | 4,48 |  | 4.48 | [15 empty] | 2
| FIG |  | Y.5.092 ODPADY+ ŠPINAVÉ PRÁDLO |  | 0 | [15 empty] | 2
| FIG |  | 12,78 |  | 12.78 | [15 empty] | 2
| FIG |  | Y.5.093 STANIČNÍ SESTRA |  | 0 | [15 empty] | 2
| FIG |  | 23,64 |  | 23.64 | [15 empty] | 2
| FIG |  | Y.5.095 PRACOVNA SEKRETARIÁTU |  | 0 | [15 empty] | 2
| FIG |  | 25,12 |  | 25.12 | [15 empty] | 2
| FIG |  | Y.5.096 SEKRETARIÁT |  | 0 | [15 empty] | 2
| FIG |  | 25,25 |  | 25.25 | [15 empty] | 2
| FIG |  | Y.5.097 ČAJOVÁ KUCH. |  | 0 | [15 empty] | 2
| FIG |  | 8,54 |  | 8.54 | [15 empty] | 2
| FIG |  | Y.5.100 PŘEDNOSTA |  | 0 | [15 empty] | 2
| FIG |  | 25,25 |  | 25.25 | [15 empty] | 2
| FIG |  | Y.5.101 PRIMÁŘ |  | 0 | [15 empty] | 2
| FIG |  | 25,28 |  | 25.28 | [15 empty] | 2
| FIG |  | Y.5.103 ARCHIV, SKLAD-KANCELÁŘSKÉ POTŘEBY |  | 0 | [15 empty] | 2
| FIG |  | 4,84 |  | 4.84 | [15 empty] | 2
| FIG |  | Y.5.104 SEKRETARIÁT |  | 0 | [15 empty] | 2
| FIG |  | 24,49 |  | 24.49 | [15 empty] | 2
| FIG |  | Y.5.105 PRACOVNA ZÁSTUPCE VAV |  | 0 | [15 empty] | 2
| FIG |  | 23,49 |  | 23.49 | [15 empty] | 2
| FIG |  | Y.5.106 ZASEDACÍ MÍSTNOST |  | 0 | [15 empty] | 2
| FIG |  | 18,3 |  | 18.3 | [15 empty] | 2
| FIG |  | Y.6.001a VOZÍKY INKUB. |  | 0 | [15 empty] | 2
| FIG |  | 6,61 |  | 6.61 | [15 empty] | 2
| FIG |  | Y.6.002 CHODBA |  | 0 | [15 empty] | 2
| FIG |  | 21,75 |  | 21.75 | [15 empty] | 2
| FIG |  | Y.6.003 CHODBA |  | 0 | [15 empty] | 2
| FIG |  | 67,09 |  | 67.09 | [15 empty] | 2
| FIG |  | Y.6.004b CHODBA |  | 0 | [15 empty] | 2
| FIG |  | 23,38 |  | 23.38 | [15 empty] | 2
| FIG |  | Y.6.005 CHODBA |  | 0 | [15 empty] | 2
| FIG |  | 21,39 |  | 21.39 | [15 empty] | 2
| FIG |  | Y.6.006 CHODBA |  | 0 | [15 empty] | 2
| FIG |  | 176,98 |  | 176.98 | [15 empty] | 2
| FIG |  | Y.6.007b CHODBA |  | 0 | [15 empty] | 2
| FIG |  | 23,02 |  | 23.02 | [15 empty] | 2
| FIG |  | Y.6.011a FILTR NAVŠTĚV-ŠATNA |  | 0 | [15 empty] | 2
| FIG |  | 4,09 |  | 4.09 | [15 empty] | 2
| FIG |  | Y.6.012 CHODBA |  | 0 | [15 empty] | 2
| FIG |  | 5,1 |  | 5.1 | [15 empty] | 2
| FIG |  | Y.6.012a SEMINÁRNÍ MÍSTNOST |  | 0 | [15 empty] | 2
| FIG |  | 17,38 |  | 17.38 | [15 empty] | 2
| FIG |  | Y.6.012b INSPEKČNÍ POKOJ |  | 0 | [15 empty] | 2
| FIG |  | 20,24 |  | 20.24 | [15 empty] | 2
| FIG |  | Y.6.013 ODPADY |  | 0 | [15 empty] | 2
| FIG |  | 7 |  | 7 | [15 empty] | 2
| FIG |  | Y.6.015 MANIPULACE |  | 0 | [15 empty] | 2
| FIG |  | 6,85 |  | 6.85 | [15 empty] | 2
| FIG |  | Y.6.016 MANIPULACE |  | 0 | [15 empty] | 2
| FIG |  | 6,84 |  | 6.84 | [15 empty] | 2
| FIG |  | Y.6.017 SKLAD ČISTÉ PRÁDLO |  | 0 | [15 empty] | 2
| FIG |  | 12,08 |  | 12.08 | [15 empty] | 2
| FIG |  | Y.6.018 LABORATOŘ |  | 0 | [15 empty] | 2
| FIG |  | 5,87 |  | 5.87 | [15 empty] | 2
| FIG |  | Y.6.019 ODSUN DEKONTAMINACE |  | 0 | [15 empty] | 2
| FIG |  | 5,41 |  | 5.41 | [15 empty] | 2
| FIG |  | Y.6.020 DENNÍ MÍSTNOST MATKY |  | 0 | [15 empty] | 2
| FIG |  | 21,49 |  | 21.49 | [15 empty] | 2
| FIG |  | Y.6.024 SKLAD STERILNÍHO MATERIÁLU |  | 0 | [15 empty] | 2
| FIG |  | 10,93 |  | 10.93 | [15 empty] | 2
| FIG |  | Y.6.029 SESTERNA |  | 0 | [15 empty] | 2
| FIG |  | 44,09 |  | 44.09 | [15 empty] | 2
| FIG |  | Y.6.030 PŘÍPRAVNA |  | 0 | [15 empty] | 2
| FIG |  | 12,3 |  | 12.3 | [15 empty] | 2
| FIG |  | Y.6.031 ČAJ. K. MATKY |  | 0 | [15 empty] | 2
| FIG |  | 8,39 |  | 8.39 | [15 empty] | 2
| FIG |  | Y.6.032 SKLAD + SKLAD PŘÍSTROJŮ |  | 0 | [15 empty] | 2
| FIG |  | 26,57 |  | 26.57 | [15 empty] | 2
| FIG |  | Y.6.033 MLÉČNÁ + ČAJ. K. |  | 0 | [15 empty] | 2
| FIG |  | 8,54 |  | 8.54 | [15 empty] | 2
| FIG |  | Y.6.033a ELEKTROROZVODNA |  | 0 | [15 empty] | 2
| FIG |  | 4,33 |  | 4.33 | [15 empty] | 2
| FIG |  | Y.6.041 ČISTÍCÍ MÍSTNOST |  | 0 | [15 empty] | 2
| FIG |  | 14,65 |  | 14.65 | [15 empty] | 2
| FIG |  | Y.6.045 STANIČNÍ SESTRA |  | 0 | [15 empty] | 2
| FIG |  | 21,05 |  | 21.05 | [15 empty] | 2
| FIG |  | Y.6.046 PRACOVNA LÉKAŘE |  | 0 | [15 empty] | 2
| FIG |  | 21,11 |  | 21.11 | [15 empty] | 2
| FIG |  | Y.6.049 DENNÍ MÍSTNOST SESTRY + SANITÁŘI |  | 0 | [15 empty] | 2
| FIG |  | 48,36 |  | 48.36 | [15 empty] | 2
| FIG |  | Y.6.051 INSPEKČNÍ POKOJ |  | 0 | [15 empty] | 2
| FIG |  | 18,7 |  | 18.7 | [15 empty] | 2
| FIG |  | Y.6.052 FILTR PACIENTI-INKUBÁTOR |  | 0 | [15 empty] | 2
| FIG |  | 22,46 |  | 22.46 | [15 empty] | 2
| FIG |  | Y.6.054 DENNÍ MÍSTNOST SESTRY+SANITÁŘI |  | 0 | [15 empty] | 2
| FIG |  | 42,77 |  | 42.77 | [15 empty] | 2
| FIG |  | Y.6.066 SKLAD PŘÍSTROJŮ |  | 0 | [15 empty] | 2
| FIG |  | 29,5 |  | 29.5 | [15 empty] | 2
| FIG |  | Y.6.069 PRACOVNA LÉKAŘE |  | 0 | [15 empty] | 2
| FIG |  | 21,16 |  | 21.16 | [15 empty] | 2
| FIG |  | Y.6.070 DENNÍ MÍSTNOST MATKY |  | 0 | [15 empty] | 2
| FIG |  | 26,65 |  | 26.65 | [15 empty] | 2
| FIG |  | Y.6.071 STANIČNÍ SESTRA |  | 0 | [15 empty] | 2
| FIG |  | 12,79 |  | 12.79 | [15 empty] | 2
| FIG |  | Y.6.072 SKLAD ŠPINAVÉHO PRÁDLA |  | 0 | [15 empty] | 2
| FIG |  | 3,95 |  | 3.95 | [15 empty] | 2
| FIG |  | Y.6.073 PŘÍPRAVNA LÉKŮ |  | 0 | [15 empty] | 2
| FIG |  | 6,3 |  | 6.3 | [15 empty] | 2
| FIG |  | Y.6.074 VYŠETŘOVNA |  | 0 | [15 empty] | 2
| FIG |  | 13,1 |  | 13.1 | [15 empty] | 2
| FIG |  | Y.6.074a ELEKTROROZVODNA |  | 0 | [15 empty] | 2
| FIG |  | 5,82 |  | 5.82 | [15 empty] | 2
| FIG |  | Y.6.076 ČISTÍCÍ MÍSTNOST |  | 0 | [15 empty] | 2
| FIG |  | 9,36 |  | 9.36 | [15 empty] | 2
| FIG |  | Y.6.084 SESTERNA / LÉKAŘI |  | 0 | [15 empty] | 2
| FIG |  | 27,11 |  | 27.11 | [15 empty] | 2
| FIG |  | Y.6.086 ČAJ. K MATKY |  | 0 | [15 empty] | 2
| FIG |  | 10,48 |  | 10.48 | [15 empty] | 2
| FIG |  | Y.6.086a ELEKTROROZVODNA |  | 0 | [15 empty] | 2
| FIG |  | 4,32 |  | 4.32 | [15 empty] | 2
| FIG |  | Y.6.087 MLÉČNÁ KUCHYŇKA |  | 0 | [15 empty] | 2
| FIG |  | 8,68 |  | 8.68 | [15 empty] | 2
| FIG |  | Y.6.090 MANIPULACE |  | 0 | [15 empty] | 2
| FIG |  | 11,45 |  | 11.45 | [15 empty] | 2
| FIG |  | Y.6.090a SKLAD ČISTÉHO PRÁDLA |  | 0 | [15 empty] | 2
| FIG |  | 12,04 |  | 12.04 | [15 empty] | 2
| FIG |  | Y.6.091 SKLAD ZDR. MATERIÁLU |  | 0 | [15 empty] | 2
| FIG |  | 9,84 |  | 9.84 | [15 empty] | 2
| FIG |  | Y.6.094 ODPADY |  | 0 | [15 empty] | 2
| FIG |  | 17,2 |  | 17.2 | [15 empty] | 2
| FIG |  | Y.6.097a ŠATNA NÁVŠ. |  | 0 | [15 empty] | 2
| FIG |  | 6,04 |  | 6.04 | [15 empty] | 2
| FIG |  | Y.6.098 LÉKAŘSKÝ POKOJ |  | 0 | [15 empty] | 2
| FIG |  | 20,52 |  | 20.52 | [15 empty] | 2
| FIG |  | Y.6.099d ELEKTROROZVODNA |  | 0 | [15 empty] | 2
| FIG |  | 4,35 |  | 4.35 | [15 empty] | 2
| FIG |  | Y.6.099d FILTR PACIENTI-INKUBÁTOR |  | 0 | [15 empty] | 2
| FIG |  | 16,53 |  | 16.53 | [15 empty] | 2
| FIG |  | Y.6.100 LÉKAŘSKÝ POKOJ |  | 0 | [15 empty] | 2
| FIG |  | 21,06 |  | 21.06 | [15 empty] | 2
| FIG |  | Y.6.103 LÉKAŘSKÝ POKOJ |  | 0 | [15 empty] | 2
| FIG |  | 21,06 |  | 21.06 | [15 empty] | 2
| FIG |  | Y.6.104 LÉKAŘSKÝ POKOJ |  | 0 | [15 empty] | 2
| FIG |  | 21,06 |  | 21.06 | [15 empty] | 2
| FIG |  | Y.6.105 ČAJOVÁ KUCH. |  | 0 | [15 empty] | 2
| FIG |  | 7,17 |  | 7.17 | [15 empty] | 2
| FIG |  | Y.6.106 COPPY CENTRUM |  | 0 | [15 empty] | 2
| FIG |  | 6,03 |  | 6.03 | [15 empty] | 2
| FIG |  | Y.6.107 LÉKAŘSKÝ POKOJ |  | 0 | [15 empty] | 2
| FIG |  | 21,06 |  | 21.06 | [15 empty] | 2
| FIG |  | Y.6.108d PŘEVLÉKACÍ KABINA |  | 0 | [15 empty] | 2
| FIG |  | 1,44 |  | 1.44 | [15 empty] | 2
| FIG |  | Y.6.108e PŘEVLÉKACÍ KABINA |  | 0 | [15 empty] | 2
| FIG |  | 1,29 |  | 1.29 | [15 empty] | 2
| FIG |  | Y.6.109 LÉKAŘSKÝ POKOJ |  | 0 | [15 empty] | 2
| FIG |  | 18,78 |  | 18.78 | [15 empty] | 2
| FIG |  | Y.6.110 CHODBA |  | 0 | [15 empty] | 2
| FIG |  | 43,08 |  | 43.08 | [15 empty] | 2
| FIG |  | Y.6.111 CHODBA |  | 0 | [15 empty] | 2
| FIG |  | 67,51 |  | 67.51 | [15 empty] | 2
| FIG |  | Y.6.113 SKLAD ZDR. MATERIÁLU |  | 0 | [15 empty] | 2
| FIG |  | 19,19 |  | 19.19 | [15 empty] | 2
| FIG |  | Y.7.001 CHODBA |  | 0 | [15 empty] | 2
| FIG |  | 131,6 |  | 131.6 | [15 empty] | 2
| FIG |  | Y.7.001a NIKA PRO VOZÍKY |  | 0 | [15 empty] | 2
| FIG |  | 4,35 |  | 4.35 | [15 empty] | 2
| FIG |  | Y.7.002 CHODBA |  | 0 | [15 empty] | 2
| FIG |  | 97,66 |  | 97.66 | [15 empty] | 2
| FIG |  | Y.7.003 CHODBA |  | 0 | [15 empty] | 2
| FIG |  | 66,93 |  | 66.93 | [15 empty] | 2
| FIG |  | Y.7.004b CHODBA |  | 0 | [15 empty] | 2
| FIG |  | 20,33 |  | 20.33 | [15 empty] | 2
| FIG |  | Y.7.005 CHODBA |  | 0 | [15 empty] | 2
| FIG |  | 21,6 |  | 21.6 | [15 empty] | 2
| FIG |  | Y.7.006 CHODBA |  | 0 | [15 empty] | 2
| FIG |  | 176,5 |  | 176.5 | [15 empty] | 2
| FIG |  | Y.7.006a VOZÍKY INKUBÁTORY |  | 0 | [15 empty] | 2
| FIG |  | 3,45 |  | 3.45 | [15 empty] | 2
| FIG |  | Y.7.007b CHODBA |  | 0 | [15 empty] | 2
| FIG |  | 22,98 |  | 22.98 | [15 empty] | 2
| FIG |  | Y.7.008 CHODBA |  | 0 | [15 empty] | 2
| FIG |  | 42,92 |  | 42.92 | [15 empty] | 2
| FIG |  | Y.7.010 CHODBA |  | 0 | [15 empty] | 2
| FIG |  | 67,74 |  | 67.74 | [15 empty] | 2
| FIG |  | Y.7.011 STANIČNÍ SESTRA GPK + NO |  | 0 | [15 empty] | 2
| FIG |  | 19,77 |  | 19.77 | [15 empty] | 2
| FIG |  | Y.7.013 ODPADY+ ŠPINAVÉ PRÁDLO |  | 0 | [15 empty] | 2
| FIG |  | 12,82 |  | 12.82 | [15 empty] | 2
| FIG |  | Y.7.014 ČISTÍCÍ MÍSTNOST |  | 0 | [15 empty] | 2
| FIG |  | Y.8.054 POKOJ 2L |  | 0 | [15 empty] | 2
| FIG |  | 32,06 |  | 32.06 | [15 empty] | 2
| FIG |  | Y.8.055 SKLAD PŘÍSTROJŮ |  | 0 | [15 empty] | 2
| FIG |  | 8,92 |  | 8.92 | [15 empty] | 2
| FIG |  | Y.8.056 POKOJ 2L |  | 0 | [15 empty] | 2
| FIG |  | 29,42 |  | 29.42 | [15 empty] | 2
| FIG |  | Y.8.058 POKOJ 1L |  | 0 | [15 empty] | 2
| FIG |  | 16,29 |  | 16.29 | [15 empty] | 2
| FIG |  | Y.8.058b FILTR |  | 0 | [15 empty] | 2
| FIG |  | 4,33 |  | 4.33 | [15 empty] | 2
| FIG |  | Y.8.059 STANIČNÍ SESTRA |  | 0 | [15 empty] | 2
| FIG |  | 22,46 |  | 22.46 | [15 empty] | 2
| FIG |  | Y.8.060 PRACOVNA LÉKAŘE |  | 0 | [15 empty] | 2
| FIG |  | 22,11 |  | 22.11 | [15 empty] | 2
| FIG |  | Y.8.061 PŘÍPRAVNA |  | 0 | [15 empty] | 2
| FIG |  | 12,6 |  | 12.6 | [15 empty] | 2
| FIG |  | Y.8.062 COFFEE POINT-PERSONÁL |  | 0 | [15 empty] | 2
| FIG |  | 6,46 |  | 6.46 | [15 empty] | 2
| FIG |  | Y.8.063 POKOJ 2L |  | 0 | [15 empty] | 2
| FIG |  | 29,42 |  | 29.42 | [15 empty] | 2
| FIG |  | Y.8.065 ČAJ. KUCH. |  | 0 | [15 empty] | 2
| FIG |  | 6,11 |  | 6.11 | [15 empty] | 2
| FIG |  | Y.8.066 ČISTÍCÍ MÍSTNOST + ŠPINAVÉ PR. |  | 0 | [15 empty] | 2
| FIG |  | 18,9 |  | 18.9 | [15 empty] | 2
| FIG |  | Y.8.067 POKOJ 2L |  | 0 | [15 empty] | 2
| FIG |  | 32,05 |  | 32.05 | [15 empty] | 2
| FIG |  | Y.8.068 POKOJ 1L |  | 0 | [15 empty] | 2
| FIG |  | 17,77 |  | 17.77 | [15 empty] | 2
| FIG |  | Y.8.068b FILTR |  | 0 | [15 empty] | 2
| FIG |  | 4,05 |  | 4.05 | [15 empty] | 2
| FIG |  | Y.8.069 DENNÍ MÍSTNOST PERSONÁLU |  | 0 | [15 empty] | 2
| FIG |  | 21,11 |  | 21.11 | [15 empty] | 2
| FIG |  | Y.8.070 PŘEDSÍŇ |  | 0 | [15 empty] | 2
| FIG |  | 5,8 |  | 5.8 | [15 empty] | 2
| FIG |  | Y.8.073 PRACOVNA LÉKAŘE NO |  | 0 | [15 empty] | 2
| FIG |  | 20,79 |  | 20.79 | [15 empty] | 2
| FIG |  | Y.8.074 PRACOVNA SESTER NEONATOLOGIE |  | 0 | [15 empty] | 2
| FIG |  | 20,22 |  | 20.22 | [15 empty] | 2
| FIG |  | Y.8.075 ČISTÝ SKLAD + PRÁDLO |  | 0 | [15 empty] | 2
| FIG |  | 18,33 |  | 18.33 | [15 empty] | 2
| FIG |  | Y.8.078 ARO SKLAD + COS |  | 0 | [15 empty] | 2
| FIG |  | 21,63 |  | 21.63 | [15 empty] | 2
| FIG |  | Y.8.082 SKLAD ZDR. MATERIÁLU |  | 0 | [15 empty] | 2
| FIG |  | 6,73 |  | 6.73 | [15 empty] | 2
| FIG |  | Y.8.083 SKLAD ZDR. MATERIÁLU |  | 0 | [15 empty] | 2
| FIG |  | 10,9 |  | 10.9 | [15 empty] | 2
| FIG |  | Y.8.083a ODPOČINEK PERSONÁLU |  | 0 | [15 empty] | 2
| FIG |  | 14,16 |  | 14.16 | [15 empty] | 2
| FIG |  | Y.8.083b VÝUKOVÁ MÍSTNOST |  | 0 | [15 empty] | 2
| FIG |  | 14,4 |  | 14.4 | [15 empty] | 2
| FIG |  | Y.8.083c ELEKTROROZVODNA |  | 0 | [15 empty] | 2
| FIG |  | 6,12 |  | 6.12 | [15 empty] | 2
| FIG |  | Y.8.088 ČAJOVÁ KUCHYŇKA |  | 0 | [15 empty] | 2
| FIG |  | 6 |  | 6 | [15 empty] | 2
| FIG |  | Y.8.089 STANOVIŠTĚ SESTER |  | 0 | [15 empty] | 2
| FIG |  | 36,4 |  | 36.4 | [15 empty] | 2
| FIG |  | Y.8.090 STANIČNÍ SESTRA |  | 0 | [15 empty] | 2
| FIG |  | 20,24 |  | 20.24 | [15 empty] | 2
| FIG |  | Y.8.098 DENNÍ MÍSTNOST PERSONÁLU |  | 0 | [15 empty] | 2
| FIG |  | 21,73 |  | 21.73 | [15 empty] | 2
| FIG |  | Y.8.099 POHOTOVOSTNÍ POKOJ |  | 0 | [15 empty] | 2
| FIG |  | 22,43 |  | 22.43 | [15 empty] | 2
| FIG |  | Y.8.101 NEČISTÁ MANIPULACE |  | 0 | [15 empty] | 2
| FIG |  | 5,58 |  | 5.58 | [15 empty] | 2
| FIG |  | Y.8.103 ODPAD |  | 0 | [15 empty] | 2
| FIG |  | 15,47 |  | 15.47 | [15 empty] | 2
| FIG |  | Y.8.104 ČISTÁ MANIPULACE + SANITÁŘKY |  | 0 | [15 empty] | 2
| FIG |  | 18,94 |  | 18.94 | [15 empty] | 2
| FIG |  | Y.8.105 VYŠETŘOVNA |  | 0 | [15 empty] | 2
| FIG |  | 20,49 |  | 20.49 | [15 empty] | 2
| FIG |  | Y.8.109 POKOJ 2L |  | 0 | [15 empty] | 2
| FIG |  | 32,02 |  | 32.02 | [15 empty] | 2
| FIG |  | Y.8.110 SKLAD + ČISTÉ PRÁDLO |  | 0 | [15 empty] | 2
| FIG |  | 14,31 |  | 14.31 | [15 empty] | 2
| FIG |  | Y.8.113 POKOJ 2L |  | 0 | [15 empty] | 2
| FIG |  | 29,25 |  | 29.25 | [15 empty] | 2
| FIG |  | Y.8.114 POKOJ 2L |  | 0 | [15 empty] | 2
| FIG |  | 29,25 |  | 29.25 | [15 empty] | 2
| FIG |  | Y.8.116 POKOJ 2L |  | 0 | [15 empty] | 2
| FIG |  | 30,01 |  | 30.01 | [15 empty] | 2
| FIG |  | Y.8.117 SKLAD ZDR. MATERIÁLU |  | 0 | [15 empty] | 2
| FIG |  | 16,25 |  | 16.25 | [15 empty] | 2
| FIG |  | Y.9.001 CHODBA |  | 0 | [15 empty] | 2
| FIG |  | 216,58 |  | 216.58 | [15 empty] | 2
| FIG |  | Y.9.001a NIKA PRO VOZÍKY |  | 0 | [15 empty] | 2
| FIG |  | 233,36 |  | 233.36 | [15 empty] | 2
| FIG |  | Y.9.002 CHODBA |  | 0 | [15 empty] | 2
| FIG |  | 22,09 |  | 22.09 | [15 empty] | 2
| FIG |  | Y.9.003 CHODBA |  | 0 | [15 empty] | 2
| FIG |  | 31,62 |  | 31.62 | [15 empty] | 2
| FIG |  | Y.9.004b CHODBA |  | 0 | [15 empty] | 2
| FIG |  | 23,43 |  | 23.43 | [15 empty] | 2
| FIG |  | Y.9.005 CHODBA |  | 0 | [15 empty] | 2
| FIG |  | 31,96 |  | 31.96 | [15 empty] | 2
| FIG |  | Y.9.006 CHODBA |  | 0 | [15 empty] | 2
| FIG |  | 22,23 |  | 22.23 | [15 empty] | 2
| FIG |  | Y.9.007b CHODBA |  | 0 | [15 empty] | 2
| FIG |  | 23,4 |  | 23.4 | [15 empty] | 2
| FIG |  | Y.9.010 CHODBA |  | 0 | [15 empty] | 2
| FIG |  | 285,32 |  | 285.32 | [15 empty] | 2
| FIG |  | Y.9.010a NIKA PRO VOZÍKY |  | 0 | [15 empty] | 2
| FIG |  | 238,99 |  | 238.99 | [15 empty] | 2
| FIG |  | Y.9.015 STANIČNÍ SESTRA GPK + NO |  | 0 | [15 empty] | 2
| FIG |  | 19,87 |  | 19.87 | [15 empty] | 2
| FIG |  | Y.9.017 ODPADY + ŠPINAVÉ PRÁDLO |  | 0 | [15 empty] | 2
| FIG |  | 12,47 |  | 12.47 | [15 empty] | 2
| FIG |  | Y.9.018 ČISTÍCÍ MÍSTNOST |  | 0 | [15 empty] | 2
| FIG |  | 11,93 |  | 11.93 | [15 empty] | 2
| FIG |  | Y.9.025 ČISTÉ PRÁDLO |  | 0 | [15 empty] | 2
| FIG |  | 5,94 |  | 5.94 | [15 empty] | 2
| FIG |  | Y.9.026 MLÉČNÁ KUCHYŇKA |  | 0 | [15 empty] | 2
| FIG |  | 8,15 |  | 8.15 | [15 empty] | 2
| FIG |  | Y.9.027 SKLAD ZDR. MATERIÁLU |  | 0 | [15 empty] | 2
| FIG |  | 8,81 |  | 8.81 | [15 empty] | 2
| FIG |  | Y.9.028 ČAJOVÁ KUCHYŇKA |  | 0 | [15 empty] | 2
| FIG |  | 8,17 |  | 8.17 | [15 empty] | 2
| FIG |  | Y.9.029 COFFEE POINT-PERSONÁL |  | 0 | [15 empty] | 2
| FIG |  | 9,14 |  | 9.14 | [15 empty] | 2
| FIG |  | Y.9.031 POKOJ 2L |  | 0 | [15 empty] | 2
| FIG |  | 29,21 |  | 29.21 | [15 empty] | 2
| FIG |  | Y.9.032 FILTR |  | 0 | [15 empty] | 2
| FIG |  | 4,66 |  | 4.66 | [15 empty] | 2
| FIG |  | Y.9.033 LAKTAČNÍ PORADNA |  | 0 | [15 empty] | 2
| FIG |  | 14,21 |  | 14.21 | [15 empty] | 2
| FIG |  | Y.9.034 POKOJ 2L |  | 0 | [15 empty] | 2
| FIG |  | 29,14 |  | 29.14 | [15 empty] | 2
| FIG |  | Y.9.035 POKOJ 2L |  | 0 | [15 empty] | 2
| FIG |  | 25,4 |  | 25.4 | [15 empty] | 2
| FIG |  | Y.9.036 ČAJOVÁ KUCHYŇKA MATKY |  | 0 | [15 empty] | 2
| FIG |  | 6,59 |  | 6.59 | [15 empty] | 2
| FIG |  | Y.9.038 PRACOVIŠTĚ NEONATOLOGIE |  | 0 | [15 empty] | 2
| FIG |  | 31,39 |  | 31.39 | [15 empty] | 2
| FIG |  | Y.9.039 SKLAD ZDR. MATERIÁLU |  | 0 | [15 empty] | 2
| FIG |  | 17,88 |  | 17.88 | [15 empty] | 2
| FIG |  | Y.9.040 POKOJ 1L |  | 0 | [15 empty] | 2
| FIG |  | 18,93 |  | 18.93 | [15 empty] | 2
| FIG |  | Y.9.041 POKOJ 1L |  | 0 | [15 empty] | 2
| FIG |  | 20 |  | 20 | [15 empty] | 2
| FIG |  | Y.9.042 POKOJ 1L |  | 0 | [15 empty] | 2
| FIG |  | 19,61 |  | 19.61 | [15 empty] | 2
| FIG |  | Y.9.043 POKOJ 1L |  | 0 | [15 empty] | 2
| FIG |  | 19,61 |  | 19.61 | [15 empty] | 2
| FIG |  | Y.9.044 POKOJ 1L |  | 0 | [15 empty] | 2
| FIG |  | 20 |  | 20 | [15 empty] | 2
| FIG |  | Y.9.045 POKOJ 1L |  | 0 | [15 empty] | 2
| FIG |  | 20 |  | 20 | [15 empty] | 2
| FIG |  | Y.9.046 POKOJ 1L |  | 0 | [15 empty] | 2
| FIG |  | 19,73 |  | 19.73 | [15 empty] | 2
| FIG |  | Y.9.047 SKLAD ZDR. MATERIÁLU |  | 0 | [15 empty] | 2
| FIG |  | 26,2 |  | 26.2 | [15 empty] | 2
| FIG |  | Y.9.048 POKOJ 1L |  | 0 | [15 empty] | 2
| FIG |  | 19,73 |  | 19.73 | [15 empty] | 2
| FIG |  | Y.9.049 POKOJ 1L |  | 0 | [15 empty] | 2
| FIG |  | 19,74 |  | 19.74 | [15 empty] | 2
| FIG |  | Y.9.050 POKOJ L1 |  | 0 | [15 empty] | 2
| FIG |  | 19,92 |  | 19.92 | [15 empty] | 2
| FIG |  | Y.9.051 POKOJ 1L |  | 0 | [15 empty] | 2
| FIG |  | 19,92 |  | 19.92 | [15 empty] | 2
| FIG |  | Y.9.052 DENNÍ MÍSTNOST PERSONÁLU |  | 0 | [15 empty] | 2
| FIG |  | 27,08 |  | 27.08 | [15 empty] | 2
| FIG |  | Y.9.053 INSPEKČNÍ POKOJ |  | 0 | [15 empty] | 2
| FIG |  | 23,27 |  | 23.27 | [15 empty] | 2
| FIG |  | Y.9.054 VÝUKOVÁ MÍSTNOST |  | 0 | [15 empty] | 2
| FIG |  | 26,63 |  | 26.63 | [15 empty] | 2
| FIG |  | Y.9.055 VÝUKOVÁ MÍSTNOST |  | 0 | [15 empty] | 2
| FIG |  | 26,63 |  | 26.63 | [15 empty] | 2
| FIG |  | Y.9.056 INSPEKČNÍ POKOJ |  | 0 | [15 empty] | 2
| FIG |  | 23,27 |  | 23.27 | [15 empty] | 2
| FIG |  | Y.9.057 DENNÍ MÍSTNOST PERSONÁLU |  | 0 | [15 empty] | 2
| FIG |  | 26,83 |  | 26.83 | [15 empty] | 2
| FIG |  | Y.9.058 POKOJ 1L |  | 0 | [15 empty] | 2
| FIG |  | 19,92 |  | 19.92 | [15 empty] | 2
| FIG |  | Y.9.059 POKOJ 1L |  | 0 | [15 empty] | 2
| FIG |  | 19,89 |  | 19.89 | [15 empty] | 2
| FIG |  | Y.9.060 POKOJ 1L |  | 0 | [15 empty] | 2
| FIG |  | 19,89 |  | 19.89 | [15 empty] | 2
| FIG |  | Y.9.061 POKOJ 1L |  | 0 | [15 empty] | 2
| FIG |  | 19,92 |  | 19.92 | [15 empty] | 2
| FIG |  | Y.9.062 SKLAD ZDR. MATERIÁLU |  | 0 | [15 empty] | 2
| FIG |  | 27,05 |  | 27.05 | [15 empty] | 2
| FIG |  | Y.9.063 POKOJ 1L |  | 0 | [15 empty] | 2
| FIG |  | 19,92 |  | 19.92 | [15 empty] | 2
| FIG |  | Y.9.064 POKOJ 1L |  | 0 | [15 empty] | 2
| FIG |  | 19,96 |  | 19.96 | [15 empty] | 2
| FIG |  | Y.9.065 POKOJ 1L |  | 0 | [15 empty] | 2
| FIG |  | 19,96 |  | 19.96 | [15 empty] | 2
| FIG |  | Y.9.066 POKOJ 1L |  | 0 | [15 empty] | 2
| FIG |  | 19,75 |  | 19.75 | [15 empty] | 2
| FIG |  | Y.9.067 POKOJ 1L |  | 0 | [15 empty] | 2
| FIG |  | 19,75 |  | 19.75 | [15 empty] | 2
| FIG |  | Y.9.068 POKOJ 1L |  | 0 | [15 empty] | 2
| FIG |  | 20,03 |  | 20.03 | [15 empty] | 2
| FIG |  | Y.9.069 POKOJ 1L |  | 0 | [15 empty] | 2
| FIG |  | 19,06 |  | 19.06 | [15 empty] | 2
| FIG |  | Y.9.070 SKLAD ZDR. MATERIÁLU |  | 0 | [15 empty] | 2
| FIG |  | 18,71 |  | 18.71 | [15 empty] | 2
| FIG |  | Y.9.071 PRACOVIŠTĚ NEONATOLOGIE |  | 0 | [15 empty] | 2
| FIG |  | 30,59 |  | 30.59 | [15 empty] | 2
| FIG |  | Y.9.073 ČAJOVÁ KUCHYŇKA MATKY |  | 0 | [15 empty] | 2
| FIG |  | 6,12 |  | 6.12 | [15 empty] | 2
| FIG |  | Y.9.074 POKOJ 2L |  | 0 | [15 empty] | 2
| FIG |  | 28,76 |  | 28.76 | [15 empty] | 2
| FIG |  | Y.9.075 POKOJ 2L |  | 0 | [15 empty] | 2
| FIG |  | 25,92 |  | 25.92 | [15 empty] | 2
| FIG |  | Y.9.076 FILTR |  | 0 | [15 empty] | 2
| FIG |  | 4,75 |  | 4.75 | [15 empty] | 2
| FIG |  | Y.9.077 LAKTAČNÍ PORADNA |  | 0 | [15 empty] | 2
| FIG |  | 14,58 |  | 14.58 | [15 empty] | 2
| FIG |  | Y.9.078 POKOJ 2L |  | 0 | [15 empty] | 2
| FIG |  | 30,3 |  | 30.3 | [15 empty] | 2
| FIG |  | Y.9.079 POKOJ POOPERAČNÍ |  | 0 | [15 empty] | 2
| FIG |  | 27 |  | 27 | [15 empty] | 2
| FIG |  | Y.9.080 SESTERNA PŘÍPRAVNA |  | 0 | [15 empty] | 2
| FIG |  | 24,62 |  | 24.62 | [15 empty] | 2
| FIG |  | Y.9.081 COFFEE POINT-PERSONÁL |  | 0 | [15 empty] | 2
| FIG |  | 7,96 |  | 7.96 | [15 empty] | 2
| FIG |  | Y.9.082 ČAJOVÁ KUCHYŇKA |  | 0 | [15 empty] | 2
| FIG |  | 7,08 |  | 7.08 | [15 empty] | 2
| FIG |  | Y.9.083 SKLAD ZDR. MATERIÁLU |  | 0 | [15 empty] | 2
| FIG |  | 7,68 |  | 7.68 | [15 empty] | 2
| FIG |  | Y.9.084 MLÉČNÁ KUCHYŇKA |  | 0 | [15 empty] | 2
| FIG |  | 7,96 |  | 7.96 | [15 empty] | 2
| FIG |  | Y.9.085 SKLAD ČISTÉHO PRÁDLA |  | 0 | [15 empty] | 2
| FIG |  | 5,48 |  | 5.48 | [15 empty] | 2
| FIG |  | Y.9.090 OBSERVAČNÍ BOX |  | 0 | [15 empty] | 2
| FIG |  | 30,6 |  | 30.6 | [15 empty] | 2
| FIG |  | Y.9.091 ČISTÍCÍ MÍSTNOST |  | 0 | [15 empty] | 2
| FIG |  | 12,31 |  | 12.31 | [15 empty] | 2
| FIG |  | Y.9.092 ODPADY + ŠPINAVÉ PRÁDLO |  | 0 | [15 empty] | 2
| FIG |  | 11,83 |  | 11.83 | [15 empty] | 2
| FIG |  | Y.9.093 VYŠETŘOVNA LÉKAŘSKÝ POKOJ |  | 0 | [15 empty] | 2
| FIG |  | 25,58 |  | 25.58 | [15 empty] | 2
| FIG |  | Y.9.094 STANIČNÍ SESTRA GPK + NO |  | 0 | [15 empty] | 2
| FIG |  | 19,53 |  | 19.53 | [15 empty] | 2
| FIG |  | Y.9.095 NÁVŠTĚVNÍ MÍSTNOST |  | 0 | [15 empty] | 2
| FIG |  | 34,88 |  | 34.88 | [15 empty] | 2
| FIG |  | Y.9.096 PRACOVNA LÉKAŘŮ |  | 0 | [15 empty] | 2
| FIG |  | 22,04 |  | 22.04 | [15 empty] | 2
| FIG |  | Y.9.097 PRACOVNA LÉKAŘŮ |  | 0 | [15 empty] | 2
| FIG |  | 23,27 |  | 23.27 | [15 empty] | 2
| FIG |  | Y.9.099 VÝUKOVÁ MÍSTNOST |  | 0 | [15 empty] | 2
| FIG |  | 41,86 |  | 41.86 | [15 empty] | 2
| FIG |  | Y.9.103 MATRIKA |  | 0 | [15 empty] | 2
| FIG |  | 22,78 |  | 22.78 | [15 empty] | 2
| FIG |  | Y.9.104 POHOTOVOSTNÍ POKOJ |  | 0 | [15 empty] | 2
| FIG |  | 19,93 |  | 19.93 | [15 empty] | 2
| FIG |  | Y.9.105 NÁVŠTĚVNÍ MÍSTNOST |  | 0 | [15 empty] | 2
| FIG |  | 35,01 |  | 35.01 | [15 empty] | 2
| FIG |  | Y.9.106 STANIČNÍ SESTRA NO |  | 0 | [15 empty] | 2
| FIG |  | 10,52 |  | 10.52 | [15 empty] | 2
| FIG |  | Y.9.107 STANIČNÍ SESTRA NO |  | 0 | [15 empty] | 2
| FIG |  | 10,54 |  | 10.54 | [15 empty] | 2
| FIG |  | Součet |  | 15850.95 | [15 empty] | 2
2079 | K | 776221121 | Lepení elektrostaticky vodivých pásů z PVC | m2 | 4935.65 |  | 0 |  |  |  | základní |  | 0 | 0.0004 | 1.9743 | 0 | 0 | FIDIC - měřená položka | 16 | K | 2 |  |  |  | ROZPOCET | [5 empty] | 0 | 0 | 0 | 0 | 0 | 1 | 0 | 16 | 1020683095
| P |  | Poznámka k položce: V01, V02 D.1.1-SO-01-A-01 Technická zpráva D.1.1-SO-01-A-02 Výpis skladeb D.1.1-SO-01-A-03 Tabulky místností D.1.1-SO-01-B-02 Půdorys 2.PP - celkový D.1.1-SO-01-B-03 Půdorys 1.PP - celkový D.1.1-SO-01-B-04 Půdorys 1.PP - sever D.1.1-SO-01-B-05 Půdorys 1.PP - jih D.1.1-SO-01-B-06 Půdorys 1.NP - celkový D.1.1-SO-01-B-07 Půdorys 1.NP - sever D.1.1-SO-01-B-08 Půdorys 1.NP - jih D.1.1-SO-01-B-09 Půdorys 2.NP - celkový D.1.1-SO-01-B-10 Půdorys 2.NP - sever D.1.1-SO-01-B-11 Půdorys 2.NP - jih D.1.1-SO-01-B-12 Půdorys 3.NP - celkový D.1.1-SO-01-B-13 Půdorys 3.NP - sever D.1.1-SO-01-B-14 Půdorys 3.NP - jih D.1.1-SO-01-B-15 Půdorys 4.NP - celkový D.1.1-SO-01-B-16 Půdorys 4.NP - sever D.1.1-SO-01-B-17 Půdorys 4.NP - jih D.1.1-SO-01-B-18 Půdorys 5.NP - celkový D.1.1-SO-01-B-19 Půdorys 5.NP - sever D.1.1-SO-01-B-20 Půdorys 5.NP - jih D.1.1-SO-01-B-21 Půdorys 6.NP - celkový D.1.1-SO-01-B-22 Půdorys 6.NP - sever D.1.1-SO-01-B-23 Půdorys 6.NP - jih D.1.1-SO-01-B-24 Půdorys 7.NP - celkový D.1.1-SO-01-B-25 Půdorys 7.NP - sever D.1.1-SO-01-B-26 Půdorys 7.NP - jih D.1.1-SO-01-B-27 Půdorys 8.NP - celkový D.1.1-SO-01-B-28 Půdorys 8.NP - sever D.1.1-SO-01-B-29 Půdorys 8.NP - jih D.1.1-SO-01-B-30 Půdorys 9.NP - celkový D.1.1-SO-01-B-31 Půdorys 9.NP - sever D.1.1-SO-01-B-32 Půdorys 9.NP - jih | [16 empty] | P | 2
| VV |  | "výměra byla odměřena z výkresů uvedených v poznámce této položky" | [16 empty] | VV | 2 | 1 | True | 0 | ROZPOCET
| VV |  | Elektro_penetrace |  | 4935.65 | [14 empty] | VV | 2 | 2 | True | 0 | ROZPOCET
| VV |  | Součet |  | 4935.65 | [14 empty] | VV | 2 | 4 | True | 1 | ROZPOCET
| FIG |  | Rozpad figury: Elektro_penetrace | [17 empty] | 2
| FIG |  | Y.01.015 HLAVNÍ SERVEROVNA |  | 0 | [15 empty] | 2
| FIG |  | 30,39 |  | 30.39 | [15 empty] | 2
| FIG |  | Y.1.019 SERVEROVNA |  | 0 | [15 empty] | 2
| FIG |  | 8,73 |  | 8.73 | [15 empty] | 2
| FIG |  | Y.1.039 KTG |  | 0 | [15 empty] | 2
| FIG |  | 26,27 |  | 26.27 | [15 empty] | 2
| FIG |  | Y.1.040 POHOT. AMBULANCE/RIZIKOVÉ TĚH. |  | 0 | [15 empty] | 2
| FIG |  | 44,29 |  | 44.29 | [15 empty] | 2
| FIG |  | Y.1.041 RIZIKOVÉ TĚHOTENSTVÍ |  | 0 | [15 empty] | 2
| FIG |  | 24,54 |  | 24.54 | [15 empty] | 2
| FIG |  | Y.1.043 RIZIKOVÉ TĚHOTENSTVÍ |  | 0 | [15 empty] | 2
| FIG |  | 24,98 |  | 24.98 | [15 empty] | 2
| FIG |  | Y.1.051 ULTRAZVUK |  | 0 | [15 empty] | 2
| FIG |  | 24,91 |  | 24.91 | [15 empty] | 2
| FIG |  | Y.1.052 ULTRAZVUK |  | 0 | [15 empty] | 2
| FIG |  | 24,54 |  | 24.54 | [15 empty] | 2
| FIG |  | Y.1.055 AMBULANCE ARO |  | 0 | [15 empty] | 2
| FIG |  | 23,88 |  | 23.88 | [15 empty] | 2
| FIG |  | Y.1.059 AMBULANCE PŘEDPORODNÍ PÉČE |  | 0 | [15 empty] | 2
| FIG |  | 21,01 |  | 21.01 | [15 empty] | 2
| FIG |  | Y.1.062 AMBULANCE PŘEDPORODNÍ PÉČE |  | 0 | [15 empty] | 2
| FIG |  | 21,01 |  | 21.01 | [15 empty] | 2
| FIG |  | Y.1.063 FYZIOTERAPIE |  | 0 | [15 empty] | 2
| FIG |  | 21,01 |  | 21.01 | [15 empty] | 2
| FIG |  | Y.1.064 FYZIOTERAPIE |  | 0 | [15 empty] | 2
| FIG |  | 20,37 |  | 20.37 | [15 empty] | 2
| FIG |  | Y.2.020 SERVEROVNA |  | 0 | [15 empty] | 2
| FIG |  | 6,84 |  | 6.84 | [15 empty] | 2
| FIG |  | Y.2.034 RTG SKIAGRAF - VYŠETŘOVNA |  | 0 | [15 empty] | 2
| FIG |  | 33,9 |  | 33.9 | [15 empty] | 2
| FIG |  | Y.2.034a OVLADOVNA |  | 0 | [15 empty] | 2
| FIG |  | 4,55 |  | 4.55 | [15 empty] | 2
| FIG |  | Y.2.036 ULTRAZVUK - DIAGNOSTIKA |  | 0 | [15 empty] | 2
| FIG |  | 30,4 |  | 30.4 | [15 empty] | 2
| FIG |  | Y.2.037 MAMOGRAF - DIAGNOSTIKA |  | 0 | [15 empty] | 2
| FIG |  | 26,46 |  | 26.46 | [15 empty] | 2
| FIG |  | Y.2.040 SCREENING-MAMOGRAF |  | 0 | [15 empty] | 2
| FIG |  | 30,58 |  | 30.58 | [15 empty] | 2
| FIG |  | Y.2.041 ULTRAZVUK-SCREENING |  | 0 | [15 empty] | 2
| FIG |  | 32,29 |  | 32.29 | [15 empty] | 2
| FIG |  | Y.2.069 REHABILITACE |  | 0 | [15 empty] | 2
| FIG |  | 26,26 |  | 26.26 | [15 empty] | 2
| FIG |  | Y.2.073 REHABILITACE |  | 0 | [15 empty] | 2
| FIG |  | 26,27 |  | 26.27 | [15 empty] | 2
| FIG |  | Y.2.074 REHABILITACE |  | 0 | [15 empty] | 2
| FIG |  | 27,69 |  | 27.69 | [15 empty] | 2
| FIG |  | Y.2.080 REHABILITACE |  | 0 | [15 empty] | 2
| FIG |  | 27,89 |  | 27.89 | [15 empty] | 2
| FIG |  | Y.3.010a CHODBA |  | 0 | [15 empty] | 2
| FIG |  | 11,02 |  | 11.02 | [15 empty] | 2
| FIG |  | Y.3.010b ČISTÝ FILTR |  | 0 | [15 empty] | 2
| FIG |  | 3,54 |  | 3.54 | [15 empty] | 2
| FIG |  | Y.3.010c NEČISTÝ FILTR |  | 0 | [15 empty] | 2
| FIG |  | 3,53 |  | 3.53 | [15 empty] | 2
| FIG |  | Y.3.011 CHODBA |  | 0 | [15 empty] | 2
| FIG |  | 50,23 |  | 50.23 | [15 empty] | 2
| FIG |  | Y.3.012 CHODBA |  | 0 | [15 empty] | 2
| FIG |  | 46,61 |  | 46.61 | [15 empty] | 2
| FIG |  | Y.3.017 CHODBA |  | 0 | [15 empty] | 2
| FIG |  | 138,51 |  | 138.51 | [15 empty] | 2
| FIG |  | Y.3.018 CHODBA |  | 0 | [15 empty] | 2
| FIG |  | 4,99 |  | 4.99 | [15 empty] | 2
| FIG |  | Y.3.026 PŘÍPRAVNA PACIENTEK |  | 0 | [15 empty] | 2
| FIG |  | 12,78 |  | 12.78 | [15 empty] | 2
| FIG |  | Y.3.026a ZÁKROKOVÝ SÁL |  | 0 | [15 empty] | 2
| FIG |  | 20,66 |  | 20.66 | [15 empty] | 2
| FIG |  | Y.3.026b EMBRYOLOGICKÁ LABORATOŘ |  | 0 | [15 empty] | 2
| FIG |  | 33,55 |  | 33.55 | [15 empty] | 2
| FIG |  | Y.3.028 PŘÍPRAVNA PACIENTEK |  | 0 | [15 empty] | 2
| FIG |  | 12,25 |  | 12.25 | [15 empty] | 2
| FIG |  | Y.3.028a ZÁKROKOVÝ SÁL |  | 0 | [15 empty] | 2
| FIG |  | 20,66 |  | 20.66 | [15 empty] | 2
| FIG |  | Y.3.028b MYTÍ LÉKAŘŮ |  | 0 | [15 empty] | 2
| FIG |  | 7,26 |  | 7.26 | [15 empty] | 2
| FIG |  | Y.3.029 NEČISTÝ FILTR |  | 0 | [15 empty] | 2
| FIG |  | 6,76 |  | 6.76 | [15 empty] | 2
| FIG |  | Y.3.030 ČISTÝ FILTR |  | 0 | [15 empty] | 2
| FIG |  | 4,76 |  | 4.76 | [15 empty] | 2
| FIG |  | Y.3.031 ANDROLOGICKÁ LABORATOŘ |  | 0 | [15 empty] | 2
| FIG |  | 21,21 |  | 21.21 | [15 empty] | 2
| FIG |  | Y.3.032a FILTR |  | 0 | [15 empty] | 2
| FIG |  | 1,76 |  | 1.76 | [15 empty] | 2
| FIG |  | Y.3.045 DOSPÁVÁNÍ |  | 0 | [15 empty] | 2
| FIG |  | 16,23 |  | 16.23 | [15 empty] | 2
| FIG |  | Y.3.046 DOSPÁVÁNÍ |  | 0 | [15 empty] | 2
| FIG |  | 16,73 |  | 16.73 | [15 empty] | 2
| FIG |  | Y.3.047 DOSPÁVÁNÍ |  | 0 | [15 empty] | 2
| FIG |  | 16,73 |  | 16.73 | [15 empty] | 2
| FIG |  | Y.3.056 VYŠETŘOVNA ULTRAZVUK |  | 0 | [15 empty] | 2
| FIG |  | 17,94 |  | 17.94 | [15 empty] | 2
| FIG |  | Y.3.064 RERODUKČNÍ MEDICÍNA |  | 0 | [15 empty] | 2
| FIG |  | 18,52 |  | 18.52 | [15 empty] | 2
| FIG |  | Y.3.067 ONKOLOGICKÁ PREVENCE |  | 0 | [15 empty] | 2
| FIG |  | 17,85 |  | 17.85 | [15 empty] | 2
| FIG |  | Y.3.070 ONKOLOGICKÁ PREVENCE |  | 0 | [15 empty] | 2
| FIG |  | 18,75 |  | 18.75 | [15 empty] | 2
| FIG |  | Y.3.072 AMBULANCE SENOLOGIE |  | 0 | [15 empty] | 2
| FIG |  | 17,85 |  | 17.85 | [15 empty] | 2
| FIG |  | Y.3.074 DĚTSKÁ AMBULANCE |  | 0 | [15 empty] | 2
| FIG |  | 18,75 |  | 18.75 | [15 empty] | 2
| FIG |  | Y.3.077 ZÁKROKOVÝ SÁLEK |  | 0 | [15 empty] | 2
| FIG |  | 11,77 |  | 11.77 | [15 empty] | 2
| FIG |  | Y.3.077a PRACOVNA SESTER |  | 0 | [15 empty] | 2
| FIG |  | 8,41 |  | 8.41 | [15 empty] | 2
| FIG |  | Y.3.079 ONKOLOGICKÝ STACIONÁŘ |  | 0 | [15 empty] | 2
| FIG |  | 37,06 |  | 37.06 | [15 empty] | 2
| FIG |  | Y.3.084 SKLAD PŘÍSTROJŮ |  | 0 | [15 empty] | 2
| FIG |  | 18,51 |  | 18.51 | [15 empty] | 2
| FIG |  | Y.3.084a SKLAD ZDR. MATERIÁLU |  | 0 | [15 empty] | 2
| FIG |  | 15,96 |  | 15.96 | [15 empty] | 2
| FIG |  | Y.3.085 SKLAD PŘÍSTROJŮ |  | 0 | [15 empty] | 2
| FIG |  | 10,96 |  | 10.96 | [15 empty] | 2
| FIG |  | Y.3.085b ELEKTROROZVODNA |  | 0 | [15 empty] | 2
| FIG |  | 5,24 |  | 5.24 | [15 empty] | 2
| FIG |  | Y.3.092 DOSPÁVÁNÍ 10 L |  | 0 | [15 empty] | 2
| FIG |  | 127,76 |  | 127.76 | [15 empty] | 2
| FIG |  | Y.3.095 ZÁKROKOVÝ SÁLEK |  | 0 | [15 empty] | 2
| FIG |  | 39,24 |  | 39.24 | [15 empty] | 2
| FIG |  | Y.3.095a PŘÍPRAVNA S MYTÍM |  | 0 | [15 empty] | 2
| FIG |  | 13,85 |  | 13.85 | [15 empty] | 2
| FIG |  | Y.3.097 ZÁKROKOVÝ SÁLEK |  | 0 | [15 empty] | 2
| FIG |  | 42,3 |  | 42.3 | [15 empty] | 2
| FIG |  | Y.3.097a PŘÍPRAVNA S MYTÍM |  | 0 | [15 empty] | 2
| FIG |  | 13,48 |  | 13.48 | [15 empty] | 2
| FIG |  | Y.3.112 PŘÍJMOVÁ AMBULANCE |  | 0 | [15 empty] | 2
| FIG |  | 20,28 |  | 20.28 | [15 empty] | 2
| FIG |  | Y.3.114 PŘÍJMOVÁ AMBULANCE |  | 0 | [15 empty] | 2
| FIG |  | 21,44 |  | 21.44 | [15 empty] | 2
| FIG |  | Y.3.116 SERVEROVNA |  | 0 | [15 empty] | 2
| FIG |  | 7,97 |  | 7.97 | [15 empty] | 2
| FIG |  | Y.3.117 UROGYNEKOLOGICKÁ AMBULANCE |  | 0 | [15 empty] | 2
| FIG |  | 20,63 |  | 20.63 | [15 empty] | 2
| FIG |  | Y.3.119 URODYNAMIKA |  | 0 | [15 empty] | 2
| FIG |  | 20,09 |  | 20.09 | [15 empty] | 2
| FIG |  | Y.4.001a PŘÍPRAVA PACIENTA |  | 0 | [15 empty] | 2
| FIG |  | 12,08 |  | 12.08 | [15 empty] | 2
| FIG |  | Y.4.001b PŘÍPRAVA PACIENTA |  | 0 | [15 empty] | 2
| FIG |  | 11,33 |  | 11.33 | [15 empty] | 2
| FIG |  | Y.4.001c PŘÍPRAVA PACIENTA |  | 0 | [15 empty] | 2
| FIG |  | 11,29 |  | 11.29 | [15 empty] | 2
| FIG |  | Y.4.001d PŘÍPRAVA PACIENTA |  | 0 | [15 empty] | 2
| FIG |  | 12,04 |  | 12.04 | [15 empty] | 2
| FIG |  | Y.4.024 DOSPÁVÁNÍ |  | 0 | [15 empty] | 2
| FIG |  | 41,35 |  | 41.35 | [15 empty] | 2
| FIG |  | Y.4.026a ELEKTROROZVODNA |  | 0 | [15 empty] | 2
| FIG |  | 5,81 |  | 5.81 | [15 empty] | 2
| FIG |  | Y.4.028 MYTÍ LÉKAŘŮ |  | 0 | [15 empty] | 2
| FIG |  | 6,45 |  | 6.45 | [15 empty] | 2
| FIG |  | Y.4.029 SÁL 2 |  | 0 | [15 empty] | 2
| FIG |  | 50,27 |  | 50.27 | [15 empty] | 2
| FIG |  | Y.4.030 ODSUNOVÁ DEKONTAMINACE |  | 0 | [15 empty] | 2
| FIG |  | 9,02 |  | 9.02 | [15 empty] | 2
| FIG |  | Y.4.031 SÁL 1 |  | 0 | [15 empty] | 2
| FIG |  | 49,45 |  | 49.45 | [15 empty] | 2
| FIG |  | Y.4.032 MYTÍ LÉKAŘŮ |  | 0 | [15 empty] | 2
| FIG |  | 6,02 |  | 6.02 | [15 empty] | 2
| FIG |  | Y.4.035 MYTÍ LÉKAŘŮ |  | 0 | [15 empty] | 2
| FIG |  | 6,11 |  | 6.11 | [15 empty] | 2
| FIG |  | Y.4.036 SÁL 3 |  | 0 | [15 empty] | 2
| FIG |  | 49,45 |  | 49.45 | [15 empty] | 2
| FIG |  | Y.4.037 ODSUNOVÁ DEKONTAMINACE |  | 0 | [15 empty] | 2
| FIG |  | 9 |  | 9 | [15 empty] | 2
| FIG |  | Y.4.038 SÁL 4 |  | 0 | [15 empty] | 2
| FIG |  | 50,27 |  | 50.27 | [15 empty] | 2
| FIG |  | Y.4.039 MYTÍ LÉKAŘŮ |  | 0 | [15 empty] | 2
| FIG |  | 6,44 |  | 6.44 | [15 empty] | 2
| FIG |  | Y.4.040 NEONATOLOGIE - RESUSCITACE |  | 0 | [15 empty] | 2
| FIG |  | 34,34 |  | 34.34 | [15 empty] | 2
| FIG |  | Y.4.043 STERILNÍ MATERIÁL |  | 0 | [15 empty] | 2
| FIG |  | 65,04 |  | 65.04 | [15 empty] | 2
| FIG |  | Y.4.043a ELEKTROROZVODNA |  | 0 | [15 empty] | 2
| FIG |  | 5,81 |  | 5.81 | [15 empty] | 2
| FIG |  | Y.4.057 PŘÍJEM VZORKŮ |  | 0 | [15 empty] | 2
| FIG |  | 11,34 |  | 11.34 | [15 empty] | 2
| FIG |  | Y.4.058 LABORATOŘ |  | 0 | [15 empty] | 2
| FIG |  | 55,45 |  | 55.45 | [15 empty] | 2
| FIG |  | Y.4.058a PŘÍKRAJOVNA |  | 0 | [15 empty] | 2
| FIG |  | 18,02 |  | 18.02 | [15 empty] | 2
| FIG |  | Y.4.063 TECHNICKÁ MÍSTNOST 2 |  | 0 | [15 empty] | 2
| FIG |  | 4,73 |  | 4.73 | [15 empty] | 2
| FIG |  | Y.4.067 TECHNICKÁ MÍSTNOST |  | 0 | [15 empty] | 2
| FIG |  | 19,8 |  | 19.8 | [15 empty] | 2
| FIG |  | Y.4.081 POKOJ ARO 1L |  | 0 | [15 empty] | 2
| FIG |  | 23,69 |  | 23.69 | [15 empty] | 2
| FIG |  | Y.4.086 POKOJ ARO 1L |  | 0 | [15 empty] | 2
| FIG |  | 24,01 |  | 24.01 | [15 empty] | 2
| FIG |  | Y.4.088 POKOJ ARO 1L |  | 0 | [15 empty] | 2
| FIG |  | 24,22 |  | 24.22 | [15 empty] | 2
| FIG |  | Y.4.089 STAN. PRAC. SESTER |  | 0 | [15 empty] | 2
| FIG |  | 21,09 |  | 21.09 | [15 empty] | 2
| FIG |  | Y.4.090 POKOJ ARO 1L |  | 0 | [15 empty] | 2
| FIG |  | 24,22 |  | 24.22 | [15 empty] | 2
| FIG |  | Y.4.091 POKOJ ARO 1L |  | 0 | [15 empty] | 2
| FIG |  | 24,24 |  | 24.24 | [15 empty] | 2
| FIG |  | Y.4.092 POKOJ ARO 1L |  | 0 | [15 empty] | 2
| FIG |  | 23,18 |  | 23.18 | [15 empty] | 2
| FIG |  | Y.4.098 FILTR |  | 0 | [15 empty] | 2
| FIG |  | 5,89 |  | 5.89 | [15 empty] | 2
| FIG |  | Y.4.099 POKOJ JIP 1L |  | 0 | [15 empty] | 2
| FIG |  | 21,17 |  | 21.17 | [15 empty] | 2
| FIG |  | Y.4.100 FILTR |  | 0 | [15 empty] | 2
| FIG |  | 3,17 |  | 3.17 | [15 empty] | 2
| FIG |  | Y.4.101 POKOJ JIP 2L |  | 0 | [15 empty] | 2
| FIG |  | 36,02 |  | 36.02 | [15 empty] | 2
| FIG |  | Y.4.102 STAN. PRAC. SESTER |  | 0 | [15 empty] | 2
| FIG |  | 21,84 |  | 21.84 | [15 empty] | 2
| FIG |  | Y.4.104 POKOJ JIP 2L |  | 0 | [15 empty] | 2
| FIG |  | 35,91 |  | 35.91 | [15 empty] | 2
| FIG |  | Y.4.105 FILTR |  | 0 | [15 empty] | 2
| FIG |  | 3,23 |  | 3.23 | [15 empty] | 2
| FIG |  | Y.4.110 FILTR |  | 0 | [15 empty] | 2
| FIG |  | 5,98 |  | 5.98 | [15 empty] | 2
| FIG |  | Y.4.111 POKOJ JIP 1L |  | 0 | [15 empty] | 2
| FIG |  | 22,09 |  | 22.09 | [15 empty] | 2
| FIG |  | Y.4.128 SERVEROVNA |  | 0 | [15 empty] | 2
| FIG |  | 10,25 |  | 10.25 | [15 empty] | 2
| FIG |  | Y.5.028 POKOJ POOPERAČNÍ |  | 0 | [15 empty] | 2
| FIG |  | 25,9 |  | 25.9 | [15 empty] | 2
| FIG |  | Y.5.082 POKOJ POOPERAČNÍ |  | 0 | [15 empty] | 2
| FIG |  | 26,06 |  | 26.06 | [15 empty] | 2
| FIG |  | Y.5.089 SESTERNA PŘÍPRAVNA |  | 0 | [15 empty] | 2
| FIG |  | 40,06 |  | 40.06 | [15 empty] | 2
| FIG |  | Y.5.090 VYŠETŘOVNA PRACOVNA LÉKAŘŮ |  | 0 | [15 empty] | 2
| FIG |  | 40,83 |  | 40.83 | [15 empty] | 2
| FIG |  | Y.5.107 SERVEROVNA |  | 0 | [15 empty] | 2
| FIG |  | 11,62 |  | 11.62 | [15 empty] | 2
| FIG |  | Y.6.021 POKOJ 1L |  | 0 | [15 empty] | 2
| FIG |  | 22,45 |  | 22.45 | [15 empty] | 2
| FIG |  | Y.6.022 ZÁKROKOVÝ SÁL |  | 0 | [15 empty] | 2
| FIG |  | 26,18 |  | 26.18 | [15 empty] | 2
| FIG |  | Y.6.023 POKOJ 1L |  | 0 | [15 empty] | 2
| FIG |  | 22,45 |  | 22.45 | [15 empty] | 2
| FIG |  | Y.6.025 POKOJ 1L |  | 0 | [15 empty] | 2
| FIG |  | 29,24 |  | 29.24 | [15 empty] | 2
| FIG |  | Y.6.027 POKOJ 1L |  | 0 | [15 empty] | 2
| FIG |  | 29,51 |  | 29.51 | [15 empty] | 2
| FIG |  | Y.6.028 POKOJ 1L |  | 0 | [15 empty] | 2
| FIG |  | 25,45 |  | 25.45 | [15 empty] | 2
| FIG |  | Y.6.034 POKOJ 1L |  | 0 | [15 empty] | 2
| FIG |  | 21,81 |  | 21.81 | [15 empty] | 2
| FIG |  | Y.6.035 POKOJ 1L |  | 0 | [15 empty] | 2
| FIG |  | 22,58 |  | 22.58 | [15 empty] | 2
| FIG |  | Y.6.036 POKOJ 1L |  | 0 | [15 empty] | 2
| FIG |  | 21,02 |  | 21.02 | [15 empty] | 2
| FIG |  | Y.6.040 NEOTATOLOG. BOXY |  | 0 | [15 empty] | 2
| FIG |  | 54,51 |  | 54.51 | [15 empty] | 2
| FIG |  | Y.6.042 VYŠETŘOVNA PŘÍPRAVNA+MYTÍ LÉK. |  | 0 | [15 empty] | 2
| FIG |  | 17,98 |  | 17.98 | [15 empty] | 2
| FIG |  | Y.6.043 POKOJ 1L |  | 0 | [15 empty] | 2
| FIG |  | 22,45 |  | 22.45 | [15 empty] | 2
| FIG |  | Y.6.044 POKOJ 1L |  | 0 | [15 empty] | 2
| FIG |  | 22,15 |  | 22.15 | [15 empty] | 2
| FIG |  | Y.6.056 POKOJ 1L |  | 0 | [15 empty] | 2
| FIG |  | 20,87 |  | 20.87 | [15 empty] | 2
| FIG |  | Y.6.057 POKOJ 1L |  | 0 | [15 empty] | 2
| FIG |  | 21,06 |  | 21.06 | [15 empty] | 2
| FIG |  | Y.6.058 POKOJ 1L |  | 0 | [15 empty] | 2
| FIG |  | 21,06 |  | 21.06 | [15 empty] | 2
| FIG |  | Y.6.059 POKOJ 1L |  | 0 | [15 empty] | 2
| FIG |  | 21,06 |  | 21.06 | [15 empty] | 2
| FIG |  | Y.6.060 POKOJ 1L |  | 0 | [15 empty] | 2
| FIG |  | 20,91 |  | 20.91 | [15 empty] | 2
| FIG |  | Y.6.061 POKOJ 1L |  | 0 | [15 empty] | 2
| FIG |  | 20,91 |  | 20.91 | [15 empty] | 2
| FIG |  | Y.6.062 POKOJ 1L |  | 0 | [15 empty] | 2
| FIG |  | 21,03 |  | 21.03 | [15 empty] | 2
| FIG |  | Y.6.063 SESTERNA / LÉKAŘI |  | 0 | [15 empty] | 2
| FIG |  | 27,23 |  | 27.23 | [15 empty] | 2
| FIG |  | Y.6.064 POKOJ 1L |  | 0 | [15 empty] | 2
| FIG |  | 20,94 |  | 20.94 | [15 empty] | 2
| FIG |  | Y.6.065 POKOJ 2L |  | 0 | [15 empty] | 2
| FIG |  | 42,91 |  | 42.91 | [15 empty] | 2
| FIG |  | Y.6.068 POKOJ 1L |  | 0 | [15 empty] | 2
| FIG |  | 21,14 |  | 21.14 | [15 empty] | 2
| FIG |  | Y.6.071a NEONATOLOGICKÉ BOXY - IZOLACE |  | 0 | [15 empty] | 2
| FIG |  | 20,57 |  | 20.57 | [15 empty] | 2
| FIG |  | Y.6.075 FILTR |  | 0 | [15 empty] | 2
| FIG |  | 5,34 |  | 5.34 | [15 empty] | 2
| FIG |  | Y.6.077 NEOTATOLOGICKÉ BOXY |  | 0 | [15 empty] | 2
| FIG |  | 50,27 |  | 50.27 | [15 empty] | 2
| FIG |  | Y.6.079 POKOJ 1L |  | 0 | [15 empty] | 2
| FIG |  | 21 |  | 21 | [15 empty] | 2
| FIG |  | Y.6.080 POKOJ 1L |  | 0 | [15 empty] | 2
| FIG |  | 42,07 |  | 42.07 | [15 empty] | 2
| FIG |  | Y.6.082 POKOJ 1L |  | 0 | [15 empty] | 2
| FIG |  | 21,71 |  | 21.71 | [15 empty] | 2
| FIG |  | Y.6.092 POKOJ 1L |  | 0 | [15 empty] | 2
| FIG |  | 20,8 |  | 20.8 | [15 empty] | 2
| FIG |  | Y.6.093 POKOJ 1L |  | 0 | [15 empty] | 2
| FIG |  | 21,03 |  | 21.03 | [15 empty] | 2
| FIG |  | Y.6.095 POKOJ 2L |  | 0 | [15 empty] | 2
| FIG |  | 38,88 |  | 38.88 | [15 empty] | 2
| FIG |  | Y.6.101 SERVEROVNA |  | 0 | [15 empty] | 2
| FIG |  | 7,47 |  | 7.47 | [15 empty] | 2
| FIG |  | Y.7.012 VYŠETŘOVNA LÉKŘSKÝ POKOJ |  | 0 | [15 empty] | 2
| FIG |  | 26,25 |  | 26.25 | [15 empty] | 2
| FIG |  | Y.7.015 OBSERVAČNÍ BOX |  | 0 | [15 empty] | 2
| FIG |  | 31,53 |  | 31.53 | [15 empty] | 2
| FIG |  | Y.7.025 SESTERNA PŘÍPRAVNA |  | 0 | [15 empty] | 2
| FIG |  | 24,05 |  | 24.05 | [15 empty] | 2
| FIG |  | Y.7.026 POKOJ POOPERAČNÍ |  | 0 | [15 empty] | 2
| FIG |  | 27,14 |  | 27.14 | [15 empty] | 2
| FIG |  | Y.7.053 POKOJ 1L |  | 0 | [15 empty] | 2
| FIG |  | 20,87 |  | 20.87 | [15 empty] | 2
| FIG |  | Y.7.056 POKOJ 1L |  | 0 | [15 empty] | 2
| FIG |  | 21,05 |  | 21.05 | [15 empty] | 2
| FIG |  | Y.7.057 POKOJ 1L |  | 0 | [15 empty] | 2
| FIG |  | 21,06 |  | 21.06 | [15 empty] | 2
| FIG |  | Y.7.059 POKOJ 1L |  | 0 | [15 empty] | 2
| FIG |  | 21,06 |  | 21.06 | [15 empty] | 2
| FIG |  | Y.7.060 POKOJ 1L |  | 0 | [15 empty] | 2
| FIG |  | 20,91 |  | 20.91 | [15 empty] | 2
| FIG |  | Y.7.061 POKOJ 1L |  | 0 | [15 empty] | 2
| FIG |  | 20,91 |  | 20.91 | [15 empty] | 2
| FIG |  | Y.7.062 POKOJ 1L |  | 0 | [15 empty] | 2
| FIG |  | 21,03 |  | 21.03 | [15 empty] | 2
| FIG |  | Y.7.063 SESTERNA / LÉKAŘI |  | 0 | [15 empty] | 2
| FIG |  | 27,23 |  | 27.23 | [15 empty] | 2
| FIG |  | Y.7.064 POKOJ 1L |  | 0 | [15 empty] | 2
| FIG |  | 20,94 |  | 20.94 | [15 empty] | 2
| FIG |  | Y.7.065 POKOJ 1L |  | 0 | [15 empty] | 2
| FIG |  | 42,91 |  | 42.91 | [15 empty] | 2
| FIG |  | Y.7.068 POKOJ 1L |  | 0 | [15 empty] | 2
| FIG |  | 21,14 |  | 21.14 | [15 empty] | 2
| FIG |  | Y.7.071 NEONATOLOGICKÉ BOX - IZOLACE |  | 0 | [15 empty] | 2
| FIG |  | 20,57 |  | 20.57 | [15 empty] | 2
| FIG |  | Y.7.071a FILTR |  | 0 | [15 empty] | 2
| FIG |  | 5,34 |  | 5.34 | [15 empty] | 2
| FIG |  | Y.7.077 NEOTATOLOGICKÉ BOXY |  | 0 | [15 empty] | 2
| FIG |  | 50,27 |  | 50.27 | [15 empty] | 2
| FIG |  | Y.7.079 POKOJ 1L |  | 0 | [15 empty] | 2
| FIG |  | 21 |  | 21 | [15 empty] | 2
| FIG |  | Y.7.080 POKOJ 1L |  | 0 | [15 empty] | 2
| FIG |  | 42,02 |  | 42.02 | [15 empty] | 2
| FIG |  | Y.7.082 POKOJ 1L |  | 0 | [15 empty] | 2
| FIG |  | 21,71 |  | 21.71 | [15 empty] | 2
| FIG |  | Y.7.092 POKOJ 1L |  | 0 | [15 empty] | 2
| FIG |  | 20,94 |  | 20.94 | [15 empty] | 2
| FIG |  | Y.7.093 POKOJ 1L |  | 0 | [15 empty] | 2
| FIG |  | 21,07 |  | 21.07 | [15 empty] | 2
| FIG |  | Y.7.095 POKOJ 2L |  | 0 | [15 empty] | 2
| FIG |  | 38,89 |  | 38.89 | [15 empty] | 2
| FIG |  | Y.7.111 SERVEROVNA |  | 0 | [15 empty] | 2
| FIG |  | 7,5 |  | 7.5 | [15 empty] | 2
| FIG |  | Y.8.022 SÁL 1 |  | 0 | [15 empty] | 2
| FIG |  | 26,4 |  | 26.4 | [15 empty] | 2
| FIG |  | Y.8.025 NO RESUSCITACE NOVOROZENCE |  | 0 | [15 empty] | 2
| FIG |  | 42,71 |  | 42.71 | [15 empty] | 2
| FIG |  | Y.8.027 PORODNÍ BOX 4 |  | 0 | [15 empty] | 2
| FIG |  | 33,77 |  | 33.77 | [15 empty] | 2
| FIG |  | Y.8.028 PORODNÍ BOX 3 |  | 0 | [15 empty] | 2
| FIG |  | 33,8 |  | 33.8 | [15 empty] | 2
| FIG |  | Y.8.030 PORODNÍ BOX 2 |  | 0 | [15 empty] | 2
| FIG |  | 31,99 |  | 31.99 | [15 empty] | 2
| FIG |  | Y.8.031 PORODNÍ BOX 1 |  | 0 | [15 empty] | 2
| FIG |  | 30,91 |  | 30.91 | [15 empty] | 2
| FIG |  | Y.8.037 PORODNÍ BOX 5 |  | 0 | [15 empty] | 2
| FIG |  | 30,91 |  | 30.91 | [15 empty] | 2
| FIG |  | Y.8.038 PORODNÍ BOX 6 |  | 0 | [15 empty] | 2
| FIG |  | 32,05 |  | 32.05 | [15 empty] | 2
| FIG |  | Y.8.039 PORODNÍ BOX 7 |  | 0 | [15 empty] | 2
| FIG |  | 28,81 |  | 28.81 | [15 empty] | 2
| FIG |  | Y.8.039a FILTR |  | 0 | [15 empty] | 2
| FIG |  | 4,7 |  | 4.7 | [15 empty] | 2
| FIG |  | Y.8.040 PORODNÍ BOX 8 |  | 0 | [15 empty] | 2
| FIG |  | 27,41 |  | 27.41 | [15 empty] | 2
| FIG |  | Y.8.040a FILTR |  | 0 | [15 empty] | 2
| FIG |  | 5,82 |  | 5.82 | [15 empty] | 2
| FIG |  | Y.8.044 PŘÍPRAVNA ARO |  | 0 | [15 empty] | 2
| FIG |  | 17,5 |  | 17.5 | [15 empty] | 2
| FIG |  | Y.8.047 FILTR |  | 0 | [15 empty] | 2
| FIG |  | 5,46 |  | 5.46 | [15 empty] | 2
| FIG |  | Y.8.047a MYTÍ LÉKAŘŮ |  | 0 | [15 empty] | 2
| FIG |  | 5,39 |  | 5.39 | [15 empty] | 2
| FIG |  | Y.8.057 VYŠETŘOVNA |  | 0 | [15 empty] | 2
| FIG |  | 20,32 |  | 20.32 | [15 empty] | 2
| FIG |  | Y.8.076 FILTR |  | 0 | [15 empty] | 2
| FIG |  | 5,32 |  | 5.32 | [15 empty] | 2
| FIG |  | Y.8.076a MYTÍ LÉKAŘŮ |  | 0 | [15 empty] | 2
| FIG |  | 5,04 |  | 5.04 | [15 empty] | 2
| FIG |  | Y.8.079 PŘÍPRAVNA ARO |  | 0 | [15 empty] | 2
| FIG |  | 17,65 |  | 17.65 | [15 empty] | 2
| FIG |  | Y.8.081 NO RESUSCITACE NOVOROZENCE |  | 0 | [15 empty] | 2
| FIG |  | 44,18 |  | 44.18 | [15 empty] | 2
| FIG |  | Y.8.084 PORODNÍ BOX 8 |  | 0 | [15 empty] | 2
| FIG |  | 34,19 |  | 34.19 | [15 empty] | 2
| FIG |  | Y.8.085 PORODNÍ BOX 7 |  | 0 | [15 empty] | 2
| FIG |  | 33,61 |  | 33.61 | [15 empty] | 2
| FIG |  | Y.8.086 PORODNÍ BOX 6 |  | 0 | [15 empty] | 2
| FIG |  | 32,17 |  | 32.17 | [15 empty] | 2
| FIG |  | Y.8.087 PORODNÍ BOX 5 |  | 0 | [15 empty] | 2
| FIG |  | 30,64 |  | 30.64 | [15 empty] | 2
| FIG |  | Y.8.094 PORODNÍ BOX 1 |  | 0 | [15 empty] | 2
| FIG |  | 30,62 |  | 30.62 | [15 empty] | 2
| FIG |  | Y.8.095 PORODNÍ BOX 2 |  | 0 | [15 empty] | 2
| FIG |  | 32,13 |  | 32.13 | [15 empty] | 2
| FIG |  | Y.8.096 PORODNÍ BOX 3 |  | 0 | [15 empty] | 2
| FIG |  | 33,57 |  | 33.57 | [15 empty] | 2
| FIG |  | Y.8.097 PORODNÍ BOX 4 |  | 0 | [15 empty] | 2
| FIG |  | 34,01 |  | 34.01 | [15 empty] | 2
| FIG |  | Y.8.100 SÁL 2 |  | 0 | [15 empty] | 2
| FIG |  | 26,56 |  | 26.56 | [15 empty] | 2
| FIG |  | Y.8.115 SERVEROVNA |  | 0 | [15 empty] | 2
| FIG |  | 8,97 |  | 8.97 | [15 empty] | 2
| FIG |  | Y.9.016 VYŠETŘOVNA LÉKAŘSKÝ POKOJ |  | 0 | [15 empty] | 2
| FIG |  | 26 |  | 26 | [15 empty] | 2
| FIG |  | Y.9.019 OBSERVAČNÍ BOX |  | 0 | [15 empty] | 2
| FIG |  | 31,27 |  | 31.27 | [15 empty] | 2
| FIG |  | Y.9.020 SESTERNA PŘÍPRAVNA |  | 0 | [15 empty] | 2
| FIG |  | 23,59 |  | 23.59 | [15 empty] | 2
| FIG |  | Y.9.030 POKOJ POOPERAČNÍ |  | 0 | [15 empty] | 2
| FIG |  | 27,14 |  | 27.14 | [15 empty] | 2
| FIG |  | Y.9.100 SERVEROVNA |  | 0 | [15 empty] | 2
| FIG |  | 8,59 |  | 8.59 | [15 empty] | 2
| FIG |  | Součet |  | 4935.65 | [15 empty] | 2
2080 | M | 28400001 | PVC vinyl homogenní v rolích, elektrostaticky vodivá tl 2,00mm nášlapná vrstva 2,00mm, role 2m, hořlavost Bfl-s1, třída zátěže 34/43, bodová zátěž ≤ 0,10mm, protiskluznost R9 | m2 | 5429.215 |  | 0 |  |  |  | základní |  | 0 | 0.0026 | 14.116 | 0 | 0 | FIDIC - měřená položka | 32 | M | 2 |  |  |  | ROZPOCET | [5 empty] | 0 | 0 | 0 | 0 | 0 | 1 | 0 | 16 | -1484248738
| VV |  | "výměra byla odměřena z výkresů uvedených v poznámce této položky" | [16 empty] | VV | 2 | 1 | True | 0 | ROZPOCET
| VV |  | Elektro_penetrace |  | 4935.65 | [14 empty] | VV | 2 | 2 | True | 0 | ROZPOCET
| VV |  | Součet |  | 4935.65 | [14 empty] | VV | 2 | 4 | True | 1 | ROZPOCET
| FIG |  | Rozpad figury: Elektro_penetrace | [17 empty] | 2
| FIG |  | Y.01.015 HLAVNÍ SERVEROVNA |  | 0 | [15 empty] | 2
| FIG |  | 30,39 |  | 30.39 | [15 empty] | 2
| FIG |  | Y.1.019 SERVEROVNA |  | 0 | [15 empty] | 2
| FIG |  | 8,73 |  | 8.73 | [15 empty] | 2
| FIG |  | Y.1.039 KTG |  | 0 | [15 empty] | 2
| FIG |  | 26,27 |  | 26.27 | [15 empty] | 2
| FIG |  | Y.1.040 POHOT. AMBULANCE/RIZIKOVÉ TĚH. |  | 0 | [15 empty] | 2
| FIG |  | 44,29 |  | 44.29 | [15 empty] | 2
| FIG |  | Y.1.041 RIZIKOVÉ TĚHOTENSTVÍ |  | 0 | [15 empty] | 2
| FIG |  | 24,54 |  | 24.54 | [15 empty] | 2
| FIG |  | Y.1.043 RIZIKOVÉ TĚHOTENSTVÍ |  | 0 | [15 empty] | 2
| FIG |  | 24,98 |  | 24.98 | [15 empty] | 2
| FIG |  | Y.1.051 ULTRAZVUK |  | 0 | [15 empty] | 2
| FIG |  | 24,91 |  | 24.91 | [15 empty] | 2
| FIG |  | Y.1.052 ULTRAZVUK |  | 0 | [15 empty] | 2
| FIG |  | 24,54 |  | 24.54 | [15 empty] | 2
| FIG |  | Y.1.055 AMBULANCE ARO |  | 0 | [15 empty] | 2
| FIG |  | 23,88 |  | 23.88 | [15 empty] | 2
| FIG |  | Y.1.059 AMBULANCE PŘEDPORODNÍ PÉČE |  | 0 | [15 empty] | 2
| FIG |  | 21,01 |  | 21.01 | [15 empty] | 2
| FIG |  | Y.1.062 AMBULANCE PŘEDPORODNÍ PÉČE |  | 0 | [15 empty] | 2
| FIG |  | 21,01 |  | 21.01 | [15 empty] | 2
| FIG |  | Y.1.063 FYZIOTERAPIE |  | 0 | [15 empty] | 2
| FIG |  | 21,01 |  | 21.01 | [15 empty] | 2
| FIG |  | Y.1.064 FYZIOTERAPIE |  | 0 | [15 empty] | 2
| FIG |  | 20,37 |  | 20.37 | [15 empty] | 2
| FIG |  | Y.2.020 SERVEROVNA |  | 0 | [15 empty] | 2
| FIG |  | 6,84 |  | 6.84 | [15 empty] | 2
| FIG |  | Y.2.034 RTG SKIAGRAF - VYŠETŘOVNA |  | 0 | [15 empty] | 2
| FIG |  | 33,9 |  | 33.9 | [15 empty] | 2
| FIG |  | Y.2.034a OVLADOVNA |  | 0 | [15 empty] | 2
| FIG |  | 4,55 |  | 4.55 | [15 empty] | 2
| FIG |  | Y.2.036 ULTRAZVUK - DIAGNOSTIKA |  | 0 | [15 empty] | 2
| FIG |  | 30,4 |  | 30.4 | [15 empty] | 2
| FIG |  | Y.2.037 MAMOGRAF - DIAGNOSTIKA |  | 0 | [15 empty] | 2
| FIG |  | 26,46 |  | 26.46 | [15 empty] | 2
| FIG |  | Y.2.040 SCREENING-MAMOGRAF |  | 0 | [15 empty] | 2
| FIG |  | 30,58 |  | 30.58 | [15 empty] | 2
| FIG |  | Y.2.041 ULTRAZVUK-SCREENING |  | 0 | [15 empty] | 2
| FIG |  | 32,29 |  | 32.29 | [15 empty] | 2
| FIG |  | Y.2.069 REHABILITACE |  | 0 | [15 empty] | 2
| FIG |  | 26,26 |  | 26.26 | [15 empty] | 2
| FIG |  | Y.2.073 REHABILITACE |  | 0 | [15 empty] | 2
| FIG |  | 26,27 |  | 26.27 | [15 empty] | 2
| FIG |  | Y.2.074 REHABILITACE |  | 0 | [15 empty] | 2
| FIG |  | 27,69 |  | 27.69 | [15 empty] | 2
| FIG |  | Y.2.080 REHABILITACE |  | 0 | [15 empty] | 2
| FIG |  | 27,89 |  | 27.89 | [15 empty] | 2
| FIG |  | Y.3.010a CHODBA |  | 0 | [15 empty] | 2
| FIG |  | 11,02 |  | 11.02 | [15 empty] | 2
| FIG |  | Y.3.010b ČISTÝ FILTR |  | 0 | [15 empty] | 2
| FIG |  | 3,54 |  | 3.54 | [15 empty] | 2
| FIG |  | Y.3.010c NEČISTÝ FILTR |  | 0 | [15 empty] | 2
| FIG |  | 3,53 |  | 3.53 | [15 empty] | 2
| FIG |  | Y.3.011 CHODBA |  | 0 | [15 empty] | 2
| FIG |  | 50,23 |  | 50.23 | [15 empty] | 2
| FIG |  | Y.3.012 CHODBA |  | 0 | [15 empty] | 2
| FIG |  | 46,61 |  | 46.61 | [15 empty] | 2
| FIG |  | Y.3.017 CHODBA |  | 0 | [15 empty] | 2
| FIG |  | 138,51 |  | 138.51 | [15 empty] | 2
| FIG |  | Y.3.018 CHODBA |  | 0 | [15 empty] | 2
| FIG |  | 4,99 |  | 4.99 | [15 empty] | 2
| FIG |  | Y.3.026 PŘÍPRAVNA PACIENTEK |  | 0 | [15 empty] | 2
| FIG |  | 12,78 |  | 12.78 | [15 empty] | 2
| FIG |  | Y.3.026a ZÁKROKOVÝ SÁL |  | 0 | [15 empty] | 2
| FIG |  | 20,66 |  | 20.66 | [15 empty] | 2
| FIG |  | Y.3.026b EMBRYOLOGICKÁ LABORATOŘ |  | 0 | [15 empty] | 2
| FIG |  | 33,55 |  | 33.55 | [15 empty] | 2
| FIG |  | Y.3.028 PŘÍPRAVNA PACIENTEK |  | 0 | [15 empty] | 2
| FIG |  | 12,25 |  | 12.25 | [15 empty] | 2
| FIG |  | Y.3.028a ZÁKROKOVÝ SÁL |  | 0 | [15 empty] | 2
| FIG |  | 20,66 |  | 20.66 | [15 empty] | 2
| FIG |  | Y.3.028b MYTÍ LÉKAŘŮ |  | 0 | [15 empty] | 2
| FIG |  | 7,26 |  | 7.26 | [15 empty] | 2
| FIG |  | Y.3.029 NEČISTÝ FILTR |  | 0 | [15 empty] | 2
| FIG |  | 6,76 |  | 6.76 | [15 empty] | 2
| FIG |  | Y.3.030 ČISTÝ FILTR |  | 0 | [15 empty] | 2
| FIG |  | 4,76 |  | 4.76 | [15 empty] | 2
| FIG |  | Y.3.031 ANDROLOGICKÁ LABORATOŘ |  | 0 | [15 empty] | 2
| FIG |  | 21,21 |  | 21.21 | [15 empty] | 2
| FIG |  | Y.3.032a FILTR |  | 0 | [15 empty] | 2
| FIG |  | 1,76 |  | 1.76 | [15 empty] | 2
| FIG |  | Y.3.045 DOSPÁVÁNÍ |  | 0 | [15 empty] | 2
| FIG |  | 16,23 |  | 16.23 | [15 empty] | 2
| FIG |  | Y.3.046 DOSPÁVÁNÍ |  | 0 | [15 empty] | 2
| FIG |  | 16,73 |  | 16.73 | [15 empty] | 2
| FIG |  | Y.3.047 DOSPÁVÁNÍ |  | 0 | [15 empty] | 2
| FIG |  | 16,73 |  | 16.73 | [15 empty] | 2
| FIG |  | Y.3.056 VYŠETŘOVNA ULTRAZVUK |  | 0 | [15 empty] | 2
| FIG |  | 17,94 |  | 17.94 | [15 empty] | 2
| FIG |  | Y.3.064 RERODUKČNÍ MEDICÍNA |  | 0 | [15 empty] | 2
| FIG |  | 18,52 |  | 18.52 | [15 empty] | 2
| FIG |  | Y.3.067 ONKOLOGICKÁ PREVENCE |  | 0 | [15 empty] | 2
| FIG |  | 17,85 |  | 17.85 | [15 empty] | 2
| FIG |  | Y.3.070 ONKOLOGICKÁ PREVENCE |  | 0 | [15 empty] | 2
| FIG |  | 18,75 |  | 18.75 | [15 empty] | 2
| FIG |  | Y.3.072 AMBULANCE SENOLOGIE |  | 0 | [15 empty] | 2
| FIG |  | 17,85 |  | 17.85 | [15 empty] | 2
| FIG |  | Y.3.074 DĚTSKÁ AMBULANCE |  | 0 | [15 empty] | 2
| FIG |  | 18,75 |  | 18.75 | [15 empty] | 2
| FIG |  | Y.3.077 ZÁKROKOVÝ SÁLEK |  | 0 | [15 empty] | 2
| FIG |  | 11,77 |  | 11.77 | [15 empty] | 2
| FIG |  | Y.3.077a PRACOVNA SESTER |  | 0 | [15 empty] | 2
| FIG |  | 8,41 |  | 8.41 | [15 empty] | 2
| FIG |  | Y.3.079 ONKOLOGICKÝ STACIONÁŘ |  | 0 | [15 empty] | 2
| FIG |  | 37,06 |  | 37.06 | [15 empty] | 2
| FIG |  | Y.3.084 SKLAD PŘÍSTROJŮ |  | 0 | [15 empty] | 2
| FIG |  | 18,51 |  | 18.51 | [15 empty] | 2
| FIG |  | Y.3.084a SKLAD ZDR. MATERIÁLU |  | 0 | [15 empty] | 2
| FIG |  | 15,96 |  | 15.96 | [15 empty] | 2
| FIG |  | Y.3.085 SKLAD PŘÍSTROJŮ |  | 0 | [15 empty] | 2
| FIG |  | 10,96 |  | 10.96 | [15 empty] | 2
| FIG |  | Y.3.085b ELEKTROROZVODNA |  | 0 | [15 empty] | 2
| FIG |  | 5,24 |  | 5.24 | [15 empty] | 2
| FIG |  | Y.3.092 DOSPÁVÁNÍ 10 L |  | 0 | [15 empty] | 2
| FIG |  | 127,76 |  | 127.76 | [15 empty] | 2
| FIG |  | Y.3.095 ZÁKROKOVÝ SÁLEK |  | 0 | [15 empty] | 2
| FIG |  | 39,24 |  | 39.24 | [15 empty] | 2
| FIG |  | Y.3.095a PŘÍPRAVNA S MYTÍM |  | 0 | [15 empty] | 2
| FIG |  | 13,85 |  | 13.85 | [15 empty] | 2
| FIG |  | Y.3.097 ZÁKROKOVÝ SÁLEK |  | 0 | [15 empty] | 2
| FIG |  | 42,3 |  | 42.3 | [15 empty] | 2
| FIG |  | Y.3.097a PŘÍPRAVNA S MYTÍM |  | 0 | [15 empty] | 2
| FIG |  | 13,48 |  | 13.48 | [15 empty] | 2
| FIG |  | Y.3.112 PŘÍJMOVÁ AMBULANCE |  | 0 | [15 empty] | 2
| FIG |  | 20,28 |  | 20.28 | [15 empty] | 2
| FIG |  | Y.3.114 PŘÍJMOVÁ AMBULANCE |  | 0 | [15 empty] | 2
| FIG |  | 21,44 |  | 21.44 | [15 empty] | 2
| FIG |  | Y.3.116 SERVEROVNA |  | 0 | [15 empty] | 2
| FIG |  | 7,97 |  | 7.97 | [15 empty] | 2
| FIG |  | Y.3.117 UROGYNEKOLOGICKÁ AMBULANCE |  | 0 | [15 empty] | 2
| FIG |  | 20,63 |  | 20.63 | [15 empty] | 2
| FIG |  | Y.3.119 URODYNAMIKA |  | 0 | [15 empty] | 2
| FIG |  | 20,09 |  | 20.09 | [15 empty] | 2
| FIG |  | Y.4.001a PŘÍPRAVA PACIENTA |  | 0 | [15 empty] | 2
| FIG |  | 12,08 |  | 12.08 | [15 empty] | 2
| FIG |  | Y.4.001b PŘÍPRAVA PACIENTA |  | 0 | [15 empty] | 2
| FIG |  | 11,33 |  | 11.33 | [15 empty] | 2
| FIG |  | Y.4.001c PŘÍPRAVA PACIENTA |  | 0 | [15 empty] | 2
| FIG |  | 11,29 |  | 11.29 | [15 empty] | 2
| FIG |  | Y.4.001d PŘÍPRAVA PACIENTA |  | 0 | [15 empty] | 2
| FIG |  | 12,04 |  | 12.04 | [15 empty] | 2
| FIG |  | Y.4.024 DOSPÁVÁNÍ |  | 0 | [15 empty] | 2
| FIG |  | 41,35 |  | 41.35 | [15 empty] | 2
| FIG |  | Y.4.026a ELEKTROROZVODNA |  | 0 | [15 empty] | 2
| FIG |  | 5,81 |  | 5.81 | [15 empty] | 2
| FIG |  | Y.4.028 MYTÍ LÉKAŘŮ |  | 0 | [15 empty] | 2
| FIG |  | 6,45 |  | 6.45 | [15 empty] | 2
| FIG |  | Y.4.029 SÁL 2 |  | 0 | [15 empty] | 2
| FIG |  | 50,27 |  | 50.27 | [15 empty] | 2
| FIG |  | Y.4.030 ODSUNOVÁ DEKONTAMINACE |  | 0 | [15 empty] | 2
| FIG |  | 9,02 |  | 9.02 | [15 empty] | 2
| FIG |  | Y.4.031 SÁL 1 |  | 0 | [15 empty] | 2
| FIG |  | 49,45 |  | 49.45 | [15 empty] | 2
| FIG |  | Y.4.032 MYTÍ LÉKAŘŮ |  | 0 | [15 empty] | 2
| FIG |  | 6,02 |  | 6.02 | [15 empty] | 2
| FIG |  | Y.4.035 MYTÍ LÉKAŘŮ |  | 0 | [15 empty] | 2
| FIG |  | 6,11 |  | 6.11 | [15 empty] | 2
| FIG |  | Y.4.036 SÁL 3 |  | 0 | [15 empty] | 2
| FIG |  | 49,45 |  | 49.45 | [15 empty] | 2
| FIG |  | Y.4.037 ODSUNOVÁ DEKONTAMINACE |  | 0 | [15 empty] | 2
| FIG |  | 9 |  | 9 | [15 empty] | 2
| FIG |  | Y.4.038 SÁL 4 |  | 0 | [15 empty] | 2
| FIG |  | 50,27 |  | 50.27 | [15 empty] | 2
| FIG |  | Y.4.039 MYTÍ LÉKAŘŮ |  | 0 | [15 empty] | 2
| FIG |  | 6,44 |  | 6.44 | [15 empty] | 2
| FIG |  | Y.4.040 NEONATOLOGIE - RESUSCITACE |  | 0 | [15 empty] | 2
| FIG |  | 34,34 |  | 34.34 | [15 empty] | 2
| FIG |  | Y.4.043 STERILNÍ MATERIÁL |  | 0 | [15 empty] | 2
| FIG |  | 65,04 |  | 65.04 | [15 empty] | 2
| FIG |  | Y.4.043a ELEKTROROZVODNA |  | 0 | [15 empty] | 2
| FIG |  | 5,81 |  | 5.81 | [15 empty] | 2
| FIG |  | Y.4.057 PŘÍJEM VZORKŮ |  | 0 | [15 empty] | 2
| FIG |  | 11,34 |  | 11.34 | [15 empty] | 2
| FIG |  | Y.4.058 LABORATOŘ |  | 0 | [15 empty] | 2
| FIG |  | 55,45 |  | 55.45 | [15 empty] | 2
| FIG |  | Y.4.058a PŘÍKRAJOVNA |  | 0 | [15 empty] | 2
| FIG |  | 18,02 |  | 18.02 | [15 empty] | 2
| FIG |  | Y.4.063 TECHNICKÁ MÍSTNOST 2 |  | 0 | [15 empty] | 2
| FIG |  | 4,73 |  | 4.73 | [15 empty] | 2
| FIG |  | Y.4.067 TECHNICKÁ MÍSTNOST |  | 0 | [15 empty] | 2
| FIG |  | 19,8 |  | 19.8 | [15 empty] | 2
| FIG |  | Y.4.081 POKOJ ARO 1L |  | 0 | [15 empty] | 2
| FIG |  | 23,69 |  | 23.69 | [15 empty] | 2
| FIG |  | Y.4.086 POKOJ ARO 1L |  | 0 | [15 empty] | 2
| FIG |  | 24,01 |  | 24.01 | [15 empty] | 2
| FIG |  | Y.4.088 POKOJ ARO 1L |  | 0 | [15 empty] | 2
| FIG |  | 24,22 |  | 24.22 | [15 empty] | 2
| FIG |  | Y.4.089 STAN. PRAC. SESTER |  | 0 | [15 empty] | 2
| FIG |  | 21,09 |  | 21.09 | [15 empty] | 2
| FIG |  | Y.4.090 POKOJ ARO 1L |  | 0 | [15 empty] | 2
| FIG |  | 24,22 |  | 24.22 | [15 empty] | 2
| FIG |  | Y.4.091 POKOJ ARO 1L |  | 0 | [15 empty] | 2
| FIG |  | 24,24 |  | 24.24 | [15 empty] | 2
| FIG |  | Y.4.092 POKOJ ARO 1L |  | 0 | [15 empty] | 2
| FIG |  | 23,18 |  | 23.18 | [15 empty] | 2
| FIG |  | Y.4.098 FILTR |  | 0 | [15 empty] | 2
| FIG |  | 5,89 |  | 5.89 | [15 empty] | 2
| FIG |  | Y.4.099 POKOJ JIP 1L |  | 0 | [15 empty] | 2
| FIG |  | 21,17 |  | 21.17 | [15 empty] | 2
| FIG |  | Y.4.100 FILTR |  | 0 | [15 empty] | 2
| FIG |  | 3,17 |  | 3.17 | [15 empty] | 2
| FIG |  | Y.4.101 POKOJ JIP 2L |  | 0 | [15 empty] | 2
| FIG |  | 36,02 |  | 36.02 | [15 empty] | 2
| FIG |  | Y.4.102 STAN. PRAC. SESTER |  | 0 | [15 empty] | 2
| FIG |  | 21,84 |  | 21.84 | [15 empty] | 2
| FIG |  | Y.4.104 POKOJ JIP 2L |  | 0 | [15 empty] | 2
| FIG |  | 35,91 |  | 35.91 | [15 empty] | 2
| FIG |  | Y.4.105 FILTR |  | 0 | [15 empty] | 2
| FIG |  | 3,23 |  | 3.23 | [15 empty] | 2
| FIG |  | Y.4.110 FILTR |  | 0 | [15 empty] | 2
| FIG |  | 5,98 |  | 5.98 | [15 empty] | 2
| FIG |  | Y.4.111 POKOJ JIP 1L |  | 0 | [15 empty] | 2
| FIG |  | 22,09 |  | 22.09 | [15 empty] | 2
| FIG |  | Y.4.128 SERVEROVNA |  | 0 | [15 empty] | 2
| FIG |  | 10,25 |  | 10.25 | [15 empty] | 2
| FIG |  | Y.5.028 POKOJ POOPERAČNÍ |  | 0 | [15 empty] | 2
| FIG |  | 25,9 |  | 25.9 | [15 empty] | 2
| FIG |  | Y.5.082 POKOJ POOPERAČNÍ |  | 0 | [15 empty] | 2
| FIG |  | 26,06 |  | 26.06 | [15 empty] | 2
| FIG |  | Y.5.089 SESTERNA PŘÍPRAVNA |  | 0 | [15 empty] | 2
| FIG |  | 40,06 |  | 40.06 | [15 empty] | 2
| FIG |  | Y.5.090 VYŠETŘOVNA PRACOVNA LÉKAŘŮ |  | 0 | [15 empty] | 2
| FIG |  | 40,83 |  | 40.83 | [15 empty] | 2
| FIG |  | Y.5.107 SERVEROVNA |  | 0 | [15 empty] | 2
| FIG |  | 11,62 |  | 11.62 | [15 empty] | 2
| FIG |  | Y.6.021 POKOJ 1L |  | 0 | [15 empty] | 2
| FIG |  | 22,45 |  | 22.45 | [15 empty] | 2
| FIG |  | Y.6.022 ZÁKROKOVÝ SÁL |  | 0 | [15 empty] | 2
| FIG |  | 26,18 |  | 26.18 | [15 empty] | 2
| FIG |  | Y.6.023 POKOJ 1L |  | 0 | [15 empty] | 2
| FIG |  | 22,45 |  | 22.45 | [15 empty] | 2
| FIG |  | Y.6.025 POKOJ 1L |  | 0 | [15 empty] | 2
| FIG |  | 29,24 |  | 29.24 | [15 empty] | 2
| FIG |  | Y.6.027 POKOJ 1L |  | 0 | [15 empty] | 2
| FIG |  | 29,51 |  | 29.51 | [15 empty] | 2
| FIG |  | Y.6.028 POKOJ 1L |  | 0 | [15 empty] | 2
| FIG |  | 25,45 |  | 25.45 | [15 empty] | 2
| FIG |  | Y.6.034 POKOJ 1L |  | 0 | [15 empty] | 2
| FIG |  | 21,81 |  | 21.81 | [15 empty] | 2
| FIG |  | Y.6.035 POKOJ 1L |  | 0 | [15 empty] | 2
| FIG |  | 22,58 |  | 22.58 | [15 empty] | 2
| FIG |  | Y.6.036 POKOJ 1L |  | 0 | [15 empty] | 2
| FIG |  | 21,02 |  | 21.02 | [15 empty] | 2
| FIG |  | Y.6.040 NEOTATOLOG. BOXY |  | 0 | [15 empty] | 2
| FIG |  | 54,51 |  | 54.51 | [15 empty] | 2
| FIG |  | Y.6.042 VYŠETŘOVNA PŘÍPRAVNA+MYTÍ LÉK. |  | 0 | [15 empty] | 2
| FIG |  | 17,98 |  | 17.98 | [15 empty] | 2
| FIG |  | Y.6.043 POKOJ 1L |  | 0 | [15 empty] | 2
| FIG |  | 22,45 |  | 22.45 | [15 empty] | 2
| FIG |  | Y.6.044 POKOJ 1L |  | 0 | [15 empty] | 2
| FIG |  | 22,15 |  | 22.15 | [15 empty] | 2
| FIG |  | Y.6.056 POKOJ 1L |  | 0 | [15 empty] | 2
| FIG |  | 20,87 |  | 20.87 | [15 empty] | 2
| FIG |  | Y.6.057 POKOJ 1L |  | 0 | [15 empty] | 2
| FIG |  | 21,06 |  | 21.06 | [15 empty] | 2
| FIG |  | Y.6.058 POKOJ 1L |  | 0 | [15 empty] | 2
| FIG |  | 21,06 |  | 21.06 | [15 empty] | 2
| FIG |  | Y.6.059 POKOJ 1L |  | 0 | [15 empty] | 2
| FIG |  | 21,06 |  | 21.06 | [15 empty] | 2
| FIG |  | Y.6.060 POKOJ 1L |  | 0 | [15 empty] | 2
| FIG |  | 20,91 |  | 20.91 | [15 empty] | 2
| FIG |  | Y.6.061 POKOJ 1L |  | 0 | [15 empty] | 2
| FIG |  | 20,91 |  | 20.91 | [15 empty] | 2
| FIG |  | Y.6.062 POKOJ 1L |  | 0 | [15 empty] | 2
| FIG |  | 21,03 |  | 21.03 | [15 empty] | 2
| FIG |  | Y.6.063 SESTERNA / LÉKAŘI |  | 0 | [15 empty] | 2
| FIG |  | 27,23 |  | 27.23 | [15 empty] | 2
| FIG |  | Y.6.064 POKOJ 1L |  | 0 | [15 empty] | 2
| FIG |  | 20,94 |  | 20.94 | [15 empty] | 2
| FIG |  | Y.6.065 POKOJ 2L |  | 0 | [15 empty] | 2
| FIG |  | 42,91 |  | 42.91 | [15 empty] | 2
| FIG |  | Y.6.068 POKOJ 1L |  | 0 | [15 empty] | 2
| FIG |  | 21,14 |  | 21.14 | [15 empty] | 2
| FIG |  | Y.6.071a NEONATOLOGICKÉ BOXY - IZOLACE |  | 0 | [15 empty] | 2
| FIG |  | 20,57 |  | 20.57 | [15 empty] | 2
| FIG |  | Y.6.075 FILTR |  | 0 | [15 empty] | 2
| FIG |  | 5,34 |  | 5.34 | [15 empty] | 2
| FIG |  | Y.6.077 NEOTATOLOGICKÉ BOXY |  | 0 | [15 empty] | 2
| FIG |  | 50,27 |  | 50.27 | [15 empty] | 2
| FIG |  | Y.6.079 POKOJ 1L |  | 0 | [15 empty] | 2
| FIG |  | 21 |  | 21 | [15 empty] | 2
| FIG |  | Y.6.080 POKOJ 1L |  | 0 | [15 empty] | 2
| FIG |  | 42,07 |  | 42.07 | [15 empty] | 2
| FIG |  | Y.6.082 POKOJ 1L |  | 0 | [15 empty] | 2
| FIG |  | 21,71 |  | 21.71 | [15 empty] | 2
| FIG |  | Y.6.092 POKOJ 1L |  | 0 | [15 empty] | 2
| FIG |  | 20,8 |  | 20.8 | [15 empty] | 2
| FIG |  | Y.6.093 POKOJ 1L |  | 0 | [15 empty] | 2
| FIG |  | 21,03 |  | 21.03 | [15 empty] | 2
| FIG |  | Y.6.095 POKOJ 2L |  | 0 | [15 empty] | 2
| FIG |  | 38,88 |  | 38.88 | [15 empty] | 2
| FIG |  | Y.6.101 SERVEROVNA |  | 0 | [15 empty] | 2
| FIG |  | 7,47 |  | 7.47 | [15 empty] | 2
| FIG |  | Y.7.012 VYŠETŘOVNA LÉKŘSKÝ POKOJ |  | 0 | [15 empty] | 2
| FIG |  | 26,25 |  | 26.25 | [15 empty] | 2
| FIG |  | Y.7.015 OBSERVAČNÍ BOX |  | 0 | [15 empty] | 2
| FIG |  | 31,53 |  | 31.53 | [15 empty] | 2
| FIG |  | Y.7.025 SESTERNA PŘÍPRAVNA |  | 0 | [15 empty] | 2
| FIG |  | 24,05 |  | 24.05 | [15 empty] | 2
| FIG |  | Y.7.026 POKOJ POOPERAČNÍ |  | 0 | [15 empty] | 2
| FIG |  | 27,14 |  | 27.14 | [15 empty] | 2
| FIG |  | Y.7.053 POKOJ 1L |  | 0 | [15 empty] | 2
| FIG |  | 20,87 |  | 20.87 | [15 empty] | 2
| FIG |  | Y.7.056 POKOJ 1L |  | 0 | [15 empty] | 2
| FIG |  | 21,05 |  | 21.05 | [15 empty] | 2
| FIG |  | Y.7.057 POKOJ 1L |  | 0 | [15 empty] | 2
| FIG |  | 21,06 |  | 21.06 | [15 empty] | 2
| FIG |  | Y.7.059 POKOJ 1L |  | 0 | [15 empty] | 2
| FIG |  | 21,06 |  | 21.06 | [15 empty] | 2
| FIG |  | Y.7.060 POKOJ 1L |  | 0 | [15 empty] | 2
| FIG |  | 20,91 |  | 20.91 | [15 empty] | 2
| FIG |  | Y.7.061 POKOJ 1L |  | 0 | [15 empty] | 2
| FIG |  | 20,91 |  | 20.91 | [15 empty] | 2
| FIG |  | Y.7.062 POKOJ 1L |  | 0 | [15 empty] | 2
| FIG |  | 21,03 |  | 21.03 | [15 empty] | 2
| FIG |  | Y.7.063 SESTERNA / LÉKAŘI |  | 0 | [15 empty] | 2
| FIG |  | 27,23 |  | 27.23 | [15 empty] | 2
| FIG |  | Y.7.064 POKOJ 1L |  | 0 | [15 empty] | 2
| FIG |  | 20,94 |  | 20.94 | [15 empty] | 2
| FIG |  | Y.7.065 POKOJ 1L |  | 0 | [15 empty] | 2
| FIG |  | 42,91 |  | 42.91 | [15 empty] | 2
| FIG |  | Y.7.068 POKOJ 1L |  | 0 | [15 empty] | 2
| FIG |  | 21,14 |  | 21.14 | [15 empty] | 2
| FIG |  | Y.7.071 NEONATOLOGICKÉ BOX - IZOLACE |  | 0 | [15 empty] | 2
| FIG |  | 20,57 |  | 20.57 | [15 empty] | 2
| FIG |  | Y.7.071a FILTR |  | 0 | [15 empty] | 2
| FIG |  | 5,34 |  | 5.34 | [15 empty] | 2
| FIG |  | Y.7.077 NEOTATOLOGICKÉ BOXY |  | 0 | [15 empty] | 2
| FIG |  | 50,27 |  | 50.27 | [15 empty] | 2
| FIG |  | Y.7.079 POKOJ 1L |  | 0 | [15 empty] | 2
| FIG |  | 21 |  | 21 | [15 empty] | 2
| FIG |  | Y.7.080 POKOJ 1L |  | 0 | [15 empty] | 2
| FIG |  | 42,02 |  | 42.02 | [15 empty] | 2
| FIG |  | Y.7.082 POKOJ 1L |  | 0 | [15 empty] | 2
| FIG |  | 21,71 |  | 21.71 | [15 empty] | 2
| FIG |  | Y.7.092 POKOJ 1L |  | 0 | [15 empty] | 2
| FIG |  | 20,94 |  | 20.94 | [15 empty] | 2
| FIG |  | Y.7.093 POKOJ 1L |  | 0 | [15 empty] | 2
| FIG |  | 21,07 |  | 21.07 | [15 empty] | 2
| FIG |  | Y.7.095 POKOJ 2L |  | 0 | [15 empty] | 2
| FIG |  | 38,89 |  | 38.89 | [15 empty] | 2
| FIG |  | Y.7.111 SERVEROVNA |  | 0 | [15 empty] | 2
| FIG |  | 7,5 |  | 7.5 | [15 empty] | 2
| FIG |  | Y.8.022 SÁL 1 |  | 0 | [15 empty] | 2
| FIG |  | 26,4 |  | 26.4 | [15 empty] | 2
| FIG |  | Y.8.025 NO RESUSCITACE NOVOROZENCE |  | 0 | [15 empty] | 2
| FIG |  | 42,71 |  | 42.71 | [15 empty] | 2
| FIG |  | Y.8.027 PORODNÍ BOX 4 |  | 0 | [15 empty] | 2
| FIG |  | 33,77 |  | 33.77 | [15 empty] | 2
| FIG |  | Y.8.028 PORODNÍ BOX 3 |  | 0 | [15 empty] | 2
| FIG |  | 33,8 |  | 33.8 | [15 empty] | 2
| FIG |  | Y.8.030 PORODNÍ BOX 2 |  | 0 | [15 empty] | 2
| FIG |  | 31,99 |  | 31.99 | [15 empty] | 2
| FIG |  | Y.8.031 PORODNÍ BOX 1 |  | 0 | [15 empty] | 2
| FIG |  | 30,91 |  | 30.91 | [15 empty] | 2
| FIG |  | Y.8.037 PORODNÍ BOX 5 |  | 0 | [15 empty] | 2
| FIG |  | 30,91 |  | 30.91 | [15 empty] | 2
| FIG |  | Y.8.038 PORODNÍ BOX 6 |  | 0 | [15 empty] | 2
| FIG |  | 32,05 |  | 32.05 | [15 empty] | 2
| FIG |  | Y.8.039 PORODNÍ BOX 7 |  | 0 | [15 empty] | 2
| FIG |  | 28,81 |  | 28.81 | [15 empty] | 2
| FIG |  | Y.8.039a FILTR |  | 0 | [15 empty] | 2
| FIG |  | 4,7 |  | 4.7 | [15 empty] | 2
| FIG |  | Y.8.040 PORODNÍ BOX 8 |  | 0 | [15 empty] | 2
| FIG |  | 27,41 |  | 27.41 | [15 empty] | 2
| FIG |  | Y.8.040a FILTR |  | 0 | [15 empty] | 2
| FIG |  | 5,82 |  | 5.82 | [15 empty] | 2
| FIG |  | Y.8.044 PŘÍPRAVNA ARO |  | 0 | [15 empty] | 2
| FIG |  | 17,5 |  | 17.5 | [15 empty] | 2
| FIG |  | Y.8.047 FILTR |  | 0 | [15 empty] | 2
| FIG |  | 5,46 |  | 5.46 | [15 empty] | 2
| FIG |  | Y.8.047a MYTÍ LÉKAŘŮ |  | 0 | [15 empty] | 2
| FIG |  | 5,39 |  | 5.39 | [15 empty] | 2
| FIG |  | Y.8.057 VYŠETŘOVNA |  | 0 | [15 empty] | 2
| FIG |  | 20,32 |  | 20.32 | [15 empty] | 2
| FIG |  | Y.8.076 FILTR |  | 0 | [15 empty] | 2
| FIG |  | 5,32 |  | 5.32 | [15 empty] | 2
| FIG |  | Y.8.076a MYTÍ LÉKAŘŮ |  | 0 | [15 empty] | 2
| FIG |  | 5,04 |  | 5.04 | [15 empty] | 2
| FIG |  | Y.8.079 PŘÍPRAVNA ARO |  | 0 | [15 empty] | 2
| FIG |  | 17,65 |  | 17.65 | [15 empty] | 2
| FIG |  | Y.8.081 NO RESUSCITACE NOVOROZENCE |  | 0 | [15 empty] | 2
| FIG |  | 44,18 |  | 44.18 | [15 empty] | 2
| FIG |  | Y.8.084 PORODNÍ BOX 8 |  | 0 | [15 empty] | 2
| FIG |  | 34,19 |  | 34.19 | [15 empty] | 2
| FIG |  | Y.8.085 PORODNÍ BOX 7 |  | 0 | [15 empty] | 2
| FIG |  | 33,61 |  | 33.61 | [15 empty] | 2
| FIG |  | Y.8.086 PORODNÍ BOX 6 |  | 0 | [15 empty] | 2
| FIG |  | 32,17 |  | 32.17 | [15 empty] | 2
| FIG |  | Y.8.087 PORODNÍ BOX 5 |  | 0 | [15 empty] | 2
| FIG |  | 30,64 |  | 30.64 | [15 empty] | 2
| FIG |  | Y.8.094 PORODNÍ BOX 1 |  | 0 | [15 empty] | 2
| FIG |  | 30,62 |  | 30.62 | [15 empty] | 2
| FIG |  | Y.8.095 PORODNÍ BOX 2 |  | 0 | [15 empty] | 2
| FIG |  | 32,13 |  | 32.13 | [15 empty] | 2
| FIG |  | Y.8.096 PORODNÍ BOX 3 |  | 0 | [15 empty] | 2
| FIG |  | 33,57 |  | 33.57 | [15 empty] | 2
| FIG |  | Y.8.097 PORODNÍ BOX 4 |  | 0 | [15 empty] | 2
| FIG |  | 34,01 |  | 34.01 | [15 empty] | 2
| FIG |  | Y.8.100 SÁL 2 |  | 0 | [15 empty] | 2
| FIG |  | 26,56 |  | 26.56 | [15 empty] | 2
| FIG |  | Y.8.115 SERVEROVNA |  | 0 | [15 empty] | 2
| FIG |  | 8,97 |  | 8.97 | [15 empty] | 2
| FIG |  | Y.9.016 VYŠETŘOVNA LÉKAŘSKÝ POKOJ |  | 0 | [15 empty] | 2
| FIG |  | 26 |  | 26 | [15 empty] | 2
| FIG |  | Y.9.019 OBSERVAČNÍ BOX |  | 0 | [15 empty] | 2
| FIG |  | 31,27 |  | 31.27 | [15 empty] | 2
| FIG |  | Y.9.020 SESTERNA PŘÍPRAVNA |  | 0 | [15 empty] | 2
| FIG |  | 23,59 |  | 23.59 | [15 empty] | 2
| FIG |  | Y.9.030 POKOJ POOPERAČNÍ |  | 0 | [15 empty] | 2
| FIG |  | 27,14 |  | 27.14 | [15 empty] | 2
| FIG |  | Y.9.100 SERVEROVNA |  | 0 | [15 empty] | 2
| FIG |  | 8,59 |  | 8.59 | [15 empty] | 2
| FIG |  | Součet |  | 4935.65 | [15 empty] | 2
| VV |  | 4935,65*1,1 'Přepočtené koeficientem množství |  | 5429.215 | [14 empty] | VV | 2 | 2 | False | 1 | ROZPOCET
1906 | K | 776223111 | Spoj povlakových podlahovin z PVC svařováním za tepla | m | 1585.095 |  | 0 |  |  |  | základní |  | 0 | 2e-05 | 0.031702 | 0 | 0 | FIDIC - měřená položka | 16 | K | 2 |  |  |  | ROZPOCET | [5 empty] | 0 | 0 | 0 | 0 | 0 | 1 | 0 | 16 | -68567425
| P |  | Poznámka k položce: D.1.1-SO-01-A-01 Technická zpráva D.1.1-SO-01-A-02 Výpis skladeb D.1.1-SO-01-A-03 Tabulky místností D.1.1-SO-01-B-02 Půdorys 2.PP - celkový D.1.1-SO-01-B-03 Půdorys 1.PP - celkový D.1.1-SO-01-B-04 Půdorys 1.PP - sever D.1.1-SO-01-B-05 Půdorys 1.PP - jih D.1.1-SO-01-B-06 Půdorys 1.NP - celkový D.1.1-SO-01-B-07 Půdorys 1.NP - sever D.1.1-SO-01-B-08 Půdorys 1.NP - jih D.1.1-SO-01-B-09 Půdorys 2.NP - celkový D.1.1-SO-01-B-10 Půdorys 2.NP - sever D.1.1-SO-01-B-11 Půdorys 2.NP - jih D.1.1-SO-01-B-12 Půdorys 3.NP - celkový D.1.1-SO-01-B-13 Půdorys 3.NP - sever D.1.1-SO-01-B-14 Půdorys 3.NP - jih D.1.1-SO-01-B-15 Půdorys 4.NP - celkový D.1.1-SO-01-B-16 Půdorys 4.NP - sever D.1.1-SO-01-B-17 Půdorys 4.NP - jih D.1.1-SO-01-B-18 Půdorys 5.NP - celkový D.1.1-SO-01-B-19 Půdorys 5.NP - sever D.1.1-SO-01-B-20 Půdorys 5.NP - jih D.1.1-SO-01-B-21 Půdorys 6.NP - celkový D.1.1-SO-01-B-22 Půdorys 6.NP - sever D.1.1-SO-01-B-23 Půdorys 6.NP - jih D.1.1-SO-01-B-24 Půdorys 7.NP - celkový D.1.1-SO-01-B-25 Půdorys 7.NP - sever D.1.1-SO-01-B-26 Půdorys 7.NP - jih D.1.1-SO-01-B-27 Půdorys 8.NP - celkový D.1.1-SO-01-B-28 Půdorys 8.NP - sever D.1.1-SO-01-B-29 Půdorys 8.NP - jih D.1.1-SO-01-B-30 Půdorys 9.NP - celkový D.1.1-SO-01-B-31 Půdorys 9.NP - sever D.1.1-SO-01-B-32 Půdorys 9.NP - jih | [16 empty] | P | 2
| VV |  | "výměra byla odměřena z výkresů uvedených v poznámce této položky" | [16 empty] | VV | 2 | 1 | True | 0 | ROZPOCET
| VV |  | Homogenní_vinyl/10 |  | 1585.095 | [14 empty] | VV | 2 | 2 | True | 1 | ROZPOCET
| FIG |  | Rozpad figury: Homogenní_vinyl | [17 empty] | 2
| FIG |  | Y.01.001 CHODBA |  | 0 | [15 empty] | 2
| FIG |  | 51,41 |  | 51.41 | [15 empty] | 2
| FIG |  | Y.01.002 CHODBA |  | 0 | [15 empty] | 2
| FIG |  | 101,2 |  | 101.2 | [15 empty] | 2
| FIG |  | Y.01.003 CHODBA |  | 0 | [15 empty] | 2
| FIG |  | 33,61 |  | 33.61 | [15 empty] | 2
| FIG |  | Y.01.005 CHODBA |  | 0 | [15 empty] | 2
| FIG |  | 59,85 |  | 59.85 | [15 empty] | 2
| FIG |  | Y.01.010 ŠATNA |  | 0 | [15 empty] | 2
| FIG |  | 39,85 |  | 39.85 | [15 empty] | 2
| FIG |  | Y.01.011 ŠATNA |  | 0 | [15 empty] | 2
| FIG |  | 21,95 |  | 21.95 | [15 empty] | 2
| FIG |  | Y.01.012 ŠATNA |  | 0 | [15 empty] | 2
| FIG |  | 25,26 |  | 25.26 | [15 empty] | 2
| FIG |  | Y.01.013 SKLAD ČISTÉHO PRÁDLA |  | 0 | [15 empty] | 2
| FIG |  | 9,61 |  | 9.61 | [15 empty] | 2
| FIG |  | Y.01.014 ŠATNA |  | 0 | [15 empty] | 2
| FIG |  | 35,14 |  | 35.14 | [15 empty] | 2
| FIG |  | Y.01.016 ŠATNA |  | 0 | [15 empty] | 2
| FIG |  | 57,03 |  | 57.03 | [15 empty] | 2
| FIG |  | Y.01.017 ŠATNA |  | 0 | [15 empty] | 2
| FIG |  | 57,89 |  | 57.89 | [15 empty] | 2
| FIG |  | Y.01.018 ŠATNA |  | 0 | [15 empty] | 2
| FIG |  | 57,89 |  | 57.89 | [15 empty] | 2
| FIG |  | Y.01.019 ŠATNA |  | 0 | [15 empty] | 2
| FIG |  | 57,03 |  | 57.03 | [15 empty] | 2
| FIG |  | Y.01.022 ŠATNA |  | 0 | [15 empty] | 2
| FIG |  | 16,09 |  | 16.09 | [15 empty] | 2
| FIG |  | Y.01.023 ŠATNA/FILTR |  | 0 | [15 empty] | 2
| FIG |  | 5,78 |  | 5.78 | [15 empty] | 2
| FIG |  | Y.01.024 SETOVNA A BALENÍ |  | 0 | [15 empty] | 2
| FIG |  | 47,77 |  | 47.77 | [15 empty] | 2
| FIG |  | Y.01.025 SKLAD ZDR. MATERIÁLU |  | 0 | [15 empty] | 2
| FIG |  | 3,77 |  | 3.77 | [15 empty] | 2
| FIG |  | Y.01.026 ČISTÍCÍ MÍSTNOST |  | 0 | [15 empty] | 2
| FIG |  | 4,28 |  | 4.28 | [15 empty] | 2
| FIG |  | Y.01.027 DEKONTAMINACE A MYTÍ |  | 0 | [15 empty] | 2
| FIG |  | 33,93 |  | 33.93 | [15 empty] | 2
| FIG |  | Y.01.028 CHODBA |  | 0 | [15 empty] | 2
| FIG |  | 5,4 |  | 5.4 | [15 empty] | 2
| FIG |  | Y.01.030 COFEE POINT-PERSONÁL |  | 0 | [15 empty] | 2
| FIG |  | 4,33 |  | 4.33 | [15 empty] | 2
| FIG |  | Y.01.032 DM + ŠATNA PRO ÚKLID |  | 0 | [15 empty] | 2
| FIG |  | 37,83 |  | 37.83 | [15 empty] | 2
| FIG |  | Y.01.034 ŠPINAVÉ PRÁDLO |  | 0 | [15 empty] | 2
| FIG |  | 7,7 |  | 7.7 | [15 empty] | 2
| FIG |  | Y.1.001 VSTUPNÍ HALA |  | 0 | [15 empty] | 2
| FIG |  | 427,86 |  | 427.86 | [15 empty] | 2
| FIG |  | Y.1.001a ZÁDVEŘÍ |  | 0 | [15 empty] | 2
| FIG |  | 17,25 |  | 17.25 | [15 empty] | 2
| FIG |  | Y.1.001b KAVÁRNA |  | 0 | [15 empty] | 2
| FIG |  | 23,68 |  | 23.68 | [15 empty] | 2
| FIG |  | Y.1.002 CENTRÁLNÍ EVIDENCE - ZÁZEMÍ |  | 0 | [15 empty] | 2
| FIG |  | 120,95 |  | 120.95 | [15 empty] | 2
| FIG |  | Y.1.003 CHODBA |  | 0 | [15 empty] | 2
| FIG |  | 19,14 |  | 19.14 | [15 empty] | 2
| FIG |  | Y.1.004b CHODBA |  | 0 | [15 empty] | 2
| FIG |  | 9,93 |  | 9.93 | [15 empty] | 2
| FIG |  | Y.1.005 CHODBA |  | 0 | [15 empty] | 2
| FIG |  | 82,9 |  | 82.9 | [15 empty] | 2
| FIG |  | Y.1.005a ZÁDVĚŘÍ |  | 0 | [15 empty] | 2
| FIG |  | 8,76 |  | 8.76 | [15 empty] | 2
| FIG |  | Y.1.006 ČEKÁRNA |  | 0 | [15 empty] | 2
| FIG |  | 154,57 |  | 154.57 | [15 empty] | 2
| FIG |  | Y.1.007b CHODBA |  | 0 | [15 empty] | 2
| FIG |  | 11,67 |  | 11.67 | [15 empty] | 2
| FIG |  | Y.1.010 CHODBA |  | 0 | [15 empty] | 2
| FIG |  | 5,82 |  | 5.82 | [15 empty] | 2
| FIG |  | Y.1.010 CHODBA |  | 0 | [15 empty] | 2
| FIG |  | 82,04 |  | 82.04 | [15 empty] | 2
| FIG |  | Y.1.011 CHODBA |  | 0 | [15 empty] | 2
| FIG |  | 26,02 |  | 26.02 | [15 empty] | 2
| FIG |  | Y.1.017 CHODBA |  | 0 | [15 empty] | 2
| FIG |  | 24,23 |  | 24.23 | [15 empty] | 2
| FIG |  | Y.1.023 DENNÍ MÍSTNOST SANITÁŘI |  | 0 | [15 empty] | 2
| FIG |  | 33,71 |  | 33.71 | [15 empty] | 2
| FIG |  | Y.1.024 ŠATNA SANITÁŘŮ |  | 0 | [15 empty] | 2
| FIG |  | 8,53 |  | 8.53 | [15 empty] | 2
| FIG |  | Y.1.025 PRACOVNA THP |  | 0 | [15 empty] | 2
| FIG |  | 18,11 |  | 18.11 | [15 empty] | 2
| FIG |  | Y.1.026 ŠATNA CEP |  | 0 | [15 empty] | 2
| FIG |  | 7,44 |  | 7.44 | [15 empty] | 2
| FIG |  | Y.1.027 KARTOTÉKA |  | 0 | [15 empty] | 2
| FIG |  | 56,88 |  | 56.88 | [15 empty] | 2
| FIG |  | Y.1.028 DENNÍ MÍSTNOST |  | 0 | [15 empty] | 2
| FIG |  | 20,86 |  | 20.86 | [15 empty] | 2
| FIG |  | Y.1.030 SKLAD |  | 0 | [15 empty] | 2
| FIG |  | 3,74 |  | 3.74 | [15 empty] | 2
| FIG |  | Y.1.030a SKLAD NÁPOJŮ |  | 0 | [15 empty] | 2
| FIG |  | 4,3 |  | 4.3 | [15 empty] | 2
| FIG |  | Y.1.030b SKLAD |  | 0 | [15 empty] | 2
| FIG |  | 5,66 |  | 5.66 | [15 empty] | 2
| FIG |  | Y.1.031 PŘÍPRAVNA |  | 0 | [15 empty] | 2
| FIG |  | 7,81 |  | 7.81 | [15 empty] | 2
| FIG |  | Y.1.032 DENNÍ MÍSTNOST |  | 0 | [15 empty] | 2
| FIG |  | 8,74 |  | 8.74 | [15 empty] | 2
| FIG |  | Y.1.033 ŠATNA |  | 0 | [15 empty] | 2
| FIG |  | 3,18 |  | 3.18 | [15 empty] | 2
| FIG |  | Y.1.034 ODPAD |  | 0 | [15 empty] | 2
| FIG |  | 2,93 |  | 2.93 | [15 empty] | 2
| FIG |  | Y.1.038 STANIČNÍ SESTRA |  | 0 | [15 empty] | 2
| FIG |  | 26,27 |  | 26.27 | [15 empty] | 2
| FIG |  | Y.1.040a BEZBARIÉROVÝ BOX |  | 0 | [15 empty] | 2
| FIG |  | 6,56 |  | 6.56 | [15 empty] | 2
| FIG |  | Y.1.041a BOX |  | 0 | [15 empty] | 2
| FIG |  | 2,4 |  | 2.4 | [15 empty] | 2
| FIG |  | Y.1.042 SESTERNA |  | 0 | [15 empty] | 2
| FIG |  | 26,45 |  | 26.45 | [15 empty] | 2
| FIG |  | Y.1.043a BOX |  | 0 | [15 empty] | 2
| FIG |  | 2,4 |  | 2.4 | [15 empty] | 2
| FIG |  | Y.1.044 ČISTÍCÍ M. |  | 0 | [15 empty] | 2
| FIG |  | 7,4 |  | 7.4 | [15 empty] | 2
| FIG |  | Y.1.045 CHODBA |  | 0 | [15 empty] | 2
| FIG |  | 12,78 |  | 12.78 | [15 empty] | 2
| FIG |  | Y.1.050 SKLAD ZDR. MATERIÁLU |  | 0 | [15 empty] | 2
| FIG |  | 15,87 |  | 15.87 | [15 empty] | 2
| FIG |  | Y.1.051a BOX |  | 0 | [15 empty] | 2
| FIG |  | 2,4 |  | 2.4 | [15 empty] | 2
| FIG |  | Y.1.052a BOX |  | 0 | [15 empty] | 2
| FIG |  | 2,4 |  | 2.4 | [15 empty] | 2
| FIG |  | Y.1.053 DENNÍ MÍSTNOST |  | 0 | [15 empty] | 2
| FIG |  | 23,36 |  | 23.36 | [15 empty] | 2
| FIG |  | Y.1.057 SKLAD ZDR. MATERIÁLU |  | 0 | [15 empty] | 2
| FIG |  | 4,12 |  | 4.12 | [15 empty] | 2
| FIG |  | Y.1.059a BOX |  | 0 | [15 empty] | 2
| FIG |  | 2,29 |  | 2.29 | [15 empty] | 2
| FIG |  | Y.1.061 SESTERNA |  | 0 | [15 empty] | 2
| FIG |  | 23,73 |  | 23.73 | [15 empty] | 2
| FIG |  | Y.1.062a BOX |  | 0 | [15 empty] | 2
| FIG |  | 2,4 |  | 2.4 | [15 empty] | 2
| FIG |  | Y.1.063a BOX |  | 0 | [15 empty] | 2
| FIG |  | 2,4 |  | 2.4 | [15 empty] | 2
| FIG |  | Y.1.064a BOX |  | 0 | [15 empty] | 2
| FIG |  | 2,4 |  | 2.4 | [15 empty] | 2
| FIG |  | Y.2.004b CHODBA |  | 0 | [15 empty] | 2
| FIG |  | 20,07 |  | 20.07 | [15 empty] | 2
| FIG |  | Y.2.009a ČEKÁRNA |  | 0 | [15 empty] | 2
| FIG |  | 132,47 |  | 132.47 | [15 empty] | 2
| FIG |  | Y.2.010 CHODBA |  | 0 | [15 empty] | 2
| FIG |  | 35,63 |  | 35.63 | [15 empty] | 2
| FIG |  | Y.2.011 CHODBA |  | 0 | [15 empty] | 2
| FIG |  | 26,5 |  | 26.5 | [15 empty] | 2
| FIG |  | Y.2.012 CHODBA |  | 0 | [15 empty] | 2
| FIG |  | 37,34 |  | 37.34 | [15 empty] | 2
| FIG |  | Y.2.012a KUCHYŇKA |  | 0 | [15 empty] | 2
| FIG |  | 7,5 |  | 7.5 | [15 empty] | 2
| FIG |  | Y.2.014 CHODBA |  | 0 | [15 empty] | 2
| FIG |  | 134,61 |  | 134.61 | [15 empty] | 2
| FIG |  | Y.2.014a ČEKÁRNA |  | 0 | [15 empty] | 2
| FIG |  | 35,23 |  | 35.23 | [15 empty] | 2
| FIG |  | Y.2.014b HERNA |  | 0 | [15 empty] | 2
| FIG |  | 34,15 |  | 34.15 | [15 empty] | 2
| FIG |  | Y.2.015 CHODBA |  | 0 | [15 empty] | 2
| FIG |  | 29,63 |  | 29.63 | [15 empty] | 2
| FIG |  | Y.2.016 CHODBA |  | 0 | [15 empty] | 2
| FIG |  | 20,26 |  | 20.26 | [15 empty] | 2
| FIG |  | Y.2.021 RECEPCE |  | 0 | [15 empty] | 2
| FIG |  | 10,47 |  | 10.47 | [15 empty] | 2
| FIG |  | Y.2.022 ZÁZEMÍ RECEPCE |  | 0 | [15 empty] | 2
| FIG |  | 19,1 |  | 19.1 | [15 empty] | 2
| FIG |  | Y.2.023 VÝUKOVÁ MÍSTNOST/MAMÁRNÍ KOMISE RDG |  | 0 | [15 empty] | 2
| FIG |  | 23,97 |  | 23.97 | [15 empty] | 2
| FIG |  | Y.2.024 ČEKÁRNA |  | 0 | [15 empty] | 2
| FIG |  | 5,59 |  | 5.59 | [15 empty] | 2
| FIG |  | Y.2.025 PRACOVNA VEDOUCÍHO LÉKAŘE |  | 0 | [15 empty] | 2
| FIG |  | 16,66 |  | 16.66 | [15 empty] | 2
| FIG |  | Y.2.026 ŠATNA LAB+SZP+THP |  | 0 | [15 empty] | 2
| FIG |  | 10,24 |  | 10.24 | [15 empty] | 2
| FIG |  | Y.2.027 PRACOVNA VEDOUCÍHO LABORANTA |  | 0 | [15 empty] | 2
| FIG |  | 15,11 |  | 15.11 | [15 empty] | 2
| FIG |  | Y.2.028 DENNÍ MÍSTNOST PERSONÁLU |  | 0 | [15 empty] | 2
| FIG |  | 21,36 |  | 21.36 | [15 empty] | 2
| FIG |  | Y.2.033 INSPEKČNÍ POKOJ |  | 0 | [15 empty] | 2
| FIG |  | 28,67 |  | 28.67 | [15 empty] | 2
| FIG |  | Y.2.034b BOX |  | 0 | [15 empty] | 2
| FIG |  | 1,85 |  | 1.85 | [15 empty] | 2
| FIG |  | Y.2.034c BOX |  | 0 | [15 empty] | 2
| FIG |  | 2,61 |  | 2.61 | [15 empty] | 2
| FIG |  | Y.2.036a BOX |  | 0 | [15 empty] | 2
| FIG |  | 1,93 |  | 1.93 | [15 empty] | 2
| FIG |  | Y.2.037a BOX |  | 0 | [15 empty] | 2
| FIG |  | 1,95 |  | 1.95 | [15 empty] | 2
| FIG |  | Y.2.037b BOX |  | 0 | [15 empty] | 2
| FIG |  | 1,96 |  | 1.96 | [15 empty] | 2
| FIG |  | Y.2.038 VYDÁVÁNÍ NÁLEZŮ |  | 0 | [15 empty] | 2
| FIG |  | 3,88 |  | 3.88 | [15 empty] | 2
| FIG |  | Y.2.039 POPISOVNA |  | 0 | [15 empty] | 2
| FIG |  | 26,92 |  | 26.92 | [15 empty] | 2
| FIG |  | Y.2.040a BOX |  | 0 | [15 empty] | 2
| FIG |  | 1,79 |  | 1.79 | [15 empty] | 2
| FIG |  | Y.2.040b BOX |  | 0 | [15 empty] | 2
| FIG |  | 1,79 |  | 1.79 | [15 empty] | 2
| FIG |  | Y.2.041a BOX |  | 0 | [15 empty] | 2
| FIG |  | 2,04 |  | 2.04 | [15 empty] | 2
| FIG |  | Y.2.045 SKLAD ZDR. MATERIÁLU |  | 0 | [15 empty] | 2
| FIG |  | 13,09 |  | 13.09 | [15 empty] | 2
| FIG |  | Y.2.046 CHODBA |  | 0 | [15 empty] | 2
| FIG |  | 7,9 |  | 7.9 | [15 empty] | 2
| FIG |  | Y.2.047 PRACOVNA |  | 0 | [15 empty] | 2
| FIG |  | 15,74 |  | 15.74 | [15 empty] | 2
| FIG |  | Y.2.049 PRACOVNA |  | 0 | [15 empty] | 2
| FIG |  | 12,93 |  | 12.93 | [15 empty] | 2
| FIG |  | Y.2.050 PRACOVNA |  | 0 | [15 empty] | 2
| FIG |  | 16,2 |  | 16.2 | [15 empty] | 2
| FIG |  | Y.2.051a SEMINÁRNÍ MÍSTNOST |  | 0 | [15 empty] | 2
| FIG |  | 27,47 |  | 27.47 | [15 empty] | 2
| FIG |  | Y.2.051b SEMINÁRNÍ MÍSTNOST |  | 0 | [15 empty] | 2
| FIG |  | 27,84 |  | 27.84 | [15 empty] | 2
| FIG |  | Y.2.052 CPA/APA |  | 0 | [15 empty] | 2
| FIG |  | 37,63 |  | 37.63 | [15 empty] | 2
| FIG |  | Y.2.052a ŠATNA |  | 0 | [15 empty] | 2
| FIG |  | 3,6 |  | 3.6 | [15 empty] | 2
| FIG |  | Y.2.055 PSYCHOLOG |  | 0 | [15 empty] | 2
| FIG |  | 27,89 |  | 27.89 | [15 empty] | 2
| FIG |  | Y.2.056 LAKTAČNÍ PORADNA |  | 0 | [15 empty] | 2
| FIG |  | 27,89 |  | 27.89 | [15 empty] | 2
| FIG |  | Y.2.057 DENNÍ MÍSTNOST PERS. |  | 0 | [15 empty] | 2
| FIG |  | 26,27 |  | 26.27 | [15 empty] | 2
| FIG |  | Y.2.058 LOGOPEDIE |  | 0 | [15 empty] | 2
| FIG |  | 27,89 |  | 27.89 | [15 empty] | 2
| FIG |  | Y.2.059 PSYCHOLOGIE |  | 0 | [15 empty] | 2
| FIG |  | 26,27 |  | 26.27 | [15 empty] | 2
| FIG |  | Y.2.060 VRCHNÍ SESTRA |  | 0 | [15 empty] | 2
| FIG |  | 27,89 |  | 27.89 | [15 empty] | 2
| FIG |  | Y.2.062 SEKRETARIÁT |  | 0 | [15 empty] | 2
| FIG |  | 26,27 |  | 26.27 | [15 empty] | 2
| FIG |  | Y.2.063 ČAJ. KUCH. |  | 0 | [15 empty] | 2
| FIG |  | 6,45 |  | 6.45 | [15 empty] | 2
| FIG |  | Y.2.066 PRIMAŘ |  | 0 | [15 empty] | 2
| FIG |  | 27,89 |  | 27.89 | [15 empty] | 2
| FIG |  | Y.2.067 ZASEDACÍ MÍSTNOST |  | 0 | [15 empty] | 2
| FIG |  | 56,78 |  | 56.78 | [15 empty] | 2
| FIG |  | Y.2.070 CHODBA |  | 0 | [15 empty] | 2
| FIG |  | 3,1 |  | 3.1 | [15 empty] | 2
| FIG |  | Y.2.070a ČISTÍCÍ MÍSTNOST |  | 0 | [15 empty] | 2
| FIG |  | 8,76 |  | 8.76 | [15 empty] | 2
| FIG |  | Y.2.070b SKLAD ZDR. MATERIÁLU |  | 0 | [15 empty] | 2
| FIG |  | 9,14 |  | 9.14 | [15 empty] | 2
| FIG |  | Y.2.079 PŘEBALOVÁNÍ |  | 0 | [15 empty] | 2
| FIG |  | 12,31 |  | 12.31 | [15 empty] | 2
| FIG |  | Y.2.081 NEONATOLOGIE |  | 0 | [15 empty] | 2
| FIG |  | 26,27 |  | 26.27 | [15 empty] | 2
| FIG |  | Y.2.082 NEUROLOGIE |  | 0 | [15 empty] | 2
| FIG |  | 26,04 |  | 26.04 | [15 empty] | 2
| FIG |  | Y.2.083 MÍSTNOST PRO KOJENÍ |  | 0 | [15 empty] | 2
| FIG |  | 12,18 |  | 12.18 | [15 empty] | 2
| FIG |  | Y.2.084 INTERVENČNÍ |  | 0 | [15 empty] | 2
| FIG |  | 15,18 |  | 15.18 | [15 empty] | 2
| FIG |  | Y.3.004b CHODBA |  | 0 | [15 empty] | 2
| FIG |  | 20,58 |  | 20.58 | [15 empty] | 2
| FIG |  | Y.3.010d CHODBA |  | 0 | [15 empty] | 2
| FIG |  | 22,47 |  | 22.47 | [15 empty] | 2
| FIG |  | Y.3.012a ČEKÁRNA |  | 0 | [15 empty] | 2
| FIG |  | 48,22 |  | 48.22 | [15 empty] | 2
| FIG |  | Y.3.012b RECEPCE |  | 0 | [15 empty] | 2
| FIG |  | 6,44 |  | 6.44 | [15 empty] | 2
| FIG |  | Y.3.013 CHODBA |  | 0 | [15 empty] | 2
| FIG |  | 34,47 |  | 34.47 | [15 empty] | 2
| FIG |  | Y.3.013a SKLAD ARO |  | 0 | [15 empty] | 2
| FIG |  | 36,09 |  | 36.09 | [15 empty] | 2
| FIG |  | Y.3.014 CHODBA |  | 0 | [15 empty] | 2
| FIG |  | 216,79 |  | 216.79 | [15 empty] | 2
| FIG |  | Y.3.014a ČEKÁRNA |  | 0 | [15 empty] | 2
| FIG |  | 46,04 |  | 46.04 | [15 empty] | 2
| FIG |  | Y.3.014b ČEKÁRNA |  | 0 | [15 empty] | 2
| FIG |  | 44,34 |  | 44.34 | [15 empty] | 2
| FIG |  | Y.3.015 CHODBA |  | 0 | [15 empty] | 2
| FIG |  | 20,14 |  | 20.14 | [15 empty] | 2
| FIG |  | Y.3.016 CHODBA |  | 0 | [15 empty] | 2
| FIG |  | 38,03 |  | 38.03 | [15 empty] | 2
| FIG |  | Y.3.016a ČEKÁRNA JEDNODENNÍ CHIRURGIE |  | 0 | [15 empty] | 2
| FIG |  | 38,03 |  | 38.03 | [15 empty] | 2
| FIG |  | Y.3.019 FILTR |  | 0 | [15 empty] | 2
| FIG |  | 11,11 |  | 11.11 | [15 empty] | 2
| FIG |  | Y.3.022 PŘEVLÉKACÍ KABINA |  | 0 | [15 empty] | 2
| FIG |  | 1,81 |  | 1.81 | [15 empty] | 2
| FIG |  | Y.3.023 SKLAD ŠPINAVÉHO PRÁDLA |  | 0 | [15 empty] | 2
| FIG |  | 4,56 |  | 4.56 | [15 empty] | 2
| FIG |  | Y.3.024 ODPAD |  | 0 | [15 empty] | 2
| FIG |  | 7,19 |  | 7.19 | [15 empty] | 2
| FIG |  | Y.3.025 SKLAD ZDR. MATERIÁLU |  | 0 | [15 empty] | 2
| FIG |  | 9,12 |  | 9.12 | [15 empty] | 2
| FIG |  | Y.3.025a MATERIÁLOVÝ FILTR |  | 0 | [15 empty] | 2
| FIG |  | 6,66 |  | 6.66 | [15 empty] | 2
| FIG |  | Y.3.025b SKLAD PŘÍSTROJŮ |  | 0 | [15 empty] | 2
| FIG |  | 6,88 |  | 6.88 | [15 empty] | 2
| FIG |  | Y.3.032 ZPRACOVÁNÍ VZORKŮ |  | 0 | [15 empty] | 2
| FIG |  | 12,18 |  | 12.18 | [15 empty] | 2
| FIG |  | Y.3.033 PŘÍJEM VZORKŮ |  | 0 | [15 empty] | 2
| FIG |  | 4,81 |  | 4.81 | [15 empty] | 2
| FIG |  | Y.3.034 ČEKÁRNA |  | 0 | [15 empty] | 2
| FIG |  | 7,25 |  | 7.25 | [15 empty] | 2
| FIG |  | Y.3.035 CHODBA |  | 0 | [15 empty] | 2
| FIG |  | 3,58 |  | 3.58 | [15 empty] | 2
| FIG |  | Y.3.036 ODBĚR |  | 0 | [15 empty] | 2
| FIG |  | 10,08 |  | 10.08 | [15 empty] | 2
| FIG |  | Y.3.038 KRYOSKLAD |  | 0 | [15 empty] | 2
| FIG |  | 27,61 |  | 27.61 | [15 empty] | 2
| FIG |  | Y.3.039 SKLAD ZDRAVOTNICKÉHO MATERIÁLU |  | 0 | [15 empty] | 2
| FIG |  | 2,91 |  | 2.91 | [15 empty] | 2
| FIG |  | Y.3.039a STROJOVNA MP |  | 0 | [15 empty] | 2
| FIG |  | 2,94 |  | 2.94 | [15 empty] | 2
| FIG |  | Y.3.042 DENNÍ MÍST. PERSONÁLU |  | 0 | [15 empty] | 2
| FIG |  | 16,43 |  | 16.43 | [15 empty] | 2
| FIG |  | Y.3.043 PRACOVNA EMBRYOLOG |  | 0 | [15 empty] | 2
| FIG |  | 13,38 |  | 13.38 | [15 empty] | 2
| FIG |  | Y.3.044 PRACOVNA ANDROLOG |  | 0 | [15 empty] | 2
| FIG |  | 12,39 |  | 12.39 | [15 empty] | 2
| FIG |  | Y.3.048 ČAJ. KUCH. |  | 0 | [15 empty] | 2
| FIG |  | 3,48 |  | 3.48 | [15 empty] | 2
| FIG |  | Y.3.050 STANOVIŠTĚ SESTER |  | 0 | [15 empty] | 2
| FIG |  | 16,17 |  | 16.17 | [15 empty] | 2
| FIG |  | Y.3.051 VÝUKOVÁ MÍSTNOST |  | 0 | [15 empty] | 2
| FIG |  | 14,94 |  | 14.94 | [15 empty] | 2
| FIG |  | Y.3.052 COFFEE POINT |  | 0 | [15 empty] | 2
| FIG |  | 11,73 |  | 11.73 | [15 empty] | 2
| FIG |  | Y.3.053 LÉKAŘI |  | 0 | [15 empty] | 2
| FIG |  | 14,52 |  | 14.52 | [15 empty] | 2
| FIG |  | Y.3.054 SESTRY |  | 0 | [15 empty] | 2
| FIG |  | 13,28 |  | 13.28 | [15 empty] | 2
| FIG |  | Y.3.055 KONZULTAČNÍ MÍSTNOST |  | 0 | [15 empty] | 2
| FIG |  | 14,06 |  | 14.06 | [15 empty] | 2
| FIG |  | Y.3.055a PŘEVL. BOX |  | 0 | [15 empty] | 2
| FIG |  | 3,85 |  | 3.85 | [15 empty] | 2
| FIG |  | Y.3.057 KONZULTAČNÍ MÍSTNOST |  | 0 | [15 empty] | 2
| FIG |  | 13,34 |  | 13.34 | [15 empty] | 2
| FIG |  | Y.3.057a PŘEVL. BOX |  | 0 | [15 empty] | 2
| FIG |  | 3,63 |  | 3.63 | [15 empty] | 2
| FIG |  | Y.3.058 ŠATNA - PACIENTKY |  | 0 | [15 empty] | 2
| FIG |  | 9,03 |  | 9.03 | [15 empty] | 2
| FIG |  | Y.3.059 SKLAD LÉKŮ |  | 0 | [15 empty] | 2
| FIG |  | 8,25 |  | 8.25 | [15 empty] | 2
| FIG |  | Y.3.060 DOKUMENTACE, KARTOTÉKA |  | 0 | [15 empty] | 2
| FIG |  | 8,11 |  | 8.11 | [15 empty] | 2
| FIG |  | Y.3.063 SESTRA ODBĚRY |  | 0 | [15 empty] | 2
| FIG |  | 8,21 |  | 8.21 | [15 empty] | 2
| FIG |  | Y.3.064a BOX |  | 0 | [15 empty] | 2
| FIG |  | 1,96 |  | 1.96 | [15 empty] | 2
| FIG |  | Y.3.065 SESTERNA |  | 0 | [15 empty] | 2
| FIG |  | 21 |  | 21 | [15 empty] | 2
| FIG |  | Y.3.067a BOX |  | 0 | [15 empty] | 2
| FIG |  | 1,96 |  | 1.96 | [15 empty] | 2
| FIG |  | Y.3.070a BOX |  | 0 | [15 empty] | 2
| FIG |  | 1,96 |  | 1.96 | [15 empty] | 2
| FIG |  | Y.3.072a BOX |  | 0 | [15 empty] | 2
| FIG |  | 1,96 |  | 1.96 | [15 empty] | 2
| FIG |  | Y.3.073 SKLAD ZDR. MATERIÁLU - GPK |  | 0 | [15 empty] | 2
| FIG |  | 8,65 |  | 8.65 | [15 empty] | 2
| FIG |  | Y.3.074a BOX |  | 0 | [15 empty] | 2
| FIG |  | 1,96 |  | 1.96 | [15 empty] | 2
| FIG |  | Y.3.075 STANIČNÍ SESTRA |  | 0 | [15 empty] | 2
| FIG |  | 20,1 |  | 20.1 | [15 empty] | 2
| FIG |  | Y.3.076 DENNÍ MÍSTNOST PERSONÁLU |  | 0 | [15 empty] | 2
| FIG |  | 16,21 |  | 16.21 | [15 empty] | 2
| FIG |  | Y.3.078 ONKO ODPAD |  | 0 | [15 empty] | 2
| FIG |  | 2,21 |  | 2.21 | [15 empty] | 2
| FIG |  | Y.3.080 PRACOVNA LÉKAŘE |  | 0 | [15 empty] | 2
| FIG |  | 14,32 |  | 14.32 | [15 empty] | 2
| FIG |  | Y.3.081 SESTERNA |  | 0 | [15 empty] | 2
| FIG |  | 12,62 |  | 12.62 | [15 empty] | 2
| FIG |  | Y.3.082 PRACOVNA LĚKAŘE |  | 0 | [15 empty] | 2
| FIG |  | 12,86 |  | 12.86 | [15 empty] | 2
| FIG |  | Y.3.083 CHODBA |  | 0 | [15 empty] | 2
| FIG |  | 39,5 |  | 39.5 | [15 empty] | 2
| FIG |  | Y.3.083a ČEKÁRNA ONKOLOGIE |  | 0 | [15 empty] | 2
| FIG |  | 45,5 |  | 45.5 | [15 empty] | 2
| FIG |  | Y.3.085a SKLAD ZDR. MATERIÁLU |  | 0 | [15 empty] | 2
| FIG |  | 15,76 |  | 15.76 | [15 empty] | 2
| FIG |  | Y.3.086 DENNÍ MÍSTNOST LÉKAŘŮ |  | 0 | [15 empty] | 2
| FIG |  | 16,62 |  | 16.62 | [15 empty] | 2
| FIG |  | Y.3.087 DENNÍ MÍSTNOST SESTRY+SANITÁŘI |  | 0 | [15 empty] | 2
| FIG |  | 22,8 |  | 22.8 | [15 empty] | 2
| FIG |  | Y.3.088 SKLAD ARO |  | 0 | [15 empty] | 2
| FIG |  | 8,27 |  | 8.27 | [15 empty] | 2
| FIG |  | Y.3.089 PROTOKOLY |  | 0 | [15 empty] | 2
| FIG |  | 7,74 |  | 7.74 | [15 empty] | 2
| FIG |  | Y.3.090 ŠPINAVÉ PRÁDLO |  | 0 | [15 empty] | 2
| FIG |  | 5,83 |  | 5.83 | [15 empty] | 2
| FIG |  | Y.3.091 ČISTÉ PRÁDLO |  | 0 | [15 empty] | 2
| FIG |  | 7,14 |  | 7.14 | [15 empty] | 2
| FIG |  | Y.3.096 DEKONTAMINACE |  | 0 | [15 empty] | 2
| FIG |  | 10,71 |  | 10.71 | [15 empty] | 2
| FIG |  | Y.3.099 ČISTÍCÍ MÍST. |  | 0 | [15 empty] | 2
| FIG |  | 6,9 |  | 6.9 | [15 empty] | 2
| FIG |  | Y.3.101 ČISTÍCÍ MÍST. |  | 0 | [15 empty] | 2
| FIG |  | 6,64 |  | 6.64 | [15 empty] | 2
| FIG |  | Y.3.104 VSTUPNÍ FILTR |  | 0 | [15 empty] | 2
| FIG |  | 13,68 |  | 13.68 | [15 empty] | 2
| FIG |  | Y.3.105 ODPAD+NEČISTÝ SKLAD |  | 0 | [15 empty] | 2
| FIG |  | 9,36 |  | 9.36 | [15 empty] | 2
| FIG |  | Y.3.106 MATERIÁLOVÝ FILTR |  | 0 | [15 empty] | 2
| FIG |  | 8,18 |  | 8.18 | [15 empty] | 2
| FIG |  | Y.3.108 ŠATNA PACIENTI |  | 0 | [15 empty] | 2
| FIG |  | 9,9 |  | 9.9 | [15 empty] | 2
| FIG |  | Y.3.109 ŠATNA PERSONÁL |  | 0 | [15 empty] | 2
| FIG |  | 23,08 |  | 23.08 | [15 empty] | 2
| FIG |  | Y.3.109d PŘEVL. KABINA |  | 0 | [15 empty] | 2
| FIG |  | 1,43 |  | 1.43 | [15 empty] | 2
| FIG |  | Y.3.109e PŘEVL. KABINA |  | 0 | [15 empty] | 2
| FIG |  | 1,43 |  | 1.43 | [15 empty] | 2
| FIG |  | Y.3.110 DENNÍ MÍSTNOST PERSONÁLU |  | 0 | [15 empty] | 2
| FIG |  | 23,38 |  | 23.38 | [15 empty] | 2
| FIG |  | Y.3.111 PRACOVNA LÉKAŘE ONKOLOGIE |  | 0 | [15 empty] | 2
| FIG |  | 23,8 |  | 23.8 | [15 empty] | 2
| FIG |  | Y.3.112a BOX |  | 0 | [15 empty] | 2
| FIG |  | 1,96 |  | 1.96 | [15 empty] | 2
| FIG |  | Y.3.113 SESTERNA |  | 0 | [15 empty] | 2
| FIG |  | 23,69 |  | 23.69 | [15 empty] | 2
| FIG |  | Y.3.114a BOX |  | 0 | [15 empty] | 2
| FIG |  | 1,96 |  | 1.96 | [15 empty] | 2
| FIG |  | Y.3.115 SKLAD ZDR. MATERIÁLU - ONKO |  | 0 | [15 empty] | 2
| FIG |  | 6,3 |  | 6.3 | [15 empty] | 2
| FIG |  | Y.3.117a BOX |  | 0 | [15 empty] | 2
| FIG |  | 1,96 |  | 1.96 | [15 empty] | 2
| FIG |  | Y.3.118 ČISTÍCÍ MÍSTNOST |  | 0 | [15 empty] | 2
| FIG |  | 8,81 |  | 8.81 | [15 empty] | 2
| FIG |  | Y.3.121 CENTRUM PROVÁZENÍ |  | 0 | [15 empty] | 2
| FIG |  | 23,84 |  | 23.84 | [15 empty] | 2
| FIG |  | Y.4.001 CHODBA |  | 0 | [15 empty] | 2
| FIG |  | 187,47 |  | 187.47 | [15 empty] | 2
| FIG |  | 12,46 |  | 12.46 | [15 empty] | 2
| FIG |  | Y.7.020 ČISTÉ PRÁDLO |  | 0 | [15 empty] | 2
| FIG |  | 5,52 |  | 5.52 | [15 empty] | 2
| FIG |  | Y.7.021 MLÉČNÁ KUCH. |  | 0 | [15 empty] | 2
| FIG |  | 7,89 |  | 7.89 | [15 empty] | 2
| FIG |  | Y.7.022 SKLAD ZDR. MATERIÁLU |  | 0 | [15 empty] | 2
| FIG |  | 7,98 |  | 7.98 | [15 empty] | 2
| FIG |  | Y.7.023 ČAJOVÁ KUCH. |  | 0 | [15 empty] | 2
| FIG |  | 7,98 |  | 7.98 | [15 empty] | 2
| FIG |  | Y.7.024 COFFE POINT-PERSONÁL |  | 0 | [15 empty] | 2
| FIG |  | 7,89 |  | 7.89 | [15 empty] | 2
| FIG |  | Y.7.027 POKOJ 2L |  | 0 | [15 empty] | 2
| FIG |  | 29,24 |  | 29.24 | [15 empty] | 2
| FIG |  | Y.7.028 FILTR |  | 0 | [15 empty] | 2
| FIG |  | 5,3 |  | 5.3 | [15 empty] | 2
| FIG |  | Y.7.029 LAKTAČNÍ PORADNA |  | 0 | [15 empty] | 2
| FIG |  | 17,18 |  | 17.18 | [15 empty] | 2
| FIG |  | Y.7.030 POKOJ 2L |  | 0 | [15 empty] | 2
| FIG |  | 29,13 |  | 29.13 | [15 empty] | 2
| FIG |  | Y.7.031 POKOJ 2L |  | 0 | [15 empty] | 2
| FIG |  | 25,45 |  | 25.45 | [15 empty] | 2
| FIG |  | Y.7.032 SKLAD ZDR. MATERIÁLU |  | 0 | [15 empty] | 2
| FIG |  | 6,14 |  | 6.14 | [15 empty] | 2
| FIG |  | Y.7.034 PRACOVIŠTĚ NEONATOLOGIE |  | 0 | [15 empty] | 2
| FIG |  | 30,66 |  | 30.66 | [15 empty] | 2
| FIG |  | Y.7.036 POKOJ 2L |  | 0 | [15 empty] | 2
| FIG |  | 25,45 |  | 25.45 | [15 empty] | 2
| FIG |  | Y.7.037 POKOJ 2L |  | 0 | [15 empty] | 2
| FIG |  | 29,49 |  | 29.49 | [15 empty] | 2
| FIG |  | Y.7.038 SKLAD |  | 0 | [15 empty] | 2
| FIG |  | 5,13 |  | 5.13 | [15 empty] | 2
| FIG |  | Y.7.039 POKOJ 2L |  | 0 | [15 empty] | 2
| FIG |  | 29,27 |  | 29.27 | [15 empty] | 2
| FIG |  | Y.7.040 POKOJ 1L |  | 0 | [15 empty] | 2
| FIG |  | 19,73 |  | 19.73 | [15 empty] | 2
| FIG |  | Y.7.041 POKOJ 1L |  | 0 | [15 empty] | 2
| FIG |  | 19,73 |  | 19.73 | [15 empty] | 2
| FIG |  | Y.7.042 POKOJ 1L |  | 0 | [15 empty] | 2
| FIG |  | 19,73 |  | 19.73 | [15 empty] | 2
| FIG |  | Y.7.043 SKLAD ZDR. MATERIÁLU |  | 0 | [15 empty] | 2
| FIG |  | 27,27 |  | 27.27 | [15 empty] | 2
| FIG |  | Y.7.044 POKOJ 1L |  | 0 | [15 empty] | 2
| FIG |  | 19,73 |  | 19.73 | [15 empty] | 2
| FIG |  | Y.7.045 POKOJ 1L |  | 0 | [15 empty] | 2
| FIG |  | 20,55 |  | 20.55 | [15 empty] | 2
| FIG |  | Y.7.046 DENNÍ MÍSTNOST PERSONÁLU |  | 0 | [15 empty] | 2
| FIG |  | 26,27 |  | 26.27 | [15 empty] | 2
| FIG |  | Y.7.047 PRACOVNA BIOMED. ING. |  | 0 | [15 empty] | 2
| FIG |  | 22,46 |  | 22.46 | [15 empty] | 2
| FIG |  | Y.7.048 INSPEKČNÍ POKOJ |  | 0 | [15 empty] | 2
| FIG |  | 21,06 |  | 21.06 | [15 empty] | 2
| FIG |  | Y.7.049 SAMOOBSLUŽNÁ KUCHYŇKA MATKY |  | 0 | [15 empty] | 2
| FIG |  | 10,95 |  | 10.95 | [15 empty] | 2
| FIG |  | Y.7.049a ZASEDACÍ MÍSTNOST |  | 0 | [15 empty] | 2
| FIG |  | 17,84 |  | 17.84 | [15 empty] | 2
| FIG |  | Y.7.050 DENNÍ MÍSTNOST SESTRY+SANITÁŘI |  | 0 | [15 empty] | 2
| FIG |  | 41,12 |  | 41.12 | [15 empty] | 2
| FIG |  | Y.7.52a SKLAD ZDR. MATERIÁLU |  | 0 | [15 empty] | 2
| FIG |  | 14,02 |  | 14.02 | [15 empty] | 2
| FIG |  | Y.7.055 CHODBA |  | 0 | [15 empty] | 2
| FIG |  | 16,36 |  | 16.36 | [15 empty] | 2
| FIG |  | Y.7.055a SKLAD ZDR. MATERIÁLU |  | 0 | [15 empty] | 2
| FIG |  | 13,2 |  | 13.2 | [15 empty] | 2
| FIG |  | Y.7.055b MYTÍ, DEZINFEKCE |  | 0 | [15 empty] | 2
| FIG |  | 16 |  | 16 | [15 empty] | 2
| FIG |  | Y.7.055c SKLAD PŘÍSTROJŮ |  | 0 | [15 empty] | 2
| FIG |  | 15,39 |  | 15.39 | [15 empty] | 2
| FIG |  | Y.7.058 FILTR PACIENTI-INKUBÁTORY |  | 0 | [15 empty] | 2
| FIG |  | 17,29 |  | 17.29 | [15 empty] | 2
| FIG |  | Y.7.058a ELEKTROROZVODNA |  | 0 | [15 empty] | 2
| FIG |  | 4,35 |  | 4.35 | [15 empty] | 2
| FIG |  | Y.7.066 SKLAD PŘÍSTROJŮ |  | 0 | [15 empty] | 2
| FIG |  | 29,61 |  | 29.61 | [15 empty] | 2
| FIG |  | Y.7.069 PRACOVNA LÉKAŘE |  | 0 | [15 empty] | 2
| FIG |  | 21,16 |  | 21.16 | [15 empty] | 2
| FIG |  | Y.7.070 DENNÍ MÍSTNOST MATEK |  | 0 | [15 empty] | 2
| FIG |  | 26,65 |  | 26.65 | [15 empty] | 2
| FIG |  | Y.7.073 PŘÍPRAVNA LÉKŮ |  | 0 | [15 empty] | 2
| FIG |  | 6,3 |  | 6.3 | [15 empty] | 2
| FIG |  | Y.7.074 VYŠETŘOVNA |  | 0 | [15 empty] | 2
| FIG |  | 13,99 |  | 13.99 | [15 empty] | 2
| FIG |  | Y.7.075 STANIČNÍ SESTRA |  | 0 | [15 empty] | 2
| FIG |  | 12,79 |  | 12.79 | [15 empty] | 2
| FIG |  | Y.7.076 ČISTÍCÍ MÍSTNOST |  | 0 | [15 empty] | 2
| FIG |  | 11,24 |  | 11.24 | [15 empty] | 2
| FIG |  | Y.7.084 SESTERNA / LÉKAŘI |  | 0 | [15 empty] | 2
| FIG |  | 27,12 |  | 27.12 | [15 empty] | 2
| FIG |  | Y.7.086 MLÉČNÁ KUCH |  | 0 | [15 empty] | 2
| FIG |  | 8,8 |  | 8.8 | [15 empty] | 2
| FIG |  | Y.7.086a ELEKTROROZVODNA |  | 0 | [15 empty] | 2
| FIG |  | 4,81 |  | 4.81 | [15 empty] | 2
| FIG |  | Y.7.087 ČAJ. K MATKY |  | 0 | [15 empty] | 2
| FIG |  | 10,48 |  | 10.48 | [15 empty] | 2
| FIG |  | Y.7.087a ELEKTROROZVODNA |  | 0 | [15 empty] | 2
| FIG |  | 4,32 |  | 4.32 | [15 empty] | 2
| FIG |  | Y.7.088 SKLAD ŠPINAVÉHO PRÁDLA |  | 0 | [15 empty] | 2
| FIG |  | 4,34 |  | 4.34 | [15 empty] | 2
| FIG |  | Y.7.089 PRÁDELNA |  | 0 | [15 empty] | 2
| FIG |  | 5,25 |  | 5.25 | [15 empty] | 2
| FIG |  | Y.7.090 MANIPULACE |  | 0 | [15 empty] | 2
| FIG |  | 11,45 |  | 11.45 | [15 empty] | 2
| FIG |  | Y.7.090a SKLAD ČISTÉHO PRÁDLA |  | 0 | [15 empty] | 2
| FIG |  | 11,83 |  | 11.83 | [15 empty] | 2
| FIG |  | Y.7.091 SKLAD ZDR. MATERIÁLU |  | 0 | [15 empty] | 2
| FIG |  | 9,57 |  | 9.57 | [15 empty] | 2
| FIG |  | Y.7.094 ODPADY |  | 0 | [15 empty] | 2
| FIG |  | 17,1 |  | 17.1 | [15 empty] | 2
| FIG |  | Y.7.097a ŠATNA NÁVŠTĚV |  | 0 | [15 empty] | 2
| FIG |  | 6,07 |  | 6.07 | [15 empty] | 2
| FIG |  | Y.7.098 LÉKAŘSKÝ POKOJ NO |  | 0 | [15 empty] | 2
| FIG |  | 20,62 |  | 20.62 | [15 empty] | 2
| FIG |  | Y.7.100 VÝUKOVÁ MÍSTNOST NO |  | 0 | [15 empty] | 2
| FIG |  | 20,96 |  | 20.96 | [15 empty] | 2
| FIG |  | Y.7.101 LÉKAŘSKÝ POKOJ GPK |  | 0 | [15 empty] | 2
| FIG |  | 21,06 |  | 21.06 | [15 empty] | 2
| FIG |  | Y.7.102 LÉKAŘSKÝ POKOJ GPK |  | 0 | [15 empty] | 2
| FIG |  | 21,03 |  | 21.03 | [15 empty] | 2
| FIG |  | Y.7.104 ČAJOVÁ KUCH. |  | 0 | [15 empty] | 2
| FIG |  | 6,81 |  | 6.81 | [15 empty] | 2
| FIG |  | Y.7.105 LÉKAŘSKÝ POKOJ GPK |  | 0 | [15 empty] | 2
| FIG |  | 20,96 |  | 20.96 | [15 empty] | 2
| FIG |  | Y.7.106 LÉKAŘSKÝ POKOJ GPK |  | 0 | [15 empty] | 2
| FIG |  | 18,88 |  | 18.88 | [15 empty] | 2
| FIG |  | Y.7.107 SKLAD ZDR. MATERIÁLU |  | 0 | [15 empty] | 2
| FIG |  | 5,54 |  | 5.54 | [15 empty] | 2
| FIG |  | Y.7.112 STANIČNÍ SESTRA NO |  | 0 | [15 empty] | 2
| FIG |  | 10,32 |  | 10.32 | [15 empty] | 2
| FIG |  | Y.8.001 CHODBA |  | 0 | [15 empty] | 2
| FIG |  | 190,41 |  | 190.41 | [15 empty] | 2
| FIG |  | Y.8.001a LEHÁTKA |  | 0 | [15 empty] | 2
| FIG |  | 4,21 |  | 4.21 | [15 empty] | 2
| FIG |  | Y.8.002 CHODBA |  | 0 | [15 empty] | 2
| FIG |  | 146,12 |  | 146.12 | [15 empty] | 2
| FIG |  | Y.8.002a NÁVŠTĚVNÍ MÍSTNOST |  | 0 | [15 empty] | 2
| FIG |  | 56,98 |  | 56.98 | [15 empty] | 2
| FIG |  | Y.8.003 CHODBA |  | 0 | [15 empty] | 2
| FIG |  | 194,08 |  | 194.08 | [15 empty] | 2
| FIG |  | Y.8.003a LEHÁTKA |  | 0 | [15 empty] | 2
| FIG |  | 4,21 |  | 4.21 | [15 empty] | 2
| FIG |  | Y.8.004b CHODBA |  | 0 | [15 empty] | 2
| FIG |  | 20,08 |  | 20.08 | [15 empty] | 2
| FIG |  | Y.8.005a STANOVIŠTĚ SESTER |  | 0 | [15 empty] | 2
| FIG |  | 18,57 |  | 18.57 | [15 empty] | 2
| FIG |  | Y.8.007b CHODBA |  | 0 | [15 empty] | 2
| FIG |  | 20,27 |  | 20.27 | [15 empty] | 2
| FIG |  | Y.8.016 POHOTOVOSTNÍ POKOJ |  | 0 | [15 empty] | 2
| FIG |  | 19,6 |  | 19.6 | [15 empty] | 2
| FIG |  | Y.8.017 ČISTÁ MANIPULACE + SANITÁŘKY |  | 0 | [15 empty] | 2
| FIG |  | 19,44 |  | 19.44 | [15 empty] | 2
| FIG |  | Y.8.018 NEČISTÁ MANIPULACE |  | 0 | [15 empty] | 2
| FIG |  | 6,64 |  | 6.64 | [15 empty] | 2
| FIG |  | Y.8.019 ODPAD |  | 0 | [15 empty] | 2
| FIG |  | 16,33 |  | 16.33 | [15 empty] | 2
| FIG |  | Y.8.020 LEHÁTKA |  | 0 | [15 empty] | 2
| FIG |  | 5,51 |  | 5.51 | [15 empty] | 2
| FIG |  | Y.8.021 STANIČNÍ SESTRA |  | 0 | [15 empty] | 2
| FIG |  | 20,63 |  | 20.63 | [15 empty] | 2
| FIG |  | Y.8.023 DENNÍ MÍSTNOST PERSONÁLU |  | 0 | [15 empty] | 2
| FIG |  | 22,93 |  | 22.93 | [15 empty] | 2
| FIG |  | Y.8.029 VÝUKOVÁ MÍSTNOST |  | 0 | [15 empty] | 2
| FIG |  | 14,4 |  | 14.4 | [15 empty] | 2
| FIG |  | Y.8.033 STANOVIŠTĚ SESTER |  | 0 | [15 empty] | 2
| FIG |  | 35,75 |  | 35.75 | [15 empty] | 2
| FIG |  | Y.8.034 ČAJOVÁ KUCHYŇKA |  | 0 | [15 empty] | 2
| FIG |  | 6 |  | 6 | [15 empty] | 2
| FIG |  | Y.8.041 SKLAD ZDR. MATERIÁLU |  | 0 | [15 empty] | 2
| FIG |  | 23,27 |  | 23.27 | [15 empty] | 2
| FIG |  | Y.8.045 ARO SKLAD + COS |  | 0 | [15 empty] | 2
| FIG |  | 23,27 |  | 23.27 | [15 empty] | 2
| FIG |  | Y.8.046 ODPOČINEK PERSONÁLU |  | 0 | [15 empty] | 2
| FIG |  | 14 |  | 14 | [15 empty] | 2
| FIG |  | Y.8.046a SKLAD ZDR. MATERIÁLU |  | 0 | [15 empty] | 2
| FIG |  | 10,86 |  | 10.86 | [15 empty] | 2
| FIG |  | Y.8.046b ELEKTROROZVODNA |  | 0 | [15 empty] | 2
| FIG |  | 6,44 |  | 6.44 | [15 empty] | 2
| FIG |  | Y.8.048 ČISTÝ SKLAD + PRÁDLO |  | 0 | [15 empty] | 2
| FIG |  | 18,01 |  | 18.01 | [15 empty] | 2
| FIG |  | Y.8.050 PŘEDSÍŇ |  | 0 | [15 empty] | 2
| FIG |  | 5,69 |  | 5.69 | [15 empty] | 2
| FIG |  | Y.8.051 ARO STANIČNÍ + AN. SESTRA |  | 0 | [15 empty] | 2
| FIG |  | 18,64 |  | 18.64 | [15 empty] | 2
| FIG |  | Y.8.052 ARO PRACOVNA LÉKAŘE |  | 0 | [15 empty] | 2
| FIG |  | 20,26 |  | 20.26 | [15 empty] | 2
| FIG |  | Y.4.002 CHODBA |  | 0 | [15 empty] | 2
| FIG |  | 29,49 |  | 29.49 | [15 empty] | 2
| FIG |  | Y.4.003 CHODBA |  | 0 | [15 empty] | 2
| FIG |  | 30,7 |  | 30.7 | [15 empty] | 2
| FIG |  | Y.4.007b CHODBA |  | 0 | [15 empty] | 2
| FIG |  | 9,93 |  | 9.93 | [15 empty] | 2
| FIG |  | Y.4.010 PROTOKOLY |  | 0 | [15 empty] | 2
| FIG |  | 16,8 |  | 16.8 | [15 empty] | 2
| FIG |  | Y.4.010a PROTOKOLY |  | 0 | [15 empty] | 2
| FIG |  | 23,55 |  | 23.55 | [15 empty] | 2
| FIG |  | Y.4.011 ČAJOVÁ KUCHYŇKA |  | 0 | [15 empty] | 2
| FIG |  | 21,33 |  | 21.33 | [15 empty] | 2
| FIG |  | Y.4.012 ODPOČINEK |  | 0 | [15 empty] | 2
| FIG |  | 62,18 |  | 62.18 | [15 empty] | 2
| FIG |  | Y.4.015 CHODBA |  | 0 | [15 empty] | 2
| FIG |  | 76,42 |  | 76.42 | [15 empty] | 2
| FIG |  | Y.4.017 CHODBA |  | 0 | [15 empty] | 2
| FIG |  | 126,81 |  | 126.81 | [15 empty] | 2
| FIG |  | Y.4.018 CHODBA |  | 0 | [15 empty] | 2
| FIG |  | 111,49 |  | 111.49 | [15 empty] | 2
| FIG |  | Y.4.019 CHODBA |  | 0 | [15 empty] | 2
| FIG |  | 74,43 |  | 74.43 | [15 empty] | 2
| FIG |  | Y.4.020 MRAZÍCÍ BOXY |  | 0 | [15 empty] | 2
| FIG |  | 13,2 |  | 13.2 | [15 empty] | 2
| FIG |  | Y.4.022 PŘELŮŽKOVÁNÍ |  | 0 | [15 empty] | 2
| FIG |  | 28,05 |  | 28.05 | [15 empty] | 2
| FIG |  | Y.4.023 SANITÁŘI |  | 0 | [15 empty] | 2
| FIG |  | 5,11 |  | 5.11 | [15 empty] | 2
| FIG |  | Y.4.025 MYTÍ OP. DESEK |  | 0 | [15 empty] | 2
| FIG |  | 15,06 |  | 15.06 | [15 empty] | 2
| FIG |  | Y.4.026 SKLAD ZDR. MATERIÁLU |  | 0 | [15 empty] | 2
| FIG |  | 11,63 |  | 11.63 | [15 empty] | 2
| FIG |  | Y.4.027 SKLAD ARO |  | 0 | [15 empty] | 2
| FIG |  | 13,63 |  | 13.63 | [15 empty] | 2
| FIG |  | Y.4.041 SKLAD PŘÍSTROJŮ |  | 0 | [15 empty] | 2
| FIG |  | 15,48 |  | 15.48 | [15 empty] | 2
| FIG |  | Y.4.042 MATERIÁLOVÝ FILTR |  | 0 | [15 empty] | 2
| FIG |  | 10,25 |  | 10.25 | [15 empty] | 2
| FIG |  | Y.4.044 ODPADY |  | 0 | [15 empty] | 2
| FIG |  | 6,46 |  | 6.46 | [15 empty] | 2
| FIG |  | Y.4.045 ÚKLID+ČISTÍCÍ MÍSTNOST |  | 0 | [15 empty] | 2
| FIG |  | 8,52 |  | 8.52 | [15 empty] | 2
| FIG |  | Y.4.046 SANITÁŘI COS |  | 0 | [15 empty] | 2
| FIG |  | 11,29 |  | 11.29 | [15 empty] | 2
| FIG |  | Y.4.049 STANIČNÍ SESTRA ARO |  | 0 | [15 empty] | 2
| FIG |  | 15,61 |  | 15.61 | [15 empty] | 2
| FIG |  | Y.4.050 STANIČNÍ SESTRA |  | 0 | [15 empty] | 2
| FIG |  | 19,57 |  | 19.57 | [15 empty] | 2
| FIG |  | Y.4.051 JÍDELNA COS |  | 0 | [15 empty] | 2
| FIG |  | 26,28 |  | 26.28 | [15 empty] | 2
| FIG |  | Y.4.052 POHOTOVOSTNÍ POKOJ COS |  | 0 | [15 empty] | 2
| FIG |  | 26,09 |  | 26.09 | [15 empty] | 2
| FIG |  | Y.4.054 POHOTOVOSTNÍ POKOJ ARO |  | 0 | [15 empty] | 2
| FIG |  | 27,89 |  | 27.89 | [15 empty] | 2
| FIG |  | Y.4.055 ČISTÁ ČÁST |  | 0 | [15 empty] | 2
| FIG |  | 4,2 |  | 4.2 | [15 empty] | 2
| FIG |  | Y.4.056b ČISTÁ ČÁST |  | 0 | [15 empty] | 2
| FIG |  | 4,77 |  | 4.77 | [15 empty] | 2
| FIG |  | Y.4.059 ÚPRAV.VODY + V. M. |  | 0 | [15 empty] | 2
| FIG |  | 4,62 |  | 4.62 | [15 empty] | 2
| FIG |  | Y.4.061 ODPAD |  | 0 | [15 empty] | 2
| FIG |  | 5,12 |  | 5.12 | [15 empty] | 2
| FIG |  | Y.4.064 SKLAD PARAFÍNOVÝCH BLOKŮ |  | 0 | [15 empty] | 2
| FIG |  | 8,97 |  | 8.97 | [15 empty] | 2
| FIG |  | Y.4.065 SKLAD SKLÍČEK |  | 0 | [15 empty] | 2
| FIG |  | 10,22 |  | 10.22 | [15 empty] | 2
| FIG |  | Y.4.066 SKLAD CHEMIKÁLIÍ |  | 0 | [15 empty] | 2
| FIG |  | 8,79 |  | 8.79 | [15 empty] | 2
| FIG |  | Y.4.068 ŠATNA PERSONÁL |  | 0 | [15 empty] | 2
| FIG |  | 6,28 |  | 6.28 | [15 empty] | 2
| FIG |  | Y.4.070 ADMINISTRATIVA |  | 0 | [15 empty] | 2
| FIG |  | 15,59 |  | 15.59 | [15 empty] | 2
| FIG |  | Y.4.071 PRACOVNA LÉKAŘ |  | 0 | [15 empty] | 2
| FIG |  | 14,03 |  | 14.03 | [15 empty] | 2
| FIG |  | Y.4.072 SKLAD ZDR. MATERIÁLU |  | 0 | [15 empty] | 2
| FIG |  | 5,89 |  | 5.89 | [15 empty] | 2
| FIG |  | Y.4.073 PRACOVNA LÉKAŘ 4 |  | 0 | [15 empty] | 2
| FIG |  | 12,15 |  | 12.15 | [15 empty] | 2
| FIG |  | Y.4.074 PRACOVNA LÉKAŘ 3 |  | 0 | [15 empty] | 2
| FIG |  | 15,17 |  | 15.17 | [15 empty] | 2
| FIG |  | Y.4.075 PRACOVNA LÉKAŘ 2 |  | 0 | [15 empty] | 2
| FIG |  | 20,48 |  | 20.48 | [15 empty] | 2
| FIG |  | Y.4.076 DENNÍ MÍSTNOST |  | 0 | [15 empty] | 2
| FIG |  | 26,26 |  | 26.26 | [15 empty] | 2
| FIG |  | Y.4.077 FILTR |  | 0 | [15 empty] | 2
| FIG |  | 8,82 |  | 8.82 | [15 empty] | 2
| FIG |  | Y.4.078 MANIPULACE SKLAD |  | 0 | [15 empty] | 2
| FIG |  | 13,63 |  | 13.63 | [15 empty] | 2
| FIG |  | Y.4.079 ČISTÍCÍ MÍSTNOST |  | 0 | [15 empty] | 2
| FIG |  | 10,69 |  | 10.69 | [15 empty] | 2
| FIG |  | Y.4.080 DENNÍ MÍSTNOST |  | 0 | [15 empty] | 2
| FIG |  | 21,6 |  | 21.6 | [15 empty] | 2
| FIG |  | Y.4.083 ČISTÉ PRÁDLO |  | 0 | [15 empty] | 2
| FIG |  | 13,65 |  | 13.65 | [15 empty] | 2
| FIG |  | Y.4.084 SKLAD ZDR. MATERIÁLU |  | 0 | [15 empty] | 2
| FIG |  | 36,36 |  | 36.36 | [15 empty] | 2
| FIG |  | Y.4.084a PŘÍPRAVNA LÉKŮ |  | 0 | [15 empty] | 2
| FIG |  | 13,84 |  | 13.84 | [15 empty] | 2
| FIG |  | Y.4.085 ČAJOVÁ KUCHYŇKA |  | 0 | [15 empty] | 2
| FIG |  | 5,23 |  | 5.23 | [15 empty] | 2
| FIG |  | Y.4.093 PRACOVNA LÉKAŘE |  | 0 | [15 empty] | 2
| FIG |  | 13,54 |  | 13.54 | [15 empty] | 2
| FIG |  | Y.4.095 STANIČNÍ SESTRA |  | 0 | [15 empty] | 2
| FIG |  | 13,54 |  | 13.54 | [15 empty] | 2
| FIG |  | Y.4.096 COFFEE POINT-PERSONÁL |  | 0 | [15 empty] | 2
| FIG |  | 4,56 |  | 4.56 | [15 empty] | 2
| FIG |  | Y.4.097 PRACOVNA LÉKAŘE |  | 0 | [15 empty] | 2
| FIG |  | 13,49 |  | 13.49 | [15 empty] | 2
| FIG |  | Y.4.103 VYŠETŘOVNA |  | 0 | [15 empty] | 2
| FIG |  | 12,6 |  | 12.6 | [15 empty] | 2
| FIG |  | Y.4.106 ČAJOVÁ KUCHYŇKA |  | 0 | [15 empty] | 2
| FIG |  | 5,51 |  | 5.51 | [15 empty] | 2
| FIG |  | Y.4.107 ČISTÍCÍ MÍSTNOST - OBUV |  | 0 | [15 empty] | 2
| FIG |  | 7,82 |  | 7.82 | [15 empty] | 2
| FIG |  | Y.4.108 ŠPINAVÉ PRÁDLO |  | 0 | [15 empty] | 2
| FIG |  | 14,12 |  | 14.12 | [15 empty] | 2
| FIG |  | Y.4.109 SKLAD PŘÍSTROJŮ |  | 0 | [15 empty] | 2
| FIG |  | 13,85 |  | 13.85 | [15 empty] | 2
| FIG |  | Y.4.112 HOVORNA |  | 0 | [15 empty] | 2
| FIG |  | 4,66 |  | 4.66 | [15 empty] | 2
| FIG |  | Y.4.113 MANIPULACE ODPAD |  | 0 | [15 empty] | 2
| FIG |  | 14,84 |  | 14.84 | [15 empty] | 2
| FIG |  | Y.4.114 FILTR PACIENT |  | 0 | [15 empty] | 2
| FIG |  | 14,62 |  | 14.62 | [15 empty] | 2
| FIG |  | Y.4.115 FILTR ŽENY |  | 0 | [15 empty] | 2
| FIG |  | 12,03 |  | 12.03 | [15 empty] | 2
| FIG |  | Y.4.117 PRACOVNA PRIMÁŘE |  | 0 | [15 empty] | 2
| FIG |  | 14,6 |  | 14.6 | [15 empty] | 2
| FIG |  | Y.4.118 FILTR MUŽI |  | 0 | [15 empty] | 2
| FIG |  | 9,27 |  | 9.27 | [15 empty] | 2
| FIG |  | Y.4.119 INSPEKČNÍ POKOJ ARO |  | 0 | [15 empty] | 2
| FIG |  | 20,5 |  | 20.5 | [15 empty] | 2
| FIG |  | Y.4.120 INSPEKČNÍ POKOJ ARO |  | 0 | [15 empty] | 2
| FIG |  | 20,9 |  | 20.9 | [15 empty] | 2
| FIG |  | Y.4.121 KNIHOVNA |  | 0 | [15 empty] | 2
| FIG |  | 38,93 |  | 38.93 | [15 empty] | 2
| FIG |  | Y.4.122 PRACOVNY HOSTUJÍCÍ LÉKAŘ |  | 0 | [15 empty] | 2
| FIG |  | 21,06 |  | 21.06 | [15 empty] | 2
| FIG |  | Y.4.123 PRACOVNY HOSTUJÍCÍ LÉKAŘ |  | 0 | [15 empty] | 2
| FIG |  | 21,06 |  | 21.06 | [15 empty] | 2
| FIG |  | Y.4.124 FILTR ŽENY |  | 0 | [15 empty] | 2
| FIG |  | 18,47 |  | 18.47 | [15 empty] | 2
| FIG |  | Y.4.125 PRACOVNY POSTGRAD. STUDIUM |  | 0 | [15 empty] | 2
| FIG |  | 21,06 |  | 21.06 | [15 empty] | 2
| FIG |  | Y.4.126 PRACOVNY POSTGRAD. STUDIUM |  | 0 | [15 empty] | 2
| FIG |  | 18,63 |  | 18.63 | [15 empty] | 2
| FIG |  | Y.4.127 FILTR MUŽI |  | 0 | [15 empty] | 2
| FIG |  | 11,54 |  | 11.54 | [15 empty] | 2
| FIG |  | Y.5.001 CHODBA |  | 0 | [15 empty] | 2
| FIG |  | 205,32 |  | 205.32 | [15 empty] | 2
| FIG |  | Y.5.002 CHODBA |  | 0 | [15 empty] | 2
| FIG |  | 23,66 |  | 23.66 | [15 empty] | 2
| FIG |  | Y.5.002a CHODBA |  | 0 | [15 empty] | 2
| FIG |  | 21,91 |  | 21.91 | [15 empty] | 2
| FIG |  | Y.5.002b CHODBA |  | 0 | [15 empty] | 2
| FIG |  | 22,22 |  | 22.22 | [15 empty] | 2
| FIG |  | Y.5.003 CHODBA |  | 0 | [15 empty] | 2
| FIG |  | 46,2 |  | 46.2 | [15 empty] | 2
| FIG |  | Y.5.003a ČEKÁRNA |  | 0 | [15 empty] | 2
| FIG |  | 7,28 |  | 7.28 | [15 empty] | 2
| FIG |  | Y.5.005 CHODBA |  | 0 | [15 empty] | 2
| FIG |  | 20,14 |  | 20.14 | [15 empty] | 2
| FIG |  | Y.5.006 CHODBA |  | 0 | [15 empty] | 2
| FIG |  | 220,48 |  | 220.48 | [15 empty] | 2
| FIG |  | Y.5.010 CHODBA |  | 0 | [15 empty] | 2
| FIG |  | 69,22 |  | 69.22 | [15 empty] | 2
| FIG |  | Y.5.010a ČEKÁRNA |  | 0 | [15 empty] | 2
| FIG |  | 7,01 |  | 7.01 | [15 empty] | 2
| FIG |  | Y.5.017 STANIČNÍ SESTRA |  | 0 | [15 empty] | 2
| FIG |  | 22,89 |  | 22.89 | [15 empty] | 2
| FIG |  | Y.5.018 ODPADY+ ŠPINAVÉ PRÁDLO |  | 0 | [15 empty] | 2
| FIG |  | 13,7 |  | 13.7 | [15 empty] | 2
| FIG |  | Y.5.018a SKLAD ODPADU CYTO. |  | 0 | [15 empty] | 2
| FIG |  | 3,77 |  | 3.77 | [15 empty] | 2
| FIG |  | Y.5.019 VYŠETŘOVNA PRACOVNA LÉKAŘE |  | 0 | [15 empty] | 2
| FIG |  | 42,72 |  | 42.72 | [15 empty] | 2
| FIG |  | Y.5.020 ADMINISTRATIVA |  | 0 | [15 empty] | 2
| FIG |  | 7,18 |  | 7.18 | [15 empty] | 2
| FIG |  | Y.5.021 COFFE POINT-PERSONÁL |  | 0 | [15 empty] | 2
| FIG |  | 7,5 |  | 7.5 | [15 empty] | 2
| FIG |  | Y.5.022 ČAJOVÁ KUCH. |  | 0 | [15 empty] | 2
| FIG |  | 7,68 |  | 7.68 | [15 empty] | 2
| FIG |  | Y.5.025 SKLAD ZDR. MATERIÁLU |  | 0 | [15 empty] | 2
| FIG |  | 7,05 |  | 7.05 | [15 empty] | 2
| FIG |  | Y.5.027 SESTERNA PŘÍPRAVNA |  | 0 | [15 empty] | 2
| FIG |  | 36,66 |  | 36.66 | [15 empty] | 2
| FIG |  | Y.5.029 POKOJ 2L |  | 0 | [15 empty] | 2
| FIG |  | 29,21 |  | 29.21 | [15 empty] | 2
| FIG |  | Y.5.030 FILTR |  | 0 | [15 empty] | 2
| FIG |  | 6,17 |  | 6.17 | [15 empty] | 2
| FIG |  | Y.5.031 POKOJ 2L |  | 0 | [15 empty] | 2
| FIG |  | 29,49 |  | 29.49 | [15 empty] | 2
| FIG |  | Y.5.032 POKOJ 2L |  | 0 | [15 empty] | 2
| FIG |  | 25,45 |  | 25.45 | [15 empty] | 2
| FIG |  | Y.5.033 POKOJ 1L |  | 0 | [15 empty] | 2
| FIG |  | 13,38 |  | 13.38 | [15 empty] | 2
| FIG |  | Y.5.034 ČISTÍCÍ MÍSTNOST |  | 0 | [15 empty] | 2
| FIG |  | 16,5 |  | 16.5 | [15 empty] | 2
| FIG |  | Y.5.035 SKLAD PŘÍSTROJŮ |  | 0 | [15 empty] | 2
| FIG |  | 7,26 |  | 7.26 | [15 empty] | 2
| FIG |  | Y.5.036 POKOJ 1L |  | 0 | [15 empty] | 2
| FIG |  | 13,29 |  | 13.29 | [15 empty] | 2
| FIG |  | Y.5.037 ÚKLID |  | 0 | [15 empty] | 2
| FIG |  | 7,78 |  | 7.78 | [15 empty] | 2
| FIG |  | Y.5.038 POKOJ 2L |  | 0 | [15 empty] | 2
| FIG |  | 25,28 |  | 25.28 | [15 empty] | 2
| FIG |  | Y.5.039 POKOJ 2L |  | 0 | [15 empty] | 2
| FIG |  | 29,49 |  | 29.49 | [15 empty] | 2
| FIG |  | Y.5.040 SKLAD VOZÍKŮ |  | 0 | [15 empty] | 2
| FIG |  | 5,3 |  | 5.3 | [15 empty] | 2
| FIG |  | Y.5.041 POKOJ 2L |  | 0 | [15 empty] | 2
| FIG |  | 29,04 |  | 29.04 | [15 empty] | 2
| FIG |  | Y.5.042 POKOJ 1L |  | 0 | [15 empty] | 2
| FIG |  | 21,23 |  | 21.23 | [15 empty] | 2
| FIG |  | Y.5.043 POKOJ 1L |  | 0 | [15 empty] | 2
| FIG |  | 22,62 |  | 22.62 | [15 empty] | 2
| FIG |  | Y.5.044 ARCHIV VAV 4 |  | 0 | [15 empty] | 2
| FIG |  | 20,37 |  | 20.37 | [15 empty] | 2
| FIG |  | Y.5.045 POKOJ 1L |  | 0 | [15 empty] | 2
| FIG |  | 21,65 |  | 21.65 | [15 empty] | 2
| FIG |  | Y.5.046 SKLAD ZDR. MATERIÁLU |  | 0 | [15 empty] | 2
| FIG |  | 20,87 |  | 20.87 | [15 empty] | 2
| FIG |  | Y.5.047 DENNÍ MÍSTNOST PERSONÁL |  | 0 | [15 empty] | 2
| FIG |  | 20 |  | 20 | [15 empty] | 2
| FIG |  | Y.5.048 PRACOVNA VAV 1 |  | 0 | [15 empty] | 2
| FIG |  | 26,6 |  | 26.6 | [15 empty] | 2
| FIG |  | Y.5.049 PRACOVNA VAV 2 |  | 0 | [15 empty] | 2
| FIG |  | 25,25 |  | 25.25 | [15 empty] | 2
| FIG |  | Y.5.050 PRACOVNA VAV 3 |  | 0 | [15 empty] | 2
| FIG |  | 26,58 |  | 26.58 | [15 empty] | 2
| FIG |  | Y.5.051 PRACOVNA VAV 5 |  | 0 | [15 empty] | 2
| FIG |  | 25,25 |  | 25.25 | [15 empty] | 2
| FIG |  | Y.5.052 PRACOVNA VAV 6 |  | 0 | [15 empty] | 2
| FIG |  | 25,18 |  | 25.18 | [15 empty] | 2
| FIG |  | Y.5.053 ARCHIV |  | 0 | [15 empty] | 2
| FIG |  | 34,14 |  | 34.14 | [15 empty] | 2
| FIG |  | Y.5.056 SEKRETARIAT |  | 0 | [15 empty] | 2
| FIG |  | 25,25 |  | 25.25 | [15 empty] | 2
| FIG |  | Y.5.057 VRCHNÍ SESTRA |  | 0 | [15 empty] | 2
| FIG |  | 25,21 |  | 25.21 | [15 empty] | 2
| FIG |  | Y.5.058 ÚKLID |  | 0 | [15 empty] | 2
| FIG |  | 3,94 |  | 3.94 | [15 empty] | 2
| FIG |  | Y.5.059 ČAJOVÁ KUCH. |  | 0 | [15 empty] | 2
| FIG |  | 7,81 |  | 7.81 | [15 empty] | 2
| FIG |  | Y.5.060 DOKUMENTACE |  | 0 | [15 empty] | 2
| FIG |  | 25,28 |  | 25.28 | [15 empty] | 2
| FIG |  | Y.5.061 VÝUKOVÁ MÍSTNOST |  | 0 | [15 empty] | 2
| FIG |  | 25,78 |  | 25.78 | [15 empty] | 2
| FIG |  | Y.5.062 ZASEDACÍ MÍSTNOST |  | 0 | [15 empty] | 2
| FIG |  | 55,27 |  | 55.27 | [15 empty] | 2
| FIG |  | Y.5.063 DENNÍ MÍSTNOST PERSONÁL |  | 0 | [15 empty] | 2
| FIG |  | 21,54 |  | 21.54 | [15 empty] | 2
| FIG |  | Y.5.064 POKOJ 1L |  | 0 | [15 empty] | 2
| FIG |  | 21,64 |  | 21.64 | [15 empty] | 2
| FIG |  | Y.5.065 POKOJ 1L |  | 0 | [15 empty] | 2
| FIG |  | 21,64 |  | 21.64 | [15 empty] | 2
| FIG |  | Y.5.066 SKLAD ZDR. MATERIÁLU |  | 0 | [15 empty] | 2
| FIG |  | 41,12 |  | 41.12 | [15 empty] | 2
| FIG |  | Y.5.067 POKOJ 1L |  | 0 | [15 empty] | 2
| FIG |  | 21,16 |  | 21.16 | [15 empty] | 2
| FIG |  | Y.5.068 POKOJ 1L |  | 0 | [15 empty] | 2
| FIG |  | 21,16 |  | 21.16 | [15 empty] | 2
| FIG |  | Y.5.069 POKOJ 2L |  | 0 | [15 empty] | 2
| FIG |  | 30,34 |  | 30.34 | [15 empty] | 2
| FIG |  | Y.5.070 SKLAD VOZÍKŮ |  | 0 | [15 empty] | 2
| FIG |  | 5,3 |  | 5.3 | [15 empty] | 2
| FIG |  | Y.5.071 POKOJ 2L |  | 0 | [15 empty] | 2
| FIG |  | 29,55 |  | 29.55 | [15 empty] | 2
| FIG |  | Y.5.072 POKOJ 2L |  | 0 | [15 empty] | 2
| FIG |  | 25,53 |  | 25.53 | [15 empty] | 2
| FIG |  | Y.5.073 ÚKLID |  | 0 | [15 empty] | 2
| FIG |  | 6,34 |  | 6.34 | [15 empty] | 2
| FIG |  | Y.5.074 POKOJ 1L |  | 0 | [15 empty] | 2
| FIG |  | 13,41 |  | 13.41 | [15 empty] | 2
| FIG |  | Y.5.076 POKOJ 1L |  | 0 | [15 empty] | 2
| FIG |  | 13,4 |  | 13.4 | [15 empty] | 2
| FIG |  | Y.5.077 ČISTÍCÍ MÍSTNOST |  | 0 | [15 empty] | 2
| FIG |  | 12,01 |  | 12.01 | [15 empty] | 2
| FIG |  | Y.5.078 POKOJ 2L |  | 0 | [15 empty] | 2
| FIG |  | 25,53 |  | 25.53 | [15 empty] | 2
| FIG |  | Y.5.079 POKOJ 2L |  | 0 | [15 empty] | 2
| FIG |  | 29,54 |  | 29.54 | [15 empty] | 2
| FIG |  | Y.5.080 FILTR |  | 0 | [15 empty] | 2
| FIG |  | 4,69 |  | 4.69 | [15 empty] | 2
| FIG |  | Y.5.081 POKOJ 2L |  | 0 | [15 empty] | 2
| FIG |  | 30,28 |  | 30.28 | [15 empty] | 2
| FIG |  | Y.5.084 SKLAD ZDR. MATERIÁLU |  | 0 | [15 empty] | 2
| FIG |  | 6,8 |  | 6.8 | [15 empty] | 2
| FIG |  | Y.5.087 ČAJOVÁ KUCH. |  | 0 | [15 empty] | 2
| FIG |  | 7,77 |  | 7.77 | [15 empty] | 2
| FIG |  | Y.5.088 COFFE POINT-PERSONÁL |  | 0 | [15 empty] | 2
| FIG |  | 7,57 |  | 7.57 | [15 empty] | 2
| FIG |  | Y.5.091 ADMINISTRATIVA |  | 0 | [15 empty] | 2
| FIG |  | 6,12 |  | 6.12 | [15 empty] | 2
| FIG |  | Y.5.091a CHODBA |  | 0 | [15 empty] | 2
| FIG |  | 4,48 |  | 4.48 | [15 empty] | 2
| FIG |  | Y.5.092 ODPADY+ ŠPINAVÉ PRÁDLO |  | 0 | [15 empty] | 2
| FIG |  | 12,78 |  | 12.78 | [15 empty] | 2
| FIG |  | Y.5.093 STANIČNÍ SESTRA |  | 0 | [15 empty] | 2
| FIG |  | 23,64 |  | 23.64 | [15 empty] | 2
| FIG |  | Y.5.095 PRACOVNA SEKRETARIÁTU |  | 0 | [15 empty] | 2
| FIG |  | 25,12 |  | 25.12 | [15 empty] | 2
| FIG |  | Y.5.096 SEKRETARIÁT |  | 0 | [15 empty] | 2
| FIG |  | 25,25 |  | 25.25 | [15 empty] | 2
| FIG |  | Y.5.097 ČAJOVÁ KUCH. |  | 0 | [15 empty] | 2
| FIG |  | 8,54 |  | 8.54 | [15 empty] | 2
| FIG |  | Y.5.100 PŘEDNOSTA |  | 0 | [15 empty] | 2
| FIG |  | 25,25 |  | 25.25 | [15 empty] | 2
| FIG |  | Y.5.101 PRIMÁŘ |  | 0 | [15 empty] | 2
| FIG |  | 25,28 |  | 25.28 | [15 empty] | 2
| FIG |  | Y.5.103 ARCHIV, SKLAD-KANCELÁŘSKÉ POTŘEBY |  | 0 | [15 empty] | 2
| FIG |  | 4,84 |  | 4.84 | [15 empty] | 2
| FIG |  | Y.5.104 SEKRETARIÁT |  | 0 | [15 empty] | 2
| FIG |  | 24,49 |  | 24.49 | [15 empty] | 2
| FIG |  | Y.5.105 PRACOVNA ZÁSTUPCE VAV |  | 0 | [15 empty] | 2
| FIG |  | 23,49 |  | 23.49 | [15 empty] | 2
| FIG |  | Y.5.106 ZASEDACÍ MÍSTNOST |  | 0 | [15 empty] | 2
| FIG |  | 18,3 |  | 18.3 | [15 empty] | 2
| FIG |  | Y.6.001a VOZÍKY INKUB. |  | 0 | [15 empty] | 2
| FIG |  | 6,61 |  | 6.61 | [15 empty] | 2
| FIG |  | Y.6.002 CHODBA |  | 0 | [15 empty] | 2
| FIG |  | 21,75 |  | 21.75 | [15 empty] | 2
| FIG |  | Y.6.003 CHODBA |  | 0 | [15 empty] | 2
| FIG |  | 67,09 |  | 67.09 | [15 empty] | 2
| FIG |  | Y.6.004b CHODBA |  | 0 | [15 empty] | 2
| FIG |  | 23,38 |  | 23.38 | [15 empty] | 2
| FIG |  | Y.6.005 CHODBA |  | 0 | [15 empty] | 2
| FIG |  | 21,39 |  | 21.39 | [15 empty] | 2
| FIG |  | Y.6.006 CHODBA |  | 0 | [15 empty] | 2
| FIG |  | 176,98 |  | 176.98 | [15 empty] | 2
| FIG |  | Y.6.007b CHODBA |  | 0 | [15 empty] | 2
| FIG |  | 23,02 |  | 23.02 | [15 empty] | 2
| FIG |  | Y.6.011a FILTR NAVŠTĚV-ŠATNA |  | 0 | [15 empty] | 2
| FIG |  | 4,09 |  | 4.09 | [15 empty] | 2
| FIG |  | Y.6.012 CHODBA |  | 0 | [15 empty] | 2
| FIG |  | 5,1 |  | 5.1 | [15 empty] | 2
| FIG |  | Y.6.012a SEMINÁRNÍ MÍSTNOST |  | 0 | [15 empty] | 2
| FIG |  | 17,38 |  | 17.38 | [15 empty] | 2
| FIG |  | Y.6.012b INSPEKČNÍ POKOJ |  | 0 | [15 empty] | 2
| FIG |  | 20,24 |  | 20.24 | [15 empty] | 2
| FIG |  | Y.6.013 ODPADY |  | 0 | [15 empty] | 2
| FIG |  | 7 |  | 7 | [15 empty] | 2
| FIG |  | Y.6.015 MANIPULACE |  | 0 | [15 empty] | 2
| FIG |  | 6,85 |  | 6.85 | [15 empty] | 2
| FIG |  | Y.6.016 MANIPULACE |  | 0 | [15 empty] | 2
| FIG |  | 6,84 |  | 6.84 | [15 empty] | 2
| FIG |  | Y.6.017 SKLAD ČISTÉ PRÁDLO |  | 0 | [15 empty] | 2
| FIG |  | 12,08 |  | 12.08 | [15 empty] | 2
| FIG |  | Y.6.018 LABORATOŘ |  | 0 | [15 empty] | 2
| FIG |  | 5,87 |  | 5.87 | [15 empty] | 2
| FIG |  | Y.6.019 ODSUN DEKONTAMINACE |  | 0 | [15 empty] | 2
| FIG |  | 5,41 |  | 5.41 | [15 empty] | 2
| FIG |  | Y.6.020 DENNÍ MÍSTNOST MATKY |  | 0 | [15 empty] | 2
| FIG |  | 21,49 |  | 21.49 | [15 empty] | 2
| FIG |  | Y.6.024 SKLAD STERILNÍHO MATERIÁLU |  | 0 | [15 empty] | 2
| FIG |  | 10,93 |  | 10.93 | [15 empty] | 2
| FIG |  | Y.6.029 SESTERNA |  | 0 | [15 empty] | 2
| FIG |  | 44,09 |  | 44.09 | [15 empty] | 2
| FIG |  | Y.6.030 PŘÍPRAVNA |  | 0 | [15 empty] | 2
| FIG |  | 12,3 |  | 12.3 | [15 empty] | 2
| FIG |  | Y.6.031 ČAJ. K. MATKY |  | 0 | [15 empty] | 2
| FIG |  | 8,39 |  | 8.39 | [15 empty] | 2
| FIG |  | Y.6.032 SKLAD + SKLAD PŘÍSTROJŮ |  | 0 | [15 empty] | 2
| FIG |  | 26,57 |  | 26.57 | [15 empty] | 2
| FIG |  | Y.6.033 MLÉČNÁ + ČAJ. K. |  | 0 | [15 empty] | 2
| FIG |  | 8,54 |  | 8.54 | [15 empty] | 2
| FIG |  | Y.6.033a ELEKTROROZVODNA |  | 0 | [15 empty] | 2
| FIG |  | 4,33 |  | 4.33 | [15 empty] | 2
| FIG |  | Y.6.041 ČISTÍCÍ MÍSTNOST |  | 0 | [15 empty] | 2
| FIG |  | 14,65 |  | 14.65 | [15 empty] | 2
| FIG |  | Y.6.045 STANIČNÍ SESTRA |  | 0 | [15 empty] | 2
| FIG |  | 21,05 |  | 21.05 | [15 empty] | 2
| FIG |  | Y.6.046 PRACOVNA LÉKAŘE |  | 0 | [15 empty] | 2
| FIG |  | 21,11 |  | 21.11 | [15 empty] | 2
| FIG |  | Y.6.049 DENNÍ MÍSTNOST SESTRY + SANITÁŘI |  | 0 | [15 empty] | 2
| FIG |  | 48,36 |  | 48.36 | [15 empty] | 2
| FIG |  | Y.6.051 INSPEKČNÍ POKOJ |  | 0 | [15 empty] | 2
| FIG |  | 18,7 |  | 18.7 | [15 empty] | 2
| FIG |  | Y.6.052 FILTR PACIENTI-INKUBÁTOR |  | 0 | [15 empty] | 2
| FIG |  | 22,46 |  | 22.46 | [15 empty] | 2
| FIG |  | Y.6.054 DENNÍ MÍSTNOST SESTRY+SANITÁŘI |  | 0 | [15 empty] | 2
| FIG |  | 42,77 |  | 42.77 | [15 empty] | 2
| FIG |  | Y.6.066 SKLAD PŘÍSTROJŮ |  | 0 | [15 empty] | 2
| FIG |  | 29,5 |  | 29.5 | [15 empty] | 2
| FIG |  | Y.6.069 PRACOVNA LÉKAŘE |  | 0 | [15 empty] | 2
| FIG |  | 21,16 |  | 21.16 | [15 empty] | 2
| FIG |  | Y.6.070 DENNÍ MÍSTNOST MATKY |  | 0 | [15 empty] | 2
| FIG |  | 26,65 |  | 26.65 | [15 empty] | 2
| FIG |  | Y.6.071 STANIČNÍ SESTRA |  | 0 | [15 empty] | 2
| FIG |  | 12,79 |  | 12.79 | [15 empty] | 2
| FIG |  | Y.6.072 SKLAD ŠPINAVÉHO PRÁDLA |  | 0 | [15 empty] | 2
| FIG |  | 3,95 |  | 3.95 | [15 empty] | 2
| FIG |  | Y.6.073 PŘÍPRAVNA LÉKŮ |  | 0 | [15 empty] | 2
| FIG |  | 6,3 |  | 6.3 | [15 empty] | 2
| FIG |  | Y.6.074 VYŠETŘOVNA |  | 0 | [15 empty] | 2
| FIG |  | 13,1 |  | 13.1 | [15 empty] | 2
| FIG |  | Y.6.074a ELEKTROROZVODNA |  | 0 | [15 empty] | 2
| FIG |  | 5,82 |  | 5.82 | [15 empty] | 2
| FIG |  | Y.6.076 ČISTÍCÍ MÍSTNOST |  | 0 | [15 empty] | 2
| FIG |  | 9,36 |  | 9.36 | [15 empty] | 2
| FIG |  | Y.6.084 SESTERNA / LÉKAŘI |  | 0 | [15 empty] | 2
| FIG |  | 27,11 |  | 27.11 | [15 empty] | 2
| FIG |  | Y.6.086 ČAJ. K MATKY |  | 0 | [15 empty] | 2
| FIG |  | 10,48 |  | 10.48 | [15 empty] | 2
| FIG |  | Y.6.086a ELEKTROROZVODNA |  | 0 | [15 empty] | 2
| FIG |  | 4,32 |  | 4.32 | [15 empty] | 2
| FIG |  | Y.6.087 MLÉČNÁ KUCHYŇKA |  | 0 | [15 empty] | 2
| FIG |  | 8,68 |  | 8.68 | [15 empty] | 2
| FIG |  | Y.6.090 MANIPULACE |  | 0 | [15 empty] | 2
| FIG |  | 11,45 |  | 11.45 | [15 empty] | 2
| FIG |  | Y.6.090a SKLAD ČISTÉHO PRÁDLA |  | 0 | [15 empty] | 2
| FIG |  | 12,04 |  | 12.04 | [15 empty] | 2
| FIG |  | Y.6.091 SKLAD ZDR. MATERIÁLU |  | 0 | [15 empty] | 2
| FIG |  | 9,84 |  | 9.84 | [15 empty] | 2
| FIG |  | Y.6.094 ODPADY |  | 0 | [15 empty] | 2
| FIG |  | 17,2 |  | 17.2 | [15 empty] | 2
| FIG |  | Y.6.097a ŠATNA NÁVŠ. |  | 0 | [15 empty] | 2
| FIG |  | 6,04 |  | 6.04 | [15 empty] | 2
| FIG |  | Y.6.098 LÉKAŘSKÝ POKOJ |  | 0 | [15 empty] | 2
| FIG |  | 20,52 |  | 20.52 | [15 empty] | 2
| FIG |  | Y.6.099d ELEKTROROZVODNA |  | 0 | [15 empty] | 2
| FIG |  | 4,35 |  | 4.35 | [15 empty] | 2
| FIG |  | Y.6.099d FILTR PACIENTI-INKUBÁTOR |  | 0 | [15 empty] | 2
| FIG |  | 16,53 |  | 16.53 | [15 empty] | 2
| FIG |  | Y.6.100 LÉKAŘSKÝ POKOJ |  | 0 | [15 empty] | 2
| FIG |  | 21,06 |  | 21.06 | [15 empty] | 2
| FIG |  | Y.6.103 LÉKAŘSKÝ POKOJ |  | 0 | [15 empty] | 2
| FIG |  | 21,06 |  | 21.06 | [15 empty] | 2
| FIG |  | Y.6.104 LÉKAŘSKÝ POKOJ |  | 0 | [15 empty] | 2
| FIG |  | 21,06 |  | 21.06 | [15 empty] | 2
| FIG |  | Y.6.105 ČAJOVÁ KUCH. |  | 0 | [15 empty] | 2
| FIG |  | 7,17 |  | 7.17 | [15 empty] | 2
| FIG |  | Y.6.106 COPPY CENTRUM |  | 0 | [15 empty] | 2
| FIG |  | 6,03 |  | 6.03 | [15 empty] | 2
| FIG |  | Y.6.107 LÉKAŘSKÝ POKOJ |  | 0 | [15 empty] | 2
| FIG |  | 21,06 |  | 21.06 | [15 empty] | 2
| FIG |  | Y.6.108d PŘEVLÉKACÍ KABINA |  | 0 | [15 empty] | 2
| FIG |  | 1,44 |  | 1.44 | [15 empty] | 2
| FIG |  | Y.6.108e PŘEVLÉKACÍ KABINA |  | 0 | [15 empty] | 2
| FIG |  | 1,29 |  | 1.29 | [15 empty] | 2
| FIG |  | Y.6.109 LÉKAŘSKÝ POKOJ |  | 0 | [15 empty] | 2
| FIG |  | 18,78 |  | 18.78 | [15 empty] | 2
| FIG |  | Y.6.110 CHODBA |  | 0 | [15 empty] | 2
| FIG |  | 43,08 |  | 43.08 | [15 empty] | 2
| FIG |  | Y.6.111 CHODBA |  | 0 | [15 empty] | 2
| FIG |  | 67,51 |  | 67.51 | [15 empty] | 2
| FIG |  | Y.6.113 SKLAD ZDR. MATERIÁLU |  | 0 | [15 empty] | 2
| FIG |  | 19,19 |  | 19.19 | [15 empty] | 2
| FIG |  | Y.7.001 CHODBA |  | 0 | [15 empty] | 2
| FIG |  | 131,6 |  | 131.6 | [15 empty] | 2
| FIG |  | Y.7.001a NIKA PRO VOZÍKY |  | 0 | [15 empty] | 2
| FIG |  | 4,35 |  | 4.35 | [15 empty] | 2
| FIG |  | Y.7.002 CHODBA |  | 0 | [15 empty] | 2
| FIG |  | 97,66 |  | 97.66 | [15 empty] | 2
| FIG |  | Y.7.003 CHODBA |  | 0 | [15 empty] | 2
| FIG |  | 66,93 |  | 66.93 | [15 empty] | 2
| FIG |  | Y.7.004b CHODBA |  | 0 | [15 empty] | 2
| FIG |  | 20,33 |  | 20.33 | [15 empty] | 2
| FIG |  | Y.7.005 CHODBA |  | 0 | [15 empty] | 2
| FIG |  | 21,6 |  | 21.6 | [15 empty] | 2
| FIG |  | Y.7.006 CHODBA |  | 0 | [15 empty] | 2
| FIG |  | 176,5 |  | 176.5 | [15 empty] | 2
| FIG |  | Y.7.006a VOZÍKY INKUBÁTORY |  | 0 | [15 empty] | 2
| FIG |  | 3,45 |  | 3.45 | [15 empty] | 2
| FIG |  | Y.7.007b CHODBA |  | 0 | [15 empty] | 2
| FIG |  | 22,98 |  | 22.98 | [15 empty] | 2
| FIG |  | Y.7.008 CHODBA |  | 0 | [15 empty] | 2
| FIG |  | 42,92 |  | 42.92 | [15 empty] | 2
| FIG |  | Y.7.010 CHODBA |  | 0 | [15 empty] | 2
| FIG |  | 67,74 |  | 67.74 | [15 empty] | 2
| FIG |  | Y.7.011 STANIČNÍ SESTRA GPK + NO |  | 0 | [15 empty] | 2
| FIG |  | 19,77 |  | 19.77 | [15 empty] | 2
| FIG |  | Y.7.013 ODPADY+ ŠPINAVÉ PRÁDLO |  | 0 | [15 empty] | 2
| FIG |  | 12,82 |  | 12.82 | [15 empty] | 2
| FIG |  | Y.7.014 ČISTÍCÍ MÍSTNOST |  | 0 | [15 empty] | 2
| FIG |  | Y.8.054 POKOJ 2L |  | 0 | [15 empty] | 2
| FIG |  | 32,06 |  | 32.06 | [15 empty] | 2
| FIG |  | Y.8.055 SKLAD PŘÍSTROJŮ |  | 0 | [15 empty] | 2
| FIG |  | 8,92 |  | 8.92 | [15 empty] | 2
| FIG |  | Y.8.056 POKOJ 2L |  | 0 | [15 empty] | 2
| FIG |  | 29,42 |  | 29.42 | [15 empty] | 2
| FIG |  | Y.8.058 POKOJ 1L |  | 0 | [15 empty] | 2
| FIG |  | 16,29 |  | 16.29 | [15 empty] | 2
| FIG |  | Y.8.058b FILTR |  | 0 | [15 empty] | 2
| FIG |  | 4,33 |  | 4.33 | [15 empty] | 2
| FIG |  | Y.8.059 STANIČNÍ SESTRA |  | 0 | [15 empty] | 2
| FIG |  | 22,46 |  | 22.46 | [15 empty] | 2
| FIG |  | Y.8.060 PRACOVNA LÉKAŘE |  | 0 | [15 empty] | 2
| FIG |  | 22,11 |  | 22.11 | [15 empty] | 2
| FIG |  | Y.8.061 PŘÍPRAVNA |  | 0 | [15 empty] | 2
| FIG |  | 12,6 |  | 12.6 | [15 empty] | 2
| FIG |  | Y.8.062 COFFEE POINT-PERSONÁL |  | 0 | [15 empty] | 2
| FIG |  | 6,46 |  | 6.46 | [15 empty] | 2
| FIG |  | Y.8.063 POKOJ 2L |  | 0 | [15 empty] | 2
| FIG |  | 29,42 |  | 29.42 | [15 empty] | 2
| FIG |  | Y.8.065 ČAJ. KUCH. |  | 0 | [15 empty] | 2
| FIG |  | 6,11 |  | 6.11 | [15 empty] | 2
| FIG |  | Y.8.066 ČISTÍCÍ MÍSTNOST + ŠPINAVÉ PR. |  | 0 | [15 empty] | 2
| FIG |  | 18,9 |  | 18.9 | [15 empty] | 2
| FIG |  | Y.8.067 POKOJ 2L |  | 0 | [15 empty] | 2
| FIG |  | 32,05 |  | 32.05 | [15 empty] | 2
| FIG |  | Y.8.068 POKOJ 1L |  | 0 | [15 empty] | 2
| FIG |  | 17,77 |  | 17.77 | [15 empty] | 2
| FIG |  | Y.8.068b FILTR |  | 0 | [15 empty] | 2
| FIG |  | 4,05 |  | 4.05 | [15 empty] | 2
| FIG |  | Y.8.069 DENNÍ MÍSTNOST PERSONÁLU |  | 0 | [15 empty] | 2
| FIG |  | 21,11 |  | 21.11 | [15 empty] | 2
| FIG |  | Y.8.070 PŘEDSÍŇ |  | 0 | [15 empty] | 2
| FIG |  | 5,8 |  | 5.8 | [15 empty] | 2
| FIG |  | Y.8.073 PRACOVNA LÉKAŘE NO |  | 0 | [15 empty] | 2
| FIG |  | 20,79 |  | 20.79 | [15 empty] | 2
| FIG |  | Y.8.074 PRACOVNA SESTER NEONATOLOGIE |  | 0 | [15 empty] | 2
| FIG |  | 20,22 |  | 20.22 | [15 empty] | 2
| FIG |  | Y.8.075 ČISTÝ SKLAD + PRÁDLO |  | 0 | [15 empty] | 2
| FIG |  | 18,33 |  | 18.33 | [15 empty] | 2
| FIG |  | Y.8.078 ARO SKLAD + COS |  | 0 | [15 empty] | 2
| FIG |  | 21,63 |  | 21.63 | [15 empty] | 2
| FIG |  | Y.8.082 SKLAD ZDR. MATERIÁLU |  | 0 | [15 empty] | 2
| FIG |  | 6,73 |  | 6.73 | [15 empty] | 2
| FIG |  | Y.8.083 SKLAD ZDR. MATERIÁLU |  | 0 | [15 empty] | 2
| FIG |  | 10,9 |  | 10.9 | [15 empty] | 2
| FIG |  | Y.8.083a ODPOČINEK PERSONÁLU |  | 0 | [15 empty] | 2
| FIG |  | 14,16 |  | 14.16 | [15 empty] | 2
| FIG |  | Y.8.083b VÝUKOVÁ MÍSTNOST |  | 0 | [15 empty] | 2
| FIG |  | 14,4 |  | 14.4 | [15 empty] | 2
| FIG |  | Y.8.083c ELEKTROROZVODNA |  | 0 | [15 empty] | 2
| FIG |  | 6,12 |  | 6.12 | [15 empty] | 2
| FIG |  | Y.8.088 ČAJOVÁ KUCHYŇKA |  | 0 | [15 empty] | 2
| FIG |  | 6 |  | 6 | [15 empty] | 2
| FIG |  | Y.8.089 STANOVIŠTĚ SESTER |  | 0 | [15 empty] | 2
| FIG |  | 36,4 |  | 36.4 | [15 empty] | 2
| FIG |  | Y.8.090 STANIČNÍ SESTRA |  | 0 | [15 empty] | 2
| FIG |  | 20,24 |  | 20.24 | [15 empty] | 2
| FIG |  | Y.8.098 DENNÍ MÍSTNOST PERSONÁLU |  | 0 | [15 empty] | 2
| FIG |  | 21,73 |  | 21.73 | [15 empty] | 2
| FIG |  | Y.8.099 POHOTOVOSTNÍ POKOJ |  | 0 | [15 empty] | 2
| FIG |  | 22,43 |  | 22.43 | [15 empty] | 2
| FIG |  | Y.8.101 NEČISTÁ MANIPULACE |  | 0 | [15 empty] | 2
| FIG |  | 5,58 |  | 5.58 | [15 empty] | 2
| FIG |  | Y.8.103 ODPAD |  | 0 | [15 empty] | 2
| FIG |  | 15,47 |  | 15.47 | [15 empty] | 2
| FIG |  | Y.8.104 ČISTÁ MANIPULACE + SANITÁŘKY |  | 0 | [15 empty] | 2
| FIG |  | 18,94 |  | 18.94 | [15 empty] | 2
| FIG |  | Y.8.105 VYŠETŘOVNA |  | 0 | [15 empty] | 2
| FIG |  | 20,49 |  | 20.49 | [15 empty] | 2
| FIG |  | Y.8.109 POKOJ 2L |  | 0 | [15 empty] | 2
| FIG |  | 32,02 |  | 32.02 | [15 empty] | 2
| FIG |  | Y.8.110 SKLAD + ČISTÉ PRÁDLO |  | 0 | [15 empty] | 2
| FIG |  | 14,31 |  | 14.31 | [15 empty] | 2
| FIG |  | Y.8.113 POKOJ 2L |  | 0 | [15 empty] | 2
| FIG |  | 29,25 |  | 29.25 | [15 empty] | 2
| FIG |  | Y.8.114 POKOJ 2L |  | 0 | [15 empty] | 2
| FIG |  | 29,25 |  | 29.25 | [15 empty] | 2
| FIG |  | Y.8.116 POKOJ 2L |  | 0 | [15 empty] | 2
| FIG |  | 30,01 |  | 30.01 | [15 empty] | 2
| FIG |  | Y.8.117 SKLAD ZDR. MATERIÁLU |  | 0 | [15 empty] | 2
| FIG |  | 16,25 |  | 16.25 | [15 empty] | 2
| FIG |  | Y.9.001 CHODBA |  | 0 | [15 empty] | 2
| FIG |  | 216,58 |  | 216.58 | [15 empty] | 2
| FIG |  | Y.9.001a NIKA PRO VOZÍKY |  | 0 | [15 empty] | 2
| FIG |  | 233,36 |  | 233.36 | [15 empty] | 2
| FIG |  | Y.9.002 CHODBA |  | 0 | [15 empty] | 2
| FIG |  | 22,09 |  | 22.09 | [15 empty] | 2
| FIG |  | Y.9.003 CHODBA |  | 0 | [15 empty] | 2
| FIG |  | 31,62 |  | 31.62 | [15 empty] | 2
| FIG |  | Y.9.004b CHODBA |  | 0 | [15 empty] | 2
| FIG |  | 23,43 |  | 23.43 | [15 empty] | 2
| FIG |  | Y.9.005 CHODBA |  | 0 | [15 empty] | 2
| FIG |  | 31,96 |  | 31.96 | [15 empty] | 2
| FIG |  | Y.9.006 CHODBA |  | 0 | [15 empty] | 2
| FIG |  | 22,23 |  | 22.23 | [15 empty] | 2
| FIG |  | Y.9.007b CHODBA |  | 0 | [15 empty] | 2
| FIG |  | 23,4 |  | 23.4 | [15 empty] | 2
| FIG |  | Y.9.010 CHODBA |  | 0 | [15 empty] | 2
| FIG |  | 285,32 |  | 285.32 | [15 empty] | 2
| FIG |  | Y.9.010a NIKA PRO VOZÍKY |  | 0 | [15 empty] | 2
| FIG |  | 238,99 |  | 238.99 | [15 empty] | 2
| FIG |  | Y.9.015 STANIČNÍ SESTRA GPK + NO |  | 0 | [15 empty] | 2
| FIG |  | 19,87 |  | 19.87 | [15 empty] | 2
| FIG |  | Y.9.017 ODPADY + ŠPINAVÉ PRÁDLO |  | 0 | [15 empty] | 2
| FIG |  | 12,47 |  | 12.47 | [15 empty] | 2
| FIG |  | Y.9.018 ČISTÍCÍ MÍSTNOST |  | 0 | [15 empty] | 2
| FIG |  | 11,93 |  | 11.93 | [15 empty] | 2
| FIG |  | Y.9.025 ČISTÉ PRÁDLO |  | 0 | [15 empty] | 2
| FIG |  | 5,94 |  | 5.94 | [15 empty] | 2
| FIG |  | Y.9.026 MLÉČNÁ KUCHYŇKA |  | 0 | [15 empty] | 2
| FIG |  | 8,15 |  | 8.15 | [15 empty] | 2
| FIG |  | Y.9.027 SKLAD ZDR. MATERIÁLU |  | 0 | [15 empty] | 2
| FIG |  | 8,81 |  | 8.81 | [15 empty] | 2
| FIG |  | Y.9.028 ČAJOVÁ KUCHYŇKA |  | 0 | [15 empty] | 2
| FIG |  | 8,17 |  | 8.17 | [15 empty] | 2
| FIG |  | Y.9.029 COFFEE POINT-PERSONÁL |  | 0 | [15 empty] | 2
| FIG |  | 9,14 |  | 9.14 | [15 empty] | 2
| FIG |  | Y.9.031 POKOJ 2L |  | 0 | [15 empty] | 2
| FIG |  | 29,21 |  | 29.21 | [15 empty] | 2
| FIG |  | Y.9.032 FILTR |  | 0 | [15 empty] | 2
| FIG |  | 4,66 |  | 4.66 | [15 empty] | 2
| FIG |  | Y.9.033 LAKTAČNÍ PORADNA |  | 0 | [15 empty] | 2
| FIG |  | 14,21 |  | 14.21 | [15 empty] | 2
| FIG |  | Y.9.034 POKOJ 2L |  | 0 | [15 empty] | 2
| FIG |  | 29,14 |  | 29.14 | [15 empty] | 2
| FIG |  | Y.9.035 POKOJ 2L |  | 0 | [15 empty] | 2
| FIG |  | 25,4 |  | 25.4 | [15 empty] | 2
| FIG |  | Y.9.036 ČAJOVÁ KUCHYŇKA MATKY |  | 0 | [15 empty] | 2
| FIG |  | 6,59 |  | 6.59 | [15 empty] | 2
| FIG |  | Y.9.038 PRACOVIŠTĚ NEONATOLOGIE |  | 0 | [15 empty] | 2
| FIG |  | 31,39 |  | 31.39 | [15 empty] | 2
| FIG |  | Y.9.039 SKLAD ZDR. MATERIÁLU |  | 0 | [15 empty] | 2
| FIG |  | 17,88 |  | 17.88 | [15 empty] | 2
| FIG |  | Y.9.040 POKOJ 1L |  | 0 | [15 empty] | 2
| FIG |  | 18,93 |  | 18.93 | [15 empty] | 2
| FIG |  | Y.9.041 POKOJ 1L |  | 0 | [15 empty] | 2
| FIG |  | 20 |  | 20 | [15 empty] | 2
| FIG |  | Y.9.042 POKOJ 1L |  | 0 | [15 empty] | 2
| FIG |  | 19,61 |  | 19.61 | [15 empty] | 2
| FIG |  | Y.9.043 POKOJ 1L |  | 0 | [15 empty] | 2
| FIG |  | 19,61 |  | 19.61 | [15 empty] | 2
| FIG |  | Y.9.044 POKOJ 1L |  | 0 | [15 empty] | 2
| FIG |  | 20 |  | 20 | [15 empty] | 2
| FIG |  | Y.9.045 POKOJ 1L |  | 0 | [15 empty] | 2
| FIG |  | 20 |  | 20 | [15 empty] | 2
| FIG |  | Y.9.046 POKOJ 1L |  | 0 | [15 empty] | 2
| FIG |  | 19,73 |  | 19.73 | [15 empty] | 2
| FIG |  | Y.9.047 SKLAD ZDR. MATERIÁLU |  | 0 | [15 empty] | 2
| FIG |  | 26,2 |  | 26.2 | [15 empty] | 2
| FIG |  | Y.9.048 POKOJ 1L |  | 0 | [15 empty] | 2
| FIG |  | 19,73 |  | 19.73 | [15 empty] | 2
| FIG |  | Y.9.049 POKOJ 1L |  | 0 | [15 empty] | 2
| FIG |  | 19,74 |  | 19.74 | [15 empty] | 2
| FIG |  | Y.9.050 POKOJ L1 |  | 0 | [15 empty] | 2
| FIG |  | 19,92 |  | 19.92 | [15 empty] | 2
| FIG |  | Y.9.051 POKOJ 1L |  | 0 | [15 empty] | 2
| FIG |  | 19,92 |  | 19.92 | [15 empty] | 2
| FIG |  | Y.9.052 DENNÍ MÍSTNOST PERSONÁLU |  | 0 | [15 empty] | 2
| FIG |  | 27,08 |  | 27.08 | [15 empty] | 2
| FIG |  | Y.9.053 INSPEKČNÍ POKOJ |  | 0 | [15 empty] | 2
| FIG |  | 23,27 |  | 23.27 | [15 empty] | 2
| FIG |  | Y.9.054 VÝUKOVÁ MÍSTNOST |  | 0 | [15 empty] | 2
| FIG |  | 26,63 |  | 26.63 | [15 empty] | 2
| FIG |  | Y.9.055 VÝUKOVÁ MÍSTNOST |  | 0 | [15 empty] | 2
| FIG |  | 26,63 |  | 26.63 | [15 empty] | 2
| FIG |  | Y.9.056 INSPEKČNÍ POKOJ |  | 0 | [15 empty] | 2
| FIG |  | 23,27 |  | 23.27 | [15 empty] | 2
| FIG |  | Y.9.057 DENNÍ MÍSTNOST PERSONÁLU |  | 0 | [15 empty] | 2
| FIG |  | 26,83 |  | 26.83 | [15 empty] | 2
| FIG |  | Y.9.058 POKOJ 1L |  | 0 | [15 empty] | 2
| FIG |  | 19,92 |  | 19.92 | [15 empty] | 2
| FIG |  | Y.9.059 POKOJ 1L |  | 0 | [15 empty] | 2
| FIG |  | 19,89 |  | 19.89 | [15 empty] | 2
| FIG |  | Y.9.060 POKOJ 1L |  | 0 | [15 empty] | 2
| FIG |  | 19,89 |  | 19.89 | [15 empty] | 2
| FIG |  | Y.9.061 POKOJ 1L |  | 0 | [15 empty] | 2
| FIG |  | 19,92 |  | 19.92 | [15 empty] | 2
| FIG |  | Y.9.062 SKLAD ZDR. MATERIÁLU |  | 0 | [15 empty] | 2
| FIG |  | 27,05 |  | 27.05 | [15 empty] | 2
| FIG |  | Y.9.063 POKOJ 1L |  | 0 | [15 empty] | 2
| FIG |  | 19,92 |  | 19.92 | [15 empty] | 2
| FIG |  | Y.9.064 POKOJ 1L |  | 0 | [15 empty] | 2
| FIG |  | 19,96 |  | 19.96 | [15 empty] | 2
| FIG |  | Y.9.065 POKOJ 1L |  | 0 | [15 empty] | 2
| FIG |  | 19,96 |  | 19.96 | [15 empty] | 2
| FIG |  | Y.9.066 POKOJ 1L |  | 0 | [15 empty] | 2
| FIG |  | 19,75 |  | 19.75 | [15 empty] | 2
| FIG |  | Y.9.067 POKOJ 1L |  | 0 | [15 empty] | 2
| FIG |  | 19,75 |  | 19.75 | [15 empty] | 2
| FIG |  | Y.9.068 POKOJ 1L |  | 0 | [15 empty] | 2
| FIG |  | 20,03 |  | 20.03 | [15 empty] | 2
| FIG |  | Y.9.069 POKOJ 1L |  | 0 | [15 empty] | 2
| FIG |  | 19,06 |  | 19.06 | [15 empty] | 2
| FIG |  | Y.9.070 SKLAD ZDR. MATERIÁLU |  | 0 | [15 empty] | 2
| FIG |  | 18,71 |  | 18.71 | [15 empty] | 2
| FIG |  | Y.9.071 PRACOVIŠTĚ NEONATOLOGIE |  | 0 | [15 empty] | 2
| FIG |  | 30,59 |  | 30.59 | [15 empty] | 2
| FIG |  | Y.9.073 ČAJOVÁ KUCHYŇKA MATKY |  | 0 | [15 empty] | 2
| FIG |  | 6,12 |  | 6.12 | [15 empty] | 2
| FIG |  | Y.9.074 POKOJ 2L |  | 0 | [15 empty] | 2
| FIG |  | 28,76 |  | 28.76 | [15 empty] | 2
| FIG |  | Y.9.075 POKOJ 2L |  | 0 | [15 empty] | 2
| FIG |  | 25,92 |  | 25.92 | [15 empty] | 2
| FIG |  | Y.9.076 FILTR |  | 0 | [15 empty] | 2
| FIG |  | 4,75 |  | 4.75 | [15 empty] | 2
| FIG |  | Y.9.077 LAKTAČNÍ PORADNA |  | 0 | [15 empty] | 2
| FIG |  | 14,58 |  | 14.58 | [15 empty] | 2
| FIG |  | Y.9.078 POKOJ 2L |  | 0 | [15 empty] | 2
| FIG |  | 30,3 |  | 30.3 | [15 empty] | 2
| FIG |  | Y.9.079 POKOJ POOPERAČNÍ |  | 0 | [15 empty] | 2
| FIG |  | 27 |  | 27 | [15 empty] | 2
| FIG |  | Y.9.080 SESTERNA PŘÍPRAVNA |  | 0 | [15 empty] | 2
| FIG |  | 24,62 |  | 24.62 | [15 empty] | 2
| FIG |  | Y.9.081 COFFEE POINT-PERSONÁL |  | 0 | [15 empty] | 2
| FIG |  | 7,96 |  | 7.96 | [15 empty] | 2
| FIG |  | Y.9.082 ČAJOVÁ KUCHYŇKA |  | 0 | [15 empty] | 2
| FIG |  | 7,08 |  | 7.08 | [15 empty] | 2
| FIG |  | Y.9.083 SKLAD ZDR. MATERIÁLU |  | 0 | [15 empty] | 2
| FIG |  | 7,68 |  | 7.68 | [15 empty] | 2
| FIG |  | Y.9.084 MLÉČNÁ KUCHYŇKA |  | 0 | [15 empty] | 2
| FIG |  | 7,96 |  | 7.96 | [15 empty] | 2
| FIG |  | Y.9.085 SKLAD ČISTÉHO PRÁDLA |  | 0 | [15 empty] | 2
| FIG |  | 5,48 |  | 5.48 | [15 empty] | 2
| FIG |  | Y.9.090 OBSERVAČNÍ BOX |  | 0 | [15 empty] | 2
| FIG |  | 30,6 |  | 30.6 | [15 empty] | 2
| FIG |  | Y.9.091 ČISTÍCÍ MÍSTNOST |  | 0 | [15 empty] | 2
| FIG |  | 12,31 |  | 12.31 | [15 empty] | 2
| FIG |  | Y.9.092 ODPADY + ŠPINAVÉ PRÁDLO |  | 0 | [15 empty] | 2
| FIG |  | 11,83 |  | 11.83 | [15 empty] | 2
| FIG |  | Y.9.093 VYŠETŘOVNA LÉKAŘSKÝ POKOJ |  | 0 | [15 empty] | 2
| FIG |  | 25,58 |  | 25.58 | [15 empty] | 2
| FIG |  | Y.9.094 STANIČNÍ SESTRA GPK + NO |  | 0 | [15 empty] | 2
| FIG |  | 19,53 |  | 19.53 | [15 empty] | 2
| FIG |  | Y.9.095 NÁVŠTĚVNÍ MÍSTNOST |  | 0 | [15 empty] | 2
| FIG |  | 34,88 |  | 34.88 | [15 empty] | 2
| FIG |  | Y.9.096 PRACOVNA LÉKAŘŮ |  | 0 | [15 empty] | 2
| FIG |  | 22,04 |  | 22.04 | [15 empty] | 2
| FIG |  | Y.9.097 PRACOVNA LÉKAŘŮ |  | 0 | [15 empty] | 2
| FIG |  | 23,27 |  | 23.27 | [15 empty] | 2
| FIG |  | Y.9.099 VÝUKOVÁ MÍSTNOST |  | 0 | [15 empty] | 2
| FIG |  | 41,86 |  | 41.86 | [15 empty] | 2
| FIG |  | Y.9.103 MATRIKA |  | 0 | [15 empty] | 2
| FIG |  | 22,78 |  | 22.78 | [15 empty] | 2
| FIG |  | Y.9.104 POHOTOVOSTNÍ POKOJ |  | 0 | [15 empty] | 2
| FIG |  | 19,93 |  | 19.93 | [15 empty] | 2
| FIG |  | Y.9.105 NÁVŠTĚVNÍ MÍSTNOST |  | 0 | [15 empty] | 2
| FIG |  | 35,01 |  | 35.01 | [15 empty] | 2
| FIG |  | Y.9.106 STANIČNÍ SESTRA NO |  | 0 | [15 empty] | 2
| FIG |  | 10,52 |  | 10.52 | [15 empty] | 2
| FIG |  | Y.9.107 STANIČNÍ SESTRA NO |  | 0 | [15 empty] | 2
| FIG |  | 10,54 |  | 10.54 | [15 empty] | 2
| FIG |  | Součet |  | 15850.95 | [15 empty] | 2
1907 | K | 776411212 | Montáž tahaných obvodových soklíků z PVC výšky do 100 mm | m | 14830.19 |  | 0 |  |  |  | základní |  | 0 | 5e-05 | 0.74151 | 0 | 0 | FIDIC - měřená položka | 16 | K | 2 |  |  |  | ROZPOCET | [5 empty] | 0 | 0 | 0 | 0 | 0 | 1 | 0 | 16 | 79808297
| P |  | Poznámka k položce: P1, P2 D.1.1-SO-01-A-01 Technická zpráva D.1.1-SO-01-A-02 Výpis skladeb D.1.1-SO-01-A-03 Tabulky místností D.1.1-SO-01-B-02 Půdorys 2.PP - celkový D.1.1-SO-01-B-03 Půdorys 1.PP - celkový D.1.1-SO-01-B-04 Půdorys 1.PP - sever D.1.1-SO-01-B-05 Půdorys 1.PP - jih D.1.1-SO-01-B-06 Půdorys 1.NP - celkový D.1.1-SO-01-B-07 Půdorys 1.NP - sever D.1.1-SO-01-B-08 Půdorys 1.NP - jih D.1.1-SO-01-B-09 Půdorys 2.NP - celkový D.1.1-SO-01-B-10 Půdorys 2.NP - sever D.1.1-SO-01-B-11 Půdorys 2.NP - jih D.1.1-SO-01-B-12 Půdorys 3.NP - celkový D.1.1-SO-01-B-13 Půdorys 3.NP - sever D.1.1-SO-01-B-14 Půdorys 3.NP - jih D.1.1-SO-01-B-15 Půdorys 4.NP - celkový D.1.1-SO-01-B-16 Půdorys 4.NP - sever D.1.1-SO-01-B-17 Půdorys 4.NP - jih D.1.1-SO-01-B-18 Půdorys 5.NP - celkový D.1.1-SO-01-B-19 Půdorys 5.NP - sever D.1.1-SO-01-B-20 Půdorys 5.NP - jih D.1.1-SO-01-B-21 Půdorys 6.NP - celkový D.1.1-SO-01-B-22 Půdorys 6.NP - sever D.1.1-SO-01-B-23 Půdorys 6.NP - jih D.1.1-SO-01-B-24 Půdorys 7.NP - celkový D.1.1-SO-01-B-25 Půdorys 7.NP - sever D.1.1-SO-01-B-26 Půdorys 7.NP - jih D.1.1-SO-01-B-27 Půdorys 8.NP - celkový D.1.1-SO-01-B-28 Půdorys 8.NP - sever D.1.1-SO-01-B-29 Půdorys 8.NP - jih D.1.1-SO-01-B-30 Půdorys 9.NP - celkový D.1.1-SO-01-B-31 Půdorys 9.NP - sever D.1.1-SO-01-B-32 Půdorys 9.NP - jih | [16 empty] | P | 2
| VV |  | "výměra byla odměřena z výkresů uvedených v poznámce této položky" | [16 empty] | VV | 2 | 1 | True | 0 | ROZPOCET
| VV |  | Vinyl_sokl_vlhko |  | 324.08 | [14 empty] | VV | 2 | 2 | True | 0 | ROZPOCET
| VV |  | Vinyl_sokl |  | 14506.11 | [14 empty] | VV | 2 | 2 | True | 0 | ROZPOCET
| VV |  | Součet |  | 14830.19 | [14 empty] | VV | 2 | 4 | True | 1 | ROZPOCET
| FIG |  | Rozpad figury: Vinyl_sokl_vlhko | [17 empty] | 2
| FIG |  | Y.01.024 SETOVNA A BALENÍ |  | 0 | [15 empty] | 2
| FIG |  | 37,47 |  | 37.47 | [15 empty] | 2
| FIG |  | Y.01.026 ČISTÍCÍ MÍSTNOST |  | 0 | [15 empty] | 2
| FIG |  | 8,28 |  | 8.28 | [15 empty] | 2
| FIG |  | Y.01.027 DEKONTAMINACE A MYTÍ |  | 0 | [15 empty] | 2
| FIG |  | 27,55 |  | 27.55 | [15 empty] | 2
| FIG |  | Y.1.044 ČISTÍCÍ M. |  | 0 | [15 empty] | 2
| FIG |  | 11,89 |  | 11.89 | [15 empty] | 2
| FIG |  | Y.2.070a ČISTÍCÍ MÍSTNOST |  | 0 | [15 empty] | 2
| FIG |  | 13,68 |  | 13.68 | [15 empty] | 2
| FIG |  | Y.3.099 ČISTÍCÍ MÍST. |  | 0 | [15 empty] | 2
| FIG |  | 10,51 |  | 10.51 | [15 empty] | 2
| FIG |  | Y.3.101 ČISTÍCÍ MÍST. |  | 0 | [15 empty] | 2
| FIG |  | 10,31 |  | 10.31 | [15 empty] | 2
| FIG |  | Y.3.118 ČISTÍCÍ MÍSTNOST |  | 0 | [15 empty] | 2
| FIG |  | 13,41 |  | 13.41 | [15 empty] | 2
| FIG |  | Y.4.045 ÚKLID+ČISTÍCÍ MÍSTNOST |  | 0 | [15 empty] | 2
| FIG |  | 12,13 |  | 12.13 | [15 empty] | 2
| FIG |  | Y.4.079 ČISTÍCÍ MÍSTNOST |  | 0 | [15 empty] | 2
| FIG |  | 13,45 |  | 13.45 | [15 empty] | 2
| FIG |  | Y.4.107 ČISTÍCÍ MÍSTNOST - OBUV |  | 0 | [15 empty] | 2
| FIG |  | 11,31 |  | 11.31 | [15 empty] | 2
| FIG |  | Y.5.034 ČISTÍCÍ MÍSTNOST |  | 0 | [15 empty] | 2
| FIG |  | 17 |  | 17 | [15 empty] | 2
| FIG |  | Y.5.077 ČISTÍCÍ MÍSTNOST |  | 0 | [15 empty] | 2
| FIG |  | 14,14 |  | 14.14 | [15 empty] | 2
| FIG |  | Y.6.041 ČISTÍCÍ MÍSTNOST |  | 0 | [15 empty] | 2
| FIG |  | 16,46 |  | 16.46 | [15 empty] | 2
| FIG |  | Y.6.076 ČISTÍCÍ MÍSTNOST |  | 0 | [15 empty] | 2
| FIG |  | 12,27 |  | 12.27 | [15 empty] | 2
| FIG |  | Y.7.014 ČISTÍCÍ MÍSTNOST |  | 0 | [15 empty] | 2
| FIG |  | 15,26 |  | 15.26 | [15 empty] | 2
| FIG |  | Y.7.055b MYTÍ, DEZINFEKCE |  | 0 | [15 empty] | 2
| FIG |  | 17,33 |  | 17.33 | [15 empty] | 2
| FIG |  | Y.7.076 ČISTÍCÍ MÍSTNOST |  | 0 | [15 empty] | 2
| FIG |  | 13,42 |  | 13.42 | [15 empty] | 2
| FIG |  | Y.8.066 ČISTÍCÍ MÍSTNOST + ŠPINAVÉ PR. |  | 0 | [15 empty] | 2
| FIG |  | 17,97 |  | 17.97 | [15 empty] | 2
| FIG |  | Y.9.018 ČISTÍCÍ MÍSTNOST |  | 0 | [15 empty] | 2
| FIG |  | 15,06 |  | 15.06 | [15 empty] | 2
| FIG |  | Y.9.091 ČISTÍCÍ MÍSTNOST |  | 0 | [15 empty] | 2
| FIG |  | 15,18 |  | 15.18 | [15 empty] | 2
| FIG |  | Součet |  | 324.08 | [15 empty] | 2
| FIG |  | Rozpad figury: Vinyl_sokl | [17 empty] | 2
| FIG |  | Y.01.001 CHODBA |  | 0 | [15 empty] | 2
| FIG |  | 40,71 |  | 40.71 | [15 empty] | 2
| FIG |  | Y.01.002 CHODBA |  | 0 | [15 empty] | 2
| FIG |  | 72,01 |  | 72.01 | [15 empty] | 2
| FIG |  | Y.01.003 CHODBA |  | 0 | [15 empty] | 2
| FIG |  | 31,8 |  | 31.8 | [15 empty] | 2
| FIG |  | Y.01.005 CHODBA |  | 0 | [15 empty] | 2
| FIG |  | 54,97 |  | 54.97 | [15 empty] | 2
| FIG |  | Y.01.010 ŠATNA |  | 0 | [15 empty] | 2
| FIG |  | 29,1 |  | 29.1 | [15 empty] | 2
| FIG |  | Y.01.011 ŠATNA |  | 0 | [15 empty] | 2
| FIG |  | 19,68 |  | 19.68 | [15 empty] | 2
| FIG |  | Y.01.012 ŠATNA |  | 0 | [15 empty] | 2
| FIG |  | 22,05 |  | 22.05 | [15 empty] | 2
| FIG |  | Y.01.013 SKLAD ČISTÉHO PRÁDLA |  | 0 | [15 empty] | 2
| FIG |  | 13,22 |  | 13.22 | [15 empty] | 2
| FIG |  | Y.01.014 ŠATNA |  | 0 | [15 empty] | 2
| FIG |  | 28,62 |  | 28.62 | [15 empty] | 2
| FIG |  | Y.01.016 ŠATNA |  | 0 | [15 empty] | 2
| FIG |  | 36,25 |  | 36.25 | [15 empty] | 2
| FIG |  | Y.01.017 ŠATNA |  | 0 | [15 empty] | 2
| FIG |  | 39,72 |  | 39.72 | [15 empty] | 2
| FIG |  | Y.01.018 ŠATNA |  | 0 | [15 empty] | 2
| FIG |  | 39,84 |  | 39.84 | [15 empty] | 2
| FIG |  | Y.01.019 ŠATNA |  | 0 | [15 empty] | 2
| FIG |  | 36,25 |  | 36.25 | [15 empty] | 2
| FIG |  | Y.01.022 ŠATNA |  | 0 | [15 empty] | 2
| FIG |  | 17,58 |  | 17.58 | [15 empty] | 2
| FIG |  | Y.01.023 ŠATNA/FILTR |  | 0 | [15 empty] | 2
| FIG |  | 9,62 |  | 9.62 | [15 empty] | 2
| FIG |  | Y.01.025 SKLAD ZDR. MATERIÁLU |  | 0 | [15 empty] | 2
| FIG |  | 7,78 |  | 7.78 | [15 empty] | 2
| FIG |  | Y.01.028 CHODBA |  | 0 | [15 empty] | 2
| FIG |  | 13,8 |  | 13.8 | [15 empty] | 2
| FIG |  | Y.01.030 COFEE POINT-PERSONÁL |  | 0 | [15 empty] | 2
| FIG |  | 9,05 |  | 9.05 | [15 empty] | 2
| FIG |  | Y.01.032 DM + ŠATNA PRO ÚKLID |  | 0 | [15 empty] | 2
| FIG |  | 29,9 |  | 29.9 | [15 empty] | 2
| FIG |  | Y.01.034 ŠPINAVÉ PRÁDLO |  | 0 | [15 empty] | 2
| FIG |  | 11,51 |  | 11.51 | [15 empty] | 2
| FIG |  | Y.1.001 VSTUPNÍ HALA |  | 0 | [15 empty] | 2
| FIG |  | 122,31 |  | 122.31 | [15 empty] | 2
| FIG |  | Y.1.001a ZÁDVEŘÍ |  | 0 | [15 empty] | 2
| FIG |  | 16,9 |  | 16.9 | [15 empty] | 2
| FIG |  | Y.1.001b KAVÁRNA |  | 0 | [15 empty] | 2
| FIG |  | 20,32 |  | 20.32 | [15 empty] | 2
| FIG |  | Y.1.002 CENTRÁLNÍ EVIDENCE - ZÁZEMÍ |  | 0 | [15 empty] | 2
| FIG |  | 49,98 |  | 49.98 | [15 empty] | 2
| FIG |  | Y.1.003 CHODBA |  | 0 | [15 empty] | 2
| FIG |  | 20,27 |  | 20.27 | [15 empty] | 2
| FIG |  | Y.1.004b CHODBA |  | 0 | [15 empty] | 2
| FIG |  | 12,93 |  | 12.93 | [15 empty] | 2
| FIG |  | Y.1.005 CHODBA |  | 0 | [15 empty] | 2
| FIG |  | 70,9 |  | 70.9 | [15 empty] | 2
| FIG |  | Y.1.005a ZÁDVĚŘÍ |  | 0 | [15 empty] | 2
| FIG |  | 12,07 |  | 12.07 | [15 empty] | 2
| FIG |  | Y.1.006 ČEKÁRNA |  | 0 | [15 empty] | 2
| FIG |  | 55,8 |  | 55.8 | [15 empty] | 2
| FIG |  | Y.1.007b CHODBA |  | 0 | [15 empty] | 2
| FIG |  | 14,32 |  | 14.32 | [15 empty] | 2
| FIG |  | Y.1.010 CHODBA |  | 0 | [15 empty] | 2
| FIG |  | 12,1 |  | 12.1 | [15 empty] | 2
| FIG |  | Y.1.010 CHODBA |  | 0 | [15 empty] | 2
| FIG |  | 53,31 |  | 53.31 | [15 empty] | 2
| FIG |  | Y.1.011 CHODBA |  | 0 | [15 empty] | 2
| FIG |  | 21,86 |  | 21.86 | [15 empty] | 2
| FIG |  | Y.1.017 CHODBA |  | 0 | [15 empty] | 2
| FIG |  | 37,12 |  | 37.12 | [15 empty] | 2
| FIG |  | Y.1.023 DENNÍ MÍSTNOST SANITÁŘI |  | 0 | [15 empty] | 2
| FIG |  | 23,29 |  | 23.29 | [15 empty] | 2
| FIG |  | Y.1.024 ŠATNA SANITÁŘŮ |  | 0 | [15 empty] | 2
| FIG |  | 14,37 |  | 14.37 | [15 empty] | 2
| FIG |  | Y.1.025 PRACOVNA THP |  | 0 | [15 empty] | 2
| FIG |  | 17,74 |  | 17.74 | [15 empty] | 2
| FIG |  | Y.1.026 ŠATNA CEP |  | 0 | [15 empty] | 2
| FIG |  | 11,49 |  | 11.49 | [15 empty] | 2
| FIG |  | Y.1.027 KARTOTÉKA |  | 0 | [15 empty] | 2
| FIG |  | 32,62 |  | 32.62 | [15 empty] | 2
| FIG |  | Y.1.028 DENNÍ MÍSTNOST |  | 0 | [15 empty] | 2
| FIG |  | 19,42 |  | 19.42 | [15 empty] | 2
| FIG |  | Y.1.030 SKLAD |  | 0 | [15 empty] | 2
| FIG |  | 7,74 |  | 7.74 | [15 empty] | 2
| FIG |  | Y.1.030a SKLAD NÁPOJŮ |  | 0 | [15 empty] | 2
| FIG |  | 8,67 |  | 8.67 | [15 empty] | 2
| FIG |  | Y.1.030b SKLAD |  | 0 | [15 empty] | 2
| FIG |  | 9,66 |  | 9.66 | [15 empty] | 2
| FIG |  | Y.1.031 PŘÍPRAVNA |  | 0 | [15 empty] | 2
| FIG |  | 11,49 |  | 11.49 | [15 empty] | 2
| FIG |  | Y.1.032 DENNÍ MÍSTNOST |  | 0 | [15 empty] | 2
| FIG |  | 12,33 |  | 12.33 | [15 empty] | 2
| FIG |  | Y.1.033 ŠATNA |  | 0 | [15 empty] | 2
| FIG |  | 7,7 |  | 7.7 | [15 empty] | 2
| FIG |  | Y.1.034 ODPAD |  | 0 | [15 empty] | 2
| FIG |  | 6,89 |  | 6.89 | [15 empty] | 2
| FIG |  | Y.1.038 STANIČNÍ SESTRA |  | 0 | [15 empty] | 2
| FIG |  | 21,9 |  | 21.9 | [15 empty] | 2
| FIG |  | Y.1.040a BEZBARIÉROVÝ BOX |  | 0 | [15 empty] | 2
| FIG |  | 10,4 |  | 10.4 | [15 empty] | 2
| FIG |  | Y.1.041a BOX |  | 0 | [15 empty] | 2
| FIG |  | 6,2 |  | 6.2 | [15 empty] | 2
| FIG |  | Y.1.042 SESTERNA |  | 0 | [15 empty] | 2
| FIG |  | 22,2 |  | 22.2 | [15 empty] | 2
| FIG |  | Y.1.043a BOX |  | 0 | [15 empty] | 2
| FIG |  | 6,2 |  | 6.2 | [15 empty] | 2
| FIG |  | Y.1.045 CHODBA |  | 0 | [15 empty] | 2
| FIG |  | 20,31 |  | 20.31 | [15 empty] | 2
| FIG |  | Y.1.050 SKLAD ZDR. MATERIÁLU |  | 0 | [15 empty] | 2
| FIG |  | 17,78 |  | 17.78 | [15 empty] | 2
| FIG |  | Y.1.051a BOX |  | 0 | [15 empty] | 2
| FIG |  | 6,2 |  | 6.2 | [15 empty] | 2
| FIG |  | Y.1.052a BOX |  | 0 | [15 empty] | 2
| FIG |  | 6,2 |  | 6.2 | [15 empty] | 2
| FIG |  | Y.1.053 DENNÍ MÍSTNOST |  | 0 | [15 empty] | 2
| FIG |  | 22,94 |  | 22.94 | [15 empty] | 2
| FIG |  | Y.1.057 SKLAD ZDR. MATERIÁLU |  | 0 | [15 empty] | 2
| FIG |  | 8,49 |  | 8.49 | [15 empty] | 2
| FIG |  | Y.1.059a BOX |  | 0 | [15 empty] | 2
| FIG |  | 6,05 |  | 6.05 | [15 empty] | 2
| FIG |  | Y.1.061 SESTERNA |  | 0 | [15 empty] | 2
| FIG |  | 20,61 |  | 20.61 | [15 empty] | 2
| FIG |  | Y.1.062a BOX |  | 0 | [15 empty] | 2
| FIG |  | 6,2 |  | 6.2 | [15 empty] | 2
| FIG |  | Y.1.063a BOX |  | 0 | [15 empty] | 2
| FIG |  | 6,2 |  | 6.2 | [15 empty] | 2
| FIG |  | Y.1.064a BOX |  | 0 | [15 empty] | 2
| FIG |  | 6,2 |  | 6.2 | [15 empty] | 2
| FIG |  | Y.2.004b CHODBA |  | 0 | [15 empty] | 2
| FIG |  | 21,01 |  | 21.01 | [15 empty] | 2
| FIG |  | Y.2.009a ČEKÁRNA |  | 0 | [15 empty] | 2
| FIG |  | 52,45 |  | 52.45 | [15 empty] | 2
| FIG |  | Y.2.010 CHODBA |  | 0 | [15 empty] | 2
| FIG |  | 44,05 |  | 44.05 | [15 empty] | 2
| FIG |  | Y.2.011 CHODBA |  | 0 | [15 empty] | 2
| FIG |  | 26,2 |  | 26.2 | [15 empty] | 2
| FIG |  | Y.2.012 CHODBA |  | 0 | [15 empty] | 2
| FIG |  | 34,77 |  | 34.77 | [15 empty] | 2
| FIG |  | Y.2.012a KUCHYŇKA |  | 0 | [15 empty] | 2
| FIG |  | 11,83 |  | 11.83 | [15 empty] | 2
| FIG |  | Y.2.014 CHODBA |  | 0 | [15 empty] | 2
| FIG |  | 104,6 |  | 104.6 | [15 empty] | 2
| FIG |  | Y.2.014a ČEKÁRNA |  | 0 | [15 empty] | 2
| FIG |  | 30,76 |  | 30.76 | [15 empty] | 2
| FIG |  | Y.2.014b HERNA |  | 0 | [15 empty] | 2
| FIG |  | 31,32 |  | 31.32 | [15 empty] | 2
| FIG |  | Y.2.015 CHODBA |  | 0 | [15 empty] | 2
| FIG |  | 28,92 |  | 28.92 | [15 empty] | 2
| FIG |  | Y.2.016 CHODBA |  | 0 | [15 empty] | 2
| FIG |  | 21,16 |  | 21.16 | [15 empty] | 2
| FIG |  | Y.2.021 RECEPCE |  | 0 | [15 empty] | 2
| FIG |  | 13,85 |  | 13.85 | [15 empty] | 2
| FIG |  | Y.2.022 ZÁZEMÍ RECEPCE |  | 0 | [15 empty] | 2
| FIG |  | 17,5 |  | 17.5 | [15 empty] | 2
| FIG |  | Y.2.023 VÝUKOVÁ MÍSTNOST/MAMÁRNÍ KOMISE RDG |  | 0 | [15 empty] | 2
| FIG |  | 19,62 |  | 19.62 | [15 empty] | 2
| FIG |  | Y.2.024 ČEKÁRNA |  | 0 | [15 empty] | 2
| FIG |  | 9,63 |  | 9.63 | [15 empty] | 2
| FIG |  | Y.2.025 PRACOVNA VEDOUCÍHO LÉKAŘE |  | 0 | [15 empty] | 2
| FIG |  | 16,75 |  | 16.75 | [15 empty] | 2
| FIG |  | Y.2.026 ŠATNA LAB+SZP+THP |  | 0 | [15 empty] | 2
| FIG |  | 12,97 |  | 12.97 | [15 empty] | 2
| FIG |  | Y.2.027 PRACOVNA VEDOUCÍHO LABORANTA |  | 0 | [15 empty] | 2
| FIG |  | 16,49 |  | 16.49 | [15 empty] | 2
| FIG |  | Y.2.028 DENNÍ MÍSTNOST PERSONÁLU |  | 0 | [15 empty] | 2
| FIG |  | 20,78 |  | 20.78 | [15 empty] | 2
| FIG |  | Y.2.033 INSPEKČNÍ POKOJ |  | 0 | [15 empty] | 2
| FIG |  | 22,99 |  | 22.99 | [15 empty] | 2
| FIG |  | Y.2.034b BOX |  | 0 | [15 empty] | 2
| FIG |  | 5,67 |  | 5.67 | [15 empty] | 2
| FIG |  | Y.2.034c BOX |  | 0 | [15 empty] | 2
| FIG |  | 6,58 |  | 6.58 | [15 empty] | 2
| FIG |  | Y.2.036a BOX |  | 0 | [15 empty] | 2
| FIG |  | 5,66 |  | 5.66 | [15 empty] | 2
| FIG |  | Y.2.037a BOX |  | 0 | [15 empty] | 2
| FIG |  | 5,7 |  | 5.7 | [15 empty] | 2
| FIG |  | Y.2.037b BOX |  | 0 | [15 empty] | 2
| FIG |  | 5,7 |  | 5.7 | [15 empty] | 2
| FIG |  | Y.2.038 VYDÁVÁNÍ NÁLEZŮ |  | 0 | [15 empty] | 2
| FIG |  | 8,3 |  | 8.3 | [15 empty] | 2
| FIG |  | Y.2.039 POPISOVNA |  | 0 | [15 empty] | 2
| FIG |  | 23,64 |  | 23.64 | [15 empty] | 2
| FIG |  | Y.2.040a BOX |  | 0 | [15 empty] | 2
| FIG |  | 5,5 |  | 5.5 | [15 empty] | 2
| FIG |  | Y.2.040b BOX |  | 0 | [15 empty] | 2
| FIG |  | 5,5 |  | 5.5 | [15 empty] | 2
| FIG |  | Y.2.041a BOX |  | 0 | [15 empty] | 2
| FIG |  | 5,8 |  | 5.8 | [15 empty] | 2
| FIG |  | Y.2.045 SKLAD ZDR. MATERIÁLU |  | 0 | [15 empty] | 2
| FIG |  | 14,76 |  | 14.76 | [15 empty] | 2
| FIG |  | Y.2.046 CHODBA |  | 0 | [15 empty] | 2
| FIG |  | 11,37 |  | 11.37 | [15 empty] | 2
| FIG |  | Y.2.047 PRACOVNA |  | 0 | [15 empty] | 2
| FIG |  | 18,99 |  | 18.99 | [15 empty] | 2
| FIG |  | Y.2.049 PRACOVNA |  | 0 | [15 empty] | 2
| FIG |  | 15,53 |  | 15.53 | [15 empty] | 2
| FIG |  | Y.2.050 PRACOVNA |  | 0 | [15 empty] | 2
| FIG |  | 17,99 |  | 17.99 | [15 empty] | 2
| FIG |  | Y.2.051a SEMINÁRNÍ MÍSTNOST |  | 0 | [15 empty] | 2
| FIG |  | 22,56 |  | 22.56 | [15 empty] | 2
| FIG |  | Y.2.051b SEMINÁRNÍ MÍSTNOST |  | 0 | [15 empty] | 2
| FIG |  | 22,66 |  | 22.66 | [15 empty] | 2
| FIG |  | Y.2.052 CPA/APA |  | 0 | [15 empty] | 2
| FIG |  | 30,1 |  | 30.1 | [15 empty] | 2
| FIG |  | Y.2.052a ŠATNA |  | 0 | [15 empty] | 2
| FIG |  | 7,6 |  | 7.6 | [15 empty] | 2
| FIG |  | Y.2.055 PSYCHOLOG |  | 0 | [15 empty] | 2
| FIG |  | 22,7 |  | 22.7 | [15 empty] | 2
| FIG |  | Y.2.056 LAKTAČNÍ PORADNA |  | 0 | [15 empty] | 2
| FIG |  | 22,7 |  | 22.7 | [15 empty] | 2
| FIG |  | Y.2.057 DENNÍ MÍSTNOST PERS. |  | 0 | [15 empty] | 2
| FIG |  | 21,9 |  | 21.9 | [15 empty] | 2
| FIG |  | Y.2.058 LOGOPEDIE |  | 0 | [15 empty] | 2
| FIG |  | 22,7 |  | 22.7 | [15 empty] | 2
| FIG |  | Y.2.059 PSYCHOLOGIE |  | 0 | [15 empty] | 2
| FIG |  | 21,9 |  | 21.9 | [15 empty] | 2
| FIG |  | Y.2.060 VRCHNÍ SESTRA |  | 0 | [15 empty] | 2
| FIG |  | 22,7 |  | 22.7 | [15 empty] | 2
| FIG |  | Y.2.062 SEKRETARIÁT |  | 0 | [15 empty] | 2
| FIG |  | 21,9 |  | 21.9 | [15 empty] | 2
| FIG |  | Y.2.063 ČAJ. KUCH. |  | 0 | [15 empty] | 2
| FIG |  | 10,18 |  | 10.18 | [15 empty] | 2
| FIG |  | Y.2.066 PRIMAŘ |  | 0 | [15 empty] | 2
| FIG |  | 22,7 |  | 22.7 | [15 empty] | 2
| FIG |  | Y.2.067 ZASEDACÍ MÍSTNOST |  | 0 | [15 empty] | 2
| FIG |  | 32,03 |  | 32.03 | [15 empty] | 2
| FIG |  | Y.2.070 CHODBA |  | 0 | [15 empty] | 2
| FIG |  | 7,1 |  | 7.1 | [15 empty] | 2
| FIG |  | Y.2.070b SKLAD ZDR. MATERIÁLU |  | 0 | [15 empty] | 2
| FIG |  | 14,5 |  | 14.5 | [15 empty] | 2
| FIG |  | Y.2.079 PŘEBALOVÁNÍ |  | 0 | [15 empty] | 2
| FIG |  | 14,1 |  | 14.1 | [15 empty] | 2
| FIG |  | Y.2.081 NEONATOLOGIE |  | 0 | [15 empty] | 2
| FIG |  | 21,9 |  | 21.9 | [15 empty] | 2
| FIG |  | Y.2.082 NEUROLOGIE |  | 0 | [15 empty] | 2
| FIG |  | 22,05 |  | 22.05 | [15 empty] | 2
| FIG |  | Y.2.083 MÍSTNOST PRO KOJENÍ |  | 0 | [15 empty] | 2
| FIG |  | 13,98 |  | 13.98 | [15 empty] | 2
| FIG |  | Y.2.084 INTERVENČNÍ |  | 0 | [15 empty] | 2
| FIG |  | 15,68 |  | 15.68 | [15 empty] | 2
| FIG |  | Y.3.004b CHODBA |  | 0 | [15 empty] | 2
| FIG |  | 21,42 |  | 21.42 | [15 empty] | 2
| FIG |  | Y.3.010d CHODBA |  | 0 | [15 empty] | 2
| FIG |  | 26,87 |  | 26.87 | [15 empty] | 2
| FIG |  | Y.3.012a ČEKÁRNA |  | 0 | [15 empty] | 2
| FIG |  | 32,7 |  | 32.7 | [15 empty] | 2
| FIG |  | Y.3.012b RECEPCE |  | 0 | [15 empty] | 2
| FIG |  | 10,15 |  | 10.15 | [15 empty] | 2
| FIG |  | Y.3.013 CHODBA |  | 0 | [15 empty] | 2
| FIG |  | 35,6 |  | 35.6 | [15 empty] | 2
| FIG |  | Y.3.013a SKLAD ARO |  | 0 | [15 empty] | 2
| FIG |  | 36,75 |  | 36.75 | [15 empty] | 2
| FIG |  | Y.3.014 CHODBA |  | 0 | [15 empty] | 2
| FIG |  | 114,3 |  | 114.3 | [15 empty] | 2
| FIG |  | Y.3.014a ČEKÁRNA |  | 0 | [15 empty] | 2
| FIG |  | 42,02 |  | 42.02 | [15 empty] | 2
| FIG |  | Y.3.014b ČEKÁRNA |  | 0 | [15 empty] | 2
| FIG |  | 40,3 |  | 40.3 | [15 empty] | 2
| FIG |  | Y.3.015 CHODBA |  | 0 | [15 empty] | 2
| FIG |  | 21,07 |  | 21.07 | [15 empty] | 2
| FIG |  | Y.3.016 CHODBA |  | 0 | [15 empty] | 2
| FIG |  | 26,75 |  | 26.75 | [15 empty] | 2
| FIG |  | Y.3.016a ČEKÁRNA JEDNODENNÍ CHIRURGIE |  | 0 | [15 empty] | 2
| FIG |  | 26,75 |  | 26.75 | [15 empty] | 2
| FIG |  | Y.3.019 FILTR |  | 0 | [15 empty] | 2
| FIG |  | 18,06 |  | 18.06 | [15 empty] | 2
| FIG |  | Y.3.022 PŘEVLÉKACÍ KABINA |  | 0 | [15 empty] | 2
| FIG |  | 5,71 |  | 5.71 | [15 empty] | 2
| FIG |  | Y.3.023 SKLAD ŠPINAVÉHO PRÁDLA |  | 0 | [15 empty] | 2
| FIG |  | 8,98 |  | 8.98 | [15 empty] | 2
| FIG |  | Y.3.024 ODPAD |  | 0 | [15 empty] | 2
| FIG |  | 11,96 |  | 11.96 | [15 empty] | 2
| FIG |  | Y.3.025 SKLAD ZDR. MATERIÁLU |  | 0 | [15 empty] | 2
| FIG |  | 12,77 |  | 12.77 | [15 empty] | 2
| FIG |  | Y.3.025a MATERIÁLOVÝ FILTR |  | 0 | [15 empty] | 2
| FIG |  | 11,67 |  | 11.67 | [15 empty] | 2
| FIG |  | Y.3.025b SKLAD PŘÍSTROJŮ |  | 0 | [15 empty] | 2
| FIG |  | 10,75 |  | 10.75 | [15 empty] | 2
| FIG |  | Y.3.032 ZPRACOVÁNÍ VZORKŮ |  | 0 | [15 empty] | 2
| FIG |  | 15,66 |  | 15.66 | [15 empty] | 2
| FIG |  | Y.3.033 PŘÍJEM VZORKŮ |  | 0 | [15 empty] | 2
| FIG |  | 8,84 |  | 8.84 | [15 empty] | 2
| FIG |  | Y.3.034 ČEKÁRNA |  | 0 | [15 empty] | 2
| FIG |  | 11,66 |  | 11.66 | [15 empty] | 2
| FIG |  | Y.3.035 CHODBA |  | 0 | [15 empty] | 2
| FIG |  | 8,11 |  | 8.11 | [15 empty] | 2
| FIG |  | Y.3.036 ODBĚR |  | 0 | [15 empty] | 2
| FIG |  | 12,86 |  | 12.86 | [15 empty] | 2
| FIG |  | Y.3.038 KRYOSKLAD |  | 0 | [15 empty] | 2
| FIG |  | 29,48 |  | 29.48 | [15 empty] | 2
| FIG |  | Y.3.039 SKLAD ZDRAVOTNICKÉHO MATERIÁLU |  | 0 | [15 empty] | 2
| FIG |  | 7,01 |  | 7.01 | [15 empty] | 2
| FIG |  | Y.3.039a STROJOVNA MP |  | 0 | [15 empty] | 2
| FIG |  | 7,21 |  | 7.21 | [15 empty] | 2
| FIG |  | Y.3.042 DENNÍ MÍST. PERSONÁLU |  | 0 | [15 empty] | 2
| FIG |  | 17,25 |  | 17.25 | [15 empty] | 2
| FIG |  | Y.3.043 PRACOVNA EMBRYOLOG |  | 0 | [15 empty] | 2
| FIG |  | 15,31 |  | 15.31 | [15 empty] | 2
| FIG |  | Y.3.044 PRACOVNA ANDROLOG |  | 0 | [15 empty] | 2
| FIG |  | 14,91 |  | 14.91 | [15 empty] | 2
| FIG |  | Y.3.048 ČAJ. KUCH. |  | 0 | [15 empty] | 2
| FIG |  | 7,95 |  | 7.95 | [15 empty] | 2
| FIG |  | Y.3.050 STANOVIŠTĚ SESTER |  | 0 | [15 empty] | 2
| FIG |  | 19,49 |  | 19.49 | [15 empty] | 2
| FIG |  | Y.3.051 VÝUKOVÁ MÍSTNOST |  | 0 | [15 empty] | 2
| FIG |  | 15,77 |  | 15.77 | [15 empty] | 2
| FIG |  | Y.3.052 COFFEE POINT |  | 0 | [15 empty] | 2
| FIG |  | 14,41 |  | 14.41 | [15 empty] | 2
| FIG |  | Y.3.053 LÉKAŘI |  | 0 | [15 empty] | 2
| FIG |  | 17,11 |  | 17.11 | [15 empty] | 2
| FIG |  | Y.3.054 SESTRY |  | 0 | [15 empty] | 2
| FIG |  | 16,71 |  | 16.71 | [15 empty] | 2
| FIG |  | Y.3.055 KONZULTAČNÍ MÍSTNOST |  | 0 | [15 empty] | 2
| FIG |  | 16,74 |  | 16.74 | [15 empty] | 2
| FIG |  | Y.3.055a PŘEVL. BOX |  | 0 | [15 empty] | 2
| FIG |  | 8,13 |  | 8.13 | [15 empty] | 2
| FIG |  | Y.3.057 KONZULTAČNÍ MÍSTNOST |  | 0 | [15 empty] | 2
| FIG |  | 15,88 |  | 15.88 | [15 empty] | 2
| FIG |  | Y.3.057a PŘEVL. BOX |  | 0 | [15 empty] | 2
| FIG |  | 7,84 |  | 7.84 | [15 empty] | 2
| FIG |  | Y.3.058 ŠATNA - PACIENTKY |  | 0 | [15 empty] | 2
| FIG |  | 12,3 |  | 12.3 | [15 empty] | 2
| FIG |  | Y.3.059 SKLAD LÉKŮ |  | 0 | [15 empty] | 2
| FIG |  | 11,75 |  | 11.75 | [15 empty] | 2
| FIG |  | Y.3.060 DOKUMENTACE, KARTOTÉKA |  | 0 | [15 empty] | 2
| FIG |  | 11,67 |  | 11.67 | [15 empty] | 2
| FIG |  | Y.3.063 SESTRA ODBĚRY |  | 0 | [15 empty] | 2
| FIG |  | 11,69 |  | 11.69 | [15 empty] | 2
| FIG |  | Y.3.064a BOX |  | 0 | [15 empty] | 2
| FIG |  | 5,6 |  | 5.6 | [15 empty] | 2
| FIG |  | Y.3.065 SESTERNA |  | 0 | [15 empty] | 2
| FIG |  | 19,42 |  | 19.42 | [15 empty] | 2
| FIG |  | Y.3.067a BOX |  | 0 | [15 empty] | 2
| FIG |  | 5,6 |  | 5.6 | [15 empty] | 2
| FIG |  | Y.3.070a BOX |  | 0 | [15 empty] | 2
| FIG |  | 5,6 |  | 5.6 | [15 empty] | 2
| FIG |  | Y.3.072a BOX |  | 0 | [15 empty] | 2
| FIG |  | 5,6 |  | 5.6 | [15 empty] | 2
| FIG |  | Y.3.073 SKLAD ZDR. MATERIÁLU - GPK |  | 0 | [15 empty] | 2
| FIG |  | 12,8 |  | 12.8 | [15 empty] | 2
| FIG |  | Y.3.074a BOX |  | 0 | [15 empty] | 2
| FIG |  | 5,6 |  | 5.6 | [15 empty] | 2
| FIG |  | Y.3.075 STANIČNÍ SESTRA |  | 0 | [15 empty] | 2
| FIG |  | 18,62 |  | 18.62 | [15 empty] | 2
| FIG |  | Y.3.076 DENNÍ MÍSTNOST PERSONÁLU |  | 0 | [15 empty] | 2
| FIG |  | 19,12 |  | 19.12 | [15 empty] | 2
| FIG |  | Y.3.078 ONKO ODPAD |  | 0 | [15 empty] | 2
| FIG |  | 6,19 |  | 6.19 | [15 empty] | 2
| FIG |  | Y.3.080 PRACOVNA LÉKAŘE |  | 0 | [15 empty] | 2
| FIG |  | 17,12 |  | 17.12 | [15 empty] | 2
| FIG |  | Y.3.081 SESTERNA |  | 0 | [15 empty] | 2
| FIG |  | 15,72 |  | 15.72 | [15 empty] | 2
| FIG |  | Y.3.082 PRACOVNA LĚKAŘE |  | 0 | [15 empty] | 2
| FIG |  | 16,37 |  | 16.37 | [15 empty] | 2
| FIG |  | Y.3.083 CHODBA |  | 0 | [15 empty] | 2
| FIG |  | 36,72 |  | 36.72 | [15 empty] | 2
| FIG |  | Y.3.083a ČEKÁRNA ONKOLOGIE |  | 0 | [15 empty] | 2
| FIG |  | 38,86 |  | 38.86 | [15 empty] | 2
| FIG |  | Y.3.085a SKLAD ZDR. MATERIÁLU |  | 0 | [15 empty] | 2
| FIG |  | 15,74 |  | 15.74 | [15 empty] | 2
| FIG |  | Y.3.086 DENNÍ MÍSTNOST LÉKAŘŮ |  | 0 | [15 empty] | 2
| FIG |  | 16,74 |  | 16.74 | [15 empty] | 2
| FIG |  | Y.3.087 DENNÍ MÍSTNOST SESTRY+SANITÁŘI |  | 0 | [15 empty] | 2
| FIG |  | 20,32 |  | 20.32 | [15 empty] | 2
| FIG |  | Y.3.088 SKLAD ARO |  | 0 | [15 empty] | 2
| FIG |  | 1.PP ST.02 |  | 0 | [15 empty] | 2
| FIG |  | 13,35 |  | 13.35 | [15 empty] | 2
| FIG |  | 1.PP ST.02 |  | 0 | [15 empty] | 2
| FIG |  | 31,58 |  | 31.58 | [15 empty] | 2
| FIG |  | 1.NP ST.01 |  | 0 | [15 empty] | 2
| FIG |  | 70,15 |  | 70.15 | [15 empty] | 2
| FIG |  | 1.NP ST.01 |  | 0 | [15 empty] | 2
| FIG |  | 49,29 |  | 49.29 | [15 empty] | 2
| FIG |  | 1.NP ST.01 |  | 0 | [15 empty] | 2
| FIG |  | 17,97 |  | 17.97 | [15 empty] | 2
| FIG |  | 1.NP ST.01 |  | 0 | [15 empty] | 2
| FIG |  | 9,43 |  | 9.43 | [15 empty] | 2
| FIG |  | 1.NP ST.01 |  | 0 | [15 empty] | 2
| FIG |  | 9,92 |  | 9.92 | [15 empty] | 2
| FIG |  | Součet |  | 206.74 | [15 empty] | 2
1908 | M | 28400002 | PVC vinyl homogenní v rolích. vrstvou tl 2,00mm nášlapná vrstva 2,00mm, role 2m, hořlavost Bfl-s1, třída zátěže 34/43, bodová zátěž <= 0,10mm, protiskluznost R10 | m2 | 18680.5 |  | 0 |  |  |  | základní |  | 0 | 0.0026 | 48.5693 | 0 | 0 | FIDIC - měřená položka | 32 | M | 2 |  |  |  | ROZPOCET | [5 empty] | 0 | 0 | 0 | 0 | 0 | 1 | 0 | 16 | -942646120
| P |  | Poznámka k položce: D.1.1-SO-01-A-01 Technická zpráva D.1.1-SO-01-A-02 Výpis skladeb D.1.1-SO-01-A-03 Tabulky místností D.1.1-SO-01-B-02 Půdorys 2.PP - celkový D.1.1-SO-01-B-03 Půdorys 1.PP - celkový D.1.1-SO-01-B-04 Půdorys 1.PP - sever D.1.1-SO-01-B-05 Půdorys 1.PP - jih D.1.1-SO-01-B-06 Půdorys 1.NP - celkový D.1.1-SO-01-B-07 Půdorys 1.NP - sever D.1.1-SO-01-B-08 Půdorys 1.NP - jih D.1.1-SO-01-B-09 Půdorys 2.NP - celkový D.1.1-SO-01-B-10 Půdorys 2.NP - sever D.1.1-SO-01-B-11 Půdorys 2.NP - jih D.1.1-SO-01-B-12 Půdorys 3.NP - celkový D.1.1-SO-01-B-13 Půdorys 3.NP - sever D.1.1-SO-01-B-14 Půdorys 3.NP - jih D.1.1-SO-01-B-15 Půdorys 4.NP - celkový D.1.1-SO-01-B-16 Půdorys 4.NP - sever D.1.1-SO-01-B-17 Půdorys 4.NP - jih D.1.1-SO-01-B-18 Půdorys 5.NP - celkový D.1.1-SO-01-B-19 Půdorys 5.NP - sever D.1.1-SO-01-B-20 Půdorys 5.NP - jih D.1.1-SO-01-B-21 Půdorys 6.NP - celkový D.1.1-SO-01-B-22 Půdorys 6.NP - sever D.1.1-SO-01-B-23 Půdorys 6.NP - jih D.1.1-SO-01-B-24 Půdorys 7.NP - celkový D.1.1-SO-01-B-25 Půdorys 7.NP - sever D.1.1-SO-01-B-26 Půdorys 7.NP - jih D.1.1-SO-01-B-27 Půdorys 8.NP - celkový D.1.1-SO-01-B-28 Půdorys 8.NP - sever D.1.1-SO-01-B-29 Půdorys 8.NP - jih D.1.1-SO-01-B-30 Půdorys 9.NP - celkový D.1.1-SO-01-B-31 Půdorys 9.NP - sever D.1.1-SO-01-B-32 Půdorys 9.NP - jih | [16 empty] | P | 2
| VV |  | "výměra byla odměřena z výkresů uvedených v poznámce této položky" | [16 empty] | VV | 2 | 1 | True | 0 | ROZPOCET
| VV |  | Homogenní_vinyl |  | 15850.95 | [14 empty] | VV | 2 | 2 | True | 0 | ROZPOCET
| VV |  | Vinyl_sokl*0,1 |  | 1450.611 | [14 empty] | VV | 2 | 2 | True | 0 | ROZPOCET
| VV |  | -Vinyl_embos |  | -286.88 | [14 empty] | VV | 2 | 2 | True | 0 | ROZPOCET
| VV |  | -Vinyl_embos_sokl |  | -32.408 | [14 empty] | VV | 2 | 2 | True | 0 | ROZPOCET
| VV |  | Součet |  | 16982.273 | [14 empty] | VV | 2 | 4 | True | 1 | ROZPOCET
| FIG |  | Rozpad figury: Homogenní_vinyl | [17 empty] | 2
| FIG |  | Y.01.001 CHODBA |  | 0 | [15 empty] | 2
| FIG |  | 51,41 |  | 51.41 | [15 empty] | 2
| FIG |  | Y.01.002 CHODBA |  | 0 | [15 empty] | 2
| FIG |  | 101,2 |  | 101.2 | [15 empty] | 2
| FIG |  | Y.01.003 CHODBA |  | 0 | [15 empty] | 2
| FIG |  | 33,61 |  | 33.61 | [15 empty] | 2
| FIG |  | Y.01.005 CHODBA |  | 0 | [15 empty] | 2
| FIG |  | 59,85 |  | 59.85 | [15 empty] | 2
| FIG |  | Y.01.010 ŠATNA |  | 0 | [15 empty] | 2
| FIG |  | 39,85 |  | 39.85 | [15 empty] | 2
| FIG |  | Y.01.011 ŠATNA |  | 0 | [15 empty] | 2
| FIG |  | 21,95 |  | 21.95 | [15 empty] | 2
| FIG |  | Y.01.012 ŠATNA |  | 0 | [15 empty] | 2
| FIG |  | 25,26 |  | 25.26 | [15 empty] | 2
| FIG |  | Y.01.013 SKLAD ČISTÉHO PRÁDLA |  | 0 | [15 empty] | 2
| FIG |  | 9,61 |  | 9.61 | [15 empty] | 2
| FIG |  | Y.01.014 ŠATNA |  | 0 | [15 empty] | 2
| FIG |  | 35,14 |  | 35.14 | [15 empty] | 2
| FIG |  | Y.01.016 ŠATNA |  | 0 | [15 empty] | 2
| FIG |  | 57,03 |  | 57.03 | [15 empty] | 2
| FIG |  | Y.01.017 ŠATNA |  | 0 | [15 empty] | 2
| FIG |  | 57,89 |  | 57.89 | [15 empty] | 2
| FIG |  | Y.01.018 ŠATNA |  | 0 | [15 empty] | 2
| FIG |  | 57,89 |  | 57.89 | [15 empty] | 2
| FIG |  | Y.01.019 ŠATNA |  | 0 | [15 empty] | 2
| FIG |  | 57,03 |  | 57.03 | [15 empty] | 2
| FIG |  | Y.01.022 ŠATNA |  | 0 | [15 empty] | 2
| FIG |  | 16,09 |  | 16.09 | [15 empty] | 2
| FIG |  | Y.01.023 ŠATNA/FILTR |  | 0 | [15 empty] | 2
| FIG |  | 5,78 |  | 5.78 | [15 empty] | 2
| FIG |  | Y.01.024 SETOVNA A BALENÍ |  | 0 | [15 empty] | 2
| FIG |  | 47,77 |  | 47.77 | [15 empty] | 2
| FIG |  | Y.01.025 SKLAD ZDR. MATERIÁLU |  | 0 | [15 empty] | 2
| FIG |  | 3,77 |  | 3.77 | [15 empty] | 2
| FIG |  | Y.01.026 ČISTÍCÍ MÍSTNOST |  | 0 | [15 empty] | 2
| FIG |  | 4,28 |  | 4.28 | [15 empty] | 2
| FIG |  | Y.01.027 DEKONTAMINACE A MYTÍ |  | 0 | [15 empty] | 2
| FIG |  | 33,93 |  | 33.93 | [15 empty] | 2
| FIG |  | Y.01.028 CHODBA |  | 0 | [15 empty] | 2
| FIG |  | 5,4 |  | 5.4 | [15 empty] | 2
| FIG |  | Y.01.030 COFEE POINT-PERSONÁL |  | 0 | [15 empty] | 2
| FIG |  | 4,33 |  | 4.33 | [15 empty] | 2
| FIG |  | Y.01.032 DM + ŠATNA PRO ÚKLID |  | 0 | [15 empty] | 2
| FIG |  | 37,83 |  | 37.83 | [15 empty] | 2
| FIG |  | Y.01.034 ŠPINAVÉ PRÁDLO |  | 0 | [15 empty] | 2
| FIG |  | 7,7 |  | 7.7 | [15 empty] | 2
| FIG |  | Y.1.001 VSTUPNÍ HALA |  | 0 | [15 empty] | 2
| FIG |  | 427,86 |  | 427.86 | [15 empty] | 2
| FIG |  | Y.1.001a ZÁDVEŘÍ |  | 0 | [15 empty] | 2
| FIG |  | 17,25 |  | 17.25 | [15 empty] | 2
| FIG |  | Y.1.001b KAVÁRNA |  | 0 | [15 empty] | 2
| FIG |  | 23,68 |  | 23.68 | [15 empty] | 2
| FIG |  | Y.1.002 CENTRÁLNÍ EVIDENCE - ZÁZEMÍ |  | 0 | [15 empty] | 2
| FIG |  | 120,95 |  | 120.95 | [15 empty] | 2
| FIG |  | Y.1.003 CHODBA |  | 0 | [15 empty] | 2
| FIG |  | 19,14 |  | 19.14 | [15 empty] | 2
| FIG |  | Y.1.004b CHODBA |  | 0 | [15 empty] | 2
| FIG |  | 9,93 |  | 9.93 | [15 empty] | 2
| FIG |  | Y.1.005 CHODBA |  | 0 | [15 empty] | 2
| FIG |  | 82,9 |  | 82.9 | [15 empty] | 2
| FIG |  | Y.1.005a ZÁDVĚŘÍ |  | 0 | [15 empty] | 2
| FIG |  | 8,76 |  | 8.76 | [15 empty] | 2
| FIG |  | Y.1.006 ČEKÁRNA |  | 0 | [15 empty] | 2
| FIG |  | 154,57 |  | 154.57 | [15 empty] | 2
| FIG |  | Y.1.007b CHODBA |  | 0 | [15 empty] | 2
| FIG |  | 11,67 |  | 11.67 | [15 empty] | 2
| FIG |  | Y.1.010 CHODBA |  | 0 | [15 empty] | 2
| FIG |  | 5,82 |  | 5.82 | [15 empty] | 2
| FIG |  | Y.1.010 CHODBA |  | 0 | [15 empty] | 2
| FIG |  | 82,04 |  | 82.04 | [15 empty] | 2
| FIG |  | Y.1.011 CHODBA |  | 0 | [15 empty] | 2
| FIG |  | 26,02 |  | 26.02 | [15 empty] | 2
| FIG |  | Y.1.017 CHODBA |  | 0 | [15 empty] | 2
| FIG |  | 24,23 |  | 24.23 | [15 empty] | 2
| FIG |  | Y.1.023 DENNÍ MÍSTNOST SANITÁŘI |  | 0 | [15 empty] | 2
| FIG |  | 33,71 |  | 33.71 | [15 empty] | 2
| FIG |  | Y.1.024 ŠATNA SANITÁŘŮ |  | 0 | [15 empty] | 2
| FIG |  | 8,53 |  | 8.53 | [15 empty] | 2
| FIG |  | Y.1.025 PRACOVNA THP |  | 0 | [15 empty] | 2
| FIG |  | 18,11 |  | 18.11 | [15 empty] | 2
| FIG |  | Y.1.026 ŠATNA CEP |  | 0 | [15 empty] | 2
| FIG |  | 7,44 |  | 7.44 | [15 empty] | 2
| FIG |  | Y.1.027 KARTOTÉKA |  | 0 | [15 empty] | 2
| FIG |  | 56,88 |  | 56.88 | [15 empty] | 2
| FIG |  | Y.1.028 DENNÍ MÍSTNOST |  | 0 | [15 empty] | 2
| FIG |  | 20,86 |  | 20.86 | [15 empty] | 2
| FIG |  | Y.1.030 SKLAD |  | 0 | [15 empty] | 2
| FIG |  | 3,74 |  | 3.74 | [15 empty] | 2
| FIG |  | Y.1.030a SKLAD NÁPOJŮ |  | 0 | [15 empty] | 2
| FIG |  | 4,3 |  | 4.3 | [15 empty] | 2
| FIG |  | Y.1.030b SKLAD |  | 0 | [15 empty] | 2
| FIG |  | 5,66 |  | 5.66 | [15 empty] | 2
| FIG |  | Y.1.031 PŘÍPRAVNA |  | 0 | [15 empty] | 2
| FIG |  | 7,81 |  | 7.81 | [15 empty] | 2
| FIG |  | Y.1.032 DENNÍ MÍSTNOST |  | 0 | [15 empty] | 2
| FIG |  | 8,74 |  | 8.74 | [15 empty] | 2
| FIG |  | Y.1.033 ŠATNA |  | 0 | [15 empty] | 2
| FIG |  | 3,18 |  | 3.18 | [15 empty] | 2
| FIG |  | Y.1.034 ODPAD |  | 0 | [15 empty] | 2
| FIG |  | 2,93 |  | 2.93 | [15 empty] | 2
| FIG |  | Y.1.038 STANIČNÍ SESTRA |  | 0 | [15 empty] | 2
| FIG |  | 26,27 |  | 26.27 | [15 empty] | 2
| FIG |  | Y.1.040a BEZBARIÉROVÝ BOX |  | 0 | [15 empty] | 2
| FIG |  | 6,56 |  | 6.56 | [15 empty] | 2
| FIG |  | Y.1.041a BOX |  | 0 | [15 empty] | 2
| FIG |  | 2,4 |  | 2.4 | [15 empty] | 2
| FIG |  | Y.1.042 SESTERNA |  | 0 | [15 empty] | 2
| FIG |  | 26,45 |  | 26.45 | [15 empty] | 2
| FIG |  | Y.1.043a BOX |  | 0 | [15 empty] | 2
| FIG |  | 2,4 |  | 2.4 | [15 empty] | 2
| FIG |  | Y.1.044 ČISTÍCÍ M. |  | 0 | [15 empty] | 2
| FIG |  | 7,4 |  | 7.4 | [15 empty] | 2
| FIG |  | Y.1.045 CHODBA |  | 0 | [15 empty] | 2
| FIG |  | 12,78 |  | 12.78 | [15 empty] | 2
| FIG |  | Y.1.050 SKLAD ZDR. MATERIÁLU |  | 0 | [15 empty] | 2
| FIG |  | 15,87 |  | 15.87 | [15 empty] | 2
| FIG |  | Y.1.051a BOX |  | 0 | [15 empty] | 2
| FIG |  | 2,4 |  | 2.4 | [15 empty] | 2
| FIG |  | Y.1.052a BOX |  | 0 | [15 empty] | 2
| FIG |  | 2,4 |  | 2.4 | [15 empty] | 2
| FIG |  | Y.1.053 DENNÍ MÍSTNOST |  | 0 | [15 empty] | 2
| FIG |  | 23,36 |  | 23.36 | [15 empty] | 2
| FIG |  | Y.1.057 SKLAD ZDR. MATERIÁLU |  | 0 | [15 empty] | 2
| FIG |  | 4,12 |  | 4.12 | [15 empty] | 2
| FIG |  | Y.1.059a BOX |  | 0 | [15 empty] | 2
| FIG |  | 2,29 |  | 2.29 | [15 empty] | 2
| FIG |  | Y.1.061 SESTERNA |  | 0 | [15 empty] | 2
| FIG |  | 23,73 |  | 23.73 | [15 empty] | 2
| FIG |  | Y.1.062a BOX |  | 0 | [15 empty] | 2
| FIG |  | 2,4 |  | 2.4 | [15 empty] | 2
| FIG |  | Y.1.063a BOX |  | 0 | [15 empty] | 2
| FIG |  | 2,4 |  | 2.4 | [15 empty] | 2
| FIG |  | Y.1.064a BOX |  | 0 | [15 empty] | 2
| FIG |  | 2,4 |  | 2.4 | [15 empty] | 2
| FIG |  | Y.2.004b CHODBA |  | 0 | [15 empty] | 2
| FIG |  | 20,07 |  | 20.07 | [15 empty] | 2
| FIG |  | Y.2.009a ČEKÁRNA |  | 0 | [15 empty] | 2
| FIG |  | 132,47 |  | 132.47 | [15 empty] | 2
| FIG |  | Y.2.010 CHODBA |  | 0 | [15 empty] | 2
| FIG |  | 35,63 |  | 35.63 | [15 empty] | 2
| FIG |  | Y.2.011 CHODBA |  | 0 | [15 empty] | 2
| FIG |  | 26,5 |  | 26.5 | [15 empty] | 2
| FIG |  | Y.2.012 CHODBA |  | 0 | [15 empty] | 2
| FIG |  | 37,34 |  | 37.34 | [15 empty] | 2
| FIG |  | Y.2.012a KUCHYŇKA |  | 0 | [15 empty] | 2
| FIG |  | 7,5 |  | 7.5 | [15 empty] | 2
| FIG |  | Y.2.014 CHODBA |  | 0 | [15 empty] | 2
| FIG |  | 134,61 |  | 134.61 | [15 empty] | 2
| FIG |  | Y.2.014a ČEKÁRNA |  | 0 | [15 empty] | 2
| FIG |  | 35,23 |  | 35.23 | [15 empty] | 2
| FIG |  | Y.2.014b HERNA |  | 0 | [15 empty] | 2
| FIG |  | 34,15 |  | 34.15 | [15 empty] | 2
| FIG |  | Y.2.015 CHODBA |  | 0 | [15 empty] | 2
| FIG |  | 29,63 |  | 29.63 | [15 empty] | 2
| FIG |  | Y.2.016 CHODBA |  | 0 | [15 empty] | 2
| FIG |  | 20,26 |  | 20.26 | [15 empty] | 2
| FIG |  | Y.2.021 RECEPCE |  | 0 | [15 empty] | 2
| FIG |  | 10,47 |  | 10.47 | [15 empty] | 2
| FIG |  | Y.2.022 ZÁZEMÍ RECEPCE |  | 0 | [15 empty] | 2
| FIG |  | 19,1 |  | 19.1 | [15 empty] | 2
| FIG |  | Y.2.023 VÝUKOVÁ MÍSTNOST/MAMÁRNÍ KOMISE RDG |  | 0 | [15 empty] | 2
| FIG |  | 23,97 |  | 23.97 | [15 empty] | 2
| FIG |  | Y.2.024 ČEKÁRNA |  | 0 | [15 empty] | 2
| FIG |  | 5,59 |  | 5.59 | [15 empty] | 2
| FIG |  | Y.2.025 PRACOVNA VEDOUCÍHO LÉKAŘE |  | 0 | [15 empty] | 2
| FIG |  | 16,66 |  | 16.66 | [15 empty] | 2
| FIG |  | Y.2.026 ŠATNA LAB+SZP+THP |  | 0 | [15 empty] | 2
| FIG |  | 10,24 |  | 10.24 | [15 empty] | 2
| FIG |  | Y.2.027 PRACOVNA VEDOUCÍHO LABORANTA |  | 0 | [15 empty] | 2
| FIG |  | 15,11 |  | 15.11 | [15 empty] | 2
| FIG |  | Y.2.028 DENNÍ MÍSTNOST PERSONÁLU |  | 0 | [15 empty] | 2
| FIG |  | 21,36 |  | 21.36 | [15 empty] | 2
| FIG |  | Y.2.033 INSPEKČNÍ POKOJ |  | 0 | [15 empty] | 2
| FIG |  | 28,67 |  | 28.67 | [15 empty] | 2
| FIG |  | Y.2.034b BOX |  | 0 | [15 empty] | 2
| FIG |  | 1,85 |  | 1.85 | [15 empty] | 2
| FIG |  | Y.2.034c BOX |  | 0 | [15 empty] | 2
| FIG |  | 2,61 |  | 2.61 | [15 empty] | 2
| FIG |  | Y.2.036a BOX |  | 0 | [15 empty] | 2
| FIG |  | 1,93 |  | 1.93 | [15 empty] | 2
| FIG |  | Y.2.037a BOX |  | 0 | [15 empty] | 2
| FIG |  | 1,95 |  | 1.95 | [15 empty] | 2
| FIG |  | Y.2.037b BOX |  | 0 | [15 empty] | 2
| FIG |  | 1,96 |  | 1.96 | [15 empty] | 2
| FIG |  | Y.2.038 VYDÁVÁNÍ NÁLEZŮ |  | 0 | [15 empty] | 2
| FIG |  | 3,88 |  | 3.88 | [15 empty] | 2
| FIG |  | Y.2.039 POPISOVNA |  | 0 | [15 empty] | 2
| FIG |  | 26,92 |  | 26.92 | [15 empty] | 2
| FIG |  | Y.2.040a BOX |  | 0 | [15 empty] | 2
| FIG |  | 1,79 |  | 1.79 | [15 empty] | 2
| FIG |  | Y.2.040b BOX |  | 0 | [15 empty] | 2
| FIG |  | 1,79 |  | 1.79 | [15 empty] | 2
| FIG |  | Y.2.041a BOX |  | 0 | [15 empty] | 2
| FIG |  | 2,04 |  | 2.04 | [15 empty] | 2
| FIG |  | Y.2.045 SKLAD ZDR. MATERIÁLU |  | 0 | [15 empty] | 2
| FIG |  | 13,09 |  | 13.09 | [15 empty] | 2
| FIG |  | Y.2.046 CHODBA |  | 0 | [15 empty] | 2
| FIG |  | 7,9 |  | 7.9 | [15 empty] | 2
| FIG |  | Y.2.047 PRACOVNA |  | 0 | [15 empty] | 2
| FIG |  | 15,74 |  | 15.74 | [15 empty] | 2
| FIG |  | Y.2.049 PRACOVNA |  | 0 | [15 empty] | 2
| FIG |  | 12,93 |  | 12.93 | [15 empty] | 2
| FIG |  | Y.2.050 PRACOVNA |  | 0 | [15 empty] | 2
| FIG |  | 16,2 |  | 16.2 | [15 empty] | 2
| FIG |  | Y.2.051a SEMINÁRNÍ MÍSTNOST |  | 0 | [15 empty] | 2
| FIG |  | 27,47 |  | 27.47 | [15 empty] | 2
| FIG |  | Y.2.051b SEMINÁRNÍ MÍSTNOST |  | 0 | [15 empty] | 2
| FIG |  | 27,84 |  | 27.84 | [15 empty] | 2
| FIG |  | Y.2.052 CPA/APA |  | 0 | [15 empty] | 2
| FIG |  | 37,63 |  | 37.63 | [15 empty] | 2
| FIG |  | Y.2.052a ŠATNA |  | 0 | [15 empty] | 2
| FIG |  | 3,6 |  | 3.6 | [15 empty] | 2
| FIG |  | Y.2.055 PSYCHOLOG |  | 0 | [15 empty] | 2
| FIG |  | 27,89 |  | 27.89 | [15 empty] | 2
| FIG |  | Y.2.056 LAKTAČNÍ PORADNA |  | 0 | [15 empty] | 2
| FIG |  | 27,89 |  | 27.89 | [15 empty] | 2
| FIG |  | Y.2.057 DENNÍ MÍSTNOST PERS. |  | 0 | [15 empty] | 2
| FIG |  | 26,27 |  | 26.27 | [15 empty] | 2
| FIG |  | Y.2.058 LOGOPEDIE |  | 0 | [15 empty] | 2
| FIG |  | 27,89 |  | 27.89 | [15 empty] | 2
| FIG |  | Y.2.059 PSYCHOLOGIE |  | 0 | [15 empty] | 2
| FIG |  | 26,27 |  | 26.27 | [15 empty] | 2
| FIG |  | Y.2.060 VRCHNÍ SESTRA |  | 0 | [15 empty] | 2
| FIG |  | 27,89 |  | 27.89 | [15 empty] | 2
| FIG |  | Y.2.062 SEKRETARIÁT |  | 0 | [15 empty] | 2
| FIG |  | 26,27 |  | 26.27 | [15 empty] | 2
| FIG |  | Y.2.063 ČAJ. KUCH. |  | 0 | [15 empty] | 2
| FIG |  | 6,45 |  | 6.45 | [15 empty] | 2
| FIG |  | Y.2.066 PRIMAŘ |  | 0 | [15 empty] | 2
| FIG |  | 27,89 |  | 27.89 | [15 empty] | 2
| FIG |  | Y.2.067 ZASEDACÍ MÍSTNOST |  | 0 | [15 empty] | 2
| FIG |  | 56,78 |  | 56.78 | [15 empty] | 2
| FIG |  | Y.2.070 CHODBA |  | 0 | [15 empty] | 2
| FIG |  | 3,1 |  | 3.1 | [15 empty] | 2
| FIG |  | Y.2.070a ČISTÍCÍ MÍSTNOST |  | 0 | [15 empty] | 2
| FIG |  | 8,76 |  | 8.76 | [15 empty] | 2
| FIG |  | Y.2.070b SKLAD ZDR. MATERIÁLU |  | 0 | [15 empty] | 2
| FIG |  | 9,14 |  | 9.14 | [15 empty] | 2
| FIG |  | Y.2.079 PŘEBALOVÁNÍ |  | 0 | [15 empty] | 2
| FIG |  | 12,31 |  | 12.31 | [15 empty] | 2
| FIG |  | Y.2.081 NEONATOLOGIE |  | 0 | [15 empty] | 2
| FIG |  | 26,27 |  | 26.27 | [15 empty] | 2
| FIG |  | Y.2.082 NEUROLOGIE |  | 0 | [15 empty] | 2
| FIG |  | 26,04 |  | 26.04 | [15 empty] | 2
| FIG |  | Y.2.083 MÍSTNOST PRO KOJENÍ |  | 0 | [15 empty] | 2
| FIG |  | 12,18 |  | 12.18 | [15 empty] | 2
| FIG |  | Y.2.084 INTERVENČNÍ |  | 0 | [15 empty] | 2
| FIG |  | 15,18 |  | 15.18 | [15 empty] | 2
| FIG |  | Y.3.004b CHODBA |  | 0 | [15 empty] | 2
| FIG |  | 20,58 |  | 20.58 | [15 empty] | 2
| FIG |  | Y.3.010d CHODBA |  | 0 | [15 empty] | 2
| FIG |  | 22,47 |  | 22.47 | [15 empty] | 2
| FIG |  | Y.3.012a ČEKÁRNA |  | 0 | [15 empty] | 2
| FIG |  | 48,22 |  | 48.22 | [15 empty] | 2
| FIG |  | Y.3.012b RECEPCE |  | 0 | [15 empty] | 2
| FIG |  | 6,44 |  | 6.44 | [15 empty] | 2
| FIG |  | Y.3.013 CHODBA |  | 0 | [15 empty] | 2
| FIG |  | 34,47 |  | 34.47 | [15 empty] | 2
| FIG |  | Y.3.013a SKLAD ARO |  | 0 | [15 empty] | 2
| FIG |  | 36,09 |  | 36.09 | [15 empty] | 2
| FIG |  | Y.3.014 CHODBA |  | 0 | [15 empty] | 2
| FIG |  | 216,79 |  | 216.79 | [15 empty] | 2
| FIG |  | Y.3.014a ČEKÁRNA |  | 0 | [15 empty] | 2
| FIG |  | 46,04 |  | 46.04 | [15 empty] | 2
| FIG |  | Y.3.014b ČEKÁRNA |  | 0 | [15 empty] | 2
| FIG |  | 44,34 |  | 44.34 | [15 empty] | 2
| FIG |  | Y.3.015 CHODBA |  | 0 | [15 empty] | 2
| FIG |  | 20,14 |  | 20.14 | [15 empty] | 2
| FIG |  | Y.3.016 CHODBA |  | 0 | [15 empty] | 2
| FIG |  | 38,03 |  | 38.03 | [15 empty] | 2
| FIG |  | Y.3.016a ČEKÁRNA JEDNODENNÍ CHIRURGIE |  | 0 | [15 empty] | 2
| FIG |  | 38,03 |  | 38.03 | [15 empty] | 2
| FIG |  | Y.3.019 FILTR |  | 0 | [15 empty] | 2
| FIG |  | 11,11 |  | 11.11 | [15 empty] | 2
| FIG |  | Y.3.022 PŘEVLÉKACÍ KABINA |  | 0 | [15 empty] | 2
| FIG |  | 1,81 |  | 1.81 | [15 empty] | 2
| FIG |  | Y.3.023 SKLAD ŠPINAVÉHO PRÁDLA |  | 0 | [15 empty] | 2
| FIG |  | 4,56 |  | 4.56 | [15 empty] | 2
| FIG |  | Y.3.024 ODPAD |  | 0 | [15 empty] | 2
| FIG |  | 7,19 |  | 7.19 | [15 empty] | 2
| FIG |  | Y.3.025 SKLAD ZDR. MATERIÁLU |  | 0 | [15 empty] | 2
| FIG |  | 9,12 |  | 9.12 | [15 empty] | 2
| FIG |  | Y.3.025a MATERIÁLOVÝ FILTR |  | 0 | [15 empty] | 2
| FIG |  | 6,66 |  | 6.66 | [15 empty] | 2
| FIG |  | Y.3.025b SKLAD PŘÍSTROJŮ |  | 0 | [15 empty] | 2
| FIG |  | 6,88 |  | 6.88 | [15 empty] | 2
| FIG |  | Y.3.032 ZPRACOVÁNÍ VZORKŮ |  | 0 | [15 empty] | 2
| FIG |  | 12,18 |  | 12.18 | [15 empty] | 2
| FIG |  | Y.3.033 PŘÍJEM VZORKŮ |  | 0 | [15 empty] | 2
| FIG |  | 4,81 |  | 4.81 | [15 empty] | 2
| FIG |  | Y.3.034 ČEKÁRNA |  | 0 | [15 empty] | 2
| FIG |  | 7,25 |  | 7.25 | [15 empty] | 2
| FIG |  | Y.3.035 CHODBA |  | 0 | [15 empty] | 2
| FIG |  | 3,58 |  | 3.58 | [15 empty] | 2
| FIG |  | Y.3.036 ODBĚR |  | 0 | [15 empty] | 2
| FIG |  | 10,08 |  | 10.08 | [15 empty] | 2
| FIG |  | Y.3.038 KRYOSKLAD |  | 0 | [15 empty] | 2
| FIG |  | 27,61 |  | 27.61 | [15 empty] | 2
| FIG |  | Y.3.039 SKLAD ZDRAVOTNICKÉHO MATERIÁLU |  | 0 | [15 empty] | 2
| FIG |  | 2,91 |  | 2.91 | [15 empty] | 2
| FIG |  | Y.3.039a STROJOVNA MP |  | 0 | [15 empty] | 2
| FIG |  | 2,94 |  | 2.94 | [15 empty] | 2
| FIG |  | Y.3.042 DENNÍ MÍST. PERSONÁLU |  | 0 | [15 empty] | 2
| FIG |  | 16,43 |  | 16.43 | [15 empty] | 2
| FIG |  | Y.3.043 PRACOVNA EMBRYOLOG |  | 0 | [15 empty] | 2
| FIG |  | 13,38 |  | 13.38 | [15 empty] | 2
| FIG |  | Y.3.044 PRACOVNA ANDROLOG |  | 0 | [15 empty] | 2
| FIG |  | 12,39 |  | 12.39 | [15 empty] | 2
| FIG |  | Y.3.048 ČAJ. KUCH. |  | 0 | [15 empty] | 2
| FIG |  | 3,48 |  | 3.48 | [15 empty] | 2
| FIG |  | Y.3.050 STANOVIŠTĚ SESTER |  | 0 | [15 empty] | 2
| FIG |  | 16,17 |  | 16.17 | [15 empty] | 2
| FIG |  | Y.3.051 VÝUKOVÁ MÍSTNOST |  | 0 | [15 empty] | 2
| FIG |  | 14,94 |  | 14.94 | [15 empty] | 2
| FIG |  | Y.3.052 COFFEE POINT |  | 0 | [15 empty] | 2
| FIG |  | 11,73 |  | 11.73 | [15 empty] | 2
| FIG |  | Y.3.053 LÉKAŘI |  | 0 | [15 empty] | 2
| FIG |  | 14,52 |  | 14.52 | [15 empty] | 2
| FIG |  | Y.3.054 SESTRY |  | 0 | [15 empty] | 2
| FIG |  | 13,28 |  | 13.28 | [15 empty] | 2
| FIG |  | Y.3.055 KONZULTAČNÍ MÍSTNOST |  | 0 | [15 empty] | 2
| FIG |  | 14,06 |  | 14.06 | [15 empty] | 2
| FIG |  | Y.3.055a PŘEVL. BOX |  | 0 | [15 empty] | 2
| FIG |  | 3,85 |  | 3.85 | [15 empty] | 2
| FIG |  | Y.3.057 KONZULTAČNÍ MÍSTNOST |  | 0 | [15 empty] | 2
| FIG |  | 13,34 |  | 13.34 | [15 empty] | 2
| FIG |  | Y.3.057a PŘEVL. BOX |  | 0 | [15 empty] | 2
| FIG |  | 3,63 |  | 3.63 | [15 empty] | 2
| FIG |  | Y.3.058 ŠATNA - PACIENTKY |  | 0 | [15 empty] | 2
| FIG |  | 9,03 |  | 9.03 | [15 empty] | 2
| FIG |  | Y.3.059 SKLAD LÉKŮ |  | 0 | [15 empty] | 2
| FIG |  | 8,25 |  | 8.25 | [15 empty] | 2
| FIG |  | Y.3.060 DOKUMENTACE, KARTOTÉKA |  | 0 | [15 empty] | 2
| FIG |  | 8,11 |  | 8.11 | [15 empty] | 2
| FIG |  | Y.3.063 SESTRA ODBĚRY |  | 0 | [15 empty] | 2
| FIG |  | 8,21 |  | 8.21 | [15 empty] | 2
| FIG |  | Y.3.064a BOX |  | 0 | [15 empty] | 2
| FIG |  | 1,96 |  | 1.96 | [15 empty] | 2
| FIG |  | Y.3.065 SESTERNA |  | 0 | [15 empty] | 2
| FIG |  | 21 |  | 21 | [15 empty] | 2
| FIG |  | Y.3.067a BOX |  | 0 | [15 empty] | 2
| FIG |  | 1,96 |  | 1.96 | [15 empty] | 2
| FIG |  | Y.3.070a BOX |  | 0 | [15 empty] | 2
| FIG |  | 1,96 |  | 1.96 | [15 empty] | 2
| FIG |  | Y.3.072a BOX |  | 0 | [15 empty] | 2
| FIG |  | 1,96 |  | 1.96 | [15 empty] | 2
| FIG |  | Y.3.073 SKLAD ZDR. MATERIÁLU - GPK |  | 0 | [15 empty] | 2
| FIG |  | 8,65 |  | 8.65 | [15 empty] | 2
| FIG |  | Y.3.074a BOX |  | 0 | [15 empty] | 2
| FIG |  | 1,96 |  | 1.96 | [15 empty] | 2
| FIG |  | Y.3.075 STANIČNÍ SESTRA |  | 0 | [15 empty] | 2
| FIG |  | 20,1 |  | 20.1 | [15 empty] | 2
| FIG |  | Y.3.076 DENNÍ MÍSTNOST PERSONÁLU |  | 0 | [15 empty] | 2
| FIG |  | 16,21 |  | 16.21 | [15 empty] | 2
| FIG |  | Y.3.078 ONKO ODPAD |  | 0 | [15 empty] | 2
| FIG |  | 2,21 |  | 2.21 | [15 empty] | 2
| FIG |  | Y.3.080 PRACOVNA LÉKAŘE |  | 0 | [15 empty] | 2
| FIG |  | 14,32 |  | 14.32 | [15 empty] | 2
| FIG |  | Y.3.081 SESTERNA |  | 0 | [15 empty] | 2
| FIG |  | 12,62 |  | 12.62 | [15 empty] | 2
| FIG |  | Y.3.082 PRACOVNA LĚKAŘE |  | 0 | [15 empty] | 2
| FIG |  | 12,86 |  | 12.86 | [15 empty] | 2
| FIG |  | Y.3.083 CHODBA |  | 0 | [15 empty] | 2
| FIG |  | 39,5 |  | 39.5 | [15 empty] | 2
| FIG |  | Y.3.083a ČEKÁRNA ONKOLOGIE |  | 0 | [15 empty] | 2
| FIG |  | 45,5 |  | 45.5 | [15 empty] | 2
| FIG |  | Y.3.085a SKLAD ZDR. MATERIÁLU |  | 0 | [15 empty] | 2
| FIG |  | 15,76 |  | 15.76 | [15 empty] | 2
| FIG |  | Y.3.086 DENNÍ MÍSTNOST LÉKAŘŮ |  | 0 | [15 empty] | 2
| FIG |  | 16,62 |  | 16.62 | [15 empty] | 2
| FIG |  | Y.3.087 DENNÍ MÍSTNOST SESTRY+SANITÁŘI |  | 0 | [15 empty] | 2
| FIG |  | 22,8 |  | 22.8 | [15 empty] | 2
| FIG |  | Y.3.088 SKLAD ARO |  | 0 | [15 empty] | 2
| FIG |  | 8,27 |  | 8.27 | [15 empty] | 2
| FIG |  | Y.3.089 PROTOKOLY |  | 0 | [15 empty] | 2
| FIG |  | 7,74 |  | 7.74 | [15 empty] | 2
| FIG |  | Y.3.090 ŠPINAVÉ PRÁDLO |  | 0 | [15 empty] | 2
| FIG |  | 5,83 |  | 5.83 | [15 empty] | 2
| FIG |  | Y.3.091 ČISTÉ PRÁDLO |  | 0 | [15 empty] | 2
| FIG |  | 7,14 |  | 7.14 | [15 empty] | 2
| FIG |  | Y.3.096 DEKONTAMINACE |  | 0 | [15 empty] | 2
| FIG |  | 10,71 |  | 10.71 | [15 empty] | 2
| FIG |  | Y.3.099 ČISTÍCÍ MÍST. |  | 0 | [15 empty] | 2
| FIG |  | 6,9 |  | 6.9 | [15 empty] | 2
| FIG |  | Y.3.101 ČISTÍCÍ MÍST. |  | 0 | [15 empty] | 2
| FIG |  | 6,64 |  | 6.64 | [15 empty] | 2
| FIG |  | Y.3.104 VSTUPNÍ FILTR |  | 0 | [15 empty] | 2
| FIG |  | 13,68 |  | 13.68 | [15 empty] | 2
| FIG |  | Y.3.105 ODPAD+NEČISTÝ SKLAD |  | 0 | [15 empty] | 2
| FIG |  | 9,36 |  | 9.36 | [15 empty] | 2
| FIG |  | Y.3.106 MATERIÁLOVÝ FILTR |  | 0 | [15 empty] | 2
| FIG |  | 8,18 |  | 8.18 | [15 empty] | 2
| FIG |  | Y.3.108 ŠATNA PACIENTI |  | 0 | [15 empty] | 2
| FIG |  | 9,9 |  | 9.9 | [15 empty] | 2
| FIG |  | Y.3.109 ŠATNA PERSONÁL |  | 0 | [15 empty] | 2
| FIG |  | 23,08 |  | 23.08 | [15 empty] | 2
| FIG |  | Y.3.109d PŘEVL. KABINA |  | 0 | [15 empty] | 2
| FIG |  | 1,43 |  | 1.43 | [15 empty] | 2
| FIG |  | Y.3.109e PŘEVL. KABINA |  | 0 | [15 empty] | 2
| FIG |  | 1,43 |  | 1.43 | [15 empty] | 2
| FIG |  | Y.3.110 DENNÍ MÍSTNOST PERSONÁLU |  | 0 | [15 empty] | 2
| FIG |  | 23,38 |  | 23.38 | [15 empty] | 2
| FIG |  | Y.3.111 PRACOVNA LÉKAŘE ONKOLOGIE |  | 0 | [15 empty] | 2
| FIG |  | 23,8 |  | 23.8 | [15 empty] | 2
| FIG |  | Y.3.112a BOX |  | 0 | [15 empty] | 2
| FIG |  | 1,96 |  | 1.96 | [15 empty] | 2
| FIG |  | Y.3.113 SESTERNA |  | 0 | [15 empty] | 2
| FIG |  | 23,69 |  | 23.69 | [15 empty] | 2
| FIG |  | Y.3.114a BOX |  | 0 | [15 empty] | 2
| FIG |  | 1,96 |  | 1.96 | [15 empty] | 2
| FIG |  | Y.3.115 SKLAD ZDR. MATERIÁLU - ONKO |  | 0 | [15 empty] | 2
| FIG |  | 6,3 |  | 6.3 | [15 empty] | 2
| FIG |  | Y.3.117a BOX |  | 0 | [15 empty] | 2
| FIG |  | 1,96 |  | 1.96 | [15 empty] | 2
| FIG |  | Y.3.118 ČISTÍCÍ MÍSTNOST |  | 0 | [15 empty] | 2
| FIG |  | 8,81 |  | 8.81 | [15 empty] | 2
| FIG |  | Y.3.121 CENTRUM PROVÁZENÍ |  | 0 | [15 empty] | 2
| FIG |  | 23,84 |  | 23.84 | [15 empty] | 2
| FIG |  | Y.4.001 CHODBA |  | 0 | [15 empty] | 2
| FIG |  | 187,47 |  | 187.47 | [15 empty] | 2
| FIG |  | 12,46 |  | 12.46 | [15 empty] | 2
| FIG |  | Y.7.020 ČISTÉ PRÁDLO |  | 0 | [15 empty] | 2
| FIG |  | 5,52 |  | 5.52 | [15 empty] | 2
| FIG |  | Y.7.021 MLÉČNÁ KUCH. |  | 0 | [15 empty] | 2
| FIG |  | 7,89 |  | 7.89 | [15 empty] | 2
| FIG |  | Y.7.022 SKLAD ZDR. MATERIÁLU |  | 0 | [15 empty] | 2
| FIG |  | 7,98 |  | 7.98 | [15 empty] | 2
| FIG |  | Y.7.023 ČAJOVÁ KUCH. |  | 0 | [15 empty] | 2
| FIG |  | 7,98 |  | 7.98 | [15 empty] | 2
| FIG |  | Y.7.024 COFFE POINT-PERSONÁL |  | 0 | [15 empty] | 2
| FIG |  | 7,89 |  | 7.89 | [15 empty] | 2
| FIG |  | Y.7.027 POKOJ 2L |  | 0 | [15 empty] | 2
| FIG |  | 29,24 |  | 29.24 | [15 empty] | 2
| FIG |  | Y.7.028 FILTR |  | 0 | [15 empty] | 2
| FIG |  | 5,3 |  | 5.3 | [15 empty] | 2
| FIG |  | Y.7.029 LAKTAČNÍ PORADNA |  | 0 | [15 empty] | 2
| FIG |  | 17,18 |  | 17.18 | [15 empty] | 2
| FIG |  | Y.7.030 POKOJ 2L |  | 0 | [15 empty] | 2
| FIG |  | 29,13 |  | 29.13 | [15 empty] | 2
| FIG |  | Y.7.031 POKOJ 2L |  | 0 | [15 empty] | 2
| FIG |  | 25,45 |  | 25.45 | [15 empty] | 2
| FIG |  | Y.7.032 SKLAD ZDR. MATERIÁLU |  | 0 | [15 empty] | 2
| FIG |  | 6,14 |  | 6.14 | [15 empty] | 2
| FIG |  | Y.7.034 PRACOVIŠTĚ NEONATOLOGIE |  | 0 | [15 empty] | 2
| FIG |  | 30,66 |  | 30.66 | [15 empty] | 2
| FIG |  | Y.7.036 POKOJ 2L |  | 0 | [15 empty] | 2
| FIG |  | 25,45 |  | 25.45 | [15 empty] | 2
| FIG |  | Y.7.037 POKOJ 2L |  | 0 | [15 empty] | 2
| FIG |  | 29,49 |  | 29.49 | [15 empty] | 2
| FIG |  | Y.7.038 SKLAD |  | 0 | [15 empty] | 2
| FIG |  | 5,13 |  | 5.13 | [15 empty] | 2
| FIG |  | Y.7.039 POKOJ 2L |  | 0 | [15 empty] | 2
| FIG |  | 29,27 |  | 29.27 | [15 empty] | 2
| FIG |  | Y.7.040 POKOJ 1L |  | 0 | [15 empty] | 2
| FIG |  | 19,73 |  | 19.73 | [15 empty] | 2
| FIG |  | Y.7.041 POKOJ 1L |  | 0 | [15 empty] | 2
| FIG |  | 19,73 |  | 19.73 | [15 empty] | 2
| FIG |  | Y.7.042 POKOJ 1L |  | 0 | [15 empty] | 2
| FIG |  | 19,73 |  | 19.73 | [15 empty] | 2
| FIG |  | Y.7.043 SKLAD ZDR. MATERIÁLU |  | 0 | [15 empty] | 2
| FIG |  | 27,27 |  | 27.27 | [15 empty] | 2
| FIG |  | Y.7.044 POKOJ 1L |  | 0 | [15 empty] | 2
| FIG |  | 19,73 |  | 19.73 | [15 empty] | 2
| FIG |  | Y.7.045 POKOJ 1L |  | 0 | [15 empty] | 2
| FIG |  | 20,55 |  | 20.55 | [15 empty] | 2
| FIG |  | Y.7.046 DENNÍ MÍSTNOST PERSONÁLU |  | 0 | [15 empty] | 2
| FIG |  | 26,27 |  | 26.27 | [15 empty] | 2
| FIG |  | Y.7.047 PRACOVNA BIOMED. ING. |  | 0 | [15 empty] | 2
| FIG |  | 22,46 |  | 22.46 | [15 empty] | 2
| FIG |  | Y.7.048 INSPEKČNÍ POKOJ |  | 0 | [15 empty] | 2
| FIG |  | 21,06 |  | 21.06 | [15 empty] | 2
| FIG |  | Y.7.049 SAMOOBSLUŽNÁ KUCHYŇKA MATKY |  | 0 | [15 empty] | 2
| FIG |  | 10,95 |  | 10.95 | [15 empty] | 2
| FIG |  | Y.7.049a ZASEDACÍ MÍSTNOST |  | 0 | [15 empty] | 2
| FIG |  | 17,84 |  | 17.84 | [15 empty] | 2
| FIG |  | Y.7.050 DENNÍ MÍSTNOST SESTRY+SANITÁŘI |  | 0 | [15 empty] | 2
| FIG |  | 41,12 |  | 41.12 | [15 empty] | 2
| FIG |  | Y.7.52a SKLAD ZDR. MATERIÁLU |  | 0 | [15 empty] | 2
| FIG |  | 14,02 |  | 14.02 | [15 empty] | 2
| FIG |  | Y.7.055 CHODBA |  | 0 | [15 empty] | 2
| FIG |  | 16,36 |  | 16.36 | [15 empty] | 2
| FIG |  | Y.7.055a SKLAD ZDR. MATERIÁLU |  | 0 | [15 empty] | 2
| FIG |  | 13,2 |  | 13.2 | [15 empty] | 2
| FIG |  | Y.7.055b MYTÍ, DEZINFEKCE |  | 0 | [15 empty] | 2
| FIG |  | 16 |  | 16 | [15 empty] | 2
| FIG |  | Y.7.055c SKLAD PŘÍSTROJŮ |  | 0 | [15 empty] | 2
| FIG |  | 15,39 |  | 15.39 | [15 empty] | 2
| FIG |  | Y.7.058 FILTR PACIENTI-INKUBÁTORY |  | 0 | [15 empty] | 2
| FIG |  | 17,29 |  | 17.29 | [15 empty] | 2
| FIG |  | Y.7.058a ELEKTROROZVODNA |  | 0 | [15 empty] | 2
| FIG |  | 4,35 |  | 4.35 | [15 empty] | 2
| FIG |  | Y.7.066 SKLAD PŘÍSTROJŮ |  | 0 | [15 empty] | 2
| FIG |  | 29,61 |  | 29.61 | [15 empty] | 2
| FIG |  | Y.7.069 PRACOVNA LÉKAŘE |  | 0 | [15 empty] | 2
| FIG |  | 21,16 |  | 21.16 | [15 empty] | 2
| FIG |  | Y.7.070 DENNÍ MÍSTNOST MATEK |  | 0 | [15 empty] | 2
| FIG |  | 26,65 |  | 26.65 | [15 empty] | 2
| FIG |  | Y.7.073 PŘÍPRAVNA LÉKŮ |  | 0 | [15 empty] | 2
| FIG |  | 6,3 |  | 6.3 | [15 empty] | 2
| FIG |  | Y.7.074 VYŠETŘOVNA |  | 0 | [15 empty] | 2
| FIG |  | 13,99 |  | 13.99 | [15 empty] | 2
| FIG |  | Y.7.075 STANIČNÍ SESTRA |  | 0 | [15 empty] | 2
| FIG |  | 12,79 |  | 12.79 | [15 empty] | 2
| FIG |  | Y.7.076 ČISTÍCÍ MÍSTNOST |  | 0 | [15 empty] | 2
| FIG |  | 11,24 |  | 11.24 | [15 empty] | 2
| FIG |  | Y.7.084 SESTERNA / LÉKAŘI |  | 0 | [15 empty] | 2
| FIG |  | 27,12 |  | 27.12 | [15 empty] | 2
| FIG |  | Y.7.086 MLÉČNÁ KUCH |  | 0 | [15 empty] | 2
| FIG |  | 8,8 |  | 8.8 | [15 empty] | 2
| FIG |  | Y.7.086a ELEKTROROZVODNA |  | 0 | [15 empty] | 2
| FIG |  | 4,81 |  | 4.81 | [15 empty] | 2
| FIG |  | Y.7.087 ČAJ. K MATKY |  | 0 | [15 empty] | 2
| FIG |  | 10,48 |  | 10.48 | [15 empty] | 2
| FIG |  | Y.7.087a ELEKTROROZVODNA |  | 0 | [15 empty] | 2
| FIG |  | 4,32 |  | 4.32 | [15 empty] | 2
| FIG |  | Y.7.088 SKLAD ŠPINAVÉHO PRÁDLA |  | 0 | [15 empty] | 2
| FIG |  | 4,34 |  | 4.34 | [15 empty] | 2
| FIG |  | Y.7.089 PRÁDELNA |  | 0 | [15 empty] | 2
| FIG |  | 5,25 |  | 5.25 | [15 empty] | 2
| FIG |  | Y.7.090 MANIPULACE |  | 0 | [15 empty] | 2
| FIG |  | 11,45 |  | 11.45 | [15 empty] | 2
| FIG |  | Y.7.090a SKLAD ČISTÉHO PRÁDLA |  | 0 | [15 empty] | 2
| FIG |  | 11,83 |  | 11.83 | [15 empty] | 2
| FIG |  | Y.7.091 SKLAD ZDR. MATERIÁLU |  | 0 | [15 empty] | 2
| FIG |  | 9,57 |  | 9.57 | [15 empty] | 2
| FIG |  | Y.7.094 ODPADY |  | 0 | [15 empty] | 2
| FIG |  | 17,1 |  | 17.1 | [15 empty] | 2
| FIG |  | Y.7.097a ŠATNA NÁVŠTĚV |  | 0 | [15 empty] | 2
| FIG |  | 6,07 |  | 6.07 | [15 empty] | 2
| FIG |  | Y.7.098 LÉKAŘSKÝ POKOJ NO |  | 0 | [15 empty] | 2
| FIG |  | 20,62 |  | 20.62 | [15 empty] | 2
| FIG |  | Y.7.100 VÝUKOVÁ MÍSTNOST NO |  | 0 | [15 empty] | 2
| FIG |  | 20,96 |  | 20.96 | [15 empty] | 2
| FIG |  | Y.7.101 LÉKAŘSKÝ POKOJ GPK |  | 0 | [15 empty] | 2
| FIG |  | 21,06 |  | 21.06 | [15 empty] | 2
| FIG |  | Y.7.102 LÉKAŘSKÝ POKOJ GPK |  | 0 | [15 empty] | 2
| FIG |  | 21,03 |  | 21.03 | [15 empty] | 2
| FIG |  | Y.7.104 ČAJOVÁ KUCH. |  | 0 | [15 empty] | 2
| FIG |  | 6,81 |  | 6.81 | [15 empty] | 2
| FIG |  | Y.7.105 LÉKAŘSKÝ POKOJ GPK |  | 0 | [15 empty] | 2
| FIG |  | 20,96 |  | 20.96 | [15 empty] | 2
| FIG |  | Y.7.106 LÉKAŘSKÝ POKOJ GPK |  | 0 | [15 empty] | 2
| FIG |  | 18,88 |  | 18.88 | [15 empty] | 2
| FIG |  | Y.7.107 SKLAD ZDR. MATERIÁLU |  | 0 | [15 empty] | 2
| FIG |  | 5,54 |  | 5.54 | [15 empty] | 2
| FIG |  | Y.7.112 STANIČNÍ SESTRA NO |  | 0 | [15 empty] | 2
| FIG |  | 10,32 |  | 10.32 | [15 empty] | 2
| FIG |  | Y.8.001 CHODBA |  | 0 | [15 empty] | 2
| FIG |  | 190,41 |  | 190.41 | [15 empty] | 2
| FIG |  | Y.8.001a LEHÁTKA |  | 0 | [15 empty] | 2
| FIG |  | 4,21 |  | 4.21 | [15 empty] | 2
| FIG |  | Y.8.002 CHODBA |  | 0 | [15 empty] | 2
| FIG |  | 146,12 |  | 146.12 | [15 empty] | 2
| FIG |  | Y.8.002a NÁVŠTĚVNÍ MÍSTNOST |  | 0 | [15 empty] | 2
| FIG |  | 56,98 |  | 56.98 | [15 empty] | 2
| FIG |  | Y.8.003 CHODBA |  | 0 | [15 empty] | 2
| FIG |  | 194,08 |  | 194.08 | [15 empty] | 2
| FIG |  | Y.8.003a LEHÁTKA |  | 0 | [15 empty] | 2
| FIG |  | 4,21 |  | 4.21 | [15 empty] | 2
| FIG |  | Y.8.004b CHODBA |  | 0 | [15 empty] | 2
| FIG |  | 20,08 |  | 20.08 | [15 empty] | 2
| FIG |  | Y.8.005a STANOVIŠTĚ SESTER |  | 0 | [15 empty] | 2
| FIG |  | 18,57 |  | 18.57 | [15 empty] | 2
| FIG |  | Y.8.007b CHODBA |  | 0 | [15 empty] | 2
| FIG |  | 20,27 |  | 20.27 | [15 empty] | 2
| FIG |  | Y.8.016 POHOTOVOSTNÍ POKOJ |  | 0 | [15 empty] | 2
| FIG |  | 19,6 |  | 19.6 | [15 empty] | 2
| FIG |  | Y.8.017 ČISTÁ MANIPULACE + SANITÁŘKY |  | 0 | [15 empty] | 2
| FIG |  | 19,44 |  | 19.44 | [15 empty] | 2
| FIG |  | Y.8.018 NEČISTÁ MANIPULACE |  | 0 | [15 empty] | 2
| FIG |  | 6,64 |  | 6.64 | [15 empty] | 2
| FIG |  | Y.8.019 ODPAD |  | 0 | [15 empty] | 2
| FIG |  | 16,33 |  | 16.33 | [15 empty] | 2
| FIG |  | Y.8.020 LEHÁTKA |  | 0 | [15 empty] | 2
| FIG |  | 5,51 |  | 5.51 | [15 empty] | 2
| FIG |  | Y.8.021 STANIČNÍ SESTRA |  | 0 | [15 empty] | 2
| FIG |  | 20,63 |  | 20.63 | [15 empty] | 2
| FIG |  | Y.8.023 DENNÍ MÍSTNOST PERSONÁLU |  | 0 | [15 empty] | 2
| FIG |  | 22,93 |  | 22.93 | [15 empty] | 2
| FIG |  | Y.8.029 VÝUKOVÁ MÍSTNOST |  | 0 | [15 empty] | 2
| FIG |  | 14,4 |  | 14.4 | [15 empty] | 2
| FIG |  | Y.8.033 STANOVIŠTĚ SESTER |  | 0 | [15 empty] | 2
| FIG |  | 35,75 |  | 35.75 | [15 empty] | 2
| FIG |  | Y.8.034 ČAJOVÁ KUCHYŇKA |  | 0 | [15 empty] | 2
| FIG |  | 6 |  | 6 | [15 empty] | 2
| FIG |  | Y.8.041 SKLAD ZDR. MATERIÁLU |  | 0 | [15 empty] | 2
| FIG |  | 23,27 |  | 23.27 | [15 empty] | 2
| FIG |  | Y.8.045 ARO SKLAD + COS |  | 0 | [15 empty] | 2
| FIG |  | 23,27 |  | 23.27 | [15 empty] | 2
| FIG |  | Y.8.046 ODPOČINEK PERSONÁLU |  | 0 | [15 empty] | 2
| FIG |  | 14 |  | 14 | [15 empty] | 2
| FIG |  | Y.8.046a SKLAD ZDR. MATERIÁLU |  | 0 | [15 empty] | 2
| FIG |  | 10,86 |  | 10.86 | [15 empty] | 2
| FIG |  | Y.8.046b ELEKTROROZVODNA |  | 0 | [15 empty] | 2
| FIG |  | 6,44 |  | 6.44 | [15 empty] | 2
| FIG |  | Y.8.048 ČISTÝ SKLAD + PRÁDLO |  | 0 | [15 empty] | 2
| FIG |  | 18,01 |  | 18.01 | [15 empty] | 2
| FIG |  | Y.8.050 PŘEDSÍŇ |  | 0 | [15 empty] | 2
| FIG |  | 5,69 |  | 5.69 | [15 empty] | 2
| FIG |  | Y.8.051 ARO STANIČNÍ + AN. SESTRA |  | 0 | [15 empty] | 2
| FIG |  | 18,64 |  | 18.64 | [15 empty] | 2
| FIG |  | Y.8.052 ARO PRACOVNA LÉKAŘE |  | 0 | [15 empty] | 2
| FIG |  | 20,26 |  | 20.26 | [15 empty] | 2
| FIG |  | Y.4.002 CHODBA |  | 0 | [15 empty] | 2
| FIG |  | 29,49 |  | 29.49 | [15 empty] | 2
| FIG |  | Y.4.003 CHODBA |  | 0 | [15 empty] | 2
| FIG |  | 30,7 |  | 30.7 | [15 empty] | 2
| FIG |  | Y.4.007b CHODBA |  | 0 | [15 empty] | 2
| FIG |  | 9,93 |  | 9.93 | [15 empty] | 2
| FIG |  | Y.4.010 PROTOKOLY |  | 0 | [15 empty] | 2
| FIG |  | 16,8 |  | 16.8 | [15 empty] | 2
| FIG |  | Y.4.010a PROTOKOLY |  | 0 | [15 empty] | 2
| FIG |  | 23,55 |  | 23.55 | [15 empty] | 2
| FIG |  | Y.4.011 ČAJOVÁ KUCHYŇKA |  | 0 | [15 empty] | 2
| FIG |  | 21,33 |  | 21.33 | [15 empty] | 2
| FIG |  | Y.4.012 ODPOČINEK |  | 0 | [15 empty] | 2
| FIG |  | 62,18 |  | 62.18 | [15 empty] | 2
| FIG |  | Y.4.015 CHODBA |  | 0 | [15 empty] | 2
| FIG |  | 76,42 |  | 76.42 | [15 empty] | 2
| FIG |  | Y.4.017 CHODBA |  | 0 | [15 empty] | 2
| FIG |  | 126,81 |  | 126.81 | [15 empty] | 2
| FIG |  | Y.4.018 CHODBA |  | 0 | [15 empty] | 2
| FIG |  | 111,49 |  | 111.49 | [15 empty] | 2
| FIG |  | Y.4.019 CHODBA |  | 0 | [15 empty] | 2
| FIG |  | 74,43 |  | 74.43 | [15 empty] | 2
| FIG |  | Y.4.020 MRAZÍCÍ BOXY |  | 0 | [15 empty] | 2
| FIG |  | 13,2 |  | 13.2 | [15 empty] | 2
| FIG |  | Y.4.022 PŘELŮŽKOVÁNÍ |  | 0 | [15 empty] | 2
| FIG |  | 28,05 |  | 28.05 | [15 empty] | 2
| FIG |  | Y.4.023 SANITÁŘI |  | 0 | [15 empty] | 2
| FIG |  | 5,11 |  | 5.11 | [15 empty] | 2
| FIG |  | Y.4.025 MYTÍ OP. DESEK |  | 0 | [15 empty] | 2
| FIG |  | 15,06 |  | 15.06 | [15 empty] | 2
| FIG |  | Y.4.026 SKLAD ZDR. MATERIÁLU |  | 0 | [15 empty] | 2
| FIG |  | 11,63 |  | 11.63 | [15 empty] | 2
| FIG |  | Y.4.027 SKLAD ARO |  | 0 | [15 empty] | 2
| FIG |  | 13,63 |  | 13.63 | [15 empty] | 2
| FIG |  | Y.4.041 SKLAD PŘÍSTROJŮ |  | 0 | [15 empty] | 2
| FIG |  | 15,48 |  | 15.48 | [15 empty] | 2
| FIG |  | Y.4.042 MATERIÁLOVÝ FILTR |  | 0 | [15 empty] | 2
| FIG |  | 10,25 |  | 10.25 | [15 empty] | 2
| FIG |  | Y.4.044 ODPADY |  | 0 | [15 empty] | 2
| FIG |  | 6,46 |  | 6.46 | [15 empty] | 2
| FIG |  | Y.4.045 ÚKLID+ČISTÍCÍ MÍSTNOST |  | 0 | [15 empty] | 2
| FIG |  | 8,52 |  | 8.52 | [15 empty] | 2
| FIG |  | Y.4.046 SANITÁŘI COS |  | 0 | [15 empty] | 2
| FIG |  | 11,29 |  | 11.29 | [15 empty] | 2
| FIG |  | Y.4.049 STANIČNÍ SESTRA ARO |  | 0 | [15 empty] | 2
| FIG |  | 15,61 |  | 15.61 | [15 empty] | 2
| FIG |  | Y.4.050 STANIČNÍ SESTRA |  | 0 | [15 empty] | 2
| FIG |  | 19,57 |  | 19.57 | [15 empty] | 2
| FIG |  | Y.4.051 JÍDELNA COS |  | 0 | [15 empty] | 2
| FIG |  | 26,28 |  | 26.28 | [15 empty] | 2
| FIG |  | Y.4.052 POHOTOVOSTNÍ POKOJ COS |  | 0 | [15 empty] | 2
| FIG |  | 26,09 |  | 26.09 | [15 empty] | 2
| FIG |  | Y.4.054 POHOTOVOSTNÍ POKOJ ARO |  | 0 | [15 empty] | 2
| FIG |  | 27,89 |  | 27.89 | [15 empty] | 2
| FIG |  | Y.4.055 ČISTÁ ČÁST |  | 0 | [15 empty] | 2
| FIG |  | 4,2 |  | 4.2 | [15 empty] | 2
| FIG |  | Y.4.056b ČISTÁ ČÁST |  | 0 | [15 empty] | 2
| FIG |  | 4,77 |  | 4.77 | [15 empty] | 2
| FIG |  | Y.4.059 ÚPRAV.VODY + V. M. |  | 0 | [15 empty] | 2
| FIG |  | 4,62 |  | 4.62 | [15 empty] | 2
| FIG |  | Y.4.061 ODPAD |  | 0 | [15 empty] | 2
| FIG |  | 5,12 |  | 5.12 | [15 empty] | 2
| FIG |  | Y.4.064 SKLAD PARAFÍNOVÝCH BLOKŮ |  | 0 | [15 empty] | 2
| FIG |  | 8,97 |  | 8.97 | [15 empty] | 2
| FIG |  | Y.4.065 SKLAD SKLÍČEK |  | 0 | [15 empty] | 2
| FIG |  | 10,22 |  | 10.22 | [15 empty] | 2
| FIG |  | Y.4.066 SKLAD CHEMIKÁLIÍ |  | 0 | [15 empty] | 2
| FIG |  | 8,79 |  | 8.79 | [15 empty] | 2
| FIG |  | Y.4.068 ŠATNA PERSONÁL |  | 0 | [15 empty] | 2
| FIG |  | 6,28 |  | 6.28 | [15 empty] | 2
| FIG |  | Y.4.070 ADMINISTRATIVA |  | 0 | [15 empty] | 2
| FIG |  | 15,59 |  | 15.59 | [15 empty] | 2
| FIG |  | Y.4.071 PRACOVNA LÉKAŘ |  | 0 | [15 empty] | 2
| FIG |  | 14,03 |  | 14.03 | [15 empty] | 2
| FIG |  | Y.4.072 SKLAD ZDR. MATERIÁLU |  | 0 | [15 empty] | 2
| FIG |  | 5,89 |  | 5.89 | [15 empty] | 2
| FIG |  | Y.4.073 PRACOVNA LÉKAŘ 4 |  | 0 | [15 empty] | 2
| FIG |  | 12,15 |  | 12.15 | [15 empty] | 2
| FIG |  | Y.4.074 PRACOVNA LÉKAŘ 3 |  | 0 | [15 empty] | 2
| FIG |  | 15,17 |  | 15.17 | [15 empty] | 2
| FIG |  | Y.4.075 PRACOVNA LÉKAŘ 2 |  | 0 | [15 empty] | 2
| FIG |  | 20,48 |  | 20.48 | [15 empty] | 2
| FIG |  | Y.4.076 DENNÍ MÍSTNOST |  | 0 | [15 empty] | 2
| FIG |  | 26,26 |  | 26.26 | [15 empty] | 2
| FIG |  | Y.4.077 FILTR |  | 0 | [15 empty] | 2
| FIG |  | 8,82 |  | 8.82 | [15 empty] | 2
| FIG |  | Y.4.078 MANIPULACE SKLAD |  | 0 | [15 empty] | 2
| FIG |  | 13,63 |  | 13.63 | [15 empty] | 2
| FIG |  | Y.4.079 ČISTÍCÍ MÍSTNOST |  | 0 | [15 empty] | 2
| FIG |  | 10,69 |  | 10.69 | [15 empty] | 2
| FIG |  | Y.4.080 DENNÍ MÍSTNOST |  | 0 | [15 empty] | 2
| FIG |  | 21,6 |  | 21.6 | [15 empty] | 2
| FIG |  | Y.4.083 ČISTÉ PRÁDLO |  | 0 | [15 empty] | 2
| FIG |  | 13,65 |  | 13.65 | [15 empty] | 2
| FIG |  | Y.4.084 SKLAD ZDR. MATERIÁLU |  | 0 | [15 empty] | 2
| FIG |  | 36,36 |  | 36.36 | [15 empty] | 2
| FIG |  | Y.4.084a PŘÍPRAVNA LÉKŮ |  | 0 | [15 empty] | 2
| FIG |  | 13,84 |  | 13.84 | [15 empty] | 2
| FIG |  | Y.4.085 ČAJOVÁ KUCHYŇKA |  | 0 | [15 empty] | 2
| FIG |  | 5,23 |  | 5.23 | [15 empty] | 2
| FIG |  | Y.4.093 PRACOVNA LÉKAŘE |  | 0 | [15 empty] | 2
| FIG |  | 13,54 |  | 13.54 | [15 empty] | 2
| FIG |  | Y.4.095 STANIČNÍ SESTRA |  | 0 | [15 empty] | 2
| FIG |  | 13,54 |  | 13.54 | [15 empty] | 2
| FIG |  | Y.4.096 COFFEE POINT-PERSONÁL |  | 0 | [15 empty] | 2
| FIG |  | 4,56 |  | 4.56 | [15 empty] | 2
| FIG |  | Y.4.097 PRACOVNA LÉKAŘE |  | 0 | [15 empty] | 2
| FIG |  | 13,49 |  | 13.49 | [15 empty] | 2
| FIG |  | Y.4.103 VYŠETŘOVNA |  | 0 | [15 empty] | 2
| FIG |  | 12,6 |  | 12.6 | [15 empty] | 2
| FIG |  | Y.4.106 ČAJOVÁ KUCHYŇKA |  | 0 | [15 empty] | 2
| FIG |  | 5,51 |  | 5.51 | [15 empty] | 2
| FIG |  | Y.4.107 ČISTÍCÍ MÍSTNOST - OBUV |  | 0 | [15 empty] | 2
| FIG |  | 7,82 |  | 7.82 | [15 empty] | 2
| FIG |  | Y.4.108 ŠPINAVÉ PRÁDLO |  | 0 | [15 empty] | 2
| FIG |  | 14,12 |  | 14.12 | [15 empty] | 2
| FIG |  | Y.4.109 SKLAD PŘÍSTROJŮ |  | 0 | [15 empty] | 2
| FIG |  | 13,85 |  | 13.85 | [15 empty] | 2
| FIG |  | Y.4.112 HOVORNA |  | 0 | [15 empty] | 2
| FIG |  | 4,66 |  | 4.66 | [15 empty] | 2
| FIG |  | Y.4.113 MANIPULACE ODPAD |  | 0 | [15 empty] | 2
| FIG |  | 14,84 |  | 14.84 | [15 empty] | 2
| FIG |  | Y.4.114 FILTR PACIENT |  | 0 | [15 empty] | 2
| FIG |  | 14,62 |  | 14.62 | [15 empty] | 2
| FIG |  | Y.4.115 FILTR ŽENY |  | 0 | [15 empty] | 2
| FIG |  | 12,03 |  | 12.03 | [15 empty] | 2
| FIG |  | Y.4.117 PRACOVNA PRIMÁŘE |  | 0 | [15 empty] | 2
| FIG |  | 14,6 |  | 14.6 | [15 empty] | 2
| FIG |  | Y.4.118 FILTR MUŽI |  | 0 | [15 empty] | 2
| FIG |  | 9,27 |  | 9.27 | [15 empty] | 2
| FIG |  | Y.4.119 INSPEKČNÍ POKOJ ARO |  | 0 | [15 empty] | 2
| FIG |  | 20,5 |  | 20.5 | [15 empty] | 2
| FIG |  | Y.4.120 INSPEKČNÍ POKOJ ARO |  | 0 | [15 empty] | 2
| FIG |  | 20,9 |  | 20.9 | [15 empty] | 2
| FIG |  | Y.4.121 KNIHOVNA |  | 0 | [15 empty] | 2
| FIG |  | 38,93 |  | 38.93 | [15 empty] | 2
| FIG |  | Y.4.122 PRACOVNY HOSTUJÍCÍ LÉKAŘ |  | 0 | [15 empty] | 2
| FIG |  | 21,06 |  | 21.06 | [15 empty] | 2
| FIG |  | Y.4.123 PRACOVNY HOSTUJÍCÍ LÉKAŘ |  | 0 | [15 empty] | 2
| FIG |  | 21,06 |  | 21.06 | [15 empty] | 2
| FIG |  | Y.4.124 FILTR ŽENY |  | 0 | [15 empty] | 2
| FIG |  | 18,47 |  | 18.47 | [15 empty] | 2
| FIG |  | Y.4.125 PRACOVNY POSTGRAD. STUDIUM |  | 0 | [15 empty] | 2
| FIG |  | 21,06 |  | 21.06 | [15 empty] | 2
| FIG |  | Y.4.126 PRACOVNY POSTGRAD. STUDIUM |  | 0 | [15 empty] | 2
| FIG |  | 18,63 |  | 18.63 | [15 empty] | 2
| FIG |  | Y.4.127 FILTR MUŽI |  | 0 | [15 empty] | 2
| FIG |  | 11,54 |  | 11.54 | [15 empty] | 2
| FIG |  | Y.5.001 CHODBA |  | 0 | [15 empty] | 2
| FIG |  | 205,32 |  | 205.32 | [15 empty] | 2
| FIG |  | Y.5.002 CHODBA |  | 0 | [15 empty] | 2
| FIG |  | 23,66 |  | 23.66 | [15 empty] | 2
| FIG |  | Y.5.002a CHODBA |  | 0 | [15 empty] | 2
| FIG |  | 21,91 |  | 21.91 | [15 empty] | 2
| FIG |  | Y.5.002b CHODBA |  | 0 | [15 empty] | 2
| FIG |  | 22,22 |  | 22.22 | [15 empty] | 2
| FIG |  | Y.5.003 CHODBA |  | 0 | [15 empty] | 2
| FIG |  | 46,2 |  | 46.2 | [15 empty] | 2
| FIG |  | Y.5.003a ČEKÁRNA |  | 0 | [15 empty] | 2
| FIG |  | 7,28 |  | 7.28 | [15 empty] | 2
| FIG |  | Y.5.005 CHODBA |  | 0 | [15 empty] | 2
| FIG |  | 20,14 |  | 20.14 | [15 empty] | 2
| FIG |  | Y.5.006 CHODBA |  | 0 | [15 empty] | 2
| FIG |  | 220,48 |  | 220.48 | [15 empty] | 2
| FIG |  | Y.5.010 CHODBA |  | 0 | [15 empty] | 2
| FIG |  | 69,22 |  | 69.22 | [15 empty] | 2
| FIG |  | Y.5.010a ČEKÁRNA |  | 0 | [15 empty] | 2
| FIG |  | 7,01 |  | 7.01 | [15 empty] | 2
| FIG |  | Y.5.017 STANIČNÍ SESTRA |  | 0 | [15 empty] | 2
| FIG |  | 22,89 |  | 22.89 | [15 empty] | 2
| FIG |  | Y.5.018 ODPADY+ ŠPINAVÉ PRÁDLO |  | 0 | [15 empty] | 2
| FIG |  | 13,7 |  | 13.7 | [15 empty] | 2
| FIG |  | Y.5.018a SKLAD ODPADU CYTO. |  | 0 | [15 empty] | 2
| FIG |  | 3,77 |  | 3.77 | [15 empty] | 2
| FIG |  | Y.5.019 VYŠETŘOVNA PRACOVNA LÉKAŘE |  | 0 | [15 empty] | 2
| FIG |  | 42,72 |  | 42.72 | [15 empty] | 2
| FIG |  | Y.5.020 ADMINISTRATIVA |  | 0 | [15 empty] | 2
| FIG |  | 7,18 |  | 7.18 | [15 empty] | 2
| FIG |  | Y.5.021 COFFE POINT-PERSONÁL |  | 0 | [15 empty] | 2
| FIG |  | 7,5 |  | 7.5 | [15 empty] | 2
| FIG |  | Y.5.022 ČAJOVÁ KUCH. |  | 0 | [15 empty] | 2
| FIG |  | 7,68 |  | 7.68 | [15 empty] | 2
| FIG |  | Y.5.025 SKLAD ZDR. MATERIÁLU |  | 0 | [15 empty] | 2
| FIG |  | 7,05 |  | 7.05 | [15 empty] | 2
| FIG |  | Y.5.027 SESTERNA PŘÍPRAVNA |  | 0 | [15 empty] | 2
| FIG |  | 36,66 |  | 36.66 | [15 empty] | 2
| FIG |  | Y.5.029 POKOJ 2L |  | 0 | [15 empty] | 2
| FIG |  | 29,21 |  | 29.21 | [15 empty] | 2
| FIG |  | Y.5.030 FILTR |  | 0 | [15 empty] | 2
| FIG |  | 6,17 |  | 6.17 | [15 empty] | 2
| FIG |  | Y.5.031 POKOJ 2L |  | 0 | [15 empty] | 2
| FIG |  | 29,49 |  | 29.49 | [15 empty] | 2
| FIG |  | Y.5.032 POKOJ 2L |  | 0 | [15 empty] | 2
| FIG |  | 25,45 |  | 25.45 | [15 empty] | 2
| FIG |  | Y.5.033 POKOJ 1L |  | 0 | [15 empty] | 2
| FIG |  | 13,38 |  | 13.38 | [15 empty] | 2
| FIG |  | Y.5.034 ČISTÍCÍ MÍSTNOST |  | 0 | [15 empty] | 2
| FIG |  | 16,5 |  | 16.5 | [15 empty] | 2
| FIG |  | Y.5.035 SKLAD PŘÍSTROJŮ |  | 0 | [15 empty] | 2
| FIG |  | 7,26 |  | 7.26 | [15 empty] | 2
| FIG |  | Y.5.036 POKOJ 1L |  | 0 | [15 empty] | 2
| FIG |  | 13,29 |  | 13.29 | [15 empty] | 2
| FIG |  | Y.5.037 ÚKLID |  | 0 | [15 empty] | 2
| FIG |  | 7,78 |  | 7.78 | [15 empty] | 2
| FIG |  | Y.5.038 POKOJ 2L |  | 0 | [15 empty] | 2
| FIG |  | 25,28 |  | 25.28 | [15 empty] | 2
| FIG |  | Y.5.039 POKOJ 2L |  | 0 | [15 empty] | 2
| FIG |  | 29,49 |  | 29.49 | [15 empty] | 2
| FIG |  | Y.5.040 SKLAD VOZÍKŮ |  | 0 | [15 empty] | 2
| FIG |  | 5,3 |  | 5.3 | [15 empty] | 2
| FIG |  | Y.5.041 POKOJ 2L |  | 0 | [15 empty] | 2
| FIG |  | 29,04 |  | 29.04 | [15 empty] | 2
| FIG |  | Y.5.042 POKOJ 1L |  | 0 | [15 empty] | 2
| FIG |  | 21,23 |  | 21.23 | [15 empty] | 2
| FIG |  | Y.5.043 POKOJ 1L |  | 0 | [15 empty] | 2
| FIG |  | 22,62 |  | 22.62 | [15 empty] | 2
| FIG |  | Y.5.044 ARCHIV VAV 4 |  | 0 | [15 empty] | 2
| FIG |  | 20,37 |  | 20.37 | [15 empty] | 2
| FIG |  | Y.5.045 POKOJ 1L |  | 0 | [15 empty] | 2
| FIG |  | 21,65 |  | 21.65 | [15 empty] | 2
| FIG |  | Y.5.046 SKLAD ZDR. MATERIÁLU |  | 0 | [15 empty] | 2
| FIG |  | 20,87 |  | 20.87 | [15 empty] | 2
| FIG |  | Y.5.047 DENNÍ MÍSTNOST PERSONÁL |  | 0 | [15 empty] | 2
| FIG |  | 20 |  | 20 | [15 empty] | 2
| FIG |  | Y.5.048 PRACOVNA VAV 1 |  | 0 | [15 empty] | 2
| FIG |  | 26,6 |  | 26.6 | [15 empty] | 2
| FIG |  | Y.5.049 PRACOVNA VAV 2 |  | 0 | [15 empty] | 2
| FIG |  | 25,25 |  | 25.25 | [15 empty] | 2
| FIG |  | Y.5.050 PRACOVNA VAV 3 |  | 0 | [15 empty] | 2
| FIG |  | 26,58 |  | 26.58 | [15 empty] | 2
| FIG |  | Y.5.051 PRACOVNA VAV 5 |  | 0 | [15 empty] | 2
| FIG |  | 25,25 |  | 25.25 | [15 empty] | 2
| FIG |  | Y.5.052 PRACOVNA VAV 6 |  | 0 | [15 empty] | 2
| FIG |  | 25,18 |  | 25.18 | [15 empty] | 2
| FIG |  | Y.5.053 ARCHIV |  | 0 | [15 empty] | 2
| FIG |  | 34,14 |  | 34.14 | [15 empty] | 2
| FIG |  | Y.5.056 SEKRETARIAT |  | 0 | [15 empty] | 2
| FIG |  | 25,25 |  | 25.25 | [15 empty] | 2
| FIG |  | Y.5.057 VRCHNÍ SESTRA |  | 0 | [15 empty] | 2
| FIG |  | 25,21 |  | 25.21 | [15 empty] | 2
| FIG |  | Y.5.058 ÚKLID |  | 0 | [15 empty] | 2
| FIG |  | 3,94 |  | 3.94 | [15 empty] | 2
| FIG |  | Y.5.059 ČAJOVÁ KUCH. |  | 0 | [15 empty] | 2
| FIG |  | 7,81 |  | 7.81 | [15 empty] | 2
| FIG |  | Y.5.060 DOKUMENTACE |  | 0 | [15 empty] | 2
| FIG |  | 25,28 |  | 25.28 | [15 empty] | 2
| FIG |  | Y.5.061 VÝUKOVÁ MÍSTNOST |  | 0 | [15 empty] | 2
| FIG |  | 25,78 |  | 25.78 | [15 empty] | 2
| FIG |  | Y.5.062 ZASEDACÍ MÍSTNOST |  | 0 | [15 empty] | 2
| FIG |  | 55,27 |  | 55.27 | [15 empty] | 2
| FIG |  | Y.5.063 DENNÍ MÍSTNOST PERSONÁL |  | 0 | [15 empty] | 2
| FIG |  | 21,54 |  | 21.54 | [15 empty] | 2
| FIG |  | Y.5.064 POKOJ 1L |  | 0 | [15 empty] | 2
| FIG |  | 21,64 |  | 21.64 | [15 empty] | 2
| FIG |  | Y.5.065 POKOJ 1L |  | 0 | [15 empty] | 2
| FIG |  | 21,64 |  | 21.64 | [15 empty] | 2
| FIG |  | Y.5.066 SKLAD ZDR. MATERIÁLU |  | 0 | [15 empty] | 2
| FIG |  | 41,12 |  | 41.12 | [15 empty] | 2
| FIG |  | Y.5.067 POKOJ 1L |  | 0 | [15 empty] | 2
| FIG |  | 21,16 |  | 21.16 | [15 empty] | 2
| FIG |  | Y.5.068 POKOJ 1L |  | 0 | [15 empty] | 2
| FIG |  | 21,16 |  | 21.16 | [15 empty] | 2
| FIG |  | Y.5.069 POKOJ 2L |  | 0 | [15 empty] | 2
| FIG |  | 30,34 |  | 30.34 | [15 empty] | 2
| FIG |  | Y.5.070 SKLAD VOZÍKŮ |  | 0 | [15 empty] | 2
| FIG |  | 5,3 |  | 5.3 | [15 empty] | 2
| FIG |  | Y.5.071 POKOJ 2L |  | 0 | [15 empty] | 2
| FIG |  | 29,55 |  | 29.55 | [15 empty] | 2
| FIG |  | Y.5.072 POKOJ 2L |  | 0 | [15 empty] | 2
| FIG |  | 25,53 |  | 25.53 | [15 empty] | 2
| FIG |  | Y.5.073 ÚKLID |  | 0 | [15 empty] | 2
| FIG |  | 6,34 |  | 6.34 | [15 empty] | 2
| FIG |  | Y.5.074 POKOJ 1L |  | 0 | [15 empty] | 2
| FIG |  | 13,41 |  | 13.41 | [15 empty] | 2
| FIG |  | Y.5.076 POKOJ 1L |  | 0 | [15 empty] | 2
| FIG |  | 13,4 |  | 13.4 | [15 empty] | 2
| FIG |  | Y.5.077 ČISTÍCÍ MÍSTNOST |  | 0 | [15 empty] | 2
| FIG |  | 12,01 |  | 12.01 | [15 empty] | 2
| FIG |  | Y.5.078 POKOJ 2L |  | 0 | [15 empty] | 2
| FIG |  | 25,53 |  | 25.53 | [15 empty] | 2
| FIG |  | Y.5.079 POKOJ 2L |  | 0 | [15 empty] | 2
| FIG |  | 29,54 |  | 29.54 | [15 empty] | 2
| FIG |  | Y.5.080 FILTR |  | 0 | [15 empty] | 2
| FIG |  | 4,69 |  | 4.69 | [15 empty] | 2
| FIG |  | Y.5.081 POKOJ 2L |  | 0 | [15 empty] | 2
| FIG |  | 30,28 |  | 30.28 | [15 empty] | 2
| FIG |  | Y.5.084 SKLAD ZDR. MATERIÁLU |  | 0 | [15 empty] | 2
| FIG |  | 6,8 |  | 6.8 | [15 empty] | 2
| FIG |  | Y.5.087 ČAJOVÁ KUCH. |  | 0 | [15 empty] | 2
| FIG |  | 7,77 |  | 7.77 | [15 empty] | 2
| FIG |  | Y.5.088 COFFE POINT-PERSONÁL |  | 0 | [15 empty] | 2
| FIG |  | 7,57 |  | 7.57 | [15 empty] | 2
| FIG |  | Y.5.091 ADMINISTRATIVA |  | 0 | [15 empty] | 2
| FIG |  | 6,12 |  | 6.12 | [15 empty] | 2
| FIG |  | Y.5.091a CHODBA |  | 0 | [15 empty] | 2
| FIG |  | 4,48 |  | 4.48 | [15 empty] | 2
| FIG |  | Y.5.092 ODPADY+ ŠPINAVÉ PRÁDLO |  | 0 | [15 empty] | 2
| FIG |  | 12,78 |  | 12.78 | [15 empty] | 2
| FIG |  | Y.5.093 STANIČNÍ SESTRA |  | 0 | [15 empty] | 2
| FIG |  | 23,64 |  | 23.64 | [15 empty] | 2
| FIG |  | Y.5.095 PRACOVNA SEKRETARIÁTU |  | 0 | [15 empty] | 2
| FIG |  | 25,12 |  | 25.12 | [15 empty] | 2
| FIG |  | Y.5.096 SEKRETARIÁT |  | 0 | [15 empty] | 2
| FIG |  | 25,25 |  | 25.25 | [15 empty] | 2
| FIG |  | Y.5.097 ČAJOVÁ KUCH. |  | 0 | [15 empty] | 2
| FIG |  | 8,54 |  | 8.54 | [15 empty] | 2
| FIG |  | Y.5.100 PŘEDNOSTA |  | 0 | [15 empty] | 2
| FIG |  | 25,25 |  | 25.25 | [15 empty] | 2
| FIG |  | Y.5.101 PRIMÁŘ |  | 0 | [15 empty] | 2
| FIG |  | 25,28 |  | 25.28 | [15 empty] | 2
| FIG |  | Y.5.103 ARCHIV, SKLAD-KANCELÁŘSKÉ POTŘEBY |  | 0 | [15 empty] | 2
| FIG |  | 4,84 |  | 4.84 | [15 empty] | 2
| FIG |  | Y.5.104 SEKRETARIÁT |  | 0 | [15 empty] | 2
| FIG |  | 24,49 |  | 24.49 | [15 empty] | 2
| FIG |  | Y.5.105 PRACOVNA ZÁSTUPCE VAV |  | 0 | [15 empty] | 2
| FIG |  | 23,49 |  | 23.49 | [15 empty] | 2
| FIG |  | Y.5.106 ZASEDACÍ MÍSTNOST |  | 0 | [15 empty] | 2
| FIG |  | 18,3 |  | 18.3 | [15 empty] | 2
| FIG |  | Y.6.001a VOZÍKY INKUB. |  | 0 | [15 empty] | 2
| FIG |  | 6,61 |  | 6.61 | [15 empty] | 2
| FIG |  | Y.6.002 CHODBA |  | 0 | [15 empty] | 2
| FIG |  | 21,75 |  | 21.75 | [15 empty] | 2
| FIG |  | Y.6.003 CHODBA |  | 0 | [15 empty] | 2
| FIG |  | 67,09 |  | 67.09 | [15 empty] | 2
| FIG |  | Y.6.004b CHODBA |  | 0 | [15 empty] | 2
| FIG |  | 23,38 |  | 23.38 | [15 empty] | 2
| FIG |  | Y.6.005 CHODBA |  | 0 | [15 empty] | 2
| FIG |  | 21,39 |  | 21.39 | [15 empty] | 2
| FIG |  | Y.6.006 CHODBA |  | 0 | [15 empty] | 2
| FIG |  | 176,98 |  | 176.98 | [15 empty] | 2
| FIG |  | Y.6.007b CHODBA |  | 0 | [15 empty] | 2
| FIG |  | 23,02 |  | 23.02 | [15 empty] | 2
| FIG |  | Y.6.011a FILTR NAVŠTĚV-ŠATNA |  | 0 | [15 empty] | 2
| FIG |  | 4,09 |  | 4.09 | [15 empty] | 2
| FIG |  | Y.6.012 CHODBA |  | 0 | [15 empty] | 2
| FIG |  | 5,1 |  | 5.1 | [15 empty] | 2
| FIG |  | Y.6.012a SEMINÁRNÍ MÍSTNOST |  | 0 | [15 empty] | 2
| FIG |  | 17,38 |  | 17.38 | [15 empty] | 2
| FIG |  | Y.6.012b INSPEKČNÍ POKOJ |  | 0 | [15 empty] | 2
| FIG |  | 20,24 |  | 20.24 | [15 empty] | 2
| FIG |  | Y.6.013 ODPADY |  | 0 | [15 empty] | 2
| FIG |  | 7 |  | 7 | [15 empty] | 2
| FIG |  | Y.6.015 MANIPULACE |  | 0 | [15 empty] | 2
| FIG |  | 6,85 |  | 6.85 | [15 empty] | 2
| FIG |  | Y.6.016 MANIPULACE |  | 0 | [15 empty] | 2
| FIG |  | 6,84 |  | 6.84 | [15 empty] | 2
| FIG |  | Y.6.017 SKLAD ČISTÉ PRÁDLO |  | 0 | [15 empty] | 2
| FIG |  | 12,08 |  | 12.08 | [15 empty] | 2
| FIG |  | Y.6.018 LABORATOŘ |  | 0 | [15 empty] | 2
| FIG |  | 5,87 |  | 5.87 | [15 empty] | 2
| FIG |  | Y.6.019 ODSUN DEKONTAMINACE |  | 0 | [15 empty] | 2
| FIG |  | 5,41 |  | 5.41 | [15 empty] | 2
| FIG |  | Y.6.020 DENNÍ MÍSTNOST MATKY |  | 0 | [15 empty] | 2
| FIG |  | 21,49 |  | 21.49 | [15 empty] | 2
| FIG |  | Y.6.024 SKLAD STERILNÍHO MATERIÁLU |  | 0 | [15 empty] | 2
| FIG |  | 10,93 |  | 10.93 | [15 empty] | 2
| FIG |  | Y.6.029 SESTERNA |  | 0 | [15 empty] | 2
| FIG |  | 44,09 |  | 44.09 | [15 empty] | 2
| FIG |  | Y.6.030 PŘÍPRAVNA |  | 0 | [15 empty] | 2
| FIG |  | 12,3 |  | 12.3 | [15 empty] | 2
| FIG |  | Y.6.031 ČAJ. K. MATKY |  | 0 | [15 empty] | 2
| FIG |  | 8,39 |  | 8.39 | [15 empty] | 2
| FIG |  | Y.6.032 SKLAD + SKLAD PŘÍSTROJŮ |  | 0 | [15 empty] | 2
| FIG |  | 26,57 |  | 26.57 | [15 empty] | 2
| FIG |  | Y.6.033 MLÉČNÁ + ČAJ. K. |  | 0 | [15 empty] | 2
| FIG |  | 8,54 |  | 8.54 | [15 empty] | 2
| FIG |  | Y.6.033a ELEKTROROZVODNA |  | 0 | [15 empty] | 2
| FIG |  | 4,33 |  | 4.33 | [15 empty] | 2
| FIG |  | Y.6.041 ČISTÍCÍ MÍSTNOST |  | 0 | [15 empty] | 2
| FIG |  | 14,65 |  | 14.65 | [15 empty] | 2
| FIG |  | Y.6.045 STANIČNÍ SESTRA |  | 0 | [15 empty] | 2
| FIG |  | 21,05 |  | 21.05 | [15 empty] | 2
| FIG |  | Y.6.046 PRACOVNA LÉKAŘE |  | 0 | [15 empty] | 2
| FIG |  | 21,11 |  | 21.11 | [15 empty] | 2
| FIG |  | Y.6.049 DENNÍ MÍSTNOST SESTRY + SANITÁŘI |  | 0 | [15 empty] | 2
| FIG |  | 48,36 |  | 48.36 | [15 empty] | 2
| FIG |  | Y.6.051 INSPEKČNÍ POKOJ |  | 0 | [15 empty] | 2
| FIG |  | 18,7 |  | 18.7 | [15 empty] | 2
| FIG |  | Y.6.052 FILTR PACIENTI-INKUBÁTOR |  | 0 | [15 empty] | 2
| FIG |  | 22,46 |  | 22.46 | [15 empty] | 2
| FIG |  | Y.6.054 DENNÍ MÍSTNOST SESTRY+SANITÁŘI |  | 0 | [15 empty] | 2
| FIG |  | 42,77 |  | 42.77 | [15 empty] | 2
| FIG |  | Y.6.066 SKLAD PŘÍSTROJŮ |  | 0 | [15 empty] | 2
| FIG |  | 29,5 |  | 29.5 | [15 empty] | 2
| FIG |  | Y.6.069 PRACOVNA LÉKAŘE |  | 0 | [15 empty] | 2
| FIG |  | 21,16 |  | 21.16 | [15 empty] | 2
| FIG |  | Y.6.070 DENNÍ MÍSTNOST MATKY |  | 0 | [15 empty] | 2
| FIG |  | 26,65 |  | 26.65 | [15 empty] | 2
| FIG |  | Y.6.071 STANIČNÍ SESTRA |  | 0 | [15 empty] | 2
| FIG |  | 12,79 |  | 12.79 | [15 empty] | 2
| FIG |  | Y.6.072 SKLAD ŠPINAVÉHO PRÁDLA |  | 0 | [15 empty] | 2
| FIG |  | 3,95 |  | 3.95 | [15 empty] | 2
| FIG |  | Y.6.073 PŘÍPRAVNA LÉKŮ |  | 0 | [15 empty] | 2
| FIG |  | 6,3 |  | 6.3 | [15 empty] | 2
| FIG |  | Y.6.074 VYŠETŘOVNA |  | 0 | [15 empty] | 2
| FIG |  | 13,1 |  | 13.1 | [15 empty] | 2
| FIG |  | Y.6.074a ELEKTROROZVODNA |  | 0 | [15 empty] | 2
| FIG |  | 5,82 |  | 5.82 | [15 empty] | 2
| FIG |  | Y.6.076 ČISTÍCÍ MÍSTNOST |  | 0 | [15 empty] | 2
| FIG |  | 9,36 |  | 9.36 | [15 empty] | 2
| FIG |  | Y.6.084 SESTERNA / LÉKAŘI |  | 0 | [15 empty] | 2
| FIG |  | 27,11 |  | 27.11 | [15 empty] | 2
| FIG |  | Y.6.086 ČAJ. K MATKY |  | 0 | [15 empty] | 2
| FIG |  | 10,48 |  | 10.48 | [15 empty] | 2
| FIG |  | Y.6.086a ELEKTROROZVODNA |  | 0 | [15 empty] | 2
| FIG |  | 4,32 |  | 4.32 | [15 empty] | 2
| FIG |  | Y.6.087 MLÉČNÁ KUCHYŇKA |  | 0 | [15 empty] | 2
| FIG |  | 8,68 |  | 8.68 | [15 empty] | 2
| FIG |  | Y.6.090 MANIPULACE |  | 0 | [15 empty] | 2
| FIG |  | 11,45 |  | 11.45 | [15 empty] | 2
| FIG |  | Y.6.090a SKLAD ČISTÉHO PRÁDLA |  | 0 | [15 empty] | 2
| FIG |  | 12,04 |  | 12.04 | [15 empty] | 2
| FIG |  | Y.6.091 SKLAD ZDR. MATERIÁLU |  | 0 | [15 empty] | 2
| FIG |  | 9,84 |  | 9.84 | [15 empty] | 2
| FIG |  | Y.6.094 ODPADY |  | 0 | [15 empty] | 2
| FIG |  | 17,2 |  | 17.2 | [15 empty] | 2
| FIG |  | Y.6.097a ŠATNA NÁVŠ. |  | 0 | [15 empty] | 2
| FIG |  | 6,04 |  | 6.04 | [15 empty] | 2
| FIG |  | Y.6.098 LÉKAŘSKÝ POKOJ |  | 0 | [15 empty] | 2
| FIG |  | 20,52 |  | 20.52 | [15 empty] | 2
| FIG |  | Y.6.099d ELEKTROROZVODNA |  | 0 | [15 empty] | 2
| FIG |  | 4,35 |  | 4.35 | [15 empty] | 2
| FIG |  | Y.6.099d FILTR PACIENTI-INKUBÁTOR |  | 0 | [15 empty] | 2
| FIG |  | 16,53 |  | 16.53 | [15 empty] | 2
| FIG |  | Y.6.100 LÉKAŘSKÝ POKOJ |  | 0 | [15 empty] | 2
| FIG |  | 21,06 |  | 21.06 | [15 empty] | 2
| FIG |  | Y.6.103 LÉKAŘSKÝ POKOJ |  | 0 | [15 empty] | 2
| FIG |  | 21,06 |  | 21.06 | [15 empty] | 2
| FIG |  | Y.6.104 LÉKAŘSKÝ POKOJ |  | 0 | [15 empty] | 2
| FIG |  | 21,06 |  | 21.06 | [15 empty] | 2
| FIG |  | Y.6.105 ČAJOVÁ KUCH. |  | 0 | [15 empty] | 2
| FIG |  | 7,17 |  | 7.17 | [15 empty] | 2
| FIG |  | Y.6.106 COPPY CENTRUM |  | 0 | [15 empty] | 2
| FIG |  | 6,03 |  | 6.03 | [15 empty] | 2
| FIG |  | Y.6.107 LÉKAŘSKÝ POKOJ |  | 0 | [15 empty] | 2
| FIG |  | 21,06 |  | 21.06 | [15 empty] | 2
| FIG |  | Y.6.108d PŘEVLÉKACÍ KABINA |  | 0 | [15 empty] | 2
| FIG |  | 1,44 |  | 1.44 | [15 empty] | 2
| FIG |  | Y.6.108e PŘEVLÉKACÍ KABINA |  | 0 | [15 empty] | 2
| FIG |  | 1,29 |  | 1.29 | [15 empty] | 2
| FIG |  | Y.6.109 LÉKAŘSKÝ POKOJ |  | 0 | [15 empty] | 2
| FIG |  | 18,78 |  | 18.78 | [15 empty] | 2
| FIG |  | Y.6.110 CHODBA |  | 0 | [15 empty] | 2
| FIG |  | 43,08 |  | 43.08 | [15 empty] | 2
| FIG |  | Y.6.111 CHODBA |  | 0 | [15 empty] | 2
| FIG |  | 67,51 |  | 67.51 | [15 empty] | 2
| FIG |  | Y.6.113 SKLAD ZDR. MATERIÁLU |  | 0 | [15 empty] | 2
| FIG |  | 19,19 |  | 19.19 | [15 empty] | 2
| FIG |  | Y.7.001 CHODBA |  | 0 | [15 empty] | 2
| FIG |  | 131,6 |  | 131.6 | [15 empty] | 2
| FIG |  | Y.7.001a NIKA PRO VOZÍKY |  | 0 | [15 empty] | 2
| FIG |  | 4,35 |  | 4.35 | [15 empty] | 2
| FIG |  | Y.7.002 CHODBA |  | 0 | [15 empty] | 2
| FIG |  | 97,66 |  | 97.66 | [15 empty] | 2
| FIG |  | Y.7.003 CHODBA |  | 0 | [15 empty] | 2
| FIG |  | 66,93 |  | 66.93 | [15 empty] | 2
| FIG |  | Y.7.004b CHODBA |  | 0 | [15 empty] | 2
| FIG |  | 20,33 |  | 20.33 | [15 empty] | 2
| FIG |  | Y.7.005 CHODBA |  | 0 | [15 empty] | 2
| FIG |  | 21,6 |  | 21.6 | [15 empty] | 2
| FIG |  | Y.7.006 CHODBA |  | 0 | [15 empty] | 2
| FIG |  | 176,5 |  | 176.5 | [15 empty] | 2
| FIG |  | Y.7.006a VOZÍKY INKUBÁTORY |  | 0 | [15 empty] | 2
| FIG |  | 3,45 |  | 3.45 | [15 empty] | 2
| FIG |  | Y.7.007b CHODBA |  | 0 | [15 empty] | 2
| FIG |  | 22,98 |  | 22.98 | [15 empty] | 2
| FIG |  | Y.7.008 CHODBA |  | 0 | [15 empty] | 2
| FIG |  | 42,92 |  | 42.92 | [15 empty] | 2
| FIG |  | Y.7.010 CHODBA |  | 0 | [15 empty] | 2
| FIG |  | 67,74 |  | 67.74 | [15 empty] | 2
| FIG |  | Y.7.011 STANIČNÍ SESTRA GPK + NO |  | 0 | [15 empty] | 2
| FIG |  | 19,77 |  | 19.77 | [15 empty] | 2
| FIG |  | Y.7.013 ODPADY+ ŠPINAVÉ PRÁDLO |  | 0 | [15 empty] | 2
| FIG |  | 12,82 |  | 12.82 | [15 empty] | 2
| FIG |  | Y.7.014 ČISTÍCÍ MÍSTNOST |  | 0 | [15 empty] | 2
| FIG |  | Y.8.054 POKOJ 2L |  | 0 | [15 empty] | 2
| FIG |  | 32,06 |  | 32.06 | [15 empty] | 2
| FIG |  | Y.8.055 SKLAD PŘÍSTROJŮ |  | 0 | [15 empty] | 2
| FIG |  | 8,92 |  | 8.92 | [15 empty] | 2
| FIG |  | Y.8.056 POKOJ 2L |  | 0 | [15 empty] | 2
| FIG |  | 29,42 |  | 29.42 | [15 empty] | 2
| FIG |  | Y.8.058 POKOJ 1L |  | 0 | [15 empty] | 2
| FIG |  | 16,29 |  | 16.29 | [15 empty] | 2
| FIG |  | Y.8.058b FILTR |  | 0 | [15 empty] | 2
| FIG |  | 4,33 |  | 4.33 | [15 empty] | 2
| FIG |  | Y.8.059 STANIČNÍ SESTRA |  | 0 | [15 empty] | 2
| FIG |  | 22,46 |  | 22.46 | [15 empty] | 2
| FIG |  | Y.8.060 PRACOVNA LÉKAŘE |  | 0 | [15 empty] | 2
| FIG |  | 22,11 |  | 22.11 | [15 empty] | 2
| FIG |  | Y.8.061 PŘÍPRAVNA |  | 0 | [15 empty] | 2
| FIG |  | 12,6 |  | 12.6 | [15 empty] | 2
| FIG |  | Y.8.062 COFFEE POINT-PERSONÁL |  | 0 | [15 empty] | 2
| FIG |  | 6,46 |  | 6.46 | [15 empty] | 2
| FIG |  | Y.8.063 POKOJ 2L |  | 0 | [15 empty] | 2
| FIG |  | 29,42 |  | 29.42 | [15 empty] | 2
| FIG |  | Y.8.065 ČAJ. KUCH. |  | 0 | [15 empty] | 2
| FIG |  | 6,11 |  | 6.11 | [15 empty] | 2
| FIG |  | Y.8.066 ČISTÍCÍ MÍSTNOST + ŠPINAVÉ PR. |  | 0 | [15 empty] | 2
| FIG |  | 18,9 |  | 18.9 | [15 empty] | 2
| FIG |  | Y.8.067 POKOJ 2L |  | 0 | [15 empty] | 2
| FIG |  | 32,05 |  | 32.05 | [15 empty] | 2
| FIG |  | Y.8.068 POKOJ 1L |  | 0 | [15 empty] | 2
| FIG |  | 17,77 |  | 17.77 | [15 empty] | 2
| FIG |  | Y.8.068b FILTR |  | 0 | [15 empty] | 2
| FIG |  | 4,05 |  | 4.05 | [15 empty] | 2
| FIG |  | Y.8.069 DENNÍ MÍSTNOST PERSONÁLU |  | 0 | [15 empty] | 2
| FIG |  | 21,11 |  | 21.11 | [15 empty] | 2
| FIG |  | Y.8.070 PŘEDSÍŇ |  | 0 | [15 empty] | 2
| FIG |  | 5,8 |  | 5.8 | [15 empty] | 2
| FIG |  | Y.8.073 PRACOVNA LÉKAŘE NO |  | 0 | [15 empty] | 2
| FIG |  | 20,79 |  | 20.79 | [15 empty] | 2
| FIG |  | Y.8.074 PRACOVNA SESTER NEONATOLOGIE |  | 0 | [15 empty] | 2
| FIG |  | 20,22 |  | 20.22 | [15 empty] | 2
| FIG |  | Y.8.075 ČISTÝ SKLAD + PRÁDLO |  | 0 | [15 empty] | 2
| FIG |  | 18,33 |  | 18.33 | [15 empty] | 2
| FIG |  | Y.8.078 ARO SKLAD + COS |  | 0 | [15 empty] | 2
| FIG |  | 21,63 |  | 21.63 | [15 empty] | 2
| FIG |  | Y.8.082 SKLAD ZDR. MATERIÁLU |  | 0 | [15 empty] | 2
| FIG |  | 6,73 |  | 6.73 | [15 empty] | 2
| FIG |  | Y.8.083 SKLAD ZDR. MATERIÁLU |  | 0 | [15 empty] | 2
| FIG |  | 10,9 |  | 10.9 | [15 empty] | 2
| FIG |  | Y.8.083a ODPOČINEK PERSONÁLU |  | 0 | [15 empty] | 2
| FIG |  | 14,16 |  | 14.16 | [15 empty] | 2
| FIG |  | Y.8.083b VÝUKOVÁ MÍSTNOST |  | 0 | [15 empty] | 2
| FIG |  | 14,4 |  | 14.4 | [15 empty] | 2
| FIG |  | Y.8.083c ELEKTROROZVODNA |  | 0 | [15 empty] | 2
| FIG |  | 6,12 |  | 6.12 | [15 empty] | 2
| FIG |  | Y.8.088 ČAJOVÁ KUCHYŇKA |  | 0 | [15 empty] | 2
| FIG |  | 6 |  | 6 | [15 empty] | 2
| FIG |  | Y.8.089 STANOVIŠTĚ SESTER |  | 0 | [15 empty] | 2
| FIG |  | 36,4 |  | 36.4 | [15 empty] | 2
| FIG |  | Y.8.090 STANIČNÍ SESTRA |  | 0 | [15 empty] | 2
| FIG |  | 20,24 |  | 20.24 | [15 empty] | 2
| FIG |  | Y.8.098 DENNÍ MÍSTNOST PERSONÁLU |  | 0 | [15 empty] | 2
| FIG |  | 21,73 |  | 21.73 | [15 empty] | 2
| FIG |  | Y.8.099 POHOTOVOSTNÍ POKOJ |  | 0 | [15 empty] | 2
| FIG |  | 22,43 |  | 22.43 | [15 empty] | 2
| FIG |  | Y.8.101 NEČISTÁ MANIPULACE |  | 0 | [15 empty] | 2
| FIG |  | 5,58 |  | 5.58 | [15 empty] | 2
| FIG |  | Y.8.103 ODPAD |  | 0 | [15 empty] | 2
| FIG |  | 15,47 |  | 15.47 | [15 empty] | 2
| FIG |  | Y.8.104 ČISTÁ MANIPULACE + SANITÁŘKY |  | 0 | [15 empty] | 2
| FIG |  | 18,94 |  | 18.94 | [15 empty] | 2
| FIG |  | Y.8.105 VYŠETŘOVNA |  | 0 | [15 empty] | 2
| FIG |  | 20,49 |  | 20.49 | [15 empty] | 2
| FIG |  | Y.8.109 POKOJ 2L |  | 0 | [15 empty] | 2
| FIG |  | 32,02 |  | 32.02 | [15 empty] | 2
| FIG |  | Y.8.110 SKLAD + ČISTÉ PRÁDLO |  | 0 | [15 empty] | 2
| FIG |  | 14,31 |  | 14.31 | [15 empty] | 2
| FIG |  | Y.8.113 POKOJ 2L |  | 0 | [15 empty] | 2
| FIG |  | 29,25 |  | 29.25 | [15 empty] | 2
| FIG |  | Y.8.114 POKOJ 2L |  | 0 | [15 empty] | 2
| FIG |  | 29,25 |  | 29.25 | [15 empty] | 2
| FIG |  | Y.8.116 POKOJ 2L |  | 0 | [15 empty] | 2
| FIG |  | 30,01 |  | 30.01 | [15 empty] | 2
| FIG |  | Y.8.117 SKLAD ZDR. MATERIÁLU |  | 0 | [15 empty] | 2
| FIG |  | 16,25 |  | 16.25 | [15 empty] | 2
| FIG |  | Y.9.001 CHODBA |  | 0 | [15 empty] | 2
| FIG |  | 216,58 |  | 216.58 | [15 empty] | 2
| FIG |  | Y.9.001a NIKA PRO VOZÍKY |  | 0 | [15 empty] | 2
| FIG |  | 233,36 |  | 233.36 | [15 empty] | 2
| FIG |  | Y.9.002 CHODBA |  | 0 | [15 empty] | 2
| FIG |  | 22,09 |  | 22.09 | [15 empty] | 2
| FIG |  | Y.9.003 CHODBA |  | 0 | [15 empty] | 2
| FIG |  | 31,62 |  | 31.62 | [15 empty] | 2
| FIG |  | Y.9.004b CHODBA |  | 0 | [15 empty] | 2
| FIG |  | 23,43 |  | 23.43 | [15 empty] | 2
| FIG |  | Y.9.005 CHODBA |  | 0 | [15 empty] | 2
| FIG |  | 31,96 |  | 31.96 | [15 empty] | 2
| FIG |  | Y.9.006 CHODBA |  | 0 | [15 empty] | 2
| FIG |  | 22,23 |  | 22.23 | [15 empty] | 2
| FIG |  | Y.9.007b CHODBA |  | 0 | [15 empty] | 2
| FIG |  | 23,4 |  | 23.4 | [15 empty] | 2
| FIG |  | Y.9.010 CHODBA |  | 0 | [15 empty] | 2
| FIG |  | 285,32 |  | 285.32 | [15 empty] | 2
| FIG |  | Y.9.010a NIKA PRO VOZÍKY |  | 0 | [15 empty] | 2
| FIG |  | 238,99 |  | 238.99 | [15 empty] | 2
| FIG |  | Y.9.015 STANIČNÍ SESTRA GPK + NO |  | 0 | [15 empty] | 2
| FIG |  | 19,87 |  | 19.87 | [15 empty] | 2
| FIG |  | Y.9.017 ODPADY + ŠPINAVÉ PRÁDLO |  | 0 | [15 empty] | 2
| FIG |  | 12,47 |  | 12.47 | [15 empty] | 2
| FIG |  | Y.9.018 ČISTÍCÍ MÍSTNOST |  | 0 | [15 empty] | 2
| FIG |  | 11,93 |  | 11.93 | [15 empty] | 2
| FIG |  | Y.9.025 ČISTÉ PRÁDLO |  | 0 | [15 empty] | 2
| FIG |  | 5,94 |  | 5.94 | [15 empty] | 2
| FIG |  | Y.9.026 MLÉČNÁ KUCHYŇKA |  | 0 | [15 empty] | 2
| FIG |  | 8,15 |  | 8.15 | [15 empty] | 2
| FIG |  | Y.9.027 SKLAD ZDR. MATERIÁLU |  | 0 | [15 empty] | 2
| FIG |  | 8,81 |  | 8.81 | [15 empty] | 2
| FIG |  | Y.9.028 ČAJOVÁ KUCHYŇKA |  | 0 | [15 empty] | 2
| FIG |  | 8,17 |  | 8.17 | [15 empty] | 2
| FIG |  | Y.9.029 COFFEE POINT-PERSONÁL |  | 0 | [15 empty] | 2
| FIG |  | 9,14 |  | 9.14 | [15 empty] | 2
| FIG |  | Y.9.031 POKOJ 2L |  | 0 | [15 empty] | 2
| FIG |  | 29,21 |  | 29.21 | [15 empty] | 2
| FIG |  | Y.9.032 FILTR |  | 0 | [15 empty] | 2
| FIG |  | 4,66 |  | 4.66 | [15 empty] | 2
| FIG |  | Y.9.033 LAKTAČNÍ PORADNA |  | 0 | [15 empty] | 2
| FIG |  | 14,21 |  | 14.21 | [15 empty] | 2
| FIG |  | Y.9.034 POKOJ 2L |  | 0 | [15 empty] | 2
| FIG |  | 29,14 |  | 29.14 | [15 empty] | 2
| FIG |  | Y.9.035 POKOJ 2L |  | 0 | [15 empty] | 2
| FIG |  | 25,4 |  | 25.4 | [15 empty] | 2
| FIG |  | Y.9.036 ČAJOVÁ KUCHYŇKA MATKY |  | 0 | [15 empty] | 2
| FIG |  | 6,59 |  | 6.59 | [15 empty] | 2
| FIG |  | Y.9.038 PRACOVIŠTĚ NEONATOLOGIE |  | 0 | [15 empty] | 2
| FIG |  | 31,39 |  | 31.39 | [15 empty] | 2
| FIG |  | Y.9.039 SKLAD ZDR. MATERIÁLU |  | 0 | [15 empty] | 2
| FIG |  | 17,88 |  | 17.88 | [15 empty] | 2
| FIG |  | Y.9.040 POKOJ 1L |  | 0 | [15 empty] | 2
| FIG |  | 18,93 |  | 18.93 | [15 empty] | 2
| FIG |  | Y.9.041 POKOJ 1L |  | 0 | [15 empty] | 2
| FIG |  | 20 |  | 20 | [15 empty] | 2
| FIG |  | Y.9.042 POKOJ 1L |  | 0 | [15 empty] | 2
| FIG |  | 19,61 |  | 19.61 | [15 empty] | 2
| FIG |  | Y.9.043 POKOJ 1L |  | 0 | [15 empty] | 2
| FIG |  | 19,61 |  | 19.61 | [15 empty] | 2
| FIG |  | Y.9.044 POKOJ 1L |  | 0 | [15 empty] | 2
| FIG |  | 20 |  | 20 | [15 empty] | 2
| FIG |  | Y.9.045 POKOJ 1L |  | 0 | [15 empty] | 2
| FIG |  | 20 |  | 20 | [15 empty] | 2
| FIG |  | Y.9.046 POKOJ 1L |  | 0 | [15 empty] | 2
| FIG |  | 19,73 |  | 19.73 | [15 empty] | 2
| FIG |  | Y.9.047 SKLAD ZDR. MATERIÁLU |  | 0 | [15 empty] | 2
| FIG |  | 26,2 |  | 26.2 | [15 empty] | 2
| FIG |  | Y.9.048 POKOJ 1L |  | 0 | [15 empty] | 2
| FIG |  | 19,73 |  | 19.73 | [15 empty] | 2
| FIG |  | Y.9.049 POKOJ 1L |  | 0 | [15 empty] | 2
| FIG |  | 19,74 |  | 19.74 | [15 empty] | 2
| FIG |  | Y.9.050 POKOJ L1 |  | 0 | [15 empty] | 2
| FIG |  | 19,92 |  | 19.92 | [15 empty] | 2
| FIG |  | Y.9.051 POKOJ 1L |  | 0 | [15 empty] | 2
| FIG |  | 19,92 |  | 19.92 | [15 empty] | 2
| FIG |  | Y.9.052 DENNÍ MÍSTNOST PERSONÁLU |  | 0 | [15 empty] | 2
| FIG |  | 27,08 |  | 27.08 | [15 empty] | 2
| FIG |  | Y.9.053 INSPEKČNÍ POKOJ |  | 0 | [15 empty] | 2
| FIG |  | 23,27 |  | 23.27 | [15 empty] | 2
| FIG |  | Y.9.054 VÝUKOVÁ MÍSTNOST |  | 0 | [15 empty] | 2
| FIG |  | 26,63 |  | 26.63 | [15 empty] | 2
| FIG |  | Y.9.055 VÝUKOVÁ MÍSTNOST |  | 0 | [15 empty] | 2
| FIG |  | 26,63 |  | 26.63 | [15 empty] | 2
| FIG |  | Y.9.056 INSPEKČNÍ POKOJ |  | 0 | [15 empty] | 2
| FIG |  | 23,27 |  | 23.27 | [15 empty] | 2
| FIG |  | Y.9.057 DENNÍ MÍSTNOST PERSONÁLU |  | 0 | [15 empty] | 2
| FIG |  | 26,83 |  | 26.83 | [15 empty] | 2
| FIG |  | Y.9.058 POKOJ 1L |  | 0 | [15 empty] | 2
| FIG |  | 19,92 |  | 19.92 | [15 empty] | 2
| FIG |  | Y.9.059 POKOJ 1L |  | 0 | [15 empty] | 2
| FIG |  | 19,89 |  | 19.89 | [15 empty] | 2
| FIG |  | Y.9.060 POKOJ 1L |  | 0 | [15 empty] | 2
| FIG |  | 19,89 |  | 19.89 | [15 empty] | 2
| FIG |  | Y.9.061 POKOJ 1L |  | 0 | [15 empty] | 2
| FIG |  | 19,92 |  | 19.92 | [15 empty] | 2
| FIG |  | Y.9.062 SKLAD ZDR. MATERIÁLU |  | 0 | [15 empty] | 2
| FIG |  | 27,05 |  | 27.05 | [15 empty] | 2
| FIG |  | Y.9.063 POKOJ 1L |  | 0 | [15 empty] | 2
| FIG |  | 19,92 |  | 19.92 | [15 empty] | 2
| FIG |  | Y.9.064 POKOJ 1L |  | 0 | [15 empty] | 2
| FIG |  | 19,96 |  | 19.96 | [15 empty] | 2
| FIG |  | Y.9.065 POKOJ 1L |  | 0 | [15 empty] | 2
| FIG |  | 19,96 |  | 19.96 | [15 empty] | 2
| FIG |  | Y.9.066 POKOJ 1L |  | 0 | [15 empty] | 2
| FIG |  | 19,75 |  | 19.75 | [15 empty] | 2
| FIG |  | Y.9.067 POKOJ 1L |  | 0 | [15 empty] | 2
| FIG |  | 19,75 |  | 19.75 | [15 empty] | 2
| FIG |  | Y.9.068 POKOJ 1L |  | 0 | [15 empty] | 2
| FIG |  | 20,03 |  | 20.03 | [15 empty] | 2
| FIG |  | Y.9.069 POKOJ 1L |  | 0 | [15 empty] | 2
| FIG |  | 19,06 |  | 19.06 | [15 empty] | 2
| FIG |  | Y.9.070 SKLAD ZDR. MATERIÁLU |  | 0 | [15 empty] | 2
| FIG |  | 18,71 |  | 18.71 | [15 empty] | 2
| FIG |  | Y.9.071 PRACOVIŠTĚ NEONATOLOGIE |  | 0 | [15 empty] | 2
| FIG |  | 30,59 |  | 30.59 | [15 empty] | 2
| FIG |  | Y.9.073 ČAJOVÁ KUCHYŇKA MATKY |  | 0 | [15 empty] | 2
| FIG |  | 6,12 |  | 6.12 | [15 empty] | 2
| FIG |  | Y.9.074 POKOJ 2L |  | 0 | [15 empty] | 2
| FIG |  | 28,76 |  | 28.76 | [15 empty] | 2
| FIG |  | Y.9.075 POKOJ 2L |  | 0 | [15 empty] | 2
| FIG |  | 25,92 |  | 25.92 | [15 empty] | 2
| FIG |  | Y.9.076 FILTR |  | 0 | [15 empty] | 2
| FIG |  | 4,75 |  | 4.75 | [15 empty] | 2
| FIG |  | Y.9.077 LAKTAČNÍ PORADNA |  | 0 | [15 empty] | 2
| FIG |  | 14,58 |  | 14.58 | [15 empty] | 2
| FIG |  | Y.9.078 POKOJ 2L |  | 0 | [15 empty] | 2
| FIG |  | 30,3 |  | 30.3 | [15 empty] | 2
| FIG |  | Y.9.079 POKOJ POOPERAČNÍ |  | 0 | [15 empty] | 2
| FIG |  | 27 |  | 27 | [15 empty] | 2
| FIG |  | Y.9.080 SESTERNA PŘÍPRAVNA |  | 0 | [15 empty] | 2
| FIG |  | 24,62 |  | 24.62 | [15 empty] | 2
| FIG |  | Y.9.081 COFFEE POINT-PERSONÁL |  | 0 | [15 empty] | 2
| FIG |  | 7,96 |  | 7.96 | [15 empty] | 2
| FIG |  | Y.9.082 ČAJOVÁ KUCHYŇKA |  | 0 | [15 empty] | 2
| FIG |  | 7,08 |  | 7.08 | [15 empty] | 2
| FIG |  | Y.9.083 SKLAD ZDR. MATERIÁLU |  | 0 | [15 empty] | 2
| FIG |  | 7,68 |  | 7.68 | [15 empty] | 2
| FIG |  | Y.9.084 MLÉČNÁ KUCHYŇKA |  | 0 | [15 empty] | 2
| FIG |  | 7,96 |  | 7.96 | [15 empty] | 2
| FIG |  | Y.9.085 SKLAD ČISTÉHO PRÁDLA |  | 0 | [15 empty] | 2
| FIG |  | 5,48 |  | 5.48 | [15 empty] | 2
| FIG |  | Y.9.090 OBSERVAČNÍ BOX |  | 0 | [15 empty] | 2
| FIG |  | 30,6 |  | 30.6 | [15 empty] | 2
| FIG |  | Y.9.091 ČISTÍCÍ MÍSTNOST |  | 0 | [15 empty] | 2
| FIG |  | 12,31 |  | 12.31 | [15 empty] | 2
| FIG |  | Y.9.092 ODPADY + ŠPINAVÉ PRÁDLO |  | 0 | [15 empty] | 2
| FIG |  | 11,83 |  | 11.83 | [15 empty] | 2
| FIG |  | Y.9.093 VYŠETŘOVNA LÉKAŘSKÝ POKOJ |  | 0 | [15 empty] | 2
| FIG |  | 25,58 |  | 25.58 | [15 empty] | 2
| FIG |  | Y.9.094 STANIČNÍ SESTRA GPK + NO |  | 0 | [15 empty] | 2
| FIG |  | 19,53 |  | 19.53 | [15 empty] | 2
| FIG |  | Y.9.095 NÁVŠTĚVNÍ MÍSTNOST |  | 0 | [15 empty] | 2
| FIG |  | 34,88 |  | 34.88 | [15 empty] | 2
| FIG |  | Y.9.096 PRACOVNA LÉKAŘŮ |  | 0 | [15 empty] | 2
| FIG |  | 22,04 |  | 22.04 | [15 empty] | 2
| FIG |  | Y.9.097 PRACOVNA LÉKAŘŮ |  | 0 | [15 empty] | 2
| FIG |  | 23,27 |  | 23.27 | [15 empty] | 2
| FIG |  | Y.9.099 VÝUKOVÁ MÍSTNOST |  | 0 | [15 empty] | 2
| FIG |  | 41,86 |  | 41.86 | [15 empty] | 2
| FIG |  | Y.9.103 MATRIKA |  | 0 | [15 empty] | 2
| FIG |  | 22,78 |  | 22.78 | [15 empty] | 2
| FIG |  | Y.9.104 POHOTOVOSTNÍ POKOJ |  | 0 | [15 empty] | 2
| FIG |  | 19,93 |  | 19.93 | [15 empty] | 2
| FIG |  | Y.9.105 NÁVŠTĚVNÍ MÍSTNOST |  | 0 | [15 empty] | 2
| FIG |  | 35,01 |  | 35.01 | [15 empty] | 2
| FIG |  | Y.9.106 STANIČNÍ SESTRA NO |  | 0 | [15 empty] | 2
| FIG |  | 10,52 |  | 10.52 | [15 empty] | 2
| FIG |  | Y.9.107 STANIČNÍ SESTRA NO |  | 0 | [15 empty] | 2
| FIG |  | 10,54 |  | 10.54 | [15 empty] | 2
| FIG |  | Součet |  | 15850.95 | [15 empty] | 2
| FIG |  | Rozpad figury: Vinyl_sokl | [17 empty] | 2
| FIG |  | Y.01.001 CHODBA |  | 0 | [15 empty] | 2
| FIG |  | 40,71 |  | 40.71 | [15 empty] | 2
| FIG |  | Y.01.002 CHODBA |  | 0 | [15 empty] | 2
| FIG |  | 72,01 |  | 72.01 | [15 empty] | 2
| FIG |  | Y.01.003 CHODBA |  | 0 | [15 empty] | 2
| FIG |  | 31,8 |  | 31.8 | [15 empty] | 2
| FIG |  | Y.01.005 CHODBA |  | 0 | [15 empty] | 2
| FIG |  | 54,97 |  | 54.97 | [15 empty] | 2
| FIG |  | Y.01.010 ŠATNA |  | 0 | [15 empty] | 2
| FIG |  | 29,1 |  | 29.1 | [15 empty] | 2
| FIG |  | Y.01.011 ŠATNA |  | 0 | [15 empty] | 2
| FIG |  | 19,68 |  | 19.68 | [15 empty] | 2
| FIG |  | Y.01.012 ŠATNA |  | 0 | [15 empty] | 2
| FIG |  | 22,05 |  | 22.05 | [15 empty] | 2
| FIG |  | Y.01.013 SKLAD ČISTÉHO PRÁDLA |  | 0 | [15 empty] | 2
| FIG |  | 13,22 |  | 13.22 | [15 empty] | 2
| FIG |  | Y.01.014 ŠATNA |  | 0 | [15 empty] | 2
| FIG |  | 28,62 |  | 28.62 | [15 empty] | 2
| FIG |  | Y.01.016 ŠATNA |  | 0 | [15 empty] | 2
| FIG |  | 36,25 |  | 36.25 | [15 empty] | 2
| FIG |  | Y.01.017 ŠATNA |  | 0 | [15 empty] | 2
| FIG |  | 39,72 |  | 39.72 | [15 empty] | 2
| FIG |  | Y.01.018 ŠATNA |  | 0 | [15 empty] | 2
| FIG |  | 39,84 |  | 39.84 | [15 empty] | 2
| FIG |  | Y.01.019 ŠATNA |  | 0 | [15 empty] | 2
| FIG |  | 36,25 |  | 36.25 | [15 empty] | 2
| FIG |  | Y.01.022 ŠATNA |  | 0 | [15 empty] | 2
| FIG |  | 17,58 |  | 17.58 | [15 empty] | 2
| FIG |  | Y.01.023 ŠATNA/FILTR |  | 0 | [15 empty] | 2
| FIG |  | 9,62 |  | 9.62 | [15 empty] | 2
| FIG |  | Y.01.025 SKLAD ZDR. MATERIÁLU |  | 0 | [15 empty] | 2
| FIG |  | 7,78 |  | 7.78 | [15 empty] | 2
| FIG |  | Y.01.028 CHODBA |  | 0 | [15 empty] | 2
| FIG |  | 13,8 |  | 13.8 | [15 empty] | 2
| FIG |  | Y.01.030 COFEE POINT-PERSONÁL |  | 0 | [15 empty] | 2
| FIG |  | 9,05 |  | 9.05 | [15 empty] | 2
| FIG |  | Y.01.032 DM + ŠATNA PRO ÚKLID |  | 0 | [15 empty] | 2
| FIG |  | 29,9 |  | 29.9 | [15 empty] | 2
| FIG |  | Y.01.034 ŠPINAVÉ PRÁDLO |  | 0 | [15 empty] | 2
| FIG |  | 11,51 |  | 11.51 | [15 empty] | 2
| FIG |  | Y.1.001 VSTUPNÍ HALA |  | 0 | [15 empty] | 2
| FIG |  | 122,31 |  | 122.31 | [15 empty] | 2
| FIG |  | Y.1.001a ZÁDVEŘÍ |  | 0 | [15 empty] | 2
| FIG |  | 16,9 |  | 16.9 | [15 empty] | 2
| FIG |  | Y.1.001b KAVÁRNA |  | 0 | [15 empty] | 2
| FIG |  | 20,32 |  | 20.32 | [15 empty] | 2
| FIG |  | Y.1.002 CENTRÁLNÍ EVIDENCE - ZÁZEMÍ |  | 0 | [15 empty] | 2
| FIG |  | 49,98 |  | 49.98 | [15 empty] | 2
| FIG |  | Y.1.003 CHODBA |  | 0 | [15 empty] | 2
| FIG |  | 20,27 |  | 20.27 | [15 empty] | 2
| FIG |  | Y.1.004b CHODBA |  | 0 | [15 empty] | 2
| FIG |  | 12,93 |  | 12.93 | [15 empty] | 2
| FIG |  | Y.1.005 CHODBA |  | 0 | [15 empty] | 2
| FIG |  | 70,9 |  | 70.9 | [15 empty] | 2
| FIG |  | Y.1.005a ZÁDVĚŘÍ |  | 0 | [15 empty] | 2
| FIG |  | 12,07 |  | 12.07 | [15 empty] | 2
| FIG |  | Y.1.006 ČEKÁRNA |  | 0 | [15 empty] | 2
| FIG |  | 55,8 |  | 55.8 | [15 empty] | 2
| FIG |  | Y.1.007b CHODBA |  | 0 | [15 empty] | 2
| FIG |  | 14,32 |  | 14.32 | [15 empty] | 2
| FIG |  | Y.1.010 CHODBA |  | 0 | [15 empty] | 2
| FIG |  | 12,1 |  | 12.1 | [15 empty] | 2
| FIG |  | Y.1.010 CHODBA |  | 0 | [15 empty] | 2
| FIG |  | 53,31 |  | 53.31 | [15 empty] | 2
| FIG |  | Y.1.011 CHODBA |  | 0 | [15 empty] | 2
| FIG |  | 21,86 |  | 21.86 | [15 empty] | 2
| FIG |  | Y.1.017 CHODBA |  | 0 | [15 empty] | 2
| FIG |  | 37,12 |  | 37.12 | [15 empty] | 2
| FIG |  | Y.1.023 DENNÍ MÍSTNOST SANITÁŘI |  | 0 | [15 empty] | 2
| FIG |  | 23,29 |  | 23.29 | [15 empty] | 2
| FIG |  | Y.1.024 ŠATNA SANITÁŘŮ |  | 0 | [15 empty] | 2
| FIG |  | 14,37 |  | 14.37 | [15 empty] | 2
| FIG |  | Y.1.025 PRACOVNA THP |  | 0 | [15 empty] | 2
| FIG |  | 17,74 |  | 17.74 | [15 empty] | 2
| FIG |  | Y.1.026 ŠATNA CEP |  | 0 | [15 empty] | 2
| FIG |  | 11,49 |  | 11.49 | [15 empty] | 2
| FIG |  | Y.1.027 KARTOTÉKA |  | 0 | [15 empty] | 2
| FIG |  | 32,62 |  | 32.62 | [15 empty] | 2
| FIG |  | Y.1.028 DENNÍ MÍSTNOST |  | 0 | [15 empty] | 2
| FIG |  | 19,42 |  | 19.42 | [15 empty] | 2
| FIG |  | Y.1.030 SKLAD |  | 0 | [15 empty] | 2
| FIG |  | 7,74 |  | 7.74 | [15 empty] | 2
| FIG |  | Y.1.030a SKLAD NÁPOJŮ |  | 0 | [15 empty] | 2
| FIG |  | 8,67 |  | 8.67 | [15 empty] | 2
| FIG |  | Y.1.030b SKLAD |  | 0 | [15 empty] | 2
| FIG |  | 9,66 |  | 9.66 | [15 empty] | 2
| FIG |  | Y.1.031 PŘÍPRAVNA |  | 0 | [15 empty] | 2
| FIG |  | 11,49 |  | 11.49 | [15 empty] | 2
| FIG |  | Y.1.032 DENNÍ MÍSTNOST |  | 0 | [15 empty] | 2
| FIG |  | 12,33 |  | 12.33 | [15 empty] | 2
| FIG |  | Y.1.033 ŠATNA |  | 0 | [15 empty] | 2
| FIG |  | 7,7 |  | 7.7 | [15 empty] | 2
| FIG |  | Y.1.034 ODPAD |  | 0 | [15 empty] | 2
| FIG |  | 6,89 |  | 6.89 | [15 empty] | 2
| FIG |  | Y.1.038 STANIČNÍ SESTRA |  | 0 | [15 empty] | 2
| FIG |  | 21,9 |  | 21.9 | [15 empty] | 2
| FIG |  | Y.1.040a BEZBARIÉROVÝ BOX |  | 0 | [15 empty] | 2
| FIG |  | 10,4 |  | 10.4 | [15 empty] | 2
| FIG |  | Y.1.041a BOX |  | 0 | [15 empty] | 2
| FIG |  | 6,2 |  | 6.2 | [15 empty] | 2
| FIG |  | Y.1.042 SESTERNA |  | 0 | [15 empty] | 2
| FIG |  | 22,2 |  | 22.2 | [15 empty] | 2
| FIG |  | Y.1.043a BOX |  | 0 | [15 empty] | 2
| FIG |  | 6,2 |  | 6.2 | [15 empty] | 2
| FIG |  | Y.1.045 CHODBA |  | 0 | [15 empty] | 2
| FIG |  | 20,31 |  | 20.31 | [15 empty] | 2
| FIG |  | Y.1.050 SKLAD ZDR. MATERIÁLU |  | 0 | [15 empty] | 2
| FIG |  | 17,78 |  | 17.78 | [15 empty] | 2
| FIG |  | Y.1.051a BOX |  | 0 | [15 empty] | 2
| FIG |  | 6,2 |  | 6.2 | [15 empty] | 2
| FIG |  | Y.1.052a BOX |  | 0 | [15 empty] | 2
| FIG |  | 6,2 |  | 6.2 | [15 empty] | 2
| FIG |  | Y.1.053 DENNÍ MÍSTNOST |  | 0 | [15 empty] | 2
| FIG |  | 22,94 |  | 22.94 | [15 empty] | 2
| FIG |  | Y.1.057 SKLAD ZDR. MATERIÁLU |  | 0 | [15 empty] | 2
| FIG |  | 8,49 |  | 8.49 | [15 empty] | 2
| FIG |  | Y.1.059a BOX |  | 0 | [15 empty] | 2
| FIG |  | 6,05 |  | 6.05 | [15 empty] | 2
| FIG |  | Y.1.061 SESTERNA |  | 0 | [15 empty] | 2
| FIG |  | 20,61 |  | 20.61 | [15 empty] | 2
| FIG |  | Y.1.062a BOX |  | 0 | [15 empty] | 2
| FIG |  | 6,2 |  | 6.2 | [15 empty] | 2
| FIG |  | Y.1.063a BOX |  | 0 | [15 empty] | 2
| FIG |  | 6,2 |  | 6.2 | [15 empty] | 2
| FIG |  | Y.1.064a BOX |  | 0 | [15 empty] | 2
| FIG |  | 6,2 |  | 6.2 | [15 empty] | 2
| FIG |  | Y.2.004b CHODBA |  | 0 | [15 empty] | 2
| FIG |  | 21,01 |  | 21.01 | [15 empty] | 2
| FIG |  | Y.2.009a ČEKÁRNA |  | 0 | [15 empty] | 2
| FIG |  | 52,45 |  | 52.45 | [15 empty] | 2
| FIG |  | Y.2.010 CHODBA |  | 0 | [15 empty] | 2
| FIG |  | 44,05 |  | 44.05 | [15 empty] | 2
| FIG |  | Y.2.011 CHODBA |  | 0 | [15 empty] | 2
| FIG |  | 26,2 |  | 26.2 | [15 empty] | 2
| FIG |  | Y.2.012 CHODBA |  | 0 | [15 empty] | 2
| FIG |  | 34,77 |  | 34.77 | [15 empty] | 2
| FIG |  | Y.2.012a KUCHYŇKA |  | 0 | [15 empty] | 2
| FIG |  | 11,83 |  | 11.83 | [15 empty] | 2
| FIG |  | Y.2.014 CHODBA |  | 0 | [15 empty] | 2
| FIG |  | 104,6 |  | 104.6 | [15 empty] | 2
| FIG |  | Y.2.014a ČEKÁRNA |  | 0 | [15 empty] | 2
| FIG |  | 30,76 |  | 30.76 | [15 empty] | 2
| FIG |  | Y.2.014b HERNA |  | 0 | [15 empty] | 2
| FIG |  | 31,32 |  | 31.32 | [15 empty] | 2
| FIG |  | Y.2.015 CHODBA |  | 0 | [15 empty] | 2
| FIG |  | 28,92 |  | 28.92 | [15 empty] | 2
| FIG |  | Y.2.016 CHODBA |  | 0 | [15 empty] | 2
| FIG |  | 21,16 |  | 21.16 | [15 empty] | 2
| FIG |  | Y.2.021 RECEPCE |  | 0 | [15 empty] | 2
| FIG |  | 13,85 |  | 13.85 | [15 empty] | 2
| FIG |  | Y.2.022 ZÁZEMÍ RECEPCE |  | 0 | [15 empty] | 2
| FIG |  | 17,5 |  | 17.5 | [15 empty] | 2
| FIG |  | Y.2.023 VÝUKOVÁ MÍSTNOST/MAMÁRNÍ KOMISE RDG |  | 0 | [15 empty] | 2
| FIG |  | 19,62 |  | 19.62 | [15 empty] | 2
| FIG |  | Y.2.024 ČEKÁRNA |  | 0 | [15 empty] | 2
| FIG |  | 9,63 |  | 9.63 | [15 empty] | 2
| FIG |  | Y.2.025 PRACOVNA VEDOUCÍHO LÉKAŘE |  | 0 | [15 empty] | 2
| FIG |  | 16,75 |  | 16.75 | [15 empty] | 2
| FIG |  | Y.2.026 ŠATNA LAB+SZP+THP |  | 0 | [15 empty] | 2
| FIG |  | 12,97 |  | 12.97 | [15 empty] | 2
| FIG |  | Y.2.027 PRACOVNA VEDOUCÍHO LABORANTA |  | 0 | [15 empty] | 2
| FIG |  | 16,49 |  | 16.49 | [15 empty] | 2
| FIG |  | Y.2.028 DENNÍ MÍSTNOST PERSONÁLU |  | 0 | [15 empty] | 2
| FIG |  | 20,78 |  | 20.78 | [15 empty] | 2
| FIG |  | Y.2.033 INSPEKČNÍ POKOJ |  | 0 | [15 empty] | 2
| FIG |  | 22,99 |  | 22.99 | [15 empty] | 2
| FIG |  | Y.2.034b BOX |  | 0 | [15 empty] | 2
| FIG |  | 5,67 |  | 5.67 | [15 empty] | 2
| FIG |  | Y.2.034c BOX |  | 0 | [15 empty] | 2
| FIG |  | 6,58 |  | 6.58 | [15 empty] | 2
| FIG |  | Y.2.036a BOX |  | 0 | [15 empty] | 2
| FIG |  | 5,66 |  | 5.66 | [15 empty] | 2
| FIG |  | Y.2.037a BOX |  | 0 | [15 empty] | 2
| FIG |  | 5,7 |  | 5.7 | [15 empty] | 2
| FIG |  | Y.2.037b BOX |  | 0 | [15 empty] | 2
| FIG |  | 5,7 |  | 5.7 | [15 empty] | 2
| FIG |  | Y.2.038 VYDÁVÁNÍ NÁLEZŮ |  | 0 | [15 empty] | 2
| FIG |  | 8,3 |  | 8.3 | [15 empty] | 2
| FIG |  | Y.2.039 POPISOVNA |  | 0 | [15 empty] | 2
| FIG |  | 23,64 |  | 23.64 | [15 empty] | 2
| FIG |  | Y.2.040a BOX |  | 0 | [15 empty] | 2
| FIG |  | 5,5 |  | 5.5 | [15 empty] | 2
| FIG |  | Y.2.040b BOX |  | 0 | [15 empty] | 2
| FIG |  | 5,5 |  | 5.5 | [15 empty] | 2
| FIG |  | Y.2.041a BOX |  | 0 | [15 empty] | 2
| FIG |  | 5,8 |  | 5.8 | [15 empty] | 2
| FIG |  | Y.2.045 SKLAD ZDR. MATERIÁLU |  | 0 | [15 empty] | 2
| FIG |  | 14,76 |  | 14.76 | [15 empty] | 2
| FIG |  | Y.2.046 CHODBA |  | 0 | [15 empty] | 2
| FIG |  | 11,37 |  | 11.37 | [15 empty] | 2
| FIG |  | Y.2.047 PRACOVNA |  | 0 | [15 empty] | 2
| FIG |  | 18,99 |  | 18.99 | [15 empty] | 2
| FIG |  | Y.2.049 PRACOVNA |  | 0 | [15 empty] | 2
| FIG |  | 15,53 |  | 15.53 | [15 empty] | 2
| FIG |  | Y.2.050 PRACOVNA |  | 0 | [15 empty] | 2
| FIG |  | 17,99 |  | 17.99 | [15 empty] | 2
| FIG |  | Y.2.051a SEMINÁRNÍ MÍSTNOST |  | 0 | [15 empty] | 2
| FIG |  | 22,56 |  | 22.56 | [15 empty] | 2
| FIG |  | Y.2.051b SEMINÁRNÍ MÍSTNOST |  | 0 | [15 empty] | 2
| FIG |  | 22,66 |  | 22.66 | [15 empty] | 2
| FIG |  | Y.2.052 CPA/APA |  | 0 | [15 empty] | 2
| FIG |  | 30,1 |  | 30.1 | [15 empty] | 2
| FIG |  | Y.2.052a ŠATNA |  | 0 | [15 empty] | 2
| FIG |  | 7,6 |  | 7.6 | [15 empty] | 2
| FIG |  | Y.2.055 PSYCHOLOG |  | 0 | [15 empty] | 2
| FIG |  | 22,7 |  | 22.7 | [15 empty] | 2
| FIG |  | Y.2.056 LAKTAČNÍ PORADNA |  | 0 | [15 empty] | 2
| FIG |  | 22,7 |  | 22.7 | [15 empty] | 2
| FIG |  | Y.2.057 DENNÍ MÍSTNOST PERS. |  | 0 | [15 empty] | 2
| FIG |  | 21,9 |  | 21.9 | [15 empty] | 2
| FIG |  | Y.2.058 LOGOPEDIE |  | 0 | [15 empty] | 2
| FIG |  | 22,7 |  | 22.7 | [15 empty] | 2
| FIG |  | Y.2.059 PSYCHOLOGIE |  | 0 | [15 empty] | 2
| FIG |  | 21,9 |  | 21.9 | [15 empty] | 2
| FIG |  | Y.2.060 VRCHNÍ SESTRA |  | 0 | [15 empty] | 2
| FIG |  | 22,7 |  | 22.7 | [15 empty] | 2
| FIG |  | Y.2.062 SEKRETARIÁT |  | 0 | [15 empty] | 2
| FIG |  | 21,9 |  | 21.9 | [15 empty] | 2
| FIG |  | Y.2.063 ČAJ. KUCH. |  | 0 | [15 empty] | 2
| FIG |  | 10,18 |  | 10.18 | [15 empty] | 2
| FIG |  | Y.2.066 PRIMAŘ |  | 0 | [15 empty] | 2
| FIG |  | 22,7 |  | 22.7 | [15 empty] | 2
| FIG |  | Y.2.067 ZASEDACÍ MÍSTNOST |  | 0 | [15 empty] | 2
| FIG |  | 32,03 |  | 32.03 | [15 empty] | 2
| FIG |  | Y.2.070 CHODBA |  | 0 | [15 empty] | 2
| FIG |  | 7,1 |  | 7.1 | [15 empty] | 2
| FIG |  | Y.2.070b SKLAD ZDR. MATERIÁLU |  | 0 | [15 empty] | 2
| FIG |  | 14,5 |  | 14.5 | [15 empty] | 2
| FIG |  | Y.2.079 PŘEBALOVÁNÍ |  | 0 | [15 empty] | 2
| FIG |  | 14,1 |  | 14.1 | [15 empty] | 2
| FIG |  | Y.2.081 NEONATOLOGIE |  | 0 | [15 empty] | 2
| FIG |  | 21,9 |  | 21.9 | [15 empty] | 2
| FIG |  | Y.2.082 NEUROLOGIE |  | 0 | [15 empty] | 2
| FIG |  | 22,05 |  | 22.05 | [15 empty] | 2
| FIG |  | Y.2.083 MÍSTNOST PRO KOJENÍ |  | 0 | [15 empty] | 2
| FIG |  | 13,98 |  | 13.98 | [15 empty] | 2
| FIG |  | Y.2.084 INTERVENČNÍ |  | 0 | [15 empty] | 2
| FIG |  | 15,68 |  | 15.68 | [15 empty] | 2
| FIG |  | Y.3.004b CHODBA |  | 0 | [15 empty] | 2
| FIG |  | 21,42 |  | 21.42 | [15 empty] | 2
| FIG |  | Y.3.010d CHODBA |  | 0 | [15 empty] | 2
| FIG |  | 26,87 |  | 26.87 | [15 empty] | 2
| FIG |  | Y.3.012a ČEKÁRNA |  | 0 | [15 empty] | 2
| FIG |  | 32,7 |  | 32.7 | [15 empty] | 2
| FIG |  | Y.3.012b RECEPCE |  | 0 | [15 empty] | 2
| FIG |  | 10,15 |  | 10.15 | [15 empty] | 2
| FIG |  | Y.3.013 CHODBA |  | 0 | [15 empty] | 2
| FIG |  | 35,6 |  | 35.6 | [15 empty] | 2
| FIG |  | Y.3.013a SKLAD ARO |  | 0 | [15 empty] | 2
| FIG |  | 36,75 |  | 36.75 | [15 empty] | 2
| FIG |  | Y.3.014 CHODBA |  | 0 | [15 empty] | 2
| FIG |  | 114,3 |  | 114.3 | [15 empty] | 2
| FIG |  | Y.3.014a ČEKÁRNA |  | 0 | [15 empty] | 2
| FIG |  | 42,02 |  | 42.02 | [15 empty] | 2
| FIG |  | Y.3.014b ČEKÁRNA |  | 0 | [15 empty] | 2
| FIG |  | 40,3 |  | 40.3 | [15 empty] | 2
| FIG |  | Y.3.015 CHODBA |  | 0 | [15 empty] | 2
| FIG |  | 21,07 |  | 21.07 | [15 empty] | 2
| FIG |  | Y.3.016 CHODBA |  | 0 | [15 empty] | 2
| FIG |  | 26,75 |  | 26.75 | [15 empty] | 2
| FIG |  | Y.3.016a ČEKÁRNA JEDNODENNÍ CHIRURGIE |  | 0 | [15 empty] | 2
| FIG |  | 26,75 |  | 26.75 | [15 empty] | 2
| FIG |  | Y.3.019 FILTR |  | 0 | [15 empty] | 2
| FIG |  | 18,06 |  | 18.06 | [15 empty] | 2
| FIG |  | Y.3.022 PŘEVLÉKACÍ KABINA |  | 0 | [15 empty] | 2
| FIG |  | 5,71 |  | 5.71 | [15 empty] | 2
| FIG |  | Y.3.023 SKLAD ŠPINAVÉHO PRÁDLA |  | 0 | [15 empty] | 2
| FIG |  | 8,98 |  | 8.98 | [15 empty] | 2
| FIG |  | Y.3.024 ODPAD |  | 0 | [15 empty] | 2
| FIG |  | 11,96 |  | 11.96 | [15 empty] | 2
| FIG |  | Y.3.025 SKLAD ZDR. MATERIÁLU |  | 0 | [15 empty] | 2
| FIG |  | 12,77 |  | 12.77 | [15 empty] | 2
| FIG |  | Y.3.025a MATERIÁLOVÝ FILTR |  | 0 | [15 empty] | 2
| FIG |  | 11,67 |  | 11.67 | [15 empty] | 2
| FIG |  | Y.3.025b SKLAD PŘÍSTROJŮ |  | 0 | [15 empty] | 2
| FIG |  | 10,75 |  | 10.75 | [15 empty] | 2
| FIG |  | Y.3.032 ZPRACOVÁNÍ VZORKŮ |  | 0 | [15 empty] | 2
| FIG |  | 15,66 |  | 15.66 | [15 empty] | 2
| FIG |  | Y.3.033 PŘÍJEM VZORKŮ |  | 0 | [15 empty] | 2
| FIG |  | 8,84 |  | 8.84 | [15 empty] | 2
| FIG |  | Y.3.034 ČEKÁRNA |  | 0 | [15 empty] | 2
| FIG |  | 11,66 |  | 11.66 | [15 empty] | 2
| FIG |  | Y.3.035 CHODBA |  | 0 | [15 empty] | 2
| FIG |  | 8,11 |  | 8.11 | [15 empty] | 2
| FIG |  | Y.3.036 ODBĚR |  | 0 | [15 empty] | 2
| FIG |  | 12,86 |  | 12.86 | [15 empty] | 2
| FIG |  | Y.3.038 KRYOSKLAD |  | 0 | [15 empty] | 2
| FIG |  | 29,48 |  | 29.48 | [15 empty] | 2
| FIG |  | Y.3.039 SKLAD ZDRAVOTNICKÉHO MATERIÁLU |  | 0 | [15 empty] | 2
| FIG |  | 7,01 |  | 7.01 | [15 empty] | 2
| FIG |  | Y.3.039a STROJOVNA MP |  | 0 | [15 empty] | 2
| FIG |  | 7,21 |  | 7.21 | [15 empty] | 2
| FIG |  | Y.3.042 DENNÍ MÍST. PERSONÁLU |  | 0 | [15 empty] | 2
| FIG |  | 17,25 |  | 17.25 | [15 empty] | 2
| FIG |  | Y.3.043 PRACOVNA EMBRYOLOG |  | 0 | [15 empty] | 2
| FIG |  | 15,31 |  | 15.31 | [15 empty] | 2
| FIG |  | Y.3.044 PRACOVNA ANDROLOG |  | 0 | [15 empty] | 2
| FIG |  | 14,91 |  | 14.91 | [15 empty] | 2
| FIG |  | Y.3.048 ČAJ. KUCH. |  | 0 | [15 empty] | 2
| FIG |  | 7,95 |  | 7.95 | [15 empty] | 2
| FIG |  | Y.3.050 STANOVIŠTĚ SESTER |  | 0 | [15 empty] | 2
| FIG |  | 19,49 |  | 19.49 | [15 empty] | 2
| FIG |  | Y.3.051 VÝUKOVÁ MÍSTNOST |  | 0 | [15 empty] | 2
| FIG |  | 15,77 |  | 15.77 | [15 empty] | 2
| FIG |  | Y.3.052 COFFEE POINT |  | 0 | [15 empty] | 2
| FIG |  | 14,41 |  | 14.41 | [15 empty] | 2
| FIG |  | Y.3.053 LÉKAŘI |  | 0 | [15 empty] | 2
| FIG |  | 17,11 |  | 17.11 | [15 empty] | 2
| FIG |  | Y.3.054 SESTRY |  | 0 | [15 empty] | 2
| FIG |  | 16,71 |  | 16.71 | [15 empty] | 2
| FIG |  | Y.3.055 KONZULTAČNÍ MÍSTNOST |  | 0 | [15 empty] | 2
| FIG |  | 16,74 |  | 16.74 | [15 empty] | 2
| FIG |  | Y.3.055a PŘEVL. BOX |  | 0 | [15 empty] | 2
| FIG |  | 8,13 |  | 8.13 | [15 empty] | 2
| FIG |  | Y.3.057 KONZULTAČNÍ MÍSTNOST |  | 0 | [15 empty] | 2
| FIG |  | 15,88 |  | 15.88 | [15 empty] | 2
| FIG |  | Y.3.057a PŘEVL. BOX |  | 0 | [15 empty] | 2
| FIG |  | 7,84 |  | 7.84 | [15 empty] | 2
| FIG |  | Y.3.058 ŠATNA - PACIENTKY |  | 0 | [15 empty] | 2
| FIG |  | 12,3 |  | 12.3 | [15 empty] | 2
| FIG |  | Y.3.059 SKLAD LÉKŮ |  | 0 | [15 empty] | 2
| FIG |  | 11,75 |  | 11.75 | [15 empty] | 2
| FIG |  | Y.3.060 DOKUMENTACE, KARTOTÉKA |  | 0 | [15 empty] | 2
| FIG |  | 11,67 |  | 11.67 | [15 empty] | 2
| FIG |  | Y.3.063 SESTRA ODBĚRY |  | 0 | [15 empty] | 2
| FIG |  | 11,69 |  | 11.69 | [15 empty] | 2
| FIG |  | Y.3.064a BOX |  | 0 | [15 empty] | 2
| FIG |  | 5,6 |  | 5.6 | [15 empty] | 2
| FIG |  | Y.3.065 SESTERNA |  | 0 | [15 empty] | 2
| FIG |  | 19,42 |  | 19.42 | [15 empty] | 2
| FIG |  | Y.3.067a BOX |  | 0 | [15 empty] | 2
| FIG |  | 5,6 |  | 5.6 | [15 empty] | 2
| FIG |  | Y.3.070a BOX |  | 0 | [15 empty] | 2
| FIG |  | 5,6 |  | 5.6 | [15 empty] | 2
| FIG |  | Y.3.072a BOX |  | 0 | [15 empty] | 2
| FIG |  | 5,6 |  | 5.6 | [15 empty] | 2
| FIG |  | Y.3.073 SKLAD ZDR. MATERIÁLU - GPK |  | 0 | [15 empty] | 2
| FIG |  | 12,8 |  | 12.8 | [15 empty] | 2
| FIG |  | Y.3.074a BOX |  | 0 | [15 empty] | 2
| FIG |  | 5,6 |  | 5.6 | [15 empty] | 2
| FIG |  | Y.3.075 STANIČNÍ SESTRA |  | 0 | [15 empty] | 2
| FIG |  | 18,62 |  | 18.62 | [15 empty] | 2
| FIG |  | Y.3.076 DENNÍ MÍSTNOST PERSONÁLU |  | 0 | [15 empty] | 2
| FIG |  | 19,12 |  | 19.12 | [15 empty] | 2
| FIG |  | Y.3.078 ONKO ODPAD |  | 0 | [15 empty] | 2
| FIG |  | 6,19 |  | 6.19 | [15 empty] | 2
| FIG |  | Y.3.080 PRACOVNA LÉKAŘE |  | 0 | [15 empty] | 2
| FIG |  | 17,12 |  | 17.12 | [15 empty] | 2
| FIG |  | Y.3.081 SESTERNA |  | 0 | [15 empty] | 2
| FIG |  | 15,72 |  | 15.72 | [15 empty] | 2
| FIG |  | Y.3.082 PRACOVNA LĚKAŘE |  | 0 | [15 empty] | 2
| FIG |  | 16,37 |  | 16.37 | [15 empty] | 2
| FIG |  | Y.3.083 CHODBA |  | 0 | [15 empty] | 2
| FIG |  | 36,72 |  | 36.72 | [15 empty] | 2
| FIG |  | Y.3.083a ČEKÁRNA ONKOLOGIE |  | 0 | [15 empty] | 2
| FIG |  | 38,86 |  | 38.86 | [15 empty] | 2
| FIG |  | Y.3.085a SKLAD ZDR. MATERIÁLU |  | 0 | [15 empty] | 2
| FIG |  | 15,74 |  | 15.74 | [15 empty] | 2
| FIG |  | Y.3.086 DENNÍ MÍSTNOST LÉKAŘŮ |  | 0 | [15 empty] | 2
| FIG |  | 16,74 |  | 16.74 | [15 empty] | 2
| FIG |  | Y.3.087 DENNÍ MÍSTNOST SESTRY+SANITÁŘI |  | 0 | [15 empty] | 2
| FIG |  | 20,32 |  | 20.32 | [15 empty] | 2
| FIG |  | Y.3.088 SKLAD ARO |  | 0 | [15 empty] | 2
| FIG |  | 1.PP ST.02 |  | 0 | [15 empty] | 2
| FIG |  | 13,35 |  | 13.35 | [15 empty] | 2
| FIG |  | 1.PP ST.02 |  | 0 | [15 empty] | 2
| FIG |  | 31,58 |  | 31.58 | [15 empty] | 2
| FIG |  | 1.NP ST.01 |  | 0 | [15 empty] | 2
| FIG |  | 70,15 |  | 70.15 | [15 empty] | 2
| FIG |  | 1.NP ST.01 |  | 0 | [15 empty] | 2
| FIG |  | 49,29 |  | 49.29 | [15 empty] | 2
| FIG |  | 1.NP ST.01 |  | 0 | [15 empty] | 2
| FIG |  | 17,97 |  | 17.97 | [15 empty] | 2
| FIG |  | 1.NP ST.01 |  | 0 | [15 empty] | 2
| FIG |  | 9,43 |  | 9.43 | [15 empty] | 2
| FIG |  | 1.NP ST.01 |  | 0 | [15 empty] | 2
| FIG |  | 9,92 |  | 9.92 | [15 empty] | 2
| FIG |  | Součet |  | 206.74 | [15 empty] | 2
| FIG |  | Rozpad figury: Vinyl_embos | [17 empty] | 2
| FIG |  | Y.01.024 SETOVNA A BALENÍ |  | 0 | [15 empty] | 2
| FIG |  | 47,77 |  | 47.77 | [15 empty] | 2
| FIG |  | Y.01.026 ČISTÍCÍ MÍSTNOST |  | 0 | [15 empty] | 2
| FIG |  | 4,28 |  | 4.28 | [15 empty] | 2
| FIG |  | Y.01.027 DEKONTAMINACE A MYTÍ |  | 0 | [15 empty] | 2
| FIG |  | 33,93 |  | 33.93 | [15 empty] | 2
| FIG |  | Y.1.044 ČISTÍCÍ M. |  | 0 | [15 empty] | 2
| FIG |  | 7,4 |  | 7.4 | [15 empty] | 2
| FIG |  | Y.2.070a ČISTÍCÍ MÍSTNOST |  | 0 | [15 empty] | 2
| FIG |  | 8,76 |  | 8.76 | [15 empty] | 2
| FIG |  | Y.3.099 ČISTÍCÍ MÍST. |  | 0 | [15 empty] | 2
| FIG |  | 6,9 |  | 6.9 | [15 empty] | 2
| FIG |  | Y.3.101 ČISTÍCÍ MÍST. |  | 0 | [15 empty] | 2
| FIG |  | 6,64 |  | 6.64 | [15 empty] | 2
| FIG |  | Y.3.118 ČISTÍCÍ MÍSTNOST |  | 0 | [15 empty] | 2
| FIG |  | 8,81 |  | 8.81 | [15 empty] | 2
| FIG |  | Y.4.045 ÚKLID+ČISTÍCÍ MÍSTNOST |  | 0 | [15 empty] | 2
| FIG |  | 8,52 |  | 8.52 | [15 empty] | 2
| FIG |  | Y.4.079 ČISTÍCÍ MÍSTNOST |  | 0 | [15 empty] | 2
| FIG |  | 10,69 |  | 10.69 | [15 empty] | 2
| FIG |  | Y.4.107 ČISTÍCÍ MÍSTNOST - OBUV |  | 0 | [15 empty] | 2
| FIG |  | 7,82 |  | 7.82 | [15 empty] | 2
| FIG |  | Y.5.034 ČISTÍCÍ MÍSTNOST |  | 0 | [15 empty] | 2
| FIG |  | 16,5 |  | 16.5 | [15 empty] | 2
| FIG |  | Y.5.077 ČISTÍCÍ MÍSTNOST |  | 0 | [15 empty] | 2
| FIG |  | 12,01 |  | 12.01 | [15 empty] | 2
| FIG |  | Y.6.041 ČISTÍCÍ MÍSTNOST |  | 0 | [15 empty] | 2
| FIG |  | 14,65 |  | 14.65 | [15 empty] | 2
| FIG |  | Y.6.076 ČISTÍCÍ MÍSTNOST |  | 0 | [15 empty] | 2
| FIG |  | 9,36 |  | 9.36 | [15 empty] | 2
| FIG |  | Y.7.014 ČISTÍCÍ MÍSTNOST |  | 0 | [15 empty] | 2
| FIG |  | 12,46 |  | 12.46 | [15 empty] | 2
| FIG |  | Y.7.055b MYTÍ, DEZINFEKCE |  | 0 | [15 empty] | 2
| FIG |  | 16 |  | 16 | [15 empty] | 2
| FIG |  | Y.7.076 ČISTÍCÍ MÍSTNOST |  | 0 | [15 empty] | 2
| FIG |  | 11,24 |  | 11.24 | [15 empty] | 2
| FIG |  | Y.8.066 ČISTÍCÍ MÍSTNOST + ŠPINAVÉ PR. |  | 0 | [15 empty] | 2
| FIG |  | 18,9 |  | 18.9 | [15 empty] | 2
| FIG |  | Y.9.018 ČISTÍCÍ MÍSTNOST |  | 0 | [15 empty] | 2
| FIG |  | 11,93 |  | 11.93 | [15 empty] | 2
| FIG |  | Y.9.091 ČISTÍCÍ MÍSTNOST |  | 0 | [15 empty] | 2
| FIG |  | 12,31 |  | 12.31 | [15 empty] | 2
| FIG |  | Součet |  | 286.88 | [15 empty] | 2
| FIG |  | Rozpad figury: Vinyl_embos_sokl | [17 empty] | 2
| FIG |  | Y.01.024 SETOVNA A BALENÍ |  | 0 | [15 empty] | 2
| FIG |  | 37,47*0,1 |  | 3.747 | [15 empty] | 2
| FIG |  | Y.01.026 ČISTÍCÍ MÍSTNOST |  | 0 | [15 empty] | 2
| FIG |  | 8,28*0,1 |  | 0.828 | [15 empty] | 2
| FIG |  | Y.01.027 DEKONTAMINACE A MYTÍ |  | 0 | [15 empty] | 2
| FIG |  | 27,55*0,1 |  | 2.755 | [15 empty] | 2
| FIG |  | Y.1.044 ČISTÍCÍ M. |  | 0 | [15 empty] | 2
| FIG |  | 11,89*0,1 |  | 1.189 | [15 empty] | 2
| FIG |  | Y.2.070a ČISTÍCÍ MÍSTNOST |  | 0 | [15 empty] | 2
| FIG |  | 13,68*0,1 |  | 1.368 | [15 empty] | 2
| FIG |  | Y.3.099 ČISTÍCÍ MÍST. |  | 0 | [15 empty] | 2
| FIG |  | 10,51*0,1 |  | 1.051 | [15 empty] | 2
| FIG |  | Y.3.101 ČISTÍCÍ MÍST. |  | 0 | [15 empty] | 2
| FIG |  | 10,31*0,1 |  | 1.031 | [15 empty] | 2
| FIG |  | Y.3.118 ČISTÍCÍ MÍSTNOST |  | 0 | [15 empty] | 2
| FIG |  | 13,41*0,1 |  | 1.341 | [15 empty] | 2
| FIG |  | Y.4.045 ÚKLID+ČISTÍCÍ MÍSTNOST |  | 0 | [15 empty] | 2
| FIG |  | 12,13*0,1 |  | 1.213 | [15 empty] | 2
| FIG |  | Y.4.079 ČISTÍCÍ MÍSTNOST |  | 0 | [15 empty] | 2
| FIG |  | 13,45*0,1 |  | 1.345 | [15 empty] | 2
| FIG |  | Y.4.107 ČISTÍCÍ MÍSTNOST - OBUV |  | 0 | [15 empty] | 2
| FIG |  | 11,31*0,1 |  | 1.131 | [15 empty] | 2
| FIG |  | Y.5.034 ČISTÍCÍ MÍSTNOST |  | 0 | [15 empty] | 2
| FIG |  | 17*0,1 |  | 1.7 | [15 empty] | 2
| FIG |  | Y.5.077 ČISTÍCÍ MÍSTNOST |  | 0 | [15 empty] | 2
| FIG |  | 14,14*0,1 |  | 1.414 | [15 empty] | 2
| FIG |  | Y.6.041 ČISTÍCÍ MÍSTNOST |  | 0 | [15 empty] | 2
| FIG |  | 16,46*0,1 |  | 1.646 | [15 empty] | 2
| FIG |  | Y.6.076 ČISTÍCÍ MÍSTNOST |  | 0 | [15 empty] | 2
| FIG |  | 12,27*0,1 |  | 1.227 | [15 empty] | 2
| FIG |  | Y.7.014 ČISTÍCÍ MÍSTNOST |  | 0 | [15 empty] | 2
| FIG |  | 15,26*0,1 |  | 1.526 | [15 empty] | 2
| FIG |  | Y.7.055b MYTÍ, DEZINFEKCE |  | 0 | [15 empty] | 2
| FIG |  | 17,33*0,1 |  | 1.733 | [15 empty] | 2
| FIG |  | Y.7.076 ČISTÍCÍ MÍSTNOST |  | 0 | [15 empty] | 2
| FIG |  | 13,42*0,1 |  | 1.342 | [15 empty] | 2
| FIG |  | Y.8.066 ČISTÍCÍ MÍSTNOST + ŠPINAVÉ PR. |  | 0 | [15 empty] | 2
| FIG |  | 17,97*0,1 |  | 1.797 | [15 empty] | 2
| FIG |  | Y.9.018 ČISTÍCÍ MÍSTNOST |  | 0 | [15 empty] | 2
| FIG |  | 15,06*0,1 |  | 1.506 | [15 empty] | 2
| FIG |  | Y.9.091 ČISTÍCÍ MÍSTNOST |  | 0 | [15 empty] | 2
| FIG |  | 15,18*0,1 |  | 1.518 | [15 empty] | 2
| FIG |  | Součet |  | 32.408 | [15 empty] | 2
| VV |  | 16982,273*1,1 'Přepočtené koeficientem množství |  | 18680.5 | [14 empty] | VV | 2 | 2 | False | 1 | ROZPOCET
1909 | M | BSE00003 | PVC vinyl heterogenní protiskluzný R10 s embosováním, na bosou nohu třída B, role š. 2m, tl. 2,00mm, nášlap. vrstva 0,70mm | m2 | 351.217 |  | 0 |  |  |  | základní |  | 0 | 0.00275 | 0.96585 | 0 | 0 | FIDIC - měřená položka | 32 | M | 2 |  |  |  | ROZPOCET | [5 empty] | 0 | 0 | 0 | 0 | 0 | 1 | 0 | 16 | -296868633
| P |  | Poznámka k položce: D.1.1-SO-01-A-01 Technická zpráva D.1.1-SO-01-A-02 Výpis skladeb D.1.1-SO-01-A-03 Tabulky místností D.1.1-SO-01-B-02 Půdorys 2.PP - celkový D.1.1-SO-01-B-03 Půdorys 1.PP - celkový D.1.1-SO-01-B-04 Půdorys 1.PP - sever D.1.1-SO-01-B-05 Půdorys 1.PP - jih D.1.1-SO-01-B-06 Půdorys 1.NP - celkový D.1.1-SO-01-B-07 Půdorys 1.NP - sever D.1.1-SO-01-B-08 Půdorys 1.NP - jih D.1.1-SO-01-B-09 Půdorys 2.NP - celkový D.1.1-SO-01-B-10 Půdorys 2.NP - sever D.1.1-SO-01-B-11 Půdorys 2.NP - jih D.1.1-SO-01-B-12 Půdorys 3.NP - celkový D.1.1-SO-01-B-13 Půdorys 3.NP - sever D.1.1-SO-01-B-14 Půdorys 3.NP - jih D.1.1-SO-01-B-15 Půdorys 4.NP - celkový D.1.1-SO-01-B-16 Půdorys 4.NP - sever D.1.1-SO-01-B-17 Půdorys 4.NP - jih D.1.1-SO-01-B-18 Půdorys 5.NP - celkový D.1.1-SO-01-B-19 Půdorys 5.NP - sever D.1.1-SO-01-B-20 Půdorys 5.NP - jih D.1.1-SO-01-B-21 Půdorys 6.NP - celkový D.1.1-SO-01-B-22 Půdorys 6.NP - sever D.1.1-SO-01-B-23 Půdorys 6.NP - jih D.1.1-SO-01-B-24 Půdorys 7.NP - celkový D.1.1-SO-01-B-25 Půdorys 7.NP - sever D.1.1-SO-01-B-26 Půdorys 7.NP - jih D.1.1-SO-01-B-27 Půdorys 8.NP - celkový D.1.1-SO-01-B-28 Půdorys 8.NP - sever D.1.1-SO-01-B-29 Půdorys 8.NP - jih D.1.1-SO-01-B-30 Půdorys 9.NP - celkový D.1.1-SO-01-B-31 Půdorys 9.NP - sever D.1.1-SO-01-B-32 Půdorys 9.NP - jih | [16 empty] | P | 2
| VV |  | "výměra byla odměřena z výkresů uvedených v poznámce této položky" | [16 empty] | VV | 2 | 1 | True | 0 | ROZPOCET
| VV |  | Vinyl_embos |  | 286.88 | [14 empty] | VV | 2 | 2 | True | 0 | ROZPOCET
| VV |  | Vinyl_embos_sokl |  | 32.408 | [14 empty] | VV | 2 | 2 | True | 0 | ROZPOCET
| VV |  | Součet |  | 319.288 | [14 empty] | VV | 2 | 4 | True | 1 | ROZPOCET
| FIG |  | Rozpad figury: Vinyl_embos | [17 empty] | 2
| FIG |  | Y.01.024 SETOVNA A BALENÍ |  | 0 | [15 empty] | 2
| FIG |  | 47,77 |  | 47.77 | [15 empty] | 2
| FIG |  | Y.01.026 ČISTÍCÍ MÍSTNOST |  | 0 | [15 empty] | 2
| FIG |  | 4,28 |  | 4.28 | [15 empty] | 2
| FIG |  | Y.01.027 DEKONTAMINACE A MYTÍ |  | 0 | [15 empty] | 2
| FIG |  | 33,93 |  | 33.93 | [15 empty] | 2
| FIG |  | Y.1.044 ČISTÍCÍ M. |  | 0 | [15 empty] | 2
| FIG |  | 7,4 |  | 7.4 | [15 empty] | 2
| FIG |  | Y.2.070a ČISTÍCÍ MÍSTNOST |  | 0 | [15 empty] | 2
| FIG |  | 8,76 |  | 8.76 | [15 empty] | 2
| FIG |  | Y.3.099 ČISTÍCÍ MÍST. |  | 0 | [15 empty] | 2
| FIG |  | 6,9 |  | 6.9 | [15 empty] | 2
| FIG |  | Y.3.101 ČISTÍCÍ MÍST. |  | 0 | [15 empty] | 2
| FIG |  | 6,64 |  | 6.64 | [15 empty] | 2
| FIG |  | Y.3.118 ČISTÍCÍ MÍSTNOST |  | 0 | [15 empty] | 2
| FIG |  | 8,81 |  | 8.81 | [15 empty] | 2
| FIG |  | Y.4.045 ÚKLID+ČISTÍCÍ MÍSTNOST |  | 0 | [15 empty] | 2
| FIG |  | 8,52 |  | 8.52 | [15 empty] | 2
| FIG |  | Y.4.079 ČISTÍCÍ MÍSTNOST |  | 0 | [15 empty] | 2
| FIG |  | 10,69 |  | 10.69 | [15 empty] | 2
| FIG |  | Y.4.107 ČISTÍCÍ MÍSTNOST - OBUV |  | 0 | [15 empty] | 2
| FIG |  | 7,82 |  | 7.82 | [15 empty] | 2
| FIG |  | Y.5.034 ČISTÍCÍ MÍSTNOST |  | 0 | [15 empty] | 2
| FIG |  | 16,5 |  | 16.5 | [15 empty] | 2
| FIG |  | Y.5.077 ČISTÍCÍ MÍSTNOST |  | 0 | [15 empty] | 2
| FIG |  | 12,01 |  | 12.01 | [15 empty] | 2
| FIG |  | Y.6.041 ČISTÍCÍ MÍSTNOST |  | 0 | [15 empty] | 2
| FIG |  | 14,65 |  | 14.65 | [15 empty] | 2
| FIG |  | Y.6.076 ČISTÍCÍ MÍSTNOST |  | 0 | [15 empty] | 2
| FIG |  | 9,36 |  | 9.36 | [15 empty] | 2
| FIG |  | Y.7.014 ČISTÍCÍ MÍSTNOST |  | 0 | [15 empty] | 2
| FIG |  | 12,46 |  | 12.46 | [15 empty] | 2
| FIG |  | Y.7.055b MYTÍ, DEZINFEKCE |  | 0 | [15 empty] | 2
| FIG |  | 16 |  | 16 | [15 empty] | 2
| FIG |  | Y.7.076 ČISTÍCÍ MÍSTNOST |  | 0 | [15 empty] | 2
| FIG |  | 11,24 |  | 11.24 | [15 empty] | 2
| FIG |  | Y.8.066 ČISTÍCÍ MÍSTNOST + ŠPINAVÉ PR. |  | 0 | [15 empty] | 2
| FIG |  | 18,9 |  | 18.9 | [15 empty] | 2
| FIG |  | Y.9.018 ČISTÍCÍ MÍSTNOST |  | 0 | [15 empty] | 2
| FIG |  | 11,93 |  | 11.93 | [15 empty] | 2
| FIG |  | Y.9.091 ČISTÍCÍ MÍSTNOST |  | 0 | [15 empty] | 2
| FIG |  | 12,31 |  | 12.31 | [15 empty] | 2
| FIG |  | Součet |  | 286.88 | [15 empty] | 2
| FIG |  | Rozpad figury: Vinyl_embos_sokl | [17 empty] | 2
| FIG |  | Y.01.024 SETOVNA A BALENÍ |  | 0 | [15 empty] | 2
| FIG |  | 37,47*0,1 |  | 3.747 | [15 empty] | 2
| FIG |  | Y.01.026 ČISTÍCÍ MÍSTNOST |  | 0 | [15 empty] | 2
| FIG |  | 8,28*0,1 |  | 0.828 | [15 empty] | 2
| FIG |  | Y.01.027 DEKONTAMINACE A MYTÍ |  | 0 | [15 empty] | 2
| FIG |  | 27,55*0,1 |  | 2.755 | [15 empty] | 2
| FIG |  | Y.1.044 ČISTÍCÍ M. |  | 0 | [15 empty] | 2
| FIG |  | 11,89*0,1 |  | 1.189 | [15 empty] | 2
| FIG |  | Y.2.070a ČISTÍCÍ MÍSTNOST |  | 0 | [15 empty] | 2
| FIG |  | 13,68*0,1 |  | 1.368 | [15 empty] | 2
| FIG |  | Y.3.099 ČISTÍCÍ MÍST. |  | 0 | [15 empty] | 2
| FIG |  | 10,51*0,1 |  | 1.051 | [15 empty] | 2
| FIG |  | Y.3.101 ČISTÍCÍ MÍST. |  | 0 | [15 empty] | 2
| FIG |  | 10,31*0,1 |  | 1.031 | [15 empty] | 2
| FIG |  | Y.3.118 ČISTÍCÍ MÍSTNOST |  | 0 | [15 empty] | 2
| FIG |  | 13,41*0,1 |  | 1.341 | [15 empty] | 2
| FIG |  | Y.4.045 ÚKLID+ČISTÍCÍ MÍSTNOST |  | 0 | [15 empty] | 2
| FIG |  | 12,13*0,1 |  | 1.213 | [15 empty] | 2
| FIG |  | Y.4.079 ČISTÍCÍ MÍSTNOST |  | 0 | [15 empty] | 2
| FIG |  | 13,45*0,1 |  | 1.345 | [15 empty] | 2
| FIG |  | Y.4.107 ČISTÍCÍ MÍSTNOST - OBUV |  | 0 | [15 empty] | 2
| FIG |  | 11,31*0,1 |  | 1.131 | [15 empty] | 2
| FIG |  | Y.5.034 ČISTÍCÍ MÍSTNOST |  | 0 | [15 empty] | 2
| FIG |  | 17*0,1 |  | 1.7 | [15 empty] | 2
| FIG |  | Y.5.077 ČISTÍCÍ MÍSTNOST |  | 0 | [15 empty] | 2
| FIG |  | 14,14*0,1 |  | 1.414 | [15 empty] | 2
| FIG |  | Y.6.041 ČISTÍCÍ MÍSTNOST |  | 0 | [15 empty] | 2
| FIG |  | 16,46*0,1 |  | 1.646 | [15 empty] | 2
| FIG |  | Y.6.076 ČISTÍCÍ MÍSTNOST |  | 0 | [15 empty] | 2
| FIG |  | 12,27*0,1 |  | 1.227 | [15 empty] | 2
| FIG |  | Y.7.014 ČISTÍCÍ MÍSTNOST |  | 0 | [15 empty] | 2
| FIG |  | 15,26*0,1 |  | 1.526 | [15 empty] | 2
| FIG |  | Y.7.055b MYTÍ, DEZINFEKCE |  | 0 | [15 empty] | 2
| FIG |  | 17,33*0,1 |  | 1.733 | [15 empty] | 2
| FIG |  | Y.7.076 ČISTÍCÍ MÍSTNOST |  | 0 | [15 empty] | 2
| FIG |  | 13,42*0,1 |  | 1.342 | [15 empty] | 2
| FIG |  | Y.8.066 ČISTÍCÍ MÍSTNOST + ŠPINAVÉ PR. |  | 0 | [15 empty] | 2
| FIG |  | 17,97*0,1 |  | 1.797 | [15 empty] | 2
| FIG |  | Y.9.018 ČISTÍCÍ MÍSTNOST |  | 0 | [15 empty] | 2
| FIG |  | 15,06*0,1 |  | 1.506 | [15 empty] | 2
| FIG |  | Y.9.091 ČISTÍCÍ MÍSTNOST |  | 0 | [15 empty] | 2
| FIG |  | 15,18*0,1 |  | 1.518 | [15 empty] | 2
| FIG |  | Součet |  | 32.408 | [15 empty] | 2
| VV |  | 319,288*1,1 'Přepočtené koeficientem množství |  | 351.217 | [14 empty] | VV | 2 | 2 | False | 1 | ROZPOCET
1910 | K | 776421111 | Montáž obvodových lišt lepením | m | 14830.19 |  | 0 |  |  |  | základní |  | 0 | 1e-05 | 0.1483 | 0 | 0 | FIDIC - měřená položka | 16 | K | 2 |  |  |  | ROZPOCET | [5 empty] | 0 | 0 | 0 | 0 | 0 | 1 | 0 | 16 | 851550008
| P |  | Poznámka k položce: D.1.1-SO-01-A-01 Technická zpráva D.1.1-SO-01-A-02 Výpis skladeb D.1.1-SO-01-A-03 Tabulky místností D.1.1-SO-01-B-02 Půdorys 2.PP - celkový D.1.1-SO-01-B-03 Půdorys 1.PP - celkový D.1.1-SO-01-B-04 Půdorys 1.PP - sever D.1.1-SO-01-B-05 Půdorys 1.PP - jih D.1.1-SO-01-B-06 Půdorys 1.NP - celkový D.1.1-SO-01-B-07 Půdorys 1.NP - sever D.1.1-SO-01-B-08 Půdorys 1.NP - jih D.1.1-SO-01-B-09 Půdorys 2.NP - celkový D.1.1-SO-01-B-10 Půdorys 2.NP - sever D.1.1-SO-01-B-11 Půdorys 2.NP - jih D.1.1-SO-01-B-12 Půdorys 3.NP - celkový D.1.1-SO-01-B-13 Půdorys 3.NP - sever D.1.1-SO-01-B-14 Půdorys 3.NP - jih D.1.1-SO-01-B-15 Půdorys 4.NP - celkový D.1.1-SO-01-B-16 Půdorys 4.NP - sever D.1.1-SO-01-B-17 Půdorys 4.NP - jih D.1.1-SO-01-B-18 Půdorys 5.NP - celkový D.1.1-SO-01-B-19 Půdorys 5.NP - sever D.1.1-SO-01-B-20 Půdorys 5.NP - jih D.1.1-SO-01-B-21 Půdorys 6.NP - celkový D.1.1-SO-01-B-22 Půdorys 6.NP - sever D.1.1-SO-01-B-23 Půdorys 6.NP - jih D.1.1-SO-01-B-24 Půdorys 7.NP - celkový D.1.1-SO-01-B-25 Půdorys 7.NP - sever D.1.1-SO-01-B-26 Půdorys 7.NP - jih D.1.1-SO-01-B-27 Půdorys 8.NP - celkový D.1.1-SO-01-B-28 Půdorys 8.NP - sever D.1.1-SO-01-B-29 Půdorys 8.NP - jih D.1.1-SO-01-B-30 Půdorys 9.NP - celkový D.1.1-SO-01-B-31 Půdorys 9.NP - sever D.1.1-SO-01-B-32 Půdorys 9.NP - jih | [16 empty] | P | 2
| VV |  | "výměra byla odměřena z výkresů uvedených v poznámce této položky" | [16 empty] | VV | 2 | 1 | True | 0 | ROZPOCET
| VV |  | Vinyl_sokl_vlhko |  | 324.08 | [14 empty] | VV | 2 | 2 | True | 0 | ROZPOCET
| VV |  | Vinyl_sokl |  | 14506.11 | [14 empty] | VV | 2 | 2 | True | 0 | ROZPOCET
| VV |  | Součet |  | 14830.19 | [14 empty] | VV | 2 | 4 | True | 1 | ROZPOCET
| FIG |  | Rozpad figury: Vinyl_sokl_vlhko | [17 empty] | 2
| FIG |  | Y.01.024 SETOVNA A BALENÍ |  | 0 | [15 empty] | 2
| FIG |  | 37,47 |  | 37.47 | [15 empty] | 2
| FIG |  | Y.01.026 ČISTÍCÍ MÍSTNOST |  | 0 | [15 empty] | 2
| FIG |  | 8,28 |  | 8.28 | [15 empty] | 2
| FIG |  | Y.01.027 DEKONTAMINACE A MYTÍ |  | 0 | [15 empty] | 2
| FIG |  | 27,55 |  | 27.55 | [15 empty] | 2
| FIG |  | Y.1.044 ČISTÍCÍ M. |  | 0 | [15 empty] | 2
| FIG |  | 11,89 |  | 11.89 | [15 empty] | 2
| FIG |  | Y.2.070a ČISTÍCÍ MÍSTNOST |  | 0 | [15 empty] | 2
| FIG |  | 13,68 |  | 13.68 | [15 empty] | 2
| FIG |  | Y.3.099 ČISTÍCÍ MÍST. |  | 0 | [15 empty] | 2
| FIG |  | 10,51 |  | 10.51 | [15 empty] | 2
| FIG |  | Y.3.101 ČISTÍCÍ MÍST. |  | 0 | [15 empty] | 2
| FIG |  | 10,31 |  | 10.31 | [15 empty] | 2
| FIG |  | Y.3.118 ČISTÍCÍ MÍSTNOST |  | 0 | [15 empty] | 2
| FIG |  | 13,41 |  | 13.41 | [15 empty] | 2
| FIG |  | Y.4.045 ÚKLID+ČISTÍCÍ MÍSTNOST |  | 0 | [15 empty] | 2
| FIG |  | 12,13 |  | 12.13 | [15 empty] | 2
| FIG |  | Y.4.079 ČISTÍCÍ MÍSTNOST |  | 0 | [15 empty] | 2
| FIG |  | 13,45 |  | 13.45 | [15 empty] | 2
| FIG |  | Y.4.107 ČISTÍCÍ MÍSTNOST - OBUV |  | 0 | [15 empty] | 2
| FIG |  | 11,31 |  | 11.31 | [15 empty] | 2
| FIG |  | Y.5.034 ČISTÍCÍ MÍSTNOST |  | 0 | [15 empty] | 2
| FIG |  | 17 |  | 17 | [15 empty] | 2
| FIG |  | Y.5.077 ČISTÍCÍ MÍSTNOST |  | 0 | [15 empty] | 2
| FIG |  | 14,14 |  | 14.14 | [15 empty] | 2
| FIG |  | Y.6.041 ČISTÍCÍ MÍSTNOST |  | 0 | [15 empty] | 2
| FIG |  | 16,46 |  | 16.46 | [15 empty] | 2
| FIG |  | Y.6.076 ČISTÍCÍ MÍSTNOST |  | 0 | [15 empty] | 2
| FIG |  | 12,27 |  | 12.27 | [15 empty] | 2
| FIG |  | Y.7.014 ČISTÍCÍ MÍSTNOST |  | 0 | [15 empty] | 2
| FIG |  | 15,26 |  | 15.26 | [15 empty] | 2
| FIG |  | Y.7.055b MYTÍ, DEZINFEKCE |  | 0 | [15 empty] | 2
| FIG |  | 17,33 |  | 17.33 | [15 empty] | 2
| FIG |  | Y.7.076 ČISTÍCÍ MÍSTNOST |  | 0 | [15 empty] | 2
| FIG |  | 13,42 |  | 13.42 | [15 empty] | 2
| FIG |  | Y.8.066 ČISTÍCÍ MÍSTNOST + ŠPINAVÉ PR. |  | 0 | [15 empty] | 2
| FIG |  | 17,97 |  | 17.97 | [15 empty] | 2
| FIG |  | Y.9.018 ČISTÍCÍ MÍSTNOST |  | 0 | [15 empty] | 2
| FIG |  | 15,06 |  | 15.06 | [15 empty] | 2
| FIG |  | Y.9.091 ČISTÍCÍ MÍSTNOST |  | 0 | [15 empty] | 2
| FIG |  | 15,18 |  | 15.18 | [15 empty] | 2
| FIG |  | Součet |  | 324.08 | [15 empty] | 2
| FIG |  | Rozpad figury: Vinyl_sokl | [17 empty] | 2
| FIG |  | Y.01.001 CHODBA |  | 0 | [15 empty] | 2
| FIG |  | 40,71 |  | 40.71 | [15 empty] | 2
| FIG |  | Y.01.002 CHODBA |  | 0 | [15 empty] | 2
| FIG |  | 72,01 |  | 72.01 | [15 empty] | 2
| FIG |  | Y.01.003 CHODBA |  | 0 | [15 empty] | 2
| FIG |  | 31,8 |  | 31.8 | [15 empty] | 2
| FIG |  | Y.01.005 CHODBA |  | 0 | [15 empty] | 2
| FIG |  | 54,97 |  | 54.97 | [15 empty] | 2
| FIG |  | Y.01.010 ŠATNA |  | 0 | [15 empty] | 2
| FIG |  | 29,1 |  | 29.1 | [15 empty] | 2
| FIG |  | Y.01.011 ŠATNA |  | 0 | [15 empty] | 2
| FIG |  | 19,68 |  | 19.68 | [15 empty] | 2
| FIG |  | Y.01.012 ŠATNA |  | 0 | [15 empty] | 2
| FIG |  | 22,05 |  | 22.05 | [15 empty] | 2
| FIG |  | Y.01.013 SKLAD ČISTÉHO PRÁDLA |  | 0 | [15 empty] | 2
| FIG |  | 13,22 |  | 13.22 | [15 empty] | 2
| FIG |  | Y.01.014 ŠATNA |  | 0 | [15 empty] | 2
| FIG |  | 28,62 |  | 28.62 | [15 empty] | 2
| FIG |  | Y.01.016 ŠATNA |  | 0 | [15 empty] | 2
| FIG |  | 36,25 |  | 36.25 | [15 empty] | 2
| FIG |  | Y.01.017 ŠATNA |  | 0 | [15 empty] | 2
| FIG |  | 39,72 |  | 39.72 | [15 empty] | 2
| FIG |  | Y.01.018 ŠATNA |  | 0 | [15 empty] | 2
| FIG |  | 39,84 |  | 39.84 | [15 empty] | 2
| FIG |  | Y.01.019 ŠATNA |  | 0 | [15 empty] | 2
| FIG |  | 36,25 |  | 36.25 | [15 empty] | 2
| FIG |  | Y.01.022 ŠATNA |  | 0 | [15 empty] | 2
| FIG |  | 17,58 |  | 17.58 | [15 empty] | 2
| FIG |  | Y.01.023 ŠATNA/FILTR |  | 0 | [15 empty] | 2
| FIG |  | 9,62 |  | 9.62 | [15 empty] | 2
| FIG |  | Y.01.025 SKLAD ZDR. MATERIÁLU |  | 0 | [15 empty] | 2
| FIG |  | 7,78 |  | 7.78 | [15 empty] | 2
| FIG |  | Y.01.028 CHODBA |  | 0 | [15 empty] | 2
| FIG |  | 13,8 |  | 13.8 | [15 empty] | 2
| FIG |  | Y.01.030 COFEE POINT-PERSONÁL |  | 0 | [15 empty] | 2
| FIG |  | 9,05 |  | 9.05 | [15 empty] | 2
| FIG |  | Y.01.032 DM + ŠATNA PRO ÚKLID |  | 0 | [15 empty] | 2
| FIG |  | 29,9 |  | 29.9 | [15 empty] | 2
| FIG |  | Y.01.034 ŠPINAVÉ PRÁDLO |  | 0 | [15 empty] | 2
| FIG |  | 11,51 |  | 11.51 | [15 empty] | 2
| FIG |  | Y.1.001 VSTUPNÍ HALA |  | 0 | [15 empty] | 2
| FIG |  | 122,31 |  | 122.31 | [15 empty] | 2
| FIG |  | Y.1.001a ZÁDVEŘÍ |  | 0 | [15 empty] | 2
| FIG |  | 16,9 |  | 16.9 | [15 empty] | 2
| FIG |  | Y.1.001b KAVÁRNA |  | 0 | [15 empty] | 2
| FIG |  | 20,32 |  | 20.32 | [15 empty] | 2
| FIG |  | Y.1.002 CENTRÁLNÍ EVIDENCE - ZÁZEMÍ |  | 0 | [15 empty] | 2
| FIG |  | 49,98 |  | 49.98 | [15 empty] | 2
| FIG |  | Y.1.003 CHODBA |  | 0 | [15 empty] | 2
| FIG |  | 20,27 |  | 20.27 | [15 empty] | 2
| FIG |  | Y.1.004b CHODBA |  | 0 | [15 empty] | 2
| FIG |  | 12,93 |  | 12.93 | [15 empty] | 2
| FIG |  | Y.1.005 CHODBA |  | 0 | [15 empty] | 2
| FIG |  | 70,9 |  | 70.9 | [15 empty] | 2
| FIG |  | Y.1.005a ZÁDVĚŘÍ |  | 0 | [15 empty] | 2
| FIG |  | 12,07 |  | 12.07 | [15 empty] | 2
| FIG |  | Y.1.006 ČEKÁRNA |  | 0 | [15 empty] | 2
| FIG |  | 55,8 |  | 55.8 | [15 empty] | 2
| FIG |  | Y.1.007b CHODBA |  | 0 | [15 empty] | 2
| FIG |  | 14,32 |  | 14.32 | [15 empty] | 2
| FIG |  | Y.1.010 CHODBA |  | 0 | [15 empty] | 2
| FIG |  | 12,1 |  | 12.1 | [15 empty] | 2
| FIG |  | Y.1.010 CHODBA |  | 0 | [15 empty] | 2
| FIG |  | 53,31 |  | 53.31 | [15 empty] | 2
| FIG |  | Y.1.011 CHODBA |  | 0 | [15 empty] | 2
| FIG |  | 21,86 |  | 21.86 | [15 empty] | 2
| FIG |  | Y.1.017 CHODBA |  | 0 | [15 empty] | 2
| FIG |  | 37,12 |  | 37.12 | [15 empty] | 2
| FIG |  | Y.1.023 DENNÍ MÍSTNOST SANITÁŘI |  | 0 | [15 empty] | 2
| FIG |  | 23,29 |  | 23.29 | [15 empty] | 2
| FIG |  | Y.1.024 ŠATNA SANITÁŘŮ |  | 0 | [15 empty] | 2
| FIG |  | 14,37 |  | 14.37 | [15 empty] | 2
| FIG |  | Y.1.025 PRACOVNA THP |  | 0 | [15 empty] | 2
| FIG |  | 17,74 |  | 17.74 | [15 empty] | 2
| FIG |  | Y.1.026 ŠATNA CEP |  | 0 | [15 empty] | 2
| FIG |  | 11,49 |  | 11.49 | [15 empty] | 2
| FIG |  | Y.1.027 KARTOTÉKA |  | 0 | [15 empty] | 2
| FIG |  | 32,62 |  | 32.62 | [15 empty] | 2
| FIG |  | Y.1.028 DENNÍ MÍSTNOST |  | 0 | [15 empty] | 2
| FIG |  | 19,42 |  | 19.42 | [15 empty] | 2
| FIG |  | Y.1.030 SKLAD |  | 0 | [15 empty] | 2
| FIG |  | 7,74 |  | 7.74 | [15 empty] | 2
| FIG |  | Y.1.030a SKLAD NÁPOJŮ |  | 0 | [15 empty] | 2
| FIG |  | 8,67 |  | 8.67 | [15 empty] | 2
| FIG |  | Y.1.030b SKLAD |  | 0 | [15 empty] | 2
| FIG |  | 9,66 |  | 9.66 | [15 empty] | 2
| FIG |  | Y.1.031 PŘÍPRAVNA |  | 0 | [15 empty] | 2
| FIG |  | 11,49 |  | 11.49 | [15 empty] | 2
| FIG |  | Y.1.032 DENNÍ MÍSTNOST |  | 0 | [15 empty] | 2
| FIG |  | 12,33 |  | 12.33 | [15 empty] | 2
| FIG |  | Y.1.033 ŠATNA |  | 0 | [15 empty] | 2
| FIG |  | 7,7 |  | 7.7 | [15 empty] | 2
| FIG |  | Y.1.034 ODPAD |  | 0 | [15 empty] | 2
| FIG |  | 6,89 |  | 6.89 | [15 empty] | 2
| FIG |  | Y.1.038 STANIČNÍ SESTRA |  | 0 | [15 empty] | 2
| FIG |  | 21,9 |  | 21.9 | [15 empty] | 2
| FIG |  | Y.1.040a BEZBARIÉROVÝ BOX |  | 0 | [15 empty] | 2
| FIG |  | 10,4 |  | 10.4 | [15 empty] | 2
| FIG |  | Y.1.041a BOX |  | 0 | [15 empty] | 2
| FIG |  | 6,2 |  | 6.2 | [15 empty] | 2
| FIG |  | Y.1.042 SESTERNA |  | 0 | [15 empty] | 2
| FIG |  | 22,2 |  | 22.2 | [15 empty] | 2
| FIG |  | Y.1.043a BOX |  | 0 | [15 empty] | 2
| FIG |  | 6,2 |  | 6.2 | [15 empty] | 2
| FIG |  | Y.1.045 CHODBA |  | 0 | [15 empty] | 2
| FIG |  | 20,31 |  | 20.31 | [15 empty] | 2
| FIG |  | Y.1.050 SKLAD ZDR. MATERIÁLU |  | 0 | [15 empty] | 2
| FIG |  | 17,78 |  | 17.78 | [15 empty] | 2
| FIG |  | Y.1.051a BOX |  | 0 | [15 empty] | 2
| FIG |  | 6,2 |  | 6.2 | [15 empty] | 2
| FIG |  | Y.1.052a BOX |  | 0 | [15 empty] | 2
| FIG |  | 6,2 |  | 6.2 | [15 empty] | 2
| FIG |  | Y.1.053 DENNÍ MÍSTNOST |  | 0 | [15 empty] | 2
| FIG |  | 22,94 |  | 22.94 | [15 empty] | 2
| FIG |  | Y.1.057 SKLAD ZDR. MATERIÁLU |  | 0 | [15 empty] | 2
| FIG |  | 8,49 |  | 8.49 | [15 empty] | 2
| FIG |  | Y.1.059a BOX |  | 0 | [15 empty] | 2
| FIG |  | 6,05 |  | 6.05 | [15 empty] | 2
| FIG |  | Y.1.061 SESTERNA |  | 0 | [15 empty] | 2
| FIG |  | 20,61 |  | 20.61 | [15 empty] | 2
| FIG |  | Y.1.062a BOX |  | 0 | [15 empty] | 2
| FIG |  | 6,2 |  | 6.2 | [15 empty] | 2
| FIG |  | Y.1.063a BOX |  | 0 | [15 empty] | 2
| FIG |  | 6,2 |  | 6.2 | [15 empty] | 2
| FIG |  | Y.1.064a BOX |  | 0 | [15 empty] | 2
| FIG |  | 6,2 |  | 6.2 | [15 empty] | 2
| FIG |  | Y.2.004b CHODBA |  | 0 | [15 empty] | 2
| FIG |  | 21,01 |  | 21.01 | [15 empty] | 2
| FIG |  | Y.2.009a ČEKÁRNA |  | 0 | [15 empty] | 2
| FIG |  | 52,45 |  | 52.45 | [15 empty] | 2
| FIG |  | Y.2.010 CHODBA |  | 0 | [15 empty] | 2
| FIG |  | 44,05 |  | 44.05 | [15 empty] | 2
| FIG |  | Y.2.011 CHODBA |  | 0 | [15 empty] | 2
| FIG |  | 26,2 |  | 26.2 | [15 empty] | 2
| FIG |  | Y.2.012 CHODBA |  | 0 | [15 empty] | 2
| FIG |  | 34,77 |  | 34.77 | [15 empty] | 2
| FIG |  | Y.2.012a KUCHYŇKA |  | 0 | [15 empty] | 2
| FIG |  | 11,83 |  | 11.83 | [15 empty] | 2
| FIG |  | Y.2.014 CHODBA |  | 0 | [15 empty] | 2
| FIG |  | 104,6 |  | 104.6 | [15 empty] | 2
| FIG |  | Y.2.014a ČEKÁRNA |  | 0 | [15 empty] | 2
| FIG |  | 30,76 |  | 30.76 | [15 empty] | 2
| FIG |  | Y.2.014b HERNA |  | 0 | [15 empty] | 2
| FIG |  | 31,32 |  | 31.32 | [15 empty] | 2
| FIG |  | Y.2.015 CHODBA |  | 0 | [15 empty] | 2
| FIG |  | 28,92 |  | 28.92 | [15 empty] | 2
| FIG |  | Y.2.016 CHODBA |  | 0 | [15 empty] | 2
| FIG |  | 21,16 |  | 21.16 | [15 empty] | 2
| FIG |  | Y.2.021 RECEPCE |  | 0 | [15 empty] | 2
| FIG |  | 13,85 |  | 13.85 | [15 empty] | 2
| FIG |  | Y.2.022 ZÁZEMÍ RECEPCE |  | 0 | [15 empty] | 2
| FIG |  | 17,5 |  | 17.5 | [15 empty] | 2
| FIG |  | Y.2.023 VÝUKOVÁ MÍSTNOST/MAMÁRNÍ KOMISE RDG |  | 0 | [15 empty] | 2
| FIG |  | 19,62 |  | 19.62 | [15 empty] | 2
| FIG |  | Y.2.024 ČEKÁRNA |  | 0 | [15 empty] | 2
| FIG |  | 9,63 |  | 9.63 | [15 empty] | 2
| FIG |  | Y.2.025 PRACOVNA VEDOUCÍHO LÉKAŘE |  | 0 | [15 empty] | 2
| FIG |  | 16,75 |  | 16.75 | [15 empty] | 2
| FIG |  | Y.2.026 ŠATNA LAB+SZP+THP |  | 0 | [15 empty] | 2
| FIG |  | 12,97 |  | 12.97 | [15 empty] | 2
| FIG |  | Y.2.027 PRACOVNA VEDOUCÍHO LABORANTA |  | 0 | [15 empty] | 2
| FIG |  | 16,49 |  | 16.49 | [15 empty] | 2
| FIG |  | Y.2.028 DENNÍ MÍSTNOST PERSONÁLU |  | 0 | [15 empty] | 2
| FIG |  | 20,78 |  | 20.78 | [15 empty] | 2
| FIG |  | Y.2.033 INSPEKČNÍ POKOJ |  | 0 | [15 empty] | 2
| FIG |  | 22,99 |  | 22.99 | [15 empty] | 2
| FIG |  | Y.2.034b BOX |  | 0 | [15 empty] | 2
| FIG |  | 5,67 |  | 5.67 | [15 empty] | 2
| FIG |  | Y.2.034c BOX |  | 0 | [15 empty] | 2
| FIG |  | 6,58 |  | 6.58 | [15 empty] | 2
| FIG |  | Y.2.036a BOX |  | 0 | [15 empty] | 2
| FIG |  | 5,66 |  | 5.66 | [15 empty] | 2
| FIG |  | Y.2.037a BOX |  | 0 | [15 empty] | 2
| FIG |  | 5,7 |  | 5.7 | [15 empty] | 2
| FIG |  | Y.2.037b BOX |  | 0 | [15 empty] | 2
| FIG |  | 5,7 |  | 5.7 | [15 empty] | 2
| FIG |  | Y.2.038 VYDÁVÁNÍ NÁLEZŮ |  | 0 | [15 empty] | 2
| FIG |  | 8,3 |  | 8.3 | [15 empty] | 2
| FIG |  | Y.2.039 POPISOVNA |  | 0 | [15 empty] | 2
| FIG |  | 23,64 |  | 23.64 | [15 empty] | 2
| FIG |  | Y.2.040a BOX |  | 0 | [15 empty] | 2
| FIG |  | 5,5 |  | 5.5 | [15 empty] | 2
| FIG |  | Y.2.040b BOX |  | 0 | [15 empty] | 2
| FIG |  | 5,5 |  | 5.5 | [15 empty] | 2
| FIG |  | Y.2.041a BOX |  | 0 | [15 empty] | 2
| FIG |  | 5,8 |  | 5.8 | [15 empty] | 2
| FIG |  | Y.2.045 SKLAD ZDR. MATERIÁLU |  | 0 | [15 empty] | 2
| FIG |  | 14,76 |  | 14.76 | [15 empty] | 2
| FIG |  | Y.2.046 CHODBA |  | 0 | [15 empty] | 2
| FIG |  | 11,37 |  | 11.37 | [15 empty] | 2
| FIG |  | Y.2.047 PRACOVNA |  | 0 | [15 empty] | 2
| FIG |  | 18,99 |  | 18.99 | [15 empty] | 2
| FIG |  | Y.2.049 PRACOVNA |  | 0 | [15 empty] | 2
| FIG |  | 15,53 |  | 15.53 | [15 empty] | 2
| FIG |  | Y.2.050 PRACOVNA |  | 0 | [15 empty] | 2
| FIG |  | 17,99 |  | 17.99 | [15 empty] | 2
| FIG |  | Y.2.051a SEMINÁRNÍ MÍSTNOST |  | 0 | [15 empty] | 2
| FIG |  | 22,56 |  | 22.56 | [15 empty] | 2
| FIG |  | Y.2.051b SEMINÁRNÍ MÍSTNOST |  | 0 | [15 empty] | 2
| FIG |  | 22,66 |  | 22.66 | [15 empty] | 2
| FIG |  | Y.2.052 CPA/APA |  | 0 | [15 empty] | 2
| FIG |  | 30,1 |  | 30.1 | [15 empty] | 2
| FIG |  | Y.2.052a ŠATNA |  | 0 | [15 empty] | 2
| FIG |  | 7,6 |  | 7.6 | [15 empty] | 2
| FIG |  | Y.2.055 PSYCHOLOG |  | 0 | [15 empty] | 2
| FIG |  | 22,7 |  | 22.7 | [15 empty] | 2
| FIG |  | Y.2.056 LAKTAČNÍ PORADNA |  | 0 | [15 empty] | 2
| FIG |  | 22,7 |  | 22.7 | [15 empty] | 2
| FIG |  | Y.2.057 DENNÍ MÍSTNOST PERS. |  | 0 | [15 empty] | 2
| FIG |  | 21,9 |  | 21.9 | [15 empty] | 2
| FIG |  | Y.2.058 LOGOPEDIE |  | 0 | [15 empty] | 2
| FIG |  | 22,7 |  | 22.7 | [15 empty] | 2
| FIG |  | Y.2.059 PSYCHOLOGIE |  | 0 | [15 empty] | 2
| FIG |  | 21,9 |  | 21.9 | [15 empty] | 2
| FIG |  | Y.2.060 VRCHNÍ SESTRA |  | 0 | [15 empty] | 2
| FIG |  | 22,7 |  | 22.7 | [15 empty] | 2
| FIG |  | Y.2.062 SEKRETARIÁT |  | 0 | [15 empty] | 2
| FIG |  | 21,9 |  | 21.9 | [15 empty] | 2
| FIG |  | Y.2.063 ČAJ. KUCH. |  | 0 | [15 empty] | 2
| FIG |  | 10,18 |  | 10.18 | [15 empty] | 2
| FIG |  | Y.2.066 PRIMAŘ |  | 0 | [15 empty] | 2
| FIG |  | 22,7 |  | 22.7 | [15 empty] | 2
| FIG |  | Y.2.067 ZASEDACÍ MÍSTNOST |  | 0 | [15 empty] | 2
| FIG |  | 32,03 |  | 32.03 | [15 empty] | 2
| FIG |  | Y.2.070 CHODBA |  | 0 | [15 empty] | 2
| FIG |  | 7,1 |  | 7.1 | [15 empty] | 2
| FIG |  | Y.2.070b SKLAD ZDR. MATERIÁLU |  | 0 | [15 empty] | 2
| FIG |  | 14,5 |  | 14.5 | [15 empty] | 2
| FIG |  | Y.2.079 PŘEBALOVÁNÍ |  | 0 | [15 empty] | 2
| FIG |  | 14,1 |  | 14.1 | [15 empty] | 2
| FIG |  | Y.2.081 NEONATOLOGIE |  | 0 | [15 empty] | 2
| FIG |  | 21,9 |  | 21.9 | [15 empty] | 2
| FIG |  | Y.2.082 NEUROLOGIE |  | 0 | [15 empty] | 2
| FIG |  | 22,05 |  | 22.05 | [15 empty] | 2
| FIG |  | Y.2.083 MÍSTNOST PRO KOJENÍ |  | 0 | [15 empty] | 2
| FIG |  | 13,98 |  | 13.98 | [15 empty] | 2
| FIG |  | Y.2.084 INTERVENČNÍ |  | 0 | [15 empty] | 2
| FIG |  | 15,68 |  | 15.68 | [15 empty] | 2
| FIG |  | Y.3.004b CHODBA |  | 0 | [15 empty] | 2
| FIG |  | 21,42 |  | 21.42 | [15 empty] | 2
| FIG |  | Y.3.010d CHODBA |  | 0 | [15 empty] | 2
| FIG |  | 26,87 |  | 26.87 | [15 empty] | 2
| FIG |  | Y.3.012a ČEKÁRNA |  | 0 | [15 empty] | 2
| FIG |  | 32,7 |  | 32.7 | [15 empty] | 2
| FIG |  | Y.3.012b RECEPCE |  | 0 | [15 empty] | 2
| FIG |  | 10,15 |  | 10.15 | [15 empty] | 2
| FIG |  | Y.3.013 CHODBA |  | 0 | [15 empty] | 2
| FIG |  | 35,6 |  | 35.6 | [15 empty] | 2
| FIG |  | Y.3.013a SKLAD ARO |  | 0 | [15 empty] | 2
| FIG |  | 36,75 |  | 36.75 | [15 empty] | 2
| FIG |  | Y.3.014 CHODBA |  | 0 | [15 empty] | 2
| FIG |  | 114,3 |  | 114.3 | [15 empty] | 2
| FIG |  | Y.3.014a ČEKÁRNA |  | 0 | [15 empty] | 2
| FIG |  | 42,02 |  | 42.02 | [15 empty] | 2
| FIG |  | Y.3.014b ČEKÁRNA |  | 0 | [15 empty] | 2
| FIG |  | 40,3 |  | 40.3 | [15 empty] | 2
| FIG |  | Y.3.015 CHODBA |  | 0 | [15 empty] | 2
| FIG |  | 21,07 |  | 21.07 | [15 empty] | 2
| FIG |  | Y.3.016 CHODBA |  | 0 | [15 empty] | 2
| FIG |  | 26,75 |  | 26.75 | [15 empty] | 2
| FIG |  | Y.3.016a ČEKÁRNA JEDNODENNÍ CHIRURGIE |  | 0 | [15 empty] | 2
| FIG |  | 26,75 |  | 26.75 | [15 empty] | 2
| FIG |  | Y.3.019 FILTR |  | 0 | [15 empty] | 2
| FIG |  | 18,06 |  | 18.06 | [15 empty] | 2
| FIG |  | Y.3.022 PŘEVLÉKACÍ KABINA |  | 0 | [15 empty] | 2
| FIG |  | 5,71 |  | 5.71 | [15 empty] | 2
| FIG |  | Y.3.023 SKLAD ŠPINAVÉHO PRÁDLA |  | 0 | [15 empty] | 2
| FIG |  | 8,98 |  | 8.98 | [15 empty] | 2
| FIG |  | Y.3.024 ODPAD |  | 0 | [15 empty] | 2
| FIG |  | 11,96 |  | 11.96 | [15 empty] | 2
| FIG |  | Y.3.025 SKLAD ZDR. MATERIÁLU |  | 0 | [15 empty] | 2
| FIG |  | 12,77 |  | 12.77 | [15 empty] | 2
| FIG |  | Y.3.025a MATERIÁLOVÝ FILTR |  | 0 | [15 empty] | 2
| FIG |  | 11,67 |  | 11.67 | [15 empty] | 2
| FIG |  | Y.3.025b SKLAD PŘÍSTROJŮ |  | 0 | [15 empty] | 2
| FIG |  | 10,75 |  | 10.75 | [15 empty] | 2
| FIG |  | Y.3.032 ZPRACOVÁNÍ VZORKŮ |  | 0 | [15 empty] | 2
| FIG |  | 15,66 |  | 15.66 | [15 empty] | 2
| FIG |  | Y.3.033 PŘÍJEM VZORKŮ |  | 0 | [15 empty] | 2
| FIG |  | 8,84 |  | 8.84 | [15 empty] | 2
| FIG |  | Y.3.034 ČEKÁRNA |  | 0 | [15 empty] | 2
| FIG |  | 11,66 |  | 11.66 | [15 empty] | 2
| FIG |  | Y.3.035 CHODBA |  | 0 | [15 empty] | 2
| FIG |  | 8,11 |  | 8.11 | [15 empty] | 2
| FIG |  | Y.3.036 ODBĚR |  | 0 | [15 empty] | 2
| FIG |  | 12,86 |  | 12.86 | [15 empty] | 2
| FIG |  | Y.3.038 KRYOSKLAD |  | 0 | [15 empty] | 2
| FIG |  | 29,48 |  | 29.48 | [15 empty] | 2
| FIG |  | Y.3.039 SKLAD ZDRAVOTNICKÉHO MATERIÁLU |  | 0 | [15 empty] | 2
| FIG |  | 7,01 |  | 7.01 | [15 empty] | 2
| FIG |  | Y.3.039a STROJOVNA MP |  | 0 | [15 empty] | 2
| FIG |  | 7,21 |  | 7.21 | [15 empty] | 2
| FIG |  | Y.3.042 DENNÍ MÍST. PERSONÁLU |  | 0 | [15 empty] | 2
| FIG |  | 17,25 |  | 17.25 | [15 empty] | 2
| FIG |  | Y.3.043 PRACOVNA EMBRYOLOG |  | 0 | [15 empty] | 2
| FIG |  | 15,31 |  | 15.31 | [15 empty] | 2
| FIG |  | Y.3.044 PRACOVNA ANDROLOG |  | 0 | [15 empty] | 2
| FIG |  | 14,91 |  | 14.91 | [15 empty] | 2
| FIG |  | Y.3.048 ČAJ. KUCH. |  | 0 | [15 empty] | 2
| FIG |  | 7,95 |  | 7.95 | [15 empty] | 2
| FIG |  | Y.3.050 STANOVIŠTĚ SESTER |  | 0 | [15 empty] | 2
| FIG |  | 19,49 |  | 19.49 | [15 empty] | 2
| FIG |  | Y.3.051 VÝUKOVÁ MÍSTNOST |  | 0 | [15 empty] | 2
| FIG |  | 15,77 |  | 15.77 | [15 empty] | 2
| FIG |  | Y.3.052 COFFEE POINT |  | 0 | [15 empty] | 2
| FIG |  | 14,41 |  | 14.41 | [15 empty] | 2
| FIG |  | Y.3.053 LÉKAŘI |  | 0 | [15 empty] | 2
| FIG |  | 17,11 |  | 17.11 | [15 empty] | 2
| FIG |  | Y.3.054 SESTRY |  | 0 | [15 empty] | 2
| FIG |  | 16,71 |  | 16.71 | [15 empty] | 2
| FIG |  | Y.3.055 KONZULTAČNÍ MÍSTNOST |  | 0 | [15 empty] | 2
| FIG |  | 16,74 |  | 16.74 | [15 empty] | 2
| FIG |  | Y.3.055a PŘEVL. BOX |  | 0 | [15 empty] | 2
| FIG |  | 8,13 |  | 8.13 | [15 empty] | 2
| FIG |  | Y.3.057 KONZULTAČNÍ MÍSTNOST |  | 0 | [15 empty] | 2
| FIG |  | 15,88 |  | 15.88 | [15 empty] | 2
| FIG |  | Y.3.057a PŘEVL. BOX |  | 0 | [15 empty] | 2
| FIG |  | 7,84 |  | 7.84 | [15 empty] | 2
| FIG |  | Y.3.058 ŠATNA - PACIENTKY |  | 0 | [15 empty] | 2
| FIG |  | 12,3 |  | 12.3 | [15 empty] | 2
| FIG |  | Y.3.059 SKLAD LÉKŮ |  | 0 | [15 empty] | 2
| FIG |  | 11,75 |  | 11.75 | [15 empty] | 2
| FIG |  | Y.3.060 DOKUMENTACE, KARTOTÉKA |  | 0 | [15 empty] | 2
| FIG |  | 11,67 |  | 11.67 | [15 empty] | 2
| FIG |  | Y.3.063 SESTRA ODBĚRY |  | 0 | [15 empty] | 2
| FIG |  | 11,69 |  | 11.69 | [15 empty] | 2
| FIG |  | Y.3.064a BOX |  | 0 | [15 empty] | 2
| FIG |  | 5,6 |  | 5.6 | [15 empty] | 2
| FIG |  | Y.3.065 SESTERNA |  | 0 | [15 empty] | 2
| FIG |  | 19,42 |  | 19.42 | [15 empty] | 2
| FIG |  | Y.3.067a BOX |  | 0 | [15 empty] | 2
| FIG |  | 5,6 |  | 5.6 | [15 empty] | 2
| FIG |  | Y.3.070a BOX |  | 0 | [15 empty] | 2
| FIG |  | 5,6 |  | 5.6 | [15 empty] | 2
| FIG |  | Y.3.072a BOX |  | 0 | [15 empty] | 2
| FIG |  | 5,6 |  | 5.6 | [15 empty] | 2
| FIG |  | Y.3.073 SKLAD ZDR. MATERIÁLU - GPK |  | 0 | [15 empty] | 2
| FIG |  | 12,8 |  | 12.8 | [15 empty] | 2
| FIG |  | Y.3.074a BOX |  | 0 | [15 empty] | 2
| FIG |  | 5,6 |  | 5.6 | [15 empty] | 2
| FIG |  | Y.3.075 STANIČNÍ SESTRA |  | 0 | [15 empty] | 2
| FIG |  | 18,62 |  | 18.62 | [15 empty] | 2
| FIG |  | Y.3.076 DENNÍ MÍSTNOST PERSONÁLU |  | 0 | [15 empty] | 2
| FIG |  | 19,12 |  | 19.12 | [15 empty] | 2
| FIG |  | Y.3.078 ONKO ODPAD |  | 0 | [15 empty] | 2
| FIG |  | 6,19 |  | 6.19 | [15 empty] | 2
| FIG |  | Y.3.080 PRACOVNA LÉKAŘE |  | 0 | [15 empty] | 2
| FIG |  | 17,12 |  | 17.12 | [15 empty] | 2
| FIG |  | Y.3.081 SESTERNA |  | 0 | [15 empty] | 2
| FIG |  | 15,72 |  | 15.72 | [15 empty] | 2
| FIG |  | Y.3.082 PRACOVNA LĚKAŘE |  | 0 | [15 empty] | 2
| FIG |  | 16,37 |  | 16.37 | [15 empty] | 2
| FIG |  | Y.3.083 CHODBA |  | 0 | [15 empty] | 2
| FIG |  | 36,72 |  | 36.72 | [15 empty] | 2
| FIG |  | Y.3.083a ČEKÁRNA ONKOLOGIE |  | 0 | [15 empty] | 2
| FIG |  | 38,86 |  | 38.86 | [15 empty] | 2
| FIG |  | Y.3.085a SKLAD ZDR. MATERIÁLU |  | 0 | [15 empty] | 2
| FIG |  | 15,74 |  | 15.74 | [15 empty] | 2
| FIG |  | Y.3.086 DENNÍ MÍSTNOST LÉKAŘŮ |  | 0 | [15 empty] | 2
| FIG |  | 16,74 |  | 16.74 | [15 empty] | 2
| FIG |  | Y.3.087 DENNÍ MÍSTNOST SESTRY+SANITÁŘI |  | 0 | [15 empty] | 2
| FIG |  | 20,32 |  | 20.32 | [15 empty] | 2
| FIG |  | Y.3.088 SKLAD ARO |  | 0 | [15 empty] | 2
| FIG |  | 1.PP ST.02 |  | 0 | [15 empty] | 2
| FIG |  | 13,35 |  | 13.35 | [15 empty] | 2
| FIG |  | 1.PP ST.02 |  | 0 | [15 empty] | 2
| FIG |  | 31,58 |  | 31.58 | [15 empty] | 2
| FIG |  | 1.NP ST.01 |  | 0 | [15 empty] | 2
| FIG |  | 70,15 |  | 70.15 | [15 empty] | 2
| FIG |  | 1.NP ST.01 |  | 0 | [15 empty] | 2
| FIG |  | 49,29 |  | 49.29 | [15 empty] | 2
| FIG |  | 1.NP ST.01 |  | 0 | [15 empty] | 2
| FIG |  | 17,97 |  | 17.97 | [15 empty] | 2
| FIG |  | 1.NP ST.01 |  | 0 | [15 empty] | 2
| FIG |  | 9,43 |  | 9.43 | [15 empty] | 2
| FIG |  | 1.NP ST.01 |  | 0 | [15 empty] | 2
| FIG |  | 9,92 |  | 9.92 | [15 empty] | 2
| FIG |  | Součet |  | 206.74 | [15 empty] | 2
1911 | M | 28342165 | lišta podlahová PVC zakončovací s fabionem | m | 15126.794 |  | 0 |  |  |  | základní |  | 0 | 0.00027 | 4.0842 | 0 | 0 | FIDIC - měřená položka | 32 | M | 2 |  |  |  | ROZPOCET | [5 empty] | 0 | 0 | 0 | 0 | 0 | 1 | 0 | 16 | 171425077
| P |  | Poznámka k položce: D.1.1-SO-01-A-01 Technická zpráva D.1.1-SO-01-A-02 Výpis skladeb D.1.1-SO-01-A-03 Tabulky místností D.1.1-SO-01-B-02 Půdorys 2.PP - celkový D.1.1-SO-01-B-03 Půdorys 1.PP - celkový D.1.1-SO-01-B-04 Půdorys 1.PP - sever D.1.1-SO-01-B-05 Půdorys 1.PP - jih D.1.1-SO-01-B-06 Půdorys 1.NP - celkový D.1.1-SO-01-B-07 Půdorys 1.NP - sever D.1.1-SO-01-B-08 Půdorys 1.NP - jih D.1.1-SO-01-B-09 Půdorys 2.NP - celkový D.1.1-SO-01-B-10 Půdorys 2.NP - sever D.1.1-SO-01-B-11 Půdorys 2.NP - jih D.1.1-SO-01-B-12 Půdorys 3.NP - celkový D.1.1-SO-01-B-13 Půdorys 3.NP - sever D.1.1-SO-01-B-14 Půdorys 3.NP - jih D.1.1-SO-01-B-15 Půdorys 4.NP - celkový D.1.1-SO-01-B-16 Půdorys 4.NP - sever D.1.1-SO-01-B-17 Půdorys 4.NP - jih D.1.1-SO-01-B-18 Půdorys 5.NP - celkový D.1.1-SO-01-B-19 Půdorys 5.NP - sever D.1.1-SO-01-B-20 Půdorys 5.NP - jih D.1.1-SO-01-B-21 Půdorys 6.NP - celkový D.1.1-SO-01-B-22 Půdorys 6.NP - sever D.1.1-SO-01-B-23 Půdorys 6.NP - jih D.1.1-SO-01-B-24 Půdorys 7.NP - celkový D.1.1-SO-01-B-25 Půdorys 7.NP - sever D.1.1-SO-01-B-26 Půdorys 7.NP - jih D.1.1-SO-01-B-27 Půdorys 8.NP - celkový D.1.1-SO-01-B-28 Půdorys 8.NP - sever D.1.1-SO-01-B-29 Půdorys 8.NP - jih D.1.1-SO-01-B-30 Půdorys 9.NP - celkový D.1.1-SO-01-B-31 Půdorys 9.NP - sever D.1.1-SO-01-B-32 Půdorys 9.NP - jih | [16 empty] | P | 2
| VV |  | "výměra byla odměřena z výkresů uvedených v poznámce této položky" | [16 empty] | VV | 2 | 1 | True | 0 | ROZPOCET
| VV |  | Vinyl_sokl_vlhko |  | 324.08 | [14 empty] | VV | 2 | 2 | True | 0 | ROZPOCET
| VV |  | Vinyl_sokl |  | 14506.11 | [14 empty] | VV | 2 | 2 | True | 0 | ROZPOCET
| VV |  | Součet |  | 14830.19 | [14 empty] | VV | 2 | 4 | True | 1 | ROZPOCET
| FIG |  | Rozpad figury: Vinyl_sokl_vlhko | [17 empty] | 2
| FIG |  | Y.01.024 SETOVNA A BALENÍ |  | 0 | [15 empty] | 2
| FIG |  | 37,47 |  | 37.47 | [15 empty] | 2
| FIG |  | Y.01.026 ČISTÍCÍ MÍSTNOST |  | 0 | [15 empty] | 2
| FIG |  | 8,28 |  | 8.28 | [15 empty] | 2
| FIG |  | Y.01.027 DEKONTAMINACE A MYTÍ |  | 0 | [15 empty] | 2
| FIG |  | 27,55 |  | 27.55 | [15 empty] | 2
| FIG |  | Y.1.044 ČISTÍCÍ M. |  | 0 | [15 empty] | 2
| FIG |  | 11,89 |  | 11.89 | [15 empty] | 2
| FIG |  | Y.2.070a ČISTÍCÍ MÍSTNOST |  | 0 | [15 empty] | 2
| FIG |  | 13,68 |  | 13.68 | [15 empty] | 2
| FIG |  | Y.3.099 ČISTÍCÍ MÍST. |  | 0 | [15 empty] | 2
| FIG |  | 10,51 |  | 10.51 | [15 empty] | 2
| FIG |  | Y.3.101 ČISTÍCÍ MÍST. |  | 0 | [15 empty] | 2
| FIG |  | 10,31 |  | 10.31 | [15 empty] | 2
| FIG |  | Y.3.118 ČISTÍCÍ MÍSTNOST |  | 0 | [15 empty] | 2
| FIG |  | 13,41 |  | 13.41 | [15 empty] | 2
| FIG |  | Y.4.045 ÚKLID+ČISTÍCÍ MÍSTNOST |  | 0 | [15 empty] | 2
| FIG |  | 12,13 |  | 12.13 | [15 empty] | 2
| FIG |  | Y.4.079 ČISTÍCÍ MÍSTNOST |  | 0 | [15 empty] | 2
| FIG |  | 13,45 |  | 13.45 | [15 empty] | 2
| FIG |  | Y.4.107 ČISTÍCÍ MÍSTNOST - OBUV |  | 0 | [15 empty] | 2
| FIG |  | 11,31 |  | 11.31 | [15 empty] | 2
| FIG |  | Y.5.034 ČISTÍCÍ MÍSTNOST |  | 0 | [15 empty] | 2
| FIG |  | 17 |  | 17 | [15 empty] | 2
| FIG |  | Y.5.077 ČISTÍCÍ MÍSTNOST |  | 0 | [15 empty] | 2
| FIG |  | 14,14 |  | 14.14 | [15 empty] | 2
| FIG |  | Y.6.041 ČISTÍCÍ MÍSTNOST |  | 0 | [15 empty] | 2
| FIG |  | 16,46 |  | 16.46 | [15 empty] | 2
| FIG |  | Y.6.076 ČISTÍCÍ MÍSTNOST |  | 0 | [15 empty] | 2
| FIG |  | 12,27 |  | 12.27 | [15 empty] | 2
| FIG |  | Y.7.014 ČISTÍCÍ MÍSTNOST |  | 0 | [15 empty] | 2
| FIG |  | 15,26 |  | 15.26 | [15 empty] | 2
| FIG |  | Y.7.055b MYTÍ, DEZINFEKCE |  | 0 | [15 empty] | 2
| FIG |  | 17,33 |  | 17.33 | [15 empty] | 2
| FIG |  | Y.7.076 ČISTÍCÍ MÍSTNOST |  | 0 | [15 empty] | 2
| FIG |  | 13,42 |  | 13.42 | [15 empty] | 2
| FIG |  | Y.8.066 ČISTÍCÍ MÍSTNOST + ŠPINAVÉ PR. |  | 0 | [15 empty] | 2
| FIG |  | 17,97 |  | 17.97 | [15 empty] | 2
| FIG |  | Y.9.018 ČISTÍCÍ MÍSTNOST |  | 0 | [15 empty] | 2
| FIG |  | 15,06 |  | 15.06 | [15 empty] | 2
| FIG |  | Y.9.091 ČISTÍCÍ MÍSTNOST |  | 0 | [15 empty] | 2
| FIG |  | 15,18 |  | 15.18 | [15 empty] | 2
| FIG |  | Součet |  | 324.08 | [15 empty] | 2
| FIG |  | Rozpad figury: Vinyl_sokl | [17 empty] | 2
| FIG |  | Y.01.001 CHODBA |  | 0 | [15 empty] | 2
| FIG |  | 40,71 |  | 40.71 | [15 empty] | 2
| FIG |  | Y.01.002 CHODBA |  | 0 | [15 empty] | 2
| FIG |  | 72,01 |  | 72.01 | [15 empty] | 2
| FIG |  | Y.01.003 CHODBA |  | 0 | [15 empty] | 2
| FIG |  | 31,8 |  | 31.8 | [15 empty] | 2
| FIG |  | Y.01.005 CHODBA |  | 0 | [15 empty] | 2
| FIG |  | 54,97 |  | 54.97 | [15 empty] | 2
| FIG |  | Y.01.010 ŠATNA |  | 0 | [15 empty] | 2
| FIG |  | 29,1 |  | 29.1 | [15 empty] | 2
| FIG |  | Y.01.011 ŠATNA |  | 0 | [15 empty] | 2
| FIG |  | 19,68 |  | 19.68 | [15 empty] | 2
| FIG |  | Y.01.012 ŠATNA |  | 0 | [15 empty] | 2
| FIG |  | 22,05 |  | 22.05 | [15 empty] | 2
| FIG |  | Y.01.013 SKLAD ČISTÉHO PRÁDLA |  | 0 | [15 empty] | 2
| FIG |  | 13,22 |  | 13.22 | [15 empty] | 2
| FIG |  | Y.01.014 ŠATNA |  | 0 | [15 empty] | 2
| FIG |  | 28,62 |  | 28.62 | [15 empty] | 2
| FIG |  | Y.01.016 ŠATNA |  | 0 | [15 empty] | 2
| FIG |  | 36,25 |  | 36.25 | [15 empty] | 2
| FIG |  | Y.01.017 ŠATNA |  | 0 | [15 empty] | 2
| FIG |  | 39,72 |  | 39.72 | [15 empty] | 2
| FIG |  | Y.01.018 ŠATNA |  | 0 | [15 empty] | 2
| FIG |  | 39,84 |  | 39.84 | [15 empty] | 2
| FIG |  | Y.01.019 ŠATNA |  | 0 | [15 empty] | 2
| FIG |  | 36,25 |  | 36.25 | [15 empty] | 2
| FIG |  | Y.01.022 ŠATNA |  | 0 | [15 empty] | 2
| FIG |  | 17,58 |  | 17.58 | [15 empty] | 2
| FIG |  | Y.01.023 ŠATNA/FILTR |  | 0 | [15 empty] | 2
| FIG |  | 9,62 |  | 9.62 | [15 empty] | 2
| FIG |  | Y.01.025 SKLAD ZDR. MATERIÁLU |  | 0 | [15 empty] | 2
| FIG |  | 7,78 |  | 7.78 | [15 empty] | 2
| FIG |  | Y.01.028 CHODBA |  | 0 | [15 empty] | 2
| FIG |  | 13,8 |  | 13.8 | [15 empty] | 2
| FIG |  | Y.01.030 COFEE POINT-PERSONÁL |  | 0 | [15 empty] | 2
| FIG |  | 9,05 |  | 9.05 | [15 empty] | 2
| FIG |  | Y.01.032 DM + ŠATNA PRO ÚKLID |  | 0 | [15 empty] | 2
| FIG |  | 29,9 |  | 29.9 | [15 empty] | 2
| FIG |  | Y.01.034 ŠPINAVÉ PRÁDLO |  | 0 | [15 empty] | 2
| FIG |  | 11,51 |  | 11.51 | [15 empty] | 2
| FIG |  | Y.1.001 VSTUPNÍ HALA |  | 0 | [15 empty] | 2
| FIG |  | 122,31 |  | 122.31 | [15 empty] | 2
| FIG |  | Y.1.001a ZÁDVEŘÍ |  | 0 | [15 empty] | 2
| FIG |  | 16,9 |  | 16.9 | [15 empty] | 2
| FIG |  | Y.1.001b KAVÁRNA |  | 0 | [15 empty] | 2
| FIG |  | 20,32 |  | 20.32 | [15 empty] | 2
| FIG |  | Y.1.002 CENTRÁLNÍ EVIDENCE - ZÁZEMÍ |  | 0 | [15 empty] | 2
| FIG |  | 49,98 |  | 49.98 | [15 empty] | 2
| FIG |  | Y.1.003 CHODBA |  | 0 | [15 empty] | 2
| FIG |  | 20,27 |  | 20.27 | [15 empty] | 2
| FIG |  | Y.1.004b CHODBA |  | 0 | [15 empty] | 2
| FIG |  | 12,93 |  | 12.93 | [15 empty] | 2
| FIG |  | Y.1.005 CHODBA |  | 0 | [15 empty] | 2
| FIG |  | 70,9 |  | 70.9 | [15 empty] | 2
| FIG |  | Y.1.005a ZÁDVĚŘÍ |  | 0 | [15 empty] | 2
| FIG |  | 12,07 |  | 12.07 | [15 empty] | 2
| FIG |  | Y.1.006 ČEKÁRNA |  | 0 | [15 empty] | 2
| FIG |  | 55,8 |  | 55.8 | [15 empty] | 2
| FIG |  | Y.1.007b CHODBA |  | 0 | [15 empty] | 2
| FIG |  | 14,32 |  | 14.32 | [15 empty] | 2
| FIG |  | Y.1.010 CHODBA |  | 0 | [15 empty] | 2
| FIG |  | 12,1 |  | 12.1 | [15 empty] | 2
| FIG |  | Y.1.010 CHODBA |  | 0 | [15 empty] | 2
| FIG |  | 53,31 |  | 53.31 | [15 empty] | 2
| FIG |  | Y.1.011 CHODBA |  | 0 | [15 empty] | 2
| FIG |  | 21,86 |  | 21.86 | [15 empty] | 2
| FIG |  | Y.1.017 CHODBA |  | 0 | [15 empty] | 2
| FIG |  | 37,12 |  | 37.12 | [15 empty] | 2
| FIG |  | Y.1.023 DENNÍ MÍSTNOST SANITÁŘI |  | 0 | [15 empty] | 2
| FIG |  | 23,29 |  | 23.29 | [15 empty] | 2
| FIG |  | Y.1.024 ŠATNA SANITÁŘŮ |  | 0 | [15 empty] | 2
| FIG |  | 14,37 |  | 14.37 | [15 empty] | 2
| FIG |  | Y.1.025 PRACOVNA THP |  | 0 | [15 empty] | 2
| FIG |  | 17,74 |  | 17.74 | [15 empty] | 2
| FIG |  | Y.1.026 ŠATNA CEP |  | 0 | [15 empty] | 2
| FIG |  | 11,49 |  | 11.49 | [15 empty] | 2
| FIG |  | Y.1.027 KARTOTÉKA |  | 0 | [15 empty] | 2
| FIG |  | 32,62 |  | 32.62 | [15 empty] | 2
| FIG |  | Y.1.028 DENNÍ MÍSTNOST |  | 0 | [15 empty] | 2
| FIG |  | 19,42 |  | 19.42 | [15 empty] | 2
| FIG |  | Y.1.030 SKLAD |  | 0 | [15 empty] | 2
| FIG |  | 7,74 |  | 7.74 | [15 empty] | 2
| FIG |  | Y.1.030a SKLAD NÁPOJŮ |  | 0 | [15 empty] | 2
| FIG |  | 8,67 |  | 8.67 | [15 empty] | 2
| FIG |  | Y.1.030b SKLAD |  | 0 | [15 empty] | 2
| FIG |  | 9,66 |  | 9.66 | [15 empty] | 2
| FIG |  | Y.1.031 PŘÍPRAVNA |  | 0 | [15 empty] | 2
| FIG |  | 11,49 |  | 11.49 | [15 empty] | 2
| FIG |  | Y.1.032 DENNÍ MÍSTNOST |  | 0 | [15 empty] | 2
| FIG |  | 12,33 |  | 12.33 | [15 empty] | 2
| FIG |  | Y.1.033 ŠATNA |  | 0 | [15 empty] | 2
| FIG |  | 7,7 |  | 7.7 | [15 empty] | 2
| FIG |  | Y.1.034 ODPAD |  | 0 | [15 empty] | 2
| FIG |  | 6,89 |  | 6.89 | [15 empty] | 2
| FIG |  | Y.1.038 STANIČNÍ SESTRA |  | 0 | [15 empty] | 2
| FIG |  | 21,9 |  | 21.9 | [15 empty] | 2
| FIG |  | Y.1.040a BEZBARIÉROVÝ BOX |  | 0 | [15 empty] | 2
| FIG |  | 10,4 |  | 10.4 | [15 empty] | 2
| FIG |  | Y.1.041a BOX |  | 0 | [15 empty] | 2
| FIG |  | 6,2 |  | 6.2 | [15 empty] | 2
| FIG |  | Y.1.042 SESTERNA |  | 0 | [15 empty] | 2
| FIG |  | 22,2 |  | 22.2 | [15 empty] | 2
| FIG |  | Y.1.043a BOX |  | 0 | [15 empty] | 2
| FIG |  | 6,2 |  | 6.2 | [15 empty] | 2
| FIG |  | Y.1.045 CHODBA |  | 0 | [15 empty] | 2
| FIG |  | 20,31 |  | 20.31 | [15 empty] | 2
| FIG |  | Y.1.050 SKLAD ZDR. MATERIÁLU |  | 0 | [15 empty] | 2
| FIG |  | 17,78 |  | 17.78 | [15 empty] | 2
| FIG |  | Y.1.051a BOX |  | 0 | [15 empty] | 2
| FIG |  | 6,2 |  | 6.2 | [15 empty] | 2
| FIG |  | Y.1.052a BOX |  | 0 | [15 empty] | 2
| FIG |  | 6,2 |  | 6.2 | [15 empty] | 2
| FIG |  | Y.1.053 DENNÍ MÍSTNOST |  | 0 | [15 empty] | 2
| FIG |  | 22,94 |  | 22.94 | [15 empty] | 2
| FIG |  | Y.1.057 SKLAD ZDR. MATERIÁLU |  | 0 | [15 empty] | 2
| FIG |  | 8,49 |  | 8.49 | [15 empty] | 2
| FIG |  | Y.1.059a BOX |  | 0 | [15 empty] | 2
| FIG |  | 6,05 |  | 6.05 | [15 empty] | 2
| FIG |  | Y.1.061 SESTERNA |  | 0 | [15 empty] | 2
| FIG |  | 20,61 |  | 20.61 | [15 empty] | 2
| FIG |  | Y.1.062a BOX |  | 0 | [15 empty] | 2
| FIG |  | 6,2 |  | 6.2 | [15 empty] | 2
| FIG |  | Y.1.063a BOX |  | 0 | [15 empty] | 2
| FIG |  | 6,2 |  | 6.2 | [15 empty] | 2
| FIG |  | Y.1.064a BOX |  | 0 | [15 empty] | 2
| FIG |  | 6,2 |  | 6.2 | [15 empty] | 2
| FIG |  | Y.2.004b CHODBA |  | 0 | [15 empty] | 2
| FIG |  | 21,01 |  | 21.01 | [15 empty] | 2
| FIG |  | Y.2.009a ČEKÁRNA |  | 0 | [15 empty] | 2
| FIG |  | 52,45 |  | 52.45 | [15 empty] | 2
| FIG |  | Y.2.010 CHODBA |  | 0 | [15 empty] | 2
| FIG |  | 44,05 |  | 44.05 | [15 empty] | 2
| FIG |  | Y.2.011 CHODBA |  | 0 | [15 empty] | 2
| FIG |  | 26,2 |  | 26.2 | [15 empty] | 2
| FIG |  | Y.2.012 CHODBA |  | 0 | [15 empty] | 2
| FIG |  | 34,77 |  | 34.77 | [15 empty] | 2
| FIG |  | Y.2.012a KUCHYŇKA |  | 0 | [15 empty] | 2
| FIG |  | 11,83 |  | 11.83 | [15 empty] | 2
| FIG |  | Y.2.014 CHODBA |  | 0 | [15 empty] | 2
| FIG |  | 104,6 |  | 104.6 | [15 empty] | 2
| FIG |  | Y.2.014a ČEKÁRNA |  | 0 | [15 empty] | 2
| FIG |  | 30,76 |  | 30.76 | [15 empty] | 2
| FIG |  | Y.2.014b HERNA |  | 0 | [15 empty] | 2
| FIG |  | 31,32 |  | 31.32 | [15 empty] | 2
| FIG |  | Y.2.015 CHODBA |  | 0 | [15 empty] | 2
| FIG |  | 28,92 |  | 28.92 | [15 empty] | 2
| FIG |  | Y.2.016 CHODBA |  | 0 | [15 empty] | 2
| FIG |  | 21,16 |  | 21.16 | [15 empty] | 2
| FIG |  | Y.2.021 RECEPCE |  | 0 | [15 empty] | 2
| FIG |  | 13,85 |  | 13.85 | [15 empty] | 2
| FIG |  | Y.2.022 ZÁZEMÍ RECEPCE |  | 0 | [15 empty] | 2
| FIG |  | 17,5 |  | 17.5 | [15 empty] | 2
| FIG |  | Y.2.023 VÝUKOVÁ MÍSTNOST/MAMÁRNÍ KOMISE RDG |  | 0 | [15 empty] | 2
| FIG |  | 19,62 |  | 19.62 | [15 empty] | 2
| FIG |  | Y.2.024 ČEKÁRNA |  | 0 | [15 empty] | 2
| FIG |  | 9,63 |  | 9.63 | [15 empty] | 2
| FIG |  | Y.2.025 PRACOVNA VEDOUCÍHO LÉKAŘE |  | 0 | [15 empty] | 2
| FIG |  | 16,75 |  | 16.75 | [15 empty] | 2
| FIG |  | Y.2.026 ŠATNA LAB+SZP+THP |  | 0 | [15 empty] | 2
| FIG |  | 12,97 |  | 12.97 | [15 empty] | 2
| FIG |  | Y.2.027 PRACOVNA VEDOUCÍHO LABORANTA |  | 0 | [15 empty] | 2
| FIG |  | 16,49 |  | 16.49 | [15 empty] | 2
| FIG |  | Y.2.028 DENNÍ MÍSTNOST PERSONÁLU |  | 0 | [15 empty] | 2
| FIG |  | 20,78 |  | 20.78 | [15 empty] | 2
| FIG |  | Y.2.033 INSPEKČNÍ POKOJ |  | 0 | [15 empty] | 2
| FIG |  | 22,99 |  | 22.99 | [15 empty] | 2
| FIG |  | Y.2.034b BOX |  | 0 | [15 empty] | 2
| FIG |  | 5,67 |  | 5.67 | [15 empty] | 2
| FIG |  | Y.2.034c BOX |  | 0 | [15 empty] | 2
| FIG |  | 6,58 |  | 6.58 | [15 empty] | 2
| FIG |  | Y.2.036a BOX |  | 0 | [15 empty] | 2
| FIG |  | 5,66 |  | 5.66 | [15 empty] | 2
| FIG |  | Y.2.037a BOX |  | 0 | [15 empty] | 2
| FIG |  | 5,7 |  | 5.7 | [15 empty] | 2
| FIG |  | Y.2.037b BOX |  | 0 | [15 empty] | 2
| FIG |  | 5,7 |  | 5.7 | [15 empty] | 2
| FIG |  | Y.2.038 VYDÁVÁNÍ NÁLEZŮ |  | 0 | [15 empty] | 2
| FIG |  | 8,3 |  | 8.3 | [15 empty] | 2
| FIG |  | Y.2.039 POPISOVNA |  | 0 | [15 empty] | 2
| FIG |  | 23,64 |  | 23.64 | [15 empty] | 2
| FIG |  | Y.2.040a BOX |  | 0 | [15 empty] | 2
| FIG |  | 5,5 |  | 5.5 | [15 empty] | 2
| FIG |  | Y.2.040b BOX |  | 0 | [15 empty] | 2
| FIG |  | 5,5 |  | 5.5 | [15 empty] | 2
| FIG |  | Y.2.041a BOX |  | 0 | [15 empty] | 2
| FIG |  | 5,8 |  | 5.8 | [15 empty] | 2
| FIG |  | Y.2.045 SKLAD ZDR. MATERIÁLU |  | 0 | [15 empty] | 2
| FIG |  | 14,76 |  | 14.76 | [15 empty] | 2
| FIG |  | Y.2.046 CHODBA |  | 0 | [15 empty] | 2
| FIG |  | 11,37 |  | 11.37 | [15 empty] | 2
| FIG |  | Y.2.047 PRACOVNA |  | 0 | [15 empty] | 2
| FIG |  | 18,99 |  | 18.99 | [15 empty] | 2
| FIG |  | Y.2.049 PRACOVNA |  | 0 | [15 empty] | 2
| FIG |  | 15,53 |  | 15.53 | [15 empty] | 2
| FIG |  | Y.2.050 PRACOVNA |  | 0 | [15 empty] | 2
| FIG |  | 17,99 |  | 17.99 | [15 empty] | 2
| FIG |  | Y.2.051a SEMINÁRNÍ MÍSTNOST |  | 0 | [15 empty] | 2
| FIG |  | 22,56 |  | 22.56 | [15 empty] | 2
| FIG |  | Y.2.051b SEMINÁRNÍ MÍSTNOST |  | 0 | [15 empty] | 2
| FIG |  | 22,66 |  | 22.66 | [15 empty] | 2
| FIG |  | Y.2.052 CPA/APA |  | 0 | [15 empty] | 2
| FIG |  | 30,1 |  | 30.1 | [15 empty] | 2
| FIG |  | Y.2.052a ŠATNA |  | 0 | [15 empty] | 2
| FIG |  | 7,6 |  | 7.6 | [15 empty] | 2
| FIG |  | Y.2.055 PSYCHOLOG |  | 0 | [15 empty] | 2
| FIG |  | 22,7 |  | 22.7 | [15 empty] | 2
| FIG |  | Y.2.056 LAKTAČNÍ PORADNA |  | 0 | [15 empty] | 2
| FIG |  | 22,7 |  | 22.7 | [15 empty] | 2
| FIG |  | Y.2.057 DENNÍ MÍSTNOST PERS. |  | 0 | [15 empty] | 2
| FIG |  | 21,9 |  | 21.9 | [15 empty] | 2
| FIG |  | Y.2.058 LOGOPEDIE |  | 0 | [15 empty] | 2
| FIG |  | 22,7 |  | 22.7 | [15 empty] | 2
| FIG |  | Y.2.059 PSYCHOLOGIE |  | 0 | [15 empty] | 2
| FIG |  | 21,9 |  | 21.9 | [15 empty] | 2
| FIG |  | Y.2.060 VRCHNÍ SESTRA |  | 0 | [15 empty] | 2
| FIG |  | 22,7 |  | 22.7 | [15 empty] | 2
| FIG |  | Y.2.062 SEKRETARIÁT |  | 0 | [15 empty] | 2
| FIG |  | 21,9 |  | 21.9 | [15 empty] | 2
| FIG |  | Y.2.063 ČAJ. KUCH. |  | 0 | [15 empty] | 2
| FIG |  | 10,18 |  | 10.18 | [15 empty] | 2
| FIG |  | Y.2.066 PRIMAŘ |  | 0 | [15 empty] | 2
| FIG |  | 22,7 |  | 22.7 | [15 empty] | 2
| FIG |  | Y.2.067 ZASEDACÍ MÍSTNOST |  | 0 | [15 empty] | 2
| FIG |  | 32,03 |  | 32.03 | [15 empty] | 2
| FIG |  | Y.2.070 CHODBA |  | 0 | [15 empty] | 2
| FIG |  | 7,1 |  | 7.1 | [15 empty] | 2
| FIG |  | Y.2.070b SKLAD ZDR. MATERIÁLU |  | 0 | [15 empty] | 2
| FIG |  | 14,5 |  | 14.5 | [15 empty] | 2
| FIG |  | Y.2.079 PŘEBALOVÁNÍ |  | 0 | [15 empty] | 2
| FIG |  | 14,1 |  | 14.1 | [15 empty] | 2
| FIG |  | Y.2.081 NEONATOLOGIE |  | 0 | [15 empty] | 2
| FIG |  | 21,9 |  | 21.9 | [15 empty] | 2
| FIG |  | Y.2.082 NEUROLOGIE |  | 0 | [15 empty] | 2
| FIG |  | 22,05 |  | 22.05 | [15 empty] | 2
| FIG |  | Y.2.083 MÍSTNOST PRO KOJENÍ |  | 0 | [15 empty] | 2
| FIG |  | 13,98 |  | 13.98 | [15 empty] | 2
| FIG |  | Y.2.084 INTERVENČNÍ |  | 0 | [15 empty] | 2
| FIG |  | 15,68 |  | 15.68 | [15 empty] | 2
| FIG |  | Y.3.004b CHODBA |  | 0 | [15 empty] | 2
| FIG |  | 21,42 |  | 21.42 | [15 empty] | 2
| FIG |  | Y.3.010d CHODBA |  | 0 | [15 empty] | 2
| FIG |  | 26,87 |  | 26.87 | [15 empty] | 2
| FIG |  | Y.3.012a ČEKÁRNA |  | 0 | [15 empty] | 2
| FIG |  | 32,7 |  | 32.7 | [15 empty] | 2
| FIG |  | Y.3.012b RECEPCE |  | 0 | [15 empty] | 2
| FIG |  | 10,15 |  | 10.15 | [15 empty] | 2
| FIG |  | Y.3.013 CHODBA |  | 0 | [15 empty] | 2
| FIG |  | 35,6 |  | 35.6 | [15 empty] | 2
| FIG |  | Y.3.013a SKLAD ARO |  | 0 | [15 empty] | 2
| FIG |  | 36,75 |  | 36.75 | [15 empty] | 2
| FIG |  | Y.3.014 CHODBA |  | 0 | [15 empty] | 2
| FIG |  | 114,3 |  | 114.3 | [15 empty] | 2
| FIG |  | Y.3.014a ČEKÁRNA |  | 0 | [15 empty] | 2
| FIG |  | 42,02 |  | 42.02 | [15 empty] | 2
| FIG |  | Y.3.014b ČEKÁRNA |  | 0 | [15 empty] | 2
| FIG |  | 40,3 |  | 40.3 | [15 empty] | 2
| FIG |  | Y.3.015 CHODBA |  | 0 | [15 empty] | 2
| FIG |  | 21,07 |  | 21.07 | [15 empty] | 2
| FIG |  | Y.3.016 CHODBA |  | 0 | [15 empty] | 2
| FIG |  | 26,75 |  | 26.75 | [15 empty] | 2
| FIG |  | Y.3.016a ČEKÁRNA JEDNODENNÍ CHIRURGIE |  | 0 | [15 empty] | 2
| FIG |  | 26,75 |  | 26.75 | [15 empty] | 2
| FIG |  | Y.3.019 FILTR |  | 0 | [15 empty] | 2
| FIG |  | 18,06 |  | 18.06 | [15 empty] | 2
| FIG |  | Y.3.022 PŘEVLÉKACÍ KABINA |  | 0 | [15 empty] | 2
| FIG |  | 5,71 |  | 5.71 | [15 empty] | 2
| FIG |  | Y.3.023 SKLAD ŠPINAVÉHO PRÁDLA |  | 0 | [15 empty] | 2
| FIG |  | 8,98 |  | 8.98 | [15 empty] | 2
| FIG |  | Y.3.024 ODPAD |  | 0 | [15 empty] | 2
| FIG |  | 11,96 |  | 11.96 | [15 empty] | 2
| FIG |  | Y.3.025 SKLAD ZDR. MATERIÁLU |  | 0 | [15 empty] | 2
| FIG |  | 12,77 |  | 12.77 | [15 empty] | 2
| FIG |  | Y.3.025a MATERIÁLOVÝ FILTR |  | 0 | [15 empty] | 2
| FIG |  | 11,67 |  | 11.67 | [15 empty] | 2
| FIG |  | Y.3.025b SKLAD PŘÍSTROJŮ |  | 0 | [15 empty] | 2
| FIG |  | 10,75 |  | 10.75 | [15 empty] | 2
| FIG |  | Y.3.032 ZPRACOVÁNÍ VZORKŮ |  | 0 | [15 empty] | 2
| FIG |  | 15,66 |  | 15.66 | [15 empty] | 2
| FIG |  | Y.3.033 PŘÍJEM VZORKŮ |  | 0 | [15 empty] | 2
| FIG |  | 8,84 |  | 8.84 | [15 empty] | 2
| FIG |  | Y.3.034 ČEKÁRNA |  | 0 | [15 empty] | 2
| FIG |  | 11,66 |  | 11.66 | [15 empty] | 2
| FIG |  | Y.3.035 CHODBA |  | 0 | [15 empty] | 2
| FIG |  | 8,11 |  | 8.11 | [15 empty] | 2
| FIG |  | Y.3.036 ODBĚR |  | 0 | [15 empty] | 2
| FIG |  | 12,86 |  | 12.86 | [15 empty] | 2
| FIG |  | Y.3.038 KRYOSKLAD |  | 0 | [15 empty] | 2
| FIG |  | 29,48 |  | 29.48 | [15 empty] | 2
| FIG |  | Y.3.039 SKLAD ZDRAVOTNICKÉHO MATERIÁLU |  | 0 | [15 empty] | 2
| FIG |  | 7,01 |  | 7.01 | [15 empty] | 2
| FIG |  | Y.3.039a STROJOVNA MP |  | 0 | [15 empty] | 2
| FIG |  | 7,21 |  | 7.21 | [15 empty] | 2
| FIG |  | Y.3.042 DENNÍ MÍST. PERSONÁLU |  | 0 | [15 empty] | 2
| FIG |  | 17,25 |  | 17.25 | [15 empty] | 2
| FIG |  | Y.3.043 PRACOVNA EMBRYOLOG |  | 0 | [15 empty] | 2
| FIG |  | 15,31 |  | 15.31 | [15 empty] | 2
| FIG |  | Y.3.044 PRACOVNA ANDROLOG |  | 0 | [15 empty] | 2
| FIG |  | 14,91 |  | 14.91 | [15 empty] | 2
| FIG |  | Y.3.048 ČAJ. KUCH. |  | 0 | [15 empty] | 2
| FIG |  | 7,95 |  | 7.95 | [15 empty] | 2
| FIG |  | Y.3.050 STANOVIŠTĚ SESTER |  | 0 | [15 empty] | 2
| FIG |  | 19,49 |  | 19.49 | [15 empty] | 2
| FIG |  | Y.3.051 VÝUKOVÁ MÍSTNOST |  | 0 | [15 empty] | 2
| FIG |  | 15,77 |  | 15.77 | [15 empty] | 2
| FIG |  | Y.3.052 COFFEE POINT |  | 0 | [15 empty] | 2
| FIG |  | 14,41 |  | 14.41 | [15 empty] | 2
| FIG |  | Y.3.053 LÉKAŘI |  | 0 | [15 empty] | 2
| FIG |  | 17,11 |  | 17.11 | [15 empty] | 2
| FIG |  | Y.3.054 SESTRY |  | 0 | [15 empty] | 2
| FIG |  | 16,71 |  | 16.71 | [15 empty] | 2
| FIG |  | Y.3.055 KONZULTAČNÍ MÍSTNOST |  | 0 | [15 empty] | 2
| FIG |  | 16,74 |  | 16.74 | [15 empty] | 2
| FIG |  | Y.3.055a PŘEVL. BOX |  | 0 | [15 empty] | 2
| FIG |  | 8,13 |  | 8.13 | [15 empty] | 2
| FIG |  | Y.3.057 KONZULTAČNÍ MÍSTNOST |  | 0 | [15 empty] | 2
| FIG |  | 15,88 |  | 15.88 | [15 empty] | 2
| FIG |  | Y.3.057a PŘEVL. BOX |  | 0 | [15 empty] | 2
| FIG |  | 7,84 |  | 7.84 | [15 empty] | 2
| FIG |  | Y.3.058 ŠATNA - PACIENTKY |  | 0 | [15 empty] | 2
| FIG |  | 12,3 |  | 12.3 | [15 empty] | 2
| FIG |  | Y.3.059 SKLAD LÉKŮ |  | 0 | [15 empty] | 2
| FIG |  | 11,75 |  | 11.75 | [15 empty] | 2
| FIG |  | Y.3.060 DOKUMENTACE, KARTOTÉKA |  | 0 | [15 empty] | 2
| FIG |  | 11,67 |  | 11.67 | [15 empty] | 2
| FIG |  | Y.3.063 SESTRA ODBĚRY |  | 0 | [15 empty] | 2
| FIG |  | 11,69 |  | 11.69 | [15 empty] | 2
| FIG |  | Y.3.064a BOX |  | 0 | [15 empty] | 2
| FIG |  | 5,6 |  | 5.6 | [15 empty] | 2
| FIG |  | Y.3.065 SESTERNA |  | 0 | [15 empty] | 2
| FIG |  | 19,42 |  | 19.42 | [15 empty] | 2
| FIG |  | Y.3.067a BOX |  | 0 | [15 empty] | 2
| FIG |  | 5,6 |  | 5.6 | [15 empty] | 2
| FIG |  | Y.3.070a BOX |  | 0 | [15 empty] | 2
| FIG |  | 5,6 |  | 5.6 | [15 empty] | 2
| FIG |  | Y.3.072a BOX |  | 0 | [15 empty] | 2
| FIG |  | 5,6 |  | 5.6 | [15 empty] | 2
| FIG |  | Y.3.073 SKLAD ZDR. MATERIÁLU - GPK |  | 0 | [15 empty] | 2
| FIG |  | 12,8 |  | 12.8 | [15 empty] | 2
| FIG |  | Y.3.074a BOX |  | 0 | [15 empty] | 2
| FIG |  | 5,6 |  | 5.6 | [15 empty] | 2
| FIG |  | Y.3.075 STANIČNÍ SESTRA |  | 0 | [15 empty] | 2
| FIG |  | 18,62 |  | 18.62 | [15 empty] | 2
| FIG |  | Y.3.076 DENNÍ MÍSTNOST PERSONÁLU |  | 0 | [15 empty] | 2
| FIG |  | 19,12 |  | 19.12 | [15 empty] | 2
| FIG |  | Y.3.078 ONKO ODPAD |  | 0 | [15 empty] | 2
| FIG |  | 6,19 |  | 6.19 | [15 empty] | 2
| FIG |  | Y.3.080 PRACOVNA LÉKAŘE |  | 0 | [15 empty] | 2
| FIG |  | 17,12 |  | 17.12 | [15 empty] | 2
| FIG |  | Y.3.081 SESTERNA |  | 0 | [15 empty] | 2
| FIG |  | 15,72 |  | 15.72 | [15 empty] | 2
| FIG |  | Y.3.082 PRACOVNA LĚKAŘE |  | 0 | [15 empty] | 2
| FIG |  | 16,37 |  | 16.37 | [15 empty] | 2
| FIG |  | Y.3.083 CHODBA |  | 0 | [15 empty] | 2
| FIG |  | 36,72 |  | 36.72 | [15 empty] | 2
| FIG |  | Y.3.083a ČEKÁRNA ONKOLOGIE |  | 0 | [15 empty] | 2
| FIG |  | 38,86 |  | 38.86 | [15 empty] | 2
| FIG |  | Y.3.085a SKLAD ZDR. MATERIÁLU |  | 0 | [15 empty] | 2
| FIG |  | 15,74 |  | 15.74 | [15 empty] | 2
| FIG |  | Y.3.086 DENNÍ MÍSTNOST LÉKAŘŮ |  | 0 | [15 empty] | 2
| FIG |  | 16,74 |  | 16.74 | [15 empty] | 2
| FIG |  | Y.3.087 DENNÍ MÍSTNOST SESTRY+SANITÁŘI |  | 0 | [15 empty] | 2
| FIG |  | 20,32 |  | 20.32 | [15 empty] | 2
| FIG |  | Y.3.088 SKLAD ARO |  | 0 | [15 empty] | 2
| FIG |  | 1.PP ST.02 |  | 0 | [15 empty] | 2
| FIG |  | 13,35 |  | 13.35 | [15 empty] | 2
| FIG |  | 1.PP ST.02 |  | 0 | [15 empty] | 2
| FIG |  | 31,58 |  | 31.58 | [15 empty] | 2
| FIG |  | 1.NP ST.01 |  | 0 | [15 empty] | 2
| FIG |  | 70,15 |  | 70.15 | [15 empty] | 2
| FIG |  | 1.NP ST.01 |  | 0 | [15 empty] | 2
| FIG |  | 49,29 |  | 49.29 | [15 empty] | 2
| FIG |  | 1.NP ST.01 |  | 0 | [15 empty] | 2
| FIG |  | 17,97 |  | 17.97 | [15 empty] | 2
| FIG |  | 1.NP ST.01 |  | 0 | [15 empty] | 2
| FIG |  | 9,43 |  | 9.43 | [15 empty] | 2
| FIG |  | 1.NP ST.01 |  | 0 | [15 empty] | 2
| FIG |  | 9,92 |  | 9.92 | [15 empty] | 2
| FIG |  | Součet |  | 206.74 | [15 empty] | 2
| VV |  | 14830,19*1,02 'Přepočtené koeficientem množství |  | 15126.794 | [14 empty] | VV | 2 | 2 | False | 1 | ROZPOCET
1912 | K | 776421312 | Montáž přechodových šroubovaných lišt | m | 792.548 |  | 0 |  |  |  | základní |  | 0 | 0 | 0 | 0 | 0 | FIDIC - měřená položka | 16 | K | 2 |  |  |  | ROZPOCET | [5 empty] | 0 | 0 | 0 | 0 | 0 | 1 | 0 | 16 | 1160876560
| P |  | Poznámka k položce: D.1.1-SO-01-A-01 Technická zpráva D.1.1-SO-01-A-02 Výpis skladeb D.1.1-SO-01-A-03 Tabulky místností D.1.1-SO-01-B-02 Půdorys 2.PP - celkový D.1.1-SO-01-B-03 Půdorys 1.PP - celkový D.1.1-SO-01-B-04 Půdorys 1.PP - sever D.1.1-SO-01-B-05 Půdorys 1.PP - jih D.1.1-SO-01-B-06 Půdorys 1.NP - celkový D.1.1-SO-01-B-07 Půdorys 1.NP - sever D.1.1-SO-01-B-08 Půdorys 1.NP - jih D.1.1-SO-01-B-09 Půdorys 2.NP - celkový D.1.1-SO-01-B-10 Půdorys 2.NP - sever D.1.1-SO-01-B-11 Půdorys 2.NP - jih D.1.1-SO-01-B-12 Půdorys 3.NP - celkový D.1.1-SO-01-B-13 Půdorys 3.NP - sever D.1.1-SO-01-B-14 Půdorys 3.NP - jih D.1.1-SO-01-B-15 Půdorys 4.NP - celkový D.1.1-SO-01-B-16 Půdorys 4.NP - sever D.1.1-SO-01-B-17 Půdorys 4.NP - jih D.1.1-SO-01-B-18 Půdorys 5.NP - celkový D.1.1-SO-01-B-19 Půdorys 5.NP - sever D.1.1-SO-01-B-20 Půdorys 5.NP - jih D.1.1-SO-01-B-21 Půdorys 6.NP - celkový D.1.1-SO-01-B-22 Půdorys 6.NP - sever D.1.1-SO-01-B-23 Půdorys 6.NP - jih D.1.1-SO-01-B-24 Půdorys 7.NP - celkový D.1.1-SO-01-B-25 Půdorys 7.NP - sever D.1.1-SO-01-B-26 Půdorys 7.NP - jih D.1.1-SO-01-B-27 Půdorys 8.NP - celkový D.1.1-SO-01-B-28 Půdorys 8.NP - sever D.1.1-SO-01-B-29 Půdorys 8.NP - jih D.1.1-SO-01-B-30 Půdorys 9.NP - celkový D.1.1-SO-01-B-31 Půdorys 9.NP - sever D.1.1-SO-01-B-32 Půdorys 9.NP - jih | [16 empty] | P | 2
| VV |  | "výměra byla odměřena z výkresů uvedených v poznámce této položky" | [16 empty] | VV | 2 | 1 | True | 0 | ROZPOCET
| VV |  | Homogenní_vinyl/20 |  | 792.548 | [14 empty] | VV | 2 | 2 | True | 1 | ROZPOCET
| FIG |  | Rozpad figury: Homogenní_vinyl | [17 empty] | 2
| FIG |  | Y.01.001 CHODBA |  | 0 | [15 empty] | 2
| FIG |  | 51,41 |  | 51.41 | [15 empty] | 2
| FIG |  | Y.01.002 CHODBA |  | 0 | [15 empty] | 2
| FIG |  | 101,2 |  | 101.2 | [15 empty] | 2
| FIG |  | Y.01.003 CHODBA |  | 0 | [15 empty] | 2
| FIG |  | 33,61 |  | 33.61 | [15 empty] | 2
| FIG |  | Y.01.005 CHODBA |  | 0 | [15 empty] | 2
| FIG |  | 59,85 |  | 59.85 | [15 empty] | 2
| FIG |  | Y.01.010 ŠATNA |  | 0 | [15 empty] | 2
| FIG |  | 39,85 |  | 39.85 | [15 empty] | 2
| FIG |  | Y.01.011 ŠATNA |  | 0 | [15 empty] | 2
| FIG |  | 21,95 |  | 21.95 | [15 empty] | 2
| FIG |  | Y.01.012 ŠATNA |  | 0 | [15 empty] | 2
| FIG |  | 25,26 |  | 25.26 | [15 empty] | 2
| FIG |  | Y.01.013 SKLAD ČISTÉHO PRÁDLA |  | 0 | [15 empty] | 2
| FIG |  | 9,61 |  | 9.61 | [15 empty] | 2
| FIG |  | Y.01.014 ŠATNA |  | 0 | [15 empty] | 2
| FIG |  | 35,14 |  | 35.14 | [15 empty] | 2
| FIG |  | Y.01.016 ŠATNA |  | 0 | [15 empty] | 2
| FIG |  | 57,03 |  | 57.03 | [15 empty] | 2
| FIG |  | Y.01.017 ŠATNA |  | 0 | [15 empty] | 2
| FIG |  | 57,89 |  | 57.89 | [15 empty] | 2
| FIG |  | Y.01.018 ŠATNA |  | 0 | [15 empty] | 2
| FIG |  | 57,89 |  | 57.89 | [15 empty] | 2
| FIG |  | Y.01.019 ŠATNA |  | 0 | [15 empty] | 2
| FIG |  | 57,03 |  | 57.03 | [15 empty] | 2
| FIG |  | Y.01.022 ŠATNA |  | 0 | [15 empty] | 2
| FIG |  | 16,09 |  | 16.09 | [15 empty] | 2
| FIG |  | Y.01.023 ŠATNA/FILTR |  | 0 | [15 empty] | 2
| FIG |  | 5,78 |  | 5.78 | [15 empty] | 2
| FIG |  | Y.01.024 SETOVNA A BALENÍ |  | 0 | [15 empty] | 2
| FIG |  | 47,77 |  | 47.77 | [15 empty] | 2
| FIG |  | Y.01.025 SKLAD ZDR. MATERIÁLU |  | 0 | [15 empty] | 2
| FIG |  | 3,77 |  | 3.77 | [15 empty] | 2
| FIG |  | Y.01.026 ČISTÍCÍ MÍSTNOST |  | 0 | [15 empty] | 2
| FIG |  | 4,28 |  | 4.28 | [15 empty] | 2
| FIG |  | Y.01.027 DEKONTAMINACE A MYTÍ |  | 0 | [15 empty] | 2
| FIG |  | 33,93 |  | 33.93 | [15 empty] | 2
| FIG |  | Y.01.028 CHODBA |  | 0 | [15 empty] | 2
| FIG |  | 5,4 |  | 5.4 | [15 empty] | 2
| FIG |  | Y.01.030 COFEE POINT-PERSONÁL |  | 0 | [15 empty] | 2
| FIG |  | 4,33 |  | 4.33 | [15 empty] | 2
| FIG |  | Y.01.032 DM + ŠATNA PRO ÚKLID |  | 0 | [15 empty] | 2
| FIG |  | 37,83 |  | 37.83 | [15 empty] | 2
| FIG |  | Y.01.034 ŠPINAVÉ PRÁDLO |  | 0 | [15 empty] | 2
| FIG |  | 7,7 |  | 7.7 | [15 empty] | 2
| FIG |  | Y.1.001 VSTUPNÍ HALA |  | 0 | [15 empty] | 2
| FIG |  | 427,86 |  | 427.86 | [15 empty] | 2
| FIG |  | Y.1.001a ZÁDVEŘÍ |  | 0 | [15 empty] | 2
| FIG |  | 17,25 |  | 17.25 | [15 empty] | 2
| FIG |  | Y.1.001b KAVÁRNA |  | 0 | [15 empty] | 2
| FIG |  | 23,68 |  | 23.68 | [15 empty] | 2
| FIG |  | Y.1.002 CENTRÁLNÍ EVIDENCE - ZÁZEMÍ |  | 0 | [15 empty] | 2
| FIG |  | 120,95 |  | 120.95 | [15 empty] | 2
| FIG |  | Y.1.003 CHODBA |  | 0 | [15 empty] | 2
| FIG |  | 19,14 |  | 19.14 | [15 empty] | 2
| FIG |  | Y.1.004b CHODBA |  | 0 | [15 empty] | 2
| FIG |  | 9,93 |  | 9.93 | [15 empty] | 2
| FIG |  | Y.1.005 CHODBA |  | 0 | [15 empty] | 2
| FIG |  | 82,9 |  | 82.9 | [15 empty] | 2
| FIG |  | Y.1.005a ZÁDVĚŘÍ |  | 0 | [15 empty] | 2
| FIG |  | 8,76 |  | 8.76 | [15 empty] | 2
| FIG |  | Y.1.006 ČEKÁRNA |  | 0 | [15 empty] | 2
| FIG |  | 154,57 |  | 154.57 | [15 empty] | 2
| FIG |  | Y.1.007b CHODBA |  | 0 | [15 empty] | 2
| FIG |  | 11,67 |  | 11.67 | [15 empty] | 2
| FIG |  | Y.1.010 CHODBA |  | 0 | [15 empty] | 2
| FIG |  | 5,82 |  | 5.82 | [15 empty] | 2
| FIG |  | Y.1.010 CHODBA |  | 0 | [15 empty] | 2
| FIG |  | 82,04 |  | 82.04 | [15 empty] | 2
| FIG |  | Y.1.011 CHODBA |  | 0 | [15 empty] | 2
| FIG |  | 26,02 |  | 26.02 | [15 empty] | 2
| FIG |  | Y.1.017 CHODBA |  | 0 | [15 empty] | 2
| FIG |  | 24,23 |  | 24.23 | [15 empty] | 2
| FIG |  | Y.1.023 DENNÍ MÍSTNOST SANITÁŘI |  | 0 | [15 empty] | 2
| FIG |  | 33,71 |  | 33.71 | [15 empty] | 2
| FIG |  | Y.1.024 ŠATNA SANITÁŘŮ |  | 0 | [15 empty] | 2
| FIG |  | 8,53 |  | 8.53 | [15 empty] | 2
| FIG |  | Y.1.025 PRACOVNA THP |  | 0 | [15 empty] | 2
| FIG |  | 18,11 |  | 18.11 | [15 empty] | 2
| FIG |  | Y.1.026 ŠATNA CEP |  | 0 | [15 empty] | 2
| FIG |  | 7,44 |  | 7.44 | [15 empty] | 2
| FIG |  | Y.1.027 KARTOTÉKA |  | 0 | [15 empty] | 2
| FIG |  | 56,88 |  | 56.88 | [15 empty] | 2
| FIG |  | Y.1.028 DENNÍ MÍSTNOST |  | 0 | [15 empty] | 2
| FIG |  | 20,86 |  | 20.86 | [15 empty] | 2
| FIG |  | Y.1.030 SKLAD |  | 0 | [15 empty] | 2
| FIG |  | 3,74 |  | 3.74 | [15 empty] | 2
| FIG |  | Y.1.030a SKLAD NÁPOJŮ |  | 0 | [15 empty] | 2
| FIG |  | 4,3 |  | 4.3 | [15 empty] | 2
| FIG |  | Y.1.030b SKLAD |  | 0 | [15 empty] | 2
| FIG |  | 5,66 |  | 5.66 | [15 empty] | 2
| FIG |  | Y.1.031 PŘÍPRAVNA |  | 0 | [15 empty] | 2
| FIG |  | 7,81 |  | 7.81 | [15 empty] | 2
| FIG |  | Y.1.032 DENNÍ MÍSTNOST |  | 0 | [15 empty] | 2
| FIG |  | 8,74 |  | 8.74 | [15 empty] | 2
| FIG |  | Y.1.033 ŠATNA |  | 0 | [15 empty] | 2
| FIG |  | 3,18 |  | 3.18 | [15 empty] | 2
| FIG |  | Y.1.034 ODPAD |  | 0 | [15 empty] | 2
| FIG |  | 2,93 |  | 2.93 | [15 empty] | 2
| FIG |  | Y.1.038 STANIČNÍ SESTRA |  | 0 | [15 empty] | 2
| FIG |  | 26,27 |  | 26.27 | [15 empty] | 2
| FIG |  | Y.1.040a BEZBARIÉROVÝ BOX |  | 0 | [15 empty] | 2
| FIG |  | 6,56 |  | 6.56 | [15 empty] | 2
| FIG |  | Y.1.041a BOX |  | 0 | [15 empty] | 2
| FIG |  | 2,4 |  | 2.4 | [15 empty] | 2
| FIG |  | Y.1.042 SESTERNA |  | 0 | [15 empty] | 2
| FIG |  | 26,45 |  | 26.45 | [15 empty] | 2
| FIG |  | Y.1.043a BOX |  | 0 | [15 empty] | 2
| FIG |  | 2,4 |  | 2.4 | [15 empty] | 2
| FIG |  | Y.1.044 ČISTÍCÍ M. |  | 0 | [15 empty] | 2
| FIG |  | 7,4 |  | 7.4 | [15 empty] | 2
| FIG |  | Y.1.045 CHODBA |  | 0 | [15 empty] | 2
| FIG |  | 12,78 |  | 12.78 | [15 empty] | 2
| FIG |  | Y.1.050 SKLAD ZDR. MATERIÁLU |  | 0 | [15 empty] | 2
| FIG |  | 15,87 |  | 15.87 | [15 empty] | 2
| FIG |  | Y.1.051a BOX |  | 0 | [15 empty] | 2
| FIG |  | 2,4 |  | 2.4 | [15 empty] | 2
| FIG |  | Y.1.052a BOX |  | 0 | [15 empty] | 2
| FIG |  | 2,4 |  | 2.4 | [15 empty] | 2
| FIG |  | Y.1.053 DENNÍ MÍSTNOST |  | 0 | [15 empty] | 2
| FIG |  | 23,36 |  | 23.36 | [15 empty] | 2
| FIG |  | Y.1.057 SKLAD ZDR. MATERIÁLU |  | 0 | [15 empty] | 2
| FIG |  | 4,12 |  | 4.12 | [15 empty] | 2
| FIG |  | Y.1.059a BOX |  | 0 | [15 empty] | 2
| FIG |  | 2,29 |  | 2.29 | [15 empty] | 2
| FIG |  | Y.1.061 SESTERNA |  | 0 | [15 empty] | 2
| FIG |  | 23,73 |  | 23.73 | [15 empty] | 2
| FIG |  | Y.1.062a BOX |  | 0 | [15 empty] | 2
| FIG |  | 2,4 |  | 2.4 | [15 empty] | 2
| FIG |  | Y.1.063a BOX |  | 0 | [15 empty] | 2
| FIG |  | 2,4 |  | 2.4 | [15 empty] | 2
| FIG |  | Y.1.064a BOX |  | 0 | [15 empty] | 2
| FIG |  | 2,4 |  | 2.4 | [15 empty] | 2
| FIG |  | Y.2.004b CHODBA |  | 0 | [15 empty] | 2
| FIG |  | 20,07 |  | 20.07 | [15 empty] | 2
| FIG |  | Y.2.009a ČEKÁRNA |  | 0 | [15 empty] | 2
| FIG |  | 132,47 |  | 132.47 | [15 empty] | 2
| FIG |  | Y.2.010 CHODBA |  | 0 | [15 empty] | 2
| FIG |  | 35,63 |  | 35.63 | [15 empty] | 2
| FIG |  | Y.2.011 CHODBA |  | 0 | [15 empty] | 2
| FIG |  | 26,5 |  | 26.5 | [15 empty] | 2
| FIG |  | Y.2.012 CHODBA |  | 0 | [15 empty] | 2
| FIG |  | 37,34 |  | 37.34 | [15 empty] | 2
| FIG |  | Y.2.012a KUCHYŇKA |  | 0 | [15 empty] | 2
| FIG |  | 7,5 |  | 7.5 | [15 empty] | 2
| FIG |  | Y.2.014 CHODBA |  | 0 | [15 empty] | 2
| FIG |  | 134,61 |  | 134.61 | [15 empty] | 2
| FIG |  | Y.2.014a ČEKÁRNA |  | 0 | [15 empty] | 2
| FIG |  | 35,23 |  | 35.23 | [15 empty] | 2
| FIG |  | Y.2.014b HERNA |  | 0 | [15 empty] | 2
| FIG |  | 34,15 |  | 34.15 | [15 empty] | 2
| FIG |  | Y.2.015 CHODBA |  | 0 | [15 empty] | 2
| FIG |  | 29,63 |  | 29.63 | [15 empty] | 2
| FIG |  | Y.2.016 CHODBA |  | 0 | [15 empty] | 2
| FIG |  | 20,26 |  | 20.26 | [15 empty] | 2
| FIG |  | Y.2.021 RECEPCE |  | 0 | [15 empty] | 2
| FIG |  | 10,47 |  | 10.47 | [15 empty] | 2
| FIG |  | Y.2.022 ZÁZEMÍ RECEPCE |  | 0 | [15 empty] | 2
| FIG |  | 19,1 |  | 19.1 | [15 empty] | 2
| FIG |  | Y.2.023 VÝUKOVÁ MÍSTNOST/MAMÁRNÍ KOMISE RDG |  | 0 | [15 empty] | 2
| FIG |  | 23,97 |  | 23.97 | [15 empty] | 2
| FIG |  | Y.2.024 ČEKÁRNA |  | 0 | [15 empty] | 2
| FIG |  | 5,59 |  | 5.59 | [15 empty] | 2
| FIG |  | Y.2.025 PRACOVNA VEDOUCÍHO LÉKAŘE |  | 0 | [15 empty] | 2
| FIG |  | 16,66 |  | 16.66 | [15 empty] | 2
| FIG |  | Y.2.026 ŠATNA LAB+SZP+THP |  | 0 | [15 empty] | 2
| FIG |  | 10,24 |  | 10.24 | [15 empty] | 2
| FIG |  | Y.2.027 PRACOVNA VEDOUCÍHO LABORANTA |  | 0 | [15 empty] | 2
| FIG |  | 15,11 |  | 15.11 | [15 empty] | 2
| FIG |  | Y.2.028 DENNÍ MÍSTNOST PERSONÁLU |  | 0 | [15 empty] | 2
| FIG |  | 21,36 |  | 21.36 | [15 empty] | 2
| FIG |  | Y.2.033 INSPEKČNÍ POKOJ |  | 0 | [15 empty] | 2
| FIG |  | 28,67 |  | 28.67 | [15 empty] | 2
| FIG |  | Y.2.034b BOX |  | 0 | [15 empty] | 2
| FIG |  | 1,85 |  | 1.85 | [15 empty] | 2
| FIG |  | Y.2.034c BOX |  | 0 | [15 empty] | 2
| FIG |  | 2,61 |  | 2.61 | [15 empty] | 2
| FIG |  | Y.2.036a BOX |  | 0 | [15 empty] | 2
| FIG |  | 1,93 |  | 1.93 | [15 empty] | 2
| FIG |  | Y.2.037a BOX |  | 0 | [15 empty] | 2
| FIG |  | 1,95 |  | 1.95 | [15 empty] | 2
| FIG |  | Y.2.037b BOX |  | 0 | [15 empty] | 2
| FIG |  | 1,96 |  | 1.96 | [15 empty] | 2
| FIG |  | Y.2.038 VYDÁVÁNÍ NÁLEZŮ |  | 0 | [15 empty] | 2
| FIG |  | 3,88 |  | 3.88 | [15 empty] | 2
| FIG |  | Y.2.039 POPISOVNA |  | 0 | [15 empty] | 2
| FIG |  | 26,92 |  | 26.92 | [15 empty] | 2
| FIG |  | Y.2.040a BOX |  | 0 | [15 empty] | 2
| FIG |  | 1,79 |  | 1.79 | [15 empty] | 2
| FIG |  | Y.2.040b BOX |  | 0 | [15 empty] | 2
| FIG |  | 1,79 |  | 1.79 | [15 empty] | 2
| FIG |  | Y.2.041a BOX |  | 0 | [15 empty] | 2
| FIG |  | 2,04 |  | 2.04 | [15 empty] | 2
| FIG |  | Y.2.045 SKLAD ZDR. MATERIÁLU |  | 0 | [15 empty] | 2
| FIG |  | 13,09 |  | 13.09 | [15 empty] | 2
| FIG |  | Y.2.046 CHODBA |  | 0 | [15 empty] | 2
| FIG |  | 7,9 |  | 7.9 | [15 empty] | 2
| FIG |  | Y.2.047 PRACOVNA |  | 0 | [15 empty] | 2
| FIG |  | 15,74 |  | 15.74 | [15 empty] | 2
| FIG |  | Y.2.049 PRACOVNA |  | 0 | [15 empty] | 2
| FIG |  | 12,93 |  | 12.93 | [15 empty] | 2
| FIG |  | Y.2.050 PRACOVNA |  | 0 | [15 empty] | 2
| FIG |  | 16,2 |  | 16.2 | [15 empty] | 2
| FIG |  | Y.2.051a SEMINÁRNÍ MÍSTNOST |  | 0 | [15 empty] | 2
| FIG |  | 27,47 |  | 27.47 | [15 empty] | 2
| FIG |  | Y.2.051b SEMINÁRNÍ MÍSTNOST |  | 0 | [15 empty] | 2
| FIG |  | 27,84 |  | 27.84 | [15 empty] | 2
| FIG |  | Y.2.052 CPA/APA |  | 0 | [15 empty] | 2
| FIG |  | 37,63 |  | 37.63 | [15 empty] | 2
| FIG |  | Y.2.052a ŠATNA |  | 0 | [15 empty] | 2
| FIG |  | 3,6 |  | 3.6 | [15 empty] | 2
| FIG |  | Y.2.055 PSYCHOLOG |  | 0 | [15 empty] | 2
| FIG |  | 27,89 |  | 27.89 | [15 empty] | 2
| FIG |  | Y.2.056 LAKTAČNÍ PORADNA |  | 0 | [15 empty] | 2
| FIG |  | 27,89 |  | 27.89 | [15 empty] | 2
| FIG |  | Y.2.057 DENNÍ MÍSTNOST PERS. |  | 0 | [15 empty] | 2
| FIG |  | 26,27 |  | 26.27 | [15 empty] | 2
| FIG |  | Y.2.058 LOGOPEDIE |  | 0 | [15 empty] | 2
| FIG |  | 27,89 |  | 27.89 | [15 empty] | 2
| FIG |  | Y.2.059 PSYCHOLOGIE |  | 0 | [15 empty] | 2
| FIG |  | 26,27 |  | 26.27 | [15 empty] | 2
| FIG |  | Y.2.060 VRCHNÍ SESTRA |  | 0 | [15 empty] | 2
| FIG |  | 27,89 |  | 27.89 | [15 empty] | 2
| FIG |  | Y.2.062 SEKRETARIÁT |  | 0 | [15 empty] | 2
| FIG |  | 26,27 |  | 26.27 | [15 empty] | 2
| FIG |  | Y.2.063 ČAJ. KUCH. |  | 0 | [15 empty] | 2
| FIG |  | 6,45 |  | 6.45 | [15 empty] | 2
| FIG |  | Y.2.066 PRIMAŘ |  | 0 | [15 empty] | 2
| FIG |  | 27,89 |  | 27.89 | [15 empty] | 2
| FIG |  | Y.2.067 ZASEDACÍ MÍSTNOST |  | 0 | [15 empty] | 2
| FIG |  | 56,78 |  | 56.78 | [15 empty] | 2
| FIG |  | Y.2.070 CHODBA |  | 0 | [15 empty] | 2
| FIG |  | 3,1 |  | 3.1 | [15 empty] | 2
| FIG |  | Y.2.070a ČISTÍCÍ MÍSTNOST |  | 0 | [15 empty] | 2
| FIG |  | 8,76 |  | 8.76 | [15 empty] | 2
| FIG |  | Y.2.070b SKLAD ZDR. MATERIÁLU |  | 0 | [15 empty] | 2
| FIG |  | 9,14 |  | 9.14 | [15 empty] | 2
| FIG |  | Y.2.079 PŘEBALOVÁNÍ |  | 0 | [15 empty] | 2
| FIG |  | 12,31 |  | 12.31 | [15 empty] | 2
| FIG |  | Y.2.081 NEONATOLOGIE |  | 0 | [15 empty] | 2
| FIG |  | 26,27 |  | 26.27 | [15 empty] | 2
| FIG |  | Y.2.082 NEUROLOGIE |  | 0 | [15 empty] | 2
| FIG |  | 26,04 |  | 26.04 | [15 empty] | 2
| FIG |  | Y.2.083 MÍSTNOST PRO KOJENÍ |  | 0 | [15 empty] | 2
| FIG |  | 12,18 |  | 12.18 | [15 empty] | 2
| FIG |  | Y.2.084 INTERVENČNÍ |  | 0 | [15 empty] | 2
| FIG |  | 15,18 |  | 15.18 | [15 empty] | 2
| FIG |  | Y.3.004b CHODBA |  | 0 | [15 empty] | 2
| FIG |  | 20,58 |  | 20.58 | [15 empty] | 2
| FIG |  | Y.3.010d CHODBA |  | 0 | [15 empty] | 2
| FIG |  | 22,47 |  | 22.47 | [15 empty] | 2
| FIG |  | Y.3.012a ČEKÁRNA |  | 0 | [15 empty] | 2
| FIG |  | 48,22 |  | 48.22 | [15 empty] | 2
| FIG |  | Y.3.012b RECEPCE |  | 0 | [15 empty] | 2
| FIG |  | 6,44 |  | 6.44 | [15 empty] | 2
| FIG |  | Y.3.013 CHODBA |  | 0 | [15 empty] | 2
| FIG |  | 34,47 |  | 34.47 | [15 empty] | 2
| FIG |  | Y.3.013a SKLAD ARO |  | 0 | [15 empty] | 2
| FIG |  | 36,09 |  | 36.09 | [15 empty] | 2
| FIG |  | Y.3.014 CHODBA |  | 0 | [15 empty] | 2
| FIG |  | 216,79 |  | 216.79 | [15 empty] | 2
| FIG |  | Y.3.014a ČEKÁRNA |  | 0 | [15 empty] | 2
| FIG |  | 46,04 |  | 46.04 | [15 empty] | 2
| FIG |  | Y.3.014b ČEKÁRNA |  | 0 | [15 empty] | 2
| FIG |  | 44,34 |  | 44.34 | [15 empty] | 2
| FIG |  | Y.3.015 CHODBA |  | 0 | [15 empty] | 2
| FIG |  | 20,14 |  | 20.14 | [15 empty] | 2
| FIG |  | Y.3.016 CHODBA |  | 0 | [15 empty] | 2
| FIG |  | 38,03 |  | 38.03 | [15 empty] | 2
| FIG |  | Y.3.016a ČEKÁRNA JEDNODENNÍ CHIRURGIE |  | 0 | [15 empty] | 2
| FIG |  | 38,03 |  | 38.03 | [15 empty] | 2
| FIG |  | Y.3.019 FILTR |  | 0 | [15 empty] | 2
| FIG |  | 11,11 |  | 11.11 | [15 empty] | 2
| FIG |  | Y.3.022 PŘEVLÉKACÍ KABINA |  | 0 | [15 empty] | 2
| FIG |  | 1,81 |  | 1.81 | [15 empty] | 2
| FIG |  | Y.3.023 SKLAD ŠPINAVÉHO PRÁDLA |  | 0 | [15 empty] | 2
| FIG |  | 4,56 |  | 4.56 | [15 empty] | 2
| FIG |  | Y.3.024 ODPAD |  | 0 | [15 empty] | 2
| FIG |  | 7,19 |  | 7.19 | [15 empty] | 2
| FIG |  | Y.3.025 SKLAD ZDR. MATERIÁLU |  | 0 | [15 empty] | 2
| FIG |  | 9,12 |  | 9.12 | [15 empty] | 2
| FIG |  | Y.3.025a MATERIÁLOVÝ FILTR |  | 0 | [15 empty] | 2
| FIG |  | 6,66 |  | 6.66 | [15 empty] | 2
| FIG |  | Y.3.025b SKLAD PŘÍSTROJŮ |  | 0 | [15 empty] | 2
| FIG |  | 6,88 |  | 6.88 | [15 empty] | 2
| FIG |  | Y.3.032 ZPRACOVÁNÍ VZORKŮ |  | 0 | [15 empty] | 2
| FIG |  | 12,18 |  | 12.18 | [15 empty] | 2
| FIG |  | Y.3.033 PŘÍJEM VZORKŮ |  | 0 | [15 empty] | 2
| FIG |  | 4,81 |  | 4.81 | [15 empty] | 2
| FIG |  | Y.3.034 ČEKÁRNA |  | 0 | [15 empty] | 2
| FIG |  | 7,25 |  | 7.25 | [15 empty] | 2
| FIG |  | Y.3.035 CHODBA |  | 0 | [15 empty] | 2
| FIG |  | 3,58 |  | 3.58 | [15 empty] | 2
| FIG |  | Y.3.036 ODBĚR |  | 0 | [15 empty] | 2
| FIG |  | 10,08 |  | 10.08 | [15 empty] | 2
| FIG |  | Y.3.038 KRYOSKLAD |  | 0 | [15 empty] | 2
| FIG |  | 27,61 |  | 27.61 | [15 empty] | 2
| FIG |  | Y.3.039 SKLAD ZDRAVOTNICKÉHO MATERIÁLU |  | 0 | [15 empty] | 2
| FIG |  | 2,91 |  | 2.91 | [15 empty] | 2
| FIG |  | Y.3.039a STROJOVNA MP |  | 0 | [15 empty] | 2
| FIG |  | 2,94 |  | 2.94 | [15 empty] | 2
| FIG |  | Y.3.042 DENNÍ MÍST. PERSONÁLU |  | 0 | [15 empty] | 2
| FIG |  | 16,43 |  | 16.43 | [15 empty] | 2
| FIG |  | Y.3.043 PRACOVNA EMBRYOLOG |  | 0 | [15 empty] | 2
| FIG |  | 13,38 |  | 13.38 | [15 empty] | 2
| FIG |  | Y.3.044 PRACOVNA ANDROLOG |  | 0 | [15 empty] | 2
| FIG |  | 12,39 |  | 12.39 | [15 empty] | 2
| FIG |  | Y.3.048 ČAJ. KUCH. |  | 0 | [15 empty] | 2
| FIG |  | 3,48 |  | 3.48 | [15 empty] | 2
| FIG |  | Y.3.050 STANOVIŠTĚ SESTER |  | 0 | [15 empty] | 2
| FIG |  | 16,17 |  | 16.17 | [15 empty] | 2
| FIG |  | Y.3.051 VÝUKOVÁ MÍSTNOST |  | 0 | [15 empty] | 2
| FIG |  | 14,94 |  | 14.94 | [15 empty] | 2
| FIG |  | Y.3.052 COFFEE POINT |  | 0 | [15 empty] | 2
| FIG |  | 11,73 |  | 11.73 | [15 empty] | 2
| FIG |  | Y.3.053 LÉKAŘI |  | 0 | [15 empty] | 2
| FIG |  | 14,52 |  | 14.52 | [15 empty] | 2
| FIG |  | Y.3.054 SESTRY |  | 0 | [15 empty] | 2
| FIG |  | 13,28 |  | 13.28 | [15 empty] | 2
| FIG |  | Y.3.055 KONZULTAČNÍ MÍSTNOST |  | 0 | [15 empty] | 2
| FIG |  | 14,06 |  | 14.06 | [15 empty] | 2
| FIG |  | Y.3.055a PŘEVL. BOX |  | 0 | [15 empty] | 2
| FIG |  | 3,85 |  | 3.85 | [15 empty] | 2
| FIG |  | Y.3.057 KONZULTAČNÍ MÍSTNOST |  | 0 | [15 empty] | 2
| FIG |  | 13,34 |  | 13.34 | [15 empty] | 2
| FIG |  | Y.3.057a PŘEVL. BOX |  | 0 | [15 empty] | 2
| FIG |  | 3,63 |  | 3.63 | [15 empty] | 2
| FIG |  | Y.3.058 ŠATNA - PACIENTKY |  | 0 | [15 empty] | 2
| FIG |  | 9,03 |  | 9.03 | [15 empty] | 2
| FIG |  | Y.3.059 SKLAD LÉKŮ |  | 0 | [15 empty] | 2
| FIG |  | 8,25 |  | 8.25 | [15 empty] | 2
| FIG |  | Y.3.060 DOKUMENTACE, KARTOTÉKA |  | 0 | [15 empty] | 2
| FIG |  | 8,11 |  | 8.11 | [15 empty] | 2
| FIG |  | Y.3.063 SESTRA ODBĚRY |  | 0 | [15 empty] | 2
| FIG |  | 8,21 |  | 8.21 | [15 empty] | 2
| FIG |  | Y.3.064a BOX |  | 0 | [15 empty] | 2
| FIG |  | 1,96 |  | 1.96 | [15 empty] | 2
| FIG |  | Y.3.065 SESTERNA |  | 0 | [15 empty] | 2
| FIG |  | 21 |  | 21 | [15 empty] | 2
| FIG |  | Y.3.067a BOX |  | 0 | [15 empty] | 2
| FIG |  | 1,96 |  | 1.96 | [15 empty] | 2
| FIG |  | Y.3.070a BOX |  | 0 | [15 empty] | 2
| FIG |  | 1,96 |  | 1.96 | [15 empty] | 2
| FIG |  | Y.3.072a BOX |  | 0 | [15 empty] | 2
| FIG |  | 1,96 |  | 1.96 | [15 empty] | 2
| FIG |  | Y.3.073 SKLAD ZDR. MATERIÁLU - GPK |  | 0 | [15 empty] | 2
| FIG |  | 8,65 |  | 8.65 | [15 empty] | 2
| FIG |  | Y.3.074a BOX |  | 0 | [15 empty] | 2
| FIG |  | 1,96 |  | 1.96 | [15 empty] | 2
| FIG |  | Y.3.075 STANIČNÍ SESTRA |  | 0 | [15 empty] | 2
| FIG |  | 20,1 |  | 20.1 | [15 empty] | 2
| FIG |  | Y.3.076 DENNÍ MÍSTNOST PERSONÁLU |  | 0 | [15 empty] | 2
| FIG |  | 16,21 |  | 16.21 | [15 empty] | 2
| FIG |  | Y.3.078 ONKO ODPAD |  | 0 | [15 empty] | 2
| FIG |  | 2,21 |  | 2.21 | [15 empty] | 2
| FIG |  | Y.3.080 PRACOVNA LÉKAŘE |  | 0 | [15 empty] | 2
| FIG |  | 14,32 |  | 14.32 | [15 empty] | 2
| FIG |  | Y.3.081 SESTERNA |  | 0 | [15 empty] | 2
| FIG |  | 12,62 |  | 12.62 | [15 empty] | 2
| FIG |  | Y.3.082 PRACOVNA LĚKAŘE |  | 0 | [15 empty] | 2
| FIG |  | 12,86 |  | 12.86 | [15 empty] | 2
| FIG |  | Y.3.083 CHODBA |  | 0 | [15 empty] | 2
| FIG |  | 39,5 |  | 39.5 | [15 empty] | 2
| FIG |  | Y.3.083a ČEKÁRNA ONKOLOGIE |  | 0 | [15 empty] | 2
| FIG |  | 45,5 |  | 45.5 | [15 empty] | 2
| FIG |  | Y.3.085a SKLAD ZDR. MATERIÁLU |  | 0 | [15 empty] | 2
| FIG |  | 15,76 |  | 15.76 | [15 empty] | 2
| FIG |  | Y.3.086 DENNÍ MÍSTNOST LÉKAŘŮ |  | 0 | [15 empty] | 2
| FIG |  | 16,62 |  | 16.62 | [15 empty] | 2
| FIG |  | Y.3.087 DENNÍ MÍSTNOST SESTRY+SANITÁŘI |  | 0 | [15 empty] | 2
| FIG |  | 22,8 |  | 22.8 | [15 empty] | 2
| FIG |  | Y.3.088 SKLAD ARO |  | 0 | [15 empty] | 2
| FIG |  | 8,27 |  | 8.27 | [15 empty] | 2
| FIG |  | Y.3.089 PROTOKOLY |  | 0 | [15 empty] | 2
| FIG |  | 7,74 |  | 7.74 | [15 empty] | 2
| FIG |  | Y.3.090 ŠPINAVÉ PRÁDLO |  | 0 | [15 empty] | 2
| FIG |  | 5,83 |  | 5.83 | [15 empty] | 2
| FIG |  | Y.3.091 ČISTÉ PRÁDLO |  | 0 | [15 empty] | 2
| FIG |  | 7,14 |  | 7.14 | [15 empty] | 2
| FIG |  | Y.3.096 DEKONTAMINACE |  | 0 | [15 empty] | 2
| FIG |  | 10,71 |  | 10.71 | [15 empty] | 2
| FIG |  | Y.3.099 ČISTÍCÍ MÍST. |  | 0 | [15 empty] | 2
| FIG |  | 6,9 |  | 6.9 | [15 empty] | 2
| FIG |  | Y.3.101 ČISTÍCÍ MÍST. |  | 0 | [15 empty] | 2
| FIG |  | 6,64 |  | 6.64 | [15 empty] | 2
| FIG |  | Y.3.104 VSTUPNÍ FILTR |  | 0 | [15 empty] | 2
| FIG |  | 13,68 |  | 13.68 | [15 empty] | 2
| FIG |  | Y.3.105 ODPAD+NEČISTÝ SKLAD |  | 0 | [15 empty] | 2
| FIG |  | 9,36 |  | 9.36 | [15 empty] | 2
| FIG |  | Y.3.106 MATERIÁLOVÝ FILTR |  | 0 | [15 empty] | 2
| FIG |  | 8,18 |  | 8.18 | [15 empty] | 2
| FIG |  | Y.3.108 ŠATNA PACIENTI |  | 0 | [15 empty] | 2
| FIG |  | 9,9 |  | 9.9 | [15 empty] | 2
| FIG |  | Y.3.109 ŠATNA PERSONÁL |  | 0 | [15 empty] | 2
| FIG |  | 23,08 |  | 23.08 | [15 empty] | 2
| FIG |  | Y.3.109d PŘEVL. KABINA |  | 0 | [15 empty] | 2
| FIG |  | 1,43 |  | 1.43 | [15 empty] | 2
| FIG |  | Y.3.109e PŘEVL. KABINA |  | 0 | [15 empty] | 2
| FIG |  | 1,43 |  | 1.43 | [15 empty] | 2
| FIG |  | Y.3.110 DENNÍ MÍSTNOST PERSONÁLU |  | 0 | [15 empty] | 2
| FIG |  | 23,38 |  | 23.38 | [15 empty] | 2
| FIG |  | Y.3.111 PRACOVNA LÉKAŘE ONKOLOGIE |  | 0 | [15 empty] | 2
| FIG |  | 23,8 |  | 23.8 | [15 empty] | 2
| FIG |  | Y.3.112a BOX |  | 0 | [15 empty] | 2
| FIG |  | 1,96 |  | 1.96 | [15 empty] | 2
| FIG |  | Y.3.113 SESTERNA |  | 0 | [15 empty] | 2
| FIG |  | 23,69 |  | 23.69 | [15 empty] | 2
| FIG |  | Y.3.114a BOX |  | 0 | [15 empty] | 2
| FIG |  | 1,96 |  | 1.96 | [15 empty] | 2
| FIG |  | Y.3.115 SKLAD ZDR. MATERIÁLU - ONKO |  | 0 | [15 empty] | 2
| FIG |  | 6,3 |  | 6.3 | [15 empty] | 2
| FIG |  | Y.3.117a BOX |  | 0 | [15 empty] | 2
| FIG |  | 1,96 |  | 1.96 | [15 empty] | 2
| FIG |  | Y.3.118 ČISTÍCÍ MÍSTNOST |  | 0 | [15 empty] | 2
| FIG |  | 8,81 |  | 8.81 | [15 empty] | 2
| FIG |  | Y.3.121 CENTRUM PROVÁZENÍ |  | 0 | [15 empty] | 2
| FIG |  | 23,84 |  | 23.84 | [15 empty] | 2
| FIG |  | Y.4.001 CHODBA |  | 0 | [15 empty] | 2
| FIG |  | 187,47 |  | 187.47 | [15 empty] | 2
| FIG |  | 12,46 |  | 12.46 | [15 empty] | 2
| FIG |  | Y.7.020 ČISTÉ PRÁDLO |  | 0 | [15 empty] | 2
| FIG |  | 5,52 |  | 5.52 | [15 empty] | 2
| FIG |  | Y.7.021 MLÉČNÁ KUCH. |  | 0 | [15 empty] | 2
| FIG |  | 7,89 |  | 7.89 | [15 empty] | 2
| FIG |  | Y.7.022 SKLAD ZDR. MATERIÁLU |  | 0 | [15 empty] | 2
| FIG |  | 7,98 |  | 7.98 | [15 empty] | 2
| FIG |  | Y.7.023 ČAJOVÁ KUCH. |  | 0 | [15 empty] | 2
| FIG |  | 7,98 |  | 7.98 | [15 empty] | 2
| FIG |  | Y.7.024 COFFE POINT-PERSONÁL |  | 0 | [15 empty] | 2
| FIG |  | 7,89 |  | 7.89 | [15 empty] | 2
| FIG |  | Y.7.027 POKOJ 2L |  | 0 | [15 empty] | 2
| FIG |  | 29,24 |  | 29.24 | [15 empty] | 2
| FIG |  | Y.7.028 FILTR |  | 0 | [15 empty] | 2
| FIG |  | 5,3 |  | 5.3 | [15 empty] | 2
| FIG |  | Y.7.029 LAKTAČNÍ PORADNA |  | 0 | [15 empty] | 2
| FIG |  | 17,18 |  | 17.18 | [15 empty] | 2
| FIG |  | Y.7.030 POKOJ 2L |  | 0 | [15 empty] | 2
| FIG |  | 29,13 |  | 29.13 | [15 empty] | 2
| FIG |  | Y.7.031 POKOJ 2L |  | 0 | [15 empty] | 2
| FIG |  | 25,45 |  | 25.45 | [15 empty] | 2
| FIG |  | Y.7.032 SKLAD ZDR. MATERIÁLU |  | 0 | [15 empty] | 2
| FIG |  | 6,14 |  | 6.14 | [15 empty] | 2
| FIG |  | Y.7.034 PRACOVIŠTĚ NEONATOLOGIE |  | 0 | [15 empty] | 2
| FIG |  | 30,66 |  | 30.66 | [15 empty] | 2
| FIG |  | Y.7.036 POKOJ 2L |  | 0 | [15 empty] | 2
| FIG |  | 25,45 |  | 25.45 | [15 empty] | 2
| FIG |  | Y.7.037 POKOJ 2L |  | 0 | [15 empty] | 2
| FIG |  | 29,49 |  | 29.49 | [15 empty] | 2
| FIG |  | Y.7.038 SKLAD |  | 0 | [15 empty] | 2
| FIG |  | 5,13 |  | 5.13 | [15 empty] | 2
| FIG |  | Y.7.039 POKOJ 2L |  | 0 | [15 empty] | 2
| FIG |  | 29,27 |  | 29.27 | [15 empty] | 2
| FIG |  | Y.7.040 POKOJ 1L |  | 0 | [15 empty] | 2
| FIG |  | 19,73 |  | 19.73 | [15 empty] | 2
| FIG |  | Y.7.041 POKOJ 1L |  | 0 | [15 empty] | 2
| FIG |  | 19,73 |  | 19.73 | [15 empty] | 2
| FIG |  | Y.7.042 POKOJ 1L |  | 0 | [15 empty] | 2
| FIG |  | 19,73 |  | 19.73 | [15 empty] | 2
| FIG |  | Y.7.043 SKLAD ZDR. MATERIÁLU |  | 0 | [15 empty] | 2
| FIG |  | 27,27 |  | 27.27 | [15 empty] | 2
| FIG |  | Y.7.044 POKOJ 1L |  | 0 | [15 empty] | 2
| FIG |  | 19,73 |  | 19.73 | [15 empty] | 2
| FIG |  | Y.7.045 POKOJ 1L |  | 0 | [15 empty] | 2
| FIG |  | 20,55 |  | 20.55 | [15 empty] | 2
| FIG |  | Y.7.046 DENNÍ MÍSTNOST PERSONÁLU |  | 0 | [15 empty] | 2
| FIG |  | 26,27 |  | 26.27 | [15 empty] | 2
| FIG |  | Y.7.047 PRACOVNA BIOMED. ING. |  | 0 | [15 empty] | 2
| FIG |  | 22,46 |  | 22.46 | [15 empty] | 2
| FIG |  | Y.7.048 INSPEKČNÍ POKOJ |  | 0 | [15 empty] | 2
| FIG |  | 21,06 |  | 21.06 | [15 empty] | 2
| FIG |  | Y.7.049 SAMOOBSLUŽNÁ KUCHYŇKA MATKY |  | 0 | [15 empty] | 2
| FIG |  | 10,95 |  | 10.95 | [15 empty] | 2
| FIG |  | Y.7.049a ZASEDACÍ MÍSTNOST |  | 0 | [15 empty] | 2
| FIG |  | 17,84 |  | 17.84 | [15 empty] | 2
| FIG |  | Y.7.050 DENNÍ MÍSTNOST SESTRY+SANITÁŘI |  | 0 | [15 empty] | 2
| FIG |  | 41,12 |  | 41.12 | [15 empty] | 2
| FIG |  | Y.7.52a SKLAD ZDR. MATERIÁLU |  | 0 | [15 empty] | 2
| FIG |  | 14,02 |  | 14.02 | [15 empty] | 2
| FIG |  | Y.7.055 CHODBA |  | 0 | [15 empty] | 2
| FIG |  | 16,36 |  | 16.36 | [15 empty] | 2
| FIG |  | Y.7.055a SKLAD ZDR. MATERIÁLU |  | 0 | [15 empty] | 2
| FIG |  | 13,2 |  | 13.2 | [15 empty] | 2
| FIG |  | Y.7.055b MYTÍ, DEZINFEKCE |  | 0 | [15 empty] | 2
| FIG |  | 16 |  | 16 | [15 empty] | 2
| FIG |  | Y.7.055c SKLAD PŘÍSTROJŮ |  | 0 | [15 empty] | 2
| FIG |  | 15,39 |  | 15.39 | [15 empty] | 2
| FIG |  | Y.7.058 FILTR PACIENTI-INKUBÁTORY |  | 0 | [15 empty] | 2
| FIG |  | 17,29 |  | 17.29 | [15 empty] | 2
| FIG |  | Y.7.058a ELEKTROROZVODNA |  | 0 | [15 empty] | 2
| FIG |  | 4,35 |  | 4.35 | [15 empty] | 2
| FIG |  | Y.7.066 SKLAD PŘÍSTROJŮ |  | 0 | [15 empty] | 2
| FIG |  | 29,61 |  | 29.61 | [15 empty] | 2
| FIG |  | Y.7.069 PRACOVNA LÉKAŘE |  | 0 | [15 empty] | 2
| FIG |  | 21,16 |  | 21.16 | [15 empty] | 2
| FIG |  | Y.7.070 DENNÍ MÍSTNOST MATEK |  | 0 | [15 empty] | 2
| FIG |  | 26,65 |  | 26.65 | [15 empty] | 2
| FIG |  | Y.7.073 PŘÍPRAVNA LÉKŮ |  | 0 | [15 empty] | 2
| FIG |  | 6,3 |  | 6.3 | [15 empty] | 2
| FIG |  | Y.7.074 VYŠETŘOVNA |  | 0 | [15 empty] | 2
| FIG |  | 13,99 |  | 13.99 | [15 empty] | 2
| FIG |  | Y.7.075 STANIČNÍ SESTRA |  | 0 | [15 empty] | 2
| FIG |  | 12,79 |  | 12.79 | [15 empty] | 2
| FIG |  | Y.7.076 ČISTÍCÍ MÍSTNOST |  | 0 | [15 empty] | 2
| FIG |  | 11,24 |  | 11.24 | [15 empty] | 2
| FIG |  | Y.7.084 SESTERNA / LÉKAŘI |  | 0 | [15 empty] | 2
| FIG |  | 27,12 |  | 27.12 | [15 empty] | 2
| FIG |  | Y.7.086 MLÉČNÁ KUCH |  | 0 | [15 empty] | 2
| FIG |  | 8,8 |  | 8.8 | [15 empty] | 2
| FIG |  | Y.7.086a ELEKTROROZVODNA |  | 0 | [15 empty] | 2
| FIG |  | 4,81 |  | 4.81 | [15 empty] | 2
| FIG |  | Y.7.087 ČAJ. K MATKY |  | 0 | [15 empty] | 2
| FIG |  | 10,48 |  | 10.48 | [15 empty] | 2
| FIG |  | Y.7.087a ELEKTROROZVODNA |  | 0 | [15 empty] | 2
| FIG |  | 4,32 |  | 4.32 | [15 empty] | 2
| FIG |  | Y.7.088 SKLAD ŠPINAVÉHO PRÁDLA |  | 0 | [15 empty] | 2
| FIG |  | 4,34 |  | 4.34 | [15 empty] | 2
| FIG |  | Y.7.089 PRÁDELNA |  | 0 | [15 empty] | 2
| FIG |  | 5,25 |  | 5.25 | [15 empty] | 2
| FIG |  | Y.7.090 MANIPULACE |  | 0 | [15 empty] | 2
| FIG |  | 11,45 |  | 11.45 | [15 empty] | 2
| FIG |  | Y.7.090a SKLAD ČISTÉHO PRÁDLA |  | 0 | [15 empty] | 2
| FIG |  | 11,83 |  | 11.83 | [15 empty] | 2
| FIG |  | Y.7.091 SKLAD ZDR. MATERIÁLU |  | 0 | [15 empty] | 2
| FIG |  | 9,57 |  | 9.57 | [15 empty] | 2
| FIG |  | Y.7.094 ODPADY |  | 0 | [15 empty] | 2
| FIG |  | 17,1 |  | 17.1 | [15 empty] | 2
| FIG |  | Y.7.097a ŠATNA NÁVŠTĚV |  | 0 | [15 empty] | 2
| FIG |  | 6,07 |  | 6.07 | [15 empty] | 2
| FIG |  | Y.7.098 LÉKAŘSKÝ POKOJ NO |  | 0 | [15 empty] | 2
| FIG |  | 20,62 |  | 20.62 | [15 empty] | 2
| FIG |  | Y.7.100 VÝUKOVÁ MÍSTNOST NO |  | 0 | [15 empty] | 2
| FIG |  | 20,96 |  | 20.96 | [15 empty] | 2
| FIG |  | Y.7.101 LÉKAŘSKÝ POKOJ GPK |  | 0 | [15 empty] | 2
| FIG |  | 21,06 |  | 21.06 | [15 empty] | 2
| FIG |  | Y.7.102 LÉKAŘSKÝ POKOJ GPK |  | 0 | [15 empty] | 2
| FIG |  | 21,03 |  | 21.03 | [15 empty] | 2
| FIG |  | Y.7.104 ČAJOVÁ KUCH. |  | 0 | [15 empty] | 2
| FIG |  | 6,81 |  | 6.81 | [15 empty] | 2
| FIG |  | Y.7.105 LÉKAŘSKÝ POKOJ GPK |  | 0 | [15 empty] | 2
| FIG |  | 20,96 |  | 20.96 | [15 empty] | 2
| FIG |  | Y.7.106 LÉKAŘSKÝ POKOJ GPK |  | 0 | [15 empty] | 2
| FIG |  | 18,88 |  | 18.88 | [15 empty] | 2
| FIG |  | Y.7.107 SKLAD ZDR. MATERIÁLU |  | 0 | [15 empty] | 2
| FIG |  | 5,54 |  | 5.54 | [15 empty] | 2
| FIG |  | Y.7.112 STANIČNÍ SESTRA NO |  | 0 | [15 empty] | 2
| FIG |  | 10,32 |  | 10.32 | [15 empty] | 2
| FIG |  | Y.8.001 CHODBA |  | 0 | [15 empty] | 2
| FIG |  | 190,41 |  | 190.41 | [15 empty] | 2
| FIG |  | Y.8.001a LEHÁTKA |  | 0 | [15 empty] | 2
| FIG |  | 4,21 |  | 4.21 | [15 empty] | 2
| FIG |  | Y.8.002 CHODBA |  | 0 | [15 empty] | 2
| FIG |  | 146,12 |  | 146.12 | [15 empty] | 2
| FIG |  | Y.8.002a NÁVŠTĚVNÍ MÍSTNOST |  | 0 | [15 empty] | 2
| FIG |  | 56,98 |  | 56.98 | [15 empty] | 2
| FIG |  | Y.8.003 CHODBA |  | 0 | [15 empty] | 2
| FIG |  | 194,08 |  | 194.08 | [15 empty] | 2
| FIG |  | Y.8.003a LEHÁTKA |  | 0 | [15 empty] | 2
| FIG |  | 4,21 |  | 4.21 | [15 empty] | 2
| FIG |  | Y.8.004b CHODBA |  | 0 | [15 empty] | 2
| FIG |  | 20,08 |  | 20.08 | [15 empty] | 2
| FIG |  | Y.8.005a STANOVIŠTĚ SESTER |  | 0 | [15 empty] | 2
| FIG |  | 18,57 |  | 18.57 | [15 empty] | 2
| FIG |  | Y.8.007b CHODBA |  | 0 | [15 empty] | 2
| FIG |  | 20,27 |  | 20.27 | [15 empty] | 2
| FIG |  | Y.8.016 POHOTOVOSTNÍ POKOJ |  | 0 | [15 empty] | 2
| FIG |  | 19,6 |  | 19.6 | [15 empty] | 2
| FIG |  | Y.8.017 ČISTÁ MANIPULACE + SANITÁŘKY |  | 0 | [15 empty] | 2
| FIG |  | 19,44 |  | 19.44 | [15 empty] | 2
| FIG |  | Y.8.018 NEČISTÁ MANIPULACE |  | 0 | [15 empty] | 2
| FIG |  | 6,64 |  | 6.64 | [15 empty] | 2
| FIG |  | Y.8.019 ODPAD |  | 0 | [15 empty] | 2
| FIG |  | 16,33 |  | 16.33 | [15 empty] | 2
| FIG |  | Y.8.020 LEHÁTKA |  | 0 | [15 empty] | 2
| FIG |  | 5,51 |  | 5.51 | [15 empty] | 2
| FIG |  | Y.8.021 STANIČNÍ SESTRA |  | 0 | [15 empty] | 2
| FIG |  | 20,63 |  | 20.63 | [15 empty] | 2
| FIG |  | Y.8.023 DENNÍ MÍSTNOST PERSONÁLU |  | 0 | [15 empty] | 2
| FIG |  | 22,93 |  | 22.93 | [15 empty] | 2
| FIG |  | Y.8.029 VÝUKOVÁ MÍSTNOST |  | 0 | [15 empty] | 2
| FIG |  | 14,4 |  | 14.4 | [15 empty] | 2
| FIG |  | Y.8.033 STANOVIŠTĚ SESTER |  | 0 | [15 empty] | 2
| FIG |  | 35,75 |  | 35.75 | [15 empty] | 2
| FIG |  | Y.8.034 ČAJOVÁ KUCHYŇKA |  | 0 | [15 empty] | 2
| FIG |  | 6 |  | 6 | [15 empty] | 2
| FIG |  | Y.8.041 SKLAD ZDR. MATERIÁLU |  | 0 | [15 empty] | 2
| FIG |  | 23,27 |  | 23.27 | [15 empty] | 2
| FIG |  | Y.8.045 ARO SKLAD + COS |  | 0 | [15 empty] | 2
| FIG |  | 23,27 |  | 23.27 | [15 empty] | 2
| FIG |  | Y.8.046 ODPOČINEK PERSONÁLU |  | 0 | [15 empty] | 2
| FIG |  | 14 |  | 14 | [15 empty] | 2
| FIG |  | Y.8.046a SKLAD ZDR. MATERIÁLU |  | 0 | [15 empty] | 2
| FIG |  | 10,86 |  | 10.86 | [15 empty] | 2
| FIG |  | Y.8.046b ELEKTROROZVODNA |  | 0 | [15 empty] | 2
| FIG |  | 6,44 |  | 6.44 | [15 empty] | 2
| FIG |  | Y.8.048 ČISTÝ SKLAD + PRÁDLO |  | 0 | [15 empty] | 2
| FIG |  | 18,01 |  | 18.01 | [15 empty] | 2
| FIG |  | Y.8.050 PŘEDSÍŇ |  | 0 | [15 empty] | 2
| FIG |  | 5,69 |  | 5.69 | [15 empty] | 2
| FIG |  | Y.8.051 ARO STANIČNÍ + AN. SESTRA |  | 0 | [15 empty] | 2
| FIG |  | 18,64 |  | 18.64 | [15 empty] | 2
| FIG |  | Y.8.052 ARO PRACOVNA LÉKAŘE |  | 0 | [15 empty] | 2
| FIG |  | 20,26 |  | 20.26 | [15 empty] | 2
| FIG |  | Y.4.002 CHODBA |  | 0 | [15 empty] | 2
| FIG |  | 29,49 |  | 29.49 | [15 empty] | 2
| FIG |  | Y.4.003 CHODBA |  | 0 | [15 empty] | 2
| FIG |  | 30,7 |  | 30.7 | [15 empty] | 2
| FIG |  | Y.4.007b CHODBA |  | 0 | [15 empty] | 2
| FIG |  | 9,93 |  | 9.93 | [15 empty] | 2
| FIG |  | Y.4.010 PROTOKOLY |  | 0 | [15 empty] | 2
| FIG |  | 16,8 |  | 16.8 | [15 empty] | 2
| FIG |  | Y.4.010a PROTOKOLY |  | 0 | [15 empty] | 2
| FIG |  | 23,55 |  | 23.55 | [15 empty] | 2
| FIG |  | Y.4.011 ČAJOVÁ KUCHYŇKA |  | 0 | [15 empty] | 2
| FIG |  | 21,33 |  | 21.33 | [15 empty] | 2
| FIG |  | Y.4.012 ODPOČINEK |  | 0 | [15 empty] | 2
| FIG |  | 62,18 |  | 62.18 | [15 empty] | 2
| FIG |  | Y.4.015 CHODBA |  | 0 | [15 empty] | 2
| FIG |  | 76,42 |  | 76.42 | [15 empty] | 2
| FIG |  | Y.4.017 CHODBA |  | 0 | [15 empty] | 2
| FIG |  | 126,81 |  | 126.81 | [15 empty] | 2
| FIG |  | Y.4.018 CHODBA |  | 0 | [15 empty] | 2
| FIG |  | 111,49 |  | 111.49 | [15 empty] | 2
| FIG |  | Y.4.019 CHODBA |  | 0 | [15 empty] | 2
| FIG |  | 74,43 |  | 74.43 | [15 empty] | 2
| FIG |  | Y.4.020 MRAZÍCÍ BOXY |  | 0 | [15 empty] | 2
| FIG |  | 13,2 |  | 13.2 | [15 empty] | 2
| FIG |  | Y.4.022 PŘELŮŽKOVÁNÍ |  | 0 | [15 empty] | 2
| FIG |  | 28,05 |  | 28.05 | [15 empty] | 2
| FIG |  | Y.4.023 SANITÁŘI |  | 0 | [15 empty] | 2
| FIG |  | 5,11 |  | 5.11 | [15 empty] | 2
| FIG |  | Y.4.025 MYTÍ OP. DESEK |  | 0 | [15 empty] | 2
| FIG |  | 15,06 |  | 15.06 | [15 empty] | 2
| FIG |  | Y.4.026 SKLAD ZDR. MATERIÁLU |  | 0 | [15 empty] | 2
| FIG |  | 11,63 |  | 11.63 | [15 empty] | 2
| FIG |  | Y.4.027 SKLAD ARO |  | 0 | [15 empty] | 2
| FIG |  | 13,63 |  | 13.63 | [15 empty] | 2
| FIG |  | Y.4.041 SKLAD PŘÍSTROJŮ |  | 0 | [15 empty] | 2
| FIG |  | 15,48 |  | 15.48 | [15 empty] | 2
| FIG |  | Y.4.042 MATERIÁLOVÝ FILTR |  | 0 | [15 empty] | 2
| FIG |  | 10,25 |  | 10.25 | [15 empty] | 2
| FIG |  | Y.4.044 ODPADY |  | 0 | [15 empty] | 2
| FIG |  | 6,46 |  | 6.46 | [15 empty] | 2
| FIG |  | Y.4.045 ÚKLID+ČISTÍCÍ MÍSTNOST |  | 0 | [15 empty] | 2
| FIG |  | 8,52 |  | 8.52 | [15 empty] | 2
| FIG |  | Y.4.046 SANITÁŘI COS |  | 0 | [15 empty] | 2
| FIG |  | 11,29 |  | 11.29 | [15 empty] | 2
| FIG |  | Y.4.049 STANIČNÍ SESTRA ARO |  | 0 | [15 empty] | 2
| FIG |  | 15,61 |  | 15.61 | [15 empty] | 2
| FIG |  | Y.4.050 STANIČNÍ SESTRA |  | 0 | [15 empty] | 2
| FIG |  | 19,57 |  | 19.57 | [15 empty] | 2
| FIG |  | Y.4.051 JÍDELNA COS |  | 0 | [15 empty] | 2
| FIG |  | 26,28 |  | 26.28 | [15 empty] | 2
| FIG |  | Y.4.052 POHOTOVOSTNÍ POKOJ COS |  | 0 | [15 empty] | 2
| FIG |  | 26,09 |  | 26.09 | [15 empty] | 2
| FIG |  | Y.4.054 POHOTOVOSTNÍ POKOJ ARO |  | 0 | [15 empty] | 2
| FIG |  | 27,89 |  | 27.89 | [15 empty] | 2
| FIG |  | Y.4.055 ČISTÁ ČÁST |  | 0 | [15 empty] | 2
| FIG |  | 4,2 |  | 4.2 | [15 empty] | 2
| FIG |  | Y.4.056b ČISTÁ ČÁST |  | 0 | [15 empty] | 2
| FIG |  | 4,77 |  | 4.77 | [15 empty] | 2
| FIG |  | Y.4.059 ÚPRAV.VODY + V. M. |  | 0 | [15 empty] | 2
| FIG |  | 4,62 |  | 4.62 | [15 empty] | 2
| FIG |  | Y.4.061 ODPAD |  | 0 | [15 empty] | 2
| FIG |  | 5,12 |  | 5.12 | [15 empty] | 2
| FIG |  | Y.4.064 SKLAD PARAFÍNOVÝCH BLOKŮ |  | 0 | [15 empty] | 2
| FIG |  | 8,97 |  | 8.97 | [15 empty] | 2
| FIG |  | Y.4.065 SKLAD SKLÍČEK |  | 0 | [15 empty] | 2
| FIG |  | 10,22 |  | 10.22 | [15 empty] | 2
| FIG |  | Y.4.066 SKLAD CHEMIKÁLIÍ |  | 0 | [15 empty] | 2
| FIG |  | 8,79 |  | 8.79 | [15 empty] | 2
| FIG |  | Y.4.068 ŠATNA PERSONÁL |  | 0 | [15 empty] | 2
| FIG |  | 6,28 |  | 6.28 | [15 empty] | 2
| FIG |  | Y.4.070 ADMINISTRATIVA |  | 0 | [15 empty] | 2
| FIG |  | 15,59 |  | 15.59 | [15 empty] | 2
| FIG |  | Y.4.071 PRACOVNA LÉKAŘ |  | 0 | [15 empty] | 2
| FIG |  | 14,03 |  | 14.03 | [15 empty] | 2
| FIG |  | Y.4.072 SKLAD ZDR. MATERIÁLU |  | 0 | [15 empty] | 2
| FIG |  | 5,89 |  | 5.89 | [15 empty] | 2
| FIG |  | Y.4.073 PRACOVNA LÉKAŘ 4 |  | 0 | [15 empty] | 2
| FIG |  | 12,15 |  | 12.15 | [15 empty] | 2
| FIG |  | Y.4.074 PRACOVNA LÉKAŘ 3 |  | 0 | [15 empty] | 2
| FIG |  | 15,17 |  | 15.17 | [15 empty] | 2
| FIG |  | Y.4.075 PRACOVNA LÉKAŘ 2 |  | 0 | [15 empty] | 2
| FIG |  | 20,48 |  | 20.48 | [15 empty] | 2
| FIG |  | Y.4.076 DENNÍ MÍSTNOST |  | 0 | [15 empty] | 2
| FIG |  | 26,26 |  | 26.26 | [15 empty] | 2
| FIG |  | Y.4.077 FILTR |  | 0 | [15 empty] | 2
| FIG |  | 8,82 |  | 8.82 | [15 empty] | 2
| FIG |  | Y.4.078 MANIPULACE SKLAD |  | 0 | [15 empty] | 2
| FIG |  | 13,63 |  | 13.63 | [15 empty] | 2
| FIG |  | Y.4.079 ČISTÍCÍ MÍSTNOST |  | 0 | [15 empty] | 2
| FIG |  | 10,69 |  | 10.69 | [15 empty] | 2
| FIG |  | Y.4.080 DENNÍ MÍSTNOST |  | 0 | [15 empty] | 2
| FIG |  | 21,6 |  | 21.6 | [15 empty] | 2
| FIG |  | Y.4.083 ČISTÉ PRÁDLO |  | 0 | [15 empty] | 2
| FIG |  | 13,65 |  | 13.65 | [15 empty] | 2
| FIG |  | Y.4.084 SKLAD ZDR. MATERIÁLU |  | 0 | [15 empty] | 2
| FIG |  | 36,36 |  | 36.36 | [15 empty] | 2
| FIG |  | Y.4.084a PŘÍPRAVNA LÉKŮ |  | 0 | [15 empty] | 2
| FIG |  | 13,84 |  | 13.84 | [15 empty] | 2
| FIG |  | Y.4.085 ČAJOVÁ KUCHYŇKA |  | 0 | [15 empty] | 2
| FIG |  | 5,23 |  | 5.23 | [15 empty] | 2
| FIG |  | Y.4.093 PRACOVNA LÉKAŘE |  | 0 | [15 empty] | 2
| FIG |  | 13,54 |  | 13.54 | [15 empty] | 2
| FIG |  | Y.4.095 STANIČNÍ SESTRA |  | 0 | [15 empty] | 2
| FIG |  | 13,54 |  | 13.54 | [15 empty] | 2
| FIG |  | Y.4.096 COFFEE POINT-PERSONÁL |  | 0 | [15 empty] | 2
| FIG |  | 4,56 |  | 4.56 | [15 empty] | 2
| FIG |  | Y.4.097 PRACOVNA LÉKAŘE |  | 0 | [15 empty] | 2
| FIG |  | 13,49 |  | 13.49 | [15 empty] | 2
| FIG |  | Y.4.103 VYŠETŘOVNA |  | 0 | [15 empty] | 2
| FIG |  | 12,6 |  | 12.6 | [15 empty] | 2
| FIG |  | Y.4.106 ČAJOVÁ KUCHYŇKA |  | 0 | [15 empty] | 2
| FIG |  | 5,51 |  | 5.51 | [15 empty] | 2
| FIG |  | Y.4.107 ČISTÍCÍ MÍSTNOST - OBUV |  | 0 | [15 empty] | 2
| FIG |  | 7,82 |  | 7.82 | [15 empty] | 2
| FIG |  | Y.4.108 ŠPINAVÉ PRÁDLO |  | 0 | [15 empty] | 2
| FIG |  | 14,12 |  | 14.12 | [15 empty] | 2
| FIG |  | Y.4.109 SKLAD PŘÍSTROJŮ |  | 0 | [15 empty] | 2
| FIG |  | 13,85 |  | 13.85 | [15 empty] | 2
| FIG |  | Y.4.112 HOVORNA |  | 0 | [15 empty] | 2
| FIG |  | 4,66 |  | 4.66 | [15 empty] | 2
| FIG |  | Y.4.113 MANIPULACE ODPAD |  | 0 | [15 empty] | 2
| FIG |  | 14,84 |  | 14.84 | [15 empty] | 2
| FIG |  | Y.4.114 FILTR PACIENT |  | 0 | [15 empty] | 2
| FIG |  | 14,62 |  | 14.62 | [15 empty] | 2
| FIG |  | Y.4.115 FILTR ŽENY |  | 0 | [15 empty] | 2
| FIG |  | 12,03 |  | 12.03 | [15 empty] | 2
| FIG |  | Y.4.117 PRACOVNA PRIMÁŘE |  | 0 | [15 empty] | 2
| FIG |  | 14,6 |  | 14.6 | [15 empty] | 2
| FIG |  | Y.4.118 FILTR MUŽI |  | 0 | [15 empty] | 2
| FIG |  | 9,27 |  | 9.27 | [15 empty] | 2
| FIG |  | Y.4.119 INSPEKČNÍ POKOJ ARO |  | 0 | [15 empty] | 2
| FIG |  | 20,5 |  | 20.5 | [15 empty] | 2
| FIG |  | Y.4.120 INSPEKČNÍ POKOJ ARO |  | 0 | [15 empty] | 2
| FIG |  | 20,9 |  | 20.9 | [15 empty] | 2
| FIG |  | Y.4.121 KNIHOVNA |  | 0 | [15 empty] | 2
| FIG |  | 38,93 |  | 38.93 | [15 empty] | 2
| FIG |  | Y.4.122 PRACOVNY HOSTUJÍCÍ LÉKAŘ |  | 0 | [15 empty] | 2
| FIG |  | 21,06 |  | 21.06 | [15 empty] | 2
| FIG |  | Y.4.123 PRACOVNY HOSTUJÍCÍ LÉKAŘ |  | 0 | [15 empty] | 2
| FIG |  | 21,06 |  | 21.06 | [15 empty] | 2
| FIG |  | Y.4.124 FILTR ŽENY |  | 0 | [15 empty] | 2
| FIG |  | 18,47 |  | 18.47 | [15 empty] | 2
| FIG |  | Y.4.125 PRACOVNY POSTGRAD. STUDIUM |  | 0 | [15 empty] | 2
| FIG |  | 21,06 |  | 21.06 | [15 empty] | 2
| FIG |  | Y.4.126 PRACOVNY POSTGRAD. STUDIUM |  | 0 | [15 empty] | 2
| FIG |  | 18,63 |  | 18.63 | [15 empty] | 2
| FIG |  | Y.4.127 FILTR MUŽI |  | 0 | [15 empty] | 2
| FIG |  | 11,54 |  | 11.54 | [15 empty] | 2
| FIG |  | Y.5.001 CHODBA |  | 0 | [15 empty] | 2
| FIG |  | 205,32 |  | 205.32 | [15 empty] | 2
| FIG |  | Y.5.002 CHODBA |  | 0 | [15 empty] | 2
| FIG |  | 23,66 |  | 23.66 | [15 empty] | 2
| FIG |  | Y.5.002a CHODBA |  | 0 | [15 empty] | 2
| FIG |  | 21,91 |  | 21.91 | [15 empty] | 2
| FIG |  | Y.5.002b CHODBA |  | 0 | [15 empty] | 2
| FIG |  | 22,22 |  | 22.22 | [15 empty] | 2
| FIG |  | Y.5.003 CHODBA |  | 0 | [15 empty] | 2
| FIG |  | 46,2 |  | 46.2 | [15 empty] | 2
| FIG |  | Y.5.003a ČEKÁRNA |  | 0 | [15 empty] | 2
| FIG |  | 7,28 |  | 7.28 | [15 empty] | 2
| FIG |  | Y.5.005 CHODBA |  | 0 | [15 empty] | 2
| FIG |  | 20,14 |  | 20.14 | [15 empty] | 2
| FIG |  | Y.5.006 CHODBA |  | 0 | [15 empty] | 2
| FIG |  | 220,48 |  | 220.48 | [15 empty] | 2
| FIG |  | Y.5.010 CHODBA |  | 0 | [15 empty] | 2
| FIG |  | 69,22 |  | 69.22 | [15 empty] | 2
| FIG |  | Y.5.010a ČEKÁRNA |  | 0 | [15 empty] | 2
| FIG |  | 7,01 |  | 7.01 | [15 empty] | 2
| FIG |  | Y.5.017 STANIČNÍ SESTRA |  | 0 | [15 empty] | 2
| FIG |  | 22,89 |  | 22.89 | [15 empty] | 2
| FIG |  | Y.5.018 ODPADY+ ŠPINAVÉ PRÁDLO |  | 0 | [15 empty] | 2
| FIG |  | 13,7 |  | 13.7 | [15 empty] | 2
| FIG |  | Y.5.018a SKLAD ODPADU CYTO. |  | 0 | [15 empty] | 2
| FIG |  | 3,77 |  | 3.77 | [15 empty] | 2
| FIG |  | Y.5.019 VYŠETŘOVNA PRACOVNA LÉKAŘE |  | 0 | [15 empty] | 2
| FIG |  | 42,72 |  | 42.72 | [15 empty] | 2
| FIG |  | Y.5.020 ADMINISTRATIVA |  | 0 | [15 empty] | 2
| FIG |  | 7,18 |  | 7.18 | [15 empty] | 2
| FIG |  | Y.5.021 COFFE POINT-PERSONÁL |  | 0 | [15 empty] | 2
| FIG |  | 7,5 |  | 7.5 | [15 empty] | 2
| FIG |  | Y.5.022 ČAJOVÁ KUCH. |  | 0 | [15 empty] | 2
| FIG |  | 7,68 |  | 7.68 | [15 empty] | 2
| FIG |  | Y.5.025 SKLAD ZDR. MATERIÁLU |  | 0 | [15 empty] | 2
| FIG |  | 7,05 |  | 7.05 | [15 empty] | 2
| FIG |  | Y.5.027 SESTERNA PŘÍPRAVNA |  | 0 | [15 empty] | 2
| FIG |  | 36,66 |  | 36.66 | [15 empty] | 2
| FIG |  | Y.5.029 POKOJ 2L |  | 0 | [15 empty] | 2
| FIG |  | 29,21 |  | 29.21 | [15 empty] | 2
| FIG |  | Y.5.030 FILTR |  | 0 | [15 empty] | 2
| FIG |  | 6,17 |  | 6.17 | [15 empty] | 2
| FIG |  | Y.5.031 POKOJ 2L |  | 0 | [15 empty] | 2
| FIG |  | 29,49 |  | 29.49 | [15 empty] | 2
| FIG |  | Y.5.032 POKOJ 2L |  | 0 | [15 empty] | 2
| FIG |  | 25,45 |  | 25.45 | [15 empty] | 2
| FIG |  | Y.5.033 POKOJ 1L |  | 0 | [15 empty] | 2
| FIG |  | 13,38 |  | 13.38 | [15 empty] | 2
| FIG |  | Y.5.034 ČISTÍCÍ MÍSTNOST |  | 0 | [15 empty] | 2
| FIG |  | 16,5 |  | 16.5 | [15 empty] | 2
| FIG |  | Y.5.035 SKLAD PŘÍSTROJŮ |  | 0 | [15 empty] | 2
| FIG |  | 7,26 |  | 7.26 | [15 empty] | 2
| FIG |  | Y.5.036 POKOJ 1L |  | 0 | [15 empty] | 2
| FIG |  | 13,29 |  | 13.29 | [15 empty] | 2
| FIG |  | Y.5.037 ÚKLID |  | 0 | [15 empty] | 2
| FIG |  | 7,78 |  | 7.78 | [15 empty] | 2
| FIG |  | Y.5.038 POKOJ 2L |  | 0 | [15 empty] | 2
| FIG |  | 25,28 |  | 25.28 | [15 empty] | 2
| FIG |  | Y.5.039 POKOJ 2L |  | 0 | [15 empty] | 2
| FIG |  | 29,49 |  | 29.49 | [15 empty] | 2
| FIG |  | Y.5.040 SKLAD VOZÍKŮ |  | 0 | [15 empty] | 2
| FIG |  | 5,3 |  | 5.3 | [15 empty] | 2
| FIG |  | Y.5.041 POKOJ 2L |  | 0 | [15 empty] | 2
| FIG |  | 29,04 |  | 29.04 | [15 empty] | 2
| FIG |  | Y.5.042 POKOJ 1L |  | 0 | [15 empty] | 2
| FIG |  | 21,23 |  | 21.23 | [15 empty] | 2
| FIG |  | Y.5.043 POKOJ 1L |  | 0 | [15 empty] | 2
| FIG |  | 22,62 |  | 22.62 | [15 empty] | 2
| FIG |  | Y.5.044 ARCHIV VAV 4 |  | 0 | [15 empty] | 2
| FIG |  | 20,37 |  | 20.37 | [15 empty] | 2
| FIG |  | Y.5.045 POKOJ 1L |  | 0 | [15 empty] | 2
| FIG |  | 21,65 |  | 21.65 | [15 empty] | 2
| FIG |  | Y.5.046 SKLAD ZDR. MATERIÁLU |  | 0 | [15 empty] | 2
| FIG |  | 20,87 |  | 20.87 | [15 empty] | 2
| FIG |  | Y.5.047 DENNÍ MÍSTNOST PERSONÁL |  | 0 | [15 empty] | 2
| FIG |  | 20 |  | 20 | [15 empty] | 2
| FIG |  | Y.5.048 PRACOVNA VAV 1 |  | 0 | [15 empty] | 2
| FIG |  | 26,6 |  | 26.6 | [15 empty] | 2
| FIG |  | Y.5.049 PRACOVNA VAV 2 |  | 0 | [15 empty] | 2
| FIG |  | 25,25 |  | 25.25 | [15 empty] | 2
| FIG |  | Y.5.050 PRACOVNA VAV 3 |  | 0 | [15 empty] | 2
| FIG |  | 26,58 |  | 26.58 | [15 empty] | 2
| FIG |  | Y.5.051 PRACOVNA VAV 5 |  | 0 | [15 empty] | 2
| FIG |  | 25,25 |  | 25.25 | [15 empty] | 2
| FIG |  | Y.5.052 PRACOVNA VAV 6 |  | 0 | [15 empty] | 2
| FIG |  | 25,18 |  | 25.18 | [15 empty] | 2
| FIG |  | Y.5.053 ARCHIV |  | 0 | [15 empty] | 2
| FIG |  | 34,14 |  | 34.14 | [15 empty] | 2
| FIG |  | Y.5.056 SEKRETARIAT |  | 0 | [15 empty] | 2
| FIG |  | 25,25 |  | 25.25 | [15 empty] | 2
| FIG |  | Y.5.057 VRCHNÍ SESTRA |  | 0 | [15 empty] | 2
| FIG |  | 25,21 |  | 25.21 | [15 empty] | 2
| FIG |  | Y.5.058 ÚKLID |  | 0 | [15 empty] | 2
| FIG |  | 3,94 |  | 3.94 | [15 empty] | 2
| FIG |  | Y.5.059 ČAJOVÁ KUCH. |  | 0 | [15 empty] | 2
| FIG |  | 7,81 |  | 7.81 | [15 empty] | 2
| FIG |  | Y.5.060 DOKUMENTACE |  | 0 | [15 empty] | 2
| FIG |  | 25,28 |  | 25.28 | [15 empty] | 2
| FIG |  | Y.5.061 VÝUKOVÁ MÍSTNOST |  | 0 | [15 empty] | 2
| FIG |  | 25,78 |  | 25.78 | [15 empty] | 2
| FIG |  | Y.5.062 ZASEDACÍ MÍSTNOST |  | 0 | [15 empty] | 2
| FIG |  | 55,27 |  | 55.27 | [15 empty] | 2
| FIG |  | Y.5.063 DENNÍ MÍSTNOST PERSONÁL |  | 0 | [15 empty] | 2
| FIG |  | 21,54 |  | 21.54 | [15 empty] | 2
| FIG |  | Y.5.064 POKOJ 1L |  | 0 | [15 empty] | 2
| FIG |  | 21,64 |  | 21.64 | [15 empty] | 2
| FIG |  | Y.5.065 POKOJ 1L |  | 0 | [15 empty] | 2
| FIG |  | 21,64 |  | 21.64 | [15 empty] | 2
| FIG |  | Y.5.066 SKLAD ZDR. MATERIÁLU |  | 0 | [15 empty] | 2
| FIG |  | 41,12 |  | 41.12 | [15 empty] | 2
| FIG |  | Y.5.067 POKOJ 1L |  | 0 | [15 empty] | 2
| FIG |  | 21,16 |  | 21.16 | [15 empty] | 2
| FIG |  | Y.5.068 POKOJ 1L |  | 0 | [15 empty] | 2
| FIG |  | 21,16 |  | 21.16 | [15 empty] | 2
| FIG |  | Y.5.069 POKOJ 2L |  | 0 | [15 empty] | 2
| FIG |  | 30,34 |  | 30.34 | [15 empty] | 2
| FIG |  | Y.5.070 SKLAD VOZÍKŮ |  | 0 | [15 empty] | 2
| FIG |  | 5,3 |  | 5.3 | [15 empty] | 2
| FIG |  | Y.5.071 POKOJ 2L |  | 0 | [15 empty] | 2
| FIG |  | 29,55 |  | 29.55 | [15 empty] | 2
| FIG |  | Y.5.072 POKOJ 2L |  | 0 | [15 empty] | 2
| FIG |  | 25,53 |  | 25.53 | [15 empty] | 2
| FIG |  | Y.5.073 ÚKLID |  | 0 | [15 empty] | 2
| FIG |  | 6,34 |  | 6.34 | [15 empty] | 2
| FIG |  | Y.5.074 POKOJ 1L |  | 0 | [15 empty] | 2
| FIG |  | 13,41 |  | 13.41 | [15 empty] | 2
| FIG |  | Y.5.076 POKOJ 1L |  | 0 | [15 empty] | 2
| FIG |  | 13,4 |  | 13.4 | [15 empty] | 2
| FIG |  | Y.5.077 ČISTÍCÍ MÍSTNOST |  | 0 | [15 empty] | 2
| FIG |  | 12,01 |  | 12.01 | [15 empty] | 2
| FIG |  | Y.5.078 POKOJ 2L |  | 0 | [15 empty] | 2
| FIG |  | 25,53 |  | 25.53 | [15 empty] | 2
| FIG |  | Y.5.079 POKOJ 2L |  | 0 | [15 empty] | 2
| FIG |  | 29,54 |  | 29.54 | [15 empty] | 2
| FIG |  | Y.5.080 FILTR |  | 0 | [15 empty] | 2
| FIG |  | 4,69 |  | 4.69 | [15 empty] | 2
| FIG |  | Y.5.081 POKOJ 2L |  | 0 | [15 empty] | 2
| FIG |  | 30,28 |  | 30.28 | [15 empty] | 2
| FIG |  | Y.5.084 SKLAD ZDR. MATERIÁLU |  | 0 | [15 empty] | 2
| FIG |  | 6,8 |  | 6.8 | [15 empty] | 2
| FIG |  | Y.5.087 ČAJOVÁ KUCH. |  | 0 | [15 empty] | 2
| FIG |  | 7,77 |  | 7.77 | [15 empty] | 2
| FIG |  | Y.5.088 COFFE POINT-PERSONÁL |  | 0 | [15 empty] | 2
| FIG |  | 7,57 |  | 7.57 | [15 empty] | 2
| FIG |  | Y.5.091 ADMINISTRATIVA |  | 0 | [15 empty] | 2
| FIG |  | 6,12 |  | 6.12 | [15 empty] | 2
| FIG |  | Y.5.091a CHODBA |  | 0 | [15 empty] | 2
| FIG |  | 4,48 |  | 4.48 | [15 empty] | 2
| FIG |  | Y.5.092 ODPADY+ ŠPINAVÉ PRÁDLO |  | 0 | [15 empty] | 2
| FIG |  | 12,78 |  | 12.78 | [15 empty] | 2
| FIG |  | Y.5.093 STANIČNÍ SESTRA |  | 0 | [15 empty] | 2
| FIG |  | 23,64 |  | 23.64 | [15 empty] | 2
| FIG |  | Y.5.095 PRACOVNA SEKRETARIÁTU |  | 0 | [15 empty] | 2
| FIG |  | 25,12 |  | 25.12 | [15 empty] | 2
| FIG |  | Y.5.096 SEKRETARIÁT |  | 0 | [15 empty] | 2
| FIG |  | 25,25 |  | 25.25 | [15 empty] | 2
| FIG |  | Y.5.097 ČAJOVÁ KUCH. |  | 0 | [15 empty] | 2
| FIG |  | 8,54 |  | 8.54 | [15 empty] | 2
| FIG |  | Y.5.100 PŘEDNOSTA |  | 0 | [15 empty] | 2
| FIG |  | 25,25 |  | 25.25 | [15 empty] | 2
| FIG |  | Y.5.101 PRIMÁŘ |  | 0 | [15 empty] | 2
| FIG |  | 25,28 |  | 25.28 | [15 empty] | 2
| FIG |  | Y.5.103 ARCHIV, SKLAD-KANCELÁŘSKÉ POTŘEBY |  | 0 | [15 empty] | 2
| FIG |  | 4,84 |  | 4.84 | [15 empty] | 2
| FIG |  | Y.5.104 SEKRETARIÁT |  | 0 | [15 empty] | 2
| FIG |  | 24,49 |  | 24.49 | [15 empty] | 2
| FIG |  | Y.5.105 PRACOVNA ZÁSTUPCE VAV |  | 0 | [15 empty] | 2
| FIG |  | 23,49 |  | 23.49 | [15 empty] | 2
| FIG |  | Y.5.106 ZASEDACÍ MÍSTNOST |  | 0 | [15 empty] | 2
| FIG |  | 18,3 |  | 18.3 | [15 empty] | 2
| FIG |  | Y.6.001a VOZÍKY INKUB. |  | 0 | [15 empty] | 2
| FIG |  | 6,61 |  | 6.61 | [15 empty] | 2
| FIG |  | Y.6.002 CHODBA |  | 0 | [15 empty] | 2
| FIG |  | 21,75 |  | 21.75 | [15 empty] | 2
| FIG |  | Y.6.003 CHODBA |  | 0 | [15 empty] | 2
| FIG |  | 67,09 |  | 67.09 | [15 empty] | 2
| FIG |  | Y.6.004b CHODBA |  | 0 | [15 empty] | 2
| FIG |  | 23,38 |  | 23.38 | [15 empty] | 2
| FIG |  | Y.6.005 CHODBA |  | 0 | [15 empty] | 2
| FIG |  | 21,39 |  | 21.39 | [15 empty] | 2
| FIG |  | Y.6.006 CHODBA |  | 0 | [15 empty] | 2
| FIG |  | 176,98 |  | 176.98 | [15 empty] | 2
| FIG |  | Y.6.007b CHODBA |  | 0 | [15 empty] | 2
| FIG |  | 23,02 |  | 23.02 | [15 empty] | 2
| FIG |  | Y.6.011a FILTR NAVŠTĚV-ŠATNA |  | 0 | [15 empty] | 2
| FIG |  | 4,09 |  | 4.09 | [15 empty] | 2
| FIG |  | Y.6.012 CHODBA |  | 0 | [15 empty] | 2
| FIG |  | 5,1 |  | 5.1 | [15 empty] | 2
| FIG |  | Y.6.012a SEMINÁRNÍ MÍSTNOST |  | 0 | [15 empty] | 2
| FIG |  | 17,38 |  | 17.38 | [15 empty] | 2
| FIG |  | Y.6.012b INSPEKČNÍ POKOJ |  | 0 | [15 empty] | 2
| FIG |  | 20,24 |  | 20.24 | [15 empty] | 2
| FIG |  | Y.6.013 ODPADY |  | 0 | [15 empty] | 2
| FIG |  | 7 |  | 7 | [15 empty] | 2
| FIG |  | Y.6.015 MANIPULACE |  | 0 | [15 empty] | 2
| FIG |  | 6,85 |  | 6.85 | [15 empty] | 2
| FIG |  | Y.6.016 MANIPULACE |  | 0 | [15 empty] | 2
| FIG |  | 6,84 |  | 6.84 | [15 empty] | 2
| FIG |  | Y.6.017 SKLAD ČISTÉ PRÁDLO |  | 0 | [15 empty] | 2
| FIG |  | 12,08 |  | 12.08 | [15 empty] | 2
| FIG |  | Y.6.018 LABORATOŘ |  | 0 | [15 empty] | 2
| FIG |  | 5,87 |  | 5.87 | [15 empty] | 2
| FIG |  | Y.6.019 ODSUN DEKONTAMINACE |  | 0 | [15 empty] | 2
| FIG |  | 5,41 |  | 5.41 | [15 empty] | 2
| FIG |  | Y.6.020 DENNÍ MÍSTNOST MATKY |  | 0 | [15 empty] | 2
| FIG |  | 21,49 |  | 21.49 | [15 empty] | 2
| FIG |  | Y.6.024 SKLAD STERILNÍHO MATERIÁLU |  | 0 | [15 empty] | 2
| FIG |  | 10,93 |  | 10.93 | [15 empty] | 2
| FIG |  | Y.6.029 SESTERNA |  | 0 | [15 empty] | 2
| FIG |  | 44,09 |  | 44.09 | [15 empty] | 2
| FIG |  | Y.6.030 PŘÍPRAVNA |  | 0 | [15 empty] | 2
| FIG |  | 12,3 |  | 12.3 | [15 empty] | 2
| FIG |  | Y.6.031 ČAJ. K. MATKY |  | 0 | [15 empty] | 2
| FIG |  | 8,39 |  | 8.39 | [15 empty] | 2
| FIG |  | Y.6.032 SKLAD + SKLAD PŘÍSTROJŮ |  | 0 | [15 empty] | 2
| FIG |  | 26,57 |  | 26.57 | [15 empty] | 2
| FIG |  | Y.6.033 MLÉČNÁ + ČAJ. K. |  | 0 | [15 empty] | 2
| FIG |  | 8,54 |  | 8.54 | [15 empty] | 2
| FIG |  | Y.6.033a ELEKTROROZVODNA |  | 0 | [15 empty] | 2
| FIG |  | 4,33 |  | 4.33 | [15 empty] | 2
| FIG |  | Y.6.041 ČISTÍCÍ MÍSTNOST |  | 0 | [15 empty] | 2
| FIG |  | 14,65 |  | 14.65 | [15 empty] | 2
| FIG |  | Y.6.045 STANIČNÍ SESTRA |  | 0 | [15 empty] | 2
| FIG |  | 21,05 |  | 21.05 | [15 empty] | 2
| FIG |  | Y.6.046 PRACOVNA LÉKAŘE |  | 0 | [15 empty] | 2
| FIG |  | 21,11 |  | 21.11 | [15 empty] | 2
| FIG |  | Y.6.049 DENNÍ MÍSTNOST SESTRY + SANITÁŘI |  | 0 | [15 empty] | 2
| FIG |  | 48,36 |  | 48.36 | [15 empty] | 2
| FIG |  | Y.6.051 INSPEKČNÍ POKOJ |  | 0 | [15 empty] | 2
| FIG |  | 18,7 |  | 18.7 | [15 empty] | 2
| FIG |  | Y.6.052 FILTR PACIENTI-INKUBÁTOR |  | 0 | [15 empty] | 2
| FIG |  | 22,46 |  | 22.46 | [15 empty] | 2
| FIG |  | Y.6.054 DENNÍ MÍSTNOST SESTRY+SANITÁŘI |  | 0 | [15 empty] | 2
| FIG |  | 42,77 |  | 42.77 | [15 empty] | 2
| FIG |  | Y.6.066 SKLAD PŘÍSTROJŮ |  | 0 | [15 empty] | 2
| FIG |  | 29,5 |  | 29.5 | [15 empty] | 2
| FIG |  | Y.6.069 PRACOVNA LÉKAŘE |  | 0 | [15 empty] | 2
| FIG |  | 21,16 |  | 21.16 | [15 empty] | 2
| FIG |  | Y.6.070 DENNÍ MÍSTNOST MATKY |  | 0 | [15 empty] | 2
| FIG |  | 26,65 |  | 26.65 | [15 empty] | 2
| FIG |  | Y.6.071 STANIČNÍ SESTRA |  | 0 | [15 empty] | 2
| FIG |  | 12,79 |  | 12.79 | [15 empty] | 2
| FIG |  | Y.6.072 SKLAD ŠPINAVÉHO PRÁDLA |  | 0 | [15 empty] | 2
| FIG |  | 3,95 |  | 3.95 | [15 empty] | 2
| FIG |  | Y.6.073 PŘÍPRAVNA LÉKŮ |  | 0 | [15 empty] | 2
| FIG |  | 6,3 |  | 6.3 | [15 empty] | 2
| FIG |  | Y.6.074 VYŠETŘOVNA |  | 0 | [15 empty] | 2
| FIG |  | 13,1 |  | 13.1 | [15 empty] | 2
| FIG |  | Y.6.074a ELEKTROROZVODNA |  | 0 | [15 empty] | 2
| FIG |  | 5,82 |  | 5.82 | [15 empty] | 2
| FIG |  | Y.6.076 ČISTÍCÍ MÍSTNOST |  | 0 | [15 empty] | 2
| FIG |  | 9,36 |  | 9.36 | [15 empty] | 2
| FIG |  | Y.6.084 SESTERNA / LÉKAŘI |  | 0 | [15 empty] | 2
| FIG |  | 27,11 |  | 27.11 | [15 empty] | 2
| FIG |  | Y.6.086 ČAJ. K MATKY |  | 0 | [15 empty] | 2
| FIG |  | 10,48 |  | 10.48 | [15 empty] | 2
| FIG |  | Y.6.086a ELEKTROROZVODNA |  | 0 | [15 empty] | 2
| FIG |  | 4,32 |  | 4.32 | [15 empty] | 2
| FIG |  | Y.6.087 MLÉČNÁ KUCHYŇKA |  | 0 | [15 empty] | 2
| FIG |  | 8,68 |  | 8.68 | [15 empty] | 2
| FIG |  | Y.6.090 MANIPULACE |  | 0 | [15 empty] | 2
| FIG |  | 11,45 |  | 11.45 | [15 empty] | 2
| FIG |  | Y.6.090a SKLAD ČISTÉHO PRÁDLA |  | 0 | [15 empty] | 2
| FIG |  | 12,04 |  | 12.04 | [15 empty] | 2
| FIG |  | Y.6.091 SKLAD ZDR. MATERIÁLU |  | 0 | [15 empty] | 2
| FIG |  | 9,84 |  | 9.84 | [15 empty] | 2
| FIG |  | Y.6.094 ODPADY |  | 0 | [15 empty] | 2
| FIG |  | 17,2 |  | 17.2 | [15 empty] | 2
| FIG |  | Y.6.097a ŠATNA NÁVŠ. |  | 0 | [15 empty] | 2
| FIG |  | 6,04 |  | 6.04 | [15 empty] | 2
| FIG |  | Y.6.098 LÉKAŘSKÝ POKOJ |  | 0 | [15 empty] | 2
| FIG |  | 20,52 |  | 20.52 | [15 empty] | 2
| FIG |  | Y.6.099d ELEKTROROZVODNA |  | 0 | [15 empty] | 2
| FIG |  | 4,35 |  | 4.35 | [15 empty] | 2
| FIG |  | Y.6.099d FILTR PACIENTI-INKUBÁTOR |  | 0 | [15 empty] | 2
| FIG |  | 16,53 |  | 16.53 | [15 empty] | 2
| FIG |  | Y.6.100 LÉKAŘSKÝ POKOJ |  | 0 | [15 empty] | 2
| FIG |  | 21,06 |  | 21.06 | [15 empty] | 2
| FIG |  | Y.6.103 LÉKAŘSKÝ POKOJ |  | 0 | [15 empty] | 2
| FIG |  | 21,06 |  | 21.06 | [15 empty] | 2
| FIG |  | Y.6.104 LÉKAŘSKÝ POKOJ |  | 0 | [15 empty] | 2
| FIG |  | 21,06 |  | 21.06 | [15 empty] | 2
| FIG |  | Y.6.105 ČAJOVÁ KUCH. |  | 0 | [15 empty] | 2
| FIG |  | 7,17 |  | 7.17 | [15 empty] | 2
| FIG |  | Y.6.106 COPPY CENTRUM |  | 0 | [15 empty] | 2
| FIG |  | 6,03 |  | 6.03 | [15 empty] | 2
| FIG |  | Y.6.107 LÉKAŘSKÝ POKOJ |  | 0 | [15 empty] | 2
| FIG |  | 21,06 |  | 21.06 | [15 empty] | 2
| FIG |  | Y.6.108d PŘEVLÉKACÍ KABINA |  | 0 | [15 empty] | 2
| FIG |  | 1,44 |  | 1.44 | [15 empty] | 2
| FIG |  | Y.6.108e PŘEVLÉKACÍ KABINA |  | 0 | [15 empty] | 2
| FIG |  | 1,29 |  | 1.29 | [15 empty] | 2
| FIG |  | Y.6.109 LÉKAŘSKÝ POKOJ |  | 0 | [15 empty] | 2
| FIG |  | 18,78 |  | 18.78 | [15 empty] | 2
| FIG |  | Y.6.110 CHODBA |  | 0 | [15 empty] | 2
| FIG |  | 43,08 |  | 43.08 | [15 empty] | 2
| FIG |  | Y.6.111 CHODBA |  | 0 | [15 empty] | 2
| FIG |  | 67,51 |  | 67.51 | [15 empty] | 2
| FIG |  | Y.6.113 SKLAD ZDR. MATERIÁLU |  | 0 | [15 empty] | 2
| FIG |  | 19,19 |  | 19.19 | [15 empty] | 2
| FIG |  | Y.7.001 CHODBA |  | 0 | [15 empty] | 2
| FIG |  | 131,6 |  | 131.6 | [15 empty] | 2
| FIG |  | Y.7.001a NIKA PRO VOZÍKY |  | 0 | [15 empty] | 2
| FIG |  | 4,35 |  | 4.35 | [15 empty] | 2
| FIG |  | Y.7.002 CHODBA |  | 0 | [15 empty] | 2
| FIG |  | 97,66 |  | 97.66 | [15 empty] | 2
| FIG |  | Y.7.003 CHODBA |  | 0 | [15 empty] | 2
| FIG |  | 66,93 |  | 66.93 | [15 empty] | 2
| FIG |  | Y.7.004b CHODBA |  | 0 | [15 empty] | 2
| FIG |  | 20,33 |  | 20.33 | [15 empty] | 2
| FIG |  | Y.7.005 CHODBA |  | 0 | [15 empty] | 2
| FIG |  | 21,6 |  | 21.6 | [15 empty] | 2
| FIG |  | Y.7.006 CHODBA |  | 0 | [15 empty] | 2
| FIG |  | 176,5 |  | 176.5 | [15 empty] | 2
| FIG |  | Y.7.006a VOZÍKY INKUBÁTORY |  | 0 | [15 empty] | 2
| FIG |  | 3,45 |  | 3.45 | [15 empty] | 2
| FIG |  | Y.7.007b CHODBA |  | 0 | [15 empty] | 2
| FIG |  | 22,98 |  | 22.98 | [15 empty] | 2
| FIG |  | Y.7.008 CHODBA |  | 0 | [15 empty] | 2
| FIG |  | 42,92 |  | 42.92 | [15 empty] | 2
| FIG |  | Y.7.010 CHODBA |  | 0 | [15 empty] | 2
| FIG |  | 67,74 |  | 67.74 | [15 empty] | 2
| FIG |  | Y.7.011 STANIČNÍ SESTRA GPK + NO |  | 0 | [15 empty] | 2
| FIG |  | 19,77 |  | 19.77 | [15 empty] | 2
| FIG |  | Y.7.013 ODPADY+ ŠPINAVÉ PRÁDLO |  | 0 | [15 empty] | 2
| FIG |  | 12,82 |  | 12.82 | [15 empty] | 2
| FIG |  | Y.7.014 ČISTÍCÍ MÍSTNOST |  | 0 | [15 empty] | 2
| FIG |  | Y.8.054 POKOJ 2L |  | 0 | [15 empty] | 2
| FIG |  | 32,06 |  | 32.06 | [15 empty] | 2
| FIG |  | Y.8.055 SKLAD PŘÍSTROJŮ |  | 0 | [15 empty] | 2
| FIG |  | 8,92 |  | 8.92 | [15 empty] | 2
| FIG |  | Y.8.056 POKOJ 2L |  | 0 | [15 empty] | 2
| FIG |  | 29,42 |  | 29.42 | [15 empty] | 2
| FIG |  | Y.8.058 POKOJ 1L |  | 0 | [15 empty] | 2
| FIG |  | 16,29 |  | 16.29 | [15 empty] | 2
| FIG |  | Y.8.058b FILTR |  | 0 | [15 empty] | 2
| FIG |  | 4,33 |  | 4.33 | [15 empty] | 2
| FIG |  | Y.8.059 STANIČNÍ SESTRA |  | 0 | [15 empty] | 2
| FIG |  | 22,46 |  | 22.46 | [15 empty] | 2
| FIG |  | Y.8.060 PRACOVNA LÉKAŘE |  | 0 | [15 empty] | 2
| FIG |  | 22,11 |  | 22.11 | [15 empty] | 2
| FIG |  | Y.8.061 PŘÍPRAVNA |  | 0 | [15 empty] | 2
| FIG |  | 12,6 |  | 12.6 | [15 empty] | 2
| FIG |  | Y.8.062 COFFEE POINT-PERSONÁL |  | 0 | [15 empty] | 2
| FIG |  | 6,46 |  | 6.46 | [15 empty] | 2
| FIG |  | Y.8.063 POKOJ 2L |  | 0 | [15 empty] | 2
| FIG |  | 29,42 |  | 29.42 | [15 empty] | 2
| FIG |  | Y.8.065 ČAJ. KUCH. |  | 0 | [15 empty] | 2
| FIG |  | 6,11 |  | 6.11 | [15 empty] | 2
| FIG |  | Y.8.066 ČISTÍCÍ MÍSTNOST + ŠPINAVÉ PR. |  | 0 | [15 empty] | 2
| FIG |  | 18,9 |  | 18.9 | [15 empty] | 2
| FIG |  | Y.8.067 POKOJ 2L |  | 0 | [15 empty] | 2
| FIG |  | 32,05 |  | 32.05 | [15 empty] | 2
| FIG |  | Y.8.068 POKOJ 1L |  | 0 | [15 empty] | 2
| FIG |  | 17,77 |  | 17.77 | [15 empty] | 2
| FIG |  | Y.8.068b FILTR |  | 0 | [15 empty] | 2
| FIG |  | 4,05 |  | 4.05 | [15 empty] | 2
| FIG |  | Y.8.069 DENNÍ MÍSTNOST PERSONÁLU |  | 0 | [15 empty] | 2
| FIG |  | 21,11 |  | 21.11 | [15 empty] | 2
| FIG |  | Y.8.070 PŘEDSÍŇ |  | 0 | [15 empty] | 2
| FIG |  | 5,8 |  | 5.8 | [15 empty] | 2
| FIG |  | Y.8.073 PRACOVNA LÉKAŘE NO |  | 0 | [15 empty] | 2
| FIG |  | 20,79 |  | 20.79 | [15 empty] | 2
| FIG |  | Y.8.074 PRACOVNA SESTER NEONATOLOGIE |  | 0 | [15 empty] | 2
| FIG |  | 20,22 |  | 20.22 | [15 empty] | 2
| FIG |  | Y.8.075 ČISTÝ SKLAD + PRÁDLO |  | 0 | [15 empty] | 2
| FIG |  | 18,33 |  | 18.33 | [15 empty] | 2
| FIG |  | Y.8.078 ARO SKLAD + COS |  | 0 | [15 empty] | 2
| FIG |  | 21,63 |  | 21.63 | [15 empty] | 2
| FIG |  | Y.8.082 SKLAD ZDR. MATERIÁLU |  | 0 | [15 empty] | 2
| FIG |  | 6,73 |  | 6.73 | [15 empty] | 2
| FIG |  | Y.8.083 SKLAD ZDR. MATERIÁLU |  | 0 | [15 empty] | 2
| FIG |  | 10,9 |  | 10.9 | [15 empty] | 2
| FIG |  | Y.8.083a ODPOČINEK PERSONÁLU |  | 0 | [15 empty] | 2
| FIG |  | 14,16 |  | 14.16 | [15 empty] | 2
| FIG |  | Y.8.083b VÝUKOVÁ MÍSTNOST |  | 0 | [15 empty] | 2
| FIG |  | 14,4 |  | 14.4 | [15 empty] | 2
| FIG |  | Y.8.083c ELEKTROROZVODNA |  | 0 | [15 empty] | 2
| FIG |  | 6,12 |  | 6.12 | [15 empty] | 2
| FIG |  | Y.8.088 ČAJOVÁ KUCHYŇKA |  | 0 | [15 empty] | 2
| FIG |  | 6 |  | 6 | [15 empty] | 2
| FIG |  | Y.8.089 STANOVIŠTĚ SESTER |  | 0 | [15 empty] | 2
| FIG |  | 36,4 |  | 36.4 | [15 empty] | 2
| FIG |  | Y.8.090 STANIČNÍ SESTRA |  | 0 | [15 empty] | 2
| FIG |  | 20,24 |  | 20.24 | [15 empty] | 2
| FIG |  | Y.8.098 DENNÍ MÍSTNOST PERSONÁLU |  | 0 | [15 empty] | 2
| FIG |  | 21,73 |  | 21.73 | [15 empty] | 2
| FIG |  | Y.8.099 POHOTOVOSTNÍ POKOJ |  | 0 | [15 empty] | 2
| FIG |  | 22,43 |  | 22.43 | [15 empty] | 2
| FIG |  | Y.8.101 NEČISTÁ MANIPULACE |  | 0 | [15 empty] | 2
| FIG |  | 5,58 |  | 5.58 | [15 empty] | 2
| FIG |  | Y.8.103 ODPAD |  | 0 | [15 empty] | 2
| FIG |  | 15,47 |  | 15.47 | [15 empty] | 2
| FIG |  | Y.8.104 ČISTÁ MANIPULACE + SANITÁŘKY |  | 0 | [15 empty] | 2
| FIG |  | 18,94 |  | 18.94 | [15 empty] | 2
| FIG |  | Y.8.105 VYŠETŘOVNA |  | 0 | [15 empty] | 2
| FIG |  | 20,49 |  | 20.49 | [15 empty] | 2
| FIG |  | Y.8.109 POKOJ 2L |  | 0 | [15 empty] | 2
| FIG |  | 32,02 |  | 32.02 | [15 empty] | 2
| FIG |  | Y.8.110 SKLAD + ČISTÉ PRÁDLO |  | 0 | [15 empty] | 2
| FIG |  | 14,31 |  | 14.31 | [15 empty] | 2
| FIG |  | Y.8.113 POKOJ 2L |  | 0 | [15 empty] | 2
| FIG |  | 29,25 |  | 29.25 | [15 empty] | 2
| FIG |  | Y.8.114 POKOJ 2L |  | 0 | [15 empty] | 2
| FIG |  | 29,25 |  | 29.25 | [15 empty] | 2
| FIG |  | Y.8.116 POKOJ 2L |  | 0 | [15 empty] | 2
| FIG |  | 30,01 |  | 30.01 | [15 empty] | 2
| FIG |  | Y.8.117 SKLAD ZDR. MATERIÁLU |  | 0 | [15 empty] | 2
| FIG |  | 16,25 |  | 16.25 | [15 empty] | 2
| FIG |  | Y.9.001 CHODBA |  | 0 | [15 empty] | 2
| FIG |  | 216,58 |  | 216.58 | [15 empty] | 2
| FIG |  | Y.9.001a NIKA PRO VOZÍKY |  | 0 | [15 empty] | 2
| FIG |  | 233,36 |  | 233.36 | [15 empty] | 2
| FIG |  | Y.9.002 CHODBA |  | 0 | [15 empty] | 2
| FIG |  | 22,09 |  | 22.09 | [15 empty] | 2
| FIG |  | Y.9.003 CHODBA |  | 0 | [15 empty] | 2
| FIG |  | 31,62 |  | 31.62 | [15 empty] | 2
| FIG |  | Y.9.004b CHODBA |  | 0 | [15 empty] | 2
| FIG |  | 23,43 |  | 23.43 | [15 empty] | 2
| FIG |  | Y.9.005 CHODBA |  | 0 | [15 empty] | 2
| FIG |  | 31,96 |  | 31.96 | [15 empty] | 2
| FIG |  | Y.9.006 CHODBA |  | 0 | [15 empty] | 2
| FIG |  | 22,23 |  | 22.23 | [15 empty] | 2
| FIG |  | Y.9.007b CHODBA |  | 0 | [15 empty] | 2
| FIG |  | 23,4 |  | 23.4 | [15 empty] | 2
| FIG |  | Y.9.010 CHODBA |  | 0 | [15 empty] | 2
| FIG |  | 285,32 |  | 285.32 | [15 empty] | 2
| FIG |  | Y.9.010a NIKA PRO VOZÍKY |  | 0 | [15 empty] | 2
| FIG |  | 238,99 |  | 238.99 | [15 empty] | 2
| FIG |  | Y.9.015 STANIČNÍ SESTRA GPK + NO |  | 0 | [15 empty] | 2
| FIG |  | 19,87 |  | 19.87 | [15 empty] | 2
| FIG |  | Y.9.017 ODPADY + ŠPINAVÉ PRÁDLO |  | 0 | [15 empty] | 2
| FIG |  | 12,47 |  | 12.47 | [15 empty] | 2
| FIG |  | Y.9.018 ČISTÍCÍ MÍSTNOST |  | 0 | [15 empty] | 2
| FIG |  | 11,93 |  | 11.93 | [15 empty] | 2
| FIG |  | Y.9.025 ČISTÉ PRÁDLO |  | 0 | [15 empty] | 2
| FIG |  | 5,94 |  | 5.94 | [15 empty] | 2
| FIG |  | Y.9.026 MLÉČNÁ KUCHYŇKA |  | 0 | [15 empty] | 2
| FIG |  | 8,15 |  | 8.15 | [15 empty] | 2
| FIG |  | Y.9.027 SKLAD ZDR. MATERIÁLU |  | 0 | [15 empty] | 2
| FIG |  | 8,81 |  | 8.81 | [15 empty] | 2
| FIG |  | Y.9.028 ČAJOVÁ KUCHYŇKA |  | 0 | [15 empty] | 2
| FIG |  | 8,17 |  | 8.17 | [15 empty] | 2
| FIG |  | Y.9.029 COFFEE POINT-PERSONÁL |  | 0 | [15 empty] | 2
| FIG |  | 9,14 |  | 9.14 | [15 empty] | 2
| FIG |  | Y.9.031 POKOJ 2L |  | 0 | [15 empty] | 2
| FIG |  | 29,21 |  | 29.21 | [15 empty] | 2
| FIG |  | Y.9.032 FILTR |  | 0 | [15 empty] | 2
| FIG |  | 4,66 |  | 4.66 | [15 empty] | 2
| FIG |  | Y.9.033 LAKTAČNÍ PORADNA |  | 0 | [15 empty] | 2
| FIG |  | 14,21 |  | 14.21 | [15 empty] | 2
| FIG |  | Y.9.034 POKOJ 2L |  | 0 | [15 empty] | 2
| FIG |  | 29,14 |  | 29.14 | [15 empty] | 2
| FIG |  | Y.9.035 POKOJ 2L |  | 0 | [15 empty] | 2
| FIG |  | 25,4 |  | 25.4 | [15 empty] | 2
| FIG |  | Y.9.036 ČAJOVÁ KUCHYŇKA MATKY |  | 0 | [15 empty] | 2
| FIG |  | 6,59 |  | 6.59 | [15 empty] | 2
| FIG |  | Y.9.038 PRACOVIŠTĚ NEONATOLOGIE |  | 0 | [15 empty] | 2
| FIG |  | 31,39 |  | 31.39 | [15 empty] | 2
| FIG |  | Y.9.039 SKLAD ZDR. MATERIÁLU |  | 0 | [15 empty] | 2
| FIG |  | 17,88 |  | 17.88 | [15 empty] | 2
| FIG |  | Y.9.040 POKOJ 1L |  | 0 | [15 empty] | 2
| FIG |  | 18,93 |  | 18.93 | [15 empty] | 2
| FIG |  | Y.9.041 POKOJ 1L |  | 0 | [15 empty] | 2
| FIG |  | 20 |  | 20 | [15 empty] | 2
| FIG |  | Y.9.042 POKOJ 1L |  | 0 | [15 empty] | 2
| FIG |  | 19,61 |  | 19.61 | [15 empty] | 2
| FIG |  | Y.9.043 POKOJ 1L |  | 0 | [15 empty] | 2
| FIG |  | 19,61 |  | 19.61 | [15 empty] | 2
| FIG |  | Y.9.044 POKOJ 1L |  | 0 | [15 empty] | 2
| FIG |  | 20 |  | 20 | [15 empty] | 2
| FIG |  | Y.9.045 POKOJ 1L |  | 0 | [15 empty] | 2
| FIG |  | 20 |  | 20 | [15 empty] | 2
| FIG |  | Y.9.046 POKOJ 1L |  | 0 | [15 empty] | 2
| FIG |  | 19,73 |  | 19.73 | [15 empty] | 2
| FIG |  | Y.9.047 SKLAD ZDR. MATERIÁLU |  | 0 | [15 empty] | 2
| FIG |  | 26,2 |  | 26.2 | [15 empty] | 2
| FIG |  | Y.9.048 POKOJ 1L |  | 0 | [15 empty] | 2
| FIG |  | 19,73 |  | 19.73 | [15 empty] | 2
| FIG |  | Y.9.049 POKOJ 1L |  | 0 | [15 empty] | 2
| FIG |  | 19,74 |  | 19.74 | [15 empty] | 2
| FIG |  | Y.9.050 POKOJ L1 |  | 0 | [15 empty] | 2
| FIG |  | 19,92 |  | 19.92 | [15 empty] | 2
| FIG |  | Y.9.051 POKOJ 1L |  | 0 | [15 empty] | 2
| FIG |  | 19,92 |  | 19.92 | [15 empty] | 2
| FIG |  | Y.9.052 DENNÍ MÍSTNOST PERSONÁLU |  | 0 | [15 empty] | 2
| FIG |  | 27,08 |  | 27.08 | [15 empty] | 2
| FIG |  | Y.9.053 INSPEKČNÍ POKOJ |  | 0 | [15 empty] | 2
| FIG |  | 23,27 |  | 23.27 | [15 empty] | 2
| FIG |  | Y.9.054 VÝUKOVÁ MÍSTNOST |  | 0 | [15 empty] | 2
| FIG |  | 26,63 |  | 26.63 | [15 empty] | 2
| FIG |  | Y.9.055 VÝUKOVÁ MÍSTNOST |  | 0 | [15 empty] | 2
| FIG |  | 26,63 |  | 26.63 | [15 empty] | 2
| FIG |  | Y.9.056 INSPEKČNÍ POKOJ |  | 0 | [15 empty] | 2
| FIG |  | 23,27 |  | 23.27 | [15 empty] | 2
| FIG |  | Y.9.057 DENNÍ MÍSTNOST PERSONÁLU |  | 0 | [15 empty] | 2
| FIG |  | 26,83 |  | 26.83 | [15 empty] | 2
| FIG |  | Y.9.058 POKOJ 1L |  | 0 | [15 empty] | 2
| FIG |  | 19,92 |  | 19.92 | [15 empty] | 2
| FIG |  | Y.9.059 POKOJ 1L |  | 0 | [15 empty] | 2
| FIG |  | 19,89 |  | 19.89 | [15 empty] | 2
| FIG |  | Y.9.060 POKOJ 1L |  | 0 | [15 empty] | 2
| FIG |  | 19,89 |  | 19.89 | [15 empty] | 2
| FIG |  | Y.9.061 POKOJ 1L |  | 0 | [15 empty] | 2
| FIG |  | 19,92 |  | 19.92 | [15 empty] | 2
| FIG |  | Y.9.062 SKLAD ZDR. MATERIÁLU |  | 0 | [15 empty] | 2
| FIG |  | 27,05 |  | 27.05 | [15 empty] | 2
| FIG |  | Y.9.063 POKOJ 1L |  | 0 | [15 empty] | 2
| FIG |  | 19,92 |  | 19.92 | [15 empty] | 2
| FIG |  | Y.9.064 POKOJ 1L |  | 0 | [15 empty] | 2
| FIG |  | 19,96 |  | 19.96 | [15 empty] | 2
| FIG |  | Y.9.065 POKOJ 1L |  | 0 | [15 empty] | 2
| FIG |  | 19,96 |  | 19.96 | [15 empty] | 2
| FIG |  | Y.9.066 POKOJ 1L |  | 0 | [15 empty] | 2
| FIG |  | 19,75 |  | 19.75 | [15 empty] | 2
| FIG |  | Y.9.067 POKOJ 1L |  | 0 | [15 empty] | 2
| FIG |  | 19,75 |  | 19.75 | [15 empty] | 2
| FIG |  | Y.9.068 POKOJ 1L |  | 0 | [15 empty] | 2
| FIG |  | 20,03 |  | 20.03 | [15 empty] | 2
| FIG |  | Y.9.069 POKOJ 1L |  | 0 | [15 empty] | 2
| FIG |  | 19,06 |  | 19.06 | [15 empty] | 2
| FIG |  | Y.9.070 SKLAD ZDR. MATERIÁLU |  | 0 | [15 empty] | 2
| FIG |  | 18,71 |  | 18.71 | [15 empty] | 2
| FIG |  | Y.9.071 PRACOVIŠTĚ NEONATOLOGIE |  | 0 | [15 empty] | 2
| FIG |  | 30,59 |  | 30.59 | [15 empty] | 2
| FIG |  | Y.9.073 ČAJOVÁ KUCHYŇKA MATKY |  | 0 | [15 empty] | 2
| FIG |  | 6,12 |  | 6.12 | [15 empty] | 2
| FIG |  | Y.9.074 POKOJ 2L |  | 0 | [15 empty] | 2
| FIG |  | 28,76 |  | 28.76 | [15 empty] | 2
| FIG |  | Y.9.075 POKOJ 2L |  | 0 | [15 empty] | 2
| FIG |  | 25,92 |  | 25.92 | [15 empty] | 2
| FIG |  | Y.9.076 FILTR |  | 0 | [15 empty] | 2
| FIG |  | 4,75 |  | 4.75 | [15 empty] | 2
| FIG |  | Y.9.077 LAKTAČNÍ PORADNA |  | 0 | [15 empty] | 2
| FIG |  | 14,58 |  | 14.58 | [15 empty] | 2
| FIG |  | Y.9.078 POKOJ 2L |  | 0 | [15 empty] | 2
| FIG |  | 30,3 |  | 30.3 | [15 empty] | 2
| FIG |  | Y.9.079 POKOJ POOPERAČNÍ |  | 0 | [15 empty] | 2
| FIG |  | 27 |  | 27 | [15 empty] | 2
| FIG |  | Y.9.080 SESTERNA PŘÍPRAVNA |  | 0 | [15 empty] | 2
| FIG |  | 24,62 |  | 24.62 | [15 empty] | 2
| FIG |  | Y.9.081 COFFEE POINT-PERSONÁL |  | 0 | [15 empty] | 2
| FIG |  | 7,96 |  | 7.96 | [15 empty] | 2
| FIG |  | Y.9.082 ČAJOVÁ KUCHYŇKA |  | 0 | [15 empty] | 2
| FIG |  | 7,08 |  | 7.08 | [15 empty] | 2
| FIG |  | Y.9.083 SKLAD ZDR. MATERIÁLU |  | 0 | [15 empty] | 2
| FIG |  | 7,68 |  | 7.68 | [15 empty] | 2
| FIG |  | Y.9.084 MLÉČNÁ KUCHYŇKA |  | 0 | [15 empty] | 2
| FIG |  | 7,96 |  | 7.96 | [15 empty] | 2
| FIG |  | Y.9.085 SKLAD ČISTÉHO PRÁDLA |  | 0 | [15 empty] | 2
| FIG |  | 5,48 |  | 5.48 | [15 empty] | 2
| FIG |  | Y.9.090 OBSERVAČNÍ BOX |  | 0 | [15 empty] | 2
| FIG |  | 30,6 |  | 30.6 | [15 empty] | 2
| FIG |  | Y.9.091 ČISTÍCÍ MÍSTNOST |  | 0 | [15 empty] | 2
| FIG |  | 12,31 |  | 12.31 | [15 empty] | 2
| FIG |  | Y.9.092 ODPADY + ŠPINAVÉ PRÁDLO |  | 0 | [15 empty] | 2
| FIG |  | 11,83 |  | 11.83 | [15 empty] | 2
| FIG |  | Y.9.093 VYŠETŘOVNA LÉKAŘSKÝ POKOJ |  | 0 | [15 empty] | 2
| FIG |  | 25,58 |  | 25.58 | [15 empty] | 2
| FIG |  | Y.9.094 STANIČNÍ SESTRA GPK + NO |  | 0 | [15 empty] | 2
| FIG |  | 19,53 |  | 19.53 | [15 empty] | 2
| FIG |  | Y.9.095 NÁVŠTĚVNÍ MÍSTNOST |  | 0 | [15 empty] | 2
| FIG |  | 34,88 |  | 34.88 | [15 empty] | 2
| FIG |  | Y.9.096 PRACOVNA LÉKAŘŮ |  | 0 | [15 empty] | 2
| FIG |  | 22,04 |  | 22.04 | [15 empty] | 2
| FIG |  | Y.9.097 PRACOVNA LÉKAŘŮ |  | 0 | [15 empty] | 2
| FIG |  | 23,27 |  | 23.27 | [15 empty] | 2
| FIG |  | Y.9.099 VÝUKOVÁ MÍSTNOST |  | 0 | [15 empty] | 2
| FIG |  | 41,86 |  | 41.86 | [15 empty] | 2
| FIG |  | Y.9.103 MATRIKA |  | 0 | [15 empty] | 2
| FIG |  | 22,78 |  | 22.78 | [15 empty] | 2
| FIG |  | Y.9.104 POHOTOVOSTNÍ POKOJ |  | 0 | [15 empty] | 2
| FIG |  | 19,93 |  | 19.93 | [15 empty] | 2
| FIG |  | Y.9.105 NÁVŠTĚVNÍ MÍSTNOST |  | 0 | [15 empty] | 2
| FIG |  | 35,01 |  | 35.01 | [15 empty] | 2
| FIG |  | Y.9.106 STANIČNÍ SESTRA NO |  | 0 | [15 empty] | 2
| FIG |  | 10,52 |  | 10.52 | [15 empty] | 2
| FIG |  | Y.9.107 STANIČNÍ SESTRA NO |  | 0 | [15 empty] | 2
| FIG |  | 10,54 |  | 10.54 | [15 empty] | 2
| FIG |  | Součet |  | 15850.95 | [15 empty] | 2
1913 | M | 55343110 | profil přechodový Al narážecí 30mm stříbro | m | 808.399 |  | 0 |  |  |  | základní |  | 0 | 0.00017 | 0.13743 | 0 | 0 | FIDIC - měřená položka | 32 | M | 2 |  |  |  | ROZPOCET | [5 empty] | 0 | 0 | 0 | 0 | 0 | 1 | 0 | 16 | -388435251
| P |  | Poznámka k položce: D.1.1-SO-01-A-01 Technická zpráva D.1.1-SO-01-A-02 Výpis skladeb D.1.1-SO-01-A-03 Tabulky místností D.1.1-SO-01-B-02 Půdorys 2.PP - celkový D.1.1-SO-01-B-03 Půdorys 1.PP - celkový D.1.1-SO-01-B-04 Půdorys 1.PP - sever D.1.1-SO-01-B-05 Půdorys 1.PP - jih D.1.1-SO-01-B-06 Půdorys 1.NP - celkový D.1.1-SO-01-B-07 Půdorys 1.NP - sever D.1.1-SO-01-B-08 Půdorys 1.NP - jih D.1.1-SO-01-B-09 Půdorys 2.NP - celkový D.1.1-SO-01-B-10 Půdorys 2.NP - sever D.1.1-SO-01-B-11 Půdorys 2.NP - jih D.1.1-SO-01-B-12 Půdorys 3.NP - celkový D.1.1-SO-01-B-13 Půdorys 3.NP - sever D.1.1-SO-01-B-14 Půdorys 3.NP - jih D.1.1-SO-01-B-15 Půdorys 4.NP - celkový D.1.1-SO-01-B-16 Půdorys 4.NP - sever D.1.1-SO-01-B-17 Půdorys 4.NP - jih D.1.1-SO-01-B-18 Půdorys 5.NP - celkový D.1.1-SO-01-B-19 Půdorys 5.NP - sever D.1.1-SO-01-B-20 Půdorys 5.NP - jih D.1.1-SO-01-B-21 Půdorys 6.NP - celkový D.1.1-SO-01-B-22 Půdorys 6.NP - sever D.1.1-SO-01-B-23 Půdorys 6.NP - jih D.1.1-SO-01-B-24 Půdorys 7.NP - celkový D.1.1-SO-01-B-25 Půdorys 7.NP - sever D.1.1-SO-01-B-26 Půdorys 7.NP - jih D.1.1-SO-01-B-27 Půdorys 8.NP - celkový D.1.1-SO-01-B-28 Půdorys 8.NP - sever D.1.1-SO-01-B-29 Půdorys 8.NP - jih D.1.1-SO-01-B-30 Půdorys 9.NP - celkový D.1.1-SO-01-B-31 Půdorys 9.NP - sever D.1.1-SO-01-B-32 Půdorys 9.NP - jih | [16 empty] | P | 2
| VV |  | "výměra byla odměřena z výkresů uvedených v poznámce této položky" | [16 empty] | VV | 2 | 1 | True | 0 | ROZPOCET
| VV |  | Homogenní_vinyl/20 |  | 792.548 | [14 empty] | VV | 2 | 2 | True | 1 | ROZPOCET
| FIG |  | Rozpad figury: Homogenní_vinyl | [17 empty] | 2
| FIG |  | Y.01.001 CHODBA |  | 0 | [15 empty] | 2
| FIG |  | 51,41 |  | 51.41 | [15 empty] | 2
| FIG |  | Y.01.002 CHODBA |  | 0 | [15 empty] | 2
| FIG |  | 101,2 |  | 101.2 | [15 empty] | 2
| FIG |  | Y.01.003 CHODBA |  | 0 | [15 empty] | 2
| FIG |  | 33,61 |  | 33.61 | [15 empty] | 2
| FIG |  | Y.01.005 CHODBA |  | 0 | [15 empty] | 2
| FIG |  | 59,85 |  | 59.85 | [15 empty] | 2
| FIG |  | Y.01.010 ŠATNA |  | 0 | [15 empty] | 2
| FIG |  | 39,85 |  | 39.85 | [15 empty] | 2
| FIG |  | Y.01.011 ŠATNA |  | 0 | [15 empty] | 2
| FIG |  | 21,95 |  | 21.95 | [15 empty] | 2
| FIG |  | Y.01.012 ŠATNA |  | 0 | [15 empty] | 2
| FIG |  | 25,26 |  | 25.26 | [15 empty] | 2
| FIG |  | Y.01.013 SKLAD ČISTÉHO PRÁDLA |  | 0 | [15 empty] | 2
| FIG |  | 9,61 |  | 9.61 | [15 empty] | 2
| FIG |  | Y.01.014 ŠATNA |  | 0 | [15 empty] | 2
| FIG |  | 35,14 |  | 35.14 | [15 empty] | 2
| FIG |  | Y.01.016 ŠATNA |  | 0 | [15 empty] | 2
| FIG |  | 57,03 |  | 57.03 | [15 empty] | 2
| FIG |  | Y.01.017 ŠATNA |  | 0 | [15 empty] | 2
| FIG |  | 57,89 |  | 57.89 | [15 empty] | 2
| FIG |  | Y.01.018 ŠATNA |  | 0 | [15 empty] | 2
| FIG |  | 57,89 |  | 57.89 | [15 empty] | 2
| FIG |  | Y.01.019 ŠATNA |  | 0 | [15 empty] | 2
| FIG |  | 57,03 |  | 57.03 | [15 empty] | 2
| FIG |  | Y.01.022 ŠATNA |  | 0 | [15 empty] | 2
| FIG |  | 16,09 |  | 16.09 | [15 empty] | 2
| FIG |  | Y.01.023 ŠATNA/FILTR |  | 0 | [15 empty] | 2
| FIG |  | 5,78 |  | 5.78 | [15 empty] | 2
| FIG |  | Y.01.024 SETOVNA A BALENÍ |  | 0 | [15 empty] | 2
| FIG |  | 47,77 |  | 47.77 | [15 empty] | 2
| FIG |  | Y.01.025 SKLAD ZDR. MATERIÁLU |  | 0 | [15 empty] | 2
| FIG |  | 3,77 |  | 3.77 | [15 empty] | 2
| FIG |  | Y.01.026 ČISTÍCÍ MÍSTNOST |  | 0 | [15 empty] | 2
| FIG |  | 4,28 |  | 4.28 | [15 empty] | 2
| FIG |  | Y.01.027 DEKONTAMINACE A MYTÍ |  | 0 | [15 empty] | 2
| FIG |  | 33,93 |  | 33.93 | [15 empty] | 2
| FIG |  | Y.01.028 CHODBA |  | 0 | [15 empty] | 2
| FIG |  | 5,4 |  | 5.4 | [15 empty] | 2
| FIG |  | Y.01.030 COFEE POINT-PERSONÁL |  | 0 | [15 empty] | 2
| FIG |  | 4,33 |  | 4.33 | [15 empty] | 2
| FIG |  | Y.01.032 DM + ŠATNA PRO ÚKLID |  | 0 | [15 empty] | 2
| FIG |  | 37,83 |  | 37.83 | [15 empty] | 2
| FIG |  | Y.01.034 ŠPINAVÉ PRÁDLO |  | 0 | [15 empty] | 2
| FIG |  | 7,7 |  | 7.7 | [15 empty] | 2
| FIG |  | Y.1.001 VSTUPNÍ HALA |  | 0 | [15 empty] | 2
| FIG |  | 427,86 |  | 427.86 | [15 empty] | 2
| FIG |  | Y.1.001a ZÁDVEŘÍ |  | 0 | [15 empty] | 2
| FIG |  | 17,25 |  | 17.25 | [15 empty] | 2
| FIG |  | Y.1.001b KAVÁRNA |  | 0 | [15 empty] | 2
| FIG |  | 23,68 |  | 23.68 | [15 empty] | 2
| FIG |  | Y.1.002 CENTRÁLNÍ EVIDENCE - ZÁZEMÍ |  | 0 | [15 empty] | 2
| FIG |  | 120,95 |  | 120.95 | [15 empty] | 2
| FIG |  | Y.1.003 CHODBA |  | 0 | [15 empty] | 2
| FIG |  | 19,14 |  | 19.14 | [15 empty] | 2
| FIG |  | Y.1.004b CHODBA |  | 0 | [15 empty] | 2
| FIG |  | 9,93 |  | 9.93 | [15 empty] | 2
| FIG |  | Y.1.005 CHODBA |  | 0 | [15 empty] | 2
| FIG |  | 82,9 |  | 82.9 | [15 empty] | 2
| FIG |  | Y.1.005a ZÁDVĚŘÍ |  | 0 | [15 empty] | 2
| FIG |  | 8,76 |  | 8.76 | [15 empty] | 2
| FIG |  | Y.1.006 ČEKÁRNA |  | 0 | [15 empty] | 2
| FIG |  | 154,57 |  | 154.57 | [15 empty] | 2
| FIG |  | Y.1.007b CHODBA |  | 0 | [15 empty] | 2
| FIG |  | 11,67 |  | 11.67 | [15 empty] | 2
| FIG |  | Y.1.010 CHODBA |  | 0 | [15 empty] | 2
| FIG |  | 5,82 |  | 5.82 | [15 empty] | 2
| FIG |  | Y.1.010 CHODBA |  | 0 | [15 empty] | 2
| FIG |  | 82,04 |  | 82.04 | [15 empty] | 2
| FIG |  | Y.1.011 CHODBA |  | 0 | [15 empty] | 2
| FIG |  | 26,02 |  | 26.02 | [15 empty] | 2
| FIG |  | Y.1.017 CHODBA |  | 0 | [15 empty] | 2
| FIG |  | 24,23 |  | 24.23 | [15 empty] | 2
| FIG |  | Y.1.023 DENNÍ MÍSTNOST SANITÁŘI |  | 0 | [15 empty] | 2
| FIG |  | 33,71 |  | 33.71 | [15 empty] | 2
| FIG |  | Y.1.024 ŠATNA SANITÁŘŮ |  | 0 | [15 empty] | 2
| FIG |  | 8,53 |  | 8.53 | [15 empty] | 2
| FIG |  | Y.1.025 PRACOVNA THP |  | 0 | [15 empty] | 2
| FIG |  | 18,11 |  | 18.11 | [15 empty] | 2
| FIG |  | Y.1.026 ŠATNA CEP |  | 0 | [15 empty] | 2
| FIG |  | 7,44 |  | 7.44 | [15 empty] | 2
| FIG |  | Y.1.027 KARTOTÉKA |  | 0 | [15 empty] | 2
| FIG |  | 56,88 |  | 56.88 | [15 empty] | 2
| FIG |  | Y.1.028 DENNÍ MÍSTNOST |  | 0 | [15 empty] | 2
| FIG |  | 20,86 |  | 20.86 | [15 empty] | 2
| FIG |  | Y.1.030 SKLAD |  | 0 | [15 empty] | 2
| FIG |  | 3,74 |  | 3.74 | [15 empty] | 2
| FIG |  | Y.1.030a SKLAD NÁPOJŮ |  | 0 | [15 empty] | 2
| FIG |  | 4,3 |  | 4.3 | [15 empty] | 2
| FIG |  | Y.1.030b SKLAD |  | 0 | [15 empty] | 2
| FIG |  | 5,66 |  | 5.66 | [15 empty] | 2
| FIG |  | Y.1.031 PŘÍPRAVNA |  | 0 | [15 empty] | 2
| FIG |  | 7,81 |  | 7.81 | [15 empty] | 2
| FIG |  | Y.1.032 DENNÍ MÍSTNOST |  | 0 | [15 empty] | 2
| FIG |  | 8,74 |  | 8.74 | [15 empty] | 2
| FIG |  | Y.1.033 ŠATNA |  | 0 | [15 empty] | 2
| FIG |  | 3,18 |  | 3.18 | [15 empty] | 2
| FIG |  | Y.1.034 ODPAD |  | 0 | [15 empty] | 2
| FIG |  | 2,93 |  | 2.93 | [15 empty] | 2
| FIG |  | Y.1.038 STANIČNÍ SESTRA |  | 0 | [15 empty] | 2
| FIG |  | 26,27 |  | 26.27 | [15 empty] | 2
| FIG |  | Y.1.040a BEZBARIÉROVÝ BOX |  | 0 | [15 empty] | 2
| FIG |  | 6,56 |  | 6.56 | [15 empty] | 2
| FIG |  | Y.1.041a BOX |  | 0 | [15 empty] | 2
| FIG |  | 2,4 |  | 2.4 | [15 empty] | 2
| FIG |  | Y.1.042 SESTERNA |  | 0 | [15 empty] | 2
| FIG |  | 26,45 |  | 26.45 | [15 empty] | 2
| FIG |  | Y.1.043a BOX |  | 0 | [15 empty] | 2
| FIG |  | 2,4 |  | 2.4 | [15 empty] | 2
| FIG |  | Y.1.044 ČISTÍCÍ M. |  | 0 | [15 empty] | 2
| FIG |  | 7,4 |  | 7.4 | [15 empty] | 2
| FIG |  | Y.1.045 CHODBA |  | 0 | [15 empty] | 2
| FIG |  | 12,78 |  | 12.78 | [15 empty] | 2
| FIG |  | Y.1.050 SKLAD ZDR. MATERIÁLU |  | 0 | [15 empty] | 2
| FIG |  | 15,87 |  | 15.87 | [15 empty] | 2
| FIG |  | Y.1.051a BOX |  | 0 | [15 empty] | 2
| FIG |  | 2,4 |  | 2.4 | [15 empty] | 2
| FIG |  | Y.1.052a BOX |  | 0 | [15 empty] | 2
| FIG |  | 2,4 |  | 2.4 | [15 empty] | 2
| FIG |  | Y.1.053 DENNÍ MÍSTNOST |  | 0 | [15 empty] | 2
| FIG |  | 23,36 |  | 23.36 | [15 empty] | 2
| FIG |  | Y.1.057 SKLAD ZDR. MATERIÁLU |  | 0 | [15 empty] | 2
| FIG |  | 4,12 |  | 4.12 | [15 empty] | 2
| FIG |  | Y.1.059a BOX |  | 0 | [15 empty] | 2
| FIG |  | 2,29 |  | 2.29 | [15 empty] | 2
| FIG |  | Y.1.061 SESTERNA |  | 0 | [15 empty] | 2
| FIG |  | 23,73 |  | 23.73 | [15 empty] | 2
| FIG |  | Y.1.062a BOX |  | 0 | [15 empty] | 2
| FIG |  | 2,4 |  | 2.4 | [15 empty] | 2
| FIG |  | Y.1.063a BOX |  | 0 | [15 empty] | 2
| FIG |  | 2,4 |  | 2.4 | [15 empty] | 2
| FIG |  | Y.1.064a BOX |  | 0 | [15 empty] | 2
| FIG |  | 2,4 |  | 2.4 | [15 empty] | 2
| FIG |  | Y.2.004b CHODBA |  | 0 | [15 empty] | 2
| FIG |  | 20,07 |  | 20.07 | [15 empty] | 2
| FIG |  | Y.2.009a ČEKÁRNA |  | 0 | [15 empty] | 2
| FIG |  | 132,47 |  | 132.47 | [15 empty] | 2
| FIG |  | Y.2.010 CHODBA |  | 0 | [15 empty] | 2
| FIG |  | 35,63 |  | 35.63 | [15 empty] | 2
| FIG |  | Y.2.011 CHODBA |  | 0 | [15 empty] | 2
| FIG |  | 26,5 |  | 26.5 | [15 empty] | 2
| FIG |  | Y.2.012 CHODBA |  | 0 | [15 empty] | 2
| FIG |  | 37,34 |  | 37.34 | [15 empty] | 2
| FIG |  | Y.2.012a KUCHYŇKA |  | 0 | [15 empty] | 2
| FIG |  | 7,5 |  | 7.5 | [15 empty] | 2
| FIG |  | Y.2.014 CHODBA |  | 0 | [15 empty] | 2
| FIG |  | 134,61 |  | 134.61 | [15 empty] | 2
| FIG |  | Y.2.014a ČEKÁRNA |  | 0 | [15 empty] | 2
| FIG |  | 35,23 |  | 35.23 | [15 empty] | 2
| FIG |  | Y.2.014b HERNA |  | 0 | [15 empty] | 2
| FIG |  | 34,15 |  | 34.15 | [15 empty] | 2
| FIG |  | Y.2.015 CHODBA |  | 0 | [15 empty] | 2
| FIG |  | 29,63 |  | 29.63 | [15 empty] | 2
| FIG |  | Y.2.016 CHODBA |  | 0 | [15 empty] | 2
| FIG |  | 20,26 |  | 20.26 | [15 empty] | 2
| FIG |  | Y.2.021 RECEPCE |  | 0 | [15 empty] | 2
| FIG |  | 10,47 |  | 10.47 | [15 empty] | 2
| FIG |  | Y.2.022 ZÁZEMÍ RECEPCE |  | 0 | [15 empty] | 2
| FIG |  | 19,1 |  | 19.1 | [15 empty] | 2
| FIG |  | Y.2.023 VÝUKOVÁ MÍSTNOST/MAMÁRNÍ KOMISE RDG |  | 0 | [15 empty] | 2
| FIG |  | 23,97 |  | 23.97 | [15 empty] | 2
| FIG |  | Y.2.024 ČEKÁRNA |  | 0 | [15 empty] | 2
| FIG |  | 5,59 |  | 5.59 | [15 empty] | 2
| FIG |  | Y.2.025 PRACOVNA VEDOUCÍHO LÉKAŘE |  | 0 | [15 empty] | 2
| FIG |  | 16,66 |  | 16.66 | [15 empty] | 2
| FIG |  | Y.2.026 ŠATNA LAB+SZP+THP |  | 0 | [15 empty] | 2
| FIG |  | 10,24 |  | 10.24 | [15 empty] | 2
| FIG |  | Y.2.027 PRACOVNA VEDOUCÍHO LABORANTA |  | 0 | [15 empty] | 2
| FIG |  | 15,11 |  | 15.11 | [15 empty] | 2
| FIG |  | Y.2.028 DENNÍ MÍSTNOST PERSONÁLU |  | 0 | [15 empty] | 2
| FIG |  | 21,36 |  | 21.36 | [15 empty] | 2
| FIG |  | Y.2.033 INSPEKČNÍ POKOJ |  | 0 | [15 empty] | 2
| FIG |  | 28,67 |  | 28.67 | [15 empty] | 2
| FIG |  | Y.2.034b BOX |  | 0 | [15 empty] | 2
| FIG |  | 1,85 |  | 1.85 | [15 empty] | 2
| FIG |  | Y.2.034c BOX |  | 0 | [15 empty] | 2
| FIG |  | 2,61 |  | 2.61 | [15 empty] | 2
| FIG |  | Y.2.036a BOX |  | 0 | [15 empty] | 2
| FIG |  | 1,93 |  | 1.93 | [15 empty] | 2
| FIG |  | Y.2.037a BOX |  | 0 | [15 empty] | 2
| FIG |  | 1,95 |  | 1.95 | [15 empty] | 2
| FIG |  | Y.2.037b BOX |  | 0 | [15 empty] | 2
| FIG |  | 1,96 |  | 1.96 | [15 empty] | 2
| FIG |  | Y.2.038 VYDÁVÁNÍ NÁLEZŮ |  | 0 | [15 empty] | 2
| FIG |  | 3,88 |  | 3.88 | [15 empty] | 2
| FIG |  | Y.2.039 POPISOVNA |  | 0 | [15 empty] | 2
| FIG |  | 26,92 |  | 26.92 | [15 empty] | 2
| FIG |  | Y.2.040a BOX |  | 0 | [15 empty] | 2
| FIG |  | 1,79 |  | 1.79 | [15 empty] | 2
| FIG |  | Y.2.040b BOX |  | 0 | [15 empty] | 2
| FIG |  | 1,79 |  | 1.79 | [15 empty] | 2
| FIG |  | Y.2.041a BOX |  | 0 | [15 empty] | 2
| FIG |  | 2,04 |  | 2.04 | [15 empty] | 2
| FIG |  | Y.2.045 SKLAD ZDR. MATERIÁLU |  | 0 | [15 empty] | 2
| FIG |  | 13,09 |  | 13.09 | [15 empty] | 2
| FIG |  | Y.2.046 CHODBA |  | 0 | [15 empty] | 2
| FIG |  | 7,9 |  | 7.9 | [15 empty] | 2
| FIG |  | Y.2.047 PRACOVNA |  | 0 | [15 empty] | 2
| FIG |  | 15,74 |  | 15.74 | [15 empty] | 2
| FIG |  | Y.2.049 PRACOVNA |  | 0 | [15 empty] | 2
| FIG |  | 12,93 |  | 12.93 | [15 empty] | 2
| FIG |  | Y.2.050 PRACOVNA |  | 0 | [15 empty] | 2
| FIG |  | 16,2 |  | 16.2 | [15 empty] | 2
| FIG |  | Y.2.051a SEMINÁRNÍ MÍSTNOST |  | 0 | [15 empty] | 2
| FIG |  | 27,47 |  | 27.47 | [15 empty] | 2
| FIG |  | Y.2.051b SEMINÁRNÍ MÍSTNOST |  | 0 | [15 empty] | 2
| FIG |  | 27,84 |  | 27.84 | [15 empty] | 2
| FIG |  | Y.2.052 CPA/APA |  | 0 | [15 empty] | 2
| FIG |  | 37,63 |  | 37.63 | [15 empty] | 2
| FIG |  | Y.2.052a ŠATNA |  | 0 | [15 empty] | 2
| FIG |  | 3,6 |  | 3.6 | [15 empty] | 2
| FIG |  | Y.2.055 PSYCHOLOG |  | 0 | [15 empty] | 2
| FIG |  | 27,89 |  | 27.89 | [15 empty] | 2
| FIG |  | Y.2.056 LAKTAČNÍ PORADNA |  | 0 | [15 empty] | 2
| FIG |  | 27,89 |  | 27.89 | [15 empty] | 2
| FIG |  | Y.2.057 DENNÍ MÍSTNOST PERS. |  | 0 | [15 empty] | 2
| FIG |  | 26,27 |  | 26.27 | [15 empty] | 2
| FIG |  | Y.2.058 LOGOPEDIE |  | 0 | [15 empty] | 2
| FIG |  | 27,89 |  | 27.89 | [15 empty] | 2
| FIG |  | Y.2.059 PSYCHOLOGIE |  | 0 | [15 empty] | 2
| FIG |  | 26,27 |  | 26.27 | [15 empty] | 2
| FIG |  | Y.2.060 VRCHNÍ SESTRA |  | 0 | [15 empty] | 2
| FIG |  | 27,89 |  | 27.89 | [15 empty] | 2
| FIG |  | Y.2.062 SEKRETARIÁT |  | 0 | [15 empty] | 2
| FIG |  | 26,27 |  | 26.27 | [15 empty] | 2
| FIG |  | Y.2.063 ČAJ. KUCH. |  | 0 | [15 empty] | 2
| FIG |  | 6,45 |  | 6.45 | [15 empty] | 2
| FIG |  | Y.2.066 PRIMAŘ |  | 0 | [15 empty] | 2
| FIG |  | 27,89 |  | 27.89 | [15 empty] | 2
| FIG |  | Y.2.067 ZASEDACÍ MÍSTNOST |  | 0 | [15 empty] | 2
| FIG |  | 56,78 |  | 56.78 | [15 empty] | 2
| FIG |  | Y.2.070 CHODBA |  | 0 | [15 empty] | 2
| FIG |  | 3,1 |  | 3.1 | [15 empty] | 2
| FIG |  | Y.2.070a ČISTÍCÍ MÍSTNOST |  | 0 | [15 empty] | 2
| FIG |  | 8,76 |  | 8.76 | [15 empty] | 2
| FIG |  | Y.2.070b SKLAD ZDR. MATERIÁLU |  | 0 | [15 empty] | 2
| FIG |  | 9,14 |  | 9.14 | [15 empty] | 2
| FIG |  | Y.2.079 PŘEBALOVÁNÍ |  | 0 | [15 empty] | 2
| FIG |  | 12,31 |  | 12.31 | [15 empty] | 2
| FIG |  | Y.2.081 NEONATOLOGIE |  | 0 | [15 empty] | 2
| FIG |  | 26,27 |  | 26.27 | [15 empty] | 2
| FIG |  | Y.2.082 NEUROLOGIE |  | 0 | [15 empty] | 2
| FIG |  | 26,04 |  | 26.04 | [15 empty] | 2
| FIG |  | Y.2.083 MÍSTNOST PRO KOJENÍ |  | 0 | [15 empty] | 2
| FIG |  | 12,18 |  | 12.18 | [15 empty] | 2
| FIG |  | Y.2.084 INTERVENČNÍ |  | 0 | [15 empty] | 2
| FIG |  | 15,18 |  | 15.18 | [15 empty] | 2
| FIG |  | Y.3.004b CHODBA |  | 0 | [15 empty] | 2
| FIG |  | 20,58 |  | 20.58 | [15 empty] | 2
| FIG |  | Y.3.010d CHODBA |  | 0 | [15 empty] | 2
| FIG |  | 22,47 |  | 22.47 | [15 empty] | 2
| FIG |  | Y.3.012a ČEKÁRNA |  | 0 | [15 empty] | 2
| FIG |  | 48,22 |  | 48.22 | [15 empty] | 2
| FIG |  | Y.3.012b RECEPCE |  | 0 | [15 empty] | 2
| FIG |  | 6,44 |  | 6.44 | [15 empty] | 2
| FIG |  | Y.3.013 CHODBA |  | 0 | [15 empty] | 2
| FIG |  | 34,47 |  | 34.47 | [15 empty] | 2
| FIG |  | Y.3.013a SKLAD ARO |  | 0 | [15 empty] | 2
| FIG |  | 36,09 |  | 36.09 | [15 empty] | 2
| FIG |  | Y.3.014 CHODBA |  | 0 | [15 empty] | 2
| FIG |  | 216,79 |  | 216.79 | [15 empty] | 2
| FIG |  | Y.3.014a ČEKÁRNA |  | 0 | [15 empty] | 2
| FIG |  | 46,04 |  | 46.04 | [15 empty] | 2
| FIG |  | Y.3.014b ČEKÁRNA |  | 0 | [15 empty] | 2
| FIG |  | 44,34 |  | 44.34 | [15 empty] | 2
| FIG |  | Y.3.015 CHODBA |  | 0 | [15 empty] | 2
| FIG |  | 20,14 |  | 20.14 | [15 empty] | 2
| FIG |  | Y.3.016 CHODBA |  | 0 | [15 empty] | 2
| FIG |  | 38,03 |  | 38.03 | [15 empty] | 2
| FIG |  | Y.3.016a ČEKÁRNA JEDNODENNÍ CHIRURGIE |  | 0 | [15 empty] | 2
| FIG |  | 38,03 |  | 38.03 | [15 empty] | 2
| FIG |  | Y.3.019 FILTR |  | 0 | [15 empty] | 2
| FIG |  | 11,11 |  | 11.11 | [15 empty] | 2
| FIG |  | Y.3.022 PŘEVLÉKACÍ KABINA |  | 0 | [15 empty] | 2
| FIG |  | 1,81 |  | 1.81 | [15 empty] | 2
| FIG |  | Y.3.023 SKLAD ŠPINAVÉHO PRÁDLA |  | 0 | [15 empty] | 2
| FIG |  | 4,56 |  | 4.56 | [15 empty] | 2
| FIG |  | Y.3.024 ODPAD |  | 0 | [15 empty] | 2
| FIG |  | 7,19 |  | 7.19 | [15 empty] | 2
| FIG |  | Y.3.025 SKLAD ZDR. MATERIÁLU |  | 0 | [15 empty] | 2
| FIG |  | 9,12 |  | 9.12 | [15 empty] | 2
| FIG |  | Y.3.025a MATERIÁLOVÝ FILTR |  | 0 | [15 empty] | 2
| FIG |  | 6,66 |  | 6.66 | [15 empty] | 2
| FIG |  | Y.3.025b SKLAD PŘÍSTROJŮ |  | 0 | [15 empty] | 2
| FIG |  | 6,88 |  | 6.88 | [15 empty] | 2
| FIG |  | Y.3.032 ZPRACOVÁNÍ VZORKŮ |  | 0 | [15 empty] | 2
| FIG |  | 12,18 |  | 12.18 | [15 empty] | 2
| FIG |  | Y.3.033 PŘÍJEM VZORKŮ |  | 0 | [15 empty] | 2
| FIG |  | 4,81 |  | 4.81 | [15 empty] | 2
| FIG |  | Y.3.034 ČEKÁRNA |  | 0 | [15 empty] | 2
| FIG |  | 7,25 |  | 7.25 | [15 empty] | 2
| FIG |  | Y.3.035 CHODBA |  | 0 | [15 empty] | 2
| FIG |  | 3,58 |  | 3.58 | [15 empty] | 2
| FIG |  | Y.3.036 ODBĚR |  | 0 | [15 empty] | 2
| FIG |  | 10,08 |  | 10.08 | [15 empty] | 2
| FIG |  | Y.3.038 KRYOSKLAD |  | 0 | [15 empty] | 2
| FIG |  | 27,61 |  | 27.61 | [15 empty] | 2
| FIG |  | Y.3.039 SKLAD ZDRAVOTNICKÉHO MATERIÁLU |  | 0 | [15 empty] | 2
| FIG |  | 2,91 |  | 2.91 | [15 empty] | 2
| FIG |  | Y.3.039a STROJOVNA MP |  | 0 | [15 empty] | 2
| FIG |  | 2,94 |  | 2.94 | [15 empty] | 2
| FIG |  | Y.3.042 DENNÍ MÍST. PERSONÁLU |  | 0 | [15 empty] | 2
| FIG |  | 16,43 |  | 16.43 | [15 empty] | 2
| FIG |  | Y.3.043 PRACOVNA EMBRYOLOG |  | 0 | [15 empty] | 2
| FIG |  | 13,38 |  | 13.38 | [15 empty] | 2
| FIG |  | Y.3.044 PRACOVNA ANDROLOG |  | 0 | [15 empty] | 2
| FIG |  | 12,39 |  | 12.39 | [15 empty] | 2
| FIG |  | Y.3.048 ČAJ. KUCH. |  | 0 | [15 empty] | 2
| FIG |  | 3,48 |  | 3.48 | [15 empty] | 2
| FIG |  | Y.3.050 STANOVIŠTĚ SESTER |  | 0 | [15 empty] | 2
| FIG |  | 16,17 |  | 16.17 | [15 empty] | 2
| FIG |  | Y.3.051 VÝUKOVÁ MÍSTNOST |  | 0 | [15 empty] | 2
| FIG |  | 14,94 |  | 14.94 | [15 empty] | 2
| FIG |  | Y.3.052 COFFEE POINT |  | 0 | [15 empty] | 2
| FIG |  | 11,73 |  | 11.73 | [15 empty] | 2
| FIG |  | Y.3.053 LÉKAŘI |  | 0 | [15 empty] | 2
| FIG |  | 14,52 |  | 14.52 | [15 empty] | 2
| FIG |  | Y.3.054 SESTRY |  | 0 | [15 empty] | 2
| FIG |  | 13,28 |  | 13.28 | [15 empty] | 2
| FIG |  | Y.3.055 KONZULTAČNÍ MÍSTNOST |  | 0 | [15 empty] | 2
| FIG |  | 14,06 |  | 14.06 | [15 empty] | 2
| FIG |  | Y.3.055a PŘEVL. BOX |  | 0 | [15 empty] | 2
| FIG |  | 3,85 |  | 3.85 | [15 empty] | 2
| FIG |  | Y.3.057 KONZULTAČNÍ MÍSTNOST |  | 0 | [15 empty] | 2
| FIG |  | 13,34 |  | 13.34 | [15 empty] | 2
| FIG |  | Y.3.057a PŘEVL. BOX |  | 0 | [15 empty] | 2
| FIG |  | 3,63 |  | 3.63 | [15 empty] | 2
| FIG |  | Y.3.058 ŠATNA - PACIENTKY |  | 0 | [15 empty] | 2
| FIG |  | 9,03 |  | 9.03 | [15 empty] | 2
| FIG |  | Y.3.059 SKLAD LÉKŮ |  | 0 | [15 empty] | 2
| FIG |  | 8,25 |  | 8.25 | [15 empty] | 2
| FIG |  | Y.3.060 DOKUMENTACE, KARTOTÉKA |  | 0 | [15 empty] | 2
| FIG |  | 8,11 |  | 8.11 | [15 empty] | 2
| FIG |  | Y.3.063 SESTRA ODBĚRY |  | 0 | [15 empty] | 2
| FIG |  | 8,21 |  | 8.21 | [15 empty] | 2
| FIG |  | Y.3.064a BOX |  | 0 | [15 empty] | 2
| FIG |  | 1,96 |  | 1.96 | [15 empty] | 2
| FIG |  | Y.3.065 SESTERNA |  | 0 | [15 empty] | 2
| FIG |  | 21 |  | 21 | [15 empty] | 2
| FIG |  | Y.3.067a BOX |  | 0 | [15 empty] | 2
| FIG |  | 1,96 |  | 1.96 | [15 empty] | 2
| FIG |  | Y.3.070a BOX |  | 0 | [15 empty] | 2
| FIG |  | 1,96 |  | 1.96 | [15 empty] | 2
| FIG |  | Y.3.072a BOX |  | 0 | [15 empty] | 2
| FIG |  | 1,96 |  | 1.96 | [15 empty] | 2
| FIG |  | Y.3.073 SKLAD ZDR. MATERIÁLU - GPK |  | 0 | [15 empty] | 2
| FIG |  | 8,65 |  | 8.65 | [15 empty] | 2
| FIG |  | Y.3.074a BOX |  | 0 | [15 empty] | 2
| FIG |  | 1,96 |  | 1.96 | [15 empty] | 2
| FIG |  | Y.3.075 STANIČNÍ SESTRA |  | 0 | [15 empty] | 2
| FIG |  | 20,1 |  | 20.1 | [15 empty] | 2
| FIG |  | Y.3.076 DENNÍ MÍSTNOST PERSONÁLU |  | 0 | [15 empty] | 2
| FIG |  | 16,21 |  | 16.21 | [15 empty] | 2
| FIG |  | Y.3.078 ONKO ODPAD |  | 0 | [15 empty] | 2
| FIG |  | 2,21 |  | 2.21 | [15 empty] | 2
| FIG |  | Y.3.080 PRACOVNA LÉKAŘE |  | 0 | [15 empty] | 2
| FIG |  | 14,32 |  | 14.32 | [15 empty] | 2
| FIG |  | Y.3.081 SESTERNA |  | 0 | [15 empty] | 2
| FIG |  | 12,62 |  | 12.62 | [15 empty] | 2
| FIG |  | Y.3.082 PRACOVNA LĚKAŘE |  | 0 | [15 empty] | 2
| FIG |  | 12,86 |  | 12.86 | [15 empty] | 2
| FIG |  | Y.3.083 CHODBA |  | 0 | [15 empty] | 2
| FIG |  | 39,5 |  | 39.5 | [15 empty] | 2
| FIG |  | Y.3.083a ČEKÁRNA ONKOLOGIE |  | 0 | [15 empty] | 2
| FIG |  | 45,5 |  | 45.5 | [15 empty] | 2
| FIG |  | Y.3.085a SKLAD ZDR. MATERIÁLU |  | 0 | [15 empty] | 2
| FIG |  | 15,76 |  | 15.76 | [15 empty] | 2
| FIG |  | Y.3.086 DENNÍ MÍSTNOST LÉKAŘŮ |  | 0 | [15 empty] | 2
| FIG |  | 16,62 |  | 16.62 | [15 empty] | 2
| FIG |  | Y.3.087 DENNÍ MÍSTNOST SESTRY+SANITÁŘI |  | 0 | [15 empty] | 2
| FIG |  | 22,8 |  | 22.8 | [15 empty] | 2
| FIG |  | Y.3.088 SKLAD ARO |  | 0 | [15 empty] | 2
| FIG |  | 8,27 |  | 8.27 | [15 empty] | 2
| FIG |  | Y.3.089 PROTOKOLY |  | 0 | [15 empty] | 2
| FIG |  | 7,74 |  | 7.74 | [15 empty] | 2
| FIG |  | Y.3.090 ŠPINAVÉ PRÁDLO |  | 0 | [15 empty] | 2
| FIG |  | 5,83 |  | 5.83 | [15 empty] | 2
| FIG |  | Y.3.091 ČISTÉ PRÁDLO |  | 0 | [15 empty] | 2
| FIG |  | 7,14 |  | 7.14 | [15 empty] | 2
| FIG |  | Y.3.096 DEKONTAMINACE |  | 0 | [15 empty] | 2
| FIG |  | 10,71 |  | 10.71 | [15 empty] | 2
| FIG |  | Y.3.099 ČISTÍCÍ MÍST. |  | 0 | [15 empty] | 2
| FIG |  | 6,9 |  | 6.9 | [15 empty] | 2
| FIG |  | Y.3.101 ČISTÍCÍ MÍST. |  | 0 | [15 empty] | 2
| FIG |  | 6,64 |  | 6.64 | [15 empty] | 2
| FIG |  | Y.3.104 VSTUPNÍ FILTR |  | 0 | [15 empty] | 2
| FIG |  | 13,68 |  | 13.68 | [15 empty] | 2
| FIG |  | Y.3.105 ODPAD+NEČISTÝ SKLAD |  | 0 | [15 empty] | 2
| FIG |  | 9,36 |  | 9.36 | [15 empty] | 2
| FIG |  | Y.3.106 MATERIÁLOVÝ FILTR |  | 0 | [15 empty] | 2
| FIG |  | 8,18 |  | 8.18 | [15 empty] | 2
| FIG |  | Y.3.108 ŠATNA PACIENTI |  | 0 | [15 empty] | 2
| FIG |  | 9,9 |  | 9.9 | [15 empty] | 2
| FIG |  | Y.3.109 ŠATNA PERSONÁL |  | 0 | [15 empty] | 2
| FIG |  | 23,08 |  | 23.08 | [15 empty] | 2
| FIG |  | Y.3.109d PŘEVL. KABINA |  | 0 | [15 empty] | 2
| FIG |  | 1,43 |  | 1.43 | [15 empty] | 2
| FIG |  | Y.3.109e PŘEVL. KABINA |  | 0 | [15 empty] | 2
| FIG |  | 1,43 |  | 1.43 | [15 empty] | 2
| FIG |  | Y.3.110 DENNÍ MÍSTNOST PERSONÁLU |  | 0 | [15 empty] | 2
| FIG |  | 23,38 |  | 23.38 | [15 empty] | 2
| FIG |  | Y.3.111 PRACOVNA LÉKAŘE ONKOLOGIE |  | 0 | [15 empty] | 2
| FIG |  | 23,8 |  | 23.8 | [15 empty] | 2
| FIG |  | Y.3.112a BOX |  | 0 | [15 empty] | 2
| FIG |  | 1,96 |  | 1.96 | [15 empty] | 2
| FIG |  | Y.3.113 SESTERNA |  | 0 | [15 empty] | 2
| FIG |  | 23,69 |  | 23.69 | [15 empty] | 2
| FIG |  | Y.3.114a BOX |  | 0 | [15 empty] | 2
| FIG |  | 1,96 |  | 1.96 | [15 empty] | 2
| FIG |  | Y.3.115 SKLAD ZDR. MATERIÁLU - ONKO |  | 0 | [15 empty] | 2
| FIG |  | 6,3 |  | 6.3 | [15 empty] | 2
| FIG |  | Y.3.117a BOX |  | 0 | [15 empty] | 2
| FIG |  | 1,96 |  | 1.96 | [15 empty] | 2
| FIG |  | Y.3.118 ČISTÍCÍ MÍSTNOST |  | 0 | [15 empty] | 2
| FIG |  | 8,81 |  | 8.81 | [15 empty] | 2
| FIG |  | Y.3.121 CENTRUM PROVÁZENÍ |  | 0 | [15 empty] | 2
| FIG |  | 23,84 |  | 23.84 | [15 empty] | 2
| FIG |  | Y.4.001 CHODBA |  | 0 | [15 empty] | 2
| FIG |  | 187,47 |  | 187.47 | [15 empty] | 2
| FIG |  | 12,46 |  | 12.46 | [15 empty] | 2
| FIG |  | Y.7.020 ČISTÉ PRÁDLO |  | 0 | [15 empty] | 2
| FIG |  | 5,52 |  | 5.52 | [15 empty] | 2
| FIG |  | Y.7.021 MLÉČNÁ KUCH. |  | 0 | [15 empty] | 2
| FIG |  | 7,89 |  | 7.89 | [15 empty] | 2
| FIG |  | Y.7.022 SKLAD ZDR. MATERIÁLU |  | 0 | [15 empty] | 2
| FIG |  | 7,98 |  | 7.98 | [15 empty] | 2
| FIG |  | Y.7.023 ČAJOVÁ KUCH. |  | 0 | [15 empty] | 2
| FIG |  | 7,98 |  | 7.98 | [15 empty] | 2
| FIG |  | Y.7.024 COFFE POINT-PERSONÁL |  | 0 | [15 empty] | 2
| FIG |  | 7,89 |  | 7.89 | [15 empty] | 2
| FIG |  | Y.7.027 POKOJ 2L |  | 0 | [15 empty] | 2
| FIG |  | 29,24 |  | 29.24 | [15 empty] | 2
| FIG |  | Y.7.028 FILTR |  | 0 | [15 empty] | 2
| FIG |  | 5,3 |  | 5.3 | [15 empty] | 2
| FIG |  | Y.7.029 LAKTAČNÍ PORADNA |  | 0 | [15 empty] | 2
| FIG |  | 17,18 |  | 17.18 | [15 empty] | 2
| FIG |  | Y.7.030 POKOJ 2L |  | 0 | [15 empty] | 2
| FIG |  | 29,13 |  | 29.13 | [15 empty] | 2
| FIG |  | Y.7.031 POKOJ 2L |  | 0 | [15 empty] | 2
| FIG |  | 25,45 |  | 25.45 | [15 empty] | 2
| FIG |  | Y.7.032 SKLAD ZDR. MATERIÁLU |  | 0 | [15 empty] | 2
| FIG |  | 6,14 |  | 6.14 | [15 empty] | 2
| FIG |  | Y.7.034 PRACOVIŠTĚ NEONATOLOGIE |  | 0 | [15 empty] | 2
| FIG |  | 30,66 |  | 30.66 | [15 empty] | 2
| FIG |  | Y.7.036 POKOJ 2L |  | 0 | [15 empty] | 2
| FIG |  | 25,45 |  | 25.45 | [15 empty] | 2
| FIG |  | Y.7.037 POKOJ 2L |  | 0 | [15 empty] | 2
| FIG |  | 29,49 |  | 29.49 | [15 empty] | 2
| FIG |  | Y.7.038 SKLAD |  | 0 | [15 empty] | 2
| FIG |  | 5,13 |  | 5.13 | [15 empty] | 2
| FIG |  | Y.7.039 POKOJ 2L |  | 0 | [15 empty] | 2
| FIG |  | 29,27 |  | 29.27 | [15 empty] | 2
| FIG |  | Y.7.040 POKOJ 1L |  | 0 | [15 empty] | 2
| FIG |  | 19,73 |  | 19.73 | [15 empty] | 2
| FIG |  | Y.7.041 POKOJ 1L |  | 0 | [15 empty] | 2
| FIG |  | 19,73 |  | 19.73 | [15 empty] | 2
| FIG |  | Y.7.042 POKOJ 1L |  | 0 | [15 empty] | 2
| FIG |  | 19,73 |  | 19.73 | [15 empty] | 2
| FIG |  | Y.7.043 SKLAD ZDR. MATERIÁLU |  | 0 | [15 empty] | 2
| FIG |  | 27,27 |  | 27.27 | [15 empty] | 2
| FIG |  | Y.7.044 POKOJ 1L |  | 0 | [15 empty] | 2
| FIG |  | 19,73 |  | 19.73 | [15 empty] | 2
| FIG |  | Y.7.045 POKOJ 1L |  | 0 | [15 empty] | 2
| FIG |  | 20,55 |  | 20.55 | [15 empty] | 2
| FIG |  | Y.7.046 DENNÍ MÍSTNOST PERSONÁLU |  | 0 | [15 empty] | 2
| FIG |  | 26,27 |  | 26.27 | [15 empty] | 2
| FIG |  | Y.7.047 PRACOVNA BIOMED. ING. |  | 0 | [15 empty] | 2
| FIG |  | 22,46 |  | 22.46 | [15 empty] | 2
| FIG |  | Y.7.048 INSPEKČNÍ POKOJ |  | 0 | [15 empty] | 2
| FIG |  | 21,06 |  | 21.06 | [15 empty] | 2
| FIG |  | Y.7.049 SAMOOBSLUŽNÁ KUCHYŇKA MATKY |  | 0 | [15 empty] | 2
| FIG |  | 10,95 |  | 10.95 | [15 empty] | 2
| FIG |  | Y.7.049a ZASEDACÍ MÍSTNOST |  | 0 | [15 empty] | 2
| FIG |  | 17,84 |  | 17.84 | [15 empty] | 2
| FIG |  | Y.7.050 DENNÍ MÍSTNOST SESTRY+SANITÁŘI |  | 0 | [15 empty] | 2
| FIG |  | 41,12 |  | 41.12 | [15 empty] | 2
| FIG |  | Y.7.52a SKLAD ZDR. MATERIÁLU |  | 0 | [15 empty] | 2
| FIG |  | 14,02 |  | 14.02 | [15 empty] | 2
| FIG |  | Y.7.055 CHODBA |  | 0 | [15 empty] | 2
| FIG |  | 16,36 |  | 16.36 | [15 empty] | 2
| FIG |  | Y.7.055a SKLAD ZDR. MATERIÁLU |  | 0 | [15 empty] | 2
| FIG |  | 13,2 |  | 13.2 | [15 empty] | 2
| FIG |  | Y.7.055b MYTÍ, DEZINFEKCE |  | 0 | [15 empty] | 2
| FIG |  | 16 |  | 16 | [15 empty] | 2
| FIG |  | Y.7.055c SKLAD PŘÍSTROJŮ |  | 0 | [15 empty] | 2
| FIG |  | 15,39 |  | 15.39 | [15 empty] | 2
| FIG |  | Y.7.058 FILTR PACIENTI-INKUBÁTORY |  | 0 | [15 empty] | 2
| FIG |  | 17,29 |  | 17.29 | [15 empty] | 2
| FIG |  | Y.7.058a ELEKTROROZVODNA |  | 0 | [15 empty] | 2
| FIG |  | 4,35 |  | 4.35 | [15 empty] | 2
| FIG |  | Y.7.066 SKLAD PŘÍSTROJŮ |  | 0 | [15 empty] | 2
| FIG |  | 29,61 |  | 29.61 | [15 empty] | 2
| FIG |  | Y.7.069 PRACOVNA LÉKAŘE |  | 0 | [15 empty] | 2
| FIG |  | 21,16 |  | 21.16 | [15 empty] | 2
| FIG |  | Y.7.070 DENNÍ MÍSTNOST MATEK |  | 0 | [15 empty] | 2
| FIG |  | 26,65 |  | 26.65 | [15 empty] | 2
| FIG |  | Y.7.073 PŘÍPRAVNA LÉKŮ |  | 0 | [15 empty] | 2
| FIG |  | 6,3 |  | 6.3 | [15 empty] | 2
| FIG |  | Y.7.074 VYŠETŘOVNA |  | 0 | [15 empty] | 2
| FIG |  | 13,99 |  | 13.99 | [15 empty] | 2
| FIG |  | Y.7.075 STANIČNÍ SESTRA |  | 0 | [15 empty] | 2
| FIG |  | 12,79 |  | 12.79 | [15 empty] | 2
| FIG |  | Y.7.076 ČISTÍCÍ MÍSTNOST |  | 0 | [15 empty] | 2
| FIG |  | 11,24 |  | 11.24 | [15 empty] | 2
| FIG |  | Y.7.084 SESTERNA / LÉKAŘI |  | 0 | [15 empty] | 2
| FIG |  | 27,12 |  | 27.12 | [15 empty] | 2
| FIG |  | Y.7.086 MLÉČNÁ KUCH |  | 0 | [15 empty] | 2
| FIG |  | 8,8 |  | 8.8 | [15 empty] | 2
| FIG |  | Y.7.086a ELEKTROROZVODNA |  | 0 | [15 empty] | 2
| FIG |  | 4,81 |  | 4.81 | [15 empty] | 2
| FIG |  | Y.7.087 ČAJ. K MATKY |  | 0 | [15 empty] | 2
| FIG |  | 10,48 |  | 10.48 | [15 empty] | 2
| FIG |  | Y.7.087a ELEKTROROZVODNA |  | 0 | [15 empty] | 2
| FIG |  | 4,32 |  | 4.32 | [15 empty] | 2
| FIG |  | Y.7.088 SKLAD ŠPINAVÉHO PRÁDLA |  | 0 | [15 empty] | 2
| FIG |  | 4,34 |  | 4.34 | [15 empty] | 2
| FIG |  | Y.7.089 PRÁDELNA |  | 0 | [15 empty] | 2
| FIG |  | 5,25 |  | 5.25 | [15 empty] | 2
| FIG |  | Y.7.090 MANIPULACE |  | 0 | [15 empty] | 2
| FIG |  | 11,45 |  | 11.45 | [15 empty] | 2
| FIG |  | Y.7.090a SKLAD ČISTÉHO PRÁDLA |  | 0 | [15 empty] | 2
| FIG |  | 11,83 |  | 11.83 | [15 empty] | 2
| FIG |  | Y.7.091 SKLAD ZDR. MATERIÁLU |  | 0 | [15 empty] | 2
| FIG |  | 9,57 |  | 9.57 | [15 empty] | 2
| FIG |  | Y.7.094 ODPADY |  | 0 | [15 empty] | 2
| FIG |  | 17,1 |  | 17.1 | [15 empty] | 2
| FIG |  | Y.7.097a ŠATNA NÁVŠTĚV |  | 0 | [15 empty] | 2
| FIG |  | 6,07 |  | 6.07 | [15 empty] | 2
| FIG |  | Y.7.098 LÉKAŘSKÝ POKOJ NO |  | 0 | [15 empty] | 2
| FIG |  | 20,62 |  | 20.62 | [15 empty] | 2
| FIG |  | Y.7.100 VÝUKOVÁ MÍSTNOST NO |  | 0 | [15 empty] | 2
| FIG |  | 20,96 |  | 20.96 | [15 empty] | 2
| FIG |  | Y.7.101 LÉKAŘSKÝ POKOJ GPK |  | 0 | [15 empty] | 2
| FIG |  | 21,06 |  | 21.06 | [15 empty] | 2
| FIG |  | Y.7.102 LÉKAŘSKÝ POKOJ GPK |  | 0 | [15 empty] | 2
| FIG |  | 21,03 |  | 21.03 | [15 empty] | 2
| FIG |  | Y.7.104 ČAJOVÁ KUCH. |  | 0 | [15 empty] | 2
| FIG |  | 6,81 |  | 6.81 | [15 empty] | 2
| FIG |  | Y.7.105 LÉKAŘSKÝ POKOJ GPK |  | 0 | [15 empty] | 2
| FIG |  | 20,96 |  | 20.96 | [15 empty] | 2
| FIG |  | Y.7.106 LÉKAŘSKÝ POKOJ GPK |  | 0 | [15 empty] | 2
| FIG |  | 18,88 |  | 18.88 | [15 empty] | 2
| FIG |  | Y.7.107 SKLAD ZDR. MATERIÁLU |  | 0 | [15 empty] | 2
| FIG |  | 5,54 |  | 5.54 | [15 empty] | 2
| FIG |  | Y.7.112 STANIČNÍ SESTRA NO |  | 0 | [15 empty] | 2
| FIG |  | 10,32 |  | 10.32 | [15 empty] | 2
| FIG |  | Y.8.001 CHODBA |  | 0 | [15 empty] | 2
| FIG |  | 190,41 |  | 190.41 | [15 empty] | 2
| FIG |  | Y.8.001a LEHÁTKA |  | 0 | [15 empty] | 2
| FIG |  | 4,21 |  | 4.21 | [15 empty] | 2
| FIG |  | Y.8.002 CHODBA |  | 0 | [15 empty] | 2
| FIG |  | 146,12 |  | 146.12 | [15 empty] | 2
| FIG |  | Y.8.002a NÁVŠTĚVNÍ MÍSTNOST |  | 0 | [15 empty] | 2
| FIG |  | 56,98 |  | 56.98 | [15 empty] | 2
| FIG |  | Y.8.003 CHODBA |  | 0 | [15 empty] | 2
| FIG |  | 194,08 |  | 194.08 | [15 empty] | 2
| FIG |  | Y.8.003a LEHÁTKA |  | 0 | [15 empty] | 2
| FIG |  | 4,21 |  | 4.21 | [15 empty] | 2
| FIG |  | Y.8.004b CHODBA |  | 0 | [15 empty] | 2
| FIG |  | 20,08 |  | 20.08 | [15 empty] | 2
| FIG |  | Y.8.005a STANOVIŠTĚ SESTER |  | 0 | [15 empty] | 2
| FIG |  | 18,57 |  | 18.57 | [15 empty] | 2
| FIG |  | Y.8.007b CHODBA |  | 0 | [15 empty] | 2
| FIG |  | 20,27 |  | 20.27 | [15 empty] | 2
| FIG |  | Y.8.016 POHOTOVOSTNÍ POKOJ |  | 0 | [15 empty] | 2
| FIG |  | 19,6 |  | 19.6 | [15 empty] | 2
| FIG |  | Y.8.017 ČISTÁ MANIPULACE + SANITÁŘKY |  | 0 | [15 empty] | 2
| FIG |  | 19,44 |  | 19.44 | [15 empty] | 2
| FIG |  | Y.8.018 NEČISTÁ MANIPULACE |  | 0 | [15 empty] | 2
| FIG |  | 6,64 |  | 6.64 | [15 empty] | 2
| FIG |  | Y.8.019 ODPAD |  | 0 | [15 empty] | 2
| FIG |  | 16,33 |  | 16.33 | [15 empty] | 2
| FIG |  | Y.8.020 LEHÁTKA |  | 0 | [15 empty] | 2
| FIG |  | 5,51 |  | 5.51 | [15 empty] | 2
| FIG |  | Y.8.021 STANIČNÍ SESTRA |  | 0 | [15 empty] | 2
| FIG |  | 20,63 |  | 20.63 | [15 empty] | 2
| FIG |  | Y.8.023 DENNÍ MÍSTNOST PERSONÁLU |  | 0 | [15 empty] | 2
| FIG |  | 22,93 |  | 22.93 | [15 empty] | 2
| FIG |  | Y.8.029 VÝUKOVÁ MÍSTNOST |  | 0 | [15 empty] | 2
| FIG |  | 14,4 |  | 14.4 | [15 empty] | 2
| FIG |  | Y.8.033 STANOVIŠTĚ SESTER |  | 0 | [15 empty] | 2
| FIG |  | 35,75 |  | 35.75 | [15 empty] | 2
| FIG |  | Y.8.034 ČAJOVÁ KUCHYŇKA |  | 0 | [15 empty] | 2
| FIG |  | 6 |  | 6 | [15 empty] | 2
| FIG |  | Y.8.041 SKLAD ZDR. MATERIÁLU |  | 0 | [15 empty] | 2
| FIG |  | 23,27 |  | 23.27 | [15 empty] | 2
| FIG |  | Y.8.045 ARO SKLAD + COS |  | 0 | [15 empty] | 2
| FIG |  | 23,27 |  | 23.27 | [15 empty] | 2
| FIG |  | Y.8.046 ODPOČINEK PERSONÁLU |  | 0 | [15 empty] | 2
| FIG |  | 14 |  | 14 | [15 empty] | 2
| FIG |  | Y.8.046a SKLAD ZDR. MATERIÁLU |  | 0 | [15 empty] | 2
| FIG |  | 10,86 |  | 10.86 | [15 empty] | 2
| FIG |  | Y.8.046b ELEKTROROZVODNA |  | 0 | [15 empty] | 2
| FIG |  | 6,44 |  | 6.44 | [15 empty] | 2
| FIG |  | Y.8.048 ČISTÝ SKLAD + PRÁDLO |  | 0 | [15 empty] | 2
| FIG |  | 18,01 |  | 18.01 | [15 empty] | 2
| FIG |  | Y.8.050 PŘEDSÍŇ |  | 0 | [15 empty] | 2
| FIG |  | 5,69 |  | 5.69 | [15 empty] | 2
| FIG |  | Y.8.051 ARO STANIČNÍ + AN. SESTRA |  | 0 | [15 empty] | 2
| FIG |  | 18,64 |  | 18.64 | [15 empty] | 2
| FIG |  | Y.8.052 ARO PRACOVNA LÉKAŘE |  | 0 | [15 empty] | 2
| FIG |  | 20,26 |  | 20.26 | [15 empty] | 2
| FIG |  | Y.4.002 CHODBA |  | 0 | [15 empty] | 2
| FIG |  | 29,49 |  | 29.49 | [15 empty] | 2
| FIG |  | Y.4.003 CHODBA |  | 0 | [15 empty] | 2
| FIG |  | 30,7 |  | 30.7 | [15 empty] | 2
| FIG |  | Y.4.007b CHODBA |  | 0 | [15 empty] | 2
| FIG |  | 9,93 |  | 9.93 | [15 empty] | 2
| FIG |  | Y.4.010 PROTOKOLY |  | 0 | [15 empty] | 2
| FIG |  | 16,8 |  | 16.8 | [15 empty] | 2
| FIG |  | Y.4.010a PROTOKOLY |  | 0 | [15 empty] | 2
| FIG |  | 23,55 |  | 23.55 | [15 empty] | 2
| FIG |  | Y.4.011 ČAJOVÁ KUCHYŇKA |  | 0 | [15 empty] | 2
| FIG |  | 21,33 |  | 21.33 | [15 empty] | 2
| FIG |  | Y.4.012 ODPOČINEK |  | 0 | [15 empty] | 2
| FIG |  | 62,18 |  | 62.18 | [15 empty] | 2
| FIG |  | Y.4.015 CHODBA |  | 0 | [15 empty] | 2
| FIG |  | 76,42 |  | 76.42 | [15 empty] | 2
| FIG |  | Y.4.017 CHODBA |  | 0 | [15 empty] | 2
| FIG |  | 126,81 |  | 126.81 | [15 empty] | 2
| FIG |  | Y.4.018 CHODBA |  | 0 | [15 empty] | 2
| FIG |  | 111,49 |  | 111.49 | [15 empty] | 2
| FIG |  | Y.4.019 CHODBA |  | 0 | [15 empty] | 2
| FIG |  | 74,43 |  | 74.43 | [15 empty] | 2
| FIG |  | Y.4.020 MRAZÍCÍ BOXY |  | 0 | [15 empty] | 2
| FIG |  | 13,2 |  | 13.2 | [15 empty] | 2
| FIG |  | Y.4.022 PŘELŮŽKOVÁNÍ |  | 0 | [15 empty] | 2
| FIG |  | 28,05 |  | 28.05 | [15 empty] | 2
| FIG |  | Y.4.023 SANITÁŘI |  | 0 | [15 empty] | 2
| FIG |  | 5,11 |  | 5.11 | [15 empty] | 2
| FIG |  | Y.4.025 MYTÍ OP. DESEK |  | 0 | [15 empty] | 2
| FIG |  | 15,06 |  | 15.06 | [15 empty] | 2
| FIG |  | Y.4.026 SKLAD ZDR. MATERIÁLU |  | 0 | [15 empty] | 2
| FIG |  | 11,63 |  | 11.63 | [15 empty] | 2
| FIG |  | Y.4.027 SKLAD ARO |  | 0 | [15 empty] | 2
| FIG |  | 13,63 |  | 13.63 | [15 empty] | 2
| FIG |  | Y.4.041 SKLAD PŘÍSTROJŮ |  | 0 | [15 empty] | 2
| FIG |  | 15,48 |  | 15.48 | [15 empty] | 2
| FIG |  | Y.4.042 MATERIÁLOVÝ FILTR |  | 0 | [15 empty] | 2
| FIG |  | 10,25 |  | 10.25 | [15 empty] | 2
| FIG |  | Y.4.044 ODPADY |  | 0 | [15 empty] | 2
| FIG |  | 6,46 |  | 6.46 | [15 empty] | 2
| FIG |  | Y.4.045 ÚKLID+ČISTÍCÍ MÍSTNOST |  | 0 | [15 empty] | 2
| FIG |  | 8,52 |  | 8.52 | [15 empty] | 2
| FIG |  | Y.4.046 SANITÁŘI COS |  | 0 | [15 empty] | 2
| FIG |  | 11,29 |  | 11.29 | [15 empty] | 2
| FIG |  | Y.4.049 STANIČNÍ SESTRA ARO |  | 0 | [15 empty] | 2
| FIG |  | 15,61 |  | 15.61 | [15 empty] | 2
| FIG |  | Y.4.050 STANIČNÍ SESTRA |  | 0 | [15 empty] | 2
| FIG |  | 19,57 |  | 19.57 | [15 empty] | 2
| FIG |  | Y.4.051 JÍDELNA COS |  | 0 | [15 empty] | 2
| FIG |  | 26,28 |  | 26.28 | [15 empty] | 2
| FIG |  | Y.4.052 POHOTOVOSTNÍ POKOJ COS |  | 0 | [15 empty] | 2
| FIG |  | 26,09 |  | 26.09 | [15 empty] | 2
| FIG |  | Y.4.054 POHOTOVOSTNÍ POKOJ ARO |  | 0 | [15 empty] | 2
| FIG |  | 27,89 |  | 27.89 | [15 empty] | 2
| FIG |  | Y.4.055 ČISTÁ ČÁST |  | 0 | [15 empty] | 2
| FIG |  | 4,2 |  | 4.2 | [15 empty] | 2
| FIG |  | Y.4.056b ČISTÁ ČÁST |  | 0 | [15 empty] | 2
| FIG |  | 4,77 |  | 4.77 | [15 empty] | 2
| FIG |  | Y.4.059 ÚPRAV.VODY + V. M. |  | 0 | [15 empty] | 2
| FIG |  | 4,62 |  | 4.62 | [15 empty] | 2
| FIG |  | Y.4.061 ODPAD |  | 0 | [15 empty] | 2
| FIG |  | 5,12 |  | 5.12 | [15 empty] | 2
| FIG |  | Y.4.064 SKLAD PARAFÍNOVÝCH BLOKŮ |  | 0 | [15 empty] | 2
| FIG |  | 8,97 |  | 8.97 | [15 empty] | 2
| FIG |  | Y.4.065 SKLAD SKLÍČEK |  | 0 | [15 empty] | 2
| FIG |  | 10,22 |  | 10.22 | [15 empty] | 2
| FIG |  | Y.4.066 SKLAD CHEMIKÁLIÍ |  | 0 | [15 empty] | 2
| FIG |  | 8,79 |  | 8.79 | [15 empty] | 2
| FIG |  | Y.4.068 ŠATNA PERSONÁL |  | 0 | [15 empty] | 2
| FIG |  | 6,28 |  | 6.28 | [15 empty] | 2
| FIG |  | Y.4.070 ADMINISTRATIVA |  | 0 | [15 empty] | 2
| FIG |  | 15,59 |  | 15.59 | [15 empty] | 2
| FIG |  | Y.4.071 PRACOVNA LÉKAŘ |  | 0 | [15 empty] | 2
| FIG |  | 14,03 |  | 14.03 | [15 empty] | 2
| FIG |  | Y.4.072 SKLAD ZDR. MATERIÁLU |  | 0 | [15 empty] | 2
| FIG |  | 5,89 |  | 5.89 | [15 empty] | 2
| FIG |  | Y.4.073 PRACOVNA LÉKAŘ 4 |  | 0 | [15 empty] | 2
| FIG |  | 12,15 |  | 12.15 | [15 empty] | 2
| FIG |  | Y.4.074 PRACOVNA LÉKAŘ 3 |  | 0 | [15 empty] | 2
| FIG |  | 15,17 |  | 15.17 | [15 empty] | 2
| FIG |  | Y.4.075 PRACOVNA LÉKAŘ 2 |  | 0 | [15 empty] | 2
| FIG |  | 20,48 |  | 20.48 | [15 empty] | 2
| FIG |  | Y.4.076 DENNÍ MÍSTNOST |  | 0 | [15 empty] | 2
| FIG |  | 26,26 |  | 26.26 | [15 empty] | 2
| FIG |  | Y.4.077 FILTR |  | 0 | [15 empty] | 2
| FIG |  | 8,82 |  | 8.82 | [15 empty] | 2
| FIG |  | Y.4.078 MANIPULACE SKLAD |  | 0 | [15 empty] | 2
| FIG |  | 13,63 |  | 13.63 | [15 empty] | 2
| FIG |  | Y.4.079 ČISTÍCÍ MÍSTNOST |  | 0 | [15 empty] | 2
| FIG |  | 10,69 |  | 10.69 | [15 empty] | 2
| FIG |  | Y.4.080 DENNÍ MÍSTNOST |  | 0 | [15 empty] | 2
| FIG |  | 21,6 |  | 21.6 | [15 empty] | 2
| FIG |  | Y.4.083 ČISTÉ PRÁDLO |  | 0 | [15 empty] | 2
| FIG |  | 13,65 |  | 13.65 | [15 empty] | 2
| FIG |  | Y.4.084 SKLAD ZDR. MATERIÁLU |  | 0 | [15 empty] | 2
| FIG |  | 36,36 |  | 36.36 | [15 empty] | 2
| FIG |  | Y.4.084a PŘÍPRAVNA LÉKŮ |  | 0 | [15 empty] | 2
| FIG |  | 13,84 |  | 13.84 | [15 empty] | 2
| FIG |  | Y.4.085 ČAJOVÁ KUCHYŇKA |  | 0 | [15 empty] | 2
| FIG |  | 5,23 |  | 5.23 | [15 empty] | 2
| FIG |  | Y.4.093 PRACOVNA LÉKAŘE |  | 0 | [15 empty] | 2
| FIG |  | 13,54 |  | 13.54 | [15 empty] | 2
| FIG |  | Y.4.095 STANIČNÍ SESTRA |  | 0 | [15 empty] | 2
| FIG |  | 13,54 |  | 13.54 | [15 empty] | 2
| FIG |  | Y.4.096 COFFEE POINT-PERSONÁL |  | 0 | [15 empty] | 2
| FIG |  | 4,56 |  | 4.56 | [15 empty] | 2
| FIG |  | Y.4.097 PRACOVNA LÉKAŘE |  | 0 | [15 empty] | 2
| FIG |  | 13,49 |  | 13.49 | [15 empty] | 2
| FIG |  | Y.4.103 VYŠETŘOVNA |  | 0 | [15 empty] | 2
| FIG |  | 12,6 |  | 12.6 | [15 empty] | 2
| FIG |  | Y.4.106 ČAJOVÁ KUCHYŇKA |  | 0 | [15 empty] | 2
| FIG |  | 5,51 |  | 5.51 | [15 empty] | 2
| FIG |  | Y.4.107 ČISTÍCÍ MÍSTNOST - OBUV |  | 0 | [15 empty] | 2
| FIG |  | 7,82 |  | 7.82 | [15 empty] | 2
| FIG |  | Y.4.108 ŠPINAVÉ PRÁDLO |  | 0 | [15 empty] | 2
| FIG |  | 14,12 |  | 14.12 | [15 empty] | 2
| FIG |  | Y.4.109 SKLAD PŘÍSTROJŮ |  | 0 | [15 empty] | 2
| FIG |  | 13,85 |  | 13.85 | [15 empty] | 2
| FIG |  | Y.4.112 HOVORNA |  | 0 | [15 empty] | 2
| FIG |  | 4,66 |  | 4.66 | [15 empty] | 2
| FIG |  | Y.4.113 MANIPULACE ODPAD |  | 0 | [15 empty] | 2
| FIG |  | 14,84 |  | 14.84 | [15 empty] | 2
| FIG |  | Y.4.114 FILTR PACIENT |  | 0 | [15 empty] | 2
| FIG |  | 14,62 |  | 14.62 | [15 empty] | 2
| FIG |  | Y.4.115 FILTR ŽENY |  | 0 | [15 empty] | 2
| FIG |  | 12,03 |  | 12.03 | [15 empty] | 2
| FIG |  | Y.4.117 PRACOVNA PRIMÁŘE |  | 0 | [15 empty] | 2
| FIG |  | 14,6 |  | 14.6 | [15 empty] | 2
| FIG |  | Y.4.118 FILTR MUŽI |  | 0 | [15 empty] | 2
| FIG |  | 9,27 |  | 9.27 | [15 empty] | 2
| FIG |  | Y.4.119 INSPEKČNÍ POKOJ ARO |  | 0 | [15 empty] | 2
| FIG |  | 20,5 |  | 20.5 | [15 empty] | 2
| FIG |  | Y.4.120 INSPEKČNÍ POKOJ ARO |  | 0 | [15 empty] | 2
| FIG |  | 20,9 |  | 20.9 | [15 empty] | 2
| FIG |  | Y.4.121 KNIHOVNA |  | 0 | [15 empty] | 2
| FIG |  | 38,93 |  | 38.93 | [15 empty] | 2
| FIG |  | Y.4.122 PRACOVNY HOSTUJÍCÍ LÉKAŘ |  | 0 | [15 empty] | 2
| FIG |  | 21,06 |  | 21.06 | [15 empty] | 2
| FIG |  | Y.4.123 PRACOVNY HOSTUJÍCÍ LÉKAŘ |  | 0 | [15 empty] | 2
| FIG |  | 21,06 |  | 21.06 | [15 empty] | 2
| FIG |  | Y.4.124 FILTR ŽENY |  | 0 | [15 empty] | 2
| FIG |  | 18,47 |  | 18.47 | [15 empty] | 2
| FIG |  | Y.4.125 PRACOVNY POSTGRAD. STUDIUM |  | 0 | [15 empty] | 2
| FIG |  | 21,06 |  | 21.06 | [15 empty] | 2
| FIG |  | Y.4.126 PRACOVNY POSTGRAD. STUDIUM |  | 0 | [15 empty] | 2
| FIG |  | 18,63 |  | 18.63 | [15 empty] | 2
| FIG |  | Y.4.127 FILTR MUŽI |  | 0 | [15 empty] | 2
| FIG |  | 11,54 |  | 11.54 | [15 empty] | 2
| FIG |  | Y.5.001 CHODBA |  | 0 | [15 empty] | 2
| FIG |  | 205,32 |  | 205.32 | [15 empty] | 2
| FIG |  | Y.5.002 CHODBA |  | 0 | [15 empty] | 2
| FIG |  | 23,66 |  | 23.66 | [15 empty] | 2
| FIG |  | Y.5.002a CHODBA |  | 0 | [15 empty] | 2
| FIG |  | 21,91 |  | 21.91 | [15 empty] | 2
| FIG |  | Y.5.002b CHODBA |  | 0 | [15 empty] | 2
| FIG |  | 22,22 |  | 22.22 | [15 empty] | 2
| FIG |  | Y.5.003 CHODBA |  | 0 | [15 empty] | 2
| FIG |  | 46,2 |  | 46.2 | [15 empty] | 2
| FIG |  | Y.5.003a ČEKÁRNA |  | 0 | [15 empty] | 2
| FIG |  | 7,28 |  | 7.28 | [15 empty] | 2
| FIG |  | Y.5.005 CHODBA |  | 0 | [15 empty] | 2
| FIG |  | 20,14 |  | 20.14 | [15 empty] | 2
| FIG |  | Y.5.006 CHODBA |  | 0 | [15 empty] | 2
| FIG |  | 220,48 |  | 220.48 | [15 empty] | 2
| FIG |  | Y.5.010 CHODBA |  | 0 | [15 empty] | 2
| FIG |  | 69,22 |  | 69.22 | [15 empty] | 2
| FIG |  | Y.5.010a ČEKÁRNA |  | 0 | [15 empty] | 2
| FIG |  | 7,01 |  | 7.01 | [15 empty] | 2
| FIG |  | Y.5.017 STANIČNÍ SESTRA |  | 0 | [15 empty] | 2
| FIG |  | 22,89 |  | 22.89 | [15 empty] | 2
| FIG |  | Y.5.018 ODPADY+ ŠPINAVÉ PRÁDLO |  | 0 | [15 empty] | 2
| FIG |  | 13,7 |  | 13.7 | [15 empty] | 2
| FIG |  | Y.5.018a SKLAD ODPADU CYTO. |  | 0 | [15 empty] | 2
| FIG |  | 3,77 |  | 3.77 | [15 empty] | 2
| FIG |  | Y.5.019 VYŠETŘOVNA PRACOVNA LÉKAŘE |  | 0 | [15 empty] | 2
| FIG |  | 42,72 |  | 42.72 | [15 empty] | 2
| FIG |  | Y.5.020 ADMINISTRATIVA |  | 0 | [15 empty] | 2
| FIG |  | 7,18 |  | 7.18 | [15 empty] | 2
| FIG |  | Y.5.021 COFFE POINT-PERSONÁL |  | 0 | [15 empty] | 2
| FIG |  | 7,5 |  | 7.5 | [15 empty] | 2
| FIG |  | Y.5.022 ČAJOVÁ KUCH. |  | 0 | [15 empty] | 2
| FIG |  | 7,68 |  | 7.68 | [15 empty] | 2
| FIG |  | Y.5.025 SKLAD ZDR. MATERIÁLU |  | 0 | [15 empty] | 2
| FIG |  | 7,05 |  | 7.05 | [15 empty] | 2
| FIG |  | Y.5.027 SESTERNA PŘÍPRAVNA |  | 0 | [15 empty] | 2
| FIG |  | 36,66 |  | 36.66 | [15 empty] | 2
| FIG |  | Y.5.029 POKOJ 2L |  | 0 | [15 empty] | 2
| FIG |  | 29,21 |  | 29.21 | [15 empty] | 2
| FIG |  | Y.5.030 FILTR |  | 0 | [15 empty] | 2
| FIG |  | 6,17 |  | 6.17 | [15 empty] | 2
| FIG |  | Y.5.031 POKOJ 2L |  | 0 | [15 empty] | 2
| FIG |  | 29,49 |  | 29.49 | [15 empty] | 2
| FIG |  | Y.5.032 POKOJ 2L |  | 0 | [15 empty] | 2
| FIG |  | 25,45 |  | 25.45 | [15 empty] | 2
| FIG |  | Y.5.033 POKOJ 1L |  | 0 | [15 empty] | 2
| FIG |  | 13,38 |  | 13.38 | [15 empty] | 2
| FIG |  | Y.5.034 ČISTÍCÍ MÍSTNOST |  | 0 | [15 empty] | 2
| FIG |  | 16,5 |  | 16.5 | [15 empty] | 2
| FIG |  | Y.5.035 SKLAD PŘÍSTROJŮ |  | 0 | [15 empty] | 2
| FIG |  | 7,26 |  | 7.26 | [15 empty] | 2
| FIG |  | Y.5.036 POKOJ 1L |  | 0 | [15 empty] | 2
| FIG |  | 13,29 |  | 13.29 | [15 empty] | 2
| FIG |  | Y.5.037 ÚKLID |  | 0 | [15 empty] | 2
| FIG |  | 7,78 |  | 7.78 | [15 empty] | 2
| FIG |  | Y.5.038 POKOJ 2L |  | 0 | [15 empty] | 2
| FIG |  | 25,28 |  | 25.28 | [15 empty] | 2
| FIG |  | Y.5.039 POKOJ 2L |  | 0 | [15 empty] | 2
| FIG |  | 29,49 |  | 29.49 | [15 empty] | 2
| FIG |  | Y.5.040 SKLAD VOZÍKŮ |  | 0 | [15 empty] | 2
| FIG |  | 5,3 |  | 5.3 | [15 empty] | 2
| FIG |  | Y.5.041 POKOJ 2L |  | 0 | [15 empty] | 2
| FIG |  | 29,04 |  | 29.04 | [15 empty] | 2
| FIG |  | Y.5.042 POKOJ 1L |  | 0 | [15 empty] | 2
| FIG |  | 21,23 |  | 21.23 | [15 empty] | 2
| FIG |  | Y.5.043 POKOJ 1L |  | 0 | [15 empty] | 2
| FIG |  | 22,62 |  | 22.62 | [15 empty] | 2
| FIG |  | Y.5.044 ARCHIV VAV 4 |  | 0 | [15 empty] | 2
| FIG |  | 20,37 |  | 20.37 | [15 empty] | 2
| FIG |  | Y.5.045 POKOJ 1L |  | 0 | [15 empty] | 2
| FIG |  | 21,65 |  | 21.65 | [15 empty] | 2
| FIG |  | Y.5.046 SKLAD ZDR. MATERIÁLU |  | 0 | [15 empty] | 2
| FIG |  | 20,87 |  | 20.87 | [15 empty] | 2
| FIG |  | Y.5.047 DENNÍ MÍSTNOST PERSONÁL |  | 0 | [15 empty] | 2
| FIG |  | 20 |  | 20 | [15 empty] | 2
| FIG |  | Y.5.048 PRACOVNA VAV 1 |  | 0 | [15 empty] | 2
| FIG |  | 26,6 |  | 26.6 | [15 empty] | 2
| FIG |  | Y.5.049 PRACOVNA VAV 2 |  | 0 | [15 empty] | 2
| FIG |  | 25,25 |  | 25.25 | [15 empty] | 2
| FIG |  | Y.5.050 PRACOVNA VAV 3 |  | 0 | [15 empty] | 2
| FIG |  | 26,58 |  | 26.58 | [15 empty] | 2
| FIG |  | Y.5.051 PRACOVNA VAV 5 |  | 0 | [15 empty] | 2
| FIG |  | 25,25 |  | 25.25 | [15 empty] | 2
| FIG |  | Y.5.052 PRACOVNA VAV 6 |  | 0 | [15 empty] | 2
| FIG |  | 25,18 |  | 25.18 | [15 empty] | 2
| FIG |  | Y.5.053 ARCHIV |  | 0 | [15 empty] | 2
| FIG |  | 34,14 |  | 34.14 | [15 empty] | 2
| FIG |  | Y.5.056 SEKRETARIAT |  | 0 | [15 empty] | 2
| FIG |  | 25,25 |  | 25.25 | [15 empty] | 2
| FIG |  | Y.5.057 VRCHNÍ SESTRA |  | 0 | [15 empty] | 2
| FIG |  | 25,21 |  | 25.21 | [15 empty] | 2
| FIG |  | Y.5.058 ÚKLID |  | 0 | [15 empty] | 2
| FIG |  | 3,94 |  | 3.94 | [15 empty] | 2
| FIG |  | Y.5.059 ČAJOVÁ KUCH. |  | 0 | [15 empty] | 2
| FIG |  | 7,81 |  | 7.81 | [15 empty] | 2
| FIG |  | Y.5.060 DOKUMENTACE |  | 0 | [15 empty] | 2
| FIG |  | 25,28 |  | 25.28 | [15 empty] | 2
| FIG |  | Y.5.061 VÝUKOVÁ MÍSTNOST |  | 0 | [15 empty] | 2
| FIG |  | 25,78 |  | 25.78 | [15 empty] | 2
| FIG |  | Y.5.062 ZASEDACÍ MÍSTNOST |  | 0 | [15 empty] | 2
| FIG |  | 55,27 |  | 55.27 | [15 empty] | 2
| FIG |  | Y.5.063 DENNÍ MÍSTNOST PERSONÁL |  | 0 | [15 empty] | 2
| FIG |  | 21,54 |  | 21.54 | [15 empty] | 2
| FIG |  | Y.5.064 POKOJ 1L |  | 0 | [15 empty] | 2
| FIG |  | 21,64 |  | 21.64 | [15 empty] | 2
| FIG |  | Y.5.065 POKOJ 1L |  | 0 | [15 empty] | 2
| FIG |  | 21,64 |  | 21.64 | [15 empty] | 2
| FIG |  | Y.5.066 SKLAD ZDR. MATERIÁLU |  | 0 | [15 empty] | 2
| FIG |  | 41,12 |  | 41.12 | [15 empty] | 2
| FIG |  | Y.5.067 POKOJ 1L |  | 0 | [15 empty] | 2
| FIG |  | 21,16 |  | 21.16 | [15 empty] | 2
| FIG |  | Y.5.068 POKOJ 1L |  | 0 | [15 empty] | 2
| FIG |  | 21,16 |  | 21.16 | [15 empty] | 2
| FIG |  | Y.5.069 POKOJ 2L |  | 0 | [15 empty] | 2
| FIG |  | 30,34 |  | 30.34 | [15 empty] | 2
| FIG |  | Y.5.070 SKLAD VOZÍKŮ |  | 0 | [15 empty] | 2
| FIG |  | 5,3 |  | 5.3 | [15 empty] | 2
| FIG |  | Y.5.071 POKOJ 2L |  | 0 | [15 empty] | 2
| FIG |  | 29,55 |  | 29.55 | [15 empty] | 2
| FIG |  | Y.5.072 POKOJ 2L |  | 0 | [15 empty] | 2
| FIG |  | 25,53 |  | 25.53 | [15 empty] | 2
| FIG |  | Y.5.073 ÚKLID |  | 0 | [15 empty] | 2
| FIG |  | 6,34 |  | 6.34 | [15 empty] | 2
| FIG |  | Y.5.074 POKOJ 1L |  | 0 | [15 empty] | 2
| FIG |  | 13,41 |  | 13.41 | [15 empty] | 2
| FIG |  | Y.5.076 POKOJ 1L |  | 0 | [15 empty] | 2
| FIG |  | 13,4 |  | 13.4 | [15 empty] | 2
| FIG |  | Y.5.077 ČISTÍCÍ MÍSTNOST |  | 0 | [15 empty] | 2
| FIG |  | 12,01 |  | 12.01 | [15 empty] | 2
| FIG |  | Y.5.078 POKOJ 2L |  | 0 | [15 empty] | 2
| FIG |  | 25,53 |  | 25.53 | [15 empty] | 2
| FIG |  | Y.5.079 POKOJ 2L |  | 0 | [15 empty] | 2
| FIG |  | 29,54 |  | 29.54 | [15 empty] | 2
| FIG |  | Y.5.080 FILTR |  | 0 | [15 empty] | 2
| FIG |  | 4,69 |  | 4.69 | [15 empty] | 2
| FIG |  | Y.5.081 POKOJ 2L |  | 0 | [15 empty] | 2
| FIG |  | 30,28 |  | 30.28 | [15 empty] | 2
| FIG |  | Y.5.084 SKLAD ZDR. MATERIÁLU |  | 0 | [15 empty] | 2
| FIG |  | 6,8 |  | 6.8 | [15 empty] | 2
| FIG |  | Y.5.087 ČAJOVÁ KUCH. |  | 0 | [15 empty] | 2
| FIG |  | 7,77 |  | 7.77 | [15 empty] | 2
| FIG |  | Y.5.088 COFFE POINT-PERSONÁL |  | 0 | [15 empty] | 2
| FIG |  | 7,57 |  | 7.57 | [15 empty] | 2
| FIG |  | Y.5.091 ADMINISTRATIVA |  | 0 | [15 empty] | 2
| FIG |  | 6,12 |  | 6.12 | [15 empty] | 2
| FIG |  | Y.5.091a CHODBA |  | 0 | [15 empty] | 2
| FIG |  | 4,48 |  | 4.48 | [15 empty] | 2
| FIG |  | Y.5.092 ODPADY+ ŠPINAVÉ PRÁDLO |  | 0 | [15 empty] | 2
| FIG |  | 12,78 |  | 12.78 | [15 empty] | 2
| FIG |  | Y.5.093 STANIČNÍ SESTRA |  | 0 | [15 empty] | 2
| FIG |  | 23,64 |  | 23.64 | [15 empty] | 2
| FIG |  | Y.5.095 PRACOVNA SEKRETARIÁTU |  | 0 | [15 empty] | 2
| FIG |  | 25,12 |  | 25.12 | [15 empty] | 2
| FIG |  | Y.5.096 SEKRETARIÁT |  | 0 | [15 empty] | 2
| FIG |  | 25,25 |  | 25.25 | [15 empty] | 2
| FIG |  | Y.5.097 ČAJOVÁ KUCH. |  | 0 | [15 empty] | 2
| FIG |  | 8,54 |  | 8.54 | [15 empty] | 2
| FIG |  | Y.5.100 PŘEDNOSTA |  | 0 | [15 empty] | 2
| FIG |  | 25,25 |  | 25.25 | [15 empty] | 2
| FIG |  | Y.5.101 PRIMÁŘ |  | 0 | [15 empty] | 2
| FIG |  | 25,28 |  | 25.28 | [15 empty] | 2
| FIG |  | Y.5.103 ARCHIV, SKLAD-KANCELÁŘSKÉ POTŘEBY |  | 0 | [15 empty] | 2
| FIG |  | 4,84 |  | 4.84 | [15 empty] | 2
| FIG |  | Y.5.104 SEKRETARIÁT |  | 0 | [15 empty] | 2
| FIG |  | 24,49 |  | 24.49 | [15 empty] | 2
| FIG |  | Y.5.105 PRACOVNA ZÁSTUPCE VAV |  | 0 | [15 empty] | 2
| FIG |  | 23,49 |  | 23.49 | [15 empty] | 2
| FIG |  | Y.5.106 ZASEDACÍ MÍSTNOST |  | 0 | [15 empty] | 2
| FIG |  | 18,3 |  | 18.3 | [15 empty] | 2
| FIG |  | Y.6.001a VOZÍKY INKUB. |  | 0 | [15 empty] | 2
| FIG |  | 6,61 |  | 6.61 | [15 empty] | 2
| FIG |  | Y.6.002 CHODBA |  | 0 | [15 empty] | 2
| FIG |  | 21,75 |  | 21.75 | [15 empty] | 2
| FIG |  | Y.6.003 CHODBA |  | 0 | [15 empty] | 2
| FIG |  | 67,09 |  | 67.09 | [15 empty] | 2
| FIG |  | Y.6.004b CHODBA |  | 0 | [15 empty] | 2
| FIG |  | 23,38 |  | 23.38 | [15 empty] | 2
| FIG |  | Y.6.005 CHODBA |  | 0 | [15 empty] | 2
| FIG |  | 21,39 |  | 21.39 | [15 empty] | 2
| FIG |  | Y.6.006 CHODBA |  | 0 | [15 empty] | 2
| FIG |  | 176,98 |  | 176.98 | [15 empty] | 2
| FIG |  | Y.6.007b CHODBA |  | 0 | [15 empty] | 2
| FIG |  | 23,02 |  | 23.02 | [15 empty] | 2
| FIG |  | Y.6.011a FILTR NAVŠTĚV-ŠATNA |  | 0 | [15 empty] | 2
| FIG |  | 4,09 |  | 4.09 | [15 empty] | 2
| FIG |  | Y.6.012 CHODBA |  | 0 | [15 empty] | 2
| FIG |  | 5,1 |  | 5.1 | [15 empty] | 2
| FIG |  | Y.6.012a SEMINÁRNÍ MÍSTNOST |  | 0 | [15 empty] | 2
| FIG |  | 17,38 |  | 17.38 | [15 empty] | 2
| FIG |  | Y.6.012b INSPEKČNÍ POKOJ |  | 0 | [15 empty] | 2
| FIG |  | 20,24 |  | 20.24 | [15 empty] | 2
| FIG |  | Y.6.013 ODPADY |  | 0 | [15 empty] | 2
| FIG |  | 7 |  | 7 | [15 empty] | 2
| FIG |  | Y.6.015 MANIPULACE |  | 0 | [15 empty] | 2
| FIG |  | 6,85 |  | 6.85 | [15 empty] | 2
| FIG |  | Y.6.016 MANIPULACE |  | 0 | [15 empty] | 2
| FIG |  | 6,84 |  | 6.84 | [15 empty] | 2
| FIG |  | Y.6.017 SKLAD ČISTÉ PRÁDLO |  | 0 | [15 empty] | 2
| FIG |  | 12,08 |  | 12.08 | [15 empty] | 2
| FIG |  | Y.6.018 LABORATOŘ |  | 0 | [15 empty] | 2
| FIG |  | 5,87 |  | 5.87 | [15 empty] | 2
| FIG |  | Y.6.019 ODSUN DEKONTAMINACE |  | 0 | [15 empty] | 2
| FIG |  | 5,41 |  | 5.41 | [15 empty] | 2
| FIG |  | Y.6.020 DENNÍ MÍSTNOST MATKY |  | 0 | [15 empty] | 2
| FIG |  | 21,49 |  | 21.49 | [15 empty] | 2
| FIG |  | Y.6.024 SKLAD STERILNÍHO MATERIÁLU |  | 0 | [15 empty] | 2
| FIG |  | 10,93 |  | 10.93 | [15 empty] | 2
| FIG |  | Y.6.029 SESTERNA |  | 0 | [15 empty] | 2
| FIG |  | 44,09 |  | 44.09 | [15 empty] | 2
| FIG |  | Y.6.030 PŘÍPRAVNA |  | 0 | [15 empty] | 2
| FIG |  | 12,3 |  | 12.3 | [15 empty] | 2
| FIG |  | Y.6.031 ČAJ. K. MATKY |  | 0 | [15 empty] | 2
| FIG |  | 8,39 |  | 8.39 | [15 empty] | 2
| FIG |  | Y.6.032 SKLAD + SKLAD PŘÍSTROJŮ |  | 0 | [15 empty] | 2
| FIG |  | 26,57 |  | 26.57 | [15 empty] | 2
| FIG |  | Y.6.033 MLÉČNÁ + ČAJ. K. |  | 0 | [15 empty] | 2
| FIG |  | 8,54 |  | 8.54 | [15 empty] | 2
| FIG |  | Y.6.033a ELEKTROROZVODNA |  | 0 | [15 empty] | 2
| FIG |  | 4,33 |  | 4.33 | [15 empty] | 2
| FIG |  | Y.6.041 ČISTÍCÍ MÍSTNOST |  | 0 | [15 empty] | 2
| FIG |  | 14,65 |  | 14.65 | [15 empty] | 2
| FIG |  | Y.6.045 STANIČNÍ SESTRA |  | 0 | [15 empty] | 2
| FIG |  | 21,05 |  | 21.05 | [15 empty] | 2
| FIG |  | Y.6.046 PRACOVNA LÉKAŘE |  | 0 | [15 empty] | 2
| FIG |  | 21,11 |  | 21.11 | [15 empty] | 2
| FIG |  | Y.6.049 DENNÍ MÍSTNOST SESTRY + SANITÁŘI |  | 0 | [15 empty] | 2
| FIG |  | 48,36 |  | 48.36 | [15 empty] | 2
| FIG |  | Y.6.051 INSPEKČNÍ POKOJ |  | 0 | [15 empty] | 2
| FIG |  | 18,7 |  | 18.7 | [15 empty] | 2
| FIG |  | Y.6.052 FILTR PACIENTI-INKUBÁTOR |  | 0 | [15 empty] | 2
| FIG |  | 22,46 |  | 22.46 | [15 empty] | 2
| FIG |  | Y.6.054 DENNÍ MÍSTNOST SESTRY+SANITÁŘI |  | 0 | [15 empty] | 2
| FIG |  | 42,77 |  | 42.77 | [15 empty] | 2
| FIG |  | Y.6.066 SKLAD PŘÍSTROJŮ |  | 0 | [15 empty] | 2
| FIG |  | 29,5 |  | 29.5 | [15 empty] | 2
| FIG |  | Y.6.069 PRACOVNA LÉKAŘE |  | 0 | [15 empty] | 2
| FIG |  | 21,16 |  | 21.16 | [15 empty] | 2
| FIG |  | Y.6.070 DENNÍ MÍSTNOST MATKY |  | 0 | [15 empty] | 2
| FIG |  | 26,65 |  | 26.65 | [15 empty] | 2
| FIG |  | Y.6.071 STANIČNÍ SESTRA |  | 0 | [15 empty] | 2
| FIG |  | 12,79 |  | 12.79 | [15 empty] | 2
| FIG |  | Y.6.072 SKLAD ŠPINAVÉHO PRÁDLA |  | 0 | [15 empty] | 2
| FIG |  | 3,95 |  | 3.95 | [15 empty] | 2
| FIG |  | Y.6.073 PŘÍPRAVNA LÉKŮ |  | 0 | [15 empty] | 2
| FIG |  | 6,3 |  | 6.3 | [15 empty] | 2
| FIG |  | Y.6.074 VYŠETŘOVNA |  | 0 | [15 empty] | 2
| FIG |  | 13,1 |  | 13.1 | [15 empty] | 2
| FIG |  | Y.6.074a ELEKTROROZVODNA |  | 0 | [15 empty] | 2
| FIG |  | 5,82 |  | 5.82 | [15 empty] | 2
| FIG |  | Y.6.076 ČISTÍCÍ MÍSTNOST |  | 0 | [15 empty] | 2
| FIG |  | 9,36 |  | 9.36 | [15 empty] | 2
| FIG |  | Y.6.084 SESTERNA / LÉKAŘI |  | 0 | [15 empty] | 2
| FIG |  | 27,11 |  | 27.11 | [15 empty] | 2
| FIG |  | Y.6.086 ČAJ. K MATKY |  | 0 | [15 empty] | 2
| FIG |  | 10,48 |  | 10.48 | [15 empty] | 2
| FIG |  | Y.6.086a ELEKTROROZVODNA |  | 0 | [15 empty] | 2
| FIG |  | 4,32 |  | 4.32 | [15 empty] | 2
| FIG |  | Y.6.087 MLÉČNÁ KUCHYŇKA |  | 0 | [15 empty] | 2
| FIG |  | 8,68 |  | 8.68 | [15 empty] | 2
| FIG |  | Y.6.090 MANIPULACE |  | 0 | [15 empty] | 2
| FIG |  | 11,45 |  | 11.45 | [15 empty] | 2
| FIG |  | Y.6.090a SKLAD ČISTÉHO PRÁDLA |  | 0 | [15 empty] | 2
| FIG |  | 12,04 |  | 12.04 | [15 empty] | 2
| FIG |  | Y.6.091 SKLAD ZDR. MATERIÁLU |  | 0 | [15 empty] | 2
| FIG |  | 9,84 |  | 9.84 | [15 empty] | 2
| FIG |  | Y.6.094 ODPADY |  | 0 | [15 empty] | 2
| FIG |  | 17,2 |  | 17.2 | [15 empty] | 2
| FIG |  | Y.6.097a ŠATNA NÁVŠ. |  | 0 | [15 empty] | 2
| FIG |  | 6,04 |  | 6.04 | [15 empty] | 2
| FIG |  | Y.6.098 LÉKAŘSKÝ POKOJ |  | 0 | [15 empty] | 2
| FIG |  | 20,52 |  | 20.52 | [15 empty] | 2
| FIG |  | Y.6.099d ELEKTROROZVODNA |  | 0 | [15 empty] | 2
| FIG |  | 4,35 |  | 4.35 | [15 empty] | 2
| FIG |  | Y.6.099d FILTR PACIENTI-INKUBÁTOR |  | 0 | [15 empty] | 2
| FIG |  | 16,53 |  | 16.53 | [15 empty] | 2
| FIG |  | Y.6.100 LÉKAŘSKÝ POKOJ |  | 0 | [15 empty] | 2
| FIG |  | 21,06 |  | 21.06 | [15 empty] | 2
| FIG |  | Y.6.103 LÉKAŘSKÝ POKOJ |  | 0 | [15 empty] | 2
| FIG |  | 21,06 |  | 21.06 | [15 empty] | 2
| FIG |  | Y.6.104 LÉKAŘSKÝ POKOJ |  | 0 | [15 empty] | 2
| FIG |  | 21,06 |  | 21.06 | [15 empty] | 2
| FIG |  | Y.6.105 ČAJOVÁ KUCH. |  | 0 | [15 empty] | 2
| FIG |  | 7,17 |  | 7.17 | [15 empty] | 2
| FIG |  | Y.6.106 COPPY CENTRUM |  | 0 | [15 empty] | 2
| FIG |  | 6,03 |  | 6.03 | [15 empty] | 2
| FIG |  | Y.6.107 LÉKAŘSKÝ POKOJ |  | 0 | [15 empty] | 2
| FIG |  | 21,06 |  | 21.06 | [15 empty] | 2
| FIG |  | Y.6.108d PŘEVLÉKACÍ KABINA |  | 0 | [15 empty] | 2
| FIG |  | 1,44 |  | 1.44 | [15 empty] | 2
| FIG |  | Y.6.108e PŘEVLÉKACÍ KABINA |  | 0 | [15 empty] | 2
| FIG |  | 1,29 |  | 1.29 | [15 empty] | 2
| FIG |  | Y.6.109 LÉKAŘSKÝ POKOJ |  | 0 | [15 empty] | 2
| FIG |  | 18,78 |  | 18.78 | [15 empty] | 2
| FIG |  | Y.6.110 CHODBA |  | 0 | [15 empty] | 2
| FIG |  | 43,08 |  | 43.08 | [15 empty] | 2
| FIG |  | Y.6.111 CHODBA |  | 0 | [15 empty] | 2
| FIG |  | 67,51 |  | 67.51 | [15 empty] | 2
| FIG |  | Y.6.113 SKLAD ZDR. MATERIÁLU |  | 0 | [15 empty] | 2
| FIG |  | 19,19 |  | 19.19 | [15 empty] | 2
| FIG |  | Y.7.001 CHODBA |  | 0 | [15 empty] | 2
| FIG |  | 131,6 |  | 131.6 | [15 empty] | 2
| FIG |  | Y.7.001a NIKA PRO VOZÍKY |  | 0 | [15 empty] | 2
| FIG |  | 4,35 |  | 4.35 | [15 empty] | 2
| FIG |  | Y.7.002 CHODBA |  | 0 | [15 empty] | 2
| FIG |  | 97,66 |  | 97.66 | [15 empty] | 2
| FIG |  | Y.7.003 CHODBA |  | 0 | [15 empty] | 2
| FIG |  | 66,93 |  | 66.93 | [15 empty] | 2
| FIG |  | Y.7.004b CHODBA |  | 0 | [15 empty] | 2
| FIG |  | 20,33 |  | 20.33 | [15 empty] | 2
| FIG |  | Y.7.005 CHODBA |  | 0 | [15 empty] | 2
| FIG |  | 21,6 |  | 21.6 | [15 empty] | 2
| FIG |  | Y.7.006 CHODBA |  | 0 | [15 empty] | 2
| FIG |  | 176,5 |  | 176.5 | [15 empty] | 2
| FIG |  | Y.7.006a VOZÍKY INKUBÁTORY |  | 0 | [15 empty] | 2
| FIG |  | 3,45 |  | 3.45 | [15 empty] | 2
| FIG |  | Y.7.007b CHODBA |  | 0 | [15 empty] | 2
| FIG |  | 22,98 |  | 22.98 | [15 empty] | 2
| FIG |  | Y.7.008 CHODBA |  | 0 | [15 empty] | 2
| FIG |  | 42,92 |  | 42.92 | [15 empty] | 2
| FIG |  | Y.7.010 CHODBA |  | 0 | [15 empty] | 2
| FIG |  | 67,74 |  | 67.74 | [15 empty] | 2
| FIG |  | Y.7.011 STANIČNÍ SESTRA GPK + NO |  | 0 | [15 empty] | 2
| FIG |  | 19,77 |  | 19.77 | [15 empty] | 2
| FIG |  | Y.7.013 ODPADY+ ŠPINAVÉ PRÁDLO |  | 0 | [15 empty] | 2
| FIG |  | 12,82 |  | 12.82 | [15 empty] | 2
| FIG |  | Y.7.014 ČISTÍCÍ MÍSTNOST |  | 0 | [15 empty] | 2
| FIG |  | Y.8.054 POKOJ 2L |  | 0 | [15 empty] | 2
| FIG |  | 32,06 |  | 32.06 | [15 empty] | 2
| FIG |  | Y.8.055 SKLAD PŘÍSTROJŮ |  | 0 | [15 empty] | 2
| FIG |  | 8,92 |  | 8.92 | [15 empty] | 2
| FIG |  | Y.8.056 POKOJ 2L |  | 0 | [15 empty] | 2
| FIG |  | 29,42 |  | 29.42 | [15 empty] | 2
| FIG |  | Y.8.058 POKOJ 1L |  | 0 | [15 empty] | 2
| FIG |  | 16,29 |  | 16.29 | [15 empty] | 2
| FIG |  | Y.8.058b FILTR |  | 0 | [15 empty] | 2
| FIG |  | 4,33 |  | 4.33 | [15 empty] | 2
| FIG |  | Y.8.059 STANIČNÍ SESTRA |  | 0 | [15 empty] | 2
| FIG |  | 22,46 |  | 22.46 | [15 empty] | 2
| FIG |  | Y.8.060 PRACOVNA LÉKAŘE |  | 0 | [15 empty] | 2
| FIG |  | 22,11 |  | 22.11 | [15 empty] | 2
| FIG |  | Y.8.061 PŘÍPRAVNA |  | 0 | [15 empty] | 2
| FIG |  | 12,6 |  | 12.6 | [15 empty] | 2
| FIG |  | Y.8.062 COFFEE POINT-PERSONÁL |  | 0 | [15 empty] | 2
| FIG |  | 6,46 |  | 6.46 | [15 empty] | 2
| FIG |  | Y.8.063 POKOJ 2L |  | 0 | [15 empty] | 2
| FIG |  | 29,42 |  | 29.42 | [15 empty] | 2
| FIG |  | Y.8.065 ČAJ. KUCH. |  | 0 | [15 empty] | 2
| FIG |  | 6,11 |  | 6.11 | [15 empty] | 2
| FIG |  | Y.8.066 ČISTÍCÍ MÍSTNOST + ŠPINAVÉ PR. |  | 0 | [15 empty] | 2
| FIG |  | 18,9 |  | 18.9 | [15 empty] | 2
| FIG |  | Y.8.067 POKOJ 2L |  | 0 | [15 empty] | 2
| FIG |  | 32,05 |  | 32.05 | [15 empty] | 2
| FIG |  | Y.8.068 POKOJ 1L |  | 0 | [15 empty] | 2
| FIG |  | 17,77 |  | 17.77 | [15 empty] | 2
| FIG |  | Y.8.068b FILTR |  | 0 | [15 empty] | 2
| FIG |  | 4,05 |  | 4.05 | [15 empty] | 2
| FIG |  | Y.8.069 DENNÍ MÍSTNOST PERSONÁLU |  | 0 | [15 empty] | 2
| FIG |  | 21,11 |  | 21.11 | [15 empty] | 2
| FIG |  | Y.8.070 PŘEDSÍŇ |  | 0 | [15 empty] | 2
| FIG |  | 5,8 |  | 5.8 | [15 empty] | 2
| FIG |  | Y.8.073 PRACOVNA LÉKAŘE NO |  | 0 | [15 empty] | 2
| FIG |  | 20,79 |  | 20.79 | [15 empty] | 2
| FIG |  | Y.8.074 PRACOVNA SESTER NEONATOLOGIE |  | 0 | [15 empty] | 2
| FIG |  | 20,22 |  | 20.22 | [15 empty] | 2
| FIG |  | Y.8.075 ČISTÝ SKLAD + PRÁDLO |  | 0 | [15 empty] | 2
| FIG |  | 18,33 |  | 18.33 | [15 empty] | 2
| FIG |  | Y.8.078 ARO SKLAD + COS |  | 0 | [15 empty] | 2
| FIG |  | 21,63 |  | 21.63 | [15 empty] | 2
| FIG |  | Y.8.082 SKLAD ZDR. MATERIÁLU |  | 0 | [15 empty] | 2
| FIG |  | 6,73 |  | 6.73 | [15 empty] | 2
| FIG |  | Y.8.083 SKLAD ZDR. MATERIÁLU |  | 0 | [15 empty] | 2
| FIG |  | 10,9 |  | 10.9 | [15 empty] | 2
| FIG |  | Y.8.083a ODPOČINEK PERSONÁLU |  | 0 | [15 empty] | 2
| FIG |  | 14,16 |  | 14.16 | [15 empty] | 2
| FIG |  | Y.8.083b VÝUKOVÁ MÍSTNOST |  | 0 | [15 empty] | 2
| FIG |  | 14,4 |  | 14.4 | [15 empty] | 2
| FIG |  | Y.8.083c ELEKTROROZVODNA |  | 0 | [15 empty] | 2
| FIG |  | 6,12 |  | 6.12 | [15 empty] | 2
| FIG |  | Y.8.088 ČAJOVÁ KUCHYŇKA |  | 0 | [15 empty] | 2
| FIG |  | 6 |  | 6 | [15 empty] | 2
| FIG |  | Y.8.089 STANOVIŠTĚ SESTER |  | 0 | [15 empty] | 2
| FIG |  | 36,4 |  | 36.4 | [15 empty] | 2
| FIG |  | Y.8.090 STANIČNÍ SESTRA |  | 0 | [15 empty] | 2
| FIG |  | 20,24 |  | 20.24 | [15 empty] | 2
| FIG |  | Y.8.098 DENNÍ MÍSTNOST PERSONÁLU |  | 0 | [15 empty] | 2
| FIG |  | 21,73 |  | 21.73 | [15 empty] | 2
| FIG |  | Y.8.099 POHOTOVOSTNÍ POKOJ |  | 0 | [15 empty] | 2
| FIG |  | 22,43 |  | 22.43 | [15 empty] | 2
| FIG |  | Y.8.101 NEČISTÁ MANIPULACE |  | 0 | [15 empty] | 2
| FIG |  | 5,58 |  | 5.58 | [15 empty] | 2
| FIG |  | Y.8.103 ODPAD |  | 0 | [15 empty] | 2
| FIG |  | 15,47 |  | 15.47 | [15 empty] | 2
| FIG |  | Y.8.104 ČISTÁ MANIPULACE + SANITÁŘKY |  | 0 | [15 empty] | 2
| FIG |  | 18,94 |  | 18.94 | [15 empty] | 2
| FIG |  | Y.8.105 VYŠETŘOVNA |  | 0 | [15 empty] | 2
| FIG |  | 20,49 |  | 20.49 | [15 empty] | 2
| FIG |  | Y.8.109 POKOJ 2L |  | 0 | [15 empty] | 2
| FIG |  | 32,02 |  | 32.02 | [15 empty] | 2
| FIG |  | Y.8.110 SKLAD + ČISTÉ PRÁDLO |  | 0 | [15 empty] | 2
| FIG |  | 14,31 |  | 14.31 | [15 empty] | 2
| FIG |  | Y.8.113 POKOJ 2L |  | 0 | [15 empty] | 2
| FIG |  | 29,25 |  | 29.25 | [15 empty] | 2
| FIG |  | Y.8.114 POKOJ 2L |  | 0 | [15 empty] | 2
| FIG |  | 29,25 |  | 29.25 | [15 empty] | 2
| FIG |  | Y.8.116 POKOJ 2L |  | 0 | [15 empty] | 2
| FIG |  | 30,01 |  | 30.01 | [15 empty] | 2
| FIG |  | Y.8.117 SKLAD ZDR. MATERIÁLU |  | 0 | [15 empty] | 2
| FIG |  | 16,25 |  | 16.25 | [15 empty] | 2
| FIG |  | Y.9.001 CHODBA |  | 0 | [15 empty] | 2
| FIG |  | 216,58 |  | 216.58 | [15 empty] | 2
| FIG |  | Y.9.001a NIKA PRO VOZÍKY |  | 0 | [15 empty] | 2
| FIG |  | 233,36 |  | 233.36 | [15 empty] | 2
| FIG |  | Y.9.002 CHODBA |  | 0 | [15 empty] | 2
| FIG |  | 22,09 |  | 22.09 | [15 empty] | 2
| FIG |  | Y.9.003 CHODBA |  | 0 | [15 empty] | 2
| FIG |  | 31,62 |  | 31.62 | [15 empty] | 2
| FIG |  | Y.9.004b CHODBA |  | 0 | [15 empty] | 2
| FIG |  | 23,43 |  | 23.43 | [15 empty] | 2
| FIG |  | Y.9.005 CHODBA |  | 0 | [15 empty] | 2
| FIG |  | 31,96 |  | 31.96 | [15 empty] | 2
| FIG |  | Y.9.006 CHODBA |  | 0 | [15 empty] | 2
| FIG |  | 22,23 |  | 22.23 | [15 empty] | 2
| FIG |  | Y.9.007b CHODBA |  | 0 | [15 empty] | 2
| FIG |  | 23,4 |  | 23.4 | [15 empty] | 2
| FIG |  | Y.9.010 CHODBA |  | 0 | [15 empty] | 2
| FIG |  | 285,32 |  | 285.32 | [15 empty] | 2
| FIG |  | Y.9.010a NIKA PRO VOZÍKY |  | 0 | [15 empty] | 2
| FIG |  | 238,99 |  | 238.99 | [15 empty] | 2
| FIG |  | Y.9.015 STANIČNÍ SESTRA GPK + NO |  | 0 | [15 empty] | 2
| FIG |  | 19,87 |  | 19.87 | [15 empty] | 2
| FIG |  | Y.9.017 ODPADY + ŠPINAVÉ PRÁDLO |  | 0 | [15 empty] | 2
| FIG |  | 12,47 |  | 12.47 | [15 empty] | 2
| FIG |  | Y.9.018 ČISTÍCÍ MÍSTNOST |  | 0 | [15 empty] | 2
| FIG |  | 11,93 |  | 11.93 | [15 empty] | 2
| FIG |  | Y.9.025 ČISTÉ PRÁDLO |  | 0 | [15 empty] | 2
| FIG |  | 5,94 |  | 5.94 | [15 empty] | 2
| FIG |  | Y.9.026 MLÉČNÁ KUCHYŇKA |  | 0 | [15 empty] | 2
| FIG |  | 8,15 |  | 8.15 | [15 empty] | 2
| FIG |  | Y.9.027 SKLAD ZDR. MATERIÁLU |  | 0 | [15 empty] | 2
| FIG |  | 8,81 |  | 8.81 | [15 empty] | 2
| FIG |  | Y.9.028 ČAJOVÁ KUCHYŇKA |  | 0 | [15 empty] | 2
| FIG |  | 8,17 |  | 8.17 | [15 empty] | 2
| FIG |  | Y.9.029 COFFEE POINT-PERSONÁL |  | 0 | [15 empty] | 2
| FIG |  | 9,14 |  | 9.14 | [15 empty] | 2
| FIG |  | Y.9.031 POKOJ 2L |  | 0 | [15 empty] | 2
| FIG |  | 29,21 |  | 29.21 | [15 empty] | 2
| FIG |  | Y.9.032 FILTR |  | 0 | [15 empty] | 2
| FIG |  | 4,66 |  | 4.66 | [15 empty] | 2
| FIG |  | Y.9.033 LAKTAČNÍ PORADNA |  | 0 | [15 empty] | 2
| FIG |  | 14,21 |  | 14.21 | [15 empty] | 2
| FIG |  | Y.9.034 POKOJ 2L |  | 0 | [15 empty] | 2
| FIG |  | 29,14 |  | 29.14 | [15 empty] | 2
| FIG |  | Y.9.035 POKOJ 2L |  | 0 | [15 empty] | 2
| FIG |  | 25,4 |  | 25.4 | [15 empty] | 2
| FIG |  | Y.9.036 ČAJOVÁ KUCHYŇKA MATKY |  | 0 | [15 empty] | 2
| FIG |  | 6,59 |  | 6.59 | [15 empty] | 2
| FIG |  | Y.9.038 PRACOVIŠTĚ NEONATOLOGIE |  | 0 | [15 empty] | 2
| FIG |  | 31,39 |  | 31.39 | [15 empty] | 2
| FIG |  | Y.9.039 SKLAD ZDR. MATERIÁLU |  | 0 | [15 empty] | 2
| FIG |  | 17,88 |  | 17.88 | [15 empty] | 2
| FIG |  | Y.9.040 POKOJ 1L |  | 0 | [15 empty] | 2
| FIG |  | 18,93 |  | 18.93 | [15 empty] | 2
| FIG |  | Y.9.041 POKOJ 1L |  | 0 | [15 empty] | 2
| FIG |  | 20 |  | 20 | [15 empty] | 2
| FIG |  | Y.9.042 POKOJ 1L |  | 0 | [15 empty] | 2
| FIG |  | 19,61 |  | 19.61 | [15 empty] | 2
| FIG |  | Y.9.043 POKOJ 1L |  | 0 | [15 empty] | 2
| FIG |  | 19,61 |  | 19.61 | [15 empty] | 2
| FIG |  | Y.9.044 POKOJ 1L |  | 0 | [15 empty] | 2
| FIG |  | 20 |  | 20 | [15 empty] | 2
| FIG |  | Y.9.045 POKOJ 1L |  | 0 | [15 empty] | 2
| FIG |  | 20 |  | 20 | [15 empty] | 2
| FIG |  | Y.9.046 POKOJ 1L |  | 0 | [15 empty] | 2
| FIG |  | 19,73 |  | 19.73 | [15 empty] | 2
| FIG |  | Y.9.047 SKLAD ZDR. MATERIÁLU |  | 0 | [15 empty] | 2
| FIG |  | 26,2 |  | 26.2 | [15 empty] | 2
| FIG |  | Y.9.048 POKOJ 1L |  | 0 | [15 empty] | 2
| FIG |  | 19,73 |  | 19.73 | [15 empty] | 2
| FIG |  | Y.9.049 POKOJ 1L |  | 0 | [15 empty] | 2
| FIG |  | 19,74 |  | 19.74 | [15 empty] | 2
| FIG |  | Y.9.050 POKOJ L1 |  | 0 | [15 empty] | 2
| FIG |  | 19,92 |  | 19.92 | [15 empty] | 2
| FIG |  | Y.9.051 POKOJ 1L |  | 0 | [15 empty] | 2
| FIG |  | 19,92 |  | 19.92 | [15 empty] | 2
| FIG |  | Y.9.052 DENNÍ MÍSTNOST PERSONÁLU |  | 0 | [15 empty] | 2
| FIG |  | 27,08 |  | 27.08 | [15 empty] | 2
| FIG |  | Y.9.053 INSPEKČNÍ POKOJ |  | 0 | [15 empty] | 2
| FIG |  | 23,27 |  | 23.27 | [15 empty] | 2
| FIG |  | Y.9.054 VÝUKOVÁ MÍSTNOST |  | 0 | [15 empty] | 2
| FIG |  | 26,63 |  | 26.63 | [15 empty] | 2
| FIG |  | Y.9.055 VÝUKOVÁ MÍSTNOST |  | 0 | [15 empty] | 2
| FIG |  | 26,63 |  | 26.63 | [15 empty] | 2
| FIG |  | Y.9.056 INSPEKČNÍ POKOJ |  | 0 | [15 empty] | 2
| FIG |  | 23,27 |  | 23.27 | [15 empty] | 2
| FIG |  | Y.9.057 DENNÍ MÍSTNOST PERSONÁLU |  | 0 | [15 empty] | 2
| FIG |  | 26,83 |  | 26.83 | [15 empty] | 2
| FIG |  | Y.9.058 POKOJ 1L |  | 0 | [15 empty] | 2
| FIG |  | 19,92 |  | 19.92 | [15 empty] | 2
| FIG |  | Y.9.059 POKOJ 1L |  | 0 | [15 empty] | 2
| FIG |  | 19,89 |  | 19.89 | [15 empty] | 2
| FIG |  | Y.9.060 POKOJ 1L |  | 0 | [15 empty] | 2
| FIG |  | 19,89 |  | 19.89 | [15 empty] | 2
| FIG |  | Y.9.061 POKOJ 1L |  | 0 | [15 empty] | 2
| FIG |  | 19,92 |  | 19.92 | [15 empty] | 2
| FIG |  | Y.9.062 SKLAD ZDR. MATERIÁLU |  | 0 | [15 empty] | 2
| FIG |  | 27,05 |  | 27.05 | [15 empty] | 2
| FIG |  | Y.9.063 POKOJ 1L |  | 0 | [15 empty] | 2
| FIG |  | 19,92 |  | 19.92 | [15 empty] | 2
| FIG |  | Y.9.064 POKOJ 1L |  | 0 | [15 empty] | 2
| FIG |  | 19,96 |  | 19.96 | [15 empty] | 2
| FIG |  | Y.9.065 POKOJ 1L |  | 0 | [15 empty] | 2
| FIG |  | 19,96 |  | 19.96 | [15 empty] | 2
| FIG |  | Y.9.066 POKOJ 1L |  | 0 | [15 empty] | 2
| FIG |  | 19,75 |  | 19.75 | [15 empty] | 2
| FIG |  | Y.9.067 POKOJ 1L |  | 0 | [15 empty] | 2
| FIG |  | 19,75 |  | 19.75 | [15 empty] | 2
| FIG |  | Y.9.068 POKOJ 1L |  | 0 | [15 empty] | 2
| FIG |  | 20,03 |  | 20.03 | [15 empty] | 2
| FIG |  | Y.9.069 POKOJ 1L |  | 0 | [15 empty] | 2
| FIG |  | 19,06 |  | 19.06 | [15 empty] | 2
| FIG |  | Y.9.070 SKLAD ZDR. MATERIÁLU |  | 0 | [15 empty] | 2
| FIG |  | 18,71 |  | 18.71 | [15 empty] | 2
| FIG |  | Y.9.071 PRACOVIŠTĚ NEONATOLOGIE |  | 0 | [15 empty] | 2
| FIG |  | 30,59 |  | 30.59 | [15 empty] | 2
| FIG |  | Y.9.073 ČAJOVÁ KUCHYŇKA MATKY |  | 0 | [15 empty] | 2
| FIG |  | 6,12 |  | 6.12 | [15 empty] | 2
| FIG |  | Y.9.074 POKOJ 2L |  | 0 | [15 empty] | 2
| FIG |  | 28,76 |  | 28.76 | [15 empty] | 2
| FIG |  | Y.9.075 POKOJ 2L |  | 0 | [15 empty] | 2
| FIG |  | 25,92 |  | 25.92 | [15 empty] | 2
| FIG |  | Y.9.076 FILTR |  | 0 | [15 empty] | 2
| FIG |  | 4,75 |  | 4.75 | [15 empty] | 2
| FIG |  | Y.9.077 LAKTAČNÍ PORADNA |  | 0 | [15 empty] | 2
| FIG |  | 14,58 |  | 14.58 | [15 empty] | 2
| FIG |  | Y.9.078 POKOJ 2L |  | 0 | [15 empty] | 2
| FIG |  | 30,3 |  | 30.3 | [15 empty] | 2
| FIG |  | Y.9.079 POKOJ POOPERAČNÍ |  | 0 | [15 empty] | 2
| FIG |  | 27 |  | 27 | [15 empty] | 2
| FIG |  | Y.9.080 SESTERNA PŘÍPRAVNA |  | 0 | [15 empty] | 2
| FIG |  | 24,62 |  | 24.62 | [15 empty] | 2
| FIG |  | Y.9.081 COFFEE POINT-PERSONÁL |  | 0 | [15 empty] | 2
| FIG |  | 7,96 |  | 7.96 | [15 empty] | 2
| FIG |  | Y.9.082 ČAJOVÁ KUCHYŇKA |  | 0 | [15 empty] | 2
| FIG |  | 7,08 |  | 7.08 | [15 empty] | 2
| FIG |  | Y.9.083 SKLAD ZDR. MATERIÁLU |  | 0 | [15 empty] | 2
| FIG |  | 7,68 |  | 7.68 | [15 empty] | 2
| FIG |  | Y.9.084 MLÉČNÁ KUCHYŇKA |  | 0 | [15 empty] | 2
| FIG |  | 7,96 |  | 7.96 | [15 empty] | 2
| FIG |  | Y.9.085 SKLAD ČISTÉHO PRÁDLA |  | 0 | [15 empty] | 2
| FIG |  | 5,48 |  | 5.48 | [15 empty] | 2
| FIG |  | Y.9.090 OBSERVAČNÍ BOX |  | 0 | [15 empty] | 2
| FIG |  | 30,6 |  | 30.6 | [15 empty] | 2
| FIG |  | Y.9.091 ČISTÍCÍ MÍSTNOST |  | 0 | [15 empty] | 2
| FIG |  | 12,31 |  | 12.31 | [15 empty] | 2
| FIG |  | Y.9.092 ODPADY + ŠPINAVÉ PRÁDLO |  | 0 | [15 empty] | 2
| FIG |  | 11,83 |  | 11.83 | [15 empty] | 2
| FIG |  | Y.9.093 VYŠETŘOVNA LÉKAŘSKÝ POKOJ |  | 0 | [15 empty] | 2
| FIG |  | 25,58 |  | 25.58 | [15 empty] | 2
| FIG |  | Y.9.094 STANIČNÍ SESTRA GPK + NO |  | 0 | [15 empty] | 2
| FIG |  | 19,53 |  | 19.53 | [15 empty] | 2
| FIG |  | Y.9.095 NÁVŠTĚVNÍ MÍSTNOST |  | 0 | [15 empty] | 2
| FIG |  | 34,88 |  | 34.88 | [15 empty] | 2
| FIG |  | Y.9.096 PRACOVNA LÉKAŘŮ |  | 0 | [15 empty] | 2
| FIG |  | 22,04 |  | 22.04 | [15 empty] | 2
| FIG |  | Y.9.097 PRACOVNA LÉKAŘŮ |  | 0 | [15 empty] | 2
| FIG |  | 23,27 |  | 23.27 | [15 empty] | 2
| FIG |  | Y.9.099 VÝUKOVÁ MÍSTNOST |  | 0 | [15 empty] | 2
| FIG |  | 41,86 |  | 41.86 | [15 empty] | 2
| FIG |  | Y.9.103 MATRIKA |  | 0 | [15 empty] | 2
| FIG |  | 22,78 |  | 22.78 | [15 empty] | 2
| FIG |  | Y.9.104 POHOTOVOSTNÍ POKOJ |  | 0 | [15 empty] | 2
| FIG |  | 19,93 |  | 19.93 | [15 empty] | 2
| FIG |  | Y.9.105 NÁVŠTĚVNÍ MÍSTNOST |  | 0 | [15 empty] | 2
| FIG |  | 35,01 |  | 35.01 | [15 empty] | 2
| FIG |  | Y.9.106 STANIČNÍ SESTRA NO |  | 0 | [15 empty] | 2
| FIG |  | 10,52 |  | 10.52 | [15 empty] | 2
| FIG |  | Y.9.107 STANIČNÍ SESTRA NO |  | 0 | [15 empty] | 2
| FIG |  | 10,54 |  | 10.54 | [15 empty] | 2
| FIG |  | Součet |  | 15850.95 | [15 empty] | 2
| VV |  | 792,548*1,02 'Přepočtené koeficientem množství |  | 808.399 | [14 empty] | VV | 2 | 2 | False | 1 | ROZPOCET
1914 | K | 998776105 | Přesun hmot tonážní pro podlahy povlakové v objektech v přes 36 do 48 m | t | 170.726 |  | 0 |  |  |  | základní |  | 0 | 0 | 0 | 0 | 0 | FIDIC - měřená položka | 16 | K | 2 |  |  |  | ROZPOCET | [5 empty] | 0 | 0 | 0 | 0 | 0 | 1 | 0 | 16 | 1507549804
| D | 777 | Podlahy lité |  |  |  | 0 | [5 empty] | 0 |  | 36.8707 |  | 0 |  | 2 | D | 1 |  |  |  | ROZPOCET | [11 empty] | 0
1915 | K | 777121105 | Vyrovnání podkladu podlah stěrkou plněnou pískem pl přes 1,0 m2 tl do 3 mm | m2 | 2690.42 |  | 0 |  |  |  | základní |  | 0 | 0.0054 | 14.5283 | 0 | 0 | FIDIC - měřená položka | 16 | K | 2 |  |  |  | ROZPOCET | [5 empty] | 0 | 0 | 0 | 0 | 0 | 1 | 0 | 16 | -689981544
| P |  | Poznámka k položce: V06, V07 D.1.1-SO-01-A-01 Technická zpráva D.1.1-SO-01-A-02 Výpis skladeb D.1.1-SO-01-A-03 Tabulky místností D.1.1-SO-01-B-02 Půdorys 2.PP - celkový D.1.1-SO-01-B-03 Půdorys 1.PP - celkový D.1.1-SO-01-B-04 Půdorys 1.PP - sever D.1.1-SO-01-B-05 Půdorys 1.PP - jih D.1.1-SO-01-B-06 Půdorys 1.NP - celkový D.1.1-SO-01-B-07 Půdorys 1.NP - sever D.1.1-SO-01-B-08 Půdorys 1.NP - jih D.1.1-SO-01-B-09 Půdorys 2.NP - celkový D.1.1-SO-01-B-10 Půdorys 2.NP - sever D.1.1-SO-01-B-11 Půdorys 2.NP - jih D.1.1-SO-01-B-12 Půdorys 3.NP - celkový D.1.1-SO-01-B-13 Půdorys 3.NP - sever D.1.1-SO-01-B-14 Půdorys 3.NP - jih D.1.1-SO-01-B-15 Půdorys 4.NP - celkový D.1.1-SO-01-B-16 Půdorys 4.NP - sever D.1.1-SO-01-B-17 Půdorys 4.NP - jih D.1.1-SO-01-B-18 Půdorys 5.NP - celkový D.1.1-SO-01-B-19 Půdorys 5.NP - sever D.1.1-SO-01-B-20 Půdorys 5.NP - jih D.1.1-SO-01-B-21 Půdorys 6.NP - celkový D.1.1-SO-01-B-22 Půdorys 6.NP - sever D.1.1-SO-01-B-23 Půdorys 6.NP - jih D.1.1-SO-01-B-24 Půdorys 7.NP - celkový D.1.1-SO-01-B-25 Půdorys 7.NP - sever D.1.1-SO-01-B-26 Půdorys 7.NP - jih D.1.1-SO-01-B-27 Půdorys 8.NP - celkový D.1.1-SO-01-B-28 Půdorys 8.NP - sever D.1.1-SO-01-B-29 Půdorys 8.NP - jih D.1.1-SO-01-B-30 Půdorys 9.NP - celkový D.1.1-SO-01-B-31 Půdorys 9.NP - sever D.1.1-SO-01-B-32 Půdorys 9.NP - jih | [16 empty] | P | 2
| VV |  | "výměra byla odměřena z výkresů uvedených v poznámce této položky" | [16 empty] | VV | 2 | 1 | True | 0 | ROZPOCET
| VV |  | Epoxid |  | 2690.42 | [14 empty] | VV | 2 | 2 | True | 1 | ROZPOCET
| FIG |  | Rozpad figury: Epoxid | [17 empty] | 2
| FIG |  | Y.02.001 ENERGOKANÁL |  | 0 | [15 empty] | 2
| FIG |  | 112,91 |  | 112.91 | [15 empty] | 2
| FIG |  | Y.02.002 ENERGOKANÁL |  | 0 | [15 empty] | 2
| FIG |  | 77,08 |  | 77.08 | [15 empty] | 2
| FIG |  | Y.02.011 ENERGOKANÁL |  | 0 | [15 empty] | 2
| FIG |  | 94,86 |  | 94.86 | [15 empty] | 2
| FIG |  | Y.01.008 SCHODIŠTĚ |  | 0 | [15 empty] | 2
| FIG |  | 40,66/2 |  | 20.33 | [15 empty] | 2
| FIG |  | Y.01.009 SCHODIŠTĚ |  | 0 | [15 empty] | 2
| FIG |  | 40,66/2 |  | 20.33 | [15 empty] | 2
| FIG |  | Y.01.035 STROJOVNA VZT |  | 0 | [15 empty] | 2
| FIG |  | 124,05 |  | 124.05 | [15 empty] | 2
| FIG |  | Y.01.036 STROJOVNA RTCH |  | 0 | [15 empty] | 2
| FIG |  | 154 |  | 154 | [15 empty] | 2
| FIG |  | Y.01.037 ENERGOKANÁL |  | 0 | [15 empty] | 2
| FIG |  | 77,17 |  | 77.17 | [15 empty] | 2
| FIG |  | Y.01.038 ENERGOKANÁL |  | 0 | [15 empty] | 2
| FIG |  | 48,08 |  | 48.08 | [15 empty] | 2
| FIG |  | Y.01.039 ROZVODNA MDO, RH |  | 0 | [15 empty] | 2
| FIG |  | 112,26 |  | 112.26 | [15 empty] | 2
| FIG |  | Y.1.008 SCHODIŠTĚ |  | 0 | [15 empty] | 2
| FIG |  | 40,61/2 |  | 20.305 | [15 empty] | 2
| FIG |  | Y.1.009 SCHODIŠTĚ |  | 0 | [15 empty] | 2
| FIG |  | 40,62/2 |  | 20.31 | [15 empty] | 2
| FIG |  | Y.1.065 CHODBA |  | 0 | [15 empty] | 2
| FIG |  | 40,89 |  | 40.89 | [15 empty] | 2
| FIG |  | Y.1.066 ROZVODNA VN |  | 0 | [15 empty] | 2
| FIG |  | 9,45 |  | 9.45 | [15 empty] | 2
| FIG |  | Y.1.067 TRANSFORMÁTOR 1 |  | 0 | [15 empty] | 2
| FIG |  | 7,54 |  | 7.54 | [15 empty] | 2
| FIG |  | Y.1.068 TRANSFORMÁTOR 2 |  | 0 | [15 empty] | 2
| FIG |  | 7,54 |  | 7.54 | [15 empty] | 2
| FIG |  | Y.1.068 TRANSFORMÁTOR 4 |  | 0 | [15 empty] | 2
| FIG |  | 8,17 |  | 8.17 | [15 empty] | 2
| FIG |  | Y.1.069 TRANSFORMÁTOR 3 |  | 0 | [15 empty] | 2
| FIG |  | 7,4 |  | 7.4 | [15 empty] | 2
| FIG |  | Y.1.070 DIESELAGREGÁT |  | 0 | [15 empty] | 2
| FIG |  | 76,81 |  | 76.81 | [15 empty] | 2
| FIG |  | Y.1.071 ROZVODNA DO |  | 0 | [15 empty] | 2
| FIG |  | 44,78 |  | 44.78 | [15 empty] | 2
| FIG |  | Y.1.073 ROZVODNA VDO |  | 0 | [15 empty] | 2
| FIG |  | 31,44 |  | 31.44 | [15 empty] | 2
| FIG |  | Y.1.074 ROZVODNA RPO, CBS |  | 0 | [15 empty] | 2
| FIG |  | 7,19 |  | 7.19 | [15 empty] | 2
| FIG |  | Y.1.075 CHODBA |  | 0 | [15 empty] | 2
| FIG |  | 13,18 |  | 13.18 | [15 empty] | 2
| FIG |  | Y.1.075a CHODBA |  | 0 | [15 empty] | 2
| FIG |  | 18,21 |  | 18.21 | [15 empty] | 2
| FIG |  | Y.1.076 STROJOVNA MEDIPLYNY 1 |  | 0 | [15 empty] | 2
| FIG |  | 16,35 |  | 16.35 | [15 empty] | 2
| FIG |  | Y.1.076a STROJOVNA MEDIPLYNY 3 |  | 0 | [15 empty] | 2
| FIG |  | 6,72 |  | 6.72 | [15 empty] | 2
| FIG |  | Y.1.077 STROJOVNA MEDIPLYNY 2 |  | 0 | [15 empty] | 2
| FIG |  | 23,19 |  | 23.19 | [15 empty] | 2
| FIG |  | Y.1.078 STROJOVNA RTCH |  | 0 | [15 empty] | 2
| FIG |  | 136,07 |  | 136.07 | [15 empty] | 2
| FIG |  | Y.1.079 PROSTUP 1.PP |  | 0 | [15 empty] | 2
| FIG |  | 6,41 |  | 6.41 | [15 empty] | 2
| FIG |  | Y.1.080 ROZVODNA EPS |  | 0 | [15 empty] | 2
| FIG |  | 7,24 |  | 7.24 | [15 empty] | 2
| FIG |  | Y.1.081 ROZVODNA EZS |  | 0 | [15 empty] | 2
| FIG |  | 3,05 |  | 3.05 | [15 empty] | 2
| FIG |  | Y.2.008 SCHODIŠTĚ |  | 0 | [15 empty] | 2
| FIG |  | 40,66/2 |  | 20.33 | [15 empty] | 2
| FIG |  | Y.2.009 SCHODIŠTĚ |  | 0 | [15 empty] | 2
| FIG |  | 40,62/2 |  | 20.31 | [15 empty] | 2
| FIG |  | Y.2.090 TECHNICKÉ ZÁZEMÍ |  | 0 | [15 empty] | 2
| FIG |  | 534,72 |  | 534.72 | [15 empty] | 2
| FIG |  | Y.3.008 SCHODIŠTĚ |  | 0 | [15 empty] | 2
| FIG |  | 40,66/2 |  | 20.33 | [15 empty] | 2
| FIG |  | Y.3.009 SCHODIŠTĚ |  | 0 | [15 empty] | 2
| FIG |  | 40,66/2 |  | 20.33 | [15 empty] | 2
| FIG |  | Y.4.008 SCHODIŠTĚ |  | 0 | [15 empty] | 2
| FIG |  | 40,66/2 |  | 20.33 | [15 empty] | 2
| FIG |  | Y.4.009 SCHODIŠTĚ |  | 0 | [15 empty] | 2
| FIG |  | 40,63/2 |  | 20.315 | [15 empty] | 2
| FIG |  | Y.5.008 SCHODIŠTĚ |  | 0 | [15 empty] | 2
| FIG |  | 40,66/2 |  | 20.33 | [15 empty] | 2
| FIG |  | Y.5.009 SCHODIŠTĚ |  | 0 | [15 empty] | 2
| FIG |  | 40,63/2 |  | 20.315 | [15 empty] | 2
| FIG |  | Y.5.110 STROJOVNA VZT |  | 0 | [15 empty] | 2
| FIG |  | 76,44 |  | 76.44 | [15 empty] | 2
| FIG |  | Y.5.111 STROJOVNA VZT |  | 0 | [15 empty] | 2
| FIG |  | 94,1 |  | 94.1 | [15 empty] | 2
| FIG |  | Y.5.112 STROJOVNA VZT |  | 0 | [15 empty] | 2
| FIG |  | 77,19 |  | 77.19 | [15 empty] | 2
| FIG |  | Y.6.008 SCHODIŠTĚ |  | 0 | [15 empty] | 2
| FIG |  | 40,66/2 |  | 20.33 | [15 empty] | 2
| FIG |  | Y.6.009 SCHODIŠTĚ |  | 0 | [15 empty] | 2
| FIG |  | 40,63/2 |  | 20.315 | [15 empty] | 2
| FIG |  | Y.6.096 STROJOVNA VZT |  | 0 | [15 empty] | 2
| FIG |  | 119,83 |  | 119.83 | [15 empty] | 2
| FIG |  | Y.7.008 SCHODIŠTĚ |  | 0 | [15 empty] | 2
| FIG |  | 40,1/2 |  | 20.05 | [15 empty] | 2
| FIG |  | Y.7.009 SCHODIŠTĚ |  | 0 | [15 empty] | 2
| FIG |  | 40,06/2 |  | 20.03 | [15 empty] | 2
| FIG |  | Y.7.052 STROJOVNA RTCH |  | 0 | [15 empty] | 2
| FIG |  | 27,23 |  | 27.23 | [15 empty] | 2
| FIG |  | Y.7.108 STROJOVNA VZT |  | 0 | [15 empty] | 2
| FIG |  | 83,59 |  | 83.59 | [15 empty] | 2
| FIG |  | Y.8.008 SCHODIŠTĚ |  | 0 | [15 empty] | 2
| FIG |  | 40,1/2 |  | 20.05 | [15 empty] | 2
| FIG |  | Y.8.009 SCHODIŠTĚ |  | 0 | [15 empty] | 2
| FIG |  | 40,06/2 |  | 20.03 | [15 empty] | 2
| FIG |  | Y.9.008 SCHODIŠTĚ |  | 0 | [15 empty] | 2
| FIG |  | 40,59/2 |  | 20.295 | [15 empty] | 2
| FIG |  | Y.9.009 SCHODIŠTĚ |  | 0 | [15 empty] | 2
| FIG |  | 40,63/2 |  | 20.315 | [15 empty] | 2
| FIG |  | Součet |  | 2690.42 | [15 empty] | 2
1916 | K | 777131111 | Penetrační epoxidový nátěr podlahy plněný pískem | m2 | 2690.42 |  | 0 |  |  |  | základní |  | 0 | 0.00055 | 1.4797 | 0 | 0 | FIDIC - měřená položka | 16 | K | 2 |  |  |  | ROZPOCET | [5 empty] | 0 | 0 | 0 | 0 | 0 | 1 | 0 | 16 | 1924088377
| P |  | Poznámka k položce: D.1.1-SO-01-A-01 Technická zpráva D.1.1-SO-01-A-02 Výpis skladeb D.1.1-SO-01-A-03 Tabulky místností D.1.1-SO-01-B-02 Půdorys 2.PP - celkový D.1.1-SO-01-B-03 Půdorys 1.PP - celkový D.1.1-SO-01-B-04 Půdorys 1.PP - sever D.1.1-SO-01-B-05 Půdorys 1.PP - jih D.1.1-SO-01-B-06 Půdorys 1.NP - celkový D.1.1-SO-01-B-07 Půdorys 1.NP - sever D.1.1-SO-01-B-08 Půdorys 1.NP - jih D.1.1-SO-01-B-09 Půdorys 2.NP - celkový D.1.1-SO-01-B-10 Půdorys 2.NP - sever D.1.1-SO-01-B-11 Půdorys 2.NP - jih D.1.1-SO-01-B-12 Půdorys 3.NP - celkový D.1.1-SO-01-B-13 Půdorys 3.NP - sever D.1.1-SO-01-B-14 Půdorys 3.NP - jih D.1.1-SO-01-B-15 Půdorys 4.NP - celkový D.1.1-SO-01-B-16 Půdorys 4.NP - sever D.1.1-SO-01-B-17 Půdorys 4.NP - jih D.1.1-SO-01-B-18 Půdorys 5.NP - celkový D.1.1-SO-01-B-19 Půdorys 5.NP - sever D.1.1-SO-01-B-20 Půdorys 5.NP - jih D.1.1-SO-01-B-21 Půdorys 6.NP - celkový D.1.1-SO-01-B-22 Půdorys 6.NP - sever D.1.1-SO-01-B-23 Půdorys 6.NP - jih D.1.1-SO-01-B-24 Půdorys 7.NP - celkový D.1.1-SO-01-B-25 Půdorys 7.NP - sever D.1.1-SO-01-B-26 Půdorys 7.NP - jih D.1.1-SO-01-B-27 Půdorys 8.NP - celkový D.1.1-SO-01-B-28 Půdorys 8.NP - sever D.1.1-SO-01-B-29 Půdorys 8.NP - jih D.1.1-SO-01-B-30 Půdorys 9.NP - celkový D.1.1-SO-01-B-31 Půdorys 9.NP - sever D.1.1-SO-01-B-32 Půdorys 9.NP - jih | [16 empty] | P | 2
| VV |  | "výměra byla odměřena z výkresů uvedených v poznámce této položky" | [16 empty] | VV | 2 | 1 | True | 0 | ROZPOCET
| VV |  | Epoxid |  | 2690.42 | [14 empty] | VV | 2 | 2 | True | 1 | ROZPOCET
| FIG |  | Rozpad figury: Epoxid | [17 empty] | 2
| FIG |  | Y.02.001 ENERGOKANÁL |  | 0 | [15 empty] | 2
| FIG |  | 112,91 |  | 112.91 | [15 empty] | 2
| FIG |  | Y.02.002 ENERGOKANÁL |  | 0 | [15 empty] | 2
| FIG |  | 77,08 |  | 77.08 | [15 empty] | 2
| FIG |  | Y.02.011 ENERGOKANÁL |  | 0 | [15 empty] | 2
| FIG |  | 94,86 |  | 94.86 | [15 empty] | 2
| FIG |  | Y.01.008 SCHODIŠTĚ |  | 0 | [15 empty] | 2
| FIG |  | 40,66/2 |  | 20.33 | [15 empty] | 2
| FIG |  | Y.01.009 SCHODIŠTĚ |  | 0 | [15 empty] | 2
| FIG |  | 40,66/2 |  | 20.33 | [15 empty] | 2
| FIG |  | Y.01.035 STROJOVNA VZT |  | 0 | [15 empty] | 2
| FIG |  | 124,05 |  | 124.05 | [15 empty] | 2
| FIG |  | Y.01.036 STROJOVNA RTCH |  | 0 | [15 empty] | 2
| FIG |  | 154 |  | 154 | [15 empty] | 2
| FIG |  | Y.01.037 ENERGOKANÁL |  | 0 | [15 empty] | 2
| FIG |  | 77,17 |  | 77.17 | [15 empty] | 2
| FIG |  | Y.01.038 ENERGOKANÁL |  | 0 | [15 empty] | 2
| FIG |  | 48,08 |  | 48.08 | [15 empty] | 2
| FIG |  | Y.01.039 ROZVODNA MDO, RH |  | 0 | [15 empty] | 2
| FIG |  | 112,26 |  | 112.26 | [15 empty] | 2
| FIG |  | Y.1.008 SCHODIŠTĚ |  | 0 | [15 empty] | 2
| FIG |  | 40,61/2 |  | 20.305 | [15 empty] | 2
| FIG |  | Y.1.009 SCHODIŠTĚ |  | 0 | [15 empty] | 2
| FIG |  | 40,62/2 |  | 20.31 | [15 empty] | 2
| FIG |  | Y.1.065 CHODBA |  | 0 | [15 empty] | 2
| FIG |  | 40,89 |  | 40.89 | [15 empty] | 2
| FIG |  | Y.1.066 ROZVODNA VN |  | 0 | [15 empty] | 2
| FIG |  | 9,45 |  | 9.45 | [15 empty] | 2
| FIG |  | Y.1.067 TRANSFORMÁTOR 1 |  | 0 | [15 empty] | 2
| FIG |  | 7,54 |  | 7.54 | [15 empty] | 2
| FIG |  | Y.1.068 TRANSFORMÁTOR 2 |  | 0 | [15 empty] | 2
| FIG |  | 7,54 |  | 7.54 | [15 empty] | 2
| FIG |  | Y.1.068 TRANSFORMÁTOR 4 |  | 0 | [15 empty] | 2
| FIG |  | 8,17 |  | 8.17 | [15 empty] | 2
| FIG |  | Y.1.069 TRANSFORMÁTOR 3 |  | 0 | [15 empty] | 2
| FIG |  | 7,4 |  | 7.4 | [15 empty] | 2
| FIG |  | Y.1.070 DIESELAGREGÁT |  | 0 | [15 empty] | 2
| FIG |  | 76,81 |  | 76.81 | [15 empty] | 2
| FIG |  | Y.1.071 ROZVODNA DO |  | 0 | [15 empty] | 2
| FIG |  | 44,78 |  | 44.78 | [15 empty] | 2
| FIG |  | Y.1.073 ROZVODNA VDO |  | 0 | [15 empty] | 2
| FIG |  | 31,44 |  | 31.44 | [15 empty] | 2
| FIG |  | Y.1.074 ROZVODNA RPO, CBS |  | 0 | [15 empty] | 2
| FIG |  | 7,19 |  | 7.19 | [15 empty] | 2
| FIG |  | Y.1.075 CHODBA |  | 0 | [15 empty] | 2
| FIG |  | 13,18 |  | 13.18 | [15 empty] | 2
| FIG |  | Y.1.075a CHODBA |  | 0 | [15 empty] | 2
| FIG |  | 18,21 |  | 18.21 | [15 empty] | 2
| FIG |  | Y.1.076 STROJOVNA MEDIPLYNY 1 |  | 0 | [15 empty] | 2
| FIG |  | 16,35 |  | 16.35 | [15 empty] | 2
| FIG |  | Y.1.076a STROJOVNA MEDIPLYNY 3 |  | 0 | [15 empty] | 2
| FIG |  | 6,72 |  | 6.72 | [15 empty] | 2
| FIG |  | Y.1.077 STROJOVNA MEDIPLYNY 2 |  | 0 | [15 empty] | 2
| FIG |  | 23,19 |  | 23.19 | [15 empty] | 2
| FIG |  | Y.1.078 STROJOVNA RTCH |  | 0 | [15 empty] | 2
| FIG |  | 136,07 |  | 136.07 | [15 empty] | 2
| FIG |  | Y.1.079 PROSTUP 1.PP |  | 0 | [15 empty] | 2
| FIG |  | 6,41 |  | 6.41 | [15 empty] | 2
| FIG |  | Y.1.080 ROZVODNA EPS |  | 0 | [15 empty] | 2
| FIG |  | 7,24 |  | 7.24 | [15 empty] | 2
| FIG |  | Y.1.081 ROZVODNA EZS |  | 0 | [15 empty] | 2
| FIG |  | 3,05 |  | 3.05 | [15 empty] | 2
| FIG |  | Y.2.008 SCHODIŠTĚ |  | 0 | [15 empty] | 2
| FIG |  | 40,66/2 |  | 20.33 | [15 empty] | 2
| FIG |  | Y.2.009 SCHODIŠTĚ |  | 0 | [15 empty] | 2
| FIG |  | 40,62/2 |  | 20.31 | [15 empty] | 2
| FIG |  | Y.2.090 TECHNICKÉ ZÁZEMÍ |  | 0 | [15 empty] | 2
| FIG |  | 534,72 |  | 534.72 | [15 empty] | 2
| FIG |  | Y.3.008 SCHODIŠTĚ |  | 0 | [15 empty] | 2
| FIG |  | 40,66/2 |  | 20.33 | [15 empty] | 2
| FIG |  | Y.3.009 SCHODIŠTĚ |  | 0 | [15 empty] | 2
| FIG |  | 40,66/2 |  | 20.33 | [15 empty] | 2
| FIG |  | Y.4.008 SCHODIŠTĚ |  | 0 | [15 empty] | 2
| FIG |  | 40,66/2 |  | 20.33 | [15 empty] | 2
| FIG |  | Y.4.009 SCHODIŠTĚ |  | 0 | [15 empty] | 2
| FIG |  | 40,63/2 |  | 20.315 | [15 empty] | 2
| FIG |  | Y.5.008 SCHODIŠTĚ |  | 0 | [15 empty] | 2
| FIG |  | 40,66/2 |  | 20.33 | [15 empty] | 2
| FIG |  | Y.5.009 SCHODIŠTĚ |  | 0 | [15 empty] | 2
| FIG |  | 40,63/2 |  | 20.315 | [15 empty] | 2
| FIG |  | Y.5.110 STROJOVNA VZT |  | 0 | [15 empty] | 2
| FIG |  | 76,44 |  | 76.44 | [15 empty] | 2
| FIG |  | Y.5.111 STROJOVNA VZT |  | 0 | [15 empty] | 2
| FIG |  | 94,1 |  | 94.1 | [15 empty] | 2
| FIG |  | Y.5.112 STROJOVNA VZT |  | 0 | [15 empty] | 2
| FIG |  | 77,19 |  | 77.19 | [15 empty] | 2
| FIG |  | Y.6.008 SCHODIŠTĚ |  | 0 | [15 empty] | 2
| FIG |  | 40,66/2 |  | 20.33 | [15 empty] | 2
| FIG |  | Y.6.009 SCHODIŠTĚ |  | 0 | [15 empty] | 2
| FIG |  | 40,63/2 |  | 20.315 | [15 empty] | 2
| FIG |  | Y.6.096 STROJOVNA VZT |  | 0 | [15 empty] | 2
| FIG |  | 119,83 |  | 119.83 | [15 empty] | 2
| FIG |  | Y.7.008 SCHODIŠTĚ |  | 0 | [15 empty] | 2
| FIG |  | 40,1/2 |  | 20.05 | [15 empty] | 2
| FIG |  | Y.7.009 SCHODIŠTĚ |  | 0 | [15 empty] | 2
| FIG |  | 40,06/2 |  | 20.03 | [15 empty] | 2
| FIG |  | Y.7.052 STROJOVNA RTCH |  | 0 | [15 empty] | 2
| FIG |  | 27,23 |  | 27.23 | [15 empty] | 2
| FIG |  | Y.7.108 STROJOVNA VZT |  | 0 | [15 empty] | 2
| FIG |  | 83,59 |  | 83.59 | [15 empty] | 2
| FIG |  | Y.8.008 SCHODIŠTĚ |  | 0 | [15 empty] | 2
| FIG |  | 40,1/2 |  | 20.05 | [15 empty] | 2
| FIG |  | Y.8.009 SCHODIŠTĚ |  | 0 | [15 empty] | 2
| FIG |  | 40,06/2 |  | 20.03 | [15 empty] | 2
| FIG |  | Y.9.008 SCHODIŠTĚ |  | 0 | [15 empty] | 2
| FIG |  | 40,59/2 |  | 20.295 | [15 empty] | 2
| FIG |  | Y.9.009 SCHODIŠTĚ |  | 0 | [15 empty] | 2
| FIG |  | 40,63/2 |  | 20.315 | [15 empty] | 2
| FIG |  | Součet |  | 2690.42 | [15 empty] | 2
1917 | K | 777511105 | Krycí epoxidová stěrka tloušťky přes 2 do 3 mm dekorativní lité podlahy | m2 | 2690.42 |  | 0 |  |  |  | základní |  | 0 | 0.0054 | 14.5283 | 0 | 0 | FIDIC - měřená položka | 16 | K | 2 |  |  |  | ROZPOCET | [5 empty] | 0 | 0 | 0 | 0 | 0 | 1 | 0 | 16 | 23818609
| P |  | Poznámka k položce: D.1.1-SO-01-A-01 Technická zpráva D.1.1-SO-01-A-02 Výpis skladeb D.1.1-SO-01-A-03 Tabulky místností D.1.1-SO-01-B-02 Půdorys 2.PP - celkový D.1.1-SO-01-B-03 Půdorys 1.PP - celkový D.1.1-SO-01-B-04 Půdorys 1.PP - sever D.1.1-SO-01-B-05 Půdorys 1.PP - jih D.1.1-SO-01-B-06 Půdorys 1.NP - celkový D.1.1-SO-01-B-07 Půdorys 1.NP - sever D.1.1-SO-01-B-08 Půdorys 1.NP - jih D.1.1-SO-01-B-09 Půdorys 2.NP - celkový D.1.1-SO-01-B-10 Půdorys 2.NP - sever D.1.1-SO-01-B-11 Půdorys 2.NP - jih D.1.1-SO-01-B-12 Půdorys 3.NP - celkový D.1.1-SO-01-B-13 Půdorys 3.NP - sever D.1.1-SO-01-B-14 Půdorys 3.NP - jih D.1.1-SO-01-B-15 Půdorys 4.NP - celkový D.1.1-SO-01-B-16 Půdorys 4.NP - sever D.1.1-SO-01-B-17 Půdorys 4.NP - jih D.1.1-SO-01-B-18 Půdorys 5.NP - celkový D.1.1-SO-01-B-19 Půdorys 5.NP - sever D.1.1-SO-01-B-20 Půdorys 5.NP - jih D.1.1-SO-01-B-21 Půdorys 6.NP - celkový D.1.1-SO-01-B-22 Půdorys 6.NP - sever D.1.1-SO-01-B-23 Půdorys 6.NP - jih D.1.1-SO-01-B-24 Půdorys 7.NP - celkový D.1.1-SO-01-B-25 Půdorys 7.NP - sever D.1.1-SO-01-B-26 Půdorys 7.NP - jih D.1.1-SO-01-B-27 Půdorys 8.NP - celkový D.1.1-SO-01-B-28 Půdorys 8.NP - sever D.1.1-SO-01-B-29 Půdorys 8.NP - jih D.1.1-SO-01-B-30 Půdorys 9.NP - celkový D.1.1-SO-01-B-31 Půdorys 9.NP - sever D.1.1-SO-01-B-32 Půdorys 9.NP - jih | [16 empty] | P | 2
| VV |  | "výměra byla odměřena z výkresů uvedených v poznámce této položky" | [16 empty] | VV | 2 | 1 | True | 0 | ROZPOCET
| VV |  | Epoxid |  | 2690.42 | [14 empty] | VV | 2 | 2 | True | 1 | ROZPOCET
| FIG |  | Rozpad figury: Epoxid | [17 empty] | 2
| FIG |  | Y.02.001 ENERGOKANÁL |  | 0 | [15 empty] | 2
| FIG |  | 112,91 |  | 112.91 | [15 empty] | 2
| FIG |  | Y.02.002 ENERGOKANÁL |  | 0 | [15 empty] | 2
| FIG |  | 77,08 |  | 77.08 | [15 empty] | 2
| FIG |  | Y.02.011 ENERGOKANÁL |  | 0 | [15 empty] | 2
| FIG |  | 94,86 |  | 94.86 | [15 empty] | 2
| FIG |  | Y.01.008 SCHODIŠTĚ |  | 0 | [15 empty] | 2
| FIG |  | 40,66/2 |  | 20.33 | [15 empty] | 2
| FIG |  | Y.01.009 SCHODIŠTĚ |  | 0 | [15 empty] | 2
| FIG |  | 40,66/2 |  | 20.33 | [15 empty] | 2
| FIG |  | Y.01.035 STROJOVNA VZT |  | 0 | [15 empty] | 2
| FIG |  | 124,05 |  | 124.05 | [15 empty] | 2
| FIG |  | Y.01.036 STROJOVNA RTCH |  | 0 | [15 empty] | 2
| FIG |  | 154 |  | 154 | [15 empty] | 2
| FIG |  | Y.01.037 ENERGOKANÁL |  | 0 | [15 empty] | 2
| FIG |  | 77,17 |  | 77.17 | [15 empty] | 2
| FIG |  | Y.01.038 ENERGOKANÁL |  | 0 | [15 empty] | 2
| FIG |  | 48,08 |  | 48.08 | [15 empty] | 2
| FIG |  | Y.01.039 ROZVODNA MDO, RH |  | 0 | [15 empty] | 2
| FIG |  | 112,26 |  | 112.26 | [15 empty] | 2
| FIG |  | Y.1.008 SCHODIŠTĚ |  | 0 | [15 empty] | 2
| FIG |  | 40,61/2 |  | 20.305 | [15 empty] | 2
| FIG |  | Y.1.009 SCHODIŠTĚ |  | 0 | [15 empty] | 2
| FIG |  | 40,62/2 |  | 20.31 | [15 empty] | 2
| FIG |  | Y.1.065 CHODBA |  | 0 | [15 empty] | 2
| FIG |  | 40,89 |  | 40.89 | [15 empty] | 2
| FIG |  | Y.1.066 ROZVODNA VN |  | 0 | [15 empty] | 2
| FIG |  | 9,45 |  | 9.45 | [15 empty] | 2
| FIG |  | Y.1.067 TRANSFORMÁTOR 1 |  | 0 | [15 empty] | 2
| FIG |  | 7,54 |  | 7.54 | [15 empty] | 2
| FIG |  | Y.1.068 TRANSFORMÁTOR 2 |  | 0 | [15 empty] | 2
| FIG |  | 7,54 |  | 7.54 | [15 empty] | 2
| FIG |  | Y.1.068 TRANSFORMÁTOR 4 |  | 0 | [15 empty] | 2
| FIG |  | 8,17 |  | 8.17 | [15 empty] | 2
| FIG |  | Y.1.069 TRANSFORMÁTOR 3 |  | 0 | [15 empty] | 2
| FIG |  | 7,4 |  | 7.4 | [15 empty] | 2
| FIG |  | Y.1.070 DIESELAGREGÁT |  | 0 | [15 empty] | 2
| FIG |  | 76,81 |  | 76.81 | [15 empty] | 2
| FIG |  | Y.1.071 ROZVODNA DO |  | 0 | [15 empty] | 2
| FIG |  | 44,78 |  | 44.78 | [15 empty] | 2
| FIG |  | Y.1.073 ROZVODNA VDO |  | 0 | [15 empty] | 2
| FIG |  | 31,44 |  | 31.44 | [15 empty] | 2
| FIG |  | Y.1.074 ROZVODNA RPO, CBS |  | 0 | [15 empty] | 2
| FIG |  | 7,19 |  | 7.19 | [15 empty] | 2
| FIG |  | Y.1.075 CHODBA |  | 0 | [15 empty] | 2
| FIG |  | 13,18 |  | 13.18 | [15 empty] | 2
| FIG |  | Y.1.075a CHODBA |  | 0 | [15 empty] | 2
| FIG |  | 18,21 |  | 18.21 | [15 empty] | 2
| FIG |  | Y.1.076 STROJOVNA MEDIPLYNY 1 |  | 0 | [15 empty] | 2
| FIG |  | 16,35 |  | 16.35 | [15 empty] | 2
| FIG |  | Y.1.076a STROJOVNA MEDIPLYNY 3 |  | 0 | [15 empty] | 2
| FIG |  | 6,72 |  | 6.72 | [15 empty] | 2
| FIG |  | Y.1.077 STROJOVNA MEDIPLYNY 2 |  | 0 | [15 empty] | 2
| FIG |  | 23,19 |  | 23.19 | [15 empty] | 2
| FIG |  | Y.1.078 STROJOVNA RTCH |  | 0 | [15 empty] | 2
| FIG |  | 136,07 |  | 136.07 | [15 empty] | 2
| FIG |  | Y.1.079 PROSTUP 1.PP |  | 0 | [15 empty] | 2
| FIG |  | 6,41 |  | 6.41 | [15 empty] | 2
| FIG |  | Y.1.080 ROZVODNA EPS |  | 0 | [15 empty] | 2
| FIG |  | 7,24 |  | 7.24 | [15 empty] | 2
| FIG |  | Y.1.081 ROZVODNA EZS |  | 0 | [15 empty] | 2
| FIG |  | 3,05 |  | 3.05 | [15 empty] | 2
| FIG |  | Y.2.008 SCHODIŠTĚ |  | 0 | [15 empty] | 2
| FIG |  | 40,66/2 |  | 20.33 | [15 empty] | 2
| FIG |  | Y.2.009 SCHODIŠTĚ |  | 0 | [15 empty] | 2
| FIG |  | 40,62/2 |  | 20.31 | [15 empty] | 2
| FIG |  | Y.2.090 TECHNICKÉ ZÁZEMÍ |  | 0 | [15 empty] | 2
| FIG |  | 534,72 |  | 534.72 | [15 empty] | 2
| FIG |  | Y.3.008 SCHODIŠTĚ |  | 0 | [15 empty] | 2
| FIG |  | 40,66/2 |  | 20.33 | [15 empty] | 2
| FIG |  | Y.3.009 SCHODIŠTĚ |  | 0 | [15 empty] | 2
| FIG |  | 40,66/2 |  | 20.33 | [15 empty] | 2
| FIG |  | Y.4.008 SCHODIŠTĚ |  | 0 | [15 empty] | 2
| FIG |  | 40,66/2 |  | 20.33 | [15 empty] | 2
| FIG |  | Y.4.009 SCHODIŠTĚ |  | 0 | [15 empty] | 2
| FIG |  | 40,63/2 |  | 20.315 | [15 empty] | 2
| FIG |  | Y.5.008 SCHODIŠTĚ |  | 0 | [15 empty] | 2
| FIG |  | 40,66/2 |  | 20.33 | [15 empty] | 2
| FIG |  | Y.5.009 SCHODIŠTĚ |  | 0 | [15 empty] | 2
| FIG |  | 40,63/2 |  | 20.315 | [15 empty] | 2
| FIG |  | Y.5.110 STROJOVNA VZT |  | 0 | [15 empty] | 2
| FIG |  | 76,44 |  | 76.44 | [15 empty] | 2
| FIG |  | Y.5.111 STROJOVNA VZT |  | 0 | [15 empty] | 2
| FIG |  | 94,1 |  | 94.1 | [15 empty] | 2
| FIG |  | Y.5.112 STROJOVNA VZT |  | 0 | [15 empty] | 2
| FIG |  | 77,19 |  | 77.19 | [15 empty] | 2
| FIG |  | Y.6.008 SCHODIŠTĚ |  | 0 | [15 empty] | 2
| FIG |  | 40,66/2 |  | 20.33 | [15 empty] | 2
| FIG |  | Y.6.009 SCHODIŠTĚ |  | 0 | [15 empty] | 2
| FIG |  | 40,63/2 |  | 20.315 | [15 empty] | 2
| FIG |  | Y.6.096 STROJOVNA VZT |  | 0 | [15 empty] | 2
| FIG |  | 119,83 |  | 119.83 | [15 empty] | 2
| FIG |  | Y.7.008 SCHODIŠTĚ |  | 0 | [15 empty] | 2
| FIG |  | 40,1/2 |  | 20.05 | [15 empty] | 2
| FIG |  | Y.7.009 SCHODIŠTĚ |  | 0 | [15 empty] | 2
| FIG |  | 40,06/2 |  | 20.03 | [15 empty] | 2
| FIG |  | Y.7.052 STROJOVNA RTCH |  | 0 | [15 empty] | 2
| FIG |  | 27,23 |  | 27.23 | [15 empty] | 2
| FIG |  | Y.7.108 STROJOVNA VZT |  | 0 | [15 empty] | 2
| FIG |  | 83,59 |  | 83.59 | [15 empty] | 2
| FIG |  | Y.8.008 SCHODIŠTĚ |  | 0 | [15 empty] | 2
| FIG |  | 40,1/2 |  | 20.05 | [15 empty] | 2
| FIG |  | Y.8.009 SCHODIŠTĚ |  | 0 | [15 empty] | 2
| FIG |  | 40,06/2 |  | 20.03 | [15 empty] | 2
| FIG |  | Y.9.008 SCHODIŠTĚ |  | 0 | [15 empty] | 2
| FIG |  | 40,59/2 |  | 20.295 | [15 empty] | 2
| FIG |  | Y.9.009 SCHODIŠTĚ |  | 0 | [15 empty] | 2
| FIG |  | 40,63/2 |  | 20.315 | [15 empty] | 2
| FIG |  | Součet |  | 2690.42 | [15 empty] | 2
1918 | K | 777611101 | Krycí epoxidový dekorativní nátěr podlahy | m2 | 2690.42 |  | 0 |  |  |  | základní |  | 0 | 0.00024 | 0.6457 | 0 | 0 | FIDIC - měřená položka | 16 | K | 2 |  |  |  | ROZPOCET | [5 empty] | 0 | 0 | 0 | 0 | 0 | 1 | 0 | 16 | 1664428357
| P |  | Poznámka k položce: D.1.1-SO-01-A-01 Technická zpráva D.1.1-SO-01-A-02 Výpis skladeb D.1.1-SO-01-A-03 Tabulky místností D.1.1-SO-01-B-02 Půdorys 2.PP - celkový D.1.1-SO-01-B-03 Půdorys 1.PP - celkový D.1.1-SO-01-B-04 Půdorys 1.PP - sever D.1.1-SO-01-B-05 Půdorys 1.PP - jih D.1.1-SO-01-B-06 Půdorys 1.NP - celkový D.1.1-SO-01-B-07 Půdorys 1.NP - sever D.1.1-SO-01-B-08 Půdorys 1.NP - jih D.1.1-SO-01-B-09 Půdorys 2.NP - celkový D.1.1-SO-01-B-10 Půdorys 2.NP - sever D.1.1-SO-01-B-11 Půdorys 2.NP - jih D.1.1-SO-01-B-12 Půdorys 3.NP - celkový D.1.1-SO-01-B-13 Půdorys 3.NP - sever D.1.1-SO-01-B-14 Půdorys 3.NP - jih D.1.1-SO-01-B-15 Půdorys 4.NP - celkový D.1.1-SO-01-B-16 Půdorys 4.NP - sever D.1.1-SO-01-B-17 Půdorys 4.NP - jih D.1.1-SO-01-B-18 Půdorys 5.NP - celkový D.1.1-SO-01-B-19 Půdorys 5.NP - sever D.1.1-SO-01-B-20 Půdorys 5.NP - jih D.1.1-SO-01-B-21 Půdorys 6.NP - celkový D.1.1-SO-01-B-22 Půdorys 6.NP - sever D.1.1-SO-01-B-23 Půdorys 6.NP - jih D.1.1-SO-01-B-24 Půdorys 7.NP - celkový D.1.1-SO-01-B-25 Půdorys 7.NP - sever D.1.1-SO-01-B-26 Půdorys 7.NP - jih D.1.1-SO-01-B-27 Půdorys 8.NP - celkový D.1.1-SO-01-B-28 Půdorys 8.NP - sever D.1.1-SO-01-B-29 Půdorys 8.NP - jih D.1.1-SO-01-B-30 Půdorys 9.NP - celkový D.1.1-SO-01-B-31 Půdorys 9.NP - sever D.1.1-SO-01-B-32 Půdorys 9.NP - jih | [16 empty] | P | 2
| VV |  | "výměra byla odměřena z výkresů uvedených v poznámce této položky" | [16 empty] | VV | 2 | 1 | True | 0 | ROZPOCET
| VV |  | Epoxid |  | 2690.42 | [14 empty] | VV | 2 | 2 | True | 1 | ROZPOCET
| FIG |  | Rozpad figury: Epoxid | [17 empty] | 2
| FIG |  | Y.02.001 ENERGOKANÁL |  | 0 | [15 empty] | 2
| FIG |  | 112,91 |  | 112.91 | [15 empty] | 2
| FIG |  | Y.02.002 ENERGOKANÁL |  | 0 | [15 empty] | 2
| FIG |  | 77,08 |  | 77.08 | [15 empty] | 2
| FIG |  | Y.02.011 ENERGOKANÁL |  | 0 | [15 empty] | 2
| FIG |  | 94,86 |  | 94.86 | [15 empty] | 2
| FIG |  | Y.01.008 SCHODIŠTĚ |  | 0 | [15 empty] | 2
| FIG |  | 40,66/2 |  | 20.33 | [15 empty] | 2
| FIG |  | Y.01.009 SCHODIŠTĚ |  | 0 | [15 empty] | 2
| FIG |  | 40,66/2 |  | 20.33 | [15 empty] | 2
| FIG |  | Y.01.035 STROJOVNA VZT |  | 0 | [15 empty] | 2
| FIG |  | 124,05 |  | 124.05 | [15 empty] | 2
| FIG |  | Y.01.036 STROJOVNA RTCH |  | 0 | [15 empty] | 2
| FIG |  | 154 |  | 154 | [15 empty] | 2
| FIG |  | Y.01.037 ENERGOKANÁL |  | 0 | [15 empty] | 2
| FIG |  | 77,17 |  | 77.17 | [15 empty] | 2
| FIG |  | Y.01.038 ENERGOKANÁL |  | 0 | [15 empty] | 2
| FIG |  | 48,08 |  | 48.08 | [15 empty] | 2
| FIG |  | Y.01.039 ROZVODNA MDO, RH |  | 0 | [15 empty] | 2
| FIG |  | 112,26 |  | 112.26 | [15 empty] | 2
| FIG |  | Y.1.008 SCHODIŠTĚ |  | 0 | [15 empty] | 2
| FIG |  | 40,61/2 |  | 20.305 | [15 empty] | 2
| FIG |  | Y.1.009 SCHODIŠTĚ |  | 0 | [15 empty] | 2
| FIG |  | 40,62/2 |  | 20.31 | [15 empty] | 2
| FIG |  | Y.1.065 CHODBA |  | 0 | [15 empty] | 2
| FIG |  | 40,89 |  | 40.89 | [15 empty] | 2
| FIG |  | Y.1.066 ROZVODNA VN |  | 0 | [15 empty] | 2
| FIG |  | 9,45 |  | 9.45 | [15 empty] | 2
| FIG |  | Y.1.067 TRANSFORMÁTOR 1 |  | 0 | [15 empty] | 2
| FIG |  | 7,54 |  | 7.54 | [15 empty] | 2
| FIG |  | Y.1.068 TRANSFORMÁTOR 2 |  | 0 | [15 empty] | 2
| FIG |  | 7,54 |  | 7.54 | [15 empty] | 2
| FIG |  | Y.1.068 TRANSFORMÁTOR 4 |  | 0 | [15 empty] | 2
| FIG |  | 8,17 |  | 8.17 | [15 empty] | 2
| FIG |  | Y.1.069 TRANSFORMÁTOR 3 |  | 0 | [15 empty] | 2
| FIG |  | 7,4 |  | 7.4 | [15 empty] | 2
| FIG |  | Y.1.070 DIESELAGREGÁT |  | 0 | [15 empty] | 2
| FIG |  | 76,81 |  | 76.81 | [15 empty] | 2
| FIG |  | Y.1.071 ROZVODNA DO |  | 0 | [15 empty] | 2
| FIG |  | 44,78 |  | 44.78 | [15 empty] | 2
| FIG |  | Y.1.073 ROZVODNA VDO |  | 0 | [15 empty] | 2
| FIG |  | 31,44 |  | 31.44 | [15 empty] | 2
| FIG |  | Y.1.074 ROZVODNA RPO, CBS |  | 0 | [15 empty] | 2
| FIG |  | 7,19 |  | 7.19 | [15 empty] | 2
| FIG |  | Y.1.075 CHODBA |  | 0 | [15 empty] | 2
| FIG |  | 13,18 |  | 13.18 | [15 empty] | 2
| FIG |  | Y.1.075a CHODBA |  | 0 | [15 empty] | 2
| FIG |  | 18,21 |  | 18.21 | [15 empty] | 2
| FIG |  | Y.1.076 STROJOVNA MEDIPLYNY 1 |  | 0 | [15 empty] | 2
| FIG |  | 16,35 |  | 16.35 | [15 empty] | 2
| FIG |  | Y.1.076a STROJOVNA MEDIPLYNY 3 |  | 0 | [15 empty] | 2
| FIG |  | 6,72 |  | 6.72 | [15 empty] | 2
| FIG |  | Y.1.077 STROJOVNA MEDIPLYNY 2 |  | 0 | [15 empty] | 2
| FIG |  | 23,19 |  | 23.19 | [15 empty] | 2
| FIG |  | Y.1.078 STROJOVNA RTCH |  | 0 | [15 empty] | 2
| FIG |  | 136,07 |  | 136.07 | [15 empty] | 2
| FIG |  | Y.1.079 PROSTUP 1.PP |  | 0 | [15 empty] | 2
| FIG |  | 6,41 |  | 6.41 | [15 empty] | 2
| FIG |  | Y.1.080 ROZVODNA EPS |  | 0 | [15 empty] | 2
| FIG |  | 7,24 |  | 7.24 | [15 empty] | 2
| FIG |  | Y.1.081 ROZVODNA EZS |  | 0 | [15 empty] | 2
| FIG |  | 3,05 |  | 3.05 | [15 empty] | 2
| FIG |  | Y.2.008 SCHODIŠTĚ |  | 0 | [15 empty] | 2
| FIG |  | 40,66/2 |  | 20.33 | [15 empty] | 2
| FIG |  | Y.2.009 SCHODIŠTĚ |  | 0 | [15 empty] | 2
| FIG |  | 40,62/2 |  | 20.31 | [15 empty] | 2
| FIG |  | Y.2.090 TECHNICKÉ ZÁZEMÍ |  | 0 | [15 empty] | 2
| FIG |  | 534,72 |  | 534.72 | [15 empty] | 2
| FIG |  | Y.3.008 SCHODIŠTĚ |  | 0 | [15 empty] | 2
| FIG |  | 40,66/2 |  | 20.33 | [15 empty] | 2
| FIG |  | Y.3.009 SCHODIŠTĚ |  | 0 | [15 empty] | 2
| FIG |  | 40,66/2 |  | 20.33 | [15 empty] | 2
| FIG |  | Y.4.008 SCHODIŠTĚ |  | 0 | [15 empty] | 2
| FIG |  | 40,66/2 |  | 20.33 | [15 empty] | 2
| FIG |  | Y.4.009 SCHODIŠTĚ |  | 0 | [15 empty] | 2
| FIG |  | 40,63/2 |  | 20.315 | [15 empty] | 2
| FIG |  | Y.5.008 SCHODIŠTĚ |  | 0 | [15 empty] | 2
| FIG |  | 40,66/2 |  | 20.33 | [15 empty] | 2
| FIG |  | Y.5.009 SCHODIŠTĚ |  | 0 | [15 empty] | 2
| FIG |  | 40,63/2 |  | 20.315 | [15 empty] | 2
| FIG |  | Y.5.110 STROJOVNA VZT |  | 0 | [15 empty] | 2
| FIG |  | 76,44 |  | 76.44 | [15 empty] | 2
| FIG |  | Y.5.111 STROJOVNA VZT |  | 0 | [15 empty] | 2
| FIG |  | 94,1 |  | 94.1 | [15 empty] | 2
| FIG |  | Y.5.112 STROJOVNA VZT |  | 0 | [15 empty] | 2
| FIG |  | 77,19 |  | 77.19 | [15 empty] | 2
| FIG |  | Y.6.008 SCHODIŠTĚ |  | 0 | [15 empty] | 2
| FIG |  | 40,66/2 |  | 20.33 | [15 empty] | 2
| FIG |  | Y.6.009 SCHODIŠTĚ |  | 0 | [15 empty] | 2
| FIG |  | 40,63/2 |  | 20.315 | [15 empty] | 2
| FIG |  | Y.6.096 STROJOVNA VZT |  | 0 | [15 empty] | 2
| FIG |  | 119,83 |  | 119.83 | [15 empty] | 2
| FIG |  | Y.7.008 SCHODIŠTĚ |  | 0 | [15 empty] | 2
| FIG |  | 40,1/2 |  | 20.05 | [15 empty] | 2
| FIG |  | Y.7.009 SCHODIŠTĚ |  | 0 | [15 empty] | 2
| FIG |  | 40,06/2 |  | 20.03 | [15 empty] | 2
| FIG |  | Y.7.052 STROJOVNA RTCH |  | 0 | [15 empty] | 2
| FIG |  | 27,23 |  | 27.23 | [15 empty] | 2
| FIG |  | Y.7.108 STROJOVNA VZT |  | 0 | [15 empty] | 2
| FIG |  | 83,59 |  | 83.59 | [15 empty] | 2
| FIG |  | Y.8.008 SCHODIŠTĚ |  | 0 | [15 empty] | 2
| FIG |  | 40,1/2 |  | 20.05 | [15 empty] | 2
| FIG |  | Y.8.009 SCHODIŠTĚ |  | 0 | [15 empty] | 2
| FIG |  | 40,06/2 |  | 20.03 | [15 empty] | 2
| FIG |  | Y.9.008 SCHODIŠTĚ |  | 0 | [15 empty] | 2
| FIG |  | 40,59/2 |  | 20.295 | [15 empty] | 2
| FIG |  | Y.9.009 SCHODIŠTĚ |  | 0 | [15 empty] | 2
| FIG |  | 40,63/2 |  | 20.315 | [15 empty] | 2
| FIG |  | Součet |  | 2690.42 | [15 empty] | 2
1919 | K | 777612101 | Uzavírací epoxidový barevný nátěr podlahy | m2 | 2690.42 |  | 0 |  |  |  | základní |  | 0 | 0.00025 | 0.67261 | 0 | 0 | FIDIC - měřená položka | 16 | K | 2 |  |  |  | ROZPOCET | [5 empty] | 0 | 0 | 0 | 0 | 0 | 1 | 0 | 16 | 675903782
| P |  | Poznámka k položce: D.1.1-SO-01-A-01 Technická zpráva D.1.1-SO-01-A-02 Výpis skladeb D.1.1-SO-01-A-03 Tabulky místností D.1.1-SO-01-B-02 Půdorys 2.PP - celkový D.1.1-SO-01-B-03 Půdorys 1.PP - celkový D.1.1-SO-01-B-04 Půdorys 1.PP - sever D.1.1-SO-01-B-05 Půdorys 1.PP - jih D.1.1-SO-01-B-06 Půdorys 1.NP - celkový D.1.1-SO-01-B-07 Půdorys 1.NP - sever D.1.1-SO-01-B-08 Půdorys 1.NP - jih D.1.1-SO-01-B-09 Půdorys 2.NP - celkový D.1.1-SO-01-B-10 Půdorys 2.NP - sever D.1.1-SO-01-B-11 Půdorys 2.NP - jih D.1.1-SO-01-B-12 Půdorys 3.NP - celkový D.1.1-SO-01-B-13 Půdorys 3.NP - sever D.1.1-SO-01-B-14 Půdorys 3.NP - jih D.1.1-SO-01-B-15 Půdorys 4.NP - celkový D.1.1-SO-01-B-16 Půdorys 4.NP - sever D.1.1-SO-01-B-17 Půdorys 4.NP - jih D.1.1-SO-01-B-18 Půdorys 5.NP - celkový D.1.1-SO-01-B-19 Půdorys 5.NP - sever D.1.1-SO-01-B-20 Půdorys 5.NP - jih D.1.1-SO-01-B-21 Půdorys 6.NP - celkový D.1.1-SO-01-B-22 Půdorys 6.NP - sever D.1.1-SO-01-B-23 Půdorys 6.NP - jih D.1.1-SO-01-B-24 Půdorys 7.NP - celkový D.1.1-SO-01-B-25 Půdorys 7.NP - sever D.1.1-SO-01-B-26 Půdorys 7.NP - jih D.1.1-SO-01-B-27 Půdorys 8.NP - celkový D.1.1-SO-01-B-28 Půdorys 8.NP - sever D.1.1-SO-01-B-29 Půdorys 8.NP - jih D.1.1-SO-01-B-30 Půdorys 9.NP - celkový D.1.1-SO-01-B-31 Půdorys 9.NP - sever D.1.1-SO-01-B-32 Půdorys 9.NP - jih | [16 empty] | P | 2
| VV |  | "výměra byla odměřena z výkresů uvedených v poznámce této položky" | [16 empty] | VV | 2 | 1 | True | 0 | ROZPOCET
| VV |  | Epoxid |  | 2690.42 | [14 empty] | VV | 2 | 2 | True | 1 | ROZPOCET
| FIG |  | Rozpad figury: Epoxid | [17 empty] | 2
| FIG |  | Y.02.001 ENERGOKANÁL |  | 0 | [15 empty] | 2
| FIG |  | 112,91 |  | 112.91 | [15 empty] | 2
| FIG |  | Y.02.002 ENERGOKANÁL |  | 0 | [15 empty] | 2
| FIG |  | 77,08 |  | 77.08 | [15 empty] | 2
| FIG |  | Y.02.011 ENERGOKANÁL |  | 0 | [15 empty] | 2
| FIG |  | 94,86 |  | 94.86 | [15 empty] | 2
| FIG |  | Y.01.008 SCHODIŠTĚ |  | 0 | [15 empty] | 2
| FIG |  | 40,66/2 |  | 20.33 | [15 empty] | 2
| FIG |  | Y.01.009 SCHODIŠTĚ |  | 0 | [15 empty] | 2
| FIG |  | 40,66/2 |  | 20.33 | [15 empty] | 2
| FIG |  | Y.01.035 STROJOVNA VZT |  | 0 | [15 empty] | 2
| FIG |  | 124,05 |  | 124.05 | [15 empty] | 2
| FIG |  | Y.01.036 STROJOVNA RTCH |  | 0 | [15 empty] | 2
| FIG |  | 154 |  | 154 | [15 empty] | 2
| FIG |  | Y.01.037 ENERGOKANÁL |  | 0 | [15 empty] | 2
| FIG |  | 77,17 |  | 77.17 | [15 empty] | 2
| FIG |  | Y.01.038 ENERGOKANÁL |  | 0 | [15 empty] | 2
| FIG |  | 48,08 |  | 48.08 | [15 empty] | 2
| FIG |  | Y.01.039 ROZVODNA MDO, RH |  | 0 | [15 empty] | 2
| FIG |  | 112,26 |  | 112.26 | [15 empty] | 2
| FIG |  | Y.1.008 SCHODIŠTĚ |  | 0 | [15 empty] | 2
| FIG |  | 40,61/2 |  | 20.305 | [15 empty] | 2
| FIG |  | Y.1.009 SCHODIŠTĚ |  | 0 | [15 empty] | 2
| FIG |  | 40,62/2 |  | 20.31 | [15 empty] | 2
| FIG |  | Y.1.065 CHODBA |  | 0 | [15 empty] | 2
| FIG |  | 40,89 |  | 40.89 | [15 empty] | 2
| FIG |  | Y.1.066 ROZVODNA VN |  | 0 | [15 empty] | 2
| FIG |  | 9,45 |  | 9.45 | [15 empty] | 2
| FIG |  | Y.1.067 TRANSFORMÁTOR 1 |  | 0 | [15 empty] | 2
| FIG |  | 7,54 |  | 7.54 | [15 empty] | 2
| FIG |  | Y.1.068 TRANSFORMÁTOR 2 |  | 0 | [15 empty] | 2
| FIG |  | 7,54 |  | 7.54 | [15 empty] | 2
| FIG |  | Y.1.068 TRANSFORMÁTOR 4 |  | 0 | [15 empty] | 2
| FIG |  | 8,17 |  | 8.17 | [15 empty] | 2
| FIG |  | Y.1.069 TRANSFORMÁTOR 3 |  | 0 | [15 empty] | 2
| FIG |  | 7,4 |  | 7.4 | [15 empty] | 2
| FIG |  | Y.1.070 DIESELAGREGÁT |  | 0 | [15 empty] | 2
| FIG |  | 76,81 |  | 76.81 | [15 empty] | 2
| FIG |  | Y.1.071 ROZVODNA DO |  | 0 | [15 empty] | 2
| FIG |  | 44,78 |  | 44.78 | [15 empty] | 2
| FIG |  | Y.1.073 ROZVODNA VDO |  | 0 | [15 empty] | 2
| FIG |  | 31,44 |  | 31.44 | [15 empty] | 2
| FIG |  | Y.1.074 ROZVODNA RPO, CBS |  | 0 | [15 empty] | 2
| FIG |  | 7,19 |  | 7.19 | [15 empty] | 2
| FIG |  | Y.1.075 CHODBA |  | 0 | [15 empty] | 2
| FIG |  | 13,18 |  | 13.18 | [15 empty] | 2
| FIG |  | Y.1.075a CHODBA |  | 0 | [15 empty] | 2
| FIG |  | 18,21 |  | 18.21 | [15 empty] | 2
| FIG |  | Y.1.076 STROJOVNA MEDIPLYNY 1 |  | 0 | [15 empty] | 2
| FIG |  | 16,35 |  | 16.35 | [15 empty] | 2
| FIG |  | Y.1.076a STROJOVNA MEDIPLYNY 3 |  | 0 | [15 empty] | 2
| FIG |  | 6,72 |  | 6.72 | [15 empty] | 2
| FIG |  | Y.1.077 STROJOVNA MEDIPLYNY 2 |  | 0 | [15 empty] | 2
| FIG |  | 23,19 |  | 23.19 | [15 empty] | 2
| FIG |  | Y.1.078 STROJOVNA RTCH |  | 0 | [15 empty] | 2
| FIG |  | 136,07 |  | 136.07 | [15 empty] | 2
| FIG |  | Y.1.079 PROSTUP 1.PP |  | 0 | [15 empty] | 2
| FIG |  | 6,41 |  | 6.41 | [15 empty] | 2
| FIG |  | Y.1.080 ROZVODNA EPS |  | 0 | [15 empty] | 2
| FIG |  | 7,24 |  | 7.24 | [15 empty] | 2
| FIG |  | Y.1.081 ROZVODNA EZS |  | 0 | [15 empty] | 2
| FIG |  | 3,05 |  | 3.05 | [15 empty] | 2
| FIG |  | Y.2.008 SCHODIŠTĚ |  | 0 | [15 empty] | 2
| FIG |  | 40,66/2 |  | 20.33 | [15 empty] | 2
| FIG |  | Y.2.009 SCHODIŠTĚ |  | 0 | [15 empty] | 2
| FIG |  | 40,62/2 |  | 20.31 | [15 empty] | 2
| FIG |  | Y.2.090 TECHNICKÉ ZÁZEMÍ |  | 0 | [15 empty] | 2
| FIG |  | 534,72 |  | 534.72 | [15 empty] | 2
| FIG |  | Y.3.008 SCHODIŠTĚ |  | 0 | [15 empty] | 2
| FIG |  | 40,66/2 |  | 20.33 | [15 empty] | 2
| FIG |  | Y.3.009 SCHODIŠTĚ |  | 0 | [15 empty] | 2
| FIG |  | 40,66/2 |  | 20.33 | [15 empty] | 2
| FIG |  | Y.4.008 SCHODIŠTĚ |  | 0 | [15 empty] | 2
| FIG |  | 40,66/2 |  | 20.33 | [15 empty] | 2
| FIG |  | Y.4.009 SCHODIŠTĚ |  | 0 | [15 empty] | 2
| FIG |  | 40,63/2 |  | 20.315 | [15 empty] | 2
| FIG |  | Y.5.008 SCHODIŠTĚ |  | 0 | [15 empty] | 2
| FIG |  | 40,66/2 |  | 20.33 | [15 empty] | 2
| FIG |  | Y.5.009 SCHODIŠTĚ |  | 0 | [15 empty] | 2
| FIG |  | 40,63/2 |  | 20.315 | [15 empty] | 2
| FIG |  | Y.5.110 STROJOVNA VZT |  | 0 | [15 empty] | 2
| FIG |  | 76,44 |  | 76.44 | [15 empty] | 2
| FIG |  | Y.5.111 STROJOVNA VZT |  | 0 | [15 empty] | 2
| FIG |  | 94,1 |  | 94.1 | [15 empty] | 2
| FIG |  | Y.5.112 STROJOVNA VZT |  | 0 | [15 empty] | 2
| FIG |  | 77,19 |  | 77.19 | [15 empty] | 2
| FIG |  | Y.6.008 SCHODIŠTĚ |  | 0 | [15 empty] | 2
| FIG |  | 40,66/2 |  | 20.33 | [15 empty] | 2
| FIG |  | Y.6.009 SCHODIŠTĚ |  | 0 | [15 empty] | 2
| FIG |  | 40,63/2 |  | 20.315 | [15 empty] | 2
| FIG |  | Y.6.096 STROJOVNA VZT |  | 0 | [15 empty] | 2
| FIG |  | 119,83 |  | 119.83 | [15 empty] | 2
| FIG |  | Y.7.008 SCHODIŠTĚ |  | 0 | [15 empty] | 2
| FIG |  | 40,1/2 |  | 20.05 | [15 empty] | 2
| FIG |  | Y.7.009 SCHODIŠTĚ |  | 0 | [15 empty] | 2
| FIG |  | 40,06/2 |  | 20.03 | [15 empty] | 2
| FIG |  | Y.7.052 STROJOVNA RTCH |  | 0 | [15 empty] | 2
| FIG |  | 27,23 |  | 27.23 | [15 empty] | 2
| FIG |  | Y.7.108 STROJOVNA VZT |  | 0 | [15 empty] | 2
| FIG |  | 83,59 |  | 83.59 | [15 empty] | 2
| FIG |  | Y.8.008 SCHODIŠTĚ |  | 0 | [15 empty] | 2
| FIG |  | 40,1/2 |  | 20.05 | [15 empty] | 2
| FIG |  | Y.8.009 SCHODIŠTĚ |  | 0 | [15 empty] | 2
| FIG |  | 40,06/2 |  | 20.03 | [15 empty] | 2
| FIG |  | Y.9.008 SCHODIŠTĚ |  | 0 | [15 empty] | 2
| FIG |  | 40,59/2 |  | 20.295 | [15 empty] | 2
| FIG |  | Y.9.009 SCHODIŠTĚ |  | 0 | [15 empty] | 2
| FIG |  | 40,63/2 |  | 20.315 | [15 empty] | 2
| FIG |  | Součet |  | 2690.42 | [15 empty] | 2
1920 | K | 777911111 | Tuhé napojení lité podlahy na stěnu nebo sokl | m | 1607.725 |  | 0 |  |  |  | základní |  | 0 | 0.00312 | 5.0161 | 0 | 0 | FIDIC - měřená položka | 16 | K | 2 |  |  |  | ROZPOCET | [5 empty] | 0 | 0 | 0 | 0 | 0 | 1 | 0 | 16 | 1441658475
| P |  | Poznámka k položce: P3 D.1.1-SO-01-A-01 Technická zpráva D.1.1-SO-01-A-02 Výpis skladeb D.1.1-SO-01-A-03 Tabulky místností D.1.1-SO-01-B-02 Půdorys 2.PP - celkový D.1.1-SO-01-B-03 Půdorys 1.PP - celkový D.1.1-SO-01-B-04 Půdorys 1.PP - sever D.1.1-SO-01-B-05 Půdorys 1.PP - jih D.1.1-SO-01-B-06 Půdorys 1.NP - celkový D.1.1-SO-01-B-07 Půdorys 1.NP - sever D.1.1-SO-01-B-08 Půdorys 1.NP - jih D.1.1-SO-01-B-09 Půdorys 2.NP - celkový D.1.1-SO-01-B-10 Půdorys 2.NP - sever D.1.1-SO-01-B-11 Půdorys 2.NP - jih D.1.1-SO-01-B-12 Půdorys 3.NP - celkový D.1.1-SO-01-B-13 Půdorys 3.NP - sever D.1.1-SO-01-B-14 Půdorys 3.NP - jih D.1.1-SO-01-B-15 Půdorys 4.NP - celkový D.1.1-SO-01-B-16 Půdorys 4.NP - sever D.1.1-SO-01-B-17 Půdorys 4.NP - jih D.1.1-SO-01-B-18 Půdorys 5.NP - celkový D.1.1-SO-01-B-19 Půdorys 5.NP - sever D.1.1-SO-01-B-20 Půdorys 5.NP - jih D.1.1-SO-01-B-21 Půdorys 6.NP - celkový D.1.1-SO-01-B-22 Půdorys 6.NP - sever D.1.1-SO-01-B-23 Půdorys 6.NP - jih D.1.1-SO-01-B-24 Půdorys 7.NP - celkový D.1.1-SO-01-B-25 Půdorys 7.NP - sever D.1.1-SO-01-B-26 Půdorys 7.NP - jih D.1.1-SO-01-B-27 Půdorys 8.NP - celkový D.1.1-SO-01-B-28 Půdorys 8.NP - sever D.1.1-SO-01-B-29 Půdorys 8.NP - jih D.1.1-SO-01-B-30 Půdorys 9.NP - celkový D.1.1-SO-01-B-31 Půdorys 9.NP - sever D.1.1-SO-01-B-32 Půdorys 9.NP - jih | [16 empty] | P | 2
| VV |  | "výměra byla odměřena z výkresů uvedených v poznámce této položky" | [16 empty] | VV | 2 | 1 | True | 0 | ROZPOCET
| VV |  | Epoxid_sokl |  | 1607.725 | [14 empty] | VV | 2 | 2 | True | 1 | ROZPOCET
| FIG |  | Rozpad figury: Epoxid_sokl | [17 empty] | 2
| FIG |  | Y.02.001 ENERGOKANÁL |  | 0 | [15 empty] | 2
| FIG |  | 78,74 |  | 78.74 | [15 empty] | 2
| FIG |  | Y.02.002 ENERGOKANÁL |  | 0 | [15 empty] | 2
| FIG |  | 63,18 |  | 63.18 | [15 empty] | 2
| FIG |  | Y.02.011 ENERGOKANÁL |  | 0 | [15 empty] | 2
| FIG |  | 68,68 |  | 68.68 | [15 empty] | 2
| FIG |  | Y.01.035 STROJOVNA VZT |  | 0 | [15 empty] | 2
| FIG |  | 53,02 |  | 53.02 | [15 empty] | 2
| FIG |  | Y.01.036 STROJOVNA RTCH |  | 0 | [15 empty] | 2
| FIG |  | 49,92 |  | 49.92 | [15 empty] | 2
| FIG |  | Y.01.037 ENERGOKANÁL |  | 0 | [15 empty] | 2
| FIG |  | 56,91 |  | 56.91 | [15 empty] | 2
| FIG |  | Y.01.038 ENERGOKANÁL |  | 0 | [15 empty] | 2
| FIG |  | 43,6 |  | 43.6 | [15 empty] | 2
| FIG |  | Y.01.039 ROZVODNA MDO, RH |  | 0 | [15 empty] | 2
| FIG |  | 49,2 |  | 49.2 | [15 empty] | 2
| FIG |  | Y.1.065 CHODBA |  | 0 | [15 empty] | 2
| FIG |  | 28,97 |  | 28.97 | [15 empty] | 2
| FIG |  | Y.1.066 ROZVODNA VN |  | 0 | [15 empty] | 2
| FIG |  | 12,39 |  | 12.39 | [15 empty] | 2
| FIG |  | Y.1.067 TRANSFORMÁTOR 1 |  | 0 | [15 empty] | 2
| FIG |  | 11,29 |  | 11.29 | [15 empty] | 2
| FIG |  | Y.1.068 TRANSFORMÁTOR 2 |  | 0 | [15 empty] | 2
| FIG |  | 11,29 |  | 11.29 | [15 empty] | 2
| FIG |  | Y.1.068 TRANSFORMÁTOR 4 |  | 0 | [15 empty] | 2
| FIG |  | 11,93 |  | 11.93 | [15 empty] | 2
| FIG |  | Y.1.069 TRANSFORMÁTOR 3 |  | 0 | [15 empty] | 2
| FIG |  | 11,69 |  | 11.69 | [15 empty] | 2
| FIG |  | Y.1.070 DIESELAGREGÁT |  | 0 | [15 empty] | 2
| FIG |  | 38,22 |  | 38.22 | [15 empty] | 2
| FIG |  | Y.1.071 ROZVODNA DO |  | 0 | [15 empty] | 2
| FIG |  | 30,64 |  | 30.64 | [15 empty] | 2
| FIG |  | Y.1.073 ROZVODNA VDO |  | 0 | [15 empty] | 2
| FIG |  | 26,52 |  | 26.52 | [15 empty] | 2
| FIG |  | Y.1.074 ROZVODNA RPO, CBS |  | 0 | [15 empty] | 2
| FIG |  | 10,78 |  | 10.78 | [15 empty] | 2
| FIG |  | Y.1.075 CHODBA |  | 0 | [15 empty] | 2
| FIG |  | 18,75 |  | 18.75 | [15 empty] | 2
| FIG |  | Y.1.075a CHODBA |  | 0 | [15 empty] | 2
| FIG |  | 18,89 |  | 18.89 | [15 empty] | 2
| FIG |  | Y.1.076 STROJOVNA MEDIPLYNY 1 |  | 0 | [15 empty] | 2
| FIG |  | 19,74 |  | 19.74 | [15 empty] | 2
| FIG |  | Y.1.076a STROJOVNA MEDIPLYNY 3 |  | 0 | [15 empty] | 2
| FIG |  | 10,38 |  | 10.38 | [15 empty] | 2
| FIG |  | Y.1.077 STROJOVNA MEDIPLYNY 2 |  | 0 | [15 empty] | 2
| FIG |  | 21,34 |  | 21.34 | [15 empty] | 2
| FIG |  | Y.1.078 STROJOVNA RTCH |  | 0 | [15 empty] | 2
| FIG |  | 53,8 |  | 53.8 | [15 empty] | 2
| FIG |  | Y.1.079 PROSTUP 1.PP |  | 0 | [15 empty] | 2
| FIG |  | 10,14 |  | 10.14 | [15 empty] | 2
| FIG |  | Y.1.080 ROZVODNA EPS |  | 0 | [15 empty] | 2
| FIG |  | 11,29 |  | 11.29 | [15 empty] | 2
| FIG |  | Y.1.081 ROZVODNA EZS |  | 0 | [15 empty] | 2
| FIG |  | 7,62 |  | 7.62 | [15 empty] | 2
| FIG |  | Y.2.090 TECHNICKÉ ZÁZEMÍ |  | 0 | [15 empty] | 2
| FIG |  | 114,96 |  | 114.96 | [15 empty] | 2
| FIG |  | Y.5.110 STROJOVNA VZT |  | 0 | [15 empty] | 2
| FIG |  | 41,14 |  | 41.14 | [15 empty] | 2
| FIG |  | Y.5.111 STROJOVNA VZT |  | 0 | [15 empty] | 2
| FIG |  | 43,84 |  | 43.84 | [15 empty] | 2
| FIG |  | Y.5.112 STROJOVNA VZT |  | 0 | [15 empty] | 2
| FIG |  | 39,18 |  | 39.18 | [15 empty] | 2
| FIG |  | Y.6.096 STROJOVNA VZT |  | 0 | [15 empty] | 2
| FIG |  | 50,32 |  | 50.32 | [15 empty] | 2
| FIG |  | Y.7.052 STROJOVNA RTCH |  | 0 | [15 empty] | 2
| FIG |  | 21,43 |  | 21.43 | [15 empty] | 2
| FIG |  | Y.7.108 STROJOVNA VZT |  | 0 | [15 empty] | 2
| FIG |  | 39,38 |  | 39.38 | [15 empty] | 2
| FIG |  | Y.01.008 SCHODIŠTĚ |  | 0 | [15 empty] | 2
| FIG |  | 42,85/2 |  | 21.425 | [15 empty] | 2
| FIG |  | Y.01.009 SCHODIŠTĚ |  | 0 | [15 empty] | 2
| FIG |  | 42,85/2 |  | 21.425 | [15 empty] | 2
| FIG |  | Y.1.008 SCHODIŠTĚ |  | 0 | [15 empty] | 2
| FIG |  | 42,84/2 |  | 21.42 | [15 empty] | 2
| FIG |  | Y.1.009 SCHODIŠTĚ |  | 0 | [15 empty] | 2
| FIG |  | 42,84/2 |  | 21.42 | [15 empty] | 2
| FIG |  | Y.2.008 SCHODIŠTĚ |  | 0 | [15 empty] | 2
| FIG |  | 42,85/2 |  | 21.425 | [15 empty] | 2
| FIG |  | Y.2.009 SCHODIŠTĚ |  | 0 | [15 empty] | 2
| FIG |  | 42,84/2 |  | 21.42 | [15 empty] | 2
| FIG |  | Y.3.008 SCHODIŠTĚ |  | 0 | [15 empty] | 2
| FIG |  | 42,85/2 |  | 21.425 | [15 empty] | 2
| FIG |  | Y.3.009 SCHODIŠTĚ |  | 0 | [15 empty] | 2
| FIG |  | 42,85/2 |  | 21.425 | [15 empty] | 2
| FIG |  | Y.4.008 SCHODIŠTĚ |  | 0 | [15 empty] | 2
| FIG |  | 42,85/2 |  | 21.425 | [15 empty] | 2
| FIG |  | Y.4.009 SCHODIŠTĚ |  | 0 | [15 empty] | 2
| FIG |  | 42,85/2 |  | 21.425 | [15 empty] | 2
| FIG |  | Y.5.008 SCHODIŠTĚ |  | 0 | [15 empty] | 2
| FIG |  | 42,85/2 |  | 21.425 | [15 empty] | 2
| FIG |  | Y.5.009 SCHODIŠTĚ |  | 0 | [15 empty] | 2
| FIG |  | 42,85/2 |  | 21.425 | [15 empty] | 2
| FIG |  | Y.6.008 SCHODIŠTĚ |  | 0 | [15 empty] | 2
| FIG |  | 42,85/2 |  | 21.425 | [15 empty] | 2
| FIG |  | Y.6.009 SCHODIŠTĚ |  | 0 | [15 empty] | 2
| FIG |  | 42,85/2 |  | 21.425 | [15 empty] | 2
| FIG |  | Y.7.008 SCHODIŠTĚ |  | 0 | [15 empty] | 2
| FIG |  | 42,89/2 |  | 21.445 | [15 empty] | 2
| FIG |  | Y.7.009 SCHODIŠTĚ |  | 0 | [15 empty] | 2
| FIG |  | 42,89/2 |  | 21.445 | [15 empty] | 2
| FIG |  | Y.8.008 SCHODIŠTĚ |  | 0 | [15 empty] | 2
| FIG |  | 42,89/2 |  | 21.445 | [15 empty] | 2
| FIG |  | Y.8.009 SCHODIŠTĚ |  | 0 | [15 empty] | 2
| FIG |  | 42,89/2 |  | 21.445 | [15 empty] | 2
| FIG |  | Y.9.008 SCHODIŠTĚ |  | 0 | [15 empty] | 2
| FIG |  | 42,83/2 |  | 21.415 | [15 empty] | 2
| FIG |  | Y.9.009 SCHODIŠTĚ |  | 0 | [15 empty] | 2
| FIG |  | 42,85/2 |  | 21.425 | [15 empty] | 2
| FIG |  | Součet |  | 1607.725 | [15 empty] | 2
1921 | K | 998777105 | Přesun hmot tonážní pro podlahy lité v objektech v přes 36 do 48 m | t | 36.871 |  | 0 |  |  |  | základní |  | 0 | 0 | 0 | 0 | 0 | FIDIC - měřená položka | 16 | K | 2 |  |  |  | ROZPOCET | [5 empty] | 0 | 0 | 0 | 0 | 0 | 1 | 0 | 16 | 1122045996
| D | 781 | Dokončovací práce - obklady |  |  |  | 0 | [5 empty] | 0 |  | 393.8954 |  | 0 |  | 2 | D | 1 |  |  |  | ROZPOCET | [11 empty] | 0
1922 | K | 781121011 | Nátěr penetrační na stěnu | m2 | 11524.96 |  | 0 |  |  |  | základní |  | 0 | 0.0003 | 3.4575 | 0 | 0 | FIDIC - měřená položka | 16 | K | 2 |  |  |  | ROZPOCET | [5 empty] | 0 | 0 | 0 | 0 | 0 | 1 | 0 | 16 | -1349929705
| P |  | Poznámka k položce: D.1.1-SO-01-A-01 Technická zpráva D.1.1-SO-01-A-02 Výpis skladeb D.1.1-SO-01-A-03 Tabulky místností D.1.1-SO-01-B-02 Půdorys 2.PP - celkový D.1.1-SO-01-B-03 Půdorys 1.PP - celkový D.1.1-SO-01-B-04 Půdorys 1.PP - sever D.1.1-SO-01-B-05 Půdorys 1.PP - jih D.1.1-SO-01-B-06 Půdorys 1.NP - celkový D.1.1-SO-01-B-07 Půdorys 1.NP - sever D.1.1-SO-01-B-08 Půdorys 1.NP - jih D.1.1-SO-01-B-09 Půdorys 2.NP - celkový D.1.1-SO-01-B-10 Půdorys 2.NP - sever D.1.1-SO-01-B-11 Půdorys 2.NP - jih D.1.1-SO-01-B-12 Půdorys 3.NP - celkový D.1.1-SO-01-B-13 Půdorys 3.NP - sever D.1.1-SO-01-B-14 Půdorys 3.NP - jih D.1.1-SO-01-B-15 Půdorys 4.NP - celkový D.1.1-SO-01-B-16 Půdorys 4.NP - sever D.1.1-SO-01-B-17 Půdorys 4.NP - jih D.1.1-SO-01-B-18 Půdorys 5.NP - celkový D.1.1-SO-01-B-19 Půdorys 5.NP - sever D.1.1-SO-01-B-20 Půdorys 5.NP - jih D.1.1-SO-01-B-21 Půdorys 6.NP - celkový D.1.1-SO-01-B-22 Půdorys 6.NP - sever D.1.1-SO-01-B-23 Půdorys 6.NP - jih D.1.1-SO-01-B-24 Půdorys 7.NP - celkový D.1.1-SO-01-B-25 Půdorys 7.NP - sever D.1.1-SO-01-B-26 Půdorys 7.NP - jih D.1.1-SO-01-B-27 Půdorys 8.NP - celkový D.1.1-SO-01-B-28 Půdorys 8.NP - sever D.1.1-SO-01-B-29 Půdorys 8.NP - jih D.1.1-SO-01-B-30 Půdorys 9.NP - celkový D.1.1-SO-01-B-31 Půdorys 9.NP - sever D.1.1-SO-01-B-32 Půdorys 9.NP - jih | [16 empty] | P | 2
| VV |  | "výměra byla odměřena z výkresů uvedených v poznámce této položky" | [16 empty] | VV | 2 | 1 | True | 0 | ROZPOCET
| VV |  | Obklady |  | 11524.96 | [14 empty] | VV | 2 | 2 | True | 0 | ROZPOCET
| VV |  | Součet |  | 11524.96 | [14 empty] | VV | 2 | 4 | True | 1 | ROZPOCET
| FIG |  | Rozpad figury: Obklady | [17 empty] | 2
| FIG |  | Y.01.010a WC - PŘEDSÍŇ |  | 0 | [15 empty] | 2
| FIG |  | 32,07 |  | 32.07 | [15 empty] | 2
| FIG |  | Y.01.010a.1 WC |  | 0 | [15 empty] | 2
| FIG |  | 15,60 |  | 15.6 | [15 empty] | 2
| FIG |  | Y.01.010a.2 WC |  | 0 | [15 empty] | 2
| FIG |  | 15,60 |  | 15.6 | [15 empty] | 2
| FIG |  | Y.01.010a.3 WC |  | 0 | [15 empty] | 2
| FIG |  | 16,41 |  | 16.41 | [15 empty] | 2
| FIG |  | Y.01.010b SPRCHA |  | 0 | [15 empty] | 2
| FIG |  | 70,95 |  | 70.95 | [15 empty] | 2
| FIG |  | Y.01.011a WC |  | 0 | [15 empty] | 2
| FIG |  | 25,11 |  | 25.11 | [15 empty] | 2
| FIG |  | Y.01.011a.1 WC |  | 0 | [15 empty] | 2
| FIG |  | 25,65 |  | 25.65 | [15 empty] | 2
| FIG |  | Y.01.011a.2 WC |  | 0 | [15 empty] | 2
| FIG |  | 17,10 |  | 17.1 | [15 empty] | 2
| FIG |  | Y.01.011a.3 WC |  | 0 | [15 empty] | 2
| FIG |  | 27,96 |  | 27.96 | [15 empty] | 2
| FIG |  | Y.01.012a WC - PŘEDSÍŇ |  | 0 | [15 empty] | 2
| FIG |  | 21,36 |  | 21.36 | [15 empty] | 2
| FIG |  | Y.01.012b WC |  | 0 | [15 empty] | 2
| FIG |  | 13,83 |  | 13.83 | [15 empty] | 2
| FIG |  | Y.01.012c WC INV. |  | 0 | [15 empty] | 2
| FIG |  | 29,34 |  | 29.34 | [15 empty] | 2
| FIG |  | Y.01.012d SPRCHA |  | 0 | [15 empty] | 2
| FIG |  | 47,40 |  | 47.4 | [15 empty] | 2
| FIG |  | Y.01.014a WC |  | 0 | [15 empty] | 2
| FIG |  | 31,47 |  | 31.47 | [15 empty] | 2
| FIG |  | Y.01.014a.1 WC |  | 0 | [15 empty] | 2
| FIG |  | 15,60 |  | 15.6 | [15 empty] | 2
| FIG |  | Y.01.014a.2 WC |  | 0 | [15 empty] | 2
| FIG |  | 15,60 |  | 15.6 | [15 empty] | 2
| FIG |  | Y.01.014a.3 WC |  | 0 | [15 empty] | 2
| FIG |  | 15,60 |  | 15.6 | [15 empty] | 2
| FIG |  | Y.01.014b SPRCHA |  | 0 | [15 empty] | 2
| FIG |  | 53,55 |  | 53.55 | [15 empty] | 2
| FIG |  | Y.01.016a WC |  | 0 | [15 empty] | 2
| FIG |  | 32,89 |  | 32.89 | [15 empty] | 2
| FIG |  | Y.01.016a.1 WC |  | 0 | [15 empty] | 2
| FIG |  | 13,52 |  | 13.52 | [15 empty] | 2
| FIG |  | Y.01.016a.2 WC |  | 0 | [15 empty] | 2
| FIG |  | 13,52 |  | 13.52 | [15 empty] | 2
| FIG |  | Y.01.016a.3 WC |  | 0 | [15 empty] | 2
| FIG |  | 13,52 |  | 13.52 | [15 empty] | 2
| FIG |  | Y.01.016a.4 WC |  | 0 | [15 empty] | 2
| FIG |  | 13,52 |  | 13.52 | [15 empty] | 2
| FIG |  | Y.01.016b SPRCHA |  | 0 | [15 empty] | 2
| FIG |  | 78,65 |  | 78.65 | [15 empty] | 2
| FIG |  | Y.01.017a WC |  | 0 | [15 empty] | 2
| FIG |  | 32,89 |  | 32.89 | [15 empty] | 2
| FIG |  | Y.01.017a.1 WC |  | 0 | [15 empty] | 2
| FIG |  | 13,52 |  | 13.52 | [15 empty] | 2
| FIG |  | Y.01.017a.2 WC |  | 0 | [15 empty] | 2
| FIG |  | 13,52 |  | 13.52 | [15 empty] | 2
| FIG |  | Y.01.017a.3 WC |  | 0 | [15 empty] | 2
| FIG |  | 13,52 |  | 13.52 | [15 empty] | 2
| FIG |  | Y.01.017a.4 WC |  | 0 | [15 empty] | 2
| FIG |  | 13,52 |  | 13.52 | [15 empty] | 2
| FIG |  | Y.01.017b SPRCHA |  | 0 | [15 empty] | 2
| FIG |  | 78,65 |  | 78.65 | [15 empty] | 2
| FIG |  | Y.01.018a WC |  | 0 | [15 empty] | 2
| FIG |  | 32,89 |  | 32.89 | [15 empty] | 2
| FIG |  | Y.01.018a.1 WC |  | 0 | [15 empty] | 2
| FIG |  | 13,52 |  | 13.52 | [15 empty] | 2
| FIG |  | Y.01.018a.2 WC |  | 0 | [15 empty] | 2
| FIG |  | 13,52 |  | 13.52 | [15 empty] | 2
| FIG |  | Y.01.018a.3 WC |  | 0 | [15 empty] | 2
| FIG |  | 13,52 |  | 13.52 | [15 empty] | 2
| FIG |  | Y.01.018a.4 WC |  | 0 | [15 empty] | 2
| FIG |  | 13,52 |  | 13.52 | [15 empty] | 2
| FIG |  | Y.01.018b SPRCHA |  | 0 | [15 empty] | 2
| FIG |  | 78,65 |  | 78.65 | [15 empty] | 2
| FIG |  | Y.01.019a WC |  | 0 | [15 empty] | 2
| FIG |  | 32,89 |  | 32.89 | [15 empty] | 2
| FIG |  | Y.01.019a.1 WC |  | 0 | [15 empty] | 2
| FIG |  | 13,52 |  | 13.52 | [15 empty] | 2
| FIG |  | Y.01.019a.2 WC |  | 0 | [15 empty] | 2
| FIG |  | 13,52 |  | 13.52 | [15 empty] | 2
| FIG |  | Y.01.019a.3 WC |  | 0 | [15 empty] | 2
| FIG |  | 13,52 |  | 13.52 | [15 empty] | 2
| FIG |  | Y.01.019a.4 WC |  | 0 | [15 empty] | 2
| FIG |  | 13,52 |  | 13.52 | [15 empty] | 2
| FIG |  | Y.01.019b SPRCHA |  | 0 | [15 empty] | 2
| FIG |  | 78,65 |  | 78.65 | [15 empty] | 2
| FIG |  | Y.01.020 ÚKLID |  | 0 | [15 empty] | 2
| FIG |  | 50,23 |  | 50.23 | [15 empty] | 2
| FIG |  | Y.01.021 PRAČKA + SUŠIČKA |  | 0 | [15 empty] | 2
| FIG |  | 35,54 |  | 35.54 | [15 empty] | 2
| FIG |  | Y.01.022a WC - PŘEDSÍŇ |  | 0 | [15 empty] | 2
| FIG |  | 28,80 |  | 28.8 | [15 empty] | 2
| FIG |  | Y.01.022a.1 SPRCHA |  | 0 | [15 empty] | 2
| FIG |  | 16,20 |  | 16.2 | [15 empty] | 2
| FIG |  | Y.01.022a.2 WC |  | 0 | [15 empty] | 2
| FIG |  | 22,05 |  | 22.05 | [15 empty] | 2
| FIG |  | Y.01.022a.3 WC |  | 0 | [15 empty] | 2
| FIG |  | 16,95 |  | 16.95 | [15 empty] | 2
| FIG |  | Y.01.022b SPRCHA |  | 0 | [15 empty] | 2
| FIG |  | 21,90 |  | 21.9 | [15 empty] | 2
| FIG |  | Y.01.029 KOUPELNA WC |  | 0 | [15 empty] | 2
| FIG |  | 21,45 |  | 21.45 | [15 empty] | 2
| FIG |  | Y.01.031 ÚPRAVNA VODY |  | 0 | [15 empty] | 2
| FIG |  | 18,67 |  | 18.67 | [15 empty] | 2
| FIG |  | Y.01.033 PŘEDSÍŇ |  | 0 | [15 empty] | 2
| FIG |  | 18,20 |  | 18.2 | [15 empty] | 2
| FIG |  | Y.01.033a WC PERSONÁL |  | 0 | [15 empty] | 2
| FIG |  | 17,03 |  | 17.03 | [15 empty] | 2
| FIG |  | Y.01.033b SPRCHA PERSONÁL |  | 0 | [15 empty] | 2
| FIG |  | 15,81 |  | 15.81 | [15 empty] | 2
| FIG |  | Y.1.020 WC PACIENTI INV. + PŘEBAL. |  | 0 | [15 empty] | 2
| FIG |  | 25,14 |  | 25.14 | [15 empty] | 2
| FIG |  | Y.1.021 ÚKLID |  | 0 | [15 empty] | 2
| FIG |  | 28,86 |  | 28.86 | [15 empty] | 2
| FIG |  | Y.1.022 WC PACIENTI ŽENY - PŘEDSÍŃ |  | 0 | [15 empty] | 2
| FIG |  | 25,48 |  | 25.48 | [15 empty] | 2
| FIG |  | Y.1.022a WC PACIENTI ŽENY |  | 0 | [15 empty] | 2
| FIG |  | 20,54 |  | 20.54 | [15 empty] | 2
| FIG |  | Y.1.022b WC PACIENTI ŽENY |  | 0 | [15 empty] | 2
| FIG |  | 13,47 |  | 13.47 | [15 empty] | 2
| FIG |  | Y.1.022c WC PACIENTI ŽENY |  | 0 | [15 empty] | 2
| FIG |  | 13,47 |  | 13.47 | [15 empty] | 2
| FIG |  | Y.1.024a WC |  | 0 | [15 empty] | 2
| FIG |  | 14,17 |  | 14.17 | [15 empty] | 2
| FIG |  | Y.1.024b WC PŘEDSÍŃ |  | 0 | [15 empty] | 2
| FIG |  | 14,38 |  | 14.38 | [15 empty] | 2
| FIG |  | Y.1.024c SPRCHA |  | 0 | [15 empty] | 2
| FIG |  | 14,43 |  | 14.43 | [15 empty] | 2
| FIG |  | Y.1.024d WC |  | 0 | [15 empty] | 2
| FIG |  | 14,25 |  | 14.25 | [15 empty] | 2
| FIG |  | Y.1.024e WC PŘEDSÍŃ |  | 0 | [15 empty] | 2
| FIG |  | 14,35 |  | 14.35 | [15 empty] | 2
| FIG |  | Y.1.024f SPRCHA |  | 0 | [15 empty] | 2
| FIG |  | 14,35 |  | 14.35 | [15 empty] | 2
| FIG |  | Y.1.026a WC INV. PERS. |  | 0 | [15 empty] | 2
| FIG |  | 21,32 |  | 21.32 | [15 empty] | 2
| FIG |  | Y.1.033a KOUPELNA |  | 0 | [15 empty] | 2
| FIG |  | 21,19 |  | 21.19 | [15 empty] | 2
| FIG |  | Y.1.034 ODPAD |  | 0 | [15 empty] | 2
| FIG |  | 17,91 |  | 17.91 | [15 empty] | 2
| FIG |  | Y.1.035 WC PACIENTI MUŽI - PŘEDSÍŃ |  | 0 | [15 empty] | 2
| FIG |  | 25,48 |  | 25.48 | [15 empty] | 2
| FIG |  | Y.1.035a WC PACIENTI MUŽI |  | 0 | [15 empty] | 2
| FIG |  | 23,56 |  | 23.56 | [15 empty] | 2
| FIG |  | Y.1.035b WC PACIENTI MUŽI |  | 0 | [15 empty] | 2
| FIG |  | 11,96 |  | 11.96 | [15 empty] | 2
| FIG |  | Y.1.035c WC PACIENTI MUŽI |  | 0 | [15 empty] | 2
| FIG |  | 11,96 |  | 11.96 | [15 empty] | 2
| FIG |  | Y.1.036 WC PACIENTI INV. + PŘEBAL. |  | 0 | [15 empty] | 2
| FIG |  | 25,14 |  | 25.14 | [15 empty] | 2
| FIG |  | Y.1.037 ÚKLID |  | 0 | [15 empty] | 2
| FIG |  | 21,40 |  | 21.4 | [15 empty] | 2
| FIG |  | Y.1.044 ČISTÍCÍ M. |  | 0 | [15 empty] | 2
| FIG |  | 30,91 |  | 30.91 | [15 empty] | 2
| FIG |  | Y.1.046 ÚKLID |  | 0 | [15 empty] | 2
| FIG |  | 20,67 |  | 20.67 | [15 empty] | 2
| FIG |  | Y.1.047 WC PERS. INV. |  | 0 | [15 empty] | 2
| FIG |  | 20,80 |  | 20.8 | [15 empty] | 2
| FIG |  | Y.1.048 WC PERSONÁL ŽENY |  | 0 | [15 empty] | 2
| FIG |  | 15,44 |  | 15.44 | [15 empty] | 2
| FIG |  | Y.1.048a WC PERSONÁL ŽENY- PŘEDSÍŃ |  | 0 | [15 empty] | 2
| FIG |  | 15,44 |  | 15.44 | [15 empty] | 2
| FIG |  | Y.1.049 WC PERSONÁL - PŘEDSÍŇ |  | 0 | [15 empty] | 2
| FIG |  | 15,44 |  | 15.44 | [15 empty] | 2
| FIG |  | Y.1.049a WC PERSONÁL |  | 0 | [15 empty] | 2
| FIG |  | 15,44 |  | 15.44 | [15 empty] | 2
| FIG |  | Y.1.053a SPRCHA - PŘEDSÍŇ |  | 0 | [15 empty] | 2
| FIG |  | 20,80 |  | 20.8 | [15 empty] | 2
| FIG |  | Y.1.053b SPRCHA PERSONÁL |  | 0 | [15 empty] | 2
| FIG |  | 15,34 |  | 15.34 | [15 empty] | 2
| FIG |  | Y.1.056 WC DOPROVOD - PŘED. |  | 0 | [15 empty] | 2
| FIG |  | 17,60 |  | 17.6 | [15 empty] | 2
| FIG |  | Y.1.056a WC DOPROVOD |  | 0 | [15 empty] | 2
| FIG |  | 16,33 |  | 16.33 | [15 empty] | 2
| FIG |  | Y.1.058 WC PACIENTI INV. + PŘEBAL. |  | 0 | [15 empty] | 2
| FIG |  | 23,82 |  | 23.82 | [15 empty] | 2
| FIG |  | Y.1.060 WC PACIENTI ŽENY - PŘEDSÍŃ |  | 0 | [15 empty] | 2
| FIG |  | 26,52 |  | 26.52 | [15 empty] | 2
| FIG |  | Y.1.060a WC PACIENTI ŽENY |  | 0 | [15 empty] | 2
| FIG |  | 22,13 |  | 22.13 | [15 empty] | 2
| FIG |  | Y.1.060a.1 WC PACIENTI ŽENY |  | 0 | [15 empty] | 2
| FIG |  | 12,74 |  | 12.74 | [15 empty] | 2
| FIG |  | Y.1.060a.2 WC PACIENTI ŽENY |  | 0 | [15 empty] | 2
| FIG |  | 12,74 |  | 12.74 | [15 empty] | 2
| FIG |  | Y.2.029 SPRCHA PERSONÁL MUŽI |  | 0 | [15 empty] | 2
| FIG |  | 19,63 |  | 19.63 | [15 empty] | 2
| FIG |  | Y.2.030 SPRCHA PERSONÁL ŽENY |  | 0 | [15 empty] | 2
| FIG |  | 17,81 |  | 17.81 | [15 empty] | 2
| FIG |  | Y.2.031 WC PERS. INV. |  | 0 | [15 empty] | 2
| FIG |  | 21,45 |  | 21.45 | [15 empty] | 2
| FIG |  | Y.2.032 WC PERSONÁL ŽENY - PŘEDSÍŃ |  | 0 | [15 empty] | 2
| FIG |  | 15,21 |  | 15.21 | [15 empty] | 2
| FIG |  | Y.2.032a WC PERSONÁL.ŽENY |  | 0 | [15 empty] | 2
| FIG |  | 15,99 |  | 15.99 | [15 empty] | 2
| FIG |  | Y.2.035 ÚKLID |  | 0 | [15 empty] | 2
| FIG |  | 28,08 |  | 28.08 | [15 empty] | 2
| FIG |  | Y.2.042 WC PACIENTI MUŽI - PŘEDSÍŃ |  | 0 | [15 empty] | 2
| FIG |  | 17,68 |  | 17.68 | [15 empty] | 2
| FIG |  | Y.2.042a WC PACIENTI MUŽI |  | 0 | [15 empty] | 2
| FIG |  | 13,91 |  | 13.91 | [15 empty] | 2
| FIG |  | Y.2.042b WC PACIENTI MUŽI |  | 0 | [15 empty] | 2
| FIG |  | 14,33 |  | 14.33 | [15 empty] | 2
| FIG |  | Y.2.043 WC PACIENTI ŽENY - PŘEDSÍŃ |  | 0 | [15 empty] | 2
| FIG |  | 35,05 |  | 35.05 | [15 empty] | 2
| FIG |  | Y.2.043a WC PACIENTI ŽENY |  | 0 | [15 empty] | 2
| FIG |  | 13,00 |  | 13 | [15 empty] | 2
| FIG |  | Y.2.043b WC PACIENTI ŽENY |  | 0 | [15 empty] | 2
| FIG |  | 15,11 |  | 15.11 | [15 empty] | 2
| FIG |  | Y.2.044 WC PACIENTI INV. |  | 0 | [15 empty] | 2
| FIG |  | 24,83 |  | 24.83 | [15 empty] | 2
| FIG |  | Y.2.048 WC PERS. INV. |  | 0 | [15 empty] | 2
| FIG |  | 22,44 |  | 22.44 | [15 empty] | 2
| FIG |  | Y.2.052b WC PACIENTI |  | 0 | [15 empty] | 2
| FIG |  | 18,80 |  | 18.8 | [15 empty] | 2
| FIG |  | Y.2.053 WC PACIENTI ŽENY - PŘEDSÍŃ |  | 0 | [15 empty] | 2
| FIG |  | 14,38 |  | 14.38 | [15 empty] | 2
| FIG |  | Y.2.053a WC PACIENTI ŽENY |  | 0 | [15 empty] | 2
| FIG |  | 14,38 |  | 14.38 | [15 empty] | 2
| FIG |  | Y.2.054 WC PACIENTI INV. |  | 0 | [15 empty] | 2
| FIG |  | 20,62 |  | 20.62 | [15 empty] | 2
| FIG |  | Y.2.061 ÚKLID |  | 0 | [15 empty] | 2
| FIG |  | 24,13 |  | 24.13 | [15 empty] | 2
| FIG |  | Y.2.064 WC PERSONÁL MUŽI |  | 0 | [15 empty] | 2
| FIG |  | 22,98 |  | 22.98 | [15 empty] | 2
| FIG |  | Y.2.064b WC PERS. MUŽI |  | 0 | [15 empty] | 2
| FIG |  | 13,94 |  | 13.94 | [15 empty] | 2
| FIG |  | Y.2.064c SPRCHA PERS. MUŽI |  | 0 | [15 empty] | 2
| FIG |  | 13,94 |  | 13.94 | [15 empty] | 2
| FIG |  | Y.2.065 WC PERSONÁL ŽENY |  | 0 | [15 empty] | 2
| FIG |  | 22,91 |  | 22.91 | [15 empty] | 2
| FIG |  | Y.2.065a WC PERS. ŽENY |  | 0 | [15 empty] | 2
| FIG |  | 13,94 |  | 13.94 | [15 empty] | 2
| FIG |  | Y.2.065c SPRCHA PERS. ŽENY |  | 0 | [15 empty] | 2
| FIG |  | 13,94 |  | 13.94 | [15 empty] | 2
| FIG |  | Y.2.071 WC PERS. INV. |  | 0 | [15 empty] | 2
| FIG |  | 21,58 |  | 21.58 | [15 empty] | 2
| FIG |  | Y.2.072 WC PERSONÁL ŽENY |  | 0 | [15 empty] | 2
| FIG |  | 22,96 |  | 22.96 | [15 empty] | 2
| FIG |  | Y.2.072a WC PERSONÁL ŽENY |  | 0 | [15 empty] | 2
| FIG |  | 11,88 |  | 11.88 | [15 empty] | 2
| FIG |  | Y.2.072b WC PERSONÁL ŽENY |  | 0 | [15 empty] | 2
| FIG |  | 11,88 |  | 11.88 | [15 empty] | 2
| FIG |  | Y.2.075 WC PACIENTI MUŽI |  | 0 | [15 empty] | 2
| FIG |  | 16,04 |  | 16.04 | [15 empty] | 2
| FIG |  | Y.2.075a WC PACIENTI MUŽI |  | 0 | [15 empty] | 2
| FIG |  | 13,73 |  | 13.73 | [15 empty] | 2
| FIG |  | Y.2.076 WC PACIENTI INV. |  | 0 | [15 empty] | 2
| FIG |  | 21,89 |  | 21.89 | [15 empty] | 2
| FIG |  | Y.2.077 WC PACIENTI ŽENY |  | 0 | [15 empty] | 2
| FIG |  | 16,38 |  | 16.38 | [15 empty] | 2
| FIG |  | Y.2.077a WC PACIENTI ŽENY |  | 0 | [15 empty] | 2
| FIG |  | 13,73 |  | 13.73 | [15 empty] | 2
| FIG |  | Y.3.020 WC PERSONÁL - PŘEDSÍŇ |  | 0 | [15 empty] | 2
| FIG |  | 15,08 |  | 15.08 | [15 empty] | 2
| FIG |  | Y.3.020a WC PERSONÁL |  | 0 | [15 empty] | 2
| FIG |  | 13,68 |  | 13.68 | [15 empty] | 2
| FIG |  | Y.3.021 SPRCHA PERSONÁL |  | 0 | [15 empty] | 2
| FIG |  | 15,08 |  | 15.08 | [15 empty] | 2
| FIG |  | Y.3.023 SKLAD ŠPINAVÉHO PRÁDLA |  | 0 | [15 empty] | 2
| FIG |  | 23,35 |  | 23.35 | [15 empty] | 2
| FIG |  | Y.3.024 ODPAD |  | 0 | [15 empty] | 2
| FIG |  | 31,10 |  | 31.1 | [15 empty] | 2
| FIG |  | Y.3.027 WC PERSONÁL - PŘEDSÍŇ |  | 0 | [15 empty] | 2
| FIG |  | 14,61 |  | 14.61 | [15 empty] | 2
| FIG |  | Y.3.027a WC PERSONÁL |  | 0 | [15 empty] | 2
| FIG |  | 14,66 |  | 14.66 | [15 empty] | 2
| FIG |  | Y.3.037 BEZBARIÉROVÉ WC |  | 0 | [15 empty] | 2
| FIG |  | 21,01 |  | 21.01 | [15 empty] | 2
| FIG |  | Y.3.040 ÚKLID |  | 0 | [15 empty] | 2
| FIG |  | 17,52 |  | 17.52 | [15 empty] | 2
| FIG |  | Y.3.041 WC PERSONÁL INV. |  | 0 | [15 empty] | 2
| FIG |  | 21,32 |  | 21.32 | [15 empty] | 2
| FIG |  | Y.3.045a KOUPELNA |  | 0 | [15 empty] | 2
| FIG |  | 21,63 |  | 21.63 | [15 empty] | 2
| FIG |  | Y.3.046a KOUPELNA |  | 0 | [15 empty] | 2
| FIG |  | 21,63 |  | 21.63 | [15 empty] | 2
| FIG |  | Y.3.047a BEZBARIÉROVÁ KOUPELNA |  | 0 | [15 empty] | 2
| FIG |  | 25,79 |  | 25.79 | [15 empty] | 2
| FIG |  | Y.3.049 ÚKLID |  | 0 | [15 empty] | 2
| FIG |  | 21,84 |  | 21.84 | [15 empty] | 2
| FIG |  | Y.3.061 WC PACIENTI |  | 0 | [15 empty] | 2
| FIG |  | 23,40 |  | 23.4 | [15 empty] | 2
| FIG |  | Y.3.061a WC PACIENTI - PŘEDSÍŇ |  | 0 | [15 empty] | 2
| FIG |  | 14,30 |  | 14.3 | [15 empty] | 2
| FIG |  | Y.3.062 WC INV. |  | 0 | [15 empty] | 2
| FIG |  | 27,27 |  | 27.27 | [15 empty] | 2
| FIG |  | Y.3.066 WC DOPROVOD - MUŽI |  | 0 | [15 empty] | 2
| FIG |  | 21,74 |  | 21.74 | [15 empty] | 2
| FIG |  | Y.3.066 WC PACIENTI INV. |  | 0 | [15 empty] | 2
| FIG |  | 21,58 |  | 21.58 | [15 empty] | 2
| FIG |  | Y.3.066a WC DOPROVOD-MUŽI |  | 0 | [15 empty] | 2
| FIG |  | 11,18 |  | 11.18 | [15 empty] | 2
| FIG |  | Y.3.066b WC DOPROVOD-MUŽI |  | 0 | [15 empty] | 2
| FIG |  | 11,18 |  | 11.18 | [15 empty] | 2
| FIG |  | Y.3.068 WC PERSONÁL-ŽENY |  | 0 | [15 empty] | 2
| FIG |  | 15,86 |  | 15.86 | [15 empty] | 2
| FIG |  | Y.3.068a WC PERSONÁL-ŽENY |  | 0 | [15 empty] | 2
| FIG |  | 15,86 |  | 15.86 | [15 empty] | 2
| FIG |  | Y.3.069 WC PERS. INV. |  | 0 | [15 empty] | 2
| FIG |  | 21,58 |  | 21.58 | [15 empty] | 2
| FIG |  | Y.3.071 ÚKLID |  | 0 | [15 empty] | 2
| FIG |  | 21,14 |  | 21.14 | [15 empty] | 2
| FIG |  | Y.3.076a SPRCHA PERSONÁL - PŘEDSÍŇ |  | 0 | [15 empty] | 2
| FIG |  | 20,80 |  | 20.8 | [15 empty] | 2
| FIG |  | Y.3.076b SPRCHA PERSONÁL |  | 0 | [15 empty] | 2
| FIG |  | 15,34 |  | 15.34 | [15 empty] | 2
| FIG |  | Y.3.093 WC PACIENTI INV. |  | 0 | [15 empty] | 2
| FIG |  | 20,98 |  | 20.98 | [15 empty] | 2
| FIG |  | Y.3.094 WC PACIENTI - PŘEDSÍŇ |  | 0 | [15 empty] | 2
| FIG |  | 15,39 |  | 15.39 | [15 empty] | 2
| FIG |  | Y.3.094a WC PACIENTI |  | 0 | [15 empty] | 2
| FIG |  | 13,75 |  | 13.75 | [15 empty] | 2
| FIG |  | Y.3.098 PACIENTY WC INV. |  | 0 | [15 empty] | 2
| FIG |  | 26,62 |  | 26.62 | [15 empty] | 2
| FIG |  | Y.3.100 WC PERS. PŘEDSÍŇ |  | 0 | [15 empty] | 2
| FIG |  | 17,03 |  | 17.03 | [15 empty] | 2
| FIG |  | Y.3.100a WC PERS. |  | 0 | [15 empty] | 2
| FIG |  | 16,61 |  | 16.61 | [15 empty] | 2
| FIG |  | Y.3.102 WC PERSONÁL-PŘEDSÍŇ |  | 0 | [15 empty] | 2
| FIG |  | 17,68 |  | 17.68 | [15 empty] | 2
| FIG |  | Y.3.102a WC PERSONÁL |  | 0 | [15 empty] | 2
| FIG |  | 13,47 |  | 13.47 | [15 empty] | 2
| FIG |  | Y.3.103 ÚKLID |  | 0 | [15 empty] | 2
| FIG |  | 21,14 |  | 21.14 | [15 empty] | 2
| FIG |  | Y.3.105 ODPAD+NEČISTÝ SKLAD |  | 0 | [15 empty] | 2
| FIG |  | 38,66 |  | 38.66 | [15 empty] | 2
| FIG |  | Y.3.107 WC PACIENTI - PŘEDSÍŇ |  | 0 | [15 empty] | 2
| FIG |  | 15,57 |  | 15.57 | [15 empty] | 2
| FIG |  | Y.3.107a WC PACIENTI |  | 0 | [15 empty] | 2
| FIG |  | 16,87 |  | 16.87 | [15 empty] | 2
| FIG |  | Y.3.109a WC PERSONÁL - PŘEDSÍŇ |  | 0 | [15 empty] | 2
| FIG |  | 15,03 |  | 15.03 | [15 empty] | 2
| FIG |  | Y.3.109b SPRCHA |  | 0 | [15 empty] | 2
| FIG |  | 15,57 |  | 15.57 | [15 empty] | 2
| FIG |  | Y.3.109c WC ŽENY PERS. |  | 0 | [15 empty] | 2
| FIG |  | 15,00 |  | 15 | [15 empty] | 2
| FIG |  | Y.3.110a WC PERSONÁL-PŘESÍŇ |  | 0 | [15 empty] | 2
| FIG |  | 15,08 |  | 15.08 | [15 empty] | 2
| FIG |  | Y.3.110b WC PERSONÁL |  | 0 | [15 empty] | 2
| FIG |  | 20,54 |  | 20.54 | [15 empty] | 2
| FIG |  | Y.3.119a BEZBARIÉROVÉ WC |  | 0 | [15 empty] | 2
| FIG |  | 20,85 |  | 20.85 | [15 empty] | 2
| FIG |  | Y.3.120 ÚKLID |  | 0 | [15 empty] | 2
| FIG |  | 24,28 |  | 24.28 | [15 empty] | 2
| FIG |  | Y.3.122 WC PACIENTI - ŽENY |  | 0 | [15 empty] | 2
| FIG |  | 27,20 |  | 27.2 | [15 empty] | 2
| FIG |  | Y.3.122a WC PAC. ŽENY |  | 0 | [15 empty] | 2
| FIG |  | 11,18 |  | 11.18 | [15 empty] | 2
| FIG |  | Y.3.122b WC PAC. ŽENY |  | 0 | [15 empty] | 2
| FIG |  | 11,18 |  | 11.18 | [15 empty] | 2
| FIG |  | Y.3.122c WC PAC. ŽENY |  | 0 | [15 empty] | 2
| FIG |  | 11,18 |  | 11.18 | [15 empty] | 2
| FIG |  | Y.4.025 MYTÍ OP. DESEK |  | 0 | [15 empty] | 2
| FIG |  | 41,60 |  | 41.6 | [15 empty] | 2
| FIG |  | Y.4.033 WC PERSONÁL ŽENY - PŘEDSÍŇ |  | 0 | [15 empty] | 2
| FIG |  | 16,25 |  | 16.25 | [15 empty] | 2
| FIG |  | Y.4.033a WC PERSONÁL ŽENY |  | 0 | [15 empty] | 2
| FIG |  | 16,12 |  | 16.12 | [15 empty] | 2
| FIG |  | Y.4.034 WC PERSONÁL MUŽI - PŘEDSÍŇ |  | 0 | [15 empty] | 2
| FIG |  | 16,12 |  | 16.12 | [15 empty] | 2
| FIG |  | Y.4.034a WC PERSONÁL MUŽI |  | 0 | [15 empty] | 2
| FIG |  | 16,12 |  | 16.12 | [15 empty] | 2
| FIG |  | Y.4.044 ODPADY |  | 0 | [15 empty] | 2
| FIG |  | 28,76 |  | 28.76 | [15 empty] | 2
| FIG |  | Y.4.045 ÚKLID+ČISTÍCÍ MÍSTNOST |  | 0 | [15 empty] | 2
| FIG |  | 31,54 |  | 31.54 | [15 empty] | 2
| FIG |  | Y.4.047 WC PERSONÁL ŽENY - PŘEDSÍŇ |  | 0 | [15 empty] | 2
| FIG |  | 15,73 |  | 15.73 | [15 empty] | 2
| FIG |  | Y.4.047a WC PERSONÁL ŽENY |  | 0 | [15 empty] | 2
| FIG |  | 13,52 |  | 13.52 | [15 empty] | 2
| FIG |  | Y.4.048 WC PERSONÁL MUŽI - PŘEDSÍŇ |  | 0 | [15 empty] | 2
| FIG |  | 16,04 |  | 16.04 | [15 empty] | 2
| FIG |  | Y.4.048a WC PERSONÁL MUŽI |  | 0 | [15 empty] | 2
| FIG |  | 13,83 |  | 13.83 | [15 empty] | 2
| FIG |  | Y.4.053 NEČISTÁ ČÁST |  | 0 | [15 empty] | 2
| FIG |  | 18,36 |  | 18.36 | [15 empty] | 2
| FIG |  | Y.4.053a FILTR - WC MUŽI |  | 0 | [15 empty] | 2
| FIG |  | 56,16 |  | 56.16 | [15 empty] | 2
| FIG |  | Y.4.056 NEČISTÁ ČÁST |  | 0 | [15 empty] | 2
| FIG |  | 18,02 |  | 18.02 | [15 empty] | 2
| FIG |  | Y.4.056a FILTR-WC-ŽENY |  | 0 | [15 empty] | 2
| FIG |  | 61,33 |  | 61.33 | [15 empty] | 2
| FIG |  | Y.4.059 ÚPRAV.VODY + V. M. |  | 0 | [15 empty] | 2
| FIG |  | 23,35 |  | 23.35 | [15 empty] | 2
| FIG |  | Y.4.060 WC PERS. INV. |  | 0 | [15 empty] | 2
| FIG |  | 27,92 |  | 27.92 | [15 empty] | 2
| FIG |  | Y.4.061 ODPAD |  | 0 | [15 empty] | 2
| FIG |  | 24,23 |  | 24.23 | [15 empty] | 2
| FIG |  | Y.4.062 WC PERSONÁL ŽENY - PŘEDSÍŇ |  | 0 | [15 empty] | 2
| FIG |  | 16,74 |  | 16.74 | [15 empty] | 2
| FIG |  | Y.4.062a WC PERSONÁL ŽENY |  | 0 | [15 empty] | 2
| FIG |  | 14,56 |  | 14.56 | [15 empty] | 2
| FIG |  | Y.4.062b SPRCHA PERSONÁL ŽENY |  | 0 | [15 empty] | 2
| FIG |  | 16,12 |  | 16.12 | [15 empty] | 2
| FIG |  | Y.4.068a WC PERSONÁL - PŘEDSÍŇ |  | 0 | [15 empty] | 2
| FIG |  | 19,89 |  | 19.89 | [15 empty] | 2
| FIG |  | Y.4.068b WC PERSONÁL |  | 0 | [15 empty] | 2
| FIG |  | 13,05 |  | 13.05 | [15 empty] | 2
| FIG |  | Y.4.068c SPRCHA PERSONÁL |  | 0 | [15 empty] | 2
| FIG |  | 14,35 |  | 14.35 | [15 empty] | 2
| FIG |  | Y.4.069 ÚKLID |  | 0 | [15 empty] | 2
| FIG |  | 20,46 |  | 20.46 | [15 empty] | 2
| FIG |  | Y.4.079 ČISTÍCÍ MÍSTNOST |  | 0 | [15 empty] | 2
| FIG |  | 34,97 |  | 34.97 | [15 empty] | 2
| FIG |  | Y.4.080a WC PERSONÁL - PŘEDSÍŇ |  | 0 | [15 empty] | 2
| FIG |  | 15,34 |  | 15.34 | [15 empty] | 2
| FIG |  | Y.4.080b WC PERSONÁL |  | 0 | [15 empty] | 2
| FIG |  | 15,34 |  | 15.34 | [15 empty] | 2
| FIG |  | Y.4.082 WC PERSONÁL - PŘEDSÍŇ |  | 0 | [15 empty] | 2
| FIG |  | 15,47 |  | 15.47 | [15 empty] | 2
| FIG |  | Y.4.082a SPRCHA PERSONÁL |  | 0 | [15 empty] | 2
| FIG |  | 14,95 |  | 14.95 | [15 empty] | 2
| FIG |  | Y.4.082b WC PERSONÁL |  | 0 | [15 empty] | 2
| FIG |  | 14,95 |  | 14.95 | [15 empty] | 2
| FIG |  | Y.4.087 ASIST. SPRCHA WC PACIENTY |  | 0 | [15 empty] | 2
| FIG |  | 35,72 |  | 35.72 | [15 empty] | 2
| FIG |  | Y.4.094 WC PERS. INV. |  | 0 | [15 empty] | 2
| FIG |  | 21,32 |  | 21.32 | [15 empty] | 2
| FIG |  | Y.4.099a BEZB. KOUPELNA |  | 0 | [15 empty] | 2
| FIG |  | 25,66 |  | 25.66 | [15 empty] | 2
| FIG |  | Y.4.101a KOUPELNA |  | 0 | [15 empty] | 2
| FIG |  | 26,10 |  | 26.1 | [15 empty] | 2
| FIG |  | Y.4.104a KOUPELNA |  | 0 | [15 empty] | 2
| FIG |  | 26,31 |  | 26.31 | [15 empty] | 2
| FIG |  | Y.4.108 ŠPINAVÉ PRÁDLO |  | 0 | [15 empty] | 2
| FIG |  | 43,76 |  | 43.76 | [15 empty] | 2
| FIG |  | Y.4.111a BEZB. KOUPELNA |  | 0 | [15 empty] | 2
| FIG |  | 26,13 |  | 26.13 | [15 empty] | 2
| FIG |  | Y.4.115a WC PERSONÁL ŽENY |  | 0 | [15 empty] | 2
| FIG |  | 20,75 |  | 20.75 | [15 empty] | 2
| FIG |  | Y.4.115b WC PERSONÁL ŽENY |  | 0 | [15 empty] | 2
| FIG |  | 15,78 |  | 15.78 | [15 empty] | 2
| FIG |  | Y.4.116 ÚKLID |  | 0 | [15 empty] | 2
| FIG |  | 15,57 |  | 15.57 | [15 empty] | 2
| FIG |  | Y.4.117a KOUPELNA |  | 0 | [15 empty] | 2
| FIG |  | 23,76 |  | 23.76 | [15 empty] | 2
| FIG |  | Y.4.118a WC PERSONÁL MUŽI |  | 0 | [15 empty] | 2
| FIG |  | 21,89 |  | 21.89 | [15 empty] | 2
| FIG |  | Y.4.118b WC PERSONÁL MUŽI |  | 0 | [15 empty] | 2
| FIG |  | 15,78 |  | 15.78 | [15 empty] | 2
| FIG |  | Y.4.119a KOUPELNA |  | 0 | [15 empty] | 2
| FIG |  | 20,80 |  | 20.8 | [15 empty] | 2
| FIG |  | Y.4.120a KOUPELNA |  | 0 | [15 empty] | 2
| FIG |  | 20,80 |  | 20.8 | [15 empty] | 2
| FIG |  | Y.4.122a KOUPELNA |  | 0 | [15 empty] | 2
| FIG |  | 20,80 |  | 20.8 | [15 empty] | 2
| FIG |  | Y.4.123a KOUPELNA |  | 0 | [15 empty] | 2
| FIG |  | 20,80 |  | 20.8 | [15 empty] | 2
| FIG |  | Y.4.125a KOUPELNA |  | 0 | [15 empty] | 2
| FIG |  | 20,80 |  | 20.8 | [15 empty] | 2
| FIG |  | Y.4.126a KOUPELNA |  | 0 | [15 empty] | 2
| FIG |  | 20,28 |  | 20.28 | [15 empty] | 2
| FIG |  | Y.5.018 ODPADY+ ŠPINAVÉ PRÁDLO |  | 0 | [15 empty] | 2
| FIG |  | 36,46 |  | 36.46 | [15 empty] | 2
| FIG |  | Y.5.023 WC PERSONÁL ŽENY - PŘEDSÍŇ |  | 0 | [15 empty] | 2
| FIG |  | 20,41 |  | 20.41 | [15 empty] | 2
| FIG |  | Y.5.023a WC PERSONÁL ŽENY |  | 0 | [15 empty] | 2
| FIG |  | 20,28 |  | 20.28 | [15 empty] | 2
| FIG |  | Y.5.024 WC PERS. INV. |  | 0 | [15 empty] | 2
| FIG |  | 26,91 |  | 26.91 | [15 empty] | 2
| FIG |  | Y.5.026 ASIST. KOUPELNA |  | 0 | [15 empty] | 2
| FIG |  | 29,73 |  | 29.73 | [15 empty] | 2
| FIG |  | Y.6.062a KOUPELNA |  | 0 | [15 empty] | 2
| FIG |  | 20,80 |  | 20.8 | [15 empty] | 2
| FIG |  | Y.6.064a KOUPELNA |  | 0 | [15 empty] | 2
| FIG |  | 20,28 |  | 20.28 | [15 empty] | 2
| FIG |  | Y.6.065a FILTR |  | 0 | [15 empty] | 2
| FIG |  | 20,80 |  | 20.8 | [15 empty] | 2
| FIG |  | Y.6.065b KOUPELNA |  | 0 | [15 empty] | 2
| FIG |  | 20,80 |  | 20.8 | [15 empty] | 2
| FIG |  | Y.6.068a KOUPELNA |  | 0 | [15 empty] | 2
| FIG |  | 20,80 |  | 20.8 | [15 empty] | 2
| FIG |  | Y.6.078 SPRCHA PERSONÁL |  | 0 | [15 empty] | 2
| FIG |  | 16,87 |  | 16.87 | [15 empty] | 2
| FIG |  | Y.6.078a SPRCHA PERSONÁL - PŘEDSÍŇ |  | 0 | [15 empty] | 2
| FIG |  | 15,70 |  | 15.7 | [15 empty] | 2
| FIG |  | Y.6.079a KOUPELNA |  | 0 | [15 empty] | 2
| FIG |  | 19,76 |  | 19.76 | [15 empty] | 2
| FIG |  | Y.6.080a KOUPELNA |  | 0 | [15 empty] | 2
| FIG |  | 20,80 |  | 20.8 | [15 empty] | 2
| FIG |  | Y.6.081 SKLAD INKUBÁTORŮ |  | 0 | [15 empty] | 2
| FIG |  | 19,89 |  | 19.89 | [15 empty] | 2
| FIG |  | Y.6.082a KOUPELNA |  | 0 | [15 empty] | 2
| FIG |  | 19,24 |  | 19.24 | [15 empty] | 2
| FIG |  | Y.6.083 WC PERS. INV. |  | 0 | [15 empty] | 2
| FIG |  | 21,58 |  | 21.58 | [15 empty] | 2
| FIG |  | Y.6.085 WC PERSONÁL ŽENY - PŘEDSÍŇ |  | 0 | [15 empty] | 2
| FIG |  | 15,24 |  | 15.24 | [15 empty] | 2
| FIG |  | Y.6.085a WC PERSONÁL ŽENY |  | 0 | [15 empty] | 2
| FIG |  | 14,07 |  | 14.07 | [15 empty] | 2
| FIG |  | Y.6.088 ÚKLID |  | 0 | [15 empty] | 2
| FIG |  | 24,57 |  | 24.57 | [15 empty] | 2
| FIG |  | Y.6.089 PRÁDELNA |  | 0 | [15 empty] | 2
| FIG |  | 22,80 |  | 22.8 | [15 empty] | 2
| FIG |  | Y.6.092a KOUPELNA |  | 0 | [15 empty] | 2
| FIG |  | 20,28 |  | 20.28 | [15 empty] | 2
| FIG |  | Y.6.093a KOUPELNA |  | 0 | [15 empty] | 2
| FIG |  | 20,28 |  | 20.28 | [15 empty] | 2
| FIG |  | Y.6.095a KOUPELNA |  | 0 | [15 empty] | 2
| FIG |  | 20,80 |  | 20.8 | [15 empty] | 2
| FIG |  | Y.6.098a KOUPELNA |  | 0 | [15 empty] | 2
| FIG |  | 20,28 |  | 20.28 | [15 empty] | 2
| FIG |  | Y.6.099 FILTR PERSONÁL MUŽI |  | 0 | [15 empty] | 2
| FIG |  | 57,38 |  | 57.38 | [15 empty] | 2
| FIG |  | Y.6.099a SPRCHA MUŽI |  | 0 | [15 empty] | 2
| FIG |  | 16,41 |  | 16.41 | [15 empty] | 2
| FIG |  | Y.6.099b WC PŘEDSÍŇ |  | 0 | [15 empty] | 2
| FIG |  | 14,56 |  | 14.56 | [15 empty] | 2
| FIG |  | Y.6.099c WC MUŽI |  | 0 | [15 empty] | 2
| FIG |  | 14,48 |  | 14.48 | [15 empty] | 2
| FIG |  | Y.6.100a KOUPELNA |  | 0 | [15 empty] | 2
| FIG |  | 20,80 |  | 20.8 | [15 empty] | 2
| FIG |  | Y.6.102 ÚKLID |  | 0 | [15 empty] | 2
| FIG |  | 24,86 |  | 24.86 | [15 empty] | 2
| FIG |  | Y.6.103a KOUPELNA |  | 0 | [15 empty] | 2
| FIG |  | 20,80 |  | 20.8 | [15 empty] | 2
| FIG |  | Y.6.104a KOUPELNA |  | 0 | [15 empty] | 2
| FIG |  | 20,80 |  | 20.8 | [15 empty] | 2
| FIG |  | Y.6.107a KOUPELNA |  | 0 | [15 empty] | 2
| FIG |  | 20,80 |  | 20.8 | [15 empty] | 2
| FIG |  | Y.6.108 FILTR PERSONÁL ŽENY |  | 0 | [15 empty] | 2
| FIG |  | 43,33 |  | 43.33 | [15 empty] | 2
| FIG |  | Y.6.108a SPRCHA ŽENY |  | 0 | [15 empty] | 2
| FIG |  | 16,12 |  | 16.12 | [15 empty] | 2
| FIG |  | Y.6.108b WC ŽENY - PŘEDSÍŇ |  | 0 | [15 empty] | 2
| FIG |  | 14,38 |  | 14.38 | [15 empty] | 2
| FIG |  | Y.6.108c WC ŽENY |  | 0 | [15 empty] | 2
| FIG |  | 14,04 |  | 14.04 | [15 empty] | 2
| FIG |  | Y.6.109a KOUPELNA |  | 0 | [15 empty] | 2
| FIG |  | 19,89 |  | 19.89 | [15 empty] | 2
| FIG |  | Y.6.112 WC NÁVŠTĚVY |  | 0 | [15 empty] | 2
| FIG |  | 23,40 |  | 23.4 | [15 empty] | 2
| FIG |  | Y.7.016 WC ASISTOVANÉ PAC. |  | 0 | [15 empty] | 2
| FIG |  | 24,18 |  | 24.18 | [15 empty] | 2
| FIG |  | Y.7.017 WC PERS. INV. |  | 0 | [15 empty] | 2
| FIG |  | 21,19 |  | 21.19 | [15 empty] | 2
| FIG |  | Y.7.018 WC PERSONÁL MUŽI - PŘEDSÍŇ |  | 0 | [15 empty] | 2
| FIG |  | 16,90 |  | 16.9 | [15 empty] | 2
| FIG |  | Y.7.018a WC PERSONÁL MUŽI |  | 0 | [15 empty] | 2
| FIG |  | 16,38 |  | 16.38 | [15 empty] | 2
| FIG |  | Y.7.019 SPRCHA PERSONÁL - PŘEDSÍŇ |  | 0 | [15 empty] | 2
| FIG |  | 16,90 |  | 16.9 | [15 empty] | 2
| FIG |  | Y.7.019a SPRCHA PERSONÁL |  | 0 | [15 empty] | 2
| FIG |  | 16,90 |  | 16.9 | [15 empty] | 2
| FIG |  | Y.7.027a KOUPELNA |  | 0 | [15 empty] | 2
| FIG |  | 24,96 |  | 24.96 | [15 empty] | 2
| FIG |  | Y.7.030a KOUPELNA |  | 0 | [15 empty] | 2
| FIG |  | 23,01 |  | 23.01 | [15 empty] | 2
| FIG |  | Y.7.031a KOUPELNA |  | 0 | [15 empty] | 2
| FIG |  | 22,49 |  | 22.49 | [15 empty] | 2
| FIG |  | Y.7.033 ÚKLID |  | 0 | [15 empty] | 2
| FIG |  | 27,49 |  | 27.49 | [15 empty] | 2
| FIG |  | Y.7.035 WC STUDENTI |  | 0 | [15 empty] | 2
| FIG |  | 15,11 |  | 15.11 | [15 empty] | 2
| FIG |  | Y.7.035a WC STUDENTI |  | 0 | [15 empty] | 2
| FIG |  | 13,81 |  | 13.81 | [15 empty] | 2
| FIG |  | Y.7.036a KOUPELNA |  | 0 | [15 empty] | 2
| FIG |  | 22,88 |  | 22.88 | [15 empty] | 2
| FIG |  | Y.7.037a KOUPELNA |  | 0 | [15 empty] | 2
| FIG |  | 22,49 |  | 22.49 | [15 empty] | 2
| FIG |  | Y.7.039a KOUPELNA |  | 0 | [15 empty] | 2
| FIG |  | 24,96 |  | 24.96 | [15 empty] | 2
| FIG |  | Y.7.040a KOUPELNA |  | 0 | [15 empty] | 2
| FIG |  | 25,48 |  | 25.48 | [15 empty] | 2
| FIG |  | Y.7.041a KOUPELNA |  | 0 | [15 empty] | 2
| FIG |  | 23,40 |  | 23.4 | [15 empty] | 2
| FIG |  | Y.7.042a KOUPELNA |  | 0 | [15 empty] | 2
| FIG |  | 22,88 |  | 22.88 | [15 empty] | 2
| FIG |  | Y.7.044a KOUPELNA |  | 0 | [15 empty] | 2
| FIG |  | 22,88 |  | 22.88 | [15 empty] | 2
| FIG |  | Y.7.045a KOUPELNA |  | 0 | [15 empty] | 2
| FIG |  | 23,92 |  | 23.92 | [15 empty] | 2
| FIG |  | Y.7.047a WC PERSONÁL - PŘEDSÍŇ |  | 0 | [15 empty] | 2
| FIG |  | 15,34 |  | 15.34 | [15 empty] | 2
| FIG |  | Y.7.047b WC PERSONÁL |  | 0 | [15 empty] | 2
| FIG |  | 15,34 |  | 15.34 | [15 empty] | 2
| FIG |  | Y.7.048a KOUPELNA |  | 0 | [15 empty] | 2
| FIG |  | 20,80 |  | 20.8 | [15 empty] | 2
| FIG |  | Y.7.051 BEZB. KOUPELNA |  | 0 | [15 empty] | 2
| FIG |  | 26,26 |  | 26.26 | [15 empty] | 2
| FIG |  | Y.7.053a BEZBARIÉROVÁ KOUPELNA |  | 0 | [15 empty] | 2
| FIG |  | 25,48 |  | 25.48 | [15 empty] | 2
| FIG |  | Y.7.054 ÚKLID |  | 0 | [15 empty] | 2
| FIG |  | 27,43 |  | 27.43 | [15 empty] | 2
| FIG |  | Y.7.056a KOUPELNA |  | 0 | [15 empty] | 2
| FIG |  | 20,80 |  | 20.8 | [15 empty] | 2
| FIG |  | Y.7.057a KOUPELNA |  | 0 | [15 empty] | 2
| FIG |  | 20,28 |  | 20.28 | [15 empty] | 2
| FIG |  | Y.7.059a KOUPELNA |  | 0 | [15 empty] | 2
| FIG |  | 20,00 |  | 20 | [15 empty] | 2
| FIG |  | Y.7.060a KOUPELNA |  | 0 | [15 empty] | 2
| FIG |  | 19,20 |  | 19.2 | [15 empty] | 2
| FIG |  | Y.7.061a KOUPELNA |  | 0 | [15 empty] | 2
| FIG |  | 20,00 |  | 20 | [15 empty] | 2
| FIG |  | Y.7.062a KOUPELNA |  | 0 | [15 empty] | 2
| FIG |  | 20,28 |  | 20.28 | [15 empty] | 2
| FIG |  | Y.7.064a KOUPELNA |  | 0 | [15 empty] | 2
| FIG |  | 20,28 |  | 20.28 | [15 empty] | 2
| FIG |  | Y.7.065a FILTR |  | 0 | [15 empty] | 2
| FIG |  | 20,80 |  | 20.8 | [15 empty] | 2
| FIG |  | Y.7.065b KOUPELNA |  | 0 | [15 empty] | 2
| FIG |  | 20,80 |  | 20.8 | [15 empty] | 2
| FIG |  | Y.7.068a KOUPELNA |  | 0 | [15 empty] | 2
| FIG |  | 20,80 |  | 20.8 | [15 empty] | 2
| FIG |  | Y.7.069a KOUPELNA |  | 0 | [15 empty] | 2
| FIG |  | 20,28 |  | 20.28 | [15 empty] | 2
| FIG |  | Y.7.078 SPRCHA - PERSONÁL |  | 0 | [15 empty] | 2
| FIG |  | 15,44 |  | 15.44 | [15 empty] | 2
| FIG |  | Y.7.078a SPRCHA - PERSONÁL |  | 0 | [15 empty] | 2
| FIG |  | 16,51 |  | 16.51 | [15 empty] | 2
| FIG |  | Y.7.079a KOUPELNA |  | 0 | [15 empty] | 2
| FIG |  | 19,76 |  | 19.76 | [15 empty] | 2
| FIG |  | Y.7.080a KOUPELNA |  | 0 | [15 empty] | 2
| FIG |  | 20,80 |  | 20.8 | [15 empty] | 2
| FIG |  | Y.7.081 SKLAD INKUBÁTORŮ |  | 0 | [15 empty] | 2
| FIG |  | 20,15 |  | 20.15 | [15 empty] | 2
| FIG |  | Y.7.082a KOUPELNA |  | 0 | [15 empty] | 2
| FIG |  | 19,76 |  | 19.76 | [15 empty] | 2
| FIG |  | Y.7.085 WC PERSONÁL ŽENY PŘEDSÍŇ |  | 0 | [15 empty] | 2
| FIG |  | 15,34 |  | 15.34 | [15 empty] | 2
| FIG |  | Y.7.085a WC PERSONÁL ŽENY |  | 0 | [15 empty] | 2
| FIG |  | 14,17 |  | 14.17 | [15 empty] | 2
| FIG |  | Y.7.089 PRÁDELNA |  | 0 | [15 empty] | 2
| FIG |  | 22,80 |  | 22.8 | [15 empty] | 2
| FIG |  | Y.7.092a KOUPELNA |  | 0 | [15 empty] | 2
| FIG |  | 20,41 |  | 20.41 | [15 empty] | 2
| FIG |  | Y.7.093a KOUPELNA |  | 0 | [15 empty] | 2
| FIG |  | 20,28 |  | 20.28 | [15 empty] | 2
| FIG |  | Y.7.095a KOUPELNA |  | 0 | [15 empty] | 2
| FIG |  | 18,40 |  | 18.4 | [15 empty] | 2
| FIG |  | Y.7.096a WC NÁVŠTĚVY |  | 0 | [15 empty] | 2
| FIG |  | 23,40 |  | 23.4 | [15 empty] | 2
| FIG |  | Y.7.098a KOUPELNA |  | 0 | [15 empty] | 2
| FIG |  | 20,28 |  | 20.28 | [15 empty] | 2
| FIG |  | Y.7.099 FILTR PERSONÁL |  | 0 | [15 empty] | 2
| FIG |  | 46,62 |  | 46.62 | [15 empty] | 2
| FIG |  | Y.7.099a SPRCHA PERSONÁL |  | 0 | [15 empty] | 2
| FIG |  | 15,60 |  | 15.6 | [15 empty] | 2
| FIG |  | Y.7.099b WC PERSONÁL - PŘESDSÍŇ |  | 0 | [15 empty] | 2
| FIG |  | 16,43 |  | 16.43 | [15 empty] | 2
| FIG |  | Y.7.099c WC PERSONÁL |  | 0 | [15 empty] | 2
| FIG |  | 16,17 |  | 16.17 | [15 empty] | 2
| FIG |  | Y.7.099d PŘEVLÉKACÍ KABINA |  | 0 | [15 empty] | 2
| FIG |  | 16,56 |  | 16.56 | [15 empty] | 2
| FIG |  | Y.7.099e PŘEVLÉKACÍ KABINA |  | 0 | [15 empty] | 2
| FIG |  | 16,43 |  | 16.43 | [15 empty] | 2
| FIG |  | Y.7.100a WC STUDENTI - PŘESDSÍŇ |  | 0 | [15 empty] | 2
| FIG |  | 15,34 |  | 15.34 | [15 empty] | 2
| FIG |  | Y.7.100b WC STUDENTI |  | 0 | [15 empty] | 2
| FIG |  | 15,34 |  | 15.34 | [15 empty] | 2
| FIG |  | Y.7.101a KOUPELNA |  | 0 | [15 empty] | 2
| FIG |  | 20,80 |  | 20.8 | [15 empty] | 2
| FIG |  | Y.7.102a KOUPELNA |  | 0 | [15 empty] | 2
| FIG |  | 20,67 |  | 20.67 | [15 empty] | 2
| FIG |  | Y.7.103 ÚKLID |  | 0 | [15 empty] | 2
| FIG |  | 22,23 |  | 22.23 | [15 empty] | 2
| FIG |  | Y.7.105a KOUPELNA |  | 0 | [15 empty] | 2
| FIG |  | 20,80 |  | 20.8 | [15 empty] | 2
| FIG |  | Y.7.106a KOUPELNA |  | 0 | [15 empty] | 2
| FIG |  | 19,11 |  | 19.11 | [15 empty] | 2
| FIG |  | Y.7.108 STROJOVNA VZT |  | 0 | [15 empty] | 2
| FIG |  | 126,02 |  | 126.02 | [15 empty] | 2
| FIG |  | Y.7.109 SPRCHA PERSONÁL - PŘEDSÍŇ |  | 0 | [15 empty] | 2
| FIG |  | 15,34 |  | 15.34 | [15 empty] | 2
| FIG |  | Y.7.109a SPRCHA PERSONÁL |  | 0 | [15 empty] | 2
| FIG |  | 15,34 |  | 15.34 | [15 empty] | 2
| FIG |  | Y.7.110 WC PERSONÁL - PŘEDSÍŇ |  | 0 | [15 empty] | 2
| FIG |  | 15,34 |  | 15.34 | [15 empty] | 2
| FIG |  | Y.7.110a WC PERSONÁL |  | 0 | [15 empty] | 2
| FIG |  | 15,34 |  | 15.34 | [15 empty] | 2
| FIG |  | Y.8.016a KOUPELNA |  | 0 | [15 empty] | 2
| FIG |  | 19,63 |  | 19.63 | [15 empty] | 2
| FIG |  | Y.8.024 WC PERS. INV. |  | 0 | [15 empty] | 2
| FIG |  | 20,67 |  | 20.67 | [15 empty] | 2
| FIG |  | Y.8.027a KOUPELNA |  | 0 | [15 empty] | 2
| FIG |  | 32,32 |  | 32.32 | [15 empty] | 2
| FIG |  | Y.8.028a KOUPELNA |  | 0 | [15 empty] | 2
| FIG |  | 33,38 |  | 33.38 | [15 empty] | 2
| FIG |  | Y.8.030a KOUPELNA |  | 0 | [15 empty] | 2
| FIG |  | 31,98 |  | 31.98 | [15 empty] | 2
| FIG |  | Y.8.031a KOUPELNA |  | 0 | [15 empty] | 2
| FIG |  | 31,04 |  | 31.04 | [15 empty] | 2
| FIG |  | Y.8.037a KOUPELNA |  | 0 | [15 empty] | 2
| FIG |  | Y.5.029a KOUPELNA |  | 0 | [15 empty] | 2
| FIG |  | 24,96 |  | 24.96 | [15 empty] | 2
| FIG |  | Y.5.031a KOUPELNA |  | 0 | [15 empty] | 2
| FIG |  | 23,06 |  | 23.06 | [15 empty] | 2
| FIG |  | Y.5.032a KOUPELNA |  | 0 | [15 empty] | 2
| FIG |  | 22,49 |  | 22.49 | [15 empty] | 2
| FIG |  | Y.5.033a KOUPELNA |  | 0 | [15 empty] | 2
| FIG |  | 27,87 |  | 27.87 | [15 empty] | 2
| FIG |  | Y.5.034 ČISTÍCÍ MÍSTNOST |  | 0 | [15 empty] | 2
| FIG |  | 43,35 |  | 43.35 | [15 empty] | 2
| FIG |  | Y.5.036a KOUPELNA |  | 0 | [15 empty] | 2
| FIG |  | 27,87 |  | 27.87 | [15 empty] | 2
| FIG |  | Y.5.037 ÚKLID |  | 0 | [15 empty] | 2
| FIG |  | 28,92 |  | 28.92 | [15 empty] | 2
| FIG |  | Y.5.038a KOUPELNA |  | 0 | [15 empty] | 2
| FIG |  | 20,13 |  | 20.13 | [15 empty] | 2
| FIG |  | Y.5.039a KOUPELNA |  | 0 | [15 empty] | 2
| FIG |  | 20,01 |  | 20.01 | [15 empty] | 2
| FIG |  | Y.5.041a KOUPELNA |  | 0 | [15 empty] | 2
| FIG |  | 22,13 |  | 22.13 | [15 empty] | 2
| FIG |  | Y.5.042a KOUPELNA |  | 0 | [15 empty] | 2
| FIG |  | 25,48 |  | 25.48 | [15 empty] | 2
| FIG |  | Y.5.043a KOUPELNA |  | 0 | [15 empty] | 2
| FIG |  | 23,40 |  | 23.4 | [15 empty] | 2
| FIG |  | Y.5.045a KOUPELNA |  | 0 | [15 empty] | 2
| FIG |  | 21,36 |  | 21.36 | [15 empty] | 2
| FIG |  | Y.5.047a SPRCHA PERSONÁL - PŘEDSÍŇ |  | 0 | [15 empty] | 2
| FIG |  | 23,14 |  | 23.14 | [15 empty] | 2
| FIG |  | Y.5.047b SPRCHA PERSONÁL |  | 0 | [15 empty] | 2
| FIG |  | 17,16 |  | 17.16 | [15 empty] | 2
| FIG |  | Y.5.054 WC PERSONÁL-MUŽI |  | 0 | [15 empty] | 2
| FIG |  | 17,29 |  | 17.29 | [15 empty] | 2
| FIG |  | Y.5.054a WC PERSONÁL-MUŽI |  | 0 | [15 empty] | 2
| FIG |  | 15,44 |  | 15.44 | [15 empty] | 2
| FIG |  | Y.5.055 WC PERSONÁL-ŽENY |  | 0 | [15 empty] | 2
| FIG |  | 17,29 |  | 17.29 | [15 empty] | 2
| FIG |  | Y.5.055a WC PER.-ŽENY |  | 0 | [15 empty] | 2
| FIG |  | 15,44 |  | 15.44 | [15 empty] | 2
| FIG |  | Y.5.055b SPRCHA-ŽENY |  | 0 | [15 empty] | 2
| FIG |  | 16,38 |  | 16.38 | [15 empty] | 2
| FIG |  | Y.5.058 ÚKLID |  | 0 | [15 empty] | 2
| FIG |  | 21,06 |  | 21.06 | [15 empty] | 2
| FIG |  | Y.5.063a SPRCHA PERSONÁL - PŘEDSÍŇ |  | 0 | [15 empty] | 2
| FIG |  | 21,15 |  | 21.15 | [15 empty] | 2
| FIG |  | Y.5.063b SPRCHA PERSONÁL |  | 0 | [15 empty] | 2
| FIG |  | 15,75 |  | 15.75 | [15 empty] | 2
| FIG |  | Y.5.064a KOUPELNA |  | 0 | [15 empty] | 2
| FIG |  | 23,14 |  | 23.14 | [15 empty] | 2
| FIG |  | Y.5.065a KOUPELNA |  | 0 | [15 empty] | 2
| FIG |  | 23,14 |  | 23.14 | [15 empty] | 2
| FIG |  | Y.5.067a KOUPELNA |  | 0 | [15 empty] | 2
| FIG |  | 25,48 |  | 25.48 | [15 empty] | 2
| FIG |  | Y.5.068a KOUPELNA |  | 0 | [15 empty] | 2
| FIG |  | 23,40 |  | 23.4 | [15 empty] | 2
| FIG |  | Y.5.069a KOUPELNA |  | 0 | [15 empty] | 2
| FIG |  | 24,15 |  | 24.15 | [15 empty] | 2
| FIG |  | Y.5.071a KOUPELNA |  | 0 | [15 empty] | 2
| FIG |  | 23,01 |  | 23.01 | [15 empty] | 2
| FIG |  | Y.5.072a KOUPELNA |  | 0 | [15 empty] | 2
| FIG |  | 22,62 |  | 22.62 | [15 empty] | 2
| FIG |  | Y.5.073 ÚKLID |  | 0 | [15 empty] | 2
| FIG |  | 23,60 |  | 23.6 | [15 empty] | 2
| FIG |  | Y.5.074a KOUPELNA |  | 0 | [15 empty] | 2
| FIG |  | 27,59 |  | 27.59 | [15 empty] | 2
| FIG |  | Y.5.075 ASIST. LÁZEŇ |  | 0 | [15 empty] | 2
| FIG |  | 26,68 |  | 26.68 | [15 empty] | 2
| FIG |  | Y.5.076a KOUPELNA |  | 0 | [15 empty] | 2
| FIG |  | 27,59 |  | 27.59 | [15 empty] | 2
| FIG |  | Y.5.077 ČISTÍCÍ MÍSTNOST |  | 0 | [15 empty] | 2
| FIG |  | 36,76 |  | 36.76 | [15 empty] | 2
| FIG |  | Y.5.078a KOUPELNA |  | 0 | [15 empty] | 2
| FIG |  | 23,01 |  | 23.01 | [15 empty] | 2
| FIG |  | Y.5.079a KOUPELNA |  | 0 | [15 empty] | 2
| FIG |  | 23,01 |  | 23.01 | [15 empty] | 2
| FIG |  | Y.5.081a KOUPELNA |  | 0 | [15 empty] | 2
| FIG |  | 24,62 |  | 24.62 | [15 empty] | 2
| FIG |  | Y.5.083 ASIST. KOUPELNA |  | 0 | [15 empty] | 2
| FIG |  | 30,37 |  | 30.37 | [15 empty] | 2
| FIG |  | Y.5.085 WC PERS. INV. |  | 0 | [15 empty] | 2
| FIG |  | 26,70 |  | 26.7 | [15 empty] | 2
| FIG |  | Y.5.086 WC PERSONÁL MUŽI |  | 0 | [15 empty] | 2
| FIG |  | 20,20 |  | 20.2 | [15 empty] | 2
| FIG |  | Y.5.086a WC PERSONÁL MUŽI |  | 0 | [15 empty] | 2
| FIG |  | 20,33 |  | 20.33 | [15 empty] | 2
| FIG |  | Y.5.092 ODPADY+ ŠPINAVÉ PRÁDLO |  | 0 | [15 empty] | 2
| FIG |  | 39,70 |  | 39.7 | [15 empty] | 2
| FIG |  | Y.5.098 SPRCHA PERSONÁL |  | 0 | [15 empty] | 2
| FIG |  | 15,60 |  | 15.6 | [15 empty] | 2
| FIG |  | Y.5.098a SPRCHA PERSONÁL |  | 0 | [15 empty] | 2
| FIG |  | 15,34 |  | 15.34 | [15 empty] | 2
| FIG |  | Y.5.099 WC PERSONÁL ŽENY |  | 0 | [15 empty] | 2
| FIG |  | 15,60 |  | 15.6 | [15 empty] | 2
| FIG |  | Y.5.099a WC PERSONÁL ŽENY |  | 0 | [15 empty] | 2
| FIG |  | 14,56 |  | 14.56 | [15 empty] | 2
| FIG |  | Y.5.102 WC PERS. INV. |  | 0 | [15 empty] | 2
| FIG |  | 21,06 |  | 21.06 | [15 empty] | 2
| FIG |  | Y.5.108 WC PERS. ŽENY - PŘEDSÍŇ |  | 0 | [15 empty] | 2
| FIG |  | 13,78 |  | 13.78 | [15 empty] | 2
| FIG |  | Y.5.108a WC PERSONÁL ŽENY |  | 0 | [15 empty] | 2
| FIG |  | 13,78 |  | 13.78 | [15 empty] | 2
| FIG |  | Y.5.108b WC PERSONÁL ŽENY |  | 0 | [15 empty] | 2
| FIG |  | 13,78 |  | 13.78 | [15 empty] | 2
| FIG |  | Y.6.012c WC PERSONÁL - PŘEDSÍŇ |  | 0 | [15 empty] | 2
| FIG |  | 15,34 |  | 15.34 | [15 empty] | 2
| FIG |  | Y.6.012d WC PERSONÁL |  | 0 | [15 empty] | 2
| FIG |  | 15,34 |  | 15.34 | [15 empty] | 2
| FIG |  | Y.6.013 ODPADY |  | 0 | [15 empty] | 2
| FIG |  | 29,85 |  | 29.85 | [15 empty] | 2
| FIG |  | Y.6.014 PRÁDELNA |  | 0 | [15 empty] | 2
| FIG |  | 23,40 |  | 23.4 | [15 empty] | 2
| FIG |  | Y.6.019 ODSUN DEKONTAMINACE |  | 0 | [15 empty] | 2
| FIG |  | 26,26 |  | 26.26 | [15 empty] | 2
| FIG |  | Y.6.021a KOUPELNA |  | 0 | [15 empty] | 2
| FIG |  | 20,80 |  | 20.8 | [15 empty] | 2
| FIG |  | Y.6.022 ZÁKROKOVÝ SÁL |  | 0 | [15 empty] | 2
| FIG |  | 69,48 |  | 69.48 | [15 empty] | 2
| FIG |  | Y.6.023a KOUPELNA |  | 0 | [15 empty] | 2
| FIG |  | 20,80 |  | 20.8 | [15 empty] | 2
| FIG |  | Y.6.025a KOUPELNA |  | 0 | [15 empty] | 2
| FIG |  | 24,96 |  | 24.96 | [15 empty] | 2
| FIG |  | Y.6.026 ÚKLID |  | 0 | [15 empty] | 2
| FIG |  | 21,06 |  | 21.06 | [15 empty] | 2
| FIG |  | Y.6.026a ELEKTROROZVODNA |  | 0 | [15 empty] | 2
| FIG |  | 23,61 |  | 23.61 | [15 empty] | 2
| FIG |  | Y.6.027a KOUPELNA |  | 0 | [15 empty] | 2
| FIG |  | 22,96 |  | 22.96 | [15 empty] | 2
| FIG |  | Y.6.028a KOUPELNA |  | 0 | [15 empty] | 2
| FIG |  | 22,49 |  | 22.49 | [15 empty] | 2
| FIG |  | Y.6.034a KOUPELNA |  | 0 | [15 empty] | 2
| FIG |  | 19,76 |  | 19.76 | [15 empty] | 2
| FIG |  | Y.6.035a KOUPELNA |  | 0 | [15 empty] | 2
| FIG |  | 20,80 |  | 20.8 | [15 empty] | 2
| FIG |  | Y.6.036a BEZBARIÉROVÁ KOUPELNA |  | 0 | [15 empty] | 2
| FIG |  | 25,61 |  | 25.61 | [15 empty] | 2
| FIG |  | Y.6.037 WC PERSONÁL MUŽI - PŘEDSÍŇ |  | 0 | [15 empty] | 2
| FIG |  | 15,42 |  | 15.42 | [15 empty] | 2
| FIG |  | Y.6.037a WC PERSONÁL MUŽI |  | 0 | [15 empty] | 2
| FIG |  | 14,38 |  | 14.38 | [15 empty] | 2
| FIG |  | Y.6.038 WC PERS. INV. ŽENY |  | 0 | [15 empty] | 2
| FIG |  | 21,06 |  | 21.06 | [15 empty] | 2
| FIG |  | Y.6.039 WC INV. |  | 0 | [15 empty] | 2
| FIG |  | 20,80 |  | 20.8 | [15 empty] | 2
| FIG |  | Y.6.042 VYŠETŘOVNA PŘÍPRAVNA+MYTÍ LÉK. |  | 0 | [15 empty] | 2
| FIG |  | 43,07 |  | 43.07 | [15 empty] | 2
| FIG |  | Y.6.043a KOUPELNA |  | 0 | [15 empty] | 2
| FIG |  | 20,80 |  | 20.8 | [15 empty] | 2
| FIG |  | Y.6.044a KOUPELNA |  | 0 | [15 empty] | 2
| FIG |  | 19,63 |  | 19.63 | [15 empty] | 2
| FIG |  | Y.6.045a KOUPELNA |  | 0 | [15 empty] | 2
| FIG |  | 19,24 |  | 19.24 | [15 empty] | 2
| FIG |  | Y.6.047 WC PERSONÁL - PŘEDSÍŇ |  | 0 | [15 empty] | 2
| FIG |  | 15,08 |  | 15.08 | [15 empty] | 2
| FIG |  | Y.6.047a WC PERSONÁL |  | 0 | [15 empty] | 2
| FIG |  | 15,08 |  | 15.08 | [15 empty] | 2
| FIG |  | Y.6.048 SPRCHA PERSONÁL - PŘEDSÍŇ |  | 0 | [15 empty] | 2
| FIG |  | 15,34 |  | 15.34 | [15 empty] | 2
| FIG |  | Y.6.048a SPRCHA PERSONÁL |  | 0 | [15 empty] | 2
| FIG |  | 15,34 |  | 15.34 | [15 empty] | 2
| FIG |  | Y.6.050 SPRCHA PERSONÁL |  | 0 | [15 empty] | 2
| FIG |  | 15,08 |  | 15.08 | [15 empty] | 2
| FIG |  | Y.6.050a SPRCHA PERSONÁL - PŘEDSÍŇ |  | 0 | [15 empty] | 2
| FIG |  | 15,08 |  | 15.08 | [15 empty] | 2
| FIG |  | Y.6.051 WC PERSONÁL ŽENY - PŘEDSÍŇ |  | 0 | [15 empty] | 2
| FIG |  | 15,08 |  | 15.08 | [15 empty] | 2
| FIG |  | Y.6.051a WC PERSONÁL ŽENY |  | 0 | [15 empty] | 2
| FIG |  | 15,08 |  | 15.08 | [15 empty] | 2
| FIG |  | Y.6.053 WC PERSONÁL MUŽI - PŘEDSÍŇ |  | 0 | [15 empty] | 2
| FIG |  | 15,34 |  | 15.34 | [15 empty] | 2
| FIG |  | Y.6.053a WC PERSONÁL MUŽI |  | 0 | [15 empty] | 2
| FIG |  | 15,34 |  | 15.34 | [15 empty] | 2
| FIG |  | Y.6.055 KOUPELNA |  | 0 | [15 empty] | 2
| FIG |  | 20,80 |  | 20.8 | [15 empty] | 2
| FIG |  | Y.6.056a BEZB. KOUPELNA |  | 0 | [15 empty] | 2
| FIG |  | 24,01 |  | 24.01 | [15 empty] | 2
| FIG |  | Y.6.057a KOUPELNA |  | 0 | [15 empty] | 2
| FIG |  | 20,80 |  | 20.8 | [15 empty] | 2
| FIG |  | Y.6.058a KOUPELNA |  | 0 | [15 empty] | 2
| FIG |  | 20,28 |  | 20.28 | [15 empty] | 2
| FIG |  | Y.6.059a KOUPELNA |  | 0 | [15 empty] | 2
| FIG |  | 20,80 |  | 20.8 | [15 empty] | 2
| FIG |  | Y.6.060a KOUPELNA |  | 0 | [15 empty] | 2
| FIG |  | 20,80 |  | 20.8 | [15 empty] | 2
| FIG |  | Y.6.061a KOUPELNA |  | 0 | [15 empty] | 2
| FIG |  | 20,80 |  | 20.8 | [15 empty] | 2
| FIG |  | 31,04 |  | 31.04 | [15 empty] | 2
| FIG |  | Y.8.038a KOUPELNA |  | 0 | [15 empty] | 2
| FIG |  | 31,98 |  | 31.98 | [15 empty] | 2
| FIG |  | Y.8.039a BEZB. KOUPELNA |  | 0 | [15 empty] | 2
| FIG |  | 31,20 |  | 31.2 | [15 empty] | 2
| FIG |  | Y.8.040a KOUPELNA |  | 0 | [15 empty] | 2
| FIG |  | 33,41 |  | 33.41 | [15 empty] | 2
| FIG |  | Y.8.043 WC PERSONÁL ŽENY - PŘEDSÍŇ |  | 0 | [15 empty] | 2
| FIG |  | 15,34 |  | 15.34 | [15 empty] | 2
| FIG |  | Y.8.043a WC PERSONÁL ŽENY |  | 0 | [15 empty] | 2
| FIG |  | 14,51 |  | 14.51 | [15 empty] | 2
| FIG |  | Y.8.046 ÚKLID |  | 0 | [15 empty] | 2
| FIG |  | 20,23 |  | 20.23 | [15 empty] | 2
| FIG |  | Y.8.049 SPRCHA PERSONÁL - PŘEDSÍŇ |  | 0 | [15 empty] | 2
| FIG |  | 14,17 |  | 14.17 | [15 empty] | 2
| FIG |  | Y.8.049a SPRCHA PERSONÁL |  | 0 | [15 empty] | 2
| FIG |  | 15,34 |  | 15.34 | [15 empty] | 2
| FIG |  | Y.8.053 KOUPELNA |  | 0 | [15 empty] | 2
| FIG |  | 20,28 |  | 20.28 | [15 empty] | 2
| FIG |  | Y.8.054a KOUPELNA |  | 0 | [15 empty] | 2
| FIG |  | 21,84 |  | 21.84 | [15 empty] | 2
| FIG |  | Y.8.056a KOUPELNA |  | 0 | [15 empty] | 2
| FIG |  | 23,27 |  | 23.27 | [15 empty] | 2
| FIG |  | Y.8.058a BEZBARIÉROVÁ KOUPELNA |  | 0 | [15 empty] | 2
| FIG |  | 25,43 |  | 25.43 | [15 empty] | 2
| FIG |  | Y.8.059a KOUPELNA |  | 0 | [15 empty] | 2
| FIG |  | 20,28 |  | 20.28 | [15 empty] | 2
| FIG |  | Y.8.063a KOUPELNA |  | 0 | [15 empty] | 2
| FIG |  | 23,27 |  | 23.27 | [15 empty] | 2
| FIG |  | Y.8.064 WC PERS. INV. |  | 0 | [15 empty] | 2
| FIG |  | 23,11 |  | 23.11 | [15 empty] | 2
| FIG |  | Y.8.064b ÚKLID |  | 0 | [15 empty] | 2
| FIG |  | 19,60 |  | 19.6 | [15 empty] | 2
| FIG |  | Y.8.067a KOUPELNA |  | 0 | [15 empty] | 2
| FIG |  | 21,84 |  | 21.84 | [15 empty] | 2
| FIG |  | Y.8.068a KOUPELNA |  | 0 | [15 empty] | 2
| FIG |  | 23,84 |  | 23.84 | [15 empty] | 2
| FIG |  | Y.8.069 SPRCHA PERSONÁL - PŘEDSÍŇ |  | 0 | [15 empty] | 2
| FIG |  | 15,34 |  | 15.34 | [15 empty] | 2
| FIG |  | Y.8.069a SPRCHA PERSONÁL |  | 0 | [15 empty] | 2
| FIG |  | 15,34 |  | 15.34 | [15 empty] | 2
| FIG |  | Y.8.070a KOUPELNA |  | 0 | [15 empty] | 2
| FIG |  | 20,80 |  | 20.8 | [15 empty] | 2
| FIG |  | Y.8.072 WC PERSONÁL - PŘEDSÍŇ |  | 0 | [15 empty] | 2
| FIG |  | 15,34 |  | 15.34 | [15 empty] | 2
| FIG |  | Y.8.072a WC PERSONÁL |  | 0 | [15 empty] | 2
| FIG |  | 15,34 |  | 15.34 | [15 empty] | 2
| FIG |  | Y.8.077 WC PERSONÁL ŽENY - PŘEDSÍŇ |  | 0 | [15 empty] | 2
| FIG |  | 15,34 |  | 15.34 | [15 empty] | 2
| FIG |  | Y.8.077a WC PERSONÁL ŽENY |  | 0 | [15 empty] | 2
| FIG |  | 15,34 |  | 15.34 | [15 empty] | 2
| FIG |  | Y.8.084a BEZBARIÉROVÁ KOUPELNA |  | 0 | [15 empty] | 2
| FIG |  | 33,28 |  | 33.28 | [15 empty] | 2
| FIG |  | Y.8.085a KOUPELNA |  | 0 | [15 empty] | 2
| FIG |  | 31,20 |  | 31.2 | [15 empty] | 2
| FIG |  | Y.8.086a KOUPELNA |  | 0 | [15 empty] | 2
| FIG |  | 31,98 |  | 31.98 | [15 empty] | 2
| FIG |  | Y.8.087a KOUPELNA |  | 0 | [15 empty] | 2
| FIG |  | 31,04 |  | 31.04 | [15 empty] | 2
| FIG |  | Y.8.094a KOUPELNA |  | 0 | [15 empty] | 2
| FIG |  | 31,04 |  | 31.04 | [15 empty] | 2
| FIG |  | Y.8.095a KOUPELNA |  | 0 | [15 empty] | 2
| FIG |  | 31,98 |  | 31.98 | [15 empty] | 2
| FIG |  | Y.8.096a KOUPELNA |  | 0 | [15 empty] | 2
| FIG |  | 31,98 |  | 31.98 | [15 empty] | 2
| FIG |  | Y.8.097a KOUPELNA |  | 0 | [15 empty] | 2
| FIG |  | 31,72 |  | 31.72 | [15 empty] | 2
| FIG |  | Y.8.098b WC PERS. INV. |  | 0 | [15 empty] | 2
| FIG |  | 20,54 |  | 20.54 | [15 empty] | 2
| FIG |  | Y.8.102 KOUPELNA |  | 0 | [15 empty] | 2
| FIG |  | 19,50 |  | 19.5 | [15 empty] | 2
| FIG |  | Y.8.106 ÚKLID |  | 0 | [15 empty] | 2
| FIG |  | 17,16 |  | 17.16 | [15 empty] | 2
| FIG |  | Y.8.109a KOUPELNA |  | 0 | [15 empty] | 2
| FIG |  | 21,94 |  | 21.94 | [15 empty] | 2
| FIG |  | Y.8.112 WC PERSONÁL ŽENY - PŘEDSÍŇ |  | 0 | [15 empty] | 2
| FIG |  | 18,67 |  | 18.67 | [15 empty] | 2
| FIG |  | Y.8.112a ÚKLID |  | 0 | [15 empty] | 2
| FIG |  | 19,19 |  | 19.19 | [15 empty] | 2
| FIG |  | Y.8.112b WC PERSONÁL ŽENY |  | 0 | [15 empty] | 2
| FIG |  | 17,11 |  | 17.11 | [15 empty] | 2
| FIG |  | Y.8.113a KOUPELNA |  | 0 | [15 empty] | 2
| FIG |  | 23,24 |  | 23.24 | [15 empty] | 2
| FIG |  | Y.8.114a KOUPELNA |  | 0 | [15 empty] | 2
| FIG |  | 23,27 |  | 23.27 | [15 empty] | 2
| FIG |  | Y.8.116a KOUPELNA |  | 0 | [15 empty] | 2
| FIG |  | 21,97 |  | 21.97 | [15 empty] | 2
| FIG |  | Y.8.118 WC NÁVŠTĚVY |  | 0 | [15 empty] | 2
| FIG |  | 21,32 |  | 21.32 | [15 empty] | 2
| FIG |  | Y.9.014 WC STUD.+NÁVŠ. - PŘEDSÍŇ |  | 0 | [15 empty] | 2
| FIG |  | 14,85 |  | 14.85 | [15 empty] | 2
| FIG |  | Y.9.014a WC STUDENTI+NÁVŠTĚVY |  | 0 | [15 empty] | 2
| FIG |  | 13,81 |  | 13.81 | [15 empty] | 2
| FIG |  | Y.9.021 WC ASISTOVANÉ PAC. |  | 0 | [15 empty] | 2
| FIG |  | 24,18 |  | 24.18 | [15 empty] | 2
| FIG |  | Y.9.022 WC PERS. INV. |  | 0 | [15 empty] | 2
| FIG |  | 21,06 |  | 21.06 | [15 empty] | 2
| FIG |  | Y.9.023 WC PERSONÁL ŽENY - PŘEDSÍŇ |  | 0 | [15 empty] | 2
| FIG |  | 15,75 |  | 15.75 | [15 empty] | 2
| FIG |  | Y.9.023a WC PERSONÁL ŽENY |  | 0 | [15 empty] | 2
| FIG |  | 14,81 |  | 14.81 | [15 empty] | 2
| FIG |  | Y.9.024 SPRCHA PERSONÁL - PŘEDSÍŇ |  | 0 | [15 empty] | 2
| FIG |  | 15,75 |  | 15.75 | [15 empty] | 2
| FIG |  | Y.9.024a SPRCHA PERSONÁL |  | 0 | [15 empty] | 2
| FIG |  | 16,07 |  | 16.07 | [15 empty] | 2
| FIG |  | Y.9.031a KOUPELNA |  | 0 | [15 empty] | 2
| FIG |  | 24,15 |  | 24.15 | [15 empty] | 2
| FIG |  | Y.9.034a KOUPELNA |  | 0 | [15 empty] | 2
| FIG |  | 22,80 |  | 22.8 | [15 empty] | 2
| FIG |  | Y.9.035a KOUPELNA |  | 0 | [15 empty] | 2
| FIG |  | 22,62 |  | 22.62 | [15 empty] | 2
| FIG |  | Y.9.037 ÚKLID |  | 0 | [15 empty] | 2
| FIG |  | 21,19 |  | 21.19 | [15 empty] | 2
| FIG |  | Y.9.040a KOUPELNA |  | 0 | [15 empty] | 2
| FIG |  | 22,75 |  | 22.75 | [15 empty] | 2
| FIG |  | Y.9.041a KOUPELNA |  | 0 | [15 empty] | 2
| FIG |  | 22,75 |  | 22.75 | [15 empty] | 2
| FIG |  | Y.9.042a KOUPELNA |  | 0 | [15 empty] | 2
| FIG |  | 23,40 |  | 23.4 | [15 empty] | 2
| FIG |  | Y.9.043a BEZBARIÉROVÁ KOUPELNA |  | 0 | [15 empty] | 2
| FIG |  | 25,48 |  | 25.48 | [15 empty] | 2
| FIG |  | Y.9.044a KOUPELNA |  | 0 | [15 empty] | 2
| FIG |  | 23,40 |  | 23.4 | [15 empty] | 2
| FIG |  | Y.9.045a KOUPELNA |  | 0 | [15 empty] | 2
| FIG |  | 23,40 |  | 23.4 | [15 empty] | 2
| FIG |  | Y.9.046a KOUPELNA |  | 0 | [15 empty] | 2
| FIG |  | 22,88 |  | 22.88 | [15 empty] | 2
| FIG |  | Y.9.048a KOUPELNA |  | 0 | [15 empty] | 2
| FIG |  | 23,40 |  | 23.4 | [15 empty] | 2
| FIG |  | Y.9.049a KOUPELNA |  | 0 | [15 empty] | 2
| FIG |  | 23,27 |  | 23.27 | [15 empty] | 2
| FIG |  | Y.9.050a KOUPELNA |  | 0 | [15 empty] | 2
| FIG |  | 23,27 |  | 23.27 | [15 empty] | 2
| FIG |  | Y.9.051a KOUPELNA |  | 0 | [15 empty] | 2
| FIG |  | 23,40 |  | 23.4 | [15 empty] | 2
| FIG |  | Y.9.053a KOUPELNA |  | 0 | [15 empty] | 2
| FIG |  | 20,80 |  | 20.8 | [15 empty] | 2
| FIG |  | Y.9.056a KOUPELNA |  | 0 | [15 empty] | 2
| FIG |  | 20,80 |  | 20.8 | [15 empty] | 2
| FIG |  | Y.9.058a KOUPELNA |  | 0 | [15 empty] | 2
| FIG |  | 23,40 |  | 23.4 | [15 empty] | 2
| FIG |  | Y.9.059a KOUPELNA |  | 0 | [15 empty] | 2
| FIG |  | 23,40 |  | 23.4 | [15 empty] | 2
| FIG |  | Y.9.060a KOUPELNA |  | 0 | [15 empty] | 2
| FIG |  | 23,40 |  | 23.4 | [15 empty] | 2
| FIG |  | Y.9.061a KOUPELNA |  | 0 | [15 empty] | 2
| FIG |  | 22,62 |  | 22.62 | [15 empty] | 2
| FIG |  | Y.9.063a KOUPELNA |  | 0 | [15 empty] | 2
| FIG |  | 22,62 |  | 22.62 | [15 empty] | 2
| FIG |  | Y.9.064a KOUPELNA |  | 0 | [15 empty] | 2
| FIG |  | 22,75 |  | 22.75 | [15 empty] | 2
| FIG |  | Y.9.065a KOUPELNA |  | 0 | [15 empty] | 2
| FIG |  | 22,75 |  | 22.75 | [15 empty] | 2
| FIG |  | Y.9.066a BEZBARIÉROVÁ KOUPELNA |  | 0 | [15 empty] | 2
| FIG |  | 25,48 |  | 25.48 | [15 empty] | 2
| FIG |  | Y.9.067a KOUPELNA |  | 0 | [15 empty] | 2
| FIG |  | 23,40 |  | 23.4 | [15 empty] | 2
| FIG |  | Y.9.068a KOUPELNA |  | 0 | [15 empty] | 2
| FIG |  | 23,40 |  | 23.4 | [15 empty] | 2
| FIG |  | Y.9.069a KOUPELNA |  | 0 | [15 empty] | 2
| FIG |  | 23,40 |  | 23.4 | [15 empty] | 2
| FIG |  | Y.9.072 ÚKLID |  | 0 | [15 empty] | 2
| FIG |  | 20,41 |  | 20.41 | [15 empty] | 2
| FIG |  | Y.9.074a KOUPELNA |  | 0 | [15 empty] | 2
| FIG |  | 23,01 |  | 23.01 | [15 empty] | 2
| FIG |  | Y.9.075a KOUPELNA |  | 0 | [15 empty] | 2
| FIG |  | 20,23 |  | 20.23 | [15 empty] | 2
| FIG |  | Y.9.078a KOUPELNA |  | 0 | [15 empty] | 2
| FIG |  | 23,92 |  | 23.92 | [15 empty] | 2
| FIG |  | Y.9.086 SPRCHA PERSONÁL- PŘEDSÍŇ |  | 0 | [15 empty] | 2
| FIG |  | 16,64 |  | 16.64 | [15 empty] | 2
| FIG |  | Y.9.086a SPRCHA PERSONÁL |  | 0 | [15 empty] | 2
| FIG |  | 16,64 |  | 16.64 | [15 empty] | 2
| FIG |  | Y.9.087 WC PERSONÁL ŽENY - PŘEDSÍŇ |  | 0 | [15 empty] | 2
| FIG |  | 16,64 |  | 16.64 | [15 empty] | 2
| FIG |  | Y.9.087a WC PERSONÁL ŽENY |  | 0 | [15 empty] | 2
| FIG |  | 16,64 |  | 16.64 | [15 empty] | 2
| FIG |  | Y.9.088 WC PERS. INV. |  | 0 | [15 empty] | 2
| FIG |  | 21,32 |  | 21.32 | [15 empty] | 2
| FIG |  | Y.9.089 WC ASISTOVANÉ PAC. |  | 0 | [15 empty] | 2
| FIG |  | 24,44 |  | 24.44 | [15 empty] | 2
| FIG |  | Y.9.096a SPRCHA PERSONÁL - PŘEDSÍŇ |  | 0 | [15 empty] | 2
| FIG |  | 14,95 |  | 14.95 | [15 empty] | 2
| FIG |  | Y.9.096b SPRCHA PERSONÁL |  | 0 | [15 empty] | 2
| FIG |  | 15,08 |  | 15.08 | [15 empty] | 2
| FIG |  | Y.9.098 WC PERSONÁL ŽENY - PŘEDSÍŇ |  | 0 | [15 empty] | 2
| FIG |  | 20,80 |  | 20.8 | [15 empty] | 2
| FIG |  | Y.9.098a WC PERSONÁL ŽENY |  | 0 | [15 empty] | 2
| FIG |  | 20,80 |  | 20.8 | [15 empty] | 2
| FIG |  | Y.9.101 WC STUD.+NÁVŠŤ. - PŘEDSÍŇ |  | 0 | [15 empty] | 2
| FIG |  | 14,27 |  | 14.27 | [15 empty] | 2
| FIG |  | Y.9.101a WC STUDENTI+NÁVŠTĚVY |  | 0 | [15 empty] | 2
| FIG |  | 13,91 |  | 13.91 | [15 empty] | 2
| FIG |  | Y.9.102 WC INV. PERS. |  | 0 | [15 empty] | 2
| FIG |  | 22,23 |  | 22.23 | [15 empty] | 2
| FIG |  | Y.9.104a KOUPELNA |  | 0 | [15 empty] | 2
| FIG |  | 19,36 |  | 19.36 | [15 empty] | 2
| FIG |  | Součet |  | 11524.96 | [15 empty] | 2
1923 | K | 781131112 | Izolace pod obklad nátěrem nebo stěrkou ve dvou vrstvách | m2 | 11524.96 |  | 0 |  |  |  | základní |  | 0 | 0.0015 | 17.2874 | 0 | 0 | FIDIC - měřená položka | 16 | K | 2 |  |  |  | ROZPOCET | [5 empty] | 0 | 0 | 0 | 0 | 0 | 1 | 0 | 16 | 404201199
| P |  | Poznámka k položce: D.1.1-SO-01-A-01 Technická zpráva D.1.1-SO-01-A-02 Výpis skladeb D.1.1-SO-01-A-03 Tabulky místností D.1.1-SO-01-B-02 Půdorys 2.PP - celkový D.1.1-SO-01-B-03 Půdorys 1.PP - celkový D.1.1-SO-01-B-04 Půdorys 1.PP - sever D.1.1-SO-01-B-05 Půdorys 1.PP - jih D.1.1-SO-01-B-06 Půdorys 1.NP - celkový D.1.1-SO-01-B-07 Půdorys 1.NP - sever D.1.1-SO-01-B-08 Půdorys 1.NP - jih D.1.1-SO-01-B-09 Půdorys 2.NP - celkový D.1.1-SO-01-B-10 Půdorys 2.NP - sever D.1.1-SO-01-B-11 Půdorys 2.NP - jih D.1.1-SO-01-B-12 Půdorys 3.NP - celkový D.1.1-SO-01-B-13 Půdorys 3.NP - sever D.1.1-SO-01-B-14 Půdorys 3.NP - jih D.1.1-SO-01-B-15 Půdorys 4.NP - celkový D.1.1-SO-01-B-16 Půdorys 4.NP - sever D.1.1-SO-01-B-17 Půdorys 4.NP - jih D.1.1-SO-01-B-18 Půdorys 5.NP - celkový D.1.1-SO-01-B-19 Půdorys 5.NP - sever D.1.1-SO-01-B-20 Půdorys 5.NP - jih D.1.1-SO-01-B-21 Půdorys 6.NP - celkový D.1.1-SO-01-B-22 Půdorys 6.NP - sever D.1.1-SO-01-B-23 Půdorys 6.NP - jih D.1.1-SO-01-B-24 Půdorys 7.NP - celkový D.1.1-SO-01-B-25 Půdorys 7.NP - sever D.1.1-SO-01-B-26 Půdorys 7.NP - jih D.1.1-SO-01-B-27 Půdorys 8.NP - celkový D.1.1-SO-01-B-28 Půdorys 8.NP - sever D.1.1-SO-01-B-29 Půdorys 8.NP - jih D.1.1-SO-01-B-30 Půdorys 9.NP - celkový D.1.1-SO-01-B-31 Půdorys 9.NP - sever D.1.1-SO-01-B-32 Půdorys 9.NP - jih | [16 empty] | P | 2
| VV |  | "výměra byla odměřena z výkresů uvedených v poznámce této položky" | [16 empty] | VV | 2 | 1 | True | 0 | ROZPOCET
| VV |  | Obklady |  | 11524.96 | [14 empty] | VV | 2 | 2 | True | 0 | ROZPOCET
| VV |  | Součet |  | 11524.96 | [14 empty] | VV | 2 | 4 | True | 1 | ROZPOCET
| FIG |  | Rozpad figury: Obklady | [17 empty] | 2
| FIG |  | Y.01.010a WC - PŘEDSÍŇ |  | 0 | [15 empty] | 2
| FIG |  | 32,07 |  | 32.07 | [15 empty] | 2
| FIG |  | Y.01.010a.1 WC |  | 0 | [15 empty] | 2
| FIG |  | 15,60 |  | 15.6 | [15 empty] | 2
| FIG |  | Y.01.010a.2 WC |  | 0 | [15 empty] | 2
| FIG |  | 15,60 |  | 15.6 | [15 empty] | 2
| FIG |  | Y.01.010a.3 WC |  | 0 | [15 empty] | 2
| FIG |  | 16,41 |  | 16.41 | [15 empty] | 2
| FIG |  | Y.01.010b SPRCHA |  | 0 | [15 empty] | 2
| FIG |  | 70,95 |  | 70.95 | [15 empty] | 2
| FIG |  | Y.01.011a WC |  | 0 | [15 empty] | 2
| FIG |  | 25,11 |  | 25.11 | [15 empty] | 2
| FIG |  | Y.01.011a.1 WC |  | 0 | [15 empty] | 2
| FIG |  | 25,65 |  | 25.65 | [15 empty] | 2
| FIG |  | Y.01.011a.2 WC |  | 0 | [15 empty] | 2
| FIG |  | 17,10 |  | 17.1 | [15 empty] | 2
| FIG |  | Y.01.011a.3 WC |  | 0 | [15 empty] | 2
| FIG |  | 27,96 |  | 27.96 | [15 empty] | 2
| FIG |  | Y.01.012a WC - PŘEDSÍŇ |  | 0 | [15 empty] | 2
| FIG |  | 21,36 |  | 21.36 | [15 empty] | 2
| FIG |  | Y.01.012b WC |  | 0 | [15 empty] | 2
| FIG |  | 13,83 |  | 13.83 | [15 empty] | 2
| FIG |  | Y.01.012c WC INV. |  | 0 | [15 empty] | 2
| FIG |  | 29,34 |  | 29.34 | [15 empty] | 2
| FIG |  | Y.01.012d SPRCHA |  | 0 | [15 empty] | 2
| FIG |  | 47,40 |  | 47.4 | [15 empty] | 2
| FIG |  | Y.01.014a WC |  | 0 | [15 empty] | 2
| FIG |  | 31,47 |  | 31.47 | [15 empty] | 2
| FIG |  | Y.01.014a.1 WC |  | 0 | [15 empty] | 2
| FIG |  | 15,60 |  | 15.6 | [15 empty] | 2
| FIG |  | Y.01.014a.2 WC |  | 0 | [15 empty] | 2
| FIG |  | 15,60 |  | 15.6 | [15 empty] | 2
| FIG |  | Y.01.014a.3 WC |  | 0 | [15 empty] | 2
| FIG |  | 15,60 |  | 15.6 | [15 empty] | 2
| FIG |  | Y.01.014b SPRCHA |  | 0 | [15 empty] | 2
| FIG |  | 53,55 |  | 53.55 | [15 empty] | 2
| FIG |  | Y.01.016a WC |  | 0 | [15 empty] | 2
| FIG |  | 32,89 |  | 32.89 | [15 empty] | 2
| FIG |  | Y.01.016a.1 WC |  | 0 | [15 empty] | 2
| FIG |  | 13,52 |  | 13.52 | [15 empty] | 2
| FIG |  | Y.01.016a.2 WC |  | 0 | [15 empty] | 2
| FIG |  | 13,52 |  | 13.52 | [15 empty] | 2
| FIG |  | Y.01.016a.3 WC |  | 0 | [15 empty] | 2
| FIG |  | 13,52 |  | 13.52 | [15 empty] | 2
| FIG |  | Y.01.016a.4 WC |  | 0 | [15 empty] | 2
| FIG |  | 13,52 |  | 13.52 | [15 empty] | 2
| FIG |  | Y.01.016b SPRCHA |  | 0 | [15 empty] | 2
| FIG |  | 78,65 |  | 78.65 | [15 empty] | 2
| FIG |  | Y.01.017a WC |  | 0 | [15 empty] | 2
| FIG |  | 32,89 |  | 32.89 | [15 empty] | 2
| FIG |  | Y.01.017a.1 WC |  | 0 | [15 empty] | 2
| FIG |  | 13,52 |  | 13.52 | [15 empty] | 2
| FIG |  | Y.01.017a.2 WC |  | 0 | [15 empty] | 2
| FIG |  | 13,52 |  | 13.52 | [15 empty] | 2
| FIG |  | Y.01.017a.3 WC |  | 0 | [15 empty] | 2
| FIG |  | 13,52 |  | 13.52 | [15 empty] | 2
| FIG |  | Y.01.017a.4 WC |  | 0 | [15 empty] | 2
| FIG |  | 13,52 |  | 13.52 | [15 empty] | 2
| FIG |  | Y.01.017b SPRCHA |  | 0 | [15 empty] | 2
| FIG |  | 78,65 |  | 78.65 | [15 empty] | 2
| FIG |  | Y.01.018a WC |  | 0 | [15 empty] | 2
| FIG |  | 32,89 |  | 32.89 | [15 empty] | 2
| FIG |  | Y.01.018a.1 WC |  | 0 | [15 empty] | 2
| FIG |  | 13,52 |  | 13.52 | [15 empty] | 2
| FIG |  | Y.01.018a.2 WC |  | 0 | [15 empty] | 2
| FIG |  | 13,52 |  | 13.52 | [15 empty] | 2
| FIG |  | Y.01.018a.3 WC |  | 0 | [15 empty] | 2
| FIG |  | 13,52 |  | 13.52 | [15 empty] | 2
| FIG |  | Y.01.018a.4 WC |  | 0 | [15 empty] | 2
| FIG |  | 13,52 |  | 13.52 | [15 empty] | 2
| FIG |  | Y.01.018b SPRCHA |  | 0 | [15 empty] | 2
| FIG |  | 78,65 |  | 78.65 | [15 empty] | 2
| FIG |  | Y.01.019a WC |  | 0 | [15 empty] | 2
| FIG |  | 32,89 |  | 32.89 | [15 empty] | 2
| FIG |  | Y.01.019a.1 WC |  | 0 | [15 empty] | 2
| FIG |  | 13,52 |  | 13.52 | [15 empty] | 2
| FIG |  | Y.01.019a.2 WC |  | 0 | [15 empty] | 2
| FIG |  | 13,52 |  | 13.52 | [15 empty] | 2
| FIG |  | Y.01.019a.3 WC |  | 0 | [15 empty] | 2
| FIG |  | 13,52 |  | 13.52 | [15 empty] | 2
| FIG |  | Y.01.019a.4 WC |  | 0 | [15 empty] | 2
| FIG |  | 13,52 |  | 13.52 | [15 empty] | 2
| FIG |  | Y.01.019b SPRCHA |  | 0 | [15 empty] | 2
| FIG |  | 78,65 |  | 78.65 | [15 empty] | 2
| FIG |  | Y.01.020 ÚKLID |  | 0 | [15 empty] | 2
| FIG |  | 50,23 |  | 50.23 | [15 empty] | 2
| FIG |  | Y.01.021 PRAČKA + SUŠIČKA |  | 0 | [15 empty] | 2
| FIG |  | 35,54 |  | 35.54 | [15 empty] | 2
| FIG |  | Y.01.022a WC - PŘEDSÍŇ |  | 0 | [15 empty] | 2
| FIG |  | 28,80 |  | 28.8 | [15 empty] | 2
| FIG |  | Y.01.022a.1 SPRCHA |  | 0 | [15 empty] | 2
| FIG |  | 16,20 |  | 16.2 | [15 empty] | 2
| FIG |  | Y.01.022a.2 WC |  | 0 | [15 empty] | 2
| FIG |  | 22,05 |  | 22.05 | [15 empty] | 2
| FIG |  | Y.01.022a.3 WC |  | 0 | [15 empty] | 2
| FIG |  | 16,95 |  | 16.95 | [15 empty] | 2
| FIG |  | Y.01.022b SPRCHA |  | 0 | [15 empty] | 2
| FIG |  | 21,90 |  | 21.9 | [15 empty] | 2
| FIG |  | Y.01.029 KOUPELNA WC |  | 0 | [15 empty] | 2
| FIG |  | 21,45 |  | 21.45 | [15 empty] | 2
| FIG |  | Y.01.031 ÚPRAVNA VODY |  | 0 | [15 empty] | 2
| FIG |  | 18,67 |  | 18.67 | [15 empty] | 2
| FIG |  | Y.01.033 PŘEDSÍŇ |  | 0 | [15 empty] | 2
| FIG |  | 18,20 |  | 18.2 | [15 empty] | 2
| FIG |  | Y.01.033a WC PERSONÁL |  | 0 | [15 empty] | 2
| FIG |  | 17,03 |  | 17.03 | [15 empty] | 2
| FIG |  | Y.01.033b SPRCHA PERSONÁL |  | 0 | [15 empty] | 2
| FIG |  | 15,81 |  | 15.81 | [15 empty] | 2
| FIG |  | Y.1.020 WC PACIENTI INV. + PŘEBAL. |  | 0 | [15 empty] | 2
| FIG |  | 25,14 |  | 25.14 | [15 empty] | 2
| FIG |  | Y.1.021 ÚKLID |  | 0 | [15 empty] | 2
| FIG |  | 28,86 |  | 28.86 | [15 empty] | 2
| FIG |  | Y.1.022 WC PACIENTI ŽENY - PŘEDSÍŃ |  | 0 | [15 empty] | 2
| FIG |  | 25,48 |  | 25.48 | [15 empty] | 2
| FIG |  | Y.1.022a WC PACIENTI ŽENY |  | 0 | [15 empty] | 2
| FIG |  | 20,54 |  | 20.54 | [15 empty] | 2
| FIG |  | Y.1.022b WC PACIENTI ŽENY |  | 0 | [15 empty] | 2
| FIG |  | 13,47 |  | 13.47 | [15 empty] | 2
| FIG |  | Y.1.022c WC PACIENTI ŽENY |  | 0 | [15 empty] | 2
| FIG |  | 13,47 |  | 13.47 | [15 empty] | 2
| FIG |  | Y.1.024a WC |  | 0 | [15 empty] | 2
| FIG |  | 14,17 |  | 14.17 | [15 empty] | 2
| FIG |  | Y.1.024b WC PŘEDSÍŃ |  | 0 | [15 empty] | 2
| FIG |  | 14,38 |  | 14.38 | [15 empty] | 2
| FIG |  | Y.1.024c SPRCHA |  | 0 | [15 empty] | 2
| FIG |  | 14,43 |  | 14.43 | [15 empty] | 2
| FIG |  | Y.1.024d WC |  | 0 | [15 empty] | 2
| FIG |  | 14,25 |  | 14.25 | [15 empty] | 2
| FIG |  | Y.1.024e WC PŘEDSÍŃ |  | 0 | [15 empty] | 2
| FIG |  | 14,35 |  | 14.35 | [15 empty] | 2
| FIG |  | Y.1.024f SPRCHA |  | 0 | [15 empty] | 2
| FIG |  | 14,35 |  | 14.35 | [15 empty] | 2
| FIG |  | Y.1.026a WC INV. PERS. |  | 0 | [15 empty] | 2
| FIG |  | 21,32 |  | 21.32 | [15 empty] | 2
| FIG |  | Y.1.033a KOUPELNA |  | 0 | [15 empty] | 2
| FIG |  | 21,19 |  | 21.19 | [15 empty] | 2
| FIG |  | Y.1.034 ODPAD |  | 0 | [15 empty] | 2
| FIG |  | 17,91 |  | 17.91 | [15 empty] | 2
| FIG |  | Y.1.035 WC PACIENTI MUŽI - PŘEDSÍŃ |  | 0 | [15 empty] | 2
| FIG |  | 25,48 |  | 25.48 | [15 empty] | 2
| FIG |  | Y.1.035a WC PACIENTI MUŽI |  | 0 | [15 empty] | 2
| FIG |  | 23,56 |  | 23.56 | [15 empty] | 2
| FIG |  | Y.1.035b WC PACIENTI MUŽI |  | 0 | [15 empty] | 2
| FIG |  | 11,96 |  | 11.96 | [15 empty] | 2
| FIG |  | Y.1.035c WC PACIENTI MUŽI |  | 0 | [15 empty] | 2
| FIG |  | 11,96 |  | 11.96 | [15 empty] | 2
| FIG |  | Y.1.036 WC PACIENTI INV. + PŘEBAL. |  | 0 | [15 empty] | 2
| FIG |  | 25,14 |  | 25.14 | [15 empty] | 2
| FIG |  | Y.1.037 ÚKLID |  | 0 | [15 empty] | 2
| FIG |  | 21,40 |  | 21.4 | [15 empty] | 2
| FIG |  | Y.1.044 ČISTÍCÍ M. |  | 0 | [15 empty] | 2
| FIG |  | 30,91 |  | 30.91 | [15 empty] | 2
| FIG |  | Y.1.046 ÚKLID |  | 0 | [15 empty] | 2
| FIG |  | 20,67 |  | 20.67 | [15 empty] | 2
| FIG |  | Y.1.047 WC PERS. INV. |  | 0 | [15 empty] | 2
| FIG |  | 20,80 |  | 20.8 | [15 empty] | 2
| FIG |  | Y.1.048 WC PERSONÁL ŽENY |  | 0 | [15 empty] | 2
| FIG |  | 15,44 |  | 15.44 | [15 empty] | 2
| FIG |  | Y.1.048a WC PERSONÁL ŽENY- PŘEDSÍŃ |  | 0 | [15 empty] | 2
| FIG |  | 15,44 |  | 15.44 | [15 empty] | 2
| FIG |  | Y.1.049 WC PERSONÁL - PŘEDSÍŇ |  | 0 | [15 empty] | 2
| FIG |  | 15,44 |  | 15.44 | [15 empty] | 2
| FIG |  | Y.1.049a WC PERSONÁL |  | 0 | [15 empty] | 2
| FIG |  | 15,44 |  | 15.44 | [15 empty] | 2
| FIG |  | Y.1.053a SPRCHA - PŘEDSÍŇ |  | 0 | [15 empty] | 2
| FIG |  | 20,80 |  | 20.8 | [15 empty] | 2
| FIG |  | Y.1.053b SPRCHA PERSONÁL |  | 0 | [15 empty] | 2
| FIG |  | 15,34 |  | 15.34 | [15 empty] | 2
| FIG |  | Y.1.056 WC DOPROVOD - PŘED. |  | 0 | [15 empty] | 2
| FIG |  | 17,60 |  | 17.6 | [15 empty] | 2
| FIG |  | Y.1.056a WC DOPROVOD |  | 0 | [15 empty] | 2
| FIG |  | 16,33 |  | 16.33 | [15 empty] | 2
| FIG |  | Y.1.058 WC PACIENTI INV. + PŘEBAL. |  | 0 | [15 empty] | 2
| FIG |  | 23,82 |  | 23.82 | [15 empty] | 2
| FIG |  | Y.1.060 WC PACIENTI ŽENY - PŘEDSÍŃ |  | 0 | [15 empty] | 2
| FIG |  | 26,52 |  | 26.52 | [15 empty] | 2
| FIG |  | Y.1.060a WC PACIENTI ŽENY |  | 0 | [15 empty] | 2
| FIG |  | 22,13 |  | 22.13 | [15 empty] | 2
| FIG |  | Y.1.060a.1 WC PACIENTI ŽENY |  | 0 | [15 empty] | 2
| FIG |  | 12,74 |  | 12.74 | [15 empty] | 2
| FIG |  | Y.1.060a.2 WC PACIENTI ŽENY |  | 0 | [15 empty] | 2
| FIG |  | 12,74 |  | 12.74 | [15 empty] | 2
| FIG |  | Y.2.029 SPRCHA PERSONÁL MUŽI |  | 0 | [15 empty] | 2
| FIG |  | 19,63 |  | 19.63 | [15 empty] | 2
| FIG |  | Y.2.030 SPRCHA PERSONÁL ŽENY |  | 0 | [15 empty] | 2
| FIG |  | 17,81 |  | 17.81 | [15 empty] | 2
| FIG |  | Y.2.031 WC PERS. INV. |  | 0 | [15 empty] | 2
| FIG |  | 21,45 |  | 21.45 | [15 empty] | 2
| FIG |  | Y.2.032 WC PERSONÁL ŽENY - PŘEDSÍŃ |  | 0 | [15 empty] | 2
| FIG |  | 15,21 |  | 15.21 | [15 empty] | 2
| FIG |  | Y.2.032a WC PERSONÁL.ŽENY |  | 0 | [15 empty] | 2
| FIG |  | 15,99 |  | 15.99 | [15 empty] | 2
| FIG |  | Y.2.035 ÚKLID |  | 0 | [15 empty] | 2
| FIG |  | 28,08 |  | 28.08 | [15 empty] | 2
| FIG |  | Y.2.042 WC PACIENTI MUŽI - PŘEDSÍŃ |  | 0 | [15 empty] | 2
| FIG |  | 17,68 |  | 17.68 | [15 empty] | 2
| FIG |  | Y.2.042a WC PACIENTI MUŽI |  | 0 | [15 empty] | 2
| FIG |  | 13,91 |  | 13.91 | [15 empty] | 2
| FIG |  | Y.2.042b WC PACIENTI MUŽI |  | 0 | [15 empty] | 2
| FIG |  | 14,33 |  | 14.33 | [15 empty] | 2
| FIG |  | Y.2.043 WC PACIENTI ŽENY - PŘEDSÍŃ |  | 0 | [15 empty] | 2
| FIG |  | 35,05 |  | 35.05 | [15 empty] | 2
| FIG |  | Y.2.043a WC PACIENTI ŽENY |  | 0 | [15 empty] | 2
| FIG |  | 13,00 |  | 13 | [15 empty] | 2
| FIG |  | Y.2.043b WC PACIENTI ŽENY |  | 0 | [15 empty] | 2
| FIG |  | 15,11 |  | 15.11 | [15 empty] | 2
| FIG |  | Y.2.044 WC PACIENTI INV. |  | 0 | [15 empty] | 2
| FIG |  | 24,83 |  | 24.83 | [15 empty] | 2
| FIG |  | Y.2.048 WC PERS. INV. |  | 0 | [15 empty] | 2
| FIG |  | 22,44 |  | 22.44 | [15 empty] | 2
| FIG |  | Y.2.052b WC PACIENTI |  | 0 | [15 empty] | 2
| FIG |  | 18,80 |  | 18.8 | [15 empty] | 2
| FIG |  | Y.2.053 WC PACIENTI ŽENY - PŘEDSÍŃ |  | 0 | [15 empty] | 2
| FIG |  | 14,38 |  | 14.38 | [15 empty] | 2
| FIG |  | Y.2.053a WC PACIENTI ŽENY |  | 0 | [15 empty] | 2
| FIG |  | 14,38 |  | 14.38 | [15 empty] | 2
| FIG |  | Y.2.054 WC PACIENTI INV. |  | 0 | [15 empty] | 2
| FIG |  | 20,62 |  | 20.62 | [15 empty] | 2
| FIG |  | Y.2.061 ÚKLID |  | 0 | [15 empty] | 2
| FIG |  | 24,13 |  | 24.13 | [15 empty] | 2
| FIG |  | Y.2.064 WC PERSONÁL MUŽI |  | 0 | [15 empty] | 2
| FIG |  | 22,98 |  | 22.98 | [15 empty] | 2
| FIG |  | Y.2.064b WC PERS. MUŽI |  | 0 | [15 empty] | 2
| FIG |  | 13,94 |  | 13.94 | [15 empty] | 2
| FIG |  | Y.2.064c SPRCHA PERS. MUŽI |  | 0 | [15 empty] | 2
| FIG |  | 13,94 |  | 13.94 | [15 empty] | 2
| FIG |  | Y.2.065 WC PERSONÁL ŽENY |  | 0 | [15 empty] | 2
| FIG |  | 22,91 |  | 22.91 | [15 empty] | 2
| FIG |  | Y.2.065a WC PERS. ŽENY |  | 0 | [15 empty] | 2
| FIG |  | 13,94 |  | 13.94 | [15 empty] | 2
| FIG |  | Y.2.065c SPRCHA PERS. ŽENY |  | 0 | [15 empty] | 2
| FIG |  | 13,94 |  | 13.94 | [15 empty] | 2
| FIG |  | Y.2.071 WC PERS. INV. |  | 0 | [15 empty] | 2
| FIG |  | 21,58 |  | 21.58 | [15 empty] | 2
| FIG |  | Y.2.072 WC PERSONÁL ŽENY |  | 0 | [15 empty] | 2
| FIG |  | 22,96 |  | 22.96 | [15 empty] | 2
| FIG |  | Y.2.072a WC PERSONÁL ŽENY |  | 0 | [15 empty] | 2
| FIG |  | 11,88 |  | 11.88 | [15 empty] | 2
| FIG |  | Y.2.072b WC PERSONÁL ŽENY |  | 0 | [15 empty] | 2
| FIG |  | 11,88 |  | 11.88 | [15 empty] | 2
| FIG |  | Y.2.075 WC PACIENTI MUŽI |  | 0 | [15 empty] | 2
| FIG |  | 16,04 |  | 16.04 | [15 empty] | 2
| FIG |  | Y.2.075a WC PACIENTI MUŽI |  | 0 | [15 empty] | 2
| FIG |  | 13,73 |  | 13.73 | [15 empty] | 2
| FIG |  | Y.2.076 WC PACIENTI INV. |  | 0 | [15 empty] | 2
| FIG |  | 21,89 |  | 21.89 | [15 empty] | 2
| FIG |  | Y.2.077 WC PACIENTI ŽENY |  | 0 | [15 empty] | 2
| FIG |  | 16,38 |  | 16.38 | [15 empty] | 2
| FIG |  | Y.2.077a WC PACIENTI ŽENY |  | 0 | [15 empty] | 2
| FIG |  | 13,73 |  | 13.73 | [15 empty] | 2
| FIG |  | Y.3.020 WC PERSONÁL - PŘEDSÍŇ |  | 0 | [15 empty] | 2
| FIG |  | 15,08 |  | 15.08 | [15 empty] | 2
| FIG |  | Y.3.020a WC PERSONÁL |  | 0 | [15 empty] | 2
| FIG |  | 13,68 |  | 13.68 | [15 empty] | 2
| FIG |  | Y.3.021 SPRCHA PERSONÁL |  | 0 | [15 empty] | 2
| FIG |  | 15,08 |  | 15.08 | [15 empty] | 2
| FIG |  | Y.3.023 SKLAD ŠPINAVÉHO PRÁDLA |  | 0 | [15 empty] | 2
| FIG |  | 23,35 |  | 23.35 | [15 empty] | 2
| FIG |  | Y.3.024 ODPAD |  | 0 | [15 empty] | 2
| FIG |  | 31,10 |  | 31.1 | [15 empty] | 2
| FIG |  | Y.3.027 WC PERSONÁL - PŘEDSÍŇ |  | 0 | [15 empty] | 2
| FIG |  | 14,61 |  | 14.61 | [15 empty] | 2
| FIG |  | Y.3.027a WC PERSONÁL |  | 0 | [15 empty] | 2
| FIG |  | 14,66 |  | 14.66 | [15 empty] | 2
| FIG |  | Y.3.037 BEZBARIÉROVÉ WC |  | 0 | [15 empty] | 2
| FIG |  | 21,01 |  | 21.01 | [15 empty] | 2
| FIG |  | Y.3.040 ÚKLID |  | 0 | [15 empty] | 2
| FIG |  | 17,52 |  | 17.52 | [15 empty] | 2
| FIG |  | Y.3.041 WC PERSONÁL INV. |  | 0 | [15 empty] | 2
| FIG |  | 21,32 |  | 21.32 | [15 empty] | 2
| FIG |  | Y.3.045a KOUPELNA |  | 0 | [15 empty] | 2
| FIG |  | 21,63 |  | 21.63 | [15 empty] | 2
| FIG |  | Y.3.046a KOUPELNA |  | 0 | [15 empty] | 2
| FIG |  | 21,63 |  | 21.63 | [15 empty] | 2
| FIG |  | Y.3.047a BEZBARIÉROVÁ KOUPELNA |  | 0 | [15 empty] | 2
| FIG |  | 25,79 |  | 25.79 | [15 empty] | 2
| FIG |  | Y.3.049 ÚKLID |  | 0 | [15 empty] | 2
| FIG |  | 21,84 |  | 21.84 | [15 empty] | 2
| FIG |  | Y.3.061 WC PACIENTI |  | 0 | [15 empty] | 2
| FIG |  | 23,40 |  | 23.4 | [15 empty] | 2
| FIG |  | Y.3.061a WC PACIENTI - PŘEDSÍŇ |  | 0 | [15 empty] | 2
| FIG |  | 14,30 |  | 14.3 | [15 empty] | 2
| FIG |  | Y.3.062 WC INV. |  | 0 | [15 empty] | 2
| FIG |  | 27,27 |  | 27.27 | [15 empty] | 2
| FIG |  | Y.3.066 WC DOPROVOD - MUŽI |  | 0 | [15 empty] | 2
| FIG |  | 21,74 |  | 21.74 | [15 empty] | 2
| FIG |  | Y.3.066 WC PACIENTI INV. |  | 0 | [15 empty] | 2
| FIG |  | 21,58 |  | 21.58 | [15 empty] | 2
| FIG |  | Y.3.066a WC DOPROVOD-MUŽI |  | 0 | [15 empty] | 2
| FIG |  | 11,18 |  | 11.18 | [15 empty] | 2
| FIG |  | Y.3.066b WC DOPROVOD-MUŽI |  | 0 | [15 empty] | 2
| FIG |  | 11,18 |  | 11.18 | [15 empty] | 2
| FIG |  | Y.3.068 WC PERSONÁL-ŽENY |  | 0 | [15 empty] | 2
| FIG |  | 15,86 |  | 15.86 | [15 empty] | 2
| FIG |  | Y.3.068a WC PERSONÁL-ŽENY |  | 0 | [15 empty] | 2
| FIG |  | 15,86 |  | 15.86 | [15 empty] | 2
| FIG |  | Y.3.069 WC PERS. INV. |  | 0 | [15 empty] | 2
| FIG |  | 21,58 |  | 21.58 | [15 empty] | 2
| FIG |  | Y.3.071 ÚKLID |  | 0 | [15 empty] | 2
| FIG |  | 21,14 |  | 21.14 | [15 empty] | 2
| FIG |  | Y.3.076a SPRCHA PERSONÁL - PŘEDSÍŇ |  | 0 | [15 empty] | 2
| FIG |  | 20,80 |  | 20.8 | [15 empty] | 2
| FIG |  | Y.3.076b SPRCHA PERSONÁL |  | 0 | [15 empty] | 2
| FIG |  | 15,34 |  | 15.34 | [15 empty] | 2
| FIG |  | Y.3.093 WC PACIENTI INV. |  | 0 | [15 empty] | 2
| FIG |  | 20,98 |  | 20.98 | [15 empty] | 2
| FIG |  | Y.3.094 WC PACIENTI - PŘEDSÍŇ |  | 0 | [15 empty] | 2
| FIG |  | 15,39 |  | 15.39 | [15 empty] | 2
| FIG |  | Y.3.094a WC PACIENTI |  | 0 | [15 empty] | 2
| FIG |  | 13,75 |  | 13.75 | [15 empty] | 2
| FIG |  | Y.3.098 PACIENTY WC INV. |  | 0 | [15 empty] | 2
| FIG |  | 26,62 |  | 26.62 | [15 empty] | 2
| FIG |  | Y.3.100 WC PERS. PŘEDSÍŇ |  | 0 | [15 empty] | 2
| FIG |  | 17,03 |  | 17.03 | [15 empty] | 2
| FIG |  | Y.3.100a WC PERS. |  | 0 | [15 empty] | 2
| FIG |  | 16,61 |  | 16.61 | [15 empty] | 2
| FIG |  | Y.3.102 WC PERSONÁL-PŘEDSÍŇ |  | 0 | [15 empty] | 2
| FIG |  | 17,68 |  | 17.68 | [15 empty] | 2
| FIG |  | Y.3.102a WC PERSONÁL |  | 0 | [15 empty] | 2
| FIG |  | 13,47 |  | 13.47 | [15 empty] | 2
| FIG |  | Y.3.103 ÚKLID |  | 0 | [15 empty] | 2
| FIG |  | 21,14 |  | 21.14 | [15 empty] | 2
| FIG |  | Y.3.105 ODPAD+NEČISTÝ SKLAD |  | 0 | [15 empty] | 2
| FIG |  | 38,66 |  | 38.66 | [15 empty] | 2
| FIG |  | Y.3.107 WC PACIENTI - PŘEDSÍŇ |  | 0 | [15 empty] | 2
| FIG |  | 15,57 |  | 15.57 | [15 empty] | 2
| FIG |  | Y.3.107a WC PACIENTI |  | 0 | [15 empty] | 2
| FIG |  | 16,87 |  | 16.87 | [15 empty] | 2
| FIG |  | Y.3.109a WC PERSONÁL - PŘEDSÍŇ |  | 0 | [15 empty] | 2
| FIG |  | 15,03 |  | 15.03 | [15 empty] | 2
| FIG |  | Y.3.109b SPRCHA |  | 0 | [15 empty] | 2
| FIG |  | 15,57 |  | 15.57 | [15 empty] | 2
| FIG |  | Y.3.109c WC ŽENY PERS. |  | 0 | [15 empty] | 2
| FIG |  | 15,00 |  | 15 | [15 empty] | 2
| FIG |  | Y.3.110a WC PERSONÁL-PŘESÍŇ |  | 0 | [15 empty] | 2
| FIG |  | 15,08 |  | 15.08 | [15 empty] | 2
| FIG |  | Y.3.110b WC PERSONÁL |  | 0 | [15 empty] | 2
| FIG |  | 20,54 |  | 20.54 | [15 empty] | 2
| FIG |  | Y.3.119a BEZBARIÉROVÉ WC |  | 0 | [15 empty] | 2
| FIG |  | 20,85 |  | 20.85 | [15 empty] | 2
| FIG |  | Y.3.120 ÚKLID |  | 0 | [15 empty] | 2
| FIG |  | 24,28 |  | 24.28 | [15 empty] | 2
| FIG |  | Y.3.122 WC PACIENTI - ŽENY |  | 0 | [15 empty] | 2
| FIG |  | 27,20 |  | 27.2 | [15 empty] | 2
| FIG |  | Y.3.122a WC PAC. ŽENY |  | 0 | [15 empty] | 2
| FIG |  | 11,18 |  | 11.18 | [15 empty] | 2
| FIG |  | Y.3.122b WC PAC. ŽENY |  | 0 | [15 empty] | 2
| FIG |  | 11,18 |  | 11.18 | [15 empty] | 2
| FIG |  | Y.3.122c WC PAC. ŽENY |  | 0 | [15 empty] | 2
| FIG |  | 11,18 |  | 11.18 | [15 empty] | 2
| FIG |  | Y.4.025 MYTÍ OP. DESEK |  | 0 | [15 empty] | 2
| FIG |  | 41,60 |  | 41.6 | [15 empty] | 2
| FIG |  | Y.4.033 WC PERSONÁL ŽENY - PŘEDSÍŇ |  | 0 | [15 empty] | 2
| FIG |  | 16,25 |  | 16.25 | [15 empty] | 2
| FIG |  | Y.4.033a WC PERSONÁL ŽENY |  | 0 | [15 empty] | 2
| FIG |  | 16,12 |  | 16.12 | [15 empty] | 2
| FIG |  | Y.4.034 WC PERSONÁL MUŽI - PŘEDSÍŇ |  | 0 | [15 empty] | 2
| FIG |  | 16,12 |  | 16.12 | [15 empty] | 2
| FIG |  | Y.4.034a WC PERSONÁL MUŽI |  | 0 | [15 empty] | 2
| FIG |  | 16,12 |  | 16.12 | [15 empty] | 2
| FIG |  | Y.4.044 ODPADY |  | 0 | [15 empty] | 2
| FIG |  | 28,76 |  | 28.76 | [15 empty] | 2
| FIG |  | Y.4.045 ÚKLID+ČISTÍCÍ MÍSTNOST |  | 0 | [15 empty] | 2
| FIG |  | 31,54 |  | 31.54 | [15 empty] | 2
| FIG |  | Y.4.047 WC PERSONÁL ŽENY - PŘEDSÍŇ |  | 0 | [15 empty] | 2
| FIG |  | 15,73 |  | 15.73 | [15 empty] | 2
| FIG |  | Y.4.047a WC PERSONÁL ŽENY |  | 0 | [15 empty] | 2
| FIG |  | 13,52 |  | 13.52 | [15 empty] | 2
| FIG |  | Y.4.048 WC PERSONÁL MUŽI - PŘEDSÍŇ |  | 0 | [15 empty] | 2
| FIG |  | 16,04 |  | 16.04 | [15 empty] | 2
| FIG |  | Y.4.048a WC PERSONÁL MUŽI |  | 0 | [15 empty] | 2
| FIG |  | 13,83 |  | 13.83 | [15 empty] | 2
| FIG |  | Y.4.053 NEČISTÁ ČÁST |  | 0 | [15 empty] | 2
| FIG |  | 18,36 |  | 18.36 | [15 empty] | 2
| FIG |  | Y.4.053a FILTR - WC MUŽI |  | 0 | [15 empty] | 2
| FIG |  | 56,16 |  | 56.16 | [15 empty] | 2
| FIG |  | Y.4.056 NEČISTÁ ČÁST |  | 0 | [15 empty] | 2
| FIG |  | 18,02 |  | 18.02 | [15 empty] | 2
| FIG |  | Y.4.056a FILTR-WC-ŽENY |  | 0 | [15 empty] | 2
| FIG |  | 61,33 |  | 61.33 | [15 empty] | 2
| FIG |  | Y.4.059 ÚPRAV.VODY + V. M. |  | 0 | [15 empty] | 2
| FIG |  | 23,35 |  | 23.35 | [15 empty] | 2
| FIG |  | Y.4.060 WC PERS. INV. |  | 0 | [15 empty] | 2
| FIG |  | 27,92 |  | 27.92 | [15 empty] | 2
| FIG |  | Y.4.061 ODPAD |  | 0 | [15 empty] | 2
| FIG |  | 24,23 |  | 24.23 | [15 empty] | 2
| FIG |  | Y.4.062 WC PERSONÁL ŽENY - PŘEDSÍŇ |  | 0 | [15 empty] | 2
| FIG |  | 16,74 |  | 16.74 | [15 empty] | 2
| FIG |  | Y.4.062a WC PERSONÁL ŽENY |  | 0 | [15 empty] | 2
| FIG |  | 14,56 |  | 14.56 | [15 empty] | 2
| FIG |  | Y.4.062b SPRCHA PERSONÁL ŽENY |  | 0 | [15 empty] | 2
| FIG |  | 16,12 |  | 16.12 | [15 empty] | 2
| FIG |  | Y.4.068a WC PERSONÁL - PŘEDSÍŇ |  | 0 | [15 empty] | 2
| FIG |  | 19,89 |  | 19.89 | [15 empty] | 2
| FIG |  | Y.4.068b WC PERSONÁL |  | 0 | [15 empty] | 2
| FIG |  | 13,05 |  | 13.05 | [15 empty] | 2
| FIG |  | Y.4.068c SPRCHA PERSONÁL |  | 0 | [15 empty] | 2
| FIG |  | 14,35 |  | 14.35 | [15 empty] | 2
| FIG |  | Y.4.069 ÚKLID |  | 0 | [15 empty] | 2
| FIG |  | 20,46 |  | 20.46 | [15 empty] | 2
| FIG |  | Y.4.079 ČISTÍCÍ MÍSTNOST |  | 0 | [15 empty] | 2
| FIG |  | 34,97 |  | 34.97 | [15 empty] | 2
| FIG |  | Y.4.080a WC PERSONÁL - PŘEDSÍŇ |  | 0 | [15 empty] | 2
| FIG |  | 15,34 |  | 15.34 | [15 empty] | 2
| FIG |  | Y.4.080b WC PERSONÁL |  | 0 | [15 empty] | 2
| FIG |  | 15,34 |  | 15.34 | [15 empty] | 2
| FIG |  | Y.4.082 WC PERSONÁL - PŘEDSÍŇ |  | 0 | [15 empty] | 2
| FIG |  | 15,47 |  | 15.47 | [15 empty] | 2
| FIG |  | Y.4.082a SPRCHA PERSONÁL |  | 0 | [15 empty] | 2
| FIG |  | 14,95 |  | 14.95 | [15 empty] | 2
| FIG |  | Y.4.082b WC PERSONÁL |  | 0 | [15 empty] | 2
| FIG |  | 14,95 |  | 14.95 | [15 empty] | 2
| FIG |  | Y.4.087 ASIST. SPRCHA WC PACIENTY |  | 0 | [15 empty] | 2
| FIG |  | 35,72 |  | 35.72 | [15 empty] | 2
| FIG |  | Y.4.094 WC PERS. INV. |  | 0 | [15 empty] | 2
| FIG |  | 21,32 |  | 21.32 | [15 empty] | 2
| FIG |  | Y.4.099a BEZB. KOUPELNA |  | 0 | [15 empty] | 2
| FIG |  | 25,66 |  | 25.66 | [15 empty] | 2
| FIG |  | Y.4.101a KOUPELNA |  | 0 | [15 empty] | 2
| FIG |  | 26,10 |  | 26.1 | [15 empty] | 2
| FIG |  | Y.4.104a KOUPELNA |  | 0 | [15 empty] | 2
| FIG |  | 26,31 |  | 26.31 | [15 empty] | 2
| FIG |  | Y.4.108 ŠPINAVÉ PRÁDLO |  | 0 | [15 empty] | 2
| FIG |  | 43,76 |  | 43.76 | [15 empty] | 2
| FIG |  | Y.4.111a BEZB. KOUPELNA |  | 0 | [15 empty] | 2
| FIG |  | 26,13 |  | 26.13 | [15 empty] | 2
| FIG |  | Y.4.115a WC PERSONÁL ŽENY |  | 0 | [15 empty] | 2
| FIG |  | 20,75 |  | 20.75 | [15 empty] | 2
| FIG |  | Y.4.115b WC PERSONÁL ŽENY |  | 0 | [15 empty] | 2
| FIG |  | 15,78 |  | 15.78 | [15 empty] | 2
| FIG |  | Y.4.116 ÚKLID |  | 0 | [15 empty] | 2
| FIG |  | 15,57 |  | 15.57 | [15 empty] | 2
| FIG |  | Y.4.117a KOUPELNA |  | 0 | [15 empty] | 2
| FIG |  | 23,76 |  | 23.76 | [15 empty] | 2
| FIG |  | Y.4.118a WC PERSONÁL MUŽI |  | 0 | [15 empty] | 2
| FIG |  | 21,89 |  | 21.89 | [15 empty] | 2
| FIG |  | Y.4.118b WC PERSONÁL MUŽI |  | 0 | [15 empty] | 2
| FIG |  | 15,78 |  | 15.78 | [15 empty] | 2
| FIG |  | Y.4.119a KOUPELNA |  | 0 | [15 empty] | 2
| FIG |  | 20,80 |  | 20.8 | [15 empty] | 2
| FIG |  | Y.4.120a KOUPELNA |  | 0 | [15 empty] | 2
| FIG |  | 20,80 |  | 20.8 | [15 empty] | 2
| FIG |  | Y.4.122a KOUPELNA |  | 0 | [15 empty] | 2
| FIG |  | 20,80 |  | 20.8 | [15 empty] | 2
| FIG |  | Y.4.123a KOUPELNA |  | 0 | [15 empty] | 2
| FIG |  | 20,80 |  | 20.8 | [15 empty] | 2
| FIG |  | Y.4.125a KOUPELNA |  | 0 | [15 empty] | 2
| FIG |  | 20,80 |  | 20.8 | [15 empty] | 2
| FIG |  | Y.4.126a KOUPELNA |  | 0 | [15 empty] | 2
| FIG |  | 20,28 |  | 20.28 | [15 empty] | 2
| FIG |  | Y.5.018 ODPADY+ ŠPINAVÉ PRÁDLO |  | 0 | [15 empty] | 2
| FIG |  | 36,46 |  | 36.46 | [15 empty] | 2
| FIG |  | Y.5.023 WC PERSONÁL ŽENY - PŘEDSÍŇ |  | 0 | [15 empty] | 2
| FIG |  | 20,41 |  | 20.41 | [15 empty] | 2
| FIG |  | Y.5.023a WC PERSONÁL ŽENY |  | 0 | [15 empty] | 2
| FIG |  | 20,28 |  | 20.28 | [15 empty] | 2
| FIG |  | Y.5.024 WC PERS. INV. |  | 0 | [15 empty] | 2
| FIG |  | 26,91 |  | 26.91 | [15 empty] | 2
| FIG |  | Y.5.026 ASIST. KOUPELNA |  | 0 | [15 empty] | 2
| FIG |  | 29,73 |  | 29.73 | [15 empty] | 2
| FIG |  | Y.6.062a KOUPELNA |  | 0 | [15 empty] | 2
| FIG |  | 20,80 |  | 20.8 | [15 empty] | 2
| FIG |  | Y.6.064a KOUPELNA |  | 0 | [15 empty] | 2
| FIG |  | 20,28 |  | 20.28 | [15 empty] | 2
| FIG |  | Y.6.065a FILTR |  | 0 | [15 empty] | 2
| FIG |  | 20,80 |  | 20.8 | [15 empty] | 2
| FIG |  | Y.6.065b KOUPELNA |  | 0 | [15 empty] | 2
| FIG |  | 20,80 |  | 20.8 | [15 empty] | 2
| FIG |  | Y.6.068a KOUPELNA |  | 0 | [15 empty] | 2
| FIG |  | 20,80 |  | 20.8 | [15 empty] | 2
| FIG |  | Y.6.078 SPRCHA PERSONÁL |  | 0 | [15 empty] | 2
| FIG |  | 16,87 |  | 16.87 | [15 empty] | 2
| FIG |  | Y.6.078a SPRCHA PERSONÁL - PŘEDSÍŇ |  | 0 | [15 empty] | 2
| FIG |  | 15,70 |  | 15.7 | [15 empty] | 2
| FIG |  | Y.6.079a KOUPELNA |  | 0 | [15 empty] | 2
| FIG |  | 19,76 |  | 19.76 | [15 empty] | 2
| FIG |  | Y.6.080a KOUPELNA |  | 0 | [15 empty] | 2
| FIG |  | 20,80 |  | 20.8 | [15 empty] | 2
| FIG |  | Y.6.081 SKLAD INKUBÁTORŮ |  | 0 | [15 empty] | 2
| FIG |  | 19,89 |  | 19.89 | [15 empty] | 2
| FIG |  | Y.6.082a KOUPELNA |  | 0 | [15 empty] | 2
| FIG |  | 19,24 |  | 19.24 | [15 empty] | 2
| FIG |  | Y.6.083 WC PERS. INV. |  | 0 | [15 empty] | 2
| FIG |  | 21,58 |  | 21.58 | [15 empty] | 2
| FIG |  | Y.6.085 WC PERSONÁL ŽENY - PŘEDSÍŇ |  | 0 | [15 empty] | 2
| FIG |  | 15,24 |  | 15.24 | [15 empty] | 2
| FIG |  | Y.6.085a WC PERSONÁL ŽENY |  | 0 | [15 empty] | 2
| FIG |  | 14,07 |  | 14.07 | [15 empty] | 2
| FIG |  | Y.6.088 ÚKLID |  | 0 | [15 empty] | 2
| FIG |  | 24,57 |  | 24.57 | [15 empty] | 2
| FIG |  | Y.6.089 PRÁDELNA |  | 0 | [15 empty] | 2
| FIG |  | 22,80 |  | 22.8 | [15 empty] | 2
| FIG |  | Y.6.092a KOUPELNA |  | 0 | [15 empty] | 2
| FIG |  | 20,28 |  | 20.28 | [15 empty] | 2
| FIG |  | Y.6.093a KOUPELNA |  | 0 | [15 empty] | 2
| FIG |  | 20,28 |  | 20.28 | [15 empty] | 2
| FIG |  | Y.6.095a KOUPELNA |  | 0 | [15 empty] | 2
| FIG |  | 20,80 |  | 20.8 | [15 empty] | 2
| FIG |  | Y.6.098a KOUPELNA |  | 0 | [15 empty] | 2
| FIG |  | 20,28 |  | 20.28 | [15 empty] | 2
| FIG |  | Y.6.099 FILTR PERSONÁL MUŽI |  | 0 | [15 empty] | 2
| FIG |  | 57,38 |  | 57.38 | [15 empty] | 2
| FIG |  | Y.6.099a SPRCHA MUŽI |  | 0 | [15 empty] | 2
| FIG |  | 16,41 |  | 16.41 | [15 empty] | 2
| FIG |  | Y.6.099b WC PŘEDSÍŇ |  | 0 | [15 empty] | 2
| FIG |  | 14,56 |  | 14.56 | [15 empty] | 2
| FIG |  | Y.6.099c WC MUŽI |  | 0 | [15 empty] | 2
| FIG |  | 14,48 |  | 14.48 | [15 empty] | 2
| FIG |  | Y.6.100a KOUPELNA |  | 0 | [15 empty] | 2
| FIG |  | 20,80 |  | 20.8 | [15 empty] | 2
| FIG |  | Y.6.102 ÚKLID |  | 0 | [15 empty] | 2
| FIG |  | 24,86 |  | 24.86 | [15 empty] | 2
| FIG |  | Y.6.103a KOUPELNA |  | 0 | [15 empty] | 2
| FIG |  | 20,80 |  | 20.8 | [15 empty] | 2
| FIG |  | Y.6.104a KOUPELNA |  | 0 | [15 empty] | 2
| FIG |  | 20,80 |  | 20.8 | [15 empty] | 2
| FIG |  | Y.6.107a KOUPELNA |  | 0 | [15 empty] | 2
| FIG |  | 20,80 |  | 20.8 | [15 empty] | 2
| FIG |  | Y.6.108 FILTR PERSONÁL ŽENY |  | 0 | [15 empty] | 2
| FIG |  | 43,33 |  | 43.33 | [15 empty] | 2
| FIG |  | Y.6.108a SPRCHA ŽENY |  | 0 | [15 empty] | 2
| FIG |  | 16,12 |  | 16.12 | [15 empty] | 2
| FIG |  | Y.6.108b WC ŽENY - PŘEDSÍŇ |  | 0 | [15 empty] | 2
| FIG |  | 14,38 |  | 14.38 | [15 empty] | 2
| FIG |  | Y.6.108c WC ŽENY |  | 0 | [15 empty] | 2
| FIG |  | 14,04 |  | 14.04 | [15 empty] | 2
| FIG |  | Y.6.109a KOUPELNA |  | 0 | [15 empty] | 2
| FIG |  | 19,89 |  | 19.89 | [15 empty] | 2
| FIG |  | Y.6.112 WC NÁVŠTĚVY |  | 0 | [15 empty] | 2
| FIG |  | 23,40 |  | 23.4 | [15 empty] | 2
| FIG |  | Y.7.016 WC ASISTOVANÉ PAC. |  | 0 | [15 empty] | 2
| FIG |  | 24,18 |  | 24.18 | [15 empty] | 2
| FIG |  | Y.7.017 WC PERS. INV. |  | 0 | [15 empty] | 2
| FIG |  | 21,19 |  | 21.19 | [15 empty] | 2
| FIG |  | Y.7.018 WC PERSONÁL MUŽI - PŘEDSÍŇ |  | 0 | [15 empty] | 2
| FIG |  | 16,90 |  | 16.9 | [15 empty] | 2
| FIG |  | Y.7.018a WC PERSONÁL MUŽI |  | 0 | [15 empty] | 2
| FIG |  | 16,38 |  | 16.38 | [15 empty] | 2
| FIG |  | Y.7.019 SPRCHA PERSONÁL - PŘEDSÍŇ |  | 0 | [15 empty] | 2
| FIG |  | 16,90 |  | 16.9 | [15 empty] | 2
| FIG |  | Y.7.019a SPRCHA PERSONÁL |  | 0 | [15 empty] | 2
| FIG |  | 16,90 |  | 16.9 | [15 empty] | 2
| FIG |  | Y.7.027a KOUPELNA |  | 0 | [15 empty] | 2
| FIG |  | 24,96 |  | 24.96 | [15 empty] | 2
| FIG |  | Y.7.030a KOUPELNA |  | 0 | [15 empty] | 2
| FIG |  | 23,01 |  | 23.01 | [15 empty] | 2
| FIG |  | Y.7.031a KOUPELNA |  | 0 | [15 empty] | 2
| FIG |  | 22,49 |  | 22.49 | [15 empty] | 2
| FIG |  | Y.7.033 ÚKLID |  | 0 | [15 empty] | 2
| FIG |  | 27,49 |  | 27.49 | [15 empty] | 2
| FIG |  | Y.7.035 WC STUDENTI |  | 0 | [15 empty] | 2
| FIG |  | 15,11 |  | 15.11 | [15 empty] | 2
| FIG |  | Y.7.035a WC STUDENTI |  | 0 | [15 empty] | 2
| FIG |  | 13,81 |  | 13.81 | [15 empty] | 2
| FIG |  | Y.7.036a KOUPELNA |  | 0 | [15 empty] | 2
| FIG |  | 22,88 |  | 22.88 | [15 empty] | 2
| FIG |  | Y.7.037a KOUPELNA |  | 0 | [15 empty] | 2
| FIG |  | 22,49 |  | 22.49 | [15 empty] | 2
| FIG |  | Y.7.039a KOUPELNA |  | 0 | [15 empty] | 2
| FIG |  | 24,96 |  | 24.96 | [15 empty] | 2
| FIG |  | Y.7.040a KOUPELNA |  | 0 | [15 empty] | 2
| FIG |  | 25,48 |  | 25.48 | [15 empty] | 2
| FIG |  | Y.7.041a KOUPELNA |  | 0 | [15 empty] | 2
| FIG |  | 23,40 |  | 23.4 | [15 empty] | 2
| FIG |  | Y.7.042a KOUPELNA |  | 0 | [15 empty] | 2
| FIG |  | 22,88 |  | 22.88 | [15 empty] | 2
| FIG |  | Y.7.044a KOUPELNA |  | 0 | [15 empty] | 2
| FIG |  | 22,88 |  | 22.88 | [15 empty] | 2
| FIG |  | Y.7.045a KOUPELNA |  | 0 | [15 empty] | 2
| FIG |  | 23,92 |  | 23.92 | [15 empty] | 2
| FIG |  | Y.7.047a WC PERSONÁL - PŘEDSÍŇ |  | 0 | [15 empty] | 2
| FIG |  | 15,34 |  | 15.34 | [15 empty] | 2
| FIG |  | Y.7.047b WC PERSONÁL |  | 0 | [15 empty] | 2
| FIG |  | 15,34 |  | 15.34 | [15 empty] | 2
| FIG |  | Y.7.048a KOUPELNA |  | 0 | [15 empty] | 2
| FIG |  | 20,80 |  | 20.8 | [15 empty] | 2
| FIG |  | Y.7.051 BEZB. KOUPELNA |  | 0 | [15 empty] | 2
| FIG |  | 26,26 |  | 26.26 | [15 empty] | 2
| FIG |  | Y.7.053a BEZBARIÉROVÁ KOUPELNA |  | 0 | [15 empty] | 2
| FIG |  | 25,48 |  | 25.48 | [15 empty] | 2
| FIG |  | Y.7.054 ÚKLID |  | 0 | [15 empty] | 2
| FIG |  | 27,43 |  | 27.43 | [15 empty] | 2
| FIG |  | Y.7.056a KOUPELNA |  | 0 | [15 empty] | 2
| FIG |  | 20,80 |  | 20.8 | [15 empty] | 2
| FIG |  | Y.7.057a KOUPELNA |  | 0 | [15 empty] | 2
| FIG |  | 20,28 |  | 20.28 | [15 empty] | 2
| FIG |  | Y.7.059a KOUPELNA |  | 0 | [15 empty] | 2
| FIG |  | 20,00 |  | 20 | [15 empty] | 2
| FIG |  | Y.7.060a KOUPELNA |  | 0 | [15 empty] | 2
| FIG |  | 19,20 |  | 19.2 | [15 empty] | 2
| FIG |  | Y.7.061a KOUPELNA |  | 0 | [15 empty] | 2
| FIG |  | 20,00 |  | 20 | [15 empty] | 2
| FIG |  | Y.7.062a KOUPELNA |  | 0 | [15 empty] | 2
| FIG |  | 20,28 |  | 20.28 | [15 empty] | 2
| FIG |  | Y.7.064a KOUPELNA |  | 0 | [15 empty] | 2
| FIG |  | 20,28 |  | 20.28 | [15 empty] | 2
| FIG |  | Y.7.065a FILTR |  | 0 | [15 empty] | 2
| FIG |  | 20,80 |  | 20.8 | [15 empty] | 2
| FIG |  | Y.7.065b KOUPELNA |  | 0 | [15 empty] | 2
| FIG |  | 20,80 |  | 20.8 | [15 empty] | 2
| FIG |  | Y.7.068a KOUPELNA |  | 0 | [15 empty] | 2
| FIG |  | 20,80 |  | 20.8 | [15 empty] | 2
| FIG |  | Y.7.069a KOUPELNA |  | 0 | [15 empty] | 2
| FIG |  | 20,28 |  | 20.28 | [15 empty] | 2
| FIG |  | Y.7.078 SPRCHA - PERSONÁL |  | 0 | [15 empty] | 2
| FIG |  | 15,44 |  | 15.44 | [15 empty] | 2
| FIG |  | Y.7.078a SPRCHA - PERSONÁL |  | 0 | [15 empty] | 2
| FIG |  | 16,51 |  | 16.51 | [15 empty] | 2
| FIG |  | Y.7.079a KOUPELNA |  | 0 | [15 empty] | 2
| FIG |  | 19,76 |  | 19.76 | [15 empty] | 2
| FIG |  | Y.7.080a KOUPELNA |  | 0 | [15 empty] | 2
| FIG |  | 20,80 |  | 20.8 | [15 empty] | 2
| FIG |  | Y.7.081 SKLAD INKUBÁTORŮ |  | 0 | [15 empty] | 2
| FIG |  | 20,15 |  | 20.15 | [15 empty] | 2
| FIG |  | Y.7.082a KOUPELNA |  | 0 | [15 empty] | 2
| FIG |  | 19,76 |  | 19.76 | [15 empty] | 2
| FIG |  | Y.7.085 WC PERSONÁL ŽENY PŘEDSÍŇ |  | 0 | [15 empty] | 2
| FIG |  | 15,34 |  | 15.34 | [15 empty] | 2
| FIG |  | Y.7.085a WC PERSONÁL ŽENY |  | 0 | [15 empty] | 2
| FIG |  | 14,17 |  | 14.17 | [15 empty] | 2
| FIG |  | Y.7.089 PRÁDELNA |  | 0 | [15 empty] | 2
| FIG |  | 22,80 |  | 22.8 | [15 empty] | 2
| FIG |  | Y.7.092a KOUPELNA |  | 0 | [15 empty] | 2
| FIG |  | 20,41 |  | 20.41 | [15 empty] | 2
| FIG |  | Y.7.093a KOUPELNA |  | 0 | [15 empty] | 2
| FIG |  | 20,28 |  | 20.28 | [15 empty] | 2
| FIG |  | Y.7.095a KOUPELNA |  | 0 | [15 empty] | 2
| FIG |  | 18,40 |  | 18.4 | [15 empty] | 2
| FIG |  | Y.7.096a WC NÁVŠTĚVY |  | 0 | [15 empty] | 2
| FIG |  | 23,40 |  | 23.4 | [15 empty] | 2
| FIG |  | Y.7.098a KOUPELNA |  | 0 | [15 empty] | 2
| FIG |  | 20,28 |  | 20.28 | [15 empty] | 2
| FIG |  | Y.7.099 FILTR PERSONÁL |  | 0 | [15 empty] | 2
| FIG |  | 46,62 |  | 46.62 | [15 empty] | 2
| FIG |  | Y.7.099a SPRCHA PERSONÁL |  | 0 | [15 empty] | 2
| FIG |  | 15,60 |  | 15.6 | [15 empty] | 2
| FIG |  | Y.7.099b WC PERSONÁL - PŘESDSÍŇ |  | 0 | [15 empty] | 2
| FIG |  | 16,43 |  | 16.43 | [15 empty] | 2
| FIG |  | Y.7.099c WC PERSONÁL |  | 0 | [15 empty] | 2
| FIG |  | 16,17 |  | 16.17 | [15 empty] | 2
| FIG |  | Y.7.099d PŘEVLÉKACÍ KABINA |  | 0 | [15 empty] | 2
| FIG |  | 16,56 |  | 16.56 | [15 empty] | 2
| FIG |  | Y.7.099e PŘEVLÉKACÍ KABINA |  | 0 | [15 empty] | 2
| FIG |  | 16,43 |  | 16.43 | [15 empty] | 2
| FIG |  | Y.7.100a WC STUDENTI - PŘESDSÍŇ |  | 0 | [15 empty] | 2
| FIG |  | 15,34 |  | 15.34 | [15 empty] | 2
| FIG |  | Y.7.100b WC STUDENTI |  | 0 | [15 empty] | 2
| FIG |  | 15,34 |  | 15.34 | [15 empty] | 2
| FIG |  | Y.7.101a KOUPELNA |  | 0 | [15 empty] | 2
| FIG |  | 20,80 |  | 20.8 | [15 empty] | 2
| FIG |  | Y.7.102a KOUPELNA |  | 0 | [15 empty] | 2
| FIG |  | 20,67 |  | 20.67 | [15 empty] | 2
| FIG |  | Y.7.103 ÚKLID |  | 0 | [15 empty] | 2
| FIG |  | 22,23 |  | 22.23 | [15 empty] | 2
| FIG |  | Y.7.105a KOUPELNA |  | 0 | [15 empty] | 2
| FIG |  | 20,80 |  | 20.8 | [15 empty] | 2
| FIG |  | Y.7.106a KOUPELNA |  | 0 | [15 empty] | 2
| FIG |  | 19,11 |  | 19.11 | [15 empty] | 2
| FIG |  | Y.7.108 STROJOVNA VZT |  | 0 | [15 empty] | 2
| FIG |  | 126,02 |  | 126.02 | [15 empty] | 2
| FIG |  | Y.7.109 SPRCHA PERSONÁL - PŘEDSÍŇ |  | 0 | [15 empty] | 2
| FIG |  | 15,34 |  | 15.34 | [15 empty] | 2
| FIG |  | Y.7.109a SPRCHA PERSONÁL |  | 0 | [15 empty] | 2
| FIG |  | 15,34 |  | 15.34 | [15 empty] | 2
| FIG |  | Y.7.110 WC PERSONÁL - PŘEDSÍŇ |  | 0 | [15 empty] | 2
| FIG |  | 15,34 |  | 15.34 | [15 empty] | 2
| FIG |  | Y.7.110a WC PERSONÁL |  | 0 | [15 empty] | 2
| FIG |  | 15,34 |  | 15.34 | [15 empty] | 2
| FIG |  | Y.8.016a KOUPELNA |  | 0 | [15 empty] | 2
| FIG |  | 19,63 |  | 19.63 | [15 empty] | 2
| FIG |  | Y.8.024 WC PERS. INV. |  | 0 | [15 empty] | 2
| FIG |  | 20,67 |  | 20.67 | [15 empty] | 2
| FIG |  | Y.8.027a KOUPELNA |  | 0 | [15 empty] | 2
| FIG |  | 32,32 |  | 32.32 | [15 empty] | 2
| FIG |  | Y.8.028a KOUPELNA |  | 0 | [15 empty] | 2
| FIG |  | 33,38 |  | 33.38 | [15 empty] | 2
| FIG |  | Y.8.030a KOUPELNA |  | 0 | [15 empty] | 2
| FIG |  | 31,98 |  | 31.98 | [15 empty] | 2
| FIG |  | Y.8.031a KOUPELNA |  | 0 | [15 empty] | 2
| FIG |  | 31,04 |  | 31.04 | [15 empty] | 2
| FIG |  | Y.8.037a KOUPELNA |  | 0 | [15 empty] | 2
| FIG |  | Y.5.029a KOUPELNA |  | 0 | [15 empty] | 2
| FIG |  | 24,96 |  | 24.96 | [15 empty] | 2
| FIG |  | Y.5.031a KOUPELNA |  | 0 | [15 empty] | 2
| FIG |  | 23,06 |  | 23.06 | [15 empty] | 2
| FIG |  | Y.5.032a KOUPELNA |  | 0 | [15 empty] | 2
| FIG |  | 22,49 |  | 22.49 | [15 empty] | 2
| FIG |  | Y.5.033a KOUPELNA |  | 0 | [15 empty] | 2
| FIG |  | 27,87 |  | 27.87 | [15 empty] | 2
| FIG |  | Y.5.034 ČISTÍCÍ MÍSTNOST |  | 0 | [15 empty] | 2
| FIG |  | 43,35 |  | 43.35 | [15 empty] | 2
| FIG |  | Y.5.036a KOUPELNA |  | 0 | [15 empty] | 2
| FIG |  | 27,87 |  | 27.87 | [15 empty] | 2
| FIG |  | Y.5.037 ÚKLID |  | 0 | [15 empty] | 2
| FIG |  | 28,92 |  | 28.92 | [15 empty] | 2
| FIG |  | Y.5.038a KOUPELNA |  | 0 | [15 empty] | 2
| FIG |  | 20,13 |  | 20.13 | [15 empty] | 2
| FIG |  | Y.5.039a KOUPELNA |  | 0 | [15 empty] | 2
| FIG |  | 20,01 |  | 20.01 | [15 empty] | 2
| FIG |  | Y.5.041a KOUPELNA |  | 0 | [15 empty] | 2
| FIG |  | 22,13 |  | 22.13 | [15 empty] | 2
| FIG |  | Y.5.042a KOUPELNA |  | 0 | [15 empty] | 2
| FIG |  | 25,48 |  | 25.48 | [15 empty] | 2
| FIG |  | Y.5.043a KOUPELNA |  | 0 | [15 empty] | 2
| FIG |  | 23,40 |  | 23.4 | [15 empty] | 2
| FIG |  | Y.5.045a KOUPELNA |  | 0 | [15 empty] | 2
| FIG |  | 21,36 |  | 21.36 | [15 empty] | 2
| FIG |  | Y.5.047a SPRCHA PERSONÁL - PŘEDSÍŇ |  | 0 | [15 empty] | 2
| FIG |  | 23,14 |  | 23.14 | [15 empty] | 2
| FIG |  | Y.5.047b SPRCHA PERSONÁL |  | 0 | [15 empty] | 2
| FIG |  | 17,16 |  | 17.16 | [15 empty] | 2
| FIG |  | Y.5.054 WC PERSONÁL-MUŽI |  | 0 | [15 empty] | 2
| FIG |  | 17,29 |  | 17.29 | [15 empty] | 2
| FIG |  | Y.5.054a WC PERSONÁL-MUŽI |  | 0 | [15 empty] | 2
| FIG |  | 15,44 |  | 15.44 | [15 empty] | 2
| FIG |  | Y.5.055 WC PERSONÁL-ŽENY |  | 0 | [15 empty] | 2
| FIG |  | 17,29 |  | 17.29 | [15 empty] | 2
| FIG |  | Y.5.055a WC PER.-ŽENY |  | 0 | [15 empty] | 2
| FIG |  | 15,44 |  | 15.44 | [15 empty] | 2
| FIG |  | Y.5.055b SPRCHA-ŽENY |  | 0 | [15 empty] | 2
| FIG |  | 16,38 |  | 16.38 | [15 empty] | 2
| FIG |  | Y.5.058 ÚKLID |  | 0 | [15 empty] | 2
| FIG |  | 21,06 |  | 21.06 | [15 empty] | 2
| FIG |  | Y.5.063a SPRCHA PERSONÁL - PŘEDSÍŇ |  | 0 | [15 empty] | 2
| FIG |  | 21,15 |  | 21.15 | [15 empty] | 2
| FIG |  | Y.5.063b SPRCHA PERSONÁL |  | 0 | [15 empty] | 2
| FIG |  | 15,75 |  | 15.75 | [15 empty] | 2
| FIG |  | Y.5.064a KOUPELNA |  | 0 | [15 empty] | 2
| FIG |  | 23,14 |  | 23.14 | [15 empty] | 2
| FIG |  | Y.5.065a KOUPELNA |  | 0 | [15 empty] | 2
| FIG |  | 23,14 |  | 23.14 | [15 empty] | 2
| FIG |  | Y.5.067a KOUPELNA |  | 0 | [15 empty] | 2
| FIG |  | 25,48 |  | 25.48 | [15 empty] | 2
| FIG |  | Y.5.068a KOUPELNA |  | 0 | [15 empty] | 2
| FIG |  | 23,40 |  | 23.4 | [15 empty] | 2
| FIG |  | Y.5.069a KOUPELNA |  | 0 | [15 empty] | 2
| FIG |  | 24,15 |  | 24.15 | [15 empty] | 2
| FIG |  | Y.5.071a KOUPELNA |  | 0 | [15 empty] | 2
| FIG |  | 23,01 |  | 23.01 | [15 empty] | 2
| FIG |  | Y.5.072a KOUPELNA |  | 0 | [15 empty] | 2
| FIG |  | 22,62 |  | 22.62 | [15 empty] | 2
| FIG |  | Y.5.073 ÚKLID |  | 0 | [15 empty] | 2
| FIG |  | 23,60 |  | 23.6 | [15 empty] | 2
| FIG |  | Y.5.074a KOUPELNA |  | 0 | [15 empty] | 2
| FIG |  | 27,59 |  | 27.59 | [15 empty] | 2
| FIG |  | Y.5.075 ASIST. LÁZEŇ |  | 0 | [15 empty] | 2
| FIG |  | 26,68 |  | 26.68 | [15 empty] | 2
| FIG |  | Y.5.076a KOUPELNA |  | 0 | [15 empty] | 2
| FIG |  | 27,59 |  | 27.59 | [15 empty] | 2
| FIG |  | Y.5.077 ČISTÍCÍ MÍSTNOST |  | 0 | [15 empty] | 2
| FIG |  | 36,76 |  | 36.76 | [15 empty] | 2
| FIG |  | Y.5.078a KOUPELNA |  | 0 | [15 empty] | 2
| FIG |  | 23,01 |  | 23.01 | [15 empty] | 2
| FIG |  | Y.5.079a KOUPELNA |  | 0 | [15 empty] | 2
| FIG |  | 23,01 |  | 23.01 | [15 empty] | 2
| FIG |  | Y.5.081a KOUPELNA |  | 0 | [15 empty] | 2
| FIG |  | 24,62 |  | 24.62 | [15 empty] | 2
| FIG |  | Y.5.083 ASIST. KOUPELNA |  | 0 | [15 empty] | 2
| FIG |  | 30,37 |  | 30.37 | [15 empty] | 2
| FIG |  | Y.5.085 WC PERS. INV. |  | 0 | [15 empty] | 2
| FIG |  | 26,70 |  | 26.7 | [15 empty] | 2
| FIG |  | Y.5.086 WC PERSONÁL MUŽI |  | 0 | [15 empty] | 2
| FIG |  | 20,20 |  | 20.2 | [15 empty] | 2
| FIG |  | Y.5.086a WC PERSONÁL MUŽI |  | 0 | [15 empty] | 2
| FIG |  | 20,33 |  | 20.33 | [15 empty] | 2
| FIG |  | Y.5.092 ODPADY+ ŠPINAVÉ PRÁDLO |  | 0 | [15 empty] | 2
| FIG |  | 39,70 |  | 39.7 | [15 empty] | 2
| FIG |  | Y.5.098 SPRCHA PERSONÁL |  | 0 | [15 empty] | 2
| FIG |  | 15,60 |  | 15.6 | [15 empty] | 2
| FIG |  | Y.5.098a SPRCHA PERSONÁL |  | 0 | [15 empty] | 2
| FIG |  | 15,34 |  | 15.34 | [15 empty] | 2
| FIG |  | Y.5.099 WC PERSONÁL ŽENY |  | 0 | [15 empty] | 2
| FIG |  | 15,60 |  | 15.6 | [15 empty] | 2
| FIG |  | Y.5.099a WC PERSONÁL ŽENY |  | 0 | [15 empty] | 2
| FIG |  | 14,56 |  | 14.56 | [15 empty] | 2
| FIG |  | Y.5.102 WC PERS. INV. |  | 0 | [15 empty] | 2
| FIG |  | 21,06 |  | 21.06 | [15 empty] | 2
| FIG |  | Y.5.108 WC PERS. ŽENY - PŘEDSÍŇ |  | 0 | [15 empty] | 2
| FIG |  | 13,78 |  | 13.78 | [15 empty] | 2
| FIG |  | Y.5.108a WC PERSONÁL ŽENY |  | 0 | [15 empty] | 2
| FIG |  | 13,78 |  | 13.78 | [15 empty] | 2
| FIG |  | Y.5.108b WC PERSONÁL ŽENY |  | 0 | [15 empty] | 2
| FIG |  | 13,78 |  | 13.78 | [15 empty] | 2
| FIG |  | Y.6.012c WC PERSONÁL - PŘEDSÍŇ |  | 0 | [15 empty] | 2
| FIG |  | 15,34 |  | 15.34 | [15 empty] | 2
| FIG |  | Y.6.012d WC PERSONÁL |  | 0 | [15 empty] | 2
| FIG |  | 15,34 |  | 15.34 | [15 empty] | 2
| FIG |  | Y.6.013 ODPADY |  | 0 | [15 empty] | 2
| FIG |  | 29,85 |  | 29.85 | [15 empty] | 2
| FIG |  | Y.6.014 PRÁDELNA |  | 0 | [15 empty] | 2
| FIG |  | 23,40 |  | 23.4 | [15 empty] | 2
| FIG |  | Y.6.019 ODSUN DEKONTAMINACE |  | 0 | [15 empty] | 2
| FIG |  | 26,26 |  | 26.26 | [15 empty] | 2
| FIG |  | Y.6.021a KOUPELNA |  | 0 | [15 empty] | 2
| FIG |  | 20,80 |  | 20.8 | [15 empty] | 2
| FIG |  | Y.6.022 ZÁKROKOVÝ SÁL |  | 0 | [15 empty] | 2
| FIG |  | 69,48 |  | 69.48 | [15 empty] | 2
| FIG |  | Y.6.023a KOUPELNA |  | 0 | [15 empty] | 2
| FIG |  | 20,80 |  | 20.8 | [15 empty] | 2
| FIG |  | Y.6.025a KOUPELNA |  | 0 | [15 empty] | 2
| FIG |  | 24,96 |  | 24.96 | [15 empty] | 2
| FIG |  | Y.6.026 ÚKLID |  | 0 | [15 empty] | 2
| FIG |  | 21,06 |  | 21.06 | [15 empty] | 2
| FIG |  | Y.6.026a ELEKTROROZVODNA |  | 0 | [15 empty] | 2
| FIG |  | 23,61 |  | 23.61 | [15 empty] | 2
| FIG |  | Y.6.027a KOUPELNA |  | 0 | [15 empty] | 2
| FIG |  | 22,96 |  | 22.96 | [15 empty] | 2
| FIG |  | Y.6.028a KOUPELNA |  | 0 | [15 empty] | 2
| FIG |  | 22,49 |  | 22.49 | [15 empty] | 2
| FIG |  | Y.6.034a KOUPELNA |  | 0 | [15 empty] | 2
| FIG |  | 19,76 |  | 19.76 | [15 empty] | 2
| FIG |  | Y.6.035a KOUPELNA |  | 0 | [15 empty] | 2
| FIG |  | 20,80 |  | 20.8 | [15 empty] | 2
| FIG |  | Y.6.036a BEZBARIÉROVÁ KOUPELNA |  | 0 | [15 empty] | 2
| FIG |  | 25,61 |  | 25.61 | [15 empty] | 2
| FIG |  | Y.6.037 WC PERSONÁL MUŽI - PŘEDSÍŇ |  | 0 | [15 empty] | 2
| FIG |  | 15,42 |  | 15.42 | [15 empty] | 2
| FIG |  | Y.6.037a WC PERSONÁL MUŽI |  | 0 | [15 empty] | 2
| FIG |  | 14,38 |  | 14.38 | [15 empty] | 2
| FIG |  | Y.6.038 WC PERS. INV. ŽENY |  | 0 | [15 empty] | 2
| FIG |  | 21,06 |  | 21.06 | [15 empty] | 2
| FIG |  | Y.6.039 WC INV. |  | 0 | [15 empty] | 2
| FIG |  | 20,80 |  | 20.8 | [15 empty] | 2
| FIG |  | Y.6.042 VYŠETŘOVNA PŘÍPRAVNA+MYTÍ LÉK. |  | 0 | [15 empty] | 2
| FIG |  | 43,07 |  | 43.07 | [15 empty] | 2
| FIG |  | Y.6.043a KOUPELNA |  | 0 | [15 empty] | 2
| FIG |  | 20,80 |  | 20.8 | [15 empty] | 2
| FIG |  | Y.6.044a KOUPELNA |  | 0 | [15 empty] | 2
| FIG |  | 19,63 |  | 19.63 | [15 empty] | 2
| FIG |  | Y.6.045a KOUPELNA |  | 0 | [15 empty] | 2
| FIG |  | 19,24 |  | 19.24 | [15 empty] | 2
| FIG |  | Y.6.047 WC PERSONÁL - PŘEDSÍŇ |  | 0 | [15 empty] | 2
| FIG |  | 15,08 |  | 15.08 | [15 empty] | 2
| FIG |  | Y.6.047a WC PERSONÁL |  | 0 | [15 empty] | 2
| FIG |  | 15,08 |  | 15.08 | [15 empty] | 2
| FIG |  | Y.6.048 SPRCHA PERSONÁL - PŘEDSÍŇ |  | 0 | [15 empty] | 2
| FIG |  | 15,34 |  | 15.34 | [15 empty] | 2
| FIG |  | Y.6.048a SPRCHA PERSONÁL |  | 0 | [15 empty] | 2
| FIG |  | 15,34 |  | 15.34 | [15 empty] | 2
| FIG |  | Y.6.050 SPRCHA PERSONÁL |  | 0 | [15 empty] | 2
| FIG |  | 15,08 |  | 15.08 | [15 empty] | 2
| FIG |  | Y.6.050a SPRCHA PERSONÁL - PŘEDSÍŇ |  | 0 | [15 empty] | 2
| FIG |  | 15,08 |  | 15.08 | [15 empty] | 2
| FIG |  | Y.6.051 WC PERSONÁL ŽENY - PŘEDSÍŇ |  | 0 | [15 empty] | 2
| FIG |  | 15,08 |  | 15.08 | [15 empty] | 2
| FIG |  | Y.6.051a WC PERSONÁL ŽENY |  | 0 | [15 empty] | 2
| FIG |  | 15,08 |  | 15.08 | [15 empty] | 2
| FIG |  | Y.6.053 WC PERSONÁL MUŽI - PŘEDSÍŇ |  | 0 | [15 empty] | 2
| FIG |  | 15,34 |  | 15.34 | [15 empty] | 2
| FIG |  | Y.6.053a WC PERSONÁL MUŽI |  | 0 | [15 empty] | 2
| FIG |  | 15,34 |  | 15.34 | [15 empty] | 2
| FIG |  | Y.6.055 KOUPELNA |  | 0 | [15 empty] | 2
| FIG |  | 20,80 |  | 20.8 | [15 empty] | 2
| FIG |  | Y.6.056a BEZB. KOUPELNA |  | 0 | [15 empty] | 2
| FIG |  | 24,01 |  | 24.01 | [15 empty] | 2
| FIG |  | Y.6.057a KOUPELNA |  | 0 | [15 empty] | 2
| FIG |  | 20,80 |  | 20.8 | [15 empty] | 2
| FIG |  | Y.6.058a KOUPELNA |  | 0 | [15 empty] | 2
| FIG |  | 20,28 |  | 20.28 | [15 empty] | 2
| FIG |  | Y.6.059a KOUPELNA |  | 0 | [15 empty] | 2
| FIG |  | 20,80 |  | 20.8 | [15 empty] | 2
| FIG |  | Y.6.060a KOUPELNA |  | 0 | [15 empty] | 2
| FIG |  | 20,80 |  | 20.8 | [15 empty] | 2
| FIG |  | Y.6.061a KOUPELNA |  | 0 | [15 empty] | 2
| FIG |  | 20,80 |  | 20.8 | [15 empty] | 2
| FIG |  | 31,04 |  | 31.04 | [15 empty] | 2
| FIG |  | Y.8.038a KOUPELNA |  | 0 | [15 empty] | 2
| FIG |  | 31,98 |  | 31.98 | [15 empty] | 2
| FIG |  | Y.8.039a BEZB. KOUPELNA |  | 0 | [15 empty] | 2
| FIG |  | 31,20 |  | 31.2 | [15 empty] | 2
| FIG |  | Y.8.040a KOUPELNA |  | 0 | [15 empty] | 2
| FIG |  | 33,41 |  | 33.41 | [15 empty] | 2
| FIG |  | Y.8.043 WC PERSONÁL ŽENY - PŘEDSÍŇ |  | 0 | [15 empty] | 2
| FIG |  | 15,34 |  | 15.34 | [15 empty] | 2
| FIG |  | Y.8.043a WC PERSONÁL ŽENY |  | 0 | [15 empty] | 2
| FIG |  | 14,51 |  | 14.51 | [15 empty] | 2
| FIG |  | Y.8.046 ÚKLID |  | 0 | [15 empty] | 2
| FIG |  | 20,23 |  | 20.23 | [15 empty] | 2
| FIG |  | Y.8.049 SPRCHA PERSONÁL - PŘEDSÍŇ |  | 0 | [15 empty] | 2
| FIG |  | 14,17 |  | 14.17 | [15 empty] | 2
| FIG |  | Y.8.049a SPRCHA PERSONÁL |  | 0 | [15 empty] | 2
| FIG |  | 15,34 |  | 15.34 | [15 empty] | 2
| FIG |  | Y.8.053 KOUPELNA |  | 0 | [15 empty] | 2
| FIG |  | 20,28 |  | 20.28 | [15 empty] | 2
| FIG |  | Y.8.054a KOUPELNA |  | 0 | [15 empty] | 2
| FIG |  | 21,84 |  | 21.84 | [15 empty] | 2
| FIG |  | Y.8.056a KOUPELNA |  | 0 | [15 empty] | 2
| FIG |  | 23,27 |  | 23.27 | [15 empty] | 2
| FIG |  | Y.8.058a BEZBARIÉROVÁ KOUPELNA |  | 0 | [15 empty] | 2
| FIG |  | 25,43 |  | 25.43 | [15 empty] | 2
| FIG |  | Y.8.059a KOUPELNA |  | 0 | [15 empty] | 2
| FIG |  | 20,28 |  | 20.28 | [15 empty] | 2
| FIG |  | Y.8.063a KOUPELNA |  | 0 | [15 empty] | 2
| FIG |  | 23,27 |  | 23.27 | [15 empty] | 2
| FIG |  | Y.8.064 WC PERS. INV. |  | 0 | [15 empty] | 2
| FIG |  | 23,11 |  | 23.11 | [15 empty] | 2
| FIG |  | Y.8.064b ÚKLID |  | 0 | [15 empty] | 2
| FIG |  | 19,60 |  | 19.6 | [15 empty] | 2
| FIG |  | Y.8.067a KOUPELNA |  | 0 | [15 empty] | 2
| FIG |  | 21,84 |  | 21.84 | [15 empty] | 2
| FIG |  | Y.8.068a KOUPELNA |  | 0 | [15 empty] | 2
| FIG |  | 23,84 |  | 23.84 | [15 empty] | 2
| FIG |  | Y.8.069 SPRCHA PERSONÁL - PŘEDSÍŇ |  | 0 | [15 empty] | 2
| FIG |  | 15,34 |  | 15.34 | [15 empty] | 2
| FIG |  | Y.8.069a SPRCHA PERSONÁL |  | 0 | [15 empty] | 2
| FIG |  | 15,34 |  | 15.34 | [15 empty] | 2
| FIG |  | Y.8.070a KOUPELNA |  | 0 | [15 empty] | 2
| FIG |  | 20,80 |  | 20.8 | [15 empty] | 2
| FIG |  | Y.8.072 WC PERSONÁL - PŘEDSÍŇ |  | 0 | [15 empty] | 2
| FIG |  | 15,34 |  | 15.34 | [15 empty] | 2
| FIG |  | Y.8.072a WC PERSONÁL |  | 0 | [15 empty] | 2
| FIG |  | 15,34 |  | 15.34 | [15 empty] | 2
| FIG |  | Y.8.077 WC PERSONÁL ŽENY - PŘEDSÍŇ |  | 0 | [15 empty] | 2
| FIG |  | 15,34 |  | 15.34 | [15 empty] | 2
| FIG |  | Y.8.077a WC PERSONÁL ŽENY |  | 0 | [15 empty] | 2
| FIG |  | 15,34 |  | 15.34 | [15 empty] | 2
| FIG |  | Y.8.084a BEZBARIÉROVÁ KOUPELNA |  | 0 | [15 empty] | 2
| FIG |  | 33,28 |  | 33.28 | [15 empty] | 2
| FIG |  | Y.8.085a KOUPELNA |  | 0 | [15 empty] | 2
| FIG |  | 31,20 |  | 31.2 | [15 empty] | 2
| FIG |  | Y.8.086a KOUPELNA |  | 0 | [15 empty] | 2
| FIG |  | 31,98 |  | 31.98 | [15 empty] | 2
| FIG |  | Y.8.087a KOUPELNA |  | 0 | [15 empty] | 2
| FIG |  | 31,04 |  | 31.04 | [15 empty] | 2
| FIG |  | Y.8.094a KOUPELNA |  | 0 | [15 empty] | 2
| FIG |  | 31,04 |  | 31.04 | [15 empty] | 2
| FIG |  | Y.8.095a KOUPELNA |  | 0 | [15 empty] | 2
| FIG |  | 31,98 |  | 31.98 | [15 empty] | 2
| FIG |  | Y.8.096a KOUPELNA |  | 0 | [15 empty] | 2
| FIG |  | 31,98 |  | 31.98 | [15 empty] | 2
| FIG |  | Y.8.097a KOUPELNA |  | 0 | [15 empty] | 2
| FIG |  | 31,72 |  | 31.72 | [15 empty] | 2
| FIG |  | Y.8.098b WC PERS. INV. |  | 0 | [15 empty] | 2
| FIG |  | 20,54 |  | 20.54 | [15 empty] | 2
| FIG |  | Y.8.102 KOUPELNA |  | 0 | [15 empty] | 2
| FIG |  | 19,50 |  | 19.5 | [15 empty] | 2
| FIG |  | Y.8.106 ÚKLID |  | 0 | [15 empty] | 2
| FIG |  | 17,16 |  | 17.16 | [15 empty] | 2
| FIG |  | Y.8.109a KOUPELNA |  | 0 | [15 empty] | 2
| FIG |  | 21,94 |  | 21.94 | [15 empty] | 2
| FIG |  | Y.8.112 WC PERSONÁL ŽENY - PŘEDSÍŇ |  | 0 | [15 empty] | 2
| FIG |  | 18,67 |  | 18.67 | [15 empty] | 2
| FIG |  | Y.8.112a ÚKLID |  | 0 | [15 empty] | 2
| FIG |  | 19,19 |  | 19.19 | [15 empty] | 2
| FIG |  | Y.8.112b WC PERSONÁL ŽENY |  | 0 | [15 empty] | 2
| FIG |  | 17,11 |  | 17.11 | [15 empty] | 2
| FIG |  | Y.8.113a KOUPELNA |  | 0 | [15 empty] | 2
| FIG |  | 23,24 |  | 23.24 | [15 empty] | 2
| FIG |  | Y.8.114a KOUPELNA |  | 0 | [15 empty] | 2
| FIG |  | 23,27 |  | 23.27 | [15 empty] | 2
| FIG |  | Y.8.116a KOUPELNA |  | 0 | [15 empty] | 2
| FIG |  | 21,97 |  | 21.97 | [15 empty] | 2
| FIG |  | Y.8.118 WC NÁVŠTĚVY |  | 0 | [15 empty] | 2
| FIG |  | 21,32 |  | 21.32 | [15 empty] | 2
| FIG |  | Y.9.014 WC STUD.+NÁVŠ. - PŘEDSÍŇ |  | 0 | [15 empty] | 2
| FIG |  | 14,85 |  | 14.85 | [15 empty] | 2
| FIG |  | Y.9.014a WC STUDENTI+NÁVŠTĚVY |  | 0 | [15 empty] | 2
| FIG |  | 13,81 |  | 13.81 | [15 empty] | 2
| FIG |  | Y.9.021 WC ASISTOVANÉ PAC. |  | 0 | [15 empty] | 2
| FIG |  | 24,18 |  | 24.18 | [15 empty] | 2
| FIG |  | Y.9.022 WC PERS. INV. |  | 0 | [15 empty] | 2
| FIG |  | 21,06 |  | 21.06 | [15 empty] | 2
| FIG |  | Y.9.023 WC PERSONÁL ŽENY - PŘEDSÍŇ |  | 0 | [15 empty] | 2
| FIG |  | 15,75 |  | 15.75 | [15 empty] | 2
| FIG |  | Y.9.023a WC PERSONÁL ŽENY |  | 0 | [15 empty] | 2
| FIG |  | 14,81 |  | 14.81 | [15 empty] | 2
| FIG |  | Y.9.024 SPRCHA PERSONÁL - PŘEDSÍŇ |  | 0 | [15 empty] | 2
| FIG |  | 15,75 |  | 15.75 | [15 empty] | 2
| FIG |  | Y.9.024a SPRCHA PERSONÁL |  | 0 | [15 empty] | 2
| FIG |  | 16,07 |  | 16.07 | [15 empty] | 2
| FIG |  | Y.9.031a KOUPELNA |  | 0 | [15 empty] | 2
| FIG |  | 24,15 |  | 24.15 | [15 empty] | 2
| FIG |  | Y.9.034a KOUPELNA |  | 0 | [15 empty] | 2
| FIG |  | 22,80 |  | 22.8 | [15 empty] | 2
| FIG |  | Y.9.035a KOUPELNA |  | 0 | [15 empty] | 2
| FIG |  | 22,62 |  | 22.62 | [15 empty] | 2
| FIG |  | Y.9.037 ÚKLID |  | 0 | [15 empty] | 2
| FIG |  | 21,19 |  | 21.19 | [15 empty] | 2
| FIG |  | Y.9.040a KOUPELNA |  | 0 | [15 empty] | 2
| FIG |  | 22,75 |  | 22.75 | [15 empty] | 2
| FIG |  | Y.9.041a KOUPELNA |  | 0 | [15 empty] | 2
| FIG |  | 22,75 |  | 22.75 | [15 empty] | 2
| FIG |  | Y.9.042a KOUPELNA |  | 0 | [15 empty] | 2
| FIG |  | 23,40 |  | 23.4 | [15 empty] | 2
| FIG |  | Y.9.043a BEZBARIÉROVÁ KOUPELNA |  | 0 | [15 empty] | 2
| FIG |  | 25,48 |  | 25.48 | [15 empty] | 2
| FIG |  | Y.9.044a KOUPELNA |  | 0 | [15 empty] | 2
| FIG |  | 23,40 |  | 23.4 | [15 empty] | 2
| FIG |  | Y.9.045a KOUPELNA |  | 0 | [15 empty] | 2
| FIG |  | 23,40 |  | 23.4 | [15 empty] | 2
| FIG |  | Y.9.046a KOUPELNA |  | 0 | [15 empty] | 2
| FIG |  | 22,88 |  | 22.88 | [15 empty] | 2
| FIG |  | Y.9.048a KOUPELNA |  | 0 | [15 empty] | 2
| FIG |  | 23,40 |  | 23.4 | [15 empty] | 2
| FIG |  | Y.9.049a KOUPELNA |  | 0 | [15 empty] | 2
| FIG |  | 23,27 |  | 23.27 | [15 empty] | 2
| FIG |  | Y.9.050a KOUPELNA |  | 0 | [15 empty] | 2
| FIG |  | 23,27 |  | 23.27 | [15 empty] | 2
| FIG |  | Y.9.051a KOUPELNA |  | 0 | [15 empty] | 2
| FIG |  | 23,40 |  | 23.4 | [15 empty] | 2
| FIG |  | Y.9.053a KOUPELNA |  | 0 | [15 empty] | 2
| FIG |  | 20,80 |  | 20.8 | [15 empty] | 2
| FIG |  | Y.9.056a KOUPELNA |  | 0 | [15 empty] | 2
| FIG |  | 20,80 |  | 20.8 | [15 empty] | 2
| FIG |  | Y.9.058a KOUPELNA |  | 0 | [15 empty] | 2
| FIG |  | 23,40 |  | 23.4 | [15 empty] | 2
| FIG |  | Y.9.059a KOUPELNA |  | 0 | [15 empty] | 2
| FIG |  | 23,40 |  | 23.4 | [15 empty] | 2
| FIG |  | Y.9.060a KOUPELNA |  | 0 | [15 empty] | 2
| FIG |  | 23,40 |  | 23.4 | [15 empty] | 2
| FIG |  | Y.9.061a KOUPELNA |  | 0 | [15 empty] | 2
| FIG |  | 22,62 |  | 22.62 | [15 empty] | 2
| FIG |  | Y.9.063a KOUPELNA |  | 0 | [15 empty] | 2
| FIG |  | 22,62 |  | 22.62 | [15 empty] | 2
| FIG |  | Y.9.064a KOUPELNA |  | 0 | [15 empty] | 2
| FIG |  | 22,75 |  | 22.75 | [15 empty] | 2
| FIG |  | Y.9.065a KOUPELNA |  | 0 | [15 empty] | 2
| FIG |  | 22,75 |  | 22.75 | [15 empty] | 2
| FIG |  | Y.9.066a BEZBARIÉROVÁ KOUPELNA |  | 0 | [15 empty] | 2
| FIG |  | 25,48 |  | 25.48 | [15 empty] | 2
| FIG |  | Y.9.067a KOUPELNA |  | 0 | [15 empty] | 2
| FIG |  | 23,40 |  | 23.4 | [15 empty] | 2
| FIG |  | Y.9.068a KOUPELNA |  | 0 | [15 empty] | 2
| FIG |  | 23,40 |  | 23.4 | [15 empty] | 2
| FIG |  | Y.9.069a KOUPELNA |  | 0 | [15 empty] | 2
| FIG |  | 23,40 |  | 23.4 | [15 empty] | 2
| FIG |  | Y.9.072 ÚKLID |  | 0 | [15 empty] | 2
| FIG |  | 20,41 |  | 20.41 | [15 empty] | 2
| FIG |  | Y.9.074a KOUPELNA |  | 0 | [15 empty] | 2
| FIG |  | 23,01 |  | 23.01 | [15 empty] | 2
| FIG |  | Y.9.075a KOUPELNA |  | 0 | [15 empty] | 2
| FIG |  | 20,23 |  | 20.23 | [15 empty] | 2
| FIG |  | Y.9.078a KOUPELNA |  | 0 | [15 empty] | 2
| FIG |  | 23,92 |  | 23.92 | [15 empty] | 2
| FIG |  | Y.9.086 SPRCHA PERSONÁL- PŘEDSÍŇ |  | 0 | [15 empty] | 2
| FIG |  | 16,64 |  | 16.64 | [15 empty] | 2
| FIG |  | Y.9.086a SPRCHA PERSONÁL |  | 0 | [15 empty] | 2
| FIG |  | 16,64 |  | 16.64 | [15 empty] | 2
| FIG |  | Y.9.087 WC PERSONÁL ŽENY - PŘEDSÍŇ |  | 0 | [15 empty] | 2
| FIG |  | 16,64 |  | 16.64 | [15 empty] | 2
| FIG |  | Y.9.087a WC PERSONÁL ŽENY |  | 0 | [15 empty] | 2
| FIG |  | 16,64 |  | 16.64 | [15 empty] | 2
| FIG |  | Y.9.088 WC PERS. INV. |  | 0 | [15 empty] | 2
| FIG |  | 21,32 |  | 21.32 | [15 empty] | 2
| FIG |  | Y.9.089 WC ASISTOVANÉ PAC. |  | 0 | [15 empty] | 2
| FIG |  | 24,44 |  | 24.44 | [15 empty] | 2
| FIG |  | Y.9.096a SPRCHA PERSONÁL - PŘEDSÍŇ |  | 0 | [15 empty] | 2
| FIG |  | 14,95 |  | 14.95 | [15 empty] | 2
| FIG |  | Y.9.096b SPRCHA PERSONÁL |  | 0 | [15 empty] | 2
| FIG |  | 15,08 |  | 15.08 | [15 empty] | 2
| FIG |  | Y.9.098 WC PERSONÁL ŽENY - PŘEDSÍŇ |  | 0 | [15 empty] | 2
| FIG |  | 20,80 |  | 20.8 | [15 empty] | 2
| FIG |  | Y.9.098a WC PERSONÁL ŽENY |  | 0 | [15 empty] | 2
| FIG |  | 20,80 |  | 20.8 | [15 empty] | 2
| FIG |  | Y.9.101 WC STUD.+NÁVŠŤ. - PŘEDSÍŇ |  | 0 | [15 empty] | 2
| FIG |  | 14,27 |  | 14.27 | [15 empty] | 2
| FIG |  | Y.9.101a WC STUDENTI+NÁVŠTĚVY |  | 0 | [15 empty] | 2
| FIG |  | 13,91 |  | 13.91 | [15 empty] | 2
| FIG |  | Y.9.102 WC INV. PERS. |  | 0 | [15 empty] | 2
| FIG |  | 22,23 |  | 22.23 | [15 empty] | 2
| FIG |  | Y.9.104a KOUPELNA |  | 0 | [15 empty] | 2
| FIG |  | 19,36 |  | 19.36 | [15 empty] | 2
| FIG |  | Součet |  | 11524.96 | [15 empty] | 2
1924 | K | 781474154 | Montáž obkladů vnitřních keramických velkoformátových hladkých přes 4 do 6 ks/m2 lepených flexibilním lepidlem | m2 | 11524.96 |  | 0 |  |  |  | základní |  | 0 | 0.009 | 103.7246 | 0 | 0 | FIDIC - měřená položka | 16 | K | 2 |  |  |  | ROZPOCET | [5 empty] | 0 | 0 | 0 | 0 | 0 | 1 | 0 | 16 | -24366000
| P |  | Poznámka k položce: D.1.1-SO-01-A-01 Technická zpráva D.1.1-SO-01-A-02 Výpis skladeb D.1.1-SO-01-A-03 Tabulky místností D.1.1-SO-01-B-02 Půdorys 2.PP - celkový D.1.1-SO-01-B-03 Půdorys 1.PP - celkový D.1.1-SO-01-B-04 Půdorys 1.PP - sever D.1.1-SO-01-B-05 Půdorys 1.PP - jih D.1.1-SO-01-B-06 Půdorys 1.NP - celkový D.1.1-SO-01-B-07 Půdorys 1.NP - sever D.1.1-SO-01-B-08 Půdorys 1.NP - jih D.1.1-SO-01-B-09 Půdorys 2.NP - celkový D.1.1-SO-01-B-10 Půdorys 2.NP - sever D.1.1-SO-01-B-11 Půdorys 2.NP - jih D.1.1-SO-01-B-12 Půdorys 3.NP - celkový D.1.1-SO-01-B-13 Půdorys 3.NP - sever D.1.1-SO-01-B-14 Půdorys 3.NP - jih D.1.1-SO-01-B-15 Půdorys 4.NP - celkový D.1.1-SO-01-B-16 Půdorys 4.NP - sever D.1.1-SO-01-B-17 Půdorys 4.NP - jih D.1.1-SO-01-B-18 Půdorys 5.NP - celkový D.1.1-SO-01-B-19 Půdorys 5.NP - sever D.1.1-SO-01-B-20 Půdorys 5.NP - jih D.1.1-SO-01-B-21 Půdorys 6.NP - celkový D.1.1-SO-01-B-22 Půdorys 6.NP - sever D.1.1-SO-01-B-23 Půdorys 6.NP - jih D.1.1-SO-01-B-24 Půdorys 7.NP - celkový D.1.1-SO-01-B-25 Půdorys 7.NP - sever D.1.1-SO-01-B-26 Půdorys 7.NP - jih D.1.1-SO-01-B-27 Půdorys 8.NP - celkový D.1.1-SO-01-B-28 Půdorys 8.NP - sever D.1.1-SO-01-B-29 Půdorys 8.NP - jih D.1.1-SO-01-B-30 Půdorys 9.NP - celkový D.1.1-SO-01-B-31 Půdorys 9.NP - sever D.1.1-SO-01-B-32 Půdorys 9.NP - jih | [16 empty] | P | 2
| VV |  | "výměra byla odměřena z výkresů uvedených v poznámce této položky" | [16 empty] | VV | 2 | 1 | True | 0 | ROZPOCET
| VV |  | Obklady |  | 11524.96 | [14 empty] | VV | 2 | 2 | True | 0 | ROZPOCET
| VV |  | Součet |  | 11524.96 | [14 empty] | VV | 2 | 4 | True | 1 | ROZPOCET
| FIG |  | Rozpad figury: Obklady | [17 empty] | 2
| FIG |  | Y.01.010a WC - PŘEDSÍŇ |  | 0 | [15 empty] | 2
| FIG |  | 32,07 |  | 32.07 | [15 empty] | 2
| FIG |  | Y.01.010a.1 WC |  | 0 | [15 empty] | 2
| FIG |  | 15,60 |  | 15.6 | [15 empty] | 2
| FIG |  | Y.01.010a.2 WC |  | 0 | [15 empty] | 2
| FIG |  | 15,60 |  | 15.6 | [15 empty] | 2
| FIG |  | Y.01.010a.3 WC |  | 0 | [15 empty] | 2
| FIG |  | 16,41 |  | 16.41 | [15 empty] | 2
| FIG |  | Y.01.010b SPRCHA |  | 0 | [15 empty] | 2
| FIG |  | 70,95 |  | 70.95 | [15 empty] | 2
| FIG |  | Y.01.011a WC |  | 0 | [15 empty] | 2
| FIG |  | 25,11 |  | 25.11 | [15 empty] | 2
| FIG |  | Y.01.011a.1 WC |  | 0 | [15 empty] | 2
| FIG |  | 25,65 |  | 25.65 | [15 empty] | 2
| FIG |  | Y.01.011a.2 WC |  | 0 | [15 empty] | 2
| FIG |  | 17,10 |  | 17.1 | [15 empty] | 2
| FIG |  | Y.01.011a.3 WC |  | 0 | [15 empty] | 2
| FIG |  | 27,96 |  | 27.96 | [15 empty] | 2
| FIG |  | Y.01.012a WC - PŘEDSÍŇ |  | 0 | [15 empty] | 2
| FIG |  | 21,36 |  | 21.36 | [15 empty] | 2
| FIG |  | Y.01.012b WC |  | 0 | [15 empty] | 2
| FIG |  | 13,83 |  | 13.83 | [15 empty] | 2
| FIG |  | Y.01.012c WC INV. |  | 0 | [15 empty] | 2
| FIG |  | 29,34 |  | 29.34 | [15 empty] | 2
| FIG |  | Y.01.012d SPRCHA |  | 0 | [15 empty] | 2
| FIG |  | 47,40 |  | 47.4 | [15 empty] | 2
| FIG |  | Y.01.014a WC |  | 0 | [15 empty] | 2
| FIG |  | 31,47 |  | 31.47 | [15 empty] | 2
| FIG |  | Y.01.014a.1 WC |  | 0 | [15 empty] | 2
| FIG |  | 15,60 |  | 15.6 | [15 empty] | 2
| FIG |  | Y.01.014a.2 WC |  | 0 | [15 empty] | 2
| FIG |  | 15,60 |  | 15.6 | [15 empty] | 2
| FIG |  | Y.01.014a.3 WC |  | 0 | [15 empty] | 2
| FIG |  | 15,60 |  | 15.6 | [15 empty] | 2
| FIG |  | Y.01.014b SPRCHA |  | 0 | [15 empty] | 2
| FIG |  | 53,55 |  | 53.55 | [15 empty] | 2
| FIG |  | Y.01.016a WC |  | 0 | [15 empty] | 2
| FIG |  | 32,89 |  | 32.89 | [15 empty] | 2
| FIG |  | Y.01.016a.1 WC |  | 0 | [15 empty] | 2
| FIG |  | 13,52 |  | 13.52 | [15 empty] | 2
| FIG |  | Y.01.016a.2 WC |  | 0 | [15 empty] | 2
| FIG |  | 13,52 |  | 13.52 | [15 empty] | 2
| FIG |  | Y.01.016a.3 WC |  | 0 | [15 empty] | 2
| FIG |  | 13,52 |  | 13.52 | [15 empty] | 2
| FIG |  | Y.01.016a.4 WC |  | 0 | [15 empty] | 2
| FIG |  | 13,52 |  | 13.52 | [15 empty] | 2
| FIG |  | Y.01.016b SPRCHA |  | 0 | [15 empty] | 2
| FIG |  | 78,65 |  | 78.65 | [15 empty] | 2
| FIG |  | Y.01.017a WC |  | 0 | [15 empty] | 2
| FIG |  | 32,89 |  | 32.89 | [15 empty] | 2
| FIG |  | Y.01.017a.1 WC |  | 0 | [15 empty] | 2
| FIG |  | 13,52 |  | 13.52 | [15 empty] | 2
| FIG |  | Y.01.017a.2 WC |  | 0 | [15 empty] | 2
| FIG |  | 13,52 |  | 13.52 | [15 empty] | 2
| FIG |  | Y.01.017a.3 WC |  | 0 | [15 empty] | 2
| FIG |  | 13,52 |  | 13.52 | [15 empty] | 2
| FIG |  | Y.01.017a.4 WC |  | 0 | [15 empty] | 2
| FIG |  | 13,52 |  | 13.52 | [15 empty] | 2
| FIG |  | Y.01.017b SPRCHA |  | 0 | [15 empty] | 2
| FIG |  | 78,65 |  | 78.65 | [15 empty] | 2
| FIG |  | Y.01.018a WC |  | 0 | [15 empty] | 2
| FIG |  | 32,89 |  | 32.89 | [15 empty] | 2
| FIG |  | Y.01.018a.1 WC |  | 0 | [15 empty] | 2
| FIG |  | 13,52 |  | 13.52 | [15 empty] | 2
| FIG |  | Y.01.018a.2 WC |  | 0 | [15 empty] | 2
| FIG |  | 13,52 |  | 13.52 | [15 empty] | 2
| FIG |  | Y.01.018a.3 WC |  | 0 | [15 empty] | 2
| FIG |  | 13,52 |  | 13.52 | [15 empty] | 2
| FIG |  | Y.01.018a.4 WC |  | 0 | [15 empty] | 2
| FIG |  | 13,52 |  | 13.52 | [15 empty] | 2
| FIG |  | Y.01.018b SPRCHA |  | 0 | [15 empty] | 2
| FIG |  | 78,65 |  | 78.65 | [15 empty] | 2
| FIG |  | Y.01.019a WC |  | 0 | [15 empty] | 2
| FIG |  | 32,89 |  | 32.89 | [15 empty] | 2
| FIG |  | Y.01.019a.1 WC |  | 0 | [15 empty] | 2
| FIG |  | 13,52 |  | 13.52 | [15 empty] | 2
| FIG |  | Y.01.019a.2 WC |  | 0 | [15 empty] | 2
| FIG |  | 13,52 |  | 13.52 | [15 empty] | 2
| FIG |  | Y.01.019a.3 WC |  | 0 | [15 empty] | 2
| FIG |  | 13,52 |  | 13.52 | [15 empty] | 2
| FIG |  | Y.01.019a.4 WC |  | 0 | [15 empty] | 2
| FIG |  | 13,52 |  | 13.52 | [15 empty] | 2
| FIG |  | Y.01.019b SPRCHA |  | 0 | [15 empty] | 2
| FIG |  | 78,65 |  | 78.65 | [15 empty] | 2
| FIG |  | Y.01.020 ÚKLID |  | 0 | [15 empty] | 2
| FIG |  | 50,23 |  | 50.23 | [15 empty] | 2
| FIG |  | Y.01.021 PRAČKA + SUŠIČKA |  | 0 | [15 empty] | 2
| FIG |  | 35,54 |  | 35.54 | [15 empty] | 2
| FIG |  | Y.01.022a WC - PŘEDSÍŇ |  | 0 | [15 empty] | 2
| FIG |  | 28,80 |  | 28.8 | [15 empty] | 2
| FIG |  | Y.01.022a.1 SPRCHA |  | 0 | [15 empty] | 2
| FIG |  | 16,20 |  | 16.2 | [15 empty] | 2
| FIG |  | Y.01.022a.2 WC |  | 0 | [15 empty] | 2
| FIG |  | 22,05 |  | 22.05 | [15 empty] | 2
| FIG |  | Y.01.022a.3 WC |  | 0 | [15 empty] | 2
| FIG |  | 16,95 |  | 16.95 | [15 empty] | 2
| FIG |  | Y.01.022b SPRCHA |  | 0 | [15 empty] | 2
| FIG |  | 21,90 |  | 21.9 | [15 empty] | 2
| FIG |  | Y.01.029 KOUPELNA WC |  | 0 | [15 empty] | 2
| FIG |  | 21,45 |  | 21.45 | [15 empty] | 2
| FIG |  | Y.01.031 ÚPRAVNA VODY |  | 0 | [15 empty] | 2
| FIG |  | 18,67 |  | 18.67 | [15 empty] | 2
| FIG |  | Y.01.033 PŘEDSÍŇ |  | 0 | [15 empty] | 2
| FIG |  | 18,20 |  | 18.2 | [15 empty] | 2
| FIG |  | Y.01.033a WC PERSONÁL |  | 0 | [15 empty] | 2
| FIG |  | 17,03 |  | 17.03 | [15 empty] | 2
| FIG |  | Y.01.033b SPRCHA PERSONÁL |  | 0 | [15 empty] | 2
| FIG |  | 15,81 |  | 15.81 | [15 empty] | 2
| FIG |  | Y.1.020 WC PACIENTI INV. + PŘEBAL. |  | 0 | [15 empty] | 2
| FIG |  | 25,14 |  | 25.14 | [15 empty] | 2
| FIG |  | Y.1.021 ÚKLID |  | 0 | [15 empty] | 2
| FIG |  | 28,86 |  | 28.86 | [15 empty] | 2
| FIG |  | Y.1.022 WC PACIENTI ŽENY - PŘEDSÍŃ |  | 0 | [15 empty] | 2
| FIG |  | 25,48 |  | 25.48 | [15 empty] | 2
| FIG |  | Y.1.022a WC PACIENTI ŽENY |  | 0 | [15 empty] | 2
| FIG |  | 20,54 |  | 20.54 | [15 empty] | 2
| FIG |  | Y.1.022b WC PACIENTI ŽENY |  | 0 | [15 empty] | 2
| FIG |  | 13,47 |  | 13.47 | [15 empty] | 2
| FIG |  | Y.1.022c WC PACIENTI ŽENY |  | 0 | [15 empty] | 2
| FIG |  | 13,47 |  | 13.47 | [15 empty] | 2
| FIG |  | Y.1.024a WC |  | 0 | [15 empty] | 2
| FIG |  | 14,17 |  | 14.17 | [15 empty] | 2
| FIG |  | Y.1.024b WC PŘEDSÍŃ |  | 0 | [15 empty] | 2
| FIG |  | 14,38 |  | 14.38 | [15 empty] | 2
| FIG |  | Y.1.024c SPRCHA |  | 0 | [15 empty] | 2
| FIG |  | 14,43 |  | 14.43 | [15 empty] | 2
| FIG |  | Y.1.024d WC |  | 0 | [15 empty] | 2
| FIG |  | 14,25 |  | 14.25 | [15 empty] | 2
| FIG |  | Y.1.024e WC PŘEDSÍŃ |  | 0 | [15 empty] | 2
| FIG |  | 14,35 |  | 14.35 | [15 empty] | 2
| FIG |  | Y.1.024f SPRCHA |  | 0 | [15 empty] | 2
| FIG |  | 14,35 |  | 14.35 | [15 empty] | 2
| FIG |  | Y.1.026a WC INV. PERS. |  | 0 | [15 empty] | 2
| FIG |  | 21,32 |  | 21.32 | [15 empty] | 2
| FIG |  | Y.1.033a KOUPELNA |  | 0 | [15 empty] | 2
| FIG |  | 21,19 |  | 21.19 | [15 empty] | 2
| FIG |  | Y.1.034 ODPAD |  | 0 | [15 empty] | 2
| FIG |  | 17,91 |  | 17.91 | [15 empty] | 2
| FIG |  | Y.1.035 WC PACIENTI MUŽI - PŘEDSÍŃ |  | 0 | [15 empty] | 2
| FIG |  | 25,48 |  | 25.48 | [15 empty] | 2
| FIG |  | Y.1.035a WC PACIENTI MUŽI |  | 0 | [15 empty] | 2
| FIG |  | 23,56 |  | 23.56 | [15 empty] | 2
| FIG |  | Y.1.035b WC PACIENTI MUŽI |  | 0 | [15 empty] | 2
| FIG |  | 11,96 |  | 11.96 | [15 empty] | 2
| FIG |  | Y.1.035c WC PACIENTI MUŽI |  | 0 | [15 empty] | 2
| FIG |  | 11,96 |  | 11.96 | [15 empty] | 2
| FIG |  | Y.1.036 WC PACIENTI INV. + PŘEBAL. |  | 0 | [15 empty] | 2
| FIG |  | 25,14 |  | 25.14 | [15 empty] | 2
| FIG |  | Y.1.037 ÚKLID |  | 0 | [15 empty] | 2
| FIG |  | 21,40 |  | 21.4 | [15 empty] | 2
| FIG |  | Y.1.044 ČISTÍCÍ M. |  | 0 | [15 empty] | 2
| FIG |  | 30,91 |  | 30.91 | [15 empty] | 2
| FIG |  | Y.1.046 ÚKLID |  | 0 | [15 empty] | 2
| FIG |  | 20,67 |  | 20.67 | [15 empty] | 2
| FIG |  | Y.1.047 WC PERS. INV. |  | 0 | [15 empty] | 2
| FIG |  | 20,80 |  | 20.8 | [15 empty] | 2
| FIG |  | Y.1.048 WC PERSONÁL ŽENY |  | 0 | [15 empty] | 2
| FIG |  | 15,44 |  | 15.44 | [15 empty] | 2
| FIG |  | Y.1.048a WC PERSONÁL ŽENY- PŘEDSÍŃ |  | 0 | [15 empty] | 2
| FIG |  | 15,44 |  | 15.44 | [15 empty] | 2
| FIG |  | Y.1.049 WC PERSONÁL - PŘEDSÍŇ |  | 0 | [15 empty] | 2
| FIG |  | 15,44 |  | 15.44 | [15 empty] | 2
| FIG |  | Y.1.049a WC PERSONÁL |  | 0 | [15 empty] | 2
| FIG |  | 15,44 |  | 15.44 | [15 empty] | 2
| FIG |  | Y.1.053a SPRCHA - PŘEDSÍŇ |  | 0 | [15 empty] | 2
| FIG |  | 20,80 |  | 20.8 | [15 empty] | 2
| FIG |  | Y.1.053b SPRCHA PERSONÁL |  | 0 | [15 empty] | 2
| FIG |  | 15,34 |  | 15.34 | [15 empty] | 2
| FIG |  | Y.1.056 WC DOPROVOD - PŘED. |  | 0 | [15 empty] | 2
| FIG |  | 17,60 |  | 17.6 | [15 empty] | 2
| FIG |  | Y.1.056a WC DOPROVOD |  | 0 | [15 empty] | 2
| FIG |  | 16,33 |  | 16.33 | [15 empty] | 2
| FIG |  | Y.1.058 WC PACIENTI INV. + PŘEBAL. |  | 0 | [15 empty] | 2
| FIG |  | 23,82 |  | 23.82 | [15 empty] | 2
| FIG |  | Y.1.060 WC PACIENTI ŽENY - PŘEDSÍŃ |  | 0 | [15 empty] | 2
| FIG |  | 26,52 |  | 26.52 | [15 empty] | 2
| FIG |  | Y.1.060a WC PACIENTI ŽENY |  | 0 | [15 empty] | 2
| FIG |  | 22,13 |  | 22.13 | [15 empty] | 2
| FIG |  | Y.1.060a.1 WC PACIENTI ŽENY |  | 0 | [15 empty] | 2
| FIG |  | 12,74 |  | 12.74 | [15 empty] | 2
| FIG |  | Y.1.060a.2 WC PACIENTI ŽENY |  | 0 | [15 empty] | 2
| FIG |  | 12,74 |  | 12.74 | [15 empty] | 2
| FIG |  | Y.2.029 SPRCHA PERSONÁL MUŽI |  | 0 | [15 empty] | 2
| FIG |  | 19,63 |  | 19.63 | [15 empty] | 2
| FIG |  | Y.2.030 SPRCHA PERSONÁL ŽENY |  | 0 | [15 empty] | 2
| FIG |  | 17,81 |  | 17.81 | [15 empty] | 2
| FIG |  | Y.2.031 WC PERS. INV. |  | 0 | [15 empty] | 2
| FIG |  | 21,45 |  | 21.45 | [15 empty] | 2
| FIG |  | Y.2.032 WC PERSONÁL ŽENY - PŘEDSÍŃ |  | 0 | [15 empty] | 2
| FIG |  | 15,21 |  | 15.21 | [15 empty] | 2
| FIG |  | Y.2.032a WC PERSONÁL.ŽENY |  | 0 | [15 empty] | 2
| FIG |  | 15,99 |  | 15.99 | [15 empty] | 2
| FIG |  | Y.2.035 ÚKLID |  | 0 | [15 empty] | 2
| FIG |  | 28,08 |  | 28.08 | [15 empty] | 2
| FIG |  | Y.2.042 WC PACIENTI MUŽI - PŘEDSÍŃ |  | 0 | [15 empty] | 2
| FIG |  | 17,68 |  | 17.68 | [15 empty] | 2
| FIG |  | Y.2.042a WC PACIENTI MUŽI |  | 0 | [15 empty] | 2
| FIG |  | 13,91 |  | 13.91 | [15 empty] | 2
| FIG |  | Y.2.042b WC PACIENTI MUŽI |  | 0 | [15 empty] | 2
| FIG |  | 14,33 |  | 14.33 | [15 empty] | 2
| FIG |  | Y.2.043 WC PACIENTI ŽENY - PŘEDSÍŃ |  | 0 | [15 empty] | 2
| FIG |  | 35,05 |  | 35.05 | [15 empty] | 2
| FIG |  | Y.2.043a WC PACIENTI ŽENY |  | 0 | [15 empty] | 2
| FIG |  | 13,00 |  | 13 | [15 empty] | 2
| FIG |  | Y.2.043b WC PACIENTI ŽENY |  | 0 | [15 empty] | 2
| FIG |  | 15,11 |  | 15.11 | [15 empty] | 2
| FIG |  | Y.2.044 WC PACIENTI INV. |  | 0 | [15 empty] | 2
| FIG |  | 24,83 |  | 24.83 | [15 empty] | 2
| FIG |  | Y.2.048 WC PERS. INV. |  | 0 | [15 empty] | 2
| FIG |  | 22,44 |  | 22.44 | [15 empty] | 2
| FIG |  | Y.2.052b WC PACIENTI |  | 0 | [15 empty] | 2
| FIG |  | 18,80 |  | 18.8 | [15 empty] | 2
| FIG |  | Y.2.053 WC PACIENTI ŽENY - PŘEDSÍŃ |  | 0 | [15 empty] | 2
| FIG |  | 14,38 |  | 14.38 | [15 empty] | 2
| FIG |  | Y.2.053a WC PACIENTI ŽENY |  | 0 | [15 empty] | 2
| FIG |  | 14,38 |  | 14.38 | [15 empty] | 2
| FIG |  | Y.2.054 WC PACIENTI INV. |  | 0 | [15 empty] | 2
| FIG |  | 20,62 |  | 20.62 | [15 empty] | 2
| FIG |  | Y.2.061 ÚKLID |  | 0 | [15 empty] | 2
| FIG |  | 24,13 |  | 24.13 | [15 empty] | 2
| FIG |  | Y.2.064 WC PERSONÁL MUŽI |  | 0 | [15 empty] | 2
| FIG |  | 22,98 |  | 22.98 | [15 empty] | 2
| FIG |  | Y.2.064b WC PERS. MUŽI |  | 0 | [15 empty] | 2
| FIG |  | 13,94 |  | 13.94 | [15 empty] | 2
| FIG |  | Y.2.064c SPRCHA PERS. MUŽI |  | 0 | [15 empty] | 2
| FIG |  | 13,94 |  | 13.94 | [15 empty] | 2
| FIG |  | Y.2.065 WC PERSONÁL ŽENY |  | 0 | [15 empty] | 2
| FIG |  | 22,91 |  | 22.91 | [15 empty] | 2
| FIG |  | Y.2.065a WC PERS. ŽENY |  | 0 | [15 empty] | 2
| FIG |  | 13,94 |  | 13.94 | [15 empty] | 2
| FIG |  | Y.2.065c SPRCHA PERS. ŽENY |  | 0 | [15 empty] | 2
| FIG |  | 13,94 |  | 13.94 | [15 empty] | 2
| FIG |  | Y.2.071 WC PERS. INV. |  | 0 | [15 empty] | 2
| FIG |  | 21,58 |  | 21.58 | [15 empty] | 2
| FIG |  | Y.2.072 WC PERSONÁL ŽENY |  | 0 | [15 empty] | 2
| FIG |  | 22,96 |  | 22.96 | [15 empty] | 2
| FIG |  | Y.2.072a WC PERSONÁL ŽENY |  | 0 | [15 empty] | 2
| FIG |  | 11,88 |  | 11.88 | [15 empty] | 2
| FIG |  | Y.2.072b WC PERSONÁL ŽENY |  | 0 | [15 empty] | 2
| FIG |  | 11,88 |  | 11.88 | [15 empty] | 2
| FIG |  | Y.2.075 WC PACIENTI MUŽI |  | 0 | [15 empty] | 2
| FIG |  | 16,04 |  | 16.04 | [15 empty] | 2
| FIG |  | Y.2.075a WC PACIENTI MUŽI |  | 0 | [15 empty] | 2
| FIG |  | 13,73 |  | 13.73 | [15 empty] | 2
| FIG |  | Y.2.076 WC PACIENTI INV. |  | 0 | [15 empty] | 2
| FIG |  | 21,89 |  | 21.89 | [15 empty] | 2
| FIG |  | Y.2.077 WC PACIENTI ŽENY |  | 0 | [15 empty] | 2
| FIG |  | 16,38 |  | 16.38 | [15 empty] | 2
| FIG |  | Y.2.077a WC PACIENTI ŽENY |  | 0 | [15 empty] | 2
| FIG |  | 13,73 |  | 13.73 | [15 empty] | 2
| FIG |  | Y.3.020 WC PERSONÁL - PŘEDSÍŇ |  | 0 | [15 empty] | 2
| FIG |  | 15,08 |  | 15.08 | [15 empty] | 2
| FIG |  | Y.3.020a WC PERSONÁL |  | 0 | [15 empty] | 2
| FIG |  | 13,68 |  | 13.68 | [15 empty] | 2
| FIG |  | Y.3.021 SPRCHA PERSONÁL |  | 0 | [15 empty] | 2
| FIG |  | 15,08 |  | 15.08 | [15 empty] | 2
| FIG |  | Y.3.023 SKLAD ŠPINAVÉHO PRÁDLA |  | 0 | [15 empty] | 2
| FIG |  | 23,35 |  | 23.35 | [15 empty] | 2
| FIG |  | Y.3.024 ODPAD |  | 0 | [15 empty] | 2
| FIG |  | 31,10 |  | 31.1 | [15 empty] | 2
| FIG |  | Y.3.027 WC PERSONÁL - PŘEDSÍŇ |  | 0 | [15 empty] | 2
| FIG |  | 14,61 |  | 14.61 | [15 empty] | 2
| FIG |  | Y.3.027a WC PERSONÁL |  | 0 | [15 empty] | 2
| FIG |  | 14,66 |  | 14.66 | [15 empty] | 2
| FIG |  | Y.3.037 BEZBARIÉROVÉ WC |  | 0 | [15 empty] | 2
| FIG |  | 21,01 |  | 21.01 | [15 empty] | 2
| FIG |  | Y.3.040 ÚKLID |  | 0 | [15 empty] | 2
| FIG |  | 17,52 |  | 17.52 | [15 empty] | 2
| FIG |  | Y.3.041 WC PERSONÁL INV. |  | 0 | [15 empty] | 2
| FIG |  | 21,32 |  | 21.32 | [15 empty] | 2
| FIG |  | Y.3.045a KOUPELNA |  | 0 | [15 empty] | 2
| FIG |  | 21,63 |  | 21.63 | [15 empty] | 2
| FIG |  | Y.3.046a KOUPELNA |  | 0 | [15 empty] | 2
| FIG |  | 21,63 |  | 21.63 | [15 empty] | 2
| FIG |  | Y.3.047a BEZBARIÉROVÁ KOUPELNA |  | 0 | [15 empty] | 2
| FIG |  | 25,79 |  | 25.79 | [15 empty] | 2
| FIG |  | Y.3.049 ÚKLID |  | 0 | [15 empty] | 2
| FIG |  | 21,84 |  | 21.84 | [15 empty] | 2
| FIG |  | Y.3.061 WC PACIENTI |  | 0 | [15 empty] | 2
| FIG |  | 23,40 |  | 23.4 | [15 empty] | 2
| FIG |  | Y.3.061a WC PACIENTI - PŘEDSÍŇ |  | 0 | [15 empty] | 2
| FIG |  | 14,30 |  | 14.3 | [15 empty] | 2
| FIG |  | Y.3.062 WC INV. |  | 0 | [15 empty] | 2
| FIG |  | 27,27 |  | 27.27 | [15 empty] | 2
| FIG |  | Y.3.066 WC DOPROVOD - MUŽI |  | 0 | [15 empty] | 2
| FIG |  | 21,74 |  | 21.74 | [15 empty] | 2
| FIG |  | Y.3.066 WC PACIENTI INV. |  | 0 | [15 empty] | 2
| FIG |  | 21,58 |  | 21.58 | [15 empty] | 2
| FIG |  | Y.3.066a WC DOPROVOD-MUŽI |  | 0 | [15 empty] | 2
| FIG |  | 11,18 |  | 11.18 | [15 empty] | 2
| FIG |  | Y.3.066b WC DOPROVOD-MUŽI |  | 0 | [15 empty] | 2
| FIG |  | 11,18 |  | 11.18 | [15 empty] | 2
| FIG |  | Y.3.068 WC PERSONÁL-ŽENY |  | 0 | [15 empty] | 2
| FIG |  | 15,86 |  | 15.86 | [15 empty] | 2
| FIG |  | Y.3.068a WC PERSONÁL-ŽENY |  | 0 | [15 empty] | 2
| FIG |  | 15,86 |  | 15.86 | [15 empty] | 2
| FIG |  | Y.3.069 WC PERS. INV. |  | 0 | [15 empty] | 2
| FIG |  | 21,58 |  | 21.58 | [15 empty] | 2
| FIG |  | Y.3.071 ÚKLID |  | 0 | [15 empty] | 2
| FIG |  | 21,14 |  | 21.14 | [15 empty] | 2
| FIG |  | Y.3.076a SPRCHA PERSONÁL - PŘEDSÍŇ |  | 0 | [15 empty] | 2
| FIG |  | 20,80 |  | 20.8 | [15 empty] | 2
| FIG |  | Y.3.076b SPRCHA PERSONÁL |  | 0 | [15 empty] | 2
| FIG |  | 15,34 |  | 15.34 | [15 empty] | 2
| FIG |  | Y.3.093 WC PACIENTI INV. |  | 0 | [15 empty] | 2
| FIG |  | 20,98 |  | 20.98 | [15 empty] | 2
| FIG |  | Y.3.094 WC PACIENTI - PŘEDSÍŇ |  | 0 | [15 empty] | 2
| FIG |  | 15,39 |  | 15.39 | [15 empty] | 2
| FIG |  | Y.3.094a WC PACIENTI |  | 0 | [15 empty] | 2
| FIG |  | 13,75 |  | 13.75 | [15 empty] | 2
| FIG |  | Y.3.098 PACIENTY WC INV. |  | 0 | [15 empty] | 2
| FIG |  | 26,62 |  | 26.62 | [15 empty] | 2
| FIG |  | Y.3.100 WC PERS. PŘEDSÍŇ |  | 0 | [15 empty] | 2
| FIG |  | 17,03 |  | 17.03 | [15 empty] | 2
| FIG |  | Y.3.100a WC PERS. |  | 0 | [15 empty] | 2
| FIG |  | 16,61 |  | 16.61 | [15 empty] | 2
| FIG |  | Y.3.102 WC PERSONÁL-PŘEDSÍŇ |  | 0 | [15 empty] | 2
| FIG |  | 17,68 |  | 17.68 | [15 empty] | 2
| FIG |  | Y.3.102a WC PERSONÁL |  | 0 | [15 empty] | 2
| FIG |  | 13,47 |  | 13.47 | [15 empty] | 2
| FIG |  | Y.3.103 ÚKLID |  | 0 | [15 empty] | 2
| FIG |  | 21,14 |  | 21.14 | [15 empty] | 2
| FIG |  | Y.3.105 ODPAD+NEČISTÝ SKLAD |  | 0 | [15 empty] | 2
| FIG |  | 38,66 |  | 38.66 | [15 empty] | 2
| FIG |  | Y.3.107 WC PACIENTI - PŘEDSÍŇ |  | 0 | [15 empty] | 2
| FIG |  | 15,57 |  | 15.57 | [15 empty] | 2
| FIG |  | Y.3.107a WC PACIENTI |  | 0 | [15 empty] | 2
| FIG |  | 16,87 |  | 16.87 | [15 empty] | 2
| FIG |  | Y.3.109a WC PERSONÁL - PŘEDSÍŇ |  | 0 | [15 empty] | 2
| FIG |  | 15,03 |  | 15.03 | [15 empty] | 2
| FIG |  | Y.3.109b SPRCHA |  | 0 | [15 empty] | 2
| FIG |  | 15,57 |  | 15.57 | [15 empty] | 2
| FIG |  | Y.3.109c WC ŽENY PERS. |  | 0 | [15 empty] | 2
| FIG |  | 15,00 |  | 15 | [15 empty] | 2
| FIG |  | Y.3.110a WC PERSONÁL-PŘESÍŇ |  | 0 | [15 empty] | 2
| FIG |  | 15,08 |  | 15.08 | [15 empty] | 2
| FIG |  | Y.3.110b WC PERSONÁL |  | 0 | [15 empty] | 2
| FIG |  | 20,54 |  | 20.54 | [15 empty] | 2
| FIG |  | Y.3.119a BEZBARIÉROVÉ WC |  | 0 | [15 empty] | 2
| FIG |  | 20,85 |  | 20.85 | [15 empty] | 2
| FIG |  | Y.3.120 ÚKLID |  | 0 | [15 empty] | 2
| FIG |  | 24,28 |  | 24.28 | [15 empty] | 2
| FIG |  | Y.3.122 WC PACIENTI - ŽENY |  | 0 | [15 empty] | 2
| FIG |  | 27,20 |  | 27.2 | [15 empty] | 2
| FIG |  | Y.3.122a WC PAC. ŽENY |  | 0 | [15 empty] | 2
| FIG |  | 11,18 |  | 11.18 | [15 empty] | 2
| FIG |  | Y.3.122b WC PAC. ŽENY |  | 0 | [15 empty] | 2
| FIG |  | 11,18 |  | 11.18 | [15 empty] | 2
| FIG |  | Y.3.122c WC PAC. ŽENY |  | 0 | [15 empty] | 2
| FIG |  | 11,18 |  | 11.18 | [15 empty] | 2
| FIG |  | Y.4.025 MYTÍ OP. DESEK |  | 0 | [15 empty] | 2
| FIG |  | 41,60 |  | 41.6 | [15 empty] | 2
| FIG |  | Y.4.033 WC PERSONÁL ŽENY - PŘEDSÍŇ |  | 0 | [15 empty] | 2
| FIG |  | 16,25 |  | 16.25 | [15 empty] | 2
| FIG |  | Y.4.033a WC PERSONÁL ŽENY |  | 0 | [15 empty] | 2
| FIG |  | 16,12 |  | 16.12 | [15 empty] | 2
| FIG |  | Y.4.034 WC PERSONÁL MUŽI - PŘEDSÍŇ |  | 0 | [15 empty] | 2
| FIG |  | 16,12 |  | 16.12 | [15 empty] | 2
| FIG |  | Y.4.034a WC PERSONÁL MUŽI |  | 0 | [15 empty] | 2
| FIG |  | 16,12 |  | 16.12 | [15 empty] | 2
| FIG |  | Y.4.044 ODPADY |  | 0 | [15 empty] | 2
| FIG |  | 28,76 |  | 28.76 | [15 empty] | 2
| FIG |  | Y.4.045 ÚKLID+ČISTÍCÍ MÍSTNOST |  | 0 | [15 empty] | 2
| FIG |  | 31,54 |  | 31.54 | [15 empty] | 2
| FIG |  | Y.4.047 WC PERSONÁL ŽENY - PŘEDSÍŇ |  | 0 | [15 empty] | 2
| FIG |  | 15,73 |  | 15.73 | [15 empty] | 2
| FIG |  | Y.4.047a WC PERSONÁL ŽENY |  | 0 | [15 empty] | 2
| FIG |  | 13,52 |  | 13.52 | [15 empty] | 2
| FIG |  | Y.4.048 WC PERSONÁL MUŽI - PŘEDSÍŇ |  | 0 | [15 empty] | 2
| FIG |  | 16,04 |  | 16.04 | [15 empty] | 2
| FIG |  | Y.4.048a WC PERSONÁL MUŽI |  | 0 | [15 empty] | 2
| FIG |  | 13,83 |  | 13.83 | [15 empty] | 2
| FIG |  | Y.4.053 NEČISTÁ ČÁST |  | 0 | [15 empty] | 2
| FIG |  | 18,36 |  | 18.36 | [15 empty] | 2
| FIG |  | Y.4.053a FILTR - WC MUŽI |  | 0 | [15 empty] | 2
| FIG |  | 56,16 |  | 56.16 | [15 empty] | 2
| FIG |  | Y.4.056 NEČISTÁ ČÁST |  | 0 | [15 empty] | 2
| FIG |  | 18,02 |  | 18.02 | [15 empty] | 2
| FIG |  | Y.4.056a FILTR-WC-ŽENY |  | 0 | [15 empty] | 2
| FIG |  | 61,33 |  | 61.33 | [15 empty] | 2
| FIG |  | Y.4.059 ÚPRAV.VODY + V. M. |  | 0 | [15 empty] | 2
| FIG |  | 23,35 |  | 23.35 | [15 empty] | 2
| FIG |  | Y.4.060 WC PERS. INV. |  | 0 | [15 empty] | 2
| FIG |  | 27,92 |  | 27.92 | [15 empty] | 2
| FIG |  | Y.4.061 ODPAD |  | 0 | [15 empty] | 2
| FIG |  | 24,23 |  | 24.23 | [15 empty] | 2
| FIG |  | Y.4.062 WC PERSONÁL ŽENY - PŘEDSÍŇ |  | 0 | [15 empty] | 2
| FIG |  | 16,74 |  | 16.74 | [15 empty] | 2
| FIG |  | Y.4.062a WC PERSONÁL ŽENY |  | 0 | [15 empty] | 2
| FIG |  | 14,56 |  | 14.56 | [15 empty] | 2
| FIG |  | Y.4.062b SPRCHA PERSONÁL ŽENY |  | 0 | [15 empty] | 2
| FIG |  | 16,12 |  | 16.12 | [15 empty] | 2
| FIG |  | Y.4.068a WC PERSONÁL - PŘEDSÍŇ |  | 0 | [15 empty] | 2
| FIG |  | 19,89 |  | 19.89 | [15 empty] | 2
| FIG |  | Y.4.068b WC PERSONÁL |  | 0 | [15 empty] | 2
| FIG |  | 13,05 |  | 13.05 | [15 empty] | 2
| FIG |  | Y.4.068c SPRCHA PERSONÁL |  | 0 | [15 empty] | 2
| FIG |  | 14,35 |  | 14.35 | [15 empty] | 2
| FIG |  | Y.4.069 ÚKLID |  | 0 | [15 empty] | 2
| FIG |  | 20,46 |  | 20.46 | [15 empty] | 2
| FIG |  | Y.4.079 ČISTÍCÍ MÍSTNOST |  | 0 | [15 empty] | 2
| FIG |  | 34,97 |  | 34.97 | [15 empty] | 2
| FIG |  | Y.4.080a WC PERSONÁL - PŘEDSÍŇ |  | 0 | [15 empty] | 2
| FIG |  | 15,34 |  | 15.34 | [15 empty] | 2
| FIG |  | Y.4.080b WC PERSONÁL |  | 0 | [15 empty] | 2
| FIG |  | 15,34 |  | 15.34 | [15 empty] | 2
| FIG |  | Y.4.082 WC PERSONÁL - PŘEDSÍŇ |  | 0 | [15 empty] | 2
| FIG |  | 15,47 |  | 15.47 | [15 empty] | 2
| FIG |  | Y.4.082a SPRCHA PERSONÁL |  | 0 | [15 empty] | 2
| FIG |  | 14,95 |  | 14.95 | [15 empty] | 2
| FIG |  | Y.4.082b WC PERSONÁL |  | 0 | [15 empty] | 2
| FIG |  | 14,95 |  | 14.95 | [15 empty] | 2
| FIG |  | Y.4.087 ASIST. SPRCHA WC PACIENTY |  | 0 | [15 empty] | 2
| FIG |  | 35,72 |  | 35.72 | [15 empty] | 2
| FIG |  | Y.4.094 WC PERS. INV. |  | 0 | [15 empty] | 2
| FIG |  | 21,32 |  | 21.32 | [15 empty] | 2
| FIG |  | Y.4.099a BEZB. KOUPELNA |  | 0 | [15 empty] | 2
| FIG |  | 25,66 |  | 25.66 | [15 empty] | 2
| FIG |  | Y.4.101a KOUPELNA |  | 0 | [15 empty] | 2
| FIG |  | 26,10 |  | 26.1 | [15 empty] | 2
| FIG |  | Y.4.104a KOUPELNA |  | 0 | [15 empty] | 2
| FIG |  | 26,31 |  | 26.31 | [15 empty] | 2
| FIG |  | Y.4.108 ŠPINAVÉ PRÁDLO |  | 0 | [15 empty] | 2
| FIG |  | 43,76 |  | 43.76 | [15 empty] | 2
| FIG |  | Y.4.111a BEZB. KOUPELNA |  | 0 | [15 empty] | 2
| FIG |  | 26,13 |  | 26.13 | [15 empty] | 2
| FIG |  | Y.4.115a WC PERSONÁL ŽENY |  | 0 | [15 empty] | 2
| FIG |  | 20,75 |  | 20.75 | [15 empty] | 2
| FIG |  | Y.4.115b WC PERSONÁL ŽENY |  | 0 | [15 empty] | 2
| FIG |  | 15,78 |  | 15.78 | [15 empty] | 2
| FIG |  | Y.4.116 ÚKLID |  | 0 | [15 empty] | 2
| FIG |  | 15,57 |  | 15.57 | [15 empty] | 2
| FIG |  | Y.4.117a KOUPELNA |  | 0 | [15 empty] | 2
| FIG |  | 23,76 |  | 23.76 | [15 empty] | 2
| FIG |  | Y.4.118a WC PERSONÁL MUŽI |  | 0 | [15 empty] | 2
| FIG |  | 21,89 |  | 21.89 | [15 empty] | 2
| FIG |  | Y.4.118b WC PERSONÁL MUŽI |  | 0 | [15 empty] | 2
| FIG |  | 15,78 |  | 15.78 | [15 empty] | 2
| FIG |  | Y.4.119a KOUPELNA |  | 0 | [15 empty] | 2
| FIG |  | 20,80 |  | 20.8 | [15 empty] | 2
| FIG |  | Y.4.120a KOUPELNA |  | 0 | [15 empty] | 2
| FIG |  | 20,80 |  | 20.8 | [15 empty] | 2
| FIG |  | Y.4.122a KOUPELNA |  | 0 | [15 empty] | 2
| FIG |  | 20,80 |  | 20.8 | [15 empty] | 2
| FIG |  | Y.4.123a KOUPELNA |  | 0 | [15 empty] | 2
| FIG |  | 20,80 |  | 20.8 | [15 empty] | 2
| FIG |  | Y.4.125a KOUPELNA |  | 0 | [15 empty] | 2
| FIG |  | 20,80 |  | 20.8 | [15 empty] | 2
| FIG |  | Y.4.126a KOUPELNA |  | 0 | [15 empty] | 2
| FIG |  | 20,28 |  | 20.28 | [15 empty] | 2
| FIG |  | Y.5.018 ODPADY+ ŠPINAVÉ PRÁDLO |  | 0 | [15 empty] | 2
| FIG |  | 36,46 |  | 36.46 | [15 empty] | 2
| FIG |  | Y.5.023 WC PERSONÁL ŽENY - PŘEDSÍŇ |  | 0 | [15 empty] | 2
| FIG |  | 20,41 |  | 20.41 | [15 empty] | 2
| FIG |  | Y.5.023a WC PERSONÁL ŽENY |  | 0 | [15 empty] | 2
| FIG |  | 20,28 |  | 20.28 | [15 empty] | 2
| FIG |  | Y.5.024 WC PERS. INV. |  | 0 | [15 empty] | 2
| FIG |  | 26,91 |  | 26.91 | [15 empty] | 2
| FIG |  | Y.5.026 ASIST. KOUPELNA |  | 0 | [15 empty] | 2
| FIG |  | 29,73 |  | 29.73 | [15 empty] | 2
| FIG |  | Y.6.062a KOUPELNA |  | 0 | [15 empty] | 2
| FIG |  | 20,80 |  | 20.8 | [15 empty] | 2
| FIG |  | Y.6.064a KOUPELNA |  | 0 | [15 empty] | 2
| FIG |  | 20,28 |  | 20.28 | [15 empty] | 2
| FIG |  | Y.6.065a FILTR |  | 0 | [15 empty] | 2
| FIG |  | 20,80 |  | 20.8 | [15 empty] | 2
| FIG |  | Y.6.065b KOUPELNA |  | 0 | [15 empty] | 2
| FIG |  | 20,80 |  | 20.8 | [15 empty] | 2
| FIG |  | Y.6.068a KOUPELNA |  | 0 | [15 empty] | 2
| FIG |  | 20,80 |  | 20.8 | [15 empty] | 2
| FIG |  | Y.6.078 SPRCHA PERSONÁL |  | 0 | [15 empty] | 2
| FIG |  | 16,87 |  | 16.87 | [15 empty] | 2
| FIG |  | Y.6.078a SPRCHA PERSONÁL - PŘEDSÍŇ |  | 0 | [15 empty] | 2
| FIG |  | 15,70 |  | 15.7 | [15 empty] | 2
| FIG |  | Y.6.079a KOUPELNA |  | 0 | [15 empty] | 2
| FIG |  | 19,76 |  | 19.76 | [15 empty] | 2
| FIG |  | Y.6.080a KOUPELNA |  | 0 | [15 empty] | 2
| FIG |  | 20,80 |  | 20.8 | [15 empty] | 2
| FIG |  | Y.6.081 SKLAD INKUBÁTORŮ |  | 0 | [15 empty] | 2
| FIG |  | 19,89 |  | 19.89 | [15 empty] | 2
| FIG |  | Y.6.082a KOUPELNA |  | 0 | [15 empty] | 2
| FIG |  | 19,24 |  | 19.24 | [15 empty] | 2
| FIG |  | Y.6.083 WC PERS. INV. |  | 0 | [15 empty] | 2
| FIG |  | 21,58 |  | 21.58 | [15 empty] | 2
| FIG |  | Y.6.085 WC PERSONÁL ŽENY - PŘEDSÍŇ |  | 0 | [15 empty] | 2
| FIG |  | 15,24 |  | 15.24 | [15 empty] | 2
| FIG |  | Y.6.085a WC PERSONÁL ŽENY |  | 0 | [15 empty] | 2
| FIG |  | 14,07 |  | 14.07 | [15 empty] | 2
| FIG |  | Y.6.088 ÚKLID |  | 0 | [15 empty] | 2
| FIG |  | 24,57 |  | 24.57 | [15 empty] | 2
| FIG |  | Y.6.089 PRÁDELNA |  | 0 | [15 empty] | 2
| FIG |  | 22,80 |  | 22.8 | [15 empty] | 2
| FIG |  | Y.6.092a KOUPELNA |  | 0 | [15 empty] | 2
| FIG |  | 20,28 |  | 20.28 | [15 empty] | 2
| FIG |  | Y.6.093a KOUPELNA |  | 0 | [15 empty] | 2
| FIG |  | 20,28 |  | 20.28 | [15 empty] | 2
| FIG |  | Y.6.095a KOUPELNA |  | 0 | [15 empty] | 2
| FIG |  | 20,80 |  | 20.8 | [15 empty] | 2
| FIG |  | Y.6.098a KOUPELNA |  | 0 | [15 empty] | 2
| FIG |  | 20,28 |  | 20.28 | [15 empty] | 2
| FIG |  | Y.6.099 FILTR PERSONÁL MUŽI |  | 0 | [15 empty] | 2
| FIG |  | 57,38 |  | 57.38 | [15 empty] | 2
| FIG |  | Y.6.099a SPRCHA MUŽI |  | 0 | [15 empty] | 2
| FIG |  | 16,41 |  | 16.41 | [15 empty] | 2
| FIG |  | Y.6.099b WC PŘEDSÍŇ |  | 0 | [15 empty] | 2
| FIG |  | 14,56 |  | 14.56 | [15 empty] | 2
| FIG |  | Y.6.099c WC MUŽI |  | 0 | [15 empty] | 2
| FIG |  | 14,48 |  | 14.48 | [15 empty] | 2
| FIG |  | Y.6.100a KOUPELNA |  | 0 | [15 empty] | 2
| FIG |  | 20,80 |  | 20.8 | [15 empty] | 2
| FIG |  | Y.6.102 ÚKLID |  | 0 | [15 empty] | 2
| FIG |  | 24,86 |  | 24.86 | [15 empty] | 2
| FIG |  | Y.6.103a KOUPELNA |  | 0 | [15 empty] | 2
| FIG |  | 20,80 |  | 20.8 | [15 empty] | 2
| FIG |  | Y.6.104a KOUPELNA |  | 0 | [15 empty] | 2
| FIG |  | 20,80 |  | 20.8 | [15 empty] | 2
| FIG |  | Y.6.107a KOUPELNA |  | 0 | [15 empty] | 2
| FIG |  | 20,80 |  | 20.8 | [15 empty] | 2
| FIG |  | Y.6.108 FILTR PERSONÁL ŽENY |  | 0 | [15 empty] | 2
| FIG |  | 43,33 |  | 43.33 | [15 empty] | 2
| FIG |  | Y.6.108a SPRCHA ŽENY |  | 0 | [15 empty] | 2
| FIG |  | 16,12 |  | 16.12 | [15 empty] | 2
| FIG |  | Y.6.108b WC ŽENY - PŘEDSÍŇ |  | 0 | [15 empty] | 2
| FIG |  | 14,38 |  | 14.38 | [15 empty] | 2
| FIG |  | Y.6.108c WC ŽENY |  | 0 | [15 empty] | 2
| FIG |  | 14,04 |  | 14.04 | [15 empty] | 2
| FIG |  | Y.6.109a KOUPELNA |  | 0 | [15 empty] | 2
| FIG |  | 19,89 |  | 19.89 | [15 empty] | 2
| FIG |  | Y.6.112 WC NÁVŠTĚVY |  | 0 | [15 empty] | 2
| FIG |  | 23,40 |  | 23.4 | [15 empty] | 2
| FIG |  | Y.7.016 WC ASISTOVANÉ PAC. |  | 0 | [15 empty] | 2
| FIG |  | 24,18 |  | 24.18 | [15 empty] | 2
| FIG |  | Y.7.017 WC PERS. INV. |  | 0 | [15 empty] | 2
| FIG |  | 21,19 |  | 21.19 | [15 empty] | 2
| FIG |  | Y.7.018 WC PERSONÁL MUŽI - PŘEDSÍŇ |  | 0 | [15 empty] | 2
| FIG |  | 16,90 |  | 16.9 | [15 empty] | 2
| FIG |  | Y.7.018a WC PERSONÁL MUŽI |  | 0 | [15 empty] | 2
| FIG |  | 16,38 |  | 16.38 | [15 empty] | 2
| FIG |  | Y.7.019 SPRCHA PERSONÁL - PŘEDSÍŇ |  | 0 | [15 empty] | 2
| FIG |  | 16,90 |  | 16.9 | [15 empty] | 2
| FIG |  | Y.7.019a SPRCHA PERSONÁL |  | 0 | [15 empty] | 2
| FIG |  | 16,90 |  | 16.9 | [15 empty] | 2
| FIG |  | Y.7.027a KOUPELNA |  | 0 | [15 empty] | 2
| FIG |  | 24,96 |  | 24.96 | [15 empty] | 2
| FIG |  | Y.7.030a KOUPELNA |  | 0 | [15 empty] | 2
| FIG |  | 23,01 |  | 23.01 | [15 empty] | 2
| FIG |  | Y.7.031a KOUPELNA |  | 0 | [15 empty] | 2
| FIG |  | 22,49 |  | 22.49 | [15 empty] | 2
| FIG |  | Y.7.033 ÚKLID |  | 0 | [15 empty] | 2
| FIG |  | 27,49 |  | 27.49 | [15 empty] | 2
| FIG |  | Y.7.035 WC STUDENTI |  | 0 | [15 empty] | 2
| FIG |  | 15,11 |  | 15.11 | [15 empty] | 2
| FIG |  | Y.7.035a WC STUDENTI |  | 0 | [15 empty] | 2
| FIG |  | 13,81 |  | 13.81 | [15 empty] | 2
| FIG |  | Y.7.036a KOUPELNA |  | 0 | [15 empty] | 2
| FIG |  | 22,88 |  | 22.88 | [15 empty] | 2
| FIG |  | Y.7.037a KOUPELNA |  | 0 | [15 empty] | 2
| FIG |  | 22,49 |  | 22.49 | [15 empty] | 2
| FIG |  | Y.7.039a KOUPELNA |  | 0 | [15 empty] | 2
| FIG |  | 24,96 |  | 24.96 | [15 empty] | 2
| FIG |  | Y.7.040a KOUPELNA |  | 0 | [15 empty] | 2
| FIG |  | 25,48 |  | 25.48 | [15 empty] | 2
| FIG |  | Y.7.041a KOUPELNA |  | 0 | [15 empty] | 2
| FIG |  | 23,40 |  | 23.4 | [15 empty] | 2
| FIG |  | Y.7.042a KOUPELNA |  | 0 | [15 empty] | 2
| FIG |  | 22,88 |  | 22.88 | [15 empty] | 2
| FIG |  | Y.7.044a KOUPELNA |  | 0 | [15 empty] | 2
| FIG |  | 22,88 |  | 22.88 | [15 empty] | 2
| FIG |  | Y.7.045a KOUPELNA |  | 0 | [15 empty] | 2
| FIG |  | 23,92 |  | 23.92 | [15 empty] | 2
| FIG |  | Y.7.047a WC PERSONÁL - PŘEDSÍŇ |  | 0 | [15 empty] | 2
| FIG |  | 15,34 |  | 15.34 | [15 empty] | 2
| FIG |  | Y.7.047b WC PERSONÁL |  | 0 | [15 empty] | 2
| FIG |  | 15,34 |  | 15.34 | [15 empty] | 2
| FIG |  | Y.7.048a KOUPELNA |  | 0 | [15 empty] | 2
| FIG |  | 20,80 |  | 20.8 | [15 empty] | 2
| FIG |  | Y.7.051 BEZB. KOUPELNA |  | 0 | [15 empty] | 2
| FIG |  | 26,26 |  | 26.26 | [15 empty] | 2
| FIG |  | Y.7.053a BEZBARIÉROVÁ KOUPELNA |  | 0 | [15 empty] | 2
| FIG |  | 25,48 |  | 25.48 | [15 empty] | 2
| FIG |  | Y.7.054 ÚKLID |  | 0 | [15 empty] | 2
| FIG |  | 27,43 |  | 27.43 | [15 empty] | 2
| FIG |  | Y.7.056a KOUPELNA |  | 0 | [15 empty] | 2
| FIG |  | 20,80 |  | 20.8 | [15 empty] | 2
| FIG |  | Y.7.057a KOUPELNA |  | 0 | [15 empty] | 2
| FIG |  | 20,28 |  | 20.28 | [15 empty] | 2
| FIG |  | Y.7.059a KOUPELNA |  | 0 | [15 empty] | 2
| FIG |  | 20,00 |  | 20 | [15 empty] | 2
| FIG |  | Y.7.060a KOUPELNA |  | 0 | [15 empty] | 2
| FIG |  | 19,20 |  | 19.2 | [15 empty] | 2
| FIG |  | Y.7.061a KOUPELNA |  | 0 | [15 empty] | 2
| FIG |  | 20,00 |  | 20 | [15 empty] | 2
| FIG |  | Y.7.062a KOUPELNA |  | 0 | [15 empty] | 2
| FIG |  | 20,28 |  | 20.28 | [15 empty] | 2
| FIG |  | Y.7.064a KOUPELNA |  | 0 | [15 empty] | 2
| FIG |  | 20,28 |  | 20.28 | [15 empty] | 2
| FIG |  | Y.7.065a FILTR |  | 0 | [15 empty] | 2
| FIG |  | 20,80 |  | 20.8 | [15 empty] | 2
| FIG |  | Y.7.065b KOUPELNA |  | 0 | [15 empty] | 2
| FIG |  | 20,80 |  | 20.8 | [15 empty] | 2
| FIG |  | Y.7.068a KOUPELNA |  | 0 | [15 empty] | 2
| FIG |  | 20,80 |  | 20.8 | [15 empty] | 2
| FIG |  | Y.7.069a KOUPELNA |  | 0 | [15 empty] | 2
| FIG |  | 20,28 |  | 20.28 | [15 empty] | 2
| FIG |  | Y.7.078 SPRCHA - PERSONÁL |  | 0 | [15 empty] | 2
| FIG |  | 15,44 |  | 15.44 | [15 empty] | 2
| FIG |  | Y.7.078a SPRCHA - PERSONÁL |  | 0 | [15 empty] | 2
| FIG |  | 16,51 |  | 16.51 | [15 empty] | 2
| FIG |  | Y.7.079a KOUPELNA |  | 0 | [15 empty] | 2
| FIG |  | 19,76 |  | 19.76 | [15 empty] | 2
| FIG |  | Y.7.080a KOUPELNA |  | 0 | [15 empty] | 2
| FIG |  | 20,80 |  | 20.8 | [15 empty] | 2
| FIG |  | Y.7.081 SKLAD INKUBÁTORŮ |  | 0 | [15 empty] | 2
| FIG |  | 20,15 |  | 20.15 | [15 empty] | 2
| FIG |  | Y.7.082a KOUPELNA |  | 0 | [15 empty] | 2
| FIG |  | 19,76 |  | 19.76 | [15 empty] | 2
| FIG |  | Y.7.085 WC PERSONÁL ŽENY PŘEDSÍŇ |  | 0 | [15 empty] | 2
| FIG |  | 15,34 |  | 15.34 | [15 empty] | 2
| FIG |  | Y.7.085a WC PERSONÁL ŽENY |  | 0 | [15 empty] | 2
| FIG |  | 14,17 |  | 14.17 | [15 empty] | 2
| FIG |  | Y.7.089 PRÁDELNA |  | 0 | [15 empty] | 2
| FIG |  | 22,80 |  | 22.8 | [15 empty] | 2
| FIG |  | Y.7.092a KOUPELNA |  | 0 | [15 empty] | 2
| FIG |  | 20,41 |  | 20.41 | [15 empty] | 2
| FIG |  | Y.7.093a KOUPELNA |  | 0 | [15 empty] | 2
| FIG |  | 20,28 |  | 20.28 | [15 empty] | 2
| FIG |  | Y.7.095a KOUPELNA |  | 0 | [15 empty] | 2
| FIG |  | 18,40 |  | 18.4 | [15 empty] | 2
| FIG |  | Y.7.096a WC NÁVŠTĚVY |  | 0 | [15 empty] | 2
| FIG |  | 23,40 |  | 23.4 | [15 empty] | 2
| FIG |  | Y.7.098a KOUPELNA |  | 0 | [15 empty] | 2
| FIG |  | 20,28 |  | 20.28 | [15 empty] | 2
| FIG |  | Y.7.099 FILTR PERSONÁL |  | 0 | [15 empty] | 2
| FIG |  | 46,62 |  | 46.62 | [15 empty] | 2
| FIG |  | Y.7.099a SPRCHA PERSONÁL |  | 0 | [15 empty] | 2
| FIG |  | 15,60 |  | 15.6 | [15 empty] | 2
| FIG |  | Y.7.099b WC PERSONÁL - PŘESDSÍŇ |  | 0 | [15 empty] | 2
| FIG |  | 16,43 |  | 16.43 | [15 empty] | 2
| FIG |  | Y.7.099c WC PERSONÁL |  | 0 | [15 empty] | 2
| FIG |  | 16,17 |  | 16.17 | [15 empty] | 2
| FIG |  | Y.7.099d PŘEVLÉKACÍ KABINA |  | 0 | [15 empty] | 2
| FIG |  | 16,56 |  | 16.56 | [15 empty] | 2
| FIG |  | Y.7.099e PŘEVLÉKACÍ KABINA |  | 0 | [15 empty] | 2
| FIG |  | 16,43 |  | 16.43 | [15 empty] | 2
| FIG |  | Y.7.100a WC STUDENTI - PŘESDSÍŇ |  | 0 | [15 empty] | 2
| FIG |  | 15,34 |  | 15.34 | [15 empty] | 2
| FIG |  | Y.7.100b WC STUDENTI |  | 0 | [15 empty] | 2
| FIG |  | 15,34 |  | 15.34 | [15 empty] | 2
| FIG |  | Y.7.101a KOUPELNA |  | 0 | [15 empty] | 2
| FIG |  | 20,80 |  | 20.8 | [15 empty] | 2
| FIG |  | Y.7.102a KOUPELNA |  | 0 | [15 empty] | 2
| FIG |  | 20,67 |  | 20.67 | [15 empty] | 2
| FIG |  | Y.7.103 ÚKLID |  | 0 | [15 empty] | 2
| FIG |  | 22,23 |  | 22.23 | [15 empty] | 2
| FIG |  | Y.7.105a KOUPELNA |  | 0 | [15 empty] | 2
| FIG |  | 20,80 |  | 20.8 | [15 empty] | 2
| FIG |  | Y.7.106a KOUPELNA |  | 0 | [15 empty] | 2
| FIG |  | 19,11 |  | 19.11 | [15 empty] | 2
| FIG |  | Y.7.108 STROJOVNA VZT |  | 0 | [15 empty] | 2
| FIG |  | 126,02 |  | 126.02 | [15 empty] | 2
| FIG |  | Y.7.109 SPRCHA PERSONÁL - PŘEDSÍŇ |  | 0 | [15 empty] | 2
| FIG |  | 15,34 |  | 15.34 | [15 empty] | 2
| FIG |  | Y.7.109a SPRCHA PERSONÁL |  | 0 | [15 empty] | 2
| FIG |  | 15,34 |  | 15.34 | [15 empty] | 2
| FIG |  | Y.7.110 WC PERSONÁL - PŘEDSÍŇ |  | 0 | [15 empty] | 2
| FIG |  | 15,34 |  | 15.34 | [15 empty] | 2
| FIG |  | Y.7.110a WC PERSONÁL |  | 0 | [15 empty] | 2
| FIG |  | 15,34 |  | 15.34 | [15 empty] | 2
| FIG |  | Y.8.016a KOUPELNA |  | 0 | [15 empty] | 2
| FIG |  | 19,63 |  | 19.63 | [15 empty] | 2
| FIG |  | Y.8.024 WC PERS. INV. |  | 0 | [15 empty] | 2
| FIG |  | 20,67 |  | 20.67 | [15 empty] | 2
| FIG |  | Y.8.027a KOUPELNA |  | 0 | [15 empty] | 2
| FIG |  | 32,32 |  | 32.32 | [15 empty] | 2
| FIG |  | Y.8.028a KOUPELNA |  | 0 | [15 empty] | 2
| FIG |  | 33,38 |  | 33.38 | [15 empty] | 2
| FIG |  | Y.8.030a KOUPELNA |  | 0 | [15 empty] | 2
| FIG |  | 31,98 |  | 31.98 | [15 empty] | 2
| FIG |  | Y.8.031a KOUPELNA |  | 0 | [15 empty] | 2
| FIG |  | 31,04 |  | 31.04 | [15 empty] | 2
| FIG |  | Y.8.037a KOUPELNA |  | 0 | [15 empty] | 2
| FIG |  | Y.5.029a KOUPELNA |  | 0 | [15 empty] | 2
| FIG |  | 24,96 |  | 24.96 | [15 empty] | 2
| FIG |  | Y.5.031a KOUPELNA |  | 0 | [15 empty] | 2
| FIG |  | 23,06 |  | 23.06 | [15 empty] | 2
| FIG |  | Y.5.032a KOUPELNA |  | 0 | [15 empty] | 2
| FIG |  | 22,49 |  | 22.49 | [15 empty] | 2
| FIG |  | Y.5.033a KOUPELNA |  | 0 | [15 empty] | 2
| FIG |  | 27,87 |  | 27.87 | [15 empty] | 2
| FIG |  | Y.5.034 ČISTÍCÍ MÍSTNOST |  | 0 | [15 empty] | 2
| FIG |  | 43,35 |  | 43.35 | [15 empty] | 2
| FIG |  | Y.5.036a KOUPELNA |  | 0 | [15 empty] | 2
| FIG |  | 27,87 |  | 27.87 | [15 empty] | 2
| FIG |  | Y.5.037 ÚKLID |  | 0 | [15 empty] | 2
| FIG |  | 28,92 |  | 28.92 | [15 empty] | 2
| FIG |  | Y.5.038a KOUPELNA |  | 0 | [15 empty] | 2
| FIG |  | 20,13 |  | 20.13 | [15 empty] | 2
| FIG |  | Y.5.039a KOUPELNA |  | 0 | [15 empty] | 2
| FIG |  | 20,01 |  | 20.01 | [15 empty] | 2
| FIG |  | Y.5.041a KOUPELNA |  | 0 | [15 empty] | 2
| FIG |  | 22,13 |  | 22.13 | [15 empty] | 2
| FIG |  | Y.5.042a KOUPELNA |  | 0 | [15 empty] | 2
| FIG |  | 25,48 |  | 25.48 | [15 empty] | 2
| FIG |  | Y.5.043a KOUPELNA |  | 0 | [15 empty] | 2
| FIG |  | 23,40 |  | 23.4 | [15 empty] | 2
| FIG |  | Y.5.045a KOUPELNA |  | 0 | [15 empty] | 2
| FIG |  | 21,36 |  | 21.36 | [15 empty] | 2
| FIG |  | Y.5.047a SPRCHA PERSONÁL - PŘEDSÍŇ |  | 0 | [15 empty] | 2
| FIG |  | 23,14 |  | 23.14 | [15 empty] | 2
| FIG |  | Y.5.047b SPRCHA PERSONÁL |  | 0 | [15 empty] | 2
| FIG |  | 17,16 |  | 17.16 | [15 empty] | 2
| FIG |  | Y.5.054 WC PERSONÁL-MUŽI |  | 0 | [15 empty] | 2
| FIG |  | 17,29 |  | 17.29 | [15 empty] | 2
| FIG |  | Y.5.054a WC PERSONÁL-MUŽI |  | 0 | [15 empty] | 2
| FIG |  | 15,44 |  | 15.44 | [15 empty] | 2
| FIG |  | Y.5.055 WC PERSONÁL-ŽENY |  | 0 | [15 empty] | 2
| FIG |  | 17,29 |  | 17.29 | [15 empty] | 2
| FIG |  | Y.5.055a WC PER.-ŽENY |  | 0 | [15 empty] | 2
| FIG |  | 15,44 |  | 15.44 | [15 empty] | 2
| FIG |  | Y.5.055b SPRCHA-ŽENY |  | 0 | [15 empty] | 2
| FIG |  | 16,38 |  | 16.38 | [15 empty] | 2
| FIG |  | Y.5.058 ÚKLID |  | 0 | [15 empty] | 2
| FIG |  | 21,06 |  | 21.06 | [15 empty] | 2
| FIG |  | Y.5.063a SPRCHA PERSONÁL - PŘEDSÍŇ |  | 0 | [15 empty] | 2
| FIG |  | 21,15 |  | 21.15 | [15 empty] | 2
| FIG |  | Y.5.063b SPRCHA PERSONÁL |  | 0 | [15 empty] | 2
| FIG |  | 15,75 |  | 15.75 | [15 empty] | 2
| FIG |  | Y.5.064a KOUPELNA |  | 0 | [15 empty] | 2
| FIG |  | 23,14 |  | 23.14 | [15 empty] | 2
| FIG |  | Y.5.065a KOUPELNA |  | 0 | [15 empty] | 2
| FIG |  | 23,14 |  | 23.14 | [15 empty] | 2
| FIG |  | Y.5.067a KOUPELNA |  | 0 | [15 empty] | 2
| FIG |  | 25,48 |  | 25.48 | [15 empty] | 2
| FIG |  | Y.5.068a KOUPELNA |  | 0 | [15 empty] | 2
| FIG |  | 23,40 |  | 23.4 | [15 empty] | 2
| FIG |  | Y.5.069a KOUPELNA |  | 0 | [15 empty] | 2
| FIG |  | 24,15 |  | 24.15 | [15 empty] | 2
| FIG |  | Y.5.071a KOUPELNA |  | 0 | [15 empty] | 2
| FIG |  | 23,01 |  | 23.01 | [15 empty] | 2
| FIG |  | Y.5.072a KOUPELNA |  | 0 | [15 empty] | 2
| FIG |  | 22,62 |  | 22.62 | [15 empty] | 2
| FIG |  | Y.5.073 ÚKLID |  | 0 | [15 empty] | 2
| FIG |  | 23,60 |  | 23.6 | [15 empty] | 2
| FIG |  | Y.5.074a KOUPELNA |  | 0 | [15 empty] | 2
| FIG |  | 27,59 |  | 27.59 | [15 empty] | 2
| FIG |  | Y.5.075 ASIST. LÁZEŇ |  | 0 | [15 empty] | 2
| FIG |  | 26,68 |  | 26.68 | [15 empty] | 2
| FIG |  | Y.5.076a KOUPELNA |  | 0 | [15 empty] | 2
| FIG |  | 27,59 |  | 27.59 | [15 empty] | 2
| FIG |  | Y.5.077 ČISTÍCÍ MÍSTNOST |  | 0 | [15 empty] | 2
| FIG |  | 36,76 |  | 36.76 | [15 empty] | 2
| FIG |  | Y.5.078a KOUPELNA |  | 0 | [15 empty] | 2
| FIG |  | 23,01 |  | 23.01 | [15 empty] | 2
| FIG |  | Y.5.079a KOUPELNA |  | 0 | [15 empty] | 2
| FIG |  | 23,01 |  | 23.01 | [15 empty] | 2
| FIG |  | Y.5.081a KOUPELNA |  | 0 | [15 empty] | 2
| FIG |  | 24,62 |  | 24.62 | [15 empty] | 2
| FIG |  | Y.5.083 ASIST. KOUPELNA |  | 0 | [15 empty] | 2
| FIG |  | 30,37 |  | 30.37 | [15 empty] | 2
| FIG |  | Y.5.085 WC PERS. INV. |  | 0 | [15 empty] | 2
| FIG |  | 26,70 |  | 26.7 | [15 empty] | 2
| FIG |  | Y.5.086 WC PERSONÁL MUŽI |  | 0 | [15 empty] | 2
| FIG |  | 20,20 |  | 20.2 | [15 empty] | 2
| FIG |  | Y.5.086a WC PERSONÁL MUŽI |  | 0 | [15 empty] | 2
| FIG |  | 20,33 |  | 20.33 | [15 empty] | 2
| FIG |  | Y.5.092 ODPADY+ ŠPINAVÉ PRÁDLO |  | 0 | [15 empty] | 2
| FIG |  | 39,70 |  | 39.7 | [15 empty] | 2
| FIG |  | Y.5.098 SPRCHA PERSONÁL |  | 0 | [15 empty] | 2
| FIG |  | 15,60 |  | 15.6 | [15 empty] | 2
| FIG |  | Y.5.098a SPRCHA PERSONÁL |  | 0 | [15 empty] | 2
| FIG |  | 15,34 |  | 15.34 | [15 empty] | 2
| FIG |  | Y.5.099 WC PERSONÁL ŽENY |  | 0 | [15 empty] | 2
| FIG |  | 15,60 |  | 15.6 | [15 empty] | 2
| FIG |  | Y.5.099a WC PERSONÁL ŽENY |  | 0 | [15 empty] | 2
| FIG |  | 14,56 |  | 14.56 | [15 empty] | 2
| FIG |  | Y.5.102 WC PERS. INV. |  | 0 | [15 empty] | 2
| FIG |  | 21,06 |  | 21.06 | [15 empty] | 2
| FIG |  | Y.5.108 WC PERS. ŽENY - PŘEDSÍŇ |  | 0 | [15 empty] | 2
| FIG |  | 13,78 |  | 13.78 | [15 empty] | 2
| FIG |  | Y.5.108a WC PERSONÁL ŽENY |  | 0 | [15 empty] | 2
| FIG |  | 13,78 |  | 13.78 | [15 empty] | 2
| FIG |  | Y.5.108b WC PERSONÁL ŽENY |  | 0 | [15 empty] | 2
| FIG |  | 13,78 |  | 13.78 | [15 empty] | 2
| FIG |  | Y.6.012c WC PERSONÁL - PŘEDSÍŇ |  | 0 | [15 empty] | 2
| FIG |  | 15,34 |  | 15.34 | [15 empty] | 2
| FIG |  | Y.6.012d WC PERSONÁL |  | 0 | [15 empty] | 2
| FIG |  | 15,34 |  | 15.34 | [15 empty] | 2
| FIG |  | Y.6.013 ODPADY |  | 0 | [15 empty] | 2
| FIG |  | 29,85 |  | 29.85 | [15 empty] | 2
| FIG |  | Y.6.014 PRÁDELNA |  | 0 | [15 empty] | 2
| FIG |  | 23,40 |  | 23.4 | [15 empty] | 2
| FIG |  | Y.6.019 ODSUN DEKONTAMINACE |  | 0 | [15 empty] | 2
| FIG |  | 26,26 |  | 26.26 | [15 empty] | 2
| FIG |  | Y.6.021a KOUPELNA |  | 0 | [15 empty] | 2
| FIG |  | 20,80 |  | 20.8 | [15 empty] | 2
| FIG |  | Y.6.022 ZÁKROKOVÝ SÁL |  | 0 | [15 empty] | 2
| FIG |  | 69,48 |  | 69.48 | [15 empty] | 2
| FIG |  | Y.6.023a KOUPELNA |  | 0 | [15 empty] | 2
| FIG |  | 20,80 |  | 20.8 | [15 empty] | 2
| FIG |  | Y.6.025a KOUPELNA |  | 0 | [15 empty] | 2
| FIG |  | 24,96 |  | 24.96 | [15 empty] | 2
| FIG |  | Y.6.026 ÚKLID |  | 0 | [15 empty] | 2
| FIG |  | 21,06 |  | 21.06 | [15 empty] | 2
| FIG |  | Y.6.026a ELEKTROROZVODNA |  | 0 | [15 empty] | 2
| FIG |  | 23,61 |  | 23.61 | [15 empty] | 2
| FIG |  | Y.6.027a KOUPELNA |  | 0 | [15 empty] | 2
| FIG |  | 22,96 |  | 22.96 | [15 empty] | 2
| FIG |  | Y.6.028a KOUPELNA |  | 0 | [15 empty] | 2
| FIG |  | 22,49 |  | 22.49 | [15 empty] | 2
| FIG |  | Y.6.034a KOUPELNA |  | 0 | [15 empty] | 2
| FIG |  | 19,76 |  | 19.76 | [15 empty] | 2
| FIG |  | Y.6.035a KOUPELNA |  | 0 | [15 empty] | 2
| FIG |  | 20,80 |  | 20.8 | [15 empty] | 2
| FIG |  | Y.6.036a BEZBARIÉROVÁ KOUPELNA |  | 0 | [15 empty] | 2
| FIG |  | 25,61 |  | 25.61 | [15 empty] | 2
| FIG |  | Y.6.037 WC PERSONÁL MUŽI - PŘEDSÍŇ |  | 0 | [15 empty] | 2
| FIG |  | 15,42 |  | 15.42 | [15 empty] | 2
| FIG |  | Y.6.037a WC PERSONÁL MUŽI |  | 0 | [15 empty] | 2
| FIG |  | 14,38 |  | 14.38 | [15 empty] | 2
| FIG |  | Y.6.038 WC PERS. INV. ŽENY |  | 0 | [15 empty] | 2
| FIG |  | 21,06 |  | 21.06 | [15 empty] | 2
| FIG |  | Y.6.039 WC INV. |  | 0 | [15 empty] | 2
| FIG |  | 20,80 |  | 20.8 | [15 empty] | 2
| FIG |  | Y.6.042 VYŠETŘOVNA PŘÍPRAVNA+MYTÍ LÉK. |  | 0 | [15 empty] | 2
| FIG |  | 43,07 |  | 43.07 | [15 empty] | 2
| FIG |  | Y.6.043a KOUPELNA |  | 0 | [15 empty] | 2
| FIG |  | 20,80 |  | 20.8 | [15 empty] | 2
| FIG |  | Y.6.044a KOUPELNA |  | 0 | [15 empty] | 2
| FIG |  | 19,63 |  | 19.63 | [15 empty] | 2
| FIG |  | Y.6.045a KOUPELNA |  | 0 | [15 empty] | 2
| FIG |  | 19,24 |  | 19.24 | [15 empty] | 2
| FIG |  | Y.6.047 WC PERSONÁL - PŘEDSÍŇ |  | 0 | [15 empty] | 2
| FIG |  | 15,08 |  | 15.08 | [15 empty] | 2
| FIG |  | Y.6.047a WC PERSONÁL |  | 0 | [15 empty] | 2
| FIG |  | 15,08 |  | 15.08 | [15 empty] | 2
| FIG |  | Y.6.048 SPRCHA PERSONÁL - PŘEDSÍŇ |  | 0 | [15 empty] | 2
| FIG |  | 15,34 |  | 15.34 | [15 empty] | 2
| FIG |  | Y.6.048a SPRCHA PERSONÁL |  | 0 | [15 empty] | 2
| FIG |  | 15,34 |  | 15.34 | [15 empty] | 2
| FIG |  | Y.6.050 SPRCHA PERSONÁL |  | 0 | [15 empty] | 2
| FIG |  | 15,08 |  | 15.08 | [15 empty] | 2
| FIG |  | Y.6.050a SPRCHA PERSONÁL - PŘEDSÍŇ |  | 0 | [15 empty] | 2
| FIG |  | 15,08 |  | 15.08 | [15 empty] | 2
| FIG |  | Y.6.051 WC PERSONÁL ŽENY - PŘEDSÍŇ |  | 0 | [15 empty] | 2
| FIG |  | 15,08 |  | 15.08 | [15 empty] | 2
| FIG |  | Y.6.051a WC PERSONÁL ŽENY |  | 0 | [15 empty] | 2
| FIG |  | 15,08 |  | 15.08 | [15 empty] | 2
| FIG |  | Y.6.053 WC PERSONÁL MUŽI - PŘEDSÍŇ |  | 0 | [15 empty] | 2
| FIG |  | 15,34 |  | 15.34 | [15 empty] | 2
| FIG |  | Y.6.053a WC PERSONÁL MUŽI |  | 0 | [15 empty] | 2
| FIG |  | 15,34 |  | 15.34 | [15 empty] | 2
| FIG |  | Y.6.055 KOUPELNA |  | 0 | [15 empty] | 2
| FIG |  | 20,80 |  | 20.8 | [15 empty] | 2
| FIG |  | Y.6.056a BEZB. KOUPELNA |  | 0 | [15 empty] | 2
| FIG |  | 24,01 |  | 24.01 | [15 empty] | 2
| FIG |  | Y.6.057a KOUPELNA |  | 0 | [15 empty] | 2
| FIG |  | 20,80 |  | 20.8 | [15 empty] | 2
| FIG |  | Y.6.058a KOUPELNA |  | 0 | [15 empty] | 2
| FIG |  | 20,28 |  | 20.28 | [15 empty] | 2
| FIG |  | Y.6.059a KOUPELNA |  | 0 | [15 empty] | 2
| FIG |  | 20,80 |  | 20.8 | [15 empty] | 2
| FIG |  | Y.6.060a KOUPELNA |  | 0 | [15 empty] | 2
| FIG |  | 20,80 |  | 20.8 | [15 empty] | 2
| FIG |  | Y.6.061a KOUPELNA |  | 0 | [15 empty] | 2
| FIG |  | 20,80 |  | 20.8 | [15 empty] | 2
| FIG |  | 31,04 |  | 31.04 | [15 empty] | 2
| FIG |  | Y.8.038a KOUPELNA |  | 0 | [15 empty] | 2
| FIG |  | 31,98 |  | 31.98 | [15 empty] | 2
| FIG |  | Y.8.039a BEZB. KOUPELNA |  | 0 | [15 empty] | 2
| FIG |  | 31,20 |  | 31.2 | [15 empty] | 2
| FIG |  | Y.8.040a KOUPELNA |  | 0 | [15 empty] | 2
| FIG |  | 33,41 |  | 33.41 | [15 empty] | 2
| FIG |  | Y.8.043 WC PERSONÁL ŽENY - PŘEDSÍŇ |  | 0 | [15 empty] | 2
| FIG |  | 15,34 |  | 15.34 | [15 empty] | 2
| FIG |  | Y.8.043a WC PERSONÁL ŽENY |  | 0 | [15 empty] | 2
| FIG |  | 14,51 |  | 14.51 | [15 empty] | 2
| FIG |  | Y.8.046 ÚKLID |  | 0 | [15 empty] | 2
| FIG |  | 20,23 |  | 20.23 | [15 empty] | 2
| FIG |  | Y.8.049 SPRCHA PERSONÁL - PŘEDSÍŇ |  | 0 | [15 empty] | 2
| FIG |  | 14,17 |  | 14.17 | [15 empty] | 2
| FIG |  | Y.8.049a SPRCHA PERSONÁL |  | 0 | [15 empty] | 2
| FIG |  | 15,34 |  | 15.34 | [15 empty] | 2
| FIG |  | Y.8.053 KOUPELNA |  | 0 | [15 empty] | 2
| FIG |  | 20,28 |  | 20.28 | [15 empty] | 2
| FIG |  | Y.8.054a KOUPELNA |  | 0 | [15 empty] | 2
| FIG |  | 21,84 |  | 21.84 | [15 empty] | 2
| FIG |  | Y.8.056a KOUPELNA |  | 0 | [15 empty] | 2
| FIG |  | 23,27 |  | 23.27 | [15 empty] | 2
| FIG |  | Y.8.058a BEZBARIÉROVÁ KOUPELNA |  | 0 | [15 empty] | 2
| FIG |  | 25,43 |  | 25.43 | [15 empty] | 2
| FIG |  | Y.8.059a KOUPELNA |  | 0 | [15 empty] | 2
| FIG |  | 20,28 |  | 20.28 | [15 empty] | 2
| FIG |  | Y.8.063a KOUPELNA |  | 0 | [15 empty] | 2
| FIG |  | 23,27 |  | 23.27 | [15 empty] | 2
| FIG |  | Y.8.064 WC PERS. INV. |  | 0 | [15 empty] | 2
| FIG |  | 23,11 |  | 23.11 | [15 empty] | 2
| FIG |  | Y.8.064b ÚKLID |  | 0 | [15 empty] | 2
| FIG |  | 19,60 |  | 19.6 | [15 empty] | 2
| FIG |  | Y.8.067a KOUPELNA |  | 0 | [15 empty] | 2
| FIG |  | 21,84 |  | 21.84 | [15 empty] | 2
| FIG |  | Y.8.068a KOUPELNA |  | 0 | [15 empty] | 2
| FIG |  | 23,84 |  | 23.84 | [15 empty] | 2
| FIG |  | Y.8.069 SPRCHA PERSONÁL - PŘEDSÍŇ |  | 0 | [15 empty] | 2
| FIG |  | 15,34 |  | 15.34 | [15 empty] | 2
| FIG |  | Y.8.069a SPRCHA PERSONÁL |  | 0 | [15 empty] | 2
| FIG |  | 15,34 |  | 15.34 | [15 empty] | 2
| FIG |  | Y.8.070a KOUPELNA |  | 0 | [15 empty] | 2
| FIG |  | 20,80 |  | 20.8 | [15 empty] | 2
| FIG |  | Y.8.072 WC PERSONÁL - PŘEDSÍŇ |  | 0 | [15 empty] | 2
| FIG |  | 15,34 |  | 15.34 | [15 empty] | 2
| FIG |  | Y.8.072a WC PERSONÁL |  | 0 | [15 empty] | 2
| FIG |  | 15,34 |  | 15.34 | [15 empty] | 2
| FIG |  | Y.8.077 WC PERSONÁL ŽENY - PŘEDSÍŇ |  | 0 | [15 empty] | 2
| FIG |  | 15,34 |  | 15.34 | [15 empty] | 2
| FIG |  | Y.8.077a WC PERSONÁL ŽENY |  | 0 | [15 empty] | 2
| FIG |  | 15,34 |  | 15.34 | [15 empty] | 2
| FIG |  | Y.8.084a BEZBARIÉROVÁ KOUPELNA |  | 0 | [15 empty] | 2
| FIG |  | 33,28 |  | 33.28 | [15 empty] | 2
| FIG |  | Y.8.085a KOUPELNA |  | 0 | [15 empty] | 2
| FIG |  | 31,20 |  | 31.2 | [15 empty] | 2
| FIG |  | Y.8.086a KOUPELNA |  | 0 | [15 empty] | 2
| FIG |  | 31,98 |  | 31.98 | [15 empty] | 2
| FIG |  | Y.8.087a KOUPELNA |  | 0 | [15 empty] | 2
| FIG |  | 31,04 |  | 31.04 | [15 empty] | 2
| FIG |  | Y.8.094a KOUPELNA |  | 0 | [15 empty] | 2
| FIG |  | 31,04 |  | 31.04 | [15 empty] | 2
| FIG |  | Y.8.095a KOUPELNA |  | 0 | [15 empty] | 2
| FIG |  | 31,98 |  | 31.98 | [15 empty] | 2
| FIG |  | Y.8.096a KOUPELNA |  | 0 | [15 empty] | 2
| FIG |  | 31,98 |  | 31.98 | [15 empty] | 2
| FIG |  | Y.8.097a KOUPELNA |  | 0 | [15 empty] | 2
| FIG |  | 31,72 |  | 31.72 | [15 empty] | 2
| FIG |  | Y.8.098b WC PERS. INV. |  | 0 | [15 empty] | 2
| FIG |  | 20,54 |  | 20.54 | [15 empty] | 2
| FIG |  | Y.8.102 KOUPELNA |  | 0 | [15 empty] | 2
| FIG |  | 19,50 |  | 19.5 | [15 empty] | 2
| FIG |  | Y.8.106 ÚKLID |  | 0 | [15 empty] | 2
| FIG |  | 17,16 |  | 17.16 | [15 empty] | 2
| FIG |  | Y.8.109a KOUPELNA |  | 0 | [15 empty] | 2
| FIG |  | 21,94 |  | 21.94 | [15 empty] | 2
| FIG |  | Y.8.112 WC PERSONÁL ŽENY - PŘEDSÍŇ |  | 0 | [15 empty] | 2
| FIG |  | 18,67 |  | 18.67 | [15 empty] | 2
| FIG |  | Y.8.112a ÚKLID |  | 0 | [15 empty] | 2
| FIG |  | 19,19 |  | 19.19 | [15 empty] | 2
| FIG |  | Y.8.112b WC PERSONÁL ŽENY |  | 0 | [15 empty] | 2
| FIG |  | 17,11 |  | 17.11 | [15 empty] | 2
| FIG |  | Y.8.113a KOUPELNA |  | 0 | [15 empty] | 2
| FIG |  | 23,24 |  | 23.24 | [15 empty] | 2
| FIG |  | Y.8.114a KOUPELNA |  | 0 | [15 empty] | 2
| FIG |  | 23,27 |  | 23.27 | [15 empty] | 2
| FIG |  | Y.8.116a KOUPELNA |  | 0 | [15 empty] | 2
| FIG |  | 21,97 |  | 21.97 | [15 empty] | 2
| FIG |  | Y.8.118 WC NÁVŠTĚVY |  | 0 | [15 empty] | 2
| FIG |  | 21,32 |  | 21.32 | [15 empty] | 2
| FIG |  | Y.9.014 WC STUD.+NÁVŠ. - PŘEDSÍŇ |  | 0 | [15 empty] | 2
| FIG |  | 14,85 |  | 14.85 | [15 empty] | 2
| FIG |  | Y.9.014a WC STUDENTI+NÁVŠTĚVY |  | 0 | [15 empty] | 2
| FIG |  | 13,81 |  | 13.81 | [15 empty] | 2
| FIG |  | Y.9.021 WC ASISTOVANÉ PAC. |  | 0 | [15 empty] | 2
| FIG |  | 24,18 |  | 24.18 | [15 empty] | 2
| FIG |  | Y.9.022 WC PERS. INV. |  | 0 | [15 empty] | 2
| FIG |  | 21,06 |  | 21.06 | [15 empty] | 2
| FIG |  | Y.9.023 WC PERSONÁL ŽENY - PŘEDSÍŇ |  | 0 | [15 empty] | 2
| FIG |  | 15,75 |  | 15.75 | [15 empty] | 2
| FIG |  | Y.9.023a WC PERSONÁL ŽENY |  | 0 | [15 empty] | 2
| FIG |  | 14,81 |  | 14.81 | [15 empty] | 2
| FIG |  | Y.9.024 SPRCHA PERSONÁL - PŘEDSÍŇ |  | 0 | [15 empty] | 2
| FIG |  | 15,75 |  | 15.75 | [15 empty] | 2
| FIG |  | Y.9.024a SPRCHA PERSONÁL |  | 0 | [15 empty] | 2
| FIG |  | 16,07 |  | 16.07 | [15 empty] | 2
| FIG |  | Y.9.031a KOUPELNA |  | 0 | [15 empty] | 2
| FIG |  | 24,15 |  | 24.15 | [15 empty] | 2
| FIG |  | Y.9.034a KOUPELNA |  | 0 | [15 empty] | 2
| FIG |  | 22,80 |  | 22.8 | [15 empty] | 2
| FIG |  | Y.9.035a KOUPELNA |  | 0 | [15 empty] | 2
| FIG |  | 22,62 |  | 22.62 | [15 empty] | 2
| FIG |  | Y.9.037 ÚKLID |  | 0 | [15 empty] | 2
| FIG |  | 21,19 |  | 21.19 | [15 empty] | 2
| FIG |  | Y.9.040a KOUPELNA |  | 0 | [15 empty] | 2
| FIG |  | 22,75 |  | 22.75 | [15 empty] | 2
| FIG |  | Y.9.041a KOUPELNA |  | 0 | [15 empty] | 2
| FIG |  | 22,75 |  | 22.75 | [15 empty] | 2
| FIG |  | Y.9.042a KOUPELNA |  | 0 | [15 empty] | 2
| FIG |  | 23,40 |  | 23.4 | [15 empty] | 2
| FIG |  | Y.9.043a BEZBARIÉROVÁ KOUPELNA |  | 0 | [15 empty] | 2
| FIG |  | 25,48 |  | 25.48 | [15 empty] | 2
| FIG |  | Y.9.044a KOUPELNA |  | 0 | [15 empty] | 2
| FIG |  | 23,40 |  | 23.4 | [15 empty] | 2
| FIG |  | Y.9.045a KOUPELNA |  | 0 | [15 empty] | 2
| FIG |  | 23,40 |  | 23.4 | [15 empty] | 2
| FIG |  | Y.9.046a KOUPELNA |  | 0 | [15 empty] | 2
| FIG |  | 22,88 |  | 22.88 | [15 empty] | 2
| FIG |  | Y.9.048a KOUPELNA |  | 0 | [15 empty] | 2
| FIG |  | 23,40 |  | 23.4 | [15 empty] | 2
| FIG |  | Y.9.049a KOUPELNA |  | 0 | [15 empty] | 2
| FIG |  | 23,27 |  | 23.27 | [15 empty] | 2
| FIG |  | Y.9.050a KOUPELNA |  | 0 | [15 empty] | 2
| FIG |  | 23,27 |  | 23.27 | [15 empty] | 2
| FIG |  | Y.9.051a KOUPELNA |  | 0 | [15 empty] | 2
| FIG |  | 23,40 |  | 23.4 | [15 empty] | 2
| FIG |  | Y.9.053a KOUPELNA |  | 0 | [15 empty] | 2
| FIG |  | 20,80 |  | 20.8 | [15 empty] | 2
| FIG |  | Y.9.056a KOUPELNA |  | 0 | [15 empty] | 2
| FIG |  | 20,80 |  | 20.8 | [15 empty] | 2
| FIG |  | Y.9.058a KOUPELNA |  | 0 | [15 empty] | 2
| FIG |  | 23,40 |  | 23.4 | [15 empty] | 2
| FIG |  | Y.9.059a KOUPELNA |  | 0 | [15 empty] | 2
| FIG |  | 23,40 |  | 23.4 | [15 empty] | 2
| FIG |  | Y.9.060a KOUPELNA |  | 0 | [15 empty] | 2
| FIG |  | 23,40 |  | 23.4 | [15 empty] | 2
| FIG |  | Y.9.061a KOUPELNA |  | 0 | [15 empty] | 2
| FIG |  | 22,62 |  | 22.62 | [15 empty] | 2
| FIG |  | Y.9.063a KOUPELNA |  | 0 | [15 empty] | 2
| FIG |  | 22,62 |  | 22.62 | [15 empty] | 2
| FIG |  | Y.9.064a KOUPELNA |  | 0 | [15 empty] | 2
| FIG |  | 22,75 |  | 22.75 | [15 empty] | 2
| FIG |  | Y.9.065a KOUPELNA |  | 0 | [15 empty] | 2
| FIG |  | 22,75 |  | 22.75 | [15 empty] | 2
| FIG |  | Y.9.066a BEZBARIÉROVÁ KOUPELNA |  | 0 | [15 empty] | 2
| FIG |  | 25,48 |  | 25.48 | [15 empty] | 2
| FIG |  | Y.9.067a KOUPELNA |  | 0 | [15 empty] | 2
| FIG |  | 23,40 |  | 23.4 | [15 empty] | 2
| FIG |  | Y.9.068a KOUPELNA |  | 0 | [15 empty] | 2
| FIG |  | 23,40 |  | 23.4 | [15 empty] | 2
| FIG |  | Y.9.069a KOUPELNA |  | 0 | [15 empty] | 2
| FIG |  | 23,40 |  | 23.4 | [15 empty] | 2
| FIG |  | Y.9.072 ÚKLID |  | 0 | [15 empty] | 2
| FIG |  | 20,41 |  | 20.41 | [15 empty] | 2
| FIG |  | Y.9.074a KOUPELNA |  | 0 | [15 empty] | 2
| FIG |  | 23,01 |  | 23.01 | [15 empty] | 2
| FIG |  | Y.9.075a KOUPELNA |  | 0 | [15 empty] | 2
| FIG |  | 20,23 |  | 20.23 | [15 empty] | 2
| FIG |  | Y.9.078a KOUPELNA |  | 0 | [15 empty] | 2
| FIG |  | 23,92 |  | 23.92 | [15 empty] | 2
| FIG |  | Y.9.086 SPRCHA PERSONÁL- PŘEDSÍŇ |  | 0 | [15 empty] | 2
| FIG |  | 16,64 |  | 16.64 | [15 empty] | 2
| FIG |  | Y.9.086a SPRCHA PERSONÁL |  | 0 | [15 empty] | 2
| FIG |  | 16,64 |  | 16.64 | [15 empty] | 2
| FIG |  | Y.9.087 WC PERSONÁL ŽENY - PŘEDSÍŇ |  | 0 | [15 empty] | 2
| FIG |  | 16,64 |  | 16.64 | [15 empty] | 2
| FIG |  | Y.9.087a WC PERSONÁL ŽENY |  | 0 | [15 empty] | 2
| FIG |  | 16,64 |  | 16.64 | [15 empty] | 2
| FIG |  | Y.9.088 WC PERS. INV. |  | 0 | [15 empty] | 2
| FIG |  | 21,32 |  | 21.32 | [15 empty] | 2
| FIG |  | Y.9.089 WC ASISTOVANÉ PAC. |  | 0 | [15 empty] | 2
| FIG |  | 24,44 |  | 24.44 | [15 empty] | 2
| FIG |  | Y.9.096a SPRCHA PERSONÁL - PŘEDSÍŇ |  | 0 | [15 empty] | 2
| FIG |  | 14,95 |  | 14.95 | [15 empty] | 2
| FIG |  | Y.9.096b SPRCHA PERSONÁL |  | 0 | [15 empty] | 2
| FIG |  | 15,08 |  | 15.08 | [15 empty] | 2
| FIG |  | Y.9.098 WC PERSONÁL ŽENY - PŘEDSÍŇ |  | 0 | [15 empty] | 2
| FIG |  | 20,80 |  | 20.8 | [15 empty] | 2
| FIG |  | Y.9.098a WC PERSONÁL ŽENY |  | 0 | [15 empty] | 2
| FIG |  | 20,80 |  | 20.8 | [15 empty] | 2
| FIG |  | Y.9.101 WC STUD.+NÁVŠŤ. - PŘEDSÍŇ |  | 0 | [15 empty] | 2
| FIG |  | 14,27 |  | 14.27 | [15 empty] | 2
| FIG |  | Y.9.101a WC STUDENTI+NÁVŠTĚVY |  | 0 | [15 empty] | 2
| FIG |  | 13,91 |  | 13.91 | [15 empty] | 2
| FIG |  | Y.9.102 WC INV. PERS. |  | 0 | [15 empty] | 2
| FIG |  | 22,23 |  | 22.23 | [15 empty] | 2
| FIG |  | Y.9.104a KOUPELNA |  | 0 | [15 empty] | 2
| FIG |  | 19,36 |  | 19.36 | [15 empty] | 2
| FIG |  | Součet |  | 11524.96 | [15 empty] | 2
1925 | M | 59761001 | obklad velkoformátový keramický hladký přes 4 do 6ks/m2 | m2 | 13253.704 |  | 0 |  |  |  | základní |  | 0 | 0.02 | 265.0741 | 0 | 0 | FIDIC - měřená položka | 32 | M | 2 |  |  |  | ROZPOCET | [5 empty] | 0 | 0 | 0 | 0 | 0 | 1 | 0 | 16 | 348045246
| P |  | Poznámka k položce: D.1.1-SO-01-A-01 Technická zpráva D.1.1-SO-01-A-02 Výpis skladeb D.1.1-SO-01-A-03 Tabulky místností D.1.1-SO-01-B-02 Půdorys 2.PP - celkový D.1.1-SO-01-B-03 Půdorys 1.PP - celkový D.1.1-SO-01-B-04 Půdorys 1.PP - sever D.1.1-SO-01-B-05 Půdorys 1.PP - jih D.1.1-SO-01-B-06 Půdorys 1.NP - celkový D.1.1-SO-01-B-07 Půdorys 1.NP - sever D.1.1-SO-01-B-08 Půdorys 1.NP - jih D.1.1-SO-01-B-09 Půdorys 2.NP - celkový D.1.1-SO-01-B-10 Půdorys 2.NP - sever D.1.1-SO-01-B-11 Půdorys 2.NP - jih D.1.1-SO-01-B-12 Půdorys 3.NP - celkový D.1.1-SO-01-B-13 Půdorys 3.NP - sever D.1.1-SO-01-B-14 Půdorys 3.NP - jih D.1.1-SO-01-B-15 Půdorys 4.NP - celkový D.1.1-SO-01-B-16 Půdorys 4.NP - sever D.1.1-SO-01-B-17 Půdorys 4.NP - jih D.1.1-SO-01-B-18 Půdorys 5.NP - celkový D.1.1-SO-01-B-19 Půdorys 5.NP - sever D.1.1-SO-01-B-20 Půdorys 5.NP - jih D.1.1-SO-01-B-21 Půdorys 6.NP - celkový D.1.1-SO-01-B-22 Půdorys 6.NP - sever D.1.1-SO-01-B-23 Půdorys 6.NP - jih D.1.1-SO-01-B-24 Půdorys 7.NP - celkový D.1.1-SO-01-B-25 Půdorys 7.NP - sever D.1.1-SO-01-B-26 Půdorys 7.NP - jih D.1.1-SO-01-B-27 Půdorys 8.NP - celkový D.1.1-SO-01-B-28 Půdorys 8.NP - sever D.1.1-SO-01-B-29 Půdorys 8.NP - jih D.1.1-SO-01-B-30 Půdorys 9.NP - celkový D.1.1-SO-01-B-31 Půdorys 9.NP - sever D.1.1-SO-01-B-32 Půdorys 9.NP - jih | [16 empty] | P | 2
| VV |  | "výměra byla odměřena z výkresů uvedených v poznámce této položky" | [16 empty] | VV | 2 | 1 | True | 0 | ROZPOCET
| VV |  | Obklady |  | 11524.96 | [14 empty] | VV | 2 | 2 | True | 0 | ROZPOCET
| VV |  | Součet |  | 11524.96 | [14 empty] | VV | 2 | 4 | True | 1 | ROZPOCET
| FIG |  | Rozpad figury: Obklady | [17 empty] | 2
| FIG |  | Y.01.010a WC - PŘEDSÍŇ |  | 0 | [15 empty] | 2
| FIG |  | 32,07 |  | 32.07 | [15 empty] | 2
| FIG |  | Y.01.010a.1 WC |  | 0 | [15 empty] | 2
| FIG |  | 15,60 |  | 15.6 | [15 empty] | 2
| FIG |  | Y.01.010a.2 WC |  | 0 | [15 empty] | 2
| FIG |  | 15,60 |  | 15.6 | [15 empty] | 2
| FIG |  | Y.01.010a.3 WC |  | 0 | [15 empty] | 2
| FIG |  | 16,41 |  | 16.41 | [15 empty] | 2
| FIG |  | Y.01.010b SPRCHA |  | 0 | [15 empty] | 2
| FIG |  | 70,95 |  | 70.95 | [15 empty] | 2
| FIG |  | Y.01.011a WC |  | 0 | [15 empty] | 2
| FIG |  | 25,11 |  | 25.11 | [15 empty] | 2
| FIG |  | Y.01.011a.1 WC |  | 0 | [15 empty] | 2
| FIG |  | 25,65 |  | 25.65 | [15 empty] | 2
| FIG |  | Y.01.011a.2 WC |  | 0 | [15 empty] | 2
| FIG |  | 17,10 |  | 17.1 | [15 empty] | 2
| FIG |  | Y.01.011a.3 WC |  | 0 | [15 empty] | 2
| FIG |  | 27,96 |  | 27.96 | [15 empty] | 2
| FIG |  | Y.01.012a WC - PŘEDSÍŇ |  | 0 | [15 empty] | 2
| FIG |  | 21,36 |  | 21.36 | [15 empty] | 2
| FIG |  | Y.01.012b WC |  | 0 | [15 empty] | 2
| FIG |  | 13,83 |  | 13.83 | [15 empty] | 2
| FIG |  | Y.01.012c WC INV. |  | 0 | [15 empty] | 2
| FIG |  | 29,34 |  | 29.34 | [15 empty] | 2
| FIG |  | Y.01.012d SPRCHA |  | 0 | [15 empty] | 2
| FIG |  | 47,40 |  | 47.4 | [15 empty] | 2
| FIG |  | Y.01.014a WC |  | 0 | [15 empty] | 2
| FIG |  | 31,47 |  | 31.47 | [15 empty] | 2
| FIG |  | Y.01.014a.1 WC |  | 0 | [15 empty] | 2
| FIG |  | 15,60 |  | 15.6 | [15 empty] | 2
| FIG |  | Y.01.014a.2 WC |  | 0 | [15 empty] | 2
| FIG |  | 15,60 |  | 15.6 | [15 empty] | 2
| FIG |  | Y.01.014a.3 WC |  | 0 | [15 empty] | 2
| FIG |  | 15,60 |  | 15.6 | [15 empty] | 2
| FIG |  | Y.01.014b SPRCHA |  | 0 | [15 empty] | 2
| FIG |  | 53,55 |  | 53.55 | [15 empty] | 2
| FIG |  | Y.01.016a WC |  | 0 | [15 empty] | 2
| FIG |  | 32,89 |  | 32.89 | [15 empty] | 2
| FIG |  | Y.01.016a.1 WC |  | 0 | [15 empty] | 2
| FIG |  | 13,52 |  | 13.52 | [15 empty] | 2
| FIG |  | Y.01.016a.2 WC |  | 0 | [15 empty] | 2
| FIG |  | 13,52 |  | 13.52 | [15 empty] | 2
| FIG |  | Y.01.016a.3 WC |  | 0 | [15 empty] | 2
| FIG |  | 13,52 |  | 13.52 | [15 empty] | 2
| FIG |  | Y.01.016a.4 WC |  | 0 | [15 empty] | 2
| FIG |  | 13,52 |  | 13.52 | [15 empty] | 2
| FIG |  | Y.01.016b SPRCHA |  | 0 | [15 empty] | 2
| FIG |  | 78,65 |  | 78.65 | [15 empty] | 2
| FIG |  | Y.01.017a WC |  | 0 | [15 empty] | 2
| FIG |  | 32,89 |  | 32.89 | [15 empty] | 2
| FIG |  | Y.01.017a.1 WC |  | 0 | [15 empty] | 2
| FIG |  | 13,52 |  | 13.52 | [15 empty] | 2
| FIG |  | Y.01.017a.2 WC |  | 0 | [15 empty] | 2
| FIG |  | 13,52 |  | 13.52 | [15 empty] | 2
| FIG |  | Y.01.017a.3 WC |  | 0 | [15 empty] | 2
| FIG |  | 13,52 |  | 13.52 | [15 empty] | 2
| FIG |  | Y.01.017a.4 WC |  | 0 | [15 empty] | 2
| FIG |  | 13,52 |  | 13.52 | [15 empty] | 2
| FIG |  | Y.01.017b SPRCHA |  | 0 | [15 empty] | 2
| FIG |  | 78,65 |  | 78.65 | [15 empty] | 2
| FIG |  | Y.01.018a WC |  | 0 | [15 empty] | 2
| FIG |  | 32,89 |  | 32.89 | [15 empty] | 2
| FIG |  | Y.01.018a.1 WC |  | 0 | [15 empty] | 2
| FIG |  | 13,52 |  | 13.52 | [15 empty] | 2
| FIG |  | Y.01.018a.2 WC |  | 0 | [15 empty] | 2
| FIG |  | 13,52 |  | 13.52 | [15 empty] | 2
| FIG |  | Y.01.018a.3 WC |  | 0 | [15 empty] | 2
| FIG |  | 13,52 |  | 13.52 | [15 empty] | 2
| FIG |  | Y.01.018a.4 WC |  | 0 | [15 empty] | 2
| FIG |  | 13,52 |  | 13.52 | [15 empty] | 2
| FIG |  | Y.01.018b SPRCHA |  | 0 | [15 empty] | 2
| FIG |  | 78,65 |  | 78.65 | [15 empty] | 2
| FIG |  | Y.01.019a WC |  | 0 | [15 empty] | 2
| FIG |  | 32,89 |  | 32.89 | [15 empty] | 2
| FIG |  | Y.01.019a.1 WC |  | 0 | [15 empty] | 2
| FIG |  | 13,52 |  | 13.52 | [15 empty] | 2
| FIG |  | Y.01.019a.2 WC |  | 0 | [15 empty] | 2
| FIG |  | 13,52 |  | 13.52 | [15 empty] | 2
| FIG |  | Y.01.019a.3 WC |  | 0 | [15 empty] | 2
| FIG |  | 13,52 |  | 13.52 | [15 empty] | 2
| FIG |  | Y.01.019a.4 WC |  | 0 | [15 empty] | 2
| FIG |  | 13,52 |  | 13.52 | [15 empty] | 2
| FIG |  | Y.01.019b SPRCHA |  | 0 | [15 empty] | 2
| FIG |  | 78,65 |  | 78.65 | [15 empty] | 2
| FIG |  | Y.01.020 ÚKLID |  | 0 | [15 empty] | 2
| FIG |  | 50,23 |  | 50.23 | [15 empty] | 2
| FIG |  | Y.01.021 PRAČKA + SUŠIČKA |  | 0 | [15 empty] | 2
| FIG |  | 35,54 |  | 35.54 | [15 empty] | 2
| FIG |  | Y.01.022a WC - PŘEDSÍŇ |  | 0 | [15 empty] | 2
| FIG |  | 28,80 |  | 28.8 | [15 empty] | 2
| FIG |  | Y.01.022a.1 SPRCHA |  | 0 | [15 empty] | 2
| FIG |  | 16,20 |  | 16.2 | [15 empty] | 2
| FIG |  | Y.01.022a.2 WC |  | 0 | [15 empty] | 2
| FIG |  | 22,05 |  | 22.05 | [15 empty] | 2
| FIG |  | Y.01.022a.3 WC |  | 0 | [15 empty] | 2
| FIG |  | 16,95 |  | 16.95 | [15 empty] | 2
| FIG |  | Y.01.022b SPRCHA |  | 0 | [15 empty] | 2
| FIG |  | 21,90 |  | 21.9 | [15 empty] | 2
| FIG |  | Y.01.029 KOUPELNA WC |  | 0 | [15 empty] | 2
| FIG |  | 21,45 |  | 21.45 | [15 empty] | 2
| FIG |  | Y.01.031 ÚPRAVNA VODY |  | 0 | [15 empty] | 2
| FIG |  | 18,67 |  | 18.67 | [15 empty] | 2
| FIG |  | Y.01.033 PŘEDSÍŇ |  | 0 | [15 empty] | 2
| FIG |  | 18,20 |  | 18.2 | [15 empty] | 2
| FIG |  | Y.01.033a WC PERSONÁL |  | 0 | [15 empty] | 2
| FIG |  | 17,03 |  | 17.03 | [15 empty] | 2
| FIG |  | Y.01.033b SPRCHA PERSONÁL |  | 0 | [15 empty] | 2
| FIG |  | 15,81 |  | 15.81 | [15 empty] | 2
| FIG |  | Y.1.020 WC PACIENTI INV. + PŘEBAL. |  | 0 | [15 empty] | 2
| FIG |  | 25,14 |  | 25.14 | [15 empty] | 2
| FIG |  | Y.1.021 ÚKLID |  | 0 | [15 empty] | 2
| FIG |  | 28,86 |  | 28.86 | [15 empty] | 2
| FIG |  | Y.1.022 WC PACIENTI ŽENY - PŘEDSÍŃ |  | 0 | [15 empty] | 2
| FIG |  | 25,48 |  | 25.48 | [15 empty] | 2
| FIG |  | Y.1.022a WC PACIENTI ŽENY |  | 0 | [15 empty] | 2
| FIG |  | 20,54 |  | 20.54 | [15 empty] | 2
| FIG |  | Y.1.022b WC PACIENTI ŽENY |  | 0 | [15 empty] | 2
| FIG |  | 13,47 |  | 13.47 | [15 empty] | 2
| FIG |  | Y.1.022c WC PACIENTI ŽENY |  | 0 | [15 empty] | 2
| FIG |  | 13,47 |  | 13.47 | [15 empty] | 2
| FIG |  | Y.1.024a WC |  | 0 | [15 empty] | 2
| FIG |  | 14,17 |  | 14.17 | [15 empty] | 2
| FIG |  | Y.1.024b WC PŘEDSÍŃ |  | 0 | [15 empty] | 2
| FIG |  | 14,38 |  | 14.38 | [15 empty] | 2
| FIG |  | Y.1.024c SPRCHA |  | 0 | [15 empty] | 2
| FIG |  | 14,43 |  | 14.43 | [15 empty] | 2
| FIG |  | Y.1.024d WC |  | 0 | [15 empty] | 2
| FIG |  | 14,25 |  | 14.25 | [15 empty] | 2
| FIG |  | Y.1.024e WC PŘEDSÍŃ |  | 0 | [15 empty] | 2
| FIG |  | 14,35 |  | 14.35 | [15 empty] | 2
| FIG |  | Y.1.024f SPRCHA |  | 0 | [15 empty] | 2
| FIG |  | 14,35 |  | 14.35 | [15 empty] | 2
| FIG |  | Y.1.026a WC INV. PERS. |  | 0 | [15 empty] | 2
| FIG |  | 21,32 |  | 21.32 | [15 empty] | 2
| FIG |  | Y.1.033a KOUPELNA |  | 0 | [15 empty] | 2
| FIG |  | 21,19 |  | 21.19 | [15 empty] | 2
| FIG |  | Y.1.034 ODPAD |  | 0 | [15 empty] | 2
| FIG |  | 17,91 |  | 17.91 | [15 empty] | 2
| FIG |  | Y.1.035 WC PACIENTI MUŽI - PŘEDSÍŃ |  | 0 | [15 empty] | 2
| FIG |  | 25,48 |  | 25.48 | [15 empty] | 2
| FIG |  | Y.1.035a WC PACIENTI MUŽI |  | 0 | [15 empty] | 2
| FIG |  | 23,56 |  | 23.56 | [15 empty] | 2
| FIG |  | Y.1.035b WC PACIENTI MUŽI |  | 0 | [15 empty] | 2
| FIG |  | 11,96 |  | 11.96 | [15 empty] | 2
| FIG |  | Y.1.035c WC PACIENTI MUŽI |  | 0 | [15 empty] | 2
| FIG |  | 11,96 |  | 11.96 | [15 empty] | 2
| FIG |  | Y.1.036 WC PACIENTI INV. + PŘEBAL. |  | 0 | [15 empty] | 2
| FIG |  | 25,14 |  | 25.14 | [15 empty] | 2
| FIG |  | Y.1.037 ÚKLID |  | 0 | [15 empty] | 2
| FIG |  | 21,40 |  | 21.4 | [15 empty] | 2
| FIG |  | Y.1.044 ČISTÍCÍ M. |  | 0 | [15 empty] | 2
| FIG |  | 30,91 |  | 30.91 | [15 empty] | 2
| FIG |  | Y.1.046 ÚKLID |  | 0 | [15 empty] | 2
| FIG |  | 20,67 |  | 20.67 | [15 empty] | 2
| FIG |  | Y.1.047 WC PERS. INV. |  | 0 | [15 empty] | 2
| FIG |  | 20,80 |  | 20.8 | [15 empty] | 2
| FIG |  | Y.1.048 WC PERSONÁL ŽENY |  | 0 | [15 empty] | 2
| FIG |  | 15,44 |  | 15.44 | [15 empty] | 2
| FIG |  | Y.1.048a WC PERSONÁL ŽENY- PŘEDSÍŃ |  | 0 | [15 empty] | 2
| FIG |  | 15,44 |  | 15.44 | [15 empty] | 2
| FIG |  | Y.1.049 WC PERSONÁL - PŘEDSÍŇ |  | 0 | [15 empty] | 2
| FIG |  | 15,44 |  | 15.44 | [15 empty] | 2
| FIG |  | Y.1.049a WC PERSONÁL |  | 0 | [15 empty] | 2
| FIG |  | 15,44 |  | 15.44 | [15 empty] | 2
| FIG |  | Y.1.053a SPRCHA - PŘEDSÍŇ |  | 0 | [15 empty] | 2
| FIG |  | 20,80 |  | 20.8 | [15 empty] | 2
| FIG |  | Y.1.053b SPRCHA PERSONÁL |  | 0 | [15 empty] | 2
| FIG |  | 15,34 |  | 15.34 | [15 empty] | 2
| FIG |  | Y.1.056 WC DOPROVOD - PŘED. |  | 0 | [15 empty] | 2
| FIG |  | 17,60 |  | 17.6 | [15 empty] | 2
| FIG |  | Y.1.056a WC DOPROVOD |  | 0 | [15 empty] | 2
| FIG |  | 16,33 |  | 16.33 | [15 empty] | 2
| FIG |  | Y.1.058 WC PACIENTI INV. + PŘEBAL. |  | 0 | [15 empty] | 2
| FIG |  | 23,82 |  | 23.82 | [15 empty] | 2
| FIG |  | Y.1.060 WC PACIENTI ŽENY - PŘEDSÍŃ |  | 0 | [15 empty] | 2
| FIG |  | 26,52 |  | 26.52 | [15 empty] | 2
| FIG |  | Y.1.060a WC PACIENTI ŽENY |  | 0 | [15 empty] | 2
| FIG |  | 22,13 |  | 22.13 | [15 empty] | 2
| FIG |  | Y.1.060a.1 WC PACIENTI ŽENY |  | 0 | [15 empty] | 2
| FIG |  | 12,74 |  | 12.74 | [15 empty] | 2
| FIG |  | Y.1.060a.2 WC PACIENTI ŽENY |  | 0 | [15 empty] | 2
| FIG |  | 12,74 |  | 12.74 | [15 empty] | 2
| FIG |  | Y.2.029 SPRCHA PERSONÁL MUŽI |  | 0 | [15 empty] | 2
| FIG |  | 19,63 |  | 19.63 | [15 empty] | 2
| FIG |  | Y.2.030 SPRCHA PERSONÁL ŽENY |  | 0 | [15 empty] | 2
| FIG |  | 17,81 |  | 17.81 | [15 empty] | 2
| FIG |  | Y.2.031 WC PERS. INV. |  | 0 | [15 empty] | 2
| FIG |  | 21,45 |  | 21.45 | [15 empty] | 2
| FIG |  | Y.2.032 WC PERSONÁL ŽENY - PŘEDSÍŃ |  | 0 | [15 empty] | 2
| FIG |  | 15,21 |  | 15.21 | [15 empty] | 2
| FIG |  | Y.2.032a WC PERSONÁL.ŽENY |  | 0 | [15 empty] | 2
| FIG |  | 15,99 |  | 15.99 | [15 empty] | 2
| FIG |  | Y.2.035 ÚKLID |  | 0 | [15 empty] | 2
| FIG |  | 28,08 |  | 28.08 | [15 empty] | 2
| FIG |  | Y.2.042 WC PACIENTI MUŽI - PŘEDSÍŃ |  | 0 | [15 empty] | 2
| FIG |  | 17,68 |  | 17.68 | [15 empty] | 2
| FIG |  | Y.2.042a WC PACIENTI MUŽI |  | 0 | [15 empty] | 2
| FIG |  | 13,91 |  | 13.91 | [15 empty] | 2
| FIG |  | Y.2.042b WC PACIENTI MUŽI |  | 0 | [15 empty] | 2
| FIG |  | 14,33 |  | 14.33 | [15 empty] | 2
| FIG |  | Y.2.043 WC PACIENTI ŽENY - PŘEDSÍŃ |  | 0 | [15 empty] | 2
| FIG |  | 35,05 |  | 35.05 | [15 empty] | 2
| FIG |  | Y.2.043a WC PACIENTI ŽENY |  | 0 | [15 empty] | 2
| FIG |  | 13,00 |  | 13 | [15 empty] | 2
| FIG |  | Y.2.043b WC PACIENTI ŽENY |  | 0 | [15 empty] | 2
| FIG |  | 15,11 |  | 15.11 | [15 empty] | 2
| FIG |  | Y.2.044 WC PACIENTI INV. |  | 0 | [15 empty] | 2
| FIG |  | 24,83 |  | 24.83 | [15 empty] | 2
| FIG |  | Y.2.048 WC PERS. INV. |  | 0 | [15 empty] | 2
| FIG |  | 22,44 |  | 22.44 | [15 empty] | 2
| FIG |  | Y.2.052b WC PACIENTI |  | 0 | [15 empty] | 2
| FIG |  | 18,80 |  | 18.8 | [15 empty] | 2
| FIG |  | Y.2.053 WC PACIENTI ŽENY - PŘEDSÍŃ |  | 0 | [15 empty] | 2
| FIG |  | 14,38 |  | 14.38 | [15 empty] | 2
| FIG |  | Y.2.053a WC PACIENTI ŽENY |  | 0 | [15 empty] | 2
| FIG |  | 14,38 |  | 14.38 | [15 empty] | 2
| FIG |  | Y.2.054 WC PACIENTI INV. |  | 0 | [15 empty] | 2
| FIG |  | 20,62 |  | 20.62 | [15 empty] | 2
| FIG |  | Y.2.061 ÚKLID |  | 0 | [15 empty] | 2
| FIG |  | 24,13 |  | 24.13 | [15 empty] | 2
| FIG |  | Y.2.064 WC PERSONÁL MUŽI |  | 0 | [15 empty] | 2
| FIG |  | 22,98 |  | 22.98 | [15 empty] | 2
| FIG |  | Y.2.064b WC PERS. MUŽI |  | 0 | [15 empty] | 2
| FIG |  | 13,94 |  | 13.94 | [15 empty] | 2
| FIG |  | Y.2.064c SPRCHA PERS. MUŽI |  | 0 | [15 empty] | 2
| FIG |  | 13,94 |  | 13.94 | [15 empty] | 2
| FIG |  | Y.2.065 WC PERSONÁL ŽENY |  | 0 | [15 empty] | 2
| FIG |  | 22,91 |  | 22.91 | [15 empty] | 2
| FIG |  | Y.2.065a WC PERS. ŽENY |  | 0 | [15 empty] | 2
| FIG |  | 13,94 |  | 13.94 | [15 empty] | 2
| FIG |  | Y.2.065c SPRCHA PERS. ŽENY |  | 0 | [15 empty] | 2
| FIG |  | 13,94 |  | 13.94 | [15 empty] | 2
| FIG |  | Y.2.071 WC PERS. INV. |  | 0 | [15 empty] | 2
| FIG |  | 21,58 |  | 21.58 | [15 empty] | 2
| FIG |  | Y.2.072 WC PERSONÁL ŽENY |  | 0 | [15 empty] | 2
| FIG |  | 22,96 |  | 22.96 | [15 empty] | 2
| FIG |  | Y.2.072a WC PERSONÁL ŽENY |  | 0 | [15 empty] | 2
| FIG |  | 11,88 |  | 11.88 | [15 empty] | 2
| FIG |  | Y.2.072b WC PERSONÁL ŽENY |  | 0 | [15 empty] | 2
| FIG |  | 11,88 |  | 11.88 | [15 empty] | 2
| FIG |  | Y.2.075 WC PACIENTI MUŽI |  | 0 | [15 empty] | 2
| FIG |  | 16,04 |  | 16.04 | [15 empty] | 2
| FIG |  | Y.2.075a WC PACIENTI MUŽI |  | 0 | [15 empty] | 2
| FIG |  | 13,73 |  | 13.73 | [15 empty] | 2
| FIG |  | Y.2.076 WC PACIENTI INV. |  | 0 | [15 empty] | 2
| FIG |  | 21,89 |  | 21.89 | [15 empty] | 2
| FIG |  | Y.2.077 WC PACIENTI ŽENY |  | 0 | [15 empty] | 2
| FIG |  | 16,38 |  | 16.38 | [15 empty] | 2
| FIG |  | Y.2.077a WC PACIENTI ŽENY |  | 0 | [15 empty] | 2
| FIG |  | 13,73 |  | 13.73 | [15 empty] | 2
| FIG |  | Y.3.020 WC PERSONÁL - PŘEDSÍŇ |  | 0 | [15 empty] | 2
| FIG |  | 15,08 |  | 15.08 | [15 empty] | 2
| FIG |  | Y.3.020a WC PERSONÁL |  | 0 | [15 empty] | 2
| FIG |  | 13,68 |  | 13.68 | [15 empty] | 2
| FIG |  | Y.3.021 SPRCHA PERSONÁL |  | 0 | [15 empty] | 2
| FIG |  | 15,08 |  | 15.08 | [15 empty] | 2
| FIG |  | Y.3.023 SKLAD ŠPINAVÉHO PRÁDLA |  | 0 | [15 empty] | 2
| FIG |  | 23,35 |  | 23.35 | [15 empty] | 2
| FIG |  | Y.3.024 ODPAD |  | 0 | [15 empty] | 2
| FIG |  | 31,10 |  | 31.1 | [15 empty] | 2
| FIG |  | Y.3.027 WC PERSONÁL - PŘEDSÍŇ |  | 0 | [15 empty] | 2
| FIG |  | 14,61 |  | 14.61 | [15 empty] | 2
| FIG |  | Y.3.027a WC PERSONÁL |  | 0 | [15 empty] | 2
| FIG |  | 14,66 |  | 14.66 | [15 empty] | 2
| FIG |  | Y.3.037 BEZBARIÉROVÉ WC |  | 0 | [15 empty] | 2
| FIG |  | 21,01 |  | 21.01 | [15 empty] | 2
| FIG |  | Y.3.040 ÚKLID |  | 0 | [15 empty] | 2
| FIG |  | 17,52 |  | 17.52 | [15 empty] | 2
| FIG |  | Y.3.041 WC PERSONÁL INV. |  | 0 | [15 empty] | 2
| FIG |  | 21,32 |  | 21.32 | [15 empty] | 2
| FIG |  | Y.3.045a KOUPELNA |  | 0 | [15 empty] | 2
| FIG |  | 21,63 |  | 21.63 | [15 empty] | 2
| FIG |  | Y.3.046a KOUPELNA |  | 0 | [15 empty] | 2
| FIG |  | 21,63 |  | 21.63 | [15 empty] | 2
| FIG |  | Y.3.047a BEZBARIÉROVÁ KOUPELNA |  | 0 | [15 empty] | 2
| FIG |  | 25,79 |  | 25.79 | [15 empty] | 2
| FIG |  | Y.3.049 ÚKLID |  | 0 | [15 empty] | 2
| FIG |  | 21,84 |  | 21.84 | [15 empty] | 2
| FIG |  | Y.3.061 WC PACIENTI |  | 0 | [15 empty] | 2
| FIG |  | 23,40 |  | 23.4 | [15 empty] | 2
| FIG |  | Y.3.061a WC PACIENTI - PŘEDSÍŇ |  | 0 | [15 empty] | 2
| FIG |  | 14,30 |  | 14.3 | [15 empty] | 2
| FIG |  | Y.3.062 WC INV. |  | 0 | [15 empty] | 2
| FIG |  | 27,27 |  | 27.27 | [15 empty] | 2
| FIG |  | Y.3.066 WC DOPROVOD - MUŽI |  | 0 | [15 empty] | 2
| FIG |  | 21,74 |  | 21.74 | [15 empty] | 2
| FIG |  | Y.3.066 WC PACIENTI INV. |  | 0 | [15 empty] | 2
| FIG |  | 21,58 |  | 21.58 | [15 empty] | 2
| FIG |  | Y.3.066a WC DOPROVOD-MUŽI |  | 0 | [15 empty] | 2
| FIG |  | 11,18 |  | 11.18 | [15 empty] | 2
| FIG |  | Y.3.066b WC DOPROVOD-MUŽI |  | 0 | [15 empty] | 2
| FIG |  | 11,18 |  | 11.18 | [15 empty] | 2
| FIG |  | Y.3.068 WC PERSONÁL-ŽENY |  | 0 | [15 empty] | 2
| FIG |  | 15,86 |  | 15.86 | [15 empty] | 2
| FIG |  | Y.3.068a WC PERSONÁL-ŽENY |  | 0 | [15 empty] | 2
| FIG |  | 15,86 |  | 15.86 | [15 empty] | 2
| FIG |  | Y.3.069 WC PERS. INV. |  | 0 | [15 empty] | 2
| FIG |  | 21,58 |  | 21.58 | [15 empty] | 2
| FIG |  | Y.3.071 ÚKLID |  | 0 | [15 empty] | 2
| FIG |  | 21,14 |  | 21.14 | [15 empty] | 2
| FIG |  | Y.3.076a SPRCHA PERSONÁL - PŘEDSÍŇ |  | 0 | [15 empty] | 2
| FIG |  | 20,80 |  | 20.8 | [15 empty] | 2
| FIG |  | Y.3.076b SPRCHA PERSONÁL |  | 0 | [15 empty] | 2
| FIG |  | 15,34 |  | 15.34 | [15 empty] | 2
| FIG |  | Y.3.093 WC PACIENTI INV. |  | 0 | [15 empty] | 2
| FIG |  | 20,98 |  | 20.98 | [15 empty] | 2
| FIG |  | Y.3.094 WC PACIENTI - PŘEDSÍŇ |  | 0 | [15 empty] | 2
| FIG |  | 15,39 |  | 15.39 | [15 empty] | 2
| FIG |  | Y.3.094a WC PACIENTI |  | 0 | [15 empty] | 2
| FIG |  | 13,75 |  | 13.75 | [15 empty] | 2
| FIG |  | Y.3.098 PACIENTY WC INV. |  | 0 | [15 empty] | 2
| FIG |  | 26,62 |  | 26.62 | [15 empty] | 2
| FIG |  | Y.3.100 WC PERS. PŘEDSÍŇ |  | 0 | [15 empty] | 2
| FIG |  | 17,03 |  | 17.03 | [15 empty] | 2
| FIG |  | Y.3.100a WC PERS. |  | 0 | [15 empty] | 2
| FIG |  | 16,61 |  | 16.61 | [15 empty] | 2
| FIG |  | Y.3.102 WC PERSONÁL-PŘEDSÍŇ |  | 0 | [15 empty] | 2
| FIG |  | 17,68 |  | 17.68 | [15 empty] | 2
| FIG |  | Y.3.102a WC PERSONÁL |  | 0 | [15 empty] | 2
| FIG |  | 13,47 |  | 13.47 | [15 empty] | 2
| FIG |  | Y.3.103 ÚKLID |  | 0 | [15 empty] | 2
| FIG |  | 21,14 |  | 21.14 | [15 empty] | 2
| FIG |  | Y.3.105 ODPAD+NEČISTÝ SKLAD |  | 0 | [15 empty] | 2
| FIG |  | 38,66 |  | 38.66 | [15 empty] | 2
| FIG |  | Y.3.107 WC PACIENTI - PŘEDSÍŇ |  | 0 | [15 empty] | 2
| FIG |  | 15,57 |  | 15.57 | [15 empty] | 2
| FIG |  | Y.3.107a WC PACIENTI |  | 0 | [15 empty] | 2
| FIG |  | 16,87 |  | 16.87 | [15 empty] | 2
| FIG |  | Y.3.109a WC PERSONÁL - PŘEDSÍŇ |  | 0 | [15 empty] | 2
| FIG |  | 15,03 |  | 15.03 | [15 empty] | 2
| FIG |  | Y.3.109b SPRCHA |  | 0 | [15 empty] | 2
| FIG |  | 15,57 |  | 15.57 | [15 empty] | 2
| FIG |  | Y.3.109c WC ŽENY PERS. |  | 0 | [15 empty] | 2
| FIG |  | 15,00 |  | 15 | [15 empty] | 2
| FIG |  | Y.3.110a WC PERSONÁL-PŘESÍŇ |  | 0 | [15 empty] | 2
| FIG |  | 15,08 |  | 15.08 | [15 empty] | 2
| FIG |  | Y.3.110b WC PERSONÁL |  | 0 | [15 empty] | 2
| FIG |  | 20,54 |  | 20.54 | [15 empty] | 2
| FIG |  | Y.3.119a BEZBARIÉROVÉ WC |  | 0 | [15 empty] | 2
| FIG |  | 20,85 |  | 20.85 | [15 empty] | 2
| FIG |  | Y.3.120 ÚKLID |  | 0 | [15 empty] | 2
| FIG |  | 24,28 |  | 24.28 | [15 empty] | 2
| FIG |  | Y.3.122 WC PACIENTI - ŽENY |  | 0 | [15 empty] | 2
| FIG |  | 27,20 |  | 27.2 | [15 empty] | 2
| FIG |  | Y.3.122a WC PAC. ŽENY |  | 0 | [15 empty] | 2
| FIG |  | 11,18 |  | 11.18 | [15 empty] | 2
| FIG |  | Y.3.122b WC PAC. ŽENY |  | 0 | [15 empty] | 2
| FIG |  | 11,18 |  | 11.18 | [15 empty] | 2
| FIG |  | Y.3.122c WC PAC. ŽENY |  | 0 | [15 empty] | 2
| FIG |  | 11,18 |  | 11.18 | [15 empty] | 2
| FIG |  | Y.4.025 MYTÍ OP. DESEK |  | 0 | [15 empty] | 2
| FIG |  | 41,60 |  | 41.6 | [15 empty] | 2
| FIG |  | Y.4.033 WC PERSONÁL ŽENY - PŘEDSÍŇ |  | 0 | [15 empty] | 2
| FIG |  | 16,25 |  | 16.25 | [15 empty] | 2
| FIG |  | Y.4.033a WC PERSONÁL ŽENY |  | 0 | [15 empty] | 2
| FIG |  | 16,12 |  | 16.12 | [15 empty] | 2
| FIG |  | Y.4.034 WC PERSONÁL MUŽI - PŘEDSÍŇ |  | 0 | [15 empty] | 2
| FIG |  | 16,12 |  | 16.12 | [15 empty] | 2
| FIG |  | Y.4.034a WC PERSONÁL MUŽI |  | 0 | [15 empty] | 2
| FIG |  | 16,12 |  | 16.12 | [15 empty] | 2
| FIG |  | Y.4.044 ODPADY |  | 0 | [15 empty] | 2
| FIG |  | 28,76 |  | 28.76 | [15 empty] | 2
| FIG |  | Y.4.045 ÚKLID+ČISTÍCÍ MÍSTNOST |  | 0 | [15 empty] | 2
| FIG |  | 31,54 |  | 31.54 | [15 empty] | 2
| FIG |  | Y.4.047 WC PERSONÁL ŽENY - PŘEDSÍŇ |  | 0 | [15 empty] | 2
| FIG |  | 15,73 |  | 15.73 | [15 empty] | 2
| FIG |  | Y.4.047a WC PERSONÁL ŽENY |  | 0 | [15 empty] | 2
| FIG |  | 13,52 |  | 13.52 | [15 empty] | 2
| FIG |  | Y.4.048 WC PERSONÁL MUŽI - PŘEDSÍŇ |  | 0 | [15 empty] | 2
| FIG |  | 16,04 |  | 16.04 | [15 empty] | 2
| FIG |  | Y.4.048a WC PERSONÁL MUŽI |  | 0 | [15 empty] | 2
| FIG |  | 13,83 |  | 13.83 | [15 empty] | 2
| FIG |  | Y.4.053 NEČISTÁ ČÁST |  | 0 | [15 empty] | 2
| FIG |  | 18,36 |  | 18.36 | [15 empty] | 2
| FIG |  | Y.4.053a FILTR - WC MUŽI |  | 0 | [15 empty] | 2
| FIG |  | 56,16 |  | 56.16 | [15 empty] | 2
| FIG |  | Y.4.056 NEČISTÁ ČÁST |  | 0 | [15 empty] | 2
| FIG |  | 18,02 |  | 18.02 | [15 empty] | 2
| FIG |  | Y.4.056a FILTR-WC-ŽENY |  | 0 | [15 empty] | 2
| FIG |  | 61,33 |  | 61.33 | [15 empty] | 2
| FIG |  | Y.4.059 ÚPRAV.VODY + V. M. |  | 0 | [15 empty] | 2
| FIG |  | 23,35 |  | 23.35 | [15 empty] | 2
| FIG |  | Y.4.060 WC PERS. INV. |  | 0 | [15 empty] | 2
| FIG |  | 27,92 |  | 27.92 | [15 empty] | 2
| FIG |  | Y.4.061 ODPAD |  | 0 | [15 empty] | 2
| FIG |  | 24,23 |  | 24.23 | [15 empty] | 2
| FIG |  | Y.4.062 WC PERSONÁL ŽENY - PŘEDSÍŇ |  | 0 | [15 empty] | 2
| FIG |  | 16,74 |  | 16.74 | [15 empty] | 2
| FIG |  | Y.4.062a WC PERSONÁL ŽENY |  | 0 | [15 empty] | 2
| FIG |  | 14,56 |  | 14.56 | [15 empty] | 2
| FIG |  | Y.4.062b SPRCHA PERSONÁL ŽENY |  | 0 | [15 empty] | 2
| FIG |  | 16,12 |  | 16.12 | [15 empty] | 2
| FIG |  | Y.4.068a WC PERSONÁL - PŘEDSÍŇ |  | 0 | [15 empty] | 2
| FIG |  | 19,89 |  | 19.89 | [15 empty] | 2
| FIG |  | Y.4.068b WC PERSONÁL |  | 0 | [15 empty] | 2
| FIG |  | 13,05 |  | 13.05 | [15 empty] | 2
| FIG |  | Y.4.068c SPRCHA PERSONÁL |  | 0 | [15 empty] | 2
| FIG |  | 14,35 |  | 14.35 | [15 empty] | 2
| FIG |  | Y.4.069 ÚKLID |  | 0 | [15 empty] | 2
| FIG |  | 20,46 |  | 20.46 | [15 empty] | 2
| FIG |  | Y.4.079 ČISTÍCÍ MÍSTNOST |  | 0 | [15 empty] | 2
| FIG |  | 34,97 |  | 34.97 | [15 empty] | 2
| FIG |  | Y.4.080a WC PERSONÁL - PŘEDSÍŇ |  | 0 | [15 empty] | 2
| FIG |  | 15,34 |  | 15.34 | [15 empty] | 2
| FIG |  | Y.4.080b WC PERSONÁL |  | 0 | [15 empty] | 2
| FIG |  | 15,34 |  | 15.34 | [15 empty] | 2
| FIG |  | Y.4.082 WC PERSONÁL - PŘEDSÍŇ |  | 0 | [15 empty] | 2
| FIG |  | 15,47 |  | 15.47 | [15 empty] | 2
| FIG |  | Y.4.082a SPRCHA PERSONÁL |  | 0 | [15 empty] | 2
| FIG |  | 14,95 |  | 14.95 | [15 empty] | 2
| FIG |  | Y.4.082b WC PERSONÁL |  | 0 | [15 empty] | 2
| FIG |  | 14,95 |  | 14.95 | [15 empty] | 2
| FIG |  | Y.4.087 ASIST. SPRCHA WC PACIENTY |  | 0 | [15 empty] | 2
| FIG |  | 35,72 |  | 35.72 | [15 empty] | 2
| FIG |  | Y.4.094 WC PERS. INV. |  | 0 | [15 empty] | 2
| FIG |  | 21,32 |  | 21.32 | [15 empty] | 2
| FIG |  | Y.4.099a BEZB. KOUPELNA |  | 0 | [15 empty] | 2
| FIG |  | 25,66 |  | 25.66 | [15 empty] | 2
| FIG |  | Y.4.101a KOUPELNA |  | 0 | [15 empty] | 2
| FIG |  | 26,10 |  | 26.1 | [15 empty] | 2
| FIG |  | Y.4.104a KOUPELNA |  | 0 | [15 empty] | 2
| FIG |  | 26,31 |  | 26.31 | [15 empty] | 2
| FIG |  | Y.4.108 ŠPINAVÉ PRÁDLO |  | 0 | [15 empty] | 2
| FIG |  | 43,76 |  | 43.76 | [15 empty] | 2
| FIG |  | Y.4.111a BEZB. KOUPELNA |  | 0 | [15 empty] | 2
| FIG |  | 26,13 |  | 26.13 | [15 empty] | 2
| FIG |  | Y.4.115a WC PERSONÁL ŽENY |  | 0 | [15 empty] | 2
| FIG |  | 20,75 |  | 20.75 | [15 empty] | 2
| FIG |  | Y.4.115b WC PERSONÁL ŽENY |  | 0 | [15 empty] | 2
| FIG |  | 15,78 |  | 15.78 | [15 empty] | 2
| FIG |  | Y.4.116 ÚKLID |  | 0 | [15 empty] | 2
| FIG |  | 15,57 |  | 15.57 | [15 empty] | 2
| FIG |  | Y.4.117a KOUPELNA |  | 0 | [15 empty] | 2
| FIG |  | 23,76 |  | 23.76 | [15 empty] | 2
| FIG |  | Y.4.118a WC PERSONÁL MUŽI |  | 0 | [15 empty] | 2
| FIG |  | 21,89 |  | 21.89 | [15 empty] | 2
| FIG |  | Y.4.118b WC PERSONÁL MUŽI |  | 0 | [15 empty] | 2
| FIG |  | 15,78 |  | 15.78 | [15 empty] | 2
| FIG |  | Y.4.119a KOUPELNA |  | 0 | [15 empty] | 2
| FIG |  | 20,80 |  | 20.8 | [15 empty] | 2
| FIG |  | Y.4.120a KOUPELNA |  | 0 | [15 empty] | 2
| FIG |  | 20,80 |  | 20.8 | [15 empty] | 2
| FIG |  | Y.4.122a KOUPELNA |  | 0 | [15 empty] | 2
| FIG |  | 20,80 |  | 20.8 | [15 empty] | 2
| FIG |  | Y.4.123a KOUPELNA |  | 0 | [15 empty] | 2
| FIG |  | 20,80 |  | 20.8 | [15 empty] | 2
| FIG |  | Y.4.125a KOUPELNA |  | 0 | [15 empty] | 2
| FIG |  | 20,80 |  | 20.8 | [15 empty] | 2
| FIG |  | Y.4.126a KOUPELNA |  | 0 | [15 empty] | 2
| FIG |  | 20,28 |  | 20.28 | [15 empty] | 2
| FIG |  | Y.5.018 ODPADY+ ŠPINAVÉ PRÁDLO |  | 0 | [15 empty] | 2
| FIG |  | 36,46 |  | 36.46 | [15 empty] | 2
| FIG |  | Y.5.023 WC PERSONÁL ŽENY - PŘEDSÍŇ |  | 0 | [15 empty] | 2
| FIG |  | 20,41 |  | 20.41 | [15 empty] | 2
| FIG |  | Y.5.023a WC PERSONÁL ŽENY |  | 0 | [15 empty] | 2
| FIG |  | 20,28 |  | 20.28 | [15 empty] | 2
| FIG |  | Y.5.024 WC PERS. INV. |  | 0 | [15 empty] | 2
| FIG |  | 26,91 |  | 26.91 | [15 empty] | 2
| FIG |  | Y.5.026 ASIST. KOUPELNA |  | 0 | [15 empty] | 2
| FIG |  | 29,73 |  | 29.73 | [15 empty] | 2
| FIG |  | Y.6.062a KOUPELNA |  | 0 | [15 empty] | 2
| FIG |  | 20,80 |  | 20.8 | [15 empty] | 2
| FIG |  | Y.6.064a KOUPELNA |  | 0 | [15 empty] | 2
| FIG |  | 20,28 |  | 20.28 | [15 empty] | 2
| FIG |  | Y.6.065a FILTR |  | 0 | [15 empty] | 2
| FIG |  | 20,80 |  | 20.8 | [15 empty] | 2
| FIG |  | Y.6.065b KOUPELNA |  | 0 | [15 empty] | 2
| FIG |  | 20,80 |  | 20.8 | [15 empty] | 2
| FIG |  | Y.6.068a KOUPELNA |  | 0 | [15 empty] | 2
| FIG |  | 20,80 |  | 20.8 | [15 empty] | 2
| FIG |  | Y.6.078 SPRCHA PERSONÁL |  | 0 | [15 empty] | 2
| FIG |  | 16,87 |  | 16.87 | [15 empty] | 2
| FIG |  | Y.6.078a SPRCHA PERSONÁL - PŘEDSÍŇ |  | 0 | [15 empty] | 2
| FIG |  | 15,70 |  | 15.7 | [15 empty] | 2
| FIG |  | Y.6.079a KOUPELNA |  | 0 | [15 empty] | 2
| FIG |  | 19,76 |  | 19.76 | [15 empty] | 2
| FIG |  | Y.6.080a KOUPELNA |  | 0 | [15 empty] | 2
| FIG |  | 20,80 |  | 20.8 | [15 empty] | 2
| FIG |  | Y.6.081 SKLAD INKUBÁTORŮ |  | 0 | [15 empty] | 2
| FIG |  | 19,89 |  | 19.89 | [15 empty] | 2
| FIG |  | Y.6.082a KOUPELNA |  | 0 | [15 empty] | 2
| FIG |  | 19,24 |  | 19.24 | [15 empty] | 2
| FIG |  | Y.6.083 WC PERS. INV. |  | 0 | [15 empty] | 2
| FIG |  | 21,58 |  | 21.58 | [15 empty] | 2
| FIG |  | Y.6.085 WC PERSONÁL ŽENY - PŘEDSÍŇ |  | 0 | [15 empty] | 2
| FIG |  | 15,24 |  | 15.24 | [15 empty] | 2
| FIG |  | Y.6.085a WC PERSONÁL ŽENY |  | 0 | [15 empty] | 2
| FIG |  | 14,07 |  | 14.07 | [15 empty] | 2
| FIG |  | Y.6.088 ÚKLID |  | 0 | [15 empty] | 2
| FIG |  | 24,57 |  | 24.57 | [15 empty] | 2
| FIG |  | Y.6.089 PRÁDELNA |  | 0 | [15 empty] | 2
| FIG |  | 22,80 |  | 22.8 | [15 empty] | 2
| FIG |  | Y.6.092a KOUPELNA |  | 0 | [15 empty] | 2
| FIG |  | 20,28 |  | 20.28 | [15 empty] | 2
| FIG |  | Y.6.093a KOUPELNA |  | 0 | [15 empty] | 2
| FIG |  | 20,28 |  | 20.28 | [15 empty] | 2
| FIG |  | Y.6.095a KOUPELNA |  | 0 | [15 empty] | 2
| FIG |  | 20,80 |  | 20.8 | [15 empty] | 2
| FIG |  | Y.6.098a KOUPELNA |  | 0 | [15 empty] | 2
| FIG |  | 20,28 |  | 20.28 | [15 empty] | 2
| FIG |  | Y.6.099 FILTR PERSONÁL MUŽI |  | 0 | [15 empty] | 2
| FIG |  | 57,38 |  | 57.38 | [15 empty] | 2
| FIG |  | Y.6.099a SPRCHA MUŽI |  | 0 | [15 empty] | 2
| FIG |  | 16,41 |  | 16.41 | [15 empty] | 2
| FIG |  | Y.6.099b WC PŘEDSÍŇ |  | 0 | [15 empty] | 2
| FIG |  | 14,56 |  | 14.56 | [15 empty] | 2
| FIG |  | Y.6.099c WC MUŽI |  | 0 | [15 empty] | 2
| FIG |  | 14,48 |  | 14.48 | [15 empty] | 2
| FIG |  | Y.6.100a KOUPELNA |  | 0 | [15 empty] | 2
| FIG |  | 20,80 |  | 20.8 | [15 empty] | 2
| FIG |  | Y.6.102 ÚKLID |  | 0 | [15 empty] | 2
| FIG |  | 24,86 |  | 24.86 | [15 empty] | 2
| FIG |  | Y.6.103a KOUPELNA |  | 0 | [15 empty] | 2
| FIG |  | 20,80 |  | 20.8 | [15 empty] | 2
| FIG |  | Y.6.104a KOUPELNA |  | 0 | [15 empty] | 2
| FIG |  | 20,80 |  | 20.8 | [15 empty] | 2
| FIG |  | Y.6.107a KOUPELNA |  | 0 | [15 empty] | 2
| FIG |  | 20,80 |  | 20.8 | [15 empty] | 2
| FIG |  | Y.6.108 FILTR PERSONÁL ŽENY |  | 0 | [15 empty] | 2
| FIG |  | 43,33 |  | 43.33 | [15 empty] | 2
| FIG |  | Y.6.108a SPRCHA ŽENY |  | 0 | [15 empty] | 2
| FIG |  | 16,12 |  | 16.12 | [15 empty] | 2
| FIG |  | Y.6.108b WC ŽENY - PŘEDSÍŇ |  | 0 | [15 empty] | 2
| FIG |  | 14,38 |  | 14.38 | [15 empty] | 2
| FIG |  | Y.6.108c WC ŽENY |  | 0 | [15 empty] | 2
| FIG |  | 14,04 |  | 14.04 | [15 empty] | 2
| FIG |  | Y.6.109a KOUPELNA |  | 0 | [15 empty] | 2
| FIG |  | 19,89 |  | 19.89 | [15 empty] | 2
| FIG |  | Y.6.112 WC NÁVŠTĚVY |  | 0 | [15 empty] | 2
| FIG |  | 23,40 |  | 23.4 | [15 empty] | 2
| FIG |  | Y.7.016 WC ASISTOVANÉ PAC. |  | 0 | [15 empty] | 2
| FIG |  | 24,18 |  | 24.18 | [15 empty] | 2
| FIG |  | Y.7.017 WC PERS. INV. |  | 0 | [15 empty] | 2
| FIG |  | 21,19 |  | 21.19 | [15 empty] | 2
| FIG |  | Y.7.018 WC PERSONÁL MUŽI - PŘEDSÍŇ |  | 0 | [15 empty] | 2
| FIG |  | 16,90 |  | 16.9 | [15 empty] | 2
| FIG |  | Y.7.018a WC PERSONÁL MUŽI |  | 0 | [15 empty] | 2
| FIG |  | 16,38 |  | 16.38 | [15 empty] | 2
| FIG |  | Y.7.019 SPRCHA PERSONÁL - PŘEDSÍŇ |  | 0 | [15 empty] | 2
| FIG |  | 16,90 |  | 16.9 | [15 empty] | 2
| FIG |  | Y.7.019a SPRCHA PERSONÁL |  | 0 | [15 empty] | 2
| FIG |  | 16,90 |  | 16.9 | [15 empty] | 2
| FIG |  | Y.7.027a KOUPELNA |  | 0 | [15 empty] | 2
| FIG |  | 24,96 |  | 24.96 | [15 empty] | 2
| FIG |  | Y.7.030a KOUPELNA |  | 0 | [15 empty] | 2
| FIG |  | 23,01 |  | 23.01 | [15 empty] | 2
| FIG |  | Y.7.031a KOUPELNA |  | 0 | [15 empty] | 2
| FIG |  | 22,49 |  | 22.49 | [15 empty] | 2
| FIG |  | Y.7.033 ÚKLID |  | 0 | [15 empty] | 2
| FIG |  | 27,49 |  | 27.49 | [15 empty] | 2
| FIG |  | Y.7.035 WC STUDENTI |  | 0 | [15 empty] | 2
| FIG |  | 15,11 |  | 15.11 | [15 empty] | 2
| FIG |  | Y.7.035a WC STUDENTI |  | 0 | [15 empty] | 2
| FIG |  | 13,81 |  | 13.81 | [15 empty] | 2
| FIG |  | Y.7.036a KOUPELNA |  | 0 | [15 empty] | 2
| FIG |  | 22,88 |  | 22.88 | [15 empty] | 2
| FIG |  | Y.7.037a KOUPELNA |  | 0 | [15 empty] | 2
| FIG |  | 22,49 |  | 22.49 | [15 empty] | 2
| FIG |  | Y.7.039a KOUPELNA |  | 0 | [15 empty] | 2
| FIG |  | 24,96 |  | 24.96 | [15 empty] | 2
| FIG |  | Y.7.040a KOUPELNA |  | 0 | [15 empty] | 2
| FIG |  | 25,48 |  | 25.48 | [15 empty] | 2
| FIG |  | Y.7.041a KOUPELNA |  | 0 | [15 empty] | 2
| FIG |  | 23,40 |  | 23.4 | [15 empty] | 2
| FIG |  | Y.7.042a KOUPELNA |  | 0 | [15 empty] | 2
| FIG |  | 22,88 |  | 22.88 | [15 empty] | 2
| FIG |  | Y.7.044a KOUPELNA |  | 0 | [15 empty] | 2
| FIG |  | 22,88 |  | 22.88 | [15 empty] | 2
| FIG |  | Y.7.045a KOUPELNA |  | 0 | [15 empty] | 2
| FIG |  | 23,92 |  | 23.92 | [15 empty] | 2
| FIG |  | Y.7.047a WC PERSONÁL - PŘEDSÍŇ |  | 0 | [15 empty] | 2
| FIG |  | 15,34 |  | 15.34 | [15 empty] | 2
| FIG |  | Y.7.047b WC PERSONÁL |  | 0 | [15 empty] | 2
| FIG |  | 15,34 |  | 15.34 | [15 empty] | 2
| FIG |  | Y.7.048a KOUPELNA |  | 0 | [15 empty] | 2
| FIG |  | 20,80 |  | 20.8 | [15 empty] | 2
| FIG |  | Y.7.051 BEZB. KOUPELNA |  | 0 | [15 empty] | 2
| FIG |  | 26,26 |  | 26.26 | [15 empty] | 2
| FIG |  | Y.7.053a BEZBARIÉROVÁ KOUPELNA |  | 0 | [15 empty] | 2
| FIG |  | 25,48 |  | 25.48 | [15 empty] | 2
| FIG |  | Y.7.054 ÚKLID |  | 0 | [15 empty] | 2
| FIG |  | 27,43 |  | 27.43 | [15 empty] | 2
| FIG |  | Y.7.056a KOUPELNA |  | 0 | [15 empty] | 2
| FIG |  | 20,80 |  | 20.8 | [15 empty] | 2
| FIG |  | Y.7.057a KOUPELNA |  | 0 | [15 empty] | 2
| FIG |  | 20,28 |  | 20.28 | [15 empty] | 2
| FIG |  | Y.7.059a KOUPELNA |  | 0 | [15 empty] | 2
| FIG |  | 20,00 |  | 20 | [15 empty] | 2
| FIG |  | Y.7.060a KOUPELNA |  | 0 | [15 empty] | 2
| FIG |  | 19,20 |  | 19.2 | [15 empty] | 2
| FIG |  | Y.7.061a KOUPELNA |  | 0 | [15 empty] | 2
| FIG |  | 20,00 |  | 20 | [15 empty] | 2
| FIG |  | Y.7.062a KOUPELNA |  | 0 | [15 empty] | 2
| FIG |  | 20,28 |  | 20.28 | [15 empty] | 2
| FIG |  | Y.7.064a KOUPELNA |  | 0 | [15 empty] | 2
| FIG |  | 20,28 |  | 20.28 | [15 empty] | 2
| FIG |  | Y.7.065a FILTR |  | 0 | [15 empty] | 2
| FIG |  | 20,80 |  | 20.8 | [15 empty] | 2
| FIG |  | Y.7.065b KOUPELNA |  | 0 | [15 empty] | 2
| FIG |  | 20,80 |  | 20.8 | [15 empty] | 2
| FIG |  | Y.7.068a KOUPELNA |  | 0 | [15 empty] | 2
| FIG |  | 20,80 |  | 20.8 | [15 empty] | 2
| FIG |  | Y.7.069a KOUPELNA |  | 0 | [15 empty] | 2
| FIG |  | 20,28 |  | 20.28 | [15 empty] | 2
| FIG |  | Y.7.078 SPRCHA - PERSONÁL |  | 0 | [15 empty] | 2
| FIG |  | 15,44 |  | 15.44 | [15 empty] | 2
| FIG |  | Y.7.078a SPRCHA - PERSONÁL |  | 0 | [15 empty] | 2
| FIG |  | 16,51 |  | 16.51 | [15 empty] | 2
| FIG |  | Y.7.079a KOUPELNA |  | 0 | [15 empty] | 2
| FIG |  | 19,76 |  | 19.76 | [15 empty] | 2
| FIG |  | Y.7.080a KOUPELNA |  | 0 | [15 empty] | 2
| FIG |  | 20,80 |  | 20.8 | [15 empty] | 2
| FIG |  | Y.7.081 SKLAD INKUBÁTORŮ |  | 0 | [15 empty] | 2
| FIG |  | 20,15 |  | 20.15 | [15 empty] | 2
| FIG |  | Y.7.082a KOUPELNA |  | 0 | [15 empty] | 2
| FIG |  | 19,76 |  | 19.76 | [15 empty] | 2
| FIG |  | Y.7.085 WC PERSONÁL ŽENY PŘEDSÍŇ |  | 0 | [15 empty] | 2
| FIG |  | 15,34 |  | 15.34 | [15 empty] | 2
| FIG |  | Y.7.085a WC PERSONÁL ŽENY |  | 0 | [15 empty] | 2
| FIG |  | 14,17 |  | 14.17 | [15 empty] | 2
| FIG |  | Y.7.089 PRÁDELNA |  | 0 | [15 empty] | 2
| FIG |  | 22,80 |  | 22.8 | [15 empty] | 2
| FIG |  | Y.7.092a KOUPELNA |  | 0 | [15 empty] | 2
| FIG |  | 20,41 |  | 20.41 | [15 empty] | 2
| FIG |  | Y.7.093a KOUPELNA |  | 0 | [15 empty] | 2
| FIG |  | 20,28 |  | 20.28 | [15 empty] | 2
| FIG |  | Y.7.095a KOUPELNA |  | 0 | [15 empty] | 2
| FIG |  | 18,40 |  | 18.4 | [15 empty] | 2
| FIG |  | Y.7.096a WC NÁVŠTĚVY |  | 0 | [15 empty] | 2
| FIG |  | 23,40 |  | 23.4 | [15 empty] | 2
| FIG |  | Y.7.098a KOUPELNA |  | 0 | [15 empty] | 2
| FIG |  | 20,28 |  | 20.28 | [15 empty] | 2
| FIG |  | Y.7.099 FILTR PERSONÁL |  | 0 | [15 empty] | 2
| FIG |  | 46,62 |  | 46.62 | [15 empty] | 2
| FIG |  | Y.7.099a SPRCHA PERSONÁL |  | 0 | [15 empty] | 2
| FIG |  | 15,60 |  | 15.6 | [15 empty] | 2
| FIG |  | Y.7.099b WC PERSONÁL - PŘESDSÍŇ |  | 0 | [15 empty] | 2
| FIG |  | 16,43 |  | 16.43 | [15 empty] | 2
| FIG |  | Y.7.099c WC PERSONÁL |  | 0 | [15 empty] | 2
| FIG |  | 16,17 |  | 16.17 | [15 empty] | 2
| FIG |  | Y.7.099d PŘEVLÉKACÍ KABINA |  | 0 | [15 empty] | 2
| FIG |  | 16,56 |  | 16.56 | [15 empty] | 2
| FIG |  | Y.7.099e PŘEVLÉKACÍ KABINA |  | 0 | [15 empty] | 2
| FIG |  | 16,43 |  | 16.43 | [15 empty] | 2
| FIG |  | Y.7.100a WC STUDENTI - PŘESDSÍŇ |  | 0 | [15 empty] | 2
| FIG |  | 15,34 |  | 15.34 | [15 empty] | 2
| FIG |  | Y.7.100b WC STUDENTI |  | 0 | [15 empty] | 2
| FIG |  | 15,34 |  | 15.34 | [15 empty] | 2
| FIG |  | Y.7.101a KOUPELNA |  | 0 | [15 empty] | 2
| FIG |  | 20,80 |  | 20.8 | [15 empty] | 2
| FIG |  | Y.7.102a KOUPELNA |  | 0 | [15 empty] | 2
| FIG |  | 20,67 |  | 20.67 | [15 empty] | 2
| FIG |  | Y.7.103 ÚKLID |  | 0 | [15 empty] | 2
| FIG |  | 22,23 |  | 22.23 | [15 empty] | 2
| FIG |  | Y.7.105a KOUPELNA |  | 0 | [15 empty] | 2
| FIG |  | 20,80 |  | 20.8 | [15 empty] | 2
| FIG |  | Y.7.106a KOUPELNA |  | 0 | [15 empty] | 2
| FIG |  | 19,11 |  | 19.11 | [15 empty] | 2
| FIG |  | Y.7.108 STROJOVNA VZT |  | 0 | [15 empty] | 2
| FIG |  | 126,02 |  | 126.02 | [15 empty] | 2
| FIG |  | Y.7.109 SPRCHA PERSONÁL - PŘEDSÍŇ |  | 0 | [15 empty] | 2
| FIG |  | 15,34 |  | 15.34 | [15 empty] | 2
| FIG |  | Y.7.109a SPRCHA PERSONÁL |  | 0 | [15 empty] | 2
| FIG |  | 15,34 |  | 15.34 | [15 empty] | 2
| FIG |  | Y.7.110 WC PERSONÁL - PŘEDSÍŇ |  | 0 | [15 empty] | 2
| FIG |  | 15,34 |  | 15.34 | [15 empty] | 2
| FIG |  | Y.7.110a WC PERSONÁL |  | 0 | [15 empty] | 2
| FIG |  | 15,34 |  | 15.34 | [15 empty] | 2
| FIG |  | Y.8.016a KOUPELNA |  | 0 | [15 empty] | 2
| FIG |  | 19,63 |  | 19.63 | [15 empty] | 2
| FIG |  | Y.8.024 WC PERS. INV. |  | 0 | [15 empty] | 2
| FIG |  | 20,67 |  | 20.67 | [15 empty] | 2
| FIG |  | Y.8.027a KOUPELNA |  | 0 | [15 empty] | 2
| FIG |  | 32,32 |  | 32.32 | [15 empty] | 2
| FIG |  | Y.8.028a KOUPELNA |  | 0 | [15 empty] | 2
| FIG |  | 33,38 |  | 33.38 | [15 empty] | 2
| FIG |  | Y.8.030a KOUPELNA |  | 0 | [15 empty] | 2
| FIG |  | 31,98 |  | 31.98 | [15 empty] | 2
| FIG |  | Y.8.031a KOUPELNA |  | 0 | [15 empty] | 2
| FIG |  | 31,04 |  | 31.04 | [15 empty] | 2
| FIG |  | Y.8.037a KOUPELNA |  | 0 | [15 empty] | 2
| FIG |  | Y.5.029a KOUPELNA |  | 0 | [15 empty] | 2
| FIG |  | 24,96 |  | 24.96 | [15 empty] | 2
| FIG |  | Y.5.031a KOUPELNA |  | 0 | [15 empty] | 2
| FIG |  | 23,06 |  | 23.06 | [15 empty] | 2
| FIG |  | Y.5.032a KOUPELNA |  | 0 | [15 empty] | 2
| FIG |  | 22,49 |  | 22.49 | [15 empty] | 2
| FIG |  | Y.5.033a KOUPELNA |  | 0 | [15 empty] | 2
| FIG |  | 27,87 |  | 27.87 | [15 empty] | 2
| FIG |  | Y.5.034 ČISTÍCÍ MÍSTNOST |  | 0 | [15 empty] | 2
| FIG |  | 43,35 |  | 43.35 | [15 empty] | 2
| FIG |  | Y.5.036a KOUPELNA |  | 0 | [15 empty] | 2
| FIG |  | 27,87 |  | 27.87 | [15 empty] | 2
| FIG |  | Y.5.037 ÚKLID |  | 0 | [15 empty] | 2
| FIG |  | 28,92 |  | 28.92 | [15 empty] | 2
| FIG |  | Y.5.038a KOUPELNA |  | 0 | [15 empty] | 2
| FIG |  | 20,13 |  | 20.13 | [15 empty] | 2
| FIG |  | Y.5.039a KOUPELNA |  | 0 | [15 empty] | 2
| FIG |  | 20,01 |  | 20.01 | [15 empty] | 2
| FIG |  | Y.5.041a KOUPELNA |  | 0 | [15 empty] | 2
| FIG |  | 22,13 |  | 22.13 | [15 empty] | 2
| FIG |  | Y.5.042a KOUPELNA |  | 0 | [15 empty] | 2
| FIG |  | 25,48 |  | 25.48 | [15 empty] | 2
| FIG |  | Y.5.043a KOUPELNA |  | 0 | [15 empty] | 2
| FIG |  | 23,40 |  | 23.4 | [15 empty] | 2
| FIG |  | Y.5.045a KOUPELNA |  | 0 | [15 empty] | 2
| FIG |  | 21,36 |  | 21.36 | [15 empty] | 2
| FIG |  | Y.5.047a SPRCHA PERSONÁL - PŘEDSÍŇ |  | 0 | [15 empty] | 2
| FIG |  | 23,14 |  | 23.14 | [15 empty] | 2
| FIG |  | Y.5.047b SPRCHA PERSONÁL |  | 0 | [15 empty] | 2
| FIG |  | 17,16 |  | 17.16 | [15 empty] | 2
| FIG |  | Y.5.054 WC PERSONÁL-MUŽI |  | 0 | [15 empty] | 2
| FIG |  | 17,29 |  | 17.29 | [15 empty] | 2
| FIG |  | Y.5.054a WC PERSONÁL-MUŽI |  | 0 | [15 empty] | 2
| FIG |  | 15,44 |  | 15.44 | [15 empty] | 2
| FIG |  | Y.5.055 WC PERSONÁL-ŽENY |  | 0 | [15 empty] | 2
| FIG |  | 17,29 |  | 17.29 | [15 empty] | 2
| FIG |  | Y.5.055a WC PER.-ŽENY |  | 0 | [15 empty] | 2
| FIG |  | 15,44 |  | 15.44 | [15 empty] | 2
| FIG |  | Y.5.055b SPRCHA-ŽENY |  | 0 | [15 empty] | 2
| FIG |  | 16,38 |  | 16.38 | [15 empty] | 2
| FIG |  | Y.5.058 ÚKLID |  | 0 | [15 empty] | 2
| FIG |  | 21,06 |  | 21.06 | [15 empty] | 2
| FIG |  | Y.5.063a SPRCHA PERSONÁL - PŘEDSÍŇ |  | 0 | [15 empty] | 2
| FIG |  | 21,15 |  | 21.15 | [15 empty] | 2
| FIG |  | Y.5.063b SPRCHA PERSONÁL |  | 0 | [15 empty] | 2
| FIG |  | 15,75 |  | 15.75 | [15 empty] | 2
| FIG |  | Y.5.064a KOUPELNA |  | 0 | [15 empty] | 2
| FIG |  | 23,14 |  | 23.14 | [15 empty] | 2
| FIG |  | Y.5.065a KOUPELNA |  | 0 | [15 empty] | 2
| FIG |  | 23,14 |  | 23.14 | [15 empty] | 2
| FIG |  | Y.5.067a KOUPELNA |  | 0 | [15 empty] | 2
| FIG |  | 25,48 |  | 25.48 | [15 empty] | 2
| FIG |  | Y.5.068a KOUPELNA |  | 0 | [15 empty] | 2
| FIG |  | 23,40 |  | 23.4 | [15 empty] | 2
| FIG |  | Y.5.069a KOUPELNA |  | 0 | [15 empty] | 2
| FIG |  | 24,15 |  | 24.15 | [15 empty] | 2
| FIG |  | Y.5.071a KOUPELNA |  | 0 | [15 empty] | 2
| FIG |  | 23,01 |  | 23.01 | [15 empty] | 2
| FIG |  | Y.5.072a KOUPELNA |  | 0 | [15 empty] | 2
| FIG |  | 22,62 |  | 22.62 | [15 empty] | 2
| FIG |  | Y.5.073 ÚKLID |  | 0 | [15 empty] | 2
| FIG |  | 23,60 |  | 23.6 | [15 empty] | 2
| FIG |  | Y.5.074a KOUPELNA |  | 0 | [15 empty] | 2
| FIG |  | 27,59 |  | 27.59 | [15 empty] | 2
| FIG |  | Y.5.075 ASIST. LÁZEŇ |  | 0 | [15 empty] | 2
| FIG |  | 26,68 |  | 26.68 | [15 empty] | 2
| FIG |  | Y.5.076a KOUPELNA |  | 0 | [15 empty] | 2
| FIG |  | 27,59 |  | 27.59 | [15 empty] | 2
| FIG |  | Y.5.077 ČISTÍCÍ MÍSTNOST |  | 0 | [15 empty] | 2
| FIG |  | 36,76 |  | 36.76 | [15 empty] | 2
| FIG |  | Y.5.078a KOUPELNA |  | 0 | [15 empty] | 2
| FIG |  | 23,01 |  | 23.01 | [15 empty] | 2
| FIG |  | Y.5.079a KOUPELNA |  | 0 | [15 empty] | 2
| FIG |  | 23,01 |  | 23.01 | [15 empty] | 2
| FIG |  | Y.5.081a KOUPELNA |  | 0 | [15 empty] | 2
| FIG |  | 24,62 |  | 24.62 | [15 empty] | 2
| FIG |  | Y.5.083 ASIST. KOUPELNA |  | 0 | [15 empty] | 2
| FIG |  | 30,37 |  | 30.37 | [15 empty] | 2
| FIG |  | Y.5.085 WC PERS. INV. |  | 0 | [15 empty] | 2
| FIG |  | 26,70 |  | 26.7 | [15 empty] | 2
| FIG |  | Y.5.086 WC PERSONÁL MUŽI |  | 0 | [15 empty] | 2
| FIG |  | 20,20 |  | 20.2 | [15 empty] | 2
| FIG |  | Y.5.086a WC PERSONÁL MUŽI |  | 0 | [15 empty] | 2
| FIG |  | 20,33 |  | 20.33 | [15 empty] | 2
| FIG |  | Y.5.092 ODPADY+ ŠPINAVÉ PRÁDLO |  | 0 | [15 empty] | 2
| FIG |  | 39,70 |  | 39.7 | [15 empty] | 2
| FIG |  | Y.5.098 SPRCHA PERSONÁL |  | 0 | [15 empty] | 2
| FIG |  | 15,60 |  | 15.6 | [15 empty] | 2
| FIG |  | Y.5.098a SPRCHA PERSONÁL |  | 0 | [15 empty] | 2
| FIG |  | 15,34 |  | 15.34 | [15 empty] | 2
| FIG |  | Y.5.099 WC PERSONÁL ŽENY |  | 0 | [15 empty] | 2
| FIG |  | 15,60 |  | 15.6 | [15 empty] | 2
| FIG |  | Y.5.099a WC PERSONÁL ŽENY |  | 0 | [15 empty] | 2
| FIG |  | 14,56 |  | 14.56 | [15 empty] | 2
| FIG |  | Y.5.102 WC PERS. INV. |  | 0 | [15 empty] | 2
| FIG |  | 21,06 |  | 21.06 | [15 empty] | 2
| FIG |  | Y.5.108 WC PERS. ŽENY - PŘEDSÍŇ |  | 0 | [15 empty] | 2
| FIG |  | 13,78 |  | 13.78 | [15 empty] | 2
| FIG |  | Y.5.108a WC PERSONÁL ŽENY |  | 0 | [15 empty] | 2
| FIG |  | 13,78 |  | 13.78 | [15 empty] | 2
| FIG |  | Y.5.108b WC PERSONÁL ŽENY |  | 0 | [15 empty] | 2
| FIG |  | 13,78 |  | 13.78 | [15 empty] | 2
| FIG |  | Y.6.012c WC PERSONÁL - PŘEDSÍŇ |  | 0 | [15 empty] | 2
| FIG |  | 15,34 |  | 15.34 | [15 empty] | 2
| FIG |  | Y.6.012d WC PERSONÁL |  | 0 | [15 empty] | 2
| FIG |  | 15,34 |  | 15.34 | [15 empty] | 2
| FIG |  | Y.6.013 ODPADY |  | 0 | [15 empty] | 2
| FIG |  | 29,85 |  | 29.85 | [15 empty] | 2
| FIG |  | Y.6.014 PRÁDELNA |  | 0 | [15 empty] | 2
| FIG |  | 23,40 |  | 23.4 | [15 empty] | 2
| FIG |  | Y.6.019 ODSUN DEKONTAMINACE |  | 0 | [15 empty] | 2
| FIG |  | 26,26 |  | 26.26 | [15 empty] | 2
| FIG |  | Y.6.021a KOUPELNA |  | 0 | [15 empty] | 2
| FIG |  | 20,80 |  | 20.8 | [15 empty] | 2
| FIG |  | Y.6.022 ZÁKROKOVÝ SÁL |  | 0 | [15 empty] | 2
| FIG |  | 69,48 |  | 69.48 | [15 empty] | 2
| FIG |  | Y.6.023a KOUPELNA |  | 0 | [15 empty] | 2
| FIG |  | 20,80 |  | 20.8 | [15 empty] | 2
| FIG |  | Y.6.025a KOUPELNA |  | 0 | [15 empty] | 2
| FIG |  | 24,96 |  | 24.96 | [15 empty] | 2
| FIG |  | Y.6.026 ÚKLID |  | 0 | [15 empty] | 2
| FIG |  | 21,06 |  | 21.06 | [15 empty] | 2
| FIG |  | Y.6.026a ELEKTROROZVODNA |  | 0 | [15 empty] | 2
| FIG |  | 23,61 |  | 23.61 | [15 empty] | 2
| FIG |  | Y.6.027a KOUPELNA |  | 0 | [15 empty] | 2
| FIG |  | 22,96 |  | 22.96 | [15 empty] | 2
| FIG |  | Y.6.028a KOUPELNA |  | 0 | [15 empty] | 2
| FIG |  | 22,49 |  | 22.49 | [15 empty] | 2
| FIG |  | Y.6.034a KOUPELNA |  | 0 | [15 empty] | 2
| FIG |  | 19,76 |  | 19.76 | [15 empty] | 2
| FIG |  | Y.6.035a KOUPELNA |  | 0 | [15 empty] | 2
| FIG |  | 20,80 |  | 20.8 | [15 empty] | 2
| FIG |  | Y.6.036a BEZBARIÉROVÁ KOUPELNA |  | 0 | [15 empty] | 2
| FIG |  | 25,61 |  | 25.61 | [15 empty] | 2
| FIG |  | Y.6.037 WC PERSONÁL MUŽI - PŘEDSÍŇ |  | 0 | [15 empty] | 2
| FIG |  | 15,42 |  | 15.42 | [15 empty] | 2
| FIG |  | Y.6.037a WC PERSONÁL MUŽI |  | 0 | [15 empty] | 2
| FIG |  | 14,38 |  | 14.38 | [15 empty] | 2
| FIG |  | Y.6.038 WC PERS. INV. ŽENY |  | 0 | [15 empty] | 2
| FIG |  | 21,06 |  | 21.06 | [15 empty] | 2
| FIG |  | Y.6.039 WC INV. |  | 0 | [15 empty] | 2
| FIG |  | 20,80 |  | 20.8 | [15 empty] | 2
| FIG |  | Y.6.042 VYŠETŘOVNA PŘÍPRAVNA+MYTÍ LÉK. |  | 0 | [15 empty] | 2
| FIG |  | 43,07 |  | 43.07 | [15 empty] | 2
| FIG |  | Y.6.043a KOUPELNA |  | 0 | [15 empty] | 2
| FIG |  | 20,80 |  | 20.8 | [15 empty] | 2
| FIG |  | Y.6.044a KOUPELNA |  | 0 | [15 empty] | 2
| FIG |  | 19,63 |  | 19.63 | [15 empty] | 2
| FIG |  | Y.6.045a KOUPELNA |  | 0 | [15 empty] | 2
| FIG |  | 19,24 |  | 19.24 | [15 empty] | 2
| FIG |  | Y.6.047 WC PERSONÁL - PŘEDSÍŇ |  | 0 | [15 empty] | 2
| FIG |  | 15,08 |  | 15.08 | [15 empty] | 2
| FIG |  | Y.6.047a WC PERSONÁL |  | 0 | [15 empty] | 2
| FIG |  | 15,08 |  | 15.08 | [15 empty] | 2
| FIG |  | Y.6.048 SPRCHA PERSONÁL - PŘEDSÍŇ |  | 0 | [15 empty] | 2
| FIG |  | 15,34 |  | 15.34 | [15 empty] | 2
| FIG |  | Y.6.048a SPRCHA PERSONÁL |  | 0 | [15 empty] | 2
| FIG |  | 15,34 |  | 15.34 | [15 empty] | 2
| FIG |  | Y.6.050 SPRCHA PERSONÁL |  | 0 | [15 empty] | 2
| FIG |  | 15,08 |  | 15.08 | [15 empty] | 2
| FIG |  | Y.6.050a SPRCHA PERSONÁL - PŘEDSÍŇ |  | 0 | [15 empty] | 2
| FIG |  | 15,08 |  | 15.08 | [15 empty] | 2
| FIG |  | Y.6.051 WC PERSONÁL ŽENY - PŘEDSÍŇ |  | 0 | [15 empty] | 2
| FIG |  | 15,08 |  | 15.08 | [15 empty] | 2
| FIG |  | Y.6.051a WC PERSONÁL ŽENY |  | 0 | [15 empty] | 2
| FIG |  | 15,08 |  | 15.08 | [15 empty] | 2
| FIG |  | Y.6.053 WC PERSONÁL MUŽI - PŘEDSÍŇ |  | 0 | [15 empty] | 2
| FIG |  | 15,34 |  | 15.34 | [15 empty] | 2
| FIG |  | Y.6.053a WC PERSONÁL MUŽI |  | 0 | [15 empty] | 2
| FIG |  | 15,34 |  | 15.34 | [15 empty] | 2
| FIG |  | Y.6.055 KOUPELNA |  | 0 | [15 empty] | 2
| FIG |  | 20,80 |  | 20.8 | [15 empty] | 2
| FIG |  | Y.6.056a BEZB. KOUPELNA |  | 0 | [15 empty] | 2
| FIG |  | 24,01 |  | 24.01 | [15 empty] | 2
| FIG |  | Y.6.057a KOUPELNA |  | 0 | [15 empty] | 2
| FIG |  | 20,80 |  | 20.8 | [15 empty] | 2
| FIG |  | Y.6.058a KOUPELNA |  | 0 | [15 empty] | 2
| FIG |  | 20,28 |  | 20.28 | [15 empty] | 2
| FIG |  | Y.6.059a KOUPELNA |  | 0 | [15 empty] | 2
| FIG |  | 20,80 |  | 20.8 | [15 empty] | 2
| FIG |  | Y.6.060a KOUPELNA |  | 0 | [15 empty] | 2
| FIG |  | 20,80 |  | 20.8 | [15 empty] | 2
| FIG |  | Y.6.061a KOUPELNA |  | 0 | [15 empty] | 2
| FIG |  | 20,80 |  | 20.8 | [15 empty] | 2
| FIG |  | 31,04 |  | 31.04 | [15 empty] | 2
| FIG |  | Y.8.038a KOUPELNA |  | 0 | [15 empty] | 2
| FIG |  | 31,98 |  | 31.98 | [15 empty] | 2
| FIG |  | Y.8.039a BEZB. KOUPELNA |  | 0 | [15 empty] | 2
| FIG |  | 31,20 |  | 31.2 | [15 empty] | 2
| FIG |  | Y.8.040a KOUPELNA |  | 0 | [15 empty] | 2
| FIG |  | 33,41 |  | 33.41 | [15 empty] | 2
| FIG |  | Y.8.043 WC PERSONÁL ŽENY - PŘEDSÍŇ |  | 0 | [15 empty] | 2
| FIG |  | 15,34 |  | 15.34 | [15 empty] | 2
| FIG |  | Y.8.043a WC PERSONÁL ŽENY |  | 0 | [15 empty] | 2
| FIG |  | 14,51 |  | 14.51 | [15 empty] | 2
| FIG |  | Y.8.046 ÚKLID |  | 0 | [15 empty] | 2
| FIG |  | 20,23 |  | 20.23 | [15 empty] | 2
| FIG |  | Y.8.049 SPRCHA PERSONÁL - PŘEDSÍŇ |  | 0 | [15 empty] | 2
| FIG |  | 14,17 |  | 14.17 | [15 empty] | 2
| FIG |  | Y.8.049a SPRCHA PERSONÁL |  | 0 | [15 empty] | 2
| FIG |  | 15,34 |  | 15.34 | [15 empty] | 2
| FIG |  | Y.8.053 KOUPELNA |  | 0 | [15 empty] | 2
| FIG |  | 20,28 |  | 20.28 | [15 empty] | 2
| FIG |  | Y.8.054a KOUPELNA |  | 0 | [15 empty] | 2
| FIG |  | 21,84 |  | 21.84 | [15 empty] | 2
| FIG |  | Y.8.056a KOUPELNA |  | 0 | [15 empty] | 2
| FIG |  | 23,27 |  | 23.27 | [15 empty] | 2
| FIG |  | Y.8.058a BEZBARIÉROVÁ KOUPELNA |  | 0 | [15 empty] | 2
| FIG |  | 25,43 |  | 25.43 | [15 empty] | 2
| FIG |  | Y.8.059a KOUPELNA |  | 0 | [15 empty] | 2
| FIG |  | 20,28 |  | 20.28 | [15 empty] | 2
| FIG |  | Y.8.063a KOUPELNA |  | 0 | [15 empty] | 2
| FIG |  | 23,27 |  | 23.27 | [15 empty] | 2
| FIG |  | Y.8.064 WC PERS. INV. |  | 0 | [15 empty] | 2
| FIG |  | 23,11 |  | 23.11 | [15 empty] | 2
| FIG |  | Y.8.064b ÚKLID |  | 0 | [15 empty] | 2
| FIG |  | 19,60 |  | 19.6 | [15 empty] | 2
| FIG |  | Y.8.067a KOUPELNA |  | 0 | [15 empty] | 2
| FIG |  | 21,84 |  | 21.84 | [15 empty] | 2
| FIG |  | Y.8.068a KOUPELNA |  | 0 | [15 empty] | 2
| FIG |  | 23,84 |  | 23.84 | [15 empty] | 2
| FIG |  | Y.8.069 SPRCHA PERSONÁL - PŘEDSÍŇ |  | 0 | [15 empty] | 2
| FIG |  | 15,34 |  | 15.34 | [15 empty] | 2
| FIG |  | Y.8.069a SPRCHA PERSONÁL |  | 0 | [15 empty] | 2
| FIG |  | 15,34 |  | 15.34 | [15 empty] | 2
| FIG |  | Y.8.070a KOUPELNA |  | 0 | [15 empty] | 2
| FIG |  | 20,80 |  | 20.8 | [15 empty] | 2
| FIG |  | Y.8.072 WC PERSONÁL - PŘEDSÍŇ |  | 0 | [15 empty] | 2
| FIG |  | 15,34 |  | 15.34 | [15 empty] | 2
| FIG |  | Y.8.072a WC PERSONÁL |  | 0 | [15 empty] | 2
| FIG |  | 15,34 |  | 15.34 | [15 empty] | 2
| FIG |  | Y.8.077 WC PERSONÁL ŽENY - PŘEDSÍŇ |  | 0 | [15 empty] | 2
| FIG |  | 15,34 |  | 15.34 | [15 empty] | 2
| FIG |  | Y.8.077a WC PERSONÁL ŽENY |  | 0 | [15 empty] | 2
| FIG |  | 15,34 |  | 15.34 | [15 empty] | 2
| FIG |  | Y.8.084a BEZBARIÉROVÁ KOUPELNA |  | 0 | [15 empty] | 2
| FIG |  | 33,28 |  | 33.28 | [15 empty] | 2
| FIG |  | Y.8.085a KOUPELNA |  | 0 | [15 empty] | 2
| FIG |  | 31,20 |  | 31.2 | [15 empty] | 2
| FIG |  | Y.8.086a KOUPELNA |  | 0 | [15 empty] | 2
| FIG |  | 31,98 |  | 31.98 | [15 empty] | 2
| FIG |  | Y.8.087a KOUPELNA |  | 0 | [15 empty] | 2
| FIG |  | 31,04 |  | 31.04 | [15 empty] | 2
| FIG |  | Y.8.094a KOUPELNA |  | 0 | [15 empty] | 2
| FIG |  | 31,04 |  | 31.04 | [15 empty] | 2
| FIG |  | Y.8.095a KOUPELNA |  | 0 | [15 empty] | 2
| FIG |  | 31,98 |  | 31.98 | [15 empty] | 2
| FIG |  | Y.8.096a KOUPELNA |  | 0 | [15 empty] | 2
| FIG |  | 31,98 |  | 31.98 | [15 empty] | 2
| FIG |  | Y.8.097a KOUPELNA |  | 0 | [15 empty] | 2
| FIG |  | 31,72 |  | 31.72 | [15 empty] | 2
| FIG |  | Y.8.098b WC PERS. INV. |  | 0 | [15 empty] | 2
| FIG |  | 20,54 |  | 20.54 | [15 empty] | 2
| FIG |  | Y.8.102 KOUPELNA |  | 0 | [15 empty] | 2
| FIG |  | 19,50 |  | 19.5 | [15 empty] | 2
| FIG |  | Y.8.106 ÚKLID |  | 0 | [15 empty] | 2
| FIG |  | 17,16 |  | 17.16 | [15 empty] | 2
| FIG |  | Y.8.109a KOUPELNA |  | 0 | [15 empty] | 2
| FIG |  | 21,94 |  | 21.94 | [15 empty] | 2
| FIG |  | Y.8.112 WC PERSONÁL ŽENY - PŘEDSÍŇ |  | 0 | [15 empty] | 2
| FIG |  | 18,67 |  | 18.67 | [15 empty] | 2
| FIG |  | Y.8.112a ÚKLID |  | 0 | [15 empty] | 2
| FIG |  | 19,19 |  | 19.19 | [15 empty] | 2
| FIG |  | Y.8.112b WC PERSONÁL ŽENY |  | 0 | [15 empty] | 2
| FIG |  | 17,11 |  | 17.11 | [15 empty] | 2
| FIG |  | Y.8.113a KOUPELNA |  | 0 | [15 empty] | 2
| FIG |  | 23,24 |  | 23.24 | [15 empty] | 2
| FIG |  | Y.8.114a KOUPELNA |  | 0 | [15 empty] | 2
| FIG |  | 23,27 |  | 23.27 | [15 empty] | 2
| FIG |  | Y.8.116a KOUPELNA |  | 0 | [15 empty] | 2
| FIG |  | 21,97 |  | 21.97 | [15 empty] | 2
| FIG |  | Y.8.118 WC NÁVŠTĚVY |  | 0 | [15 empty] | 2
| FIG |  | 21,32 |  | 21.32 | [15 empty] | 2
| FIG |  | Y.9.014 WC STUD.+NÁVŠ. - PŘEDSÍŇ |  | 0 | [15 empty] | 2
| FIG |  | 14,85 |  | 14.85 | [15 empty] | 2
| FIG |  | Y.9.014a WC STUDENTI+NÁVŠTĚVY |  | 0 | [15 empty] | 2
| FIG |  | 13,81 |  | 13.81 | [15 empty] | 2
| FIG |  | Y.9.021 WC ASISTOVANÉ PAC. |  | 0 | [15 empty] | 2
| FIG |  | 24,18 |  | 24.18 | [15 empty] | 2
| FIG |  | Y.9.022 WC PERS. INV. |  | 0 | [15 empty] | 2
| FIG |  | 21,06 |  | 21.06 | [15 empty] | 2
| FIG |  | Y.9.023 WC PERSONÁL ŽENY - PŘEDSÍŇ |  | 0 | [15 empty] | 2
| FIG |  | 15,75 |  | 15.75 | [15 empty] | 2
| FIG |  | Y.9.023a WC PERSONÁL ŽENY |  | 0 | [15 empty] | 2
| FIG |  | 14,81 |  | 14.81 | [15 empty] | 2
| FIG |  | Y.9.024 SPRCHA PERSONÁL - PŘEDSÍŇ |  | 0 | [15 empty] | 2
| FIG |  | 15,75 |  | 15.75 | [15 empty] | 2
| FIG |  | Y.9.024a SPRCHA PERSONÁL |  | 0 | [15 empty] | 2
| FIG |  | 16,07 |  | 16.07 | [15 empty] | 2
| FIG |  | Y.9.031a KOUPELNA |  | 0 | [15 empty] | 2
| FIG |  | 24,15 |  | 24.15 | [15 empty] | 2
| FIG |  | Y.9.034a KOUPELNA |  | 0 | [15 empty] | 2
| FIG |  | 22,80 |  | 22.8 | [15 empty] | 2
| FIG |  | Y.9.035a KOUPELNA |  | 0 | [15 empty] | 2
| FIG |  | 22,62 |  | 22.62 | [15 empty] | 2
| FIG |  | Y.9.037 ÚKLID |  | 0 | [15 empty] | 2
| FIG |  | 21,19 |  | 21.19 | [15 empty] | 2
| FIG |  | Y.9.040a KOUPELNA |  | 0 | [15 empty] | 2
| FIG |  | 22,75 |  | 22.75 | [15 empty] | 2
| FIG |  | Y.9.041a KOUPELNA |  | 0 | [15 empty] | 2
| FIG |  | 22,75 |  | 22.75 | [15 empty] | 2
| FIG |  | Y.9.042a KOUPELNA |  | 0 | [15 empty] | 2
| FIG |  | 23,40 |  | 23.4 | [15 empty] | 2
| FIG |  | Y.9.043a BEZBARIÉROVÁ KOUPELNA |  | 0 | [15 empty] | 2
| FIG |  | 25,48 |  | 25.48 | [15 empty] | 2
| FIG |  | Y.9.044a KOUPELNA |  | 0 | [15 empty] | 2
| FIG |  | 23,40 |  | 23.4 | [15 empty] | 2
| FIG |  | Y.9.045a KOUPELNA |  | 0 | [15 empty] | 2
| FIG |  | 23,40 |  | 23.4 | [15 empty] | 2
| FIG |  | Y.9.046a KOUPELNA |  | 0 | [15 empty] | 2
| FIG |  | 22,88 |  | 22.88 | [15 empty] | 2
| FIG |  | Y.9.048a KOUPELNA |  | 0 | [15 empty] | 2
| FIG |  | 23,40 |  | 23.4 | [15 empty] | 2
| FIG |  | Y.9.049a KOUPELNA |  | 0 | [15 empty] | 2
| FIG |  | 23,27 |  | 23.27 | [15 empty] | 2
| FIG |  | Y.9.050a KOUPELNA |  | 0 | [15 empty] | 2
| FIG |  | 23,27 |  | 23.27 | [15 empty] | 2
| FIG |  | Y.9.051a KOUPELNA |  | 0 | [15 empty] | 2
| FIG |  | 23,40 |  | 23.4 | [15 empty] | 2
| FIG |  | Y.9.053a KOUPELNA |  | 0 | [15 empty] | 2
| FIG |  | 20,80 |  | 20.8 | [15 empty] | 2
| FIG |  | Y.9.056a KOUPELNA |  | 0 | [15 empty] | 2
| FIG |  | 20,80 |  | 20.8 | [15 empty] | 2
| FIG |  | Y.9.058a KOUPELNA |  | 0 | [15 empty] | 2
| FIG |  | 23,40 |  | 23.4 | [15 empty] | 2
| FIG |  | Y.9.059a KOUPELNA |  | 0 | [15 empty] | 2
| FIG |  | 23,40 |  | 23.4 | [15 empty] | 2
| FIG |  | Y.9.060a KOUPELNA |  | 0 | [15 empty] | 2
| FIG |  | 23,40 |  | 23.4 | [15 empty] | 2
| FIG |  | Y.9.061a KOUPELNA |  | 0 | [15 empty] | 2
| FIG |  | 22,62 |  | 22.62 | [15 empty] | 2
| FIG |  | Y.9.063a KOUPELNA |  | 0 | [15 empty] | 2
| FIG |  | 22,62 |  | 22.62 | [15 empty] | 2
| FIG |  | Y.9.064a KOUPELNA |  | 0 | [15 empty] | 2
| FIG |  | 22,75 |  | 22.75 | [15 empty] | 2
| FIG |  | Y.9.065a KOUPELNA |  | 0 | [15 empty] | 2
| FIG |  | 22,75 |  | 22.75 | [15 empty] | 2
| FIG |  | Y.9.066a BEZBARIÉROVÁ KOUPELNA |  | 0 | [15 empty] | 2
| FIG |  | 25,48 |  | 25.48 | [15 empty] | 2
| FIG |  | Y.9.067a KOUPELNA |  | 0 | [15 empty] | 2
| FIG |  | 23,40 |  | 23.4 | [15 empty] | 2
| FIG |  | Y.9.068a KOUPELNA |  | 0 | [15 empty] | 2
| FIG |  | 23,40 |  | 23.4 | [15 empty] | 2
| FIG |  | Y.9.069a KOUPELNA |  | 0 | [15 empty] | 2
| FIG |  | 23,40 |  | 23.4 | [15 empty] | 2
| FIG |  | Y.9.072 ÚKLID |  | 0 | [15 empty] | 2
| FIG |  | 20,41 |  | 20.41 | [15 empty] | 2
| FIG |  | Y.9.074a KOUPELNA |  | 0 | [15 empty] | 2
| FIG |  | 23,01 |  | 23.01 | [15 empty] | 2
| FIG |  | Y.9.075a KOUPELNA |  | 0 | [15 empty] | 2
| FIG |  | 20,23 |  | 20.23 | [15 empty] | 2
| FIG |  | Y.9.078a KOUPELNA |  | 0 | [15 empty] | 2
| FIG |  | 23,92 |  | 23.92 | [15 empty] | 2
| FIG |  | Y.9.086 SPRCHA PERSONÁL- PŘEDSÍŇ |  | 0 | [15 empty] | 2
| FIG |  | 16,64 |  | 16.64 | [15 empty] | 2
| FIG |  | Y.9.086a SPRCHA PERSONÁL |  | 0 | [15 empty] | 2
| FIG |  | 16,64 |  | 16.64 | [15 empty] | 2
| FIG |  | Y.9.087 WC PERSONÁL ŽENY - PŘEDSÍŇ |  | 0 | [15 empty] | 2
| FIG |  | 16,64 |  | 16.64 | [15 empty] | 2
| FIG |  | Y.9.087a WC PERSONÁL ŽENY |  | 0 | [15 empty] | 2
| FIG |  | 16,64 |  | 16.64 | [15 empty] | 2
| FIG |  | Y.9.088 WC PERS. INV. |  | 0 | [15 empty] | 2
| FIG |  | 21,32 |  | 21.32 | [15 empty] | 2
| FIG |  | Y.9.089 WC ASISTOVANÉ PAC. |  | 0 | [15 empty] | 2
| FIG |  | 24,44 |  | 24.44 | [15 empty] | 2
| FIG |  | Y.9.096a SPRCHA PERSONÁL - PŘEDSÍŇ |  | 0 | [15 empty] | 2
| FIG |  | 14,95 |  | 14.95 | [15 empty] | 2
| FIG |  | Y.9.096b SPRCHA PERSONÁL |  | 0 | [15 empty] | 2
| FIG |  | 15,08 |  | 15.08 | [15 empty] | 2
| FIG |  | Y.9.098 WC PERSONÁL ŽENY - PŘEDSÍŇ |  | 0 | [15 empty] | 2
| FIG |  | 20,80 |  | 20.8 | [15 empty] | 2
| FIG |  | Y.9.098a WC PERSONÁL ŽENY |  | 0 | [15 empty] | 2
| FIG |  | 20,80 |  | 20.8 | [15 empty] | 2
| FIG |  | Y.9.101 WC STUD.+NÁVŠŤ. - PŘEDSÍŇ |  | 0 | [15 empty] | 2
| FIG |  | 14,27 |  | 14.27 | [15 empty] | 2
| FIG |  | Y.9.101a WC STUDENTI+NÁVŠTĚVY |  | 0 | [15 empty] | 2
| FIG |  | 13,91 |  | 13.91 | [15 empty] | 2
| FIG |  | Y.9.102 WC INV. PERS. |  | 0 | [15 empty] | 2
| FIG |  | 22,23 |  | 22.23 | [15 empty] | 2
| FIG |  | Y.9.104a KOUPELNA |  | 0 | [15 empty] | 2
| FIG |  | 19,36 |  | 19.36 | [15 empty] | 2
| FIG |  | Součet |  | 11524.96 | [15 empty] | 2
| VV |  | 11524,96*1,15 'Přepočtené koeficientem množství |  | 13253.704 | [14 empty] | VV | 2 | 2 | False | 1 | ROZPOCET
1926 | K | 781492311 | Montáž profilů rohových lepených flexibilním cementovým rychletuhnoucím lepidlem | m | 5480.8 |  | 0 |  |  |  | základní |  | 0 | 0.0002 | 1.0962 | 0 | 0 | FIDIC - měřená položka | 16 | K | 2 |  |  |  | ROZPOCET | [5 empty] | 0 | 0 | 0 | 0 | 0 | 1 | 0 | 16 | 405878772
| P |  | Poznámka k položce: D.1.1-SO-01-A-01 Technická zpráva D.1.1-SO-01-A-02 Výpis skladeb D.1.1-SO-01-A-03 Tabulky místností D.1.1-SO-01-B-02 Půdorys 2.PP - celkový D.1.1-SO-01-B-03 Půdorys 1.PP - celkový D.1.1-SO-01-B-04 Půdorys 1.PP - sever D.1.1-SO-01-B-05 Půdorys 1.PP - jih D.1.1-SO-01-B-06 Půdorys 1.NP - celkový D.1.1-SO-01-B-07 Půdorys 1.NP - sever D.1.1-SO-01-B-08 Půdorys 1.NP - jih D.1.1-SO-01-B-09 Půdorys 2.NP - celkový D.1.1-SO-01-B-10 Půdorys 2.NP - sever D.1.1-SO-01-B-11 Půdorys 2.NP - jih D.1.1-SO-01-B-12 Půdorys 3.NP - celkový D.1.1-SO-01-B-13 Půdorys 3.NP - sever D.1.1-SO-01-B-14 Půdorys 3.NP - jih D.1.1-SO-01-B-15 Půdorys 4.NP - celkový D.1.1-SO-01-B-16 Půdorys 4.NP - sever D.1.1-SO-01-B-17 Půdorys 4.NP - jih D.1.1-SO-01-B-18 Půdorys 5.NP - celkový D.1.1-SO-01-B-19 Půdorys 5.NP - sever D.1.1-SO-01-B-20 Půdorys 5.NP - jih D.1.1-SO-01-B-21 Půdorys 6.NP - celkový D.1.1-SO-01-B-22 Půdorys 6.NP - sever D.1.1-SO-01-B-23 Půdorys 6.NP - jih D.1.1-SO-01-B-24 Půdorys 7.NP - celkový D.1.1-SO-01-B-25 Půdorys 7.NP - sever D.1.1-SO-01-B-26 Půdorys 7.NP - jih D.1.1-SO-01-B-27 Půdorys 8.NP - celkový D.1.1-SO-01-B-28 Půdorys 8.NP - sever D.1.1-SO-01-B-29 Půdorys 8.NP - jih D.1.1-SO-01-B-30 Půdorys 9.NP - celkový D.1.1-SO-01-B-31 Půdorys 9.NP - sever D.1.1-SO-01-B-32 Půdorys 9.NP - jih | [16 empty] | P | 2
| VV |  | "výměra byla odměřena z výkresů uvedených v poznámce této položky" | [16 empty] | VV | 2 | 1 | True | 0 | ROZPOCET
| VV |  | 527*2,6*4 |  | 5480.8 | [14 empty] | VV | 2 | 2 | True | 1 | ROZPOCET
1927 | M | 19416012 | lišta ukončovací nerezová 10mm | m | 5754.84 |  | 0 |  |  |  | základní |  | 0 | 0.00032 | 1.8415 | 0 | 0 | FIDIC - měřená položka | 32 | M | 2 |  |  |  | ROZPOCET | [5 empty] | 0 | 0 | 0 | 0 | 0 | 1 | 0 | 16 | -1924109374
| P |  | Poznámka k položce: D.1.1-SO-01-A-01 Technická zpráva D.1.1-SO-01-A-02 Výpis skladeb D.1.1-SO-01-A-03 Tabulky místností D.1.1-SO-01-B-02 Půdorys 2.PP - celkový D.1.1-SO-01-B-03 Půdorys 1.PP - celkový D.1.1-SO-01-B-04 Půdorys 1.PP - sever D.1.1-SO-01-B-05 Půdorys 1.PP - jih D.1.1-SO-01-B-06 Půdorys 1.NP - celkový D.1.1-SO-01-B-07 Půdorys 1.NP - sever D.1.1-SO-01-B-08 Půdorys 1.NP - jih D.1.1-SO-01-B-09 Půdorys 2.NP - celkový D.1.1-SO-01-B-10 Půdorys 2.NP - sever D.1.1-SO-01-B-11 Půdorys 2.NP - jih D.1.1-SO-01-B-12 Půdorys 3.NP - celkový D.1.1-SO-01-B-13 Půdorys 3.NP - sever D.1.1-SO-01-B-14 Půdorys 3.NP - jih D.1.1-SO-01-B-15 Půdorys 4.NP - celkový D.1.1-SO-01-B-16 Půdorys 4.NP - sever D.1.1-SO-01-B-17 Půdorys 4.NP - jih D.1.1-SO-01-B-18 Půdorys 5.NP - celkový D.1.1-SO-01-B-19 Půdorys 5.NP - sever D.1.1-SO-01-B-20 Půdorys 5.NP - jih D.1.1-SO-01-B-21 Půdorys 6.NP - celkový D.1.1-SO-01-B-22 Půdorys 6.NP - sever D.1.1-SO-01-B-23 Půdorys 6.NP - jih D.1.1-SO-01-B-24 Půdorys 7.NP - celkový D.1.1-SO-01-B-25 Půdorys 7.NP - sever D.1.1-SO-01-B-26 Půdorys 7.NP - jih D.1.1-SO-01-B-27 Půdorys 8.NP - celkový D.1.1-SO-01-B-28 Půdorys 8.NP - sever D.1.1-SO-01-B-29 Půdorys 8.NP - jih D.1.1-SO-01-B-30 Půdorys 9.NP - celkový D.1.1-SO-01-B-31 Půdorys 9.NP - sever D.1.1-SO-01-B-32 Půdorys 9.NP - jih | [16 empty] | P | 2
| VV |  | "výměra byla odměřena z výkresů uvedených v poznámce této položky" | [16 empty] | VV | 2 | 1 | True | 0 | ROZPOCET
| VV |  | 527*2,6*4 |  | 5480.8 | [14 empty] | VV | 2 | 2 | True | 1 | ROZPOCET
| VV |  | 5480,8*1,05 'Přepočtené koeficientem množství |  | 5754.84 | [14 empty] | VV | 2 | 2 | False | 1 | ROZPOCET
1928 | K | 781492351 | Montáž profilů ukončovacích lepených flexibilním cementovým rychletuhnoucím lepidlem | m | 2740.4 |  | 0 |  |  |  | základní |  | 0 | 0.00018 | 0.49327 | 0 | 0 | FIDIC - měřená položka | 16 | K | 2 |  |  |  | ROZPOCET | [5 empty] | 0 | 0 | 0 | 0 | 0 | 1 | 0 | 16 | -1620221108
| P |  | Poznámka k položce: D.1.1-SO-01-A-01 Technická zpráva D.1.1-SO-01-A-02 Výpis skladeb D.1.1-SO-01-A-03 Tabulky místností D.1.1-SO-01-B-02 Půdorys 2.PP - celkový D.1.1-SO-01-B-03 Půdorys 1.PP - celkový D.1.1-SO-01-B-04 Půdorys 1.PP - sever D.1.1-SO-01-B-05 Půdorys 1.PP - jih D.1.1-SO-01-B-06 Půdorys 1.NP - celkový D.1.1-SO-01-B-07 Půdorys 1.NP - sever D.1.1-SO-01-B-08 Půdorys 1.NP - jih D.1.1-SO-01-B-09 Půdorys 2.NP - celkový D.1.1-SO-01-B-10 Půdorys 2.NP - sever D.1.1-SO-01-B-11 Půdorys 2.NP - jih D.1.1-SO-01-B-12 Půdorys 3.NP - celkový D.1.1-SO-01-B-13 Půdorys 3.NP - sever D.1.1-SO-01-B-14 Půdorys 3.NP - jih D.1.1-SO-01-B-15 Půdorys 4.NP - celkový D.1.1-SO-01-B-16 Půdorys 4.NP - sever D.1.1-SO-01-B-17 Půdorys 4.NP - jih D.1.1-SO-01-B-18 Půdorys 5.NP - celkový D.1.1-SO-01-B-19 Půdorys 5.NP - sever D.1.1-SO-01-B-20 Půdorys 5.NP - jih D.1.1-SO-01-B-21 Půdorys 6.NP - celkový D.1.1-SO-01-B-22 Půdorys 6.NP - sever D.1.1-SO-01-B-23 Půdorys 6.NP - jih D.1.1-SO-01-B-24 Půdorys 7.NP - celkový D.1.1-SO-01-B-25 Půdorys 7.NP - sever D.1.1-SO-01-B-26 Půdorys 7.NP - jih D.1.1-SO-01-B-27 Půdorys 8.NP - celkový D.1.1-SO-01-B-28 Půdorys 8.NP - sever D.1.1-SO-01-B-29 Půdorys 8.NP - jih D.1.1-SO-01-B-30 Půdorys 9.NP - celkový D.1.1-SO-01-B-31 Půdorys 9.NP - sever D.1.1-SO-01-B-32 Půdorys 9.NP - jih | [16 empty] | P | 2
| VV |  | "výměra byla odměřena z výkresů uvedených v poznámce této položky" | [16 empty] | VV | 2 | 1 | True | 0 | ROZPOCET
| VV |  | 527*2,6*2 |  | 2740.4 | [14 empty] | VV | 2 | 2 | True | 1 | ROZPOCET
1929 | M | 19416012 | lišta ukončovací nerezová 10mm | m | 2877.42 |  | 0 |  |  |  | základní |  | 0 | 0.00032 | 0.92077 | 0 | 0 | FIDIC - měřená položka | 32 | M | 2 |  |  |  | ROZPOCET | [5 empty] | 0 | 0 | 0 | 0 | 0 | 1 | 0 | 16 | 1392725264
| P |  | Poznámka k položce: D.1.1-SO-01-A-01 Technická zpráva D.1.1-SO-01-A-02 Výpis skladeb D.1.1-SO-01-A-03 Tabulky místností D.1.1-SO-01-B-02 Půdorys 2.PP - celkový D.1.1-SO-01-B-03 Půdorys 1.PP - celkový D.1.1-SO-01-B-04 Půdorys 1.PP - sever D.1.1-SO-01-B-05 Půdorys 1.PP - jih D.1.1-SO-01-B-06 Půdorys 1.NP - celkový D.1.1-SO-01-B-07 Půdorys 1.NP - sever D.1.1-SO-01-B-08 Půdorys 1.NP - jih D.1.1-SO-01-B-09 Půdorys 2.NP - celkový D.1.1-SO-01-B-10 Půdorys 2.NP - sever D.1.1-SO-01-B-11 Půdorys 2.NP - jih D.1.1-SO-01-B-12 Půdorys 3.NP - celkový D.1.1-SO-01-B-13 Půdorys 3.NP - sever D.1.1-SO-01-B-14 Půdorys 3.NP - jih D.1.1-SO-01-B-15 Půdorys 4.NP - celkový D.1.1-SO-01-B-16 Půdorys 4.NP - sever D.1.1-SO-01-B-17 Půdorys 4.NP - jih D.1.1-SO-01-B-18 Půdorys 5.NP - celkový D.1.1-SO-01-B-19 Půdorys 5.NP - sever D.1.1-SO-01-B-20 Půdorys 5.NP - jih D.1.1-SO-01-B-21 Půdorys 6.NP - celkový D.1.1-SO-01-B-22 Půdorys 6.NP - sever D.1.1-SO-01-B-23 Půdorys 6.NP - jih D.1.1-SO-01-B-24 Půdorys 7.NP - celkový D.1.1-SO-01-B-25 Půdorys 7.NP - sever D.1.1-SO-01-B-26 Půdorys 7.NP - jih D.1.1-SO-01-B-27 Půdorys 8.NP - celkový D.1.1-SO-01-B-28 Půdorys 8.NP - sever D.1.1-SO-01-B-29 Půdorys 8.NP - jih D.1.1-SO-01-B-30 Půdorys 9.NP - celkový D.1.1-SO-01-B-31 Půdorys 9.NP - sever D.1.1-SO-01-B-32 Půdorys 9.NP - jih | [16 empty] | P | 2
| VV |  | "výměra byla odměřena z výkresů uvedených v poznámce této položky" | [16 empty] | VV | 2 | 1 | True | 0 | ROZPOCET
| VV |  | 527*2,6*2 |  | 2740.4 | [14 empty] | VV | 2 | 2 | True | 1 | ROZPOCET
| VV |  | 2740,4*1,05 'Přepočtené koeficientem množství |  | 2877.42 | [14 empty] | VV | 2 | 2 | False | 1 | ROZPOCET
1930 | K | 998781105 | Přesun hmot tonážní pro obklady keramické v objektech v přes 36 do 48 m | t | 393.895 |  | 0 |  |  |  | základní |  | 0 | 0 | 0 | 0 | 0 | FIDIC - měřená položka | 16 | K | 2 |  |  |  | ROZPOCET | [5 empty] | 0 | 0 | 0 | 0 | 0 | 1 | 0 | 16 | 1349935446
| D | 783 | Dokončovací práce - nátěry |  |  |  | 0 | [5 empty] | 0 |  | 7.5211 |  | 0 |  | 2 | D | 1 |  |  |  | ROZPOCET | [11 empty] | 0
1931 | K | 783827101 | Krycí jednonásobný akrylátový nátěr hladkých betonových povrchů | m2 | 27855.89 |  | 0 |  |  |  | základní |  | 0 | 0.00027 | 7.5211 | 0 | 0 | FIDIC - měřená položka | 16 | K | 2 |  |  |  | ROZPOCET | [5 empty] | 0 | 0 | 0 | 0 | 0 | 1 | 0 | 16 | 1892929570
| P |  | Poznámka k položce: D.1.1-SO-01-A-01 Technická zpráva D.1.1-SO-01-A-02 Výpis skladeb D.1.1-SO-01-A-03 Tabulky místností D.1.1-SO-01-B-02 Půdorys 2.PP - celkový D.1.1-SO-01-B-03 Půdorys 1.PP - celkový D.1.1-SO-01-B-04 Půdorys 1.PP - sever D.1.1-SO-01-B-05 Půdorys 1.PP - jih D.1.1-SO-01-B-06 Půdorys 1.NP - celkový D.1.1-SO-01-B-07 Půdorys 1.NP - sever D.1.1-SO-01-B-08 Půdorys 1.NP - jih D.1.1-SO-01-B-09 Půdorys 2.NP - celkový D.1.1-SO-01-B-10 Půdorys 2.NP - sever D.1.1-SO-01-B-11 Půdorys 2.NP - jih D.1.1-SO-01-B-12 Půdorys 3.NP - celkový D.1.1-SO-01-B-13 Půdorys 3.NP - sever D.1.1-SO-01-B-14 Půdorys 3.NP - jih D.1.1-SO-01-B-15 Půdorys 4.NP - celkový D.1.1-SO-01-B-16 Půdorys 4.NP - sever D.1.1-SO-01-B-17 Půdorys 4.NP - jih D.1.1-SO-01-B-18 Půdorys 5.NP - celkový D.1.1-SO-01-B-19 Půdorys 5.NP - sever D.1.1-SO-01-B-20 Půdorys 5.NP - jih D.1.1-SO-01-B-21 Půdorys 6.NP - celkový D.1.1-SO-01-B-22 Půdorys 6.NP - sever D.1.1-SO-01-B-23 Půdorys 6.NP - jih D.1.1-SO-01-B-24 Půdorys 7.NP - celkový D.1.1-SO-01-B-25 Půdorys 7.NP - sever D.1.1-SO-01-B-26 Půdorys 7.NP - jih D.1.1-SO-01-B-27 Půdorys 8.NP - celkový D.1.1-SO-01-B-28 Půdorys 8.NP - sever D.1.1-SO-01-B-29 Půdorys 8.NP - jih D.1.1-SO-01-B-30 Půdorys 9.NP - celkový D.1.1-SO-01-B-31 Půdorys 9.NP - sever D.1.1-SO-01-B-32 Půdorys 9.NP - jih | [16 empty] | P | 2
| VV |  | "výměra byla odměřena z výkresů uvedených v poznámce této položky" | [16 empty] | VV | 2 | 1 | True | 0 | ROZPOCET
| VV |  | "stropy protiprašný nátěr" | [16 empty] | VV | 2 | 1 | True | 0 | ROZPOCET
| VV |  | Y.02.001 ENERGOKANÁL | [16 empty] | VV | 2 | 1 | True | 0 | ROZPOCET
| VV |  | 112,91 |  | 112.91 | [14 empty] | VV | 2 | 2 | True | 0 | ROZPOCET
| VV |  | Y.02.002 ENERGOKANÁL | [16 empty] | VV | 2 | 1 | True | 0 | ROZPOCET
| VV |  | 77,08 |  | 77.08 | [14 empty] | VV | 2 | 2 | True | 0 | ROZPOCET
| VV |  | Y.02.003 CHODBA | [16 empty] | VV | 2 | 1 | True | 0 | ROZPOCET
| VV |  | 50,36 |  | 50.36 | [14 empty] | VV | 2 | 2 | True | 0 | ROZPOCET
| VV |  | Y.02.004 CHODBA | [16 empty] | VV | 2 | 1 | True | 0 | ROZPOCET
| VV |  | 56,63 |  | 56.63 | [14 empty] | VV | 2 | 2 | True | 0 | ROZPOCET
| VV |  | Y.02.007 CHODBA | [16 empty] | VV | 2 | 1 | True | 0 | ROZPOCET
| VV |  | 106,8 |  | 106.8 | [14 empty] | VV | 2 | 2 | True | 0 | ROZPOCET
| VV |  | Y.02.008 SCHODIŠTĚ | [16 empty] | VV | 2 | 1 | True | 0 | ROZPOCET
| VV |  | 40,59 |  | 40.59 | [14 empty] | VV | 2 | 2 | True | 0 | ROZPOCET
| VV |  | Y.02.009 SCHODIŠTĚ | [16 empty] | VV | 2 | 1 | True | 0 | ROZPOCET
| VV |  | 40,55 |  | 40.55 | [14 empty] | VV | 2 | 2 | True | 0 | ROZPOCET
| VV |  | Y.02.010 ENERGOKANÁL | [16 empty] | VV | 2 | 1 | True | 0 | ROZPOCET
| VV |  | 18,54 |  | 18.54 | [14 empty] | VV | 2 | 2 | True | 0 | ROZPOCET
| VV |  | Y.02.011 ENERGOKANÁL | [16 empty] | VV | 2 | 1 | True | 0 | ROZPOCET
| VV |  | 94,86 |  | 94.86 | [14 empty] | VV | 2 | 2 | True | 0 | ROZPOCET
| VV |  | Y.02.012 ENERGOKANÁL | [16 empty] | VV | 2 | 1 | True | 0 | ROZPOCET
| VV |  | 8,18 |  | 8.18 | [14 empty] | VV | 2 | 2 | True | 0 | ROZPOCET
| VV |  | Y.01.001 CHODBA | [16 empty] | VV | 2 | 1 | True | 0 | ROZPOCET
| VV |  | 51,41 |  | 51.41 | [14 empty] | VV | 2 | 2 | True | 0 | ROZPOCET
| VV |  | Y.01.002 CHODBA | [16 empty] | VV | 2 | 1 | True | 0 | ROZPOCET
| VV |  | 101,2 |  | 101.2 | [14 empty] | VV | 2 | 2 | True | 0 | ROZPOCET
| VV |  | Y.01.003 CHODBA | [16 empty] | VV | 2 | 1 | True | 0 | ROZPOCET
| VV |  | 33,61 |  | 33.61 | [14 empty] | VV | 2 | 2 | True | 0 | ROZPOCET
| VV |  | Y.01.004 CHODBA | [16 empty] | VV | 2 | 1 | True | 0 | ROZPOCET
| VV |  | 57,05 |  | 57.05 | [14 empty] | VV | 2 | 2 | True | 0 | ROZPOCET
| VV |  | Y.01.004a CHODBA | [16 empty] | VV | 2 | 1 | True | 0 | ROZPOCET
| VV |  | 7,48 |  | 7.48 | [14 empty] | VV | 2 | 2 | True | 0 | ROZPOCET
| VV |  | Y.01.004b CHODBA | [16 empty] | VV | 2 | 1 | True | 0 | ROZPOCET
| VV |  | 39,59 |  | 39.59 | [14 empty] | VV | 2 | 2 | True | 0 | ROZPOCET
| VV |  | Y.01.004c CHODBA | [16 empty] | VV | 2 | 1 | True | 0 | ROZPOCET
| VV |  | 8,67 |  | 8.67 | [14 empty] | VV | 2 | 2 | True | 0 | ROZPOCET
| VV |  | Y.01.005 CHODBA | [16 empty] | VV | 2 | 1 | True | 0 | ROZPOCET
| VV |  | 59,85 |  | 59.85 | [14 empty] | VV | 2 | 2 | True | 0 | ROZPOCET
| VV |  | Y.01.007 CHODBA | [16 empty] | VV | 2 | 1 | True | 0 | ROZPOCET
| VV |  | 57,05 |  | 57.05 | [14 empty] | VV | 2 | 2 | True | 0 | ROZPOCET
| VV |  | Y.01.007a CHODBA | [16 empty] | VV | 2 | 1 | True | 0 | ROZPOCET
| VV |  | 7,48 |  | 7.48 | [14 empty] | VV | 2 | 2 | True | 0 | ROZPOCET
| VV |  | Y.01.007b CHODBA | [16 empty] | VV | 2 | 1 | True | 0 | ROZPOCET
| VV |  | 39,38 |  | 39.38 | [14 empty] | VV | 2 | 2 | True | 0 | ROZPOCET
| VV |  | Y.01.008 SCHODIŠTĚ | [16 empty] | VV | 2 | 1 | True | 0 | ROZPOCET
| VV |  | 40,66 |  | 40.66 | [14 empty] | VV | 2 | 2 | True | 0 | ROZPOCET
| VV |  | Y.01.009 SCHODIŠTĚ | [16 empty] | VV | 2 | 1 | True | 0 | ROZPOCET
| VV |  | 40,66 |  | 40.66 | [14 empty] | VV | 2 | 2 | True | 0 | ROZPOCET
| VV |  | Y.01.010 ŠATNA | [16 empty] | VV | 2 | 1 | True | 0 | ROZPOCET
| VV |  | 39,85 |  | 39.85 | [14 empty] | VV | 2 | 2 | True | 0 | ROZPOCET
| VV |  | Y.01.010a WC - PŘEDSÍŇ | [16 empty] | VV | 2 | 1 | True | 0 | ROZPOCET
| VV |  | 6,89 |  | 6.89 | [14 empty] | VV | 2 | 2 | True | 0 | ROZPOCET
| VV |  | Y.01.010a.1 WC | [16 empty] | VV | 2 | 1 | True | 0 | ROZPOCET
| VV |  | 1,57 |  | 1.57 | [14 empty] | VV | 2 | 2 | True | 0 | ROZPOCET
| VV |  | Y.01.010a.2 WC | [16 empty] | VV | 2 | 1 | True | 0 | ROZPOCET
| VV |  | 1,57 |  | 1.57 | [14 empty] | VV | 2 | 2 | True | 0 | ROZPOCET
| VV |  | Y.01.010a.3 WC | [16 empty] | VV | 2 | 1 | True | 0 | ROZPOCET
| VV |  | 1,79 |  | 1.79 | [14 empty] | VV | 2 | 2 | True | 0 | ROZPOCET
| VV |  | Y.01.010b SPRCHA | [16 empty] | VV | 2 | 1 | True | 0 | ROZPOCET
| VV |  | 10,88 |  | 10.88 | [14 empty] | VV | 2 | 2 | True | 0 | ROZPOCET
| VV |  | Y.01.011 ŠATNA | [16 empty] | VV | 2 | 1 | True | 0 | ROZPOCET
| VV |  | 21,95 |  | 21.95 | [14 empty] | VV | 2 | 2 | True | 0 | ROZPOCET
| VV |  | Y.01.011a WC | [16 empty] | VV | 2 | 1 | True | 0 | ROZPOCET
| VV |  | 4,34 |  | 4.34 | [14 empty] | VV | 2 | 2 | True | 0 | ROZPOCET
| VV |  | Y.01.011a.1 WC | [16 empty] | VV | 2 | 1 | True | 0 | ROZPOCET
| VV |  | 4,51 |  | 4.51 | [14 empty] | VV | 2 | 2 | True | 0 | ROZPOCET
| VV |  | Y.01.011a.2 WC | [16 empty] | VV | 2 | 1 | True | 0 | ROZPOCET
| VV |  | 1,8 |  | 1.8 | [14 empty] | VV | 2 | 2 | True | 0 | ROZPOCET
| VV |  | Y.01.011a.3 WC | [16 empty] | VV | 2 | 1 | True | 0 | ROZPOCET
| VV |  | 4,32 |  | 4.32 | [14 empty] | VV | 2 | 2 | True | 0 | ROZPOCET
| VV |  | Y.01.012 ŠATNA | [16 empty] | VV | 2 | 1 | True | 0 | ROZPOCET
| VV |  | 25,26 |  | 25.26 | [14 empty] | VV | 2 | 2 | True | 0 | ROZPOCET
| VV |  | Y.01.012a WC - PŘEDSÍŇ | [16 empty] | VV | 2 | 1 | True | 0 | ROZPOCET
| VV |  | 3,12 |  | 3.12 | [14 empty] | VV | 2 | 2 | True | 0 | ROZPOCET
| VV |  | Y.01.012b WC | [16 empty] | VV | 2 | 1 | True | 0 | ROZPOCET
| VV |  | 1,29 |  | 1.29 | [14 empty] | VV | 2 | 2 | True | 0 | ROZPOCET
| VV |  | Y.01.012c WC INV. | [16 empty] | VV | 2 | 1 | True | 0 | ROZPOCET
| VV |  | 5,61 |  | 5.61 | [14 empty] | VV | 2 | 2 | True | 0 | ROZPOCET
| VV |  | Y.01.012d SPRCHA | [16 empty] | VV | 2 | 1 | True | 0 | ROZPOCET
| VV |  | 8,36 |  | 8.36 | [14 empty] | VV | 2 | 2 | True | 0 | ROZPOCET
| VV |  | Y.01.013 SKLAD ČISTÉHO PRÁDLA | [16 empty] | VV | 2 | 1 | True | 0 | ROZPOCET
| VV |  | 9,61 |  | 9.61 | [14 empty] | VV | 2 | 2 | True | 0 | ROZPOCET
| VV |  | Y.01.014 ŠATNA | [16 empty] | VV | 2 | 1 | True | 0 | ROZPOCET
| VV |  | 35,14 |  | 35.14 | [14 empty] | VV | 2 | 2 | True | 0 | ROZPOCET
| VV |  | Y.01.014a WC | [16 empty] | VV | 2 | 1 | True | 0 | ROZPOCET
| VV |  | 6,69 |  | 6.69 | [14 empty] | VV | 2 | 2 | True | 0 | ROZPOCET
| VV |  | Y.01.014a.1 WC | [16 empty] | VV | 2 | 1 | True | 0 | ROZPOCET
| VV |  | 1,57 |  | 1.57 | [14 empty] | VV | 2 | 2 | True | 0 | ROZPOCET
| VV |  | Y.01.014a.2 WC | [16 empty] | VV | 2 | 1 | True | 0 | ROZPOCET
| VV |  | 1,57 |  | 1.57 | [14 empty] | VV | 2 | 2 | True | 0 | ROZPOCET
| VV |  | Y.01.014a.3 WC | [16 empty] | VV | 2 | 1 | True | 0 | ROZPOCET
| VV |  | 1,57 |  | 1.57 | [14 empty] | VV | 2 | 2 | True | 0 | ROZPOCET
| VV |  | Y.01.014b SPRCHA | [16 empty] | VV | 2 | 1 | True | 0 | ROZPOCET
| VV |  | 7,82 |  | 7.82 | [14 empty] | VV | 2 | 2 | True | 0 | ROZPOCET
| VV |  | Y.01.015 HLAVNÍ SERVEROVNA | [16 empty] | VV | 2 | 1 | True | 0 | ROZPOCET
| VV |  | 30,39 |  | 30.39 | [14 empty] | VV | 2 | 2 | True | 0 | ROZPOCET
| VV |  | Y.01.016 ŠATNA | [16 empty] | VV | 2 | 1 | True | 0 | ROZPOCET
| VV |  | 57,03 |  | 57.03 | [14 empty] | VV | 2 | 2 | True | 0 | ROZPOCET
| VV |  | Y.01.016a WC | [16 empty] | VV | 2 | 1 | True | 0 | ROZPOCET
| VV |  | 9,12 |  | 9.12 | [14 empty] | VV | 2 | 2 | True | 0 | ROZPOCET
| VV |  | Y.01.016a.1 WC | [16 empty] | VV | 2 | 1 | True | 0 | ROZPOCET
| VV |  | 1,57 |  | 1.57 | [14 empty] | VV | 2 | 2 | True | 0 | ROZPOCET
| VV |  | Y.01.016a.2 WC | [16 empty] | VV | 2 | 1 | True | 0 | ROZPOCET
| VV |  | 1,57 |  | 1.57 | [14 empty] | VV | 2 | 2 | True | 0 | ROZPOCET
| VV |  | Y.01.016a.3 WC | [16 empty] | VV | 2 | 1 | True | 0 | ROZPOCET
| VV |  | 1,57 |  | 1.57 | [14 empty] | VV | 2 | 2 | True | 0 | ROZPOCET
| VV |  | Y.01.016a.4 WC | [16 empty] | VV | 2 | 1 | True | 0 | ROZPOCET
| VV |  | 1,57 |  | 1.57 | [14 empty] | VV | 2 | 2 | True | 0 | ROZPOCET
| VV |  | Y.01.016b SPRCHA | [16 empty] | VV | 2 | 1 | True | 0 | ROZPOCET
| VV |  | 14,78 |  | 14.78 | [14 empty] | VV | 2 | 2 | True | 0 | ROZPOCET
| VV |  | Y.01.017 ŠATNA | [16 empty] | VV | 2 | 1 | True | 0 | ROZPOCET
| VV |  | 57,89 |  | 57.89 | [14 empty] | VV | 2 | 2 | True | 0 | ROZPOCET
| VV |  | Y.01.017a WC | [16 empty] | VV | 2 | 1 | True | 0 | ROZPOCET
| VV |  | 9,12 |  | 9.12 | [14 empty] | VV | 2 | 2 | True | 0 | ROZPOCET
| VV |  | Y.01.017a.1 WC | [16 empty] | VV | 2 | 1 | True | 0 | ROZPOCET
| VV |  | 1,57 |  | 1.57 | [14 empty] | VV | 2 | 2 | True | 0 | ROZPOCET
| VV |  | Y.01.017a.2 WC | [16 empty] | VV | 2 | 1 | True | 0 | ROZPOCET
| VV |  | 1,57 |  | 1.57 | [14 empty] | VV | 2 | 2 | True | 0 | ROZPOCET
| VV |  | Y.01.017a.3 WC | [16 empty] | VV | 2 | 1 | True | 0 | ROZPOCET
| VV |  | 1,57 |  | 1.57 | [14 empty] | VV | 2 | 2 | True | 0 | ROZPOCET
| VV |  | Y.01.017a.4 WC | [16 empty] | VV | 2 | 1 | True | 0 | ROZPOCET
| VV |  | 1,57 |  | 1.57 | [14 empty] | VV | 2 | 2 | True | 0 | ROZPOCET
| VV |  | Y.01.017b SPRCHA | [16 empty] | VV | 2 | 1 | True | 0 | ROZPOCET
| VV |  | 14,78 |  | 14.78 | [14 empty] | VV | 2 | 2 | True | 0 | ROZPOCET
| VV |  | Y.01.018 ŠATNA | [16 empty] | VV | 2 | 1 | True | 0 | ROZPOCET
| VV |  | 57,89 |  | 57.89 | [14 empty] | VV | 2 | 2 | True | 0 | ROZPOCET
| VV |  | Y.01.018a WC | [16 empty] | VV | 2 | 1 | True | 0 | ROZPOCET
| VV |  | 9,12 |  | 9.12 | [14 empty] | VV | 2 | 2 | True | 0 | ROZPOCET
| VV |  | Y.01.018a.1 WC | [16 empty] | VV | 2 | 1 | True | 0 | ROZPOCET
| VV |  | 1,57 |  | 1.57 | [14 empty] | VV | 2 | 2 | True | 0 | ROZPOCET
| VV |  | Y.01.018a.2 WC | [16 empty] | VV | 2 | 1 | True | 0 | ROZPOCET
| VV |  | 1,57 |  | 1.57 | [14 empty] | VV | 2 | 2 | True | 0 | ROZPOCET
| VV |  | Y.01.018a.3 WC | [16 empty] | VV | 2 | 1 | True | 0 | ROZPOCET
| VV |  | 1,57 |  | 1.57 | [14 empty] | VV | 2 | 2 | True | 0 | ROZPOCET
| VV |  | Y.01.018a.4 WC | [16 empty] | VV | 2 | 1 | True | 0 | ROZPOCET
| VV |  | 1,57 |  | 1.57 | [14 empty] | VV | 2 | 2 | True | 0 | ROZPOCET
| VV |  | Y.01.018b SPRCHA | [16 empty] | VV | 2 | 1 | True | 0 | ROZPOCET
| VV |  | 14,78 |  | 14.78 | [14 empty] | VV | 2 | 2 | True | 0 | ROZPOCET
| VV |  | Y.01.019 ŠATNA | [16 empty] | VV | 2 | 1 | True | 0 | ROZPOCET
| VV |  | 57,03 |  | 57.03 | [14 empty] | VV | 2 | 2 | True | 0 | ROZPOCET
| VV |  | Y.01.019a WC | [16 empty] | VV | 2 | 1 | True | 0 | ROZPOCET
| VV |  | 9,12 |  | 9.12 | [14 empty] | VV | 2 | 2 | True | 0 | ROZPOCET
| VV |  | Y.01.019a.1 WC | [16 empty] | VV | 2 | 1 | True | 0 | ROZPOCET
| VV |  | 1,57 |  | 1.57 | [14 empty] | VV | 2 | 2 | True | 0 | ROZPOCET
| VV |  | Y.01.019a.2 WC | [16 empty] | VV | 2 | 1 | True | 0 | ROZPOCET
| VV |  | 1,57 |  | 1.57 | [14 empty] | VV | 2 | 2 | True | 0 | ROZPOCET
| VV |  | Y.01.019a.3 WC | [16 empty] | VV | 2 | 1 | True | 0 | ROZPOCET
| VV |  | 1,57 |  | 1.57 | [14 empty] | VV | 2 | 2 | True | 0 | ROZPOCET
| VV |  | Y.01.019a.4 WC | [16 empty] | VV | 2 | 1 | True | 0 | ROZPOCET
| VV |  | 1,57 |  | 1.57 | [14 empty] | VV | 2 | 2 | True | 0 | ROZPOCET
| VV |  | Y.01.019b SPRCHA | [16 empty] | VV | 2 | 1 | True | 0 | ROZPOCET
| VV |  | 14,78 |  | 14.78 | [14 empty] | VV | 2 | 2 | True | 0 | ROZPOCET
| VV |  | Y.01.020 ÚKLID | [16 empty] | VV | 2 | 1 | True | 0 | ROZPOCET
| VV |  | 18,49 |  | 18.49 | [14 empty] | VV | 2 | 2 | True | 0 | ROZPOCET
| VV |  | Y.01.021 PRAČKA + SUŠIČKA | [16 empty] | VV | 2 | 1 | True | 0 | ROZPOCET
| VV |  | 10,68 |  | 10.68 | [14 empty] | VV | 2 | 2 | True | 0 | ROZPOCET
| VV |  | Y.01.022 ŠATNA | [16 empty] | VV | 2 | 1 | True | 0 | ROZPOCET
| VV |  | 16,09 |  | 16.09 | [14 empty] | VV | 2 | 2 | True | 0 | ROZPOCET
| VV |  | Y.01.022a WC - PŘEDSÍŇ | [16 empty] | VV | 2 | 1 | True | 0 | ROZPOCET
| VV |  | 5,56 |  | 5.56 | [14 empty] | VV | 2 | 2 | True | 0 | ROZPOCET
| VV |  | Y.01.022a.1 SPRCHA | [16 empty] | VV | 2 | 1 | True | 0 | ROZPOCET
| VV |  | 1,62 |  | 1.62 | [14 empty] | VV | 2 | 2 | True | 0 | ROZPOCET
| VV |  | Y.01.022a.2 WC | [16 empty] | VV | 2 | 1 | True | 0 | ROZPOCET
| VV |  | 3,38 |  | 3.38 | [14 empty] | VV | 2 | 2 | True | 0 | ROZPOCET
| VV |  | Y.01.022a.3 WC | [16 empty] | VV | 2 | 1 | True | 0 | ROZPOCET
| VV |  | 1,78 |  | 1.78 | [14 empty] | VV | 2 | 2 | True | 0 | ROZPOCET
| VV |  | Y.01.022b SPRCHA | [16 empty] | VV | 2 | 1 | True | 0 | ROZPOCET
| VV |  | 3,33 |  | 3.33 | [14 empty] | VV | 2 | 2 | True | 0 | ROZPOCET
| VV |  | Y.01.023 ŠATNA/FILTR | [16 empty] | VV | 2 | 1 | True | 0 | ROZPOCET
| VV |  | 5,78 |  | 5.78 | [14 empty] | VV | 2 | 2 | True | 0 | ROZPOCET
| VV |  | Y.01.024 SETOVNA A BALENÍ | [16 empty] | VV | 2 | 1 | True | 0 | ROZPOCET
| VV |  | 47,77 |  | 47.77 | [14 empty] | VV | 2 | 2 | True | 0 | ROZPOCET
| VV |  | Y.01.025 SKLAD ZDR. MATERIÁLU | [16 empty] | VV | 2 | 1 | True | 0 | ROZPOCET
| VV |  | 3,77 |  | 3.77 | [14 empty] | VV | 2 | 2 | True | 0 | ROZPOCET
| VV |  | Y.01.026 ČISTÍCÍ MÍSTNOST | [16 empty] | VV | 2 | 1 | True | 0 | ROZPOCET
| VV |  | 4,28 |  | 4.28 | [14 empty] | VV | 2 | 2 | True | 0 | ROZPOCET
| VV |  | Y.01.027 DEKONTAMINACE A MYTÍ | [16 empty] | VV | 2 | 1 | True | 0 | ROZPOCET
| VV |  | 33,93 |  | 33.93 | [14 empty] | VV | 2 | 2 | True | 0 | ROZPOCET
| VV |  | Y.01.028 CHODBA | [16 empty] | VV | 2 | 1 | True | 0 | ROZPOCET
| VV |  | 5,4 |  | 5.4 | [14 empty] | VV | 2 | 2 | True | 0 | ROZPOCET
| VV |  | Y.01.029 KOUPELNA WC | [16 empty] | VV | 2 | 1 | True | 0 | ROZPOCET
| VV |  | 3,85 |  | 3.85 | [14 empty] | VV | 2 | 2 | True | 0 | ROZPOCET
| VV |  | Y.01.030 COFEE POINT-PERSONÁL | [16 empty] | VV | 2 | 1 | True | 0 | ROZPOCET
| VV |  | 4,33 |  | 4.33 | [14 empty] | VV | 2 | 2 | True | 0 | ROZPOCET
| VV |  | Y.01.031 ÚPRAVNA VODY | [16 empty] | VV | 2 | 1 | True | 0 | ROZPOCET
| VV |  | 3,16 |  | 3.16 | [14 empty] | VV | 2 | 2 | True | 0 | ROZPOCET
| VV |  | Y.01.032 DM + ŠATNA PRO ÚKLID | [16 empty] | VV | 2 | 1 | True | 0 | ROZPOCET
| VV |  | 37,83 |  | 37.83 | [14 empty] | VV | 2 | 2 | True | 0 | ROZPOCET
| VV |  | Y.01.033 PŘEDSÍŇ | [16 empty] | VV | 2 | 1 | True | 0 | ROZPOCET
| VV |  | 2,94 |  | 2.94 | [14 empty] | VV | 2 | 2 | True | 0 | ROZPOCET
| VV |  | Y.01.033a WC PERSONÁL | [16 empty] | VV | 2 | 1 | True | 0 | ROZPOCET
| VV |  | 2,47 |  | 2.47 | [14 empty] | VV | 2 | 2 | True | 0 | ROZPOCET
| VV |  | Y.01.033b SPRCHA PERSONÁL | [16 empty] | VV | 2 | 1 | True | 0 | ROZPOCET
| VV |  | 1,97 |  | 1.97 | [14 empty] | VV | 2 | 2 | True | 0 | ROZPOCET
| VV |  | Y.01.034 ŠPINAVÉ PRÁDLO | [16 empty] | VV | 2 | 1 | True | 0 | ROZPOCET
| VV |  | 7,7 |  | 7.7 | [14 empty] | VV | 2 | 2 | True | 0 | ROZPOCET
| VV |  | Y.01.035 STROJOVNA VZT | [16 empty] | VV | 2 | 1 | True | 0 | ROZPOCET
| VV |  | 124,05 |  | 124.05 | [14 empty] | VV | 2 | 2 | True | 0 | ROZPOCET
| VV |  | Y.01.036 STROJOVNA RTCH | [16 empty] | VV | 2 | 1 | True | 0 | ROZPOCET
| VV |  | 154 |  | 154 | [14 empty] | VV | 2 | 2 | True | 0 | ROZPOCET
| VV |  | Y.01.037 ENERGOKANÁL | [16 empty] | VV | 2 | 1 | True | 0 | ROZPOCET
| VV |  | 77,17 |  | 77.17 | [14 empty] | VV | 2 | 2 | True | 0 | ROZPOCET
| VV |  | Y.01.038 ENERGOKANÁL | [16 empty] | VV | 2 | 1 | True | 0 | ROZPOCET
| VV |  | 48,08 |  | 48.08 | [14 empty] | VV | 2 | 2 | True | 0 | ROZPOCET
| VV |  | Y.01.039 ROZVODNA MDO, RH | [16 empty] | VV | 2 | 1 | True | 0 | ROZPOCET
| VV |  | 112,26 |  | 112.26 | [14 empty] | VV | 2 | 2 | True | 0 | ROZPOCET
| VV |  | Y.1.001 VSTUPNÍ HALA | [16 empty] | VV | 2 | 1 | True | 0 | ROZPOCET
| VV |  | 427,86 |  | 427.86 | [14 empty] | VV | 2 | 2 | True | 0 | ROZPOCET
| VV |  | Y.1.001a ZÁDVEŘÍ | [16 empty] | VV | 2 | 1 | True | 0 | ROZPOCET
| VV |  | 17,25 |  | 17.25 | [14 empty] | VV | 2 | 2 | True | 0 | ROZPOCET
| VV |  | Y.1.001b KAVÁRNA | [16 empty] | VV | 2 | 1 | True | 0 | ROZPOCET
| VV |  | 23,68 |  | 23.68 | [14 empty] | VV | 2 | 2 | True | 0 | ROZPOCET
| VV |  | Y.1.002 CENTRÁLNÍ EVIDENCE - ZÁZEMÍ | [16 empty] | VV | 2 | 1 | True | 0 | ROZPOCET
| VV |  | 120,95 |  | 120.95 | [14 empty] | VV | 2 | 2 | True | 0 | ROZPOCET
| VV |  | Y.1.003 CHODBA | [16 empty] | VV | 2 | 1 | True | 0 | ROZPOCET
| VV |  | 19,14 |  | 19.14 | [14 empty] | VV | 2 | 2 | True | 0 | ROZPOCET
| VV |  | Y.1.004 CHODBA | [16 empty] | VV | 2 | 1 | True | 0 | ROZPOCET
| VV |  | 57,05 |  | 57.05 | [14 empty] | VV | 2 | 2 | True | 0 | ROZPOCET
| VV |  | Y.1.004a CHODBA | [16 empty] | VV | 2 | 1 | True | 0 | ROZPOCET
| VV |  | 7,48 |  | 7.48 | [14 empty] | VV | 2 | 2 | True | 0 | ROZPOCET
| VV |  | Y.1.004b CHODBA | [16 empty] | VV | 2 | 1 | True | 0 | ROZPOCET
| VV |  | 9,93 |  | 9.93 | [14 empty] | VV | 2 | 2 | True | 0 | ROZPOCET
| VV |  | Y.1.005 CHODBA | [16 empty] | VV | 2 | 1 | True | 0 | ROZPOCET
| VV |  | 82,9 |  | 82.9 | [14 empty] | VV | 2 | 2 | True | 0 | ROZPOCET
| VV |  | Y.1.005a ZÁDVĚŘÍ | [16 empty] | VV | 2 | 1 | True | 0 | ROZPOCET
| VV |  | 8,76 |  | 8.76 | [14 empty] | VV | 2 | 2 | True | 0 | ROZPOCET
| VV |  | Y.1.006 ČEKÁRNA | [16 empty] | VV | 2 | 1 | True | 0 | ROZPOCET
| VV |  | 154,57 |  | 154.57 | [14 empty] | VV | 2 | 2 | True | 0 | ROZPOCET
| VV |  | Y.1.007 CHODBA | [16 empty] | VV | 2 | 1 | True | 0 | ROZPOCET
| VV |  | 56,84 |  | 56.84 | [14 empty] | VV | 2 | 2 | True | 0 | ROZPOCET
| VV |  | Y.1.007a CHODBA | [16 empty] | VV | 2 | 1 | True | 0 | ROZPOCET
| VV |  | 7,48 |  | 7.48 | [14 empty] | VV | 2 | 2 | True | 0 | ROZPOCET
| VV |  | Y.1.007b CHODBA | [16 empty] | VV | 2 | 1 | True | 0 | ROZPOCET
| VV |  | 11,67 |  | 11.67 | [14 empty] | VV | 2 | 2 | True | 0 | ROZPOCET
| VV |  | Y.1.008 SCHODIŠTĚ | [16 empty] | VV | 2 | 1 | True | 0 | ROZPOCET
| VV |  | 40,61 |  | 40.61 | [14 empty] | VV | 2 | 2 | True | 0 | ROZPOCET
| VV |  | Y.1.009 SCHODIŠTĚ | [16 empty] | VV | 2 | 1 | True | 0 | ROZPOCET
| VV |  | 40,62 |  | 40.62 | [14 empty] | VV | 2 | 2 | True | 0 | ROZPOCET
| VV |  | Y.1.010 CHODBA | [16 empty] | VV | 2 | 1 | True | 0 | ROZPOCET
| VV |  | 5,82 |  | 5.82 | [14 empty] | VV | 2 | 2 | True | 0 | ROZPOCET
| VV |  | Y.1.010 CHODBA | [16 empty] | VV | 2 | 1 | True | 0 | ROZPOCET
| VV |  | 82,04 |  | 82.04 | [14 empty] | VV | 2 | 2 | True | 0 | ROZPOCET
| VV |  | Y.1.011 CHODBA | [16 empty] | VV | 2 | 1 | True | 0 | ROZPOCET
| VV |  | 26,02 |  | 26.02 | [14 empty] | VV | 2 | 2 | True | 0 | ROZPOCET
| VV |  | Y.1.017 CHODBA | [16 empty] | VV | 2 | 1 | True | 0 | ROZPOCET
| VV |  | 24,23 |  | 24.23 | [14 empty] | VV | 2 | 2 | True | 0 | ROZPOCET
| VV |  | Y.1.019 SERVEROVNA | [16 empty] | VV | 2 | 1 | True | 0 | ROZPOCET
| VV |  | 8,73 |  | 8.73 | [14 empty] | VV | 2 | 2 | True | 0 | ROZPOCET
| VV |  | Y.1.020 WC PACIENTI INV. + PŘEBAL. | [16 empty] | VV | 2 | 1 | True | 0 | ROZPOCET
| VV |  | 5,75 |  | 5.75 | [14 empty] | VV | 2 | 2 | True | 0 | ROZPOCET
| VV |  | Y.1.021 ÚKLID | [16 empty] | VV | 2 | 1 | True | 0 | ROZPOCET
| VV |  | 7,65 |  | 7.65 | [14 empty] | VV | 2 | 2 | True | 0 | ROZPOCET
| VV |  | Y.1.022 WC PACIENTI ŽENY - PŘEDSÍŃ | [16 empty] | VV | 2 | 1 | True | 0 | ROZPOCET
| VV |  | 5,38 |  | 5.38 | [14 empty] | VV | 2 | 2 | True | 0 | ROZPOCET
| VV |  | Y.1.022a WC PACIENTI ŽENY | [16 empty] | VV | 2 | 1 | True | 0 | ROZPOCET
| VV |  | 3,9 |  | 3.9 | [14 empty] | VV | 2 | 2 | True | 0 | ROZPOCET
| VV |  | Y.1.022b WC PACIENTI ŽENY | [16 empty] | VV | 2 | 1 | True | 0 | ROZPOCET
| VV |  | 1,56 |  | 1.56 | [14 empty] | VV | 2 | 2 | True | 0 | ROZPOCET
| VV |  | Y.1.022c WC PACIENTI ŽENY | [16 empty] | VV | 2 | 1 | True | 0 | ROZPOCET
| VV |  | 1,56 |  | 1.56 | [14 empty] | VV | 2 | 2 | True | 0 | ROZPOCET
| VV |  | Y.1.023 DENNÍ MÍSTNOST SANITÁŘI | [16 empty] | VV | 2 | 1 | True | 0 | ROZPOCET
| VV |  | 33,71 |  | 33.71 | [14 empty] | VV | 2 | 2 | True | 0 | ROZPOCET
| VV |  | Y.1.024 ŠATNA SANITÁŘŮ | [16 empty] | VV | 2 | 1 | True | 0 | ROZPOCET
| VV |  | 8,53 |  | 8.53 | [14 empty] | VV | 2 | 2 | True | 0 | ROZPOCET
| VV |  | Y.1.024a WC | [16 empty] | VV | 2 | 1 | True | 0 | ROZPOCET
| VV |  | 1,62 |  | 1.62 | [14 empty] | VV | 2 | 2 | True | 0 | ROZPOCET
| VV |  | Y.1.024b WC PŘEDSÍŃ | [16 empty] | VV | 2 | 1 | True | 0 | ROZPOCET
| VV |  | 1,69 |  | 1.69 | [14 empty] | VV | 2 | 2 | True | 0 | ROZPOCET
| VV |  | Y.1.024c SPRCHA | [16 empty] | VV | 2 | 1 | True | 0 | ROZPOCET
| VV |  | 1,71 |  | 1.71 | [14 empty] | VV | 2 | 2 | True | 0 | ROZPOCET
| VV |  | Y.1.024d WC | [16 empty] | VV | 2 | 1 | True | 0 | ROZPOCET
| VV |  | 1,65 |  | 1.65 | [14 empty] | VV | 2 | 2 | True | 0 | ROZPOCET
| VV |  | Y.1.024e WC PŘEDSÍŃ | [16 empty] | VV | 2 | 1 | True | 0 | ROZPOCET
| VV |  | 1,68 |  | 1.68 | [14 empty] | VV | 2 | 2 | True | 0 | ROZPOCET
| VV |  | Y.1.024f SPRCHA | [16 empty] | VV | 2 | 1 | True | 0 | ROZPOCET
| VV |  | 1,68 |  | 1.68 | [14 empty] | VV | 2 | 2 | True | 0 | ROZPOCET
| VV |  | Y.1.025 PRACOVNA THP | [16 empty] | VV | 2 | 1 | True | 0 | ROZPOCET
| VV |  | 18,11 |  | 18.11 | [14 empty] | VV | 2 | 2 | True | 0 | ROZPOCET
| VV |  | Y.1.026 ŠATNA CEP | [16 empty] | VV | 2 | 1 | True | 0 | ROZPOCET
| VV |  | 7,44 |  | 7.44 | [14 empty] | VV | 2 | 2 | True | 0 | ROZPOCET
| VV |  | Y.1.026a WC INV. PERS. | [16 empty] | VV | 2 | 1 | True | 0 | ROZPOCET
| VV |  | 4,18 |  | 4.18 | [14 empty] | VV | 2 | 2 | True | 0 | ROZPOCET
| VV |  | Y.1.027 KARTOTÉKA | [16 empty] | VV | 2 | 1 | True | 0 | ROZPOCET
| VV |  | 56,88 |  | 56.88 | [14 empty] | VV | 2 | 2 | True | 0 | ROZPOCET
| VV |  | Y.1.028 DENNÍ MÍSTNOST | [16 empty] | VV | 2 | 1 | True | 0 | ROZPOCET
| VV |  | 20,86 |  | 20.86 | [14 empty] | VV | 2 | 2 | True | 0 | ROZPOCET
| VV |  | Y.1.030 SKLAD | [16 empty] | VV | 2 | 1 | True | 0 | ROZPOCET
| VV |  | 3,74 |  | 3.74 | [14 empty] | VV | 2 | 2 | True | 0 | ROZPOCET
| VV |  | Y.1.030a SKLAD NÁPOJŮ | [16 empty] | VV | 2 | 1 | True | 0 | ROZPOCET
| VV |  | 4,3 |  | 4.3 | [14 empty] | VV | 2 | 2 | True | 0 | ROZPOCET
| VV |  | Y.1.030b SKLAD | [16 empty] | VV | 2 | 1 | True | 0 | ROZPOCET
| VV |  | 5,66 |  | 5.66 | [14 empty] | VV | 2 | 2 | True | 0 | ROZPOCET
| VV |  | Y.1.031 PŘÍPRAVNA | [16 empty] | VV | 2 | 1 | True | 0 | ROZPOCET
| VV |  | 7,81 |  | 7.81 | [14 empty] | VV | 2 | 2 | True | 0 | ROZPOCET
| VV |  | Y.1.032 DENNÍ MÍSTNOST | [16 empty] | VV | 2 | 1 | True | 0 | ROZPOCET
| VV |  | 8,74 |  | 8.74 | [14 empty] | VV | 2 | 2 | True | 0 | ROZPOCET
| VV |  | Y.1.033 ŠATNA | [16 empty] | VV | 2 | 1 | True | 0 | ROZPOCET
| VV |  | 3,18 |  | 3.18 | [14 empty] | VV | 2 | 2 | True | 0 | ROZPOCET
| VV |  | Y.1.033a KOUPELNA | [16 empty] | VV | 2 | 1 | True | 0 | ROZPOCET
| VV |  | 4,15 |  | 4.15 | [14 empty] | VV | 2 | 2 | True | 0 | ROZPOCET
| VV |  | Y.1.034 ODPAD | [16 empty] | VV | 2 | 1 | True | 0 | ROZPOCET
| VV |  | 2,93 |  | 2.93 | [14 empty] | VV | 2 | 2 | True | 0 | ROZPOCET
| VV |  | Y.1.035 WC PACIENTI MUŽI - PŘEDSÍŃ | [16 empty] | VV | 2 | 1 | True | 0 | ROZPOCET
| VV |  | 5,38 |  | 5.38 | [14 empty] | VV | 2 | 2 | True | 0 | ROZPOCET
| VV |  | Y.1.035a WC PACIENTI MUŽI | [16 empty] | VV | 2 | 1 | True | 0 | ROZPOCET
| VV |  | 5,06 |  | 5.06 | [14 empty] | VV | 2 | 2 | True | 0 | ROZPOCET
| VV |  | Y.1.035b WC PACIENTI MUŽI | [16 empty] | VV | 2 | 1 | True | 0 | ROZPOCET
| VV |  | 1,28 |  | 1.28 | [14 empty] | VV | 2 | 2 | True | 0 | ROZPOCET
| VV |  | Y.1.035c WC PACIENTI MUŽI | [16 empty] | VV | 2 | 1 | True | 0 | ROZPOCET
| VV |  | 1,28 |  | 1.28 | [14 empty] | VV | 2 | 2 | True | 0 | ROZPOCET
| VV |  | Y.1.036 WC PACIENTI INV. + PŘEBAL. | [16 empty] | VV | 2 | 1 | True | 0 | ROZPOCET
| VV |  | 5,75 |  | 5.75 | [14 empty] | VV | 2 | 2 | True | 0 | ROZPOCET
| VV |  | Y.1.037 ÚKLID | [16 empty] | VV | 2 | 1 | True | 0 | ROZPOCET
| VV |  | 3,88 |  | 3.88 | [14 empty] | VV | 2 | 2 | True | 0 | ROZPOCET
| VV |  | Y.1.038 STANIČNÍ SESTRA | [16 empty] | VV | 2 | 1 | True | 0 | ROZPOCET
| VV |  | 26,27 |  | 26.27 | [14 empty] | VV | 2 | 2 | True | 0 | ROZPOCET
| VV |  | Y.1.039 KTG | [16 empty] | VV | 2 | 1 | True | 0 | ROZPOCET
| VV |  | 26,27 |  | 26.27 | [14 empty] | VV | 2 | 2 | True | 0 | ROZPOCET
| VV |  | Y.1.040 POHOT. AMBULANCE/RIZIKOVÉ TĚH. | [16 empty] | VV | 2 | 1 | True | 0 | ROZPOCET
| VV |  | 44,29 |  | 44.29 | [14 empty] | VV | 2 | 2 | True | 0 | ROZPOCET
| VV |  | Y.1.040a BEZBARIÉROVÝ BOX | [16 empty] | VV | 2 | 1 | True | 0 | ROZPOCET
| VV |  | 6,56 |  | 6.56 | [14 empty] | VV | 2 | 2 | True | 0 | ROZPOCET
| VV |  | Y.1.041 RIZIKOVÉ TĚHOTENSTVÍ | [16 empty] | VV | 2 | 1 | True | 0 | ROZPOCET
| VV |  | 24,54 |  | 24.54 | [14 empty] | VV | 2 | 2 | True | 0 | ROZPOCET
| VV |  | Y.1.041a BOX | [16 empty] | VV | 2 | 1 | True | 0 | ROZPOCET
| VV |  | 2,4 |  | 2.4 | [14 empty] | VV | 2 | 2 | True | 0 | ROZPOCET
| VV |  | Y.1.042 SESTERNA | [16 empty] | VV | 2 | 1 | True | 0 | ROZPOCET
| VV |  | 26,45 |  | 26.45 | [14 empty] | VV | 2 | 2 | True | 0 | ROZPOCET
| VV |  | Y.1.043 RIZIKOVÉ TĚHOTENSTVÍ | [16 empty] | VV | 2 | 1 | True | 0 | ROZPOCET
| VV |  | 24,98 |  | 24.98 | [14 empty] | VV | 2 | 2 | True | 0 | ROZPOCET
| VV |  | Y.1.043a BOX | [16 empty] | VV | 2 | 1 | True | 0 | ROZPOCET
| VV |  | 2,4 |  | 2.4 | [14 empty] | VV | 2 | 2 | True | 0 | ROZPOCET
| VV |  | Y.1.044 ČISTÍCÍ M. | [16 empty] | VV | 2 | 1 | True | 0 | ROZPOCET
| VV |  | 7,4 |  | 7.4 | [14 empty] | VV | 2 | 2 | True | 0 | ROZPOCET
| VV |  | Y.1.045 CHODBA | [16 empty] | VV | 2 | 1 | True | 0 | ROZPOCET
| VV |  | 12,78 |  | 12.78 | [14 empty] | VV | 2 | 2 | True | 0 | ROZPOCET
| VV |  | Y.1.046 ÚKLID | [16 empty] | VV | 2 | 1 | True | 0 | ROZPOCET
| VV |  | 3,95 |  | 3.95 | [14 empty] | VV | 2 | 2 | True | 0 | ROZPOCET
| VV |  | Y.1.047 WC PERS. INV. | [16 empty] | VV | 2 | 1 | True | 0 | ROZPOCET
| VV |  | 3,98 |  | 3.98 | [14 empty] | VV | 2 | 2 | True | 0 | ROZPOCET
| VV |  | Y.1.048 WC PERSONÁL ŽENY | [16 empty] | VV | 2 | 1 | True | 0 | ROZPOCET
| VV |  | 1,92 |  | 1.92 | [14 empty] | VV | 2 | 2 | True | 0 | ROZPOCET
| VV |  | Y.1.048a WC PERSONÁL ŽENY- PŘEDSÍŃ | [16 empty] | VV | 2 | 1 | True | 0 | ROZPOCET
| VV |  | 1,92 |  | 1.92 | [14 empty] | VV | 2 | 2 | True | 0 | ROZPOCET
| VV |  | Y.1.049 WC PERSONÁL - PŘEDSÍŇ | [16 empty] | VV | 2 | 1 | True | 0 | ROZPOCET
| VV |  | 1,92 |  | 1.92 | [14 empty] | VV | 2 | 2 | True | 0 | ROZPOCET
| VV |  | Y.1.049a WC PERSONÁL | [16 empty] | VV | 2 | 1 | True | 0 | ROZPOCET
| VV |  | 1,92 |  | 1.92 | [14 empty] | VV | 2 | 2 | True | 0 | ROZPOCET
| VV |  | Y.1.050 SKLAD ZDR. MATERIÁLU | [16 empty] | VV | 2 | 1 | True | 0 | ROZPOCET
| VV |  | 15,87 |  | 15.87 | [14 empty] | VV | 2 | 2 | True | 0 | ROZPOCET
| VV |  | Y.1.051 ULTRAZVUK | [16 empty] | VV | 2 | 1 | True | 0 | ROZPOCET
| VV |  | 24,91 |  | 24.91 | [14 empty] | VV | 2 | 2 | True | 0 | ROZPOCET
| VV |  | Y.1.051a BOX | [16 empty] | VV | 2 | 1 | True | 0 | ROZPOCET
| VV |  | 2,4 |  | 2.4 | [14 empty] | VV | 2 | 2 | True | 0 | ROZPOCET
| VV |  | Y.1.052 ULTRAZVUK | [16 empty] | VV | 2 | 1 | True | 0 | ROZPOCET
| VV |  | 24,54 |  | 24.54 | [14 empty] | VV | 2 | 2 | True | 0 | ROZPOCET
| VV |  | Y.1.052a BOX | [16 empty] | VV | 2 | 1 | True | 0 | ROZPOCET
| VV |  | 2,4 |  | 2.4 | [14 empty] | VV | 2 | 2 | True | 0 | ROZPOCET
| VV |  | Y.1.053 DENNÍ MÍSTNOST | [16 empty] | VV | 2 | 1 | True | 0 | ROZPOCET
| VV |  | 23,36 |  | 23.36 | [14 empty] | VV | 2 | 2 | True | 0 | ROZPOCET
| VV |  | Y.1.053a SPRCHA - PŘEDSÍŇ | [16 empty] | VV | 2 | 1 | True | 0 | ROZPOCET
| VV |  | 4 |  | 4 | [14 empty] | VV | 2 | 2 | True | 0 | ROZPOCET
| VV |  | Y.1.053b SPRCHA PERSONÁL | [16 empty] | VV | 2 | 1 | True | 0 | ROZPOCET
| VV |  | 1,9 |  | 1.9 | [14 empty] | VV | 2 | 2 | True | 0 | ROZPOCET
| VV |  | Y.1.055 AMBULANCE ARO | [16 empty] | VV | 2 | 1 | True | 0 | ROZPOCET
| VV |  | 23,88 |  | 23.88 | [14 empty] | VV | 2 | 2 | True | 0 | ROZPOCET
| VV |  | Y.1.056 WC DOPROVOD - PŘED. | [16 empty] | VV | 2 | 1 | True | 0 | ROZPOCET
| VV |  | 2,8 |  | 2.8 | [14 empty] | VV | 2 | 2 | True | 0 | ROZPOCET
| VV |  | Y.1.056a WC DOPROVOD | [16 empty] | VV | 2 | 1 | True | 0 | ROZPOCET
| VV |  | 2,33 |  | 2.33 | [14 empty] | VV | 2 | 2 | True | 0 | ROZPOCET
| VV |  | Y.1.057 SKLAD ZDR. MATERIÁLU | [16 empty] | VV | 2 | 1 | True | 0 | ROZPOCET
| VV |  | 4,12 |  | 4.12 | [14 empty] | VV | 2 | 2 | True | 0 | ROZPOCET
| VV |  | Y.1.058 WC PACIENTI INV. + PŘEBAL. | [16 empty] | VV | 2 | 1 | True | 0 | ROZPOCET
| VV |  | 5,24 |  | 5.24 | [14 empty] | VV | 2 | 2 | True | 0 | ROZPOCET
| VV |  | Y.1.059 AMBULANCE PŘEDPORODNÍ PÉČE | [16 empty] | VV | 2 | 1 | True | 0 | ROZPOCET
| VV |  | 21,01 |  | 21.01 | [14 empty] | VV | 2 | 2 | True | 0 | ROZPOCET
| VV |  | Y.1.059a BOX | [16 empty] | VV | 2 | 1 | True | 0 | ROZPOCET
| VV |  | 2,29 |  | 2.29 | [14 empty] | VV | 2 | 2 | True | 0 | ROZPOCET
| VV |  | Y.1.060 WC PACIENTI ŽENY - PŘEDSÍŃ | [16 empty] | VV | 2 | 1 | True | 0 | ROZPOCET
| VV |  | 5,15 |  | 5.15 | [14 empty] | VV | 2 | 2 | True | 0 | ROZPOCET
| VV |  | Y.1.060a WC PACIENTI ŽENY | [16 empty] | VV | 2 | 1 | True | 0 | ROZPOCET
| VV |  | 4,51 |  | 4.51 | [14 empty] | VV | 2 | 2 | True | 0 | ROZPOCET
| VV |  | Y.1.060a.1 WC PACIENTI ŽENY | [16 empty] | VV | 2 | 1 | True | 0 | ROZPOCET
| VV |  | 1,43 |  | 1.43 | [14 empty] | VV | 2 | 2 | True | 0 | ROZPOCET
| VV |  | Y.1.060a.2 WC PACIENTI ŽENY | [16 empty] | VV | 2 | 1 | True | 0 | ROZPOCET
| VV |  | 1,43 |  | 1.43 | [14 empty] | VV | 2 | 2 | True | 0 | ROZPOCET
| VV |  | Y.1.061 SESTERNA | [16 empty] | VV | 2 | 1 | True | 0 | ROZPOCET
| VV |  | 23,73 |  | 23.73 | [14 empty] | VV | 2 | 2 | True | 0 | ROZPOCET
| VV |  | Y.1.062 AMBULANCE PŘEDPORODNÍ PÉČE | [16 empty] | VV | 2 | 1 | True | 0 | ROZPOCET
| VV |  | 21,01 |  | 21.01 | [14 empty] | VV | 2 | 2 | True | 0 | ROZPOCET
| VV |  | Y.1.062a BOX | [16 empty] | VV | 2 | 1 | True | 0 | ROZPOCET
| VV |  | 2,4 |  | 2.4 | [14 empty] | VV | 2 | 2 | True | 0 | ROZPOCET
| VV |  | Y.1.063 FYZIOTERAPIE | [16 empty] | VV | 2 | 1 | True | 0 | ROZPOCET
| VV |  | 21,01 |  | 21.01 | [14 empty] | VV | 2 | 2 | True | 0 | ROZPOCET
| VV |  | Y.1.063a BOX | [16 empty] | VV | 2 | 1 | True | 0 | ROZPOCET
| VV |  | 2,4 |  | 2.4 | [14 empty] | VV | 2 | 2 | True | 0 | ROZPOCET
| VV |  | Y.1.064 FYZIOTERAPIE | [16 empty] | VV | 2 | 1 | True | 0 | ROZPOCET
| VV |  | 20,37 |  | 20.37 | [14 empty] | VV | 2 | 2 | True | 0 | ROZPOCET
| VV |  | Y.1.064a BOX | [16 empty] | VV | 2 | 1 | True | 0 | ROZPOCET
| VV |  | 2,4 |  | 2.4 | [14 empty] | VV | 2 | 2 | True | 0 | ROZPOCET
| VV |  | Y.1.065 CHODBA | [16 empty] | VV | 2 | 1 | True | 0 | ROZPOCET
| VV |  | 40,89 |  | 40.89 | [14 empty] | VV | 2 | 2 | True | 0 | ROZPOCET
| VV |  | Y.1.066 ROZVODNA VN | [16 empty] | VV | 2 | 1 | True | 0 | ROZPOCET
| VV |  | 9,45 |  | 9.45 | [14 empty] | VV | 2 | 2 | True | 0 | ROZPOCET
| VV |  | Y.1.067 TRANSFORMÁTOR 1 | [16 empty] | VV | 2 | 1 | True | 0 | ROZPOCET
| VV |  | 7,54 |  | 7.54 | [14 empty] | VV | 2 | 2 | True | 0 | ROZPOCET
| VV |  | Y.1.068 TRANSFORMÁTOR 2 | [16 empty] | VV | 2 | 1 | True | 0 | ROZPOCET
| VV |  | 7,54 |  | 7.54 | [14 empty] | VV | 2 | 2 | True | 0 | ROZPOCET
| VV |  | Y.1.068 TRANSFORMÁTOR 4 | [16 empty] | VV | 2 | 1 | True | 0 | ROZPOCET
| VV |  | 8,17 |  | 8.17 | [14 empty] | VV | 2 | 2 | True | 0 | ROZPOCET
| VV |  | Y.1.069 TRANSFORMÁTOR 3 | [16 empty] | VV | 2 | 1 | True | 0 | ROZPOCET
| VV |  | 7,4 |  | 7.4 | [14 empty] | VV | 2 | 2 | True | 0 | ROZPOCET
| VV |  | Y.1.070 DIESELAGREGÁT | [16 empty] | VV | 2 | 1 | True | 0 | ROZPOCET
| VV |  | 76,81 |  | 76.81 | [14 empty] | VV | 2 | 2 | True | 0 | ROZPOCET
| VV |  | Y.1.071 ROZVODNA DO | [16 empty] | VV | 2 | 1 | True | 0 | ROZPOCET
| VV |  | 44,78 |  | 44.78 | [14 empty] | VV | 2 | 2 | True | 0 | ROZPOCET
| VV |  | Y.1.073 ROZVODNA VDO | [16 empty] | VV | 2 | 1 | True | 0 | ROZPOCET
| VV |  | 31,44 |  | 31.44 | [14 empty] | VV | 2 | 2 | True | 0 | ROZPOCET
| VV |  | Y.1.074 ROZVODNA RPO, CBS | [16 empty] | VV | 2 | 1 | True | 0 | ROZPOCET
| VV |  | 7,19 |  | 7.19 | [14 empty] | VV | 2 | 2 | True | 0 | ROZPOCET
| VV |  | Y.1.075 CHODBA | [16 empty] | VV | 2 | 1 | True | 0 | ROZPOCET
| VV |  | 13,18 |  | 13.18 | [14 empty] | VV | 2 | 2 | True | 0 | ROZPOCET
| VV |  | Y.1.075a CHODBA | [16 empty] | VV | 2 | 1 | True | 0 | ROZPOCET
| VV |  | 18,21 |  | 18.21 | [14 empty] | VV | 2 | 2 | True | 0 | ROZPOCET
| VV |  | Y.1.076 STROJOVNA MEDIPLYNY 1 | [16 empty] | VV | 2 | 1 | True | 0 | ROZPOCET
| VV |  | 16,35 |  | 16.35 | [14 empty] | VV | 2 | 2 | True | 0 | ROZPOCET
| VV |  | Y.1.076a STROJOVNA MEDIPLYNY 3 | [16 empty] | VV | 2 | 1 | True | 0 | ROZPOCET
| VV |  | 6,72 |  | 6.72 | [14 empty] | VV | 2 | 2 | True | 0 | ROZPOCET
| VV |  | Y.1.077 STROJOVNA MEDIPLYNY 2 | [16 empty] | VV | 2 | 1 | True | 0 | ROZPOCET
| VV |  | 23,19 |  | 23.19 | [14 empty] | VV | 2 | 2 | True | 0 | ROZPOCET
| VV |  | Y.1.078 STROJOVNA RTCH | [16 empty] | VV | 2 | 1 | True | 0 | ROZPOCET
| VV |  | 136,07 |  | 136.07 | [14 empty] | VV | 2 | 2 | True | 0 | ROZPOCET
| VV |  | Y.1.079 PROSTUP 1.PP | [16 empty] | VV | 2 | 1 | True | 0 | ROZPOCET
| VV |  | 6,41 |  | 6.41 | [14 empty] | VV | 2 | 2 | True | 0 | ROZPOCET
| VV |  | Y.1.080 ROZVODNA EPS | [16 empty] | VV | 2 | 1 | True | 0 | ROZPOCET
| VV |  | 7,24 |  | 7.24 | [14 empty] | VV | 2 | 2 | True | 0 | ROZPOCET
| VV |  | Y.1.081 ROZVODNA EZS | [16 empty] | VV | 2 | 1 | True | 0 | ROZPOCET
| VV |  | 3,05 |  | 3.05 | [14 empty] | VV | 2 | 2 | True | 0 | ROZPOCET
| VV |  | Y.2.004 CHODBA | [16 empty] | VV | 2 | 1 | True | 0 | ROZPOCET
| VV |  | 57,04 |  | 57.04 | [14 empty] | VV | 2 | 2 | True | 0 | ROZPOCET
| VV |  | Y.2.004a CHODBA | [16 empty] | VV | 2 | 1 | True | 0 | ROZPOCET
| VV |  | 7,48 |  | 7.48 | [14 empty] | VV | 2 | 2 | True | 0 | ROZPOCET
| VV |  | Y.2.004b CHODBA | [16 empty] | VV | 2 | 1 | True | 0 | ROZPOCET
| VV |  | 20,07 |  | 20.07 | [14 empty] | VV | 2 | 2 | True | 0 | ROZPOCET
| VV |  | Y.2.007 CHODBA | [16 empty] | VV | 2 | 1 | True | 0 | ROZPOCET
| VV |  | 57,04 |  | 57.04 | [14 empty] | VV | 2 | 2 | True | 0 | ROZPOCET
| VV |  | Y.2.007a CHODBA | [16 empty] | VV | 2 | 1 | True | 0 | ROZPOCET
| VV |  | 7,86 |  | 7.86 | [14 empty] | VV | 2 | 2 | True | 0 | ROZPOCET
| VV |  | Y.2.008 SCHODIŠTĚ | [16 empty] | VV | 2 | 1 | True | 0 | ROZPOCET
| VV |  | 40,66 |  | 40.66 | [14 empty] | VV | 2 | 2 | True | 0 | ROZPOCET
| VV |  | Y.2.009 CHODBA | [16 empty] | VV | 2 | 1 | True | 0 | ROZPOCET
| VV |  | 13 |  | 13 | [14 empty] | VV | 2 | 2 | True | 0 | ROZPOCET
| VV |  | Y.2.009 SCHODIŠTĚ | [16 empty] | VV | 2 | 1 | True | 0 | ROZPOCET
| VV |  | 40,62 |  | 40.62 | [14 empty] | VV | 2 | 2 | True | 0 | ROZPOCET
| VV |  | Y.2.009a ČEKÁRNA | [16 empty] | VV | 2 | 1 | True | 0 | ROZPOCET
| VV |  | 132,47 |  | 132.47 | [14 empty] | VV | 2 | 2 | True | 0 | ROZPOCET
| VV |  | Y.2.010 CHODBA | [16 empty] | VV | 2 | 1 | True | 0 | ROZPOCET
| VV |  | 35,63 |  | 35.63 | [14 empty] | VV | 2 | 2 | True | 0 | ROZPOCET
| VV |  | Y.2.011 CHODBA | [16 empty] | VV | 2 | 1 | True | 0 | ROZPOCET
| VV |  | 26,5 |  | 26.5 | [14 empty] | VV | 2 | 2 | True | 0 | ROZPOCET
| VV |  | Y.2.012 CHODBA | [16 empty] | VV | 2 | 1 | True | 0 | ROZPOCET
| VV |  | 37,34 |  | 37.34 | [14 empty] | VV | 2 | 2 | True | 0 | ROZPOCET
| VV |  | Y.2.012a KUCHYŇKA | [16 empty] | VV | 2 | 1 | True | 0 | ROZPOCET
| VV |  | 7,5 |  | 7.5 | [14 empty] | VV | 2 | 2 | True | 0 | ROZPOCET
| VV |  | Y.2.014 CHODBA | [16 empty] | VV | 2 | 1 | True | 0 | ROZPOCET
| VV |  | 134,61 |  | 134.61 | [14 empty] | VV | 2 | 2 | True | 0 | ROZPOCET
| VV |  | Y.2.014a ČEKÁRNA | [16 empty] | VV | 2 | 1 | True | 0 | ROZPOCET
| VV |  | 35,23 |  | 35.23 | [14 empty] | VV | 2 | 2 | True | 0 | ROZPOCET
| VV |  | Y.2.014b HERNA | [16 empty] | VV | 2 | 1 | True | 0 | ROZPOCET
| VV |  | 34,15 |  | 34.15 | [14 empty] | VV | 2 | 2 | True | 0 | ROZPOCET
| VV |  | Y.2.015 CHODBA | [16 empty] | VV | 2 | 1 | True | 0 | ROZPOCET
| VV |  | 29,63 |  | 29.63 | [14 empty] | VV | 2 | 2 | True | 0 | ROZPOCET
| VV |  | Y.2.016 CHODBA | [16 empty] | VV | 2 | 1 | True | 0 | ROZPOCET
| VV |  | 20,26 |  | 20.26 | [14 empty] | VV | 2 | 2 | True | 0 | ROZPOCET
| VV |  | Y.2.020 SERVEROVNA | [16 empty] | VV | 2 | 1 | True | 0 | ROZPOCET
| VV |  | 6,84 |  | 6.84 | [14 empty] | VV | 2 | 2 | True | 0 | ROZPOCET
| VV |  | Y.2.021 RECEPCE | [16 empty] | VV | 2 | 1 | True | 0 | ROZPOCET
| VV |  | 10,47 |  | 10.47 | [14 empty] | VV | 2 | 2 | True | 0 | ROZPOCET
| VV |  | Y.2.022 ZÁZEMÍ RECEPCE | [16 empty] | VV | 2 | 1 | True | 0 | ROZPOCET
| VV |  | 19,1 |  | 19.1 | [14 empty] | VV | 2 | 2 | True | 0 | ROZPOCET
| VV |  | Y.2.023 VÝUKOVÁ MÍSTNOST/MAMÁRNÍ KOMISE RDG | [16 empty] | VV | 2 | 1 | True | 0 | ROZPOCET
| VV |  | 23,97 |  | 23.97 | [14 empty] | VV | 2 | 2 | True | 0 | ROZPOCET
| VV |  | Y.2.024 ČEKÁRNA | [16 empty] | VV | 2 | 1 | True | 0 | ROZPOCET
| VV |  | 5,59 |  | 5.59 | [14 empty] | VV | 2 | 2 | True | 0 | ROZPOCET
| VV |  | Y.2.025 PRACOVNA VEDOUCÍHO LÉKAŘE | [16 empty] | VV | 2 | 1 | True | 0 | ROZPOCET
| VV |  | 16,66 |  | 16.66 | [14 empty] | VV | 2 | 2 | True | 0 | ROZPOCET
| VV |  | Y.2.026 ŠATNA LAB+SZP+THP | [16 empty] | VV | 2 | 1 | True | 0 | ROZPOCET
| VV |  | 10,24 |  | 10.24 | [14 empty] | VV | 2 | 2 | True | 0 | ROZPOCET
| VV |  | Y.2.027 PRACOVNA VEDOUCÍHO LABORANTA | [16 empty] | VV | 2 | 1 | True | 0 | ROZPOCET
| VV |  | 15,11 |  | 15.11 | [14 empty] | VV | 2 | 2 | True | 0 | ROZPOCET
| VV |  | Y.2.028 DENNÍ MÍSTNOST PERSONÁLU | [16 empty] | VV | 2 | 1 | True | 0 | ROZPOCET
| VV |  | 21,36 |  | 21.36 | [14 empty] | VV | 2 | 2 | True | 0 | ROZPOCET
| VV |  | Y.2.029 SPRCHA PERSONÁL MUŽI | [16 empty] | VV | 2 | 1 | True | 0 | ROZPOCET
| VV |  | 3,47 |  | 3.47 | [14 empty] | VV | 2 | 2 | True | 0 | ROZPOCET
| VV |  | Y.2.030 SPRCHA PERSONÁL ŽENY | [16 empty] | VV | 2 | 1 | True | 0 | ROZPOCET
| VV |  | 2,86 |  | 2.86 | [14 empty] | VV | 2 | 2 | True | 0 | ROZPOCET
| VV |  | Y.2.031 WC PERS. INV. | [16 empty] | VV | 2 | 1 | True | 0 | ROZPOCET
| VV |  | 4,25 |  | 4.25 | [14 empty] | VV | 2 | 2 | True | 0 | ROZPOCET
| VV |  | Y.2.032 WC PERSONÁL ŽENY - PŘEDSÍŃ | [16 empty] | VV | 2 | 1 | True | 0 | ROZPOCET
| VV |  | 1,88 |  | 1.88 | [14 empty] | VV | 2 | 2 | True | 0 | ROZPOCET
| VV |  | Y.2.032a WC PERSONÁL.ŽENY | [16 empty] | VV | 2 | 1 | True | 0 | ROZPOCET
| VV |  | 2,1 |  | 2.1 | [14 empty] | VV | 2 | 2 | True | 0 | ROZPOCET
| VV |  | Y.2.033 INSPEKČNÍ POKOJ | [16 empty] | VV | 2 | 1 | True | 0 | ROZPOCET
| VV |  | 28,67 |  | 28.67 | [14 empty] | VV | 2 | 2 | True | 0 | ROZPOCET
| VV |  | Y.2.034 RTG SKIAGRAF - VYŠETŘOVNA | [16 empty] | VV | 2 | 1 | True | 0 | ROZPOCET
| VV |  | 33,9 |  | 33.9 | [14 empty] | VV | 2 | 2 | True | 0 | ROZPOCET
| VV |  | Y.2.034a OVLADOVNA | [16 empty] | VV | 2 | 1 | True | 0 | ROZPOCET
| VV |  | 4,55 |  | 4.55 | [14 empty] | VV | 2 | 2 | True | 0 | ROZPOCET
| VV |  | Y.2.034b BOX | [16 empty] | VV | 2 | 1 | True | 0 | ROZPOCET
| VV |  | 1,85 |  | 1.85 | [14 empty] | VV | 2 | 2 | True | 0 | ROZPOCET
| VV |  | Y.2.034c BOX | [16 empty] | VV | 2 | 1 | True | 0 | ROZPOCET
| VV |  | 2,61 |  | 2.61 | [14 empty] | VV | 2 | 2 | True | 0 | ROZPOCET
| VV |  | Y.2.035 ÚKLID | [16 empty] | VV | 2 | 1 | True | 0 | ROZPOCET
| VV |  | 5,61 |  | 5.61 | [14 empty] | VV | 2 | 2 | True | 0 | ROZPOCET
| VV |  | Y.2.036 ULTRAZVUK - DIAGNOSTIKA | [16 empty] | VV | 2 | 1 | True | 0 | ROZPOCET
| VV |  | 30,4 |  | 30.4 | [14 empty] | VV | 2 | 2 | True | 0 | ROZPOCET
| VV |  | Y.2.036a BOX | [16 empty] | VV | 2 | 1 | True | 0 | ROZPOCET
| VV |  | 1,93 |  | 1.93 | [14 empty] | VV | 2 | 2 | True | 0 | ROZPOCET
| VV |  | Y.2.037 MAMOGRAF - DIAGNOSTIKA | [16 empty] | VV | 2 | 1 | True | 0 | ROZPOCET
| VV |  | 26,46 |  | 26.46 | [14 empty] | VV | 2 | 2 | True | 0 | ROZPOCET
| VV |  | Y.2.037a BOX | [16 empty] | VV | 2 | 1 | True | 0 | ROZPOCET
| VV |  | 1,95 |  | 1.95 | [14 empty] | VV | 2 | 2 | True | 0 | ROZPOCET
| VV |  | Y.2.037b BOX | [16 empty] | VV | 2 | 1 | True | 0 | ROZPOCET
| VV |  | 1,96 |  | 1.96 | [14 empty] | VV | 2 | 2 | True | 0 | ROZPOCET
| VV |  | Y.2.038 VYDÁVÁNÍ NÁLEZŮ | [16 empty] | VV | 2 | 1 | True | 0 | ROZPOCET
| VV |  | 3,88 |  | 3.88 | [14 empty] | VV | 2 | 2 | True | 0 | ROZPOCET
| VV |  | Y.2.039 POPISOVNA | [16 empty] | VV | 2 | 1 | True | 0 | ROZPOCET
| VV |  | 26,92 |  | 26.92 | [14 empty] | VV | 2 | 2 | True | 0 | ROZPOCET
| VV |  | Y.2.040 SCREENING-MAMOGRAF | [16 empty] | VV | 2 | 1 | True | 0 | ROZPOCET
| VV |  | 30,58 |  | 30.58 | [14 empty] | VV | 2 | 2 | True | 0 | ROZPOCET
| VV |  | Y.2.040a BOX | [16 empty] | VV | 2 | 1 | True | 0 | ROZPOCET
| VV |  | 1,79 |  | 1.79 | [14 empty] | VV | 2 | 2 | True | 0 | ROZPOCET
| VV |  | Y.2.040b BOX | [16 empty] | VV | 2 | 1 | True | 0 | ROZPOCET
| VV |  | 1,79 |  | 1.79 | [14 empty] | VV | 2 | 2 | True | 0 | ROZPOCET
| VV |  | Y.2.041 ULTRAZVUK-SCREENING | [16 empty] | VV | 2 | 1 | True | 0 | ROZPOCET
| VV |  | 32,29 |  | 32.29 | [14 empty] | VV | 2 | 2 | True | 0 | ROZPOCET
| VV |  | Y.2.041a BOX | [16 empty] | VV | 2 | 1 | True | 0 | ROZPOCET
| VV |  | 2,04 |  | 2.04 | [14 empty] | VV | 2 | 2 | True | 0 | ROZPOCET
| VV |  | Y.2.042 WC PACIENTI MUŽI - PŘEDSÍŃ | [16 empty] | VV | 2 | 1 | True | 0 | ROZPOCET
| VV |  | 2,8 |  | 2.8 | [14 empty] | VV | 2 | 2 | True | 0 | ROZPOCET
| VV |  | Y.2.042a WC PACIENTI MUŽI | [16 empty] | VV | 2 | 1 | True | 0 | ROZPOCET
| VV |  | 1,64 |  | 1.64 | [14 empty] | VV | 2 | 2 | True | 0 | ROZPOCET
| VV |  | Y.2.042b WC PACIENTI MUŽI | [16 empty] | VV | 2 | 1 | True | 0 | ROZPOCET
| VV |  | 1,78 |  | 1.78 | [14 empty] | VV | 2 | 2 | True | 0 | ROZPOCET
| VV |  | Y.2.043 WC PACIENTI ŽENY - PŘEDSÍŃ | [16 empty] | VV | 2 | 1 | True | 0 | ROZPOCET
| VV |  | 9,14 |  | 9.14 | [14 empty] | VV | 2 | 2 | True | 0 | ROZPOCET
| VV |  | Y.2.043a WC PACIENTI ŽENY | [16 empty] | VV | 2 | 1 | True | 0 | ROZPOCET
| VV |  | 1,5 |  | 1.5 | [14 empty] | VV | 2 | 2 | True | 0 | ROZPOCET
| VV |  | Y.2.043b WC PACIENTI ŽENY | [16 empty] | VV | 2 | 1 | True | 0 | ROZPOCET
| VV |  | 1,97 |  | 1.97 | [14 empty] | VV | 2 | 2 | True | 0 | ROZPOCET
| VV |  | Y.2.044 WC PACIENTI INV. | [16 empty] | VV | 2 | 1 | True | 0 | ROZPOCET
| VV |  | 5,35 |  | 5.35 | [14 empty] | VV | 2 | 2 | True | 0 | ROZPOCET
| VV |  | Y.2.045 SKLAD ZDR. MATERIÁLU | [16 empty] | VV | 2 | 1 | True | 0 | ROZPOCET
| VV |  | 13,09 |  | 13.09 | [14 empty] | VV | 2 | 2 | True | 0 | ROZPOCET
| VV |  | Y.2.046 CHODBA | [16 empty] | VV | 2 | 1 | True | 0 | ROZPOCET
| VV |  | 7,9 |  | 7.9 | [14 empty] | VV | 2 | 2 | True | 0 | ROZPOCET
| VV |  | Y.2.047 PRACOVNA | [16 empty] | VV | 2 | 1 | True | 0 | ROZPOCET
| VV |  | 15,74 |  | 15.74 | [14 empty] | VV | 2 | 2 | True | 0 | ROZPOCET
| VV |  | Y.2.048 WC PERS. INV. | [16 empty] | VV | 2 | 1 | True | 0 | ROZPOCET
| VV |  | 4,58 |  | 4.58 | [14 empty] | VV | 2 | 2 | True | 0 | ROZPOCET
| VV |  | Y.2.049 PRACOVNA | [16 empty] | VV | 2 | 1 | True | 0 | ROZPOCET
| VV |  | 12,93 |  | 12.93 | [14 empty] | VV | 2 | 2 | True | 0 | ROZPOCET
| VV |  | Y.2.050 PRACOVNA | [16 empty] | VV | 2 | 1 | True | 0 | ROZPOCET
| VV |  | 16,2 |  | 16.2 | [14 empty] | VV | 2 | 2 | True | 0 | ROZPOCET
| VV |  | Y.2.051a SEMINÁRNÍ MÍSTNOST | [16 empty] | VV | 2 | 1 | True | 0 | ROZPOCET
| VV |  | 27,47 |  | 27.47 | [14 empty] | VV | 2 | 2 | True | 0 | ROZPOCET
| VV |  | Y.2.051b SEMINÁRNÍ MÍSTNOST | [16 empty] | VV | 2 | 1 | True | 0 | ROZPOCET
| VV |  | 27,84 |  | 27.84 | [14 empty] | VV | 2 | 2 | True | 0 | ROZPOCET
| VV |  | Y.2.052 CPA/APA | [16 empty] | VV | 2 | 1 | True | 0 | ROZPOCET
| VV |  | 37,63 |  | 37.63 | [14 empty] | VV | 2 | 2 | True | 0 | ROZPOCET
| VV |  | Y.2.052a ŠATNA | [16 empty] | VV | 2 | 1 | True | 0 | ROZPOCET
| VV |  | 3,6 |  | 3.6 | [14 empty] | VV | 2 | 2 | True | 0 | ROZPOCET
| VV |  | Y.2.052b WC PACIENTI | [16 empty] | VV | 2 | 1 | True | 0 | ROZPOCET
| VV |  | 3,27 |  | 3.27 | [14 empty] | VV | 2 | 2 | True | 0 | ROZPOCET
| VV |  | Y.2.053 WC PACIENTI ŽENY - PŘEDSÍŃ | [16 empty] | VV | 2 | 1 | True | 0 | ROZPOCET
| VV |  | 1,72 |  | 1.72 | [14 empty] | VV | 2 | 2 | True | 0 | ROZPOCET
| VV |  | Y.2.053a WC PACIENTI ŽENY | [16 empty] | VV | 2 | 1 | True | 0 | ROZPOCET
| VV |  | 1,72 |  | 1.72 | [14 empty] | VV | 2 | 2 | True | 0 | ROZPOCET
| VV |  | Y.2.054 WC PACIENTI INV. | [16 empty] | VV | 2 | 1 | True | 0 | ROZPOCET
| VV |  | 3,9 |  | 3.9 | [14 empty] | VV | 2 | 2 | True | 0 | ROZPOCET
| VV |  | Y.2.055 PSYCHOLOG | [16 empty] | VV | 2 | 1 | True | 0 | ROZPOCET
| VV |  | 27,89 |  | 27.89 | [14 empty] | VV | 2 | 2 | True | 0 | ROZPOCET
| VV |  | Y.2.056 LAKTAČNÍ PORADNA | [16 empty] | VV | 2 | 1 | True | 0 | ROZPOCET
| VV |  | 27,89 |  | 27.89 | [14 empty] | VV | 2 | 2 | True | 0 | ROZPOCET
| VV |  | Y.2.057 DENNÍ MÍSTNOST PERS. | [16 empty] | VV | 2 | 1 | True | 0 | ROZPOCET
| VV |  | 26,27 |  | 26.27 | [14 empty] | VV | 2 | 2 | True | 0 | ROZPOCET
| VV |  | Y.2.058 LOGOPEDIE | [16 empty] | VV | 2 | 1 | True | 0 | ROZPOCET
| VV |  | 27,89 |  | 27.89 | [14 empty] | VV | 2 | 2 | True | 0 | ROZPOCET
| VV |  | Y.2.059 PSYCHOLOGIE | [16 empty] | VV | 2 | 1 | True | 0 | ROZPOCET
| VV |  | 26,27 |  | 26.27 | [14 empty] | VV | 2 | 2 | True | 0 | ROZPOCET
| VV |  | Y.2.060 VRCHNÍ SESTRA | [16 empty] | VV | 2 | 1 | True | 0 | ROZPOCET
| VV |  | 27,89 |  | 27.89 | [14 empty] | VV | 2 | 2 | True | 0 | ROZPOCET
| VV |  | Y.2.061 ÚKLID | [16 empty] | VV | 2 | 1 | True | 0 | ROZPOCET
| VV |  | 5,06 |  | 5.06 | [14 empty] | VV | 2 | 2 | True | 0 | ROZPOCET
| VV |  | Y.2.062 SEKRETARIÁT | [16 empty] | VV | 2 | 1 | True | 0 | ROZPOCET
| VV |  | 26,27 |  | 26.27 | [14 empty] | VV | 2 | 2 | True | 0 | ROZPOCET
| VV |  | Y.2.063 ČAJ. KUCH. | [16 empty] | VV | 2 | 1 | True | 0 | ROZPOCET
| VV |  | 6,45 |  | 6.45 | [14 empty] | VV | 2 | 2 | True | 0 | ROZPOCET
| VV |  | Y.2.064 WC PERSONÁL MUŽI | [16 empty] | VV | 2 | 1 | True | 0 | ROZPOCET
| VV |  | 4,84 |  | 4.84 | [14 empty] | VV | 2 | 2 | True | 0 | ROZPOCET
| VV |  | Y.2.064b WC PERS. MUŽI | [16 empty] | VV | 2 | 1 | True | 0 | ROZPOCET
| VV |  | 1,64 |  | 1.64 | [14 empty] | VV | 2 | 2 | True | 0 | ROZPOCET
| VV |  | Y.2.064c SPRCHA PERS. MUŽI | [16 empty] | VV | 2 | 1 | True | 0 | ROZPOCET
| VV |  | 1,64 |  | 1.64 | [14 empty] | VV | 2 | 2 | True | 0 | ROZPOCET
| VV |  | Y.2.065 WC PERSONÁL ŽENY | [16 empty] | VV | 2 | 1 | True | 0 | ROZPOCET
| VV |  | 4,8 |  | 4.8 | [14 empty] | VV | 2 | 2 | True | 0 | ROZPOCET
| VV |  | Y.2.065a WC PERS. ŽENY | [16 empty] | VV | 2 | 1 | True | 0 | ROZPOCET
| VV |  | 1,64 |  | 1.64 | [14 empty] | VV | 2 | 2 | True | 0 | ROZPOCET
| VV |  | Y.2.065c SPRCHA PERS. ŽENY | [16 empty] | VV | 2 | 1 | True | 0 | ROZPOCET
| VV |  | 1,64 |  | 1.64 | [14 empty] | VV | 2 | 2 | True | 0 | ROZPOCET
| VV |  | Y.2.066 PRIMAŘ | [16 empty] | VV | 2 | 1 | True | 0 | ROZPOCET
| VV |  | 27,89 |  | 27.89 | [14 empty] | VV | 2 | 2 | True | 0 | ROZPOCET
| VV |  | Y.2.067 ZASEDACÍ MÍSTNOST | [16 empty] | VV | 2 | 1 | True | 0 | ROZPOCET
| VV |  | 56,78 |  | 56.78 | [14 empty] | VV | 2 | 2 | True | 0 | ROZPOCET
| VV |  | Y.2.069 REHABILITACE | [16 empty] | VV | 2 | 1 | True | 0 | ROZPOCET
| VV |  | 26,26 |  | 26.26 | [14 empty] | VV | 2 | 2 | True | 0 | ROZPOCET
| VV |  | Y.2.070 CHODBA | [16 empty] | VV | 2 | 1 | True | 0 | ROZPOCET
| VV |  | 3,1 |  | 3.1 | [14 empty] | VV | 2 | 2 | True | 0 | ROZPOCET
| VV |  | Y.2.070a ČISTÍCÍ MÍSTNOST | [16 empty] | VV | 2 | 1 | True | 0 | ROZPOCET
| VV |  | 8,76 |  | 8.76 | [14 empty] | VV | 2 | 2 | True | 0 | ROZPOCET
| VV |  | Y.2.070b SKLAD ZDR. MATERIÁLU | [16 empty] | VV | 2 | 1 | True | 0 | ROZPOCET
| VV |  | 9,14 |  | 9.14 | [14 empty] | VV | 2 | 2 | True | 0 | ROZPOCET
| VV |  | Y.2.071 WC PERS. INV. | [16 empty] | VV | 2 | 1 | True | 0 | ROZPOCET
| VV |  | 4,3 |  | 4.3 | [14 empty] | VV | 2 | 2 | True | 0 | ROZPOCET
| VV |  | Y.2.072 WC PERSONÁL ŽENY | [16 empty] | VV | 2 | 1 | True | 0 | ROZPOCET
| VV |  | 4,85 |  | 4.85 | [14 empty] | VV | 2 | 2 | True | 0 | ROZPOCET
| VV |  | Y.2.072a WC PERSONÁL ŽENY | [16 empty] | VV | 2 | 1 | True | 0 | ROZPOCET
| VV |  | 1,31 |  | 1.31 | [14 empty] | VV | 2 | 2 | True | 0 | ROZPOCET
| VV |  | Y.2.072b WC PERSONÁL ŽENY | [16 empty] | VV | 2 | 1 | True | 0 | ROZPOCET
| VV |  | 1,31 |  | 1.31 | [14 empty] | VV | 2 | 2 | True | 0 | ROZPOCET
| VV |  | Y.2.073 REHABILITACE | [16 empty] | VV | 2 | 1 | True | 0 | ROZPOCET
| VV |  | 26,27 |  | 26.27 | [14 empty] | VV | 2 | 2 | True | 0 | ROZPOCET
| VV |  | Y.2.074 REHABILITACE | [16 empty] | VV | 2 | 1 | True | 0 | ROZPOCET
| VV |  | 27,69 |  | 27.69 | [14 empty] | VV | 2 | 2 | True | 0 | ROZPOCET
| VV |  | Y.2.075 WC PACIENTI MUŽI | [16 empty] | VV | 2 | 1 | True | 0 | ROZPOCET
| VV |  | 2,26 |  | 2.26 | [14 empty] | VV | 2 | 2 | True | 0 | ROZPOCET
| VV |  | Y.2.075a WC PACIENTI MUŽI | [16 empty] | VV | 2 | 1 | True | 0 | ROZPOCET
| VV |  | 1,61 |  | 1.61 | [14 empty] | VV | 2 | 2 | True | 0 | ROZPOCET
| VV |  | Y.2.076 WC PACIENTI INV. | [16 empty] | VV | 2 | 1 | True | 0 | ROZPOCET
| VV |  | 4,38 |  | 4.38 | [14 empty] | VV | 2 | 2 | True | 0 | ROZPOCET
| VV |  | Y.2.077 WC PACIENTI ŽENY | [16 empty] | VV | 2 | 1 | True | 0 | ROZPOCET
| VV |  | 2,38 |  | 2.38 | [14 empty] | VV | 2 | 2 | True | 0 | ROZPOCET
| VV |  | Y.2.077a WC PACIENTI ŽENY | [16 empty] | VV | 2 | 1 | True | 0 | ROZPOCET
| VV |  | 1,61 |  | 1.61 | [14 empty] | VV | 2 | 2 | True | 0 | ROZPOCET
| VV |  | Y.2.079 PŘEBALOVÁNÍ | [16 empty] | VV | 2 | 1 | True | 0 | ROZPOCET
| VV |  | 12,31 |  | 12.31 | [14 empty] | VV | 2 | 2 | True | 0 | ROZPOCET
| VV |  | Y.2.080 REHABILITACE | [16 empty] | VV | 2 | 1 | True | 0 | ROZPOCET
| VV |  | 27,89 |  | 27.89 | [14 empty] | VV | 2 | 2 | True | 0 | ROZPOCET
| VV |  | Y.2.081 NEONATOLOGIE | [16 empty] | VV | 2 | 1 | True | 0 | ROZPOCET
| VV |  | 26,27 |  | 26.27 | [14 empty] | VV | 2 | 2 | True | 0 | ROZPOCET
| VV |  | Y.2.082 NEUROLOGIE | [16 empty] | VV | 2 | 1 | True | 0 | ROZPOCET
| VV |  | 26,04 |  | 26.04 | [14 empty] | VV | 2 | 2 | True | 0 | ROZPOCET
| VV |  | Y.2.083 MÍSTNOST PRO KOJENÍ | [16 empty] | VV | 2 | 1 | True | 0 | ROZPOCET
| VV |  | 12,18 |  | 12.18 | [14 empty] | VV | 2 | 2 | True | 0 | ROZPOCET
| VV |  | Y.2.084 INTERVENČNÍ | [16 empty] | VV | 2 | 1 | True | 0 | ROZPOCET
| VV |  | 15,18 |  | 15.18 | [14 empty] | VV | 2 | 2 | True | 0 | ROZPOCET
| VV |  | Y.2.090 TECHNICKÉ ZÁZEMÍ | [16 empty] | VV | 2 | 1 | True | 0 | ROZPOCET
| VV |  | 534,72 |  | 534.72 | [14 empty] | VV | 2 | 2 | True | 0 | ROZPOCET
| VV |  | Y.3.004 CHODBA | [16 empty] | VV | 2 | 1 | True | 0 | ROZPOCET
| VV |  | 57,05 |  | 57.05 | [14 empty] | VV | 2 | 2 | True | 0 | ROZPOCET
| VV |  | Y.3.004a CHODBA | [16 empty] | VV | 2 | 1 | True | 0 | ROZPOCET
| VV |  | 7,48 |  | 7.48 | [14 empty] | VV | 2 | 2 | True | 0 | ROZPOCET
| VV |  | Y.3.004b CHODBA | [16 empty] | VV | 2 | 1 | True | 0 | ROZPOCET
| VV |  | 20,58 |  | 20.58 | [14 empty] | VV | 2 | 2 | True | 0 | ROZPOCET
| VV |  | Y.3.007 CHODBA | [16 empty] | VV | 2 | 1 | True | 0 | ROZPOCET
| VV |  | 57,05 |  | 57.05 | [14 empty] | VV | 2 | 2 | True | 0 | ROZPOCET
| VV |  | Y.3.007a CHODBA | [16 empty] | VV | 2 | 1 | True | 0 | ROZPOCET
| VV |  | 7,48 |  | 7.48 | [14 empty] | VV | 2 | 2 | True | 0 | ROZPOCET
| VV |  | Y.3.007b CHODBA | [16 empty] | VV | 2 | 1 | True | 0 | ROZPOCET
| VV |  | 9,09 |  | 9.09 | [14 empty] | VV | 2 | 2 | True | 0 | ROZPOCET
| VV |  | Y.3.008 SCHODIŠTĚ | [16 empty] | VV | 2 | 1 | True | 0 | ROZPOCET
| VV |  | 40,66 |  | 40.66 | [14 empty] | VV | 2 | 2 | True | 0 | ROZPOCET
| VV |  | Y.3.009 SCHODIŠTĚ | [16 empty] | VV | 2 | 1 | True | 0 | ROZPOCET
| VV |  | 40,66 |  | 40.66 | [14 empty] | VV | 2 | 2 | True | 0 | ROZPOCET
| VV |  | Y.3.010a CHODBA | [16 empty] | VV | 2 | 1 | True | 0 | ROZPOCET
| VV |  | 11,02 |  | 11.02 | [14 empty] | VV | 2 | 2 | True | 0 | ROZPOCET
| VV |  | Y.3.010b ČISTÝ FILTR | [16 empty] | VV | 2 | 1 | True | 0 | ROZPOCET
| VV |  | 3,54 |  | 3.54 | [14 empty] | VV | 2 | 2 | True | 0 | ROZPOCET
| VV |  | Y.3.010c NEČISTÝ FILTR | [16 empty] | VV | 2 | 1 | True | 0 | ROZPOCET
| VV |  | 3,53 |  | 3.53 | [14 empty] | VV | 2 | 2 | True | 0 | ROZPOCET
| VV |  | Y.3.010d CHODBA | [16 empty] | VV | 2 | 1 | True | 0 | ROZPOCET
| VV |  | 22,47 |  | 22.47 | [14 empty] | VV | 2 | 2 | True | 0 | ROZPOCET
| VV |  | Y.3.011 CHODBA | [16 empty] | VV | 2 | 1 | True | 0 | ROZPOCET
| VV |  | 50,23 |  | 50.23 | [14 empty] | VV | 2 | 2 | True | 0 | ROZPOCET
| VV |  | Y.3.012 CHODBA | [16 empty] | VV | 2 | 1 | True | 0 | ROZPOCET
| VV |  | 46,61 |  | 46.61 | [14 empty] | VV | 2 | 2 | True | 0 | ROZPOCET
| VV |  | Y.3.012a ČEKÁRNA | [16 empty] | VV | 2 | 1 | True | 0 | ROZPOCET
| VV |  | 48,22 |  | 48.22 | [14 empty] | VV | 2 | 2 | True | 0 | ROZPOCET
| VV |  | Y.3.012b RECEPCE | [16 empty] | VV | 2 | 1 | True | 0 | ROZPOCET
| VV |  | 6,44 |  | 6.44 | [14 empty] | VV | 2 | 2 | True | 0 | ROZPOCET
| VV |  | Y.3.013 CHODBA | [16 empty] | VV | 2 | 1 | True | 0 | ROZPOCET
| VV |  | 34,47 |  | 34.47 | [14 empty] | VV | 2 | 2 | True | 0 | ROZPOCET
| VV |  | Y.3.013a SKLAD ARO | [16 empty] | VV | 2 | 1 | True | 0 | ROZPOCET
| VV |  | 36,09 |  | 36.09 | [14 empty] | VV | 2 | 2 | True | 0 | ROZPOCET
| VV |  | Y.3.014 CHODBA | [16 empty] | VV | 2 | 1 | True | 0 | ROZPOCET
| VV |  | 216,79 |  | 216.79 | [14 empty] | VV | 2 | 2 | True | 0 | ROZPOCET
| VV |  | Y.3.014a ČEKÁRNA | [16 empty] | VV | 2 | 1 | True | 0 | ROZPOCET
| VV |  | 46,04 |  | 46.04 | [14 empty] | VV | 2 | 2 | True | 0 | ROZPOCET
| VV |  | Y.3.014b ČEKÁRNA | [16 empty] | VV | 2 | 1 | True | 0 | ROZPOCET
| VV |  | 44,34 |  | 44.34 | [14 empty] | VV | 2 | 2 | True | 0 | ROZPOCET
| VV |  | Y.3.015 CHODBA | [16 empty] | VV | 2 | 1 | True | 0 | ROZPOCET
| VV |  | 20,14 |  | 20.14 | [14 empty] | VV | 2 | 2 | True | 0 | ROZPOCET
| VV |  | Y.3.016 CHODBA | [16 empty] | VV | 2 | 1 | True | 0 | ROZPOCET
| VV |  | 38,03 |  | 38.03 | [14 empty] | VV | 2 | 2 | True | 0 | ROZPOCET
| VV |  | Y.3.016a ČEKÁRNA JEDNODENNÍ CHIRURGIE | [16 empty] | VV | 2 | 1 | True | 0 | ROZPOCET
| VV |  | 38,03 |  | 38.03 | [14 empty] | VV | 2 | 2 | True | 0 | ROZPOCET
| VV |  | Y.3.017 CHODBA | [16 empty] | VV | 2 | 1 | True | 0 | ROZPOCET
| VV |  | 138,51 |  | 138.51 | [14 empty] | VV | 2 | 2 | True | 0 | ROZPOCET
| VV |  | Y.3.018 CHODBA | [16 empty] | VV | 2 | 1 | True | 0 | ROZPOCET
| VV |  | 4,99 |  | 4.99 | [14 empty] | VV | 2 | 2 | True | 0 | ROZPOCET
| VV |  | Y.3.019 FILTR | [16 empty] | VV | 2 | 1 | True | 0 | ROZPOCET
| VV |  | 11,11 |  | 11.11 | [14 empty] | VV | 2 | 2 | True | 0 | ROZPOCET
| VV |  | Y.3.020 WC PERSONÁL - PŘEDSÍŇ | [16 empty] | VV | 2 | 1 | True | 0 | ROZPOCET
| VV |  | 1,85 |  | 1.85 | [14 empty] | VV | 2 | 2 | True | 0 | ROZPOCET
| VV |  | Y.3.020a WC PERSONÁL | [16 empty] | VV | 2 | 1 | True | 0 | ROZPOCET
| VV |  | 1,6 |  | 1.6 | [14 empty] | VV | 2 | 2 | True | 0 | ROZPOCET
| VV |  | Y.3.021 SPRCHA PERSONÁL | [16 empty] | VV | 2 | 1 | True | 0 | ROZPOCET
| VV |  | 1,85 |  | 1.85 | [14 empty] | VV | 2 | 2 | True | 0 | ROZPOCET
| VV |  | Y.3.022 PŘEVLÉKACÍ KABINA | [16 empty] | VV | 2 | 1 | True | 0 | ROZPOCET
| VV |  | 1,81 |  | 1.81 | [14 empty] | VV | 2 | 2 | True | 0 | ROZPOCET
| VV |  | Y.3.023 SKLAD ŠPINAVÉHO PRÁDLA | [16 empty] | VV | 2 | 1 | True | 0 | ROZPOCET
| VV |  | 4,56 |  | 4.56 | [14 empty] | VV | 2 | 2 | True | 0 | ROZPOCET
| VV |  | Y.3.024 ODPAD | [16 empty] | VV | 2 | 1 | True | 0 | ROZPOCET
| VV |  | 7,19 |  | 7.19 | [14 empty] | VV | 2 | 2 | True | 0 | ROZPOCET
| VV |  | Y.3.025 SKLAD ZDR. MATERIÁLU | [16 empty] | VV | 2 | 1 | True | 0 | ROZPOCET
| VV |  | 9,12 |  | 9.12 | [14 empty] | VV | 2 | 2 | True | 0 | ROZPOCET
| VV |  | Y.3.025a MATERIÁLOVÝ FILTR | [16 empty] | VV | 2 | 1 | True | 0 | ROZPOCET
| VV |  | 6,66 |  | 6.66 | [14 empty] | VV | 2 | 2 | True | 0 | ROZPOCET
| VV |  | Y.3.025b SKLAD PŘÍSTROJŮ | [16 empty] | VV | 2 | 1 | True | 0 | ROZPOCET
| VV |  | 6,88 |  | 6.88 | [14 empty] | VV | 2 | 2 | True | 0 | ROZPOCET
| VV |  | Y.3.026 PŘÍPRAVNA PACIENTEK | [16 empty] | VV | 2 | 1 | True | 0 | ROZPOCET
| VV |  | 12,78 |  | 12.78 | [14 empty] | VV | 2 | 2 | True | 0 | ROZPOCET
| VV |  | Y.3.026a ZÁKROKOVÝ SÁL | [16 empty] | VV | 2 | 1 | True | 0 | ROZPOCET
| VV |  | 20,66 |  | 20.66 | [14 empty] | VV | 2 | 2 | True | 0 | ROZPOCET
| VV |  | Y.3.026b EMBRYOLOGICKÁ LABORATOŘ | [16 empty] | VV | 2 | 1 | True | 0 | ROZPOCET
| VV |  | 33,55 |  | 33.55 | [14 empty] | VV | 2 | 2 | True | 0 | ROZPOCET
| VV |  | Y.3.027 WC PERSONÁL - PŘEDSÍŇ | [16 empty] | VV | 2 | 1 | True | 0 | ROZPOCET
| VV |  | 1,76 |  | 1.76 | [14 empty] | VV | 2 | 2 | True | 0 | ROZPOCET
| VV |  | Y.3.027a WC PERSONÁL | [16 empty] | VV | 2 | 1 | True | 0 | ROZPOCET
| VV |  | 1,78 |  | 1.78 | [14 empty] | VV | 2 | 2 | True | 0 | ROZPOCET
| VV |  | Y.3.028 PŘÍPRAVNA PACIENTEK | [16 empty] | VV | 2 | 1 | True | 0 | ROZPOCET
| VV |  | 12,25 |  | 12.25 | [14 empty] | VV | 2 | 2 | True | 0 | ROZPOCET
| VV |  | Y.3.028a ZÁKROKOVÝ SÁL | [16 empty] | VV | 2 | 1 | True | 0 | ROZPOCET
| VV |  | 20,66 |  | 20.66 | [14 empty] | VV | 2 | 2 | True | 0 | ROZPOCET
| VV |  | Y.3.028b MYTÍ LÉKAŘŮ | [16 empty] | VV | 2 | 1 | True | 0 | ROZPOCET
| VV |  | 7,26 |  | 7.26 | [14 empty] | VV | 2 | 2 | True | 0 | ROZPOCET
| VV |  | Y.3.029 NEČISTÝ FILTR | [16 empty] | VV | 2 | 1 | True | 0 | ROZPOCET
| VV |  | 6,76 |  | 6.76 | [14 empty] | VV | 2 | 2 | True | 0 | ROZPOCET
| VV |  | Y.3.030 ČISTÝ FILTR | [16 empty] | VV | 2 | 1 | True | 0 | ROZPOCET
| VV |  | 4,76 |  | 4.76 | [14 empty] | VV | 2 | 2 | True | 0 | ROZPOCET
| VV |  | Y.3.031 ANDROLOGICKÁ LABORATOŘ | [16 empty] | VV | 2 | 1 | True | 0 | ROZPOCET
| VV |  | 21,21 |  | 21.21 | [14 empty] | VV | 2 | 2 | True | 0 | ROZPOCET
| VV |  | Y.3.032 ZPRACOVÁNÍ VZORKŮ | [16 empty] | VV | 2 | 1 | True | 0 | ROZPOCET
| VV |  | 12,18 |  | 12.18 | [14 empty] | VV | 2 | 2 | True | 0 | ROZPOCET
| VV |  | Y.3.032a FILTR | [16 empty] | VV | 2 | 1 | True | 0 | ROZPOCET
| VV |  | 1,76 |  | 1.76 | [14 empty] | VV | 2 | 2 | True | 0 | ROZPOCET
| VV |  | Y.3.033 PŘÍJEM VZORKŮ | [16 empty] | VV | 2 | 1 | True | 0 | ROZPOCET
| VV |  | 4,81 |  | 4.81 | [14 empty] | VV | 2 | 2 | True | 0 | ROZPOCET
| VV |  | Y.3.034 ČEKÁRNA | [16 empty] | VV | 2 | 1 | True | 0 | ROZPOCET
| VV |  | 7,25 |  | 7.25 | [14 empty] | VV | 2 | 2 | True | 0 | ROZPOCET
| VV |  | Y.3.035 CHODBA | [16 empty] | VV | 2 | 1 | True | 0 | ROZPOCET
| VV |  | 3,58 |  | 3.58 | [14 empty] | VV | 2 | 2 | True | 0 | ROZPOCET
| VV |  | Y.3.036 ODBĚR | [16 empty] | VV | 2 | 1 | True | 0 | ROZPOCET
| VV |  | 10,08 |  | 10.08 | [14 empty] | VV | 2 | 2 | True | 0 | ROZPOCET
| VV |  | Y.3.037 BEZBARIÉROVÉ WC | [16 empty] | VV | 2 | 1 | True | 0 | ROZPOCET
| VV |  | 4,05 |  | 4.05 | [14 empty] | VV | 2 | 2 | True | 0 | ROZPOCET
| VV |  | Y.3.038 KRYOSKLAD | [16 empty] | VV | 2 | 1 | True | 0 | ROZPOCET
| VV |  | 27,61 |  | 27.61 | [14 empty] | VV | 2 | 2 | True | 0 | ROZPOCET
| VV |  | Y.3.039 SKLAD ZDRAVOTNICKÉHO MATERIÁLU | [16 empty] | VV | 2 | 1 | True | 0 | ROZPOCET
| VV |  | 2,91 |  | 2.91 | [14 empty] | VV | 2 | 2 | True | 0 | ROZPOCET
| VV |  | Y.3.039a STROJOVNA MP | [16 empty] | VV | 2 | 1 | True | 0 | ROZPOCET
| VV |  | 2,94 |  | 2.94 | [14 empty] | VV | 2 | 2 | True | 0 | ROZPOCET
| VV |  | Y.3.040 ÚKLID | [16 empty] | VV | 2 | 1 | True | 0 | ROZPOCET
| VV |  | 2,46 |  | 2.46 | [14 empty] | VV | 2 | 2 | True | 0 | ROZPOCET
| VV |  | Y.3.041 WC PERSONÁL INV. | [16 empty] | VV | 2 | 1 | True | 0 | ROZPOCET
| VV |  | 4,19 |  | 4.19 | [14 empty] | VV | 2 | 2 | True | 0 | ROZPOCET
| VV |  | Y.3.042 DENNÍ MÍST. PERSONÁLU | [16 empty] | VV | 2 | 1 | True | 0 | ROZPOCET
| VV |  | 16,43 |  | 16.43 | [14 empty] | VV | 2 | 2 | True | 0 | ROZPOCET
| VV |  | Y.3.043 PRACOVNA EMBRYOLOG | [16 empty] | VV | 2 | 1 | True | 0 | ROZPOCET
| VV |  | 13,38 |  | 13.38 | [14 empty] | VV | 2 | 2 | True | 0 | ROZPOCET
| VV |  | Y.3.044 PRACOVNA ANDROLOG | [16 empty] | VV | 2 | 1 | True | 0 | ROZPOCET
| VV |  | 12,39 |  | 12.39 | [14 empty] | VV | 2 | 2 | True | 0 | ROZPOCET
| VV |  | Y.3.045 DOSPÁVÁNÍ | [16 empty] | VV | 2 | 1 | True | 0 | ROZPOCET
| VV |  | 16,23 |  | 16.23 | [14 empty] | VV | 2 | 2 | True | 0 | ROZPOCET
| VV |  | Y.3.045a KOUPELNA | [16 empty] | VV | 2 | 1 | True | 0 | ROZPOCET
| VV |  | 4,32 |  | 4.32 | [14 empty] | VV | 2 | 2 | True | 0 | ROZPOCET
| VV |  | Y.3.046 DOSPÁVÁNÍ | [16 empty] | VV | 2 | 1 | True | 0 | ROZPOCET
| VV |  | 16,73 |  | 16.73 | [14 empty] | VV | 2 | 2 | True | 0 | ROZPOCET
| VV |  | Y.3.046a KOUPELNA | [16 empty] | VV | 2 | 1 | True | 0 | ROZPOCET
| VV |  | 4,32 |  | 4.32 | [14 empty] | VV | 2 | 2 | True | 0 | ROZPOCET
| VV |  | Y.3.047 DOSPÁVÁNÍ | [16 empty] | VV | 2 | 1 | True | 0 | ROZPOCET
| VV |  | 16,73 |  | 16.73 | [14 empty] | VV | 2 | 2 | True | 0 | ROZPOCET
| VV |  | Y.3.047a BEZBARIÉROVÁ KOUPELNA | [16 empty] | VV | 2 | 1 | True | 0 | ROZPOCET
| VV |  | 6,09 |  | 6.09 | [14 empty] | VV | 2 | 2 | True | 0 | ROZPOCET
| VV |  | Y.3.048 ČAJ. KUCH. | [16 empty] | VV | 2 | 1 | True | 0 | ROZPOCET
| VV |  | 3,48 |  | 3.48 | [14 empty] | VV | 2 | 2 | True | 0 | ROZPOCET
| VV |  | Y.3.049 ÚKLID | [16 empty] | VV | 2 | 1 | True | 0 | ROZPOCET
| VV |  | 4,16 |  | 4.16 | [14 empty] | VV | 2 | 2 | True | 0 | ROZPOCET
| VV |  | Y.3.050 STANOVIŠTĚ SESTER | [16 empty] | VV | 2 | 1 | True | 0 | ROZPOCET
| VV |  | 16,17 |  | 16.17 | [14 empty] | VV | 2 | 2 | True | 0 | ROZPOCET
| VV |  | Y.3.051 VÝUKOVÁ MÍSTNOST | [16 empty] | VV | 2 | 1 | True | 0 | ROZPOCET
| VV |  | 14,94 |  | 14.94 | [14 empty] | VV | 2 | 2 | True | 0 | ROZPOCET
| VV |  | Y.3.052 COFFEE POINT | [16 empty] | VV | 2 | 1 | True | 0 | ROZPOCET
| VV |  | 11,73 |  | 11.73 | [14 empty] | VV | 2 | 2 | True | 0 | ROZPOCET
| VV |  | Y.3.053 LÉKAŘI | [16 empty] | VV | 2 | 1 | True | 0 | ROZPOCET
| VV |  | 14,52 |  | 14.52 | [14 empty] | VV | 2 | 2 | True | 0 | ROZPOCET
| VV |  | Y.3.054 SESTRY | [16 empty] | VV | 2 | 1 | True | 0 | ROZPOCET
| VV |  | 13,28 |  | 13.28 | [14 empty] | VV | 2 | 2 | True | 0 | ROZPOCET
| VV |  | Y.3.055 KONZULTAČNÍ MÍSTNOST | [16 empty] | VV | 2 | 1 | True | 0 | ROZPOCET
| VV |  | 14,06 |  | 14.06 | [14 empty] | VV | 2 | 2 | True | 0 | ROZPOCET
| VV |  | Y.3.055a PŘEVL. BOX | [16 empty] | VV | 2 | 1 | True | 0 | ROZPOCET
| VV |  | 3,85 |  | 3.85 | [14 empty] | VV | 2 | 2 | True | 0 | ROZPOCET
| VV |  | Y.3.056 VYŠETŘOVNA ULTRAZVUK | [16 empty] | VV | 2 | 1 | True | 0 | ROZPOCET
| VV |  | 17,94 |  | 17.94 | [14 empty] | VV | 2 | 2 | True | 0 | ROZPOCET
| VV |  | Y.3.057 KONZULTAČNÍ MÍSTNOST | [16 empty] | VV | 2 | 1 | True | 0 | ROZPOCET
| VV |  | 13,34 |  | 13.34 | [14 empty] | VV | 2 | 2 | True | 0 | ROZPOCET
| VV |  | Y.3.057a PŘEVL. BOX | [16 empty] | VV | 2 | 1 | True | 0 | ROZPOCET
| VV |  | 3,63 |  | 3.63 | [14 empty] | VV | 2 | 2 | True | 0 | ROZPOCET
| VV |  | Y.3.058 ŠATNA - PACIENTKY | [16 empty] | VV | 2 | 1 | True | 0 | ROZPOCET
| VV |  | 9,03 |  | 9.03 | [14 empty] | VV | 2 | 2 | True | 0 | ROZPOCET
| VV |  | Y.3.059 SKLAD LÉKŮ | [16 empty] | VV | 2 | 1 | True | 0 | ROZPOCET
| VV |  | 8,25 |  | 8.25 | [14 empty] | VV | 2 | 2 | True | 0 | ROZPOCET
| VV |  | Y.3.060 DOKUMENTACE, KARTOTÉKA | [16 empty] | VV | 2 | 1 | True | 0 | ROZPOCET
| VV |  | 8,11 |  | 8.11 | [14 empty] | VV | 2 | 2 | True | 0 | ROZPOCET
| VV |  | Y.3.061 WC PACIENTI | [16 empty] | VV | 2 | 1 | True | 0 | ROZPOCET
| VV |  | 4,73 |  | 4.73 | [14 empty] | VV | 2 | 2 | True | 0 | ROZPOCET
| VV |  | Y.3.061a WC PACIENTI - PŘEDSÍŇ | [16 empty] | VV | 2 | 1 | True | 0 | ROZPOCET
| VV |  | 1,71 |  | 1.71 | [14 empty] | VV | 2 | 2 | True | 0 | ROZPOCET
| VV |  | Y.3.062 WC INV. | [16 empty] | VV | 2 | 1 | True | 0 | ROZPOCET
| VV |  | 6,27 |  | 6.27 | [14 empty] | VV | 2 | 2 | True | 0 | ROZPOCET
| VV |  | Y.3.063 SESTRA ODBĚRY | [16 empty] | VV | 2 | 1 | True | 0 | ROZPOCET
| VV |  | 8,21 |  | 8.21 | [14 empty] | VV | 2 | 2 | True | 0 | ROZPOCET
| VV |  | Y.3.064 RERODUKČNÍ MEDICÍNA | [16 empty] | VV | 2 | 1 | True | 0 | ROZPOCET
| VV |  | 18,52 |  | 18.52 | [14 empty] | VV | 2 | 2 | True | 0 | ROZPOCET
| VV |  | Y.3.064a BOX | [16 empty] | VV | 2 | 1 | True | 0 | ROZPOCET
| VV |  | 1,96 |  | 1.96 | [14 empty] | VV | 2 | 2 | True | 0 | ROZPOCET
| VV |  | Y.3.065 SESTERNA | [16 empty] | VV | 2 | 1 | True | 0 | ROZPOCET
| VV |  | 21 |  | 21 | [14 empty] | VV | 2 | 2 | True | 0 | ROZPOCET
| VV |  | Y.3.066 WC DOPROVOD - MUŽI | [16 empty] | VV | 2 | 1 | True | 0 | ROZPOCET
| VV |  | 4,36 |  | 4.36 | [14 empty] | VV | 2 | 2 | True | 0 | ROZPOCET
| VV |  | Y.3.066 WC PACIENTI INV. | [16 empty] | VV | 2 | 1 | True | 0 | ROZPOCET
| VV |  | 4,26 |  | 4.26 | [14 empty] | VV | 2 | 2 | True | 0 | ROZPOCET
| VV |  | Y.3.066a WC DOPROVOD-MUŽI | [16 empty] | VV | 2 | 1 | True | 0 | ROZPOCET
| VV |  | 1,14 |  | 1.14 | [14 empty] | VV | 2 | 2 | True | 0 | ROZPOCET
| VV |  | Y.3.066b WC DOPROVOD-MUŽI | [16 empty] | VV | 2 | 1 | True | 0 | ROZPOCET
| VV |  | 1,14 |  | 1.14 | [14 empty] | VV | 2 | 2 | True | 0 | ROZPOCET
| VV |  | Y.3.067 ONKOLOGICKÁ PREVENCE | [16 empty] | VV | 2 | 1 | True | 0 | ROZPOCET
| VV |  | 17,85 |  | 17.85 | [14 empty] | VV | 2 | 2 | True | 0 | ROZPOCET
| VV |  | Y.3.067a BOX | [16 empty] | VV | 2 | 1 | True | 0 | ROZPOCET
| VV |  | 1,96 |  | 1.96 | [14 empty] | VV | 2 | 2 | True | 0 | ROZPOCET
| VV |  | Y.3.068 WC PERSONÁL-ŽENY | [16 empty] | VV | 2 | 1 | True | 0 | ROZPOCET
| VV |  | 2 |  | 2 | [14 empty] | VV | 2 | 2 | True | 0 | ROZPOCET
| VV |  | Y.3.068a WC PERSONÁL-ŽENY | [16 empty] | VV | 2 | 1 | True | 0 | ROZPOCET
| VV |  | 2 |  | 2 | [14 empty] | VV | 2 | 2 | True | 0 | ROZPOCET
| VV |  | Y.3.069 WC PERS. INV. | [16 empty] | VV | 2 | 1 | True | 0 | ROZPOCET
| VV |  | 4,3 |  | 4.3 | [14 empty] | VV | 2 | 2 | True | 0 | ROZPOCET
| VV |  | Y.3.070 ONKOLOGICKÁ PREVENCE | [16 empty] | VV | 2 | 1 | True | 0 | ROZPOCET
| VV |  | 18,75 |  | 18.75 | [14 empty] | VV | 2 | 2 | True | 0 | ROZPOCET
| VV |  | Y.3.070a BOX | [16 empty] | VV | 2 | 1 | True | 0 | ROZPOCET
| VV |  | 1,96 |  | 1.96 | [14 empty] | VV | 2 | 2 | True | 0 | ROZPOCET
| VV |  | Y.3.071 ÚKLID | [16 empty] | VV | 2 | 1 | True | 0 | ROZPOCET
| VV |  | 3,75 |  | 3.75 | [14 empty] | VV | 2 | 2 | True | 0 | ROZPOCET
| VV |  | Y.3.072 AMBULANCE SENOLOGIE | [16 empty] | VV | 2 | 1 | True | 0 | ROZPOCET
| VV |  | 17,85 |  | 17.85 | [14 empty] | VV | 2 | 2 | True | 0 | ROZPOCET
| VV |  | Y.3.072a BOX | [16 empty] | VV | 2 | 1 | True | 0 | ROZPOCET
| VV |  | 1,96 |  | 1.96 | [14 empty] | VV | 2 | 2 | True | 0 | ROZPOCET
| VV |  | Y.3.073 SKLAD ZDR. MATERIÁLU - GPK | [16 empty] | VV | 2 | 1 | True | 0 | ROZPOCET
| VV |  | 8,65 |  | 8.65 | [14 empty] | VV | 2 | 2 | True | 0 | ROZPOCET
| VV |  | Y.3.074 DĚTSKÁ AMBULANCE | [16 empty] | VV | 2 | 1 | True | 0 | ROZPOCET
| VV |  | 18,75 |  | 18.75 | [14 empty] | VV | 2 | 2 | True | 0 | ROZPOCET
| VV |  | Y.3.074a BOX | [16 empty] | VV | 2 | 1 | True | 0 | ROZPOCET
| VV |  | 1,96 |  | 1.96 | [14 empty] | VV | 2 | 2 | True | 0 | ROZPOCET
| VV |  | Y.3.075 STANIČNÍ SESTRA | [16 empty] | VV | 2 | 1 | True | 0 | ROZPOCET
| VV |  | 20,1 |  | 20.1 | [14 empty] | VV | 2 | 2 | True | 0 | ROZPOCET
| VV |  | Y.3.076 DENNÍ MÍSTNOST PERSONÁLU | [16 empty] | VV | 2 | 1 | True | 0 | ROZPOCET
| VV |  | 16,21 |  | 16.21 | [14 empty] | VV | 2 | 2 | True | 0 | ROZPOCET
| VV |  | Y.3.076a SPRCHA PERSONÁL - PŘEDSÍŇ | [16 empty] | VV | 2 | 1 | True | 0 | ROZPOCET
| VV |  | 4 |  | 4 | [14 empty] | VV | 2 | 2 | True | 0 | ROZPOCET
| VV |  | Y.3.076b SPRCHA PERSONÁL | [16 empty] | VV | 2 | 1 | True | 0 | ROZPOCET
| VV |  | 1,9 |  | 1.9 | [14 empty] | VV | 2 | 2 | True | 0 | ROZPOCET
| VV |  | Y.3.077 ZÁKROKOVÝ SÁLEK | [16 empty] | VV | 2 | 1 | True | 0 | ROZPOCET
| VV |  | 11,77 |  | 11.77 | [14 empty] | VV | 2 | 2 | True | 0 | ROZPOCET
| VV |  | Y.3.077a PRACOVNA SESTER | [16 empty] | VV | 2 | 1 | True | 0 | ROZPOCET
| VV |  | 8,41 |  | 8.41 | [14 empty] | VV | 2 | 2 | True | 0 | ROZPOCET
| VV |  | Y.3.078 ONKO ODPAD | [16 empty] | VV | 2 | 1 | True | 0 | ROZPOCET
| VV |  | 2,21 |  | 2.21 | [14 empty] | VV | 2 | 2 | True | 0 | ROZPOCET
| VV |  | Y.3.079 ONKOLOGICKÝ STACIONÁŘ | [16 empty] | VV | 2 | 1 | True | 0 | ROZPOCET
| VV |  | 37,06 |  | 37.06 | [14 empty] | VV | 2 | 2 | True | 0 | ROZPOCET
| VV |  | Y.3.080 PRACOVNA LÉKAŘE | [16 empty] | VV | 2 | 1 | True | 0 | ROZPOCET
| VV |  | 14,32 |  | 14.32 | [14 empty] | VV | 2 | 2 | True | 0 | ROZPOCET
| VV |  | Y.3.081 SESTERNA | [16 empty] | VV | 2 | 1 | True | 0 | ROZPOCET
| VV |  | 12,62 |  | 12.62 | [14 empty] | VV | 2 | 2 | True | 0 | ROZPOCET
| VV |  | Y.3.082 PRACOVNA LĚKAŘE | [16 empty] | VV | 2 | 1 | True | 0 | ROZPOCET
| VV |  | 12,86 |  | 12.86 | [14 empty] | VV | 2 | 2 | True | 0 | ROZPOCET
| VV |  | Y.3.083 CHODBA | [16 empty] | VV | 2 | 1 | True | 0 | ROZPOCET
| VV |  | 39,5 |  | 39.5 | [14 empty] | VV | 2 | 2 | True | 0 | ROZPOCET
| VV |  | Y.3.083a ČEKÁRNA ONKOLOGIE | [16 empty] | VV | 2 | 1 | True | 0 | ROZPOCET
| VV |  | 45,5 |  | 45.5 | [14 empty] | VV | 2 | 2 | True | 0 | ROZPOCET
| VV |  | Y.3.084 SKLAD PŘÍSTROJŮ | [16 empty] | VV | 2 | 1 | True | 0 | ROZPOCET
| VV |  | 18,51 |  | 18.51 | [14 empty] | VV | 2 | 2 | True | 0 | ROZPOCET
| VV |  | Y.3.084a SKLAD ZDR. MATERIÁLU | [16 empty] | VV | 2 | 1 | True | 0 | ROZPOCET
| VV |  | 15,96 |  | 15.96 | [14 empty] | VV | 2 | 2 | True | 0 | ROZPOCET
| VV |  | Y.3.085 SKLAD PŘÍSTROJŮ | [16 empty] | VV | 2 | 1 | True | 0 | ROZPOCET
| VV |  | 10,96 |  | 10.96 | [14 empty] | VV | 2 | 2 | True | 0 | ROZPOCET
| VV |  | Y.3.085a SKLAD ZDR. MATERIÁLU | [16 empty] | VV | 2 | 1 | True | 0 | ROZPOCET
| VV |  | 15,76 |  | 15.76 | [14 empty] | VV | 2 | 2 | True | 0 | ROZPOCET
| VV |  | Y.3.085b ELEKTROROZVODNA | [16 empty] | VV | 2 | 1 | True | 0 | ROZPOCET
| VV |  | 5,24 |  | 5.24 | [14 empty] | VV | 2 | 2 | True | 0 | ROZPOCET
| VV |  | Y.3.086 DENNÍ MÍSTNOST LÉKAŘŮ | [16 empty] | VV | 2 | 1 | True | 0 | ROZPOCET
| VV |  | 16,62 |  | 16.62 | [14 empty] | VV | 2 | 2 | True | 0 | ROZPOCET
| VV |  | Y.3.087 DENNÍ MÍSTNOST SESTRY+SANITÁŘI | [16 empty] | VV | 2 | 1 | True | 0 | ROZPOCET
| VV |  | 22,8 |  | 22.8 | [14 empty] | VV | 2 | 2 | True | 0 | ROZPOCET
| VV |  | Y.3.088 SKLAD ARO | [16 empty] | VV | 2 | 1 | True | 0 | ROZPOCET
| VV |  | 8,27 |  | 8.27 | [14 empty] | VV | 2 | 2 | True | 0 | ROZPOCET
| VV |  | Y.3.089 PROTOKOLY | [16 empty] | VV | 2 | 1 | True | 0 | ROZPOCET
| VV |  | 7,74 |  | 7.74 | [14 empty] | VV | 2 | 2 | True | 0 | ROZPOCET
| VV |  | Y.3.090 ŠPINAVÉ PRÁDLO | [16 empty] | VV | 2 | 1 | True | 0 | ROZPOCET
| VV |  | 5,83 |  | 5.83 | [14 empty] | VV | 2 | 2 | True | 0 | ROZPOCET
| VV |  | Y.3.091 ČISTÉ PRÁDLO | [16 empty] | VV | 2 | 1 | True | 0 | ROZPOCET
| VV |  | 7,14 |  | 7.14 | [14 empty] | VV | 2 | 2 | True | 0 | ROZPOCET
| VV |  | Y.3.092 DOSPÁVÁNÍ 10 L | [16 empty] | VV | 2 | 1 | True | 0 | ROZPOCET
| VV |  | 127,76 |  | 127.76 | [14 empty] | VV | 2 | 2 | True | 0 | ROZPOCET
| VV |  | Y.3.093 WC PACIENTI INV. | [16 empty] | VV | 2 | 1 | True | 0 | ROZPOCET
| VV |  | 4,02 |  | 4.02 | [14 empty] | VV | 2 | 2 | True | 0 | ROZPOCET
| VV |  | Y.3.094 WC PACIENTI - PŘEDSÍŇ | [16 empty] | VV | 2 | 1 | True | 0 | ROZPOCET
| VV |  | 2,05 |  | 2.05 | [14 empty] | VV | 2 | 2 | True | 0 | ROZPOCET
| VV |  | Y.3.094a WC PACIENTI | [16 empty] | VV | 2 | 1 | True | 0 | ROZPOCET
| VV |  | 1,67 |  | 1.67 | [14 empty] | VV | 2 | 2 | True | 0 | ROZPOCET
| VV |  | Y.3.095 ZÁKROKOVÝ SÁLEK | [16 empty] | VV | 2 | 1 | True | 0 | ROZPOCET
| VV |  | 39,24 |  | 39.24 | [14 empty] | VV | 2 | 2 | True | 0 | ROZPOCET
| VV |  | Y.3.095a PŘÍPRAVNA S MYTÍM | [16 empty] | VV | 2 | 1 | True | 0 | ROZPOCET
| VV |  | 13,85 |  | 13.85 | [14 empty] | VV | 2 | 2 | True | 0 | ROZPOCET
| VV |  | Y.3.096 DEKONTAMINACE | [16 empty] | VV | 2 | 1 | True | 0 | ROZPOCET
| VV |  | 10,71 |  | 10.71 | [14 empty] | VV | 2 | 2 | True | 0 | ROZPOCET
| VV |  | Y.3.097 ZÁKROKOVÝ SÁLEK | [16 empty] | VV | 2 | 1 | True | 0 | ROZPOCET
| VV |  | 42,3 |  | 42.3 | [14 empty] | VV | 2 | 2 | True | 0 | ROZPOCET
| VV |  | Y.3.097a PŘÍPRAVNA S MYTÍM | [16 empty] | VV | 2 | 1 | True | 0 | ROZPOCET
| VV |  | 13,48 |  | 13.48 | [14 empty] | VV | 2 | 2 | True | 0 | ROZPOCET
| VV |  | Y.3.098 PACIENTY WC INV. | [16 empty] | VV | 2 | 1 | True | 0 | ROZPOCET
| VV |  | 6,53 |  | 6.53 | [14 empty] | VV | 2 | 2 | True | 0 | ROZPOCET
| VV |  | Y.3.099 ČISTÍCÍ MÍST. | [16 empty] | VV | 2 | 1 | True | 0 | ROZPOCET
| VV |  | 6,9 |  | 6.9 | [14 empty] | VV | 2 | 2 | True | 0 | ROZPOCET
| VV |  | Y.3.100 WC PERS. PŘEDSÍŇ | [16 empty] | VV | 2 | 1 | True | 0 | ROZPOCET
| VV |  | 2,27 |  | 2.27 | [14 empty] | VV | 2 | 2 | True | 0 | ROZPOCET
| VV |  | Y.3.100a WC PERS. | [16 empty] | VV | 2 | 1 | True | 0 | ROZPOCET
| VV |  | 2,05 |  | 2.05 | [14 empty] | VV | 2 | 2 | True | 0 | ROZPOCET
| VV |  | Y.3.101 ČISTÍCÍ MÍST. | [16 empty] | VV | 2 | 1 | True | 0 | ROZPOCET
| VV |  | 6,64 |  | 6.64 | [14 empty] | VV | 2 | 2 | True | 0 | ROZPOCET
| VV |  | Y.3.102 WC PERSONÁL-PŘEDSÍŇ | [16 empty] | VV | 2 | 1 | True | 0 | ROZPOCET
| VV |  | 2,74 |  | 2.74 | [14 empty] | VV | 2 | 2 | True | 0 | ROZPOCET
| VV |  | Y.3.102a WC PERSONÁL | [16 empty] | VV | 2 | 1 | True | 0 | ROZPOCET
| VV |  | 1,62 |  | 1.62 | [14 empty] | VV | 2 | 2 | True | 0 | ROZPOCET
| VV |  | Y.3.103 ÚKLID | [16 empty] | VV | 2 | 1 | True | 0 | ROZPOCET
| VV |  | 3,75 |  | 3.75 | [14 empty] | VV | 2 | 2 | True | 0 | ROZPOCET
| VV |  | Y.3.104 VSTUPNÍ FILTR | [16 empty] | VV | 2 | 1 | True | 0 | ROZPOCET
| VV |  | 13,68 |  | 13.68 | [14 empty] | VV | 2 | 2 | True | 0 | ROZPOCET
| VV |  | Y.3.105 ODPAD+NEČISTÝ SKLAD | [16 empty] | VV | 2 | 1 | True | 0 | ROZPOCET
| VV |  | 9,36 |  | 9.36 | [14 empty] | VV | 2 | 2 | True | 0 | ROZPOCET
| VV |  | Y.3.106 MATERIÁLOVÝ FILTR | [16 empty] | VV | 2 | 1 | True | 0 | ROZPOCET
| VV |  | 8,18 |  | 8.18 | [14 empty] | VV | 2 | 2 | True | 0 | ROZPOCET
| VV |  | Y.3.107 WC PACIENTI - PŘEDSÍŇ | [16 empty] | VV | 2 | 1 | True | 0 | ROZPOCET
| VV |  | 2,05 |  | 2.05 | [14 empty] | VV | 2 | 2 | True | 0 | ROZPOCET
| VV |  | Y.3.107a WC PACIENTI | [16 empty] | VV | 2 | 1 | True | 0 | ROZPOCET
| VV |  | 2,37 |  | 2.37 | [14 empty] | VV | 2 | 2 | True | 0 | ROZPOCET
| VV |  | Y.3.108 ŠATNA PACIENTI | [16 empty] | VV | 2 | 1 | True | 0 | ROZPOCET
| VV |  | 9,9 |  | 9.9 | [14 empty] | VV | 2 | 2 | True | 0 | ROZPOCET
| VV |  | Y.3.109 ŠATNA PERSONÁL | [16 empty] | VV | 2 | 1 | True | 0 | ROZPOCET
| VV |  | 23,08 |  | 23.08 | [14 empty] | VV | 2 | 2 | True | 0 | ROZPOCET
| VV |  | Y.3.109a WC PERSONÁL - PŘEDSÍŇ | [16 empty] | VV | 2 | 1 | True | 0 | ROZPOCET
| VV |  | 1,84 |  | 1.84 | [14 empty] | VV | 2 | 2 | True | 0 | ROZPOCET
| VV |  | Y.3.109b SPRCHA | [16 empty] | VV | 2 | 1 | True | 0 | ROZPOCET
| VV |  | 2,05 |  | 2.05 | [14 empty] | VV | 2 | 2 | True | 0 | ROZPOCET
| VV |  | Y.3.109c WC ŽENY PERS. | [16 empty] | VV | 2 | 1 | True | 0 | ROZPOCET
| VV |  | 1,83 |  | 1.83 | [14 empty] | VV | 2 | 2 | True | 0 | ROZPOCET
| VV |  | Y.3.109d PŘEVL. KABINA | [16 empty] | VV | 2 | 1 | True | 0 | ROZPOCET
| VV |  | 1,43 |  | 1.43 | [14 empty] | VV | 2 | 2 | True | 0 | ROZPOCET
| VV |  | Y.3.109e PŘEVL. KABINA | [16 empty] | VV | 2 | 1 | True | 0 | ROZPOCET
| VV |  | 1,43 |  | 1.43 | [14 empty] | VV | 2 | 2 | True | 0 | ROZPOCET
| VV |  | Y.3.110 DENNÍ MÍSTNOST PERSONÁLU | [16 empty] | VV | 2 | 1 | True | 0 | ROZPOCET
| VV |  | 23,38 |  | 23.38 | [14 empty] | VV | 2 | 2 | True | 0 | ROZPOCET
| VV |  | Y.3.110a WC PERSONÁL-PŘESÍŇ | [16 empty] | VV | 2 | 1 | True | 0 | ROZPOCET
| VV |  | 1,9 |  | 1.9 | [14 empty] | VV | 2 | 2 | True | 0 | ROZPOCET
| VV |  | Y.3.110b WC PERSONÁL | [16 empty] | VV | 2 | 1 | True | 0 | ROZPOCET
| VV |  | 3,9 |  | 3.9 | [14 empty] | VV | 2 | 2 | True | 0 | ROZPOCET
| VV |  | Y.3.111 PRACOVNA LÉKAŘE ONKOLOGIE | [16 empty] | VV | 2 | 1 | True | 0 | ROZPOCET
| VV |  | 23,8 |  | 23.8 | [14 empty] | VV | 2 | 2 | True | 0 | ROZPOCET
| VV |  | Y.3.112 PŘÍJMOVÁ AMBULANCE | [16 empty] | VV | 2 | 1 | True | 0 | ROZPOCET
| VV |  | 20,28 |  | 20.28 | [14 empty] | VV | 2 | 2 | True | 0 | ROZPOCET
| VV |  | Y.3.112a BOX | [16 empty] | VV | 2 | 1 | True | 0 | ROZPOCET
| VV |  | 1,96 |  | 1.96 | [14 empty] | VV | 2 | 2 | True | 0 | ROZPOCET
| VV |  | Y.3.113 SESTERNA | [16 empty] | VV | 2 | 1 | True | 0 | ROZPOCET
| VV |  | 23,69 |  | 23.69 | [14 empty] | VV | 2 | 2 | True | 0 | ROZPOCET
| VV |  | Y.3.114 PŘÍJMOVÁ AMBULANCE | [16 empty] | VV | 2 | 1 | True | 0 | ROZPOCET
| VV |  | 21,44 |  | 21.44 | [14 empty] | VV | 2 | 2 | True | 0 | ROZPOCET
| VV |  | Y.3.114a BOX | [16 empty] | VV | 2 | 1 | True | 0 | ROZPOCET
| VV |  | 1,96 |  | 1.96 | [14 empty] | VV | 2 | 2 | True | 0 | ROZPOCET
| VV |  | Y.3.115 SKLAD ZDR. MATERIÁLU - ONKO | [16 empty] | VV | 2 | 1 | True | 0 | ROZPOCET
| VV |  | 6,3 |  | 6.3 | [14 empty] | VV | 2 | 2 | True | 0 | ROZPOCET
| VV |  | Y.3.116 SERVEROVNA | [16 empty] | VV | 2 | 1 | True | 0 | ROZPOCET
| VV |  | 7,97 |  | 7.97 | [14 empty] | VV | 2 | 2 | True | 0 | ROZPOCET
| VV |  | Y.3.117 UROGYNEKOLOGICKÁ AMBULANCE | [16 empty] | VV | 2 | 1 | True | 0 | ROZPOCET
| VV |  | 20,63 |  | 20.63 | [14 empty] | VV | 2 | 2 | True | 0 | ROZPOCET
| VV |  | Y.3.117a BOX | [16 empty] | VV | 2 | 1 | True | 0 | ROZPOCET
| VV |  | 1,96 |  | 1.96 | [14 empty] | VV | 2 | 2 | True | 0 | ROZPOCET
| VV |  | Y.3.118 ČISTÍCÍ MÍSTNOST | [16 empty] | VV | 2 | 1 | True | 0 | ROZPOCET
| VV |  | 8,81 |  | 8.81 | [14 empty] | VV | 2 | 2 | True | 0 | ROZPOCET
| VV |  | Y.3.119 URODYNAMIKA | [16 empty] | VV | 2 | 1 | True | 0 | ROZPOCET
| VV |  | 20,09 |  | 20.09 | [14 empty] | VV | 2 | 2 | True | 0 | ROZPOCET
| VV |  | Y.3.119a BEZBARIÉROVÉ WC | [16 empty] | VV | 2 | 1 | True | 0 | ROZPOCET
| VV |  | 4,01 |  | 4.01 | [14 empty] | VV | 2 | 2 | True | 0 | ROZPOCET
| VV |  | Y.3.120 ÚKLID | [16 empty] | VV | 2 | 1 | True | 0 | ROZPOCET
| VV |  | 4,94 |  | 4.94 | [14 empty] | VV | 2 | 2 | True | 0 | ROZPOCET
| VV |  | Y.3.121 CENTRUM PROVÁZENÍ | [16 empty] | VV | 2 | 1 | True | 0 | ROZPOCET
| VV |  | 23,84 |  | 23.84 | [14 empty] | VV | 2 | 2 | True | 0 | ROZPOCET
| VV |  | Y.3.122 WC PACIENTI - ŽENY | [16 empty] | VV | 2 | 1 | True | 0 | ROZPOCET
| VV |  | 6,65 |  | 6.65 | [14 empty] | VV | 2 | 2 | True | 0 | ROZPOCET
| VV |  | Y.3.122a WC PAC. ŽENY | [16 empty] | VV | 2 | 1 | True | 0 | ROZPOCET
| VV |  | 1,14 |  | 1.14 | [14 empty] | VV | 2 | 2 | True | 0 | ROZPOCET
| VV |  | Y.3.122b WC PAC. ŽENY | [16 empty] | VV | 2 | 1 | True | 0 | ROZPOCET
| VV |  | 1,14 |  | 1.14 | [14 empty] | VV | 2 | 2 | True | 0 | ROZPOCET
| VV |  | Y.3.122c WC PAC. ŽENY | [16 empty] | VV | 2 | 1 | True | 0 | ROZPOCET
| VV |  | 1,14 |  | 1.14 | [14 empty] | VV | 2 | 2 | True | 0 | ROZPOCET
| VV |  | Y.4.001 CHODBA | [16 empty] | VV | 2 | 1 | True | 0 | ROZPOCET
| VV |  | 187,47 |  | 187.47 | [14 empty] | VV | 2 | 2 | True | 0 | ROZPOCET
| VV |  | Y.4.001a PŘÍPRAVA PACIENTA | [16 empty] | VV | 2 | 1 | True | 0 | ROZPOCET
| VV |  | 12,08 |  | 12.08 | [14 empty] | VV | 2 | 2 | True | 0 | ROZPOCET
| VV |  | Y.4.001b PŘÍPRAVA PACIENTA | [16 empty] | VV | 2 | 1 | True | 0 | ROZPOCET
| VV |  | 11,33 |  | 11.33 | [14 empty] | VV | 2 | 2 | True | 0 | ROZPOCET
| VV |  | Y.4.001c PŘÍPRAVA PACIENTA | [16 empty] | VV | 2 | 1 | True | 0 | ROZPOCET
| VV |  | 11,29 |  | 11.29 | [14 empty] | VV | 2 | 2 | True | 0 | ROZPOCET
| VV |  | Y.4.001d PŘÍPRAVA PACIENTA | [16 empty] | VV | 2 | 1 | True | 0 | ROZPOCET
| VV |  | 12,04 |  | 12.04 | [14 empty] | VV | 2 | 2 | True | 0 | ROZPOCET
| VV |  | Y.4.002 CHODBA | [16 empty] | VV | 2 | 1 | True | 0 | ROZPOCET
| VV |  | 29,49 |  | 29.49 | [14 empty] | VV | 2 | 2 | True | 0 | ROZPOCET
| VV |  | Y.4.003 CHODBA | [16 empty] | VV | 2 | 1 | True | 0 | ROZPOCET
| VV |  | 30,7 |  | 30.7 | [14 empty] | VV | 2 | 2 | True | 0 | ROZPOCET
| VV |  | Y.4.004 CHODBA | [16 empty] | VV | 2 | 1 | True | 0 | ROZPOCET
| VV |  | 35,95 |  | 35.95 | [14 empty] | VV | 2 | 2 | True | 0 | ROZPOCET
| VV |  | Y.4.004a CHODBA | [16 empty] | VV | 2 | 1 | True | 0 | ROZPOCET
| VV |  | 7,48 |  | 7.48 | [14 empty] | VV | 2 | 2 | True | 0 | ROZPOCET
| VV |  | Y.4.007 CHODBA | [16 empty] | VV | 2 | 1 | True | 0 | ROZPOCET
| VV |  | 57,05 |  | 57.05 | [14 empty] | VV | 2 | 2 | True | 0 | ROZPOCET
| VV |  | Y.4.007a CHODBA | [16 empty] | VV | 2 | 1 | True | 0 | ROZPOCET
| VV |  | 7,48 |  | 7.48 | [14 empty] | VV | 2 | 2 | True | 0 | ROZPOCET
| VV |  | Y.4.007b CHODBA | [16 empty] | VV | 2 | 1 | True | 0 | ROZPOCET
| VV |  | 9,93 |  | 9.93 | [14 empty] | VV | 2 | 2 | True | 0 | ROZPOCET
| VV |  | Y.4.008 SCHODIŠTĚ | [16 empty] | VV | 2 | 1 | True | 0 | ROZPOCET
| VV |  | 40,66 |  | 40.66 | [14 empty] | VV | 2 | 2 | True | 0 | ROZPOCET
| VV |  | Y.4.009 SCHODIŠTĚ | [16 empty] | VV | 2 | 1 | True | 0 | ROZPOCET
| VV |  | 40,63 |  | 40.63 | [14 empty] | VV | 2 | 2 | True | 0 | ROZPOCET
| VV |  | Y.4.010 PROTOKOLY | [16 empty] | VV | 2 | 1 | True | 0 | ROZPOCET
| VV |  | 16,8 |  | 16.8 | [14 empty] | VV | 2 | 2 | True | 0 | ROZPOCET
| VV |  | Y.4.010a PROTOKOLY | [16 empty] | VV | 2 | 1 | True | 0 | ROZPOCET
| VV |  | 23,55 |  | 23.55 | [14 empty] | VV | 2 | 2 | True | 0 | ROZPOCET
| VV |  | Y.4.011 ČAJOVÁ KUCHYŇKA | [16 empty] | VV | 2 | 1 | True | 0 | ROZPOCET
| VV |  | 21,33 |  | 21.33 | [14 empty] | VV | 2 | 2 | True | 0 | ROZPOCET
| VV |  | Y.4.012 ODPOČINEK | [16 empty] | VV | 2 | 1 | True | 0 | ROZPOCET
| VV |  | 62,18 |  | 62.18 | [14 empty] | VV | 2 | 2 | True | 0 | ROZPOCET
| VV |  | Y.4.015 CHODBA | [16 empty] | VV | 2 | 1 | True | 0 | ROZPOCET
| VV |  | 76,42 |  | 76.42 | [14 empty] | VV | 2 | 2 | True | 0 | ROZPOCET
| VV |  | Y.4.017 CHODBA | [16 empty] | VV | 2 | 1 | True | 0 | ROZPOCET
| VV |  | 126,81 |  | 126.81 | [14 empty] | VV | 2 | 2 | True | 0 | ROZPOCET
| VV |  | Y.4.018 CHODBA | [16 empty] | VV | 2 | 1 | True | 0 | ROZPOCET
| VV |  | 111,49 |  | 111.49 | [14 empty] | VV | 2 | 2 | True | 0 | ROZPOCET
| VV |  | Y.4.019 CHODBA | [16 empty] | VV | 2 | 1 | True | 0 | ROZPOCET
| VV |  | 74,43 |  | 74.43 | [14 empty] | VV | 2 | 2 | True | 0 | ROZPOCET
| VV |  | Y.4.020 MRAZÍCÍ BOXY | [16 empty] | VV | 2 | 1 | True | 0 | ROZPOCET
| VV |  | 13,2 |  | 13.2 | [14 empty] | VV | 2 | 2 | True | 0 | ROZPOCET
| VV |  | Y.4.021 CHODBA | [16 empty] | VV | 2 | 1 | True | 0 | ROZPOCET
| VV |  | 20,86 |  | 20.86 | [14 empty] | VV | 2 | 2 | True | 0 | ROZPOCET
| VV |  | Y.4.022 PŘELŮŽKOVÁNÍ | [16 empty] | VV | 2 | 1 | True | 0 | ROZPOCET
| VV |  | 28,05 |  | 28.05 | [14 empty] | VV | 2 | 2 | True | 0 | ROZPOCET
| VV |  | Y.4.023 SANITÁŘI | [16 empty] | VV | 2 | 1 | True | 0 | ROZPOCET
| VV |  | 5,11 |  | 5.11 | [14 empty] | VV | 2 | 2 | True | 0 | ROZPOCET
| VV |  | Y.4.024 DOSPÁVÁNÍ | [16 empty] | VV | 2 | 1 | True | 0 | ROZPOCET
| VV |  | 41,35 |  | 41.35 | [14 empty] | VV | 2 | 2 | True | 0 | ROZPOCET
| VV |  | Y.4.025 MYTÍ OP. DESEK | [16 empty] | VV | 2 | 1 | True | 0 | ROZPOCET
| VV |  | 15,06 |  | 15.06 | [14 empty] | VV | 2 | 2 | True | 0 | ROZPOCET
| VV |  | Y.4.026 SKLAD ZDR. MATERIÁLU | [16 empty] | VV | 2 | 1 | True | 0 | ROZPOCET
| VV |  | 11,63 |  | 11.63 | [14 empty] | VV | 2 | 2 | True | 0 | ROZPOCET
| VV |  | Y.4.026a ELEKTROROZVODNA | [16 empty] | VV | 2 | 1 | True | 0 | ROZPOCET
| VV |  | 5,81 |  | 5.81 | [14 empty] | VV | 2 | 2 | True | 0 | ROZPOCET
| VV |  | Y.4.027 SKLAD ARO | [16 empty] | VV | 2 | 1 | True | 0 | ROZPOCET
| VV |  | 13,63 |  | 13.63 | [14 empty] | VV | 2 | 2 | True | 0 | ROZPOCET
| VV |  | Y.4.028 MYTÍ LÉKAŘŮ | [16 empty] | VV | 2 | 1 | True | 0 | ROZPOCET
| VV |  | 6,45 |  | 6.45 | [14 empty] | VV | 2 | 2 | True | 0 | ROZPOCET
| VV |  | Y.4.029 SÁL 2 | [16 empty] | VV | 2 | 1 | True | 0 | ROZPOCET
| VV |  | 50,27 |  | 50.27 | [14 empty] | VV | 2 | 2 | True | 0 | ROZPOCET
| VV |  | Y.4.030 ODSUNOVÁ DEKONTAMINACE | [16 empty] | VV | 2 | 1 | True | 0 | ROZPOCET
| VV |  | 9,02 |  | 9.02 | [14 empty] | VV | 2 | 2 | True | 0 | ROZPOCET
| VV |  | Y.4.031 SÁL 1 | [16 empty] | VV | 2 | 1 | True | 0 | ROZPOCET
| VV |  | 49,45 |  | 49.45 | [14 empty] | VV | 2 | 2 | True | 0 | ROZPOCET
| VV |  | Y.4.032 MYTÍ LÉKAŘŮ | [16 empty] | VV | 2 | 1 | True | 0 | ROZPOCET
| VV |  | 6,02 |  | 6.02 | [14 empty] | VV | 2 | 2 | True | 0 | ROZPOCET
| VV |  | Y.4.033 WC PERSONÁL ŽENY - PŘEDSÍŇ | [16 empty] | VV | 2 | 1 | True | 0 | ROZPOCET
| VV |  | 2,1 |  | 2.1 | [14 empty] | VV | 2 | 2 | True | 0 | ROZPOCET
| VV |  | Y.4.033a WC PERSONÁL ŽENY | [16 empty] | VV | 2 | 1 | True | 0 | ROZPOCET
| VV |  | 2,04 |  | 2.04 | [14 empty] | VV | 2 | 2 | True | 0 | ROZPOCET
| VV |  | Y.4.034 WC PERSONÁL MUŽI - PŘEDSÍŇ | [16 empty] | VV | 2 | 1 | True | 0 | ROZPOCET
| VV |  | 2,04 |  | 2.04 | [14 empty] | VV | 2 | 2 | True | 0 | ROZPOCET
| VV |  | Y.4.034a WC PERSONÁL MUŽI | [16 empty] | VV | 2 | 1 | True | 0 | ROZPOCET
| VV |  | 2,04 |  | 2.04 | [14 empty] | VV | 2 | 2 | True | 0 | ROZPOCET
| VV |  | Y.4.035 MYTÍ LÉKAŘŮ | [16 empty] | VV | 2 | 1 | True | 0 | ROZPOCET
| VV |  | 6,11 |  | 6.11 | [14 empty] | VV | 2 | 2 | True | 0 | ROZPOCET
| VV |  | Y.4.036 SÁL 3 | [16 empty] | VV | 2 | 1 | True | 0 | ROZPOCET
| VV |  | 49,45 |  | 49.45 | [14 empty] | VV | 2 | 2 | True | 0 | ROZPOCET
| VV |  | Y.4.037 ODSUNOVÁ DEKONTAMINACE | [16 empty] | VV | 2 | 1 | True | 0 | ROZPOCET
| VV |  | 9 |  | 9 | [14 empty] | VV | 2 | 2 | True | 0 | ROZPOCET
| VV |  | Y.4.038 SÁL 4 | [16 empty] | VV | 2 | 1 | True | 0 | ROZPOCET
| VV |  | 50,27 |  | 50.27 | [14 empty] | VV | 2 | 2 | True | 0 | ROZPOCET
| VV |  | Y.4.039 MYTÍ LÉKAŘŮ | [16 empty] | VV | 2 | 1 | True | 0 | ROZPOCET
| VV |  | 6,44 |  | 6.44 | [14 empty] | VV | 2 | 2 | True | 0 | ROZPOCET
| VV |  | Y.4.040 NEONATOLOGIE - RESUSCITACE | [16 empty] | VV | 2 | 1 | True | 0 | ROZPOCET
| VV |  | 34,34 |  | 34.34 | [14 empty] | VV | 2 | 2 | True | 0 | ROZPOCET
| VV |  | Y.4.041 SKLAD PŘÍSTROJŮ | [16 empty] | VV | 2 | 1 | True | 0 | ROZPOCET
| VV |  | 15,48 |  | 15.48 | [14 empty] | VV | 2 | 2 | True | 0 | ROZPOCET
| VV |  | Y.4.042 MATERIÁLOVÝ FILTR | [16 empty] | VV | 2 | 1 | True | 0 | ROZPOCET
| VV |  | 10,25 |  | 10.25 | [14 empty] | VV | 2 | 2 | True | 0 | ROZPOCET
| VV |  | Y.4.043 STERILNÍ MATERIÁL | [16 empty] | VV | 2 | 1 | True | 0 | ROZPOCET
| VV |  | 65,04 |  | 65.04 | [14 empty] | VV | 2 | 2 | True | 0 | ROZPOCET
| VV |  | Y.4.043a ELEKTROROZVODNA | [16 empty] | VV | 2 | 1 | True | 0 | ROZPOCET
| VV |  | 5,81 |  | 5.81 | [14 empty] | VV | 2 | 2 | True | 0 | ROZPOCET
| VV |  | Y.4.044 ODPADY | [16 empty] | VV | 2 | 1 | True | 0 | ROZPOCET
| VV |  | 6,46 |  | 6.46 | [14 empty] | VV | 2 | 2 | True | 0 | ROZPOCET
| VV |  | Y.4.045 ÚKLID+ČISTÍCÍ MÍSTNOST | [16 empty] | VV | 2 | 1 | True | 0 | ROZPOCET
| VV |  | 8,52 |  | 8.52 | [14 empty] | VV | 2 | 2 | True | 0 | ROZPOCET
| VV |  | Y.4.046 SANITÁŘI COS | [16 empty] | VV | 2 | 1 | True | 0 | ROZPOCET
| VV |  | 11,29 |  | 11.29 | [14 empty] | VV | 2 | 2 | True | 0 | ROZPOCET
| VV |  | Y.4.047 WC PERSONÁL ŽENY - PŘEDSÍŇ | [16 empty] | VV | 2 | 1 | True | 0 | ROZPOCET
| VV |  | 2,16 |  | 2.16 | [14 empty] | VV | 2 | 2 | True | 0 | ROZPOCET
| VV |  | Y.4.047a WC PERSONÁL ŽENY | [16 empty] | VV | 2 | 1 | True | 0 | ROZPOCET
| VV |  | 1,57 |  | 1.57 | [14 empty] | VV | 2 | 2 | True | 0 | ROZPOCET
| VV |  | Y.4.048 WC PERSONÁL MUŽI - PŘEDSÍŇ | [16 empty] | VV | 2 | 1 | True | 0 | ROZPOCET
| VV |  | 2,35 |  | 2.35 | [14 empty] | VV | 2 | 2 | True | 0 | ROZPOCET
| VV |  | Y.4.048a WC PERSONÁL MUŽI | [16 empty] | VV | 2 | 1 | True | 0 | ROZPOCET
| VV |  | 1,62 |  | 1.62 | [14 empty] | VV | 2 | 2 | True | 0 | ROZPOCET
| VV |  | Y.4.049 STANIČNÍ SESTRA ARO | [16 empty] | VV | 2 | 1 | True | 0 | ROZPOCET
| VV |  | 15,61 |  | 15.61 | [14 empty] | VV | 2 | 2 | True | 0 | ROZPOCET
| VV |  | Y.4.050 STANIČNÍ SESTRA | [16 empty] | VV | 2 | 1 | True | 0 | ROZPOCET
| VV |  | 19,57 |  | 19.57 | [14 empty] | VV | 2 | 2 | True | 0 | ROZPOCET
| VV |  | Y.4.051 JÍDELNA COS | [16 empty] | VV | 2 | 1 | True | 0 | ROZPOCET
| VV |  | 26,28 |  | 26.28 | [14 empty] | VV | 2 | 2 | True | 0 | ROZPOCET
| VV |  | Y.4.052 POHOTOVOSTNÍ POKOJ COS | [16 empty] | VV | 2 | 1 | True | 0 | ROZPOCET
| VV |  | 26,09 |  | 26.09 | [14 empty] | VV | 2 | 2 | True | 0 | ROZPOCET
| VV |  | Y.4.053 NEČISTÁ ČÁST | [16 empty] | VV | 2 | 1 | True | 0 | ROZPOCET
| VV |  | 3,09 |  | 3.09 | [14 empty] | VV | 2 | 2 | True | 0 | ROZPOCET
| VV |  | Y.4.053a FILTR - WC MUŽI | [16 empty] | VV | 2 | 1 | True | 0 | ROZPOCET
| VV |  | 16,25 |  | 16.25 | [14 empty] | VV | 2 | 2 | True | 0 | ROZPOCET
| VV |  | Y.4.054 POHOTOVOSTNÍ POKOJ ARO | [16 empty] | VV | 2 | 1 | True | 0 | ROZPOCET
| VV |  | 27,89 |  | 27.89 | [14 empty] | VV | 2 | 2 | True | 0 | ROZPOCET
| VV |  | Y.4.055 ČISTÁ ČÁST | [16 empty] | VV | 2 | 1 | True | 0 | ROZPOCET
| VV |  | 4,2 |  | 4.2 | [14 empty] | VV | 2 | 2 | True | 0 | ROZPOCET
| VV |  | Y.4.056 NEČISTÁ ČÁST | [16 empty] | VV | 2 | 1 | True | 0 | ROZPOCET
| VV |  | 2,62 |  | 2.62 | [14 empty] | VV | 2 | 2 | True | 0 | ROZPOCET
| VV |  | Y.4.056a FILTR-WC-ŽENY | [16 empty] | VV | 2 | 1 | True | 0 | ROZPOCET
| VV |  | 16,11 |  | 16.11 | [14 empty] | VV | 2 | 2 | True | 0 | ROZPOCET
| VV |  | Y.4.056b ČISTÁ ČÁST | [16 empty] | VV | 2 | 1 | True | 0 | ROZPOCET
| VV |  | 4,77 |  | 4.77 | [14 empty] | VV | 2 | 2 | True | 0 | ROZPOCET
| VV |  | Y.4.057 PŘÍJEM VZORKŮ | [16 empty] | VV | 2 | 1 | True | 0 | ROZPOCET
| VV |  | 11,34 |  | 11.34 | [14 empty] | VV | 2 | 2 | True | 0 | ROZPOCET
| VV |  | Y.4.058 LABORATOŘ | [16 empty] | VV | 2 | 1 | True | 0 | ROZPOCET
| VV |  | 55,45 |  | 55.45 | [14 empty] | VV | 2 | 2 | True | 0 | ROZPOCET
| VV |  | Y.4.058a PŘÍKRAJOVNA | [16 empty] | VV | 2 | 1 | True | 0 | ROZPOCET
| VV |  | 18,02 |  | 18.02 | [14 empty] | VV | 2 | 2 | True | 0 | ROZPOCET
| VV |  | Y.4.059 ÚPRAV.VODY + V. M. | [16 empty] | VV | 2 | 1 | True | 0 | ROZPOCET
| VV |  | 4,62 |  | 4.62 | [14 empty] | VV | 2 | 2 | True | 0 | ROZPOCET
| VV |  | Y.4.060 WC PERS. INV. | [16 empty] | VV | 2 | 1 | True | 0 | ROZPOCET
| VV |  | 6,81 |  | 6.81 | [14 empty] | VV | 2 | 2 | True | 0 | ROZPOCET
| VV |  | Y.4.061 ODPAD | [16 empty] | VV | 2 | 1 | True | 0 | ROZPOCET
| VV |  | 5,12 |  | 5.12 | [14 empty] | VV | 2 | 2 | True | 0 | ROZPOCET
| VV |  | Y.4.062 WC PERSONÁL ŽENY - PŘEDSÍŇ | [16 empty] | VV | 2 | 1 | True | 0 | ROZPOCET
| VV |  | 2,51 |  | 2.51 | [14 empty] | VV | 2 | 2 | True | 0 | ROZPOCET
| VV |  | Y.4.062a WC PERSONÁL ŽENY | [16 empty] | VV | 2 | 1 | True | 0 | ROZPOCET
| VV |  | 1,71 |  | 1.71 | [14 empty] | VV | 2 | 2 | True | 0 | ROZPOCET
| VV |  | Y.4.062b SPRCHA PERSONÁL ŽENY | [16 empty] | VV | 2 | 1 | True | 0 | ROZPOCET
| VV |  | 1,98 |  | 1.98 | [14 empty] | VV | 2 | 2 | True | 0 | ROZPOCET
| VV |  | Y.4.063 TECHNICKÁ MÍSTNOST 2 | [16 empty] | VV | 2 | 1 | True | 0 | ROZPOCET
| VV |  | 4,73 |  | 4.73 | [14 empty] | VV | 2 | 2 | True | 0 | ROZPOCET
| VV |  | Y.4.064 SKLAD PARAFÍNOVÝCH BLOKŮ | [16 empty] | VV | 2 | 1 | True | 0 | ROZPOCET
| VV |  | 8,97 |  | 8.97 | [14 empty] | VV | 2 | 2 | True | 0 | ROZPOCET
| VV |  | Y.4.065 SKLAD SKLÍČEK | [16 empty] | VV | 2 | 1 | True | 0 | ROZPOCET
| VV |  | 10,22 |  | 10.22 | [14 empty] | VV | 2 | 2 | True | 0 | ROZPOCET
| VV |  | Y.4.066 SKLAD CHEMIKÁLIÍ | [16 empty] | VV | 2 | 1 | True | 0 | ROZPOCET
| VV |  | 8,79 |  | 8.79 | [14 empty] | VV | 2 | 2 | True | 0 | ROZPOCET
| VV |  | Y.4.067 TECHNICKÁ MÍSTNOST | [16 empty] | VV | 2 | 1 | True | 0 | ROZPOCET
| VV |  | 19,8 |  | 19.8 | [14 empty] | VV | 2 | 2 | True | 0 | ROZPOCET
| VV |  | Y.4.068 ŠATNA PERSONÁL | [16 empty] | VV | 2 | 1 | True | 0 | ROZPOCET
| VV |  | 6,28 |  | 6.28 | [14 empty] | VV | 2 | 2 | True | 0 | ROZPOCET
| VV |  | Y.4.068a WC PERSONÁL - PŘEDSÍŇ | [16 empty] | VV | 2 | 1 | True | 0 | ROZPOCET
| VV |  | 3,64 |  | 3.64 | [14 empty] | VV | 2 | 2 | True | 0 | ROZPOCET
| VV |  | Y.4.068b WC PERSONÁL | [16 empty] | VV | 2 | 1 | True | 0 | ROZPOCET
| VV |  | 1,51 |  | 1.51 | [14 empty] | VV | 2 | 2 | True | 0 | ROZPOCET
| VV |  | Y.4.068c SPRCHA PERSONÁL | [16 empty] | VV | 2 | 1 | True | 0 | ROZPOCET
| VV |  | 1,72 |  | 1.72 | [14 empty] | VV | 2 | 2 | True | 0 | ROZPOCET
| VV |  | Y.4.069 ÚKLID | [16 empty] | VV | 2 | 1 | True | 0 | ROZPOCET
| VV |  | 3,58 |  | 3.58 | [14 empty] | VV | 2 | 2 | True | 0 | ROZPOCET
| VV |  | Y.4.070 ADMINISTRATIVA | [16 empty] | VV | 2 | 1 | True | 0 | ROZPOCET
| VV |  | 15,59 |  | 15.59 | [14 empty] | VV | 2 | 2 | True | 0 | ROZPOCET
| VV |  | Y.4.071 PRACOVNA LÉKAŘ | [16 empty] | VV | 2 | 1 | True | 0 | ROZPOCET
| VV |  | 14,03 |  | 14.03 | [14 empty] | VV | 2 | 2 | True | 0 | ROZPOCET
| VV |  | Y.4.072 SKLAD ZDR. MATERIÁLU | [16 empty] | VV | 2 | 1 | True | 0 | ROZPOCET
| VV |  | 5,89 |  | 5.89 | [14 empty] | VV | 2 | 2 | True | 0 | ROZPOCET
| VV |  | Y.4.073 PRACOVNA LÉKAŘ 4 | [16 empty] | VV | 2 | 1 | True | 0 | ROZPOCET
| VV |  | 12,15 |  | 12.15 | [14 empty] | VV | 2 | 2 | True | 0 | ROZPOCET
| VV |  | Y.4.074 PRACOVNA LÉKAŘ 3 | [16 empty] | VV | 2 | 1 | True | 0 | ROZPOCET
| VV |  | 15,17 |  | 15.17 | [14 empty] | VV | 2 | 2 | True | 0 | ROZPOCET
| VV |  | Y.4.075 PRACOVNA LÉKAŘ 2 | [16 empty] | VV | 2 | 1 | True | 0 | ROZPOCET
| VV |  | 20,48 |  | 20.48 | [14 empty] | VV | 2 | 2 | True | 0 | ROZPOCET
| VV |  | Y.4.076 DENNÍ MÍSTNOST | [16 empty] | VV | 2 | 1 | True | 0 | ROZPOCET
| VV |  | 26,26 |  | 26.26 | [14 empty] | VV | 2 | 2 | True | 0 | ROZPOCET
| VV |  | Y.4.077 FILTR | [16 empty] | VV | 2 | 1 | True | 0 | ROZPOCET
| VV |  | 8,82 |  | 8.82 | [14 empty] | VV | 2 | 2 | True | 0 | ROZPOCET
| VV |  | Y.4.078 MANIPULACE SKLAD | [16 empty] | VV | 2 | 1 | True | 0 | ROZPOCET
| VV |  | 13,63 |  | 13.63 | [14 empty] | VV | 2 | 2 | True | 0 | ROZPOCET
| VV |  | Y.4.079 ČISTÍCÍ MÍSTNOST | [16 empty] | VV | 2 | 1 | True | 0 | ROZPOCET
| VV |  | 10,69 |  | 10.69 | [14 empty] | VV | 2 | 2 | True | 0 | ROZPOCET
| VV |  | Y.4.080 DENNÍ MÍSTNOST | [16 empty] | VV | 2 | 1 | True | 0 | ROZPOCET
| VV |  | 21,6 |  | 21.6 | [14 empty] | VV | 2 | 2 | True | 0 | ROZPOCET
| VV |  | Y.4.080a WC PERSONÁL - PŘEDSÍŇ | [16 empty] | VV | 2 | 1 | True | 0 | ROZPOCET
| VV |  | 1,9 |  | 1.9 | [14 empty] | VV | 2 | 2 | True | 0 | ROZPOCET
| VV |  | Y.4.080b WC PERSONÁL | [16 empty] | VV | 2 | 1 | True | 0 | ROZPOCET
| VV |  | 1,9 |  | 1.9 | [14 empty] | VV | 2 | 2 | True | 0 | ROZPOCET
| VV |  | Y.4.081 POKOJ ARO 1L | [16 empty] | VV | 2 | 1 | True | 0 | ROZPOCET
| VV |  | 23,69 |  | 23.69 | [14 empty] | VV | 2 | 2 | True | 0 | ROZPOCET
| VV |  | Y.4.082 WC PERSONÁL - PŘEDSÍŇ | [16 empty] | VV | 2 | 1 | True | 0 | ROZPOCET
| VV |  | 2,02 |  | 2.02 | [14 empty] | VV | 2 | 2 | True | 0 | ROZPOCET
| VV |  | Y.4.082a SPRCHA PERSONÁL | [16 empty] | VV | 2 | 1 | True | 0 | ROZPOCET
| VV |  | 1,83 |  | 1.83 | [14 empty] | VV | 2 | 2 | True | 0 | ROZPOCET
| VV |  | Y.4.082b WC PERSONÁL | [16 empty] | VV | 2 | 1 | True | 0 | ROZPOCET
| VV |  | 1,83 |  | 1.83 | [14 empty] | VV | 2 | 2 | True | 0 | ROZPOCET
| VV |  | Y.4.083 ČISTÉ PRÁDLO | [16 empty] | VV | 2 | 1 | True | 0 | ROZPOCET
| VV |  | 13,65 |  | 13.65 | [14 empty] | VV | 2 | 2 | True | 0 | ROZPOCET
| VV |  | Y.4.084 SKLAD ZDR. MATERIÁLU | [16 empty] | VV | 2 | 1 | True | 0 | ROZPOCET
| VV |  | 36,36 |  | 36.36 | [14 empty] | VV | 2 | 2 | True | 0 | ROZPOCET
| VV |  | Y.4.084a PŘÍPRAVNA LÉKŮ | [16 empty] | VV | 2 | 1 | True | 0 | ROZPOCET
| VV |  | 13,84 |  | 13.84 | [14 empty] | VV | 2 | 2 | True | 0 | ROZPOCET
| VV |  | Y.4.085 ČAJOVÁ KUCHYŇKA | [16 empty] | VV | 2 | 1 | True | 0 | ROZPOCET
| VV |  | 5,23 |  | 5.23 | [14 empty] | VV | 2 | 2 | True | 0 | ROZPOCET
| VV |  | Y.4.086 POKOJ ARO 1L | [16 empty] | VV | 2 | 1 | True | 0 | ROZPOCET
| VV |  | 24,01 |  | 24.01 | [14 empty] | VV | 2 | 2 | True | 0 | ROZPOCET
| VV |  | Y.4.087 ASIST. SPRCHA WC PACIENTY | [16 empty] | VV | 2 | 1 | True | 0 | ROZPOCET
| VV |  | 11,57 |  | 11.57 | [14 empty] | VV | 2 | 2 | True | 0 | ROZPOCET
| VV |  | Y.4.088 POKOJ ARO 1L | [16 empty] | VV | 2 | 1 | True | 0 | ROZPOCET
| VV |  | 24,22 |  | 24.22 | [14 empty] | VV | 2 | 2 | True | 0 | ROZPOCET
| VV |  | Y.4.089 STAN. PRAC. SESTER | [16 empty] | VV | 2 | 1 | True | 0 | ROZPOCET
| VV |  | 21,09 |  | 21.09 | [14 empty] | VV | 2 | 2 | True | 0 | ROZPOCET
| VV |  | Y.4.090 POKOJ ARO 1L | [16 empty] | VV | 2 | 1 | True | 0 | ROZPOCET
| VV |  | 24,22 |  | 24.22 | [14 empty] | VV | 2 | 2 | True | 0 | ROZPOCET
| VV |  | Y.4.091 POKOJ ARO 1L | [16 empty] | VV | 2 | 1 | True | 0 | ROZPOCET
| VV |  | 24,24 |  | 24.24 | [14 empty] | VV | 2 | 2 | True | 0 | ROZPOCET
| VV |  | Y.4.092 POKOJ ARO 1L | [16 empty] | VV | 2 | 1 | True | 0 | ROZPOCET
| VV |  | 23,18 |  | 23.18 | [14 empty] | VV | 2 | 2 | True | 0 | ROZPOCET
| VV |  | Y.4.093 PRACOVNA LÉKAŘE | [16 empty] | VV | 2 | 1 | True | 0 | ROZPOCET
| VV |  | 13,54 |  | 13.54 | [14 empty] | VV | 2 | 2 | True | 0 | ROZPOCET
| VV |  | Y.4.094 WC PERS. INV. | [16 empty] | VV | 2 | 1 | True | 0 | ROZPOCET
| VV |  | 4,18 |  | 4.18 | [14 empty] | VV | 2 | 2 | True | 0 | ROZPOCET
| VV |  | Y.4.095 STANIČNÍ SESTRA | [16 empty] | VV | 2 | 1 | True | 0 | ROZPOCET
| VV |  | 13,54 |  | 13.54 | [14 empty] | VV | 2 | 2 | True | 0 | ROZPOCET
| VV |  | Y.4.096 COFFEE POINT-PERSONÁL | [16 empty] | VV | 2 | 1 | True | 0 | ROZPOCET
| VV |  | 4,56 |  | 4.56 | [14 empty] | VV | 2 | 2 | True | 0 | ROZPOCET
| VV |  | Y.4.097 PRACOVNA LÉKAŘE | [16 empty] | VV | 2 | 1 | True | 0 | ROZPOCET
| VV |  | 13,49 |  | 13.49 | [14 empty] | VV | 2 | 2 | True | 0 | ROZPOCET
| VV |  | Y.4.098 FILTR | [16 empty] | VV | 2 | 1 | True | 0 | ROZPOCET
| VV |  | 5,89 |  | 5.89 | [14 empty] | VV | 2 | 2 | True | 0 | ROZPOCET
| VV |  | Y.4.099 POKOJ JIP 1L | [16 empty] | VV | 2 | 1 | True | 0 | ROZPOCET
| VV |  | 21,17 |  | 21.17 | [14 empty] | VV | 2 | 2 | True | 0 | ROZPOCET
| VV |  | Y.4.099a BEZB. KOUPELNA | [16 empty] | VV | 2 | 1 | True | 0 | ROZPOCET
| VV |  | 6,04 |  | 6.04 | [14 empty] | VV | 2 | 2 | True | 0 | ROZPOCET
| VV |  | Y.4.100 FILTR | [16 empty] | VV | 2 | 1 | True | 0 | ROZPOCET
| VV |  | 3,17 |  | 3.17 | [14 empty] | VV | 2 | 2 | True | 0 | ROZPOCET
| VV |  | Y.4.101 POKOJ JIP 2L | [16 empty] | VV | 2 | 1 | True | 0 | ROZPOCET
| VV |  | 36,02 |  | 36.02 | [14 empty] | VV | 2 | 2 | True | 0 | ROZPOCET
| VV |  | Y.4.101a KOUPELNA | [16 empty] | VV | 2 | 1 | True | 0 | ROZPOCET
| VV |  | 5,99 |  | 5.99 | [14 empty] | VV | 2 | 2 | True | 0 | ROZPOCET
| VV |  | Y.4.102 STAN. PRAC. SESTER | [16 empty] | VV | 2 | 1 | True | 0 | ROZPOCET
| VV |  | 21,84 |  | 21.84 | [14 empty] | VV | 2 | 2 | True | 0 | ROZPOCET
| VV |  | Y.4.103 VYŠETŘOVNA | [16 empty] | VV | 2 | 1 | True | 0 | ROZPOCET
| VV |  | 12,6 |  | 12.6 | [14 empty] | VV | 2 | 2 | True | 0 | ROZPOCET
| VV |  | Y.4.104 POKOJ JIP 2L | [16 empty] | VV | 2 | 1 | True | 0 | ROZPOCET
| VV |  | 35,91 |  | 35.91 | [14 empty] | VV | 2 | 2 | True | 0 | ROZPOCET
| VV |  | Y.4.104a KOUPELNA | [16 empty] | VV | 2 | 1 | True | 0 | ROZPOCET
| VV |  | 6,1 |  | 6.1 | [14 empty] | VV | 2 | 2 | True | 0 | ROZPOCET
| VV |  | Y.4.105 FILTR | [16 empty] | VV | 2 | 1 | True | 0 | ROZPOCET
| VV |  | 3,23 |  | 3.23 | [14 empty] | VV | 2 | 2 | True | 0 | ROZPOCET
| VV |  | Y.4.106 ČAJOVÁ KUCHYŇKA | [16 empty] | VV | 2 | 1 | True | 0 | ROZPOCET
| VV |  | 5,51 |  | 5.51 | [14 empty] | VV | 2 | 2 | True | 0 | ROZPOCET
| VV |  | Y.4.107 ČISTÍCÍ MÍSTNOST - OBUV | [16 empty] | VV | 2 | 1 | True | 0 | ROZPOCET
| VV |  | 7,82 |  | 7.82 | [14 empty] | VV | 2 | 2 | True | 0 | ROZPOCET
| VV |  | Y.4.108 ŠPINAVÉ PRÁDLO | [16 empty] | VV | 2 | 1 | True | 0 | ROZPOCET
| VV |  | 14,12 |  | 14.12 | [14 empty] | VV | 2 | 2 | True | 0 | ROZPOCET
| VV |  | Y.4.109 SKLAD PŘÍSTROJŮ | [16 empty] | VV | 2 | 1 | True | 0 | ROZPOCET
| VV |  | 13,85 |  | 13.85 | [14 empty] | VV | 2 | 2 | True | 0 | ROZPOCET
| VV |  | Y.4.110 FILTR | [16 empty] | VV | 2 | 1 | True | 0 | ROZPOCET
| VV |  | 5,98 |  | 5.98 | [14 empty] | VV | 2 | 2 | True | 0 | ROZPOCET
| VV |  | Y.4.111 POKOJ JIP 1L | [16 empty] | VV | 2 | 1 | True | 0 | ROZPOCET
| VV |  | 22,09 |  | 22.09 | [14 empty] | VV | 2 | 2 | True | 0 | ROZPOCET
| VV |  | Y.4.111a BEZB. KOUPELNA | [16 empty] | VV | 2 | 1 | True | 0 | ROZPOCET
| VV |  | 6,15 |  | 6.15 | [14 empty] | VV | 2 | 2 | True | 0 | ROZPOCET
| VV |  | Y.4.112 HOVORNA | [16 empty] | VV | 2 | 1 | True | 0 | ROZPOCET
| VV |  | 4,66 |  | 4.66 | [14 empty] | VV | 2 | 2 | True | 0 | ROZPOCET
| VV |  | Y.4.113 MANIPULACE ODPAD | [16 empty] | VV | 2 | 1 | True | 0 | ROZPOCET
| VV |  | 14,84 |  | 14.84 | [14 empty] | VV | 2 | 2 | True | 0 | ROZPOCET
| VV |  | Y.4.114 FILTR PACIENT | [16 empty] | VV | 2 | 1 | True | 0 | ROZPOCET
| VV |  | 14,62 |  | 14.62 | [14 empty] | VV | 2 | 2 | True | 0 | ROZPOCET
| VV |  | Y.4.115 FILTR ŽENY | [16 empty] | VV | 2 | 1 | True | 0 | ROZPOCET
| VV |  | 12,03 |  | 12.03 | [14 empty] | VV | 2 | 2 | True | 0 | ROZPOCET
| VV |  | Y.4.115a WC PERSONÁL ŽENY | [16 empty] | VV | 2 | 1 | True | 0 | ROZPOCET
| VV |  | 3,98 |  | 3.98 | [14 empty] | VV | 2 | 2 | True | 0 | ROZPOCET
| VV |  | Y.4.115b WC PERSONÁL ŽENY | [16 empty] | VV | 2 | 1 | True | 0 | ROZPOCET
| VV |  | 2,25 |  | 2.25 | [14 empty] | VV | 2 | 2 | True | 0 | ROZPOCET
| VV |  | Y.4.116 ÚKLID | [16 empty] | VV | 2 | 1 | True | 0 | ROZPOCET
| VV |  | 2,15 |  | 2.15 | [14 empty] | VV | 2 | 2 | True | 0 | ROZPOCET
| VV |  | Y.4.117 PRACOVNA PRIMÁŘE | [16 empty] | VV | 2 | 1 | True | 0 | ROZPOCET
| VV |  | 14,6 |  | 14.6 | [14 empty] | VV | 2 | 2 | True | 0 | ROZPOCET
| VV |  | Y.4.117a KOUPELNA | [16 empty] | VV | 2 | 1 | True | 0 | ROZPOCET
| VV |  | 4,64 |  | 4.64 | [14 empty] | VV | 2 | 2 | True | 0 | ROZPOCET
| VV |  | Y.4.118 FILTR MUŽI | [16 empty] | VV | 2 | 1 | True | 0 | ROZPOCET
| VV |  | 9,27 |  | 9.27 | [14 empty] | VV | 2 | 2 | True | 0 | ROZPOCET
| VV |  | Y.4.118a WC PERSONÁL MUŽI | [16 empty] | VV | 2 | 1 | True | 0 | ROZPOCET
| VV |  | 4,43 |  | 4.43 | [14 empty] | VV | 2 | 2 | True | 0 | ROZPOCET
| VV |  | Y.4.118b WC PERSONÁL MUŽI | [16 empty] | VV | 2 | 1 | True | 0 | ROZPOCET
| VV |  | 2,24 |  | 2.24 | [14 empty] | VV | 2 | 2 | True | 0 | ROZPOCET
| VV |  | Y.4.119 INSPEKČNÍ POKOJ ARO | [16 empty] | VV | 2 | 1 | True | 0 | ROZPOCET
| VV |  | 20,5 |  | 20.5 | [14 empty] | VV | 2 | 2 | True | 0 | ROZPOCET
| VV |  | Y.4.119a KOUPELNA | [16 empty] | VV | 2 | 1 | True | 0 | ROZPOCET
| VV |  | 4 |  | 4 | [14 empty] | VV | 2 | 2 | True | 0 | ROZPOCET
| VV |  | Y.4.120 INSPEKČNÍ POKOJ ARO | [16 empty] | VV | 2 | 1 | True | 0 | ROZPOCET
| VV |  | 20,9 |  | 20.9 | [14 empty] | VV | 2 | 2 | True | 0 | ROZPOCET
| VV |  | Y.4.120a KOUPELNA | [16 empty] | VV | 2 | 1 | True | 0 | ROZPOCET
| VV |  | 4 |  | 4 | [14 empty] | VV | 2 | 2 | True | 0 | ROZPOCET
| VV |  | Y.4.121 KNIHOVNA | [16 empty] | VV | 2 | 1 | True | 0 | ROZPOCET
| VV |  | 38,93 |  | 38.93 | [14 empty] | VV | 2 | 2 | True | 0 | ROZPOCET
| VV |  | Y.4.122 PRACOVNY HOSTUJÍCÍ LÉKAŘ | [16 empty] | VV | 2 | 1 | True | 0 | ROZPOCET
| VV |  | 21,06 |  | 21.06 | [14 empty] | VV | 2 | 2 | True | 0 | ROZPOCET
| VV |  | Y.4.122a KOUPELNA | [16 empty] | VV | 2 | 1 | True | 0 | ROZPOCET
| VV |  | 4 |  | 4 | [14 empty] | VV | 2 | 2 | True | 0 | ROZPOCET
| VV |  | Y.4.123 PRACOVNY HOSTUJÍCÍ LÉKAŘ | [16 empty] | VV | 2 | 1 | True | 0 | ROZPOCET
| VV |  | 21,06 |  | 21.06 | [14 empty] | VV | 2 | 2 | True | 0 | ROZPOCET
| VV |  | Y.4.123a KOUPELNA | [16 empty] | VV | 2 | 1 | True | 0 | ROZPOCET
| VV |  | 4 |  | 4 | [14 empty] | VV | 2 | 2 | True | 0 | ROZPOCET
| VV |  | Y.4.124 FILTR ŽENY | [16 empty] | VV | 2 | 1 | True | 0 | ROZPOCET
| VV |  | 18,47 |  | 18.47 | [14 empty] | VV | 2 | 2 | True | 0 | ROZPOCET
| VV |  | Y.4.125 PRACOVNY POSTGRAD. STUDIUM | [16 empty] | VV | 2 | 1 | True | 0 | ROZPOCET
| VV |  | 21,06 |  | 21.06 | [14 empty] | VV | 2 | 2 | True | 0 | ROZPOCET
| VV |  | Y.4.125a KOUPELNA | [16 empty] | VV | 2 | 1 | True | 0 | ROZPOCET
| VV |  | 4 |  | 4 | [14 empty] | VV | 2 | 2 | True | 0 | ROZPOCET
| VV |  | Y.4.126 PRACOVNY POSTGRAD. STUDIUM | [16 empty] | VV | 2 | 1 | True | 0 | ROZPOCET
| VV |  | 18,63 |  | 18.63 | [14 empty] | VV | 2 | 2 | True | 0 | ROZPOCET
| VV |  | Y.4.126a KOUPELNA | [16 empty] | VV | 2 | 1 | True | 0 | ROZPOCET
| VV |  | 3,8 |  | 3.8 | [14 empty] | VV | 2 | 2 | True | 0 | ROZPOCET
| VV |  | Y.4.127 FILTR MUŽI | [16 empty] | VV | 2 | 1 | True | 0 | ROZPOCET
| VV |  | 11,54 |  | 11.54 | [14 empty] | VV | 2 | 2 | True | 0 | ROZPOCET
| VV |  | Y.4.128 SERVEROVNA | [16 empty] | VV | 2 | 1 | True | 0 | ROZPOCET
| VV |  | 10,25 |  | 10.25 | [14 empty] | VV | 2 | 2 | True | 0 | ROZPOCET
| VV |  | Y.5.001 CHODBA | [16 empty] | VV | 2 | 1 | True | 0 | ROZPOCET
| VV |  | 205,32 |  | 205.32 | [14 empty] | VV | 2 | 2 | True | 0 | ROZPOCET
| VV |  | Y.5.001a CHODBA | [16 empty] | VV | 2 | 1 | True | 0 | ROZPOCET
| VV |  | 8,85 |  | 8.85 | [14 empty] | VV | 2 | 2 | True | 0 | ROZPOCET
| VV |  | Y.5.002 CHODBA | [16 empty] | VV | 2 | 1 | True | 0 | ROZPOCET
| VV |  | 23,66 |  | 23.66 | [14 empty] | VV | 2 | 2 | True | 0 | ROZPOCET
| VV |  | Y.5.002a CHODBA | [16 empty] | VV | 2 | 1 | True | 0 | ROZPOCET
| VV |  | 21,91 |  | 21.91 | [14 empty] | VV | 2 | 2 | True | 0 | ROZPOCET
| VV |  | Y.5.002b CHODBA | [16 empty] | VV | 2 | 1 | True | 0 | ROZPOCET
| VV |  | 22,22 |  | 22.22 | [14 empty] | VV | 2 | 2 | True | 0 | ROZPOCET
| VV |  | Y.5.003 CHODBA | [16 empty] | VV | 2 | 1 | True | 0 | ROZPOCET
| VV |  | 46,2 |  | 46.2 | [14 empty] | VV | 2 | 2 | True | 0 | ROZPOCET
| VV |  | Y.5.003a ČEKÁRNA | [16 empty] | VV | 2 | 1 | True | 0 | ROZPOCET
| VV |  | 7,28 |  | 7.28 | [14 empty] | VV | 2 | 2 | True | 0 | ROZPOCET
| VV |  | Y.5.004 CHODBA | [16 empty] | VV | 2 | 1 | True | 0 | ROZPOCET
| VV |  | 57,05 |  | 57.05 | [14 empty] | VV | 2 | 2 | True | 0 | ROZPOCET
| VV |  | Y.5.004a CHODBA | [16 empty] | VV | 2 | 1 | True | 0 | ROZPOCET
| VV |  | 7,48 |  | 7.48 | [14 empty] | VV | 2 | 2 | True | 0 | ROZPOCET
| VV |  | Y.5.005 CHODBA | [16 empty] | VV | 2 | 1 | True | 0 | ROZPOCET
| VV |  | 20,14 |  | 20.14 | [14 empty] | VV | 2 | 2 | True | 0 | ROZPOCET
| VV |  | Y.5.006 CHODBA | [16 empty] | VV | 2 | 1 | True | 0 | ROZPOCET
| VV |  | 220,48 |  | 220.48 | [14 empty] | VV | 2 | 2 | True | 0 | ROZPOCET
| VV |  | Y.5.007 CHODBA | [16 empty] | VV | 2 | 1 | True | 0 | ROZPOCET
| VV |  | 57,05 |  | 57.05 | [14 empty] | VV | 2 | 2 | True | 0 | ROZPOCET
| VV |  | Y.5.007a CHODBA | [16 empty] | VV | 2 | 1 | True | 0 | ROZPOCET
| VV |  | 7,48 |  | 7.48 | [14 empty] | VV | 2 | 2 | True | 0 | ROZPOCET
| VV |  | Y.5.007c CHODBA | [16 empty] | VV | 2 | 1 | True | 0 | ROZPOCET
| VV |  | 8,91 |  | 8.91 | [14 empty] | VV | 2 | 2 | True | 0 | ROZPOCET
| VV |  | Y.5.008 SCHODIŠTĚ | [16 empty] | VV | 2 | 1 | True | 0 | ROZPOCET
| VV |  | 40,66 |  | 40.66 | [14 empty] | VV | 2 | 2 | True | 0 | ROZPOCET
| VV |  | Y.5.009 SCHODIŠTĚ | [16 empty] | VV | 2 | 1 | True | 0 | ROZPOCET
| VV |  | 40,63 |  | 40.63 | [14 empty] | VV | 2 | 2 | True | 0 | ROZPOCET
| VV |  | Y.5.010 CHODBA | [16 empty] | VV | 2 | 1 | True | 0 | ROZPOCET
| VV |  | 69,22 |  | 69.22 | [14 empty] | VV | 2 | 2 | True | 0 | ROZPOCET
| VV |  | Y.5.010a ČEKÁRNA | [16 empty] | VV | 2 | 1 | True | 0 | ROZPOCET
| VV |  | 7,01 |  | 7.01 | [14 empty] | VV | 2 | 2 | True | 0 | ROZPOCET
| VV |  | Y.5.017 STANIČNÍ SESTRA | [16 empty] | VV | 2 | 1 | True | 0 | ROZPOCET
| VV |  | 22,89 |  | 22.89 | [14 empty] | VV | 2 | 2 | True | 0 | ROZPOCET
| VV |  | Y.5.018 ODPADY+ ŠPINAVÉ PRÁDLO | [16 empty] | VV | 2 | 1 | True | 0 | ROZPOCET
| VV |  | 13,7 |  | 13.7 | [14 empty] | VV | 2 | 2 | True | 0 | ROZPOCET
| VV |  | Y.5.018a SKLAD ODPADU CYTO. | [16 empty] | VV | 2 | 1 | True | 0 | ROZPOCET
| VV |  | 3,77 |  | 3.77 | [14 empty] | VV | 2 | 2 | True | 0 | ROZPOCET
| VV |  | Y.5.019 VYŠETŘOVNA PRACOVNA LÉKAŘE | [16 empty] | VV | 2 | 1 | True | 0 | ROZPOCET
| VV |  | 42,72 |  | 42.72 | [14 empty] | VV | 2 | 2 | True | 0 | ROZPOCET
| VV |  | Y.5.020 ADMINISTRATIVA | [16 empty] | VV | 2 | 1 | True | 0 | ROZPOCET
| VV |  | 7,18 |  | 7.18 | [14 empty] | VV | 2 | 2 | True | 0 | ROZPOCET
| VV |  | Y.5.021 COFFE POINT-PERSONÁL | [16 empty] | VV | 2 | 1 | True | 0 | ROZPOCET
| VV |  | 7,5 |  | 7.5 | [14 empty] | VV | 2 | 2 | True | 0 | ROZPOCET
| VV |  | Y.5.022 ČAJOVÁ KUCH. | [16 empty] | VV | 2 | 1 | True | 0 | ROZPOCET
| VV |  | 7,68 |  | 7.68 | [14 empty] | VV | 2 | 2 | True | 0 | ROZPOCET
| VV |  | Y.5.023 WC PERSONÁL ŽENY - PŘEDSÍŇ | [16 empty] | VV | 2 | 1 | True | 0 | ROZPOCET
| VV |  | 3,15 |  | 3.15 | [14 empty] | VV | 2 | 2 | True | 0 | ROZPOCET
| VV |  | Y.5.023a WC PERSONÁL ŽENY | [16 empty] | VV | 2 | 1 | True | 0 | ROZPOCET
| VV |  | 3,08 |  | 3.08 | [14 empty] | VV | 2 | 2 | True | 0 | ROZPOCET
| VV |  | Y.5.024 WC PERS. INV. | [16 empty] | VV | 2 | 1 | True | 0 | ROZPOCET
| VV |  | 6,65 |  | 6.65 | [14 empty] | VV | 2 | 2 | True | 0 | ROZPOCET
| VV |  | Y.5.025 SKLAD ZDR. MATERIÁLU | [16 empty] | VV | 2 | 1 | True | 0 | ROZPOCET
| VV |  | 7,05 |  | 7.05 | [14 empty] | VV | 2 | 2 | True | 0 | ROZPOCET
| VV |  | Y.5.026 ASIST. KOUPELNA | [16 empty] | VV | 2 | 1 | True | 0 | ROZPOCET
| VV |  | 7,97 |  | 7.97 | [14 empty] | VV | 2 | 2 | True | 0 | ROZPOCET
| VV |  | Y.5.027 SESTERNA PŘÍPRAVNA | [16 empty] | VV | 2 | 1 | True | 0 | ROZPOCET
| VV |  | 36,66 |  | 36.66 | [14 empty] | VV | 2 | 2 | True | 0 | ROZPOCET
| VV |  | Y.5.028 POKOJ POOPERAČNÍ | [16 empty] | VV | 2 | 1 | True | 0 | ROZPOCET
| VV |  | 25,9 |  | 25.9 | [14 empty] | VV | 2 | 2 | True | 0 | ROZPOCET
| VV |  | Y.5.029 POKOJ 2L | [16 empty] | VV | 2 | 1 | True | 0 | ROZPOCET
| VV |  | 29,21 |  | 29.21 | [14 empty] | VV | 2 | 2 | True | 0 | ROZPOCET
| VV |  | Y.5.029a KOUPELNA | [16 empty] | VV | 2 | 1 | True | 0 | ROZPOCET
| VV |  | 5,33 |  | 5.33 | [14 empty] | VV | 2 | 2 | True | 0 | ROZPOCET
| VV |  | Y.5.030 FILTR | [16 empty] | VV | 2 | 1 | True | 0 | ROZPOCET
| VV |  | 6,17 |  | 6.17 | [14 empty] | VV | 2 | 2 | True | 0 | ROZPOCET
| VV |  | Y.5.031 POKOJ 2L | [16 empty] | VV | 2 | 1 | True | 0 | ROZPOCET
| VV |  | 29,49 |  | 29.49 | [14 empty] | VV | 2 | 2 | True | 0 | ROZPOCET
| VV |  | Y.5.031a KOUPELNA | [16 empty] | VV | 2 | 1 | True | 0 | ROZPOCET
| VV |  | 4,56 |  | 4.56 | [14 empty] | VV | 2 | 2 | True | 0 | ROZPOCET
| VV |  | Y.5.032 POKOJ 2L | [16 empty] | VV | 2 | 1 | True | 0 | ROZPOCET
| VV |  | 25,45 |  | 25.45 | [14 empty] | VV | 2 | 2 | True | 0 | ROZPOCET
| VV |  | Y.5.032a KOUPELNA | [16 empty] | VV | 2 | 1 | True | 0 | ROZPOCET
| VV |  | 4,22 |  | 4.22 | [14 empty] | VV | 2 | 2 | True | 0 | ROZPOCET
| VV |  | Y.5.033 POKOJ 1L | [16 empty] | VV | 2 | 1 | True | 0 | ROZPOCET
| VV |  | 13,38 |  | 13.38 | [14 empty] | VV | 2 | 2 | True | 0 | ROZPOCET
| VV |  | Y.5.033a KOUPELNA | [16 empty] | VV | 2 | 1 | True | 0 | ROZPOCET
| VV |  | 6 |  | 6 | [14 empty] | VV | 2 | 2 | True | 0 | ROZPOCET
| VV |  | Y.5.034 ČISTÍCÍ MÍSTNOST | [16 empty] | VV | 2 | 1 | True | 0 | ROZPOCET
| VV |  | 16,5 |  | 16.5 | [14 empty] | VV | 2 | 2 | True | 0 | ROZPOCET
| VV |  | Y.5.035 SKLAD PŘÍSTROJŮ | [16 empty] | VV | 2 | 1 | True | 0 | ROZPOCET
| VV |  | 7,26 |  | 7.26 | [14 empty] | VV | 2 | 2 | True | 0 | ROZPOCET
| VV |  | Y.5.036 POKOJ 1L | [16 empty] | VV | 2 | 1 | True | 0 | ROZPOCET
| VV |  | 13,29 |  | 13.29 | [14 empty] | VV | 2 | 2 | True | 0 | ROZPOCET
| VV |  | Y.5.036a KOUPELNA | [16 empty] | VV | 2 | 1 | True | 0 | ROZPOCET
| VV |  | 6 |  | 6 | [14 empty] | VV | 2 | 2 | True | 0 | ROZPOCET
| VV |  | Y.5.037 ÚKLID | [16 empty] | VV | 2 | 1 | True | 0 | ROZPOCET
| VV |  | 7,78 |  | 7.78 | [14 empty] | VV | 2 | 2 | True | 0 | ROZPOCET
| VV |  | Y.5.038 POKOJ 2L | [16 empty] | VV | 2 | 1 | True | 0 | ROZPOCET
| VV |  | 25,28 |  | 25.28 | [14 empty] | VV | 2 | 2 | True | 0 | ROZPOCET
| VV |  | Y.5.038a KOUPELNA | [16 empty] | VV | 2 | 1 | True | 0 | ROZPOCET
| VV |  | 4,29 |  | 4.29 | [14 empty] | VV | 2 | 2 | True | 0 | ROZPOCET
| VV |  | Y.5.039 POKOJ 2L | [16 empty] | VV | 2 | 1 | True | 0 | ROZPOCET
| VV |  | 29,49 |  | 29.49 | [14 empty] | VV | 2 | 2 | True | 0 | ROZPOCET
| VV |  | Y.5.039a KOUPELNA | [16 empty] | VV | 2 | 1 | True | 0 | ROZPOCET
| VV |  | 4,4 |  | 4.4 | [14 empty] | VV | 2 | 2 | True | 0 | ROZPOCET
| VV |  | Y.5.040 SKLAD VOZÍKŮ | [16 empty] | VV | 2 | 1 | True | 0 | ROZPOCET
| VV |  | 5,3 |  | 5.3 | [14 empty] | VV | 2 | 2 | True | 0 | ROZPOCET
| VV |  | Y.5.041 POKOJ 2L | [16 empty] | VV | 2 | 1 | True | 0 | ROZPOCET
| VV |  | 29,04 |  | 29.04 | [14 empty] | VV | 2 | 2 | True | 0 | ROZPOCET
| VV |  | Y.5.041a KOUPELNA | [16 empty] | VV | 2 | 1 | True | 0 | ROZPOCET
| VV |  | 5,35 |  | 5.35 | [14 empty] | VV | 2 | 2 | True | 0 | ROZPOCET
| VV |  | Y.5.042 POKOJ 1L | [16 empty] | VV | 2 | 1 | True | 0 | ROZPOCET
| VV |  | 21,23 |  | 21.23 | [14 empty] | VV | 2 | 2 | True | 0 | ROZPOCET
| VV |  | Y.5.042a KOUPELNA | [16 empty] | VV | 2 | 1 | True | 0 | ROZPOCET
| VV |  | 5,94 |  | 5.94 | [14 empty] | VV | 2 | 2 | True | 0 | ROZPOCET
| VV |  | Y.5.043 POKOJ 1L | [16 empty] | VV | 2 | 1 | True | 0 | ROZPOCET
| VV |  | 22,62 |  | 22.62 | [14 empty] | VV | 2 | 2 | True | 0 | ROZPOCET
| VV |  | Y.5.043a KOUPELNA | [16 empty] | VV | 2 | 1 | True | 0 | ROZPOCET
| VV |  | 4,86 |  | 4.86 | [14 empty] | VV | 2 | 2 | True | 0 | ROZPOCET
| VV |  | Y.5.044 ARCHIV VAV 4 | [16 empty] | VV | 2 | 1 | True | 0 | ROZPOCET
| VV |  | 20,37 |  | 20.37 | [14 empty] | VV | 2 | 2 | True | 0 | ROZPOCET
| VV |  | Y.5.045 POKOJ 1L | [16 empty] | VV | 2 | 1 | True | 0 | ROZPOCET
| VV |  | 21,65 |  | 21.65 | [14 empty] | VV | 2 | 2 | True | 0 | ROZPOCET
| VV |  | Y.5.045a KOUPELNA | [16 empty] | VV | 2 | 1 | True | 0 | ROZPOCET
| VV |  | 4,73 |  | 4.73 | [14 empty] | VV | 2 | 2 | True | 0 | ROZPOCET
| VV |  | Y.5.046 SKLAD ZDR. MATERIÁLU | [16 empty] | VV | 2 | 1 | True | 0 | ROZPOCET
| VV |  | 20,87 |  | 20.87 | [14 empty] | VV | 2 | 2 | True | 0 | ROZPOCET
| VV |  | Y.5.047 DENNÍ MÍSTNOST PERSONÁL | [16 empty] | VV | 2 | 1 | True | 0 | ROZPOCET
| VV |  | 20 |  | 20 | [14 empty] | VV | 2 | 2 | True | 0 | ROZPOCET
| VV |  | Y.5.047a SPRCHA PERSONÁL - PŘEDSÍŇ | [16 empty] | VV | 2 | 1 | True | 0 | ROZPOCET
| VV |  | 4,72 |  | 4.72 | [14 empty] | VV | 2 | 2 | True | 0 | ROZPOCET
| VV |  | Y.5.047b SPRCHA PERSONÁL | [16 empty] | VV | 2 | 1 | True | 0 | ROZPOCET
| VV |  | 2,71 |  | 2.71 | [14 empty] | VV | 2 | 2 | True | 0 | ROZPOCET
| VV |  | Y.5.048 PRACOVNA VAV 1 | [16 empty] | VV | 2 | 1 | True | 0 | ROZPOCET
| VV |  | 26,6 |  | 26.6 | [14 empty] | VV | 2 | 2 | True | 0 | ROZPOCET
| VV |  | Y.5.049 PRACOVNA VAV 2 | [16 empty] | VV | 2 | 1 | True | 0 | ROZPOCET
| VV |  | 25,25 |  | 25.25 | [14 empty] | VV | 2 | 2 | True | 0 | ROZPOCET
| VV |  | Y.5.050 PRACOVNA VAV 3 | [16 empty] | VV | 2 | 1 | True | 0 | ROZPOCET
| VV |  | 26,58 |  | 26.58 | [14 empty] | VV | 2 | 2 | True | 0 | ROZPOCET
| VV |  | Y.5.051 PRACOVNA VAV 5 | [16 empty] | VV | 2 | 1 | True | 0 | ROZPOCET
| VV |  | 25,25 |  | 25.25 | [14 empty] | VV | 2 | 2 | True | 0 | ROZPOCET
| VV |  | Y.5.052 PRACOVNA VAV 6 | [16 empty] | VV | 2 | 1 | True | 0 | ROZPOCET
| VV |  | 25,18 |  | 25.18 | [14 empty] | VV | 2 | 2 | True | 0 | ROZPOCET
| VV |  | Y.5.053 ARCHIV | [16 empty] | VV | 2 | 1 | True | 0 | ROZPOCET
| VV |  | 34,14 |  | 34.14 | [14 empty] | VV | 2 | 2 | True | 0 | ROZPOCET
| VV |  | Y.5.054 WC PERSONÁL-MUŽI | [16 empty] | VV | 2 | 1 | True | 0 | ROZPOCET
| VV |  | 2,48 |  | 2.48 | [14 empty] | VV | 2 | 2 | True | 0 | ROZPOCET
| VV |  | Y.5.054a WC PERSONÁL-MUŽI | [16 empty] | VV | 2 | 1 | True | 0 | ROZPOCET
| VV |  | 1,92 |  | 1.92 | [14 empty] | VV | 2 | 2 | True | 0 | ROZPOCET
| VV |  | Y.5.055 WC PERSONÁL-ŽENY | [16 empty] | VV | 2 | 1 | True | 0 | ROZPOCET
| VV |  | 2,48 |  | 2.48 | [14 empty] | VV | 2 | 2 | True | 0 | ROZPOCET
| VV |  | Y.5.055a WC PER.-ŽENY | [16 empty] | VV | 2 | 1 | True | 0 | ROZPOCET
| VV |  | 1,92 |  | 1.92 | [14 empty] | VV | 2 | 2 | True | 0 | ROZPOCET
| VV |  | Y.5.055b SPRCHA-ŽENY | [16 empty] | VV | 2 | 1 | True | 0 | ROZPOCET
| VV |  | 2,09 |  | 2.09 | [14 empty] | VV | 2 | 2 | True | 0 | ROZPOCET
| VV |  | Y.5.056 SEKRETARIAT | [16 empty] | VV | 2 | 1 | True | 0 | ROZPOCET
| VV |  | 25,25 |  | 25.25 | [14 empty] | VV | 2 | 2 | True | 0 | ROZPOCET
| VV |  | Y.5.057 VRCHNÍ SESTRA | [16 empty] | VV | 2 | 1 | True | 0 | ROZPOCET
| VV |  | 25,21 |  | 25.21 | [14 empty] | VV | 2 | 2 | True | 0 | ROZPOCET
| VV |  | Y.5.058 ÚKLID | [16 empty] | VV | 2 | 1 | True | 0 | ROZPOCET
| VV |  | 3,94 |  | 3.94 | [14 empty] | VV | 2 | 2 | True | 0 | ROZPOCET
| VV |  | Y.5.059 ČAJOVÁ KUCH. | [16 empty] | VV | 2 | 1 | True | 0 | ROZPOCET
| VV |  | 7,81 |  | 7.81 | [14 empty] | VV | 2 | 2 | True | 0 | ROZPOCET
| VV |  | Y.5.060 DOKUMENTACE | [16 empty] | VV | 2 | 1 | True | 0 | ROZPOCET
| VV |  | 25,28 |  | 25.28 | [14 empty] | VV | 2 | 2 | True | 0 | ROZPOCET
| VV |  | Y.5.061 VÝUKOVÁ MÍSTNOST | [16 empty] | VV | 2 | 1 | True | 0 | ROZPOCET
| VV |  | 25,78 |  | 25.78 | [14 empty] | VV | 2 | 2 | True | 0 | ROZPOCET
| VV |  | Y.5.062 ZASEDACÍ MÍSTNOST | [16 empty] | VV | 2 | 1 | True | 0 | ROZPOCET
| VV |  | 55,27 |  | 55.27 | [14 empty] | VV | 2 | 2 | True | 0 | ROZPOCET
| VV |  | Y.5.063 DENNÍ MÍSTNOST PERSONÁL | [16 empty] | VV | 2 | 1 | True | 0 | ROZPOCET
| VV |  | 21,54 |  | 21.54 | [14 empty] | VV | 2 | 2 | True | 0 | ROZPOCET
| VV |  | Y.5.063a SPRCHA PERSONÁL - PŘEDSÍŇ | [16 empty] | VV | 2 | 1 | True | 0 | ROZPOCET
| VV |  | 4,86 |  | 4.86 | [14 empty] | VV | 2 | 2 | True | 0 | ROZPOCET
| VV |  | Y.5.063b SPRCHA PERSONÁL | [16 empty] | VV | 2 | 1 | True | 0 | ROZPOCET
| VV |  | 2,79 |  | 2.79 | [14 empty] | VV | 2 | 2 | True | 0 | ROZPOCET
| VV |  | Y.5.064 POKOJ 1L | [16 empty] | VV | 2 | 1 | True | 0 | ROZPOCET
| VV |  | 21,64 |  | 21.64 | [14 empty] | VV | 2 | 2 | True | 0 | ROZPOCET
| VV |  | Y.5.064a KOUPELNA | [16 empty] | VV | 2 | 1 | True | 0 | ROZPOCET
| VV |  | 4,72 |  | 4.72 | [14 empty] | VV | 2 | 2 | True | 0 | ROZPOCET
| VV |  | Y.5.065 POKOJ 1L | [16 empty] | VV | 2 | 1 | True | 0 | ROZPOCET
| VV |  | 21,64 |  | 21.64 | [14 empty] | VV | 2 | 2 | True | 0 | ROZPOCET
| VV |  | Y.5.065a KOUPELNA | [16 empty] | VV | 2 | 1 | True | 0 | ROZPOCET
| VV |  | 4,73 |  | 4.73 | [14 empty] | VV | 2 | 2 | True | 0 | ROZPOCET
| VV |  | Y.5.066 SKLAD ZDR. MATERIÁLU | [16 empty] | VV | 2 | 1 | True | 0 | ROZPOCET
| VV |  | 41,12 |  | 41.12 | [14 empty] | VV | 2 | 2 | True | 0 | ROZPOCET
| VV |  | Y.5.067 POKOJ 1L | [16 empty] | VV | 2 | 1 | True | 0 | ROZPOCET
| VV |  | 21,16 |  | 21.16 | [14 empty] | VV | 2 | 2 | True | 0 | ROZPOCET
| VV |  | Y.5.067a KOUPELNA | [16 empty] | VV | 2 | 1 | True | 0 | ROZPOCET
| VV |  | 5,94 |  | 5.94 | [14 empty] | VV | 2 | 2 | True | 0 | ROZPOCET
| VV |  | Y.5.068 POKOJ 1L | [16 empty] | VV | 2 | 1 | True | 0 | ROZPOCET
| VV |  | 21,16 |  | 21.16 | [14 empty] | VV | 2 | 2 | True | 0 | ROZPOCET
| VV |  | Y.5.068a KOUPELNA | [16 empty] | VV | 2 | 1 | True | 0 | ROZPOCET
| VV |  | 4,86 |  | 4.86 | [14 empty] | VV | 2 | 2 | True | 0 | ROZPOCET
| VV |  | Y.5.069 POKOJ 2L | [16 empty] | VV | 2 | 1 | True | 0 | ROZPOCET
| VV |  | 30,34 |  | 30.34 | [14 empty] | VV | 2 | 2 | True | 0 | ROZPOCET
| VV |  | Y.5.069a KOUPELNA | [16 empty] | VV | 2 | 1 | True | 0 | ROZPOCET
| VV |  | 5,37 |  | 5.37 | [14 empty] | VV | 2 | 2 | True | 0 | ROZPOCET
| VV |  | Y.5.070 SKLAD VOZÍKŮ | [16 empty] | VV | 2 | 1 | True | 0 | ROZPOCET
| VV |  | 5,3 |  | 5.3 | [14 empty] | VV | 2 | 2 | True | 0 | ROZPOCET
| VV |  | Y.5.071 POKOJ 2L | [16 empty] | VV | 2 | 1 | True | 0 | ROZPOCET
| VV |  | 29,55 |  | 29.55 | [14 empty] | VV | 2 | 2 | True | 0 | ROZPOCET
| VV |  | Y.5.071a KOUPELNA | [16 empty] | VV | 2 | 1 | True | 0 | ROZPOCET
| VV |  | 4,54 |  | 4.54 | [14 empty] | VV | 2 | 2 | True | 0 | ROZPOCET
| VV |  | Y.5.072 POKOJ 2L | [16 empty] | VV | 2 | 1 | True | 0 | ROZPOCET
| VV |  | 25,53 |  | 25.53 | [14 empty] | VV | 2 | 2 | True | 0 | ROZPOCET
| VV |  | Y.5.072a KOUPELNA | [16 empty] | VV | 2 | 1 | True | 0 | ROZPOCET
| VV |  | 4,26 |  | 4.26 | [14 empty] | VV | 2 | 2 | True | 0 | ROZPOCET
| VV |  | Y.5.073 ÚKLID | [16 empty] | VV | 2 | 1 | True | 0 | ROZPOCET
| VV |  | 6,34 |  | 6.34 | [14 empty] | VV | 2 | 2 | True | 0 | ROZPOCET
| VV |  | Y.5.074 POKOJ 1L | [16 empty] | VV | 2 | 1 | True | 0 | ROZPOCET
| VV |  | 13,41 |  | 13.41 | [14 empty] | VV | 2 | 2 | True | 0 | ROZPOCET
| VV |  | Y.5.074a KOUPELNA | [16 empty] | VV | 2 | 1 | True | 0 | ROZPOCET
| VV |  | 5,81 |  | 5.81 | [14 empty] | VV | 2 | 2 | True | 0 | ROZPOCET
| VV |  | Y.5.075 ASIST. LÁZEŇ | [16 empty] | VV | 2 | 1 | True | 0 | ROZPOCET
| VV |  | 8,39 |  | 8.39 | [14 empty] | VV | 2 | 2 | True | 0 | ROZPOCET
| VV |  | Y.5.076 POKOJ 1L | [16 empty] | VV | 2 | 1 | True | 0 | ROZPOCET
| VV |  | 13,4 |  | 13.4 | [14 empty] | VV | 2 | 2 | True | 0 | ROZPOCET
| VV |  | Y.5.076a KOUPELNA | [16 empty] | VV | 2 | 1 | True | 0 | ROZPOCET
| VV |  | 5,81 |  | 5.81 | [14 empty] | VV | 2 | 2 | True | 0 | ROZPOCET
| VV |  | Y.5.077 ČISTÍCÍ MÍSTNOST | [16 empty] | VV | 2 | 1 | True | 0 | ROZPOCET
| VV |  | 12,01 |  | 12.01 | [14 empty] | VV | 2 | 2 | True | 0 | ROZPOCET
| VV |  | Y.5.078 POKOJ 2L | [16 empty] | VV | 2 | 1 | True | 0 | ROZPOCET
| VV |  | 25,53 |  | 25.53 | [14 empty] | VV | 2 | 2 | True | 0 | ROZPOCET
| VV |  | Y.5.078a KOUPELNA | [16 empty] | VV | 2 | 1 | True | 0 | ROZPOCET
| VV |  | 4,31 |  | 4.31 | [14 empty] | VV | 2 | 2 | True | 0 | ROZPOCET
| VV |  | Y.5.079 POKOJ 2L | [16 empty] | VV | 2 | 1 | True | 0 | ROZPOCET
| VV |  | 29,54 |  | 29.54 | [14 empty] | VV | 2 | 2 | True | 0 | ROZPOCET
| VV |  | Y.5.079a KOUPELNA | [16 empty] | VV | 2 | 1 | True | 0 | ROZPOCET
| VV |  | 4,54 |  | 4.54 | [14 empty] | VV | 2 | 2 | True | 0 | ROZPOCET
| VV |  | Y.5.080 FILTR | [16 empty] | VV | 2 | 1 | True | 0 | ROZPOCET
| VV |  | 4,69 |  | 4.69 | [14 empty] | VV | 2 | 2 | True | 0 | ROZPOCET
| VV |  | Y.5.081 POKOJ 2L | [16 empty] | VV | 2 | 1 | True | 0 | ROZPOCET
| VV |  | 30,28 |  | 30.28 | [14 empty] | VV | 2 | 2 | True | 0 | ROZPOCET
| VV |  | Y.5.081a KOUPELNA | [16 empty] | VV | 2 | 1 | True | 0 | ROZPOCET
| VV |  | 5,37 |  | 5.37 | [14 empty] | VV | 2 | 2 | True | 0 | ROZPOCET
| VV |  | Y.5.082 POKOJ POOPERAČNÍ | [16 empty] | VV | 2 | 1 | True | 0 | ROZPOCET
| VV |  | 26,06 |  | 26.06 | [14 empty] | VV | 2 | 2 | True | 0 | ROZPOCET
| VV |  | Y.5.083 ASIST. KOUPELNA | [16 empty] | VV | 2 | 1 | True | 0 | ROZPOCET
| VV |  | 7,99 |  | 7.99 | [14 empty] | VV | 2 | 2 | True | 0 | ROZPOCET
| VV |  | Y.5.084 SKLAD ZDR. MATERIÁLU | [16 empty] | VV | 2 | 1 | True | 0 | ROZPOCET
| VV |  | 6,8 |  | 6.8 | [14 empty] | VV | 2 | 2 | True | 0 | ROZPOCET
| VV |  | Y.5.085 WC PERS. INV. | [16 empty] | VV | 2 | 1 | True | 0 | ROZPOCET
| VV |  | 6,53 |  | 6.53 | [14 empty] | VV | 2 | 2 | True | 0 | ROZPOCET
| VV |  | Y.5.086 WC PERSONÁL MUŽI | [16 empty] | VV | 2 | 1 | True | 0 | ROZPOCET
| VV |  | 3,02 |  | 3.02 | [14 empty] | VV | 2 | 2 | True | 0 | ROZPOCET
| VV |  | Y.5.086a WC PERSONÁL MUŽI | [16 empty] | VV | 2 | 1 | True | 0 | ROZPOCET
| VV |  | 3,09 |  | 3.09 | [14 empty] | VV | 2 | 2 | True | 0 | ROZPOCET
| VV |  | Y.5.087 ČAJOVÁ KUCH. | [16 empty] | VV | 2 | 1 | True | 0 | ROZPOCET
| VV |  | 7,77 |  | 7.77 | [14 empty] | VV | 2 | 2 | True | 0 | ROZPOCET
| VV |  | Y.5.088 COFFE POINT-PERSONÁL | [16 empty] | VV | 2 | 1 | True | 0 | ROZPOCET
| VV |  | 7,57 |  | 7.57 | [14 empty] | VV | 2 | 2 | True | 0 | ROZPOCET
| VV |  | Y.5.089 SESTERNA PŘÍPRAVNA | [16 empty] | VV | 2 | 1 | True | 0 | ROZPOCET
| VV |  | 40,06 |  | 40.06 | [14 empty] | VV | 2 | 2 | True | 0 | ROZPOCET
| VV |  | Y.5.090 VYŠETŘOVNA PRACOVNA LÉKAŘŮ | [16 empty] | VV | 2 | 1 | True | 0 | ROZPOCET
| VV |  | 40,83 |  | 40.83 | [14 empty] | VV | 2 | 2 | True | 0 | ROZPOCET
| VV |  | Y.5.091 ADMINISTRATIVA | [16 empty] | VV | 2 | 1 | True | 0 | ROZPOCET
| VV |  | 6,12 |  | 6.12 | [14 empty] | VV | 2 | 2 | True | 0 | ROZPOCET
| VV |  | Y.5.091a CHODBA | [16 empty] | VV | 2 | 1 | True | 0 | ROZPOCET
| VV |  | 4,48 |  | 4.48 | [14 empty] | VV | 2 | 2 | True | 0 | ROZPOCET
| VV |  | Y.5.092 ODPADY+ ŠPINAVÉ PRÁDLO | [16 empty] | VV | 2 | 1 | True | 0 | ROZPOCET
| VV |  | 12,78 |  | 12.78 | [14 empty] | VV | 2 | 2 | True | 0 | ROZPOCET
| VV |  | Y.5.093 STANIČNÍ SESTRA | [16 empty] | VV | 2 | 1 | True | 0 | ROZPOCET
| VV |  | 23,64 |  | 23.64 | [14 empty] | VV | 2 | 2 | True | 0 | ROZPOCET
| VV |  | Y.5.095 PRACOVNA SEKRETARIÁTU | [16 empty] | VV | 2 | 1 | True | 0 | ROZPOCET
| VV |  | 25,12 |  | 25.12 | [14 empty] | VV | 2 | 2 | True | 0 | ROZPOCET
| VV |  | Y.5.096 SEKRETARIÁT | [16 empty] | VV | 2 | 1 | True | 0 | ROZPOCET
| VV |  | 25,25 |  | 25.25 | [14 empty] | VV | 2 | 2 | True | 0 | ROZPOCET
| VV |  | Y.5.097 ČAJOVÁ KUCH. | [16 empty] | VV | 2 | 1 | True | 0 | ROZPOCET
| VV |  | 8,54 |  | 8.54 | [14 empty] | VV | 2 | 2 | True | 0 | ROZPOCET
| VV |  | Y.5.098 SPRCHA PERSONÁL | [16 empty] | VV | 2 | 1 | True | 0 | ROZPOCET
| VV |  | 1,95 |  | 1.95 | [14 empty] | VV | 2 | 2 | True | 0 | ROZPOCET
| VV |  | Y.5.098a SPRCHA PERSONÁL | [16 empty] | VV | 2 | 1 | True | 0 | ROZPOCET
| VV |  | 1,84 |  | 1.84 | [14 empty] | VV | 2 | 2 | True | 0 | ROZPOCET
| VV |  | Y.5.099 WC PERSONÁL ŽENY | [16 empty] | VV | 2 | 1 | True | 0 | ROZPOCET
| VV |  | 1,95 |  | 1.95 | [14 empty] | VV | 2 | 2 | True | 0 | ROZPOCET
| VV |  | Y.5.099a WC PERSONÁL ŽENY | [16 empty] | VV | 2 | 1 | True | 0 | ROZPOCET
| VV |  | 1,76 |  | 1.76 | [14 empty] | VV | 2 | 2 | True | 0 | ROZPOCET
| VV |  | Y.5.100 PŘEDNOSTA | [16 empty] | VV | 2 | 1 | True | 0 | ROZPOCET
| VV |  | 25,25 |  | 25.25 | [14 empty] | VV | 2 | 2 | True | 0 | ROZPOCET
| VV |  | Y.5.101 PRIMÁŘ | [16 empty] | VV | 2 | 1 | True | 0 | ROZPOCET
| VV |  | 25,28 |  | 25.28 | [14 empty] | VV | 2 | 2 | True | 0 | ROZPOCET
| VV |  | Y.5.102 WC PERS. INV. | [16 empty] | VV | 2 | 1 | True | 0 | ROZPOCET
| VV |  | 4,07 |  | 4.07 | [14 empty] | VV | 2 | 2 | True | 0 | ROZPOCET
| VV |  | Y.5.103 ARCHIV, SKLAD-KANCELÁŘSKÉ POTŘEBY | [16 empty] | VV | 2 | 1 | True | 0 | ROZPOCET
| VV |  | 4,84 |  | 4.84 | [14 empty] | VV | 2 | 2 | True | 0 | ROZPOCET
| VV |  | Y.5.104 SEKRETARIÁT | [16 empty] | VV | 2 | 1 | True | 0 | ROZPOCET
| VV |  | 24,49 |  | 24.49 | [14 empty] | VV | 2 | 2 | True | 0 | ROZPOCET
| VV |  | Y.5.105 PRACOVNA ZÁSTUPCE VAV | [16 empty] | VV | 2 | 1 | True | 0 | ROZPOCET
| VV |  | 23,49 |  | 23.49 | [14 empty] | VV | 2 | 2 | True | 0 | ROZPOCET
| VV |  | Y.5.106 ZASEDACÍ MÍSTNOST | [16 empty] | VV | 2 | 1 | True | 0 | ROZPOCET
| VV |  | 18,3 |  | 18.3 | [14 empty] | VV | 2 | 2 | True | 0 | ROZPOCET
| VV |  | Y.5.107 SERVEROVNA | [16 empty] | VV | 2 | 1 | True | 0 | ROZPOCET
| VV |  | 11,62 |  | 11.62 | [14 empty] | VV | 2 | 2 | True | 0 | ROZPOCET
| VV |  | Y.5.108 WC PERS. ŽENY - PŘEDSÍŇ | [16 empty] | VV | 2 | 1 | True | 0 | ROZPOCET
| VV |  | 1,61 |  | 1.61 | [14 empty] | VV | 2 | 2 | True | 0 | ROZPOCET
| VV |  | Y.5.108a WC PERSONÁL ŽENY | [16 empty] | VV | 2 | 1 | True | 0 | ROZPOCET
| VV |  | 1,62 |  | 1.62 | [14 empty] | VV | 2 | 2 | True | 0 | ROZPOCET
| VV |  | Y.5.108b WC PERSONÁL ŽENY | [16 empty] | VV | 2 | 1 | True | 0 | ROZPOCET
| VV |  | 1,61 |  | 1.61 | [14 empty] | VV | 2 | 2 | True | 0 | ROZPOCET
| VV |  | Y.5.110 STROJOVNA VZT | [16 empty] | VV | 2 | 1 | True | 0 | ROZPOCET
| VV |  | 76,44 |  | 76.44 | [14 empty] | VV | 2 | 2 | True | 0 | ROZPOCET
| VV |  | Y.5.111 STROJOVNA VZT | [16 empty] | VV | 2 | 1 | True | 0 | ROZPOCET
| VV |  | 94,1 |  | 94.1 | [14 empty] | VV | 2 | 2 | True | 0 | ROZPOCET
| VV |  | Y.5.112 STROJOVNA VZT | [16 empty] | VV | 2 | 1 | True | 0 | ROZPOCET
| VV |  | 77,19 |  | 77.19 | [14 empty] | VV | 2 | 2 | True | 0 | ROZPOCET
| VV |  | Y.6.001 CHODBA | [16 empty] | VV | 2 | 1 | True | 0 | ROZPOCET
| VV |  | 197,75 |  | 197.75 | [14 empty] | VV | 2 | 2 | True | 0 | ROZPOCET
| VV |  | Y.6.001a VOZÍKY INKUB. | [16 empty] | VV | 2 | 1 | True | 0 | ROZPOCET
| VV |  | 6,61 |  | 6.61 | [14 empty] | VV | 2 | 2 | True | 0 | ROZPOCET
| VV |  | Y.6.002 CHODBA | [16 empty] | VV | 2 | 1 | True | 0 | ROZPOCET
| VV |  | 21,75 |  | 21.75 | [14 empty] | VV | 2 | 2 | True | 0 | ROZPOCET
| VV |  | Y.6.003 CHODBA | [16 empty] | VV | 2 | 1 | True | 0 | ROZPOCET
| VV |  | 67,09 |  | 67.09 | [14 empty] | VV | 2 | 2 | True | 0 | ROZPOCET
| VV |  | Y.6.004 CHODBA | [16 empty] | VV | 2 | 1 | True | 0 | ROZPOCET
| VV |  | 57,05 |  | 57.05 | [14 empty] | VV | 2 | 2 | True | 0 | ROZPOCET
| VV |  | Y.6.004a CHODBA | [16 empty] | VV | 2 | 1 | True | 0 | ROZPOCET
| VV |  | 7,48 |  | 7.48 | [14 empty] | VV | 2 | 2 | True | 0 | ROZPOCET
| VV |  | Y.6.004b CHODBA | [16 empty] | VV | 2 | 1 | True | 0 | ROZPOCET
| VV |  | 23,38 |  | 23.38 | [14 empty] | VV | 2 | 2 | True | 0 | ROZPOCET
| VV |  | Y.6.005 CHODBA | [16 empty] | VV | 2 | 1 | True | 0 | ROZPOCET
| VV |  | 21,39 |  | 21.39 | [14 empty] | VV | 2 | 2 | True | 0 | ROZPOCET
| VV |  | Y.6.006 CHODBA | [16 empty] | VV | 2 | 1 | True | 0 | ROZPOCET
| VV |  | 176,98 |  | 176.98 | [14 empty] | VV | 2 | 2 | True | 0 | ROZPOCET
| VV |  | Y.6.007 CHODBA | [16 empty] | VV | 2 | 1 | True | 0 | ROZPOCET
| VV |  | 57,05 |  | 57.05 | [14 empty] | VV | 2 | 2 | True | 0 | ROZPOCET
| VV |  | Y.6.007a CHODBA | [16 empty] | VV | 2 | 1 | True | 0 | ROZPOCET
| VV |  | 7,48 |  | 7.48 | [14 empty] | VV | 2 | 2 | True | 0 | ROZPOCET
| VV |  | Y.6.007b CHODBA | [16 empty] | VV | 2 | 1 | True | 0 | ROZPOCET
| VV |  | 23,02 |  | 23.02 | [14 empty] | VV | 2 | 2 | True | 0 | ROZPOCET
| VV |  | Y.6.008 SCHODIŠTĚ | [16 empty] | VV | 2 | 1 | True | 0 | ROZPOCET
| VV |  | 40,66 |  | 40.66 | [14 empty] | VV | 2 | 2 | True | 0 | ROZPOCET
| VV |  | Y.6.009 SCHODIŠTĚ | [16 empty] | VV | 2 | 1 | True | 0 | ROZPOCET
| VV |  | 40,63 |  | 40.63 | [14 empty] | VV | 2 | 2 | True | 0 | ROZPOCET
| VV |  | Y.6.011 FILTR NAVŠTĚV | [16 empty] | VV | 2 | 1 | True | 0 | ROZPOCET
| VV |  | 9,12 |  | 9.12 | [14 empty] | VV | 2 | 2 | True | 0 | ROZPOCET
| VV |  | Y.6.011a FILTR NAVŠTĚV-ŠATNA | [16 empty] | VV | 2 | 1 | True | 0 | ROZPOCET
| VV |  | 4,09 |  | 4.09 | [14 empty] | VV | 2 | 2 | True | 0 | ROZPOCET
| VV |  | Y.6.012 CHODBA | [16 empty] | VV | 2 | 1 | True | 0 | ROZPOCET
| VV |  | 5,1 |  | 5.1 | [14 empty] | VV | 2 | 2 | True | 0 | ROZPOCET
| VV |  | Y.6.012a SEMINÁRNÍ MÍSTNOST | [16 empty] | VV | 2 | 1 | True | 0 | ROZPOCET
| VV |  | 17,38 |  | 17.38 | [14 empty] | VV | 2 | 2 | True | 0 | ROZPOCET
| VV |  | Y.6.012b INSPEKČNÍ POKOJ | [16 empty] | VV | 2 | 1 | True | 0 | ROZPOCET
| VV |  | 20,24 |  | 20.24 | [14 empty] | VV | 2 | 2 | True | 0 | ROZPOCET
| VV |  | Y.6.012c WC PERSONÁL - PŘEDSÍŇ | [16 empty] | VV | 2 | 1 | True | 0 | ROZPOCET
| VV |  | 1,9 |  | 1.9 | [14 empty] | VV | 2 | 2 | True | 0 | ROZPOCET
| VV |  | Y.6.012d WC PERSONÁL | [16 empty] | VV | 2 | 1 | True | 0 | ROZPOCET
| VV |  | 1,9 |  | 1.9 | [14 empty] | VV | 2 | 2 | True | 0 | ROZPOCET
| VV |  | Y.6.013 ODPADY | [16 empty] | VV | 2 | 1 | True | 0 | ROZPOCET
| VV |  | 7 |  | 7 | [14 empty] | VV | 2 | 2 | True | 0 | ROZPOCET
| VV |  | Y.6.014 PRÁDELNA | [16 empty] | VV | 2 | 1 | True | 0 | ROZPOCET
| VV |  | 4,14 |  | 4.14 | [14 empty] | VV | 2 | 2 | True | 0 | ROZPOCET
| VV |  | Y.6.015 MANIPULACE | [16 empty] | VV | 2 | 1 | True | 0 | ROZPOCET
| VV |  | 6,85 |  | 6.85 | [14 empty] | VV | 2 | 2 | True | 0 | ROZPOCET
| VV |  | Y.6.016 MANIPULACE | [16 empty] | VV | 2 | 1 | True | 0 | ROZPOCET
| VV |  | 6,84 |  | 6.84 | [14 empty] | VV | 2 | 2 | True | 0 | ROZPOCET
| VV |  | Y.6.017 SKLAD ČISTÉ PRÁDLO | [16 empty] | VV | 2 | 1 | True | 0 | ROZPOCET
| VV |  | 12,08 |  | 12.08 | [14 empty] | VV | 2 | 2 | True | 0 | ROZPOCET
| VV |  | Y.6.018 LABORATOŘ | [16 empty] | VV | 2 | 1 | True | 0 | ROZPOCET
| VV |  | 5,87 |  | 5.87 | [14 empty] | VV | 2 | 2 | True | 0 | ROZPOCET
| VV |  | Y.6.019 ODSUN DEKONTAMINACE | [16 empty] | VV | 2 | 1 | True | 0 | ROZPOCET
| VV |  | 5,41 |  | 5.41 | [14 empty] | VV | 2 | 2 | True | 0 | ROZPOCET
| VV |  | Y.6.020 DENNÍ MÍSTNOST MATKY | [16 empty] | VV | 2 | 1 | True | 0 | ROZPOCET
| VV |  | 21,49 |  | 21.49 | [14 empty] | VV | 2 | 2 | True | 0 | ROZPOCET
| VV |  | Y.6.021 POKOJ 1L | [16 empty] | VV | 2 | 1 | True | 0 | ROZPOCET
| VV |  | 22,45 |  | 22.45 | [14 empty] | VV | 2 | 2 | True | 0 | ROZPOCET
| VV |  | Y.6.021a KOUPELNA | [16 empty] | VV | 2 | 1 | True | 0 | ROZPOCET
| VV |  | 4 |  | 4 | [14 empty] | VV | 2 | 2 | True | 0 | ROZPOCET
| VV |  | Y.6.022 ZÁKROKOVÝ SÁL | [16 empty] | VV | 2 | 1 | True | 0 | ROZPOCET
| VV |  | 26,18 |  | 26.18 | [14 empty] | VV | 2 | 2 | True | 0 | ROZPOCET
| VV |  | Y.6.023 POKOJ 1L | [16 empty] | VV | 2 | 1 | True | 0 | ROZPOCET
| VV |  | 22,45 |  | 22.45 | [14 empty] | VV | 2 | 2 | True | 0 | ROZPOCET
| VV |  | Y.6.023a KOUPELNA | [16 empty] | VV | 2 | 1 | True | 0 | ROZPOCET
| VV |  | 4 |  | 4 | [14 empty] | VV | 2 | 2 | True | 0 | ROZPOCET
| VV |  | Y.6.024 SKLAD STERILNÍHO MATERIÁLU | [16 empty] | VV | 2 | 1 | True | 0 | ROZPOCET
| VV |  | 10,93 |  | 10.93 | [14 empty] | VV | 2 | 2 | True | 0 | ROZPOCET
| VV |  | Y.6.025 POKOJ 1L | [16 empty] | VV | 2 | 1 | True | 0 | ROZPOCET
| VV |  | 29,24 |  | 29.24 | [14 empty] | VV | 2 | 2 | True | 0 | ROZPOCET
| VV |  | Y.6.025a KOUPELNA | [16 empty] | VV | 2 | 1 | True | 0 | ROZPOCET
| VV |  | 5,33 |  | 5.33 | [14 empty] | VV | 2 | 2 | True | 0 | ROZPOCET
| VV |  | Y.6.026 ÚKLID | [16 empty] | VV | 2 | 1 | True | 0 | ROZPOCET
| VV |  | 3,63 |  | 3.63 | [14 empty] | VV | 2 | 2 | True | 0 | ROZPOCET
| VV |  | Y.6.026a ELEKTROROZVODNA | [16 empty] | VV | 2 | 1 | True | 0 | ROZPOCET
| VV |  | 4,98 |  | 4.98 | [14 empty] | VV | 2 | 2 | True | 0 | ROZPOCET
| VV |  | Y.6.027 POKOJ 1L | [16 empty] | VV | 2 | 1 | True | 0 | ROZPOCET
| VV |  | 29,51 |  | 29.51 | [14 empty] | VV | 2 | 2 | True | 0 | ROZPOCET
| VV |  | Y.6.027a KOUPELNA | [16 empty] | VV | 2 | 1 | True | 0 | ROZPOCET
| VV |  | 4,53 |  | 4.53 | [14 empty] | VV | 2 | 2 | True | 0 | ROZPOCET
| VV |  | Y.6.028 POKOJ 1L | [16 empty] | VV | 2 | 1 | True | 0 | ROZPOCET
| VV |  | 25,45 |  | 25.45 | [14 empty] | VV | 2 | 2 | True | 0 | ROZPOCET
| VV |  | Y.6.028a KOUPELNA | [16 empty] | VV | 2 | 1 | True | 0 | ROZPOCET
| VV |  | 4,21 |  | 4.21 | [14 empty] | VV | 2 | 2 | True | 0 | ROZPOCET
| VV |  | Y.6.029 SESTERNA | [16 empty] | VV | 2 | 1 | True | 0 | ROZPOCET
| VV |  | 44,09 |  | 44.09 | [14 empty] | VV | 2 | 2 | True | 0 | ROZPOCET
| VV |  | Y.6.030 PŘÍPRAVNA | [16 empty] | VV | 2 | 1 | True | 0 | ROZPOCET
| VV |  | 12,3 |  | 12.3 | [14 empty] | VV | 2 | 2 | True | 0 | ROZPOCET
| VV |  | Y.6.031 ČAJ. K. MATKY | [16 empty] | VV | 2 | 1 | True | 0 | ROZPOCET
| VV |  | 8,39 |  | 8.39 | [14 empty] | VV | 2 | 2 | True | 0 | ROZPOCET
| VV |  | Y.6.032 SKLAD + SKLAD PŘÍSTROJŮ | [16 empty] | VV | 2 | 1 | True | 0 | ROZPOCET
| VV |  | 26,57 |  | 26.57 | [14 empty] | VV | 2 | 2 | True | 0 | ROZPOCET
| VV |  | Y.6.033 MLÉČNÁ + ČAJ. K. | [16 empty] | VV | 2 | 1 | True | 0 | ROZPOCET
| VV |  | 8,54 |  | 8.54 | [14 empty] | VV | 2 | 2 | True | 0 | ROZPOCET
| VV |  | Y.6.033a ELEKTROROZVODNA | [16 empty] | VV | 2 | 1 | True | 0 | ROZPOCET
| VV |  | 4,33 |  | 4.33 | [14 empty] | VV | 2 | 2 | True | 0 | ROZPOCET
| VV |  | Y.6.034 POKOJ 1L | [16 empty] | VV | 2 | 1 | True | 0 | ROZPOCET
| VV |  | 21,81 |  | 21.81 | [14 empty] | VV | 2 | 2 | True | 0 | ROZPOCET
| VV |  | Y.6.034a KOUPELNA | [16 empty] | VV | 2 | 1 | True | 0 | ROZPOCET
| VV |  | 3,6 |  | 3.6 | [14 empty] | VV | 2 | 2 | True | 0 | ROZPOCET
| VV |  | Y.6.035 POKOJ 1L | [16 empty] | VV | 2 | 1 | True | 0 | ROZPOCET
| VV |  | 22,58 |  | 22.58 | [14 empty] | VV | 2 | 2 | True | 0 | ROZPOCET
| VV |  | Y.6.035a KOUPELNA | [16 empty] | VV | 2 | 1 | True | 0 | ROZPOCET
| VV |  | 4 |  | 4 | [14 empty] | VV | 2 | 2 | True | 0 | ROZPOCET
| VV |  | Y.6.036 POKOJ 1L | [16 empty] | VV | 2 | 1 | True | 0 | ROZPOCET
| VV |  | 21,02 |  | 21.02 | [14 empty] | VV | 2 | 2 | True | 0 | ROZPOCET
| VV |  | Y.6.036a BEZBARIÉROVÁ KOUPELNA | [16 empty] | VV | 2 | 1 | True | 0 | ROZPOCET
| VV |  | 6,04 |  | 6.04 | [14 empty] | VV | 2 | 2 | True | 0 | ROZPOCET
| VV |  | Y.6.037 WC PERSONÁL MUŽI - PŘEDSÍŇ | [16 empty] | VV | 2 | 1 | True | 0 | ROZPOCET
| VV |  | 2,14 |  | 2.14 | [14 empty] | VV | 2 | 2 | True | 0 | ROZPOCET
| VV |  | Y.6.037a WC PERSONÁL MUŽI | [16 empty] | VV | 2 | 1 | True | 0 | ROZPOCET
| VV |  | 1,8 |  | 1.8 | [14 empty] | VV | 2 | 2 | True | 0 | ROZPOCET
| VV |  | Y.6.038 WC PERS. INV. ŽENY | [16 empty] | VV | 2 | 1 | True | 0 | ROZPOCET
| VV |  | 4,07 |  | 4.07 | [14 empty] | VV | 2 | 2 | True | 0 | ROZPOCET
| VV |  | Y.6.039 WC INV. | [16 empty] | VV | 2 | 1 | True | 0 | ROZPOCET
| VV |  | 3,96 |  | 3.96 | [14 empty] | VV | 2 | 2 | True | 0 | ROZPOCET
| VV |  | Y.6.040 NEOTATOLOG. BOXY | [16 empty] | VV | 2 | 1 | True | 0 | ROZPOCET
| VV |  | 54,51 |  | 54.51 | [14 empty] | VV | 2 | 2 | True | 0 | ROZPOCET
| VV |  | Y.6.041 ČISTÍCÍ MÍSTNOST | [16 empty] | VV | 2 | 1 | True | 0 | ROZPOCET
| VV |  | 14,65 |  | 14.65 | [14 empty] | VV | 2 | 2 | True | 0 | ROZPOCET
| VV |  | Y.6.042 VYŠETŘOVNA PŘÍPRAVNA+MYTÍ LÉK. | [16 empty] | VV | 2 | 1 | True | 0 | ROZPOCET
| VV |  | 17,98 |  | 17.98 | [14 empty] | VV | 2 | 2 | True | 0 | ROZPOCET
| VV |  | Y.6.043 POKOJ 1L | [16 empty] | VV | 2 | 1 | True | 0 | ROZPOCET
| VV |  | 22,45 |  | 22.45 | [14 empty] | VV | 2 | 2 | True | 0 | ROZPOCET
| VV |  | Y.6.043a KOUPELNA | [16 empty] | VV | 2 | 1 | True | 0 | ROZPOCET
| VV |  | 4 |  | 4 | [14 empty] | VV | 2 | 2 | True | 0 | ROZPOCET
| VV |  | Y.6.044 POKOJ 1L | [16 empty] | VV | 2 | 1 | True | 0 | ROZPOCET
| VV |  | 22,15 |  | 22.15 | [14 empty] | VV | 2 | 2 | True | 0 | ROZPOCET
| VV |  | Y.6.044a KOUPELNA | [16 empty] | VV | 2 | 1 | True | 0 | ROZPOCET
| VV |  | 3,56 |  | 3.56 | [14 empty] | VV | 2 | 2 | True | 0 | ROZPOCET
| VV |  | Y.6.045 STANIČNÍ SESTRA | [16 empty] | VV | 2 | 1 | True | 0 | ROZPOCET
| VV |  | 21,05 |  | 21.05 | [14 empty] | VV | 2 | 2 | True | 0 | ROZPOCET
| VV |  | Y.6.045a KOUPELNA | [16 empty] | VV | 2 | 1 | True | 0 | ROZPOCET
| VV |  | 3,42 |  | 3.42 | [14 empty] | VV | 2 | 2 | True | 0 | ROZPOCET
| VV |  | Y.6.046 PRACOVNA LÉKAŘE | [16 empty] | VV | 2 | 1 | True | 0 | ROZPOCET
| VV |  | 21,11 |  | 21.11 | [14 empty] | VV | 2 | 2 | True | 0 | ROZPOCET
| VV |  | Y.6.047 WC PERSONÁL - PŘEDSÍŇ | [16 empty] | VV | 2 | 1 | True | 0 | ROZPOCET
| VV |  | 1,85 |  | 1.85 | [14 empty] | VV | 2 | 2 | True | 0 | ROZPOCET
| VV |  | Y.6.047a WC PERSONÁL | [16 empty] | VV | 2 | 1 | True | 0 | ROZPOCET
| VV |  | 1,85 |  | 1.85 | [14 empty] | VV | 2 | 2 | True | 0 | ROZPOCET
| VV |  | Y.6.048 SPRCHA PERSONÁL - PŘEDSÍŇ | [16 empty] | VV | 2 | 1 | True | 0 | ROZPOCET
| VV |  | 1,9 |  | 1.9 | [14 empty] | VV | 2 | 2 | True | 0 | ROZPOCET
| VV |  | Y.6.048a SPRCHA PERSONÁL | [16 empty] | VV | 2 | 1 | True | 0 | ROZPOCET
| VV |  | 1,9 |  | 1.9 | [14 empty] | VV | 2 | 2 | True | 0 | ROZPOCET
| VV |  | Y.6.049 DENNÍ MÍSTNOST SESTRY + SANITÁŘI | [16 empty] | VV | 2 | 1 | True | 0 | ROZPOCET
| VV |  | 48,36 |  | 48.36 | [14 empty] | VV | 2 | 2 | True | 0 | ROZPOCET
| VV |  | Y.6.050 SPRCHA PERSONÁL | [16 empty] | VV | 2 | 1 | True | 0 | ROZPOCET
| VV |  | 1,85 |  | 1.85 | [14 empty] | VV | 2 | 2 | True | 0 | ROZPOCET
| VV |  | Y.6.050a SPRCHA PERSONÁL - PŘEDSÍŇ | [16 empty] | VV | 2 | 1 | True | 0 | ROZPOCET
| VV |  | 1,85 |  | 1.85 | [14 empty] | VV | 2 | 2 | True | 0 | ROZPOCET
| VV |  | Y.6.051 INSPEKČNÍ POKOJ | [16 empty] | VV | 2 | 1 | True | 0 | ROZPOCET
| VV |  | 18,7 |  | 18.7 | [14 empty] | VV | 2 | 2 | True | 0 | ROZPOCET
| VV |  | Y.6.051 WC PERSONÁL ŽENY - PŘEDSÍŇ | [16 empty] | VV | 2 | 1 | True | 0 | ROZPOCET
| VV |  | 1,85 |  | 1.85 | [14 empty] | VV | 2 | 2 | True | 0 | ROZPOCET
| VV |  | Y.6.051a WC PERSONÁL ŽENY | [16 empty] | VV | 2 | 1 | True | 0 | ROZPOCET
| VV |  | 1,85 |  | 1.85 | [14 empty] | VV | 2 | 2 | True | 0 | ROZPOCET
| VV |  | Y.6.052 FILTR PACIENTI-INKUBÁTOR | [16 empty] | VV | 2 | 1 | True | 0 | ROZPOCET
| VV |  | 22,46 |  | 22.46 | [14 empty] | VV | 2 | 2 | True | 0 | ROZPOCET
| VV |  | Y.6.053 WC PERSONÁL MUŽI - PŘEDSÍŇ | [16 empty] | VV | 2 | 1 | True | 0 | ROZPOCET
| VV |  | 1,9 |  | 1.9 | [14 empty] | VV | 2 | 2 | True | 0 | ROZPOCET
| VV |  | Y.6.053a WC PERSONÁL MUŽI | [16 empty] | VV | 2 | 1 | True | 0 | ROZPOCET
| VV |  | 1,9 |  | 1.9 | [14 empty] | VV | 2 | 2 | True | 0 | ROZPOCET
| VV |  | Y.6.054 DENNÍ MÍSTNOST SESTRY+SANITÁŘI | [16 empty] | VV | 2 | 1 | True | 0 | ROZPOCET
| VV |  | 42,77 |  | 42.77 | [14 empty] | VV | 2 | 2 | True | 0 | ROZPOCET
| VV |  | Y.6.055 KOUPELNA | [16 empty] | VV | 2 | 1 | True | 0 | ROZPOCET
| VV |  | 4 |  | 4 | [14 empty] | VV | 2 | 2 | True | 0 | ROZPOCET
| VV |  | Y.6.056 POKOJ 1L | [16 empty] | VV | 2 | 1 | True | 0 | ROZPOCET
| VV |  | 20,87 |  | 20.87 | [14 empty] | VV | 2 | 2 | True | 0 | ROZPOCET
| VV |  | Y.6.056a BEZB. KOUPELNA | [16 empty] | VV | 2 | 1 | True | 0 | ROZPOCET
| VV |  | 5,94 |  | 5.94 | [14 empty] | VV | 2 | 2 | True | 0 | ROZPOCET
| VV |  | Y.6.057 POKOJ 1L | [16 empty] | VV | 2 | 1 | True | 0 | ROZPOCET
| VV |  | 21,06 |  | 21.06 | [14 empty] | VV | 2 | 2 | True | 0 | ROZPOCET
| VV |  | Y.6.057a KOUPELNA | [16 empty] | VV | 2 | 1 | True | 0 | ROZPOCET
| VV |  | 4 |  | 4 | [14 empty] | VV | 2 | 2 | True | 0 | ROZPOCET
| VV |  | Y.6.058 POKOJ 1L | [16 empty] | VV | 2 | 1 | True | 0 | ROZPOCET
| VV |  | 21,06 |  | 21.06 | [14 empty] | VV | 2 | 2 | True | 0 | ROZPOCET
| VV |  | Y.6.058a KOUPELNA | [16 empty] | VV | 2 | 1 | True | 0 | ROZPOCET
| VV |  | 3,8 |  | 3.8 | [14 empty] | VV | 2 | 2 | True | 0 | ROZPOCET
| VV |  | Y.6.059 POKOJ 1L | [16 empty] | VV | 2 | 1 | True | 0 | ROZPOCET
| VV |  | 21,06 |  | 21.06 | [14 empty] | VV | 2 | 2 | True | 0 | ROZPOCET
| VV |  | Y.6.059a KOUPELNA | [16 empty] | VV | 2 | 1 | True | 0 | ROZPOCET
| VV |  | 4 |  | 4 | [14 empty] | VV | 2 | 2 | True | 0 | ROZPOCET
| VV |  | Y.6.060 POKOJ 1L | [16 empty] | VV | 2 | 1 | True | 0 | ROZPOCET
| VV |  | 20,91 |  | 20.91 | [14 empty] | VV | 2 | 2 | True | 0 | ROZPOCET
| VV |  | Y.6.060a KOUPELNA | [16 empty] | VV | 2 | 1 | True | 0 | ROZPOCET
| VV |  | 4 |  | 4 | [14 empty] | VV | 2 | 2 | True | 0 | ROZPOCET
| VV |  | Y.6.061 POKOJ 1L | [16 empty] | VV | 2 | 1 | True | 0 | ROZPOCET
| VV |  | 20,91 |  | 20.91 | [14 empty] | VV | 2 | 2 | True | 0 | ROZPOCET
| VV |  | Y.6.061a KOUPELNA | [16 empty] | VV | 2 | 1 | True | 0 | ROZPOCET
| VV |  | 4 |  | 4 | [14 empty] | VV | 2 | 2 | True | 0 | ROZPOCET
| VV |  | Y.6.062 POKOJ 1L | [16 empty] | VV | 2 | 1 | True | 0 | ROZPOCET
| VV |  | 21,03 |  | 21.03 | [14 empty] | VV | 2 | 2 | True | 0 | ROZPOCET
| VV |  | Y.6.062a KOUPELNA | [16 empty] | VV | 2 | 1 | True | 0 | ROZPOCET
| VV |  | 4 |  | 4 | [14 empty] | VV | 2 | 2 | True | 0 | ROZPOCET
| VV |  | Y.6.063 SESTERNA / LÉKAŘI | [16 empty] | VV | 2 | 1 | True | 0 | ROZPOCET
| VV |  | 27,23 |  | 27.23 | [14 empty] | VV | 2 | 2 | True | 0 | ROZPOCET
| VV |  | Y.6.064 POKOJ 1L | [16 empty] | VV | 2 | 1 | True | 0 | ROZPOCET
| VV |  | 20,94 |  | 20.94 | [14 empty] | VV | 2 | 2 | True | 0 | ROZPOCET
| VV |  | Y.6.064a KOUPELNA | [16 empty] | VV | 2 | 1 | True | 0 | ROZPOCET
| VV |  | 3,8 |  | 3.8 | [14 empty] | VV | 2 | 2 | True | 0 | ROZPOCET
| VV |  | Y.6.065 POKOJ 2L | [16 empty] | VV | 2 | 1 | True | 0 | ROZPOCET
| VV |  | 42,91 |  | 42.91 | [14 empty] | VV | 2 | 2 | True | 0 | ROZPOCET
| VV |  | Y.6.065a FILTR | [16 empty] | VV | 2 | 1 | True | 0 | ROZPOCET
| VV |  | 4 |  | 4 | [14 empty] | VV | 2 | 2 | True | 0 | ROZPOCET
| VV |  | Y.6.065b KOUPELNA | [16 empty] | VV | 2 | 1 | True | 0 | ROZPOCET
| VV |  | 4 |  | 4 | [14 empty] | VV | 2 | 2 | True | 0 | ROZPOCET
| VV |  | Y.6.066 SKLAD PŘÍSTROJŮ | [16 empty] | VV | 2 | 1 | True | 0 | ROZPOCET
| VV |  | 29,5 |  | 29.5 | [14 empty] | VV | 2 | 2 | True | 0 | ROZPOCET
| VV |  | Y.6.068 POKOJ 1L | [16 empty] | VV | 2 | 1 | True | 0 | ROZPOCET
| VV |  | 21,14 |  | 21.14 | [14 empty] | VV | 2 | 2 | True | 0 | ROZPOCET
| VV |  | Y.6.068a KOUPELNA | [16 empty] | VV | 2 | 1 | True | 0 | ROZPOCET
| VV |  | 4 |  | 4 | [14 empty] | VV | 2 | 2 | True | 0 | ROZPOCET
| VV |  | Y.6.069 PRACOVNA LÉKAŘE | [16 empty] | VV | 2 | 1 | True | 0 | ROZPOCET
| VV |  | 21,16 |  | 21.16 | [14 empty] | VV | 2 | 2 | True | 0 | ROZPOCET
| VV |  | Y.6.070 DENNÍ MÍSTNOST MATKY | [16 empty] | VV | 2 | 1 | True | 0 | ROZPOCET
| VV |  | 26,65 |  | 26.65 | [14 empty] | VV | 2 | 2 | True | 0 | ROZPOCET
| VV |  | Y.6.071 STANIČNÍ SESTRA | [16 empty] | VV | 2 | 1 | True | 0 | ROZPOCET
| VV |  | 12,79 |  | 12.79 | [14 empty] | VV | 2 | 2 | True | 0 | ROZPOCET
| VV |  | Y.6.071a NEONATOLOGICKÉ BOXY - IZOLACE | [16 empty] | VV | 2 | 1 | True | 0 | ROZPOCET
| VV |  | 20,57 |  | 20.57 | [14 empty] | VV | 2 | 2 | True | 0 | ROZPOCET
| VV |  | Y.6.072 SKLAD ŠPINAVÉHO PRÁDLA | [16 empty] | VV | 2 | 1 | True | 0 | ROZPOCET
| VV |  | 3,95 |  | 3.95 | [14 empty] | VV | 2 | 2 | True | 0 | ROZPOCET
| VV |  | Y.6.073 PŘÍPRAVNA LÉKŮ | [16 empty] | VV | 2 | 1 | True | 0 | ROZPOCET
| VV |  | 6,3 |  | 6.3 | [14 empty] | VV | 2 | 2 | True | 0 | ROZPOCET
| VV |  | Y.6.074 VYŠETŘOVNA | [16 empty] | VV | 2 | 1 | True | 0 | ROZPOCET
| VV |  | 13,1 |  | 13.1 | [14 empty] | VV | 2 | 2 | True | 0 | ROZPOCET
| VV |  | Y.6.074a ELEKTROROZVODNA | [16 empty] | VV | 2 | 1 | True | 0 | ROZPOCET
| VV |  | 5,82 |  | 5.82 | [14 empty] | VV | 2 | 2 | True | 0 | ROZPOCET
| VV |  | Y.6.075 FILTR | [16 empty] | VV | 2 | 1 | True | 0 | ROZPOCET
| VV |  | 5,34 |  | 5.34 | [14 empty] | VV | 2 | 2 | True | 0 | ROZPOCET
| VV |  | Y.6.076 ČISTÍCÍ MÍSTNOST | [16 empty] | VV | 2 | 1 | True | 0 | ROZPOCET
| VV |  | 9,36 |  | 9.36 | [14 empty] | VV | 2 | 2 | True | 0 | ROZPOCET
| VV |  | Y.6.077 NEOTATOLOGICKÉ BOXY | [16 empty] | VV | 2 | 1 | True | 0 | ROZPOCET
| VV |  | 50,27 |  | 50.27 | [14 empty] | VV | 2 | 2 | True | 0 | ROZPOCET
| VV |  | Y.6.078 SPRCHA PERSONÁL | [16 empty] | VV | 2 | 1 | True | 0 | ROZPOCET
| VV |  | 2,18 |  | 2.18 | [14 empty] | VV | 2 | 2 | True | 0 | ROZPOCET
| VV |  | Y.6.078a SPRCHA PERSONÁL - PŘEDSÍŇ | [16 empty] | VV | 2 | 1 | True | 0 | ROZPOCET
| VV |  | 1,97 |  | 1.97 | [14 empty] | VV | 2 | 2 | True | 0 | ROZPOCET
| VV |  | Y.6.079 POKOJ 1L | [16 empty] | VV | 2 | 1 | True | 0 | ROZPOCET
| VV |  | 21 |  | 21 | [14 empty] | VV | 2 | 2 | True | 0 | ROZPOCET
| VV |  | Y.6.079a KOUPELNA | [16 empty] | VV | 2 | 1 | True | 0 | ROZPOCET
| VV |  | 3,6 |  | 3.6 | [14 empty] | VV | 2 | 2 | True | 0 | ROZPOCET
| VV |  | Y.6.080 POKOJ 1L | [16 empty] | VV | 2 | 1 | True | 0 | ROZPOCET
| VV |  | 42,07 |  | 42.07 | [14 empty] | VV | 2 | 2 | True | 0 | ROZPOCET
| VV |  | Y.6.080a KOUPELNA | [16 empty] | VV | 2 | 1 | True | 0 | ROZPOCET
| VV |  | 4 |  | 4 | [14 empty] | VV | 2 | 2 | True | 0 | ROZPOCET
| VV |  | Y.6.081 SKLAD INKUBÁTORŮ | [16 empty] | VV | 2 | 1 | True | 0 | ROZPOCET
| VV |  | 3,65 |  | 3.65 | [14 empty] | VV | 2 | 2 | True | 0 | ROZPOCET
| VV |  | Y.6.082 POKOJ 1L | [16 empty] | VV | 2 | 1 | True | 0 | ROZPOCET
| VV |  | 21,71 |  | 21.71 | [14 empty] | VV | 2 | 2 | True | 0 | ROZPOCET
| VV |  | Y.6.082a KOUPELNA | [16 empty] | VV | 2 | 1 | True | 0 | ROZPOCET
| VV |  | 3,42 |  | 3.42 | [14 empty] | VV | 2 | 2 | True | 0 | ROZPOCET
| VV |  | Y.6.083 WC PERS. INV. | [16 empty] | VV | 2 | 1 | True | 0 | ROZPOCET
| VV |  | 4,3 |  | 4.3 | [14 empty] | VV | 2 | 2 | True | 0 | ROZPOCET
| VV |  | Y.6.084 SESTERNA / LÉKAŘI | [16 empty] | VV | 2 | 1 | True | 0 | ROZPOCET
| VV |  | 27,11 |  | 27.11 | [14 empty] | VV | 2 | 2 | True | 0 | ROZPOCET
| VV |  | Y.6.085 WC PERSONÁL ŽENY - PŘEDSÍŇ | [16 empty] | VV | 2 | 1 | True | 0 | ROZPOCET
| VV |  | 1,88 |  | 1.88 | [14 empty] | VV | 2 | 2 | True | 0 | ROZPOCET
| VV |  | Y.6.085a WC PERSONÁL ŽENY | [16 empty] | VV | 2 | 1 | True | 0 | ROZPOCET
| VV |  | 1,67 |  | 1.67 | [14 empty] | VV | 2 | 2 | True | 0 | ROZPOCET
| VV |  | Y.6.086 ČAJ. K MATKY | [16 empty] | VV | 2 | 1 | True | 0 | ROZPOCET
| VV |  | 10,48 |  | 10.48 | [14 empty] | VV | 2 | 2 | True | 0 | ROZPOCET
| VV |  | Y.6.086a ELEKTROROZVODNA | [16 empty] | VV | 2 | 1 | True | 0 | ROZPOCET
| VV |  | 4,32 |  | 4.32 | [14 empty] | VV | 2 | 2 | True | 0 | ROZPOCET
| VV |  | Y.6.087 MLÉČNÁ KUCHYŇKA | [16 empty] | VV | 2 | 1 | True | 0 | ROZPOCET
| VV |  | 8,68 |  | 8.68 | [14 empty] | VV | 2 | 2 | True | 0 | ROZPOCET
| VV |  | Y.6.088 ÚKLID | [16 empty] | VV | 2 | 1 | True | 0 | ROZPOCET
| VV |  | 5,02 |  | 5.02 | [14 empty] | VV | 2 | 2 | True | 0 | ROZPOCET
| VV |  | Y.6.089 PRÁDELNA | [16 empty] | VV | 2 | 1 | True | 0 | ROZPOCET
| VV |  | 5,25 |  | 5.25 | [14 empty] | VV | 2 | 2 | True | 0 | ROZPOCET
| VV |  | Y.6.090 MANIPULACE | [16 empty] | VV | 2 | 1 | True | 0 | ROZPOCET
| VV |  | 11,45 |  | 11.45 | [14 empty] | VV | 2 | 2 | True | 0 | ROZPOCET
| VV |  | Y.6.090a SKLAD ČISTÉHO PRÁDLA | [16 empty] | VV | 2 | 1 | True | 0 | ROZPOCET
| VV |  | 12,04 |  | 12.04 | [14 empty] | VV | 2 | 2 | True | 0 | ROZPOCET
| VV |  | Y.6.091 SKLAD ZDR. MATERIÁLU | [16 empty] | VV | 2 | 1 | True | 0 | ROZPOCET
| VV |  | 9,84 |  | 9.84 | [14 empty] | VV | 2 | 2 | True | 0 | ROZPOCET
| VV |  | Y.6.092 POKOJ 1L | [16 empty] | VV | 2 | 1 | True | 0 | ROZPOCET
| VV |  | 20,8 |  | 20.8 | [14 empty] | VV | 2 | 2 | True | 0 | ROZPOCET
| VV |  | Y.6.092a KOUPELNA | [16 empty] | VV | 2 | 1 | True | 0 | ROZPOCET
| VV |  | 3,8 |  | 3.8 | [14 empty] | VV | 2 | 2 | True | 0 | ROZPOCET
| VV |  | Y.6.093 POKOJ 1L | [16 empty] | VV | 2 | 1 | True | 0 | ROZPOCET
| VV |  | 21,03 |  | 21.03 | [14 empty] | VV | 2 | 2 | True | 0 | ROZPOCET
| VV |  | Y.6.093a KOUPELNA | [16 empty] | VV | 2 | 1 | True | 0 | ROZPOCET
| VV |  | 3,8 |  | 3.8 | [14 empty] | VV | 2 | 2 | True | 0 | ROZPOCET
| VV |  | Y.6.094 ODPADY | [16 empty] | VV | 2 | 1 | True | 0 | ROZPOCET
| VV |  | 17,2 |  | 17.2 | [14 empty] | VV | 2 | 2 | True | 0 | ROZPOCET
| VV |  | Y.6.095 POKOJ 2L | [16 empty] | VV | 2 | 1 | True | 0 | ROZPOCET
| VV |  | 38,88 |  | 38.88 | [14 empty] | VV | 2 | 2 | True | 0 | ROZPOCET
| VV |  | Y.6.095a KOUPELNA | [16 empty] | VV | 2 | 1 | True | 0 | ROZPOCET
| VV |  | 4 |  | 4 | [14 empty] | VV | 2 | 2 | True | 0 | ROZPOCET
| VV |  | Y.6.096 STROJOVNA VZT | [16 empty] | VV | 2 | 1 | True | 0 | ROZPOCET
| VV |  | 119,83 |  | 119.83 | [14 empty] | VV | 2 | 2 | True | 0 | ROZPOCET
| VV |  | Y.6.097 FILTR NÁVŠ. | [16 empty] | VV | 2 | 1 | True | 0 | ROZPOCET
| VV |  | 8,85 |  | 8.85 | [14 empty] | VV | 2 | 2 | True | 0 | ROZPOCET
| VV |  | Y.6.097a ŠATNA NÁVŠ. | [16 empty] | VV | 2 | 1 | True | 0 | ROZPOCET
| VV |  | 6,04 |  | 6.04 | [14 empty] | VV | 2 | 2 | True | 0 | ROZPOCET
| VV |  | Y.6.098 LÉKAŘSKÝ POKOJ | [16 empty] | VV | 2 | 1 | True | 0 | ROZPOCET
| VV |  | 20,52 |  | 20.52 | [14 empty] | VV | 2 | 2 | True | 0 | ROZPOCET
| VV |  | Y.6.098a KOUPELNA | [16 empty] | VV | 2 | 1 | True | 0 | ROZPOCET
| VV |  | 3,8 |  | 3.8 | [14 empty] | VV | 2 | 2 | True | 0 | ROZPOCET
| VV |  | Y.6.099 FILTR PERSONÁL MUŽI | [16 empty] | VV | 2 | 1 | True | 0 | ROZPOCET
| VV |  | 15,19 |  | 15.19 | [14 empty] | VV | 2 | 2 | True | 0 | ROZPOCET
| VV |  | Y.6.099a SPRCHA MUŽI | [16 empty] | VV | 2 | 1 | True | 0 | ROZPOCET
| VV |  | 1,86 |  | 1.86 | [14 empty] | VV | 2 | 2 | True | 0 | ROZPOCET
| VV |  | Y.6.099b WC PŘEDSÍŇ | [16 empty] | VV | 2 | 1 | True | 0 | ROZPOCET
| VV |  | 1,76 |  | 1.76 | [14 empty] | VV | 2 | 2 | True | 0 | ROZPOCET
| VV |  | Y.6.099c WC MUŽI | [16 empty] | VV | 2 | 1 | True | 0 | ROZPOCET
| VV |  | 1,73 |  | 1.73 | [14 empty] | VV | 2 | 2 | True | 0 | ROZPOCET
| VV |  | Y.6.099d ELEKTROROZVODNA | [16 empty] | VV | 2 | 1 | True | 0 | ROZPOCET
| VV |  | 4,35 |  | 4.35 | [14 empty] | VV | 2 | 2 | True | 0 | ROZPOCET
| VV |  | Y.6.099d FILTR PACIENTI-INKUBÁTOR | [16 empty] | VV | 2 | 1 | True | 0 | ROZPOCET
| VV |  | 16,53 |  | 16.53 | [14 empty] | VV | 2 | 2 | True | 0 | ROZPOCET
| VV |  | Y.6.100 LÉKAŘSKÝ POKOJ | [16 empty] | VV | 2 | 1 | True | 0 | ROZPOCET
| VV |  | 21,06 |  | 21.06 | [14 empty] | VV | 2 | 2 | True | 0 | ROZPOCET
| VV |  | Y.6.100a KOUPELNA | [16 empty] | VV | 2 | 1 | True | 0 | ROZPOCET
| VV |  | 4 |  | 4 | [14 empty] | VV | 2 | 2 | True | 0 | ROZPOCET
| VV |  | Y.6.101 SERVEROVNA | [16 empty] | VV | 2 | 1 | True | 0 | ROZPOCET
| VV |  | 7,47 |  | 7.47 | [14 empty] | VV | 2 | 2 | True | 0 | ROZPOCET
| VV |  | Y.6.102 ÚKLID | [16 empty] | VV | 2 | 1 | True | 0 | ROZPOCET
| VV |  | 5,43 |  | 5.43 | [14 empty] | VV | 2 | 2 | True | 0 | ROZPOCET
| VV |  | Y.6.103 LÉKAŘSKÝ POKOJ | [16 empty] | VV | 2 | 1 | True | 0 | ROZPOCET
| VV |  | 21,06 |  | 21.06 | [14 empty] | VV | 2 | 2 | True | 0 | ROZPOCET
| VV |  | Y.6.103a KOUPELNA | [16 empty] | VV | 2 | 1 | True | 0 | ROZPOCET
| VV |  | 4 |  | 4 | [14 empty] | VV | 2 | 2 | True | 0 | ROZPOCET
| VV |  | Y.6.104 LÉKAŘSKÝ POKOJ | [16 empty] | VV | 2 | 1 | True | 0 | ROZPOCET
| VV |  | 21,06 |  | 21.06 | [14 empty] | VV | 2 | 2 | True | 0 | ROZPOCET
| VV |  | Y.6.104a KOUPELNA | [16 empty] | VV | 2 | 1 | True | 0 | ROZPOCET
| VV |  | 4 |  | 4 | [14 empty] | VV | 2 | 2 | True | 0 | ROZPOCET
| VV |  | Y.6.105 ČAJOVÁ KUCH. | [16 empty] | VV | 2 | 1 | True | 0 | ROZPOCET
| VV |  | 7,17 |  | 7.17 | [14 empty] | VV | 2 | 2 | True | 0 | ROZPOCET
| VV |  | Y.6.106 COPPY CENTRUM | [16 empty] | VV | 2 | 1 | True | 0 | ROZPOCET
| VV |  | 6,03 |  | 6.03 | [14 empty] | VV | 2 | 2 | True | 0 | ROZPOCET
| VV |  | Y.6.107 LÉKAŘSKÝ POKOJ | [16 empty] | VV | 2 | 1 | True | 0 | ROZPOCET
| VV |  | 21,06 |  | 21.06 | [14 empty] | VV | 2 | 2 | True | 0 | ROZPOCET
| VV |  | Y.6.107a KOUPELNA | [16 empty] | VV | 2 | 1 | True | 0 | ROZPOCET
| VV |  | 4 |  | 4 | [14 empty] | VV | 2 | 2 | True | 0 | ROZPOCET
| VV |  | Y.6.108 FILTR PERSONÁL ŽENY | [16 empty] | VV | 2 | 1 | True | 0 | ROZPOCET
| VV |  | 10,66 |  | 10.66 | [14 empty] | VV | 2 | 2 | True | 0 | ROZPOCET
| VV |  | Y.6.108a SPRCHA ŽENY | [16 empty] | VV | 2 | 1 | True | 0 | ROZPOCET
| VV |  | 2,2 |  | 2.2 | [14 empty] | VV | 2 | 2 | True | 0 | ROZPOCET
| VV |  | Y.6.108b WC ŽENY - PŘEDSÍŇ | [16 empty] | VV | 2 | 1 | True | 0 | ROZPOCET
| VV |  | 1,76 |  | 1.76 | [14 empty] | VV | 2 | 2 | True | 0 | ROZPOCET
| VV |  | Y.6.108c WC ŽENY | [16 empty] | VV | 2 | 1 | True | 0 | ROZPOCET
| VV |  | 1,65 |  | 1.65 | [14 empty] | VV | 2 | 2 | True | 0 | ROZPOCET
| VV |  | Y.6.108d PŘEVLÉKACÍ KABINA | [16 empty] | VV | 2 | 1 | True | 0 | ROZPOCET
| VV |  | 1,44 |  | 1.44 | [14 empty] | VV | 2 | 2 | True | 0 | ROZPOCET
| VV |  | Y.6.108e PŘEVLÉKACÍ KABINA | [16 empty] | VV | 2 | 1 | True | 0 | ROZPOCET
| VV |  | 1,29 |  | 1.29 | [14 empty] | VV | 2 | 2 | True | 0 | ROZPOCET
| VV |  | Y.6.109 LÉKAŘSKÝ POKOJ | [16 empty] | VV | 2 | 1 | True | 0 | ROZPOCET
| VV |  | 18,78 |  | 18.78 | [14 empty] | VV | 2 | 2 | True | 0 | ROZPOCET
| VV |  | Y.6.109a KOUPELNA | [16 empty] | VV | 2 | 1 | True | 0 | ROZPOCET
| VV |  | 3,8 |  | 3.8 | [14 empty] | VV | 2 | 2 | True | 0 | ROZPOCET
| VV |  | Y.6.110 CHODBA | [16 empty] | VV | 2 | 1 | True | 0 | ROZPOCET
| VV |  | 43,08 |  | 43.08 | [14 empty] | VV | 2 | 2 | True | 0 | ROZPOCET
| VV |  | Y.6.111 CHODBA | [16 empty] | VV | 2 | 1 | True | 0 | ROZPOCET
| VV |  | 67,51 |  | 67.51 | [14 empty] | VV | 2 | 2 | True | 0 | ROZPOCET
| VV |  | Y.6.112 WC NÁVŠTĚVY | [16 empty] | VV | 2 | 1 | True | 0 | ROZPOCET
| VV |  | 4,94 |  | 4.94 | [14 empty] | VV | 2 | 2 | True | 0 | ROZPOCET
| VV |  | Y.6.113 SKLAD ZDR. MATERIÁLU | [16 empty] | VV | 2 | 1 | True | 0 | ROZPOCET
| VV |  | 19,19 |  | 19.19 | [14 empty] | VV | 2 | 2 | True | 0 | ROZPOCET
| VV |  | Y.7.001 CHODBA | [16 empty] | VV | 2 | 1 | True | 0 | ROZPOCET
| VV |  | 131,6 |  | 131.6 | [14 empty] | VV | 2 | 2 | True | 0 | ROZPOCET
| VV |  | Y.7.001a CHODBA | [16 empty] | VV | 2 | 1 | True | 0 | ROZPOCET
| VV |  | 9,09 |  | 9.09 | [14 empty] | VV | 2 | 2 | True | 0 | ROZPOCET
| VV |  | Y.7.001a NIKA PRO VOZÍKY | [16 empty] | VV | 2 | 1 | True | 0 | ROZPOCET
| VV |  | 4,35 |  | 4.35 | [14 empty] | VV | 2 | 2 | True | 0 | ROZPOCET
| VV |  | Y.7.002 CHODBA | [16 empty] | VV | 2 | 1 | True | 0 | ROZPOCET
| VV |  | 97,66 |  | 97.66 | [14 empty] | VV | 2 | 2 | True | 0 | ROZPOCET
| VV |  | Y.7.003 CHODBA | [16 empty] | VV | 2 | 1 | True | 0 | ROZPOCET
| VV |  | 66,93 |  | 66.93 | [14 empty] | VV | 2 | 2 | True | 0 | ROZPOCET
| VV |  | Y.7.004 CHODBA | [16 empty] | VV | 2 | 1 | True | 0 | ROZPOCET
| VV |  | 57,05 |  | 57.05 | [14 empty] | VV | 2 | 2 | True | 0 | ROZPOCET
| VV |  | Y.7.004a CHODBA | [16 empty] | VV | 2 | 1 | True | 0 | ROZPOCET
| VV |  | 7,48 |  | 7.48 | [14 empty] | VV | 2 | 2 | True | 0 | ROZPOCET
| VV |  | Y.7.004b CHODBA | [16 empty] | VV | 2 | 1 | True | 0 | ROZPOCET
| VV |  | 20,33 |  | 20.33 | [14 empty] | VV | 2 | 2 | True | 0 | ROZPOCET
| VV |  | Y.7.005 CHODBA | [16 empty] | VV | 2 | 1 | True | 0 | ROZPOCET
| VV |  | 21,6 |  | 21.6 | [14 empty] | VV | 2 | 2 | True | 0 | ROZPOCET
| VV |  | Y.7.006 CHODBA | [16 empty] | VV | 2 | 1 | True | 0 | ROZPOCET
| VV |  | 176,5 |  | 176.5 | [14 empty] | VV | 2 | 2 | True | 0 | ROZPOCET
| VV |  | Y.7.006a VOZÍKY INKUBÁTORY | [16 empty] | VV | 2 | 1 | True | 0 | ROZPOCET
| VV |  | 3,45 |  | 3.45 | [14 empty] | VV | 2 | 2 | True | 0 | ROZPOCET
| VV |  | Y.7.007 CHODBA | [16 empty] | VV | 2 | 1 | True | 0 | ROZPOCET
| VV |  | 57,05 |  | 57.05 | [14 empty] | VV | 2 | 2 | True | 0 | ROZPOCET
| VV |  | Y.7.007a CHODBA | [16 empty] | VV | 2 | 1 | True | 0 | ROZPOCET
| VV |  | 7,48 |  | 7.48 | [14 empty] | VV | 2 | 2 | True | 0 | ROZPOCET
| VV |  | Y.7.007b CHODBA | [16 empty] | VV | 2 | 1 | True | 0 | ROZPOCET
| VV |  | 22,98 |  | 22.98 | [14 empty] | VV | 2 | 2 | True | 0 | ROZPOCET
| VV |  | Y.7.008 CHODBA | [16 empty] | VV | 2 | 1 | True | 0 | ROZPOCET
| VV |  | 42,92 |  | 42.92 | [14 empty] | VV | 2 | 2 | True | 0 | ROZPOCET
| VV |  | Y.7.008 SCHODIŠTĚ | [16 empty] | VV | 2 | 1 | True | 0 | ROZPOCET
| VV |  | 40,1 |  | 40.1 | [14 empty] | VV | 2 | 2 | True | 0 | ROZPOCET
| VV |  | Y.7.009 SCHODIŠTĚ | [16 empty] | VV | 2 | 1 | True | 0 | ROZPOCET
| VV |  | 40,06 |  | 40.06 | [14 empty] | VV | 2 | 2 | True | 0 | ROZPOCET
| VV |  | Y.7.010 CHODBA | [16 empty] | VV | 2 | 1 | True | 0 | ROZPOCET
| VV |  | 67,74 |  | 67.74 | [14 empty] | VV | 2 | 2 | True | 0 | ROZPOCET
| VV |  | Y.7.011 STANIČNÍ SESTRA GPK + NO | [16 empty] | VV | 2 | 1 | True | 0 | ROZPOCET
| VV |  | 19,77 |  | 19.77 | [14 empty] | VV | 2 | 2 | True | 0 | ROZPOCET
| VV |  | Y.7.012 VYŠETŘOVNA LÉKŘSKÝ POKOJ | [16 empty] | VV | 2 | 1 | True | 0 | ROZPOCET
| VV |  | 26,25 |  | 26.25 | [14 empty] | VV | 2 | 2 | True | 0 | ROZPOCET
| VV |  | Y.7.013 ODPADY+ ŠPINAVÉ PRÁDLO | [16 empty] | VV | 2 | 1 | True | 0 | ROZPOCET
| VV |  | 12,82 |  | 12.82 | [14 empty] | VV | 2 | 2 | True | 0 | ROZPOCET
| VV |  | Y.7.014 ČISTÍCÍ MÍSTNOST | [16 empty] | VV | 2 | 1 | True | 0 | ROZPOCET
| VV |  | 12,46 |  | 12.46 | [14 empty] | VV | 2 | 2 | True | 0 | ROZPOCET
| VV |  | Y.7.015 OBSERVAČNÍ BOX | [16 empty] | VV | 2 | 1 | True | 0 | ROZPOCET
| VV |  | 31,53 |  | 31.53 | [14 empty] | VV | 2 | 2 | True | 0 | ROZPOCET
| VV |  | Y.7.016 WC ASISTOVANÉ PAC. | [16 empty] | VV | 2 | 1 | True | 0 | ROZPOCET
| VV |  | 5,39 |  | 5.39 | [14 empty] | VV | 2 | 2 | True | 0 | ROZPOCET
| VV |  | Y.7.017 WC PERS. INV. | [16 empty] | VV | 2 | 1 | True | 0 | ROZPOCET
| VV |  | 4,12 |  | 4.12 | [14 empty] | VV | 2 | 2 | True | 0 | ROZPOCET
| VV |  | Y.7.018 WC PERSONÁL MUŽI - PŘEDSÍŇ | [16 empty] | VV | 2 | 1 | True | 0 | ROZPOCET
| VV |  | 2,19 |  | 2.19 | [14 empty] | VV | 2 | 2 | True | 0 | ROZPOCET
| VV |  | Y.7.018a WC PERSONÁL MUŽI | [16 empty] | VV | 2 | 1 | True | 0 | ROZPOCET
| VV |  | 2,09 |  | 2.09 | [14 empty] | VV | 2 | 2 | True | 0 | ROZPOCET
| VV |  | Y.7.019 SPRCHA PERSONÁL - PŘEDSÍŇ | [16 empty] | VV | 2 | 1 | True | 0 | ROZPOCET
| VV |  | 2,19 |  | 2.19 | [14 empty] | VV | 2 | 2 | True | 0 | ROZPOCET
| VV |  | Y.7.019a SPRCHA PERSONÁL | [16 empty] | VV | 2 | 1 | True | 0 | ROZPOCET
| VV |  | 2,19 |  | 2.19 | [14 empty] | VV | 2 | 2 | True | 0 | ROZPOCET
| VV |  | Y.7.020 ČISTÉ PRÁDLO | [16 empty] | VV | 2 | 1 | True | 0 | ROZPOCET
| VV |  | 5,52 |  | 5.52 | [14 empty] | VV | 2 | 2 | True | 0 | ROZPOCET
| VV |  | Y.7.021 MLÉČNÁ KUCH. | [16 empty] | VV | 2 | 1 | True | 0 | ROZPOCET
| VV |  | 7,89 |  | 7.89 | [14 empty] | VV | 2 | 2 | True | 0 | ROZPOCET
| VV |  | Y.7.022 SKLAD ZDR. MATERIÁLU | [16 empty] | VV | 2 | 1 | True | 0 | ROZPOCET
| VV |  | 7,98 |  | 7.98 | [14 empty] | VV | 2 | 2 | True | 0 | ROZPOCET
| VV |  | Y.7.023 ČAJOVÁ KUCH. | [16 empty] | VV | 2 | 1 | True | 0 | ROZPOCET
| VV |  | 7,98 |  | 7.98 | [14 empty] | VV | 2 | 2 | True | 0 | ROZPOCET
| VV |  | Y.7.024 COFFE POINT-PERSONÁL | [16 empty] | VV | 2 | 1 | True | 0 | ROZPOCET
| VV |  | 7,89 |  | 7.89 | [14 empty] | VV | 2 | 2 | True | 0 | ROZPOCET
| VV |  | Y.7.025 SESTERNA PŘÍPRAVNA | [16 empty] | VV | 2 | 1 | True | 0 | ROZPOCET
| VV |  | 24,05 |  | 24.05 | [14 empty] | VV | 2 | 2 | True | 0 | ROZPOCET
| VV |  | Y.7.026 POKOJ POOPERAČNÍ | [16 empty] | VV | 2 | 1 | True | 0 | ROZPOCET
| VV |  | 27,14 |  | 27.14 | [14 empty] | VV | 2 | 2 | True | 0 | ROZPOCET
| VV |  | Y.7.027 POKOJ 2L | [16 empty] | VV | 2 | 1 | True | 0 | ROZPOCET
| VV |  | 29,24 |  | 29.24 | [14 empty] | VV | 2 | 2 | True | 0 | ROZPOCET
| VV |  | Y.7.027a KOUPELNA | [16 empty] | VV | 2 | 1 | True | 0 | ROZPOCET
| VV |  | 5,33 |  | 5.33 | [14 empty] | VV | 2 | 2 | True | 0 | ROZPOCET
| VV |  | Y.7.028 FILTR | [16 empty] | VV | 2 | 1 | True | 0 | ROZPOCET
| VV |  | 5,3 |  | 5.3 | [14 empty] | VV | 2 | 2 | True | 0 | ROZPOCET
| VV |  | Y.7.029 LAKTAČNÍ PORADNA | [16 empty] | VV | 2 | 1 | True | 0 | ROZPOCET
| VV |  | 17,18 |  | 17.18 | [14 empty] | VV | 2 | 2 | True | 0 | ROZPOCET
| VV |  | Y.7.030 POKOJ 2L | [16 empty] | VV | 2 | 1 | True | 0 | ROZPOCET
| VV |  | 29,13 |  | 29.13 | [14 empty] | VV | 2 | 2 | True | 0 | ROZPOCET
| VV |  | Y.7.030a KOUPELNA | [16 empty] | VV | 2 | 1 | True | 0 | ROZPOCET
| VV |  | 4,54 |  | 4.54 | [14 empty] | VV | 2 | 2 | True | 0 | ROZPOCET
| VV |  | Y.7.031 POKOJ 2L | [16 empty] | VV | 2 | 1 | True | 0 | ROZPOCET
| VV |  | 25,45 |  | 25.45 | [14 empty] | VV | 2 | 2 | True | 0 | ROZPOCET
| VV |  | Y.7.031a KOUPELNA | [16 empty] | VV | 2 | 1 | True | 0 | ROZPOCET
| VV |  | 4,21 |  | 4.21 | [14 empty] | VV | 2 | 2 | True | 0 | ROZPOCET
| VV |  | Y.7.032 SKLAD ZDR. MATERIÁLU | [16 empty] | VV | 2 | 1 | True | 0 | ROZPOCET
| VV |  | 6,14 |  | 6.14 | [14 empty] | VV | 2 | 2 | True | 0 | ROZPOCET
| VV |  | Y.7.033 ÚKLID | [16 empty] | VV | 2 | 1 | True | 0 | ROZPOCET
| VV |  | 6,41 |  | 6.41 | [14 empty] | VV | 2 | 2 | True | 0 | ROZPOCET
| VV |  | Y.7.034 PRACOVIŠTĚ NEONATOLOGIE | [16 empty] | VV | 2 | 1 | True | 0 | ROZPOCET
| VV |  | 30,66 |  | 30.66 | [14 empty] | VV | 2 | 2 | True | 0 | ROZPOCET
| VV |  | Y.7.035 WC STUDENTI | [16 empty] | VV | 2 | 1 | True | 0 | ROZPOCET
| VV |  | 1,8 |  | 1.8 | [14 empty] | VV | 2 | 2 | True | 0 | ROZPOCET
| VV |  | Y.7.035a WC STUDENTI | [16 empty] | VV | 2 | 1 | True | 0 | ROZPOCET
| VV |  | 1,58 |  | 1.58 | [14 empty] | VV | 2 | 2 | True | 0 | ROZPOCET
| VV |  | Y.7.036 POKOJ 2L | [16 empty] | VV | 2 | 1 | True | 0 | ROZPOCET
| VV |  | 25,45 |  | 25.45 | [14 empty] | VV | 2 | 2 | True | 0 | ROZPOCET
| VV |  | Y.7.036a KOUPELNA | [16 empty] | VV | 2 | 1 | True | 0 | ROZPOCET
| VV |  | 4,48 |  | 4.48 | [14 empty] | VV | 2 | 2 | True | 0 | ROZPOCET
| VV |  | Y.7.037 POKOJ 2L | [16 empty] | VV | 2 | 1 | True | 0 | ROZPOCET
| VV |  | 29,49 |  | 29.49 | [14 empty] | VV | 2 | 2 | True | 0 | ROZPOCET
| VV |  | Y.7.037a KOUPELNA | [16 empty] | VV | 2 | 1 | True | 0 | ROZPOCET
| VV |  | 4,21 |  | 4.21 | [14 empty] | VV | 2 | 2 | True | 0 | ROZPOCET
| VV |  | Y.7.038 SKLAD | [16 empty] | VV | 2 | 1 | True | 0 | ROZPOCET
| VV |  | 5,13 |  | 5.13 | [14 empty] | VV | 2 | 2 | True | 0 | ROZPOCET
| VV |  | Y.7.039 POKOJ 2L | [16 empty] | VV | 2 | 1 | True | 0 | ROZPOCET
| VV |  | 29,27 |  | 29.27 | [14 empty] | VV | 2 | 2 | True | 0 | ROZPOCET
| VV |  | Y.7.039a KOUPELNA | [16 empty] | VV | 2 | 1 | True | 0 | ROZPOCET
| VV |  | 5,34 |  | 5.34 | [14 empty] | VV | 2 | 2 | True | 0 | ROZPOCET
| VV |  | Y.7.040 POKOJ 1L | [16 empty] | VV | 2 | 1 | True | 0 | ROZPOCET
| VV |  | 19,73 |  | 19.73 | [14 empty] | VV | 2 | 2 | True | 0 | ROZPOCET
| VV |  | Y.7.040a KOUPELNA | [16 empty] | VV | 2 | 1 | True | 0 | ROZPOCET
| VV |  | 5,94 |  | 5.94 | [14 empty] | VV | 2 | 2 | True | 0 | ROZPOCET
| VV |  | Y.7.041 POKOJ 1L | [16 empty] | VV | 2 | 1 | True | 0 | ROZPOCET
| VV |  | 19,73 |  | 19.73 | [14 empty] | VV | 2 | 2 | True | 0 | ROZPOCET
| VV |  | Y.7.041a KOUPELNA | [16 empty] | VV | 2 | 1 | True | 0 | ROZPOCET
| VV |  | 4,86 |  | 4.86 | [14 empty] | VV | 2 | 2 | True | 0 | ROZPOCET
| VV |  | Y.7.042 POKOJ 1L | [16 empty] | VV | 2 | 1 | True | 0 | ROZPOCET
| VV |  | 19,73 |  | 19.73 | [14 empty] | VV | 2 | 2 | True | 0 | ROZPOCET
| VV |  | Y.7.042a KOUPELNA | [16 empty] | VV | 2 | 1 | True | 0 | ROZPOCET
| VV |  | 4,68 |  | 4.68 | [14 empty] | VV | 2 | 2 | True | 0 | ROZPOCET
| VV |  | Y.7.043 SKLAD ZDR. MATERIÁLU | [16 empty] | VV | 2 | 1 | True | 0 | ROZPOCET
| VV |  | 27,27 |  | 27.27 | [14 empty] | VV | 2 | 2 | True | 0 | ROZPOCET
| VV |  | Y.7.044 POKOJ 1L | [16 empty] | VV | 2 | 1 | True | 0 | ROZPOCET
| VV |  | 19,73 |  | 19.73 | [14 empty] | VV | 2 | 2 | True | 0 | ROZPOCET
| VV |  | Y.7.044a KOUPELNA | [16 empty] | VV | 2 | 1 | True | 0 | ROZPOCET
| VV |  | 4,68 |  | 4.68 | [14 empty] | VV | 2 | 2 | True | 0 | ROZPOCET
| VV |  | Y.7.045 POKOJ 1L | [16 empty] | VV | 2 | 1 | True | 0 | ROZPOCET
| VV |  | 20,55 |  | 20.55 | [14 empty] | VV | 2 | 2 | True | 0 | ROZPOCET
| VV |  | Y.7.045a KOUPELNA | [16 empty] | VV | 2 | 1 | True | 0 | ROZPOCET
| VV |  | 5,13 |  | 5.13 | [14 empty] | VV | 2 | 2 | True | 0 | ROZPOCET
| VV |  | Y.7.046 DENNÍ MÍSTNOST PERSONÁLU | [16 empty] | VV | 2 | 1 | True | 0 | ROZPOCET
| VV |  | 26,27 |  | 26.27 | [14 empty] | VV | 2 | 2 | True | 0 | ROZPOCET
| VV |  | Y.7.047 PRACOVNA BIOMED. ING. | [16 empty] | VV | 2 | 1 | True | 0 | ROZPOCET
| VV |  | 22,46 |  | 22.46 | [14 empty] | VV | 2 | 2 | True | 0 | ROZPOCET
| VV |  | Y.7.047a WC PERSONÁL - PŘEDSÍŇ | [16 empty] | VV | 2 | 1 | True | 0 | ROZPOCET
| VV |  | 1,9 |  | 1.9 | [14 empty] | VV | 2 | 2 | True | 0 | ROZPOCET
| VV |  | Y.7.047b WC PERSONÁL | [16 empty] | VV | 2 | 1 | True | 0 | ROZPOCET
| VV |  | 1,9 |  | 1.9 | [14 empty] | VV | 2 | 2 | True | 0 | ROZPOCET
| VV |  | Y.7.048 INSPEKČNÍ POKOJ | [16 empty] | VV | 2 | 1 | True | 0 | ROZPOCET
| VV |  | 21,06 |  | 21.06 | [14 empty] | VV | 2 | 2 | True | 0 | ROZPOCET
| VV |  | Y.7.048a KOUPELNA | [16 empty] | VV | 2 | 1 | True | 0 | ROZPOCET
| VV |  | 4 |  | 4 | [14 empty] | VV | 2 | 2 | True | 0 | ROZPOCET
| VV |  | Y.7.049 SAMOOBSLUŽNÁ KUCHYŇKA MATKY | [16 empty] | VV | 2 | 1 | True | 0 | ROZPOCET
| VV |  | 10,95 |  | 10.95 | [14 empty] | VV | 2 | 2 | True | 0 | ROZPOCET
| VV |  | Y.7.049a ZASEDACÍ MÍSTNOST | [16 empty] | VV | 2 | 1 | True | 0 | ROZPOCET
| VV |  | 17,84 |  | 17.84 | [14 empty] | VV | 2 | 2 | True | 0 | ROZPOCET
| VV |  | Y.7.050 DENNÍ MÍSTNOST SESTRY+SANITÁŘI | [16 empty] | VV | 2 | 1 | True | 0 | ROZPOCET
| VV |  | 41,12 |  | 41.12 | [14 empty] | VV | 2 | 2 | True | 0 | ROZPOCET
| VV |  | Y.7.051 BEZB. KOUPELNA | [16 empty] | VV | 2 | 1 | True | 0 | ROZPOCET
| VV |  | 6,35 |  | 6.35 | [14 empty] | VV | 2 | 2 | True | 0 | ROZPOCET
| VV |  | Y.7.52a SKLAD ZDR. MATERIÁLU | [16 empty] | VV | 2 | 1 | True | 0 | ROZPOCET
| VV |  | 14,02 |  | 14.02 | [14 empty] | VV | 2 | 2 | True | 0 | ROZPOCET
| VV |  | Y.7.052 STROJOVNA RTCH | [16 empty] | VV | 2 | 1 | True | 0 | ROZPOCET
| VV |  | 27,23 |  | 27.23 | [14 empty] | VV | 2 | 2 | True | 0 | ROZPOCET
| VV |  | Y.7.053 POKOJ 1L | [16 empty] | VV | 2 | 1 | True | 0 | ROZPOCET
| VV |  | 20,87 |  | 20.87 | [14 empty] | VV | 2 | 2 | True | 0 | ROZPOCET
| VV |  | Y.7.053a BEZBARIÉROVÁ KOUPELNA | [16 empty] | VV | 2 | 1 | True | 0 | ROZPOCET
| VV |  | 5,94 |  | 5.94 | [14 empty] | VV | 2 | 2 | True | 0 | ROZPOCET
| VV |  | Y.7.054 ÚKLID | [16 empty] | VV | 2 | 1 | True | 0 | ROZPOCET
| VV |  | 6,51 |  | 6.51 | [14 empty] | VV | 2 | 2 | True | 0 | ROZPOCET
| VV |  | Y.7.055 CHODBA | [16 empty] | VV | 2 | 1 | True | 0 | ROZPOCET
| VV |  | 16,36 |  | 16.36 | [14 empty] | VV | 2 | 2 | True | 0 | ROZPOCET
| VV |  | Y.7.055a SKLAD ZDR. MATERIÁLU | [16 empty] | VV | 2 | 1 | True | 0 | ROZPOCET
| VV |  | 13,2 |  | 13.2 | [14 empty] | VV | 2 | 2 | True | 0 | ROZPOCET
| VV |  | Y.7.055b MYTÍ, DEZINFEKCE | [16 empty] | VV | 2 | 1 | True | 0 | ROZPOCET
| VV |  | 16 |  | 16 | [14 empty] | VV | 2 | 2 | True | 0 | ROZPOCET
| VV |  | Y.7.055c SKLAD PŘÍSTROJŮ | [16 empty] | VV | 2 | 1 | True | 0 | ROZPOCET
| VV |  | 15,39 |  | 15.39 | [14 empty] | VV | 2 | 2 | True | 0 | ROZPOCET
| VV |  | Y.7.056 POKOJ 1L | [16 empty] | VV | 2 | 1 | True | 0 | ROZPOCET
| VV |  | 21,05 |  | 21.05 | [14 empty] | VV | 2 | 2 | True | 0 | ROZPOCET
| VV |  | Y.7.056a KOUPELNA | [16 empty] | VV | 2 | 1 | True | 0 | ROZPOCET
| VV |  | 4 |  | 4 | [14 empty] | VV | 2 | 2 | True | 0 | ROZPOCET
| VV |  | Y.7.057 POKOJ 1L | [16 empty] | VV | 2 | 1 | True | 0 | ROZPOCET
| VV |  | 21,06 |  | 21.06 | [14 empty] | VV | 2 | 2 | True | 0 | ROZPOCET
| VV |  | Y.7.057a KOUPELNA | [16 empty] | VV | 2 | 1 | True | 0 | ROZPOCET
| VV |  | 3,8 |  | 3.8 | [14 empty] | VV | 2 | 2 | True | 0 | ROZPOCET
| VV |  | Y.7.058 FILTR PACIENTI-INKUBÁTORY | [16 empty] | VV | 2 | 1 | True | 0 | ROZPOCET
| VV |  | 17,29 |  | 17.29 | [14 empty] | VV | 2 | 2 | True | 0 | ROZPOCET
| VV |  | Y.7.058a ELEKTROROZVODNA | [16 empty] | VV | 2 | 1 | True | 0 | ROZPOCET
| VV |  | 4,35 |  | 4.35 | [14 empty] | VV | 2 | 2 | True | 0 | ROZPOCET
| VV |  | Y.7.059 POKOJ 1L | [16 empty] | VV | 2 | 1 | True | 0 | ROZPOCET
| VV |  | 21,06 |  | 21.06 | [14 empty] | VV | 2 | 2 | True | 0 | ROZPOCET
| VV |  | Y.7.059a KOUPELNA | [16 empty] | VV | 2 | 1 | True | 0 | ROZPOCET
| VV |  | 4 |  | 4 | [14 empty] | VV | 2 | 2 | True | 0 | ROZPOCET
| VV |  | Y.7.060 POKOJ 1L | [16 empty] | VV | 2 | 1 | True | 0 | ROZPOCET
| VV |  | 20,91 |  | 20.91 | [14 empty] | VV | 2 | 2 | True | 0 | ROZPOCET
| VV |  | Y.7.060a KOUPELNA | [16 empty] | VV | 2 | 1 | True | 0 | ROZPOCET
| VV |  | 4 |  | 4 | [14 empty] | VV | 2 | 2 | True | 0 | ROZPOCET
| VV |  | Y.7.061 POKOJ 1L | [16 empty] | VV | 2 | 1 | True | 0 | ROZPOCET
| VV |  | 20,91 |  | 20.91 | [14 empty] | VV | 2 | 2 | True | 0 | ROZPOCET
| VV |  | Y.7.061a KOUPELNA | [16 empty] | VV | 2 | 1 | True | 0 | ROZPOCET
| VV |  | 4 |  | 4 | [14 empty] | VV | 2 | 2 | True | 0 | ROZPOCET
| VV |  | Y.7.062 POKOJ 1L | [16 empty] | VV | 2 | 1 | True | 0 | ROZPOCET
| VV |  | 21,03 |  | 21.03 | [14 empty] | VV | 2 | 2 | True | 0 | ROZPOCET
| VV |  | Y.7.062a KOUPELNA | [16 empty] | VV | 2 | 1 | True | 0 | ROZPOCET
| VV |  | 3,8 |  | 3.8 | [14 empty] | VV | 2 | 2 | True | 0 | ROZPOCET
| VV |  | Y.7.063 SESTERNA / LÉKAŘI | [16 empty] | VV | 2 | 1 | True | 0 | ROZPOCET
| VV |  | 27,23 |  | 27.23 | [14 empty] | VV | 2 | 2 | True | 0 | ROZPOCET
| VV |  | Y.7.064 POKOJ 1L | [16 empty] | VV | 2 | 1 | True | 0 | ROZPOCET
| VV |  | 20,94 |  | 20.94 | [14 empty] | VV | 2 | 2 | True | 0 | ROZPOCET
| VV |  | Y.7.064a KOUPELNA | [16 empty] | VV | 2 | 1 | True | 0 | ROZPOCET
| VV |  | 3,8 |  | 3.8 | [14 empty] | VV | 2 | 2 | True | 0 | ROZPOCET
| VV |  | Y.7.065 POKOJ 1L | [16 empty] | VV | 2 | 1 | True | 0 | ROZPOCET
| VV |  | 42,91 |  | 42.91 | [14 empty] | VV | 2 | 2 | True | 0 | ROZPOCET
| VV |  | Y.7.065a FILTR | [16 empty] | VV | 2 | 1 | True | 0 | ROZPOCET
| VV |  | 4 |  | 4 | [14 empty] | VV | 2 | 2 | True | 0 | ROZPOCET
| VV |  | Y.7.065b KOUPELNA | [16 empty] | VV | 2 | 1 | True | 0 | ROZPOCET
| VV |  | 4 |  | 4 | [14 empty] | VV | 2 | 2 | True | 0 | ROZPOCET
| VV |  | Y.7.066 SKLAD PŘÍSTROJŮ | [16 empty] | VV | 2 | 1 | True | 0 | ROZPOCET
| VV |  | 29,61 |  | 29.61 | [14 empty] | VV | 2 | 2 | True | 0 | ROZPOCET
| VV |  | Y.7.068 POKOJ 1L | [16 empty] | VV | 2 | 1 | True | 0 | ROZPOCET
| VV |  | 21,14 |  | 21.14 | [14 empty] | VV | 2 | 2 | True | 0 | ROZPOCET
| VV |  | Y.7.068a KOUPELNA | [16 empty] | VV | 2 | 1 | True | 0 | ROZPOCET
| VV |  | 4 |  | 4 | [14 empty] | VV | 2 | 2 | True | 0 | ROZPOCET
| VV |  | Y.7.069 PRACOVNA LÉKAŘE | [16 empty] | VV | 2 | 1 | True | 0 | ROZPOCET
| VV |  | 21,16 |  | 21.16 | [14 empty] | VV | 2 | 2 | True | 0 | ROZPOCET
| VV |  | Y.7.069a KOUPELNA | [16 empty] | VV | 2 | 1 | True | 0 | ROZPOCET
| VV |  | 3,8 |  | 3.8 | [14 empty] | VV | 2 | 2 | True | 0 | ROZPOCET
| VV |  | Y.7.070 DENNÍ MÍSTNOST MATEK | [16 empty] | VV | 2 | 1 | True | 0 | ROZPOCET
| VV |  | 26,65 |  | 26.65 | [14 empty] | VV | 2 | 2 | True | 0 | ROZPOCET
| VV |  | Y.7.071 NEONATOLOGICKÉ BOX - IZOLACE | [16 empty] | VV | 2 | 1 | True | 0 | ROZPOCET
| VV |  | 20,57 |  | 20.57 | [14 empty] | VV | 2 | 2 | True | 0 | ROZPOCET
| VV |  | Y.7.071a FILTR | [16 empty] | VV | 2 | 1 | True | 0 | ROZPOCET
| VV |  | 5,34 |  | 5.34 | [14 empty] | VV | 2 | 2 | True | 0 | ROZPOCET
| VV |  | Y.7.073 PŘÍPRAVNA LÉKŮ | [16 empty] | VV | 2 | 1 | True | 0 | ROZPOCET
| VV |  | 6,3 |  | 6.3 | [14 empty] | VV | 2 | 2 | True | 0 | ROZPOCET
| VV |  | Y.7.074 VYŠETŘOVNA | [16 empty] | VV | 2 | 1 | True | 0 | ROZPOCET
| VV |  | 13,99 |  | 13.99 | [14 empty] | VV | 2 | 2 | True | 0 | ROZPOCET
| VV |  | Y.7.075 STANIČNÍ SESTRA | [16 empty] | VV | 2 | 1 | True | 0 | ROZPOCET
| VV |  | 12,79 |  | 12.79 | [14 empty] | VV | 2 | 2 | True | 0 | ROZPOCET
| VV |  | Y.7.076 ČISTÍCÍ MÍSTNOST | [16 empty] | VV | 2 | 1 | True | 0 | ROZPOCET
| VV |  | 11,24 |  | 11.24 | [14 empty] | VV | 2 | 2 | True | 0 | ROZPOCET
| VV |  | Y.7.077 NEOTATOLOGICKÉ BOXY | [16 empty] | VV | 2 | 1 | True | 0 | ROZPOCET
| VV |  | 50,27 |  | 50.27 | [14 empty] | VV | 2 | 2 | True | 0 | ROZPOCET
| VV |  | Y.7.078 SPRCHA - PERSONÁL | [16 empty] | VV | 2 | 1 | True | 0 | ROZPOCET
| VV |  | 1,92 |  | 1.92 | [14 empty] | VV | 2 | 2 | True | 0 | ROZPOCET
| VV |  | Y.7.078a SPRCHA - PERSONÁL | [16 empty] | VV | 2 | 1 | True | 0 | ROZPOCET
| VV |  | 2,11 |  | 2.11 | [14 empty] | VV | 2 | 2 | True | 0 | ROZPOCET
| VV |  | Y.7.079 POKOJ 1L | [16 empty] | VV | 2 | 1 | True | 0 | ROZPOCET
| VV |  | 21 |  | 21 | [14 empty] | VV | 2 | 2 | True | 0 | ROZPOCET
| VV |  | Y.7.079a KOUPELNA | [16 empty] | VV | 2 | 1 | True | 0 | ROZPOCET
| VV |  | 3,6 |  | 3.6 | [14 empty] | VV | 2 | 2 | True | 0 | ROZPOCET
| VV |  | Y.7.080 POKOJ 1L | [16 empty] | VV | 2 | 1 | True | 0 | ROZPOCET
| VV |  | 42,02 |  | 42.02 | [14 empty] | VV | 2 | 2 | True | 0 | ROZPOCET
| VV |  | Y.7.080a KOUPELNA | [16 empty] | VV | 2 | 1 | True | 0 | ROZPOCET
| VV |  | 4 |  | 4 | [14 empty] | VV | 2 | 2 | True | 0 | ROZPOCET
| VV |  | Y.7.081 SKLAD INKUBÁTORŮ | [16 empty] | VV | 2 | 1 | True | 0 | ROZPOCET
| VV |  | 3,75 |  | 3.75 | [14 empty] | VV | 2 | 2 | True | 0 | ROZPOCET
| VV |  | Y.7.082 POKOJ 1L | [16 empty] | VV | 2 | 1 | True | 0 | ROZPOCET
| VV |  | 21,71 |  | 21.71 | [14 empty] | VV | 2 | 2 | True | 0 | ROZPOCET
| VV |  | Y.7.082a KOUPELNA | [16 empty] | VV | 2 | 1 | True | 0 | ROZPOCET
| VV |  | 3,6 |  | 3.6 | [14 empty] | VV | 2 | 2 | True | 0 | ROZPOCET
| VV |  | Y.7.083 WC PERS. | [16 empty] | VV | 2 | 1 | True | 0 | ROZPOCET
| VV |  | 1,74 |  | 1.74 | [14 empty] | VV | 2 | 2 | True | 0 | ROZPOCET
| VV |  | Y.7.083a WC PERS. | [16 empty] | VV | 2 | 1 | True | 0 | ROZPOCET
| VV |  | 1,83 |  | 1.83 | [14 empty] | VV | 2 | 2 | True | 0 | ROZPOCET
| VV |  | Y.7.084 SESTERNA / LÉKAŘI | [16 empty] | VV | 2 | 1 | True | 0 | ROZPOCET
| VV |  | 27,12 |  | 27.12 | [14 empty] | VV | 2 | 2 | True | 0 | ROZPOCET
| VV |  | Y.7.085 WC PERSONÁL ŽENY PŘEDSÍŇ | [16 empty] | VV | 2 | 1 | True | 0 | ROZPOCET
| VV |  | 1,9 |  | 1.9 | [14 empty] | VV | 2 | 2 | True | 0 | ROZPOCET
| VV |  | Y.7.085a WC PERSONÁL ŽENY | [16 empty] | VV | 2 | 1 | True | 0 | ROZPOCET
| VV |  | 1,69 |  | 1.69 | [14 empty] | VV | 2 | 2 | True | 0 | ROZPOCET
| VV |  | Y.7.086 MLÉČNÁ KUCH | [16 empty] | VV | 2 | 1 | True | 0 | ROZPOCET
| VV |  | 8,8 |  | 8.8 | [14 empty] | VV | 2 | 2 | True | 0 | ROZPOCET
| VV |  | Y.7.086a ELEKTROROZVODNA | [16 empty] | VV | 2 | 1 | True | 0 | ROZPOCET
| VV |  | 4,81 |  | 4.81 | [14 empty] | VV | 2 | 2 | True | 0 | ROZPOCET
| VV |  | Y.7.087 ČAJ. K MATKY | [16 empty] | VV | 2 | 1 | True | 0 | ROZPOCET
| VV |  | 10,48 |  | 10.48 | [14 empty] | VV | 2 | 2 | True | 0 | ROZPOCET
| VV |  | Y.7.087a ELEKTROROZVODNA | [16 empty] | VV | 2 | 1 | True | 0 | ROZPOCET
| VV |  | 4,32 |  | 4.32 | [14 empty] | VV | 2 | 2 | True | 0 | ROZPOCET
| VV |  | Y.7.088 SKLAD ŠPINAVÉHO PRÁDLA | [16 empty] | VV | 2 | 1 | True | 0 | ROZPOCET
| VV |  | 4,34 |  | 4.34 | [14 empty] | VV | 2 | 2 | True | 0 | ROZPOCET
| VV |  | Y.7.089 PRÁDELNA | [16 empty] | VV | 2 | 1 | True | 0 | ROZPOCET
| VV |  | 5,25 |  | 5.25 | [14 empty] | VV | 2 | 2 | True | 0 | ROZPOCET
| VV |  | Y.7.090 MANIPULACE | [16 empty] | VV | 2 | 1 | True | 0 | ROZPOCET
| VV |  | 11,45 |  | 11.45 | [14 empty] | VV | 2 | 2 | True | 0 | ROZPOCET
| VV |  | Y.7.090a SKLAD ČISTÉHO PRÁDLA | [16 empty] | VV | 2 | 1 | True | 0 | ROZPOCET
| VV |  | 11,83 |  | 11.83 | [14 empty] | VV | 2 | 2 | True | 0 | ROZPOCET
| VV |  | Y.7.091 SKLAD ZDR. MATERIÁLU | [16 empty] | VV | 2 | 1 | True | 0 | ROZPOCET
| VV |  | 9,57 |  | 9.57 | [14 empty] | VV | 2 | 2 | True | 0 | ROZPOCET
| VV |  | Y.7.092 POKOJ 1L | [16 empty] | VV | 2 | 1 | True | 0 | ROZPOCET
| VV |  | 20,94 |  | 20.94 | [14 empty] | VV | 2 | 2 | True | 0 | ROZPOCET
| VV |  | Y.7.092a KOUPELNA | [16 empty] | VV | 2 | 1 | True | 0 | ROZPOCET
| VV |  | 3,85 |  | 3.85 | [14 empty] | VV | 2 | 2 | True | 0 | ROZPOCET
| VV |  | Y.7.093 POKOJ 1L | [16 empty] | VV | 2 | 1 | True | 0 | ROZPOCET
| VV |  | 21,07 |  | 21.07 | [14 empty] | VV | 2 | 2 | True | 0 | ROZPOCET
| VV |  | Y.7.093a KOUPELNA | [16 empty] | VV | 2 | 1 | True | 0 | ROZPOCET
| VV |  | 3,8 |  | 3.8 | [14 empty] | VV | 2 | 2 | True | 0 | ROZPOCET
| VV |  | Y.7.094 ODPADY | [16 empty] | VV | 2 | 1 | True | 0 | ROZPOCET
| VV |  | 17,1 |  | 17.1 | [14 empty] | VV | 2 | 2 | True | 0 | ROZPOCET
| VV |  | Y.7.095 POKOJ 2L | [16 empty] | VV | 2 | 1 | True | 0 | ROZPOCET
| VV |  | 38,89 |  | 38.89 | [14 empty] | VV | 2 | 2 | True | 0 | ROZPOCET
| VV |  | Y.7.095a KOUPELNA | [16 empty] | VV | 2 | 1 | True | 0 | ROZPOCET
| VV |  | 4 |  | 4 | [14 empty] | VV | 2 | 2 | True | 0 | ROZPOCET
| VV |  | Y.7.096a WC NÁVŠTĚVY | [16 empty] | VV | 2 | 1 | True | 0 | ROZPOCET
| VV |  | 4,94 |  | 4.94 | [14 empty] | VV | 2 | 2 | True | 0 | ROZPOCET
| VV |  | Y.7.097 FILTR NÁVŠTĚV | [16 empty] | VV | 2 | 1 | True | 0 | ROZPOCET
| VV |  | 8,85 |  | 8.85 | [14 empty] | VV | 2 | 2 | True | 0 | ROZPOCET
| VV |  | Y.7.097a ŠATNA NÁVŠTĚV | [16 empty] | VV | 2 | 1 | True | 0 | ROZPOCET
| VV |  | 6,07 |  | 6.07 | [14 empty] | VV | 2 | 2 | True | 0 | ROZPOCET
| VV |  | Y.7.098 LÉKAŘSKÝ POKOJ NO | [16 empty] | VV | 2 | 1 | True | 0 | ROZPOCET
| VV |  | 20,62 |  | 20.62 | [14 empty] | VV | 2 | 2 | True | 0 | ROZPOCET
| VV |  | Y.7.098a KOUPELNA | [16 empty] | VV | 2 | 1 | True | 0 | ROZPOCET
| VV |  | 3,8 |  | 3.8 | [14 empty] | VV | 2 | 2 | True | 0 | ROZPOCET
| VV |  | Y.7.099 FILTR PERSONÁL | [16 empty] | VV | 2 | 1 | True | 0 | ROZPOCET
| VV |  | 11,66 |  | 11.66 | [14 empty] | VV | 2 | 2 | True | 0 | ROZPOCET
| VV |  | Y.7.099a SPRCHA PERSONÁL | [16 empty] | VV | 2 | 1 | True | 0 | ROZPOCET
| VV |  | 1,95 |  | 1.95 | [14 empty] | VV | 2 | 2 | True | 0 | ROZPOCET
| VV |  | Y.7.099b WC PERSONÁL - PŘESDSÍŇ | [16 empty] | VV | 2 | 1 | True | 0 | ROZPOCET
| VV |  | 2,16 |  | 2.16 | [14 empty] | VV | 2 | 2 | True | 0 | ROZPOCET
| VV |  | Y.7.099c WC PERSONÁL | [16 empty] | VV | 2 | 1 | True | 0 | ROZPOCET
| VV |  | 2,05 |  | 2.05 | [14 empty] | VV | 2 | 2 | True | 0 | ROZPOCET
| VV |  | Y.7.099d PŘEVLÉKACÍ KABINA | [16 empty] | VV | 2 | 1 | True | 0 | ROZPOCET
| VV |  | 2,34 |  | 2.34 | [14 empty] | VV | 2 | 2 | True | 0 | ROZPOCET
| VV |  | Y.7.099e PŘEVLÉKACÍ KABINA | [16 empty] | VV | 2 | 1 | True | 0 | ROZPOCET
| VV |  | 2,29 |  | 2.29 | [14 empty] | VV | 2 | 2 | True | 0 | ROZPOCET
| VV |  | Y.7.100 VÝUKOVÁ MÍSTNOST NO | [16 empty] | VV | 2 | 1 | True | 0 | ROZPOCET
| VV |  | 20,96 |  | 20.96 | [14 empty] | VV | 2 | 2 | True | 0 | ROZPOCET
| VV |  | Y.7.100a WC STUDENTI - PŘESDSÍŇ | [16 empty] | VV | 2 | 1 | True | 0 | ROZPOCET
| VV |  | 1,9 |  | 1.9 | [14 empty] | VV | 2 | 2 | True | 0 | ROZPOCET
| VV |  | Y.7.100b WC STUDENTI | [16 empty] | VV | 2 | 1 | True | 0 | ROZPOCET
| VV |  | 1,9 |  | 1.9 | [14 empty] | VV | 2 | 2 | True | 0 | ROZPOCET
| VV |  | Y.7.101 LÉKAŘSKÝ POKOJ GPK | [16 empty] | VV | 2 | 1 | True | 0 | ROZPOCET
| VV |  | 21,06 |  | 21.06 | [14 empty] | VV | 2 | 2 | True | 0 | ROZPOCET
| VV |  | Y.7.101a KOUPELNA | [16 empty] | VV | 2 | 1 | True | 0 | ROZPOCET
| VV |  | 4 |  | 4 | [14 empty] | VV | 2 | 2 | True | 0 | ROZPOCET
| VV |  | Y.7.102 LÉKAŘSKÝ POKOJ GPK | [16 empty] | VV | 2 | 1 | True | 0 | ROZPOCET
| VV |  | 21,03 |  | 21.03 | [14 empty] | VV | 2 | 2 | True | 0 | ROZPOCET
| VV |  | Y.7.102a KOUPELNA | [16 empty] | VV | 2 | 1 | True | 0 | ROZPOCET
| VV |  | 3,95 |  | 3.95 | [14 empty] | VV | 2 | 2 | True | 0 | ROZPOCET
| VV |  | Y.7.103 ÚKLID | [16 empty] | VV | 2 | 1 | True | 0 | ROZPOCET
| VV |  | 4,56 |  | 4.56 | [14 empty] | VV | 2 | 2 | True | 0 | ROZPOCET
| VV |  | Y.7.104 ČAJOVÁ KUCH. | [16 empty] | VV | 2 | 1 | True | 0 | ROZPOCET
| VV |  | 6,81 |  | 6.81 | [14 empty] | VV | 2 | 2 | True | 0 | ROZPOCET
| VV |  | Y.7.105 LÉKAŘSKÝ POKOJ GPK | [16 empty] | VV | 2 | 1 | True | 0 | ROZPOCET
| VV |  | 20,96 |  | 20.96 | [14 empty] | VV | 2 | 2 | True | 0 | ROZPOCET
| VV |  | Y.7.105a KOUPELNA | [16 empty] | VV | 2 | 1 | True | 0 | ROZPOCET
| VV |  | 4 |  | 4 | [14 empty] | VV | 2 | 2 | True | 0 | ROZPOCET
| VV |  | Y.7.106 LÉKAŘSKÝ POKOJ GPK | [16 empty] | VV | 2 | 1 | True | 0 | ROZPOCET
| VV |  | 18,88 |  | 18.88 | [14 empty] | VV | 2 | 2 | True | 0 | ROZPOCET
| VV |  | Y.7.106a KOUPELNA | [16 empty] | VV | 2 | 1 | True | 0 | ROZPOCET
| VV |  | 3,8 |  | 3.8 | [14 empty] | VV | 2 | 2 | True | 0 | ROZPOCET
| VV |  | Y.7.107 SKLAD ZDR. MATERIÁLU | [16 empty] | VV | 2 | 1 | True | 0 | ROZPOCET
| VV |  | 5,54 |  | 5.54 | [14 empty] | VV | 2 | 2 | True | 0 | ROZPOCET
| VV |  | Y.7.108 STROJOVNA VZT | [16 empty] | VV | 2 | 1 | True | 0 | ROZPOCET
| VV |  | 83,59 |  | 83.59 | [14 empty] | VV | 2 | 2 | True | 0 | ROZPOCET
| VV |  | Y.7.109 SPRCHA PERSONÁL - PŘEDSÍŇ | [16 empty] | VV | 2 | 1 | True | 0 | ROZPOCET
| VV |  | 1,9 |  | 1.9 | [14 empty] | VV | 2 | 2 | True | 0 | ROZPOCET
| VV |  | Y.7.109a SPRCHA PERSONÁL | [16 empty] | VV | 2 | 1 | True | 0 | ROZPOCET
| VV |  | 1,9 |  | 1.9 | [14 empty] | VV | 2 | 2 | True | 0 | ROZPOCET
| VV |  | Y.7.110 WC PERSONÁL - PŘEDSÍŇ | [16 empty] | VV | 2 | 1 | True | 0 | ROZPOCET
| VV |  | 1,9 |  | 1.9 | [14 empty] | VV | 2 | 2 | True | 0 | ROZPOCET
| VV |  | Y.7.110a WC PERSONÁL | [16 empty] | VV | 2 | 1 | True | 0 | ROZPOCET
| VV |  | 1,9 |  | 1.9 | [14 empty] | VV | 2 | 2 | True | 0 | ROZPOCET
| VV |  | Y.7.111 SERVEROVNA | [16 empty] | VV | 2 | 1 | True | 0 | ROZPOCET
| VV |  | 7,5 |  | 7.5 | [14 empty] | VV | 2 | 2 | True | 0 | ROZPOCET
| VV |  | Y.7.112 STANIČNÍ SESTRA NO | [16 empty] | VV | 2 | 1 | True | 0 | ROZPOCET
| VV |  | 10,32 |  | 10.32 | [14 empty] | VV | 2 | 2 | True | 0 | ROZPOCET
| VV |  | Y.8.001 CHODBA | [16 empty] | VV | 2 | 1 | True | 0 | ROZPOCET
| VV |  | 190,41 |  | 190.41 | [14 empty] | VV | 2 | 2 | True | 0 | ROZPOCET
| VV |  | Y.8.001a LEHÁTKA | [16 empty] | VV | 2 | 1 | True | 0 | ROZPOCET
| VV |  | 4,21 |  | 4.21 | [14 empty] | VV | 2 | 2 | True | 0 | ROZPOCET
| VV |  | Y.8.002 CHODBA | [16 empty] | VV | 2 | 1 | True | 0 | ROZPOCET
| VV |  | 146,12 |  | 146.12 | [14 empty] | VV | 2 | 2 | True | 0 | ROZPOCET
| VV |  | Y.8.002a NÁVŠTĚVNÍ MÍSTNOST | [16 empty] | VV | 2 | 1 | True | 0 | ROZPOCET
| VV |  | 56,98 |  | 56.98 | [14 empty] | VV | 2 | 2 | True | 0 | ROZPOCET
| VV |  | Y.8.003 CHODBA | [16 empty] | VV | 2 | 1 | True | 0 | ROZPOCET
| VV |  | 194,08 |  | 194.08 | [14 empty] | VV | 2 | 2 | True | 0 | ROZPOCET
| VV |  | Y.8.003a LEHÁTKA | [16 empty] | VV | 2 | 1 | True | 0 | ROZPOCET
| VV |  | 4,21 |  | 4.21 | [14 empty] | VV | 2 | 2 | True | 0 | ROZPOCET
| VV |  | Y.8.004 CHODBA | [16 empty] | VV | 2 | 1 | True | 0 | ROZPOCET
| VV |  | 57,07 |  | 57.07 | [14 empty] | VV | 2 | 2 | True | 0 | ROZPOCET
| VV |  | Y.8.004a CHODBA | [16 empty] | VV | 2 | 1 | True | 0 | ROZPOCET
| VV |  | 8,71 |  | 8.71 | [14 empty] | VV | 2 | 2 | True | 0 | ROZPOCET
| VV |  | Y.8.004b CHODBA | [16 empty] | VV | 2 | 1 | True | 0 | ROZPOCET
| VV |  | 20,08 |  | 20.08 | [14 empty] | VV | 2 | 2 | True | 0 | ROZPOCET
| VV |  | Y.8.005a STANOVIŠTĚ SESTER | [16 empty] | VV | 2 | 1 | True | 0 | ROZPOCET
| VV |  | 18,57 |  | 18.57 | [14 empty] | VV | 2 | 2 | True | 0 | ROZPOCET
| VV |  | Y.8.007 CHODBA | [16 empty] | VV | 2 | 1 | True | 0 | ROZPOCET
| VV |  | 57,45 |  | 57.45 | [14 empty] | VV | 2 | 2 | True | 0 | ROZPOCET
| VV |  | Y.8.007a CHODBA | [16 empty] | VV | 2 | 1 | True | 0 | ROZPOCET
| VV |  | 8,71 |  | 8.71 | [14 empty] | VV | 2 | 2 | True | 0 | ROZPOCET
| VV |  | Y.8.007b CHODBA | [16 empty] | VV | 2 | 1 | True | 0 | ROZPOCET
| VV |  | 20,27 |  | 20.27 | [14 empty] | VV | 2 | 2 | True | 0 | ROZPOCET
| VV |  | Y.8.008 SCHODIŠTĚ | [16 empty] | VV | 2 | 1 | True | 0 | ROZPOCET
| VV |  | 40,1 |  | 40.1 | [14 empty] | VV | 2 | 2 | True | 0 | ROZPOCET
| VV |  | Y.8.009 SCHODIŠTĚ | [16 empty] | VV | 2 | 1 | True | 0 | ROZPOCET
| VV |  | 40,06 |  | 40.06 | [14 empty] | VV | 2 | 2 | True | 0 | ROZPOCET
| VV |  | Y.8.016 POHOTOVOSTNÍ POKOJ | [16 empty] | VV | 2 | 1 | True | 0 | ROZPOCET
| VV |  | 19,6 |  | 19.6 | [14 empty] | VV | 2 | 2 | True | 0 | ROZPOCET
| VV |  | Y.8.016a KOUPELNA | [16 empty] | VV | 2 | 1 | True | 0 | ROZPOCET
| VV |  | 3,42 |  | 3.42 | [14 empty] | VV | 2 | 2 | True | 0 | ROZPOCET
| VV |  | Y.8.017 ČISTÁ MANIPULACE + SANITÁŘKY | [16 empty] | VV | 2 | 1 | True | 0 | ROZPOCET
| VV |  | 19,44 |  | 19.44 | [14 empty] | VV | 2 | 2 | True | 0 | ROZPOCET
| VV |  | Y.8.018 NEČISTÁ MANIPULACE | [16 empty] | VV | 2 | 1 | True | 0 | ROZPOCET
| VV |  | 6,64 |  | 6.64 | [14 empty] | VV | 2 | 2 | True | 0 | ROZPOCET
| VV |  | Y.8.019 ODPAD | [16 empty] | VV | 2 | 1 | True | 0 | ROZPOCET
| VV |  | 16,33 |  | 16.33 | [14 empty] | VV | 2 | 2 | True | 0 | ROZPOCET
| VV |  | Y.8.020 LEHÁTKA | [16 empty] | VV | 2 | 1 | True | 0 | ROZPOCET
| VV |  | 5,51 |  | 5.51 | [14 empty] | VV | 2 | 2 | True | 0 | ROZPOCET
| VV |  | Y.8.021 STANIČNÍ SESTRA | [16 empty] | VV | 2 | 1 | True | 0 | ROZPOCET
| VV |  | 20,63 |  | 20.63 | [14 empty] | VV | 2 | 2 | True | 0 | ROZPOCET
| VV |  | Y.8.022 SÁL 1 | [16 empty] | VV | 2 | 1 | True | 0 | ROZPOCET
| VV |  | 26,4 |  | 26.4 | [14 empty] | VV | 2 | 2 | True | 0 | ROZPOCET
| VV |  | Y.8.023 DENNÍ MÍSTNOST PERSONÁLU | [16 empty] | VV | 2 | 1 | True | 0 | ROZPOCET
| VV |  | 22,93 |  | 22.93 | [14 empty] | VV | 2 | 2 | True | 0 | ROZPOCET
| VV |  | Y.8.024 WC PERS. INV. | [16 empty] | VV | 2 | 1 | True | 0 | ROZPOCET
| VV |  | 3,92 |  | 3.92 | [14 empty] | VV | 2 | 2 | True | 0 | ROZPOCET
| VV |  | Y.8.025 NO RESUSCITACE NOVOROZENCE | [16 empty] | VV | 2 | 1 | True | 0 | ROZPOCET
| VV |  | 42,71 |  | 42.71 | [14 empty] | VV | 2 | 2 | True | 0 | ROZPOCET
| VV |  | Y.8.027 PORODNÍ BOX 4 | [16 empty] | VV | 2 | 1 | True | 0 | ROZPOCET
| VV |  | 33,77 |  | 33.77 | [14 empty] | VV | 2 | 2 | True | 0 | ROZPOCET
| VV |  | Y.8.027a KOUPELNA | [16 empty] | VV | 2 | 1 | True | 0 | ROZPOCET
| VV |  | 7,05 |  | 7.05 | [14 empty] | VV | 2 | 2 | True | 0 | ROZPOCET
| VV |  | Y.8.028 PORODNÍ BOX 3 | [16 empty] | VV | 2 | 1 | True | 0 | ROZPOCET
| VV |  | 33,8 |  | 33.8 | [14 empty] | VV | 2 | 2 | True | 0 | ROZPOCET
| VV |  | Y.8.028a KOUPELNA | [16 empty] | VV | 2 | 1 | True | 0 | ROZPOCET
| VV |  | 7,39 |  | 7.39 | [14 empty] | VV | 2 | 2 | True | 0 | ROZPOCET
| VV |  | Y.8.029 VÝUKOVÁ MÍSTNOST | [16 empty] | VV | 2 | 1 | True | 0 | ROZPOCET
| VV |  | 14,4 |  | 14.4 | [14 empty] | VV | 2 | 2 | True | 0 | ROZPOCET
| VV |  | Y.8.030 PORODNÍ BOX 2 | [16 empty] | VV | 2 | 1 | True | 0 | ROZPOCET
| VV |  | 31,99 |  | 31.99 | [14 empty] | VV | 2 | 2 | True | 0 | ROZPOCET
| VV |  | Y.8.030a KOUPELNA | [16 empty] | VV | 2 | 1 | True | 0 | ROZPOCET
| VV |  | 9,3 |  | 9.3 | [14 empty] | VV | 2 | 2 | True | 0 | ROZPOCET
| VV |  | Y.8.031 PORODNÍ BOX 1 | [16 empty] | VV | 2 | 1 | True | 0 | ROZPOCET
| VV |  | 30,91 |  | 30.91 | [14 empty] | VV | 2 | 2 | True | 0 | ROZPOCET
| VV |  | Y.8.031a KOUPELNA | [16 empty] | VV | 2 | 1 | True | 0 | ROZPOCET
| VV |  | 8,67 |  | 8.67 | [14 empty] | VV | 2 | 2 | True | 0 | ROZPOCET
| VV |  | Y.8.033 STANOVIŠTĚ SESTER | [16 empty] | VV | 2 | 1 | True | 0 | ROZPOCET
| VV |  | 35,75 |  | 35.75 | [14 empty] | VV | 2 | 2 | True | 0 | ROZPOCET
| VV |  | Y.8.034 ČAJOVÁ KUCHYŇKA | [16 empty] | VV | 2 | 1 | True | 0 | ROZPOCET
| VV |  | 6 |  | 6 | [14 empty] | VV | 2 | 2 | True | 0 | ROZPOCET
| VV |  | Y.8.037 PORODNÍ BOX 5 | [16 empty] | VV | 2 | 1 | True | 0 | ROZPOCET
| VV |  | 30,91 |  | 30.91 | [14 empty] | VV | 2 | 2 | True | 0 | ROZPOCET
| VV |  | Y.8.037a KOUPELNA | [16 empty] | VV | 2 | 1 | True | 0 | ROZPOCET
| VV |  | 8,67 |  | 8.67 | [14 empty] | VV | 2 | 2 | True | 0 | ROZPOCET
| VV |  | Y.8.038 PORODNÍ BOX 6 | [16 empty] | VV | 2 | 1 | True | 0 | ROZPOCET
| VV |  | 32,05 |  | 32.05 | [14 empty] | VV | 2 | 2 | True | 0 | ROZPOCET
| VV |  | Y.8.038a KOUPELNA | [16 empty] | VV | 2 | 1 | True | 0 | ROZPOCET
| VV |  | 9,3 |  | 9.3 | [14 empty] | VV | 2 | 2 | True | 0 | ROZPOCET
| VV |  | Y.8.039 PORODNÍ BOX 7 | [16 empty] | VV | 2 | 1 | True | 0 | ROZPOCET
| VV |  | 28,81 |  | 28.81 | [14 empty] | VV | 2 | 2 | True | 0 | ROZPOCET
| VV |  | Y.8.039a BEZB. KOUPELNA | [16 empty] | VV | 2 | 1 | True | 0 | ROZPOCET
| VV |  | 7,07 |  | 7.07 | [14 empty] | VV | 2 | 2 | True | 0 | ROZPOCET
| VV |  | Y.8.039a FILTR | [16 empty] | VV | 2 | 1 | True | 0 | ROZPOCET
| VV |  | 4,7 |  | 4.7 | [14 empty] | VV | 2 | 2 | True | 0 | ROZPOCET
| VV |  | Y.8.040 PORODNÍ BOX 8 | [16 empty] | VV | 2 | 1 | True | 0 | ROZPOCET
| VV |  | 27,41 |  | 27.41 | [14 empty] | VV | 2 | 2 | True | 0 | ROZPOCET
| VV |  | Y.8.040a FILTR | [16 empty] | VV | 2 | 1 | True | 0 | ROZPOCET
| VV |  | 5,82 |  | 5.82 | [14 empty] | VV | 2 | 2 | True | 0 | ROZPOCET
| VV |  | Y.8.040a KOUPELNA | [16 empty] | VV | 2 | 1 | True | 0 | ROZPOCET
| VV |  | 7,79 |  | 7.79 | [14 empty] | VV | 2 | 2 | True | 0 | ROZPOCET
| VV |  | Y.8.041 SKLAD ZDR. MATERIÁLU | [16 empty] | VV | 2 | 1 | True | 0 | ROZPOCET
| VV |  | 23,27 |  | 23.27 | [14 empty] | VV | 2 | 2 | True | 0 | ROZPOCET
| VV |  | Y.8.043 WC PERSONÁL ŽENY - PŘEDSÍŇ | [16 empty] | VV | 2 | 1 | True | 0 | ROZPOCET
| VV |  | 1,9 |  | 1.9 | [14 empty] | VV | 2 | 2 | True | 0 | ROZPOCET
| VV |  | Y.8.043a WC PERSONÁL ŽENY | [16 empty] | VV | 2 | 1 | True | 0 | ROZPOCET
| VV |  | 1,74 |  | 1.74 | [14 empty] | VV | 2 | 2 | True | 0 | ROZPOCET
| VV |  | Y.8.044 PŘÍPRAVNA ARO | [16 empty] | VV | 2 | 1 | True | 0 | ROZPOCET
| VV |  | 17,5 |  | 17.5 | [14 empty] | VV | 2 | 2 | True | 0 | ROZPOCET
| VV |  | Y.8.045 ARO SKLAD + COS | [16 empty] | VV | 2 | 1 | True | 0 | ROZPOCET
| VV |  | 23,27 |  | 23.27 | [14 empty] | VV | 2 | 2 | True | 0 | ROZPOCET
| VV |  | Y.8.046 ODPOČINEK PERSONÁLU | [16 empty] | VV | 2 | 1 | True | 0 | ROZPOCET
| VV |  | 14 |  | 14 | [14 empty] | VV | 2 | 2 | True | 0 | ROZPOCET
| VV |  | Y.8.046 ÚKLID | [16 empty] | VV | 2 | 1 | True | 0 | ROZPOCET
| VV |  | 3,78 |  | 3.78 | [14 empty] | VV | 2 | 2 | True | 0 | ROZPOCET
| VV |  | Y.8.046a SKLAD ZDR. MATERIÁLU | [16 empty] | VV | 2 | 1 | True | 0 | ROZPOCET
| VV |  | 10,86 |  | 10.86 | [14 empty] | VV | 2 | 2 | True | 0 | ROZPOCET
| VV |  | Y.8.046b ELEKTROROZVODNA | [16 empty] | VV | 2 | 1 | True | 0 | ROZPOCET
| VV |  | 6,44 |  | 6.44 | [14 empty] | VV | 2 | 2 | True | 0 | ROZPOCET
| VV |  | Y.8.047 FILTR | [16 empty] | VV | 2 | 1 | True | 0 | ROZPOCET
| VV |  | 5,46 |  | 5.46 | [14 empty] | VV | 2 | 2 | True | 0 | ROZPOCET
| VV |  | Y.8.047a MYTÍ LÉKAŘŮ | [16 empty] | VV | 2 | 1 | True | 0 | ROZPOCET
| VV |  | 5,39 |  | 5.39 | [14 empty] | VV | 2 | 2 | True | 0 | ROZPOCET
| VV |  | Y.8.048 ČISTÝ SKLAD + PRÁDLO | [16 empty] | VV | 2 | 1 | True | 0 | ROZPOCET
| VV |  | 18,01 |  | 18.01 | [14 empty] | VV | 2 | 2 | True | 0 | ROZPOCET
| VV |  | Y.8.049 SPRCHA PERSONÁL - PŘEDSÍŇ | [16 empty] | VV | 2 | 1 | True | 0 | ROZPOCET
| VV |  | 1,69 |  | 1.69 | [14 empty] | VV | 2 | 2 | True | 0 | ROZPOCET
| VV |  | Y.8.049a SPRCHA PERSONÁL | [16 empty] | VV | 2 | 1 | True | 0 | ROZPOCET
| VV |  | 1,9 |  | 1.9 | [14 empty] | VV | 2 | 2 | True | 0 | ROZPOCET
| VV |  | Y.8.050 PŘEDSÍŇ | [16 empty] | VV | 2 | 1 | True | 0 | ROZPOCET
| VV |  | 5,69 |  | 5.69 | [14 empty] | VV | 2 | 2 | True | 0 | ROZPOCET
| VV |  | Y.8.051 ARO STANIČNÍ + AN. SESTRA | [16 empty] | VV | 2 | 1 | True | 0 | ROZPOCET
| VV |  | 18,64 |  | 18.64 | [14 empty] | VV | 2 | 2 | True | 0 | ROZPOCET
| VV |  | Y.8.052 ARO PRACOVNA LÉKAŘE | [16 empty] | VV | 2 | 1 | True | 0 | ROZPOCET
| VV |  | 20,26 |  | 20.26 | [14 empty] | VV | 2 | 2 | True | 0 | ROZPOCET
| VV |  | Y.8.053 KOUPELNA | [16 empty] | VV | 2 | 1 | True | 0 | ROZPOCET
| VV |  | 3,8 |  | 3.8 | [14 empty] | VV | 2 | 2 | True | 0 | ROZPOCET
| VV |  | Y.8.054 POKOJ 2L | [16 empty] | VV | 2 | 1 | True | 0 | ROZPOCET
| VV |  | 32,06 |  | 32.06 | [14 empty] | VV | 2 | 2 | True | 0 | ROZPOCET
| VV |  | Y.8.054a KOUPELNA | [16 empty] | VV | 2 | 1 | True | 0 | ROZPOCET
| VV |  | 4,05 |  | 4.05 | [14 empty] | VV | 2 | 2 | True | 0 | ROZPOCET
| VV |  | Y.8.055 SKLAD PŘÍSTROJŮ | [16 empty] | VV | 2 | 1 | True | 0 | ROZPOCET
| VV |  | 8,92 |  | 8.92 | [14 empty] | VV | 2 | 2 | True | 0 | ROZPOCET
| VV |  | Y.8.056 POKOJ 2L | [16 empty] | VV | 2 | 1 | True | 0 | ROZPOCET
| VV |  | 29,42 |  | 29.42 | [14 empty] | VV | 2 | 2 | True | 0 | ROZPOCET
| VV |  | Y.8.056a KOUPELNA | [16 empty] | VV | 2 | 1 | True | 0 | ROZPOCET
| VV |  | 4,43 |  | 4.43 | [14 empty] | VV | 2 | 2 | True | 0 | ROZPOCET
| VV |  | Y.8.057 VYŠETŘOVNA | [16 empty] | VV | 2 | 1 | True | 0 | ROZPOCET
| VV |  | 20,32 |  | 20.32 | [14 empty] | VV | 2 | 2 | True | 0 | ROZPOCET
| VV |  | Y.8.058 POKOJ 1L | [16 empty] | VV | 2 | 1 | True | 0 | ROZPOCET
| VV |  | 16,29 |  | 16.29 | [14 empty] | VV | 2 | 2 | True | 0 | ROZPOCET
| VV |  | Y.8.058a BEZBARIÉROVÁ KOUPELNA | [16 empty] | VV | 2 | 1 | True | 0 | ROZPOCET
| VV |  | 5,78 |  | 5.78 | [14 empty] | VV | 2 | 2 | True | 0 | ROZPOCET
| VV |  | Y.8.058b FILTR | [16 empty] | VV | 2 | 1 | True | 0 | ROZPOCET
| VV |  | 4,33 |  | 4.33 | [14 empty] | VV | 2 | 2 | True | 0 | ROZPOCET
| VV |  | Y.8.059 STANIČNÍ SESTRA | [16 empty] | VV | 2 | 1 | True | 0 | ROZPOCET
| VV |  | 22,46 |  | 22.46 | [14 empty] | VV | 2 | 2 | True | 0 | ROZPOCET
| VV |  | Y.8.059a KOUPELNA | [16 empty] | VV | 2 | 1 | True | 0 | ROZPOCET
| VV |  | 3,8 |  | 3.8 | [14 empty] | VV | 2 | 2 | True | 0 | ROZPOCET
| VV |  | Y.8.060 PRACOVNA LÉKAŘE | [16 empty] | VV | 2 | 1 | True | 0 | ROZPOCET
| VV |  | 22,11 |  | 22.11 | [14 empty] | VV | 2 | 2 | True | 0 | ROZPOCET
| VV |  | Y.8.061 PŘÍPRAVNA | [16 empty] | VV | 2 | 1 | True | 0 | ROZPOCET
| VV |  | 12,6 |  | 12.6 | [14 empty] | VV | 2 | 2 | True | 0 | ROZPOCET
| VV |  | Y.8.062 COFFEE POINT-PERSONÁL | [16 empty] | VV | 2 | 1 | True | 0 | ROZPOCET
| VV |  | 6,46 |  | 6.46 | [14 empty] | VV | 2 | 2 | True | 0 | ROZPOCET
| VV |  | Y.8.063 POKOJ 2L | [16 empty] | VV | 2 | 1 | True | 0 | ROZPOCET
| VV |  | 29,42 |  | 29.42 | [14 empty] | VV | 2 | 2 | True | 0 | ROZPOCET
| VV |  | Y.8.063a KOUPELNA | [16 empty] | VV | 2 | 1 | True | 0 | ROZPOCET
| VV |  | 4,43 |  | 4.43 | [14 empty] | VV | 2 | 2 | True | 0 | ROZPOCET
| VV |  | Y.8.064 WC PERS. INV. | [16 empty] | VV | 2 | 1 | True | 0 | ROZPOCET
| VV |  | 4,84 |  | 4.84 | [14 empty] | VV | 2 | 2 | True | 0 | ROZPOCET
| VV |  | Y.8.064b ÚKLID | [16 empty] | VV | 2 | 1 | True | 0 | ROZPOCET
| VV |  | 3,12 |  | 3.12 | [14 empty] | VV | 2 | 2 | True | 0 | ROZPOCET
| VV |  | Y.8.065 ČAJ. KUCH. | [16 empty] | VV | 2 | 1 | True | 0 | ROZPOCET
| VV |  | 6,11 |  | 6.11 | [14 empty] | VV | 2 | 2 | True | 0 | ROZPOCET
| VV |  | Y.8.066 ČISTÍCÍ MÍSTNOST + ŠPINAVÉ PR. | [16 empty] | VV | 2 | 1 | True | 0 | ROZPOCET
| VV |  | 18,9 |  | 18.9 | [14 empty] | VV | 2 | 2 | True | 0 | ROZPOCET
| VV |  | Y.8.067 POKOJ 2L | [16 empty] | VV | 2 | 1 | True | 0 | ROZPOCET
| VV |  | 32,05 |  | 32.05 | [14 empty] | VV | 2 | 2 | True | 0 | ROZPOCET
| VV |  | Y.8.067a KOUPELNA | [16 empty] | VV | 2 | 1 | True | 0 | ROZPOCET
| VV |  | 4,05 |  | 4.05 | [14 empty] | VV | 2 | 2 | True | 0 | ROZPOCET
| VV |  | Y.8.068 POKOJ 1L | [16 empty] | VV | 2 | 1 | True | 0 | ROZPOCET
| VV |  | 17,77 |  | 17.77 | [14 empty] | VV | 2 | 2 | True | 0 | ROZPOCET
| VV |  | Y.8.068a KOUPELNA | [16 empty] | VV | 2 | 1 | True | 0 | ROZPOCET
| VV |  | 5,1 |  | 5.1 | [14 empty] | VV | 2 | 2 | True | 0 | ROZPOCET
| VV |  | Y.8.068b FILTR | [16 empty] | VV | 2 | 1 | True | 0 | ROZPOCET
| VV |  | 4,05 |  | 4.05 | [14 empty] | VV | 2 | 2 | True | 0 | ROZPOCET
| VV |  | Y.8.069 DENNÍ MÍSTNOST PERSONÁLU | [16 empty] | VV | 2 | 1 | True | 0 | ROZPOCET
| VV |  | 21,11 |  | 21.11 | [14 empty] | VV | 2 | 2 | True | 0 | ROZPOCET
| VV |  | Y.8.069 SPRCHA PERSONÁL - PŘEDSÍŇ | [16 empty] | VV | 2 | 1 | True | 0 | ROZPOCET
| VV |  | 1,9 |  | 1.9 | [14 empty] | VV | 2 | 2 | True | 0 | ROZPOCET
| VV |  | Y.8.069a SPRCHA PERSONÁL | [16 empty] | VV | 2 | 1 | True | 0 | ROZPOCET
| VV |  | 1,9 |  | 1.9 | [14 empty] | VV | 2 | 2 | True | 0 | ROZPOCET
| VV |  | Y.8.070 PŘEDSÍŇ | [16 empty] | VV | 2 | 1 | True | 0 | ROZPOCET
| VV |  | 5,8 |  | 5.8 | [14 empty] | VV | 2 | 2 | True | 0 | ROZPOCET
| VV |  | Y.8.070a KOUPELNA | [16 empty] | VV | 2 | 1 | True | 0 | ROZPOCET
| VV |  | 4 |  | 4 | [14 empty] | VV | 2 | 2 | True | 0 | ROZPOCET
| VV |  | Y.8.072 WC PERSONÁL - PŘEDSÍŇ | [16 empty] | VV | 2 | 1 | True | 0 | ROZPOCET
| VV |  | 1,9 |  | 1.9 | [14 empty] | VV | 2 | 2 | True | 0 | ROZPOCET
| VV |  | Y.8.072a WC PERSONÁL | [16 empty] | VV | 2 | 1 | True | 0 | ROZPOCET
| VV |  | 1,9 |  | 1.9 | [14 empty] | VV | 2 | 2 | True | 0 | ROZPOCET
| VV |  | Y.8.073 PRACOVNA LÉKAŘE NO | [16 empty] | VV | 2 | 1 | True | 0 | ROZPOCET
| VV |  | 20,79 |  | 20.79 | [14 empty] | VV | 2 | 2 | True | 0 | ROZPOCET
| VV |  | Y.8.074 PRACOVNA SESTER NEONATOLOGIE | [16 empty] | VV | 2 | 1 | True | 0 | ROZPOCET
| VV |  | 20,22 |  | 20.22 | [14 empty] | VV | 2 | 2 | True | 0 | ROZPOCET
| VV |  | Y.8.075 ČISTÝ SKLAD + PRÁDLO | [16 empty] | VV | 2 | 1 | True | 0 | ROZPOCET
| VV |  | 18,33 |  | 18.33 | [14 empty] | VV | 2 | 2 | True | 0 | ROZPOCET
| VV |  | Y.8.076 FILTR | [16 empty] | VV | 2 | 1 | True | 0 | ROZPOCET
| VV |  | 5,32 |  | 5.32 | [14 empty] | VV | 2 | 2 | True | 0 | ROZPOCET
| VV |  | Y.8.076a MYTÍ LÉKAŘŮ | [16 empty] | VV | 2 | 1 | True | 0 | ROZPOCET
| VV |  | 5,04 |  | 5.04 | [14 empty] | VV | 2 | 2 | True | 0 | ROZPOCET
| VV |  | Y.8.077 WC PERSONÁL ŽENY - PŘEDSÍŇ | [16 empty] | VV | 2 | 1 | True | 0 | ROZPOCET
| VV |  | 1,9 |  | 1.9 | [14 empty] | VV | 2 | 2 | True | 0 | ROZPOCET
| VV |  | Y.8.077a WC PERSONÁL ŽENY | [16 empty] | VV | 2 | 1 | True | 0 | ROZPOCET
| VV |  | 1,9 |  | 1.9 | [14 empty] | VV | 2 | 2 | True | 0 | ROZPOCET
| VV |  | Y.8.078 ARO SKLAD + COS | [16 empty] | VV | 2 | 1 | True | 0 | ROZPOCET
| VV |  | 21,63 |  | 21.63 | [14 empty] | VV | 2 | 2 | True | 0 | ROZPOCET
| VV |  | Y.8.079 PŘÍPRAVNA ARO | [16 empty] | VV | 2 | 1 | True | 0 | ROZPOCET
| VV |  | 17,65 |  | 17.65 | [14 empty] | VV | 2 | 2 | True | 0 | ROZPOCET
| VV |  | Y.8.081 NO RESUSCITACE NOVOROZENCE | [16 empty] | VV | 2 | 1 | True | 0 | ROZPOCET
| VV |  | 44,18 |  | 44.18 | [14 empty] | VV | 2 | 2 | True | 0 | ROZPOCET
| VV |  | Y.8.082 SKLAD ZDR. MATERIÁLU | [16 empty] | VV | 2 | 1 | True | 0 | ROZPOCET
| VV |  | 6,73 |  | 6.73 | [14 empty] | VV | 2 | 2 | True | 0 | ROZPOCET
| VV |  | Y.8.083 SKLAD ZDR. MATERIÁLU | [16 empty] | VV | 2 | 1 | True | 0 | ROZPOCET
| VV |  | 10,9 |  | 10.9 | [14 empty] | VV | 2 | 2 | True | 0 | ROZPOCET
| VV |  | Y.8.083a ODPOČINEK PERSONÁLU | [16 empty] | VV | 2 | 1 | True | 0 | ROZPOCET
| VV |  | 14,16 |  | 14.16 | [14 empty] | VV | 2 | 2 | True | 0 | ROZPOCET
| VV |  | Y.8.083b VÝUKOVÁ MÍSTNOST | [16 empty] | VV | 2 | 1 | True | 0 | ROZPOCET
| VV |  | 14,4 |  | 14.4 | [14 empty] | VV | 2 | 2 | True | 0 | ROZPOCET
| VV |  | Y.8.083c ELEKTROROZVODNA | [16 empty] | VV | 2 | 1 | True | 0 | ROZPOCET
| VV |  | 6,12 |  | 6.12 | [14 empty] | VV | 2 | 2 | True | 0 | ROZPOCET
| VV |  | Y.8.084 PORODNÍ BOX 8 | [16 empty] | VV | 2 | 1 | True | 0 | ROZPOCET
| VV |  | 34,19 |  | 34.19 | [14 empty] | VV | 2 | 2 | True | 0 | ROZPOCET
| VV |  | Y.8.084a BEZBARIÉROVÁ KOUPELNA | [16 empty] | VV | 2 | 1 | True | 0 | ROZPOCET
| VV |  | 7,75 |  | 7.75 | [14 empty] | VV | 2 | 2 | True | 0 | ROZPOCET
| VV |  | Y.8.085 PORODNÍ BOX 7 | [16 empty] | VV | 2 | 1 | True | 0 | ROZPOCET
| VV |  | 33,61 |  | 33.61 | [14 empty] | VV | 2 | 2 | True | 0 | ROZPOCET
| VV |  | Y.8.085a KOUPELNA | [16 empty] | VV | 2 | 1 | True | 0 | ROZPOCET
| VV |  | 7,09 |  | 7.09 | [14 empty] | VV | 2 | 2 | True | 0 | ROZPOCET
| VV |  | Y.8.086 PORODNÍ BOX 6 | [16 empty] | VV | 2 | 1 | True | 0 | ROZPOCET
| VV |  | 32,17 |  | 32.17 | [14 empty] | VV | 2 | 2 | True | 0 | ROZPOCET
| VV |  | Y.8.086a KOUPELNA | [16 empty] | VV | 2 | 1 | True | 0 | ROZPOCET
| VV |  | 9,3 |  | 9.3 | [14 empty] | VV | 2 | 2 | True | 0 | ROZPOCET
| VV |  | Y.8.087 PORODNÍ BOX 5 | [16 empty] | VV | 2 | 1 | True | 0 | ROZPOCET
| VV |  | 30,64 |  | 30.64 | [14 empty] | VV | 2 | 2 | True | 0 | ROZPOCET
| VV |  | Y.8.087a KOUPELNA | [16 empty] | VV | 2 | 1 | True | 0 | ROZPOCET
| VV |  | 8,68 |  | 8.68 | [14 empty] | VV | 2 | 2 | True | 0 | ROZPOCET
| VV |  | Y.8.088 ČAJOVÁ KUCHYŇKA | [16 empty] | VV | 2 | 1 | True | 0 | ROZPOCET
| VV |  | 6 |  | 6 | [14 empty] | VV | 2 | 2 | True | 0 | ROZPOCET
| VV |  | Y.8.089 STANOVIŠTĚ SESTER | [16 empty] | VV | 2 | 1 | True | 0 | ROZPOCET
| VV |  | 36,4 |  | 36.4 | [14 empty] | VV | 2 | 2 | True | 0 | ROZPOCET
| VV |  | Y.8.090 STANIČNÍ SESTRA | [16 empty] | VV | 2 | 1 | True | 0 | ROZPOCET
| VV |  | 20,24 |  | 20.24 | [14 empty] | VV | 2 | 2 | True | 0 | ROZPOCET
| VV |  | Y.8.094 PORODNÍ BOX 1 | [16 empty] | VV | 2 | 1 | True | 0 | ROZPOCET
| VV |  | 30,62 |  | 30.62 | [14 empty] | VV | 2 | 2 | True | 0 | ROZPOCET
| VV |  | Y.8.094a KOUPELNA | [16 empty] | VV | 2 | 1 | True | 0 | ROZPOCET
| VV |  | 8,68 |  | 8.68 | [14 empty] | VV | 2 | 2 | True | 0 | ROZPOCET
| VV |  | Y.8.095 PORODNÍ BOX 2 | [16 empty] | VV | 2 | 1 | True | 0 | ROZPOCET
| VV |  | 32,13 |  | 32.13 | [14 empty] | VV | 2 | 2 | True | 0 | ROZPOCET
| VV |  | Y.8.095a KOUPELNA | [16 empty] | VV | 2 | 1 | True | 0 | ROZPOCET
| VV |  | 9,3 |  | 9.3 | [14 empty] | VV | 2 | 2 | True | 0 | ROZPOCET
| VV |  | Y.8.096 PORODNÍ BOX 3 | [16 empty] | VV | 2 | 1 | True | 0 | ROZPOCET
| VV |  | 33,57 |  | 33.57 | [14 empty] | VV | 2 | 2 | True | 0 | ROZPOCET
| VV |  | Y.8.096a KOUPELNA | [16 empty] | VV | 2 | 1 | True | 0 | ROZPOCET
| VV |  | 6,93 |  | 6.93 | [14 empty] | VV | 2 | 2 | True | 0 | ROZPOCET
| VV |  | Y.8.097 PORODNÍ BOX 4 | [16 empty] | VV | 2 | 1 | True | 0 | ROZPOCET
| VV |  | 34,01 |  | 34.01 | [14 empty] | VV | 2 | 2 | True | 0 | ROZPOCET
| VV |  | Y.8.097a KOUPELNA | [16 empty] | VV | 2 | 1 | True | 0 | ROZPOCET
| VV |  | 6,79 |  | 6.79 | [14 empty] | VV | 2 | 2 | True | 0 | ROZPOCET
| VV |  | Y.8.098 DENNÍ MÍSTNOST PERSONÁLU | [16 empty] | VV | 2 | 1 | True | 0 | ROZPOCET
| VV |  | 21,73 |  | 21.73 | [14 empty] | VV | 2 | 2 | True | 0 | ROZPOCET
| VV |  | Y.8.098b WC PERS. INV. | [16 empty] | VV | 2 | 1 | True | 0 | ROZPOCET
| VV |  | 3,87 |  | 3.87 | [14 empty] | VV | 2 | 2 | True | 0 | ROZPOCET
| VV |  | Y.8.099 POHOTOVOSTNÍ POKOJ | [16 empty] | VV | 2 | 1 | True | 0 | ROZPOCET
| VV |  | 22,43 |  | 22.43 | [14 empty] | VV | 2 | 2 | True | 0 | ROZPOCET
| VV |  | Y.8.100 SÁL 2 | [16 empty] | VV | 2 | 1 | True | 0 | ROZPOCET
| VV |  | 26,56 |  | 26.56 | [14 empty] | VV | 2 | 2 | True | 0 | ROZPOCET
| VV |  | Y.8.101 NEČISTÁ MANIPULACE | [16 empty] | VV | 2 | 1 | True | 0 | ROZPOCET
| VV |  | 5,58 |  | 5.58 | [14 empty] | VV | 2 | 2 | True | 0 | ROZPOCET
| VV |  | Y.8.102 KOUPELNA | [16 empty] | VV | 2 | 1 | True | 0 | ROZPOCET
| VV |  | 3,52 |  | 3.52 | [14 empty] | VV | 2 | 2 | True | 0 | ROZPOCET
| VV |  | Y.8.103 ODPAD | [16 empty] | VV | 2 | 1 | True | 0 | ROZPOCET
| VV |  | 15,47 |  | 15.47 | [14 empty] | VV | 2 | 2 | True | 0 | ROZPOCET
| VV |  | Y.8.104 ČISTÁ MANIPULACE + SANITÁŘKY | [16 empty] | VV | 2 | 1 | True | 0 | ROZPOCET
| VV |  | 18,94 |  | 18.94 | [14 empty] | VV | 2 | 2 | True | 0 | ROZPOCET
| VV |  | Y.8.105 VYŠETŘOVNA | [16 empty] | VV | 2 | 1 | True | 0 | ROZPOCET
| VV |  | 20,49 |  | 20.49 | [14 empty] | VV | 2 | 2 | True | 0 | ROZPOCET
| VV |  | Y.8.106 ÚKLID | [16 empty] | VV | 2 | 1 | True | 0 | ROZPOCET
| VV |  | 2,63 |  | 2.63 | [14 empty] | VV | 2 | 2 | True | 0 | ROZPOCET
| VV |  | Y.8.109 POKOJ 2L | [16 empty] | VV | 2 | 1 | True | 0 | ROZPOCET
| VV |  | 32,02 |  | 32.02 | [14 empty] | VV | 2 | 2 | True | 0 | ROZPOCET
| VV |  | Y.8.109a KOUPELNA | [16 empty] | VV | 2 | 1 | True | 0 | ROZPOCET
| VV |  | 4,11 |  | 4.11 | [14 empty] | VV | 2 | 2 | True | 0 | ROZPOCET
| VV |  | Y.8.110 SKLAD + ČISTÉ PRÁDLO | [16 empty] | VV | 2 | 1 | True | 0 | ROZPOCET
| VV |  | 14,31 |  | 14.31 | [14 empty] | VV | 2 | 2 | True | 0 | ROZPOCET
| VV |  | Y.8.112 WC PERSONÁL ŽENY - PŘEDSÍŇ | [16 empty] | VV | 2 | 1 | True | 0 | ROZPOCET
| VV |  | 2,59 |  | 2.59 | [14 empty] | VV | 2 | 2 | True | 0 | ROZPOCET
| VV |  | Y.8.112a ÚKLID | [16 empty] | VV | 2 | 1 | True | 0 | ROZPOCET
| VV |  | 2,85 |  | 2.85 | [14 empty] | VV | 2 | 2 | True | 0 | ROZPOCET
| VV |  | Y.8.112b WC PERSONÁL ŽENY | [16 empty] | VV | 2 | 1 | True | 0 | ROZPOCET
| VV |  | 2,22 |  | 2.22 | [14 empty] | VV | 2 | 2 | True | 0 | ROZPOCET
| VV |  | Y.8.113 POKOJ 2L | [16 empty] | VV | 2 | 1 | True | 0 | ROZPOCET
| VV |  | 29,25 |  | 29.25 | [14 empty] | VV | 2 | 2 | True | 0 | ROZPOCET
| VV |  | Y.8.113a KOUPELNA | [16 empty] | VV | 2 | 1 | True | 0 | ROZPOCET
| VV |  | 4,42 |  | 4.42 | [14 empty] | VV | 2 | 2 | True | 0 | ROZPOCET
| VV |  | Y.8.114 POKOJ 2L | [16 empty] | VV | 2 | 1 | True | 0 | ROZPOCET
| VV |  | 29,25 |  | 29.25 | [14 empty] | VV | 2 | 2 | True | 0 | ROZPOCET
| VV |  | Y.8.114a KOUPELNA | [16 empty] | VV | 2 | 1 | True | 0 | ROZPOCET
| VV |  | 4,43 |  | 4.43 | [14 empty] | VV | 2 | 2 | True | 0 | ROZPOCET
| VV |  | Y.8.115 SERVEROVNA | [16 empty] | VV | 2 | 1 | True | 0 | ROZPOCET
| VV |  | 8,97 |  | 8.97 | [14 empty] | VV | 2 | 2 | True | 0 | ROZPOCET
| VV |  | Y.8.116 POKOJ 2L | [16 empty] | VV | 2 | 1 | True | 0 | ROZPOCET
| VV |  | 30,01 |  | 30.01 | [14 empty] | VV | 2 | 2 | True | 0 | ROZPOCET
| VV |  | Y.8.116a KOUPELNA | [16 empty] | VV | 2 | 1 | True | 0 | ROZPOCET
| VV |  | 4,12 |  | 4.12 | [14 empty] | VV | 2 | 2 | True | 0 | ROZPOCET
| VV |  | Y.8.117 SKLAD ZDR. MATERIÁLU | [16 empty] | VV | 2 | 1 | True | 0 | ROZPOCET
| VV |  | 16,25 |  | 16.25 | [14 empty] | VV | 2 | 2 | True | 0 | ROZPOCET
| VV |  | Y.8.118 WC NÁVŠTĚVY | [16 empty] | VV | 2 | 1 | True | 0 | ROZPOCET
| VV |  | 4,18 |  | 4.18 | [14 empty] | VV | 2 | 2 | True | 0 | ROZPOCET
| VV |  | Y.8.119 FILTR | [16 empty] | VV | 2 | 1 | True | 0 | ROZPOCET
| VV |  | 7,44 |  | 7.44 | [14 empty] | VV | 2 | 2 | True | 0 | ROZPOCET
| VV |  | Y.8.120 FILTR | [16 empty] | VV | 2 | 1 | True | 0 | ROZPOCET
| VV |  | 7,44 |  | 7.44 | [14 empty] | VV | 2 | 2 | True | 0 | ROZPOCET
| VV |  | Y.9.001 CHODBA | [16 empty] | VV | 2 | 1 | True | 0 | ROZPOCET
| VV |  | 216,58 |  | 216.58 | [14 empty] | VV | 2 | 2 | True | 0 | ROZPOCET
| VV |  | Y.9.001a NIKA PRO VOZÍKY | [16 empty] | VV | 2 | 1 | True | 0 | ROZPOCET
| VV |  | 233,36 |  | 233.36 | [14 empty] | VV | 2 | 2 | True | 0 | ROZPOCET
| VV |  | Y.9.002 CHODBA | [16 empty] | VV | 2 | 1 | True | 0 | ROZPOCET
| VV |  | 22,09 |  | 22.09 | [14 empty] | VV | 2 | 2 | True | 0 | ROZPOCET
| VV |  | Y.9.003 CHODBA | [16 empty] | VV | 2 | 1 | True | 0 | ROZPOCET
| VV |  | 31,62 |  | 31.62 | [14 empty] | VV | 2 | 2 | True | 0 | ROZPOCET
| VV |  | Y.9.004 CHODBA | [16 empty] | VV | 2 | 1 | True | 0 | ROZPOCET
| VV |  | 57,05 |  | 57.05 | [14 empty] | VV | 2 | 2 | True | 0 | ROZPOCET
| VV |  | Y.9.004a CHODBA | [16 empty] | VV | 2 | 1 | True | 0 | ROZPOCET
| VV |  | 7,48 |  | 7.48 | [14 empty] | VV | 2 | 2 | True | 0 | ROZPOCET
| VV |  | Y.9.004b CHODBA | [16 empty] | VV | 2 | 1 | True | 0 | ROZPOCET
| VV |  | 23,43 |  | 23.43 | [14 empty] | VV | 2 | 2 | True | 0 | ROZPOCET
| VV |  | Y.9.004c CHODBA | [16 empty] | VV | 2 | 1 | True | 0 | ROZPOCET
| VV |  | 8,85 |  | 8.85 | [14 empty] | VV | 2 | 2 | True | 0 | ROZPOCET
| VV |  | Y.9.005 CHODBA | [16 empty] | VV | 2 | 1 | True | 0 | ROZPOCET
| VV |  | 31,96 |  | 31.96 | [14 empty] | VV | 2 | 2 | True | 0 | ROZPOCET
| VV |  | Y.9.006 CHODBA | [16 empty] | VV | 2 | 1 | True | 0 | ROZPOCET
| VV |  | 22,23 |  | 22.23 | [14 empty] | VV | 2 | 2 | True | 0 | ROZPOCET
| VV |  | Y.9.007 CHODBA | [16 empty] | VV | 2 | 1 | True | 0 | ROZPOCET
| VV |  | 57,05 |  | 57.05 | [14 empty] | VV | 2 | 2 | True | 0 | ROZPOCET
| VV |  | Y.9.007a CHODBA | [16 empty] | VV | 2 | 1 | True | 0 | ROZPOCET
| VV |  | 7,48 |  | 7.48 | [14 empty] | VV | 2 | 2 | True | 0 | ROZPOCET
| VV |  | Y.9.007b CHODBA | [16 empty] | VV | 2 | 1 | True | 0 | ROZPOCET
| VV |  | 23,4 |  | 23.4 | [14 empty] | VV | 2 | 2 | True | 0 | ROZPOCET
| VV |  | Y.9.007c CHODBA | [16 empty] | VV | 2 | 1 | True | 0 | ROZPOCET
| VV |  | 8,85 |  | 8.85 | [14 empty] | VV | 2 | 2 | True | 0 | ROZPOCET
| VV |  | Y.9.008 SCHODIŠTĚ | [16 empty] | VV | 2 | 1 | True | 0 | ROZPOCET
| VV |  | 40,59 |  | 40.59 | [14 empty] | VV | 2 | 2 | True | 0 | ROZPOCET
| VV |  | Y.9.009 SCHODIŠTĚ | [16 empty] | VV | 2 | 1 | True | 0 | ROZPOCET
| VV |  | 40,63 |  | 40.63 | [14 empty] | VV | 2 | 2 | True | 0 | ROZPOCET
| VV |  | Y.9.010 CHODBA | [16 empty] | VV | 2 | 1 | True | 0 | ROZPOCET
| VV |  | 285,32 |  | 285.32 | [14 empty] | VV | 2 | 2 | True | 0 | ROZPOCET
| VV |  | Y.9.010a NIKA PRO VOZÍKY | [16 empty] | VV | 2 | 1 | True | 0 | ROZPOCET
| VV |  | 238,99 |  | 238.99 | [14 empty] | VV | 2 | 2 | True | 0 | ROZPOCET
| VV |  | Y.9.014 WC STUD.+NÁVŠ. - PŘEDSÍŇ | [16 empty] | VV | 2 | 1 | True | 0 | ROZPOCET
| VV |  | 1,76 |  | 1.76 | [14 empty] | VV | 2 | 2 | True | 0 | ROZPOCET
| VV |  | Y.9.014a WC STUDENTI+NÁVŠTĚVY | [16 empty] | VV | 2 | 1 | True | 0 | ROZPOCET
| VV |  | 1,58 |  | 1.58 | [14 empty] | VV | 2 | 2 | True | 0 | ROZPOCET
| VV |  | Y.9.015 STANIČNÍ SESTRA GPK + NO | [16 empty] | VV | 2 | 1 | True | 0 | ROZPOCET
| VV |  | 19,87 |  | 19.87 | [14 empty] | VV | 2 | 2 | True | 0 | ROZPOCET
| VV |  | Y.9.016 VYŠETŘOVNA LÉKAŘSKÝ POKOJ | [16 empty] | VV | 2 | 1 | True | 0 | ROZPOCET
| VV |  | 26 |  | 26 | [14 empty] | VV | 2 | 2 | True | 0 | ROZPOCET
| VV |  | Y.9.017 ODPADY + ŠPINAVÉ PRÁDLO | [16 empty] | VV | 2 | 1 | True | 0 | ROZPOCET
| VV |  | 12,47 |  | 12.47 | [14 empty] | VV | 2 | 2 | True | 0 | ROZPOCET
| VV |  | Y.9.018 ČISTÍCÍ MÍSTNOST | [16 empty] | VV | 2 | 1 | True | 0 | ROZPOCET
| VV |  | 11,93 |  | 11.93 | [14 empty] | VV | 2 | 2 | True | 0 | ROZPOCET
| VV |  | Y.9.019 OBSERVAČNÍ BOX | [16 empty] | VV | 2 | 1 | True | 0 | ROZPOCET
| VV |  | 31,27 |  | 31.27 | [14 empty] | VV | 2 | 2 | True | 0 | ROZPOCET
| VV |  | Y.9.020 SESTERNA PŘÍPRAVNA | [16 empty] | VV | 2 | 1 | True | 0 | ROZPOCET
| VV |  | 23,59 |  | 23.59 | [14 empty] | VV | 2 | 2 | True | 0 | ROZPOCET
| VV |  | Y.9.021 WC ASISTOVANÉ PAC. | [16 empty] | VV | 2 | 1 | True | 0 | ROZPOCET
| VV |  | 5,39 |  | 5.39 | [14 empty] | VV | 2 | 2 | True | 0 | ROZPOCET
| VV |  | Y.9.022 WC PERS. INV. | [16 empty] | VV | 2 | 1 | True | 0 | ROZPOCET
| VV |  | 4,07 |  | 4.07 | [14 empty] | VV | 2 | 2 | True | 0 | ROZPOCET
| VV |  | Y.9.023 WC PERSONÁL ŽENY - PŘEDSÍŇ | [16 empty] | VV | 2 | 1 | True | 0 | ROZPOCET
| VV |  | 2,09 |  | 2.09 | [14 empty] | VV | 2 | 2 | True | 0 | ROZPOCET
| VV |  | Y.9.023a WC PERSONÁL ŽENY | [16 empty] | VV | 2 | 1 | True | 0 | ROZPOCET
| VV |  | 2,09 |  | 2.09 | [14 empty] | VV | 2 | 2 | True | 0 | ROZPOCET
| VV |  | Y.9.024 SPRCHA PERSONÁL - PŘEDSÍŇ | [16 empty] | VV | 2 | 1 | True | 0 | ROZPOCET
| VV |  | 2,09 |  | 2.09 | [14 empty] | VV | 2 | 2 | True | 0 | ROZPOCET
| VV |  | Y.9.024a SPRCHA PERSONÁL | [16 empty] | VV | 2 | 1 | True | 0 | ROZPOCET
| VV |  | 2,09 |  | 2.09 | [14 empty] | VV | 2 | 2 | True | 0 | ROZPOCET
| VV |  | Y.9.025 ČISTÉ PRÁDLO | [16 empty] | VV | 2 | 1 | True | 0 | ROZPOCET
| VV |  | 5,94 |  | 5.94 | [14 empty] | VV | 2 | 2 | True | 0 | ROZPOCET
| VV |  | Y.9.026 MLÉČNÁ KUCHYŇKA | [16 empty] | VV | 2 | 1 | True | 0 | ROZPOCET
| VV |  | 8,15 |  | 8.15 | [14 empty] | VV | 2 | 2 | True | 0 | ROZPOCET
| VV |  | Y.9.027 SKLAD ZDR. MATERIÁLU | [16 empty] | VV | 2 | 1 | True | 0 | ROZPOCET
| VV |  | 8,81 |  | 8.81 | [14 empty] | VV | 2 | 2 | True | 0 | ROZPOCET
| VV |  | Y.9.028 ČAJOVÁ KUCHYŇKA | [16 empty] | VV | 2 | 1 | True | 0 | ROZPOCET
| VV |  | 8,17 |  | 8.17 | [14 empty] | VV | 2 | 2 | True | 0 | ROZPOCET
| VV |  | Y.9.029 COFFEE POINT-PERSONÁL | [16 empty] | VV | 2 | 1 | True | 0 | ROZPOCET
| VV |  | 9,14 |  | 9.14 | [14 empty] | VV | 2 | 2 | True | 0 | ROZPOCET
| VV |  | Y.9.030 POKOJ POOPERAČNÍ | [16 empty] | VV | 2 | 1 | True | 0 | ROZPOCET
| VV |  | 27,14 |  | 27.14 | [14 empty] | VV | 2 | 2 | True | 0 | ROZPOCET
| VV |  | Y.9.031 POKOJ 2L | [16 empty] | VV | 2 | 1 | True | 0 | ROZPOCET
| VV |  | 29,21 |  | 29.21 | [14 empty] | VV | 2 | 2 | True | 0 | ROZPOCET
| VV |  | Y.9.031a KOUPELNA | [16 empty] | VV | 2 | 1 | True | 0 | ROZPOCET
| VV |  | 5,22 |  | 5.22 | [14 empty] | VV | 2 | 2 | True | 0 | ROZPOCET
| VV |  | Y.9.032 FILTR | [16 empty] | VV | 2 | 1 | True | 0 | ROZPOCET
| VV |  | 4,66 |  | 4.66 | [14 empty] | VV | 2 | 2 | True | 0 | ROZPOCET
| VV |  | Y.9.033 LAKTAČNÍ PORADNA | [16 empty] | VV | 2 | 1 | True | 0 | ROZPOCET
| VV |  | 14,21 |  | 14.21 | [14 empty] | VV | 2 | 2 | True | 0 | ROZPOCET
| VV |  | Y.9.034 POKOJ 2L | [16 empty] | VV | 2 | 1 | True | 0 | ROZPOCET
| VV |  | 29,14 |  | 29.14 | [14 empty] | VV | 2 | 2 | True | 0 | ROZPOCET
| VV |  | Y.9.034a KOUPELNA | [16 empty] | VV | 2 | 1 | True | 0 | ROZPOCET
| VV |  | 4,47 |  | 4.47 | [14 empty] | VV | 2 | 2 | True | 0 | ROZPOCET
| VV |  | Y.9.035 POKOJ 2L | [16 empty] | VV | 2 | 1 | True | 0 | ROZPOCET
| VV |  | 25,4 |  | 25.4 | [14 empty] | VV | 2 | 2 | True | 0 | ROZPOCET
| VV |  | Y.9.035a KOUPELNA | [16 empty] | VV | 2 | 1 | True | 0 | ROZPOCET
| VV |  | 4,26 |  | 4.26 | [14 empty] | VV | 2 | 2 | True | 0 | ROZPOCET
| VV |  | Y.9.036 ČAJOVÁ KUCHYŇKA MATKY | [16 empty] | VV | 2 | 1 | True | 0 | ROZPOCET
| VV |  | 6,59 |  | 6.59 | [14 empty] | VV | 2 | 2 | True | 0 | ROZPOCET
| VV |  | Y.9.037 ÚKLID | [16 empty] | VV | 2 | 1 | True | 0 | ROZPOCET
| VV |  | 4,14 |  | 4.14 | [14 empty] | VV | 2 | 2 | True | 0 | ROZPOCET
| VV |  | Y.9.038 PRACOVIŠTĚ NEONATOLOGIE | [16 empty] | VV | 2 | 1 | True | 0 | ROZPOCET
| VV |  | 31,39 |  | 31.39 | [14 empty] | VV | 2 | 2 | True | 0 | ROZPOCET
| VV |  | Y.9.039 SKLAD ZDR. MATERIÁLU | [16 empty] | VV | 2 | 1 | True | 0 | ROZPOCET
| VV |  | 17,88 |  | 17.88 | [14 empty] | VV | 2 | 2 | True | 0 | ROZPOCET
| VV |  | Y.9.040 POKOJ 1L | [16 empty] | VV | 2 | 1 | True | 0 | ROZPOCET
| VV |  | 18,93 |  | 18.93 | [14 empty] | VV | 2 | 2 | True | 0 | ROZPOCET
| VV |  | Y.9.040a KOUPELNA | [16 empty] | VV | 2 | 1 | True | 0 | ROZPOCET
| VV |  | 4,52 |  | 4.52 | [14 empty] | VV | 2 | 2 | True | 0 | ROZPOCET
| VV |  | Y.9.041 POKOJ 1L | [16 empty] | VV | 2 | 1 | True | 0 | ROZPOCET
| VV |  | 20 |  | 20 | [14 empty] | VV | 2 | 2 | True | 0 | ROZPOCET
| VV |  | Y.9.041a KOUPELNA | [16 empty] | VV | 2 | 1 | True | 0 | ROZPOCET
| VV |  | 4,52 |  | 4.52 | [14 empty] | VV | 2 | 2 | True | 0 | ROZPOCET
| VV |  | Y.9.042 POKOJ 1L | [16 empty] | VV | 2 | 1 | True | 0 | ROZPOCET
| VV |  | 19,61 |  | 19.61 | [14 empty] | VV | 2 | 2 | True | 0 | ROZPOCET
| VV |  | Y.9.042a KOUPELNA | [16 empty] | VV | 2 | 1 | True | 0 | ROZPOCET
| VV |  | 4,86 |  | 4.86 | [14 empty] | VV | 2 | 2 | True | 0 | ROZPOCET
| VV |  | Y.9.043 POKOJ 1L | [16 empty] | VV | 2 | 1 | True | 0 | ROZPOCET
| VV |  | 19,61 |  | 19.61 | [14 empty] | VV | 2 | 2 | True | 0 | ROZPOCET
| VV |  | Y.9.043a BEZBARIÉROVÁ KOUPELNA | [16 empty] | VV | 2 | 1 | True | 0 | ROZPOCET
| VV |  | 5,94 |  | 5.94 | [14 empty] | VV | 2 | 2 | True | 0 | ROZPOCET
| VV |  | Y.9.044 POKOJ 1L | [16 empty] | VV | 2 | 1 | True | 0 | ROZPOCET
| VV |  | 20 |  | 20 | [14 empty] | VV | 2 | 2 | True | 0 | ROZPOCET
| VV |  | Y.9.044a KOUPELNA | [16 empty] | VV | 2 | 1 | True | 0 | ROZPOCET
| VV |  | 4,86 |  | 4.86 | [14 empty] | VV | 2 | 2 | True | 0 | ROZPOCET
| VV |  | Y.9.045 POKOJ 1L | [16 empty] | VV | 2 | 1 | True | 0 | ROZPOCET
| VV |  | 20 |  | 20 | [14 empty] | VV | 2 | 2 | True | 0 | ROZPOCET
| VV |  | Y.9.045a KOUPELNA | [16 empty] | VV | 2 | 1 | True | 0 | ROZPOCET
| VV |  | 4,86 |  | 4.86 | [14 empty] | VV | 2 | 2 | True | 0 | ROZPOCET
| VV |  | Y.9.046 POKOJ 1L | [16 empty] | VV | 2 | 1 | True | 0 | ROZPOCET
| VV |  | 19,73 |  | 19.73 | [14 empty] | VV | 2 | 2 | True | 0 | ROZPOCET
| VV |  | Y.9.046a KOUPELNA | [16 empty] | VV | 2 | 1 | True | 0 | ROZPOCET
| VV |  | 4,68 |  | 4.68 | [14 empty] | VV | 2 | 2 | True | 0 | ROZPOCET
| VV |  | Y.9.047 SKLAD ZDR. MATERIÁLU | [16 empty] | VV | 2 | 1 | True | 0 | ROZPOCET
| VV |  | 26,2 |  | 26.2 | [14 empty] | VV | 2 | 2 | True | 0 | ROZPOCET
| VV |  | Y.9.048 POKOJ 1L | [16 empty] | VV | 2 | 1 | True | 0 | ROZPOCET
| VV |  | 19,73 |  | 19.73 | [14 empty] | VV | 2 | 2 | True | 0 | ROZPOCET
| VV |  | Y.9.048a KOUPELNA | [16 empty] | VV | 2 | 1 | True | 0 | ROZPOCET
| VV |  | 4,94 |  | 4.94 | [14 empty] | VV | 2 | 2 | True | 0 | ROZPOCET
| VV |  | Y.9.049 POKOJ 1L | [16 empty] | VV | 2 | 1 | True | 0 | ROZPOCET
| VV |  | 19,74 |  | 19.74 | [14 empty] | VV | 2 | 2 | True | 0 | ROZPOCET
| VV |  | Y.9.049a KOUPELNA | [16 empty] | VV | 2 | 1 | True | 0 | ROZPOCET
| VV |  | 4,79 |  | 4.79 | [14 empty] | VV | 2 | 2 | True | 0 | ROZPOCET
| VV |  | Y.9.050 POKOJ L1 | [16 empty] | VV | 2 | 1 | True | 0 | ROZPOCET
| VV |  | 19,92 |  | 19.92 | [14 empty] | VV | 2 | 2 | True | 0 | ROZPOCET
| VV |  | Y.9.050a KOUPELNA | [16 empty] | VV | 2 | 1 | True | 0 | ROZPOCET
| VV |  | 4,79 |  | 4.79 | [14 empty] | VV | 2 | 2 | True | 0 | ROZPOCET
| VV |  | Y.9.051 POKOJ 1L | [16 empty] | VV | 2 | 1 | True | 0 | ROZPOCET
| VV |  | 19,92 |  | 19.92 | [14 empty] | VV | 2 | 2 | True | 0 | ROZPOCET
| VV |  | Y.9.051a KOUPELNA | [16 empty] | VV | 2 | 1 | True | 0 | ROZPOCET
| VV |  | 4,86 |  | 4.86 | [14 empty] | VV | 2 | 2 | True | 0 | ROZPOCET
| VV |  | Y.9.052 DENNÍ MÍSTNOST PERSONÁLU | [16 empty] | VV | 2 | 1 | True | 0 | ROZPOCET
| VV |  | 27,08 |  | 27.08 | [14 empty] | VV | 2 | 2 | True | 0 | ROZPOCET
| VV |  | Y.9.053 INSPEKČNÍ POKOJ | [16 empty] | VV | 2 | 1 | True | 0 | ROZPOCET
| VV |  | 23,27 |  | 23.27 | [14 empty] | VV | 2 | 2 | True | 0 | ROZPOCET
| VV |  | Y.9.053a KOUPELNA | [16 empty] | VV | 2 | 1 | True | 0 | ROZPOCET
| VV |  | 4 |  | 4 | [14 empty] | VV | 2 | 2 | True | 0 | ROZPOCET
| VV |  | Y.9.054 VÝUKOVÁ MÍSTNOST | [16 empty] | VV | 2 | 1 | True | 0 | ROZPOCET
| VV |  | 26,63 |  | 26.63 | [14 empty] | VV | 2 | 2 | True | 0 | ROZPOCET
| VV |  | Y.9.055 VÝUKOVÁ MÍSTNOST | [16 empty] | VV | 2 | 1 | True | 0 | ROZPOCET
| VV |  | 26,63 |  | 26.63 | [14 empty] | VV | 2 | 2 | True | 0 | ROZPOCET
| VV |  | Y.9.056 INSPEKČNÍ POKOJ | [16 empty] | VV | 2 | 1 | True | 0 | ROZPOCET
| VV |  | 23,27 |  | 23.27 | [14 empty] | VV | 2 | 2 | True | 0 | ROZPOCET
| VV |  | Y.9.056a KOUPELNA | [16 empty] | VV | 2 | 1 | True | 0 | ROZPOCET
| VV |  | 4 |  | 4 | [14 empty] | VV | 2 | 2 | True | 0 | ROZPOCET
| VV |  | Y.9.057 DENNÍ MÍSTNOST PERSONÁLU | [16 empty] | VV | 2 | 1 | True | 0 | ROZPOCET
| VV |  | 26,83 |  | 26.83 | [14 empty] | VV | 2 | 2 | True | 0 | ROZPOCET
| VV |  | Y.9.058 POKOJ 1L | [16 empty] | VV | 2 | 1 | True | 0 | ROZPOCET
| VV |  | 19,92 |  | 19.92 | [14 empty] | VV | 2 | 2 | True | 0 | ROZPOCET
| VV |  | Y.9.058a KOUPELNA | [16 empty] | VV | 2 | 1 | True | 0 | ROZPOCET
| VV |  | 4,86 |  | 4.86 | [14 empty] | VV | 2 | 2 | True | 0 | ROZPOCET
| VV |  | Y.9.059 POKOJ 1L | [16 empty] | VV | 2 | 1 | True | 0 | ROZPOCET
| VV |  | 19,89 |  | 19.89 | [14 empty] | VV | 2 | 2 | True | 0 | ROZPOCET
| VV |  | Y.9.059a KOUPELNA | [16 empty] | VV | 2 | 1 | True | 0 | ROZPOCET
| VV |  | 4,86 |  | 4.86 | [14 empty] | VV | 2 | 2 | True | 0 | ROZPOCET
| VV |  | Y.9.060 POKOJ 1L | [16 empty] | VV | 2 | 1 | True | 0 | ROZPOCET
| VV |  | 19,89 |  | 19.89 | [14 empty] | VV | 2 | 2 | True | 0 | ROZPOCET
| VV |  | Y.9.060a KOUPELNA | [16 empty] | VV | 2 | 1 | True | 0 | ROZPOCET
| VV |  | 4,86 |  | 4.86 | [14 empty] | VV | 2 | 2 | True | 0 | ROZPOCET
| VV |  | Y.9.061 POKOJ 1L | [16 empty] | VV | 2 | 1 | True | 0 | ROZPOCET
| VV |  | 19,92 |  | 19.92 | [14 empty] | VV | 2 | 2 | True | 0 | ROZPOCET
| VV |  | Y.9.061a KOUPELNA | [16 empty] | VV | 2 | 1 | True | 0 | ROZPOCET
| VV |  | 4,46 |  | 4.46 | [14 empty] | VV | 2 | 2 | True | 0 | ROZPOCET
| VV |  | Y.9.062 SKLAD ZDR. MATERIÁLU | [16 empty] | VV | 2 | 1 | True | 0 | ROZPOCET
| VV |  | 27,05 |  | 27.05 | [14 empty] | VV | 2 | 2 | True | 0 | ROZPOCET
| VV |  | Y.9.063 POKOJ 1L | [16 empty] | VV | 2 | 1 | True | 0 | ROZPOCET
| VV |  | 19,92 |  | 19.92 | [14 empty] | VV | 2 | 2 | True | 0 | ROZPOCET
| VV |  | Y.9.063a KOUPELNA | [16 empty] | VV | 2 | 1 | True | 0 | ROZPOCET
| VV |  | 4,46 |  | 4.46 | [14 empty] | VV | 2 | 2 | True | 0 | ROZPOCET
| VV |  | Y.9.064 POKOJ 1L | [16 empty] | VV | 2 | 1 | True | 0 | ROZPOCET
| VV |  | 19,96 |  | 19.96 | [14 empty] | VV | 2 | 2 | True | 0 | ROZPOCET
| VV |  | Y.9.064a KOUPELNA | [16 empty] | VV | 2 | 1 | True | 0 | ROZPOCET
| VV |  | 4,52 |  | 4.52 | [14 empty] | VV | 2 | 2 | True | 0 | ROZPOCET
| VV |  | Y.9.065 POKOJ 1L | [16 empty] | VV | 2 | 1 | True | 0 | ROZPOCET
| VV |  | 19,96 |  | 19.96 | [14 empty] | VV | 2 | 2 | True | 0 | ROZPOCET
| VV |  | Y.9.065a KOUPELNA | [16 empty] | VV | 2 | 1 | True | 0 | ROZPOCET
| VV |  | 4,52 |  | 4.52 | [14 empty] | VV | 2 | 2 | True | 0 | ROZPOCET
| VV |  | Y.9.066 POKOJ 1L | [16 empty] | VV | 2 | 1 | True | 0 | ROZPOCET
| VV |  | 19,75 |  | 19.75 | [14 empty] | VV | 2 | 2 | True | 0 | ROZPOCET
| VV |  | Y.9.066a BEZBARIÉROVÁ KOUPELNA | [16 empty] | VV | 2 | 1 | True | 0 | ROZPOCET
| VV |  | 5,94 |  | 5.94 | [14 empty] | VV | 2 | 2 | True | 0 | ROZPOCET
| VV |  | Y.9.067 POKOJ 1L | [16 empty] | VV | 2 | 1 | True | 0 | ROZPOCET
| VV |  | 19,75 |  | 19.75 | [14 empty] | VV | 2 | 2 | True | 0 | ROZPOCET
| VV |  | Y.9.067a KOUPELNA | [16 empty] | VV | 2 | 1 | True | 0 | ROZPOCET
| VV |  | 4,86 |  | 4.86 | [14 empty] | VV | 2 | 2 | True | 0 | ROZPOCET
| VV |  | Y.9.068 POKOJ 1L | [16 empty] | VV | 2 | 1 | True | 0 | ROZPOCET
| VV |  | 20,03 |  | 20.03 | [14 empty] | VV | 2 | 2 | True | 0 | ROZPOCET
| VV |  | Y.9.068a KOUPELNA | [16 empty] | VV | 2 | 1 | True | 0 | ROZPOCET
| VV |  | 4,86 |  | 4.86 | [14 empty] | VV | 2 | 2 | True | 0 | ROZPOCET
| VV |  | Y.9.069 POKOJ 1L | [16 empty] | VV | 2 | 1 | True | 0 | ROZPOCET
| VV |  | 19,06 |  | 19.06 | [14 empty] | VV | 2 | 2 | True | 0 | ROZPOCET
| VV |  | Y.9.069a KOUPELNA | [16 empty] | VV | 2 | 1 | True | 0 | ROZPOCET
| VV |  | 4,86 |  | 4.86 | [14 empty] | VV | 2 | 2 | True | 0 | ROZPOCET
| VV |  | Y.9.070 SKLAD ZDR. MATERIÁLU | [16 empty] | VV | 2 | 1 | True | 0 | ROZPOCET
| VV |  | 18,71 |  | 18.71 | [14 empty] | VV | 2 | 2 | True | 0 | ROZPOCET
| VV |  | Y.9.071 PRACOVIŠTĚ NEONATOLOGIE | [16 empty] | VV | 2 | 1 | True | 0 | ROZPOCET
| VV |  | 30,59 |  | 30.59 | [14 empty] | VV | 2 | 2 | True | 0 | ROZPOCET
| VV |  | Y.9.072 ÚKLID | [16 empty] | VV | 2 | 1 | True | 0 | ROZPOCET
| VV |  | 3,85 |  | 3.85 | [14 empty] | VV | 2 | 2 | True | 0 | ROZPOCET
| VV |  | Y.9.073 ČAJOVÁ KUCHYŇKA MATKY | [16 empty] | VV | 2 | 1 | True | 0 | ROZPOCET
| VV |  | 6,12 |  | 6.12 | [14 empty] | VV | 2 | 2 | True | 0 | ROZPOCET
| VV |  | Y.9.074 POKOJ 2L | [16 empty] | VV | 2 | 1 | True | 0 | ROZPOCET
| VV |  | 28,76 |  | 28.76 | [14 empty] | VV | 2 | 2 | True | 0 | ROZPOCET
| VV |  | Y.9.074a KOUPELNA | [16 empty] | VV | 2 | 1 | True | 0 | ROZPOCET
| VV |  | 4,55 |  | 4.55 | [14 empty] | VV | 2 | 2 | True | 0 | ROZPOCET
| VV |  | Y.9.075 POKOJ 2L | [16 empty] | VV | 2 | 1 | True | 0 | ROZPOCET
| VV |  | 25,92 |  | 25.92 | [14 empty] | VV | 2 | 2 | True | 0 | ROZPOCET
| VV |  | Y.9.075a KOUPELNA | [16 empty] | VV | 2 | 1 | True | 0 | ROZPOCET
| VV |  | 4,1 |  | 4.1 | [14 empty] | VV | 2 | 2 | True | 0 | ROZPOCET
| VV |  | Y.9.076 FILTR | [16 empty] | VV | 2 | 1 | True | 0 | ROZPOCET
| VV |  | 4,75 |  | 4.75 | [14 empty] | VV | 2 | 2 | True | 0 | ROZPOCET
| VV |  | Y.9.077 LAKTAČNÍ PORADNA | [16 empty] | VV | 2 | 1 | True | 0 | ROZPOCET
| VV |  | 14,58 |  | 14.58 | [14 empty] | VV | 2 | 2 | True | 0 | ROZPOCET
| VV |  | Y.9.078 POKOJ 2L | [16 empty] | VV | 2 | 1 | True | 0 | ROZPOCET
| VV |  | 30,3 |  | 30.3 | [14 empty] | VV | 2 | 2 | True | 0 | ROZPOCET
| VV |  | Y.9.078a KOUPELNA | [16 empty] | VV | 2 | 1 | True | 0 | ROZPOCET
| VV |  | 5,13 |  | 5.13 | [14 empty] | VV | 2 | 2 | True | 0 | ROZPOCET
| VV |  | Y.9.079 POKOJ POOPERAČNÍ | [16 empty] | VV | 2 | 1 | True | 0 | ROZPOCET
| VV |  | 27 |  | 27 | [14 empty] | VV | 2 | 2 | True | 0 | ROZPOCET
| VV |  | Y.9.080 SESTERNA PŘÍPRAVNA | [16 empty] | VV | 2 | 1 | True | 0 | ROZPOCET
| VV |  | 24,62 |  | 24.62 | [14 empty] | VV | 2 | 2 | True | 0 | ROZPOCET
| VV |  | Y.9.081 COFFEE POINT-PERSONÁL | [16 empty] | VV | 2 | 1 | True | 0 | ROZPOCET
| VV |  | 7,96 |  | 7.96 | [14 empty] | VV | 2 | 2 | True | 0 | ROZPOCET
| VV |  | Y.9.082 ČAJOVÁ KUCHYŇKA | [16 empty] | VV | 2 | 1 | True | 0 | ROZPOCET
| VV |  | 7,08 |  | 7.08 | [14 empty] | VV | 2 | 2 | True | 0 | ROZPOCET
| VV |  | Y.9.083 SKLAD ZDR. MATERIÁLU | [16 empty] | VV | 2 | 1 | True | 0 | ROZPOCET
| VV |  | 7,68 |  | 7.68 | [14 empty] | VV | 2 | 2 | True | 0 | ROZPOCET
| VV |  | Y.9.084 MLÉČNÁ KUCHYŇKA | [16 empty] | VV | 2 | 1 | True | 0 | ROZPOCET
| VV |  | 7,96 |  | 7.96 | [14 empty] | VV | 2 | 2 | True | 0 | ROZPOCET
| VV |  | Y.9.085 SKLAD ČISTÉHO PRÁDLA | [16 empty] | VV | 2 | 1 | True | 0 | ROZPOCET
| VV |  | 5,48 |  | 5.48 | [14 empty] | VV | 2 | 2 | True | 0 | ROZPOCET
| VV |  | Y.9.086 SPRCHA PERSONÁL- PŘEDSÍŇ | [16 empty] | VV | 2 | 1 | True | 0 | ROZPOCET
| VV |  | 2,14 |  | 2.14 | [14 empty] | VV | 2 | 2 | True | 0 | ROZPOCET
| VV |  | Y.9.086a SPRCHA PERSONÁL | [16 empty] | VV | 2 | 1 | True | 0 | ROZPOCET
| VV |  | 2,14 |  | 2.14 | [14 empty] | VV | 2 | 2 | True | 0 | ROZPOCET
| VV |  | Y.9.087 WC PERSONÁL ŽENY - PŘEDSÍŇ | [16 empty] | VV | 2 | 1 | True | 0 | ROZPOCET
| VV |  | 2,14 |  | 2.14 | [14 empty] | VV | 2 | 2 | True | 0 | ROZPOCET
| VV |  | Y.9.087a WC PERSONÁL ŽENY | [16 empty] | VV | 2 | 1 | True | 0 | ROZPOCET
| VV |  | 2,14 |  | 2.14 | [14 empty] | VV | 2 | 2 | True | 0 | ROZPOCET
| VV |  | Y.9.088 WC PERS. INV. | [16 empty] | VV | 2 | 1 | True | 0 | ROZPOCET
| VV |  | 4,16 |  | 4.16 | [14 empty] | VV | 2 | 2 | True | 0 | ROZPOCET
| VV |  | Y.9.089 WC ASISTOVANÉ PAC. | [16 empty] | VV | 2 | 1 | True | 0 | ROZPOCET
| VV |  | 5,51 |  | 5.51 | [14 empty] | VV | 2 | 2 | True | 0 | ROZPOCET
| VV |  | Y.9.090 OBSERVAČNÍ BOX | [16 empty] | VV | 2 | 1 | True | 0 | ROZPOCET
| VV |  | 30,6 |  | 30.6 | [14 empty] | VV | 2 | 2 | True | 0 | ROZPOCET
| VV |  | Y.9.091 ČISTÍCÍ MÍSTNOST | [16 empty] | VV | 2 | 1 | True | 0 | ROZPOCET
| VV |  | 12,31 |  | 12.31 | [14 empty] | VV | 2 | 2 | True | 0 | ROZPOCET
| VV |  | Y.9.092 ODPADY + ŠPINAVÉ PRÁDLO | [16 empty] | VV | 2 | 1 | True | 0 | ROZPOCET
| VV |  | 11,83 |  | 11.83 | [14 empty] | VV | 2 | 2 | True | 0 | ROZPOCET
| VV |  | Y.9.093 VYŠETŘOVNA LÉKAŘSKÝ POKOJ | [16 empty] | VV | 2 | 1 | True | 0 | ROZPOCET
| VV |  | 25,58 |  | 25.58 | [14 empty] | VV | 2 | 2 | True | 0 | ROZPOCET
| VV |  | Y.9.094 STANIČNÍ SESTRA GPK + NO | [16 empty] | VV | 2 | 1 | True | 0 | ROZPOCET
| VV |  | 19,53 |  | 19.53 | [14 empty] | VV | 2 | 2 | True | 0 | ROZPOCET
| VV |  | Y.9.095 NÁVŠTĚVNÍ MÍSTNOST | [16 empty] | VV | 2 | 1 | True | 0 | ROZPOCET
| VV |  | 34,88 |  | 34.88 | [14 empty] | VV | 2 | 2 | True | 0 | ROZPOCET
| VV |  | Y.9.096 PRACOVNA LÉKAŘŮ | [16 empty] | VV | 2 | 1 | True | 0 | ROZPOCET
| VV |  | 22,04 |  | 22.04 | [14 empty] | VV | 2 | 2 | True | 0 | ROZPOCET
| VV |  | Y.9.096a SPRCHA PERSONÁL - PŘEDSÍŇ | [16 empty] | VV | 2 | 1 | True | 0 | ROZPOCET
| VV |  | 1,81 |  | 1.81 | [14 empty] | VV | 2 | 2 | True | 0 | ROZPOCET
| VV |  | Y.9.096b SPRCHA PERSONÁL | [16 empty] | VV | 2 | 1 | True | 0 | ROZPOCET
| VV |  | 1,85 |  | 1.85 | [14 empty] | VV | 2 | 2 | True | 0 | ROZPOCET
| VV |  | Y.9.097 PRACOVNA LÉKAŘŮ | [16 empty] | VV | 2 | 1 | True | 0 | ROZPOCET
| VV |  | 23,27 |  | 23.27 | [14 empty] | VV | 2 | 2 | True | 0 | ROZPOCET
| VV |  | Y.9.098 WC PERSONÁL ŽENY - PŘEDSÍŇ | [16 empty] | VV | 2 | 1 | True | 0 | ROZPOCET
| VV |  | 3,8 |  | 3.8 | [14 empty] | VV | 2 | 2 | True | 0 | ROZPOCET
| VV |  | Y.9.098a WC PERSONÁL ŽENY | [16 empty] | VV | 2 | 1 | True | 0 | ROZPOCET
| VV |  | 3,8 |  | 3.8 | [14 empty] | VV | 2 | 2 | True | 0 | ROZPOCET
| VV |  | Y.9.099 VÝUKOVÁ MÍSTNOST | [16 empty] | VV | 2 | 1 | True | 0 | ROZPOCET
| VV |  | 41,86 |  | 41.86 | [14 empty] | VV | 2 | 2 | True | 0 | ROZPOCET
| VV |  | Y.9.100 SERVEROVNA | [16 empty] | VV | 2 | 1 | True | 0 | ROZPOCET
| VV |  | 8,59 |  | 8.59 | [14 empty] | VV | 2 | 2 | True | 0 | ROZPOCET
| VV |  | Y.9.101 WC STUD.+NÁVŠŤ. - PŘEDSÍŇ | [16 empty] | VV | 2 | 1 | True | 0 | ROZPOCET
| VV |  | 1,72 |  | 1.72 | [14 empty] | VV | 2 | 2 | True | 0 | ROZPOCET
| VV |  | Y.9.101a WC STUDENTI+NÁVŠTĚVY | [16 empty] | VV | 2 | 1 | True | 0 | ROZPOCET
| VV |  | 1,6 |  | 1.6 | [14 empty] | VV | 2 | 2 | True | 0 | ROZPOCET
| VV |  | Y.9.102 WC INV. PERS. | [16 empty] | VV | 2 | 1 | True | 0 | ROZPOCET
| VV |  | 4,57 |  | 4.57 | [14 empty] | VV | 2 | 2 | True | 0 | ROZPOCET
| VV |  | Y.9.103 MATRIKA | [16 empty] | VV | 2 | 1 | True | 0 | ROZPOCET
| VV |  | 22,78 |  | 22.78 | [14 empty] | VV | 2 | 2 | True | 0 | ROZPOCET
| VV |  | Y.9.104 POHOTOVOSTNÍ POKOJ | [16 empty] | VV | 2 | 1 | True | 0 | ROZPOCET
| VV |  | 19,93 |  | 19.93 | [14 empty] | VV | 2 | 2 | True | 0 | ROZPOCET
| VV |  | Y.9.104a KOUPELNA | [16 empty] | VV | 2 | 1 | True | 0 | ROZPOCET
| VV |  | 3,9 |  | 3.9 | [14 empty] | VV | 2 | 2 | True | 0 | ROZPOCET
| VV |  | Y.9.105 NÁVŠTĚVNÍ MÍSTNOST | [16 empty] | VV | 2 | 1 | True | 0 | ROZPOCET
| VV |  | 35,01 |  | 35.01 | [14 empty] | VV | 2 | 2 | True | 0 | ROZPOCET
| VV |  | Y.9.106 STANIČNÍ SESTRA NO | [16 empty] | VV | 2 | 1 | True | 0 | ROZPOCET
| VV |  | 10,52 |  | 10.52 | [14 empty] | VV | 2 | 2 | True | 0 | ROZPOCET
| VV |  | Y.9.107 STANIČNÍ SESTRA NO | [16 empty] | VV | 2 | 1 | True | 0 | ROZPOCET
| VV |  | 10,54 |  | 10.54 | [14 empty] | VV | 2 | 2 | True | 0 | ROZPOCET
| VV |  | Součet |  | 27855.89 | [14 empty] | VV | 2 | 4 | True | 1 | ROZPOCET
| D | 784 | Dokončovací práce - malby a tapety |  |  |  | 0 | [5 empty] | 0 |  | 50.2306 |  | 0 |  | 2 | D | 1 |  |  |  | ROZPOCET | [11 empty] | 0
1932 | K | 784181101 | Základní akrylátová jednonásobná bezbarvá penetrace podkladu v místnostech v do 3,80 m | m2 | 67823.667 |  | 0 |  |  |  | základní |  | 0 | 0.0002 | 13.5647 | 0 | 0 | FIDIC - měřená položka | 16 | K | 2 |  |  |  | ROZPOCET | [5 empty] | 0 | 0 | 0 | 0 | 0 | 1 | 0 | 16 | 676565003
| P |  | Poznámka k položce: D.1.1-SO-01-A-01 Technická zpráva D.1.1-SO-01-A-02 Výpis skladeb D.1.1-SO-01-A-03 Tabulky místností D.1.1-SO-01-B-02 Půdorys 2.PP - celkový D.1.1-SO-01-B-03 Půdorys 1.PP - celkový D.1.1-SO-01-B-04 Půdorys 1.PP - sever D.1.1-SO-01-B-05 Půdorys 1.PP - jih D.1.1-SO-01-B-06 Půdorys 1.NP - celkový D.1.1-SO-01-B-07 Půdorys 1.NP - sever D.1.1-SO-01-B-08 Půdorys 1.NP - jih D.1.1-SO-01-B-09 Půdorys 2.NP - celkový D.1.1-SO-01-B-10 Půdorys 2.NP - sever D.1.1-SO-01-B-11 Půdorys 2.NP - jih D.1.1-SO-01-B-12 Půdorys 3.NP - celkový D.1.1-SO-01-B-13 Půdorys 3.NP - sever D.1.1-SO-01-B-14 Půdorys 3.NP - jih D.1.1-SO-01-B-15 Půdorys 4.NP - celkový D.1.1-SO-01-B-16 Půdorys 4.NP - sever D.1.1-SO-01-B-17 Půdorys 4.NP - jih D.1.1-SO-01-B-18 Půdorys 5.NP - celkový D.1.1-SO-01-B-19 Půdorys 5.NP - sever D.1.1-SO-01-B-20 Půdorys 5.NP - jih D.1.1-SO-01-B-21 Půdorys 6.NP - celkový D.1.1-SO-01-B-22 Půdorys 6.NP - sever D.1.1-SO-01-B-23 Půdorys 6.NP - jih D.1.1-SO-01-B-24 Půdorys 7.NP - celkový D.1.1-SO-01-B-25 Půdorys 7.NP - sever D.1.1-SO-01-B-26 Půdorys 7.NP - jih D.1.1-SO-01-B-27 Půdorys 8.NP - celkový D.1.1-SO-01-B-28 Půdorys 8.NP - sever D.1.1-SO-01-B-29 Půdorys 8.NP - jih D.1.1-SO-01-B-30 Půdorys 9.NP - celkový D.1.1-SO-01-B-31 Půdorys 9.NP - sever D.1.1-SO-01-B-32 Půdorys 9.NP - jih | [16 empty] | P | 2
| VV |  | "výměry byly odměřeny z výkresů uvedených v poznámce" | [16 empty] | VV | 2 | 1 | True | 0 | ROZPOCET
| VV |  | SD_01 |  | 13540.794 | [14 empty] | VV | 2 | 2 | True | 0 | ROZPOCET
| VV |  | SD_02 |  | 572.221 | [14 empty] | VV | 2 | 2 | True | 0 | ROZPOCET
| VV |  | SD_03 |  | 572.249 | [14 empty] | VV | 2 | 2 | True | 0 | ROZPOCET
| VV |  | SD_04 |  | 175.834 | [14 empty] | VV | 2 | 2 | True | 0 | ROZPOCET
| VV |  | SD_05 |  | 19.741 | [14 empty] | VV | 2 | 2 | True | 0 | ROZPOCET
| VV |  | SD_06 |  | 152.71 | [14 empty] | VV | 2 | 2 | True | 0 | ROZPOCET
| VV |  | SD_07 |  | 24.729 | [14 empty] | VV | 2 | 2 | True | 0 | ROZPOCET
| VV |  | SD_08 |  | 34.688 | [14 empty] | VV | 2 | 2 | True | 0 | ROZPOCET
| VV |  | SD_09 |  | 698.775 | [14 empty] | VV | 2 | 2 | True | 0 | ROZPOCET
| VV |  | SD_10 |  | 15.448 | [14 empty] | VV | 2 | 2 | True | 0 | ROZPOCET
| VV |  | SD_01b |  | 5755.478 | [14 empty] | VV | 2 | 2 | True | 0 | ROZPOCET
| VV |  | SD_01a |  | 707.451 | [14 empty] | VV | 2 | 2 | True | 0 | ROZPOCET
| VV |  | SD_02b |  | 104.055 | [14 empty] | VV | 2 | 2 | True | 0 | ROZPOCET
| VV |  | SD_03a |  | 1116.261 | [14 empty] | VV | 2 | 2 | True | 0 | ROZPOCET
| VV |  | SD_03b |  | 216.019 | [14 empty] | VV | 2 | 2 | True | 0 | ROZPOCET
| VV |  | SD_11 |  | 617.433 | [14 empty] | VV | 2 | 2 | True | 0 | ROZPOCET
| VV |  | SD_11b |  | 141.253 | [14 empty] | VV | 2 | 2 | True | 0 | ROZPOCET
| VV |  | SD_12 |  | 88.578 | [14 empty] | VV | 2 | 2 | True | 0 | ROZPOCET
| VV |  | SD_12a |  | 36.646 | [14 empty] | VV | 2 | 2 | True | 0 | ROZPOCET
| VV |  | SD_12b |  | 165.956 | [14 empty] | VV | 2 | 2 | True | 0 | ROZPOCET
| VV |  | SD_13 |  | 155.052 | [14 empty] | VV | 2 | 2 | True | 0 | ROZPOCET
| VV |  | SD_13a |  | 37.794 | [14 empty] | VV | 2 | 2 | True | 0 | ROZPOCET
| VV |  | SD_13b |  | 238.391 | [14 empty] | VV | 2 | 2 | True | 0 | ROZPOCET
| VV |  | SD_14+SD_14a |  | 144.156 | [14 empty] | VV | 2 | 2 | True | 0 | ROZPOCET
| VV |  | SD_14b |  | 238.284 | [14 empty] | VV | 2 | 2 | True | 0 | ROZPOCET
| VV |  | SD_15 |  | 10.182 | [14 empty] | VV | 2 | 2 | True | 0 | ROZPOCET
| VV |  | SD_15b |  | 24.9 | [14 empty] | VV | 2 | 2 | True | 0 | ROZPOCET
| VV |  | SD_16 |  | 10.58 | [14 empty] | VV | 2 | 2 | True | 0 | ROZPOCET
| VV |  | SD_20 |  | 2384.781 | [14 empty] | VV | 2 | 2 | True | 0 | ROZPOCET
| VV |  | SD_20b |  | 1948.034 | [14 empty] | VV | 2 | 2 | True | 0 | ROZPOCET
| VV |  | SD_20c |  | 94.697 | [14 empty] | VV | 2 | 2 | True | 0 | ROZPOCET
| VV |  | SD_21 |  | 1084.344 | [14 empty] | VV | 2 | 2 | True | 0 | ROZPOCET
| VV |  | SD_21b |  | 1455.716 | [14 empty] | VV | 2 | 2 | True | 0 | ROZPOCET
| VV |  | SD_22 |  | 1636.198 | [14 empty] | VV | 2 | 2 | True | 0 | ROZPOCET
| VV |  | SD_22b |  | 302.519 | [14 empty] | VV | 2 | 2 | True | 0 | ROZPOCET
| VV |  | SD_23 |  | 716.576 | [14 empty] | VV | 2 | 2 | True | 0 | ROZPOCET
| VV |  | SD_24 |  | 23.292 | [14 empty] | VV | 2 | 2 | True | 0 | ROZPOCET
| VV |  | "SDK desky na monolit" | [16 empty] | VV | 2 | 1 | True | 0 | ROZPOCET
| VV |  | 2.PP | [16 empty] | VV | 2 | 1 | True | 0 | ROZPOCET
| VV |  | 9,984 |  | 9.984 | [14 empty] | VV | 2 | 2 | True | 0 | ROZPOCET
| VV |  | 1.PP | [16 empty] | VV | 2 | 1 | True | 0 | ROZPOCET
| VV |  | 90,938 |  | 90.938 | [14 empty] | VV | 2 | 2 | True | 0 | ROZPOCET
| VV |  | 1.PP | [16 empty] | VV | 2 | 1 | True | 0 | ROZPOCET
| VV |  | 168,674 |  | 168.674 | [14 empty] | VV | 2 | 2 | True | 0 | ROZPOCET
| VV |  | 1.NP | [16 empty] | VV | 2 | 1 | True | 0 | ROZPOCET
| VV |  | 149,4724 |  | 149.472 | [14 empty] | VV | 2 | 2 | True | 0 | ROZPOCET
| VV |  | 1.NP | [16 empty] | VV | 2 | 1 | True | 0 | ROZPOCET
| VV |  | 13,293 |  | 13.293 | [14 empty] | VV | 2 | 2 | True | 0 | ROZPOCET
| VV |  | 1.NP | [16 empty] | VV | 2 | 1 | True | 0 | ROZPOCET
| VV |  | 934,2658 |  | 934.266 | [14 empty] | VV | 2 | 2 | True | 0 | ROZPOCET
| VV |  | 1.NP | [16 empty] | VV | 2 | 1 | True | 0 | ROZPOCET
| VV |  | 174,7924 |  | 174.792 | [14 empty] | VV | 2 | 2 | True | 0 | ROZPOCET
| VV |  | 1.NP | [16 empty] | VV | 2 | 1 | True | 0 | ROZPOCET
| VV |  | 95,583 |  | 95.583 | [14 empty] | VV | 2 | 2 | True | 0 | ROZPOCET
| VV |  | 2.NP | [16 empty] | VV | 2 | 1 | True | 0 | ROZPOCET
| VV |  | 161,1618 |  | 161.162 | [14 empty] | VV | 2 | 2 | True | 0 | ROZPOCET
| VV |  | 2.NP | [16 empty] | VV | 2 | 1 | True | 0 | ROZPOCET
| VV |  | 17,302 |  | 17.302 | [14 empty] | VV | 2 | 2 | True | 0 | ROZPOCET
| VV |  | 2.NP | [16 empty] | VV | 2 | 1 | True | 0 | ROZPOCET
| VV |  | 958,4886 |  | 958.489 | [14 empty] | VV | 2 | 2 | True | 0 | ROZPOCET
| VV |  | 2.NP | [16 empty] | VV | 2 | 1 | True | 0 | ROZPOCET
| VV |  | 174,7924 |  | 174.792 | [14 empty] | VV | 2 | 2 | True | 0 | ROZPOCET
| VV |  | 2.NP | [16 empty] | VV | 2 | 1 | True | 0 | ROZPOCET
| VV |  | 95,583 |  | 95.583 | [14 empty] | VV | 2 | 2 | True | 0 | ROZPOCET
| VV |  | 3.NP | [16 empty] | VV | 2 | 1 | True | 0 | ROZPOCET
| VV |  | 96,5496 |  | 96.55 | [14 empty] | VV | 2 | 2 | True | 0 | ROZPOCET
| VV |  | 3.NP | [16 empty] | VV | 2 | 1 | True | 0 | ROZPOCET
| VV |  | 12,152 |  | 12.152 | [14 empty] | VV | 2 | 2 | True | 0 | ROZPOCET
| VV |  | 3.NP | [16 empty] | VV | 2 | 1 | True | 0 | ROZPOCET
| VV |  | 916,1432 |  | 916.143 | [14 empty] | VV | 2 | 2 | True | 0 | ROZPOCET
| VV |  | 3.NP | [16 empty] | VV | 2 | 1 | True | 0 | ROZPOCET
| VV |  | 155,3496 |  | 155.35 | [14 empty] | VV | 2 | 2 | True | 0 | ROZPOCET
| VV |  | 3.NP | [16 empty] | VV | 2 | 1 | True | 0 | ROZPOCET
| VV |  | 1,568 |  | 1.568 | [14 empty] | VV | 2 | 2 | True | 0 | ROZPOCET
| VV |  | 4.NP | [16 empty] | VV | 2 | 1 | True | 0 | ROZPOCET
| VV |  | 141,5904 |  | 141.59 | [14 empty] | VV | 2 | 2 | True | 0 | ROZPOCET
| VV |  | 4.NP | [16 empty] | VV | 2 | 1 | True | 0 | ROZPOCET
| VV |  | 9,016 |  | 9.016 | [14 empty] | VV | 2 | 2 | True | 0 | ROZPOCET
| VV |  | 4.NP | [16 empty] | VV | 2 | 1 | True | 0 | ROZPOCET
| VV |  | 1100,4224 |  | 1100.422 | [14 empty] | VV | 2 | 2 | True | 0 | ROZPOCET
| VV |  | 5.NP | [16 empty] | VV | 2 | 1 | True | 0 | ROZPOCET
| VV |  | 126,1268 |  | 126.127 | [14 empty] | VV | 2 | 2 | True | 0 | ROZPOCET
| VV |  | 5.NP | [16 empty] | VV | 2 | 1 | True | 0 | ROZPOCET
| VV |  | 4,15 |  | 4.15 | [14 empty] | VV | 2 | 2 | True | 0 | ROZPOCET
| VV |  | 5.NP | [16 empty] | VV | 2 | 1 | True | 0 | ROZPOCET
| VV |  | 931,9904 |  | 931.99 | [14 empty] | VV | 2 | 2 | True | 0 | ROZPOCET
| VV |  | 5.NP | [16 empty] | VV | 2 | 1 | True | 0 | ROZPOCET
| VV |  | 35,4908 |  | 35.491 | [14 empty] | VV | 2 | 2 | True | 0 | ROZPOCET
| VV |  | 5.NP | [16 empty] | VV | 2 | 1 | True | 0 | ROZPOCET
| VV |  | 51,294 |  | 51.294 | [14 empty] | VV | 2 | 2 | True | 0 | ROZPOCET
| VV |  | 6.NP | [16 empty] | VV | 2 | 1 | True | 0 | ROZPOCET
| VV |  | 134,958 |  | 134.958 | [14 empty] | VV | 2 | 2 | True | 0 | ROZPOCET
| VV |  | 6.NP | [16 empty] | VV | 2 | 1 | True | 0 | ROZPOCET
| VV |  | 12,3836 |  | 12.384 | [14 empty] | VV | 2 | 2 | True | 0 | ROZPOCET
| VV |  | 6.NP | [16 empty] | VV | 2 | 1 | True | 0 | ROZPOCET
| VV |  | 931,9904 |  | 931.99 | [14 empty] | VV | 2 | 2 | True | 0 | ROZPOCET
| VV |  | 6.NP | [16 empty] | VV | 2 | 1 | True | 0 | ROZPOCET
| VV |  | 7,138 |  | 7.138 | [14 empty] | VV | 2 | 2 | True | 0 | ROZPOCET
| VV |  | 6.NP | [16 empty] | VV | 2 | 1 | True | 0 | ROZPOCET
| VV |  | 59,262 |  | 59.262 | [14 empty] | VV | 2 | 2 | True | 0 | ROZPOCET
| VV |  | 7.NP | [16 empty] | VV | 2 | 1 | True | 0 | ROZPOCET
| VV |  | 140,3364 |  | 140.336 | [14 empty] | VV | 2 | 2 | True | 0 | ROZPOCET
| VV |  | 7.NP | [16 empty] | VV | 2 | 1 | True | 0 | ROZPOCET
| VV |  | 5,0464 |  | 5.046 | [14 empty] | VV | 2 | 2 | True | 0 | ROZPOCET
| VV |  | 7.NP | [16 empty] | VV | 2 | 1 | True | 0 | ROZPOCET
| VV |  | 931,9904 |  | 931.99 | [14 empty] | VV | 2 | 2 | True | 0 | ROZPOCET
| VV |  | 7.NP | [16 empty] | VV | 2 | 1 | True | 0 | ROZPOCET
| VV |  | 10,956 |  | 10.956 | [14 empty] | VV | 2 | 2 | True | 0 | ROZPOCET
| VV |  | 7.NP | [16 empty] | VV | 2 | 1 | True | 0 | ROZPOCET
| VV |  | 55,9752 |  | 55.975 | [14 empty] | VV | 2 | 2 | True | 0 | ROZPOCET
| VV |  | 8.NP | [16 empty] | VV | 2 | 1 | True | 0 | ROZPOCET
| VV |  | 163,1448 |  | 163.145 | [14 empty] | VV | 2 | 2 | True | 0 | ROZPOCET
| VV |  | 8.NP | [16 empty] | VV | 2 | 1 | True | 0 | ROZPOCET
| VV |  | 931,9904 |  | 931.99 | [14 empty] | VV | 2 | 2 | True | 0 | ROZPOCET
| VV |  | 8.NP | [16 empty] | VV | 2 | 1 | True | 0 | ROZPOCET
| VV |  | 25,066 |  | 25.066 | [14 empty] | VV | 2 | 2 | True | 0 | ROZPOCET
| VV |  | 8.NP | [16 empty] | VV | 2 | 1 | True | 0 | ROZPOCET
| VV |  | 43,16 |  | 43.16 | [14 empty] | VV | 2 | 2 | True | 0 | ROZPOCET
| VV |  | 9.NP | [16 empty] | VV | 2 | 1 | True | 0 | ROZPOCET
| VV |  | 126,1268 |  | 126.127 | [14 empty] | VV | 2 | 2 | True | 0 | ROZPOCET
| VV |  | 9.NP | [16 empty] | VV | 2 | 1 | True | 0 | ROZPOCET
| VV |  | 6,972 |  | 6.972 | [14 empty] | VV | 2 | 2 | True | 0 | ROZPOCET
| VV |  | 9.NP | [16 empty] | VV | 2 | 1 | True | 0 | ROZPOCET
| VV |  | 931,9904 |  | 931.99 | [14 empty] | VV | 2 | 2 | True | 0 | ROZPOCET
| VV |  | 9.NP | [16 empty] | VV | 2 | 1 | True | 0 | ROZPOCET
| VV |  | 379,7084 |  | 379.708 | [14 empty] | VV | 2 | 2 | True | 0 | ROZPOCET
| VV |  | 9.NP | [16 empty] | VV | 2 | 1 | True | 0 | ROZPOCET
| VV |  | 43,6912 |  | 43.691 | [14 empty] | VV | 2 | 2 | True | 0 | ROZPOCET
| VV |  | Střecha | [16 empty] | VV | 2 | 1 | True | 0 | ROZPOCET
| VV |  | 65,9684 |  | 65.968 | [14 empty] | VV | 2 | 2 | True | 0 | ROZPOCET
| VV |  | Zdivo_190*2 |  | 1354.566 | [14 empty] | VV | 2 | 2 | True | 0 | ROZPOCET
| VV |  | Zdivo_240*2 |  | 368.426 | [14 empty] | VV | 2 | 2 | True | 0 | ROZPOCET
| VV |  | ŽB_oboustranně*2 |  | 1708.546 | [14 empty] | VV | 2 | 2 | True | 0 | ROZPOCET
| VV |  | ŽB_šachty_jednostr |  | 5924.529 | [14 empty] | VV | 2 | 2 | True | 0 | ROZPOCET
| VV |  | Obklady_kuchyň |  | 46.8 | [14 empty] | VV | 2 | 2 | True | 0 | ROZPOCET
| VV |  | Obklady |  | 11524.96 | [14 empty] | VV | 2 | 2 | True | 0 | ROZPOCET
| VV |  | Součet |  | 67823.667 | [14 empty] | VV | 2 | 4 | True | 1 | ROZPOCET
| FIG |  | Rozpad figury: SD_01 | [17 empty] | 2
| FIG |  | 1.PP |  | 0 | [15 empty] | 2
| FIG |  | 201,024 |  | 201.024 | [15 empty] | 2
| FIG |  | 1.PP |  | 0 | [15 empty] | 2
| FIG |  | 100,8637 |  | 100.864 | [15 empty] | 2
| FIG |  | 1.PP |  | 0 | [15 empty] | 2
| FIG |  | 41,8623 |  | 41.862 | [15 empty] | 2
| FIG |  | 1.PP |  | 0 | [15 empty] | 2
| FIG |  | 39,5725 |  | 39.573 | [15 empty] | 2
| FIG |  | 1.NP |  | 0 | [15 empty] | 2
| FIG |  | 469,9392 |  | 469.939 | [15 empty] | 2
| FIG |  | 1.NP |  | 0 | [15 empty] | 2
| FIG |  | 213,868 |  | 213.868 | [15 empty] | 2
| FIG |  | 1.NP |  | 0 | [15 empty] | 2
| FIG |  | 276,5058 |  | 276.506 | [15 empty] | 2
| FIG |  | 2.NP |  | 0 | [15 empty] | 2
| FIG |  | 666,5912 |  | 666.591 | [15 empty] | 2
| FIG |  | 2.NP |  | 0 | [15 empty] | 2
| FIG |  | 315,2744 |  | 315.274 | [15 empty] | 2
| FIG |  | 2.NP |  | 0 | [15 empty] | 2
| FIG |  | 190,2362 |  | 190.236 | [15 empty] | 2
| FIG |  | 2.NP |  | 0 | [15 empty] | 2
| FIG |  | 89,8992 |  | 89.899 | [15 empty] | 2
| FIG |  | 3.NP |  | 0 | [15 empty] | 2
| FIG |  | 874,4736 |  | 874.474 | [15 empty] | 2
| FIG |  | 3.NP |  | 0 | [15 empty] | 2
| FIG |  | 398,2124 |  | 398.212 | [15 empty] | 2
| FIG |  | 3.NP |  | 0 | [15 empty] | 2
| FIG |  | 297,8912 |  | 297.891 | [15 empty] | 2
| FIG |  | 3.NP |  | 0 | [15 empty] | 2
| FIG |  | 101,3076 |  | 101.308 | [15 empty] | 2
| FIG |  | 4.NP |  | 0 | [15 empty] | 2
| FIG |  | 1178,0696 |  | 1178.07 | [15 empty] | 2
| FIG |  | 4.NP |  | 0 | [15 empty] | 2
| FIG |  | 471,9284 |  | 471.928 | [15 empty] | 2
| FIG |  | 4.NP |  | 0 | [15 empty] | 2
| FIG |  | 133,5648 |  | 133.565 | [15 empty] | 2
| FIG |  | 4.NP |  | 0 | [15 empty] | 2
| FIG |  | 43,5596 |  | 43.56 | [15 empty] | 2
| FIG |  | 4.NP |  | 0 | [15 empty] | 2
| FIG |  | 20,1792 |  | 20.179 | [15 empty] | 2
| FIG |  | 5.NP |  | 0 | [15 empty] | 2
| FIG |  | 993,4104 |  | 993.41 | [15 empty] | 2
| FIG |  | 5.NP |  | 0 | [15 empty] | 2
| FIG |  | 328,1472 |  | 328.147 | [15 empty] | 2
| FIG |  | 5.NP |  | 0 | [15 empty] | 2
| FIG |  | 135,3376 |  | 135.338 | [15 empty] | 2
| FIG |  | 5.NP |  | 0 | [15 empty] | 2
| FIG |  | 48,042 |  | 48.042 | [15 empty] | 2
| FIG |  | 6.NP |  | 0 | [15 empty] | 2
| FIG |  | 1154,696 |  | 1154.696 | [15 empty] | 2
| FIG |  | 6.NP |  | 0 | [15 empty] | 2
| FIG |  | 263,1024 |  | 263.102 | [15 empty] | 2
| FIG |  | 6.NP |  | 0 | [15 empty] | 2
| FIG |  | 139,6228 |  | 139.623 | [15 empty] | 2
| FIG |  | 6.NP |  | 0 | [15 empty] | 2
| FIG |  | 17,3428 |  | 17.343 | [15 empty] | 2
| FIG |  | 7.NP |  | 0 | [15 empty] | 2
| FIG |  | 1107,4856 |  | 1107.486 | [15 empty] | 2
| FIG |  | 7.NP |  | 0 | [15 empty] | 2
| FIG |  | 298,406 |  | 298.406 | [15 empty] | 2
| FIG |  | 7.NP |  | 0 | [15 empty] | 2
| FIG |  | 139,9092 |  | 139.909 | [15 empty] | 2
| FIG |  | 8.NP |  | 0 | [15 empty] | 2
| FIG |  | 1040,8124 |  | 1040.812 | [15 empty] | 2
| FIG |  | 8.NP |  | 0 | [15 empty] | 2
| FIG |  | 237,1284 |  | 237.128 | [15 empty] | 2
| FIG |  | 8.NP |  | 0 | [15 empty] | 2
| FIG |  | 144,9548 |  | 144.955 | [15 empty] | 2
| FIG |  | 8.NP |  | 0 | [15 empty] | 2
| FIG |  | 20,6236 |  | 20.624 | [15 empty] | 2
| FIG |  | 9.NP |  | 0 | [15 empty] | 2
| FIG |  | 1000,2556 |  | 1000.256 | [15 empty] | 2
| FIG |  | 9.NP |  | 0 | [15 empty] | 2
| FIG |  | 189,8824 |  | 189.882 | [15 empty] | 2
| FIG |  | 9.NP |  | 0 | [15 empty] | 2
| FIG |  | 123,012 |  | 123.012 | [15 empty] | 2
| FIG |  | Střecha |  | 0 | [15 empty] | 2
| FIG |  | 33,7995 |  | 33.8 | [15 empty] | 2
| FIG |  | Součet |  | 13540.794 | [15 empty] | 2
| FIG |  | Rozpad figury: SD_02 | [17 empty] | 2
| FIG |  | 4.NP |  | 0 | [15 empty] | 2
| FIG |  | 36,8872 |  | 36.887 | [15 empty] | 2
| FIG |  | 4.NP |  | 0 | [15 empty] | 2
| FIG |  | 19,518 |  | 19.518 | [15 empty] | 2
| FIG |  | 4.NP |  | 0 | [15 empty] | 2
| FIG |  | 15,3528 |  | 15.353 | [15 empty] | 2
| FIG |  | 6.NP |  | 0 | [15 empty] | 2
| FIG |  | 69,886 |  | 69.886 | [15 empty] | 2
| FIG |  | 6.NP |  | 0 | [15 empty] | 2
| FIG |  | 39,4796 |  | 39.48 | [15 empty] | 2
| FIG |  | 6.NP |  | 0 | [15 empty] | 2
| FIG |  | 13,494 |  | 13.494 | [15 empty] | 2
| FIG |  | 7.NP |  | 0 | [15 empty] | 2
| FIG |  | 22,0448 |  | 22.045 | [15 empty] | 2
| FIG |  | 7.NP |  | 0 | [15 empty] | 2
| FIG |  | 24,9812 |  | 24.981 | [15 empty] | 2
| FIG |  | 7.NP |  | 0 | [15 empty] | 2
| FIG |  | 20,7764 |  | 20.776 | [15 empty] | 2
| FIG |  | 8.NP |  | 0 | [15 empty] | 2
| FIG |  | 140,3696 |  | 140.37 | [15 empty] | 2
| FIG |  | 8.NP |  | 0 | [15 empty] | 2
| FIG |  | 44,9828 |  | 44.983 | [15 empty] | 2
| FIG |  | 9.NP |  | 0 | [15 empty] | 2
| FIG |  | 111,1204 |  | 111.12 | [15 empty] | 2
| FIG |  | 9.NP |  | 0 | [15 empty] | 2
| FIG |  | 13,328 |  | 13.328 | [15 empty] | 2
| FIG |  | Součet |  | 572.221 | [15 empty] | 2
| FIG |  | Rozpad figury: SD_03 | [17 empty] | 2
| FIG |  | 1.PP |  | 0 | [15 empty] | 2
| FIG |  | 23,5575 |  | 23.558 | [15 empty] | 2
| FIG |  | 1.PP |  | 0 | [15 empty] | 2
| FIG |  | 2,7047 |  | 2.705 | [15 empty] | 2
| FIG |  | 1.NP |  | 0 | [15 empty] | 2
| FIG |  | 51,5684 |  | 51.568 | [15 empty] | 2
| FIG |  | 1.NP |  | 0 | [15 empty] | 2
| FIG |  | 42,3976 |  | 42.398 | [15 empty] | 2
| FIG |  | 2.NP |  | 0 | [15 empty] | 2
| FIG |  | 27,641 |  | 27.641 | [15 empty] | 2
| FIG |  | 2.NP |  | 0 | [15 empty] | 2
| FIG |  | 17,1522 |  | 17.152 | [15 empty] | 2
| FIG |  | 3.NP |  | 0 | [15 empty] | 2
| FIG |  | 70,4032 |  | 70.403 | [15 empty] | 2
| FIG |  | 3.NP |  | 0 | [15 empty] | 2
| FIG |  | 64,3568 |  | 64.357 | [15 empty] | 2
| FIG |  | 4.NP |  | 0 | [15 empty] | 2
| FIG |  | 49,0392 |  | 49.039 | [15 empty] | 2
| FIG |  | 4.NP |  | 0 | [15 empty] | 2
| FIG |  | 17,1084 |  | 17.108 | [15 empty] | 2
| FIG |  | 5.NP |  | 0 | [15 empty] | 2
| FIG |  | 19,1564 |  | 19.156 | [15 empty] | 2
| FIG |  | 5.NP |  | 0 | [15 empty] | 2
| FIG |  | 3,9624 |  | 3.962 | [15 empty] | 2
| FIG |  | 6.NP |  | 0 | [15 empty] | 2
| FIG |  | 26,3276 |  | 26.328 | [15 empty] | 2
| FIG |  | 6.NP |  | 0 | [15 empty] | 2
| FIG |  | 5,9852 |  | 5.985 | [15 empty] | 2
| FIG |  | 7.NP |  | 0 | [15 empty] | 2
| FIG |  | 20,3516 |  | 20.352 | [15 empty] | 2
| FIG |  | 7.NP |  | 0 | [15 empty] | 2
| FIG |  | 8,1304 |  | 8.13 | [15 empty] | 2
| FIG |  | 7.NP |  | 0 | [15 empty] | 2
| FIG |  | 3,2576 |  | 3.258 | [15 empty] | 2
| FIG |  | 8.NP |  | 0 | [15 empty] | 2
| FIG |  | 65,2712 |  | 65.271 | [15 empty] | 2
| FIG |  | 8.NP |  | 0 | [15 empty] | 2
| FIG |  | 10,354 |  | 10.354 | [15 empty] | 2
| FIG |  | 9.NP |  | 0 | [15 empty] | 2
| FIG |  | 32,5692 |  | 32.569 | [15 empty] | 2
| FIG |  | 9.NP |  | 0 | [15 empty] | 2
| FIG |  | 10,9548 |  | 10.955 | [15 empty] | 2
| FIG |  | Součet |  | 572.249 | [15 empty] | 2
| FIG |  | Rozpad figury: SD_04 | [17 empty] | 2
| FIG |  | 3.NP |  | 0 | [15 empty] | 2
| FIG |  | 37,7496 |  | 37.75 | [15 empty] | 2
| FIG |  | 3.NP |  | 0 | [15 empty] | 2
| FIG |  | 5,148 |  | 5.148 | [15 empty] | 2
| FIG |  | 4.NP |  | 0 | [15 empty] | 2
| FIG |  | 100,1952 |  | 100.195 | [15 empty] | 2
| FIG |  | 4.NP |  | 0 | [15 empty] | 2
| FIG |  | 7,944 |  | 7.944 | [15 empty] | 2
| FIG |  | 9.NP |  | 0 | [15 empty] | 2
| FIG |  | 18,924 |  | 18.924 | [15 empty] | 2
| FIG |  | 9.NP |  | 0 | [15 empty] | 2
| FIG |  | 5,8732 |  | 5.873 | [15 empty] | 2
| FIG |  | Součet |  | 175.834 | [15 empty] | 2
| FIG |  | Rozpad figury: SD_05 | [17 empty] | 2
| FIG |  | 1.NP |  | 0 | [15 empty] | 2
| FIG |  | 7,807 |  | 7.807 | [15 empty] | 2
| FIG |  | 1.NP |  | 0 | [15 empty] | 2
| FIG |  | 11,934 |  | 11.934 | [15 empty] | 2
| FIG |  | Součet |  | 19.741 | [15 empty] | 2
| FIG |  | Rozpad figury: SD_06 | [17 empty] | 2
| FIG |  | 2.NP |  | 0 | [15 empty] | 2
| FIG |  | 22,4926 |  | 22.493 | [15 empty] | 2
| FIG |  | 2.NP |  | 0 | [15 empty] | 2
| FIG |  | 97,8974 |  | 97.897 | [15 empty] | 2
| FIG |  | 2.NP |  | 0 | [15 empty] | 2
| FIG |  | 12,187 |  | 12.187 | [15 empty] | 2
| FIG |  | 2.NP |  | 0 | [15 empty] | 2
| FIG |  | 20,133 |  | 20.133 | [15 empty] | 2
| FIG |  | Součet |  | 152.71 | [15 empty] | 2
| FIG |  | Rozpad figury: SD_07 | [17 empty] | 2
| FIG |  | 2.NP |  | 0 | [15 empty] | 2
| FIG |  | 24,7292 |  | 24.729 | [15 empty] | 2
| FIG |  | Součet |  | 24.729 | [15 empty] | 2
| FIG |  | Rozpad figury: SD_08 | [17 empty] | 2
| FIG |  | 2.NP |  | 0 | [15 empty] | 2
| FIG |  | 34,6884 |  | 34.688 | [15 empty] | 2
| FIG |  | Součet |  | 34.688 | [15 empty] | 2
| FIG |  | Rozpad figury: SD_09 | [17 empty] | 2
| FIG |  | 1.PP |  | 0 | [15 empty] | 2
| FIG |  | 54,4257 |  | 54.426 | [15 empty] | 2
| FIG |  | 5.NP |  | 0 | [15 empty] | 2
| FIG |  | 269,8828 |  | 269.883 | [15 empty] | 2
| FIG |  | 5.NP |  | 0 | [15 empty] | 2
| FIG |  | 78,942 |  | 78.942 | [15 empty] | 2
| FIG |  | 6.NP |  | 0 | [15 empty] | 2
| FIG |  | 109,1284 |  | 109.128 | [15 empty] | 2
| FIG |  | 6.NP |  | 0 | [15 empty] | 2
| FIG |  | 38,458 |  | 38.458 | [15 empty] | 2
| FIG |  | 7.NP |  | 0 | [15 empty] | 2
| FIG |  | 111,4524 |  | 111.452 | [15 empty] | 2
| FIG |  | 7.NP |  | 0 | [15 empty] | 2
| FIG |  | 10,3308 |  | 10.331 | [15 empty] | 2
| FIG |  | 7.NP |  | 0 | [15 empty] | 2
| FIG |  | 26,1552 |  | 26.155 | [15 empty] | 2
| FIG |  | Součet |  | 698.775 | [15 empty] | 2
| FIG |  | Rozpad figury: SD_10 | [17 empty] | 2
| FIG |  | 4.NP |  | 0 | [15 empty] | 2
| FIG |  | 15,4476 |  | 15.448 | [15 empty] | 2
| FIG |  | Součet |  | 15.448 | [15 empty] | 2
| FIG |  | Rozpad figury: SD_01b | [17 empty] | 2
| FIG |  | 1.PP |  | 0 | [15 empty] | 2
| FIG |  | 164,5884 |  | 164.588 | [15 empty] | 2
| FIG |  | 1.PP |  | 0 | [15 empty] | 2
| FIG |  | 71,2195 |  | 71.22 | [15 empty] | 2
| FIG |  | 1.PP |  | 0 | [15 empty] | 2
| FIG |  | 63,7164 |  | 63.716 | [15 empty] | 2
| FIG |  | 1.NP |  | 0 | [15 empty] | 2
| FIG |  | 147,9532 |  | 147.953 | [15 empty] | 2
| FIG |  | 1.NP |  | 0 | [15 empty] | 2
| FIG |  | 55,6852 |  | 55.685 | [15 empty] | 2
| FIG |  | 1.NP |  | 0 | [15 empty] | 2
| FIG |  | 57,8552 |  | 57.855 | [15 empty] | 2
| FIG |  | 2.NP |  | 0 | [15 empty] | 2
| FIG |  | 155,929 |  | 155.929 | [15 empty] | 2
| FIG |  | 2.NP |  | 0 | [15 empty] | 2
| FIG |  | 55,2694 |  | 55.269 | [15 empty] | 2
| FIG |  | 2.NP |  | 0 | [15 empty] | 2
| FIG |  | 46,2246 |  | 46.225 | [15 empty] | 2
| FIG |  | 2.NP |  | 0 | [15 empty] | 2
| FIG |  | 15,515 |  | 15.515 | [15 empty] | 2
| FIG |  | 2.NP |  | 0 | [15 empty] | 2
| FIG |  | 26,4262 |  | 26.426 | [15 empty] | 2
| FIG |  | 3.NP |  | 0 | [15 empty] | 2
| FIG |  | 271,9696 |  | 271.97 | [15 empty] | 2
| FIG |  | 3.NP |  | 0 | [15 empty] | 2
| FIG |  | 132,6404 |  | 132.64 | [15 empty] | 2
| FIG |  | 3.NP |  | 0 | [15 empty] | 2
| FIG |  | 68,4652 |  | 68.465 | [15 empty] | 2
| FIG |  | 3.NP |  | 0 | [15 empty] | 2
| FIG |  | 11,854 |  | 11.854 | [15 empty] | 2
| FIG |  | 4.NP |  | 0 | [15 empty] | 2
| FIG |  | 377,0256 |  | 377.026 | [15 empty] | 2
| FIG |  | 4.NP |  | 0 | [15 empty] | 2
| FIG |  | 208,7188 |  | 208.719 | [15 empty] | 2
| FIG |  | 4.NP |  | 0 | [15 empty] | 2
| FIG |  | 36,2048 |  | 36.205 | [15 empty] | 2
| FIG |  | 5.NP |  | 0 | [15 empty] | 2
| FIG |  | 331,5352 |  | 331.535 | [15 empty] | 2
| FIG |  | 5.NP |  | 0 | [15 empty] | 2
| FIG |  | 223,926 |  | 223.926 | [15 empty] | 2
| FIG |  | 5.NP |  | 0 | [15 empty] | 2
| FIG |  | 46,8936 |  | 46.894 | [15 empty] | 2
| FIG |  | 5.NP |  | 0 | [15 empty] | 2
| FIG |  | 16,014 |  | 16.014 | [15 empty] | 2
| FIG |  | 6.NP |  | 0 | [15 empty] | 2
| FIG |  | 605,5016 |  | 605.502 | [15 empty] | 2
| FIG |  | 6.NP |  | 0 | [15 empty] | 2
| FIG |  | 278,8436 |  | 278.844 | [15 empty] | 2
| FIG |  | 6.NP |  | 0 | [15 empty] | 2
| FIG |  | 21,8184 |  | 21.818 | [15 empty] | 2
| FIG |  | 7.NP |  | 0 | [15 empty] | 2
| FIG |  | 582,328 |  | 582.328 | [15 empty] | 2
| FIG |  | 7.NP |  | 0 | [15 empty] | 2
| FIG |  | 265,0236 |  | 265.024 | [15 empty] | 2
| FIG |  | 7.NP |  | 0 | [15 empty] | 2
| FIG |  | 12,47 |  | 12.47 | [15 empty] | 2
| FIG |  | 7.NP |  | 0 | [15 empty] | 2
| FIG |  | 20,9284 |  | 20.928 | [15 empty] | 2
| FIG |  | 8.NP |  | 0 | [15 empty] | 2
| FIG |  | 402,1516 |  | 402.152 | [15 empty] | 2
| FIG |  | 8.NP |  | 0 | [15 empty] | 2
| FIG |  | 252,998 |  | 252.998 | [15 empty] | 2
| FIG |  | 8.NP |  | 0 | [15 empty] | 2
| FIG |  | 5,39 |  | 5.39 | [15 empty] | 2
| FIG |  | 9.NP |  | 0 | [15 empty] | 2
| FIG |  | 472,2368 |  | 472.237 | [15 empty] | 2
| FIG |  | 9.NP |  | 0 | [15 empty] | 2
| FIG |  | 229,6876 |  | 229.688 | [15 empty] | 2
| FIG |  | 9.NP |  | 0 | [15 empty] | 2
| FIG |  | 20,4696 |  | 20.47 | [15 empty] | 2
| FIG |  | Součet |  | 5755.478 | [15 empty] | 2
| FIG |  | Rozpad figury: SD_01a | [17 empty] | 2
| FIG |  | 1.PP |  | 0 | [15 empty] | 2
| FIG |  | 206,8523 |  | 206.852 | [15 empty] | 2
| FIG |  | 1.PP |  | 0 | [15 empty] | 2
| FIG |  | 20,1608 |  | 20.161 | [15 empty] | 2
| FIG |  | 1.NP |  | 0 | [15 empty] | 2
| FIG |  | 49,585 |  | 49.585 | [15 empty] | 2
| FIG |  | 1.NP |  | 0 | [15 empty] | 2
| FIG |  | 20,0806 |  | 20.081 | [15 empty] | 2
| FIG |  | 2.NP |  | 0 | [15 empty] | 2
| FIG |  | 109,4246 |  | 109.425 | [15 empty] | 2
| FIG |  | 2.NP |  | 0 | [15 empty] | 2
| FIG |  | 12,7844 |  | 12.784 | [15 empty] | 2
| FIG |  | 3.NP |  | 0 | [15 empty] | 2
| FIG |  | 67,228 |  | 67.228 | [15 empty] | 2
| FIG |  | 3.NP |  | 0 | [15 empty] | 2
| FIG |  | 7,4112 |  | 7.411 | [15 empty] | 2
| FIG |  | 4.NP |  | 0 | [15 empty] | 2
| FIG |  | 18,5416 |  | 18.542 | [15 empty] | 2
| FIG |  | 5.NP |  | 0 | [15 empty] | 2
| FIG |  | 51,4932 |  | 51.493 | [15 empty] | 2
| FIG |  | 6.NP |  | 0 | [15 empty] | 2
| FIG |  | 31,6728 |  | 31.673 | [15 empty] | 2
| FIG |  | 7.NP |  | 0 | [15 empty] | 2
| FIG |  | 45,4176 |  | 45.418 | [15 empty] | 2
| FIG |  | 8.NP |  | 0 | [15 empty] | 2
| FIG |  | 61,254 |  | 61.254 | [15 empty] | 2
| FIG |  | 9.NP |  | 0 | [15 empty] | 2
| FIG |  | 5,5444 |  | 5.544 | [15 empty] | 2
| FIG |  | Součet |  | 707.451 | [15 empty] | 2
| FIG |  | Y.8.094 PORODNÍ BOX 1 |  | 0 | [15 empty] | 2
| FIG |  | 30,62 |  | 30.62 | [15 empty] | 2
| FIG |  | Y.8.094a KOUPELNA |  | 0 | [15 empty] | 2
| FIG |  | 8,68 |  | 8.68 | [15 empty] | 2
| FIG |  | Y.8.095 PORODNÍ BOX 2 |  | 0 | [15 empty] | 2
| FIG |  | 32,13 |  | 32.13 | [15 empty] | 2
| FIG |  | Y.8.095a KOUPELNA |  | 0 | [15 empty] | 2
| FIG |  | 9,3 |  | 9.3 | [15 empty] | 2
| FIG |  | Y.8.096 PORODNÍ BOX 3 |  | 0 | [15 empty] | 2
| FIG |  | 33,57 |  | 33.57 | [15 empty] | 2
| FIG |  | Y.8.096a KOUPELNA |  | 0 | [15 empty] | 2
| FIG |  | 6,93 |  | 6.93 | [15 empty] | 2
| FIG |  | Y.8.097 PORODNÍ BOX 4 |  | 0 | [15 empty] | 2
| FIG |  | 34,01 |  | 34.01 | [15 empty] | 2
| FIG |  | Y.8.097a KOUPELNA |  | 0 | [15 empty] | 2
| FIG |  | 6,79 |  | 6.79 | [15 empty] | 2
| FIG |  | Y.8.098 DENNÍ MÍSTNOST PERSONÁLU |  | 0 | [15 empty] | 2
| FIG |  | 21,73 |  | 21.73 | [15 empty] | 2
| FIG |  | Y.8.098b WC PERS. INV. |  | 0 | [15 empty] | 2
| FIG |  | 3,87 |  | 3.87 | [15 empty] | 2
| FIG |  | Y.8.099 POHOTOVOSTNÍ POKOJ |  | 0 | [15 empty] | 2
| FIG |  | 22,43 |  | 22.43 | [15 empty] | 2
| FIG |  | Y.8.100 SÁL 2 |  | 0 | [15 empty] | 2
| FIG |  | 26,56 |  | 26.56 | [15 empty] | 2
| FIG |  | Y.8.101 NEČISTÁ MANIPULACE |  | 0 | [15 empty] | 2
| FIG |  | 5,58 |  | 5.58 | [15 empty] | 2
| FIG |  | Y.8.102 KOUPELNA |  | 0 | [15 empty] | 2
| FIG |  | 3,52 |  | 3.52 | [15 empty] | 2
| FIG |  | Y.8.103 ODPAD |  | 0 | [15 empty] | 2
| FIG |  | 15,47 |  | 15.47 | [15 empty] | 2
| FIG |  | Y.8.104 ČISTÁ MANIPULACE + SANITÁŘKY |  | 0 | [15 empty] | 2
| FIG |  | 18,94 |  | 18.94 | [15 empty] | 2
| FIG |  | Y.8.105 VYŠETŘOVNA |  | 0 | [15 empty] | 2
| FIG |  | 20,49 |  | 20.49 | [15 empty] | 2
| FIG |  | Y.8.106 ÚKLID |  | 0 | [15 empty] | 2
| FIG |  | 2,63 |  | 2.63 | [15 empty] | 2
| FIG |  | Y.8.109 POKOJ 2L |  | 0 | [15 empty] | 2
| FIG |  | 32,02 |  | 32.02 | [15 empty] | 2
| FIG |  | Y.8.109a KOUPELNA |  | 0 | [15 empty] | 2
| FIG |  | 4,11 |  | 4.11 | [15 empty] | 2
| FIG |  | Y.8.110 SKLAD + ČISTÉ PRÁDLO |  | 0 | [15 empty] | 2
| FIG |  | 14,31 |  | 14.31 | [15 empty] | 2
| FIG |  | Y.8.112 WC PERSONÁL ŽENY - PŘEDSÍŇ |  | 0 | [15 empty] | 2
| FIG |  | 2,59 |  | 2.59 | [15 empty] | 2
| FIG |  | Y.8.112a ÚKLID |  | 0 | [15 empty] | 2
| FIG |  | 2,85 |  | 2.85 | [15 empty] | 2
| FIG |  | Y.8.112b WC PERSONÁL ŽENY |  | 0 | [15 empty] | 2
| FIG |  | 2,22 |  | 2.22 | [15 empty] | 2
| FIG |  | Y.8.113 POKOJ 2L |  | 0 | [15 empty] | 2
| FIG |  | 29,25 |  | 29.25 | [15 empty] | 2
| FIG |  | Y.8.113a KOUPELNA |  | 0 | [15 empty] | 2
| FIG |  | 4,42 |  | 4.42 | [15 empty] | 2
| FIG |  | Y.8.114 POKOJ 2L |  | 0 | [15 empty] | 2
| FIG |  | 29,25 |  | 29.25 | [15 empty] | 2
| FIG |  | Y.8.114a KOUPELNA |  | 0 | [15 empty] | 2
| FIG |  | 4,43 |  | 4.43 | [15 empty] | 2
| FIG |  | Y.8.115 SERVEROVNA |  | 0 | [15 empty] | 2
| FIG |  | 8,97 |  | 8.97 | [15 empty] | 2
| FIG |  | Y.8.116 POKOJ 2L |  | 0 | [15 empty] | 2
| FIG |  | 30,01 |  | 30.01 | [15 empty] | 2
| FIG |  | Y.8.116a KOUPELNA |  | 0 | [15 empty] | 2
| FIG |  | 4,12 |  | 4.12 | [15 empty] | 2
| FIG |  | Y.8.117 SKLAD ZDR. MATERIÁLU |  | 0 | [15 empty] | 2
| FIG |  | 16,25 |  | 16.25 | [15 empty] | 2
| FIG |  | Y.8.118 WC NÁVŠTĚVY |  | 0 | [15 empty] | 2
| FIG |  | 4,18 |  | 4.18 | [15 empty] | 2
| FIG |  | Y.8.119 FILTR |  | 0 | [15 empty] | 2
| FIG |  | 7,44 |  | 7.44 | [15 empty] | 2
| FIG |  | Y.8.120 FILTR |  | 0 | [15 empty] | 2
| FIG |  | 7,44 |  | 7.44 | [15 empty] | 2
| FIG |  | Y.9.001 CHODBA |  | 0 | [15 empty] | 2
| FIG |  | 216,58 |  | 216.58 | [15 empty] | 2
| FIG |  | Y.9.001a NIKA PRO VOZÍKY |  | 0 | [15 empty] | 2
| FIG |  | 233,36 |  | 233.36 | [15 empty] | 2
| FIG |  | Y.9.002 CHODBA |  | 0 | [15 empty] | 2
| FIG |  | 22,09 |  | 22.09 | [15 empty] | 2
| FIG |  | Y.9.003 CHODBA |  | 0 | [15 empty] | 2
| FIG |  | 31,62 |  | 31.62 | [15 empty] | 2
| FIG |  | Y.9.004 CHODBA |  | 0 | [15 empty] | 2
| FIG |  | 57,05 |  | 57.05 | [15 empty] | 2
| FIG |  | Y.9.004a CHODBA |  | 0 | [15 empty] | 2
| FIG |  | 7,48 |  | 7.48 | [15 empty] | 2
| FIG |  | Y.9.004b CHODBA |  | 0 | [15 empty] | 2
| FIG |  | 23,43 |  | 23.43 | [15 empty] | 2
| FIG |  | Y.9.004c CHODBA |  | 0 | [15 empty] | 2
| FIG |  | 8,85 |  | 8.85 | [15 empty] | 2
| FIG |  | Y.9.005 CHODBA |  | 0 | [15 empty] | 2
| FIG |  | 31,96 |  | 31.96 | [15 empty] | 2
| FIG |  | Y.9.006 CHODBA |  | 0 | [15 empty] | 2
| FIG |  | 22,23 |  | 22.23 | [15 empty] | 2
| FIG |  | Y.9.007 CHODBA |  | 0 | [15 empty] | 2
| FIG |  | 57,05 |  | 57.05 | [15 empty] | 2
| FIG |  | Y.9.007a CHODBA |  | 0 | [15 empty] | 2
| FIG |  | 7,48 |  | 7.48 | [15 empty] | 2
| FIG |  | Y.9.007b CHODBA |  | 0 | [15 empty] | 2
| FIG |  | 23,4 |  | 23.4 | [15 empty] | 2
| FIG |  | Y.9.007c CHODBA |  | 0 | [15 empty] | 2
| FIG |  | 8,85 |  | 8.85 | [15 empty] | 2
| FIG |  | Y.9.008 SCHODIŠTĚ |  | 0 | [15 empty] | 2
| FIG |  | 40,59 |  | 40.59 | [15 empty] | 2
| FIG |  | Y.9.009 SCHODIŠTĚ |  | 0 | [15 empty] | 2
| FIG |  | 40,63 |  | 40.63 | [15 empty] | 2
| FIG |  | Y.9.010 CHODBA |  | 0 | [15 empty] | 2
| FIG |  | 285,32 |  | 285.32 | [15 empty] | 2
| FIG |  | Y.9.010a NIKA PRO VOZÍKY |  | 0 | [15 empty] | 2
| FIG |  | 238,99 |  | 238.99 | [15 empty] | 2
| FIG |  | Y.9.014 WC STUD.+NÁVŠ. - PŘEDSÍŇ |  | 0 | [15 empty] | 2
| FIG |  | 1,76 |  | 1.76 | [15 empty] | 2
| FIG |  | Y.9.014a WC STUDENTI+NÁVŠTĚVY |  | 0 | [15 empty] | 2
| FIG |  | 1,58 |  | 1.58 | [15 empty] | 2
| FIG |  | Y.9.015 STANIČNÍ SESTRA GPK + NO |  | 0 | [15 empty] | 2
| FIG |  | 19,87 |  | 19.87 | [15 empty] | 2
| FIG |  | Y.9.016 VYŠETŘOVNA LÉKAŘSKÝ POKOJ |  | 0 | [15 empty] | 2
| FIG |  | 26 |  | 26 | [15 empty] | 2
| FIG |  | Y.9.017 ODPADY + ŠPINAVÉ PRÁDLO |  | 0 | [15 empty] | 2
| FIG |  | 12,47 |  | 12.47 | [15 empty] | 2
| FIG |  | Y.9.018 ČISTÍCÍ MÍSTNOST |  | 0 | [15 empty] | 2
| FIG |  | 11,93 |  | 11.93 | [15 empty] | 2
| FIG |  | Y.9.019 OBSERVAČNÍ BOX |  | 0 | [15 empty] | 2
| FIG |  | 31,27 |  | 31.27 | [15 empty] | 2
| FIG |  | Y.9.020 SESTERNA PŘÍPRAVNA |  | 0 | [15 empty] | 2
| FIG |  | 23,59 |  | 23.59 | [15 empty] | 2
| FIG |  | Y.9.021 WC ASISTOVANÉ PAC. |  | 0 | [15 empty] | 2
| FIG |  | 5,39 |  | 5.39 | [15 empty] | 2
| FIG |  | Y.9.022 WC PERS. INV. |  | 0 | [15 empty] | 2
| FIG |  | 4,07 |  | 4.07 | [15 empty] | 2
| FIG |  | Y.9.023 WC PERSONÁL ŽENY - PŘEDSÍŇ |  | 0 | [15 empty] | 2
| FIG |  | 2,09 |  | 2.09 | [15 empty] | 2
| FIG |  | Y.9.023a WC PERSONÁL ŽENY |  | 0 | [15 empty] | 2
| FIG |  | 2,09 |  | 2.09 | [15 empty] | 2
| FIG |  | Y.9.024 SPRCHA PERSONÁL - PŘEDSÍŇ |  | 0 | [15 empty] | 2
| FIG |  | 2,09 |  | 2.09 | [15 empty] | 2
| FIG |  | Y.9.024a SPRCHA PERSONÁL |  | 0 | [15 empty] | 2
| FIG |  | 2,09 |  | 2.09 | [15 empty] | 2
| FIG |  | Y.9.025 ČISTÉ PRÁDLO |  | 0 | [15 empty] | 2
| FIG |  | 5,94 |  | 5.94 | [15 empty] | 2
| FIG |  | Y.9.026 MLÉČNÁ KUCHYŇKA |  | 0 | [15 empty] | 2
| FIG |  | 8,15 |  | 8.15 | [15 empty] | 2
| FIG |  | Y.9.027 SKLAD ZDR. MATERIÁLU |  | 0 | [15 empty] | 2
| FIG |  | 8,81 |  | 8.81 | [15 empty] | 2
| FIG |  | Y.9.028 ČAJOVÁ KUCHYŇKA |  | 0 | [15 empty] | 2
| FIG |  | 8,17 |  | 8.17 | [15 empty] | 2
| FIG |  | Y.9.029 COFFEE POINT-PERSONÁL |  | 0 | [15 empty] | 2
| FIG |  | 9,14 |  | 9.14 | [15 empty] | 2
| FIG |  | Y.9.030 POKOJ POOPERAČNÍ |  | 0 | [15 empty] | 2
| FIG |  | 27,14 |  | 27.14 | [15 empty] | 2
| FIG |  | Y.9.031 POKOJ 2L |  | 0 | [15 empty] | 2
| FIG |  | 29,21 |  | 29.21 | [15 empty] | 2
| FIG |  | Y.9.031a KOUPELNA |  | 0 | [15 empty] | 2
| FIG |  | 5,22 |  | 5.22 | [15 empty] | 2
| FIG |  | Y.9.032 FILTR |  | 0 | [15 empty] | 2
| FIG |  | 4,66 |  | 4.66 | [15 empty] | 2
| FIG |  | Y.9.033 LAKTAČNÍ PORADNA |  | 0 | [15 empty] | 2
| FIG |  | 14,21 |  | 14.21 | [15 empty] | 2
| FIG |  | Y.9.034 POKOJ 2L |  | 0 | [15 empty] | 2
| FIG |  | 29,14 |  | 29.14 | [15 empty] | 2
| FIG |  | Y.9.034a KOUPELNA |  | 0 | [15 empty] | 2
| FIG |  | 4,47 |  | 4.47 | [15 empty] | 2
| FIG |  | Y.9.035 POKOJ 2L |  | 0 | [15 empty] | 2
| FIG |  | 25,4 |  | 25.4 | [15 empty] | 2
| FIG |  | Y.9.035a KOUPELNA |  | 0 | [15 empty] | 2
| FIG |  | 4,26 |  | 4.26 | [15 empty] | 2
| FIG |  | Y.9.036 ČAJOVÁ KUCHYŇKA MATKY |  | 0 | [15 empty] | 2
| FIG |  | 6,59 |  | 6.59 | [15 empty] | 2
| FIG |  | Y.9.037 ÚKLID |  | 0 | [15 empty] | 2
| FIG |  | 4,14 |  | 4.14 | [15 empty] | 2
| FIG |  | Y.9.038 PRACOVIŠTĚ NEONATOLOGIE |  | 0 | [15 empty] | 2
| FIG |  | 31,39 |  | 31.39 | [15 empty] | 2
| FIG |  | Y.9.039 SKLAD ZDR. MATERIÁLU |  | 0 | [15 empty] | 2
| FIG |  | 17,88 |  | 17.88 | [15 empty] | 2
| FIG |  | Y.9.040 POKOJ 1L |  | 0 | [15 empty] | 2
| FIG |  | 18,93 |  | 18.93 | [15 empty] | 2
| FIG |  | Y.9.040a KOUPELNA |  | 0 | [15 empty] | 2
| FIG |  | 4,52 |  | 4.52 | [15 empty] | 2
| FIG |  | Y.9.041 POKOJ 1L |  | 0 | [15 empty] | 2
| FIG |  | 20 |  | 20 | [15 empty] | 2
| FIG |  | Y.9.041a KOUPELNA |  | 0 | [15 empty] | 2
| FIG |  | 4,52 |  | 4.52 | [15 empty] | 2
| FIG |  | Y.9.042 POKOJ 1L |  | 0 | [15 empty] | 2
| FIG |  | 19,61 |  | 19.61 | [15 empty] | 2
| FIG |  | Y.9.042a KOUPELNA |  | 0 | [15 empty] | 2
| FIG |  | 4,86 |  | 4.86 | [15 empty] | 2
| FIG |  | Y.9.043 POKOJ 1L |  | 0 | [15 empty] | 2
| FIG |  | 19,61 |  | 19.61 | [15 empty] | 2
| FIG |  | Y.9.043a BEZBARIÉROVÁ KOUPELNA |  | 0 | [15 empty] | 2
| FIG |  | 5,94 |  | 5.94 | [15 empty] | 2
| FIG |  | Y.9.044 POKOJ 1L |  | 0 | [15 empty] | 2
| FIG |  | 20 |  | 20 | [15 empty] | 2
| FIG |  | Y.9.044a KOUPELNA |  | 0 | [15 empty] | 2
| FIG |  | 4,86 |  | 4.86 | [15 empty] | 2
| FIG |  | Y.9.045 POKOJ 1L |  | 0 | [15 empty] | 2
| FIG |  | 20 |  | 20 | [15 empty] | 2
| FIG |  | Y.9.045a KOUPELNA |  | 0 | [15 empty] | 2
| FIG |  | 4,86 |  | 4.86 | [15 empty] | 2
| FIG |  | Y.9.046 POKOJ 1L |  | 0 | [15 empty] | 2
| FIG |  | 19,73 |  | 19.73 | [15 empty] | 2
| FIG |  | Y.9.046a KOUPELNA |  | 0 | [15 empty] | 2
| FIG |  | 4,68 |  | 4.68 | [15 empty] | 2
| FIG |  | Y.9.047 SKLAD ZDR. MATERIÁLU |  | 0 | [15 empty] | 2
| FIG |  | 26,2 |  | 26.2 | [15 empty] | 2
| FIG |  | Y.9.048 POKOJ 1L |  | 0 | [15 empty] | 2
| FIG |  | 19,73 |  | 19.73 | [15 empty] | 2
| FIG |  | Y.9.048a KOUPELNA |  | 0 | [15 empty] | 2
| FIG |  | 4,94 |  | 4.94 | [15 empty] | 2
| FIG |  | Y.9.049 POKOJ 1L |  | 0 | [15 empty] | 2
| FIG |  | 19,74 |  | 19.74 | [15 empty] | 2
| FIG |  | Y.9.049a KOUPELNA |  | 0 | [15 empty] | 2
| FIG |  | 4,79 |  | 4.79 | [15 empty] | 2
| FIG |  | Y.9.050 POKOJ L1 |  | 0 | [15 empty] | 2
| FIG |  | 19,92 |  | 19.92 | [15 empty] | 2
| FIG |  | Y.9.050a KOUPELNA |  | 0 | [15 empty] | 2
| FIG |  | 4,79 |  | 4.79 | [15 empty] | 2
| FIG |  | Y.9.051 POKOJ 1L |  | 0 | [15 empty] | 2
| FIG |  | 19,92 |  | 19.92 | [15 empty] | 2
| FIG |  | Y.9.051a KOUPELNA |  | 0 | [15 empty] | 2
| FIG |  | 4,86 |  | 4.86 | [15 empty] | 2
| FIG |  | Y.9.052 DENNÍ MÍSTNOST PERSONÁLU |  | 0 | [15 empty] | 2
| FIG |  | 27,08 |  | 27.08 | [15 empty] | 2
| FIG |  | Y.9.053 INSPEKČNÍ POKOJ |  | 0 | [15 empty] | 2
| FIG |  | 23,27 |  | 23.27 | [15 empty] | 2
| FIG |  | Y.9.053a KOUPELNA |  | 0 | [15 empty] | 2
| FIG |  | 4 |  | 4 | [15 empty] | 2
| FIG |  | Y.9.054 VÝUKOVÁ MÍSTNOST |  | 0 | [15 empty] | 2
| FIG |  | 26,63 |  | 26.63 | [15 empty] | 2
| FIG |  | Y.9.055 VÝUKOVÁ MÍSTNOST |  | 0 | [15 empty] | 2
| FIG |  | 26,63 |  | 26.63 | [15 empty] | 2
| FIG |  | Y.9.056 INSPEKČNÍ POKOJ |  | 0 | [15 empty] | 2
| FIG |  | 23,27 |  | 23.27 | [15 empty] | 2
| FIG |  | Y.9.056a KOUPELNA |  | 0 | [15 empty] | 2
| FIG |  | 4 |  | 4 | [15 empty] | 2
| FIG |  | Y.9.057 DENNÍ MÍSTNOST PERSONÁLU |  | 0 | [15 empty] | 2
| FIG |  | 26,83 |  | 26.83 | [15 empty] | 2
| FIG |  | Y.9.058 POKOJ 1L |  | 0 | [15 empty] | 2
| FIG |  | 19,92 |  | 19.92 | [15 empty] | 2
| FIG |  | Y.9.058a KOUPELNA |  | 0 | [15 empty] | 2
| FIG |  | 4,86 |  | 4.86 | [15 empty] | 2
| FIG |  | Y.9.059 POKOJ 1L |  | 0 | [15 empty] | 2
| FIG |  | 19,89 |  | 19.89 | [15 empty] | 2
| FIG |  | Y.9.059a KOUPELNA |  | 0 | [15 empty] | 2
| FIG |  | 4,86 |  | 4.86 | [15 empty] | 2
| FIG |  | Y.9.060 POKOJ 1L |  | 0 | [15 empty] | 2
| FIG |  | 19,89 |  | 19.89 | [15 empty] | 2
| FIG |  | Y.9.060a KOUPELNA |  | 0 | [15 empty] | 2
| FIG |  | 4,86 |  | 4.86 | [15 empty] | 2
| FIG |  | Y.9.061 POKOJ 1L |  | 0 | [15 empty] | 2
| FIG |  | 19,92 |  | 19.92 | [15 empty] | 2
| FIG |  | Y.9.061a KOUPELNA |  | 0 | [15 empty] | 2
| FIG |  | 4,46 |  | 4.46 | [15 empty] | 2
| FIG |  | Y.9.062 SKLAD ZDR. MATERIÁLU |  | 0 | [15 empty] | 2
| FIG |  | 27,05 |  | 27.05 | [15 empty] | 2
| FIG |  | Y.9.063 POKOJ 1L |  | 0 | [15 empty] | 2
| FIG |  | 19,92 |  | 19.92 | [15 empty] | 2
| FIG |  | Y.9.063a KOUPELNA |  | 0 | [15 empty] | 2
| FIG |  | 4,46 |  | 4.46 | [15 empty] | 2
| FIG |  | Y.9.064 POKOJ 1L |  | 0 | [15 empty] | 2
| FIG |  | 19,96 |  | 19.96 | [15 empty] | 2
| FIG |  | Y.9.064a KOUPELNA |  | 0 | [15 empty] | 2
| FIG |  | 4,52 |  | 4.52 | [15 empty] | 2
| FIG |  | Y.9.065 POKOJ 1L |  | 0 | [15 empty] | 2
| FIG |  | 19,96 |  | 19.96 | [15 empty] | 2
| FIG |  | Y.9.065a KOUPELNA |  | 0 | [15 empty] | 2
| FIG |  | 4,52 |  | 4.52 | [15 empty] | 2
| FIG |  | Y.9.066 POKOJ 1L |  | 0 | [15 empty] | 2
| FIG |  | 19,75 |  | 19.75 | [15 empty] | 2
| FIG |  | Y.9.066a BEZBARIÉROVÁ KOUPELNA |  | 0 | [15 empty] | 2
| FIG |  | 5,94 |  | 5.94 | [15 empty] | 2
| FIG |  | Y.9.067 POKOJ 1L |  | 0 | [15 empty] | 2
| FIG |  | 19,75 |  | 19.75 | [15 empty] | 2
| FIG |  | Y.9.067a KOUPELNA |  | 0 | [15 empty] | 2
| FIG |  | 4,86 |  | 4.86 | [15 empty] | 2
| FIG |  | Y.9.068 POKOJ 1L |  | 0 | [15 empty] | 2
| FIG |  | 20,03 |  | 20.03 | [15 empty] | 2
| FIG |  | Y.9.068a KOUPELNA |  | 0 | [15 empty] | 2
| FIG |  | 4,86 |  | 4.86 | [15 empty] | 2
| FIG |  | Y.9.069 POKOJ 1L |  | 0 | [15 empty] | 2
| FIG |  | 19,06 |  | 19.06 | [15 empty] | 2
| FIG |  | Y.9.069a KOUPELNA |  | 0 | [15 empty] | 2
| FIG |  | 4,86 |  | 4.86 | [15 empty] | 2
| FIG |  | Y.9.070 SKLAD ZDR. MATERIÁLU |  | 0 | [15 empty] | 2
| FIG |  | 18,71 |  | 18.71 | [15 empty] | 2
| FIG |  | Y.9.071 PRACOVIŠTĚ NEONATOLOGIE |  | 0 | [15 empty] | 2
| FIG |  | 30,59 |  | 30.59 | [15 empty] | 2
| FIG |  | Y.9.072 ÚKLID |  | 0 | [15 empty] | 2
| FIG |  | 3,85 |  | 3.85 | [15 empty] | 2
| FIG |  | Y.9.073 ČAJOVÁ KUCHYŇKA MATKY |  | 0 | [15 empty] | 2
| FIG |  | 6,12 |  | 6.12 | [15 empty] | 2
| FIG |  | Y.9.074 POKOJ 2L |  | 0 | [15 empty] | 2
| FIG |  | 28,76 |  | 28.76 | [15 empty] | 2
| FIG |  | Y.9.074a KOUPELNA |  | 0 | [15 empty] | 2
| FIG |  | 4,55 |  | 4.55 | [15 empty] | 2
| FIG |  | Y.9.075 POKOJ 2L |  | 0 | [15 empty] | 2
| FIG |  | 25,92 |  | 25.92 | [15 empty] | 2
| FIG |  | Y.9.075a KOUPELNA |  | 0 | [15 empty] | 2
| FIG |  | 4,1 |  | 4.1 | [15 empty] | 2
| FIG |  | Y.9.076 FILTR |  | 0 | [15 empty] | 2
| FIG |  | 4,75 |  | 4.75 | [15 empty] | 2
| FIG |  | Y.9.077 LAKTAČNÍ PORADNA |  | 0 | [15 empty] | 2
| FIG |  | 14,58 |  | 14.58 | [15 empty] | 2
| FIG |  | Y.9.078 POKOJ 2L |  | 0 | [15 empty] | 2
| FIG |  | 30,3 |  | 30.3 | [15 empty] | 2
| FIG |  | Y.9.078a KOUPELNA |  | 0 | [15 empty] | 2
| FIG |  | 5,13 |  | 5.13 | [15 empty] | 2
| FIG |  | Y.9.079 POKOJ POOPERAČNÍ |  | 0 | [15 empty] | 2
| FIG |  | 27 |  | 27 | [15 empty] | 2
| FIG |  | Y.9.080 SESTERNA PŘÍPRAVNA |  | 0 | [15 empty] | 2
| FIG |  | 24,62 |  | 24.62 | [15 empty] | 2
| FIG |  | Y.9.081 COFFEE POINT-PERSONÁL |  | 0 | [15 empty] | 2
| FIG |  | 7,96 |  | 7.96 | [15 empty] | 2
| FIG |  | Y.9.082 ČAJOVÁ KUCHYŇKA |  | 0 | [15 empty] | 2
| FIG |  | 7,08 |  | 7.08 | [15 empty] | 2
| FIG |  | Y.9.083 SKLAD ZDR. MATERIÁLU |  | 0 | [15 empty] | 2
| FIG |  | 7,68 |  | 7.68 | [15 empty] | 2
| FIG |  | Y.9.084 MLÉČNÁ KUCHYŇKA |  | 0 | [15 empty] | 2
| FIG |  | 7,96 |  | 7.96 | [15 empty] | 2
| FIG |  | Y.9.085 SKLAD ČISTÉHO PRÁDLA |  | 0 | [15 empty] | 2
| FIG |  | 5,48 |  | 5.48 | [15 empty] | 2
| FIG |  | Y.9.086 SPRCHA PERSONÁL- PŘEDSÍŇ |  | 0 | [15 empty] | 2
| FIG |  | 2,14 |  | 2.14 | [15 empty] | 2
| FIG |  | Y.9.086a SPRCHA PERSONÁL |  | 0 | [15 empty] | 2
| FIG |  | 2,14 |  | 2.14 | [15 empty] | 2
| FIG |  | Y.9.087 WC PERSONÁL ŽENY - PŘEDSÍŇ |  | 0 | [15 empty] | 2
| FIG |  | 2,14 |  | 2.14 | [15 empty] | 2
| FIG |  | Y.9.087a WC PERSONÁL ŽENY |  | 0 | [15 empty] | 2
| FIG |  | 2,14 |  | 2.14 | [15 empty] | 2
| FIG |  | Y.9.088 WC PERS. INV. |  | 0 | [15 empty] | 2
| FIG |  | 4,16 |  | 4.16 | [15 empty] | 2
| FIG |  | Y.9.089 WC ASISTOVANÉ PAC. |  | 0 | [15 empty] | 2
| FIG |  | 5,51 |  | 5.51 | [15 empty] | 2
| FIG |  | Y.9.090 OBSERVAČNÍ BOX |  | 0 | [15 empty] | 2
| FIG |  | 30,6 |  | 30.6 | [15 empty] | 2
| FIG |  | Y.9.091 ČISTÍCÍ MÍSTNOST |  | 0 | [15 empty] | 2
| FIG |  | 12,31 |  | 12.31 | [15 empty] | 2
| FIG |  | Y.9.092 ODPADY + ŠPINAVÉ PRÁDLO |  | 0 | [15 empty] | 2
| FIG |  | 11,83 |  | 11.83 | [15 empty] | 2
| FIG |  | Y.9.093 VYŠETŘOVNA LÉKAŘSKÝ POKOJ |  | 0 | [15 empty] | 2
| FIG |  | 25,58 |  | 25.58 | [15 empty] | 2
| FIG |  | Y.9.094 STANIČNÍ SESTRA GPK + NO |  | 0 | [15 empty] | 2
| FIG |  | 19,53 |  | 19.53 | [15 empty] | 2
| FIG |  | Y.9.095 NÁVŠTĚVNÍ MÍSTNOST |  | 0 | [15 empty] | 2
| FIG |  | 34,88 |  | 34.88 | [15 empty] | 2
| FIG |  | Y.9.096 PRACOVNA LÉKAŘŮ |  | 0 | [15 empty] | 2
| FIG |  | 22,04 |  | 22.04 | [15 empty] | 2
| FIG |  | Y.9.096a SPRCHA PERSONÁL - PŘEDSÍŇ |  | 0 | [15 empty] | 2
| FIG |  | 1,81 |  | 1.81 | [15 empty] | 2
| FIG |  | Y.9.096b SPRCHA PERSONÁL |  | 0 | [15 empty] | 2
| FIG |  | 1,85 |  | 1.85 | [15 empty] | 2
| FIG |  | Y.9.097 PRACOVNA LÉKAŘŮ |  | 0 | [15 empty] | 2
| FIG |  | 23,27 |  | 23.27 | [15 empty] | 2
| FIG |  | Y.9.098 WC PERSONÁL ŽENY - PŘEDSÍŇ |  | 0 | [15 empty] | 2
| FIG |  | 3,8 |  | 3.8 | [15 empty] | 2
| FIG |  | Y.9.098a WC PERSONÁL ŽENY |  | 0 | [15 empty] | 2
| FIG |  | 3,8 |  | 3.8 | [15 empty] | 2
| FIG |  | Y.9.099 VÝUKOVÁ MÍSTNOST |  | 0 | [15 empty] | 2
| FIG |  | 41,86 |  | 41.86 | [15 empty] | 2
| FIG |  | Y.9.100 SERVEROVNA |  | 0 | [15 empty] | 2
| FIG |  | 8,59 |  | 8.59 | [15 empty] | 2
| FIG |  | Y.9.101 WC STUD.+NÁVŠŤ. - PŘEDSÍŇ |  | 0 | [15 empty] | 2
| FIG |  | 1,72 |  | 1.72 | [15 empty] | 2
| FIG |  | Y.9.101a WC STUDENTI+NÁVŠTĚVY |  | 0 | [15 empty] | 2
| FIG |  | 1,6 |  | 1.6 | [15 empty] | 2
| FIG |  | Y.9.102 WC INV. PERS. |  | 0 | [15 empty] | 2
| FIG |  | 4,57 |  | 4.57 | [15 empty] | 2
| FIG |  | Y.9.103 MATRIKA |  | 0 | [15 empty] | 2
| FIG |  | 22,78 |  | 22.78 | [15 empty] | 2
| FIG |  | Y.9.104 POHOTOVOSTNÍ POKOJ |  | 0 | [15 empty] | 2
| FIG |  | 19,93 |  | 19.93 | [15 empty] | 2
| FIG |  | Y.9.104a KOUPELNA |  | 0 | [15 empty] | 2
| FIG |  | 3,9 |  | 3.9 | [15 empty] | 2
| FIG |  | Y.9.105 NÁVŠTĚVNÍ MÍSTNOST |  | 0 | [15 empty] | 2
| FIG |  | 35,01 |  | 35.01 | [15 empty] | 2
| FIG |  | Y.9.106 STANIČNÍ SESTRA NO |  | 0 | [15 empty] | 2
| FIG |  | 10,52 |  | 10.52 | [15 empty] | 2
| FIG |  | Y.9.107 STANIČNÍ SESTRA NO |  | 0 | [15 empty] | 2
| FIG |  | 10,54 |  | 10.54 | [15 empty] | 2
| FIG |  | Součet |  | 25570.75 | [15 empty] | 2
| FIG |  | Rozpad figury: SD_02b | [17 empty] | 2
| FIG |  | 4.NP |  | 0 | [15 empty] | 2
| FIG |  | 36,26 |  | 36.26 | [15 empty] | 2
| FIG |  | 6.NP |  | 0 | [15 empty] | 2
| FIG |  | 9,1964 |  | 9.196 | [15 empty] | 2
| FIG |  | 7.NP |  | 0 | [15 empty] | 2
| FIG |  | 7,304 |  | 7.304 | [15 empty] | 2
| FIG |  | 8.NP |  | 0 | [15 empty] | 2
| FIG |  | 41,2676 |  | 41.268 | [15 empty] | 2
| FIG |  | 8.NP |  | 0 | [15 empty] | 2
| FIG |  | 10,0272 |  | 10.027 | [15 empty] | 2
| FIG |  | Součet |  | 104.055 | [15 empty] | 2
| FIG |  | Rozpad figury: SD_03a | [17 empty] | 2
| FIG |  | 1.PP |  | 0 | [15 empty] | 2
| FIG |  | 241,3684 |  | 241.368 | [15 empty] | 2
| FIG |  | 1.PP |  | 0 | [15 empty] | 2
| FIG |  | 48,93 |  | 48.93 | [15 empty] | 2
| FIG |  | 1.PP |  | 0 | [15 empty] | 2
| FIG |  | 16,6714 |  | 16.671 | [15 empty] | 2
| FIG |  | 1.PP |  | 0 | [15 empty] | 2
| FIG |  | 11,3878 |  | 11.388 | [15 empty] | 2
| FIG |  | 1.PP |  | 0 | [15 empty] | 2
| FIG |  | 30,763 |  | 30.763 | [15 empty] | 2
| FIG |  | 1.NP |  | 0 | [15 empty] | 2
| FIG |  | 18,8212 |  | 18.821 | [15 empty] | 2
| FIG |  | 1.NP |  | 0 | [15 empty] | 2
| FIG |  | 26,0856 |  | 26.086 | [15 empty] | 2
| FIG |  | 1.NP |  | 0 | [15 empty] | 2
| FIG |  | 14,28 |  | 14.28 | [15 empty] | 2
| FIG |  | 2.NP |  | 0 | [15 empty] | 2
| FIG |  | 35,1948 |  | 35.195 | [15 empty] | 2
| FIG |  | 2.NP |  | 0 | [15 empty] | 2
| FIG |  | 36,8304 |  | 36.83 | [15 empty] | 2
| FIG |  | 2.NP |  | 0 | [15 empty] | 2
| FIG |  | 6,3214 |  | 6.321 | [15 empty] | 2
| FIG |  | 2.NP |  | 0 | [15 empty] | 2
| FIG |  | 10,1108 |  | 10.111 | [15 empty] | 2
| FIG |  | 3.NP |  | 0 | [15 empty] | 2
| FIG |  | 41,0424 |  | 41.042 | [15 empty] | 2
| FIG |  | 3.NP |  | 0 | [15 empty] | 2
| FIG |  | 65,856 |  | 65.856 | [15 empty] | 2
| FIG |  | 3.NP |  | 0 | [15 empty] | 2
| FIG |  | 4,16 |  | 4.16 | [15 empty] | 2
| FIG |  | 3.NP |  | 0 | [15 empty] | 2
| FIG |  | 6,436 |  | 6.436 | [15 empty] | 2
| FIG |  | 4.NP |  | 0 | [15 empty] | 2
| FIG |  | 64,7192 |  | 64.719 | [15 empty] | 2
| FIG |  | 4.NP |  | 0 | [15 empty] | 2
| FIG |  | 41,864 |  | 41.864 | [15 empty] | 2
| FIG |  | 4.NP |  | 0 | [15 empty] | 2
| FIG |  | 26,3768 |  | 26.377 | [15 empty] | 2
| FIG |  | 5.NP |  | 0 | [15 empty] | 2
| FIG |  | 13,5124 |  | 13.512 | [15 empty] | 2
| FIG |  | 5.NP |  | 0 | [15 empty] | 2
| FIG |  | 55,21 |  | 55.21 | [15 empty] | 2
| FIG |  | 6.NP |  | 0 | [15 empty] | 2
| FIG |  | 15,8364 |  | 15.836 | [15 empty] | 2
| FIG |  | 6.NP |  | 0 | [15 empty] | 2
| FIG |  | 55,7744 |  | 55.774 | [15 empty] | 2
| FIG |  | 6.NP |  | 0 | [15 empty] | 2
| FIG |  | 8,9344 |  | 8.934 | [15 empty] | 2
| FIG |  | 7.NP |  | 0 | [15 empty] | 2
| FIG |  | 23,0076 |  | 23.008 | [15 empty] | 2
| FIG |  | 7.NP |  | 0 | [15 empty] | 2
| FIG |  | 56,0472 |  | 56.047 | [15 empty] | 2
| FIG |  | 7.NP |  | 0 | [15 empty] | 2
| FIG |  | 9,4372 |  | 9.437 | [15 empty] | 2
| FIG |  | 8.NP |  | 0 | [15 empty] | 2
| FIG |  | 8,6984 |  | 8.698 | [15 empty] | 2
| FIG |  | 8.NP |  | 0 | [15 empty] | 2
| FIG |  | 35,7052 |  | 35.705 | [15 empty] | 2
| FIG |  | 9.NP |  | 0 | [15 empty] | 2
| FIG |  | 47,0444 |  | 47.044 | [15 empty] | 2
| FIG |  | 9.NP |  | 0 | [15 empty] | 2
| FIG |  | 39,838 |  | 39.838 | [15 empty] | 2
| FIG |  | Součet |  | 1116.261 | [15 empty] | 2
| FIG |  | Rozpad figury: SD_03b | [17 empty] | 2
| FIG |  | 1.NP |  | 0 | [15 empty] | 2
| FIG |  | 15,3608 |  | 15.361 | [15 empty] | 2
| FIG |  | 1.NP |  | 0 | [15 empty] | 2
| FIG |  | 6,0556 |  | 6.056 | [15 empty] | 2
| FIG |  | 1.NP |  | 0 | [15 empty] | 2
| FIG |  | 28,6872 |  | 28.687 | [15 empty] | 2
| FIG |  | 2.NP |  | 0 | [15 empty] | 2
| FIG |  | 14,137 |  | 14.137 | [15 empty] | 2
| FIG |  | 3.NP |  | 0 | [15 empty] | 2
| FIG |  | 16,8952 |  | 16.895 | [15 empty] | 2
| FIG |  | 3.NP |  | 0 | [15 empty] | 2
| FIG |  | 23,4656 |  | 23.466 | [15 empty] | 2
| FIG |  | 4.NP |  | 0 | [15 empty] | 2
| FIG |  | 17,65 |  | 17.65 | [15 empty] | 2
| FIG |  | 6.NP |  | 0 | [15 empty] | 2
| FIG |  | 6,5736 |  | 6.574 | [15 empty] | 2
| FIG |  | 6.NP |  | 0 | [15 empty] | 2
| FIG |  | 10,3036 |  | 10.304 | [15 empty] | 2
| FIG |  | 7.NP |  | 0 | [15 empty] | 2
| FIG |  | 14,7408 |  | 14.741 | [15 empty] | 2
| FIG |  | 7.NP |  | 0 | [15 empty] | 2
| FIG |  | 3,6196 |  | 3.62 | [15 empty] | 2
| FIG |  | 8.NP |  | 0 | [15 empty] | 2
| FIG |  | 6,5404 |  | 6.54 | [15 empty] | 2
| FIG |  | 9.NP |  | 0 | [15 empty] | 2
| FIG |  | 19,4884 |  | 19.488 | [15 empty] | 2
| FIG |  | 9.NP |  | 0 | [15 empty] | 2
| FIG |  | 12,362 |  | 12.362 | [15 empty] | 2
| FIG |  | 9.NP |  | 0 | [15 empty] | 2
| FIG |  | 20,1376 |  | 20.138 | [15 empty] | 2
| FIG |  | Součet |  | 216.019 | [15 empty] | 2
| FIG |  | Rozpad figury: SD_11 | [17 empty] | 2
| FIG |  | 1.NP |  | 0 | [15 empty] | 2
| FIG |  | 43,1284 |  | 43.128 | [15 empty] | 2
| FIG |  | 1.NP |  | 0 | [15 empty] | 2
| FIG |  | 37,2646 |  | 37.265 | [15 empty] | 2
| FIG |  | 4.NP |  | 0 | [15 empty] | 2
| FIG |  | 28,028 |  | 28.028 | [15 empty] | 2
| FIG |  | 4.NP |  | 0 | [15 empty] | 2
| FIG |  | 74,0636 |  | 74.064 | [15 empty] | 2
| FIG |  | 5.NP |  | 0 | [15 empty] | 2
| FIG |  | 115,9012 |  | 115.901 | [15 empty] | 2
| FIG |  | 5.NP |  | 0 | [15 empty] | 2
| FIG |  | 41,138 |  | 41.138 | [15 empty] | 2
| FIG |  | 6.NP |  | 0 | [15 empty] | 2
| FIG |  | 68,8236 |  | 68.824 | [15 empty] | 2
| FIG |  | 6.NP |  | 0 | [15 empty] | 2
| FIG |  | 18,4068 |  | 18.407 | [15 empty] | 2
| FIG |  | 7.NP |  | 0 | [15 empty] | 2
| FIG |  | 62,2832 |  | 62.283 | [15 empty] | 2
| FIG |  | 7.NP |  | 0 | [15 empty] | 2
| FIG |  | 33,4116 |  | 33.412 | [15 empty] | 2
| FIG |  | 9.NP |  | 0 | [15 empty] | 2
| FIG |  | 72,3428 |  | 72.343 | [15 empty] | 2
| FIG |  | 9.NP |  | 0 | [15 empty] | 2
| FIG |  | 22,6396 |  | 22.64 | [15 empty] | 2
| FIG |  | Součet |  | 617.433 | [15 empty] | 2
| FIG |  | Rozpad figury: SD_11b | [17 empty] | 2
| FIG |  | 1.NP |  | 0 | [15 empty] | 2
| FIG |  | 10,128 |  | 10.128 | [15 empty] | 2
| FIG |  | 4.NP |  | 0 | [15 empty] | 2
| FIG |  | 17,248 |  | 17.248 | [15 empty] | 2
| FIG |  | 6.NP |  | 0 | [15 empty] | 2
| FIG |  | 18,8576 |  | 18.858 | [15 empty] | 2
| FIG |  | 7.NP |  | 0 | [15 empty] | 2
| FIG |  | 24,8336 |  | 24.834 | [15 empty] | 2
| FIG |  | 9.NP |  | 0 | [15 empty] | 2
| FIG |  | 70,1848 |  | 70.185 | [15 empty] | 2
| FIG |  | Součet |  | 141.253 | [15 empty] | 2
| FIG |  | Rozpad figury: SD_12 | [17 empty] | 2
| FIG |  | 1.PP |  | 0 | [15 empty] | 2
| FIG |  | 11,2727 |  | 11.273 | [15 empty] | 2
| FIG |  | 3.NP |  | 0 | [15 empty] | 2
| FIG |  | 3,2536 |  | 3.254 | [15 empty] | 2
| FIG |  | 5.NP |  | 0 | [15 empty] | 2
| FIG |  | 18,9688 |  | 18.969 | [15 empty] | 2
| FIG |  | 6.NP |  | 0 | [15 empty] | 2
| FIG |  | 9,794 |  | 9.794 | [15 empty] | 2
| FIG |  | 6.NP |  | 0 | [15 empty] | 2
| FIG |  | 15,418 |  | 15.418 | [15 empty] | 2
| FIG |  | 7.NP |  | 0 | [15 empty] | 2
| FIG |  | 17,6956 |  | 17.696 | [15 empty] | 2
| FIG |  | 7.NP |  | 0 | [15 empty] | 2
| FIG |  | 12,1736 |  | 12.174 | [15 empty] | 2
| FIG |  | Součet |  | 88.578 | [15 empty] | 2
| FIG |  | Rozpad figury: SD_12a | [17 empty] | 2
| FIG |  | 1.NP |  | 0 | [15 empty] | 2
| FIG |  | 23,632 |  | 23.632 | [15 empty] | 2
| FIG |  | 4.NP |  | 0 | [15 empty] | 2
| FIG |  | 13,0144 |  | 13.014 | [15 empty] | 2
| FIG |  | Součet |  | 36.646 | [15 empty] | 2
| FIG |  | Rozpad figury: SD_12b | [17 empty] | 2
| FIG |  | 1.PP |  | 0 | [15 empty] | 2
| FIG |  | 99,355 |  | 99.355 | [15 empty] | 2
| FIG |  | 1.NP |  | 0 | [15 empty] | 2
| FIG |  | 38,6974 |  | 38.697 | [15 empty] | 2
| FIG |  | 3.NP |  | 0 | [15 empty] | 2
| FIG |  | 11,172 |  | 11.172 | [15 empty] | 2
| FIG |  | 7.NP |  | 0 | [15 empty] | 2
| FIG |  | 16,732 |  | 16.732 | [15 empty] | 2
| FIG |  | Součet |  | 165.956 | [15 empty] | 2
| FIG |  | Rozpad figury: SD_13 | [17 empty] | 2
| FIG |  | 1.PP |  | 0 | [15 empty] | 2
| FIG |  | 8,1666 |  | 8.167 | [15 empty] | 2
| FIG |  | 1.NP |  | 0 | [15 empty] | 2
| FIG |  | 6,752 |  | 6.752 | [15 empty] | 2
| FIG |  | 2.NP |  | 0 | [15 empty] | 2
| FIG |  | 44,732 |  | 44.732 | [15 empty] | 2
| FIG |  | 2.NP |  | 0 | [15 empty] | 2
| FIG |  | 25,2776 |  | 25.278 | [15 empty] | 2
| FIG |  | 3.NP |  | 0 | [15 empty] | 2
| FIG |  | 5,684 |  | 5.684 | [15 empty] | 2
| FIG |  | 4.NP |  | 0 | [15 empty] | 2
| FIG |  | 21,6776 |  | 21.678 | [15 empty] | 2
| FIG |  | 5.NP |  | 0 | [15 empty] | 2
| FIG |  | 18,924 |  | 18.924 | [15 empty] | 2
| FIG |  | 6.NP |  | 0 | [15 empty] | 2
| FIG |  | 10,4912 |  | 10.491 | [15 empty] | 2
| FIG |  | 8.NP |  | 0 | [15 empty] | 2
| FIG |  | 13,3464 |  | 13.346 | [15 empty] | 2
| FIG |  | Součet |  | 155.052 | [15 empty] | 2
| FIG |  | Rozpad figury: SD_13a | [17 empty] | 2
| FIG |  | 1.NP |  | 0 | [15 empty] | 2
| FIG |  | 9,073 |  | 9.073 | [15 empty] | 2
| FIG |  | 3.NP |  | 0 | [15 empty] | 2
| FIG |  | 21,364 |  | 21.364 | [15 empty] | 2
| FIG |  | 4.NP |  | 0 | [15 empty] | 2
| FIG |  | 2,0776 |  | 2.078 | [15 empty] | 2
| FIG |  | 6.NP |  | 0 | [15 empty] | 2
| FIG |  | 5,2788 |  | 5.279 | [15 empty] | 2
| FIG |  | Součet |  | 37.794 | [15 empty] | 2
| FIG |  | Rozpad figury: SD_13b | [17 empty] | 2
| FIG |  | 1.PP |  | 0 | [15 empty] | 2
| FIG |  | 8,5854 |  | 8.585 | [15 empty] | 2
| FIG |  | 1.NP |  | 0 | [15 empty] | 2
| FIG |  | 31,861 |  | 31.861 | [15 empty] | 2
| FIG |  | 2.NP |  | 0 | [15 empty] | 2
| FIG |  | 7,807 |  | 7.807 | [15 empty] | 2
| FIG |  | 2.NP |  | 0 | [15 empty] | 2
| FIG |  | 6,3188 |  | 6.319 | [15 empty] | 2
| FIG |  | 3.NP |  | 0 | [15 empty] | 2
| FIG |  | 33,0064 |  | 33.006 | [15 empty] | 2
| FIG |  | 4.NP |  | 0 | [15 empty] | 2
| FIG |  | 44,3744 |  | 44.374 | [15 empty] | 2
| FIG |  | 5.NP |  | 0 | [15 empty] | 2
| FIG |  | 24,8004 |  | 24.8 | [15 empty] | 2
| FIG |  | 6.NP |  | 0 | [15 empty] | 2
| FIG |  | 35,4908 |  | 35.491 | [15 empty] | 2
| FIG |  | 7.NP |  | 0 | [15 empty] | 2
| FIG |  | 19,422 |  | 19.422 | [15 empty] | 2
| FIG |  | 8.NP |  | 0 | [15 empty] | 2
| FIG |  | 13,114 |  | 13.114 | [15 empty] | 2
| FIG |  | 9.NP |  | 0 | [15 empty] | 2
| FIG |  | 13,612 |  | 13.612 | [15 empty] | 2
| FIG |  | Součet |  | 238.391 | [15 empty] | 2
| FIG |  | Rozpad figury: SD_14 | [17 empty] | 2
| FIG |  | 2.NP |  | 0 | [15 empty] | 2
| FIG |  | 7,174 |  | 7.174 | [15 empty] | 2
| FIG |  | 3.NP |  | 0 | [15 empty] | 2
| FIG |  | 25,2056 |  | 25.206 | [15 empty] | 2
| FIG |  | 5.NP |  | 0 | [15 empty] | 2
| FIG |  | 9,6836 |  | 9.684 | [15 empty] | 2
| FIG |  | 6.NP |  | 0 | [15 empty] | 2
| FIG |  | 26,9916 |  | 26.992 | [15 empty] | 2
| FIG |  | 7.NP |  | 0 | [15 empty] | 2
| FIG |  | 35,1256 |  | 35.126 | [15 empty] | 2
| FIG |  | 9.NP |  | 0 | [15 empty] | 2
| FIG |  | 29,084 |  | 29.084 | [15 empty] | 2
| FIG |  | Součet |  | 133.266 | [15 empty] | 2
| FIG |  | Rozpad figury: SD_14a | [17 empty] | 2
| FIG |  | 5.NP |  | 0 | [15 empty] | 2
| FIG |  | 5,312 |  | 5.312 | [15 empty] | 2
| FIG |  | 7.NP |  | 0 | [15 empty] | 2
| FIG |  | 5,5776 |  | 5.578 | [15 empty] | 2
| FIG |  | Součet |  | 10.89 | [15 empty] | 2
| FIG |  | Rozpad figury: SD_14b | [17 empty] | 2
| FIG |  | 2.NP |  | 0 | [15 empty] | 2
| FIG |  | 10,9298 |  | 10.93 | [15 empty] | 2
| FIG |  | 5.NP |  | 0 | [15 empty] | 2
| FIG |  | 23,3396 |  | 23.34 | [15 empty] | 2
| FIG |  | 6.NP |  | 0 | [15 empty] | 2
| FIG |  | 55,3444 |  | 55.344 | [15 empty] | 2
| FIG |  | 7.NP |  | 0 | [15 empty] | 2
| FIG |  | 71,0148 |  | 71.015 | [15 empty] | 2
| FIG |  | 8.NP |  | 0 | [15 empty] | 2
| FIG |  | 63,9432 |  | 63.943 | [15 empty] | 2
| FIG |  | 9.NP |  | 0 | [15 empty] | 2
| FIG |  | 13,7116 |  | 13.712 | [15 empty] | 2
| FIG |  | Součet |  | 238.284 | [15 empty] | 2
| FIG |  | Rozpad figury: SD_15 | [17 empty] | 2
| FIG |  | 7.NP |  | 0 | [15 empty] | 2
| FIG |  | 10,1816 |  | 10.182 | [15 empty] | 2
| FIG |  | Součet |  | 10.182 | [15 empty] | 2
| FIG |  | Rozpad figury: SD_15b | [17 empty] | 2
| FIG |  | 7.NP |  | 0 | [15 empty] | 2
| FIG |  | 24,9 |  | 24.9 | [15 empty] | 2
| FIG |  | Součet |  | 24.9 | [15 empty] | 2
| FIG |  | Rozpad figury: SD_16 | [17 empty] | 2
| FIG |  | 9.NP |  | 0 | [15 empty] | 2
| FIG |  | 10,58 |  | 10.58 | [15 empty] | 2
| FIG |  | Součet |  | 10.58 | [15 empty] | 2
| FIG |  | Rozpad figury: SD_20 | [17 empty] | 2
| FIG |  | 1.PP |  | 0 | [15 empty] | 2
| FIG |  | 117,5536 |  | 117.554 | [15 empty] | 2
| FIG |  | 1.NP |  | 0 | [15 empty] | 2
| FIG |  | 118,0756 |  | 118.076 | [15 empty] | 2
| FIG |  | 2.NP |  | 0 | [15 empty] | 2
| FIG |  | 206,8304 |  | 206.83 | [15 empty] | 2
| FIG |  | 3.NP |  | 0 | [15 empty] | 2
| FIG |  | 361,6592 |  | 361.659 | [15 empty] | 2
| FIG |  | 3.NP |  | 0 | [15 empty] | 2
| FIG |  | 4,328 |  | 4.328 | [15 empty] | 2
| FIG |  | 4.NP |  | 0 | [15 empty] | 2
| FIG |  | 438,3344 |  | 438.334 | [15 empty] | 2
| FIG |  | 5.NP |  | 0 | [15 empty] | 2
| FIG |  | 296,4428 |  | 296.443 | [15 empty] | 2
| FIG |  | 6.NP |  | 0 | [15 empty] | 2
| FIG |  | 174,798 |  | 174.798 | [15 empty] | 2
| FIG |  | 7.NP |  | 0 | [15 empty] | 2
| FIG |  | 200,3288 |  | 200.329 | [15 empty] | 2
| FIG |  | 8.NP |  | 0 | [15 empty] | 2
| FIG |  | 241,4304 |  | 241.43 | [15 empty] | 2
| FIG |  | 9.NP |  | 0 | [15 empty] | 2
| FIG |  | 220,78 |  | 220.78 | [15 empty] | 2
| FIG |  | Střecha |  | 0 | [15 empty] | 2
| FIG |  | 4,2195 |  | 4.22 | [15 empty] | 2
| FIG |  | Součet |  | 2384.781 | [15 empty] | 2
| FIG |  | Rozpad figury: SD_20b | [17 empty] | 2
| FIG |  | 1.PP |  | 0 | [15 empty] | 2
| FIG |  | 264,7863 |  | 264.786 | [15 empty] | 2
| FIG |  | 1.NP |  | 0 | [15 empty] | 2
| FIG |  | 141,1924 |  | 141.192 | [15 empty] | 2
| FIG |  | 2.NP |  | 0 | [15 empty] | 2
| FIG |  | 193,7824 |  | 193.782 | [15 empty] | 2
| FIG |  | 3.NP |  | 0 | [15 empty] | 2
| FIG |  | 188,0032 |  | 188.003 | [15 empty] | 2
| FIG |  | 4.NP |  | 0 | [15 empty] | 2
| FIG |  | 276,3208 |  | 276.321 | [15 empty] | 2
| FIG |  | 5.NP |  | 0 | [15 empty] | 2
| FIG |  | 143,1584 |  | 143.158 | [15 empty] | 2
| FIG |  | 6.NP |  | 0 | [15 empty] | 2
| FIG |  | 157,7332 |  | 157.733 | [15 empty] | 2
| FIG |  | 7.NP |  | 0 | [15 empty] | 2
| FIG |  | 121,8772 |  | 121.877 | [15 empty] | 2
| FIG |  | 8.NP |  | 0 | [15 empty] | 2
| FIG |  | 258,5616 |  | 258.562 | [15 empty] | 2
| FIG |  | 9.NP |  | 0 | [15 empty] | 2
| FIG |  | 202,6196 |  | 202.62 | [15 empty] | 2
| FIG |  | Součet |  | 1948.034 | [15 empty] | 2
| FIG |  | Rozpad figury: SD_20c | [17 empty] | 2
| FIG |  | 1.NP |  | 0 | [15 empty] | 2
| FIG |  | 94,6968 |  | 94.697 | [15 empty] | 2
| FIG |  | Součet |  | 94.697 | [15 empty] | 2
| FIG |  | Rozpad figury: SD_21 | [17 empty] | 2
| FIG |  | 2.PP |  | 0 | [15 empty] | 2
| FIG |  | 22,6176 |  | 22.618 | [15 empty] | 2
| FIG |  | 1.PP |  | 0 | [15 empty] | 2
| FIG |  | 6,4216 |  | 6.422 | [15 empty] | 2
| FIG |  | 1.NP |  | 0 | [15 empty] | 2
| FIG |  | 26,797 |  | 26.797 | [15 empty] | 2
| FIG |  | 3.NP |  | 0 | [15 empty] | 2
| FIG |  | 3,8416 |  | 3.842 | [15 empty] | 2
| FIG |  | 4.NP |  | 0 | [15 empty] | 2
| FIG |  | 53,6648 |  | 53.665 | [15 empty] | 2
| FIG |  | 5.NP |  | 0 | [15 empty] | 2
| FIG |  | 138,2448 |  | 138.245 | [15 empty] | 2
| FIG |  | 6.NP |  | 0 | [15 empty] | 2
| FIG |  | 152,7532 |  | 152.753 | [15 empty] | 2
| FIG |  | 7.NP |  | 0 | [15 empty] | 2
| FIG |  | 150,0972 |  | 150.097 | [15 empty] | 2
| FIG |  | 8.NP |  | 0 | [15 empty] | 2
| FIG |  | 332,498 |  | 332.498 | [15 empty] | 2
| FIG |  | 9.NP |  | 0 | [15 empty] | 2
| FIG |  | 197,4072 |  | 197.407 | [15 empty] | 2
| FIG |  | Součet |  | 1084.344 | [15 empty] | 2
| FIG |  | Rozpad figury: SD_21b | [17 empty] | 2
| FIG |  | 1.NP |  | 0 | [15 empty] | 2
| FIG |  | 34,9838 |  | 34.984 | [15 empty] | 2
| FIG |  | 3.NP |  | 0 | [15 empty] | 2
| FIG |  | 56,644 |  | 56.644 | [15 empty] | 2
| FIG |  | 4.NP |  | 0 | [15 empty] | 2
| FIG |  | 55,7424 |  | 55.742 | [15 empty] | 2
| FIG |  | 5.NP |  | 0 | [15 empty] | 2
| FIG |  | 287,2796 |  | 287.28 | [15 empty] | 2
| FIG |  | 6.NP |  | 0 | [15 empty] | 2
| FIG |  | 249,7304 |  | 249.73 | [15 empty] | 2
| FIG |  | 7.NP |  | 0 | [15 empty] | 2
| FIG |  | 319,6828 |  | 319.683 | [15 empty] | 2
| FIG |  | 8.NP |  | 0 | [15 empty] | 2
| FIG |  | 182,4672 |  | 182.467 | [15 empty] | 2
| FIG |  | 9.NP |  | 0 | [15 empty] | 2
| FIG |  | 269,1856 |  | 269.186 | [15 empty] | 2
| FIG |  | Součet |  | 1455.716 | [15 empty] | 2
| FIG |  | Rozpad figury: SD_22 | [17 empty] | 2
| FIG |  | 1.PP |  | 0 | [15 empty] | 2
| FIG |  | 41,6357 |  | 41.636 | [15 empty] | 2
| FIG |  | 1.NP |  | 0 | [15 empty] | 2
| FIG |  | 99,803 |  | 99.803 | [15 empty] | 2
| FIG |  | 2.NP |  | 0 | [15 empty] | 2
| FIG |  | 169,222 |  | 169.222 | [15 empty] | 2
| FIG |  | 3.NP |  | 0 | [15 empty] | 2
| FIG |  | 270,0488 |  | 270.049 | [15 empty] | 2
| FIG |  | 4.NP |  | 0 | [15 empty] | 2
| FIG |  | 245,7056 |  | 245.706 | [15 empty] | 2
| FIG |  | 5.NP |  | 0 | [15 empty] | 2
| FIG |  | 249,5976 |  | 249.598 | [15 empty] | 2
| FIG |  | 6.NP |  | 0 | [15 empty] | 2
| FIG |  | 112,4816 |  | 112.482 | [15 empty] | 2
| FIG |  | 7.NP |  | 0 | [15 empty] | 2
| FIG |  | 150,7612 |  | 150.761 | [15 empty] | 2
| FIG |  | 8.NP |  | 0 | [15 empty] | 2
| FIG |  | 184,6252 |  | 184.625 | [15 empty] | 2
| FIG |  | 9.NP |  | 0 | [15 empty] | 2
| FIG |  | 112,3156 |  | 112.316 | [15 empty] | 2
| FIG |  | Součet |  | 1636.198 | [15 empty] | 2
| FIG |  | Rozpad figury: SD_22b | [17 empty] | 2
| FIG |  | 1.PP |  | 0 | [15 empty] | 2
| FIG |  | 58,1426 |  | 58.143 | [15 empty] | 2
| FIG |  | 1.NP |  | 0 | [15 empty] | 2
| FIG |  | 69,7144 |  | 69.714 | [15 empty] | 2
| FIG |  | 2.NP |  | 0 | [15 empty] | 2
| FIG |  | 16,5846 |  | 16.585 | [15 empty] | 2
| FIG |  | 3.NP |  | 0 | [15 empty] | 2
| FIG |  | 62,132 |  | 62.132 | [15 empty] | 2
| FIG |  | 4.NP |  | 0 | [15 empty] | 2
| FIG |  | 15,6016 |  | 15.602 | [15 empty] | 2
| FIG |  | 5.NP |  | 0 | [15 empty] | 2
| FIG |  | 21,3144 |  | 21.314 | [15 empty] | 2
| FIG |  | 6.NP |  | 0 | [15 empty] | 2
| FIG |  | 23,8044 |  | 23.804 | [15 empty] | 2
| FIG |  | 7.NP |  | 0 | [15 empty] | 2
| FIG |  | 8,632 |  | 8.632 | [15 empty] | 2
| FIG |  | 8.NP |  | 0 | [15 empty] | 2
| FIG |  | 26,5932 |  | 26.593 | [15 empty] | 2
| FIG |  | Součet |  | 302.519 | [15 empty] | 2
| FIG |  | Rozpad figury: SD_23 | [17 empty] | 2
| FIG |  | 1.NP |  | 0 | [15 empty] | 2
| FIG |  | 22,9146 |  | 22.915 | [15 empty] | 2
| FIG |  | 2.NP |  | 0 | [15 empty] | 2
| FIG |  | 50,7666 |  | 50.767 | [15 empty] | 2
| FIG |  | 3.NP |  | 0 | [15 empty] | 2
| FIG |  | 52,5672 |  | 52.567 | [15 empty] | 2
| FIG |  | 4.NP |  | 0 | [15 empty] | 2
| FIG |  | 37,9456 |  | 37.946 | [15 empty] | 2
| FIG |  | 5.NP |  | 0 | [15 empty] | 2
| FIG |  | 134,958 |  | 134.958 | [15 empty] | 2
| FIG |  | 6.NP |  | 0 | [15 empty] | 2
| FIG |  | 85,3904 |  | 85.39 | [15 empty] | 2
| FIG |  | 7.NP |  | 0 | [15 empty] | 2
| FIG |  | 91,7648 |  | 91.765 | [15 empty] | 2
| FIG |  | 8.NP |  | 0 | [15 empty] | 2
| FIG |  | 124,832 |  | 124.832 | [15 empty] | 2
| FIG |  | 9.NP |  | 0 | [15 empty] | 2
| FIG |  | 115,4364 |  | 115.436 | [15 empty] | 2
| FIG |  | Součet |  | 716.576 | [15 empty] | 2
| FIG |  | Rozpad figury: SD_24 | [17 empty] | 2
| FIG |  | 2.NP |  | 0 | [15 empty] | 2
| FIG |  | 23,2922 |  | 23.292 | [15 empty] | 2
| FIG |  | Součet |  | 23.292 | [15 empty] | 2
| FIG |  | Rozpad figury: Zdivo_190 | [17 empty] | 2
| FIG |  | 2.PP ST.01 |  | 0 | [15 empty] | 2
| FIG |  | 15,756 |  | 15.756 | [15 empty] | 2
| FIG |  | 1.NP ST.01 |  | 0 | [15 empty] | 2
| FIG |  | 296,033 |  | 296.033 | [15 empty] | 2
| FIG |  | 1.NP ST.01 |  | 0 | [15 empty] | 2
| FIG |  | 208,0038 |  | 208.004 | [15 empty] | 2
| FIG |  | 1.NP ST.01 |  | 0 | [15 empty] | 2
| FIG |  | 75,8334 |  | 75.833 | [15 empty] | 2
| FIG |  | 1.NP ST.01 |  | 0 | [15 empty] | 2
| FIG |  | 39,7946 |  | 39.795 | [15 empty] | 2
| FIG |  | 1.NP ST.01 |  | 0 | [15 empty] | 2
| FIG |  | 41,8624 |  | 41.862 | [15 empty] | 2
| FIG |  | Součet |  | 677.283 | [15 empty] | 2
| FIG |  | Rozpad figury: Zdivo_240 | [17 empty] | 2
| FIG |  | 1.PP ST.02 |  | 0 | [15 empty] | 2
| FIG |  | 54,735 |  | 54.735 | [15 empty] | 2
| FIG |  | 1.PP ST.02 |  | 0 | [15 empty] | 2
| FIG |  | 129,478 |  | 129.478 | [15 empty] | 2
| FIG |  | Součet |  | 184.213 | [15 empty] | 2
| FIG |  | 11,92 |  | 11.92 | [15 empty] | 2
| FIG |  | Y.3.089 PROTOKOLY |  | 0 | [15 empty] | 2
| FIG |  | 11,8 |  | 11.8 | [15 empty] | 2
| FIG |  | Y.3.090 ŠPINAVÉ PRÁDLO |  | 0 | [15 empty] | 2
| FIG |  | 10,62 |  | 10.62 | [15 empty] | 2
| FIG |  | Y.3.091 ČISTÉ PRÁDLO |  | 0 | [15 empty] | 2
| FIG |  | 11,42 |  | 11.42 | [15 empty] | 2
| FIG |  | Y.3.096 DEKONTAMINACE |  | 0 | [15 empty] | 2
| FIG |  | 14,75 |  | 14.75 | [15 empty] | 2
| FIG |  | Y.3.104 VSTUPNÍ FILTR |  | 0 | [15 empty] | 2
| FIG |  | 15,92 |  | 15.92 | [15 empty] | 2
| FIG |  | Y.3.105 ODPAD+NEČISTÝ SKLAD |  | 0 | [15 empty] | 2
| FIG |  | 14,87 |  | 14.87 | [15 empty] | 2
| FIG |  | Y.3.106 MATERIÁLOVÝ FILTR |  | 0 | [15 empty] | 2
| FIG |  | 13,9 |  | 13.9 | [15 empty] | 2
| FIG |  | Y.3.108 ŠATNA PACIENTI |  | 0 | [15 empty] | 2
| FIG |  | 12,63 |  | 12.63 | [15 empty] | 2
| FIG |  | Y.3.109 ŠATNA PERSONÁL |  | 0 | [15 empty] | 2
| FIG |  | 25,52 |  | 25.52 | [15 empty] | 2
| FIG |  | Y.3.109d PŘEVL. KABINA |  | 0 | [15 empty] | 2
| FIG |  | 4,92 |  | 4.92 | [15 empty] | 2
| FIG |  | Y.3.109e PŘEVL. KABINA |  | 0 | [15 empty] | 2
| FIG |  | 4,92 |  | 4.92 | [15 empty] | 2
| FIG |  | Y.3.110 DENNÍ MÍSTNOST PERSONÁLU |  | 0 | [15 empty] | 2
| FIG |  | 22,7 |  | 22.7 | [15 empty] | 2
| FIG |  | Y.3.111 PRACOVNA LÉKAŘE ONKOLOGIE |  | 0 | [15 empty] | 2
| FIG |  | 21,3 |  | 21.3 | [15 empty] | 2
| FIG |  | Y.3.112a BOX |  | 0 | [15 empty] | 2
| FIG |  | 5,6 |  | 5.6 | [15 empty] | 2
| FIG |  | Y.3.113 SESTERNA |  | 0 | [15 empty] | 2
| FIG |  | 20,59 |  | 20.59 | [15 empty] | 2
| FIG |  | Y.3.114a BOX |  | 0 | [15 empty] | 2
| FIG |  | 5,6 |  | 5.6 | [15 empty] | 2
| FIG |  | Y.3.115 SKLAD ZDR. MATERIÁLU - ONKO |  | 0 | [15 empty] | 2
| FIG |  | 10,2 |  | 10.2 | [15 empty] | 2
| FIG |  | Y.3.117a BOX |  | 0 | [15 empty] | 2
| FIG |  | 5,6 |  | 5.6 | [15 empty] | 2
| FIG |  | Y.3.121 CENTRUM PROVÁZENÍ |  | 0 | [15 empty] | 2
| FIG |  | 20,49 |  | 20.49 | [15 empty] | 2
| FIG |  | Y.4.001 CHODBA |  | 0 | [15 empty] | 2
| FIG |  | 148,33 |  | 148.33 | [15 empty] | 2
| FIG |  | Y.4.002 CHODBA |  | 0 | [15 empty] | 2
| FIG |  | 28,52 |  | 28.52 | [15 empty] | 2
| FIG |  | Y.4.003 CHODBA |  | 0 | [15 empty] | 2
| FIG |  | 29,48 |  | 29.48 | [15 empty] | 2
| FIG |  | Y.4.007b CHODBA |  | 0 | [15 empty] | 2
| FIG |  | 12,93 |  | 12.93 | [15 empty] | 2
| FIG |  | Y.4.010 PROTOKOLY |  | 0 | [15 empty] | 2
| FIG |  | 17,84 |  | 17.84 | [15 empty] | 2
| FIG |  | Y.4.010a PROTOKOLY |  | 0 | [15 empty] | 2
| FIG |  | 22,62 |  | 22.62 | [15 empty] | 2
| FIG |  | Y.4.011 ČAJOVÁ KUCHYŇKA |  | 0 | [15 empty] | 2
| FIG |  | 21,47 |  | 21.47 | [15 empty] | 2
| FIG |  | Y.4.012 ODPOČINEK |  | 0 | [15 empty] | 2
| FIG |  | 47,5 |  | 47.5 | [15 empty] | 2
| FIG |  | Y.4.015 CHODBA |  | 0 | [15 empty] | 2
| FIG |  | 82,17 |  | 82.17 | [15 empty] | 2
| FIG |  | Y.4.017 CHODBA |  | 0 | [15 empty] | 2
| FIG |  | 92,81 |  | 92.81 | [15 empty] | 2
| FIG |  | Y.4.018 CHODBA |  | 0 | [15 empty] | 2
| FIG |  | 104,1 |  | 104.1 | [15 empty] | 2
| FIG |  | Y.4.019 CHODBA |  | 0 | [15 empty] | 2
| FIG |  | 67,7 |  | 67.7 | [15 empty] | 2
| FIG |  | Y.4.020 MRAZÍCÍ BOXY |  | 0 | [15 empty] | 2
| FIG |  | 14,86 |  | 14.86 | [15 empty] | 2
| FIG |  | Y.4.022 PŘELŮŽKOVÁNÍ |  | 0 | [15 empty] | 2
| FIG |  | 25,3 |  | 25.3 | [15 empty] | 2
| FIG |  | Y.4.023 SANITÁŘI |  | 0 | [15 empty] | 2
| FIG |  | 9,2 |  | 9.2 | [15 empty] | 2
| FIG |  | Y.4.025 MYTÍ OP. DESEK |  | 0 | [15 empty] | 2
| FIG |  | 16 |  | 16 | [15 empty] | 2
| FIG |  | Y.4.026 SKLAD ZDR. MATERIÁLU |  | 0 | [15 empty] | 2
| FIG |  | 14,46 |  | 14.46 | [15 empty] | 2
| FIG |  | Y.4.027 SKLAD ARO |  | 0 | [15 empty] | 2
| FIG |  | 15,42 |  | 15.42 | [15 empty] | 2
| FIG |  | Y.4.041 SKLAD PŘÍSTROJŮ |  | 0 | [15 empty] | 2
| FIG |  | 16,18 |  | 16.18 | [15 empty] | 2
| FIG |  | Y.4.042 MATERIÁLOVÝ FILTR |  | 0 | [15 empty] | 2
| FIG |  | 13,03 |  | 13.03 | [15 empty] | 2
| FIG |  | Y.4.044 ODPADY |  | 0 | [15 empty] | 2
| FIG |  | 11,06 |  | 11.06 | [15 empty] | 2
| FIG |  | Y.4.046 SANITÁŘI COS |  | 0 | [15 empty] | 2
| FIG |  | 13,65 |  | 13.65 | [15 empty] | 2
| FIG |  | Y.4.049 STANIČNÍ SESTRA ARO |  | 0 | [15 empty] | 2
| FIG |  | 19,02 |  | 19.02 | [15 empty] | 2
| FIG |  | Y.4.050 STANIČNÍ SESTRA |  | 0 | [15 empty] | 2
| FIG |  | 20,45 |  | 20.45 | [15 empty] | 2
| FIG |  | Y.4.051 JÍDELNA COS |  | 0 | [15 empty] | 2
| FIG |  | 21,9 |  | 21.9 | [15 empty] | 2
| FIG |  | Y.4.052 POHOTOVOSTNÍ POKOJ COS |  | 0 | [15 empty] | 2
| FIG |  | 21,86 |  | 21.86 | [15 empty] | 2
| FIG |  | Y.4.054 POHOTOVOSTNÍ POKOJ ARO |  | 0 | [15 empty] | 2
| FIG |  | 22,7 |  | 22.7 | [15 empty] | 2
| FIG |  | Y.4.055 ČISTÁ ČÁST |  | 0 | [15 empty] | 2
| FIG |  | 8,47 |  | 8.47 | [15 empty] | 2
| FIG |  | Y.4.056b ČISTÁ ČÁST |  | 0 | [15 empty] | 2
| FIG |  | 8,9 |  | 8.9 | [15 empty] | 2
| FIG |  | Y.4.059 ÚPRAV.VODY + V. M. |  | 0 | [15 empty] | 2
| FIG |  | 8,98 |  | 8.98 | [15 empty] | 2
| FIG |  | Y.4.061 ODPAD |  | 0 | [15 empty] | 2
| FIG |  | 9,32 |  | 9.32 | [15 empty] | 2
| FIG |  | Y.4.064 SKLAD PARAFÍNOVÝCH BLOKŮ |  | 0 | [15 empty] | 2
| FIG |  | 12,35 |  | 12.35 | [15 empty] | 2
| FIG |  | Y.4.065 SKLAD SKLÍČEK |  | 0 | [15 empty] | 2
| FIG |  | 15,99 |  | 15.99 | [15 empty] | 2
| FIG |  | Y.4.066 SKLAD CHEMIKÁLIÍ |  | 0 | [15 empty] | 2
| FIG |  | 11,86 |  | 11.86 | [15 empty] | 2
| FIG |  | Y.4.068 ŠATNA PERSONÁL |  | 0 | [15 empty] | 2
| FIG |  | 10,23 |  | 10.23 | [15 empty] | 2
| FIG |  | Y.4.070 ADMINISTRATIVA |  | 0 | [15 empty] | 2
| FIG |  | 17,2 |  | 17.2 | [15 empty] | 2
| FIG |  | Y.4.071 PRACOVNA LÉKAŘ |  | 0 | [15 empty] | 2
| FIG |  | 16,42 |  | 16.42 | [15 empty] | 2
| FIG |  | Y.4.072 SKLAD ZDR. MATERIÁLU |  | 0 | [15 empty] | 2
| FIG |  | 12,86 |  | 12.86 | [15 empty] | 2
| FIG |  | Y.4.073 PRACOVNA LÉKAŘ 4 |  | 0 | [15 empty] | 2
| FIG |  | 15,77 |  | 15.77 | [15 empty] | 2
| FIG |  | Y.4.074 PRACOVNA LÉKAŘ 3 |  | 0 | [15 empty] | 2
| FIG |  | 17,12 |  | 17.12 | [15 empty] | 2
| FIG |  | Y.4.075 PRACOVNA LÉKAŘ 2 |  | 0 | [15 empty] | 2
| FIG |  | 18,78 |  | 18.78 | [15 empty] | 2
| FIG |  | Y.4.076 DENNÍ MÍSTNOST |  | 0 | [15 empty] | 2
| FIG |  | 21,9 |  | 21.9 | [15 empty] | 2
| FIG |  | Y.4.077 FILTR |  | 0 | [15 empty] | 2
| FIG |  | 12,05 |  | 12.05 | [15 empty] | 2
| FIG |  | Y.4.078 MANIPULACE SKLAD |  | 0 | [15 empty] | 2
| FIG |  | 15,81 |  | 15.81 | [15 empty] | 2
| FIG |  | Y.4.080 DENNÍ MÍSTNOST |  | 0 | [15 empty] | 2
| FIG |  | 22,75 |  | 22.75 | [15 empty] | 2
| FIG |  | Y.4.083 ČISTÉ PRÁDLO |  | 0 | [15 empty] | 2
| FIG |  | 16,65 |  | 16.65 | [15 empty] | 2
| FIG |  | Y.4.084 SKLAD ZDR. MATERIÁLU |  | 0 | [15 empty] | 2
| FIG |  | 26,3 |  | 26.3 | [15 empty] | 2
| FIG |  | Y.4.084a PŘÍPRAVNA LÉKŮ |  | 0 | [15 empty] | 2
| FIG |  | 15,92 |  | 15.92 | [15 empty] | 2
| FIG |  | Y.4.085 ČAJOVÁ KUCHYŇKA |  | 0 | [15 empty] | 2
| FIG |  | 9,44 |  | 9.44 | [15 empty] | 2
| FIG |  | Y.4.093 PRACOVNA LÉKAŘE |  | 0 | [15 empty] | 2
| FIG |  | 14,83 |  | 14.83 | [15 empty] | 2
| FIG |  | Y.4.095 STANIČNÍ SESTRA |  | 0 | [15 empty] | 2
| FIG |  | 16,09 |  | 16.09 | [15 empty] | 2
| FIG |  | Y.4.096 COFFEE POINT-PERSONÁL |  | 0 | [15 empty] | 2
| FIG |  | 8,6 |  | 8.6 | [15 empty] | 2
| FIG |  | Y.4.097 PRACOVNA LÉKAŘE |  | 0 | [15 empty] | 2
| FIG |  | 14,81 |  | 14.81 | [15 empty] | 2
| FIG |  | Y.4.103 VYŠETŘOVNA |  | 0 | [15 empty] | 2
| FIG |  | 14,46 |  | 14.46 | [15 empty] | 2
| FIG |  | Y.4.106 ČAJOVÁ KUCHYŇKA |  | 0 | [15 empty] | 2
| FIG |  | 9,76 |  | 9.76 | [15 empty] | 2
| FIG |  | Y.4.108 ŠPINAVÉ PRÁDLO |  | 0 | [15 empty] | 2
| FIG |  | 16,83 |  | 16.83 | [15 empty] | 2
| FIG |  | Y.4.109 SKLAD PŘÍSTROJŮ |  | 0 | [15 empty] | 2
| FIG |  | 15,67 |  | 15.67 | [15 empty] | 2
| FIG |  | Y.4.112 HOVORNA |  | 0 | [15 empty] | 2
| FIG |  | 8,78 |  | 8.78 | [15 empty] | 2
| FIG |  | Y.4.113 MANIPULACE ODPAD |  | 0 | [15 empty] | 2
| FIG |  | 17,58 |  | 17.58 | [15 empty] | 2
| FIG |  | Y.4.114 FILTR PACIENT |  | 0 | [15 empty] | 2
| FIG |  | 16,99 |  | 16.99 | [15 empty] | 2
| FIG |  | Y.4.115 FILTR ŽENY |  | 0 | [15 empty] | 2
| FIG |  | 15,6 |  | 15.6 | [15 empty] | 2
| FIG |  | Y.4.117 PRACOVNA PRIMÁŘE |  | 0 | [15 empty] | 2
| FIG |  | 15,31 |  | 15.31 | [15 empty] | 2
| FIG |  | Y.4.118 FILTR MUŽI |  | 0 | [15 empty] | 2
| FIG |  | 12,33 |  | 12.33 | [15 empty] | 2
| FIG |  | Y.4.119 INSPEKČNÍ POKOJ ARO |  | 0 | [15 empty] | 2
| FIG |  | 20,05 |  | 20.05 | [15 empty] | 2
| FIG |  | Y.4.120 INSPEKČNÍ POKOJ ARO |  | 0 | [15 empty] | 2
| FIG |  | 20,3 |  | 20.3 | [15 empty] | 2
| FIG |  | Y.4.121 KNIHOVNA |  | 0 | [15 empty] | 2
| FIG |  | 27,84 |  | 27.84 | [15 empty] | 2
| FIG |  | Y.4.122 PRACOVNY HOSTUJÍCÍ LÉKAŘ |  | 0 | [15 empty] | 2
| FIG |  | 20,3 |  | 20.3 | [15 empty] | 2
| FIG |  | Y.4.123 PRACOVNY HOSTUJÍCÍ LÉKAŘ |  | 0 | [15 empty] | 2
| FIG |  | 20,3 |  | 20.3 | [15 empty] | 2
| FIG |  | Y.4.124 FILTR ŽENY |  | 0 | [15 empty] | 2
| FIG |  | 17,38 |  | 17.38 | [15 empty] | 2
| FIG |  | Y.4.125 PRACOVNY POSTGRAD. STUDIUM |  | 0 | [15 empty] | 2
| FIG |  | 20,3 |  | 20.3 | [15 empty] | 2
| FIG |  | Y.4.126 PRACOVNY POSTGRAD. STUDIUM |  | 0 | [15 empty] | 2
| FIG |  | 20,03 |  | 20.03 | [15 empty] | 2
| FIG |  | Y.4.127 FILTR MUŽI |  | 0 | [15 empty] | 2
| FIG |  | 14,05 |  | 14.05 | [15 empty] | 2
| FIG |  | Y.5.001 CHODBA |  | 0 | [15 empty] | 2
| FIG |  | 167,02 |  | 167.02 | [15 empty] | 2
| FIG |  | Y.5.002 CHODBA |  | 0 | [15 empty] | 2
| FIG |  | 23,07 |  | 23.07 | [15 empty] | 2
| FIG |  | Y.5.002a CHODBA |  | 0 | [15 empty] | 2
| FIG |  | 21,67 |  | 21.67 | [15 empty] | 2
| FIG |  | Y.5.002b CHODBA |  | 0 | [15 empty] | 2
| FIG |  | 21,92 |  | 21.92 | [15 empty] | 2
| FIG |  | Y.5.003 CHODBA |  | 0 | [15 empty] | 2
| FIG |  | 40,22 |  | 40.22 | [15 empty] | 2
| FIG |  | Y.5.003a ČEKÁRNA |  | 0 | [15 empty] | 2
| FIG |  | 10,9 |  | 10.9 | [15 empty] | 2
| FIG |  | Y.5.005 CHODBA |  | 0 | [15 empty] | 2
| FIG |  | 21,07 |  | 21.07 | [15 empty] | 2
| FIG |  | Y.5.006 CHODBA |  | 0 | [15 empty] | 2
| FIG |  | 179,83 |  | 179.83 | [15 empty] | 2
| FIG |  | Y.5.010 CHODBA |  | 0 | [15 empty] | 2
| FIG |  | 58,82 |  | 58.82 | [15 empty] | 2
| FIG |  | Y.5.010a ČEKÁRNA |  | 0 | [15 empty] | 2
| FIG |  | 10,77 |  | 10.77 | [15 empty] | 2
| FIG |  | Y.5.017 STANIČNÍ SESTRA |  | 0 | [15 empty] | 2
| FIG |  | 21,28 |  | 21.28 | [15 empty] | 2
| FIG |  | Y.5.018 ODPADY+ ŠPINAVÉ PRÁDLO |  | 0 | [15 empty] | 2
| FIG |  | 15,85 |  | 15.85 | [15 empty] | 2
| FIG |  | Y.5.018a SKLAD ODPADU CYTO. |  | 0 | [15 empty] | 2
| FIG |  | 8,1 |  | 8.1 | [15 empty] | 2
| FIG |  | Y.5.019 VYŠETŘOVNA PRACOVNA LÉKAŘE |  | 0 | [15 empty] | 2
| FIG |  | 32,75 |  | 32.75 | [15 empty] | 2
| FIG |  | Y.5.020 ADMINISTRATIVA |  | 0 | [15 empty] | 2
| FIG |  | 11,4 |  | 11.4 | [15 empty] | 2
| FIG |  | Y.5.021 COFFE POINT-PERSONÁL |  | 0 | [15 empty] | 2
| FIG |  | 10,96 |  | 10.96 | [15 empty] | 2
| FIG |  | Y.5.022 ČAJOVÁ KUCH. |  | 0 | [15 empty] | 2
| FIG |  | 11,09 |  | 11.09 | [15 empty] | 2
| FIG |  | Y.5.025 SKLAD ZDR. MATERIÁLU |  | 0 | [15 empty] | 2
| FIG |  | 10,74 |  | 10.74 | [15 empty] | 2
| FIG |  | Y.5.027 SESTERNA PŘÍPRAVNA |  | 0 | [15 empty] | 2
| FIG |  | 25,17 |  | 25.17 | [15 empty] | 2
| FIG |  | Y.5.029 POKOJ 2L |  | 0 | [15 empty] | 2
| FIG |  | 27,04 |  | 27.04 | [15 empty] | 2
| FIG |  | Y.5.030 FILTR |  | 0 | [15 empty] | 2
| FIG |  | 10,35 |  | 10.35 | [15 empty] | 2
| FIG |  | Y.5.031 POKOJ 2L |  | 0 | [15 empty] | 2
| FIG |  | 26 |  | 26 | [15 empty] | 2
| FIG |  | Y.5.032 POKOJ 2L |  | 0 | [15 empty] | 2
| FIG |  | 21,96 |  | 21.96 | [15 empty] | 2
| FIG |  | Y.5.033 POKOJ 1L |  | 0 | [15 empty] | 2
| FIG |  | 14,72 |  | 14.72 | [15 empty] | 2
| FIG |  | Y.5.035 SKLAD PŘÍSTROJŮ |  | 0 | [15 empty] | 2
| FIG |  | 10,81 |  | 10.81 | [15 empty] | 2
| FIG |  | Y.5.036 POKOJ 1L |  | 0 | [15 empty] | 2
| FIG |  | 14,72 |  | 14.72 | [15 empty] | 2
| FIG |  | Y.5.037 ÚKLID |  | 0 | [15 empty] | 2
| FIG |  | 11,34 |  | 11.34 | [15 empty] | 2
| FIG |  | Y.5.038 POKOJ 2L |  | 0 | [15 empty] | 2
| FIG |  | 21,86 |  | 21.86 | [15 empty] | 2
| FIG |  | Y.5.039 POKOJ 2L |  | 0 | [15 empty] | 2
| FIG |  | 26 |  | 26 | [15 empty] | 2
| FIG |  | Y.5.040 SKLAD VOZÍKŮ |  | 0 | [15 empty] | 2
| FIG |  | 9,38 |  | 9.38 | [15 empty] | 2
| FIG |  | Y.5.041 POKOJ 2L |  | 0 | [15 empty] | 2
| FIG |  | 26,94 |  | 26.94 | [15 empty] | 2
| FIG |  | Y.5.042 POKOJ 1L |  | 0 | [15 empty] | 2
| FIG |  | 22,3 |  | 22.3 | [15 empty] | 2
| FIG |  | Y.5.043 POKOJ 1L |  | 0 | [15 empty] | 2
| FIG |  | 29,69 |  | 29.69 | [15 empty] | 2
| FIG |  | Y.5.044 ARCHIV VAV 4 |  | 0 | [15 empty] | 2
| FIG |  | 22,04 |  | 22.04 | [15 empty] | 2
| FIG |  | Y.5.045 POKOJ 1L |  | 0 | [15 empty] | 2
| FIG |  | 22,3 |  | 22.3 | [15 empty] | 2
| FIG |  | Y.5.046 SKLAD ZDR. MATERIÁLU |  | 0 | [15 empty] | 2
| FIG |  | 22,52 |  | 22.52 | [15 empty] | 2
| FIG |  | Y.5.047 DENNÍ MÍSTNOST PERSONÁL |  | 0 | [15 empty] | 2
| FIG |  | 20,3 |  | 20.3 | [15 empty] | 2
| FIG |  | Y.5.048 PRACOVNA VAV 1 |  | 0 | [15 empty] | 2
| FIG |  | 29,69 |  | 29.69 | [15 empty] | 2
| FIG |  | Y.5.049 PRACOVNA VAV 2 |  | 0 | [15 empty] | 2
| FIG |  | 22,3 |  | 22.3 | [15 empty] | 2
| FIG |  | Y.5.050 PRACOVNA VAV 3 |  | 0 | [15 empty] | 2
| FIG |  | 29,69 |  | 29.69 | [15 empty] | 2
| FIG |  | Y.5.051 PRACOVNA VAV 5 |  | 0 | [15 empty] | 2
| FIG |  | 22,3 |  | 22.3 | [15 empty] | 2
| FIG |  | Y.5.052 PRACOVNA VAV 6 |  | 0 | [15 empty] | 2
| FIG |  | 22,3 |  | 22.3 | [15 empty] | 2
| FIG |  | Y.5.053 ARCHIV |  | 0 | [15 empty] | 2
| FIG |  | 25,25 |  | 25.25 | [15 empty] | 2
| FIG |  | Y.5.056 SEKRETARIAT |  | 0 | [15 empty] | 2
| FIG |  | 22,3 |  | 22.3 | [15 empty] | 2
| FIG |  | Y.5.057 VRCHNÍ SESTRA |  | 0 | [15 empty] | 2
| FIG |  | 22,3 |  | 22.3 | [15 empty] | 2
| FIG |  | Y.5.058 ÚKLID |  | 0 | [15 empty] | 2
| FIG |  | 8,1 |  | 8.1 | [15 empty] | 2
| FIG |  | Y.5.059 ČAJOVÁ KUCH. |  | 0 | [15 empty] | 2
| FIG |  | 11,5 |  | 11.5 | [15 empty] | 2
| FIG |  | Y.5.060 DOKUMENTACE |  | 0 | [15 empty] | 2
| FIG |  | 22,3 |  | 22.3 | [15 empty] | 2
| FIG |  | Y.5.061 VÝUKOVÁ MÍSTNOST |  | 0 | [15 empty] | 2
| FIG |  | 22,6 |  | 22.6 | [15 empty] | 2
| FIG |  | Y.5.062 ZASEDACÍ MÍSTNOST |  | 0 | [15 empty] | 2
| FIG |  | 30,5 |  | 30.5 | [15 empty] | 2
| FIG |  | Y.5.063 DENNÍ MÍSTNOST PERSONÁL |  | 0 | [15 empty] | 2
| FIG |  | 22,3 |  | 22.3 | [15 empty] | 2
| FIG |  | Y.5.064 POKOJ 1L |  | 0 | [15 empty] | 2
| FIG |  | 22,3 |  | 22.3 | [15 empty] | 2
| FIG |  | Y.5.065 POKOJ 1L |  | 0 | [15 empty] | 2
| FIG |  | 22,3 |  | 22.3 | [15 empty] | 2
| FIG |  | Y.5.066 SKLAD ZDR. MATERIÁLU |  | 0 | [15 empty] | 2
| FIG |  | 27,29 |  | 27.29 | [15 empty] | 2
| FIG |  | Y.5.067 POKOJ 1L |  | 0 | [15 empty] | 2
| FIG |  | 22,3 |  | 22.3 | [15 empty] | 2
| FIG |  | Y.5.068 POKOJ 1L |  | 0 | [15 empty] | 2
| FIG |  | 22,3 |  | 22.3 | [15 empty] | 2
| FIG |  | Y.5.069 POKOJ 2L |  | 0 | [15 empty] | 2
| FIG |  | 26,82 |  | 26.82 | [15 empty] | 2
| FIG |  | Y.5.070 SKLAD VOZÍKŮ |  | 0 | [15 empty] | 2
| FIG |  | 9,38 |  | 9.38 | [15 empty] | 2
| FIG |  | Y.5.071 POKOJ 2L |  | 0 | [15 empty] | 2
| FIG |  | 26 |  | 26 | [15 empty] | 2
| FIG |  | Y.5.072 POKOJ 2L |  | 0 | [15 empty] | 2
| FIG |  | 21,86 |  | 21.86 | [15 empty] | 2
| FIG |  | Y.5.073 ÚKLID |  | 0 | [15 empty] | 2
| FIG |  | 10,26 |  | 10.26 | [15 empty] | 2
| FIG |  | Y.5.074 POKOJ 1L |  | 0 | [15 empty] | 2
| FIG |  | 14,73 |  | 14.73 | [15 empty] | 2
| FIG |  | Y.5.076 POKOJ 1L |  | 0 | [15 empty] | 2
| FIG |  | 14,73 |  | 14.73 | [15 empty] | 2
| FIG |  | Y.5.078 POKOJ 2L |  | 0 | [15 empty] | 2
| FIG |  | 21,86 |  | 21.86 | [15 empty] | 2
| FIG |  | Y.5.079 POKOJ 2L |  | 0 | [15 empty] | 2
| FIG |  | 26 |  | 26 | [15 empty] | 2
| FIG |  | Y.5.080 FILTR |  | 0 | [15 empty] | 2
| FIG |  | 8,93 |  | 8.93 | [15 empty] | 2
| FIG |  | Y.5.081 POKOJ 2L |  | 0 | [15 empty] | 2
| FIG |  | 26,94 |  | 26.94 | [15 empty] | 2
| FIG |  | Y.5.084 SKLAD ZDR. MATERIÁLU |  | 0 | [15 empty] | 2
| FIG |  | 10,58 |  | 10.58 | [15 empty] | 2
| FIG |  | Y.5.087 ČAJOVÁ KUCH. |  | 0 | [15 empty] | 2
| FIG |  | 11,29 |  | 11.29 | [15 empty] | 2
| FIG |  | Y.5.088 COFFE POINT-PERSONÁL |  | 0 | [15 empty] | 2
| FIG |  | 11,15 |  | 11.15 | [15 empty] | 2
| FIG |  | Y.5.091 ADMINISTRATIVA |  | 0 | [15 empty] | 2
| FIG |  | 10,45 |  | 10.45 | [15 empty] | 2
| FIG |  | Y.5.091a CHODBA |  | 0 | [15 empty] | 2
| FIG |  | 9,05 |  | 9.05 | [15 empty] | 2
| FIG |  | Y.5.092 ODPADY+ ŠPINAVÉ PRÁDLO |  | 0 | [15 empty] | 2
| FIG |  | 15,57 |  | 15.57 | [15 empty] | 2
| FIG |  | Y.5.093 STANIČNÍ SESTRA |  | 0 | [15 empty] | 2
| FIG |  | 21,28 |  | 21.28 | [15 empty] | 2
| FIG |  | Y.5.095 PRACOVNA SEKRETARIÁTU |  | 0 | [15 empty] | 2
| FIG |  | 22,17 |  | 22.17 | [15 empty] | 2
| FIG |  | Y.5.096 SEKRETARIÁT |  | 0 | [15 empty] | 2
| FIG |  | 22,3 |  | 22.3 | [15 empty] | 2
| FIG |  | Y.5.097 ČAJOVÁ KUCH. |  | 0 | [15 empty] | 2
| FIG |  | 13,75 |  | 13.75 | [15 empty] | 2
| FIG |  | Y.5.100 PŘEDNOSTA |  | 0 | [15 empty] | 2
| FIG |  | 22,3 |  | 22.3 | [15 empty] | 2
| FIG |  | Y.5.101 PRIMÁŘ |  | 0 | [15 empty] | 2
| FIG |  | 22,3 |  | 22.3 | [15 empty] | 2
| FIG |  | Y.5.103 ARCHIV, SKLAD-KANCELÁŘSKÉ POTŘEBY |  | 0 | [15 empty] | 2
| FIG |  | 9,87 |  | 9.87 | [15 empty] | 2
| FIG |  | Y.5.104 SEKRETARIÁT |  | 0 | [15 empty] | 2
| FIG |  | 21,4 |  | 21.4 | [15 empty] | 2
| FIG |  | Y.5.105 PRACOVNA ZÁSTUPCE VAV |  | 0 | [15 empty] | 2
| FIG |  | 20,55 |  | 20.55 | [15 empty] | 2
| FIG |  | Y.5.106 ZASEDACÍ MÍSTNOST |  | 0 | [15 empty] | 2
| FIG |  | 17,6 |  | 17.6 | [15 empty] | 2
| FIG |  | Y.6.001a VOZÍKY INKUB. |  | 0 | [15 empty] | 2
| FIG |  | 13,02 |  | 13.02 | [15 empty] | 2
| FIG |  | Y.6.002 CHODBA |  | 0 | [15 empty] | 2
| FIG |  | 22,57 |  | 22.57 | [15 empty] | 2
| FIG |  | Y.6.003 CHODBA |  | 0 | [15 empty] | 2
| FIG |  | 57,87 |  | 57.87 | [15 empty] | 2
| FIG |  | Y.6.004b CHODBA |  | 0 | [15 empty] | 2
| FIG |  | 23,22 |  | 23.22 | [15 empty] | 2
| FIG |  | Y.6.005 CHODBA |  | 0 | [15 empty] | 2
| FIG |  | 21,67 |  | 21.67 | [15 empty] | 2
| FIG |  | Y.6.006 CHODBA |  | 0 | [15 empty] | 2
| FIG |  | 150,88 |  | 150.88 | [15 empty] | 2
| FIG |  | Y.6.007b CHODBA |  | 0 | [15 empty] | 2
| FIG |  | 22,97 |  | 22.97 | [15 empty] | 2
| FIG |  | Y.6.011a FILTR NAVŠTĚV-ŠATNA |  | 0 | [15 empty] | 2
| FIG |  | 8,32 |  | 8.32 | [15 empty] | 2
| FIG |  | Y.6.012 CHODBA |  | 0 | [15 empty] | 2
| FIG |  | 9,1 |  | 9.1 | [15 empty] | 2
| FIG |  | Y.6.012a SEMINÁRNÍ MÍSTNOST |  | 0 | [15 empty] | 2
| FIG |  | 17,12 |  | 17.12 | [15 empty] | 2
| FIG |  | Y.6.012b INSPEKČNÍ POKOJ |  | 0 | [15 empty] | 2
| FIG |  | 18,4 |  | 18.4 | [15 empty] | 2
| FIG |  | Y.6.013 ODPADY |  | 0 | [15 empty] | 2
| FIG |  | 11,48 |  | 11.48 | [15 empty] | 2
| FIG |  | Y.6.015 MANIPULACE |  | 0 | [15 empty] | 2
| FIG |  | 11,25 |  | 11.25 | [15 empty] | 2
| FIG |  | Y.6.016 MANIPULACE |  | 0 | [15 empty] | 2
| FIG |  | 11,24 |  | 11.24 | [15 empty] | 2
| FIG |  | Y.6.017 SKLAD ČISTÉ PRÁDLO |  | 0 | [15 empty] | 2
| FIG |  | 14,29 |  | 14.29 | [15 empty] | 2
| FIG |  | Y.6.018 LABORATOŘ |  | 0 | [15 empty] | 2
| FIG |  | 9,88 |  | 9.88 | [15 empty] | 2
| FIG |  | Y.6.019 ODSUN DEKONTAMINACE |  | 0 | [15 empty] | 2
| FIG |  | 9,38 |  | 9.38 | [15 empty] | 2
| FIG |  | Y.6.020 DENNÍ MÍSTNOST MATKY |  | 0 | [15 empty] | 2
| FIG |  | 21,9 |  | 21.9 | [15 empty] | 2
| FIG |  | Y.6.024 SKLAD STERILNÍHO MATERIÁLU |  | 0 | [15 empty] | 2
| FIG |  | 14,74 |  | 14.74 | [15 empty] | 2
| FIG |  | Y.6.029 SESTERNA |  | 0 | [15 empty] | 2
| FIG |  | 31,96 |  | 31.96 | [15 empty] | 2
| FIG |  | Y.6.030 PŘÍPRAVNA |  | 0 | [15 empty] | 2
| FIG |  | 15,03 |  | 15.03 | [15 empty] | 2
| FIG |  | Y.6.031 ČAJ. K. MATKY |  | 0 | [15 empty] | 2
| FIG |  | 11,75 |  | 11.75 | [15 empty] | 2
| FIG |  | Y.6.032 SKLAD + SKLAD PŘÍSTROJŮ |  | 0 | [15 empty] | 2
| FIG |  | 21,43 |  | 21.43 | [15 empty] | 2
| FIG |  | Y.6.033 MLÉČNÁ + ČAJ. K. |  | 0 | [15 empty] | 2
| FIG |  | 11,74 |  | 11.74 | [15 empty] | 2
| FIG |  | Y.6.033a ELEKTROROZVODNA |  | 0 | [15 empty] | 2
| FIG |  | 8,73 |  | 8.73 | [15 empty] | 2
| FIG |  | Y.6.045 STANIČNÍ SESTRA |  | 0 | [15 empty] | 2
| FIG |  | 20,3 |  | 20.3 | [15 empty] | 2
| FIG |  | Y.6.046 PRACOVNA LÉKAŘE |  | 0 | [15 empty] | 2
| FIG |  | 20,3 |  | 20.3 | [15 empty] | 2
| FIG |  | Y.6.049 DENNÍ MÍSTNOST SESTRY + SANITÁŘI |  | 0 | [15 empty] | 2
| FIG |  | 30,5 |  | 30.5 | [15 empty] | 2
| FIG |  | Y.6.051 INSPEKČNÍ POKOJ |  | 0 | [15 empty] | 2
| FIG |  | 19,4 |  | 19.4 | [15 empty] | 2
| FIG |  | Y.6.052 FILTR PACIENTI-INKUBÁTOR |  | 0 | [15 empty] | 2
| FIG |  | 19,84 |  | 19.84 | [15 empty] | 2
| FIG |  | Y.6.054 DENNÍ MÍSTNOST SESTRY+SANITÁŘI |  | 0 | [15 empty] | 2
| FIG |  | 29,3 |  | 29.3 | [15 empty] | 2
| FIG |  | Y.6.066 SKLAD PŘÍSTROJŮ |  | 0 | [15 empty] | 2
| FIG |  | 24,58 |  | 24.58 | [15 empty] | 2
| FIG |  | Y.6.069 PRACOVNA LÉKAŘE |  | 0 | [15 empty] | 2
| FIG |  | 20,3 |  | 20.3 | [15 empty] | 2
| FIG |  | Y.6.070 DENNÍ MÍSTNOST MATKY |  | 0 | [15 empty] | 2
| FIG |  | 22,46 |  | 22.46 | [15 empty] | 2
| FIG |  | Y.6.071 STANIČNÍ SESTRA |  | 0 | [15 empty] | 2
| FIG |  | 17,27 |  | 17.27 | [15 empty] | 2
| FIG |  | Y.6.072 SKLAD ŠPINAVÉHO PRÁDLA |  | 0 | [15 empty] | 2
| FIG |  | 8,4 |  | 8.4 | [15 empty] | 2
| FIG |  | Y.6.073 PŘÍPRAVNA LÉKŮ |  | 0 | [15 empty] | 2
| FIG |  | 10,1 |  | 10.1 | [15 empty] | 2
| FIG |  | Y.6.074 VYŠETŘOVNA |  | 0 | [15 empty] | 2
| FIG |  | 14,57 |  | 14.57 | [15 empty] | 2
| FIG |  | Y.6.074a ELEKTROROZVODNA |  | 0 | [15 empty] | 2
| FIG |  | 10,07 |  | 10.07 | [15 empty] | 2
| FIG |  | Y.6.084 SESTERNA / LÉKAŘI |  | 0 | [15 empty] | 2
| FIG |  | 22,4 |  | 22.4 | [15 empty] | 2
| FIG |  | Y.6.086 ČAJ. K MATKY |  | 0 | [15 empty] | 2
| FIG |  | 13,4 |  | 13.4 | [15 empty] | 2
| FIG |  | Y.6.086a ELEKTROROZVODNA |  | 0 | [15 empty] | 2
| FIG |  | 9 |  | 9 | [15 empty] | 2
| FIG |  | Y.6.087 MLÉČNÁ KUCHYŇKA |  | 0 | [15 empty] | 2
| FIG |  | 11,8 |  | 11.8 | [15 empty] | 2
| FIG |  | Y.6.090 MANIPULACE |  | 0 | [15 empty] | 2
| FIG |  | 17,41 |  | 17.41 | [15 empty] | 2
| FIG |  | Y.6.090a SKLAD ČISTÉHO PRÁDLA |  | 0 | [15 empty] | 2
| FIG |  | 13,88 |  | 13.88 | [15 empty] | 2
| FIG |  | Y.6.091 SKLAD ZDR. MATERIÁLU |  | 0 | [15 empty] | 2
| FIG |  | 12,6 |  | 12.6 | [15 empty] | 2
| FIG |  | Y.6.094 ODPADY |  | 0 | [15 empty] | 2
| FIG |  | 17,88 |  | 17.88 | [15 empty] | 2
| FIG |  | Y.6.097a ŠATNA NÁVŠ. |  | 0 | [15 empty] | 2
| FIG |  | 10,12 |  | 10.12 | [15 empty] | 2
| FIG |  | Y.6.098 LÉKAŘSKÝ POKOJ |  | 0 | [15 empty] | 2
| FIG |  | 20,05 |  | 20.05 | [15 empty] | 2
| FIG |  | Y.6.099d ELEKTROROZVODNA |  | 0 | [15 empty] | 2
| FIG |  | 8,9 |  | 8.9 | [15 empty] | 2
| FIG |  | Y.6.099d FILTR PACIENTI-INKUBÁTOR |  | 0 | [15 empty] | 2
| FIG |  | 19,27 |  | 19.27 | [15 empty] | 2
| FIG |  | Y.6.100 LÉKAŘSKÝ POKOJ |  | 0 | [15 empty] | 2
| FIG |  | 20,3 |  | 20.3 | [15 empty] | 2
| FIG |  | Y.6.103 LÉKAŘSKÝ POKOJ |  | 0 | [15 empty] | 2
| FIG |  | 20,3 |  | 20.3 | [15 empty] | 2
| FIG |  | Y.6.104 LÉKAŘSKÝ POKOJ |  | 0 | [15 empty] | 2
| FIG |  | 20,3 |  | 20.3 | [15 empty] | 2
| FIG |  | Y.6.105 ČAJOVÁ KUCH. |  | 0 | [15 empty] | 2
| FIG |  | 11,33 |  | 11.33 | [15 empty] | 2
| FIG |  | Y.6.106 COPPY CENTRUM |  | 0 | [15 empty] | 2
| FIG |  | 10,22 |  | 10.22 | [15 empty] | 2
| FIG |  | Y.6.107 LÉKAŘSKÝ POKOJ |  | 0 | [15 empty] | 2
| FIG |  | 20,3 |  | 20.3 | [15 empty] | 2
| FIG |  | Y.6.108d PŘEVLÉKACÍ KABINA |  | 0 | [15 empty] | 2
| FIG |  | 4,8 |  | 4.8 | [15 empty] | 2
| FIG |  | Y.6.108e PŘEVLÉKACÍ KABINA |  | 0 | [15 empty] | 2
| FIG |  | 4,55 |  | 4.55 | [15 empty] | 2
| FIG |  | Y.6.109 LÉKAŘSKÝ POKOJ |  | 0 | [15 empty] | 2
| FIG |  | 20,05 |  | 20.05 | [15 empty] | 2
| FIG |  | Y.6.110 CHODBA |  | 0 | [15 empty] | 2
| FIG |  | 40,27 |  | 40.27 | [15 empty] | 2
| FIG |  | Y.6.111 CHODBA |  | 0 | [15 empty] | 2
| FIG |  | 57,92 |  | 57.92 | [15 empty] | 2
| FIG |  | Y.6.113 SKLAD ZDR. MATERIÁLU |  | 0 | [15 empty] | 2
| FIG |  | 21,83 |  | 21.83 | [15 empty] | 2
| FIG |  | Y.7.001 CHODBA |  | 0 | [15 empty] | 2
| FIG |  | 113,25 |  | 113.25 | [15 empty] | 2
| FIG |  | Y.7.001a NIKA PRO VOZÍKY |  | 0 | [15 empty] | 2
| FIG |  | 10,7 |  | 10.7 | [15 empty] | 2
| FIG |  | Y.7.002 CHODBA |  | 0 | [15 empty] | 2
| FIG |  | 83,29 |  | 83.29 | [15 empty] | 2
| FIG |  | Y.7.003 CHODBA |  | 0 | [15 empty] | 2
| FIG |  | 57,82 |  | 57.82 | [15 empty] | 2
| FIG |  | Y.7.004b CHODBA |  | 0 | [15 empty] | 2
| FIG |  | 21,22 |  | 21.22 | [15 empty] | 2
| FIG |  | Y.7.005 CHODBA |  | 0 | [15 empty] | 2
| FIG |  | 22,2 |  | 22.2 | [15 empty] | 2
| FIG |  | Y.7.006 CHODBA |  | 0 | [15 empty] | 2
| FIG |  | 149,22 |  | 149.22 | [15 empty] | 2
| FIG |  | Y.7.006a VOZÍKY INKUBÁTORY |  | 0 | [15 empty] | 2
| FIG |  | 8,67 |  | 8.67 | [15 empty] | 2
| FIG |  | Y.7.007b CHODBA |  | 0 | [15 empty] | 2
| FIG |  | 22,94 |  | 22.94 | [15 empty] | 2
| FIG |  | Y.7.008 CHODBA |  | 0 | [15 empty] | 2
| FIG |  | 40,12 |  | 40.12 | [15 empty] | 2
| FIG |  | Y.7.010 CHODBA |  | 0 | [15 empty] | 2
| FIG |  | 58,45 |  | 58.45 | [15 empty] | 2
| FIG |  | Y.7.011 STANIČNÍ SESTRA GPK + NO |  | 0 | [15 empty] | 2
| FIG |  | 21,42 |  | 21.42 | [15 empty] | 2
| FIG |  | Y.7.013 ODPADY+ ŠPINAVÉ PRÁDLO |  | 0 | [15 empty] | 2
| FIG |  | 15,44 |  | 15.44 | [15 empty] | 2
| FIG |  | Y.7.020 ČISTÉ PRÁDLO |  | 0 | [15 empty] | 2
| FIG |  | 9,4 |  | 9.4 | [15 empty] | 2
| FIG |  | Y.7.021 MLÉČNÁ KUCH. |  | 0 | [15 empty] | 2
| FIG |  | 12,36 |  | 12.36 | [15 empty] | 2
| FIG |  | Y.7.022 SKLAD ZDR. MATERIÁLU |  | 0 | [15 empty] | 2
| FIG |  | 11,36 |  | 11.36 | [15 empty] | 2
| FIG |  | Y.7.023 ČAJOVÁ KUCH. |  | 0 | [15 empty] | 2
| FIG |  | 11,36 |  | 11.36 | [15 empty] | 2
| FIG |  | Y.7.024 COFFE POINT-PERSONÁL |  | 0 | [15 empty] | 2
| FIG |  | 12,36 |  | 12.36 | [15 empty] | 2
| FIG |  | Y.7.027 POKOJ 2L |  | 0 | [15 empty] | 2
| FIG |  | 27,04 |  | 27.04 | [15 empty] | 2
| FIG |  | Y.7.028 FILTR |  | 0 | [15 empty] | 2
| FIG |  | 9,38 |  | 9.38 | [15 empty] | 2
| FIG |  | Y.7.029 LAKTAČNÍ PORADNA |  | 0 | [15 empty] | 2
| FIG |  | 18,84 |  | 18.84 | [15 empty] | 2
| FIG |  | Y.7.030 POKOJ 2L |  | 0 | [15 empty] | 2
| FIG |  | 25,8 |  | 25.8 | [15 empty] | 2
| FIG |  | Y.7.031 POKOJ 2L |  | 0 | [15 empty] | 2
| FIG |  | 21,96 |  | 21.96 | [15 empty] | 2
| FIG |  | Y.7.032 SKLAD ZDR. MATERIÁLU |  | 0 | [15 empty] | 2
| FIG |  | 9,92 |  | 9.92 | [15 empty] | 2
| FIG |  | Y.7.034 PRACOVIŠTĚ NEONATOLOGIE |  | 0 | [15 empty] | 2
| FIG |  | 25,09 |  | 25.09 | [15 empty] | 2
| FIG |  | Y.7.036 POKOJ 2L |  | 0 | [15 empty] | 2
| FIG |  | 21,96 |  | 21.96 | [15 empty] | 2
| FIG |  | Y.7.037 POKOJ 2L |  | 0 | [15 empty] | 2
| FIG |  | 26 |  | 26 | [15 empty] | 2
| FIG |  | Y.7.038 SKLAD |  | 0 | [15 empty] | 2
| FIG |  | 9,2 |  | 9.2 | [15 empty] | 2
| FIG |  | Y.7.039 POKOJ 2L |  | 0 | [15 empty] | 2
| FIG |  | 26,92 |  | 26.92 | [15 empty] | 2
| FIG |  | Y.7.040 POKOJ 1L |  | 0 | [15 empty] | 2
| FIG |  | 20,3 |  | 20.3 | [15 empty] | 2
| FIG |  | Y.7.041 POKOJ 1L |  | 0 | [15 empty] | 2
| FIG |  | 20,3 |  | 20.3 | [15 empty] | 2
| FIG |  | Y.7.042 POKOJ 1L |  | 0 | [15 empty] | 2
| FIG |  | 20,3 |  | 20.3 | [15 empty] | 2
| FIG |  | Y.7.043 SKLAD ZDR. MATERIÁLU |  | 0 | [15 empty] | 2
| FIG |  | 22,43 |  | 22.43 | [15 empty] | 2
| FIG |  | Y.7.044 POKOJ 1L |  | 0 | [15 empty] | 2
| FIG |  | 20,3 |  | 20.3 | [15 empty] | 2
| FIG |  | Y.7.045 POKOJ 1L |  | 0 | [15 empty] | 2
| FIG |  | 20,7 |  | 20.7 | [15 empty] | 2
| FIG |  | Y.7.046 DENNÍ MÍSTNOST PERSONÁLU |  | 0 | [15 empty] | 2
| FIG |  | 21,9 |  | 21.9 | [15 empty] | 2
| FIG |  | Y.7.047 PRACOVNA BIOMED. ING. |  | 0 | [15 empty] | 2
| FIG |  | 22,3 |  | 22.3 | [15 empty] | 2
| FIG |  | Y.7.048 INSPEKČNÍ POKOJ |  | 0 | [15 empty] | 2
| FIG |  | 20,3 |  | 20.3 | [15 empty] | 2
| FIG |  | Y.7.049 SAMOOBSLUŽNÁ KUCHYŇKA MATKY |  | 0 | [15 empty] | 2
| FIG |  | 15,04 |  | 15.04 | [15 empty] | 2
| FIG |  | Y.7.049a ZASEDACÍ MÍSTNOST |  | 0 | [15 empty] | 2
| FIG |  | 17,6 |  | 17.6 | [15 empty] | 2
| FIG |  | Y.7.050 DENNÍ MÍSTNOST SESTRY+SANITÁŘI |  | 0 | [15 empty] | 2
| FIG |  | 32,3 |  | 32.3 | [15 empty] | 2
| FIG |  | Y.7.52a SKLAD ZDR. MATERIÁLU |  | 0 | [15 empty] | 2
| FIG |  | 15,08 |  | 15.08 | [15 empty] | 2
| FIG |  | Y.7.055 CHODBA |  | 0 | [15 empty] | 2
| FIG |  | 20,3 |  | 20.3 | [15 empty] | 2
| FIG |  | Y.7.055a SKLAD ZDR. MATERIÁLU |  | 0 | [15 empty] | 2
| FIG |  | 16,12 |  | 16.12 | [15 empty] | 2
| FIG |  | Y.7.055c SKLAD PŘÍSTROJŮ |  | 0 | [15 empty] | 2
| FIG |  | 17,35 |  | 17.35 | [15 empty] | 2
| FIG |  | Y.7.058 FILTR PACIENTI-INKUBÁTORY |  | 0 | [15 empty] | 2
| FIG |  | 19,57 |  | 19.57 | [15 empty] | 2
| FIG |  | Y.7.058a ELEKTROROZVODNA |  | 0 | [15 empty] | 2
| FIG |  | 8,9 |  | 8.9 | [15 empty] | 2
| FIG |  | Y.7.066 SKLAD PŘÍSTROJŮ |  | 0 | [15 empty] | 2
| FIG |  | 24,58 |  | 24.58 | [15 empty] | 2
| FIG |  | Y.7.069 PRACOVNA LÉKAŘE |  | 0 | [15 empty] | 2
| FIG |  | 20,3 |  | 20.3 | [15 empty] | 2
| FIG |  | Y.7.070 DENNÍ MÍSTNOST MATEK |  | 0 | [15 empty] | 2
| FIG |  | 22,46 |  | 22.46 | [15 empty] | 2
| FIG |  | Y.7.073 PŘÍPRAVNA LÉKŮ |  | 0 | [15 empty] | 2
| FIG |  | 10,1 |  | 10.1 | [15 empty] | 2
| FIG |  | Y.7.074 VYŠETŘOVNA |  | 0 | [15 empty] | 2
| FIG |  | 15,12 |  | 15.12 | [15 empty] | 2
| FIG |  | Y.7.075 STANIČNÍ SESTRA |  | 0 | [15 empty] | 2
| FIG |  | 17,27 |  | 17.27 | [15 empty] | 2
| FIG |  | Y.7.084 SESTERNA / LÉKAŘI |  | 0 | [15 empty] | 2
| FIG |  | 22,4 |  | 22.4 | [15 empty] | 2
| FIG |  | Y.7.086 MLÉČNÁ KUCH |  | 0 | [15 empty] | 2
| FIG |  | 11,9 |  | 11.9 | [15 empty] | 2
| FIG |  | Y.7.086a ELEKTROROZVODNA |  | 0 | [15 empty] | 2
| FIG |  | 9,3 |  | 9.3 | [15 empty] | 2
| FIG |  | Y.7.087 ČAJ. K MATKY |  | 0 | [15 empty] | 2
| FIG |  | 13,4 |  | 13.4 | [15 empty] | 2
| FIG |  | Y.7.087a ELEKTROROZVODNA |  | 0 | [15 empty] | 2
| FIG |  | 9 |  | 9 | [15 empty] | 2
| FIG |  | Y.7.088 SKLAD ŠPINAVÉHO PRÁDLA |  | 0 | [15 empty] | 2
| FIG |  | 8,7 |  | 8.7 | [15 empty] | 2
| FIG |  | Y.7.089 PRÁDELNA |  | 0 | [15 empty] | 2
| FIG |  | 9,5 |  | 9.5 | [15 empty] | 2
| FIG |  | Y.7.090 MANIPULACE |  | 0 | [15 empty] | 2
| FIG |  | 17,41 |  | 17.41 | [15 empty] | 2
| FIG |  | Y.7.090a SKLAD ČISTÉHO PRÁDLA |  | 0 | [15 empty] | 2
| FIG |  | 13,88 |  | 13.88 | [15 empty] | 2
| FIG |  | Y.7.091 SKLAD ZDR. MATERIÁLU |  | 0 | [15 empty] | 2
| FIG |  | 12,45 |  | 12.45 | [15 empty] | 2
| FIG |  | Y.7.094 ODPADY |  | 0 | [15 empty] | 2
| FIG |  | 17,88 |  | 17.88 | [15 empty] | 2
| FIG |  | Y.7.097a ŠATNA NÁVŠTĚV |  | 0 | [15 empty] | 2
| FIG |  | 10,15 |  | 10.15 | [15 empty] | 2
| FIG |  | Y.7.098 LÉKAŘSKÝ POKOJ NO |  | 0 | [15 empty] | 2
| FIG |  | 20,08 |  | 20.08 | [15 empty] | 2
| FIG |  | Y.7.100 VÝUKOVÁ MÍSTNOST NO |  | 0 | [15 empty] | 2
| FIG |  | 20,27 |  | 20.27 | [15 empty] | 2
| FIG |  | Y.7.101 LÉKAŘSKÝ POKOJ GPK |  | 0 | [15 empty] | 2
| FIG |  | 20,3 |  | 20.3 | [15 empty] | 2
| FIG |  | Y.7.102 LÉKAŘSKÝ POKOJ GPK |  | 0 | [15 empty] | 2
| FIG |  | 20,3 |  | 20.3 | [15 empty] | 2
| FIG |  | Y.7.104 ČAJOVÁ KUCH. |  | 0 | [15 empty] | 2
| FIG |  | 11 |  | 11 | [15 empty] | 2
| FIG |  | Y.7.105 LÉKAŘSKÝ POKOJ GPK |  | 0 | [15 empty] | 2
| FIG |  | 20,27 |  | 20.27 | [15 empty] | 2
| FIG |  | Y.7.106 LÉKAŘSKÝ POKOJ GPK |  | 0 | [15 empty] | 2
| FIG |  | 20,08 |  | 20.08 | [15 empty] | 2
| FIG |  | Y.7.107 SKLAD ZDR. MATERIÁLU |  | 0 | [15 empty] | 2
| FIG |  | 9,5 |  | 9.5 | [15 empty] | 2
| FIG |  | Y.7.112 STANIČNÍ SESTRA NO |  | 0 | [15 empty] | 2
| FIG |  | 13,12 |  | 13.12 | [15 empty] | 2
| FIG |  | Y.8.001 CHODBA |  | 0 | [15 empty] | 2
| FIG |  | 151,08 |  | 151.08 | [15 empty] | 2
| FIG |  | Y.8.001a LEHÁTKA |  | 0 | [15 empty] | 2
| FIG |  | 8,21 |  | 8.21 | [15 empty] | 2
| FIG |  | Y.8.002 CHODBA |  | 0 | [15 empty] | 2
| FIG |  | 128,66 |  | 128.66 | [15 empty] | 2
| FIG |  | Y.8.002a NÁVŠTĚVNÍ MÍSTNOST |  | 0 | [15 empty] | 2
| FIG |  | 48,04 |  | 48.04 | [15 empty] | 2
| FIG |  | Y.8.003 CHODBA |  | 0 | [15 empty] | 2
| FIG |  | 153,57 |  | 153.57 | [15 empty] | 2
| FIG |  | Y.8.003a LEHÁTKA |  | 0 | [15 empty] | 2
| FIG |  | 8,21 |  | 8.21 | [15 empty] | 2
| FIG |  | Y.8.004b CHODBA |  | 0 | [15 empty] | 2
| FIG |  | 21,02 |  | 21.02 | [15 empty] | 2
| FIG |  | Y.8.005a STANOVIŠTĚ SESTER |  | 0 | [15 empty] | 2
| FIG |  | 17,3 |  | 17.3 | [15 empty] | 2
| FIG |  | Y.8.007b CHODBA |  | 0 | [15 empty] | 2
| FIG |  | 21,17 |  | 21.17 | [15 empty] | 2
| FIG |  | Y.8.016 POHOTOVOSTNÍ POKOJ |  | 0 | [15 empty] | 2
| FIG |  | 21,3 |  | 21.3 | [15 empty] | 2
| FIG |  | Y.8.017 ČISTÁ MANIPULACE + SANITÁŘKY |  | 0 | [15 empty] | 2
| FIG |  | 22,3 |  | 22.3 | [15 empty] | 2
| FIG |  | Y.8.018 NEČISTÁ MANIPULACE |  | 0 | [15 empty] | 2
| FIG |  | 10,58 |  | 10.58 | [15 empty] | 2
| FIG |  | Y.8.019 ODPAD |  | 0 | [15 empty] | 2
| FIG |  | 16,95 |  | 16.95 | [15 empty] | 2
| FIG |  | Y.8.020 LEHÁTKA |  | 0 | [15 empty] | 2
| FIG |  | 9,88 |  | 9.88 | [15 empty] | 2
| FIG |  | Y.8.021 STANIČNÍ SESTRA |  | 0 | [15 empty] | 2
| FIG |  | 22,3 |  | 22.3 | [15 empty] | 2
| FIG |  | Y.8.023 DENNÍ MÍSTNOST PERSONÁLU |  | 0 | [15 empty] | 2
| FIG |  | 22,7 |  | 22.7 | [15 empty] | 2
| FIG |  | Y.8.029 VÝUKOVÁ MÍSTNOST |  | 0 | [15 empty] | 2
| FIG |  | 15,4 |  | 15.4 | [15 empty] | 2
| FIG |  | Y.8.033 STANOVIŠTĚ SESTER |  | 0 | [15 empty] | 2
| FIG |  | 32 |  | 32 | [15 empty] | 2
| FIG |  | Y.8.034 ČAJOVÁ KUCHYŇKA |  | 0 | [15 empty] | 2
| FIG |  | 10,15 |  | 10.15 | [15 empty] | 2
| FIG |  | Y.8.041 SKLAD ZDR. MATERIÁLU |  | 0 | [15 empty] | 2
| FIG |  | 22,7 |  | 22.7 | [15 empty] | 2
| FIG |  | Y.8.045 ARO SKLAD + COS |  | 0 | [15 empty] | 2
| FIG |  | 22,7 |  | 22.7 | [15 empty] | 2
| FIG |  | Y.8.046 ODPOČINEK PERSONÁLU |  | 0 | [15 empty] | 2
| FIG |  | 15,15 |  | 15.15 | [15 empty] | 2
| FIG |  | Y.8.046a SKLAD ZDR. MATERIÁLU |  | 0 | [15 empty] | 2
| FIG |  | 16,08 |  | 16.08 | [15 empty] | 2
| FIG |  | Y.8.046b ELEKTROROZVODNA |  | 0 | [15 empty] | 2
| FIG |  | 10,48 |  | 10.48 | [15 empty] | 2
| FIG |  | Y.8.048 ČISTÝ SKLAD + PRÁDLO |  | 0 | [15 empty] | 2
| FIG |  | 17,35 |  | 17.35 | [15 empty] | 2
| FIG |  | Y.8.050 PŘEDSÍŇ |  | 0 | [15 empty] | 2
| FIG |  | 9,9 |  | 9.9 | [15 empty] | 2
| FIG |  | Y.8.051 ARO STANIČNÍ + AN. SESTRA |  | 0 | [15 empty] | 2
| FIG |  | 17,6 |  | 17.6 | [15 empty] | 2
| FIG |  | Y.8.052 ARO PRACOVNA LÉKAŘE |  | 0 | [15 empty] | 2
| FIG |  | 18,4 |  | 18.4 | [15 empty] | 2
| FIG |  | Y.8.054 POKOJ 2L |  | 0 | [15 empty] | 2
| FIG |  | 26,55 |  | 26.55 | [15 empty] | 2
| FIG |  | Y.8.055 SKLAD PŘÍSTROJŮ |  | 0 | [15 empty] | 2
| FIG |  | 11,98 |  | 11.98 | [15 empty] | 2
| FIG |  | Y.8.056 POKOJ 2L |  | 0 | [15 empty] | 2
| FIG |  | 25,67 |  | 25.67 | [15 empty] | 2
| FIG |  | Y.8.058 POKOJ 1L |  | 0 | [15 empty] | 2
| FIG |  | 16,22 |  | 16.22 | [15 empty] | 2
| FIG |  | Y.8.058b FILTR |  | 0 | [15 empty] | 2
| FIG |  | 8,78 |  | 8.78 | [15 empty] | 2
| FIG |  | Y.8.059 STANIČNÍ SESTRA |  | 0 | [15 empty] | 2
| FIG |  | 22,3 |  | 22.3 | [15 empty] | 2
| FIG |  | Y.8.060 PRACOVNA LÉKAŘE |  | 0 | [15 empty] | 2
| FIG |  | 22,15 |  | 22.15 | [15 empty] | 2
| FIG |  | Y.8.061 PŘÍPRAVNA |  | 0 | [15 empty] | 2
| FIG |  | 15,9 |  | 15.9 | [15 empty] | 2
| FIG |  | Y.8.062 COFFEE POINT-PERSONÁL |  | 0 | [15 empty] | 2
| FIG |  | 11 |  | 11 | [15 empty] | 2
| FIG |  | Y.8.063 POKOJ 2L |  | 0 | [15 empty] | 2
| FIG |  | 25,67 |  | 25.67 | [15 empty] | 2
| FIG |  | Y.8.065 ČAJ. KUCH. |  | 0 | [15 empty] | 2
| FIG |  | 10,85 |  | 10.85 | [15 empty] | 2
| FIG |  | Y.8.067 POKOJ 2L |  | 0 | [15 empty] | 2
| FIG |  | 26,55 |  | 26.55 | [15 empty] | 2
| FIG |  | Y.8.068 POKOJ 1L |  | 0 | [15 empty] | 2
| FIG |  | 17 |  | 17 | [15 empty] | 2
| FIG |  | Y.8.068b FILTR |  | 0 | [15 empty] | 2
| FIG |  | 8,4 |  | 8.4 | [15 empty] | 2
| FIG |  | Y.8.069 DENNÍ MÍSTNOST PERSONÁLU |  | 0 | [15 empty] | 2
| FIG |  | 22 |  | 22 | [15 empty] | 2
| FIG |  | Y.8.070 PŘEDSÍŇ |  | 0 | [15 empty] | 2
| FIG |  | 10 |  | 10 | [15 empty] | 2
| FIG |  | Y.8.073 PRACOVNA LÉKAŘE NO |  | 0 | [15 empty] | 2
| FIG |  | 19,1 |  | 19.1 | [15 empty] | 2
| FIG |  | Y.8.074 PRACOVNA SESTER NEONATOLOGIE |  | 0 | [15 empty] | 2
| FIG |  | 18,4 |  | 18.4 | [15 empty] | 2
| FIG |  | Y.8.075 ČISTÝ SKLAD + PRÁDLO |  | 0 | [15 empty] | 2
| FIG |  | 17,88 |  | 17.88 | [15 empty] | 2
| FIG |  | Y.8.078 ARO SKLAD + COS |  | 0 | [15 empty] | 2
| FIG |  | 21,9 |  | 21.9 | [15 empty] | 2
| FIG |  | Y.8.082 SKLAD ZDR. MATERIÁLU |  | 0 | [15 empty] | 2
| FIG |  | 10,73 |  | 10.73 | [15 empty] | 2
| FIG |  | Y.8.083 SKLAD ZDR. MATERIÁLU |  | 0 | [15 empty] | 2
| FIG |  | 15,19 |  | 15.19 | [15 empty] | 2
| FIG |  | Y.8.083a ODPOČINEK PERSONÁLU |  | 0 | [15 empty] | 2
| FIG |  | 15,25 |  | 15.25 | [15 empty] | 2
| FIG |  | Y.8.083b VÝUKOVÁ MÍSTNOST |  | 0 | [15 empty] | 2
| FIG |  | 15,4 |  | 15.4 | [15 empty] | 2
| FIG |  | Y.8.083c ELEKTROROZVODNA |  | 0 | [15 empty] | 2
| FIG |  | 10,29 |  | 10.29 | [15 empty] | 2
| FIG |  | Y.8.088 ČAJOVÁ KUCHYŇKA |  | 0 | [15 empty] | 2
| FIG |  | 10,15 |  | 10.15 | [15 empty] | 2
| FIG |  | Y.8.089 STANOVIŠTĚ SESTER |  | 0 | [15 empty] | 2
| FIG |  | 31,36 |  | 31.36 | [15 empty] | 2
| FIG |  | Y.8.090 STANIČNÍ SESTRA |  | 0 | [15 empty] | 2
| FIG |  | 22,75 |  | 22.75 | [15 empty] | 2
| FIG |  | Y.8.098 DENNÍ MÍSTNOST PERSONÁLU |  | 0 | [15 empty] | 2
| FIG |  | 20,75 |  | 20.75 | [15 empty] | 2
| FIG |  | Y.8.099 POHOTOVOSTNÍ POKOJ |  | 0 | [15 empty] | 2
| FIG |  | 22,3 |  | 22.3 | [15 empty] | 2
| FIG |  | Y.8.101 NEČISTÁ MANIPULACE |  | 0 | [15 empty] | 2
| FIG |  | 9,88 |  | 9.88 | [15 empty] | 2
| FIG |  | Y.8.103 ODPAD |  | 0 | [15 empty] | 2
| FIG |  | 17,33 |  | 17.33 | [15 empty] | 2
| FIG |  | Y.8.104 ČISTÁ MANIPULACE + SANITÁŘKY |  | 0 | [15 empty] | 2
| FIG |  | 20,3 |  | 20.3 | [15 empty] | 2
| FIG |  | Y.8.105 VYŠETŘOVNA |  | 0 | [15 empty] | 2
| FIG |  | 21,27 |  | 21.27 | [15 empty] | 2
| FIG |  | Y.8.109 POKOJ 2L |  | 0 | [15 empty] | 2
| FIG |  | 26,6 |  | 26.6 | [15 empty] | 2
| FIG |  | Y.8.110 SKLAD + ČISTÉ PRÁDLO |  | 0 | [15 empty] | 2
| FIG |  | 18,02 |  | 18.02 | [15 empty] | 2
| FIG |  | Y.8.113 POKOJ 2L |  | 0 | [15 empty] | 2
| FIG |  | 25,57 |  | 25.57 | [15 empty] | 2
| FIG |  | Y.8.114 POKOJ 2L |  | 0 | [15 empty] | 2
| FIG |  | 25,57 |  | 25.57 | [15 empty] | 2
| FIG |  | Y.8.116 POKOJ 2L |  | 0 | [15 empty] | 2
| FIG |  | 26,6 |  | 26.6 | [15 empty] | 2
| FIG |  | Y.8.117 SKLAD ZDR. MATERIÁLU |  | 0 | [15 empty] | 2
| FIG |  | 18,12 |  | 18.12 | [15 empty] | 2
| FIG |  | Y.9.001 CHODBA |  | 0 | [15 empty] | 2
| FIG |  | 180,26 |  | 180.26 | [15 empty] | 2
| FIG |  | Y.9.001a NIKA PRO VOZÍKY |  | 0 | [15 empty] | 2
| FIG |  | 184,73 |  | 184.73 | [15 empty] | 2
| FIG |  | Y.9.002 CHODBA |  | 0 | [15 empty] | 2
| FIG |  | 22,57 |  | 22.57 | [15 empty] | 2
| FIG |  | Y.9.003 CHODBA |  | 0 | [15 empty] | 2
| FIG |  | 28,9 |  | 28.9 | [15 empty] | 2
| FIG |  | Y.9.004b CHODBA |  | 0 | [15 empty] | 2
| FIG |  | 23,02 |  | 23.02 | [15 empty] | 2
| FIG |  | Y.9.005 CHODBA |  | 0 | [15 empty] | 2
| FIG |  | 29,56 |  | 29.56 | [15 empty] | 2
| FIG |  | Y.9.006 CHODBA |  | 0 | [15 empty] | 2
| FIG |  | 22,61 |  | 22.61 | [15 empty] | 2
| FIG |  | Y.9.007b CHODBA |  | 0 | [15 empty] | 2
| FIG |  | 22,97 |  | 22.97 | [15 empty] | 2
| FIG |  | Y.9.010 CHODBA |  | 0 | [15 empty] | 2
| FIG |  | 231,03 |  | 231.03 | [15 empty] | 2
| FIG |  | Y.9.010a NIKA PRO VOZÍKY |  | 0 | [15 empty] | 2
| FIG |  | 183,73 |  | 183.73 | [15 empty] | 2
| FIG |  | Y.9.015 STANIČNÍ SESTRA GPK + NO |  | 0 | [15 empty] | 2
| FIG |  | 24,3 |  | 24.3 | [15 empty] | 2
| FIG |  | Y.9.017 ODPADY + ŠPINAVÉ PRÁDLO |  | 0 | [15 empty] | 2
| FIG |  | 15,44 |  | 15.44 | [15 empty] | 2
| FIG |  | Y.9.025 ČISTÉ PRÁDLO |  | 0 | [15 empty] | 2
| FIG |  | 9,75 |  | 9.75 | [15 empty] | 2
| FIG |  | Y.9.026 MLÉČNÁ KUCHYŇKA |  | 0 | [15 empty] | 2
| FIG |  | 12,42 |  | 12.42 | [15 empty] | 2
| FIG |  | Y.9.027 SKLAD ZDR. MATERIÁLU |  | 0 | [15 empty] | 2
| FIG |  | 12,07 |  | 12.07 | [15 empty] | 2
| FIG |  | Y.9.028 ČAJOVÁ KUCHYŇKA |  | 0 | [15 empty] | 2
| FIG |  | 12,07 |  | 12.07 | [15 empty] | 2
| FIG |  | Y.9.029 COFFEE POINT-PERSONÁL |  | 0 | [15 empty] | 2
| FIG |  | 13,74 |  | 13.74 | [15 empty] | 2
| FIG |  | Y.9.031 POKOJ 2L |  | 0 | [15 empty] | 2
| FIG |  | 27,04 |  | 27.04 | [15 empty] | 2
| FIG |  | Y.9.032 FILTR |  | 0 | [15 empty] | 2
| FIG |  | 8,85 |  | 8.85 | [15 empty] | 2
| FIG |  | Y.9.033 LAKTAČNÍ PORADNA |  | 0 | [15 empty] | 2
| FIG |  | 16,2 |  | 16.2 | [15 empty] | 2
| FIG |  | Y.9.034 POKOJ 2L |  | 0 | [15 empty] | 2
| FIG |  | 25,8 |  | 25.8 | [15 empty] | 2
| FIG |  | Y.9.035 POKOJ 2L |  | 0 | [15 empty] | 2
| FIG |  | 22,06 |  | 22.06 | [15 empty] | 2
| FIG |  | Y.9.036 ČAJOVÁ KUCHYŇKA MATKY |  | 0 | [15 empty] | 2
| FIG |  | 10,45 |  | 10.45 | [15 empty] | 2
| FIG |  | Y.9.038 PRACOVIŠTĚ NEONATOLOGIE |  | 0 | [15 empty] | 2
| FIG |  | 25,46 |  | 25.46 | [15 empty] | 2
| FIG |  | Y.9.039 SKLAD ZDR. MATERIÁLU |  | 0 | [15 empty] | 2
| FIG |  | 18,15 |  | 18.15 | [15 empty] | 2
| FIG |  | Y.9.040 POKOJ 1L |  | 0 | [15 empty] | 2
| FIG |  | 20,36 |  | 20.36 | [15 empty] | 2
| FIG |  | Y.9.041 POKOJ 1L |  | 0 | [15 empty] | 2
| FIG |  | 20,3 |  | 20.3 | [15 empty] | 2
| FIG |  | Y.9.042 POKOJ 1L |  | 0 | [15 empty] | 2
| FIG |  | 20,3 |  | 20.3 | [15 empty] | 2
| FIG |  | Y.9.043 POKOJ 1L |  | 0 | [15 empty] | 2
| FIG |  | 20,3 |  | 20.3 | [15 empty] | 2
| FIG |  | Y.9.044 POKOJ 1L |  | 0 | [15 empty] | 2
| FIG |  | 20,3 |  | 20.3 | [15 empty] | 2
| FIG |  | Y.9.045 POKOJ 1L |  | 0 | [15 empty] | 2
| FIG |  | 20,3 |  | 20.3 | [15 empty] | 2
| FIG |  | Y.9.046 POKOJ 1L |  | 0 | [15 empty] | 2
| FIG |  | 20,3 |  | 20.3 | [15 empty] | 2
| FIG |  | Y.9.047 SKLAD ZDR. MATERIÁLU |  | 0 | [15 empty] | 2
| FIG |  | 21,02 |  | 21.02 | [15 empty] | 2
| FIG |  | Y.9.048 POKOJ 1L |  | 0 | [15 empty] | 2
| FIG |  | 20,3 |  | 20.3 | [15 empty] | 2
| FIG |  | Y.9.049 POKOJ 1L |  | 0 | [15 empty] | 2
| FIG |  | 20,3 |  | 20.3 | [15 empty] | 2
| FIG |  | Y.9.050 POKOJ L1 |  | 0 | [15 empty] | 2
| FIG |  | 20,3 |  | 20.3 | [15 empty] | 2
| FIG |  | Y.9.051 POKOJ 1L |  | 0 | [15 empty] | 2
| FIG |  | 20,3 |  | 20.3 | [15 empty] | 2
| FIG |  | Y.9.052 DENNÍ MÍSTNOST PERSONÁLU |  | 0 | [15 empty] | 2
| FIG |  | 22,3 |  | 22.3 | [15 empty] | 2
| FIG |  | Y.9.053 INSPEKČNÍ POKOJ |  | 0 | [15 empty] | 2
| FIG |  | 22,7 |  | 22.7 | [15 empty] | 2
| FIG |  | Y.9.054 VÝUKOVÁ MÍSTNOST |  | 0 | [15 empty] | 2
| FIG |  | 22,15 |  | 22.15 | [15 empty] | 2
| FIG |  | Y.9.055 VÝUKOVÁ MÍSTNOST |  | 0 | [15 empty] | 2
| FIG |  | 22,05 |  | 22.05 | [15 empty] | 2
| FIG |  | Y.9.056 INSPEKČNÍ POKOJ |  | 0 | [15 empty] | 2
| FIG |  | 22,7 |  | 22.7 | [15 empty] | 2
| FIG |  | Y.9.057 DENNÍ MÍSTNOST PERSONÁLU |  | 0 | [15 empty] | 2
| FIG |  | 22,28 |  | 22.28 | [15 empty] | 2
| FIG |  | Y.9.058 POKOJ 1L |  | 0 | [15 empty] | 2
| FIG |  | 20,3 |  | 20.3 | [15 empty] | 2
| FIG |  | Y.9.059 POKOJ 1L |  | 0 | [15 empty] | 2
| FIG |  | 20,3 |  | 20.3 | [15 empty] | 2
| FIG |  | Y.9.060 POKOJ 1L |  | 0 | [15 empty] | 2
| FIG |  | 20,3 |  | 20.3 | [15 empty] | 2
| FIG |  | Y.9.061 POKOJ 1L |  | 0 | [15 empty] | 2
| FIG |  | 20,3 |  | 20.3 | [15 empty] | 2
| FIG |  | Y.9.062 SKLAD ZDR. MATERIÁLU |  | 0 | [15 empty] | 2
| FIG |  | 22,71 |  | 22.71 | [15 empty] | 2
| FIG |  | Y.9.063 POKOJ 1L |  | 0 | [15 empty] | 2
| FIG |  | 20,3 |  | 20.3 | [15 empty] | 2
| FIG |  | Y.9.064 POKOJ 1L |  | 0 | [15 empty] | 2
| FIG |  | 20,3 |  | 20.3 | [15 empty] | 2
| FIG |  | Y.9.065 POKOJ 1L |  | 0 | [15 empty] | 2
| FIG |  | 20,3 |  | 20.3 | [15 empty] | 2
| FIG |  | Y.9.066 POKOJ 1L |  | 0 | [15 empty] | 2
| FIG |  | 20,3 |  | 20.3 | [15 empty] | 2
| FIG |  | Y.9.067 POKOJ 1L |  | 0 | [15 empty] | 2
| FIG |  | 20,3 |  | 20.3 | [15 empty] | 2
| FIG |  | Y.9.068 POKOJ 1L |  | 0 | [15 empty] | 2
| FIG |  | 20,3 |  | 20.3 | [15 empty] | 2
| FIG |  | Y.9.069 POKOJ 1L |  | 0 | [15 empty] | 2
| FIG |  | 20,16 |  | 20.16 | [15 empty] | 2
| FIG |  | Y.9.070 SKLAD ZDR. MATERIÁLU |  | 0 | [15 empty] | 2
| FIG |  | 18,55 |  | 18.55 | [15 empty] | 2
| FIG |  | Y.9.071 PRACOVIŠTĚ NEONATOLOGIE |  | 0 | [15 empty] | 2
| FIG |  | 24,76 |  | 24.76 | [15 empty] | 2
| FIG |  | Y.9.073 ČAJOVÁ KUCHYŇKA MATKY |  | 0 | [15 empty] | 2
| FIG |  | 10,15 |  | 10.15 | [15 empty] | 2
| FIG |  | Y.9.074 POKOJ 2L |  | 0 | [15 empty] | 2
| FIG |  | 26,1 |  | 26.1 | [15 empty] | 2
| FIG |  | Y.9.075 POKOJ 2L |  | 0 | [15 empty] | 2
| FIG |  | 21,7 |  | 21.7 | [15 empty] | 2
| FIG |  | Y.9.076 FILTR |  | 0 | [15 empty] | 2
| FIG |  | 9,08 |  | 9.08 | [15 empty] | 2
| FIG |  | Y.9.077 LAKTAČNÍ PORADNA |  | 0 | [15 empty] | 2
| FIG |  | 16,3 |  | 16.3 | [15 empty] | 2
| FIG |  | Y.9.078 POKOJ 2L |  | 0 | [15 empty] | 2
| FIG |  | 26,94 |  | 26.94 | [15 empty] | 2
| FIG |  | Y.9.079 POKOJ POOPERAČNÍ |  | 0 | [15 empty] | 2
| FIG |  | 22,35 |  | 22.35 | [15 empty] | 2
| FIG |  | Y.9.080 SESTERNA PŘÍPRAVNA |  | 0 | [15 empty] | 2
| FIG |  | 21,9 |  | 21.9 | [15 empty] | 2
| FIG |  | Y.9.081 COFFEE POINT-PERSONÁL |  | 0 | [15 empty] | 2
| FIG |  | 13,09 |  | 13.09 | [15 empty] | 2
| FIG |  | Y.9.082 ČAJOVÁ KUCHYŇKA |  | 0 | [15 empty] | 2
| FIG |  | 11,17 |  | 11.17 | [15 empty] | 2
| FIG |  | Y.9.083 SKLAD ZDR. MATERIÁLU |  | 0 | [15 empty] | 2
| FIG |  | 11,17 |  | 11.17 | [15 empty] | 2
| FIG |  | Y.9.084 MLÉČNÁ KUCHYŇKA |  | 0 | [15 empty] | 2
| FIG |  | 13,09 |  | 13.09 | [15 empty] | 2
| FIG |  | Y.9.085 SKLAD ČISTÉHO PRÁDLA |  | 0 | [15 empty] | 2
| FIG |  | 9,37 |  | 9.37 | [15 empty] | 2
| FIG |  | Y.9.090 OBSERVAČNÍ BOX |  | 0 | [15 empty] | 2
| FIG |  | 23,45 |  | 23.45 | [15 empty] | 2
| FIG |  | Y.9.092 ODPADY + ŠPINAVÉ PRÁDLO |  | 0 | [15 empty] | 2
| FIG |  | 15,8 |  | 15.8 | [15 empty] | 2
| FIG |  | Y.9.093 VYŠETŘOVNA LÉKAŘSKÝ POKOJ |  | 0 | [15 empty] | 2
| FIG |  | 21,8 |  | 21.8 | [15 empty] | 2
| FIG |  | Y.9.094 STANIČNÍ SESTRA GPK + NO |  | 0 | [15 empty] | 2
| FIG |  | 21,3 |  | 21.3 | [15 empty] | 2
| FIG |  | Y.9.095 NÁVŠTĚVNÍ MÍSTNOST |  | 0 | [15 empty] | 2
| FIG |  | 28,96 |  | 28.96 | [15 empty] | 2
| FIG |  | Y.9.096 PRACOVNA LÉKAŘŮ |  | 0 | [15 empty] | 2
| FIG |  | 22,05 |  | 22.05 | [15 empty] | 2
| FIG |  | Y.9.097 PRACOVNA LÉKAŘŮ |  | 0 | [15 empty] | 2
| FIG |  | 22,7 |  | 22.7 | [15 empty] | 2
| FIG |  | Y.9.099 VÝUKOVÁ MÍSTNOST |  | 0 | [15 empty] | 2
| FIG |  | 29,4 |  | 29.4 | [15 empty] | 2
| FIG |  | Y.9.103 MATRIKA |  | 0 | [15 empty] | 2
| FIG |  | 22,7 |  | 22.7 | [15 empty] | 2
| FIG |  | Y.9.104 POHOTOVOSTNÍ POKOJ |  | 0 | [15 empty] | 2
| FIG |  | 22,05 |  | 22.05 | [15 empty] | 2
| FIG |  | Y.9.105 NÁVŠTĚVNÍ MÍSTNOST |  | 0 | [15 empty] | 2
| FIG |  | 29,1 |  | 29.1 | [15 empty] | 2
| FIG |  | Y.9.106 STANIČNÍ SESTRA NO |  | 0 | [15 empty] | 2
| FIG |  | 13,32 |  | 13.32 | [15 empty] | 2
| FIG |  | Y.9.107 STANIČNÍ SESTRA NO |  | 0 | [15 empty] | 2
| FIG |  | 13,32 |  | 13.32 | [15 empty] | 2
| FIG |  | Součet |  | 14506.11 | [15 empty] | 2
| FIG |  | Rozpad figury: ŽB_oboustranně | [17 empty] | 2
| FIG |  | 2.PP ST.07 |  | 0 | [15 empty] | 2
| FIG |  | 44,148 |  | 44.148 | [15 empty] | 2
| FIG |  | 1.PP ST.07 |  | 0 | [15 empty] | 2
| FIG |  | 79,745 |  | 79.745 | [15 empty] | 2
| FIG |  | 1.PP ST.07 |  | 0 | [15 empty] | 2
| FIG |  | 97,252 |  | 97.252 | [15 empty] | 2
| FIG |  | 1.PP ST.07 |  | 0 | [15 empty] | 2
| FIG |  | 42,312 |  | 42.312 | [15 empty] | 2
| FIG |  | 1.PP ST.07 |  | 0 | [15 empty] | 2
| FIG |  | 42,312 |  | 42.312 | [15 empty] | 2
| FIG |  | 1.NP ST.07 |  | 0 | [15 empty] | 2
| FIG |  | 61,5698 |  | 61.57 | [15 empty] | 2
| FIG |  | 1.NP ST.07 |  | 0 | [15 empty] | 2
| FIG |  | 32,1986 |  | 32.199 | [15 empty] | 2
| FIG |  | 2.NP ST.07 |  | 0 | [15 empty] | 2
| FIG |  | 37,0516 |  | 37.052 | [15 empty] | 2
| FIG |  | 2.NP ST.07 |  | 0 | [15 empty] | 2
| FIG |  | 32,7472 |  | 32.747 | [15 empty] | 2
| FIG |  | 3.NP ST.07 |  | 0 | [15 empty] | 2
| FIG |  | 34,1432 |  | 34.143 | [15 empty] | 2
| FIG |  | 3.NP ST.07 |  | 0 | [15 empty] | 2
| FIG |  | 40,964 |  | 40.964 | [15 empty] | 2
| FIG |  | 4.NP ST.07 |  | 0 | [15 empty] | 2
| FIG |  | 61,1912 |  | 61.191 | [15 empty] | 2
| FIG |  | 4.NP ST.07 |  | 0 | [15 empty] | 2
| FIG |  | 29,5176 |  | 29.518 | [15 empty] | 2
| FIG |  | 5.NP ST.07 |  | 0 | [15 empty] | 2
| FIG |  | 34,0632 |  | 34.063 | [15 empty] | 2
| FIG |  | 6.NP ST.07 |  | 0 | [15 empty] | 2
| FIG |  | 25,0328 |  | 25.033 | [15 empty] | 2
| FIG |  | 6.NP ST.07 |  | 0 | [15 empty] | 2
| FIG |  | 33,3328 |  | 33.333 | [15 empty] | 2
| FIG |  | 7.NP ST.07 |  | 0 | [15 empty] | 2
| FIG |  | 13,0808 |  | 13.081 | [15 empty] | 2
| FIG |  | 7.NP ST.07 |  | 0 | [15 empty] | 2
| FIG |  | 33,3328 |  | 33.333 | [15 empty] | 2
| FIG |  | 8.NP ST.07 |  | 0 | [15 empty] | 2
| FIG |  | 34,0964 |  | 34.096 | [15 empty] | 2
| FIG |  | 9.NP ST.07 |  | 0 | [15 empty] | 2
| FIG |  | 12,7488 |  | 12.749 | [15 empty] | 2
| FIG |  | 9.NP ST.07 |  | 0 | [15 empty] | 2
| FIG |  | 33,4324 |  | 33.432 | [15 empty] | 2
| FIG |  | Součet |  | 854.273 | [15 empty] | 2
| FIG |  | Rozpad figury: ŽB_šachty_jednostr | [17 empty] | 2
| FIG |  | 1.PP ST.05a |  | 0 | [15 empty] | 2
| FIG |  | 22,058 |  | 22.058 | [15 empty] | 2
| FIG |  | 1.NP ST.05a |  | 0 | [15 empty] | 2
| FIG |  | 32,6206 |  | 32.621 | [15 empty] | 2
| FIG |  | 2.NP ST.05a |  | 0 | [15 empty] | 2
| FIG |  | 77,4792 |  | 77.479 | [15 empty] | 2
| FIG |  | 3.NP ST.05a |  | 0 | [15 empty] | 2
| FIG |  | 85,6912 |  | 85.691 | [15 empty] | 2
| FIG |  | 4.NP ST.05a |  | 0 | [15 empty] | 2
| FIG |  | 65,3072 |  | 65.307 | [15 empty] | 2
| FIG |  | 5.NP ST.05a |  | 0 | [15 empty] | 2
| FIG |  | 64,1424 |  | 64.142 | [15 empty] | 2
| FIG |  | 6.NP ST.05a |  | 0 | [15 empty] | 2
| FIG |  | 49,6008 |  | 49.601 | [15 empty] | 2
| FIG |  | 7.NP ST.05a |  | 0 | [15 empty] | 2
| FIG |  | 57,9008 |  | 57.901 | [15 empty] | 2
| FIG |  | 8.NP ST.05a |  | 0 | [15 empty] | 2
| FIG |  | 67,5288 |  | 67.529 | [15 empty] | 2
| FIG |  | 9.NP ST.05a |  | 0 | [15 empty] | 2
| FIG |  | 66,8648 |  | 66.865 | [15 empty] | 2
| FIG |  | 2.PP ST.06a |  | 0 | [15 empty] | 2
| FIG |  | 88,92 |  | 88.92 | [15 empty] | 2
| FIG |  | 2.PP ST.06a |  | 0 | [15 empty] | 2
| FIG |  | 25,116 |  | 25.116 | [15 empty] | 2
| FIG |  | 1.PP ST.06a |  | 0 | [15 empty] | 2
| FIG |  | 116,85 |  | 116.85 | [15 empty] | 2
| FIG |  | 1.PP ST.06a |  | 0 | [15 empty] | 2
| FIG |  | 32,554 |  | 32.554 | [15 empty] | 2
| FIG |  | 1.NP ST.06a |  | 0 | [15 empty] | 2
| FIG |  | 120,27 |  | 120.27 | [15 empty] | 2
| FIG |  | 1.NP ST.06a |  | 0 | [15 empty] | 2
| FIG |  | 33,5068 |  | 33.507 | [15 empty] | 2
| FIG |  | 2.NP ST.06a |  | 0 | [15 empty] | 2
| FIG |  | 121,7048 |  | 121.705 | [15 empty] | 2
| FIG |  | 2.NP ST.06a |  | 0 | [15 empty] | 2
| FIG |  | 33,5068 |  | 33.507 | [15 empty] | 2
| FIG |  | 3.NP ST.06a |  | 0 | [15 empty] | 2
| FIG |  | 113,0528 |  | 113.053 | [15 empty] | 2
| FIG |  | 3.NP ST.06a |  | 0 | [15 empty] | 2
| FIG |  | 31,1248 |  | 31.125 | [15 empty] | 2
| FIG |  | 4.NP ST.06a |  | 0 | [15 empty] | 2
| FIG |  | 113,0528 |  | 113.053 | [15 empty] | 2
| FIG |  | 4.NP ST.06a |  | 0 | [15 empty] | 2
| FIG |  | 31,1248 |  | 31.125 | [15 empty] | 2
| FIG |  | 5.NP ST.06a |  | 0 | [15 empty] | 2
| FIG |  | 94,62 |  | 94.62 | [15 empty] | 2
| FIG |  | 5.NP ST.06a |  | 0 | [15 empty] | 2
| FIG |  | 25,9956 |  | 25.996 | [15 empty] | 2
| FIG |  | 6.NP ST.06a |  | 0 | [15 empty] | 2
| FIG |  | 94,62 |  | 94.62 | [15 empty] | 2
| FIG |  | 6.NP ST.06a |  | 0 | [15 empty] | 2
| FIG |  | 26,3608 |  | 26.361 | [15 empty] | 2
| FIG |  | 7.NP ST.06a |  | 0 | [15 empty] | 2
| FIG |  | 94,62 |  | 94.62 | [15 empty] | 2
| FIG |  | 7.NP ST.06a |  | 0 | [15 empty] | 2
| FIG |  | 26,3608 |  | 26.361 | [15 empty] | 2
| FIG |  | 8.NP ST.06a |  | 0 | [15 empty] | 2
| FIG |  | 94,62 |  | 94.62 | [15 empty] | 2
| FIG |  | 8.NP ST.06a |  | 0 | [15 empty] | 2
| FIG |  | 26,3608 |  | 26.361 | [15 empty] | 2
| FIG |  | 9.NP ST.06a |  | 0 | [15 empty] | 2
| FIG |  | 94,62 |  | 94.62 | [15 empty] | 2
| FIG |  | 9.NP ST.06a |  | 0 | [15 empty] | 2
| FIG |  | 26,3608 |  | 26.361 | [15 empty] | 2
| FIG |  | 2.PP ST.07a |  | 0 | [15 empty] | 2
| FIG |  | 64,74 |  | 64.74 | [15 empty] | 2
| FIG |  | 2.PP ST.07a |  | 0 | [15 empty] | 2
| FIG |  | 99,84 |  | 99.84 | [15 empty] | 2
| FIG |  | 2.PP ST.07a |  | 0 | [15 empty] | 2
| FIG |  | 61,2768 |  | 61.277 | [15 empty] | 2
| FIG |  | 2.PP ST.07a |  | 0 | [15 empty] | 2
| FIG |  | 16,3488 |  | 16.349 | [15 empty] | 2
| FIG |  | 1.PP ST.07a |  | 0 | [15 empty] | 2
| FIG |  | 91,963 |  | 91.963 | [15 empty] | 2
| FIG |  | 1.PP ST.07a |  | 0 | [15 empty] | 2
| FIG |  | 59,409 |  | 59.409 | [15 empty] | 2
| FIG |  | 1.PP ST.07a |  | 0 | [15 empty] | 2
| FIG |  | 116,235 |  | 116.235 | [15 empty] | 2
| FIG |  | 1.NP ST.07a |  | 0 | [15 empty] | 2
| FIG |  | 125,5028 |  | 125.503 | [15 empty] | 2
| FIG |  | 1.NP ST.07a |  | 0 | [15 empty] | 2
| FIG |  | 82,1212 |  | 82.121 | [15 empty] | 2
| FIG |  | 1.NP ST.07a |  | 0 | [15 empty] | 2
| FIG |  | 116,5986 |  | 116.599 | [15 empty] | 2
| FIG |  | 2.NP ST.07a |  | 0 | [15 empty] | 2
| FIG |  | 160,571 |  | 160.571 | [15 empty] | 2
| FIG |  | 2.NP ST.07a |  | 0 | [15 empty] | 2
| FIG |  | 82,5432 |  | 82.543 | [15 empty] | 2
| FIG |  | 2.NP ST.07a |  | 0 | [15 empty] | 2
| FIG |  | 115,5436 |  | 115.544 | [15 empty] | 2
| FIG |  | 3.NP ST.07a |  | 0 | [15 empty] | 2
| FIG |  | 161,8176 |  | 161.818 | [15 empty] | 2
| FIG |  | 3.NP ST.07a |  | 0 | [15 empty] | 2
| FIG |  | 76,6752 |  | 76.675 | [15 empty] | 2
| FIG |  | 3.NP ST.07a |  | 0 | [15 empty] | 2
| FIG |  | 176,1648 |  | 176.165 | [15 empty] | 2
| FIG |  | 4.NP ST.07a |  | 0 | [15 empty] | 2
| FIG |  | 130,4576 |  | 130.458 | [15 empty] | 2
| FIG |  | 4.NP ST.07a |  | 0 | [15 empty] | 2
| FIG |  | 76,6752 |  | 76.675 | [15 empty] | 2
| FIG |  | 4.NP ST.07a |  | 0 | [15 empty] | 2
| FIG |  | 169,5008 |  | 169.501 | [15 empty] | 2
| FIG |  | 5.NP ST.07a |  | 0 | [15 empty] | 2
| FIG |  | 198,4032 |  | 198.403 | [15 empty] | 2
| FIG |  | 5.NP ST.07a |  | 0 | [15 empty] | 2
| FIG |  | 64,9724 |  | 64.972 | [15 empty] | 2
| FIG |  | 5.NP ST.07a |  | 0 | [15 empty] | 2
| FIG |  | 113,5772 |  | 113.577 | [15 empty] | 2
| FIG |  | 6.NP ST.07a |  | 0 | [15 empty] | 2
| FIG |  | 197,2412 |  | 197.241 | [15 empty] | 2
| FIG |  | 6.NP ST.07a |  | 0 | [15 empty] | 2
| FIG |  | 73,6044 |  | 73.604 | [15 empty] | 2
| FIG |  | 6.NP ST.07a |  | 0 | [15 empty] | 2
| FIG |  | 90,47 |  | 90.47 | [15 empty] | 2
| FIG |  | 7.NP ST.07a |  | 0 | [15 empty] | 2
| FIG |  | 185,4884 |  | 185.488 | [15 empty] | 2
| FIG |  | 7.NP ST.07a |  | 0 | [15 empty] | 2
| FIG |  | 64,9724 |  | 64.972 | [15 empty] | 2
| FIG |  | 7.NP ST.07a |  | 0 | [15 empty] | 2
| FIG |  | 113,6768 |  | 113.677 | [15 empty] | 2
| FIG |  | 8.NP ST.07a |  | 0 | [15 empty] | 2
| FIG |  | 206,67 |  | 206.67 | [15 empty] | 2
| FIG |  | 8.NP ST.07a |  | 0 | [15 empty] | 2
| FIG |  | 99,7328 |  | 99.733 | [15 empty] | 2
| FIG |  | 8.NP ST.07a |  | 0 | [15 empty] | 2
| FIG |  | 76,1608 |  | 76.161 | [15 empty] | 2
| FIG |  | 9.NP ST.07a |  | 0 | [15 empty] | 2
| FIG |  | 202,1216 |  | 202.122 | [15 empty] | 2
| FIG |  | 9.NP ST.07a |  | 0 | [15 empty] | 2
| FIG |  | 48,1732 |  | 48.173 | [15 empty] | 2
| FIG |  | 9.NP ST.07a |  | 0 | [15 empty] | 2
| FIG |  | 113,6768 |  | 113.677 | [15 empty] | 2
| FIG |  | Střecha ST.07a |  | 0 | [15 empty] | 2
| FIG |  | 37,0844 |  | 37.084 | [15 empty] | 2
| FIG |  | Součet |  | 5924.529 | [15 empty] | 2
| FIG |  | Rozpad figury: Obklady_kuchyň | [17 empty] | 2
| FIG |  | "Y.2.012a" 1,8 |  | 1.8 | [15 empty] | 2
| FIG |  | "Y.2.063" 1,8 |  | 1.8 | [15 empty] | 2
| FIG |  | "Y.3.048" 1,8 |  | 1.8 | [15 empty] | 2
| FIG |  | "Y.4.011" 1,8 |  | 1.8 | [15 empty] | 2
| FIG |  | "Y.4.085" 1,8 |  | 1.8 | [15 empty] | 2
| FIG |  | "Y.4.106" 1,8 |  | 1.8 | [15 empty] | 2
| FIG |  | "Y.5.022" 1,8 |  | 1.8 | [15 empty] | 2
| FIG |  | "Y.5.059" 1,8 |  | 1.8 | [15 empty] | 2
| FIG |  | "Y.5.087" 1,8 |  | 1.8 | [15 empty] | 2
| FIG |  | "Y.5.097" 1,8 |  | 1.8 | [15 empty] | 2
| FIG |  | "Y.6.087" 1,8 |  | 1.8 | [15 empty] | 2
| FIG |  | "Y.6.105" 1,8 |  | 1.8 | [15 empty] | 2
| FIG |  | "Y.7.021" 1,8 |  | 1.8 | [15 empty] | 2
| FIG |  | "Y.7.023" 1,8 |  | 1.8 | [15 empty] | 2
| FIG |  | "Y.7.049" 1,8 |  | 1.8 | [15 empty] | 2
| FIG |  | "Y.7.086" 1,8 |  | 1.8 | [15 empty] | 2
| FIG |  | "Y.7.104" 1,8 |  | 1.8 | [15 empty] | 2
| FIG |  | "Y.8.034" 1,8 |  | 1.8 | [15 empty] | 2
| FIG |  | "Y.8.065" 1,8 |  | 1.8 | [15 empty] | 2
| FIG |  | "Y.8.088" 1,8 |  | 1.8 | [15 empty] | 2
| FIG |  | "Y.9.026" 1,8 |  | 1.8 | [15 empty] | 2
| FIG |  | "Y.9.028" 1,8 |  | 1.8 | [15 empty] | 2
| FIG |  | "Y.9.036" 1,8 |  | 1.8 | [15 empty] | 2
| FIG |  | "Y.9.073" 1,8 |  | 1.8 | [15 empty] | 2
| FIG |  | "Y.9.082" 1,8 |  | 1.8 | [15 empty] | 2
| FIG |  | "Y.9.084" 1,8 |  | 1.8 | [15 empty] | 2
| FIG |  | Součet |  | 46.8 | [15 empty] | 2
| FIG |  | Rozpad figury: Obklady | [17 empty] | 2
| FIG |  | Y.01.010a WC - PŘEDSÍŇ |  | 0 | [15 empty] | 2
| FIG |  | 32,07 |  | 32.07 | [15 empty] | 2
| FIG |  | Y.01.010a.1 WC |  | 0 | [15 empty] | 2
| FIG |  | 15,60 |  | 15.6 | [15 empty] | 2
| FIG |  | Y.01.010a.2 WC |  | 0 | [15 empty] | 2
| FIG |  | 15,60 |  | 15.6 | [15 empty] | 2
| FIG |  | Y.01.010a.3 WC |  | 0 | [15 empty] | 2
| FIG |  | 16,41 |  | 16.41 | [15 empty] | 2
| FIG |  | Y.01.010b SPRCHA |  | 0 | [15 empty] | 2
| FIG |  | 70,95 |  | 70.95 | [15 empty] | 2
| FIG |  | Y.01.011a WC |  | 0 | [15 empty] | 2
| FIG |  | 25,11 |  | 25.11 | [15 empty] | 2
| FIG |  | Y.01.011a.1 WC |  | 0 | [15 empty] | 2
| FIG |  | 25,65 |  | 25.65 | [15 empty] | 2
| FIG |  | Y.01.011a.2 WC |  | 0 | [15 empty] | 2
| FIG |  | 17,10 |  | 17.1 | [15 empty] | 2
| FIG |  | Y.01.011a.3 WC |  | 0 | [15 empty] | 2
| FIG |  | 27,96 |  | 27.96 | [15 empty] | 2
| FIG |  | Y.01.012a WC - PŘEDSÍŇ |  | 0 | [15 empty] | 2
| FIG |  | 21,36 |  | 21.36 | [15 empty] | 2
| FIG |  | Y.01.012b WC |  | 0 | [15 empty] | 2
| FIG |  | 13,83 |  | 13.83 | [15 empty] | 2
| FIG |  | Y.01.012c WC INV. |  | 0 | [15 empty] | 2
| FIG |  | 29,34 |  | 29.34 | [15 empty] | 2
| FIG |  | Y.01.012d SPRCHA |  | 0 | [15 empty] | 2
| FIG |  | 47,40 |  | 47.4 | [15 empty] | 2
| FIG |  | Y.01.014a WC |  | 0 | [15 empty] | 2
| FIG |  | 31,47 |  | 31.47 | [15 empty] | 2
| FIG |  | Y.01.014a.1 WC |  | 0 | [15 empty] | 2
| FIG |  | 15,60 |  | 15.6 | [15 empty] | 2
| FIG |  | Y.01.014a.2 WC |  | 0 | [15 empty] | 2
| FIG |  | 15,60 |  | 15.6 | [15 empty] | 2
| FIG |  | Y.01.014a.3 WC |  | 0 | [15 empty] | 2
| FIG |  | 15,60 |  | 15.6 | [15 empty] | 2
| FIG |  | Y.01.014b SPRCHA |  | 0 | [15 empty] | 2
| FIG |  | 53,55 |  | 53.55 | [15 empty] | 2
| FIG |  | Y.01.016a WC |  | 0 | [15 empty] | 2
| FIG |  | 32,89 |  | 32.89 | [15 empty] | 2
| FIG |  | Y.01.016a.1 WC |  | 0 | [15 empty] | 2
| FIG |  | 13,52 |  | 13.52 | [15 empty] | 2
| FIG |  | Y.01.016a.2 WC |  | 0 | [15 empty] | 2
| FIG |  | 13,52 |  | 13.52 | [15 empty] | 2
| FIG |  | Y.01.016a.3 WC |  | 0 | [15 empty] | 2
| FIG |  | 13,52 |  | 13.52 | [15 empty] | 2
| FIG |  | Y.01.016a.4 WC |  | 0 | [15 empty] | 2
| FIG |  | 13,52 |  | 13.52 | [15 empty] | 2
| FIG |  | Y.01.016b SPRCHA |  | 0 | [15 empty] | 2
| FIG |  | 78,65 |  | 78.65 | [15 empty] | 2
| FIG |  | Y.01.017a WC |  | 0 | [15 empty] | 2
| FIG |  | 32,89 |  | 32.89 | [15 empty] | 2
| FIG |  | Y.01.017a.1 WC |  | 0 | [15 empty] | 2
| FIG |  | 13,52 |  | 13.52 | [15 empty] | 2
| FIG |  | Y.01.017a.2 WC |  | 0 | [15 empty] | 2
| FIG |  | 13,52 |  | 13.52 | [15 empty] | 2
| FIG |  | Y.01.017a.3 WC |  | 0 | [15 empty] | 2
| FIG |  | 13,52 |  | 13.52 | [15 empty] | 2
| FIG |  | Y.01.017a.4 WC |  | 0 | [15 empty] | 2
| FIG |  | 13,52 |  | 13.52 | [15 empty] | 2
| FIG |  | Y.01.017b SPRCHA |  | 0 | [15 empty] | 2
| FIG |  | 78,65 |  | 78.65 | [15 empty] | 2
| FIG |  | Y.01.018a WC |  | 0 | [15 empty] | 2
| FIG |  | 32,89 |  | 32.89 | [15 empty] | 2
| FIG |  | Y.01.018a.1 WC |  | 0 | [15 empty] | 2
| FIG |  | 13,52 |  | 13.52 | [15 empty] | 2
| FIG |  | Y.01.018a.2 WC |  | 0 | [15 empty] | 2
| FIG |  | 13,52 |  | 13.52 | [15 empty] | 2
| FIG |  | Y.01.018a.3 WC |  | 0 | [15 empty] | 2
| FIG |  | 13,52 |  | 13.52 | [15 empty] | 2
| FIG |  | Y.01.018a.4 WC |  | 0 | [15 empty] | 2
| FIG |  | 13,52 |  | 13.52 | [15 empty] | 2
| FIG |  | Y.01.018b SPRCHA |  | 0 | [15 empty] | 2
| FIG |  | 78,65 |  | 78.65 | [15 empty] | 2
| FIG |  | Y.01.019a WC |  | 0 | [15 empty] | 2
| FIG |  | 32,89 |  | 32.89 | [15 empty] | 2
| FIG |  | Y.01.019a.1 WC |  | 0 | [15 empty] | 2
| FIG |  | 13,52 |  | 13.52 | [15 empty] | 2
| FIG |  | Y.01.019a.2 WC |  | 0 | [15 empty] | 2
| FIG |  | 13,52 |  | 13.52 | [15 empty] | 2
| FIG |  | Y.01.019a.3 WC |  | 0 | [15 empty] | 2
| FIG |  | 13,52 |  | 13.52 | [15 empty] | 2
| FIG |  | Y.01.019a.4 WC |  | 0 | [15 empty] | 2
| FIG |  | 13,52 |  | 13.52 | [15 empty] | 2
| FIG |  | Y.01.019b SPRCHA |  | 0 | [15 empty] | 2
| FIG |  | 78,65 |  | 78.65 | [15 empty] | 2
| FIG |  | Y.01.020 ÚKLID |  | 0 | [15 empty] | 2
| FIG |  | 50,23 |  | 50.23 | [15 empty] | 2
| FIG |  | Y.01.021 PRAČKA + SUŠIČKA |  | 0 | [15 empty] | 2
| FIG |  | 35,54 |  | 35.54 | [15 empty] | 2
| FIG |  | Y.01.022a WC - PŘEDSÍŇ |  | 0 | [15 empty] | 2
| FIG |  | 28,80 |  | 28.8 | [15 empty] | 2
| FIG |  | Y.01.022a.1 SPRCHA |  | 0 | [15 empty] | 2
| FIG |  | 16,20 |  | 16.2 | [15 empty] | 2
| FIG |  | Y.01.022a.2 WC |  | 0 | [15 empty] | 2
| FIG |  | 22,05 |  | 22.05 | [15 empty] | 2
| FIG |  | Y.01.022a.3 WC |  | 0 | [15 empty] | 2
| FIG |  | 16,95 |  | 16.95 | [15 empty] | 2
| FIG |  | Y.01.022b SPRCHA |  | 0 | [15 empty] | 2
| FIG |  | 21,90 |  | 21.9 | [15 empty] | 2
| FIG |  | Y.01.029 KOUPELNA WC |  | 0 | [15 empty] | 2
| FIG |  | 21,45 |  | 21.45 | [15 empty] | 2
| FIG |  | Y.01.031 ÚPRAVNA VODY |  | 0 | [15 empty] | 2
| FIG |  | 18,67 |  | 18.67 | [15 empty] | 2
| FIG |  | Y.01.033 PŘEDSÍŇ |  | 0 | [15 empty] | 2
| FIG |  | 18,20 |  | 18.2 | [15 empty] | 2
| FIG |  | Y.01.033a WC PERSONÁL |  | 0 | [15 empty] | 2
| FIG |  | 17,03 |  | 17.03 | [15 empty] | 2
| FIG |  | Y.01.033b SPRCHA PERSONÁL |  | 0 | [15 empty] | 2
| FIG |  | 15,81 |  | 15.81 | [15 empty] | 2
| FIG |  | Y.1.020 WC PACIENTI INV. + PŘEBAL. |  | 0 | [15 empty] | 2
| FIG |  | 25,14 |  | 25.14 | [15 empty] | 2
| FIG |  | Y.1.021 ÚKLID |  | 0 | [15 empty] | 2
| FIG |  | 28,86 |  | 28.86 | [15 empty] | 2
| FIG |  | Y.1.022 WC PACIENTI ŽENY - PŘEDSÍŃ |  | 0 | [15 empty] | 2
| FIG |  | 25,48 |  | 25.48 | [15 empty] | 2
| FIG |  | Y.1.022a WC PACIENTI ŽENY |  | 0 | [15 empty] | 2
| FIG |  | 20,54 |  | 20.54 | [15 empty] | 2
| FIG |  | Y.1.022b WC PACIENTI ŽENY |  | 0 | [15 empty] | 2
| FIG |  | 13,47 |  | 13.47 | [15 empty] | 2
| FIG |  | Y.1.022c WC PACIENTI ŽENY |  | 0 | [15 empty] | 2
| FIG |  | 13,47 |  | 13.47 | [15 empty] | 2
| FIG |  | Y.1.024a WC |  | 0 | [15 empty] | 2
| FIG |  | 14,17 |  | 14.17 | [15 empty] | 2
| FIG |  | Y.1.024b WC PŘEDSÍŃ |  | 0 | [15 empty] | 2
| FIG |  | 14,38 |  | 14.38 | [15 empty] | 2
| FIG |  | Y.1.024c SPRCHA |  | 0 | [15 empty] | 2
| FIG |  | 14,43 |  | 14.43 | [15 empty] | 2
| FIG |  | Y.1.024d WC |  | 0 | [15 empty] | 2
| FIG |  | 14,25 |  | 14.25 | [15 empty] | 2
| FIG |  | Y.1.024e WC PŘEDSÍŃ |  | 0 | [15 empty] | 2
| FIG |  | 14,35 |  | 14.35 | [15 empty] | 2
| FIG |  | Y.1.024f SPRCHA |  | 0 | [15 empty] | 2
| FIG |  | 14,35 |  | 14.35 | [15 empty] | 2
| FIG |  | Y.1.026a WC INV. PERS. |  | 0 | [15 empty] | 2
| FIG |  | 21,32 |  | 21.32 | [15 empty] | 2
| FIG |  | Y.1.033a KOUPELNA |  | 0 | [15 empty] | 2
| FIG |  | 21,19 |  | 21.19 | [15 empty] | 2
| FIG |  | Y.1.034 ODPAD |  | 0 | [15 empty] | 2
| FIG |  | 17,91 |  | 17.91 | [15 empty] | 2
| FIG |  | Y.1.035 WC PACIENTI MUŽI - PŘEDSÍŃ |  | 0 | [15 empty] | 2
| FIG |  | 25,48 |  | 25.48 | [15 empty] | 2
| FIG |  | Y.1.035a WC PACIENTI MUŽI |  | 0 | [15 empty] | 2
| FIG |  | 23,56 |  | 23.56 | [15 empty] | 2
| FIG |  | Y.1.035b WC PACIENTI MUŽI |  | 0 | [15 empty] | 2
| FIG |  | 11,96 |  | 11.96 | [15 empty] | 2
| FIG |  | Y.1.035c WC PACIENTI MUŽI |  | 0 | [15 empty] | 2
| FIG |  | 11,96 |  | 11.96 | [15 empty] | 2
| FIG |  | Y.1.036 WC PACIENTI INV. + PŘEBAL. |  | 0 | [15 empty] | 2
| FIG |  | 25,14 |  | 25.14 | [15 empty] | 2
| FIG |  | Y.1.037 ÚKLID |  | 0 | [15 empty] | 2
| FIG |  | 21,40 |  | 21.4 | [15 empty] | 2
| FIG |  | Y.1.044 ČISTÍCÍ M. |  | 0 | [15 empty] | 2
| FIG |  | 30,91 |  | 30.91 | [15 empty] | 2
| FIG |  | Y.1.046 ÚKLID |  | 0 | [15 empty] | 2
| FIG |  | 20,67 |  | 20.67 | [15 empty] | 2
| FIG |  | Y.1.047 WC PERS. INV. |  | 0 | [15 empty] | 2
| FIG |  | 20,80 |  | 20.8 | [15 empty] | 2
| FIG |  | Y.1.048 WC PERSONÁL ŽENY |  | 0 | [15 empty] | 2
| FIG |  | 15,44 |  | 15.44 | [15 empty] | 2
| FIG |  | Y.1.048a WC PERSONÁL ŽENY- PŘEDSÍŃ |  | 0 | [15 empty] | 2
| FIG |  | 15,44 |  | 15.44 | [15 empty] | 2
| FIG |  | Y.1.049 WC PERSONÁL - PŘEDSÍŇ |  | 0 | [15 empty] | 2
| FIG |  | 15,44 |  | 15.44 | [15 empty] | 2
| FIG |  | Y.1.049a WC PERSONÁL |  | 0 | [15 empty] | 2
| FIG |  | 15,44 |  | 15.44 | [15 empty] | 2
| FIG |  | Y.1.053a SPRCHA - PŘEDSÍŇ |  | 0 | [15 empty] | 2
| FIG |  | 20,80 |  | 20.8 | [15 empty] | 2
| FIG |  | Y.1.053b SPRCHA PERSONÁL |  | 0 | [15 empty] | 2
| FIG |  | 15,34 |  | 15.34 | [15 empty] | 2
| FIG |  | Y.1.056 WC DOPROVOD - PŘED. |  | 0 | [15 empty] | 2
| FIG |  | 17,60 |  | 17.6 | [15 empty] | 2
| FIG |  | Y.1.056a WC DOPROVOD |  | 0 | [15 empty] | 2
| FIG |  | 16,33 |  | 16.33 | [15 empty] | 2
| FIG |  | Y.1.058 WC PACIENTI INV. + PŘEBAL. |  | 0 | [15 empty] | 2
| FIG |  | 23,82 |  | 23.82 | [15 empty] | 2
| FIG |  | Y.1.060 WC PACIENTI ŽENY - PŘEDSÍŃ |  | 0 | [15 empty] | 2
| FIG |  | 26,52 |  | 26.52 | [15 empty] | 2
| FIG |  | Y.1.060a WC PACIENTI ŽENY |  | 0 | [15 empty] | 2
| FIG |  | 22,13 |  | 22.13 | [15 empty] | 2
| FIG |  | Y.1.060a.1 WC PACIENTI ŽENY |  | 0 | [15 empty] | 2
| FIG |  | 12,74 |  | 12.74 | [15 empty] | 2
| FIG |  | Y.1.060a.2 WC PACIENTI ŽENY |  | 0 | [15 empty] | 2
| FIG |  | 12,74 |  | 12.74 | [15 empty] | 2
| FIG |  | Y.2.029 SPRCHA PERSONÁL MUŽI |  | 0 | [15 empty] | 2
| FIG |  | 19,63 |  | 19.63 | [15 empty] | 2
| FIG |  | Y.2.030 SPRCHA PERSONÁL ŽENY |  | 0 | [15 empty] | 2
| FIG |  | 17,81 |  | 17.81 | [15 empty] | 2
| FIG |  | Y.2.031 WC PERS. INV. |  | 0 | [15 empty] | 2
| FIG |  | 21,45 |  | 21.45 | [15 empty] | 2
| FIG |  | Y.2.032 WC PERSONÁL ŽENY - PŘEDSÍŃ |  | 0 | [15 empty] | 2
| FIG |  | 15,21 |  | 15.21 | [15 empty] | 2
| FIG |  | Y.2.032a WC PERSONÁL.ŽENY |  | 0 | [15 empty] | 2
| FIG |  | 15,99 |  | 15.99 | [15 empty] | 2
| FIG |  | Y.2.035 ÚKLID |  | 0 | [15 empty] | 2
| FIG |  | 28,08 |  | 28.08 | [15 empty] | 2
| FIG |  | Y.2.042 WC PACIENTI MUŽI - PŘEDSÍŃ |  | 0 | [15 empty] | 2
| FIG |  | 17,68 |  | 17.68 | [15 empty] | 2
| FIG |  | Y.2.042a WC PACIENTI MUŽI |  | 0 | [15 empty] | 2
| FIG |  | 13,91 |  | 13.91 | [15 empty] | 2
| FIG |  | Y.2.042b WC PACIENTI MUŽI |  | 0 | [15 empty] | 2
| FIG |  | 14,33 |  | 14.33 | [15 empty] | 2
| FIG |  | Y.2.043 WC PACIENTI ŽENY - PŘEDSÍŃ |  | 0 | [15 empty] | 2
| FIG |  | 35,05 |  | 35.05 | [15 empty] | 2
| FIG |  | Y.2.043a WC PACIENTI ŽENY |  | 0 | [15 empty] | 2
| FIG |  | 13,00 |  | 13 | [15 empty] | 2
| FIG |  | Y.2.043b WC PACIENTI ŽENY |  | 0 | [15 empty] | 2
| FIG |  | 15,11 |  | 15.11 | [15 empty] | 2
| FIG |  | Y.2.044 WC PACIENTI INV. |  | 0 | [15 empty] | 2
| FIG |  | 24,83 |  | 24.83 | [15 empty] | 2
| FIG |  | Y.2.048 WC PERS. INV. |  | 0 | [15 empty] | 2
| FIG |  | 22,44 |  | 22.44 | [15 empty] | 2
| FIG |  | Y.2.052b WC PACIENTI |  | 0 | [15 empty] | 2
| FIG |  | 18,80 |  | 18.8 | [15 empty] | 2
| FIG |  | Y.2.053 WC PACIENTI ŽENY - PŘEDSÍŃ |  | 0 | [15 empty] | 2
| FIG |  | 14,38 |  | 14.38 | [15 empty] | 2
| FIG |  | Y.2.053a WC PACIENTI ŽENY |  | 0 | [15 empty] | 2
| FIG |  | 14,38 |  | 14.38 | [15 empty] | 2
| FIG |  | Y.2.054 WC PACIENTI INV. |  | 0 | [15 empty] | 2
| FIG |  | 20,62 |  | 20.62 | [15 empty] | 2
| FIG |  | Y.2.061 ÚKLID |  | 0 | [15 empty] | 2
| FIG |  | 24,13 |  | 24.13 | [15 empty] | 2
| FIG |  | Y.2.064 WC PERSONÁL MUŽI |  | 0 | [15 empty] | 2
| FIG |  | 22,98 |  | 22.98 | [15 empty] | 2
| FIG |  | Y.2.064b WC PERS. MUŽI |  | 0 | [15 empty] | 2
| FIG |  | 13,94 |  | 13.94 | [15 empty] | 2
| FIG |  | Y.2.064c SPRCHA PERS. MUŽI |  | 0 | [15 empty] | 2
| FIG |  | 13,94 |  | 13.94 | [15 empty] | 2
| FIG |  | Y.2.065 WC PERSONÁL ŽENY |  | 0 | [15 empty] | 2
| FIG |  | 22,91 |  | 22.91 | [15 empty] | 2
| FIG |  | Y.2.065a WC PERS. ŽENY |  | 0 | [15 empty] | 2
| FIG |  | 13,94 |  | 13.94 | [15 empty] | 2
| FIG |  | Y.2.065c SPRCHA PERS. ŽENY |  | 0 | [15 empty] | 2
| FIG |  | 13,94 |  | 13.94 | [15 empty] | 2
| FIG |  | Y.2.071 WC PERS. INV. |  | 0 | [15 empty] | 2
| FIG |  | 21,58 |  | 21.58 | [15 empty] | 2
| FIG |  | Y.2.072 WC PERSONÁL ŽENY |  | 0 | [15 empty] | 2
| FIG |  | 22,96 |  | 22.96 | [15 empty] | 2
| FIG |  | Y.2.072a WC PERSONÁL ŽENY |  | 0 | [15 empty] | 2
| FIG |  | 11,88 |  | 11.88 | [15 empty] | 2
| FIG |  | Y.2.072b WC PERSONÁL ŽENY |  | 0 | [15 empty] | 2
| FIG |  | 11,88 |  | 11.88 | [15 empty] | 2
| FIG |  | Y.2.075 WC PACIENTI MUŽI |  | 0 | [15 empty] | 2
| FIG |  | 16,04 |  | 16.04 | [15 empty] | 2
| FIG |  | Y.2.075a WC PACIENTI MUŽI |  | 0 | [15 empty] | 2
| FIG |  | 13,73 |  | 13.73 | [15 empty] | 2
| FIG |  | Y.2.076 WC PACIENTI INV. |  | 0 | [15 empty] | 2
| FIG |  | 21,89 |  | 21.89 | [15 empty] | 2
| FIG |  | Y.2.077 WC PACIENTI ŽENY |  | 0 | [15 empty] | 2
| FIG |  | 16,38 |  | 16.38 | [15 empty] | 2
| FIG |  | Y.2.077a WC PACIENTI ŽENY |  | 0 | [15 empty] | 2
| FIG |  | 13,73 |  | 13.73 | [15 empty] | 2
| FIG |  | Y.3.020 WC PERSONÁL - PŘEDSÍŇ |  | 0 | [15 empty] | 2
| FIG |  | 15,08 |  | 15.08 | [15 empty] | 2
| FIG |  | Y.3.020a WC PERSONÁL |  | 0 | [15 empty] | 2
| FIG |  | 13,68 |  | 13.68 | [15 empty] | 2
| FIG |  | Y.3.021 SPRCHA PERSONÁL |  | 0 | [15 empty] | 2
| FIG |  | 15,08 |  | 15.08 | [15 empty] | 2
| FIG |  | Y.3.023 SKLAD ŠPINAVÉHO PRÁDLA |  | 0 | [15 empty] | 2
| FIG |  | 23,35 |  | 23.35 | [15 empty] | 2
| FIG |  | Y.3.024 ODPAD |  | 0 | [15 empty] | 2
| FIG |  | 31,10 |  | 31.1 | [15 empty] | 2
| FIG |  | Y.3.027 WC PERSONÁL - PŘEDSÍŇ |  | 0 | [15 empty] | 2
| FIG |  | 14,61 |  | 14.61 | [15 empty] | 2
| FIG |  | Y.3.027a WC PERSONÁL |  | 0 | [15 empty] | 2
| FIG |  | 14,66 |  | 14.66 | [15 empty] | 2
| FIG |  | Y.3.037 BEZBARIÉROVÉ WC |  | 0 | [15 empty] | 2
| FIG |  | 21,01 |  | 21.01 | [15 empty] | 2
| FIG |  | Y.3.040 ÚKLID |  | 0 | [15 empty] | 2
| FIG |  | 17,52 |  | 17.52 | [15 empty] | 2
| FIG |  | Y.3.041 WC PERSONÁL INV. |  | 0 | [15 empty] | 2
| FIG |  | 21,32 |  | 21.32 | [15 empty] | 2
| FIG |  | Y.3.045a KOUPELNA |  | 0 | [15 empty] | 2
| FIG |  | 21,63 |  | 21.63 | [15 empty] | 2
| FIG |  | Y.3.046a KOUPELNA |  | 0 | [15 empty] | 2
| FIG |  | 21,63 |  | 21.63 | [15 empty] | 2
| FIG |  | Y.3.047a BEZBARIÉROVÁ KOUPELNA |  | 0 | [15 empty] | 2
| FIG |  | 25,79 |  | 25.79 | [15 empty] | 2
| FIG |  | Y.3.049 ÚKLID |  | 0 | [15 empty] | 2
| FIG |  | 21,84 |  | 21.84 | [15 empty] | 2
| FIG |  | Y.3.061 WC PACIENTI |  | 0 | [15 empty] | 2
| FIG |  | 23,40 |  | 23.4 | [15 empty] | 2
| FIG |  | Y.3.061a WC PACIENTI - PŘEDSÍŇ |  | 0 | [15 empty] | 2
| FIG |  | 14,30 |  | 14.3 | [15 empty] | 2
| FIG |  | Y.3.062 WC INV. |  | 0 | [15 empty] | 2
| FIG |  | 27,27 |  | 27.27 | [15 empty] | 2
| FIG |  | Y.3.066 WC DOPROVOD - MUŽI |  | 0 | [15 empty] | 2
| FIG |  | 21,74 |  | 21.74 | [15 empty] | 2
| FIG |  | Y.3.066 WC PACIENTI INV. |  | 0 | [15 empty] | 2
| FIG |  | 21,58 |  | 21.58 | [15 empty] | 2
| FIG |  | Y.3.066a WC DOPROVOD-MUŽI |  | 0 | [15 empty] | 2
| FIG |  | 11,18 |  | 11.18 | [15 empty] | 2
| FIG |  | Y.3.066b WC DOPROVOD-MUŽI |  | 0 | [15 empty] | 2
| FIG |  | 11,18 |  | 11.18 | [15 empty] | 2
| FIG |  | Y.3.068 WC PERSONÁL-ŽENY |  | 0 | [15 empty] | 2
| FIG |  | 15,86 |  | 15.86 | [15 empty] | 2
| FIG |  | Y.3.068a WC PERSONÁL-ŽENY |  | 0 | [15 empty] | 2
| FIG |  | 15,86 |  | 15.86 | [15 empty] | 2
| FIG |  | Y.3.069 WC PERS. INV. |  | 0 | [15 empty] | 2
| FIG |  | 21,58 |  | 21.58 | [15 empty] | 2
| FIG |  | Y.3.071 ÚKLID |  | 0 | [15 empty] | 2
| FIG |  | 21,14 |  | 21.14 | [15 empty] | 2
| FIG |  | Y.3.076a SPRCHA PERSONÁL - PŘEDSÍŇ |  | 0 | [15 empty] | 2
| FIG |  | 20,80 |  | 20.8 | [15 empty] | 2
| FIG |  | Y.3.076b SPRCHA PERSONÁL |  | 0 | [15 empty] | 2
| FIG |  | 15,34 |  | 15.34 | [15 empty] | 2
| FIG |  | Y.3.093 WC PACIENTI INV. |  | 0 | [15 empty] | 2
| FIG |  | 20,98 |  | 20.98 | [15 empty] | 2
| FIG |  | Y.3.094 WC PACIENTI - PŘEDSÍŇ |  | 0 | [15 empty] | 2
| FIG |  | 15,39 |  | 15.39 | [15 empty] | 2
| FIG |  | Y.3.094a WC PACIENTI |  | 0 | [15 empty] | 2
| FIG |  | 13,75 |  | 13.75 | [15 empty] | 2
| FIG |  | Y.3.098 PACIENTY WC INV. |  | 0 | [15 empty] | 2
| FIG |  | 26,62 |  | 26.62 | [15 empty] | 2
| FIG |  | Y.3.100 WC PERS. PŘEDSÍŇ |  | 0 | [15 empty] | 2
| FIG |  | 17,03 |  | 17.03 | [15 empty] | 2
| FIG |  | Y.3.100a WC PERS. |  | 0 | [15 empty] | 2
| FIG |  | 16,61 |  | 16.61 | [15 empty] | 2
| FIG |  | Y.3.102 WC PERSONÁL-PŘEDSÍŇ |  | 0 | [15 empty] | 2
| FIG |  | 17,68 |  | 17.68 | [15 empty] | 2
| FIG |  | Y.3.102a WC PERSONÁL |  | 0 | [15 empty] | 2
| FIG |  | 13,47 |  | 13.47 | [15 empty] | 2
| FIG |  | Y.3.103 ÚKLID |  | 0 | [15 empty] | 2
| FIG |  | 21,14 |  | 21.14 | [15 empty] | 2
| FIG |  | Y.3.105 ODPAD+NEČISTÝ SKLAD |  | 0 | [15 empty] | 2
| FIG |  | 38,66 |  | 38.66 | [15 empty] | 2
| FIG |  | Y.3.107 WC PACIENTI - PŘEDSÍŇ |  | 0 | [15 empty] | 2
| FIG |  | 15,57 |  | 15.57 | [15 empty] | 2
| FIG |  | Y.3.107a WC PACIENTI |  | 0 | [15 empty] | 2
| FIG |  | 16,87 |  | 16.87 | [15 empty] | 2
| FIG |  | Y.3.109a WC PERSONÁL - PŘEDSÍŇ |  | 0 | [15 empty] | 2
| FIG |  | 15,03 |  | 15.03 | [15 empty] | 2
| FIG |  | Y.3.109b SPRCHA |  | 0 | [15 empty] | 2
| FIG |  | 15,57 |  | 15.57 | [15 empty] | 2
| FIG |  | Y.3.109c WC ŽENY PERS. |  | 0 | [15 empty] | 2
| FIG |  | 15,00 |  | 15 | [15 empty] | 2
| FIG |  | Y.3.110a WC PERSONÁL-PŘESÍŇ |  | 0 | [15 empty] | 2
| FIG |  | 15,08 |  | 15.08 | [15 empty] | 2
| FIG |  | Y.3.110b WC PERSONÁL |  | 0 | [15 empty] | 2
| FIG |  | 20,54 |  | 20.54 | [15 empty] | 2
| FIG |  | Y.3.119a BEZBARIÉROVÉ WC |  | 0 | [15 empty] | 2
| FIG |  | 20,85 |  | 20.85 | [15 empty] | 2
| FIG |  | Y.3.120 ÚKLID |  | 0 | [15 empty] | 2
| FIG |  | 24,28 |  | 24.28 | [15 empty] | 2
| FIG |  | Y.3.122 WC PACIENTI - ŽENY |  | 0 | [15 empty] | 2
| FIG |  | 27,20 |  | 27.2 | [15 empty] | 2
| FIG |  | Y.3.122a WC PAC. ŽENY |  | 0 | [15 empty] | 2
| FIG |  | 11,18 |  | 11.18 | [15 empty] | 2
| FIG |  | Y.3.122b WC PAC. ŽENY |  | 0 | [15 empty] | 2
| FIG |  | 11,18 |  | 11.18 | [15 empty] | 2
| FIG |  | Y.3.122c WC PAC. ŽENY |  | 0 | [15 empty] | 2
| FIG |  | 11,18 |  | 11.18 | [15 empty] | 2
| FIG |  | Y.4.025 MYTÍ OP. DESEK |  | 0 | [15 empty] | 2
| FIG |  | 41,60 |  | 41.6 | [15 empty] | 2
| FIG |  | Y.4.033 WC PERSONÁL ŽENY - PŘEDSÍŇ |  | 0 | [15 empty] | 2
| FIG |  | 16,25 |  | 16.25 | [15 empty] | 2
| FIG |  | Y.4.033a WC PERSONÁL ŽENY |  | 0 | [15 empty] | 2
| FIG |  | 16,12 |  | 16.12 | [15 empty] | 2
| FIG |  | Y.4.034 WC PERSONÁL MUŽI - PŘEDSÍŇ |  | 0 | [15 empty] | 2
| FIG |  | 16,12 |  | 16.12 | [15 empty] | 2
| FIG |  | Y.4.034a WC PERSONÁL MUŽI |  | 0 | [15 empty] | 2
| FIG |  | 16,12 |  | 16.12 | [15 empty] | 2
| FIG |  | Y.4.044 ODPADY |  | 0 | [15 empty] | 2
| FIG |  | 28,76 |  | 28.76 | [15 empty] | 2
| FIG |  | Y.4.045 ÚKLID+ČISTÍCÍ MÍSTNOST |  | 0 | [15 empty] | 2
| FIG |  | 31,54 |  | 31.54 | [15 empty] | 2
| FIG |  | Y.4.047 WC PERSONÁL ŽENY - PŘEDSÍŇ |  | 0 | [15 empty] | 2
| FIG |  | 15,73 |  | 15.73 | [15 empty] | 2
| FIG |  | Y.4.047a WC PERSONÁL ŽENY |  | 0 | [15 empty] | 2
| FIG |  | 13,52 |  | 13.52 | [15 empty] | 2
| FIG |  | Y.4.048 WC PERSONÁL MUŽI - PŘEDSÍŇ |  | 0 | [15 empty] | 2
| FIG |  | 16,04 |  | 16.04 | [15 empty] | 2
| FIG |  | Y.4.048a WC PERSONÁL MUŽI |  | 0 | [15 empty] | 2
| FIG |  | 13,83 |  | 13.83 | [15 empty] | 2
| FIG |  | Y.4.053 NEČISTÁ ČÁST |  | 0 | [15 empty] | 2
| FIG |  | 18,36 |  | 18.36 | [15 empty] | 2
| FIG |  | Y.4.053a FILTR - WC MUŽI |  | 0 | [15 empty] | 2
| FIG |  | 56,16 |  | 56.16 | [15 empty] | 2
| FIG |  | Y.4.056 NEČISTÁ ČÁST |  | 0 | [15 empty] | 2
| FIG |  | 18,02 |  | 18.02 | [15 empty] | 2
| FIG |  | Y.4.056a FILTR-WC-ŽENY |  | 0 | [15 empty] | 2
| FIG |  | 61,33 |  | 61.33 | [15 empty] | 2
| FIG |  | Y.4.059 ÚPRAV.VODY + V. M. |  | 0 | [15 empty] | 2
| FIG |  | 23,35 |  | 23.35 | [15 empty] | 2
| FIG |  | Y.4.060 WC PERS. INV. |  | 0 | [15 empty] | 2
| FIG |  | 27,92 |  | 27.92 | [15 empty] | 2
| FIG |  | Y.4.061 ODPAD |  | 0 | [15 empty] | 2
| FIG |  | 24,23 |  | 24.23 | [15 empty] | 2
| FIG |  | Y.4.062 WC PERSONÁL ŽENY - PŘEDSÍŇ |  | 0 | [15 empty] | 2
| FIG |  | 16,74 |  | 16.74 | [15 empty] | 2
| FIG |  | Y.4.062a WC PERSONÁL ŽENY |  | 0 | [15 empty] | 2
| FIG |  | 14,56 |  | 14.56 | [15 empty] | 2
| FIG |  | Y.4.062b SPRCHA PERSONÁL ŽENY |  | 0 | [15 empty] | 2
| FIG |  | 16,12 |  | 16.12 | [15 empty] | 2
| FIG |  | Y.4.068a WC PERSONÁL - PŘEDSÍŇ |  | 0 | [15 empty] | 2
| FIG |  | 19,89 |  | 19.89 | [15 empty] | 2
| FIG |  | Y.4.068b WC PERSONÁL |  | 0 | [15 empty] | 2
| FIG |  | 13,05 |  | 13.05 | [15 empty] | 2
| FIG |  | Y.4.068c SPRCHA PERSONÁL |  | 0 | [15 empty] | 2
| FIG |  | 14,35 |  | 14.35 | [15 empty] | 2
| FIG |  | Y.4.069 ÚKLID |  | 0 | [15 empty] | 2
| FIG |  | 20,46 |  | 20.46 | [15 empty] | 2
| FIG |  | Y.4.079 ČISTÍCÍ MÍSTNOST |  | 0 | [15 empty] | 2
| FIG |  | 34,97 |  | 34.97 | [15 empty] | 2
| FIG |  | Y.4.080a WC PERSONÁL - PŘEDSÍŇ |  | 0 | [15 empty] | 2
| FIG |  | 15,34 |  | 15.34 | [15 empty] | 2
| FIG |  | Y.4.080b WC PERSONÁL |  | 0 | [15 empty] | 2
| FIG |  | 15,34 |  | 15.34 | [15 empty] | 2
| FIG |  | Y.4.082 WC PERSONÁL - PŘEDSÍŇ |  | 0 | [15 empty] | 2
| FIG |  | 15,47 |  | 15.47 | [15 empty] | 2
| FIG |  | Y.4.082a SPRCHA PERSONÁL |  | 0 | [15 empty] | 2
| FIG |  | 14,95 |  | 14.95 | [15 empty] | 2
| FIG |  | Y.4.082b WC PERSONÁL |  | 0 | [15 empty] | 2
| FIG |  | 14,95 |  | 14.95 | [15 empty] | 2
| FIG |  | Y.4.087 ASIST. SPRCHA WC PACIENTY |  | 0 | [15 empty] | 2
| FIG |  | 35,72 |  | 35.72 | [15 empty] | 2
| FIG |  | Y.4.094 WC PERS. INV. |  | 0 | [15 empty] | 2
| FIG |  | 21,32 |  | 21.32 | [15 empty] | 2
| FIG |  | Y.4.099a BEZB. KOUPELNA |  | 0 | [15 empty] | 2
| FIG |  | 25,66 |  | 25.66 | [15 empty] | 2
| FIG |  | Y.4.101a KOUPELNA |  | 0 | [15 empty] | 2
| FIG |  | 26,10 |  | 26.1 | [15 empty] | 2
| FIG |  | Y.4.104a KOUPELNA |  | 0 | [15 empty] | 2
| FIG |  | 26,31 |  | 26.31 | [15 empty] | 2
| FIG |  | Y.4.108 ŠPINAVÉ PRÁDLO |  | 0 | [15 empty] | 2
| FIG |  | 43,76 |  | 43.76 | [15 empty] | 2
| FIG |  | Y.4.111a BEZB. KOUPELNA |  | 0 | [15 empty] | 2
| FIG |  | 26,13 |  | 26.13 | [15 empty] | 2
| FIG |  | Y.4.115a WC PERSONÁL ŽENY |  | 0 | [15 empty] | 2
| FIG |  | 20,75 |  | 20.75 | [15 empty] | 2
| FIG |  | Y.4.115b WC PERSONÁL ŽENY |  | 0 | [15 empty] | 2
| FIG |  | 15,78 |  | 15.78 | [15 empty] | 2
| FIG |  | Y.4.116 ÚKLID |  | 0 | [15 empty] | 2
| FIG |  | 15,57 |  | 15.57 | [15 empty] | 2
| FIG |  | Y.4.117a KOUPELNA |  | 0 | [15 empty] | 2
| FIG |  | 23,76 |  | 23.76 | [15 empty] | 2
| FIG |  | Y.4.118a WC PERSONÁL MUŽI |  | 0 | [15 empty] | 2
| FIG |  | 21,89 |  | 21.89 | [15 empty] | 2
| FIG |  | Y.4.118b WC PERSONÁL MUŽI |  | 0 | [15 empty] | 2
| FIG |  | 15,78 |  | 15.78 | [15 empty] | 2
| FIG |  | Y.4.119a KOUPELNA |  | 0 | [15 empty] | 2
| FIG |  | 20,80 |  | 20.8 | [15 empty] | 2
| FIG |  | Y.4.120a KOUPELNA |  | 0 | [15 empty] | 2
| FIG |  | 20,80 |  | 20.8 | [15 empty] | 2
| FIG |  | Y.4.122a KOUPELNA |  | 0 | [15 empty] | 2
| FIG |  | 20,80 |  | 20.8 | [15 empty] | 2
| FIG |  | Y.4.123a KOUPELNA |  | 0 | [15 empty] | 2
| FIG |  | 20,80 |  | 20.8 | [15 empty] | 2
| FIG |  | Y.4.125a KOUPELNA |  | 0 | [15 empty] | 2
| FIG |  | 20,80 |  | 20.8 | [15 empty] | 2
| FIG |  | Y.4.126a KOUPELNA |  | 0 | [15 empty] | 2
| FIG |  | 20,28 |  | 20.28 | [15 empty] | 2
| FIG |  | Y.5.018 ODPADY+ ŠPINAVÉ PRÁDLO |  | 0 | [15 empty] | 2
| FIG |  | 36,46 |  | 36.46 | [15 empty] | 2
| FIG |  | Y.5.023 WC PERSONÁL ŽENY - PŘEDSÍŇ |  | 0 | [15 empty] | 2
| FIG |  | 20,41 |  | 20.41 | [15 empty] | 2
| FIG |  | Y.5.023a WC PERSONÁL ŽENY |  | 0 | [15 empty] | 2
| FIG |  | 20,28 |  | 20.28 | [15 empty] | 2
| FIG |  | Y.5.024 WC PERS. INV. |  | 0 | [15 empty] | 2
| FIG |  | 26,91 |  | 26.91 | [15 empty] | 2
| FIG |  | Y.5.026 ASIST. KOUPELNA |  | 0 | [15 empty] | 2
| FIG |  | 29,73 |  | 29.73 | [15 empty] | 2
| FIG |  | Y.6.062a KOUPELNA |  | 0 | [15 empty] | 2
| FIG |  | 20,80 |  | 20.8 | [15 empty] | 2
| FIG |  | Y.6.064a KOUPELNA |  | 0 | [15 empty] | 2
| FIG |  | 20,28 |  | 20.28 | [15 empty] | 2
| FIG |  | Y.6.065a FILTR |  | 0 | [15 empty] | 2
| FIG |  | 20,80 |  | 20.8 | [15 empty] | 2
| FIG |  | Y.6.065b KOUPELNA |  | 0 | [15 empty] | 2
| FIG |  | 20,80 |  | 20.8 | [15 empty] | 2
| FIG |  | Y.6.068a KOUPELNA |  | 0 | [15 empty] | 2
| FIG |  | 20,80 |  | 20.8 | [15 empty] | 2
| FIG |  | Y.6.078 SPRCHA PERSONÁL |  | 0 | [15 empty] | 2
| FIG |  | 16,87 |  | 16.87 | [15 empty] | 2
| FIG |  | Y.6.078a SPRCHA PERSONÁL - PŘEDSÍŇ |  | 0 | [15 empty] | 2
| FIG |  | 15,70 |  | 15.7 | [15 empty] | 2
| FIG |  | Y.6.079a KOUPELNA |  | 0 | [15 empty] | 2
| FIG |  | 19,76 |  | 19.76 | [15 empty] | 2
| FIG |  | Y.6.080a KOUPELNA |  | 0 | [15 empty] | 2
| FIG |  | 20,80 |  | 20.8 | [15 empty] | 2
| FIG |  | Y.6.081 SKLAD INKUBÁTORŮ |  | 0 | [15 empty] | 2
| FIG |  | 19,89 |  | 19.89 | [15 empty] | 2
| FIG |  | Y.6.082a KOUPELNA |  | 0 | [15 empty] | 2
| FIG |  | 19,24 |  | 19.24 | [15 empty] | 2
| FIG |  | Y.6.083 WC PERS. INV. |  | 0 | [15 empty] | 2
| FIG |  | 21,58 |  | 21.58 | [15 empty] | 2
| FIG |  | Y.6.085 WC PERSONÁL ŽENY - PŘEDSÍŇ |  | 0 | [15 empty] | 2
| FIG |  | 15,24 |  | 15.24 | [15 empty] | 2
| FIG |  | Y.6.085a WC PERSONÁL ŽENY |  | 0 | [15 empty] | 2
| FIG |  | 14,07 |  | 14.07 | [15 empty] | 2
| FIG |  | Y.6.088 ÚKLID |  | 0 | [15 empty] | 2
| FIG |  | 24,57 |  | 24.57 | [15 empty] | 2
| FIG |  | Y.6.089 PRÁDELNA |  | 0 | [15 empty] | 2
| FIG |  | 22,80 |  | 22.8 | [15 empty] | 2
| FIG |  | Y.6.092a KOUPELNA |  | 0 | [15 empty] | 2
| FIG |  | 20,28 |  | 20.28 | [15 empty] | 2
| FIG |  | Y.6.093a KOUPELNA |  | 0 | [15 empty] | 2
| FIG |  | 20,28 |  | 20.28 | [15 empty] | 2
| FIG |  | Y.6.095a KOUPELNA |  | 0 | [15 empty] | 2
| FIG |  | 20,80 |  | 20.8 | [15 empty] | 2
| FIG |  | Y.6.098a KOUPELNA |  | 0 | [15 empty] | 2
| FIG |  | 20,28 |  | 20.28 | [15 empty] | 2
| FIG |  | Y.6.099 FILTR PERSONÁL MUŽI |  | 0 | [15 empty] | 2
| FIG |  | 57,38 |  | 57.38 | [15 empty] | 2
| FIG |  | Y.6.099a SPRCHA MUŽI |  | 0 | [15 empty] | 2
| FIG |  | 16,41 |  | 16.41 | [15 empty] | 2
| FIG |  | Y.6.099b WC PŘEDSÍŇ |  | 0 | [15 empty] | 2
| FIG |  | 14,56 |  | 14.56 | [15 empty] | 2
| FIG |  | Y.6.099c WC MUŽI |  | 0 | [15 empty] | 2
| FIG |  | 14,48 |  | 14.48 | [15 empty] | 2
| FIG |  | Y.6.100a KOUPELNA |  | 0 | [15 empty] | 2
| FIG |  | 20,80 |  | 20.8 | [15 empty] | 2
| FIG |  | Y.6.102 ÚKLID |  | 0 | [15 empty] | 2
| FIG |  | 24,86 |  | 24.86 | [15 empty] | 2
| FIG |  | Y.6.103a KOUPELNA |  | 0 | [15 empty] | 2
| FIG |  | 20,80 |  | 20.8 | [15 empty] | 2
| FIG |  | Y.6.104a KOUPELNA |  | 0 | [15 empty] | 2
| FIG |  | 20,80 |  | 20.8 | [15 empty] | 2
| FIG |  | Y.6.107a KOUPELNA |  | 0 | [15 empty] | 2
| FIG |  | 20,80 |  | 20.8 | [15 empty] | 2
| FIG |  | Y.6.108 FILTR PERSONÁL ŽENY |  | 0 | [15 empty] | 2
| FIG |  | 43,33 |  | 43.33 | [15 empty] | 2
| FIG |  | Y.6.108a SPRCHA ŽENY |  | 0 | [15 empty] | 2
| FIG |  | 16,12 |  | 16.12 | [15 empty] | 2
| FIG |  | Y.6.108b WC ŽENY - PŘEDSÍŇ |  | 0 | [15 empty] | 2
| FIG |  | 14,38 |  | 14.38 | [15 empty] | 2
| FIG |  | Y.6.108c WC ŽENY |  | 0 | [15 empty] | 2
| FIG |  | 14,04 |  | 14.04 | [15 empty] | 2
| FIG |  | Y.6.109a KOUPELNA |  | 0 | [15 empty] | 2
| FIG |  | 19,89 |  | 19.89 | [15 empty] | 2
| FIG |  | Y.6.112 WC NÁVŠTĚVY |  | 0 | [15 empty] | 2
| FIG |  | 23,40 |  | 23.4 | [15 empty] | 2
| FIG |  | Y.7.016 WC ASISTOVANÉ PAC. |  | 0 | [15 empty] | 2
| FIG |  | 24,18 |  | 24.18 | [15 empty] | 2
| FIG |  | Y.7.017 WC PERS. INV. |  | 0 | [15 empty] | 2
| FIG |  | 21,19 |  | 21.19 | [15 empty] | 2
| FIG |  | Y.7.018 WC PERSONÁL MUŽI - PŘEDSÍŇ |  | 0 | [15 empty] | 2
| FIG |  | 16,90 |  | 16.9 | [15 empty] | 2
| FIG |  | Y.7.018a WC PERSONÁL MUŽI |  | 0 | [15 empty] | 2
| FIG |  | 16,38 |  | 16.38 | [15 empty] | 2
| FIG |  | Y.7.019 SPRCHA PERSONÁL - PŘEDSÍŇ |  | 0 | [15 empty] | 2
| FIG |  | 16,90 |  | 16.9 | [15 empty] | 2
| FIG |  | Y.7.019a SPRCHA PERSONÁL |  | 0 | [15 empty] | 2
| FIG |  | 16,90 |  | 16.9 | [15 empty] | 2
| FIG |  | Y.7.027a KOUPELNA |  | 0 | [15 empty] | 2
| FIG |  | 24,96 |  | 24.96 | [15 empty] | 2
| FIG |  | Y.7.030a KOUPELNA |  | 0 | [15 empty] | 2
| FIG |  | 23,01 |  | 23.01 | [15 empty] | 2
| FIG |  | Y.7.031a KOUPELNA |  | 0 | [15 empty] | 2
| FIG |  | 22,49 |  | 22.49 | [15 empty] | 2
| FIG |  | Y.7.033 ÚKLID |  | 0 | [15 empty] | 2
| FIG |  | 27,49 |  | 27.49 | [15 empty] | 2
| FIG |  | Y.7.035 WC STUDENTI |  | 0 | [15 empty] | 2
| FIG |  | 15,11 |  | 15.11 | [15 empty] | 2
| FIG |  | Y.7.035a WC STUDENTI |  | 0 | [15 empty] | 2
| FIG |  | 13,81 |  | 13.81 | [15 empty] | 2
| FIG |  | Y.7.036a KOUPELNA |  | 0 | [15 empty] | 2
| FIG |  | 22,88 |  | 22.88 | [15 empty] | 2
| FIG |  | Y.7.037a KOUPELNA |  | 0 | [15 empty] | 2
| FIG |  | 22,49 |  | 22.49 | [15 empty] | 2
| FIG |  | Y.7.039a KOUPELNA |  | 0 | [15 empty] | 2
| FIG |  | 24,96 |  | 24.96 | [15 empty] | 2
| FIG |  | Y.7.040a KOUPELNA |  | 0 | [15 empty] | 2
| FIG |  | 25,48 |  | 25.48 | [15 empty] | 2
| FIG |  | Y.7.041a KOUPELNA |  | 0 | [15 empty] | 2
| FIG |  | 23,40 |  | 23.4 | [15 empty] | 2
| FIG |  | Y.7.042a KOUPELNA |  | 0 | [15 empty] | 2
| FIG |  | 22,88 |  | 22.88 | [15 empty] | 2
| FIG |  | Y.7.044a KOUPELNA |  | 0 | [15 empty] | 2
| FIG |  | 22,88 |  | 22.88 | [15 empty] | 2
| FIG |  | Y.7.045a KOUPELNA |  | 0 | [15 empty] | 2
| FIG |  | 23,92 |  | 23.92 | [15 empty] | 2
| FIG |  | Y.7.047a WC PERSONÁL - PŘEDSÍŇ |  | 0 | [15 empty] | 2
| FIG |  | 15,34 |  | 15.34 | [15 empty] | 2
| FIG |  | Y.7.047b WC PERSONÁL |  | 0 | [15 empty] | 2
| FIG |  | 15,34 |  | 15.34 | [15 empty] | 2
| FIG |  | Y.7.048a KOUPELNA |  | 0 | [15 empty] | 2
| FIG |  | 20,80 |  | 20.8 | [15 empty] | 2
| FIG |  | Y.7.051 BEZB. KOUPELNA |  | 0 | [15 empty] | 2
| FIG |  | 26,26 |  | 26.26 | [15 empty] | 2
| FIG |  | Y.7.053a BEZBARIÉROVÁ KOUPELNA |  | 0 | [15 empty] | 2
| FIG |  | 25,48 |  | 25.48 | [15 empty] | 2
| FIG |  | Y.7.054 ÚKLID |  | 0 | [15 empty] | 2
| FIG |  | 27,43 |  | 27.43 | [15 empty] | 2
| FIG |  | Y.7.056a KOUPELNA |  | 0 | [15 empty] | 2
| FIG |  | 20,80 |  | 20.8 | [15 empty] | 2
| FIG |  | Y.7.057a KOUPELNA |  | 0 | [15 empty] | 2
| FIG |  | 20,28 |  | 20.28 | [15 empty] | 2
| FIG |  | Y.7.059a KOUPELNA |  | 0 | [15 empty] | 2
| FIG |  | 20,00 |  | 20 | [15 empty] | 2
| FIG |  | Y.7.060a KOUPELNA |  | 0 | [15 empty] | 2
| FIG |  | 19,20 |  | 19.2 | [15 empty] | 2
| FIG |  | Y.7.061a KOUPELNA |  | 0 | [15 empty] | 2
| FIG |  | 20,00 |  | 20 | [15 empty] | 2
| FIG |  | Y.7.062a KOUPELNA |  | 0 | [15 empty] | 2
| FIG |  | 20,28 |  | 20.28 | [15 empty] | 2
| FIG |  | Y.7.064a KOUPELNA |  | 0 | [15 empty] | 2
| FIG |  | 20,28 |  | 20.28 | [15 empty] | 2
| FIG |  | Y.7.065a FILTR |  | 0 | [15 empty] | 2
| FIG |  | 20,80 |  | 20.8 | [15 empty] | 2
| FIG |  | Y.7.065b KOUPELNA |  | 0 | [15 empty] | 2
| FIG |  | 20,80 |  | 20.8 | [15 empty] | 2
| FIG |  | Y.7.068a KOUPELNA |  | 0 | [15 empty] | 2
| FIG |  | 20,80 |  | 20.8 | [15 empty] | 2
| FIG |  | Y.7.069a KOUPELNA |  | 0 | [15 empty] | 2
| FIG |  | 20,28 |  | 20.28 | [15 empty] | 2
| FIG |  | Y.7.078 SPRCHA - PERSONÁL |  | 0 | [15 empty] | 2
| FIG |  | 15,44 |  | 15.44 | [15 empty] | 2
| FIG |  | Y.7.078a SPRCHA - PERSONÁL |  | 0 | [15 empty] | 2
| FIG |  | 16,51 |  | 16.51 | [15 empty] | 2
| FIG |  | Y.7.079a KOUPELNA |  | 0 | [15 empty] | 2
| FIG |  | 19,76 |  | 19.76 | [15 empty] | 2
| FIG |  | Y.7.080a KOUPELNA |  | 0 | [15 empty] | 2
| FIG |  | 20,80 |  | 20.8 | [15 empty] | 2
| FIG |  | Y.7.081 SKLAD INKUBÁTORŮ |  | 0 | [15 empty] | 2
| FIG |  | 20,15 |  | 20.15 | [15 empty] | 2
| FIG |  | Y.7.082a KOUPELNA |  | 0 | [15 empty] | 2
| FIG |  | 19,76 |  | 19.76 | [15 empty] | 2
| FIG |  | Y.7.085 WC PERSONÁL ŽENY PŘEDSÍŇ |  | 0 | [15 empty] | 2
| FIG |  | 15,34 |  | 15.34 | [15 empty] | 2
| FIG |  | Y.7.085a WC PERSONÁL ŽENY |  | 0 | [15 empty] | 2
| FIG |  | 14,17 |  | 14.17 | [15 empty] | 2
| FIG |  | Y.7.089 PRÁDELNA |  | 0 | [15 empty] | 2
| FIG |  | 22,80 |  | 22.8 | [15 empty] | 2
| FIG |  | Y.7.092a KOUPELNA |  | 0 | [15 empty] | 2
| FIG |  | 20,41 |  | 20.41 | [15 empty] | 2
| FIG |  | Y.7.093a KOUPELNA |  | 0 | [15 empty] | 2
| FIG |  | 20,28 |  | 20.28 | [15 empty] | 2
| FIG |  | Y.7.095a KOUPELNA |  | 0 | [15 empty] | 2
| FIG |  | 18,40 |  | 18.4 | [15 empty] | 2
| FIG |  | Y.7.096a WC NÁVŠTĚVY |  | 0 | [15 empty] | 2
| FIG |  | 23,40 |  | 23.4 | [15 empty] | 2
| FIG |  | Y.7.098a KOUPELNA |  | 0 | [15 empty] | 2
| FIG |  | 20,28 |  | 20.28 | [15 empty] | 2
| FIG |  | Y.7.099 FILTR PERSONÁL |  | 0 | [15 empty] | 2
| FIG |  | 46,62 |  | 46.62 | [15 empty] | 2
| FIG |  | Y.7.099a SPRCHA PERSONÁL |  | 0 | [15 empty] | 2
| FIG |  | 15,60 |  | 15.6 | [15 empty] | 2
| FIG |  | Y.7.099b WC PERSONÁL - PŘESDSÍŇ |  | 0 | [15 empty] | 2
| FIG |  | 16,43 |  | 16.43 | [15 empty] | 2
| FIG |  | Y.7.099c WC PERSONÁL |  | 0 | [15 empty] | 2
| FIG |  | 16,17 |  | 16.17 | [15 empty] | 2
| FIG |  | Y.7.099d PŘEVLÉKACÍ KABINA |  | 0 | [15 empty] | 2
| FIG |  | 16,56 |  | 16.56 | [15 empty] | 2
| FIG |  | Y.7.099e PŘEVLÉKACÍ KABINA |  | 0 | [15 empty] | 2
| FIG |  | 16,43 |  | 16.43 | [15 empty] | 2
| FIG |  | Y.7.100a WC STUDENTI - PŘESDSÍŇ |  | 0 | [15 empty] | 2
| FIG |  | 15,34 |  | 15.34 | [15 empty] | 2
| FIG |  | Y.7.100b WC STUDENTI |  | 0 | [15 empty] | 2
| FIG |  | 15,34 |  | 15.34 | [15 empty] | 2
| FIG |  | Y.7.101a KOUPELNA |  | 0 | [15 empty] | 2
| FIG |  | 20,80 |  | 20.8 | [15 empty] | 2
| FIG |  | Y.7.102a KOUPELNA |  | 0 | [15 empty] | 2
| FIG |  | 20,67 |  | 20.67 | [15 empty] | 2
| FIG |  | Y.7.103 ÚKLID |  | 0 | [15 empty] | 2
| FIG |  | 22,23 |  | 22.23 | [15 empty] | 2
| FIG |  | Y.7.105a KOUPELNA |  | 0 | [15 empty] | 2
| FIG |  | 20,80 |  | 20.8 | [15 empty] | 2
| FIG |  | Y.7.106a KOUPELNA |  | 0 | [15 empty] | 2
| FIG |  | 19,11 |  | 19.11 | [15 empty] | 2
| FIG |  | Y.7.108 STROJOVNA VZT |  | 0 | [15 empty] | 2
| FIG |  | 126,02 |  | 126.02 | [15 empty] | 2
| FIG |  | Y.7.109 SPRCHA PERSONÁL - PŘEDSÍŇ |  | 0 | [15 empty] | 2
| FIG |  | 15,34 |  | 15.34 | [15 empty] | 2
| FIG |  | Y.7.109a SPRCHA PERSONÁL |  | 0 | [15 empty] | 2
| FIG |  | 15,34 |  | 15.34 | [15 empty] | 2
| FIG |  | Y.7.110 WC PERSONÁL - PŘEDSÍŇ |  | 0 | [15 empty] | 2
| FIG |  | 15,34 |  | 15.34 | [15 empty] | 2
| FIG |  | Y.7.110a WC PERSONÁL |  | 0 | [15 empty] | 2
| FIG |  | 15,34 |  | 15.34 | [15 empty] | 2
| FIG |  | Y.8.016a KOUPELNA |  | 0 | [15 empty] | 2
| FIG |  | 19,63 |  | 19.63 | [15 empty] | 2
| FIG |  | Y.8.024 WC PERS. INV. |  | 0 | [15 empty] | 2
| FIG |  | 20,67 |  | 20.67 | [15 empty] | 2
| FIG |  | Y.8.027a KOUPELNA |  | 0 | [15 empty] | 2
| FIG |  | 32,32 |  | 32.32 | [15 empty] | 2
| FIG |  | Y.8.028a KOUPELNA |  | 0 | [15 empty] | 2
| FIG |  | 33,38 |  | 33.38 | [15 empty] | 2
| FIG |  | Y.8.030a KOUPELNA |  | 0 | [15 empty] | 2
| FIG |  | 31,98 |  | 31.98 | [15 empty] | 2
| FIG |  | Y.8.031a KOUPELNA |  | 0 | [15 empty] | 2
| FIG |  | 31,04 |  | 31.04 | [15 empty] | 2
| FIG |  | Y.8.037a KOUPELNA |  | 0 | [15 empty] | 2
| FIG |  | Y.5.029a KOUPELNA |  | 0 | [15 empty] | 2
| FIG |  | 24,96 |  | 24.96 | [15 empty] | 2
| FIG |  | Y.5.031a KOUPELNA |  | 0 | [15 empty] | 2
| FIG |  | 23,06 |  | 23.06 | [15 empty] | 2
| FIG |  | Y.5.032a KOUPELNA |  | 0 | [15 empty] | 2
| FIG |  | 22,49 |  | 22.49 | [15 empty] | 2
| FIG |  | Y.5.033a KOUPELNA |  | 0 | [15 empty] | 2
| FIG |  | 27,87 |  | 27.87 | [15 empty] | 2
| FIG |  | Y.5.034 ČISTÍCÍ MÍSTNOST |  | 0 | [15 empty] | 2
| FIG |  | 43,35 |  | 43.35 | [15 empty] | 2
| FIG |  | Y.5.036a KOUPELNA |  | 0 | [15 empty] | 2
| FIG |  | 27,87 |  | 27.87 | [15 empty] | 2
| FIG |  | Y.5.037 ÚKLID |  | 0 | [15 empty] | 2
| FIG |  | 28,92 |  | 28.92 | [15 empty] | 2
| FIG |  | Y.5.038a KOUPELNA |  | 0 | [15 empty] | 2
| FIG |  | 20,13 |  | 20.13 | [15 empty] | 2
| FIG |  | Y.5.039a KOUPELNA |  | 0 | [15 empty] | 2
| FIG |  | 20,01 |  | 20.01 | [15 empty] | 2
| FIG |  | Y.5.041a KOUPELNA |  | 0 | [15 empty] | 2
| FIG |  | 22,13 |  | 22.13 | [15 empty] | 2
| FIG |  | Y.5.042a KOUPELNA |  | 0 | [15 empty] | 2
| FIG |  | 25,48 |  | 25.48 | [15 empty] | 2
| FIG |  | Y.5.043a KOUPELNA |  | 0 | [15 empty] | 2
| FIG |  | 23,40 |  | 23.4 | [15 empty] | 2
| FIG |  | Y.5.045a KOUPELNA |  | 0 | [15 empty] | 2
| FIG |  | 21,36 |  | 21.36 | [15 empty] | 2
| FIG |  | Y.5.047a SPRCHA PERSONÁL - PŘEDSÍŇ |  | 0 | [15 empty] | 2
| FIG |  | 23,14 |  | 23.14 | [15 empty] | 2
| FIG |  | Y.5.047b SPRCHA PERSONÁL |  | 0 | [15 empty] | 2
| FIG |  | 17,16 |  | 17.16 | [15 empty] | 2
| FIG |  | Y.5.054 WC PERSONÁL-MUŽI |  | 0 | [15 empty] | 2
| FIG |  | 17,29 |  | 17.29 | [15 empty] | 2
| FIG |  | Y.5.054a WC PERSONÁL-MUŽI |  | 0 | [15 empty] | 2
| FIG |  | 15,44 |  | 15.44 | [15 empty] | 2
| FIG |  | Y.5.055 WC PERSONÁL-ŽENY |  | 0 | [15 empty] | 2
| FIG |  | 17,29 |  | 17.29 | [15 empty] | 2
| FIG |  | Y.5.055a WC PER.-ŽENY |  | 0 | [15 empty] | 2
| FIG |  | 15,44 |  | 15.44 | [15 empty] | 2
| FIG |  | Y.5.055b SPRCHA-ŽENY |  | 0 | [15 empty] | 2
| FIG |  | 16,38 |  | 16.38 | [15 empty] | 2
| FIG |  | Y.5.058 ÚKLID |  | 0 | [15 empty] | 2
| FIG |  | 21,06 |  | 21.06 | [15 empty] | 2
| FIG |  | Y.5.063a SPRCHA PERSONÁL - PŘEDSÍŇ |  | 0 | [15 empty] | 2
| FIG |  | 21,15 |  | 21.15 | [15 empty] | 2
| FIG |  | Y.5.063b SPRCHA PERSONÁL |  | 0 | [15 empty] | 2
| FIG |  | 15,75 |  | 15.75 | [15 empty] | 2
| FIG |  | Y.5.064a KOUPELNA |  | 0 | [15 empty] | 2
| FIG |  | 23,14 |  | 23.14 | [15 empty] | 2
| FIG |  | Y.5.065a KOUPELNA |  | 0 | [15 empty] | 2
| FIG |  | 23,14 |  | 23.14 | [15 empty] | 2
| FIG |  | Y.5.067a KOUPELNA |  | 0 | [15 empty] | 2
| FIG |  | 25,48 |  | 25.48 | [15 empty] | 2
| FIG |  | Y.5.068a KOUPELNA |  | 0 | [15 empty] | 2
| FIG |  | 23,40 |  | 23.4 | [15 empty] | 2
| FIG |  | Y.5.069a KOUPELNA |  | 0 | [15 empty] | 2
| FIG |  | 24,15 |  | 24.15 | [15 empty] | 2
| FIG |  | Y.5.071a KOUPELNA |  | 0 | [15 empty] | 2
| FIG |  | 23,01 |  | 23.01 | [15 empty] | 2
| FIG |  | Y.5.072a KOUPELNA |  | 0 | [15 empty] | 2
| FIG |  | 22,62 |  | 22.62 | [15 empty] | 2
| FIG |  | Y.5.073 ÚKLID |  | 0 | [15 empty] | 2
| FIG |  | 23,60 |  | 23.6 | [15 empty] | 2
| FIG |  | Y.5.074a KOUPELNA |  | 0 | [15 empty] | 2
| FIG |  | 27,59 |  | 27.59 | [15 empty] | 2
| FIG |  | Y.5.075 ASIST. LÁZEŇ |  | 0 | [15 empty] | 2
| FIG |  | 26,68 |  | 26.68 | [15 empty] | 2
| FIG |  | Y.5.076a KOUPELNA |  | 0 | [15 empty] | 2
| FIG |  | 27,59 |  | 27.59 | [15 empty] | 2
| FIG |  | Y.5.077 ČISTÍCÍ MÍSTNOST |  | 0 | [15 empty] | 2
| FIG |  | 36,76 |  | 36.76 | [15 empty] | 2
| FIG |  | Y.5.078a KOUPELNA |  | 0 | [15 empty] | 2
| FIG |  | 23,01 |  | 23.01 | [15 empty] | 2
| FIG |  | Y.5.079a KOUPELNA |  | 0 | [15 empty] | 2
| FIG |  | 23,01 |  | 23.01 | [15 empty] | 2
| FIG |  | Y.5.081a KOUPELNA |  | 0 | [15 empty] | 2
| FIG |  | 24,62 |  | 24.62 | [15 empty] | 2
| FIG |  | Y.5.083 ASIST. KOUPELNA |  | 0 | [15 empty] | 2
| FIG |  | 30,37 |  | 30.37 | [15 empty] | 2
| FIG |  | Y.5.085 WC PERS. INV. |  | 0 | [15 empty] | 2
| FIG |  | 26,70 |  | 26.7 | [15 empty] | 2
| FIG |  | Y.5.086 WC PERSONÁL MUŽI |  | 0 | [15 empty] | 2
| FIG |  | 20,20 |  | 20.2 | [15 empty] | 2
| FIG |  | Y.5.086a WC PERSONÁL MUŽI |  | 0 | [15 empty] | 2
| FIG |  | 20,33 |  | 20.33 | [15 empty] | 2
| FIG |  | Y.5.092 ODPADY+ ŠPINAVÉ PRÁDLO |  | 0 | [15 empty] | 2
| FIG |  | 39,70 |  | 39.7 | [15 empty] | 2
| FIG |  | Y.5.098 SPRCHA PERSONÁL |  | 0 | [15 empty] | 2
| FIG |  | 15,60 |  | 15.6 | [15 empty] | 2
| FIG |  | Y.5.098a SPRCHA PERSONÁL |  | 0 | [15 empty] | 2
| FIG |  | 15,34 |  | 15.34 | [15 empty] | 2
| FIG |  | Y.5.099 WC PERSONÁL ŽENY |  | 0 | [15 empty] | 2
| FIG |  | 15,60 |  | 15.6 | [15 empty] | 2
| FIG |  | Y.5.099a WC PERSONÁL ŽENY |  | 0 | [15 empty] | 2
| FIG |  | 14,56 |  | 14.56 | [15 empty] | 2
| FIG |  | Y.5.102 WC PERS. INV. |  | 0 | [15 empty] | 2
| FIG |  | 21,06 |  | 21.06 | [15 empty] | 2
| FIG |  | Y.5.108 WC PERS. ŽENY - PŘEDSÍŇ |  | 0 | [15 empty] | 2
| FIG |  | 13,78 |  | 13.78 | [15 empty] | 2
| FIG |  | Y.5.108a WC PERSONÁL ŽENY |  | 0 | [15 empty] | 2
| FIG |  | 13,78 |  | 13.78 | [15 empty] | 2
| FIG |  | Y.5.108b WC PERSONÁL ŽENY |  | 0 | [15 empty] | 2
| FIG |  | 13,78 |  | 13.78 | [15 empty] | 2
| FIG |  | Y.6.012c WC PERSONÁL - PŘEDSÍŇ |  | 0 | [15 empty] | 2
| FIG |  | 15,34 |  | 15.34 | [15 empty] | 2
| FIG |  | Y.6.012d WC PERSONÁL |  | 0 | [15 empty] | 2
| FIG |  | 15,34 |  | 15.34 | [15 empty] | 2
| FIG |  | Y.6.013 ODPADY |  | 0 | [15 empty] | 2
| FIG |  | 29,85 |  | 29.85 | [15 empty] | 2
| FIG |  | Y.6.014 PRÁDELNA |  | 0 | [15 empty] | 2
| FIG |  | 23,40 |  | 23.4 | [15 empty] | 2
| FIG |  | Y.6.019 ODSUN DEKONTAMINACE |  | 0 | [15 empty] | 2
| FIG |  | 26,26 |  | 26.26 | [15 empty] | 2
| FIG |  | Y.6.021a KOUPELNA |  | 0 | [15 empty] | 2
| FIG |  | 20,80 |  | 20.8 | [15 empty] | 2
| FIG |  | Y.6.022 ZÁKROKOVÝ SÁL |  | 0 | [15 empty] | 2
| FIG |  | 69,48 |  | 69.48 | [15 empty] | 2
| FIG |  | Y.6.023a KOUPELNA |  | 0 | [15 empty] | 2
| FIG |  | 20,80 |  | 20.8 | [15 empty] | 2
| FIG |  | Y.6.025a KOUPELNA |  | 0 | [15 empty] | 2
| FIG |  | 24,96 |  | 24.96 | [15 empty] | 2
| FIG |  | Y.6.026 ÚKLID |  | 0 | [15 empty] | 2
| FIG |  | 21,06 |  | 21.06 | [15 empty] | 2
| FIG |  | Y.6.026a ELEKTROROZVODNA |  | 0 | [15 empty] | 2
| FIG |  | 23,61 |  | 23.61 | [15 empty] | 2
| FIG |  | Y.6.027a KOUPELNA |  | 0 | [15 empty] | 2
| FIG |  | 22,96 |  | 22.96 | [15 empty] | 2
| FIG |  | Y.6.028a KOUPELNA |  | 0 | [15 empty] | 2
| FIG |  | 22,49 |  | 22.49 | [15 empty] | 2
| FIG |  | Y.6.034a KOUPELNA |  | 0 | [15 empty] | 2
| FIG |  | 19,76 |  | 19.76 | [15 empty] | 2
| FIG |  | Y.6.035a KOUPELNA |  | 0 | [15 empty] | 2
| FIG |  | 20,80 |  | 20.8 | [15 empty] | 2
| FIG |  | Y.6.036a BEZBARIÉROVÁ KOUPELNA |  | 0 | [15 empty] | 2
| FIG |  | 25,61 |  | 25.61 | [15 empty] | 2
| FIG |  | Y.6.037 WC PERSONÁL MUŽI - PŘEDSÍŇ |  | 0 | [15 empty] | 2
| FIG |  | 15,42 |  | 15.42 | [15 empty] | 2
| FIG |  | Y.6.037a WC PERSONÁL MUŽI |  | 0 | [15 empty] | 2
| FIG |  | 14,38 |  | 14.38 | [15 empty] | 2
| FIG |  | Y.6.038 WC PERS. INV. ŽENY |  | 0 | [15 empty] | 2
| FIG |  | 21,06 |  | 21.06 | [15 empty] | 2
| FIG |  | Y.6.039 WC INV. |  | 0 | [15 empty] | 2
| FIG |  | 20,80 |  | 20.8 | [15 empty] | 2
| FIG |  | Y.6.042 VYŠETŘOVNA PŘÍPRAVNA+MYTÍ LÉK. |  | 0 | [15 empty] | 2
| FIG |  | 43,07 |  | 43.07 | [15 empty] | 2
| FIG |  | Y.6.043a KOUPELNA |  | 0 | [15 empty] | 2
| FIG |  | 20,80 |  | 20.8 | [15 empty] | 2
| FIG |  | Y.6.044a KOUPELNA |  | 0 | [15 empty] | 2
| FIG |  | 19,63 |  | 19.63 | [15 empty] | 2
| FIG |  | Y.6.045a KOUPELNA |  | 0 | [15 empty] | 2
| FIG |  | 19,24 |  | 19.24 | [15 empty] | 2
| FIG |  | Y.6.047 WC PERSONÁL - PŘEDSÍŇ |  | 0 | [15 empty] | 2
| FIG |  | 15,08 |  | 15.08 | [15 empty] | 2
| FIG |  | Y.6.047a WC PERSONÁL |  | 0 | [15 empty] | 2
| FIG |  | 15,08 |  | 15.08 | [15 empty] | 2
| FIG |  | Y.6.048 SPRCHA PERSONÁL - PŘEDSÍŇ |  | 0 | [15 empty] | 2
| FIG |  | 15,34 |  | 15.34 | [15 empty] | 2
| FIG |  | Y.6.048a SPRCHA PERSONÁL |  | 0 | [15 empty] | 2
| FIG |  | 15,34 |  | 15.34 | [15 empty] | 2
| FIG |  | Y.6.050 SPRCHA PERSONÁL |  | 0 | [15 empty] | 2
| FIG |  | 15,08 |  | 15.08 | [15 empty] | 2
| FIG |  | Y.6.050a SPRCHA PERSONÁL - PŘEDSÍŇ |  | 0 | [15 empty] | 2
| FIG |  | 15,08 |  | 15.08 | [15 empty] | 2
| FIG |  | Y.6.051 WC PERSONÁL ŽENY - PŘEDSÍŇ |  | 0 | [15 empty] | 2
| FIG |  | 15,08 |  | 15.08 | [15 empty] | 2
| FIG |  | Y.6.051a WC PERSONÁL ŽENY |  | 0 | [15 empty] | 2
| FIG |  | 15,08 |  | 15.08 | [15 empty] | 2
| FIG |  | Y.6.053 WC PERSONÁL MUŽI - PŘEDSÍŇ |  | 0 | [15 empty] | 2
| FIG |  | 15,34 |  | 15.34 | [15 empty] | 2
| FIG |  | Y.6.053a WC PERSONÁL MUŽI |  | 0 | [15 empty] | 2
| FIG |  | 15,34 |  | 15.34 | [15 empty] | 2
| FIG |  | Y.6.055 KOUPELNA |  | 0 | [15 empty] | 2
| FIG |  | 20,80 |  | 20.8 | [15 empty] | 2
| FIG |  | Y.6.056a BEZB. KOUPELNA |  | 0 | [15 empty] | 2
| FIG |  | 24,01 |  | 24.01 | [15 empty] | 2
| FIG |  | Y.6.057a KOUPELNA |  | 0 | [15 empty] | 2
| FIG |  | 20,80 |  | 20.8 | [15 empty] | 2
| FIG |  | Y.6.058a KOUPELNA |  | 0 | [15 empty] | 2
| FIG |  | 20,28 |  | 20.28 | [15 empty] | 2
| FIG |  | Y.6.059a KOUPELNA |  | 0 | [15 empty] | 2
| FIG |  | 20,80 |  | 20.8 | [15 empty] | 2
| FIG |  | Y.6.060a KOUPELNA |  | 0 | [15 empty] | 2
| FIG |  | 20,80 |  | 20.8 | [15 empty] | 2
| FIG |  | Y.6.061a KOUPELNA |  | 0 | [15 empty] | 2
| FIG |  | 20,80 |  | 20.8 | [15 empty] | 2
| FIG |  | 31,04 |  | 31.04 | [15 empty] | 2
| FIG |  | Y.8.038a KOUPELNA |  | 0 | [15 empty] | 2
| FIG |  | 31,98 |  | 31.98 | [15 empty] | 2
| FIG |  | Y.8.039a BEZB. KOUPELNA |  | 0 | [15 empty] | 2
| FIG |  | 31,20 |  | 31.2 | [15 empty] | 2
| FIG |  | Y.8.040a KOUPELNA |  | 0 | [15 empty] | 2
| FIG |  | 33,41 |  | 33.41 | [15 empty] | 2
| FIG |  | Y.8.043 WC PERSONÁL ŽENY - PŘEDSÍŇ |  | 0 | [15 empty] | 2
| FIG |  | 15,34 |  | 15.34 | [15 empty] | 2
| FIG |  | Y.8.043a WC PERSONÁL ŽENY |  | 0 | [15 empty] | 2
| FIG |  | 14,51 |  | 14.51 | [15 empty] | 2
| FIG |  | Y.8.046 ÚKLID |  | 0 | [15 empty] | 2
| FIG |  | 20,23 |  | 20.23 | [15 empty] | 2
| FIG |  | Y.8.049 SPRCHA PERSONÁL - PŘEDSÍŇ |  | 0 | [15 empty] | 2
| FIG |  | 14,17 |  | 14.17 | [15 empty] | 2
| FIG |  | Y.8.049a SPRCHA PERSONÁL |  | 0 | [15 empty] | 2
| FIG |  | 15,34 |  | 15.34 | [15 empty] | 2
| FIG |  | Y.8.053 KOUPELNA |  | 0 | [15 empty] | 2
| FIG |  | 20,28 |  | 20.28 | [15 empty] | 2
| FIG |  | Y.8.054a KOUPELNA |  | 0 | [15 empty] | 2
| FIG |  | 21,84 |  | 21.84 | [15 empty] | 2
| FIG |  | Y.8.056a KOUPELNA |  | 0 | [15 empty] | 2
| FIG |  | 23,27 |  | 23.27 | [15 empty] | 2
| FIG |  | Y.8.058a BEZBARIÉROVÁ KOUPELNA |  | 0 | [15 empty] | 2
| FIG |  | 25,43 |  | 25.43 | [15 empty] | 2
| FIG |  | Y.8.059a KOUPELNA |  | 0 | [15 empty] | 2
| FIG |  | 20,28 |  | 20.28 | [15 empty] | 2
| FIG |  | Y.8.063a KOUPELNA |  | 0 | [15 empty] | 2
| FIG |  | 23,27 |  | 23.27 | [15 empty] | 2
| FIG |  | Y.8.064 WC PERS. INV. |  | 0 | [15 empty] | 2
| FIG |  | 23,11 |  | 23.11 | [15 empty] | 2
| FIG |  | Y.8.064b ÚKLID |  | 0 | [15 empty] | 2
| FIG |  | 19,60 |  | 19.6 | [15 empty] | 2
| FIG |  | Y.8.067a KOUPELNA |  | 0 | [15 empty] | 2
| FIG |  | 21,84 |  | 21.84 | [15 empty] | 2
| FIG |  | Y.8.068a KOUPELNA |  | 0 | [15 empty] | 2
| FIG |  | 23,84 |  | 23.84 | [15 empty] | 2
| FIG |  | Y.8.069 SPRCHA PERSONÁL - PŘEDSÍŇ |  | 0 | [15 empty] | 2
| FIG |  | 15,34 |  | 15.34 | [15 empty] | 2
| FIG |  | Y.8.069a SPRCHA PERSONÁL |  | 0 | [15 empty] | 2
| FIG |  | 15,34 |  | 15.34 | [15 empty] | 2
| FIG |  | Y.8.070a KOUPELNA |  | 0 | [15 empty] | 2
| FIG |  | 20,80 |  | 20.8 | [15 empty] | 2
| FIG |  | Y.8.072 WC PERSONÁL - PŘEDSÍŇ |  | 0 | [15 empty] | 2
| FIG |  | 15,34 |  | 15.34 | [15 empty] | 2
| FIG |  | Y.8.072a WC PERSONÁL |  | 0 | [15 empty] | 2
| FIG |  | 15,34 |  | 15.34 | [15 empty] | 2
| FIG |  | Y.8.077 WC PERSONÁL ŽENY - PŘEDSÍŇ |  | 0 | [15 empty] | 2
| FIG |  | 15,34 |  | 15.34 | [15 empty] | 2
| FIG |  | Y.8.077a WC PERSONÁL ŽENY |  | 0 | [15 empty] | 2
| FIG |  | 15,34 |  | 15.34 | [15 empty] | 2
| FIG |  | Y.8.084a BEZBARIÉROVÁ KOUPELNA |  | 0 | [15 empty] | 2
| FIG |  | 33,28 |  | 33.28 | [15 empty] | 2
| FIG |  | Y.8.085a KOUPELNA |  | 0 | [15 empty] | 2
| FIG |  | 31,20 |  | 31.2 | [15 empty] | 2
| FIG |  | Y.8.086a KOUPELNA |  | 0 | [15 empty] | 2
| FIG |  | 31,98 |  | 31.98 | [15 empty] | 2
| FIG |  | Y.8.087a KOUPELNA |  | 0 | [15 empty] | 2
| FIG |  | 31,04 |  | 31.04 | [15 empty] | 2
| FIG |  | Y.8.094a KOUPELNA |  | 0 | [15 empty] | 2
| FIG |  | 31,04 |  | 31.04 | [15 empty] | 2
| FIG |  | Y.8.095a KOUPELNA |  | 0 | [15 empty] | 2
| FIG |  | 31,98 |  | 31.98 | [15 empty] | 2
| FIG |  | Y.8.096a KOUPELNA |  | 0 | [15 empty] | 2
| FIG |  | 31,98 |  | 31.98 | [15 empty] | 2
| FIG |  | Y.8.097a KOUPELNA |  | 0 | [15 empty] | 2
| FIG |  | 31,72 |  | 31.72 | [15 empty] | 2
| FIG |  | Y.8.098b WC PERS. INV. |  | 0 | [15 empty] | 2
| FIG |  | 20,54 |  | 20.54 | [15 empty] | 2
| FIG |  | Y.8.102 KOUPELNA |  | 0 | [15 empty] | 2
| FIG |  | 19,50 |  | 19.5 | [15 empty] | 2
| FIG |  | Y.8.106 ÚKLID |  | 0 | [15 empty] | 2
| FIG |  | 17,16 |  | 17.16 | [15 empty] | 2
| FIG |  | Y.8.109a KOUPELNA |  | 0 | [15 empty] | 2
| FIG |  | 21,94 |  | 21.94 | [15 empty] | 2
| FIG |  | Y.8.112 WC PERSONÁL ŽENY - PŘEDSÍŇ |  | 0 | [15 empty] | 2
| FIG |  | 18,67 |  | 18.67 | [15 empty] | 2
| FIG |  | Y.8.112a ÚKLID |  | 0 | [15 empty] | 2
| FIG |  | 19,19 |  | 19.19 | [15 empty] | 2
| FIG |  | Y.8.112b WC PERSONÁL ŽENY |  | 0 | [15 empty] | 2
| FIG |  | 17,11 |  | 17.11 | [15 empty] | 2
| FIG |  | Y.8.113a KOUPELNA |  | 0 | [15 empty] | 2
| FIG |  | 23,24 |  | 23.24 | [15 empty] | 2
| FIG |  | Y.8.114a KOUPELNA |  | 0 | [15 empty] | 2
| FIG |  | 23,27 |  | 23.27 | [15 empty] | 2
| FIG |  | Y.8.116a KOUPELNA |  | 0 | [15 empty] | 2
| FIG |  | 21,97 |  | 21.97 | [15 empty] | 2
| FIG |  | Y.8.118 WC NÁVŠTĚVY |  | 0 | [15 empty] | 2
| FIG |  | 21,32 |  | 21.32 | [15 empty] | 2
| FIG |  | Y.9.014 WC STUD.+NÁVŠ. - PŘEDSÍŇ |  | 0 | [15 empty] | 2
| FIG |  | 14,85 |  | 14.85 | [15 empty] | 2
| FIG |  | Y.9.014a WC STUDENTI+NÁVŠTĚVY |  | 0 | [15 empty] | 2
| FIG |  | 13,81 |  | 13.81 | [15 empty] | 2
| FIG |  | Y.9.021 WC ASISTOVANÉ PAC. |  | 0 | [15 empty] | 2
| FIG |  | 24,18 |  | 24.18 | [15 empty] | 2
| FIG |  | Y.9.022 WC PERS. INV. |  | 0 | [15 empty] | 2
| FIG |  | 21,06 |  | 21.06 | [15 empty] | 2
| FIG |  | Y.9.023 WC PERSONÁL ŽENY - PŘEDSÍŇ |  | 0 | [15 empty] | 2
| FIG |  | 15,75 |  | 15.75 | [15 empty] | 2
| FIG |  | Y.9.023a WC PERSONÁL ŽENY |  | 0 | [15 empty] | 2
| FIG |  | 14,81 |  | 14.81 | [15 empty] | 2
| FIG |  | Y.9.024 SPRCHA PERSONÁL - PŘEDSÍŇ |  | 0 | [15 empty] | 2
| FIG |  | 15,75 |  | 15.75 | [15 empty] | 2
| FIG |  | Y.9.024a SPRCHA PERSONÁL |  | 0 | [15 empty] | 2
| FIG |  | 16,07 |  | 16.07 | [15 empty] | 2
| FIG |  | Y.9.031a KOUPELNA |  | 0 | [15 empty] | 2
| FIG |  | 24,15 |  | 24.15 | [15 empty] | 2
| FIG |  | Y.9.034a KOUPELNA |  | 0 | [15 empty] | 2
| FIG |  | 22,80 |  | 22.8 | [15 empty] | 2
| FIG |  | Y.9.035a KOUPELNA |  | 0 | [15 empty] | 2
| FIG |  | 22,62 |  | 22.62 | [15 empty] | 2
| FIG |  | Y.9.037 ÚKLID |  | 0 | [15 empty] | 2
| FIG |  | 21,19 |  | 21.19 | [15 empty] | 2
| FIG |  | Y.9.040a KOUPELNA |  | 0 | [15 empty] | 2
| FIG |  | 22,75 |  | 22.75 | [15 empty] | 2
| FIG |  | Y.9.041a KOUPELNA |  | 0 | [15 empty] | 2
| FIG |  | 22,75 |  | 22.75 | [15 empty] | 2
| FIG |  | Y.9.042a KOUPELNA |  | 0 | [15 empty] | 2
| FIG |  | 23,40 |  | 23.4 | [15 empty] | 2
| FIG |  | Y.9.043a BEZBARIÉROVÁ KOUPELNA |  | 0 | [15 empty] | 2
| FIG |  | 25,48 |  | 25.48 | [15 empty] | 2
| FIG |  | Y.9.044a KOUPELNA |  | 0 | [15 empty] | 2
| FIG |  | 23,40 |  | 23.4 | [15 empty] | 2
| FIG |  | Y.9.045a KOUPELNA |  | 0 | [15 empty] | 2
| FIG |  | 23,40 |  | 23.4 | [15 empty] | 2
| FIG |  | Y.9.046a KOUPELNA |  | 0 | [15 empty] | 2
| FIG |  | 22,88 |  | 22.88 | [15 empty] | 2
| FIG |  | Y.9.048a KOUPELNA |  | 0 | [15 empty] | 2
| FIG |  | 23,40 |  | 23.4 | [15 empty] | 2
| FIG |  | Y.9.049a KOUPELNA |  | 0 | [15 empty] | 2
| FIG |  | 23,27 |  | 23.27 | [15 empty] | 2
| FIG |  | Y.9.050a KOUPELNA |  | 0 | [15 empty] | 2
| FIG |  | 23,27 |  | 23.27 | [15 empty] | 2
| FIG |  | Y.9.051a KOUPELNA |  | 0 | [15 empty] | 2
| FIG |  | 23,40 |  | 23.4 | [15 empty] | 2
| FIG |  | Y.9.053a KOUPELNA |  | 0 | [15 empty] | 2
| FIG |  | 20,80 |  | 20.8 | [15 empty] | 2
| FIG |  | Y.9.056a KOUPELNA |  | 0 | [15 empty] | 2
| FIG |  | 20,80 |  | 20.8 | [15 empty] | 2
| FIG |  | Y.9.058a KOUPELNA |  | 0 | [15 empty] | 2
| FIG |  | 23,40 |  | 23.4 | [15 empty] | 2
| FIG |  | Y.9.059a KOUPELNA |  | 0 | [15 empty] | 2
| FIG |  | 23,40 |  | 23.4 | [15 empty] | 2
| FIG |  | Y.9.060a KOUPELNA |  | 0 | [15 empty] | 2
| FIG |  | 23,40 |  | 23.4 | [15 empty] | 2
| FIG |  | Y.9.061a KOUPELNA |  | 0 | [15 empty] | 2
| FIG |  | 22,62 |  | 22.62 | [15 empty] | 2
| FIG |  | Y.9.063a KOUPELNA |  | 0 | [15 empty] | 2
| FIG |  | 22,62 |  | 22.62 | [15 empty] | 2
| FIG |  | Y.9.064a KOUPELNA |  | 0 | [15 empty] | 2
| FIG |  | 22,75 |  | 22.75 | [15 empty] | 2
| FIG |  | Y.9.065a KOUPELNA |  | 0 | [15 empty] | 2
| FIG |  | 22,75 |  | 22.75 | [15 empty] | 2
| FIG |  | Y.9.066a BEZBARIÉROVÁ KOUPELNA |  | 0 | [15 empty] | 2
| FIG |  | 25,48 |  | 25.48 | [15 empty] | 2
| FIG |  | Y.9.067a KOUPELNA |  | 0 | [15 empty] | 2
| FIG |  | 23,40 |  | 23.4 | [15 empty] | 2
| FIG |  | Y.9.068a KOUPELNA |  | 0 | [15 empty] | 2
| FIG |  | 23,40 |  | 23.4 | [15 empty] | 2
| FIG |  | Y.9.069a KOUPELNA |  | 0 | [15 empty] | 2
| FIG |  | 23,40 |  | 23.4 | [15 empty] | 2
| FIG |  | Y.9.072 ÚKLID |  | 0 | [15 empty] | 2
| FIG |  | 20,41 |  | 20.41 | [15 empty] | 2
| FIG |  | Y.9.074a KOUPELNA |  | 0 | [15 empty] | 2
| FIG |  | 23,01 |  | 23.01 | [15 empty] | 2
| FIG |  | Y.9.075a KOUPELNA |  | 0 | [15 empty] | 2
| FIG |  | 20,23 |  | 20.23 | [15 empty] | 2
| FIG |  | Y.9.078a KOUPELNA |  | 0 | [15 empty] | 2
| FIG |  | 23,92 |  | 23.92 | [15 empty] | 2
| FIG |  | Y.9.086 SPRCHA PERSONÁL- PŘEDSÍŇ |  | 0 | [15 empty] | 2
| FIG |  | 16,64 |  | 16.64 | [15 empty] | 2
| FIG |  | Y.9.086a SPRCHA PERSONÁL |  | 0 | [15 empty] | 2
| FIG |  | 16,64 |  | 16.64 | [15 empty] | 2
| FIG |  | Y.9.087 WC PERSONÁL ŽENY - PŘEDSÍŇ |  | 0 | [15 empty] | 2
| FIG |  | 16,64 |  | 16.64 | [15 empty] | 2
| FIG |  | Y.9.087a WC PERSONÁL ŽENY |  | 0 | [15 empty] | 2
| FIG |  | 16,64 |  | 16.64 | [15 empty] | 2
| FIG |  | Y.9.088 WC PERS. INV. |  | 0 | [15 empty] | 2
| FIG |  | 21,32 |  | 21.32 | [15 empty] | 2
| FIG |  | Y.9.089 WC ASISTOVANÉ PAC. |  | 0 | [15 empty] | 2
| FIG |  | 24,44 |  | 24.44 | [15 empty] | 2
| FIG |  | Y.9.096a SPRCHA PERSONÁL - PŘEDSÍŇ |  | 0 | [15 empty] | 2
| FIG |  | 14,95 |  | 14.95 | [15 empty] | 2
| FIG |  | Y.9.096b SPRCHA PERSONÁL |  | 0 | [15 empty] | 2
| FIG |  | 15,08 |  | 15.08 | [15 empty] | 2
| FIG |  | Y.9.098 WC PERSONÁL ŽENY - PŘEDSÍŇ |  | 0 | [15 empty] | 2
| FIG |  | 20,80 |  | 20.8 | [15 empty] | 2
| FIG |  | Y.9.098a WC PERSONÁL ŽENY |  | 0 | [15 empty] | 2
| FIG |  | 20,80 |  | 20.8 | [15 empty] | 2
| FIG |  | Y.9.101 WC STUD.+NÁVŠŤ. - PŘEDSÍŇ |  | 0 | [15 empty] | 2
| FIG |  | 14,27 |  | 14.27 | [15 empty] | 2
| FIG |  | Y.9.101a WC STUDENTI+NÁVŠTĚVY |  | 0 | [15 empty] | 2
| FIG |  | 13,91 |  | 13.91 | [15 empty] | 2
| FIG |  | Y.9.102 WC INV. PERS. |  | 0 | [15 empty] | 2
| FIG |  | 22,23 |  | 22.23 | [15 empty] | 2
| FIG |  | Y.9.104a KOUPELNA |  | 0 | [15 empty] | 2
| FIG |  | 19,36 |  | 19.36 | [15 empty] | 2
| FIG |  | Součet |  | 11524.96 | [15 empty] | 2
1933 | K | 784221101 | Dvojnásobné bílé malby ze směsí za sucha dobře otěruvzdorných v místnostech do 3,80 m | m2 | 67823.667 |  | 0 |  |  |  | základní |  | 0 | 0.00029 | 19.6689 | 0 | 0 | FIDIC - měřená položka | 16 | K | 2 |  |  |  | ROZPOCET | [5 empty] | 0 | 0 | 0 | 0 | 0 | 1 | 0 | 16 | 2081208827
| P |  | Poznámka k položce: D.1.1-SO-01-A-01 Technická zpráva D.1.1-SO-01-A-02 Výpis skladeb D.1.1-SO-01-A-03 Tabulky místností D.1.1-SO-01-B-02 Půdorys 2.PP - celkový D.1.1-SO-01-B-03 Půdorys 1.PP - celkový D.1.1-SO-01-B-04 Půdorys 1.PP - sever D.1.1-SO-01-B-05 Půdorys 1.PP - jih D.1.1-SO-01-B-06 Půdorys 1.NP - celkový D.1.1-SO-01-B-07 Půdorys 1.NP - sever D.1.1-SO-01-B-08 Půdorys 1.NP - jih D.1.1-SO-01-B-09 Půdorys 2.NP - celkový D.1.1-SO-01-B-10 Půdorys 2.NP - sever D.1.1-SO-01-B-11 Půdorys 2.NP - jih D.1.1-SO-01-B-12 Půdorys 3.NP - celkový D.1.1-SO-01-B-13 Půdorys 3.NP - sever D.1.1-SO-01-B-14 Půdorys 3.NP - jih D.1.1-SO-01-B-15 Půdorys 4.NP - celkový D.1.1-SO-01-B-16 Půdorys 4.NP - sever D.1.1-SO-01-B-17 Půdorys 4.NP - jih D.1.1-SO-01-B-18 Půdorys 5.NP - celkový D.1.1-SO-01-B-19 Půdorys 5.NP - sever D.1.1-SO-01-B-20 Půdorys 5.NP - jih D.1.1-SO-01-B-21 Půdorys 6.NP - celkový D.1.1-SO-01-B-22 Půdorys 6.NP - sever D.1.1-SO-01-B-23 Půdorys 6.NP - jih D.1.1-SO-01-B-24 Půdorys 7.NP - celkový D.1.1-SO-01-B-25 Půdorys 7.NP - sever D.1.1-SO-01-B-26 Půdorys 7.NP - jih D.1.1-SO-01-B-27 Půdorys 8.NP - celkový D.1.1-SO-01-B-28 Půdorys 8.NP - sever D.1.1-SO-01-B-29 Půdorys 8.NP - jih D.1.1-SO-01-B-30 Půdorys 9.NP - celkový D.1.1-SO-01-B-31 Půdorys 9.NP - sever D.1.1-SO-01-B-32 Půdorys 9.NP - jih | [16 empty] | P | 2
| VV |  | "výměry byly odměřeny z výkresů uvedených v poznámce" | [16 empty] | VV | 2 | 1 | True | 0 | ROZPOCET
| VV |  | SD_01 |  | 13540.794 | [14 empty] | VV | 2 | 2 | True | 0 | ROZPOCET
| VV |  | SD_02 |  | 572.221 | [14 empty] | VV | 2 | 2 | True | 0 | ROZPOCET
| VV |  | SD_03 |  | 572.249 | [14 empty] | VV | 2 | 2 | True | 0 | ROZPOCET
| VV |  | SD_04 |  | 175.834 | [14 empty] | VV | 2 | 2 | True | 0 | ROZPOCET
| VV |  | SD_05 |  | 19.741 | [14 empty] | VV | 2 | 2 | True | 0 | ROZPOCET
| VV |  | SD_06 |  | 152.71 | [14 empty] | VV | 2 | 2 | True | 0 | ROZPOCET
| VV |  | SD_07 |  | 24.729 | [14 empty] | VV | 2 | 2 | True | 0 | ROZPOCET
| VV |  | SD_08 |  | 34.688 | [14 empty] | VV | 2 | 2 | True | 0 | ROZPOCET
| VV |  | SD_09 |  | 698.775 | [14 empty] | VV | 2 | 2 | True | 0 | ROZPOCET
| VV |  | SD_10 |  | 15.448 | [14 empty] | VV | 2 | 2 | True | 0 | ROZPOCET
| VV |  | SD_01b |  | 5755.478 | [14 empty] | VV | 2 | 2 | True | 0 | ROZPOCET
| VV |  | SD_01a |  | 707.451 | [14 empty] | VV | 2 | 2 | True | 0 | ROZPOCET
| VV |  | SD_02b |  | 104.055 | [14 empty] | VV | 2 | 2 | True | 0 | ROZPOCET
| VV |  | SD_03a |  | 1116.261 | [14 empty] | VV | 2 | 2 | True | 0 | ROZPOCET
| VV |  | SD_03b |  | 216.019 | [14 empty] | VV | 2 | 2 | True | 0 | ROZPOCET
| VV |  | SD_11 |  | 617.433 | [14 empty] | VV | 2 | 2 | True | 0 | ROZPOCET
| VV |  | SD_11b |  | 141.253 | [14 empty] | VV | 2 | 2 | True | 0 | ROZPOCET
| VV |  | SD_12 |  | 88.578 | [14 empty] | VV | 2 | 2 | True | 0 | ROZPOCET
| VV |  | SD_12a |  | 36.646 | [14 empty] | VV | 2 | 2 | True | 0 | ROZPOCET
| VV |  | SD_12b |  | 165.956 | [14 empty] | VV | 2 | 2 | True | 0 | ROZPOCET
| VV |  | SD_13 |  | 155.052 | [14 empty] | VV | 2 | 2 | True | 0 | ROZPOCET
| VV |  | SD_13a |  | 37.794 | [14 empty] | VV | 2 | 2 | True | 0 | ROZPOCET
| VV |  | SD_13b |  | 238.391 | [14 empty] | VV | 2 | 2 | True | 0 | ROZPOCET
| VV |  | SD_14+SD_14a |  | 144.156 | [14 empty] | VV | 2 | 2 | True | 0 | ROZPOCET
| VV |  | SD_14b |  | 238.284 | [14 empty] | VV | 2 | 2 | True | 0 | ROZPOCET
| VV |  | SD_15 |  | 10.182 | [14 empty] | VV | 2 | 2 | True | 0 | ROZPOCET
| VV |  | SD_15b |  | 24.9 | [14 empty] | VV | 2 | 2 | True | 0 | ROZPOCET
| VV |  | SD_16 |  | 10.58 | [14 empty] | VV | 2 | 2 | True | 0 | ROZPOCET
| VV |  | SD_20 |  | 2384.781 | [14 empty] | VV | 2 | 2 | True | 0 | ROZPOCET
| VV |  | SD_20b |  | 1948.034 | [14 empty] | VV | 2 | 2 | True | 0 | ROZPOCET
| VV |  | SD_20c |  | 94.697 | [14 empty] | VV | 2 | 2 | True | 0 | ROZPOCET
| VV |  | SD_21 |  | 1084.344 | [14 empty] | VV | 2 | 2 | True | 0 | ROZPOCET
| VV |  | SD_21b |  | 1455.716 | [14 empty] | VV | 2 | 2 | True | 0 | ROZPOCET
| VV |  | SD_22 |  | 1636.198 | [14 empty] | VV | 2 | 2 | True | 0 | ROZPOCET
| VV |  | SD_22b |  | 302.519 | [14 empty] | VV | 2 | 2 | True | 0 | ROZPOCET
| VV |  | SD_23 |  | 716.576 | [14 empty] | VV | 2 | 2 | True | 0 | ROZPOCET
| VV |  | SD_24 |  | 23.292 | [14 empty] | VV | 2 | 2 | True | 0 | ROZPOCET
| VV |  | "SDK desky na monolit" | [16 empty] | VV | 2 | 1 | True | 0 | ROZPOCET
| VV |  | 2.PP | [16 empty] | VV | 2 | 1 | True | 0 | ROZPOCET
| VV |  | 9,984 |  | 9.984 | [14 empty] | VV | 2 | 2 | True | 0 | ROZPOCET
| VV |  | 1.PP | [16 empty] | VV | 2 | 1 | True | 0 | ROZPOCET
| VV |  | 90,938 |  | 90.938 | [14 empty] | VV | 2 | 2 | True | 0 | ROZPOCET
| VV |  | 1.PP | [16 empty] | VV | 2 | 1 | True | 0 | ROZPOCET
| VV |  | 168,674 |  | 168.674 | [14 empty] | VV | 2 | 2 | True | 0 | ROZPOCET
| VV |  | 1.NP | [16 empty] | VV | 2 | 1 | True | 0 | ROZPOCET
| VV |  | 149,4724 |  | 149.472 | [14 empty] | VV | 2 | 2 | True | 0 | ROZPOCET
| VV |  | 1.NP | [16 empty] | VV | 2 | 1 | True | 0 | ROZPOCET
| VV |  | 13,293 |  | 13.293 | [14 empty] | VV | 2 | 2 | True | 0 | ROZPOCET
| VV |  | 1.NP | [16 empty] | VV | 2 | 1 | True | 0 | ROZPOCET
| VV |  | 934,2658 |  | 934.266 | [14 empty] | VV | 2 | 2 | True | 0 | ROZPOCET
| VV |  | 1.NP | [16 empty] | VV | 2 | 1 | True | 0 | ROZPOCET
| VV |  | 174,7924 |  | 174.792 | [14 empty] | VV | 2 | 2 | True | 0 | ROZPOCET
| VV |  | 1.NP | [16 empty] | VV | 2 | 1 | True | 0 | ROZPOCET
| VV |  | 95,583 |  | 95.583 | [14 empty] | VV | 2 | 2 | True | 0 | ROZPOCET
| VV |  | 2.NP | [16 empty] | VV | 2 | 1 | True | 0 | ROZPOCET
| VV |  | 161,1618 |  | 161.162 | [14 empty] | VV | 2 | 2 | True | 0 | ROZPOCET
| VV |  | 2.NP | [16 empty] | VV | 2 | 1 | True | 0 | ROZPOCET
| VV |  | 17,302 |  | 17.302 | [14 empty] | VV | 2 | 2 | True | 0 | ROZPOCET
| VV |  | 2.NP | [16 empty] | VV | 2 | 1 | True | 0 | ROZPOCET
| VV |  | 958,4886 |  | 958.489 | [14 empty] | VV | 2 | 2 | True | 0 | ROZPOCET
| VV |  | 2.NP | [16 empty] | VV | 2 | 1 | True | 0 | ROZPOCET
| VV |  | 174,7924 |  | 174.792 | [14 empty] | VV | 2 | 2 | True | 0 | ROZPOCET
| VV |  | 2.NP | [16 empty] | VV | 2 | 1 | True | 0 | ROZPOCET
| VV |  | 95,583 |  | 95.583 | [14 empty] | VV | 2 | 2 | True | 0 | ROZPOCET
| VV |  | 3.NP | [16 empty] | VV | 2 | 1 | True | 0 | ROZPOCET
| VV |  | 96,5496 |  | 96.55 | [14 empty] | VV | 2 | 2 | True | 0 | ROZPOCET
| VV |  | 3.NP | [16 empty] | VV | 2 | 1 | True | 0 | ROZPOCET
| VV |  | 12,152 |  | 12.152 | [14 empty] | VV | 2 | 2 | True | 0 | ROZPOCET
| VV |  | 3.NP | [16 empty] | VV | 2 | 1 | True | 0 | ROZPOCET
| VV |  | 916,1432 |  | 916.143 | [14 empty] | VV | 2 | 2 | True | 0 | ROZPOCET
| VV |  | 3.NP | [16 empty] | VV | 2 | 1 | True | 0 | ROZPOCET
| VV |  | 155,3496 |  | 155.35 | [14 empty] | VV | 2 | 2 | True | 0 | ROZPOCET
| VV |  | 3.NP | [16 empty] | VV | 2 | 1 | True | 0 | ROZPOCET
| VV |  | 1,568 |  | 1.568 | [14 empty] | VV | 2 | 2 | True | 0 | ROZPOCET
| VV |  | 4.NP | [16 empty] | VV | 2 | 1 | True | 0 | ROZPOCET
| VV |  | 141,5904 |  | 141.59 | [14 empty] | VV | 2 | 2 | True | 0 | ROZPOCET
| VV |  | 4.NP | [16 empty] | VV | 2 | 1 | True | 0 | ROZPOCET
| VV |  | 9,016 |  | 9.016 | [14 empty] | VV | 2 | 2 | True | 0 | ROZPOCET
| VV |  | 4.NP | [16 empty] | VV | 2 | 1 | True | 0 | ROZPOCET
| VV |  | 1100,4224 |  | 1100.422 | [14 empty] | VV | 2 | 2 | True | 0 | ROZPOCET
| VV |  | 5.NP | [16 empty] | VV | 2 | 1 | True | 0 | ROZPOCET
| VV |  | 126,1268 |  | 126.127 | [14 empty] | VV | 2 | 2 | True | 0 | ROZPOCET
| VV |  | 5.NP | [16 empty] | VV | 2 | 1 | True | 0 | ROZPOCET
| VV |  | 4,15 |  | 4.15 | [14 empty] | VV | 2 | 2 | True | 0 | ROZPOCET
| VV |  | 5.NP | [16 empty] | VV | 2 | 1 | True | 0 | ROZPOCET
| VV |  | 931,9904 |  | 931.99 | [14 empty] | VV | 2 | 2 | True | 0 | ROZPOCET
| VV |  | 5.NP | [16 empty] | VV | 2 | 1 | True | 0 | ROZPOCET
| VV |  | 35,4908 |  | 35.491 | [14 empty] | VV | 2 | 2 | True | 0 | ROZPOCET
| VV |  | 5.NP | [16 empty] | VV | 2 | 1 | True | 0 | ROZPOCET
| VV |  | 51,294 |  | 51.294 | [14 empty] | VV | 2 | 2 | True | 0 | ROZPOCET
| VV |  | 6.NP | [16 empty] | VV | 2 | 1 | True | 0 | ROZPOCET
| VV |  | 134,958 |  | 134.958 | [14 empty] | VV | 2 | 2 | True | 0 | ROZPOCET
| VV |  | 6.NP | [16 empty] | VV | 2 | 1 | True | 0 | ROZPOCET
| VV |  | 12,3836 |  | 12.384 | [14 empty] | VV | 2 | 2 | True | 0 | ROZPOCET
| VV |  | 6.NP | [16 empty] | VV | 2 | 1 | True | 0 | ROZPOCET
| VV |  | 931,9904 |  | 931.99 | [14 empty] | VV | 2 | 2 | True | 0 | ROZPOCET
| VV |  | 6.NP | [16 empty] | VV | 2 | 1 | True | 0 | ROZPOCET
| VV |  | 7,138 |  | 7.138 | [14 empty] | VV | 2 | 2 | True | 0 | ROZPOCET
| VV |  | 6.NP | [16 empty] | VV | 2 | 1 | True | 0 | ROZPOCET
| VV |  | 59,262 |  | 59.262 | [14 empty] | VV | 2 | 2 | True | 0 | ROZPOCET
| VV |  | 7.NP | [16 empty] | VV | 2 | 1 | True | 0 | ROZPOCET
| VV |  | 140,3364 |  | 140.336 | [14 empty] | VV | 2 | 2 | True | 0 | ROZPOCET
| VV |  | 7.NP | [16 empty] | VV | 2 | 1 | True | 0 | ROZPOCET
| VV |  | 5,0464 |  | 5.046 | [14 empty] | VV | 2 | 2 | True | 0 | ROZPOCET
| VV |  | 7.NP | [16 empty] | VV | 2 | 1 | True | 0 | ROZPOCET
| VV |  | 931,9904 |  | 931.99 | [14 empty] | VV | 2 | 2 | True | 0 | ROZPOCET
| VV |  | 7.NP | [16 empty] | VV | 2 | 1 | True | 0 | ROZPOCET
| VV |  | 10,956 |  | 10.956 | [14 empty] | VV | 2 | 2 | True | 0 | ROZPOCET
| VV |  | 7.NP | [16 empty] | VV | 2 | 1 | True | 0 | ROZPOCET
| VV |  | 55,9752 |  | 55.975 | [14 empty] | VV | 2 | 2 | True | 0 | ROZPOCET
| VV |  | 8.NP | [16 empty] | VV | 2 | 1 | True | 0 | ROZPOCET
| VV |  | 163,1448 |  | 163.145 | [14 empty] | VV | 2 | 2 | True | 0 | ROZPOCET
| VV |  | 8.NP | [16 empty] | VV | 2 | 1 | True | 0 | ROZPOCET
| VV |  | 931,9904 |  | 931.99 | [14 empty] | VV | 2 | 2 | True | 0 | ROZPOCET
| VV |  | 8.NP | [16 empty] | VV | 2 | 1 | True | 0 | ROZPOCET
| VV |  | 25,066 |  | 25.066 | [14 empty] | VV | 2 | 2 | True | 0 | ROZPOCET
| VV |  | 8.NP | [16 empty] | VV | 2 | 1 | True | 0 | ROZPOCET
| VV |  | 43,16 |  | 43.16 | [14 empty] | VV | 2 | 2 | True | 0 | ROZPOCET
| VV |  | 9.NP | [16 empty] | VV | 2 | 1 | True | 0 | ROZPOCET
| VV |  | 126,1268 |  | 126.127 | [14 empty] | VV | 2 | 2 | True | 0 | ROZPOCET
| VV |  | 9.NP | [16 empty] | VV | 2 | 1 | True | 0 | ROZPOCET
| VV |  | 6,972 |  | 6.972 | [14 empty] | VV | 2 | 2 | True | 0 | ROZPOCET
| VV |  | 9.NP | [16 empty] | VV | 2 | 1 | True | 0 | ROZPOCET
| VV |  | 931,9904 |  | 931.99 | [14 empty] | VV | 2 | 2 | True | 0 | ROZPOCET
| VV |  | 9.NP | [16 empty] | VV | 2 | 1 | True | 0 | ROZPOCET
| VV |  | 379,7084 |  | 379.708 | [14 empty] | VV | 2 | 2 | True | 0 | ROZPOCET
| VV |  | 9.NP | [16 empty] | VV | 2 | 1 | True | 0 | ROZPOCET
| VV |  | 43,6912 |  | 43.691 | [14 empty] | VV | 2 | 2 | True | 0 | ROZPOCET
| VV |  | Střecha | [16 empty] | VV | 2 | 1 | True | 0 | ROZPOCET
| VV |  | 65,9684 |  | 65.968 | [14 empty] | VV | 2 | 2 | True | 0 | ROZPOCET
| VV |  | Zdivo_190*2 |  | 1354.566 | [14 empty] | VV | 2 | 2 | True | 0 | ROZPOCET
| VV |  | Zdivo_240*2 |  | 368.426 | [14 empty] | VV | 2 | 2 | True | 0 | ROZPOCET
| VV |  | ŽB_oboustranně*2 |  | 1708.546 | [14 empty] | VV | 2 | 2 | True | 0 | ROZPOCET
| VV |  | ŽB_šachty_jednostr |  | 5924.529 | [14 empty] | VV | 2 | 2 | True | 0 | ROZPOCET
| VV |  | Obklady_kuchyň |  | 46.8 | [14 empty] | VV | 2 | 2 | True | 0 | ROZPOCET
| VV |  | Obklady |  | 11524.96 | [14 empty] | VV | 2 | 2 | True | 0 | ROZPOCET
| VV |  | Součet |  | 67823.667 | [14 empty] | VV | 2 | 4 | True | 1 | ROZPOCET
| FIG |  | Rozpad figury: SD_01 | [17 empty] | 2
| FIG |  | 1.PP |  | 0 | [15 empty] | 2
| FIG |  | 201,024 |  | 201.024 | [15 empty] | 2
| FIG |  | 1.PP |  | 0 | [15 empty] | 2
| FIG |  | 100,8637 |  | 100.864 | [15 empty] | 2
| FIG |  | 1.PP |  | 0 | [15 empty] | 2
| FIG |  | 41,8623 |  | 41.862 | [15 empty] | 2
| FIG |  | 1.PP |  | 0 | [15 empty] | 2
| FIG |  | 39,5725 |  | 39.573 | [15 empty] | 2
| FIG |  | 1.NP |  | 0 | [15 empty] | 2
| FIG |  | 469,9392 |  | 469.939 | [15 empty] | 2
| FIG |  | 1.NP |  | 0 | [15 empty] | 2
| FIG |  | 213,868 |  | 213.868 | [15 empty] | 2
| FIG |  | 1.NP |  | 0 | [15 empty] | 2
| FIG |  | 276,5058 |  | 276.506 | [15 empty] | 2
| FIG |  | 2.NP |  | 0 | [15 empty] | 2
| FIG |  | 666,5912 |  | 666.591 | [15 empty] | 2
| FIG |  | 2.NP |  | 0 | [15 empty] | 2
| FIG |  | 315,2744 |  | 315.274 | [15 empty] | 2
| FIG |  | 2.NP |  | 0 | [15 empty] | 2
| FIG |  | 190,2362 |  | 190.236 | [15 empty] | 2
| FIG |  | 2.NP |  | 0 | [15 empty] | 2
| FIG |  | 89,8992 |  | 89.899 | [15 empty] | 2
| FIG |  | 3.NP |  | 0 | [15 empty] | 2
| FIG |  | 874,4736 |  | 874.474 | [15 empty] | 2
| FIG |  | 3.NP |  | 0 | [15 empty] | 2
| FIG |  | 398,2124 |  | 398.212 | [15 empty] | 2
| FIG |  | 3.NP |  | 0 | [15 empty] | 2
| FIG |  | 297,8912 |  | 297.891 | [15 empty] | 2
| FIG |  | 3.NP |  | 0 | [15 empty] | 2
| FIG |  | 101,3076 |  | 101.308 | [15 empty] | 2
| FIG |  | 4.NP |  | 0 | [15 empty] | 2
| FIG |  | 1178,0696 |  | 1178.07 | [15 empty] | 2
| FIG |  | 4.NP |  | 0 | [15 empty] | 2
| FIG |  | 471,9284 |  | 471.928 | [15 empty] | 2
| FIG |  | 4.NP |  | 0 | [15 empty] | 2
| FIG |  | 133,5648 |  | 133.565 | [15 empty] | 2
| FIG |  | 4.NP |  | 0 | [15 empty] | 2
| FIG |  | 43,5596 |  | 43.56 | [15 empty] | 2
| FIG |  | 4.NP |  | 0 | [15 empty] | 2
| FIG |  | 20,1792 |  | 20.179 | [15 empty] | 2
| FIG |  | 5.NP |  | 0 | [15 empty] | 2
| FIG |  | 993,4104 |  | 993.41 | [15 empty] | 2
| FIG |  | 5.NP |  | 0 | [15 empty] | 2
| FIG |  | 328,1472 |  | 328.147 | [15 empty] | 2
| FIG |  | 5.NP |  | 0 | [15 empty] | 2
| FIG |  | 135,3376 |  | 135.338 | [15 empty] | 2
| FIG |  | 5.NP |  | 0 | [15 empty] | 2
| FIG |  | 48,042 |  | 48.042 | [15 empty] | 2
| FIG |  | 6.NP |  | 0 | [15 empty] | 2
| FIG |  | 1154,696 |  | 1154.696 | [15 empty] | 2
| FIG |  | 6.NP |  | 0 | [15 empty] | 2
| FIG |  | 263,1024 |  | 263.102 | [15 empty] | 2
| FIG |  | 6.NP |  | 0 | [15 empty] | 2
| FIG |  | 139,6228 |  | 139.623 | [15 empty] | 2
| FIG |  | 6.NP |  | 0 | [15 empty] | 2
| FIG |  | 17,3428 |  | 17.343 | [15 empty] | 2
| FIG |  | 7.NP |  | 0 | [15 empty] | 2
| FIG |  | 1107,4856 |  | 1107.486 | [15 empty] | 2
| FIG |  | 7.NP |  | 0 | [15 empty] | 2
| FIG |  | 298,406 |  | 298.406 | [15 empty] | 2
| FIG |  | 7.NP |  | 0 | [15 empty] | 2
| FIG |  | 139,9092 |  | 139.909 | [15 empty] | 2
| FIG |  | 8.NP |  | 0 | [15 empty] | 2
| FIG |  | 1040,8124 |  | 1040.812 | [15 empty] | 2
| FIG |  | 8.NP |  | 0 | [15 empty] | 2
| FIG |  | 237,1284 |  | 237.128 | [15 empty] | 2
| FIG |  | 8.NP |  | 0 | [15 empty] | 2
| FIG |  | 144,9548 |  | 144.955 | [15 empty] | 2
| FIG |  | 8.NP |  | 0 | [15 empty] | 2
| FIG |  | 20,6236 |  | 20.624 | [15 empty] | 2
| FIG |  | 9.NP |  | 0 | [15 empty] | 2
| FIG |  | 1000,2556 |  | 1000.256 | [15 empty] | 2
| FIG |  | 9.NP |  | 0 | [15 empty] | 2
| FIG |  | 189,8824 |  | 189.882 | [15 empty] | 2
| FIG |  | 9.NP |  | 0 | [15 empty] | 2
| FIG |  | 123,012 |  | 123.012 | [15 empty] | 2
| FIG |  | Střecha |  | 0 | [15 empty] | 2
| FIG |  | 33,7995 |  | 33.8 | [15 empty] | 2
| FIG |  | Součet |  | 13540.794 | [15 empty] | 2
| FIG |  | Rozpad figury: SD_02 | [17 empty] | 2
| FIG |  | 4.NP |  | 0 | [15 empty] | 2
| FIG |  | 36,8872 |  | 36.887 | [15 empty] | 2
| FIG |  | 4.NP |  | 0 | [15 empty] | 2
| FIG |  | 19,518 |  | 19.518 | [15 empty] | 2
| FIG |  | 4.NP |  | 0 | [15 empty] | 2
| FIG |  | 15,3528 |  | 15.353 | [15 empty] | 2
| FIG |  | 6.NP |  | 0 | [15 empty] | 2
| FIG |  | 69,886 |  | 69.886 | [15 empty] | 2
| FIG |  | 6.NP |  | 0 | [15 empty] | 2
| FIG |  | 39,4796 |  | 39.48 | [15 empty] | 2
| FIG |  | 6.NP |  | 0 | [15 empty] | 2
| FIG |  | 13,494 |  | 13.494 | [15 empty] | 2
| FIG |  | 7.NP |  | 0 | [15 empty] | 2
| FIG |  | 22,0448 |  | 22.045 | [15 empty] | 2
| FIG |  | 7.NP |  | 0 | [15 empty] | 2
| FIG |  | 24,9812 |  | 24.981 | [15 empty] | 2
| FIG |  | 7.NP |  | 0 | [15 empty] | 2
| FIG |  | 20,7764 |  | 20.776 | [15 empty] | 2
| FIG |  | 8.NP |  | 0 | [15 empty] | 2
| FIG |  | 140,3696 |  | 140.37 | [15 empty] | 2
| FIG |  | 8.NP |  | 0 | [15 empty] | 2
| FIG |  | 44,9828 |  | 44.983 | [15 empty] | 2
| FIG |  | 9.NP |  | 0 | [15 empty] | 2
| FIG |  | 111,1204 |  | 111.12 | [15 empty] | 2
| FIG |  | 9.NP |  | 0 | [15 empty] | 2
| FIG |  | 13,328 |  | 13.328 | [15 empty] | 2
| FIG |  | Součet |  | 572.221 | [15 empty] | 2
| FIG |  | Rozpad figury: SD_03 | [17 empty] | 2
| FIG |  | 1.PP |  | 0 | [15 empty] | 2
| FIG |  | 23,5575 |  | 23.558 | [15 empty] | 2
| FIG |  | 1.PP |  | 0 | [15 empty] | 2
| FIG |  | 2,7047 |  | 2.705 | [15 empty] | 2
| FIG |  | 1.NP |  | 0 | [15 empty] | 2
| FIG |  | 51,5684 |  | 51.568 | [15 empty] | 2
| FIG |  | 1.NP |  | 0 | [15 empty] | 2
| FIG |  | 42,3976 |  | 42.398 | [15 empty] | 2
| FIG |  | 2.NP |  | 0 | [15 empty] | 2
| FIG |  | 27,641 |  | 27.641 | [15 empty] | 2
| FIG |  | 2.NP |  | 0 | [15 empty] | 2
| FIG |  | 17,1522 |  | 17.152 | [15 empty] | 2
| FIG |  | 3.NP |  | 0 | [15 empty] | 2
| FIG |  | 70,4032 |  | 70.403 | [15 empty] | 2
| FIG |  | 3.NP |  | 0 | [15 empty] | 2
| FIG |  | 64,3568 |  | 64.357 | [15 empty] | 2
| FIG |  | 4.NP |  | 0 | [15 empty] | 2
| FIG |  | 49,0392 |  | 49.039 | [15 empty] | 2
| FIG |  | 4.NP |  | 0 | [15 empty] | 2
| FIG |  | 17,1084 |  | 17.108 | [15 empty] | 2
| FIG |  | 5.NP |  | 0 | [15 empty] | 2
| FIG |  | 19,1564 |  | 19.156 | [15 empty] | 2
| FIG |  | 5.NP |  | 0 | [15 empty] | 2
| FIG |  | 3,9624 |  | 3.962 | [15 empty] | 2
| FIG |  | 6.NP |  | 0 | [15 empty] | 2
| FIG |  | 26,3276 |  | 26.328 | [15 empty] | 2
| FIG |  | 6.NP |  | 0 | [15 empty] | 2
| FIG |  | 5,9852 |  | 5.985 | [15 empty] | 2
| FIG |  | 7.NP |  | 0 | [15 empty] | 2
| FIG |  | 20,3516 |  | 20.352 | [15 empty] | 2
| FIG |  | 7.NP |  | 0 | [15 empty] | 2
| FIG |  | 8,1304 |  | 8.13 | [15 empty] | 2
| FIG |  | 7.NP |  | 0 | [15 empty] | 2
| FIG |  | 3,2576 |  | 3.258 | [15 empty] | 2
| FIG |  | 8.NP |  | 0 | [15 empty] | 2
| FIG |  | 65,2712 |  | 65.271 | [15 empty] | 2
| FIG |  | 8.NP |  | 0 | [15 empty] | 2
| FIG |  | 10,354 |  | 10.354 | [15 empty] | 2
| FIG |  | 9.NP |  | 0 | [15 empty] | 2
| FIG |  | 32,5692 |  | 32.569 | [15 empty] | 2
| FIG |  | 9.NP |  | 0 | [15 empty] | 2
| FIG |  | 10,9548 |  | 10.955 | [15 empty] | 2
| FIG |  | Součet |  | 572.249 | [15 empty] | 2
| FIG |  | Rozpad figury: SD_04 | [17 empty] | 2
| FIG |  | 3.NP |  | 0 | [15 empty] | 2
| FIG |  | 37,7496 |  | 37.75 | [15 empty] | 2
| FIG |  | 3.NP |  | 0 | [15 empty] | 2
| FIG |  | 5,148 |  | 5.148 | [15 empty] | 2
| FIG |  | 4.NP |  | 0 | [15 empty] | 2
| FIG |  | 100,1952 |  | 100.195 | [15 empty] | 2
| FIG |  | 4.NP |  | 0 | [15 empty] | 2
| FIG |  | 7,944 |  | 7.944 | [15 empty] | 2
| FIG |  | 9.NP |  | 0 | [15 empty] | 2
| FIG |  | 18,924 |  | 18.924 | [15 empty] | 2
| FIG |  | 9.NP |  | 0 | [15 empty] | 2
| FIG |  | 5,8732 |  | 5.873 | [15 empty] | 2
| FIG |  | Součet |  | 175.834 | [15 empty] | 2
| FIG |  | Rozpad figury: SD_05 | [17 empty] | 2
| FIG |  | 1.NP |  | 0 | [15 empty] | 2
| FIG |  | 7,807 |  | 7.807 | [15 empty] | 2
| FIG |  | 1.NP |  | 0 | [15 empty] | 2
| FIG |  | 11,934 |  | 11.934 | [15 empty] | 2
| FIG |  | Součet |  | 19.741 | [15 empty] | 2
| FIG |  | Rozpad figury: SD_06 | [17 empty] | 2
| FIG |  | 2.NP |  | 0 | [15 empty] | 2
| FIG |  | 22,4926 |  | 22.493 | [15 empty] | 2
| FIG |  | 2.NP |  | 0 | [15 empty] | 2
| FIG |  | 97,8974 |  | 97.897 | [15 empty] | 2
| FIG |  | 2.NP |  | 0 | [15 empty] | 2
| FIG |  | 12,187 |  | 12.187 | [15 empty] | 2
| FIG |  | 2.NP |  | 0 | [15 empty] | 2
| FIG |  | 20,133 |  | 20.133 | [15 empty] | 2
| FIG |  | Součet |  | 152.71 | [15 empty] | 2
| FIG |  | Rozpad figury: SD_07 | [17 empty] | 2
| FIG |  | 2.NP |  | 0 | [15 empty] | 2
| FIG |  | 24,7292 |  | 24.729 | [15 empty] | 2
| FIG |  | Součet |  | 24.729 | [15 empty] | 2
| FIG |  | Rozpad figury: SD_08 | [17 empty] | 2
| FIG |  | 2.NP |  | 0 | [15 empty] | 2
| FIG |  | 34,6884 |  | 34.688 | [15 empty] | 2
| FIG |  | Součet |  | 34.688 | [15 empty] | 2
| FIG |  | Rozpad figury: SD_09 | [17 empty] | 2
| FIG |  | 1.PP |  | 0 | [15 empty] | 2
| FIG |  | 54,4257 |  | 54.426 | [15 empty] | 2
| FIG |  | 5.NP |  | 0 | [15 empty] | 2
| FIG |  | 269,8828 |  | 269.883 | [15 empty] | 2
| FIG |  | 5.NP |  | 0 | [15 empty] | 2
| FIG |  | 78,942 |  | 78.942 | [15 empty] | 2
| FIG |  | 6.NP |  | 0 | [15 empty] | 2
| FIG |  | 109,1284 |  | 109.128 | [15 empty] | 2
| FIG |  | 6.NP |  | 0 | [15 empty] | 2
| FIG |  | 38,458 |  | 38.458 | [15 empty] | 2
| FIG |  | 7.NP |  | 0 | [15 empty] | 2
| FIG |  | 111,4524 |  | 111.452 | [15 empty] | 2
| FIG |  | 7.NP |  | 0 | [15 empty] | 2
| FIG |  | 10,3308 |  | 10.331 | [15 empty] | 2
| FIG |  | 7.NP |  | 0 | [15 empty] | 2
| FIG |  | 26,1552 |  | 26.155 | [15 empty] | 2
| FIG |  | Součet |  | 698.775 | [15 empty] | 2
| FIG |  | Rozpad figury: SD_10 | [17 empty] | 2
| FIG |  | 4.NP |  | 0 | [15 empty] | 2
| FIG |  | 15,4476 |  | 15.448 | [15 empty] | 2
| FIG |  | Součet |  | 15.448 | [15 empty] | 2
| FIG |  | Rozpad figury: SD_01b | [17 empty] | 2
| FIG |  | 1.PP |  | 0 | [15 empty] | 2
| FIG |  | 164,5884 |  | 164.588 | [15 empty] | 2
| FIG |  | 1.PP |  | 0 | [15 empty] | 2
| FIG |  | 71,2195 |  | 71.22 | [15 empty] | 2
| FIG |  | 1.PP |  | 0 | [15 empty] | 2
| FIG |  | 63,7164 |  | 63.716 | [15 empty] | 2
| FIG |  | 1.NP |  | 0 | [15 empty] | 2
| FIG |  | 147,9532 |  | 147.953 | [15 empty] | 2
| FIG |  | 1.NP |  | 0 | [15 empty] | 2
| FIG |  | 55,6852 |  | 55.685 | [15 empty] | 2
| FIG |  | 1.NP |  | 0 | [15 empty] | 2
| FIG |  | 57,8552 |  | 57.855 | [15 empty] | 2
| FIG |  | 2.NP |  | 0 | [15 empty] | 2
| FIG |  | 155,929 |  | 155.929 | [15 empty] | 2
| FIG |  | 2.NP |  | 0 | [15 empty] | 2
| FIG |  | 55,2694 |  | 55.269 | [15 empty] | 2
| FIG |  | 2.NP |  | 0 | [15 empty] | 2
| FIG |  | 46,2246 |  | 46.225 | [15 empty] | 2
| FIG |  | 2.NP |  | 0 | [15 empty] | 2
| FIG |  | 15,515 |  | 15.515 | [15 empty] | 2
| FIG |  | 2.NP |  | 0 | [15 empty] | 2
| FIG |  | 26,4262 |  | 26.426 | [15 empty] | 2
| FIG |  | 3.NP |  | 0 | [15 empty] | 2
| FIG |  | 271,9696 |  | 271.97 | [15 empty] | 2
| FIG |  | 3.NP |  | 0 | [15 empty] | 2
| FIG |  | 132,6404 |  | 132.64 | [15 empty] | 2
| FIG |  | 3.NP |  | 0 | [15 empty] | 2
| FIG |  | 68,4652 |  | 68.465 | [15 empty] | 2
| FIG |  | 3.NP |  | 0 | [15 empty] | 2
| FIG |  | 11,854 |  | 11.854 | [15 empty] | 2
| FIG |  | 4.NP |  | 0 | [15 empty] | 2
| FIG |  | 377,0256 |  | 377.026 | [15 empty] | 2
| FIG |  | 4.NP |  | 0 | [15 empty] | 2
| FIG |  | 208,7188 |  | 208.719 | [15 empty] | 2
| FIG |  | 4.NP |  | 0 | [15 empty] | 2
| FIG |  | 36,2048 |  | 36.205 | [15 empty] | 2
| FIG |  | 5.NP |  | 0 | [15 empty] | 2
| FIG |  | 331,5352 |  | 331.535 | [15 empty] | 2
| FIG |  | 5.NP |  | 0 | [15 empty] | 2
| FIG |  | 223,926 |  | 223.926 | [15 empty] | 2
| FIG |  | 5.NP |  | 0 | [15 empty] | 2
| FIG |  | 46,8936 |  | 46.894 | [15 empty] | 2
| FIG |  | 5.NP |  | 0 | [15 empty] | 2
| FIG |  | 16,014 |  | 16.014 | [15 empty] | 2
| FIG |  | 6.NP |  | 0 | [15 empty] | 2
| FIG |  | 605,5016 |  | 605.502 | [15 empty] | 2
| FIG |  | 6.NP |  | 0 | [15 empty] | 2
| FIG |  | 278,8436 |  | 278.844 | [15 empty] | 2
| FIG |  | 6.NP |  | 0 | [15 empty] | 2
| FIG |  | 21,8184 |  | 21.818 | [15 empty] | 2
| FIG |  | 7.NP |  | 0 | [15 empty] | 2
| FIG |  | 582,328 |  | 582.328 | [15 empty] | 2
| FIG |  | 7.NP |  | 0 | [15 empty] | 2
| FIG |  | 265,0236 |  | 265.024 | [15 empty] | 2
| FIG |  | 7.NP |  | 0 | [15 empty] | 2
| FIG |  | 12,47 |  | 12.47 | [15 empty] | 2
| FIG |  | 7.NP |  | 0 | [15 empty] | 2
| FIG |  | 20,9284 |  | 20.928 | [15 empty] | 2
| FIG |  | 8.NP |  | 0 | [15 empty] | 2
| FIG |  | 402,1516 |  | 402.152 | [15 empty] | 2
| FIG |  | 8.NP |  | 0 | [15 empty] | 2
| FIG |  | 252,998 |  | 252.998 | [15 empty] | 2
| FIG |  | 8.NP |  | 0 | [15 empty] | 2
| FIG |  | 5,39 |  | 5.39 | [15 empty] | 2
| FIG |  | 9.NP |  | 0 | [15 empty] | 2
| FIG |  | 472,2368 |  | 472.237 | [15 empty] | 2
| FIG |  | 9.NP |  | 0 | [15 empty] | 2
| FIG |  | 229,6876 |  | 229.688 | [15 empty] | 2
| FIG |  | 9.NP |  | 0 | [15 empty] | 2
| FIG |  | 20,4696 |  | 20.47 | [15 empty] | 2
| FIG |  | Součet |  | 5755.478 | [15 empty] | 2
| FIG |  | Rozpad figury: SD_01a | [17 empty] | 2
| FIG |  | 1.PP |  | 0 | [15 empty] | 2
| FIG |  | 206,8523 |  | 206.852 | [15 empty] | 2
| FIG |  | 1.PP |  | 0 | [15 empty] | 2
| FIG |  | 20,1608 |  | 20.161 | [15 empty] | 2
| FIG |  | 1.NP |  | 0 | [15 empty] | 2
| FIG |  | 49,585 |  | 49.585 | [15 empty] | 2
| FIG |  | 1.NP |  | 0 | [15 empty] | 2
| FIG |  | 20,0806 |  | 20.081 | [15 empty] | 2
| FIG |  | 2.NP |  | 0 | [15 empty] | 2
| FIG |  | 109,4246 |  | 109.425 | [15 empty] | 2
| FIG |  | 2.NP |  | 0 | [15 empty] | 2
| FIG |  | 12,7844 |  | 12.784 | [15 empty] | 2
| FIG |  | 3.NP |  | 0 | [15 empty] | 2
| FIG |  | 67,228 |  | 67.228 | [15 empty] | 2
| FIG |  | 3.NP |  | 0 | [15 empty] | 2
| FIG |  | 7,4112 |  | 7.411 | [15 empty] | 2
| FIG |  | 4.NP |  | 0 | [15 empty] | 2
| FIG |  | 18,5416 |  | 18.542 | [15 empty] | 2
| FIG |  | 5.NP |  | 0 | [15 empty] | 2
| FIG |  | 51,4932 |  | 51.493 | [15 empty] | 2
| FIG |  | 6.NP |  | 0 | [15 empty] | 2
| FIG |  | 31,6728 |  | 31.673 | [15 empty] | 2
| FIG |  | 7.NP |  | 0 | [15 empty] | 2
| FIG |  | 45,4176 |  | 45.418 | [15 empty] | 2
| FIG |  | 8.NP |  | 0 | [15 empty] | 2
| FIG |  | 61,254 |  | 61.254 | [15 empty] | 2
| FIG |  | 9.NP |  | 0 | [15 empty] | 2
| FIG |  | 5,5444 |  | 5.544 | [15 empty] | 2
| FIG |  | Součet |  | 707.451 | [15 empty] | 2
| FIG |  | Y.8.094 PORODNÍ BOX 1 |  | 0 | [15 empty] | 2
| FIG |  | 30,62 |  | 30.62 | [15 empty] | 2
| FIG |  | Y.8.094a KOUPELNA |  | 0 | [15 empty] | 2
| FIG |  | 8,68 |  | 8.68 | [15 empty] | 2
| FIG |  | Y.8.095 PORODNÍ BOX 2 |  | 0 | [15 empty] | 2
| FIG |  | 32,13 |  | 32.13 | [15 empty] | 2
| FIG |  | Y.8.095a KOUPELNA |  | 0 | [15 empty] | 2
| FIG |  | 9,3 |  | 9.3 | [15 empty] | 2
| FIG |  | Y.8.096 PORODNÍ BOX 3 |  | 0 | [15 empty] | 2
| FIG |  | 33,57 |  | 33.57 | [15 empty] | 2
| FIG |  | Y.8.096a KOUPELNA |  | 0 | [15 empty] | 2
| FIG |  | 6,93 |  | 6.93 | [15 empty] | 2
| FIG |  | Y.8.097 PORODNÍ BOX 4 |  | 0 | [15 empty] | 2
| FIG |  | 34,01 |  | 34.01 | [15 empty] | 2
| FIG |  | Y.8.097a KOUPELNA |  | 0 | [15 empty] | 2
| FIG |  | 6,79 |  | 6.79 | [15 empty] | 2
| FIG |  | Y.8.098 DENNÍ MÍSTNOST PERSONÁLU |  | 0 | [15 empty] | 2
| FIG |  | 21,73 |  | 21.73 | [15 empty] | 2
| FIG |  | Y.8.098b WC PERS. INV. |  | 0 | [15 empty] | 2
| FIG |  | 3,87 |  | 3.87 | [15 empty] | 2
| FIG |  | Y.8.099 POHOTOVOSTNÍ POKOJ |  | 0 | [15 empty] | 2
| FIG |  | 22,43 |  | 22.43 | [15 empty] | 2
| FIG |  | Y.8.100 SÁL 2 |  | 0 | [15 empty] | 2
| FIG |  | 26,56 |  | 26.56 | [15 empty] | 2
| FIG |  | Y.8.101 NEČISTÁ MANIPULACE |  | 0 | [15 empty] | 2
| FIG |  | 5,58 |  | 5.58 | [15 empty] | 2
| FIG |  | Y.8.102 KOUPELNA |  | 0 | [15 empty] | 2
| FIG |  | 3,52 |  | 3.52 | [15 empty] | 2
| FIG |  | Y.8.103 ODPAD |  | 0 | [15 empty] | 2
| FIG |  | 15,47 |  | 15.47 | [15 empty] | 2
| FIG |  | Y.8.104 ČISTÁ MANIPULACE + SANITÁŘKY |  | 0 | [15 empty] | 2
| FIG |  | 18,94 |  | 18.94 | [15 empty] | 2
| FIG |  | Y.8.105 VYŠETŘOVNA |  | 0 | [15 empty] | 2
| FIG |  | 20,49 |  | 20.49 | [15 empty] | 2
| FIG |  | Y.8.106 ÚKLID |  | 0 | [15 empty] | 2
| FIG |  | 2,63 |  | 2.63 | [15 empty] | 2
| FIG |  | Y.8.109 POKOJ 2L |  | 0 | [15 empty] | 2
| FIG |  | 32,02 |  | 32.02 | [15 empty] | 2
| FIG |  | Y.8.109a KOUPELNA |  | 0 | [15 empty] | 2
| FIG |  | 4,11 |  | 4.11 | [15 empty] | 2
| FIG |  | Y.8.110 SKLAD + ČISTÉ PRÁDLO |  | 0 | [15 empty] | 2
| FIG |  | 14,31 |  | 14.31 | [15 empty] | 2
| FIG |  | Y.8.112 WC PERSONÁL ŽENY - PŘEDSÍŇ |  | 0 | [15 empty] | 2
| FIG |  | 2,59 |  | 2.59 | [15 empty] | 2
| FIG |  | Y.8.112a ÚKLID |  | 0 | [15 empty] | 2
| FIG |  | 2,85 |  | 2.85 | [15 empty] | 2
| FIG |  | Y.8.112b WC PERSONÁL ŽENY |  | 0 | [15 empty] | 2
| FIG |  | 2,22 |  | 2.22 | [15 empty] | 2
| FIG |  | Y.8.113 POKOJ 2L |  | 0 | [15 empty] | 2
| FIG |  | 29,25 |  | 29.25 | [15 empty] | 2
| FIG |  | Y.8.113a KOUPELNA |  | 0 | [15 empty] | 2
| FIG |  | 4,42 |  | 4.42 | [15 empty] | 2
| FIG |  | Y.8.114 POKOJ 2L |  | 0 | [15 empty] | 2
| FIG |  | 29,25 |  | 29.25 | [15 empty] | 2
| FIG |  | Y.8.114a KOUPELNA |  | 0 | [15 empty] | 2
| FIG |  | 4,43 |  | 4.43 | [15 empty] | 2
| FIG |  | Y.8.115 SERVEROVNA |  | 0 | [15 empty] | 2
| FIG |  | 8,97 |  | 8.97 | [15 empty] | 2
| FIG |  | Y.8.116 POKOJ 2L |  | 0 | [15 empty] | 2
| FIG |  | 30,01 |  | 30.01 | [15 empty] | 2
| FIG |  | Y.8.116a KOUPELNA |  | 0 | [15 empty] | 2
| FIG |  | 4,12 |  | 4.12 | [15 empty] | 2
| FIG |  | Y.8.117 SKLAD ZDR. MATERIÁLU |  | 0 | [15 empty] | 2
| FIG |  | 16,25 |  | 16.25 | [15 empty] | 2
| FIG |  | Y.8.118 WC NÁVŠTĚVY |  | 0 | [15 empty] | 2
| FIG |  | 4,18 |  | 4.18 | [15 empty] | 2
| FIG |  | Y.8.119 FILTR |  | 0 | [15 empty] | 2
| FIG |  | 7,44 |  | 7.44 | [15 empty] | 2
| FIG |  | Y.8.120 FILTR |  | 0 | [15 empty] | 2
| FIG |  | 7,44 |  | 7.44 | [15 empty] | 2
| FIG |  | Y.9.001 CHODBA |  | 0 | [15 empty] | 2
| FIG |  | 216,58 |  | 216.58 | [15 empty] | 2
| FIG |  | Y.9.001a NIKA PRO VOZÍKY |  | 0 | [15 empty] | 2
| FIG |  | 233,36 |  | 233.36 | [15 empty] | 2
| FIG |  | Y.9.002 CHODBA |  | 0 | [15 empty] | 2
| FIG |  | 22,09 |  | 22.09 | [15 empty] | 2
| FIG |  | Y.9.003 CHODBA |  | 0 | [15 empty] | 2
| FIG |  | 31,62 |  | 31.62 | [15 empty] | 2
| FIG |  | Y.9.004 CHODBA |  | 0 | [15 empty] | 2
| FIG |  | 57,05 |  | 57.05 | [15 empty] | 2
| FIG |  | Y.9.004a CHODBA |  | 0 | [15 empty] | 2
| FIG |  | 7,48 |  | 7.48 | [15 empty] | 2
| FIG |  | Y.9.004b CHODBA |  | 0 | [15 empty] | 2
| FIG |  | 23,43 |  | 23.43 | [15 empty] | 2
| FIG |  | Y.9.004c CHODBA |  | 0 | [15 empty] | 2
| FIG |  | 8,85 |  | 8.85 | [15 empty] | 2
| FIG |  | Y.9.005 CHODBA |  | 0 | [15 empty] | 2
| FIG |  | 31,96 |  | 31.96 | [15 empty] | 2
| FIG |  | Y.9.006 CHODBA |  | 0 | [15 empty] | 2
| FIG |  | 22,23 |  | 22.23 | [15 empty] | 2
| FIG |  | Y.9.007 CHODBA |  | 0 | [15 empty] | 2
| FIG |  | 57,05 |  | 57.05 | [15 empty] | 2
| FIG |  | Y.9.007a CHODBA |  | 0 | [15 empty] | 2
| FIG |  | 7,48 |  | 7.48 | [15 empty] | 2
| FIG |  | Y.9.007b CHODBA |  | 0 | [15 empty] | 2
| FIG |  | 23,4 |  | 23.4 | [15 empty] | 2
| FIG |  | Y.9.007c CHODBA |  | 0 | [15 empty] | 2
| FIG |  | 8,85 |  | 8.85 | [15 empty] | 2
| FIG |  | Y.9.008 SCHODIŠTĚ |  | 0 | [15 empty] | 2
| FIG |  | 40,59 |  | 40.59 | [15 empty] | 2
| FIG |  | Y.9.009 SCHODIŠTĚ |  | 0 | [15 empty] | 2
| FIG |  | 40,63 |  | 40.63 | [15 empty] | 2
| FIG |  | Y.9.010 CHODBA |  | 0 | [15 empty] | 2
| FIG |  | 285,32 |  | 285.32 | [15 empty] | 2
| FIG |  | Y.9.010a NIKA PRO VOZÍKY |  | 0 | [15 empty] | 2
| FIG |  | 238,99 |  | 238.99 | [15 empty] | 2
| FIG |  | Y.9.014 WC STUD.+NÁVŠ. - PŘEDSÍŇ |  | 0 | [15 empty] | 2
| FIG |  | 1,76 |  | 1.76 | [15 empty] | 2
| FIG |  | Y.9.014a WC STUDENTI+NÁVŠTĚVY |  | 0 | [15 empty] | 2
| FIG |  | 1,58 |  | 1.58 | [15 empty] | 2
| FIG |  | Y.9.015 STANIČNÍ SESTRA GPK + NO |  | 0 | [15 empty] | 2
| FIG |  | 19,87 |  | 19.87 | [15 empty] | 2
| FIG |  | Y.9.016 VYŠETŘOVNA LÉKAŘSKÝ POKOJ |  | 0 | [15 empty] | 2
| FIG |  | 26 |  | 26 | [15 empty] | 2
| FIG |  | Y.9.017 ODPADY + ŠPINAVÉ PRÁDLO |  | 0 | [15 empty] | 2
| FIG |  | 12,47 |  | 12.47 | [15 empty] | 2
| FIG |  | Y.9.018 ČISTÍCÍ MÍSTNOST |  | 0 | [15 empty] | 2
| FIG |  | 11,93 |  | 11.93 | [15 empty] | 2
| FIG |  | Y.9.019 OBSERVAČNÍ BOX |  | 0 | [15 empty] | 2
| FIG |  | 31,27 |  | 31.27 | [15 empty] | 2
| FIG |  | Y.9.020 SESTERNA PŘÍPRAVNA |  | 0 | [15 empty] | 2
| FIG |  | 23,59 |  | 23.59 | [15 empty] | 2
| FIG |  | Y.9.021 WC ASISTOVANÉ PAC. |  | 0 | [15 empty] | 2
| FIG |  | 5,39 |  | 5.39 | [15 empty] | 2
| FIG |  | Y.9.022 WC PERS. INV. |  | 0 | [15 empty] | 2
| FIG |  | 4,07 |  | 4.07 | [15 empty] | 2
| FIG |  | Y.9.023 WC PERSONÁL ŽENY - PŘEDSÍŇ |  | 0 | [15 empty] | 2
| FIG |  | 2,09 |  | 2.09 | [15 empty] | 2
| FIG |  | Y.9.023a WC PERSONÁL ŽENY |  | 0 | [15 empty] | 2
| FIG |  | 2,09 |  | 2.09 | [15 empty] | 2
| FIG |  | Y.9.024 SPRCHA PERSONÁL - PŘEDSÍŇ |  | 0 | [15 empty] | 2
| FIG |  | 2,09 |  | 2.09 | [15 empty] | 2
| FIG |  | Y.9.024a SPRCHA PERSONÁL |  | 0 | [15 empty] | 2
| FIG |  | 2,09 |  | 2.09 | [15 empty] | 2
| FIG |  | Y.9.025 ČISTÉ PRÁDLO |  | 0 | [15 empty] | 2
| FIG |  | 5,94 |  | 5.94 | [15 empty] | 2
| FIG |  | Y.9.026 MLÉČNÁ KUCHYŇKA |  | 0 | [15 empty] | 2
| FIG |  | 8,15 |  | 8.15 | [15 empty] | 2
| FIG |  | Y.9.027 SKLAD ZDR. MATERIÁLU |  | 0 | [15 empty] | 2
| FIG |  | 8,81 |  | 8.81 | [15 empty] | 2
| FIG |  | Y.9.028 ČAJOVÁ KUCHYŇKA |  | 0 | [15 empty] | 2
| FIG |  | 8,17 |  | 8.17 | [15 empty] | 2
| FIG |  | Y.9.029 COFFEE POINT-PERSONÁL |  | 0 | [15 empty] | 2
| FIG |  | 9,14 |  | 9.14 | [15 empty] | 2
| FIG |  | Y.9.030 POKOJ POOPERAČNÍ |  | 0 | [15 empty] | 2
| FIG |  | 27,14 |  | 27.14 | [15 empty] | 2
| FIG |  | Y.9.031 POKOJ 2L |  | 0 | [15 empty] | 2
| FIG |  | 29,21 |  | 29.21 | [15 empty] | 2
| FIG |  | Y.9.031a KOUPELNA |  | 0 | [15 empty] | 2
| FIG |  | 5,22 |  | 5.22 | [15 empty] | 2
| FIG |  | Y.9.032 FILTR |  | 0 | [15 empty] | 2
| FIG |  | 4,66 |  | 4.66 | [15 empty] | 2
| FIG |  | Y.9.033 LAKTAČNÍ PORADNA |  | 0 | [15 empty] | 2
| FIG |  | 14,21 |  | 14.21 | [15 empty] | 2
| FIG |  | Y.9.034 POKOJ 2L |  | 0 | [15 empty] | 2
| FIG |  | 29,14 |  | 29.14 | [15 empty] | 2
| FIG |  | Y.9.034a KOUPELNA |  | 0 | [15 empty] | 2
| FIG |  | 4,47 |  | 4.47 | [15 empty] | 2
| FIG |  | Y.9.035 POKOJ 2L |  | 0 | [15 empty] | 2
| FIG |  | 25,4 |  | 25.4 | [15 empty] | 2
| FIG |  | Y.9.035a KOUPELNA |  | 0 | [15 empty] | 2
| FIG |  | 4,26 |  | 4.26 | [15 empty] | 2
| FIG |  | Y.9.036 ČAJOVÁ KUCHYŇKA MATKY |  | 0 | [15 empty] | 2
| FIG |  | 6,59 |  | 6.59 | [15 empty] | 2
| FIG |  | Y.9.037 ÚKLID |  | 0 | [15 empty] | 2
| FIG |  | 4,14 |  | 4.14 | [15 empty] | 2
| FIG |  | Y.9.038 PRACOVIŠTĚ NEONATOLOGIE |  | 0 | [15 empty] | 2
| FIG |  | 31,39 |  | 31.39 | [15 empty] | 2
| FIG |  | Y.9.039 SKLAD ZDR. MATERIÁLU |  | 0 | [15 empty] | 2
| FIG |  | 17,88 |  | 17.88 | [15 empty] | 2
| FIG |  | Y.9.040 POKOJ 1L |  | 0 | [15 empty] | 2
| FIG |  | 18,93 |  | 18.93 | [15 empty] | 2
| FIG |  | Y.9.040a KOUPELNA |  | 0 | [15 empty] | 2
| FIG |  | 4,52 |  | 4.52 | [15 empty] | 2
| FIG |  | Y.9.041 POKOJ 1L |  | 0 | [15 empty] | 2
| FIG |  | 20 |  | 20 | [15 empty] | 2
| FIG |  | Y.9.041a KOUPELNA |  | 0 | [15 empty] | 2
| FIG |  | 4,52 |  | 4.52 | [15 empty] | 2
| FIG |  | Y.9.042 POKOJ 1L |  | 0 | [15 empty] | 2
| FIG |  | 19,61 |  | 19.61 | [15 empty] | 2
| FIG |  | Y.9.042a KOUPELNA |  | 0 | [15 empty] | 2
| FIG |  | 4,86 |  | 4.86 | [15 empty] | 2
| FIG |  | Y.9.043 POKOJ 1L |  | 0 | [15 empty] | 2
| FIG |  | 19,61 |  | 19.61 | [15 empty] | 2
| FIG |  | Y.9.043a BEZBARIÉROVÁ KOUPELNA |  | 0 | [15 empty] | 2
| FIG |  | 5,94 |  | 5.94 | [15 empty] | 2
| FIG |  | Y.9.044 POKOJ 1L |  | 0 | [15 empty] | 2
| FIG |  | 20 |  | 20 | [15 empty] | 2
| FIG |  | Y.9.044a KOUPELNA |  | 0 | [15 empty] | 2
| FIG |  | 4,86 |  | 4.86 | [15 empty] | 2
| FIG |  | Y.9.045 POKOJ 1L |  | 0 | [15 empty] | 2
| FIG |  | 20 |  | 20 | [15 empty] | 2
| FIG |  | Y.9.045a KOUPELNA |  | 0 | [15 empty] | 2
| FIG |  | 4,86 |  | 4.86 | [15 empty] | 2
| FIG |  | Y.9.046 POKOJ 1L |  | 0 | [15 empty] | 2
| FIG |  | 19,73 |  | 19.73 | [15 empty] | 2
| FIG |  | Y.9.046a KOUPELNA |  | 0 | [15 empty] | 2
| FIG |  | 4,68 |  | 4.68 | [15 empty] | 2
| FIG |  | Y.9.047 SKLAD ZDR. MATERIÁLU |  | 0 | [15 empty] | 2
| FIG |  | 26,2 |  | 26.2 | [15 empty] | 2
| FIG |  | Y.9.048 POKOJ 1L |  | 0 | [15 empty] | 2
| FIG |  | 19,73 |  | 19.73 | [15 empty] | 2
| FIG |  | Y.9.048a KOUPELNA |  | 0 | [15 empty] | 2
| FIG |  | 4,94 |  | 4.94 | [15 empty] | 2
| FIG |  | Y.9.049 POKOJ 1L |  | 0 | [15 empty] | 2
| FIG |  | 19,74 |  | 19.74 | [15 empty] | 2
| FIG |  | Y.9.049a KOUPELNA |  | 0 | [15 empty] | 2
| FIG |  | 4,79 |  | 4.79 | [15 empty] | 2
| FIG |  | Y.9.050 POKOJ L1 |  | 0 | [15 empty] | 2
| FIG |  | 19,92 |  | 19.92 | [15 empty] | 2
| FIG |  | Y.9.050a KOUPELNA |  | 0 | [15 empty] | 2
| FIG |  | 4,79 |  | 4.79 | [15 empty] | 2
| FIG |  | Y.9.051 POKOJ 1L |  | 0 | [15 empty] | 2
| FIG |  | 19,92 |  | 19.92 | [15 empty] | 2
| FIG |  | Y.9.051a KOUPELNA |  | 0 | [15 empty] | 2
| FIG |  | 4,86 |  | 4.86 | [15 empty] | 2
| FIG |  | Y.9.052 DENNÍ MÍSTNOST PERSONÁLU |  | 0 | [15 empty] | 2
| FIG |  | 27,08 |  | 27.08 | [15 empty] | 2
| FIG |  | Y.9.053 INSPEKČNÍ POKOJ |  | 0 | [15 empty] | 2
| FIG |  | 23,27 |  | 23.27 | [15 empty] | 2
| FIG |  | Y.9.053a KOUPELNA |  | 0 | [15 empty] | 2
| FIG |  | 4 |  | 4 | [15 empty] | 2
| FIG |  | Y.9.054 VÝUKOVÁ MÍSTNOST |  | 0 | [15 empty] | 2
| FIG |  | 26,63 |  | 26.63 | [15 empty] | 2
| FIG |  | Y.9.055 VÝUKOVÁ MÍSTNOST |  | 0 | [15 empty] | 2
| FIG |  | 26,63 |  | 26.63 | [15 empty] | 2
| FIG |  | Y.9.056 INSPEKČNÍ POKOJ |  | 0 | [15 empty] | 2
| FIG |  | 23,27 |  | 23.27 | [15 empty] | 2
| FIG |  | Y.9.056a KOUPELNA |  | 0 | [15 empty] | 2
| FIG |  | 4 |  | 4 | [15 empty] | 2
| FIG |  | Y.9.057 DENNÍ MÍSTNOST PERSONÁLU |  | 0 | [15 empty] | 2
| FIG |  | 26,83 |  | 26.83 | [15 empty] | 2
| FIG |  | Y.9.058 POKOJ 1L |  | 0 | [15 empty] | 2
| FIG |  | 19,92 |  | 19.92 | [15 empty] | 2
| FIG |  | Y.9.058a KOUPELNA |  | 0 | [15 empty] | 2
| FIG |  | 4,86 |  | 4.86 | [15 empty] | 2
| FIG |  | Y.9.059 POKOJ 1L |  | 0 | [15 empty] | 2
| FIG |  | 19,89 |  | 19.89 | [15 empty] | 2
| FIG |  | Y.9.059a KOUPELNA |  | 0 | [15 empty] | 2
| FIG |  | 4,86 |  | 4.86 | [15 empty] | 2
| FIG |  | Y.9.060 POKOJ 1L |  | 0 | [15 empty] | 2
| FIG |  | 19,89 |  | 19.89 | [15 empty] | 2
| FIG |  | Y.9.060a KOUPELNA |  | 0 | [15 empty] | 2
| FIG |  | 4,86 |  | 4.86 | [15 empty] | 2
| FIG |  | Y.9.061 POKOJ 1L |  | 0 | [15 empty] | 2
| FIG |  | 19,92 |  | 19.92 | [15 empty] | 2
| FIG |  | Y.9.061a KOUPELNA |  | 0 | [15 empty] | 2
| FIG |  | 4,46 |  | 4.46 | [15 empty] | 2
| FIG |  | Y.9.062 SKLAD ZDR. MATERIÁLU |  | 0 | [15 empty] | 2
| FIG |  | 27,05 |  | 27.05 | [15 empty] | 2
| FIG |  | Y.9.063 POKOJ 1L |  | 0 | [15 empty] | 2
| FIG |  | 19,92 |  | 19.92 | [15 empty] | 2
| FIG |  | Y.9.063a KOUPELNA |  | 0 | [15 empty] | 2
| FIG |  | 4,46 |  | 4.46 | [15 empty] | 2
| FIG |  | Y.9.064 POKOJ 1L |  | 0 | [15 empty] | 2
| FIG |  | 19,96 |  | 19.96 | [15 empty] | 2
| FIG |  | Y.9.064a KOUPELNA |  | 0 | [15 empty] | 2
| FIG |  | 4,52 |  | 4.52 | [15 empty] | 2
| FIG |  | Y.9.065 POKOJ 1L |  | 0 | [15 empty] | 2
| FIG |  | 19,96 |  | 19.96 | [15 empty] | 2
| FIG |  | Y.9.065a KOUPELNA |  | 0 | [15 empty] | 2
| FIG |  | 4,52 |  | 4.52 | [15 empty] | 2
| FIG |  | Y.9.066 POKOJ 1L |  | 0 | [15 empty] | 2
| FIG |  | 19,75 |  | 19.75 | [15 empty] | 2
| FIG |  | Y.9.066a BEZBARIÉROVÁ KOUPELNA |  | 0 | [15 empty] | 2
| FIG |  | 5,94 |  | 5.94 | [15 empty] | 2
| FIG |  | Y.9.067 POKOJ 1L |  | 0 | [15 empty] | 2
| FIG |  | 19,75 |  | 19.75 | [15 empty] | 2
| FIG |  | Y.9.067a KOUPELNA |  | 0 | [15 empty] | 2
| FIG |  | 4,86 |  | 4.86 | [15 empty] | 2
| FIG |  | Y.9.068 POKOJ 1L |  | 0 | [15 empty] | 2
| FIG |  | 20,03 |  | 20.03 | [15 empty] | 2
| FIG |  | Y.9.068a KOUPELNA |  | 0 | [15 empty] | 2
| FIG |  | 4,86 |  | 4.86 | [15 empty] | 2
| FIG |  | Y.9.069 POKOJ 1L |  | 0 | [15 empty] | 2
| FIG |  | 19,06 |  | 19.06 | [15 empty] | 2
| FIG |  | Y.9.069a KOUPELNA |  | 0 | [15 empty] | 2
| FIG |  | 4,86 |  | 4.86 | [15 empty] | 2
| FIG |  | Y.9.070 SKLAD ZDR. MATERIÁLU |  | 0 | [15 empty] | 2
| FIG |  | 18,71 |  | 18.71 | [15 empty] | 2
| FIG |  | Y.9.071 PRACOVIŠTĚ NEONATOLOGIE |  | 0 | [15 empty] | 2
| FIG |  | 30,59 |  | 30.59 | [15 empty] | 2
| FIG |  | Y.9.072 ÚKLID |  | 0 | [15 empty] | 2
| FIG |  | 3,85 |  | 3.85 | [15 empty] | 2
| FIG |  | Y.9.073 ČAJOVÁ KUCHYŇKA MATKY |  | 0 | [15 empty] | 2
| FIG |  | 6,12 |  | 6.12 | [15 empty] | 2
| FIG |  | Y.9.074 POKOJ 2L |  | 0 | [15 empty] | 2
| FIG |  | 28,76 |  | 28.76 | [15 empty] | 2
| FIG |  | Y.9.074a KOUPELNA |  | 0 | [15 empty] | 2
| FIG |  | 4,55 |  | 4.55 | [15 empty] | 2
| FIG |  | Y.9.075 POKOJ 2L |  | 0 | [15 empty] | 2
| FIG |  | 25,92 |  | 25.92 | [15 empty] | 2
| FIG |  | Y.9.075a KOUPELNA |  | 0 | [15 empty] | 2
| FIG |  | 4,1 |  | 4.1 | [15 empty] | 2
| FIG |  | Y.9.076 FILTR |  | 0 | [15 empty] | 2
| FIG |  | 4,75 |  | 4.75 | [15 empty] | 2
| FIG |  | Y.9.077 LAKTAČNÍ PORADNA |  | 0 | [15 empty] | 2
| FIG |  | 14,58 |  | 14.58 | [15 empty] | 2
| FIG |  | Y.9.078 POKOJ 2L |  | 0 | [15 empty] | 2
| FIG |  | 30,3 |  | 30.3 | [15 empty] | 2
| FIG |  | Y.9.078a KOUPELNA |  | 0 | [15 empty] | 2
| FIG |  | 5,13 |  | 5.13 | [15 empty] | 2
| FIG |  | Y.9.079 POKOJ POOPERAČNÍ |  | 0 | [15 empty] | 2
| FIG |  | 27 |  | 27 | [15 empty] | 2
| FIG |  | Y.9.080 SESTERNA PŘÍPRAVNA |  | 0 | [15 empty] | 2
| FIG |  | 24,62 |  | 24.62 | [15 empty] | 2
| FIG |  | Y.9.081 COFFEE POINT-PERSONÁL |  | 0 | [15 empty] | 2
| FIG |  | 7,96 |  | 7.96 | [15 empty] | 2
| FIG |  | Y.9.082 ČAJOVÁ KUCHYŇKA |  | 0 | [15 empty] | 2
| FIG |  | 7,08 |  | 7.08 | [15 empty] | 2
| FIG |  | Y.9.083 SKLAD ZDR. MATERIÁLU |  | 0 | [15 empty] | 2
| FIG |  | 7,68 |  | 7.68 | [15 empty] | 2
| FIG |  | Y.9.084 MLÉČNÁ KUCHYŇKA |  | 0 | [15 empty] | 2
| FIG |  | 7,96 |  | 7.96 | [15 empty] | 2
| FIG |  | Y.9.085 SKLAD ČISTÉHO PRÁDLA |  | 0 | [15 empty] | 2
| FIG |  | 5,48 |  | 5.48 | [15 empty] | 2
| FIG |  | Y.9.086 SPRCHA PERSONÁL- PŘEDSÍŇ |  | 0 | [15 empty] | 2
| FIG |  | 2,14 |  | 2.14 | [15 empty] | 2
| FIG |  | Y.9.086a SPRCHA PERSONÁL |  | 0 | [15 empty] | 2
| FIG |  | 2,14 |  | 2.14 | [15 empty] | 2
| FIG |  | Y.9.087 WC PERSONÁL ŽENY - PŘEDSÍŇ |  | 0 | [15 empty] | 2
| FIG |  | 2,14 |  | 2.14 | [15 empty] | 2
| FIG |  | Y.9.087a WC PERSONÁL ŽENY |  | 0 | [15 empty] | 2
| FIG |  | 2,14 |  | 2.14 | [15 empty] | 2
| FIG |  | Y.9.088 WC PERS. INV. |  | 0 | [15 empty] | 2
| FIG |  | 4,16 |  | 4.16 | [15 empty] | 2
| FIG |  | Y.9.089 WC ASISTOVANÉ PAC. |  | 0 | [15 empty] | 2
| FIG |  | 5,51 |  | 5.51 | [15 empty] | 2
| FIG |  | Y.9.090 OBSERVAČNÍ BOX |  | 0 | [15 empty] | 2
| FIG |  | 30,6 |  | 30.6 | [15 empty] | 2
| FIG |  | Y.9.091 ČISTÍCÍ MÍSTNOST |  | 0 | [15 empty] | 2
| FIG |  | 12,31 |  | 12.31 | [15 empty] | 2
| FIG |  | Y.9.092 ODPADY + ŠPINAVÉ PRÁDLO |  | 0 | [15 empty] | 2
| FIG |  | 11,83 |  | 11.83 | [15 empty] | 2
| FIG |  | Y.9.093 VYŠETŘOVNA LÉKAŘSKÝ POKOJ |  | 0 | [15 empty] | 2
| FIG |  | 25,58 |  | 25.58 | [15 empty] | 2
| FIG |  | Y.9.094 STANIČNÍ SESTRA GPK + NO |  | 0 | [15 empty] | 2
| FIG |  | 19,53 |  | 19.53 | [15 empty] | 2
| FIG |  | Y.9.095 NÁVŠTĚVNÍ MÍSTNOST |  | 0 | [15 empty] | 2
| FIG |  | 34,88 |  | 34.88 | [15 empty] | 2
| FIG |  | Y.9.096 PRACOVNA LÉKAŘŮ |  | 0 | [15 empty] | 2
| FIG |  | 22,04 |  | 22.04 | [15 empty] | 2
| FIG |  | Y.9.096a SPRCHA PERSONÁL - PŘEDSÍŇ |  | 0 | [15 empty] | 2
| FIG |  | 1,81 |  | 1.81 | [15 empty] | 2
| FIG |  | Y.9.096b SPRCHA PERSONÁL |  | 0 | [15 empty] | 2
| FIG |  | 1,85 |  | 1.85 | [15 empty] | 2
| FIG |  | Y.9.097 PRACOVNA LÉKAŘŮ |  | 0 | [15 empty] | 2
| FIG |  | 23,27 |  | 23.27 | [15 empty] | 2
| FIG |  | Y.9.098 WC PERSONÁL ŽENY - PŘEDSÍŇ |  | 0 | [15 empty] | 2
| FIG |  | 3,8 |  | 3.8 | [15 empty] | 2
| FIG |  | Y.9.098a WC PERSONÁL ŽENY |  | 0 | [15 empty] | 2
| FIG |  | 3,8 |  | 3.8 | [15 empty] | 2
| FIG |  | Y.9.099 VÝUKOVÁ MÍSTNOST |  | 0 | [15 empty] | 2
| FIG |  | 41,86 |  | 41.86 | [15 empty] | 2
| FIG |  | Y.9.100 SERVEROVNA |  | 0 | [15 empty] | 2
| FIG |  | 8,59 |  | 8.59 | [15 empty] | 2
| FIG |  | Y.9.101 WC STUD.+NÁVŠŤ. - PŘEDSÍŇ |  | 0 | [15 empty] | 2
| FIG |  | 1,72 |  | 1.72 | [15 empty] | 2
| FIG |  | Y.9.101a WC STUDENTI+NÁVŠTĚVY |  | 0 | [15 empty] | 2
| FIG |  | 1,6 |  | 1.6 | [15 empty] | 2
| FIG |  | Y.9.102 WC INV. PERS. |  | 0 | [15 empty] | 2
| FIG |  | 4,57 |  | 4.57 | [15 empty] | 2
| FIG |  | Y.9.103 MATRIKA |  | 0 | [15 empty] | 2
| FIG |  | 22,78 |  | 22.78 | [15 empty] | 2
| FIG |  | Y.9.104 POHOTOVOSTNÍ POKOJ |  | 0 | [15 empty] | 2
| FIG |  | 19,93 |  | 19.93 | [15 empty] | 2
| FIG |  | Y.9.104a KOUPELNA |  | 0 | [15 empty] | 2
| FIG |  | 3,9 |  | 3.9 | [15 empty] | 2
| FIG |  | Y.9.105 NÁVŠTĚVNÍ MÍSTNOST |  | 0 | [15 empty] | 2
| FIG |  | 35,01 |  | 35.01 | [15 empty] | 2
| FIG |  | Y.9.106 STANIČNÍ SESTRA NO |  | 0 | [15 empty] | 2
| FIG |  | 10,52 |  | 10.52 | [15 empty] | 2
| FIG |  | Y.9.107 STANIČNÍ SESTRA NO |  | 0 | [15 empty] | 2
| FIG |  | 10,54 |  | 10.54 | [15 empty] | 2
| FIG |  | Součet |  | 25570.75 | [15 empty] | 2
| FIG |  | Rozpad figury: SD_02b | [17 empty] | 2
| FIG |  | 4.NP |  | 0 | [15 empty] | 2
| FIG |  | 36,26 |  | 36.26 | [15 empty] | 2
| FIG |  | 6.NP |  | 0 | [15 empty] | 2
| FIG |  | 9,1964 |  | 9.196 | [15 empty] | 2
| FIG |  | 7.NP |  | 0 | [15 empty] | 2
| FIG |  | 7,304 |  | 7.304 | [15 empty] | 2
| FIG |  | 8.NP |  | 0 | [15 empty] | 2
| FIG |  | 41,2676 |  | 41.268 | [15 empty] | 2
| FIG |  | 8.NP |  | 0 | [15 empty] | 2
| FIG |  | 10,0272 |  | 10.027 | [15 empty] | 2
| FIG |  | Součet |  | 104.055 | [15 empty] | 2
| FIG |  | Rozpad figury: SD_03a | [17 empty] | 2
| FIG |  | 1.PP |  | 0 | [15 empty] | 2
| FIG |  | 241,3684 |  | 241.368 | [15 empty] | 2
| FIG |  | 1.PP |  | 0 | [15 empty] | 2
| FIG |  | 48,93 |  | 48.93 | [15 empty] | 2
| FIG |  | 1.PP |  | 0 | [15 empty] | 2
| FIG |  | 16,6714 |  | 16.671 | [15 empty] | 2
| FIG |  | 1.PP |  | 0 | [15 empty] | 2
| FIG |  | 11,3878 |  | 11.388 | [15 empty] | 2
| FIG |  | 1.PP |  | 0 | [15 empty] | 2
| FIG |  | 30,763 |  | 30.763 | [15 empty] | 2
| FIG |  | 1.NP |  | 0 | [15 empty] | 2
| FIG |  | 18,8212 |  | 18.821 | [15 empty] | 2
| FIG |  | 1.NP |  | 0 | [15 empty] | 2
| FIG |  | 26,0856 |  | 26.086 | [15 empty] | 2
| FIG |  | 1.NP |  | 0 | [15 empty] | 2
| FIG |  | 14,28 |  | 14.28 | [15 empty] | 2
| FIG |  | 2.NP |  | 0 | [15 empty] | 2
| FIG |  | 35,1948 |  | 35.195 | [15 empty] | 2
| FIG |  | 2.NP |  | 0 | [15 empty] | 2
| FIG |  | 36,8304 |  | 36.83 | [15 empty] | 2
| FIG |  | 2.NP |  | 0 | [15 empty] | 2
| FIG |  | 6,3214 |  | 6.321 | [15 empty] | 2
| FIG |  | 2.NP |  | 0 | [15 empty] | 2
| FIG |  | 10,1108 |  | 10.111 | [15 empty] | 2
| FIG |  | 3.NP |  | 0 | [15 empty] | 2
| FIG |  | 41,0424 |  | 41.042 | [15 empty] | 2
| FIG |  | 3.NP |  | 0 | [15 empty] | 2
| FIG |  | 65,856 |  | 65.856 | [15 empty] | 2
| FIG |  | 3.NP |  | 0 | [15 empty] | 2
| FIG |  | 4,16 |  | 4.16 | [15 empty] | 2
| FIG |  | 3.NP |  | 0 | [15 empty] | 2
| FIG |  | 6,436 |  | 6.436 | [15 empty] | 2
| FIG |  | 4.NP |  | 0 | [15 empty] | 2
| FIG |  | 64,7192 |  | 64.719 | [15 empty] | 2
| FIG |  | 4.NP |  | 0 | [15 empty] | 2
| FIG |  | 41,864 |  | 41.864 | [15 empty] | 2
| FIG |  | 4.NP |  | 0 | [15 empty] | 2
| FIG |  | 26,3768 |  | 26.377 | [15 empty] | 2
| FIG |  | 5.NP |  | 0 | [15 empty] | 2
| FIG |  | 13,5124 |  | 13.512 | [15 empty] | 2
| FIG |  | 5.NP |  | 0 | [15 empty] | 2
| FIG |  | 55,21 |  | 55.21 | [15 empty] | 2
| FIG |  | 6.NP |  | 0 | [15 empty] | 2
| FIG |  | 15,8364 |  | 15.836 | [15 empty] | 2
| FIG |  | 6.NP |  | 0 | [15 empty] | 2
| FIG |  | 55,7744 |  | 55.774 | [15 empty] | 2
| FIG |  | 6.NP |  | 0 | [15 empty] | 2
| FIG |  | 8,9344 |  | 8.934 | [15 empty] | 2
| FIG |  | 7.NP |  | 0 | [15 empty] | 2
| FIG |  | 23,0076 |  | 23.008 | [15 empty] | 2
| FIG |  | 7.NP |  | 0 | [15 empty] | 2
| FIG |  | 56,0472 |  | 56.047 | [15 empty] | 2
| FIG |  | 7.NP |  | 0 | [15 empty] | 2
| FIG |  | 9,4372 |  | 9.437 | [15 empty] | 2
| FIG |  | 8.NP |  | 0 | [15 empty] | 2
| FIG |  | 8,6984 |  | 8.698 | [15 empty] | 2
| FIG |  | 8.NP |  | 0 | [15 empty] | 2
| FIG |  | 35,7052 |  | 35.705 | [15 empty] | 2
| FIG |  | 9.NP |  | 0 | [15 empty] | 2
| FIG |  | 47,0444 |  | 47.044 | [15 empty] | 2
| FIG |  | 9.NP |  | 0 | [15 empty] | 2
| FIG |  | 39,838 |  | 39.838 | [15 empty] | 2
| FIG |  | Součet |  | 1116.261 | [15 empty] | 2
| FIG |  | Rozpad figury: SD_03b | [17 empty] | 2
| FIG |  | 1.NP |  | 0 | [15 empty] | 2
| FIG |  | 15,3608 |  | 15.361 | [15 empty] | 2
| FIG |  | 1.NP |  | 0 | [15 empty] | 2
| FIG |  | 6,0556 |  | 6.056 | [15 empty] | 2
| FIG |  | 1.NP |  | 0 | [15 empty] | 2
| FIG |  | 28,6872 |  | 28.687 | [15 empty] | 2
| FIG |  | 2.NP |  | 0 | [15 empty] | 2
| FIG |  | 14,137 |  | 14.137 | [15 empty] | 2
| FIG |  | 3.NP |  | 0 | [15 empty] | 2
| FIG |  | 16,8952 |  | 16.895 | [15 empty] | 2
| FIG |  | 3.NP |  | 0 | [15 empty] | 2
| FIG |  | 23,4656 |  | 23.466 | [15 empty] | 2
| FIG |  | 4.NP |  | 0 | [15 empty] | 2
| FIG |  | 17,65 |  | 17.65 | [15 empty] | 2
| FIG |  | 6.NP |  | 0 | [15 empty] | 2
| FIG |  | 6,5736 |  | 6.574 | [15 empty] | 2
| FIG |  | 6.NP |  | 0 | [15 empty] | 2
| FIG |  | 10,3036 |  | 10.304 | [15 empty] | 2
| FIG |  | 7.NP |  | 0 | [15 empty] | 2
| FIG |  | 14,7408 |  | 14.741 | [15 empty] | 2
| FIG |  | 7.NP |  | 0 | [15 empty] | 2
| FIG |  | 3,6196 |  | 3.62 | [15 empty] | 2
| FIG |  | 8.NP |  | 0 | [15 empty] | 2
| FIG |  | 6,5404 |  | 6.54 | [15 empty] | 2
| FIG |  | 9.NP |  | 0 | [15 empty] | 2
| FIG |  | 19,4884 |  | 19.488 | [15 empty] | 2
| FIG |  | 9.NP |  | 0 | [15 empty] | 2
| FIG |  | 12,362 |  | 12.362 | [15 empty] | 2
| FIG |  | 9.NP |  | 0 | [15 empty] | 2
| FIG |  | 20,1376 |  | 20.138 | [15 empty] | 2
| FIG |  | Součet |  | 216.019 | [15 empty] | 2
| FIG |  | Rozpad figury: SD_11 | [17 empty] | 2
| FIG |  | 1.NP |  | 0 | [15 empty] | 2
| FIG |  | 43,1284 |  | 43.128 | [15 empty] | 2
| FIG |  | 1.NP |  | 0 | [15 empty] | 2
| FIG |  | 37,2646 |  | 37.265 | [15 empty] | 2
| FIG |  | 4.NP |  | 0 | [15 empty] | 2
| FIG |  | 28,028 |  | 28.028 | [15 empty] | 2
| FIG |  | 4.NP |  | 0 | [15 empty] | 2
| FIG |  | 74,0636 |  | 74.064 | [15 empty] | 2
| FIG |  | 5.NP |  | 0 | [15 empty] | 2
| FIG |  | 115,9012 |  | 115.901 | [15 empty] | 2
| FIG |  | 5.NP |  | 0 | [15 empty] | 2
| FIG |  | 41,138 |  | 41.138 | [15 empty] | 2
| FIG |  | 6.NP |  | 0 | [15 empty] | 2
| FIG |  | 68,8236 |  | 68.824 | [15 empty] | 2
| FIG |  | 6.NP |  | 0 | [15 empty] | 2
| FIG |  | 18,4068 |  | 18.407 | [15 empty] | 2
| FIG |  | 7.NP |  | 0 | [15 empty] | 2
| FIG |  | 62,2832 |  | 62.283 | [15 empty] | 2
| FIG |  | 7.NP |  | 0 | [15 empty] | 2
| FIG |  | 33,4116 |  | 33.412 | [15 empty] | 2
| FIG |  | 9.NP |  | 0 | [15 empty] | 2
| FIG |  | 72,3428 |  | 72.343 | [15 empty] | 2
| FIG |  | 9.NP |  | 0 | [15 empty] | 2
| FIG |  | 22,6396 |  | 22.64 | [15 empty] | 2
| FIG |  | Součet |  | 617.433 | [15 empty] | 2
| FIG |  | Rozpad figury: SD_11b | [17 empty] | 2
| FIG |  | 1.NP |  | 0 | [15 empty] | 2
| FIG |  | 10,128 |  | 10.128 | [15 empty] | 2
| FIG |  | 4.NP |  | 0 | [15 empty] | 2
| FIG |  | 17,248 |  | 17.248 | [15 empty] | 2
| FIG |  | 6.NP |  | 0 | [15 empty] | 2
| FIG |  | 18,8576 |  | 18.858 | [15 empty] | 2
| FIG |  | 7.NP |  | 0 | [15 empty] | 2
| FIG |  | 24,8336 |  | 24.834 | [15 empty] | 2
| FIG |  | 9.NP |  | 0 | [15 empty] | 2
| FIG |  | 70,1848 |  | 70.185 | [15 empty] | 2
| FIG |  | Součet |  | 141.253 | [15 empty] | 2
| FIG |  | Rozpad figury: SD_12 | [17 empty] | 2
| FIG |  | 1.PP |  | 0 | [15 empty] | 2
| FIG |  | 11,2727 |  | 11.273 | [15 empty] | 2
| FIG |  | 3.NP |  | 0 | [15 empty] | 2
| FIG |  | 3,2536 |  | 3.254 | [15 empty] | 2
| FIG |  | 5.NP |  | 0 | [15 empty] | 2
| FIG |  | 18,9688 |  | 18.969 | [15 empty] | 2
| FIG |  | 6.NP |  | 0 | [15 empty] | 2
| FIG |  | 9,794 |  | 9.794 | [15 empty] | 2
| FIG |  | 6.NP |  | 0 | [15 empty] | 2
| FIG |  | 15,418 |  | 15.418 | [15 empty] | 2
| FIG |  | 7.NP |  | 0 | [15 empty] | 2
| FIG |  | 17,6956 |  | 17.696 | [15 empty] | 2
| FIG |  | 7.NP |  | 0 | [15 empty] | 2
| FIG |  | 12,1736 |  | 12.174 | [15 empty] | 2
| FIG |  | Součet |  | 88.578 | [15 empty] | 2
| FIG |  | Rozpad figury: SD_12a | [17 empty] | 2
| FIG |  | 1.NP |  | 0 | [15 empty] | 2
| FIG |  | 23,632 |  | 23.632 | [15 empty] | 2
| FIG |  | 4.NP |  | 0 | [15 empty] | 2
| FIG |  | 13,0144 |  | 13.014 | [15 empty] | 2
| FIG |  | Součet |  | 36.646 | [15 empty] | 2
| FIG |  | Rozpad figury: SD_12b | [17 empty] | 2
| FIG |  | 1.PP |  | 0 | [15 empty] | 2
| FIG |  | 99,355 |  | 99.355 | [15 empty] | 2
| FIG |  | 1.NP |  | 0 | [15 empty] | 2
| FIG |  | 38,6974 |  | 38.697 | [15 empty] | 2
| FIG |  | 3.NP |  | 0 | [15 empty] | 2
| FIG |  | 11,172 |  | 11.172 | [15 empty] | 2
| FIG |  | 7.NP |  | 0 | [15 empty] | 2
| FIG |  | 16,732 |  | 16.732 | [15 empty] | 2
| FIG |  | Součet |  | 165.956 | [15 empty] | 2
| FIG |  | Rozpad figury: SD_13 | [17 empty] | 2
| FIG |  | 1.PP |  | 0 | [15 empty] | 2
| FIG |  | 8,1666 |  | 8.167 | [15 empty] | 2
| FIG |  | 1.NP |  | 0 | [15 empty] | 2
| FIG |  | 6,752 |  | 6.752 | [15 empty] | 2
| FIG |  | 2.NP |  | 0 | [15 empty] | 2
| FIG |  | 44,732 |  | 44.732 | [15 empty] | 2
| FIG |  | 2.NP |  | 0 | [15 empty] | 2
| FIG |  | 25,2776 |  | 25.278 | [15 empty] | 2
| FIG |  | 3.NP |  | 0 | [15 empty] | 2
| FIG |  | 5,684 |  | 5.684 | [15 empty] | 2
| FIG |  | 4.NP |  | 0 | [15 empty] | 2
| FIG |  | 21,6776 |  | 21.678 | [15 empty] | 2
| FIG |  | 5.NP |  | 0 | [15 empty] | 2
| FIG |  | 18,924 |  | 18.924 | [15 empty] | 2
| FIG |  | 6.NP |  | 0 | [15 empty] | 2
| FIG |  | 10,4912 |  | 10.491 | [15 empty] | 2
| FIG |  | 8.NP |  | 0 | [15 empty] | 2
| FIG |  | 13,3464 |  | 13.346 | [15 empty] | 2
| FIG |  | Součet |  | 155.052 | [15 empty] | 2
| FIG |  | Rozpad figury: SD_13a | [17 empty] | 2
| FIG |  | 1.NP |  | 0 | [15 empty] | 2
| FIG |  | 9,073 |  | 9.073 | [15 empty] | 2
| FIG |  | 3.NP |  | 0 | [15 empty] | 2
| FIG |  | 21,364 |  | 21.364 | [15 empty] | 2
| FIG |  | 4.NP |  | 0 | [15 empty] | 2
| FIG |  | 2,0776 |  | 2.078 | [15 empty] | 2
| FIG |  | 6.NP |  | 0 | [15 empty] | 2
| FIG |  | 5,2788 |  | 5.279 | [15 empty] | 2
| FIG |  | Součet |  | 37.794 | [15 empty] | 2
| FIG |  | Rozpad figury: SD_13b | [17 empty] | 2
| FIG |  | 1.PP |  | 0 | [15 empty] | 2
| FIG |  | 8,5854 |  | 8.585 | [15 empty] | 2
| FIG |  | 1.NP |  | 0 | [15 empty] | 2
| FIG |  | 31,861 |  | 31.861 | [15 empty] | 2
| FIG |  | 2.NP |  | 0 | [15 empty] | 2
| FIG |  | 7,807 |  | 7.807 | [15 empty] | 2
| FIG |  | 2.NP |  | 0 | [15 empty] | 2
| FIG |  | 6,3188 |  | 6.319 | [15 empty] | 2
| FIG |  | 3.NP |  | 0 | [15 empty] | 2
| FIG |  | 33,0064 |  | 33.006 | [15 empty] | 2
| FIG |  | 4.NP |  | 0 | [15 empty] | 2
| FIG |  | 44,3744 |  | 44.374 | [15 empty] | 2
| FIG |  | 5.NP |  | 0 | [15 empty] | 2
| FIG |  | 24,8004 |  | 24.8 | [15 empty] | 2
| FIG |  | 6.NP |  | 0 | [15 empty] | 2
| FIG |  | 35,4908 |  | 35.491 | [15 empty] | 2
| FIG |  | 7.NP |  | 0 | [15 empty] | 2
| FIG |  | 19,422 |  | 19.422 | [15 empty] | 2
| FIG |  | 8.NP |  | 0 | [15 empty] | 2
| FIG |  | 13,114 |  | 13.114 | [15 empty] | 2
| FIG |  | 9.NP |  | 0 | [15 empty] | 2
| FIG |  | 13,612 |  | 13.612 | [15 empty] | 2
| FIG |  | Součet |  | 238.391 | [15 empty] | 2
| FIG |  | Rozpad figury: SD_14 | [17 empty] | 2
| FIG |  | 2.NP |  | 0 | [15 empty] | 2
| FIG |  | 7,174 |  | 7.174 | [15 empty] | 2
| FIG |  | 3.NP |  | 0 | [15 empty] | 2
| FIG |  | 25,2056 |  | 25.206 | [15 empty] | 2
| FIG |  | 5.NP |  | 0 | [15 empty] | 2
| FIG |  | 9,6836 |  | 9.684 | [15 empty] | 2
| FIG |  | 6.NP |  | 0 | [15 empty] | 2
| FIG |  | 26,9916 |  | 26.992 | [15 empty] | 2
| FIG |  | 7.NP |  | 0 | [15 empty] | 2
| FIG |  | 35,1256 |  | 35.126 | [15 empty] | 2
| FIG |  | 9.NP |  | 0 | [15 empty] | 2
| FIG |  | 29,084 |  | 29.084 | [15 empty] | 2
| FIG |  | Součet |  | 133.266 | [15 empty] | 2
| FIG |  | Rozpad figury: SD_14a | [17 empty] | 2
| FIG |  | 5.NP |  | 0 | [15 empty] | 2
| FIG |  | 5,312 |  | 5.312 | [15 empty] | 2
| FIG |  | 7.NP |  | 0 | [15 empty] | 2
| FIG |  | 5,5776 |  | 5.578 | [15 empty] | 2
| FIG |  | Součet |  | 10.89 | [15 empty] | 2
| FIG |  | Rozpad figury: SD_14b | [17 empty] | 2
| FIG |  | 2.NP |  | 0 | [15 empty] | 2
| FIG |  | 10,9298 |  | 10.93 | [15 empty] | 2
| FIG |  | 5.NP |  | 0 | [15 empty] | 2
| FIG |  | 23,3396 |  | 23.34 | [15 empty] | 2
| FIG |  | 6.NP |  | 0 | [15 empty] | 2
| FIG |  | 55,3444 |  | 55.344 | [15 empty] | 2
| FIG |  | 7.NP |  | 0 | [15 empty] | 2
| FIG |  | 71,0148 |  | 71.015 | [15 empty] | 2
| FIG |  | 8.NP |  | 0 | [15 empty] | 2
| FIG |  | 63,9432 |  | 63.943 | [15 empty] | 2
| FIG |  | 9.NP |  | 0 | [15 empty] | 2
| FIG |  | 13,7116 |  | 13.712 | [15 empty] | 2
| FIG |  | Součet |  | 238.284 | [15 empty] | 2
| FIG |  | Rozpad figury: SD_15 | [17 empty] | 2
| FIG |  | 7.NP |  | 0 | [15 empty] | 2
| FIG |  | 10,1816 |  | 10.182 | [15 empty] | 2
| FIG |  | Součet |  | 10.182 | [15 empty] | 2
| FIG |  | Rozpad figury: SD_15b | [17 empty] | 2
| FIG |  | 7.NP |  | 0 | [15 empty] | 2
| FIG |  | 24,9 |  | 24.9 | [15 empty] | 2
| FIG |  | Součet |  | 24.9 | [15 empty] | 2
| FIG |  | Rozpad figury: SD_16 | [17 empty] | 2
| FIG |  | 9.NP |  | 0 | [15 empty] | 2
| FIG |  | 10,58 |  | 10.58 | [15 empty] | 2
| FIG |  | Součet |  | 10.58 | [15 empty] | 2
| FIG |  | Rozpad figury: SD_20 | [17 empty] | 2
| FIG |  | 1.PP |  | 0 | [15 empty] | 2
| FIG |  | 117,5536 |  | 117.554 | [15 empty] | 2
| FIG |  | 1.NP |  | 0 | [15 empty] | 2
| FIG |  | 118,0756 |  | 118.076 | [15 empty] | 2
| FIG |  | 2.NP |  | 0 | [15 empty] | 2
| FIG |  | 206,8304 |  | 206.83 | [15 empty] | 2
| FIG |  | 3.NP |  | 0 | [15 empty] | 2
| FIG |  | 361,6592 |  | 361.659 | [15 empty] | 2
| FIG |  | 3.NP |  | 0 | [15 empty] | 2
| FIG |  | 4,328 |  | 4.328 | [15 empty] | 2
| FIG |  | 4.NP |  | 0 | [15 empty] | 2
| FIG |  | 438,3344 |  | 438.334 | [15 empty] | 2
| FIG |  | 5.NP |  | 0 | [15 empty] | 2
| FIG |  | 296,4428 |  | 296.443 | [15 empty] | 2
| FIG |  | 6.NP |  | 0 | [15 empty] | 2
| FIG |  | 174,798 |  | 174.798 | [15 empty] | 2
| FIG |  | 7.NP |  | 0 | [15 empty] | 2
| FIG |  | 200,3288 |  | 200.329 | [15 empty] | 2
| FIG |  | 8.NP |  | 0 | [15 empty] | 2
| FIG |  | 241,4304 |  | 241.43 | [15 empty] | 2
| FIG |  | 9.NP |  | 0 | [15 empty] | 2
| FIG |  | 220,78 |  | 220.78 | [15 empty] | 2
| FIG |  | Střecha |  | 0 | [15 empty] | 2
| FIG |  | 4,2195 |  | 4.22 | [15 empty] | 2
| FIG |  | Součet |  | 2384.781 | [15 empty] | 2
| FIG |  | Rozpad figury: SD_20b | [17 empty] | 2
| FIG |  | 1.PP |  | 0 | [15 empty] | 2
| FIG |  | 264,7863 |  | 264.786 | [15 empty] | 2
| FIG |  | 1.NP |  | 0 | [15 empty] | 2
| FIG |  | 141,1924 |  | 141.192 | [15 empty] | 2
| FIG |  | 2.NP |  | 0 | [15 empty] | 2
| FIG |  | 193,7824 |  | 193.782 | [15 empty] | 2
| FIG |  | 3.NP |  | 0 | [15 empty] | 2
| FIG |  | 188,0032 |  | 188.003 | [15 empty] | 2
| FIG |  | 4.NP |  | 0 | [15 empty] | 2
| FIG |  | 276,3208 |  | 276.321 | [15 empty] | 2
| FIG |  | 5.NP |  | 0 | [15 empty] | 2
| FIG |  | 143,1584 |  | 143.158 | [15 empty] | 2
| FIG |  | 6.NP |  | 0 | [15 empty] | 2
| FIG |  | 157,7332 |  | 157.733 | [15 empty] | 2
| FIG |  | 7.NP |  | 0 | [15 empty] | 2
| FIG |  | 121,8772 |  | 121.877 | [15 empty] | 2
| FIG |  | 8.NP |  | 0 | [15 empty] | 2
| FIG |  | 258,5616 |  | 258.562 | [15 empty] | 2
| FIG |  | 9.NP |  | 0 | [15 empty] | 2
| FIG |  | 202,6196 |  | 202.62 | [15 empty] | 2
| FIG |  | Součet |  | 1948.034 | [15 empty] | 2
| FIG |  | Rozpad figury: SD_20c | [17 empty] | 2
| FIG |  | 1.NP |  | 0 | [15 empty] | 2
| FIG |  | 94,6968 |  | 94.697 | [15 empty] | 2
| FIG |  | Součet |  | 94.697 | [15 empty] | 2
| FIG |  | Rozpad figury: SD_21 | [17 empty] | 2
| FIG |  | 2.PP |  | 0 | [15 empty] | 2
| FIG |  | 22,6176 |  | 22.618 | [15 empty] | 2
| FIG |  | 1.PP |  | 0 | [15 empty] | 2
| FIG |  | 6,4216 |  | 6.422 | [15 empty] | 2
| FIG |  | 1.NP |  | 0 | [15 empty] | 2
| FIG |  | 26,797 |  | 26.797 | [15 empty] | 2
| FIG |  | 3.NP |  | 0 | [15 empty] | 2
| FIG |  | 3,8416 |  | 3.842 | [15 empty] | 2
| FIG |  | 4.NP |  | 0 | [15 empty] | 2
| FIG |  | 53,6648 |  | 53.665 | [15 empty] | 2
| FIG |  | 5.NP |  | 0 | [15 empty] | 2
| FIG |  | 138,2448 |  | 138.245 | [15 empty] | 2
| FIG |  | 6.NP |  | 0 | [15 empty] | 2
| FIG |  | 152,7532 |  | 152.753 | [15 empty] | 2
| FIG |  | 7.NP |  | 0 | [15 empty] | 2
| FIG |  | 150,0972 |  | 150.097 | [15 empty] | 2
| FIG |  | 8.NP |  | 0 | [15 empty] | 2
| FIG |  | 332,498 |  | 332.498 | [15 empty] | 2
| FIG |  | 9.NP |  | 0 | [15 empty] | 2
| FIG |  | 197,4072 |  | 197.407 | [15 empty] | 2
| FIG |  | Součet |  | 1084.344 | [15 empty] | 2
| FIG |  | Rozpad figury: SD_21b | [17 empty] | 2
| FIG |  | 1.NP |  | 0 | [15 empty] | 2
| FIG |  | 34,9838 |  | 34.984 | [15 empty] | 2
| FIG |  | 3.NP |  | 0 | [15 empty] | 2
| FIG |  | 56,644 |  | 56.644 | [15 empty] | 2
| FIG |  | 4.NP |  | 0 | [15 empty] | 2
| FIG |  | 55,7424 |  | 55.742 | [15 empty] | 2
| FIG |  | 5.NP |  | 0 | [15 empty] | 2
| FIG |  | 287,2796 |  | 287.28 | [15 empty] | 2
| FIG |  | 6.NP |  | 0 | [15 empty] | 2
| FIG |  | 249,7304 |  | 249.73 | [15 empty] | 2
| FIG |  | 7.NP |  | 0 | [15 empty] | 2
| FIG |  | 319,6828 |  | 319.683 | [15 empty] | 2
| FIG |  | 8.NP |  | 0 | [15 empty] | 2
| FIG |  | 182,4672 |  | 182.467 | [15 empty] | 2
| FIG |  | 9.NP |  | 0 | [15 empty] | 2
| FIG |  | 269,1856 |  | 269.186 | [15 empty] | 2
| FIG |  | Součet |  | 1455.716 | [15 empty] | 2
| FIG |  | Rozpad figury: SD_22 | [17 empty] | 2
| FIG |  | 1.PP |  | 0 | [15 empty] | 2
| FIG |  | 41,6357 |  | 41.636 | [15 empty] | 2
| FIG |  | 1.NP |  | 0 | [15 empty] | 2
| FIG |  | 99,803 |  | 99.803 | [15 empty] | 2
| FIG |  | 2.NP |  | 0 | [15 empty] | 2
| FIG |  | 169,222 |  | 169.222 | [15 empty] | 2
| FIG |  | 3.NP |  | 0 | [15 empty] | 2
| FIG |  | 270,0488 |  | 270.049 | [15 empty] | 2
| FIG |  | 4.NP |  | 0 | [15 empty] | 2
| FIG |  | 245,7056 |  | 245.706 | [15 empty] | 2
| FIG |  | 5.NP |  | 0 | [15 empty] | 2
| FIG |  | 249,5976 |  | 249.598 | [15 empty] | 2
| FIG |  | 6.NP |  | 0 | [15 empty] | 2
| FIG |  | 112,4816 |  | 112.482 | [15 empty] | 2
| FIG |  | 7.NP |  | 0 | [15 empty] | 2
| FIG |  | 150,7612 |  | 150.761 | [15 empty] | 2
| FIG |  | 8.NP |  | 0 | [15 empty] | 2
| FIG |  | 184,6252 |  | 184.625 | [15 empty] | 2
| FIG |  | 9.NP |  | 0 | [15 empty] | 2
| FIG |  | 112,3156 |  | 112.316 | [15 empty] | 2
| FIG |  | Součet |  | 1636.198 | [15 empty] | 2
| FIG |  | Rozpad figury: SD_22b | [17 empty] | 2
| FIG |  | 1.PP |  | 0 | [15 empty] | 2
| FIG |  | 58,1426 |  | 58.143 | [15 empty] | 2
| FIG |  | 1.NP |  | 0 | [15 empty] | 2
| FIG |  | 69,7144 |  | 69.714 | [15 empty] | 2
| FIG |  | 2.NP |  | 0 | [15 empty] | 2
| FIG |  | 16,5846 |  | 16.585 | [15 empty] | 2
| FIG |  | 3.NP |  | 0 | [15 empty] | 2
| FIG |  | 62,132 |  | 62.132 | [15 empty] | 2
| FIG |  | 4.NP |  | 0 | [15 empty] | 2
| FIG |  | 15,6016 |  | 15.602 | [15 empty] | 2
| FIG |  | 5.NP |  | 0 | [15 empty] | 2
| FIG |  | 21,3144 |  | 21.314 | [15 empty] | 2
| FIG |  | 6.NP |  | 0 | [15 empty] | 2
| FIG |  | 23,8044 |  | 23.804 | [15 empty] | 2
| FIG |  | 7.NP |  | 0 | [15 empty] | 2
| FIG |  | 8,632 |  | 8.632 | [15 empty] | 2
| FIG |  | 8.NP |  | 0 | [15 empty] | 2
| FIG |  | 26,5932 |  | 26.593 | [15 empty] | 2
| FIG |  | Součet |  | 302.519 | [15 empty] | 2
| FIG |  | Rozpad figury: SD_23 | [17 empty] | 2
| FIG |  | 1.NP |  | 0 | [15 empty] | 2
| FIG |  | 22,9146 |  | 22.915 | [15 empty] | 2
| FIG |  | 2.NP |  | 0 | [15 empty] | 2
| FIG |  | 50,7666 |  | 50.767 | [15 empty] | 2
| FIG |  | 3.NP |  | 0 | [15 empty] | 2
| FIG |  | 52,5672 |  | 52.567 | [15 empty] | 2
| FIG |  | 4.NP |  | 0 | [15 empty] | 2
| FIG |  | 37,9456 |  | 37.946 | [15 empty] | 2
| FIG |  | 5.NP |  | 0 | [15 empty] | 2
| FIG |  | 134,958 |  | 134.958 | [15 empty] | 2
| FIG |  | 6.NP |  | 0 | [15 empty] | 2
| FIG |  | 85,3904 |  | 85.39 | [15 empty] | 2
| FIG |  | 7.NP |  | 0 | [15 empty] | 2
| FIG |  | 91,7648 |  | 91.765 | [15 empty] | 2
| FIG |  | 8.NP |  | 0 | [15 empty] | 2
| FIG |  | 124,832 |  | 124.832 | [15 empty] | 2
| FIG |  | 9.NP |  | 0 | [15 empty] | 2
| FIG |  | 115,4364 |  | 115.436 | [15 empty] | 2
| FIG |  | Součet |  | 716.576 | [15 empty] | 2
| FIG |  | Rozpad figury: SD_24 | [17 empty] | 2
| FIG |  | 2.NP |  | 0 | [15 empty] | 2
| FIG |  | 23,2922 |  | 23.292 | [15 empty] | 2
| FIG |  | Součet |  | 23.292 | [15 empty] | 2
| FIG |  | Rozpad figury: Zdivo_190 | [17 empty] | 2
| FIG |  | 2.PP ST.01 |  | 0 | [15 empty] | 2
| FIG |  | 15,756 |  | 15.756 | [15 empty] | 2
| FIG |  | 1.NP ST.01 |  | 0 | [15 empty] | 2
| FIG |  | 296,033 |  | 296.033 | [15 empty] | 2
| FIG |  | 1.NP ST.01 |  | 0 | [15 empty] | 2
| FIG |  | 208,0038 |  | 208.004 | [15 empty] | 2
| FIG |  | 1.NP ST.01 |  | 0 | [15 empty] | 2
| FIG |  | 75,8334 |  | 75.833 | [15 empty] | 2
| FIG |  | 1.NP ST.01 |  | 0 | [15 empty] | 2
| FIG |  | 39,7946 |  | 39.795 | [15 empty] | 2
| FIG |  | 1.NP ST.01 |  | 0 | [15 empty] | 2
| FIG |  | 41,8624 |  | 41.862 | [15 empty] | 2
| FIG |  | Součet |  | 677.283 | [15 empty] | 2
| FIG |  | Rozpad figury: Zdivo_240 | [17 empty] | 2
| FIG |  | 1.PP ST.02 |  | 0 | [15 empty] | 2
| FIG |  | 54,735 |  | 54.735 | [15 empty] | 2
| FIG |  | 1.PP ST.02 |  | 0 | [15 empty] | 2
| FIG |  | 129,478 |  | 129.478 | [15 empty] | 2
| FIG |  | Součet |  | 184.213 | [15 empty] | 2
| FIG |  | 11,92 |  | 11.92 | [15 empty] | 2
| FIG |  | Y.3.089 PROTOKOLY |  | 0 | [15 empty] | 2
| FIG |  | 11,8 |  | 11.8 | [15 empty] | 2
| FIG |  | Y.3.090 ŠPINAVÉ PRÁDLO |  | 0 | [15 empty] | 2
| FIG |  | 10,62 |  | 10.62 | [15 empty] | 2
| FIG |  | Y.3.091 ČISTÉ PRÁDLO |  | 0 | [15 empty] | 2
| FIG |  | 11,42 |  | 11.42 | [15 empty] | 2
| FIG |  | Y.3.096 DEKONTAMINACE |  | 0 | [15 empty] | 2
| FIG |  | 14,75 |  | 14.75 | [15 empty] | 2
| FIG |  | Y.3.104 VSTUPNÍ FILTR |  | 0 | [15 empty] | 2
| FIG |  | 15,92 |  | 15.92 | [15 empty] | 2
| FIG |  | Y.3.105 ODPAD+NEČISTÝ SKLAD |  | 0 | [15 empty] | 2
| FIG |  | 14,87 |  | 14.87 | [15 empty] | 2
| FIG |  | Y.3.106 MATERIÁLOVÝ FILTR |  | 0 | [15 empty] | 2
| FIG |  | 13,9 |  | 13.9 | [15 empty] | 2
| FIG |  | Y.3.108 ŠATNA PACIENTI |  | 0 | [15 empty] | 2
| FIG |  | 12,63 |  | 12.63 | [15 empty] | 2
| FIG |  | Y.3.109 ŠATNA PERSONÁL |  | 0 | [15 empty] | 2
| FIG |  | 25,52 |  | 25.52 | [15 empty] | 2
| FIG |  | Y.3.109d PŘEVL. KABINA |  | 0 | [15 empty] | 2
| FIG |  | 4,92 |  | 4.92 | [15 empty] | 2
| FIG |  | Y.3.109e PŘEVL. KABINA |  | 0 | [15 empty] | 2
| FIG |  | 4,92 |  | 4.92 | [15 empty] | 2
| FIG |  | Y.3.110 DENNÍ MÍSTNOST PERSONÁLU |  | 0 | [15 empty] | 2
| FIG |  | 22,7 |  | 22.7 | [15 empty] | 2
| FIG |  | Y.3.111 PRACOVNA LÉKAŘE ONKOLOGIE |  | 0 | [15 empty] | 2
| FIG |  | 21,3 |  | 21.3 | [15 empty] | 2
| FIG |  | Y.3.112a BOX |  | 0 | [15 empty] | 2
| FIG |  | 5,6 |  | 5.6 | [15 empty] | 2
| FIG |  | Y.3.113 SESTERNA |  | 0 | [15 empty] | 2
| FIG |  | 20,59 |  | 20.59 | [15 empty] | 2
| FIG |  | Y.3.114a BOX |  | 0 | [15 empty] | 2
| FIG |  | 5,6 |  | 5.6 | [15 empty] | 2
| FIG |  | Y.3.115 SKLAD ZDR. MATERIÁLU - ONKO |  | 0 | [15 empty] | 2
| FIG |  | 10,2 |  | 10.2 | [15 empty] | 2
| FIG |  | Y.3.117a BOX |  | 0 | [15 empty] | 2
| FIG |  | 5,6 |  | 5.6 | [15 empty] | 2
| FIG |  | Y.3.121 CENTRUM PROVÁZENÍ |  | 0 | [15 empty] | 2
| FIG |  | 20,49 |  | 20.49 | [15 empty] | 2
| FIG |  | Y.4.001 CHODBA |  | 0 | [15 empty] | 2
| FIG |  | 148,33 |  | 148.33 | [15 empty] | 2
| FIG |  | Y.4.002 CHODBA |  | 0 | [15 empty] | 2
| FIG |  | 28,52 |  | 28.52 | [15 empty] | 2
| FIG |  | Y.4.003 CHODBA |  | 0 | [15 empty] | 2
| FIG |  | 29,48 |  | 29.48 | [15 empty] | 2
| FIG |  | Y.4.007b CHODBA |  | 0 | [15 empty] | 2
| FIG |  | 12,93 |  | 12.93 | [15 empty] | 2
| FIG |  | Y.4.010 PROTOKOLY |  | 0 | [15 empty] | 2
| FIG |  | 17,84 |  | 17.84 | [15 empty] | 2
| FIG |  | Y.4.010a PROTOKOLY |  | 0 | [15 empty] | 2
| FIG |  | 22,62 |  | 22.62 | [15 empty] | 2
| FIG |  | Y.4.011 ČAJOVÁ KUCHYŇKA |  | 0 | [15 empty] | 2
| FIG |  | 21,47 |  | 21.47 | [15 empty] | 2
| FIG |  | Y.4.012 ODPOČINEK |  | 0 | [15 empty] | 2
| FIG |  | 47,5 |  | 47.5 | [15 empty] | 2
| FIG |  | Y.4.015 CHODBA |  | 0 | [15 empty] | 2
| FIG |  | 82,17 |  | 82.17 | [15 empty] | 2
| FIG |  | Y.4.017 CHODBA |  | 0 | [15 empty] | 2
| FIG |  | 92,81 |  | 92.81 | [15 empty] | 2
| FIG |  | Y.4.018 CHODBA |  | 0 | [15 empty] | 2
| FIG |  | 104,1 |  | 104.1 | [15 empty] | 2
| FIG |  | Y.4.019 CHODBA |  | 0 | [15 empty] | 2
| FIG |  | 67,7 |  | 67.7 | [15 empty] | 2
| FIG |  | Y.4.020 MRAZÍCÍ BOXY |  | 0 | [15 empty] | 2
| FIG |  | 14,86 |  | 14.86 | [15 empty] | 2
| FIG |  | Y.4.022 PŘELŮŽKOVÁNÍ |  | 0 | [15 empty] | 2
| FIG |  | 25,3 |  | 25.3 | [15 empty] | 2
| FIG |  | Y.4.023 SANITÁŘI |  | 0 | [15 empty] | 2
| FIG |  | 9,2 |  | 9.2 | [15 empty] | 2
| FIG |  | Y.4.025 MYTÍ OP. DESEK |  | 0 | [15 empty] | 2
| FIG |  | 16 |  | 16 | [15 empty] | 2
| FIG |  | Y.4.026 SKLAD ZDR. MATERIÁLU |  | 0 | [15 empty] | 2
| FIG |  | 14,46 |  | 14.46 | [15 empty] | 2
| FIG |  | Y.4.027 SKLAD ARO |  | 0 | [15 empty] | 2
| FIG |  | 15,42 |  | 15.42 | [15 empty] | 2
| FIG |  | Y.4.041 SKLAD PŘÍSTROJŮ |  | 0 | [15 empty] | 2
| FIG |  | 16,18 |  | 16.18 | [15 empty] | 2
| FIG |  | Y.4.042 MATERIÁLOVÝ FILTR |  | 0 | [15 empty] | 2
| FIG |  | 13,03 |  | 13.03 | [15 empty] | 2
| FIG |  | Y.4.044 ODPADY |  | 0 | [15 empty] | 2
| FIG |  | 11,06 |  | 11.06 | [15 empty] | 2
| FIG |  | Y.4.046 SANITÁŘI COS |  | 0 | [15 empty] | 2
| FIG |  | 13,65 |  | 13.65 | [15 empty] | 2
| FIG |  | Y.4.049 STANIČNÍ SESTRA ARO |  | 0 | [15 empty] | 2
| FIG |  | 19,02 |  | 19.02 | [15 empty] | 2
| FIG |  | Y.4.050 STANIČNÍ SESTRA |  | 0 | [15 empty] | 2
| FIG |  | 20,45 |  | 20.45 | [15 empty] | 2
| FIG |  | Y.4.051 JÍDELNA COS |  | 0 | [15 empty] | 2
| FIG |  | 21,9 |  | 21.9 | [15 empty] | 2
| FIG |  | Y.4.052 POHOTOVOSTNÍ POKOJ COS |  | 0 | [15 empty] | 2
| FIG |  | 21,86 |  | 21.86 | [15 empty] | 2
| FIG |  | Y.4.054 POHOTOVOSTNÍ POKOJ ARO |  | 0 | [15 empty] | 2
| FIG |  | 22,7 |  | 22.7 | [15 empty] | 2
| FIG |  | Y.4.055 ČISTÁ ČÁST |  | 0 | [15 empty] | 2
| FIG |  | 8,47 |  | 8.47 | [15 empty] | 2
| FIG |  | Y.4.056b ČISTÁ ČÁST |  | 0 | [15 empty] | 2
| FIG |  | 8,9 |  | 8.9 | [15 empty] | 2
| FIG |  | Y.4.059 ÚPRAV.VODY + V. M. |  | 0 | [15 empty] | 2
| FIG |  | 8,98 |  | 8.98 | [15 empty] | 2
| FIG |  | Y.4.061 ODPAD |  | 0 | [15 empty] | 2
| FIG |  | 9,32 |  | 9.32 | [15 empty] | 2
| FIG |  | Y.4.064 SKLAD PARAFÍNOVÝCH BLOKŮ |  | 0 | [15 empty] | 2
| FIG |  | 12,35 |  | 12.35 | [15 empty] | 2
| FIG |  | Y.4.065 SKLAD SKLÍČEK |  | 0 | [15 empty] | 2
| FIG |  | 15,99 |  | 15.99 | [15 empty] | 2
| FIG |  | Y.4.066 SKLAD CHEMIKÁLIÍ |  | 0 | [15 empty] | 2
| FIG |  | 11,86 |  | 11.86 | [15 empty] | 2
| FIG |  | Y.4.068 ŠATNA PERSONÁL |  | 0 | [15 empty] | 2
| FIG |  | 10,23 |  | 10.23 | [15 empty] | 2
| FIG |  | Y.4.070 ADMINISTRATIVA |  | 0 | [15 empty] | 2
| FIG |  | 17,2 |  | 17.2 | [15 empty] | 2
| FIG |  | Y.4.071 PRACOVNA LÉKAŘ |  | 0 | [15 empty] | 2
| FIG |  | 16,42 |  | 16.42 | [15 empty] | 2
| FIG |  | Y.4.072 SKLAD ZDR. MATERIÁLU |  | 0 | [15 empty] | 2
| FIG |  | 12,86 |  | 12.86 | [15 empty] | 2
| FIG |  | Y.4.073 PRACOVNA LÉKAŘ 4 |  | 0 | [15 empty] | 2
| FIG |  | 15,77 |  | 15.77 | [15 empty] | 2
| FIG |  | Y.4.074 PRACOVNA LÉKAŘ 3 |  | 0 | [15 empty] | 2
| FIG |  | 17,12 |  | 17.12 | [15 empty] | 2
| FIG |  | Y.4.075 PRACOVNA LÉKAŘ 2 |  | 0 | [15 empty] | 2
| FIG |  | 18,78 |  | 18.78 | [15 empty] | 2
| FIG |  | Y.4.076 DENNÍ MÍSTNOST |  | 0 | [15 empty] | 2
| FIG |  | 21,9 |  | 21.9 | [15 empty] | 2
| FIG |  | Y.4.077 FILTR |  | 0 | [15 empty] | 2
| FIG |  | 12,05 |  | 12.05 | [15 empty] | 2
| FIG |  | Y.4.078 MANIPULACE SKLAD |  | 0 | [15 empty] | 2
| FIG |  | 15,81 |  | 15.81 | [15 empty] | 2
| FIG |  | Y.4.080 DENNÍ MÍSTNOST |  | 0 | [15 empty] | 2
| FIG |  | 22,75 |  | 22.75 | [15 empty] | 2
| FIG |  | Y.4.083 ČISTÉ PRÁDLO |  | 0 | [15 empty] | 2
| FIG |  | 16,65 |  | 16.65 | [15 empty] | 2
| FIG |  | Y.4.084 SKLAD ZDR. MATERIÁLU |  | 0 | [15 empty] | 2
| FIG |  | 26,3 |  | 26.3 | [15 empty] | 2
| FIG |  | Y.4.084a PŘÍPRAVNA LÉKŮ |  | 0 | [15 empty] | 2
| FIG |  | 15,92 |  | 15.92 | [15 empty] | 2
| FIG |  | Y.4.085 ČAJOVÁ KUCHYŇKA |  | 0 | [15 empty] | 2
| FIG |  | 9,44 |  | 9.44 | [15 empty] | 2
| FIG |  | Y.4.093 PRACOVNA LÉKAŘE |  | 0 | [15 empty] | 2
| FIG |  | 14,83 |  | 14.83 | [15 empty] | 2
| FIG |  | Y.4.095 STANIČNÍ SESTRA |  | 0 | [15 empty] | 2
| FIG |  | 16,09 |  | 16.09 | [15 empty] | 2
| FIG |  | Y.4.096 COFFEE POINT-PERSONÁL |  | 0 | [15 empty] | 2
| FIG |  | 8,6 |  | 8.6 | [15 empty] | 2
| FIG |  | Y.4.097 PRACOVNA LÉKAŘE |  | 0 | [15 empty] | 2
| FIG |  | 14,81 |  | 14.81 | [15 empty] | 2
| FIG |  | Y.4.103 VYŠETŘOVNA |  | 0 | [15 empty] | 2
| FIG |  | 14,46 |  | 14.46 | [15 empty] | 2
| FIG |  | Y.4.106 ČAJOVÁ KUCHYŇKA |  | 0 | [15 empty] | 2
| FIG |  | 9,76 |  | 9.76 | [15 empty] | 2
| FIG |  | Y.4.108 ŠPINAVÉ PRÁDLO |  | 0 | [15 empty] | 2
| FIG |  | 16,83 |  | 16.83 | [15 empty] | 2
| FIG |  | Y.4.109 SKLAD PŘÍSTROJŮ |  | 0 | [15 empty] | 2
| FIG |  | 15,67 |  | 15.67 | [15 empty] | 2
| FIG |  | Y.4.112 HOVORNA |  | 0 | [15 empty] | 2
| FIG |  | 8,78 |  | 8.78 | [15 empty] | 2
| FIG |  | Y.4.113 MANIPULACE ODPAD |  | 0 | [15 empty] | 2
| FIG |  | 17,58 |  | 17.58 | [15 empty] | 2
| FIG |  | Y.4.114 FILTR PACIENT |  | 0 | [15 empty] | 2
| FIG |  | 16,99 |  | 16.99 | [15 empty] | 2
| FIG |  | Y.4.115 FILTR ŽENY |  | 0 | [15 empty] | 2
| FIG |  | 15,6 |  | 15.6 | [15 empty] | 2
| FIG |  | Y.4.117 PRACOVNA PRIMÁŘE |  | 0 | [15 empty] | 2
| FIG |  | 15,31 |  | 15.31 | [15 empty] | 2
| FIG |  | Y.4.118 FILTR MUŽI |  | 0 | [15 empty] | 2
| FIG |  | 12,33 |  | 12.33 | [15 empty] | 2
| FIG |  | Y.4.119 INSPEKČNÍ POKOJ ARO |  | 0 | [15 empty] | 2
| FIG |  | 20,05 |  | 20.05 | [15 empty] | 2
| FIG |  | Y.4.120 INSPEKČNÍ POKOJ ARO |  | 0 | [15 empty] | 2
| FIG |  | 20,3 |  | 20.3 | [15 empty] | 2
| FIG |  | Y.4.121 KNIHOVNA |  | 0 | [15 empty] | 2
| FIG |  | 27,84 |  | 27.84 | [15 empty] | 2
| FIG |  | Y.4.122 PRACOVNY HOSTUJÍCÍ LÉKAŘ |  | 0 | [15 empty] | 2
| FIG |  | 20,3 |  | 20.3 | [15 empty] | 2
| FIG |  | Y.4.123 PRACOVNY HOSTUJÍCÍ LÉKAŘ |  | 0 | [15 empty] | 2
| FIG |  | 20,3 |  | 20.3 | [15 empty] | 2
| FIG |  | Y.4.124 FILTR ŽENY |  | 0 | [15 empty] | 2
| FIG |  | 17,38 |  | 17.38 | [15 empty] | 2
| FIG |  | Y.4.125 PRACOVNY POSTGRAD. STUDIUM |  | 0 | [15 empty] | 2
| FIG |  | 20,3 |  | 20.3 | [15 empty] | 2
| FIG |  | Y.4.126 PRACOVNY POSTGRAD. STUDIUM |  | 0 | [15 empty] | 2
| FIG |  | 20,03 |  | 20.03 | [15 empty] | 2
| FIG |  | Y.4.127 FILTR MUŽI |  | 0 | [15 empty] | 2
| FIG |  | 14,05 |  | 14.05 | [15 empty] | 2
| FIG |  | Y.5.001 CHODBA |  | 0 | [15 empty] | 2
| FIG |  | 167,02 |  | 167.02 | [15 empty] | 2
| FIG |  | Y.5.002 CHODBA |  | 0 | [15 empty] | 2
| FIG |  | 23,07 |  | 23.07 | [15 empty] | 2
| FIG |  | Y.5.002a CHODBA |  | 0 | [15 empty] | 2
| FIG |  | 21,67 |  | 21.67 | [15 empty] | 2
| FIG |  | Y.5.002b CHODBA |  | 0 | [15 empty] | 2
| FIG |  | 21,92 |  | 21.92 | [15 empty] | 2
| FIG |  | Y.5.003 CHODBA |  | 0 | [15 empty] | 2
| FIG |  | 40,22 |  | 40.22 | [15 empty] | 2
| FIG |  | Y.5.003a ČEKÁRNA |  | 0 | [15 empty] | 2
| FIG |  | 10,9 |  | 10.9 | [15 empty] | 2
| FIG |  | Y.5.005 CHODBA |  | 0 | [15 empty] | 2
| FIG |  | 21,07 |  | 21.07 | [15 empty] | 2
| FIG |  | Y.5.006 CHODBA |  | 0 | [15 empty] | 2
| FIG |  | 179,83 |  | 179.83 | [15 empty] | 2
| FIG |  | Y.5.010 CHODBA |  | 0 | [15 empty] | 2
| FIG |  | 58,82 |  | 58.82 | [15 empty] | 2
| FIG |  | Y.5.010a ČEKÁRNA |  | 0 | [15 empty] | 2
| FIG |  | 10,77 |  | 10.77 | [15 empty] | 2
| FIG |  | Y.5.017 STANIČNÍ SESTRA |  | 0 | [15 empty] | 2
| FIG |  | 21,28 |  | 21.28 | [15 empty] | 2
| FIG |  | Y.5.018 ODPADY+ ŠPINAVÉ PRÁDLO |  | 0 | [15 empty] | 2
| FIG |  | 15,85 |  | 15.85 | [15 empty] | 2
| FIG |  | Y.5.018a SKLAD ODPADU CYTO. |  | 0 | [15 empty] | 2
| FIG |  | 8,1 |  | 8.1 | [15 empty] | 2
| FIG |  | Y.5.019 VYŠETŘOVNA PRACOVNA LÉKAŘE |  | 0 | [15 empty] | 2
| FIG |  | 32,75 |  | 32.75 | [15 empty] | 2
| FIG |  | Y.5.020 ADMINISTRATIVA |  | 0 | [15 empty] | 2
| FIG |  | 11,4 |  | 11.4 | [15 empty] | 2
| FIG |  | Y.5.021 COFFE POINT-PERSONÁL |  | 0 | [15 empty] | 2
| FIG |  | 10,96 |  | 10.96 | [15 empty] | 2
| FIG |  | Y.5.022 ČAJOVÁ KUCH. |  | 0 | [15 empty] | 2
| FIG |  | 11,09 |  | 11.09 | [15 empty] | 2
| FIG |  | Y.5.025 SKLAD ZDR. MATERIÁLU |  | 0 | [15 empty] | 2
| FIG |  | 10,74 |  | 10.74 | [15 empty] | 2
| FIG |  | Y.5.027 SESTERNA PŘÍPRAVNA |  | 0 | [15 empty] | 2
| FIG |  | 25,17 |  | 25.17 | [15 empty] | 2
| FIG |  | Y.5.029 POKOJ 2L |  | 0 | [15 empty] | 2
| FIG |  | 27,04 |  | 27.04 | [15 empty] | 2
| FIG |  | Y.5.030 FILTR |  | 0 | [15 empty] | 2
| FIG |  | 10,35 |  | 10.35 | [15 empty] | 2
| FIG |  | Y.5.031 POKOJ 2L |  | 0 | [15 empty] | 2
| FIG |  | 26 |  | 26 | [15 empty] | 2
| FIG |  | Y.5.032 POKOJ 2L |  | 0 | [15 empty] | 2
| FIG |  | 21,96 |  | 21.96 | [15 empty] | 2
| FIG |  | Y.5.033 POKOJ 1L |  | 0 | [15 empty] | 2
| FIG |  | 14,72 |  | 14.72 | [15 empty] | 2
| FIG |  | Y.5.035 SKLAD PŘÍSTROJŮ |  | 0 | [15 empty] | 2
| FIG |  | 10,81 |  | 10.81 | [15 empty] | 2
| FIG |  | Y.5.036 POKOJ 1L |  | 0 | [15 empty] | 2
| FIG |  | 14,72 |  | 14.72 | [15 empty] | 2
| FIG |  | Y.5.037 ÚKLID |  | 0 | [15 empty] | 2
| FIG |  | 11,34 |  | 11.34 | [15 empty] | 2
| FIG |  | Y.5.038 POKOJ 2L |  | 0 | [15 empty] | 2
| FIG |  | 21,86 |  | 21.86 | [15 empty] | 2
| FIG |  | Y.5.039 POKOJ 2L |  | 0 | [15 empty] | 2
| FIG |  | 26 |  | 26 | [15 empty] | 2
| FIG |  | Y.5.040 SKLAD VOZÍKŮ |  | 0 | [15 empty] | 2
| FIG |  | 9,38 |  | 9.38 | [15 empty] | 2
| FIG |  | Y.5.041 POKOJ 2L |  | 0 | [15 empty] | 2
| FIG |  | 26,94 |  | 26.94 | [15 empty] | 2
| FIG |  | Y.5.042 POKOJ 1L |  | 0 | [15 empty] | 2
| FIG |  | 22,3 |  | 22.3 | [15 empty] | 2
| FIG |  | Y.5.043 POKOJ 1L |  | 0 | [15 empty] | 2
| FIG |  | 29,69 |  | 29.69 | [15 empty] | 2
| FIG |  | Y.5.044 ARCHIV VAV 4 |  | 0 | [15 empty] | 2
| FIG |  | 22,04 |  | 22.04 | [15 empty] | 2
| FIG |  | Y.5.045 POKOJ 1L |  | 0 | [15 empty] | 2
| FIG |  | 22,3 |  | 22.3 | [15 empty] | 2
| FIG |  | Y.5.046 SKLAD ZDR. MATERIÁLU |  | 0 | [15 empty] | 2
| FIG |  | 22,52 |  | 22.52 | [15 empty] | 2
| FIG |  | Y.5.047 DENNÍ MÍSTNOST PERSONÁL |  | 0 | [15 empty] | 2
| FIG |  | 20,3 |  | 20.3 | [15 empty] | 2
| FIG |  | Y.5.048 PRACOVNA VAV 1 |  | 0 | [15 empty] | 2
| FIG |  | 29,69 |  | 29.69 | [15 empty] | 2
| FIG |  | Y.5.049 PRACOVNA VAV 2 |  | 0 | [15 empty] | 2
| FIG |  | 22,3 |  | 22.3 | [15 empty] | 2
| FIG |  | Y.5.050 PRACOVNA VAV 3 |  | 0 | [15 empty] | 2
| FIG |  | 29,69 |  | 29.69 | [15 empty] | 2
| FIG |  | Y.5.051 PRACOVNA VAV 5 |  | 0 | [15 empty] | 2
| FIG |  | 22,3 |  | 22.3 | [15 empty] | 2
| FIG |  | Y.5.052 PRACOVNA VAV 6 |  | 0 | [15 empty] | 2
| FIG |  | 22,3 |  | 22.3 | [15 empty] | 2
| FIG |  | Y.5.053 ARCHIV |  | 0 | [15 empty] | 2
| FIG |  | 25,25 |  | 25.25 | [15 empty] | 2
| FIG |  | Y.5.056 SEKRETARIAT |  | 0 | [15 empty] | 2
| FIG |  | 22,3 |  | 22.3 | [15 empty] | 2
| FIG |  | Y.5.057 VRCHNÍ SESTRA |  | 0 | [15 empty] | 2
| FIG |  | 22,3 |  | 22.3 | [15 empty] | 2
| FIG |  | Y.5.058 ÚKLID |  | 0 | [15 empty] | 2
| FIG |  | 8,1 |  | 8.1 | [15 empty] | 2
| FIG |  | Y.5.059 ČAJOVÁ KUCH. |  | 0 | [15 empty] | 2
| FIG |  | 11,5 |  | 11.5 | [15 empty] | 2
| FIG |  | Y.5.060 DOKUMENTACE |  | 0 | [15 empty] | 2
| FIG |  | 22,3 |  | 22.3 | [15 empty] | 2
| FIG |  | Y.5.061 VÝUKOVÁ MÍSTNOST |  | 0 | [15 empty] | 2
| FIG |  | 22,6 |  | 22.6 | [15 empty] | 2
| FIG |  | Y.5.062 ZASEDACÍ MÍSTNOST |  | 0 | [15 empty] | 2
| FIG |  | 30,5 |  | 30.5 | [15 empty] | 2
| FIG |  | Y.5.063 DENNÍ MÍSTNOST PERSONÁL |  | 0 | [15 empty] | 2
| FIG |  | 22,3 |  | 22.3 | [15 empty] | 2
| FIG |  | Y.5.064 POKOJ 1L |  | 0 | [15 empty] | 2
| FIG |  | 22,3 |  | 22.3 | [15 empty] | 2
| FIG |  | Y.5.065 POKOJ 1L |  | 0 | [15 empty] | 2
| FIG |  | 22,3 |  | 22.3 | [15 empty] | 2
| FIG |  | Y.5.066 SKLAD ZDR. MATERIÁLU |  | 0 | [15 empty] | 2
| FIG |  | 27,29 |  | 27.29 | [15 empty] | 2
| FIG |  | Y.5.067 POKOJ 1L |  | 0 | [15 empty] | 2
| FIG |  | 22,3 |  | 22.3 | [15 empty] | 2
| FIG |  | Y.5.068 POKOJ 1L |  | 0 | [15 empty] | 2
| FIG |  | 22,3 |  | 22.3 | [15 empty] | 2
| FIG |  | Y.5.069 POKOJ 2L |  | 0 | [15 empty] | 2
| FIG |  | 26,82 |  | 26.82 | [15 empty] | 2
| FIG |  | Y.5.070 SKLAD VOZÍKŮ |  | 0 | [15 empty] | 2
| FIG |  | 9,38 |  | 9.38 | [15 empty] | 2
| FIG |  | Y.5.071 POKOJ 2L |  | 0 | [15 empty] | 2
| FIG |  | 26 |  | 26 | [15 empty] | 2
| FIG |  | Y.5.072 POKOJ 2L |  | 0 | [15 empty] | 2
| FIG |  | 21,86 |  | 21.86 | [15 empty] | 2
| FIG |  | Y.5.073 ÚKLID |  | 0 | [15 empty] | 2
| FIG |  | 10,26 |  | 10.26 | [15 empty] | 2
| FIG |  | Y.5.074 POKOJ 1L |  | 0 | [15 empty] | 2
| FIG |  | 14,73 |  | 14.73 | [15 empty] | 2
| FIG |  | Y.5.076 POKOJ 1L |  | 0 | [15 empty] | 2
| FIG |  | 14,73 |  | 14.73 | [15 empty] | 2
| FIG |  | Y.5.078 POKOJ 2L |  | 0 | [15 empty] | 2
| FIG |  | 21,86 |  | 21.86 | [15 empty] | 2
| FIG |  | Y.5.079 POKOJ 2L |  | 0 | [15 empty] | 2
| FIG |  | 26 |  | 26 | [15 empty] | 2
| FIG |  | Y.5.080 FILTR |  | 0 | [15 empty] | 2
| FIG |  | 8,93 |  | 8.93 | [15 empty] | 2
| FIG |  | Y.5.081 POKOJ 2L |  | 0 | [15 empty] | 2
| FIG |  | 26,94 |  | 26.94 | [15 empty] | 2
| FIG |  | Y.5.084 SKLAD ZDR. MATERIÁLU |  | 0 | [15 empty] | 2
| FIG |  | 10,58 |  | 10.58 | [15 empty] | 2
| FIG |  | Y.5.087 ČAJOVÁ KUCH. |  | 0 | [15 empty] | 2
| FIG |  | 11,29 |  | 11.29 | [15 empty] | 2
| FIG |  | Y.5.088 COFFE POINT-PERSONÁL |  | 0 | [15 empty] | 2
| FIG |  | 11,15 |  | 11.15 | [15 empty] | 2
| FIG |  | Y.5.091 ADMINISTRATIVA |  | 0 | [15 empty] | 2
| FIG |  | 10,45 |  | 10.45 | [15 empty] | 2
| FIG |  | Y.5.091a CHODBA |  | 0 | [15 empty] | 2
| FIG |  | 9,05 |  | 9.05 | [15 empty] | 2
| FIG |  | Y.5.092 ODPADY+ ŠPINAVÉ PRÁDLO |  | 0 | [15 empty] | 2
| FIG |  | 15,57 |  | 15.57 | [15 empty] | 2
| FIG |  | Y.5.093 STANIČNÍ SESTRA |  | 0 | [15 empty] | 2
| FIG |  | 21,28 |  | 21.28 | [15 empty] | 2
| FIG |  | Y.5.095 PRACOVNA SEKRETARIÁTU |  | 0 | [15 empty] | 2
| FIG |  | 22,17 |  | 22.17 | [15 empty] | 2
| FIG |  | Y.5.096 SEKRETARIÁT |  | 0 | [15 empty] | 2
| FIG |  | 22,3 |  | 22.3 | [15 empty] | 2
| FIG |  | Y.5.097 ČAJOVÁ KUCH. |  | 0 | [15 empty] | 2
| FIG |  | 13,75 |  | 13.75 | [15 empty] | 2
| FIG |  | Y.5.100 PŘEDNOSTA |  | 0 | [15 empty] | 2
| FIG |  | 22,3 |  | 22.3 | [15 empty] | 2
| FIG |  | Y.5.101 PRIMÁŘ |  | 0 | [15 empty] | 2
| FIG |  | 22,3 |  | 22.3 | [15 empty] | 2
| FIG |  | Y.5.103 ARCHIV, SKLAD-KANCELÁŘSKÉ POTŘEBY |  | 0 | [15 empty] | 2
| FIG |  | 9,87 |  | 9.87 | [15 empty] | 2
| FIG |  | Y.5.104 SEKRETARIÁT |  | 0 | [15 empty] | 2
| FIG |  | 21,4 |  | 21.4 | [15 empty] | 2
| FIG |  | Y.5.105 PRACOVNA ZÁSTUPCE VAV |  | 0 | [15 empty] | 2
| FIG |  | 20,55 |  | 20.55 | [15 empty] | 2
| FIG |  | Y.5.106 ZASEDACÍ MÍSTNOST |  | 0 | [15 empty] | 2
| FIG |  | 17,6 |  | 17.6 | [15 empty] | 2
| FIG |  | Y.6.001a VOZÍKY INKUB. |  | 0 | [15 empty] | 2
| FIG |  | 13,02 |  | 13.02 | [15 empty] | 2
| FIG |  | Y.6.002 CHODBA |  | 0 | [15 empty] | 2
| FIG |  | 22,57 |  | 22.57 | [15 empty] | 2
| FIG |  | Y.6.003 CHODBA |  | 0 | [15 empty] | 2
| FIG |  | 57,87 |  | 57.87 | [15 empty] | 2
| FIG |  | Y.6.004b CHODBA |  | 0 | [15 empty] | 2
| FIG |  | 23,22 |  | 23.22 | [15 empty] | 2
| FIG |  | Y.6.005 CHODBA |  | 0 | [15 empty] | 2
| FIG |  | 21,67 |  | 21.67 | [15 empty] | 2
| FIG |  | Y.6.006 CHODBA |  | 0 | [15 empty] | 2
| FIG |  | 150,88 |  | 150.88 | [15 empty] | 2
| FIG |  | Y.6.007b CHODBA |  | 0 | [15 empty] | 2
| FIG |  | 22,97 |  | 22.97 | [15 empty] | 2
| FIG |  | Y.6.011a FILTR NAVŠTĚV-ŠATNA |  | 0 | [15 empty] | 2
| FIG |  | 8,32 |  | 8.32 | [15 empty] | 2
| FIG |  | Y.6.012 CHODBA |  | 0 | [15 empty] | 2
| FIG |  | 9,1 |  | 9.1 | [15 empty] | 2
| FIG |  | Y.6.012a SEMINÁRNÍ MÍSTNOST |  | 0 | [15 empty] | 2
| FIG |  | 17,12 |  | 17.12 | [15 empty] | 2
| FIG |  | Y.6.012b INSPEKČNÍ POKOJ |  | 0 | [15 empty] | 2
| FIG |  | 18,4 |  | 18.4 | [15 empty] | 2
| FIG |  | Y.6.013 ODPADY |  | 0 | [15 empty] | 2
| FIG |  | 11,48 |  | 11.48 | [15 empty] | 2
| FIG |  | Y.6.015 MANIPULACE |  | 0 | [15 empty] | 2
| FIG |  | 11,25 |  | 11.25 | [15 empty] | 2
| FIG |  | Y.6.016 MANIPULACE |  | 0 | [15 empty] | 2
| FIG |  | 11,24 |  | 11.24 | [15 empty] | 2
| FIG |  | Y.6.017 SKLAD ČISTÉ PRÁDLO |  | 0 | [15 empty] | 2
| FIG |  | 14,29 |  | 14.29 | [15 empty] | 2
| FIG |  | Y.6.018 LABORATOŘ |  | 0 | [15 empty] | 2
| FIG |  | 9,88 |  | 9.88 | [15 empty] | 2
| FIG |  | Y.6.019 ODSUN DEKONTAMINACE |  | 0 | [15 empty] | 2
| FIG |  | 9,38 |  | 9.38 | [15 empty] | 2
| FIG |  | Y.6.020 DENNÍ MÍSTNOST MATKY |  | 0 | [15 empty] | 2
| FIG |  | 21,9 |  | 21.9 | [15 empty] | 2
| FIG |  | Y.6.024 SKLAD STERILNÍHO MATERIÁLU |  | 0 | [15 empty] | 2
| FIG |  | 14,74 |  | 14.74 | [15 empty] | 2
| FIG |  | Y.6.029 SESTERNA |  | 0 | [15 empty] | 2
| FIG |  | 31,96 |  | 31.96 | [15 empty] | 2
| FIG |  | Y.6.030 PŘÍPRAVNA |  | 0 | [15 empty] | 2
| FIG |  | 15,03 |  | 15.03 | [15 empty] | 2
| FIG |  | Y.6.031 ČAJ. K. MATKY |  | 0 | [15 empty] | 2
| FIG |  | 11,75 |  | 11.75 | [15 empty] | 2
| FIG |  | Y.6.032 SKLAD + SKLAD PŘÍSTROJŮ |  | 0 | [15 empty] | 2
| FIG |  | 21,43 |  | 21.43 | [15 empty] | 2
| FIG |  | Y.6.033 MLÉČNÁ + ČAJ. K. |  | 0 | [15 empty] | 2
| FIG |  | 11,74 |  | 11.74 | [15 empty] | 2
| FIG |  | Y.6.033a ELEKTROROZVODNA |  | 0 | [15 empty] | 2
| FIG |  | 8,73 |  | 8.73 | [15 empty] | 2
| FIG |  | Y.6.045 STANIČNÍ SESTRA |  | 0 | [15 empty] | 2
| FIG |  | 20,3 |  | 20.3 | [15 empty] | 2
| FIG |  | Y.6.046 PRACOVNA LÉKAŘE |  | 0 | [15 empty] | 2
| FIG |  | 20,3 |  | 20.3 | [15 empty] | 2
| FIG |  | Y.6.049 DENNÍ MÍSTNOST SESTRY + SANITÁŘI |  | 0 | [15 empty] | 2
| FIG |  | 30,5 |  | 30.5 | [15 empty] | 2
| FIG |  | Y.6.051 INSPEKČNÍ POKOJ |  | 0 | [15 empty] | 2
| FIG |  | 19,4 |  | 19.4 | [15 empty] | 2
| FIG |  | Y.6.052 FILTR PACIENTI-INKUBÁTOR |  | 0 | [15 empty] | 2
| FIG |  | 19,84 |  | 19.84 | [15 empty] | 2
| FIG |  | Y.6.054 DENNÍ MÍSTNOST SESTRY+SANITÁŘI |  | 0 | [15 empty] | 2
| FIG |  | 29,3 |  | 29.3 | [15 empty] | 2
| FIG |  | Y.6.066 SKLAD PŘÍSTROJŮ |  | 0 | [15 empty] | 2
| FIG |  | 24,58 |  | 24.58 | [15 empty] | 2
| FIG |  | Y.6.069 PRACOVNA LÉKAŘE |  | 0 | [15 empty] | 2
| FIG |  | 20,3 |  | 20.3 | [15 empty] | 2
| FIG |  | Y.6.070 DENNÍ MÍSTNOST MATKY |  | 0 | [15 empty] | 2
| FIG |  | 22,46 |  | 22.46 | [15 empty] | 2
| FIG |  | Y.6.071 STANIČNÍ SESTRA |  | 0 | [15 empty] | 2
| FIG |  | 17,27 |  | 17.27 | [15 empty] | 2
| FIG |  | Y.6.072 SKLAD ŠPINAVÉHO PRÁDLA |  | 0 | [15 empty] | 2
| FIG |  | 8,4 |  | 8.4 | [15 empty] | 2
| FIG |  | Y.6.073 PŘÍPRAVNA LÉKŮ |  | 0 | [15 empty] | 2
| FIG |  | 10,1 |  | 10.1 | [15 empty] | 2
| FIG |  | Y.6.074 VYŠETŘOVNA |  | 0 | [15 empty] | 2
| FIG |  | 14,57 |  | 14.57 | [15 empty] | 2
| FIG |  | Y.6.074a ELEKTROROZVODNA |  | 0 | [15 empty] | 2
| FIG |  | 10,07 |  | 10.07 | [15 empty] | 2
| FIG |  | Y.6.084 SESTERNA / LÉKAŘI |  | 0 | [15 empty] | 2
| FIG |  | 22,4 |  | 22.4 | [15 empty] | 2
| FIG |  | Y.6.086 ČAJ. K MATKY |  | 0 | [15 empty] | 2
| FIG |  | 13,4 |  | 13.4 | [15 empty] | 2
| FIG |  | Y.6.086a ELEKTROROZVODNA |  | 0 | [15 empty] | 2
| FIG |  | 9 |  | 9 | [15 empty] | 2
| FIG |  | Y.6.087 MLÉČNÁ KUCHYŇKA |  | 0 | [15 empty] | 2
| FIG |  | 11,8 |  | 11.8 | [15 empty] | 2
| FIG |  | Y.6.090 MANIPULACE |  | 0 | [15 empty] | 2
| FIG |  | 17,41 |  | 17.41 | [15 empty] | 2
| FIG |  | Y.6.090a SKLAD ČISTÉHO PRÁDLA |  | 0 | [15 empty] | 2
| FIG |  | 13,88 |  | 13.88 | [15 empty] | 2
| FIG |  | Y.6.091 SKLAD ZDR. MATERIÁLU |  | 0 | [15 empty] | 2
| FIG |  | 12,6 |  | 12.6 | [15 empty] | 2
| FIG |  | Y.6.094 ODPADY |  | 0 | [15 empty] | 2
| FIG |  | 17,88 |  | 17.88 | [15 empty] | 2
| FIG |  | Y.6.097a ŠATNA NÁVŠ. |  | 0 | [15 empty] | 2
| FIG |  | 10,12 |  | 10.12 | [15 empty] | 2
| FIG |  | Y.6.098 LÉKAŘSKÝ POKOJ |  | 0 | [15 empty] | 2
| FIG |  | 20,05 |  | 20.05 | [15 empty] | 2
| FIG |  | Y.6.099d ELEKTROROZVODNA |  | 0 | [15 empty] | 2
| FIG |  | 8,9 |  | 8.9 | [15 empty] | 2
| FIG |  | Y.6.099d FILTR PACIENTI-INKUBÁTOR |  | 0 | [15 empty] | 2
| FIG |  | 19,27 |  | 19.27 | [15 empty] | 2
| FIG |  | Y.6.100 LÉKAŘSKÝ POKOJ |  | 0 | [15 empty] | 2
| FIG |  | 20,3 |  | 20.3 | [15 empty] | 2
| FIG |  | Y.6.103 LÉKAŘSKÝ POKOJ |  | 0 | [15 empty] | 2
| FIG |  | 20,3 |  | 20.3 | [15 empty] | 2
| FIG |  | Y.6.104 LÉKAŘSKÝ POKOJ |  | 0 | [15 empty] | 2
| FIG |  | 20,3 |  | 20.3 | [15 empty] | 2
| FIG |  | Y.6.105 ČAJOVÁ KUCH. |  | 0 | [15 empty] | 2
| FIG |  | 11,33 |  | 11.33 | [15 empty] | 2
| FIG |  | Y.6.106 COPPY CENTRUM |  | 0 | [15 empty] | 2
| FIG |  | 10,22 |  | 10.22 | [15 empty] | 2
| FIG |  | Y.6.107 LÉKAŘSKÝ POKOJ |  | 0 | [15 empty] | 2
| FIG |  | 20,3 |  | 20.3 | [15 empty] | 2
| FIG |  | Y.6.108d PŘEVLÉKACÍ KABINA |  | 0 | [15 empty] | 2
| FIG |  | 4,8 |  | 4.8 | [15 empty] | 2
| FIG |  | Y.6.108e PŘEVLÉKACÍ KABINA |  | 0 | [15 empty] | 2
| FIG |  | 4,55 |  | 4.55 | [15 empty] | 2
| FIG |  | Y.6.109 LÉKAŘSKÝ POKOJ |  | 0 | [15 empty] | 2
| FIG |  | 20,05 |  | 20.05 | [15 empty] | 2
| FIG |  | Y.6.110 CHODBA |  | 0 | [15 empty] | 2
| FIG |  | 40,27 |  | 40.27 | [15 empty] | 2
| FIG |  | Y.6.111 CHODBA |  | 0 | [15 empty] | 2
| FIG |  | 57,92 |  | 57.92 | [15 empty] | 2
| FIG |  | Y.6.113 SKLAD ZDR. MATERIÁLU |  | 0 | [15 empty] | 2
| FIG |  | 21,83 |  | 21.83 | [15 empty] | 2
| FIG |  | Y.7.001 CHODBA |  | 0 | [15 empty] | 2
| FIG |  | 113,25 |  | 113.25 | [15 empty] | 2
| FIG |  | Y.7.001a NIKA PRO VOZÍKY |  | 0 | [15 empty] | 2
| FIG |  | 10,7 |  | 10.7 | [15 empty] | 2
| FIG |  | Y.7.002 CHODBA |  | 0 | [15 empty] | 2
| FIG |  | 83,29 |  | 83.29 | [15 empty] | 2
| FIG |  | Y.7.003 CHODBA |  | 0 | [15 empty] | 2
| FIG |  | 57,82 |  | 57.82 | [15 empty] | 2
| FIG |  | Y.7.004b CHODBA |  | 0 | [15 empty] | 2
| FIG |  | 21,22 |  | 21.22 | [15 empty] | 2
| FIG |  | Y.7.005 CHODBA |  | 0 | [15 empty] | 2
| FIG |  | 22,2 |  | 22.2 | [15 empty] | 2
| FIG |  | Y.7.006 CHODBA |  | 0 | [15 empty] | 2
| FIG |  | 149,22 |  | 149.22 | [15 empty] | 2
| FIG |  | Y.7.006a VOZÍKY INKUBÁTORY |  | 0 | [15 empty] | 2
| FIG |  | 8,67 |  | 8.67 | [15 empty] | 2
| FIG |  | Y.7.007b CHODBA |  | 0 | [15 empty] | 2
| FIG |  | 22,94 |  | 22.94 | [15 empty] | 2
| FIG |  | Y.7.008 CHODBA |  | 0 | [15 empty] | 2
| FIG |  | 40,12 |  | 40.12 | [15 empty] | 2
| FIG |  | Y.7.010 CHODBA |  | 0 | [15 empty] | 2
| FIG |  | 58,45 |  | 58.45 | [15 empty] | 2
| FIG |  | Y.7.011 STANIČNÍ SESTRA GPK + NO |  | 0 | [15 empty] | 2
| FIG |  | 21,42 |  | 21.42 | [15 empty] | 2
| FIG |  | Y.7.013 ODPADY+ ŠPINAVÉ PRÁDLO |  | 0 | [15 empty] | 2
| FIG |  | 15,44 |  | 15.44 | [15 empty] | 2
| FIG |  | Y.7.020 ČISTÉ PRÁDLO |  | 0 | [15 empty] | 2
| FIG |  | 9,4 |  | 9.4 | [15 empty] | 2
| FIG |  | Y.7.021 MLÉČNÁ KUCH. |  | 0 | [15 empty] | 2
| FIG |  | 12,36 |  | 12.36 | [15 empty] | 2
| FIG |  | Y.7.022 SKLAD ZDR. MATERIÁLU |  | 0 | [15 empty] | 2
| FIG |  | 11,36 |  | 11.36 | [15 empty] | 2
| FIG |  | Y.7.023 ČAJOVÁ KUCH. |  | 0 | [15 empty] | 2
| FIG |  | 11,36 |  | 11.36 | [15 empty] | 2
| FIG |  | Y.7.024 COFFE POINT-PERSONÁL |  | 0 | [15 empty] | 2
| FIG |  | 12,36 |  | 12.36 | [15 empty] | 2
| FIG |  | Y.7.027 POKOJ 2L |  | 0 | [15 empty] | 2
| FIG |  | 27,04 |  | 27.04 | [15 empty] | 2
| FIG |  | Y.7.028 FILTR |  | 0 | [15 empty] | 2
| FIG |  | 9,38 |  | 9.38 | [15 empty] | 2
| FIG |  | Y.7.029 LAKTAČNÍ PORADNA |  | 0 | [15 empty] | 2
| FIG |  | 18,84 |  | 18.84 | [15 empty] | 2
| FIG |  | Y.7.030 POKOJ 2L |  | 0 | [15 empty] | 2
| FIG |  | 25,8 |  | 25.8 | [15 empty] | 2
| FIG |  | Y.7.031 POKOJ 2L |  | 0 | [15 empty] | 2
| FIG |  | 21,96 |  | 21.96 | [15 empty] | 2
| FIG |  | Y.7.032 SKLAD ZDR. MATERIÁLU |  | 0 | [15 empty] | 2
| FIG |  | 9,92 |  | 9.92 | [15 empty] | 2
| FIG |  | Y.7.034 PRACOVIŠTĚ NEONATOLOGIE |  | 0 | [15 empty] | 2
| FIG |  | 25,09 |  | 25.09 | [15 empty] | 2
| FIG |  | Y.7.036 POKOJ 2L |  | 0 | [15 empty] | 2
| FIG |  | 21,96 |  | 21.96 | [15 empty] | 2
| FIG |  | Y.7.037 POKOJ 2L |  | 0 | [15 empty] | 2
| FIG |  | 26 |  | 26 | [15 empty] | 2
| FIG |  | Y.7.038 SKLAD |  | 0 | [15 empty] | 2
| FIG |  | 9,2 |  | 9.2 | [15 empty] | 2
| FIG |  | Y.7.039 POKOJ 2L |  | 0 | [15 empty] | 2
| FIG |  | 26,92 |  | 26.92 | [15 empty] | 2
| FIG |  | Y.7.040 POKOJ 1L |  | 0 | [15 empty] | 2
| FIG |  | 20,3 |  | 20.3 | [15 empty] | 2
| FIG |  | Y.7.041 POKOJ 1L |  | 0 | [15 empty] | 2
| FIG |  | 20,3 |  | 20.3 | [15 empty] | 2
| FIG |  | Y.7.042 POKOJ 1L |  | 0 | [15 empty] | 2
| FIG |  | 20,3 |  | 20.3 | [15 empty] | 2
| FIG |  | Y.7.043 SKLAD ZDR. MATERIÁLU |  | 0 | [15 empty] | 2
| FIG |  | 22,43 |  | 22.43 | [15 empty] | 2
| FIG |  | Y.7.044 POKOJ 1L |  | 0 | [15 empty] | 2
| FIG |  | 20,3 |  | 20.3 | [15 empty] | 2
| FIG |  | Y.7.045 POKOJ 1L |  | 0 | [15 empty] | 2
| FIG |  | 20,7 |  | 20.7 | [15 empty] | 2
| FIG |  | Y.7.046 DENNÍ MÍSTNOST PERSONÁLU |  | 0 | [15 empty] | 2
| FIG |  | 21,9 |  | 21.9 | [15 empty] | 2
| FIG |  | Y.7.047 PRACOVNA BIOMED. ING. |  | 0 | [15 empty] | 2
| FIG |  | 22,3 |  | 22.3 | [15 empty] | 2
| FIG |  | Y.7.048 INSPEKČNÍ POKOJ |  | 0 | [15 empty] | 2
| FIG |  | 20,3 |  | 20.3 | [15 empty] | 2
| FIG |  | Y.7.049 SAMOOBSLUŽNÁ KUCHYŇKA MATKY |  | 0 | [15 empty] | 2
| FIG |  | 15,04 |  | 15.04 | [15 empty] | 2
| FIG |  | Y.7.049a ZASEDACÍ MÍSTNOST |  | 0 | [15 empty] | 2
| FIG |  | 17,6 |  | 17.6 | [15 empty] | 2
| FIG |  | Y.7.050 DENNÍ MÍSTNOST SESTRY+SANITÁŘI |  | 0 | [15 empty] | 2
| FIG |  | 32,3 |  | 32.3 | [15 empty] | 2
| FIG |  | Y.7.52a SKLAD ZDR. MATERIÁLU |  | 0 | [15 empty] | 2
| FIG |  | 15,08 |  | 15.08 | [15 empty] | 2
| FIG |  | Y.7.055 CHODBA |  | 0 | [15 empty] | 2
| FIG |  | 20,3 |  | 20.3 | [15 empty] | 2
| FIG |  | Y.7.055a SKLAD ZDR. MATERIÁLU |  | 0 | [15 empty] | 2
| FIG |  | 16,12 |  | 16.12 | [15 empty] | 2
| FIG |  | Y.7.055c SKLAD PŘÍSTROJŮ |  | 0 | [15 empty] | 2
| FIG |  | 17,35 |  | 17.35 | [15 empty] | 2
| FIG |  | Y.7.058 FILTR PACIENTI-INKUBÁTORY |  | 0 | [15 empty] | 2
| FIG |  | 19,57 |  | 19.57 | [15 empty] | 2
| FIG |  | Y.7.058a ELEKTROROZVODNA |  | 0 | [15 empty] | 2
| FIG |  | 8,9 |  | 8.9 | [15 empty] | 2
| FIG |  | Y.7.066 SKLAD PŘÍSTROJŮ |  | 0 | [15 empty] | 2
| FIG |  | 24,58 |  | 24.58 | [15 empty] | 2
| FIG |  | Y.7.069 PRACOVNA LÉKAŘE |  | 0 | [15 empty] | 2
| FIG |  | 20,3 |  | 20.3 | [15 empty] | 2
| FIG |  | Y.7.070 DENNÍ MÍSTNOST MATEK |  | 0 | [15 empty] | 2
| FIG |  | 22,46 |  | 22.46 | [15 empty] | 2
| FIG |  | Y.7.073 PŘÍPRAVNA LÉKŮ |  | 0 | [15 empty] | 2
| FIG |  | 10,1 |  | 10.1 | [15 empty] | 2
| FIG |  | Y.7.074 VYŠETŘOVNA |  | 0 | [15 empty] | 2
| FIG |  | 15,12 |  | 15.12 | [15 empty] | 2
| FIG |  | Y.7.075 STANIČNÍ SESTRA |  | 0 | [15 empty] | 2
| FIG |  | 17,27 |  | 17.27 | [15 empty] | 2
| FIG |  | Y.7.084 SESTERNA / LÉKAŘI |  | 0 | [15 empty] | 2
| FIG |  | 22,4 |  | 22.4 | [15 empty] | 2
| FIG |  | Y.7.086 MLÉČNÁ KUCH |  | 0 | [15 empty] | 2
| FIG |  | 11,9 |  | 11.9 | [15 empty] | 2
| FIG |  | Y.7.086a ELEKTROROZVODNA |  | 0 | [15 empty] | 2
| FIG |  | 9,3 |  | 9.3 | [15 empty] | 2
| FIG |  | Y.7.087 ČAJ. K MATKY |  | 0 | [15 empty] | 2
| FIG |  | 13,4 |  | 13.4 | [15 empty] | 2
| FIG |  | Y.7.087a ELEKTROROZVODNA |  | 0 | [15 empty] | 2
| FIG |  | 9 |  | 9 | [15 empty] | 2
| FIG |  | Y.7.088 SKLAD ŠPINAVÉHO PRÁDLA |  | 0 | [15 empty] | 2
| FIG |  | 8,7 |  | 8.7 | [15 empty] | 2
| FIG |  | Y.7.089 PRÁDELNA |  | 0 | [15 empty] | 2
| FIG |  | 9,5 |  | 9.5 | [15 empty] | 2
| FIG |  | Y.7.090 MANIPULACE |  | 0 | [15 empty] | 2
| FIG |  | 17,41 |  | 17.41 | [15 empty] | 2
| FIG |  | Y.7.090a SKLAD ČISTÉHO PRÁDLA |  | 0 | [15 empty] | 2
| FIG |  | 13,88 |  | 13.88 | [15 empty] | 2
| FIG |  | Y.7.091 SKLAD ZDR. MATERIÁLU |  | 0 | [15 empty] | 2
| FIG |  | 12,45 |  | 12.45 | [15 empty] | 2
| FIG |  | Y.7.094 ODPADY |  | 0 | [15 empty] | 2
| FIG |  | 17,88 |  | 17.88 | [15 empty] | 2
| FIG |  | Y.7.097a ŠATNA NÁVŠTĚV |  | 0 | [15 empty] | 2
| FIG |  | 10,15 |  | 10.15 | [15 empty] | 2
| FIG |  | Y.7.098 LÉKAŘSKÝ POKOJ NO |  | 0 | [15 empty] | 2
| FIG |  | 20,08 |  | 20.08 | [15 empty] | 2
| FIG |  | Y.7.100 VÝUKOVÁ MÍSTNOST NO |  | 0 | [15 empty] | 2
| FIG |  | 20,27 |  | 20.27 | [15 empty] | 2
| FIG |  | Y.7.101 LÉKAŘSKÝ POKOJ GPK |  | 0 | [15 empty] | 2
| FIG |  | 20,3 |  | 20.3 | [15 empty] | 2
| FIG |  | Y.7.102 LÉKAŘSKÝ POKOJ GPK |  | 0 | [15 empty] | 2
| FIG |  | 20,3 |  | 20.3 | [15 empty] | 2
| FIG |  | Y.7.104 ČAJOVÁ KUCH. |  | 0 | [15 empty] | 2
| FIG |  | 11 |  | 11 | [15 empty] | 2
| FIG |  | Y.7.105 LÉKAŘSKÝ POKOJ GPK |  | 0 | [15 empty] | 2
| FIG |  | 20,27 |  | 20.27 | [15 empty] | 2
| FIG |  | Y.7.106 LÉKAŘSKÝ POKOJ GPK |  | 0 | [15 empty] | 2
| FIG |  | 20,08 |  | 20.08 | [15 empty] | 2
| FIG |  | Y.7.107 SKLAD ZDR. MATERIÁLU |  | 0 | [15 empty] | 2
| FIG |  | 9,5 |  | 9.5 | [15 empty] | 2
| FIG |  | Y.7.112 STANIČNÍ SESTRA NO |  | 0 | [15 empty] | 2
| FIG |  | 13,12 |  | 13.12 | [15 empty] | 2
| FIG |  | Y.8.001 CHODBA |  | 0 | [15 empty] | 2
| FIG |  | 151,08 |  | 151.08 | [15 empty] | 2
| FIG |  | Y.8.001a LEHÁTKA |  | 0 | [15 empty] | 2
| FIG |  | 8,21 |  | 8.21 | [15 empty] | 2
| FIG |  | Y.8.002 CHODBA |  | 0 | [15 empty] | 2
| FIG |  | 128,66 |  | 128.66 | [15 empty] | 2
| FIG |  | Y.8.002a NÁVŠTĚVNÍ MÍSTNOST |  | 0 | [15 empty] | 2
| FIG |  | 48,04 |  | 48.04 | [15 empty] | 2
| FIG |  | Y.8.003 CHODBA |  | 0 | [15 empty] | 2
| FIG |  | 153,57 |  | 153.57 | [15 empty] | 2
| FIG |  | Y.8.003a LEHÁTKA |  | 0 | [15 empty] | 2
| FIG |  | 8,21 |  | 8.21 | [15 empty] | 2
| FIG |  | Y.8.004b CHODBA |  | 0 | [15 empty] | 2
| FIG |  | 21,02 |  | 21.02 | [15 empty] | 2
| FIG |  | Y.8.005a STANOVIŠTĚ SESTER |  | 0 | [15 empty] | 2
| FIG |  | 17,3 |  | 17.3 | [15 empty] | 2
| FIG |  | Y.8.007b CHODBA |  | 0 | [15 empty] | 2
| FIG |  | 21,17 |  | 21.17 | [15 empty] | 2
| FIG |  | Y.8.016 POHOTOVOSTNÍ POKOJ |  | 0 | [15 empty] | 2
| FIG |  | 21,3 |  | 21.3 | [15 empty] | 2
| FIG |  | Y.8.017 ČISTÁ MANIPULACE + SANITÁŘKY |  | 0 | [15 empty] | 2
| FIG |  | 22,3 |  | 22.3 | [15 empty] | 2
| FIG |  | Y.8.018 NEČISTÁ MANIPULACE |  | 0 | [15 empty] | 2
| FIG |  | 10,58 |  | 10.58 | [15 empty] | 2
| FIG |  | Y.8.019 ODPAD |  | 0 | [15 empty] | 2
| FIG |  | 16,95 |  | 16.95 | [15 empty] | 2
| FIG |  | Y.8.020 LEHÁTKA |  | 0 | [15 empty] | 2
| FIG |  | 9,88 |  | 9.88 | [15 empty] | 2
| FIG |  | Y.8.021 STANIČNÍ SESTRA |  | 0 | [15 empty] | 2
| FIG |  | 22,3 |  | 22.3 | [15 empty] | 2
| FIG |  | Y.8.023 DENNÍ MÍSTNOST PERSONÁLU |  | 0 | [15 empty] | 2
| FIG |  | 22,7 |  | 22.7 | [15 empty] | 2
| FIG |  | Y.8.029 VÝUKOVÁ MÍSTNOST |  | 0 | [15 empty] | 2
| FIG |  | 15,4 |  | 15.4 | [15 empty] | 2
| FIG |  | Y.8.033 STANOVIŠTĚ SESTER |  | 0 | [15 empty] | 2
| FIG |  | 32 |  | 32 | [15 empty] | 2
| FIG |  | Y.8.034 ČAJOVÁ KUCHYŇKA |  | 0 | [15 empty] | 2
| FIG |  | 10,15 |  | 10.15 | [15 empty] | 2
| FIG |  | Y.8.041 SKLAD ZDR. MATERIÁLU |  | 0 | [15 empty] | 2
| FIG |  | 22,7 |  | 22.7 | [15 empty] | 2
| FIG |  | Y.8.045 ARO SKLAD + COS |  | 0 | [15 empty] | 2
| FIG |  | 22,7 |  | 22.7 | [15 empty] | 2
| FIG |  | Y.8.046 ODPOČINEK PERSONÁLU |  | 0 | [15 empty] | 2
| FIG |  | 15,15 |  | 15.15 | [15 empty] | 2
| FIG |  | Y.8.046a SKLAD ZDR. MATERIÁLU |  | 0 | [15 empty] | 2
| FIG |  | 16,08 |  | 16.08 | [15 empty] | 2
| FIG |  | Y.8.046b ELEKTROROZVODNA |  | 0 | [15 empty] | 2
| FIG |  | 10,48 |  | 10.48 | [15 empty] | 2
| FIG |  | Y.8.048 ČISTÝ SKLAD + PRÁDLO |  | 0 | [15 empty] | 2
| FIG |  | 17,35 |  | 17.35 | [15 empty] | 2
| FIG |  | Y.8.050 PŘEDSÍŇ |  | 0 | [15 empty] | 2
| FIG |  | 9,9 |  | 9.9 | [15 empty] | 2
| FIG |  | Y.8.051 ARO STANIČNÍ + AN. SESTRA |  | 0 | [15 empty] | 2
| FIG |  | 17,6 |  | 17.6 | [15 empty] | 2
| FIG |  | Y.8.052 ARO PRACOVNA LÉKAŘE |  | 0 | [15 empty] | 2
| FIG |  | 18,4 |  | 18.4 | [15 empty] | 2
| FIG |  | Y.8.054 POKOJ 2L |  | 0 | [15 empty] | 2
| FIG |  | 26,55 |  | 26.55 | [15 empty] | 2
| FIG |  | Y.8.055 SKLAD PŘÍSTROJŮ |  | 0 | [15 empty] | 2
| FIG |  | 11,98 |  | 11.98 | [15 empty] | 2
| FIG |  | Y.8.056 POKOJ 2L |  | 0 | [15 empty] | 2
| FIG |  | 25,67 |  | 25.67 | [15 empty] | 2
| FIG |  | Y.8.058 POKOJ 1L |  | 0 | [15 empty] | 2
| FIG |  | 16,22 |  | 16.22 | [15 empty] | 2
| FIG |  | Y.8.058b FILTR |  | 0 | [15 empty] | 2
| FIG |  | 8,78 |  | 8.78 | [15 empty] | 2
| FIG |  | Y.8.059 STANIČNÍ SESTRA |  | 0 | [15 empty] | 2
| FIG |  | 22,3 |  | 22.3 | [15 empty] | 2
| FIG |  | Y.8.060 PRACOVNA LÉKAŘE |  | 0 | [15 empty] | 2
| FIG |  | 22,15 |  | 22.15 | [15 empty] | 2
| FIG |  | Y.8.061 PŘÍPRAVNA |  | 0 | [15 empty] | 2
| FIG |  | 15,9 |  | 15.9 | [15 empty] | 2
| FIG |  | Y.8.062 COFFEE POINT-PERSONÁL |  | 0 | [15 empty] | 2
| FIG |  | 11 |  | 11 | [15 empty] | 2
| FIG |  | Y.8.063 POKOJ 2L |  | 0 | [15 empty] | 2
| FIG |  | 25,67 |  | 25.67 | [15 empty] | 2
| FIG |  | Y.8.065 ČAJ. KUCH. |  | 0 | [15 empty] | 2
| FIG |  | 10,85 |  | 10.85 | [15 empty] | 2
| FIG |  | Y.8.067 POKOJ 2L |  | 0 | [15 empty] | 2
| FIG |  | 26,55 |  | 26.55 | [15 empty] | 2
| FIG |  | Y.8.068 POKOJ 1L |  | 0 | [15 empty] | 2
| FIG |  | 17 |  | 17 | [15 empty] | 2
| FIG |  | Y.8.068b FILTR |  | 0 | [15 empty] | 2
| FIG |  | 8,4 |  | 8.4 | [15 empty] | 2
| FIG |  | Y.8.069 DENNÍ MÍSTNOST PERSONÁLU |  | 0 | [15 empty] | 2
| FIG |  | 22 |  | 22 | [15 empty] | 2
| FIG |  | Y.8.070 PŘEDSÍŇ |  | 0 | [15 empty] | 2
| FIG |  | 10 |  | 10 | [15 empty] | 2
| FIG |  | Y.8.073 PRACOVNA LÉKAŘE NO |  | 0 | [15 empty] | 2
| FIG |  | 19,1 |  | 19.1 | [15 empty] | 2
| FIG |  | Y.8.074 PRACOVNA SESTER NEONATOLOGIE |  | 0 | [15 empty] | 2
| FIG |  | 18,4 |  | 18.4 | [15 empty] | 2
| FIG |  | Y.8.075 ČISTÝ SKLAD + PRÁDLO |  | 0 | [15 empty] | 2
| FIG |  | 17,88 |  | 17.88 | [15 empty] | 2
| FIG |  | Y.8.078 ARO SKLAD + COS |  | 0 | [15 empty] | 2
| FIG |  | 21,9 |  | 21.9 | [15 empty] | 2
| FIG |  | Y.8.082 SKLAD ZDR. MATERIÁLU |  | 0 | [15 empty] | 2
| FIG |  | 10,73 |  | 10.73 | [15 empty] | 2
| FIG |  | Y.8.083 SKLAD ZDR. MATERIÁLU |  | 0 | [15 empty] | 2
| FIG |  | 15,19 |  | 15.19 | [15 empty] | 2
| FIG |  | Y.8.083a ODPOČINEK PERSONÁLU |  | 0 | [15 empty] | 2
| FIG |  | 15,25 |  | 15.25 | [15 empty] | 2
| FIG |  | Y.8.083b VÝUKOVÁ MÍSTNOST |  | 0 | [15 empty] | 2
| FIG |  | 15,4 |  | 15.4 | [15 empty] | 2
| FIG |  | Y.8.083c ELEKTROROZVODNA |  | 0 | [15 empty] | 2
| FIG |  | 10,29 |  | 10.29 | [15 empty] | 2
| FIG |  | Y.8.088 ČAJOVÁ KUCHYŇKA |  | 0 | [15 empty] | 2
| FIG |  | 10,15 |  | 10.15 | [15 empty] | 2
| FIG |  | Y.8.089 STANOVIŠTĚ SESTER |  | 0 | [15 empty] | 2
| FIG |  | 31,36 |  | 31.36 | [15 empty] | 2
| FIG |  | Y.8.090 STANIČNÍ SESTRA |  | 0 | [15 empty] | 2
| FIG |  | 22,75 |  | 22.75 | [15 empty] | 2
| FIG |  | Y.8.098 DENNÍ MÍSTNOST PERSONÁLU |  | 0 | [15 empty] | 2
| FIG |  | 20,75 |  | 20.75 | [15 empty] | 2
| FIG |  | Y.8.099 POHOTOVOSTNÍ POKOJ |  | 0 | [15 empty] | 2
| FIG |  | 22,3 |  | 22.3 | [15 empty] | 2
| FIG |  | Y.8.101 NEČISTÁ MANIPULACE |  | 0 | [15 empty] | 2
| FIG |  | 9,88 |  | 9.88 | [15 empty] | 2
| FIG |  | Y.8.103 ODPAD |  | 0 | [15 empty] | 2
| FIG |  | 17,33 |  | 17.33 | [15 empty] | 2
| FIG |  | Y.8.104 ČISTÁ MANIPULACE + SANITÁŘKY |  | 0 | [15 empty] | 2
| FIG |  | 20,3 |  | 20.3 | [15 empty] | 2
| FIG |  | Y.8.105 VYŠETŘOVNA |  | 0 | [15 empty] | 2
| FIG |  | 21,27 |  | 21.27 | [15 empty] | 2
| FIG |  | Y.8.109 POKOJ 2L |  | 0 | [15 empty] | 2
| FIG |  | 26,6 |  | 26.6 | [15 empty] | 2
| FIG |  | Y.8.110 SKLAD + ČISTÉ PRÁDLO |  | 0 | [15 empty] | 2
| FIG |  | 18,02 |  | 18.02 | [15 empty] | 2
| FIG |  | Y.8.113 POKOJ 2L |  | 0 | [15 empty] | 2
| FIG |  | 25,57 |  | 25.57 | [15 empty] | 2
| FIG |  | Y.8.114 POKOJ 2L |  | 0 | [15 empty] | 2
| FIG |  | 25,57 |  | 25.57 | [15 empty] | 2
| FIG |  | Y.8.116 POKOJ 2L |  | 0 | [15 empty] | 2
| FIG |  | 26,6 |  | 26.6 | [15 empty] | 2
| FIG |  | Y.8.117 SKLAD ZDR. MATERIÁLU |  | 0 | [15 empty] | 2
| FIG |  | 18,12 |  | 18.12 | [15 empty] | 2
| FIG |  | Y.9.001 CHODBA |  | 0 | [15 empty] | 2
| FIG |  | 180,26 |  | 180.26 | [15 empty] | 2
| FIG |  | Y.9.001a NIKA PRO VOZÍKY |  | 0 | [15 empty] | 2
| FIG |  | 184,73 |  | 184.73 | [15 empty] | 2
| FIG |  | Y.9.002 CHODBA |  | 0 | [15 empty] | 2
| FIG |  | 22,57 |  | 22.57 | [15 empty] | 2
| FIG |  | Y.9.003 CHODBA |  | 0 | [15 empty] | 2
| FIG |  | 28,9 |  | 28.9 | [15 empty] | 2
| FIG |  | Y.9.004b CHODBA |  | 0 | [15 empty] | 2
| FIG |  | 23,02 |  | 23.02 | [15 empty] | 2
| FIG |  | Y.9.005 CHODBA |  | 0 | [15 empty] | 2
| FIG |  | 29,56 |  | 29.56 | [15 empty] | 2
| FIG |  | Y.9.006 CHODBA |  | 0 | [15 empty] | 2
| FIG |  | 22,61 |  | 22.61 | [15 empty] | 2
| FIG |  | Y.9.007b CHODBA |  | 0 | [15 empty] | 2
| FIG |  | 22,97 |  | 22.97 | [15 empty] | 2
| FIG |  | Y.9.010 CHODBA |  | 0 | [15 empty] | 2
| FIG |  | 231,03 |  | 231.03 | [15 empty] | 2
| FIG |  | Y.9.010a NIKA PRO VOZÍKY |  | 0 | [15 empty] | 2
| FIG |  | 183,73 |  | 183.73 | [15 empty] | 2
| FIG |  | Y.9.015 STANIČNÍ SESTRA GPK + NO |  | 0 | [15 empty] | 2
| FIG |  | 24,3 |  | 24.3 | [15 empty] | 2
| FIG |  | Y.9.017 ODPADY + ŠPINAVÉ PRÁDLO |  | 0 | [15 empty] | 2
| FIG |  | 15,44 |  | 15.44 | [15 empty] | 2
| FIG |  | Y.9.025 ČISTÉ PRÁDLO |  | 0 | [15 empty] | 2
| FIG |  | 9,75 |  | 9.75 | [15 empty] | 2
| FIG |  | Y.9.026 MLÉČNÁ KUCHYŇKA |  | 0 | [15 empty] | 2
| FIG |  | 12,42 |  | 12.42 | [15 empty] | 2
| FIG |  | Y.9.027 SKLAD ZDR. MATERIÁLU |  | 0 | [15 empty] | 2
| FIG |  | 12,07 |  | 12.07 | [15 empty] | 2
| FIG |  | Y.9.028 ČAJOVÁ KUCHYŇKA |  | 0 | [15 empty] | 2
| FIG |  | 12,07 |  | 12.07 | [15 empty] | 2
| FIG |  | Y.9.029 COFFEE POINT-PERSONÁL |  | 0 | [15 empty] | 2
| FIG |  | 13,74 |  | 13.74 | [15 empty] | 2
| FIG |  | Y.9.031 POKOJ 2L |  | 0 | [15 empty] | 2
| FIG |  | 27,04 |  | 27.04 | [15 empty] | 2
| FIG |  | Y.9.032 FILTR |  | 0 | [15 empty] | 2
| FIG |  | 8,85 |  | 8.85 | [15 empty] | 2
| FIG |  | Y.9.033 LAKTAČNÍ PORADNA |  | 0 | [15 empty] | 2
| FIG |  | 16,2 |  | 16.2 | [15 empty] | 2
| FIG |  | Y.9.034 POKOJ 2L |  | 0 | [15 empty] | 2
| FIG |  | 25,8 |  | 25.8 | [15 empty] | 2
| FIG |  | Y.9.035 POKOJ 2L |  | 0 | [15 empty] | 2
| FIG |  | 22,06 |  | 22.06 | [15 empty] | 2
| FIG |  | Y.9.036 ČAJOVÁ KUCHYŇKA MATKY |  | 0 | [15 empty] | 2
| FIG |  | 10,45 |  | 10.45 | [15 empty] | 2
| FIG |  | Y.9.038 PRACOVIŠTĚ NEONATOLOGIE |  | 0 | [15 empty] | 2
| FIG |  | 25,46 |  | 25.46 | [15 empty] | 2
| FIG |  | Y.9.039 SKLAD ZDR. MATERIÁLU |  | 0 | [15 empty] | 2
| FIG |  | 18,15 |  | 18.15 | [15 empty] | 2
| FIG |  | Y.9.040 POKOJ 1L |  | 0 | [15 empty] | 2
| FIG |  | 20,36 |  | 20.36 | [15 empty] | 2
| FIG |  | Y.9.041 POKOJ 1L |  | 0 | [15 empty] | 2
| FIG |  | 20,3 |  | 20.3 | [15 empty] | 2
| FIG |  | Y.9.042 POKOJ 1L |  | 0 | [15 empty] | 2
| FIG |  | 20,3 |  | 20.3 | [15 empty] | 2
| FIG |  | Y.9.043 POKOJ 1L |  | 0 | [15 empty] | 2
| FIG |  | 20,3 |  | 20.3 | [15 empty] | 2
| FIG |  | Y.9.044 POKOJ 1L |  | 0 | [15 empty] | 2
| FIG |  | 20,3 |  | 20.3 | [15 empty] | 2
| FIG |  | Y.9.045 POKOJ 1L |  | 0 | [15 empty] | 2
| FIG |  | 20,3 |  | 20.3 | [15 empty] | 2
| FIG |  | Y.9.046 POKOJ 1L |  | 0 | [15 empty] | 2
| FIG |  | 20,3 |  | 20.3 | [15 empty] | 2
| FIG |  | Y.9.047 SKLAD ZDR. MATERIÁLU |  | 0 | [15 empty] | 2
| FIG |  | 21,02 |  | 21.02 | [15 empty] | 2
| FIG |  | Y.9.048 POKOJ 1L |  | 0 | [15 empty] | 2
| FIG |  | 20,3 |  | 20.3 | [15 empty] | 2
| FIG |  | Y.9.049 POKOJ 1L |  | 0 | [15 empty] | 2
| FIG |  | 20,3 |  | 20.3 | [15 empty] | 2
| FIG |  | Y.9.050 POKOJ L1 |  | 0 | [15 empty] | 2
| FIG |  | 20,3 |  | 20.3 | [15 empty] | 2
| FIG |  | Y.9.051 POKOJ 1L |  | 0 | [15 empty] | 2
| FIG |  | 20,3 |  | 20.3 | [15 empty] | 2
| FIG |  | Y.9.052 DENNÍ MÍSTNOST PERSONÁLU |  | 0 | [15 empty] | 2
| FIG |  | 22,3 |  | 22.3 | [15 empty] | 2
| FIG |  | Y.9.053 INSPEKČNÍ POKOJ |  | 0 | [15 empty] | 2
| FIG |  | 22,7 |  | 22.7 | [15 empty] | 2
| FIG |  | Y.9.054 VÝUKOVÁ MÍSTNOST |  | 0 | [15 empty] | 2
| FIG |  | 22,15 |  | 22.15 | [15 empty] | 2
| FIG |  | Y.9.055 VÝUKOVÁ MÍSTNOST |  | 0 | [15 empty] | 2
| FIG |  | 22,05 |  | 22.05 | [15 empty] | 2
| FIG |  | Y.9.056 INSPEKČNÍ POKOJ |  | 0 | [15 empty] | 2
| FIG |  | 22,7 |  | 22.7 | [15 empty] | 2
| FIG |  | Y.9.057 DENNÍ MÍSTNOST PERSONÁLU |  | 0 | [15 empty] | 2
| FIG |  | 22,28 |  | 22.28 | [15 empty] | 2
| FIG |  | Y.9.058 POKOJ 1L |  | 0 | [15 empty] | 2
| FIG |  | 20,3 |  | 20.3 | [15 empty] | 2
| FIG |  | Y.9.059 POKOJ 1L |  | 0 | [15 empty] | 2
| FIG |  | 20,3 |  | 20.3 | [15 empty] | 2
| FIG |  | Y.9.060 POKOJ 1L |  | 0 | [15 empty] | 2
| FIG |  | 20,3 |  | 20.3 | [15 empty] | 2
| FIG |  | Y.9.061 POKOJ 1L |  | 0 | [15 empty] | 2
| FIG |  | 20,3 |  | 20.3 | [15 empty] | 2
| FIG |  | Y.9.062 SKLAD ZDR. MATERIÁLU |  | 0 | [15 empty] | 2
| FIG |  | 22,71 |  | 22.71 | [15 empty] | 2
| FIG |  | Y.9.063 POKOJ 1L |  | 0 | [15 empty] | 2
| FIG |  | 20,3 |  | 20.3 | [15 empty] | 2
| FIG |  | Y.9.064 POKOJ 1L |  | 0 | [15 empty] | 2
| FIG |  | 20,3 |  | 20.3 | [15 empty] | 2
| FIG |  | Y.9.065 POKOJ 1L |  | 0 | [15 empty] | 2
| FIG |  | 20,3 |  | 20.3 | [15 empty] | 2
| FIG |  | Y.9.066 POKOJ 1L |  | 0 | [15 empty] | 2
| FIG |  | 20,3 |  | 20.3 | [15 empty] | 2
| FIG |  | Y.9.067 POKOJ 1L |  | 0 | [15 empty] | 2
| FIG |  | 20,3 |  | 20.3 | [15 empty] | 2
| FIG |  | Y.9.068 POKOJ 1L |  | 0 | [15 empty] | 2
| FIG |  | 20,3 |  | 20.3 | [15 empty] | 2
| FIG |  | Y.9.069 POKOJ 1L |  | 0 | [15 empty] | 2
| FIG |  | 20,16 |  | 20.16 | [15 empty] | 2
| FIG |  | Y.9.070 SKLAD ZDR. MATERIÁLU |  | 0 | [15 empty] | 2
| FIG |  | 18,55 |  | 18.55 | [15 empty] | 2
| FIG |  | Y.9.071 PRACOVIŠTĚ NEONATOLOGIE |  | 0 | [15 empty] | 2
| FIG |  | 24,76 |  | 24.76 | [15 empty] | 2
| FIG |  | Y.9.073 ČAJOVÁ KUCHYŇKA MATKY |  | 0 | [15 empty] | 2
| FIG |  | 10,15 |  | 10.15 | [15 empty] | 2
| FIG |  | Y.9.074 POKOJ 2L |  | 0 | [15 empty] | 2
| FIG |  | 26,1 |  | 26.1 | [15 empty] | 2
| FIG |  | Y.9.075 POKOJ 2L |  | 0 | [15 empty] | 2
| FIG |  | 21,7 |  | 21.7 | [15 empty] | 2
| FIG |  | Y.9.076 FILTR |  | 0 | [15 empty] | 2
| FIG |  | 9,08 |  | 9.08 | [15 empty] | 2
| FIG |  | Y.9.077 LAKTAČNÍ PORADNA |  | 0 | [15 empty] | 2
| FIG |  | 16,3 |  | 16.3 | [15 empty] | 2
| FIG |  | Y.9.078 POKOJ 2L |  | 0 | [15 empty] | 2
| FIG |  | 26,94 |  | 26.94 | [15 empty] | 2
| FIG |  | Y.9.079 POKOJ POOPERAČNÍ |  | 0 | [15 empty] | 2
| FIG |  | 22,35 |  | 22.35 | [15 empty] | 2
| FIG |  | Y.9.080 SESTERNA PŘÍPRAVNA |  | 0 | [15 empty] | 2
| FIG |  | 21,9 |  | 21.9 | [15 empty] | 2
| FIG |  | Y.9.081 COFFEE POINT-PERSONÁL |  | 0 | [15 empty] | 2
| FIG |  | 13,09 |  | 13.09 | [15 empty] | 2
| FIG |  | Y.9.082 ČAJOVÁ KUCHYŇKA |  | 0 | [15 empty] | 2
| FIG |  | 11,17 |  | 11.17 | [15 empty] | 2
| FIG |  | Y.9.083 SKLAD ZDR. MATERIÁLU |  | 0 | [15 empty] | 2
| FIG |  | 11,17 |  | 11.17 | [15 empty] | 2
| FIG |  | Y.9.084 MLÉČNÁ KUCHYŇKA |  | 0 | [15 empty] | 2
| FIG |  | 13,09 |  | 13.09 | [15 empty] | 2
| FIG |  | Y.9.085 SKLAD ČISTÉHO PRÁDLA |  | 0 | [15 empty] | 2
| FIG |  | 9,37 |  | 9.37 | [15 empty] | 2
| FIG |  | Y.9.090 OBSERVAČNÍ BOX |  | 0 | [15 empty] | 2
| FIG |  | 23,45 |  | 23.45 | [15 empty] | 2
| FIG |  | Y.9.092 ODPADY + ŠPINAVÉ PRÁDLO |  | 0 | [15 empty] | 2
| FIG |  | 15,8 |  | 15.8 | [15 empty] | 2
| FIG |  | Y.9.093 VYŠETŘOVNA LÉKAŘSKÝ POKOJ |  | 0 | [15 empty] | 2
| FIG |  | 21,8 |  | 21.8 | [15 empty] | 2
| FIG |  | Y.9.094 STANIČNÍ SESTRA GPK + NO |  | 0 | [15 empty] | 2
| FIG |  | 21,3 |  | 21.3 | [15 empty] | 2
| FIG |  | Y.9.095 NÁVŠTĚVNÍ MÍSTNOST |  | 0 | [15 empty] | 2
| FIG |  | 28,96 |  | 28.96 | [15 empty] | 2
| FIG |  | Y.9.096 PRACOVNA LÉKAŘŮ |  | 0 | [15 empty] | 2
| FIG |  | 22,05 |  | 22.05 | [15 empty] | 2
| FIG |  | Y.9.097 PRACOVNA LÉKAŘŮ |  | 0 | [15 empty] | 2
| FIG |  | 22,7 |  | 22.7 | [15 empty] | 2
| FIG |  | Y.9.099 VÝUKOVÁ MÍSTNOST |  | 0 | [15 empty] | 2
| FIG |  | 29,4 |  | 29.4 | [15 empty] | 2
| FIG |  | Y.9.103 MATRIKA |  | 0 | [15 empty] | 2
| FIG |  | 22,7 |  | 22.7 | [15 empty] | 2
| FIG |  | Y.9.104 POHOTOVOSTNÍ POKOJ |  | 0 | [15 empty] | 2
| FIG |  | 22,05 |  | 22.05 | [15 empty] | 2
| FIG |  | Y.9.105 NÁVŠTĚVNÍ MÍSTNOST |  | 0 | [15 empty] | 2
| FIG |  | 29,1 |  | 29.1 | [15 empty] | 2
| FIG |  | Y.9.106 STANIČNÍ SESTRA NO |  | 0 | [15 empty] | 2
| FIG |  | 13,32 |  | 13.32 | [15 empty] | 2
| FIG |  | Y.9.107 STANIČNÍ SESTRA NO |  | 0 | [15 empty] | 2
| FIG |  | 13,32 |  | 13.32 | [15 empty] | 2
| FIG |  | Součet |  | 14506.11 | [15 empty] | 2
| FIG |  | Rozpad figury: ŽB_oboustranně | [17 empty] | 2
| FIG |  | 2.PP ST.07 |  | 0 | [15 empty] | 2
| FIG |  | 44,148 |  | 44.148 | [15 empty] | 2
| FIG |  | 1.PP ST.07 |  | 0 | [15 empty] | 2
| FIG |  | 79,745 |  | 79.745 | [15 empty] | 2
| FIG |  | 1.PP ST.07 |  | 0 | [15 empty] | 2
| FIG |  | 97,252 |  | 97.252 | [15 empty] | 2
| FIG |  | 1.PP ST.07 |  | 0 | [15 empty] | 2
| FIG |  | 42,312 |  | 42.312 | [15 empty] | 2
| FIG |  | 1.PP ST.07 |  | 0 | [15 empty] | 2
| FIG |  | 42,312 |  | 42.312 | [15 empty] | 2
| FIG |  | 1.NP ST.07 |  | 0 | [15 empty] | 2
| FIG |  | 61,5698 |  | 61.57 | [15 empty] | 2
| FIG |  | 1.NP ST.07 |  | 0 | [15 empty] | 2
| FIG |  | 32,1986 |  | 32.199 | [15 empty] | 2
| FIG |  | 2.NP ST.07 |  | 0 | [15 empty] | 2
| FIG |  | 37,0516 |  | 37.052 | [15 empty] | 2
| FIG |  | 2.NP ST.07 |  | 0 | [15 empty] | 2
| FIG |  | 32,7472 |  | 32.747 | [15 empty] | 2
| FIG |  | 3.NP ST.07 |  | 0 | [15 empty] | 2
| FIG |  | 34,1432 |  | 34.143 | [15 empty] | 2
| FIG |  | 3.NP ST.07 |  | 0 | [15 empty] | 2
| FIG |  | 40,964 |  | 40.964 | [15 empty] | 2
| FIG |  | 4.NP ST.07 |  | 0 | [15 empty] | 2
| FIG |  | 61,1912 |  | 61.191 | [15 empty] | 2
| FIG |  | 4.NP ST.07 |  | 0 | [15 empty] | 2
| FIG |  | 29,5176 |  | 29.518 | [15 empty] | 2
| FIG |  | 5.NP ST.07 |  | 0 | [15 empty] | 2
| FIG |  | 34,0632 |  | 34.063 | [15 empty] | 2
| FIG |  | 6.NP ST.07 |  | 0 | [15 empty] | 2
| FIG |  | 25,0328 |  | 25.033 | [15 empty] | 2
| FIG |  | 6.NP ST.07 |  | 0 | [15 empty] | 2
| FIG |  | 33,3328 |  | 33.333 | [15 empty] | 2
| FIG |  | 7.NP ST.07 |  | 0 | [15 empty] | 2
| FIG |  | 13,0808 |  | 13.081 | [15 empty] | 2
| FIG |  | 7.NP ST.07 |  | 0 | [15 empty] | 2
| FIG |  | 33,3328 |  | 33.333 | [15 empty] | 2
| FIG |  | 8.NP ST.07 |  | 0 | [15 empty] | 2
| FIG |  | 34,0964 |  | 34.096 | [15 empty] | 2
| FIG |  | 9.NP ST.07 |  | 0 | [15 empty] | 2
| FIG |  | 12,7488 |  | 12.749 | [15 empty] | 2
| FIG |  | 9.NP ST.07 |  | 0 | [15 empty] | 2
| FIG |  | 33,4324 |  | 33.432 | [15 empty] | 2
| FIG |  | Součet |  | 854.273 | [15 empty] | 2
| FIG |  | Rozpad figury: ŽB_šachty_jednostr | [17 empty] | 2
| FIG |  | 1.PP ST.05a |  | 0 | [15 empty] | 2
| FIG |  | 22,058 |  | 22.058 | [15 empty] | 2
| FIG |  | 1.NP ST.05a |  | 0 | [15 empty] | 2
| FIG |  | 32,6206 |  | 32.621 | [15 empty] | 2
| FIG |  | 2.NP ST.05a |  | 0 | [15 empty] | 2
| FIG |  | 77,4792 |  | 77.479 | [15 empty] | 2
| FIG |  | 3.NP ST.05a |  | 0 | [15 empty] | 2
| FIG |  | 85,6912 |  | 85.691 | [15 empty] | 2
| FIG |  | 4.NP ST.05a |  | 0 | [15 empty] | 2
| FIG |  | 65,3072 |  | 65.307 | [15 empty] | 2
| FIG |  | 5.NP ST.05a |  | 0 | [15 empty] | 2
| FIG |  | 64,1424 |  | 64.142 | [15 empty] | 2
| FIG |  | 6.NP ST.05a |  | 0 | [15 empty] | 2
| FIG |  | 49,6008 |  | 49.601 | [15 empty] | 2
| FIG |  | 7.NP ST.05a |  | 0 | [15 empty] | 2
| FIG |  | 57,9008 |  | 57.901 | [15 empty] | 2
| FIG |  | 8.NP ST.05a |  | 0 | [15 empty] | 2
| FIG |  | 67,5288 |  | 67.529 | [15 empty] | 2
| FIG |  | 9.NP ST.05a |  | 0 | [15 empty] | 2
| FIG |  | 66,8648 |  | 66.865 | [15 empty] | 2
| FIG |  | 2.PP ST.06a |  | 0 | [15 empty] | 2
| FIG |  | 88,92 |  | 88.92 | [15 empty] | 2
| FIG |  | 2.PP ST.06a |  | 0 | [15 empty] | 2
| FIG |  | 25,116 |  | 25.116 | [15 empty] | 2
| FIG |  | 1.PP ST.06a |  | 0 | [15 empty] | 2
| FIG |  | 116,85 |  | 116.85 | [15 empty] | 2
| FIG |  | 1.PP ST.06a |  | 0 | [15 empty] | 2
| FIG |  | 32,554 |  | 32.554 | [15 empty] | 2
| FIG |  | 1.NP ST.06a |  | 0 | [15 empty] | 2
| FIG |  | 120,27 |  | 120.27 | [15 empty] | 2
| FIG |  | 1.NP ST.06a |  | 0 | [15 empty] | 2
| FIG |  | 33,5068 |  | 33.507 | [15 empty] | 2
| FIG |  | 2.NP ST.06a |  | 0 | [15 empty] | 2
| FIG |  | 121,7048 |  | 121.705 | [15 empty] | 2
| FIG |  | 2.NP ST.06a |  | 0 | [15 empty] | 2
| FIG |  | 33,5068 |  | 33.507 | [15 empty] | 2
| FIG |  | 3.NP ST.06a |  | 0 | [15 empty] | 2
| FIG |  | 113,0528 |  | 113.053 | [15 empty] | 2
| FIG |  | 3.NP ST.06a |  | 0 | [15 empty] | 2
| FIG |  | 31,1248 |  | 31.125 | [15 empty] | 2
| FIG |  | 4.NP ST.06a |  | 0 | [15 empty] | 2
| FIG |  | 113,0528 |  | 113.053 | [15 empty] | 2
| FIG |  | 4.NP ST.06a |  | 0 | [15 empty] | 2
| FIG |  | 31,1248 |  | 31.125 | [15 empty] | 2
| FIG |  | 5.NP ST.06a |  | 0 | [15 empty] | 2
| FIG |  | 94,62 |  | 94.62 | [15 empty] | 2
| FIG |  | 5.NP ST.06a |  | 0 | [15 empty] | 2
| FIG |  | 25,9956 |  | 25.996 | [15 empty] | 2
| FIG |  | 6.NP ST.06a |  | 0 | [15 empty] | 2
| FIG |  | 94,62 |  | 94.62 | [15 empty] | 2
| FIG |  | 6.NP ST.06a |  | 0 | [15 empty] | 2
| FIG |  | 26,3608 |  | 26.361 | [15 empty] | 2
| FIG |  | 7.NP ST.06a |  | 0 | [15 empty] | 2
| FIG |  | 94,62 |  | 94.62 | [15 empty] | 2
| FIG |  | 7.NP ST.06a |  | 0 | [15 empty] | 2
| FIG |  | 26,3608 |  | 26.361 | [15 empty] | 2
| FIG |  | 8.NP ST.06a |  | 0 | [15 empty] | 2
| FIG |  | 94,62 |  | 94.62 | [15 empty] | 2
| FIG |  | 8.NP ST.06a |  | 0 | [15 empty] | 2
| FIG |  | 26,3608 |  | 26.361 | [15 empty] | 2
| FIG |  | 9.NP ST.06a |  | 0 | [15 empty] | 2
| FIG |  | 94,62 |  | 94.62 | [15 empty] | 2
| FIG |  | 9.NP ST.06a |  | 0 | [15 empty] | 2
| FIG |  | 26,3608 |  | 26.361 | [15 empty] | 2
| FIG |  | 2.PP ST.07a |  | 0 | [15 empty] | 2
| FIG |  | 64,74 |  | 64.74 | [15 empty] | 2
| FIG |  | 2.PP ST.07a |  | 0 | [15 empty] | 2
| FIG |  | 99,84 |  | 99.84 | [15 empty] | 2
| FIG |  | 2.PP ST.07a |  | 0 | [15 empty] | 2
| FIG |  | 61,2768 |  | 61.277 | [15 empty] | 2
| FIG |  | 2.PP ST.07a |  | 0 | [15 empty] | 2
| FIG |  | 16,3488 |  | 16.349 | [15 empty] | 2
| FIG |  | 1.PP ST.07a |  | 0 | [15 empty] | 2
| FIG |  | 91,963 |  | 91.963 | [15 empty] | 2
| FIG |  | 1.PP ST.07a |  | 0 | [15 empty] | 2
| FIG |  | 59,409 |  | 59.409 | [15 empty] | 2
| FIG |  | 1.PP ST.07a |  | 0 | [15 empty] | 2
| FIG |  | 116,235 |  | 116.235 | [15 empty] | 2
| FIG |  | 1.NP ST.07a |  | 0 | [15 empty] | 2
| FIG |  | 125,5028 |  | 125.503 | [15 empty] | 2
| FIG |  | 1.NP ST.07a |  | 0 | [15 empty] | 2
| FIG |  | 82,1212 |  | 82.121 | [15 empty] | 2
| FIG |  | 1.NP ST.07a |  | 0 | [15 empty] | 2
| FIG |  | 116,5986 |  | 116.599 | [15 empty] | 2
| FIG |  | 2.NP ST.07a |  | 0 | [15 empty] | 2
| FIG |  | 160,571 |  | 160.571 | [15 empty] | 2
| FIG |  | 2.NP ST.07a |  | 0 | [15 empty] | 2
| FIG |  | 82,5432 |  | 82.543 | [15 empty] | 2
| FIG |  | 2.NP ST.07a |  | 0 | [15 empty] | 2
| FIG |  | 115,5436 |  | 115.544 | [15 empty] | 2
| FIG |  | 3.NP ST.07a |  | 0 | [15 empty] | 2
| FIG |  | 161,8176 |  | 161.818 | [15 empty] | 2
| FIG |  | 3.NP ST.07a |  | 0 | [15 empty] | 2
| FIG |  | 76,6752 |  | 76.675 | [15 empty] | 2
| FIG |  | 3.NP ST.07a |  | 0 | [15 empty] | 2
| FIG |  | 176,1648 |  | 176.165 | [15 empty] | 2
| FIG |  | 4.NP ST.07a |  | 0 | [15 empty] | 2
| FIG |  | 130,4576 |  | 130.458 | [15 empty] | 2
| FIG |  | 4.NP ST.07a |  | 0 | [15 empty] | 2
| FIG |  | 76,6752 |  | 76.675 | [15 empty] | 2
| FIG |  | 4.NP ST.07a |  | 0 | [15 empty] | 2
| FIG |  | 169,5008 |  | 169.501 | [15 empty] | 2
| FIG |  | 5.NP ST.07a |  | 0 | [15 empty] | 2
| FIG |  | 198,4032 |  | 198.403 | [15 empty] | 2
| FIG |  | 5.NP ST.07a |  | 0 | [15 empty] | 2
| FIG |  | 64,9724 |  | 64.972 | [15 empty] | 2
| FIG |  | 5.NP ST.07a |  | 0 | [15 empty] | 2
| FIG |  | 113,5772 |  | 113.577 | [15 empty] | 2
| FIG |  | 6.NP ST.07a |  | 0 | [15 empty] | 2
| FIG |  | 197,2412 |  | 197.241 | [15 empty] | 2
| FIG |  | 6.NP ST.07a |  | 0 | [15 empty] | 2
| FIG |  | 73,6044 |  | 73.604 | [15 empty] | 2
| FIG |  | 6.NP ST.07a |  | 0 | [15 empty] | 2
| FIG |  | 90,47 |  | 90.47 | [15 empty] | 2
| FIG |  | 7.NP ST.07a |  | 0 | [15 empty] | 2
| FIG |  | 185,4884 |  | 185.488 | [15 empty] | 2
| FIG |  | 7.NP ST.07a |  | 0 | [15 empty] | 2
| FIG |  | 64,9724 |  | 64.972 | [15 empty] | 2
| FIG |  | 7.NP ST.07a |  | 0 | [15 empty] | 2
| FIG |  | 113,6768 |  | 113.677 | [15 empty] | 2
| FIG |  | 8.NP ST.07a |  | 0 | [15 empty] | 2
| FIG |  | 206,67 |  | 206.67 | [15 empty] | 2
| FIG |  | 8.NP ST.07a |  | 0 | [15 empty] | 2
| FIG |  | 99,7328 |  | 99.733 | [15 empty] | 2
| FIG |  | 8.NP ST.07a |  | 0 | [15 empty] | 2
| FIG |  | 76,1608 |  | 76.161 | [15 empty] | 2
| FIG |  | 9.NP ST.07a |  | 0 | [15 empty] | 2
| FIG |  | 202,1216 |  | 202.122 | [15 empty] | 2
| FIG |  | 9.NP ST.07a |  | 0 | [15 empty] | 2
| FIG |  | 48,1732 |  | 48.173 | [15 empty] | 2
| FIG |  | 9.NP ST.07a |  | 0 | [15 empty] | 2
| FIG |  | 113,6768 |  | 113.677 | [15 empty] | 2
| FIG |  | Střecha ST.07a |  | 0 | [15 empty] | 2
| FIG |  | 37,0844 |  | 37.084 | [15 empty] | 2
| FIG |  | Součet |  | 5924.529 | [15 empty] | 2
| FIG |  | Rozpad figury: Obklady_kuchyň | [17 empty] | 2
| FIG |  | "Y.2.012a" 1,8 |  | 1.8 | [15 empty] | 2
| FIG |  | "Y.2.063" 1,8 |  | 1.8 | [15 empty] | 2
| FIG |  | "Y.3.048" 1,8 |  | 1.8 | [15 empty] | 2
| FIG |  | "Y.4.011" 1,8 |  | 1.8 | [15 empty] | 2
| FIG |  | "Y.4.085" 1,8 |  | 1.8 | [15 empty] | 2
| FIG |  | "Y.4.106" 1,8 |  | 1.8 | [15 empty] | 2
| FIG |  | "Y.5.022" 1,8 |  | 1.8 | [15 empty] | 2
| FIG |  | "Y.5.059" 1,8 |  | 1.8 | [15 empty] | 2
| FIG |  | "Y.5.087" 1,8 |  | 1.8 | [15 empty] | 2
| FIG |  | "Y.5.097" 1,8 |  | 1.8 | [15 empty] | 2
| FIG |  | "Y.6.087" 1,8 |  | 1.8 | [15 empty] | 2
| FIG |  | "Y.6.105" 1,8 |  | 1.8 | [15 empty] | 2
| FIG |  | "Y.7.021" 1,8 |  | 1.8 | [15 empty] | 2
| FIG |  | "Y.7.023" 1,8 |  | 1.8 | [15 empty] | 2
| FIG |  | "Y.7.049" 1,8 |  | 1.8 | [15 empty] | 2
| FIG |  | "Y.7.086" 1,8 |  | 1.8 | [15 empty] | 2
| FIG |  | "Y.7.104" 1,8 |  | 1.8 | [15 empty] | 2
| FIG |  | "Y.8.034" 1,8 |  | 1.8 | [15 empty] | 2
| FIG |  | "Y.8.065" 1,8 |  | 1.8 | [15 empty] | 2
| FIG |  | "Y.8.088" 1,8 |  | 1.8 | [15 empty] | 2
| FIG |  | "Y.9.026" 1,8 |  | 1.8 | [15 empty] | 2
| FIG |  | "Y.9.028" 1,8 |  | 1.8 | [15 empty] | 2
| FIG |  | "Y.9.036" 1,8 |  | 1.8 | [15 empty] | 2
| FIG |  | "Y.9.073" 1,8 |  | 1.8 | [15 empty] | 2
| FIG |  | "Y.9.082" 1,8 |  | 1.8 | [15 empty] | 2
| FIG |  | "Y.9.084" 1,8 |  | 1.8 | [15 empty] | 2
| FIG |  | Součet |  | 46.8 | [15 empty] | 2
| FIG |  | Rozpad figury: Obklady | [17 empty] | 2
| FIG |  | Y.01.010a WC - PŘEDSÍŇ |  | 0 | [15 empty] | 2
| FIG |  | 32,07 |  | 32.07 | [15 empty] | 2
| FIG |  | Y.01.010a.1 WC |  | 0 | [15 empty] | 2
| FIG |  | 15,60 |  | 15.6 | [15 empty] | 2
| FIG |  | Y.01.010a.2 WC |  | 0 | [15 empty] | 2
| FIG |  | 15,60 |  | 15.6 | [15 empty] | 2
| FIG |  | Y.01.010a.3 WC |  | 0 | [15 empty] | 2
| FIG |  | 16,41 |  | 16.41 | [15 empty] | 2
| FIG |  | Y.01.010b SPRCHA |  | 0 | [15 empty] | 2
| FIG |  | 70,95 |  | 70.95 | [15 empty] | 2
| FIG |  | Y.01.011a WC |  | 0 | [15 empty] | 2
| FIG |  | 25,11 |  | 25.11 | [15 empty] | 2
| FIG |  | Y.01.011a.1 WC |  | 0 | [15 empty] | 2
| FIG |  | 25,65 |  | 25.65 | [15 empty] | 2
| FIG |  | Y.01.011a.2 WC |  | 0 | [15 empty] | 2
| FIG |  | 17,10 |  | 17.1 | [15 empty] | 2
| FIG |  | Y.01.011a.3 WC |  | 0 | [15 empty] | 2
| FIG |  | 27,96 |  | 27.96 | [15 empty] | 2
| FIG |  | Y.01.012a WC - PŘEDSÍŇ |  | 0 | [15 empty] | 2
| FIG |  | 21,36 |  | 21.36 | [15 empty] | 2
| FIG |  | Y.01.012b WC |  | 0 | [15 empty] | 2
| FIG |  | 13,83 |  | 13.83 | [15 empty] | 2
| FIG |  | Y.01.012c WC INV. |  | 0 | [15 empty] | 2
| FIG |  | 29,34 |  | 29.34 | [15 empty] | 2
| FIG |  | Y.01.012d SPRCHA |  | 0 | [15 empty] | 2
| FIG |  | 47,40 |  | 47.4 | [15 empty] | 2
| FIG |  | Y.01.014a WC |  | 0 | [15 empty] | 2
| FIG |  | 31,47 |  | 31.47 | [15 empty] | 2
| FIG |  | Y.01.014a.1 WC |  | 0 | [15 empty] | 2
| FIG |  | 15,60 |  | 15.6 | [15 empty] | 2
| FIG |  | Y.01.014a.2 WC |  | 0 | [15 empty] | 2
| FIG |  | 15,60 |  | 15.6 | [15 empty] | 2
| FIG |  | Y.01.014a.3 WC |  | 0 | [15 empty] | 2
| FIG |  | 15,60 |  | 15.6 | [15 empty] | 2
| FIG |  | Y.01.014b SPRCHA |  | 0 | [15 empty] | 2
| FIG |  | 53,55 |  | 53.55 | [15 empty] | 2
| FIG |  | Y.01.016a WC |  | 0 | [15 empty] | 2
| FIG |  | 32,89 |  | 32.89 | [15 empty] | 2
| FIG |  | Y.01.016a.1 WC |  | 0 | [15 empty] | 2
| FIG |  | 13,52 |  | 13.52 | [15 empty] | 2
| FIG |  | Y.01.016a.2 WC |  | 0 | [15 empty] | 2
| FIG |  | 13,52 |  | 13.52 | [15 empty] | 2
| FIG |  | Y.01.016a.3 WC |  | 0 | [15 empty] | 2
| FIG |  | 13,52 |  | 13.52 | [15 empty] | 2
| FIG |  | Y.01.016a.4 WC |  | 0 | [15 empty] | 2
| FIG |  | 13,52 |  | 13.52 | [15 empty] | 2
| FIG |  | Y.01.016b SPRCHA |  | 0 | [15 empty] | 2
| FIG |  | 78,65 |  | 78.65 | [15 empty] | 2
| FIG |  | Y.01.017a WC |  | 0 | [15 empty] | 2
| FIG |  | 32,89 |  | 32.89 | [15 empty] | 2
| FIG |  | Y.01.017a.1 WC |  | 0 | [15 empty] | 2
| FIG |  | 13,52 |  | 13.52 | [15 empty] | 2
| FIG |  | Y.01.017a.2 WC |  | 0 | [15 empty] | 2
| FIG |  | 13,52 |  | 13.52 | [15 empty] | 2
| FIG |  | Y.01.017a.3 WC |  | 0 | [15 empty] | 2
| FIG |  | 13,52 |  | 13.52 | [15 empty] | 2
| FIG |  | Y.01.017a.4 WC |  | 0 | [15 empty] | 2
| FIG |  | 13,52 |  | 13.52 | [15 empty] | 2
| FIG |  | Y.01.017b SPRCHA |  | 0 | [15 empty] | 2
| FIG |  | 78,65 |  | 78.65 | [15 empty] | 2
| FIG |  | Y.01.018a WC |  | 0 | [15 empty] | 2
| FIG |  | 32,89 |  | 32.89 | [15 empty] | 2
| FIG |  | Y.01.018a.1 WC |  | 0 | [15 empty] | 2
| FIG |  | 13,52 |  | 13.52 | [15 empty] | 2
| FIG |  | Y.01.018a.2 WC |  | 0 | [15 empty] | 2
| FIG |  | 13,52 |  | 13.52 | [15 empty] | 2
| FIG |  | Y.01.018a.3 WC |  | 0 | [15 empty] | 2
| FIG |  | 13,52 |  | 13.52 | [15 empty] | 2
| FIG |  | Y.01.018a.4 WC |  | 0 | [15 empty] | 2
| FIG |  | 13,52 |  | 13.52 | [15 empty] | 2
| FIG |  | Y.01.018b SPRCHA |  | 0 | [15 empty] | 2
| FIG |  | 78,65 |  | 78.65 | [15 empty] | 2
| FIG |  | Y.01.019a WC |  | 0 | [15 empty] | 2
| FIG |  | 32,89 |  | 32.89 | [15 empty] | 2
| FIG |  | Y.01.019a.1 WC |  | 0 | [15 empty] | 2
| FIG |  | 13,52 |  | 13.52 | [15 empty] | 2
| FIG |  | Y.01.019a.2 WC |  | 0 | [15 empty] | 2
| FIG |  | 13,52 |  | 13.52 | [15 empty] | 2
| FIG |  | Y.01.019a.3 WC |  | 0 | [15 empty] | 2
| FIG |  | 13,52 |  | 13.52 | [15 empty] | 2
| FIG |  | Y.01.019a.4 WC |  | 0 | [15 empty] | 2
| FIG |  | 13,52 |  | 13.52 | [15 empty] | 2
| FIG |  | Y.01.019b SPRCHA |  | 0 | [15 empty] | 2
| FIG |  | 78,65 |  | 78.65 | [15 empty] | 2
| FIG |  | Y.01.020 ÚKLID |  | 0 | [15 empty] | 2
| FIG |  | 50,23 |  | 50.23 | [15 empty] | 2
| FIG |  | Y.01.021 PRAČKA + SUŠIČKA |  | 0 | [15 empty] | 2
| FIG |  | 35,54 |  | 35.54 | [15 empty] | 2
| FIG |  | Y.01.022a WC - PŘEDSÍŇ |  | 0 | [15 empty] | 2
| FIG |  | 28,80 |  | 28.8 | [15 empty] | 2
| FIG |  | Y.01.022a.1 SPRCHA |  | 0 | [15 empty] | 2
| FIG |  | 16,20 |  | 16.2 | [15 empty] | 2
| FIG |  | Y.01.022a.2 WC |  | 0 | [15 empty] | 2
| FIG |  | 22,05 |  | 22.05 | [15 empty] | 2
| FIG |  | Y.01.022a.3 WC |  | 0 | [15 empty] | 2
| FIG |  | 16,95 |  | 16.95 | [15 empty] | 2
| FIG |  | Y.01.022b SPRCHA |  | 0 | [15 empty] | 2
| FIG |  | 21,90 |  | 21.9 | [15 empty] | 2
| FIG |  | Y.01.029 KOUPELNA WC |  | 0 | [15 empty] | 2
| FIG |  | 21,45 |  | 21.45 | [15 empty] | 2
| FIG |  | Y.01.031 ÚPRAVNA VODY |  | 0 | [15 empty] | 2
| FIG |  | 18,67 |  | 18.67 | [15 empty] | 2
| FIG |  | Y.01.033 PŘEDSÍŇ |  | 0 | [15 empty] | 2
| FIG |  | 18,20 |  | 18.2 | [15 empty] | 2
| FIG |  | Y.01.033a WC PERSONÁL |  | 0 | [15 empty] | 2
| FIG |  | 17,03 |  | 17.03 | [15 empty] | 2
| FIG |  | Y.01.033b SPRCHA PERSONÁL |  | 0 | [15 empty] | 2
| FIG |  | 15,81 |  | 15.81 | [15 empty] | 2
| FIG |  | Y.1.020 WC PACIENTI INV. + PŘEBAL. |  | 0 | [15 empty] | 2
| FIG |  | 25,14 |  | 25.14 | [15 empty] | 2
| FIG |  | Y.1.021 ÚKLID |  | 0 | [15 empty] | 2
| FIG |  | 28,86 |  | 28.86 | [15 empty] | 2
| FIG |  | Y.1.022 WC PACIENTI ŽENY - PŘEDSÍŃ |  | 0 | [15 empty] | 2
| FIG |  | 25,48 |  | 25.48 | [15 empty] | 2
| FIG |  | Y.1.022a WC PACIENTI ŽENY |  | 0 | [15 empty] | 2
| FIG |  | 20,54 |  | 20.54 | [15 empty] | 2
| FIG |  | Y.1.022b WC PACIENTI ŽENY |  | 0 | [15 empty] | 2
| FIG |  | 13,47 |  | 13.47 | [15 empty] | 2
| FIG |  | Y.1.022c WC PACIENTI ŽENY |  | 0 | [15 empty] | 2
| FIG |  | 13,47 |  | 13.47 | [15 empty] | 2
| FIG |  | Y.1.024a WC |  | 0 | [15 empty] | 2
| FIG |  | 14,17 |  | 14.17 | [15 empty] | 2
| FIG |  | Y.1.024b WC PŘEDSÍŃ |  | 0 | [15 empty] | 2
| FIG |  | 14,38 |  | 14.38 | [15 empty] | 2
| FIG |  | Y.1.024c SPRCHA |  | 0 | [15 empty] | 2
| FIG |  | 14,43 |  | 14.43 | [15 empty] | 2
| FIG |  | Y.1.024d WC |  | 0 | [15 empty] | 2
| FIG |  | 14,25 |  | 14.25 | [15 empty] | 2
| FIG |  | Y.1.024e WC PŘEDSÍŃ |  | 0 | [15 empty] | 2
| FIG |  | 14,35 |  | 14.35 | [15 empty] | 2
| FIG |  | Y.1.024f SPRCHA |  | 0 | [15 empty] | 2
| FIG |  | 14,35 |  | 14.35 | [15 empty] | 2
| FIG |  | Y.1.026a WC INV. PERS. |  | 0 | [15 empty] | 2
| FIG |  | 21,32 |  | 21.32 | [15 empty] | 2
| FIG |  | Y.1.033a KOUPELNA |  | 0 | [15 empty] | 2
| FIG |  | 21,19 |  | 21.19 | [15 empty] | 2
| FIG |  | Y.1.034 ODPAD |  | 0 | [15 empty] | 2
| FIG |  | 17,91 |  | 17.91 | [15 empty] | 2
| FIG |  | Y.1.035 WC PACIENTI MUŽI - PŘEDSÍŃ |  | 0 | [15 empty] | 2
| FIG |  | 25,48 |  | 25.48 | [15 empty] | 2
| FIG |  | Y.1.035a WC PACIENTI MUŽI |  | 0 | [15 empty] | 2
| FIG |  | 23,56 |  | 23.56 | [15 empty] | 2
| FIG |  | Y.1.035b WC PACIENTI MUŽI |  | 0 | [15 empty] | 2
| FIG |  | 11,96 |  | 11.96 | [15 empty] | 2
| FIG |  | Y.1.035c WC PACIENTI MUŽI |  | 0 | [15 empty] | 2
| FIG |  | 11,96 |  | 11.96 | [15 empty] | 2
| FIG |  | Y.1.036 WC PACIENTI INV. + PŘEBAL. |  | 0 | [15 empty] | 2
| FIG |  | 25,14 |  | 25.14 | [15 empty] | 2
| FIG |  | Y.1.037 ÚKLID |  | 0 | [15 empty] | 2
| FIG |  | 21,40 |  | 21.4 | [15 empty] | 2
| FIG |  | Y.1.044 ČISTÍCÍ M. |  | 0 | [15 empty] | 2
| FIG |  | 30,91 |  | 30.91 | [15 empty] | 2
| FIG |  | Y.1.046 ÚKLID |  | 0 | [15 empty] | 2
| FIG |  | 20,67 |  | 20.67 | [15 empty] | 2
| FIG |  | Y.1.047 WC PERS. INV. |  | 0 | [15 empty] | 2
| FIG |  | 20,80 |  | 20.8 | [15 empty] | 2
| FIG |  | Y.1.048 WC PERSONÁL ŽENY |  | 0 | [15 empty] | 2
| FIG |  | 15,44 |  | 15.44 | [15 empty] | 2
| FIG |  | Y.1.048a WC PERSONÁL ŽENY- PŘEDSÍŃ |  | 0 | [15 empty] | 2
| FIG |  | 15,44 |  | 15.44 | [15 empty] | 2
| FIG |  | Y.1.049 WC PERSONÁL - PŘEDSÍŇ |  | 0 | [15 empty] | 2
| FIG |  | 15,44 |  | 15.44 | [15 empty] | 2
| FIG |  | Y.1.049a WC PERSONÁL |  | 0 | [15 empty] | 2
| FIG |  | 15,44 |  | 15.44 | [15 empty] | 2
| FIG |  | Y.1.053a SPRCHA - PŘEDSÍŇ |  | 0 | [15 empty] | 2
| FIG |  | 20,80 |  | 20.8 | [15 empty] | 2
| FIG |  | Y.1.053b SPRCHA PERSONÁL |  | 0 | [15 empty] | 2
| FIG |  | 15,34 |  | 15.34 | [15 empty] | 2
| FIG |  | Y.1.056 WC DOPROVOD - PŘED. |  | 0 | [15 empty] | 2
| FIG |  | 17,60 |  | 17.6 | [15 empty] | 2
| FIG |  | Y.1.056a WC DOPROVOD |  | 0 | [15 empty] | 2
| FIG |  | 16,33 |  | 16.33 | [15 empty] | 2
| FIG |  | Y.1.058 WC PACIENTI INV. + PŘEBAL. |  | 0 | [15 empty] | 2
| FIG |  | 23,82 |  | 23.82 | [15 empty] | 2
| FIG |  | Y.1.060 WC PACIENTI ŽENY - PŘEDSÍŃ |  | 0 | [15 empty] | 2
| FIG |  | 26,52 |  | 26.52 | [15 empty] | 2
| FIG |  | Y.1.060a WC PACIENTI ŽENY |  | 0 | [15 empty] | 2
| FIG |  | 22,13 |  | 22.13 | [15 empty] | 2
| FIG |  | Y.1.060a.1 WC PACIENTI ŽENY |  | 0 | [15 empty] | 2
| FIG |  | 12,74 |  | 12.74 | [15 empty] | 2
| FIG |  | Y.1.060a.2 WC PACIENTI ŽENY |  | 0 | [15 empty] | 2
| FIG |  | 12,74 |  | 12.74 | [15 empty] | 2
| FIG |  | Y.2.029 SPRCHA PERSONÁL MUŽI |  | 0 | [15 empty] | 2
| FIG |  | 19,63 |  | 19.63 | [15 empty] | 2
| FIG |  | Y.2.030 SPRCHA PERSONÁL ŽENY |  | 0 | [15 empty] | 2
| FIG |  | 17,81 |  | 17.81 | [15 empty] | 2
| FIG |  | Y.2.031 WC PERS. INV. |  | 0 | [15 empty] | 2
| FIG |  | 21,45 |  | 21.45 | [15 empty] | 2
| FIG |  | Y.2.032 WC PERSONÁL ŽENY - PŘEDSÍŃ |  | 0 | [15 empty] | 2
| FIG |  | 15,21 |  | 15.21 | [15 empty] | 2
| FIG |  | Y.2.032a WC PERSONÁL.ŽENY |  | 0 | [15 empty] | 2
| FIG |  | 15,99 |  | 15.99 | [15 empty] | 2
| FIG |  | Y.2.035 ÚKLID |  | 0 | [15 empty] | 2
| FIG |  | 28,08 |  | 28.08 | [15 empty] | 2
| FIG |  | Y.2.042 WC PACIENTI MUŽI - PŘEDSÍŃ |  | 0 | [15 empty] | 2
| FIG |  | 17,68 |  | 17.68 | [15 empty] | 2
| FIG |  | Y.2.042a WC PACIENTI MUŽI |  | 0 | [15 empty] | 2
| FIG |  | 13,91 |  | 13.91 | [15 empty] | 2
| FIG |  | Y.2.042b WC PACIENTI MUŽI |  | 0 | [15 empty] | 2
| FIG |  | 14,33 |  | 14.33 | [15 empty] | 2
| FIG |  | Y.2.043 WC PACIENTI ŽENY - PŘEDSÍŃ |  | 0 | [15 empty] | 2
| FIG |  | 35,05 |  | 35.05 | [15 empty] | 2
| FIG |  | Y.2.043a WC PACIENTI ŽENY |  | 0 | [15 empty] | 2
| FIG |  | 13,00 |  | 13 | [15 empty] | 2
| FIG |  | Y.2.043b WC PACIENTI ŽENY |  | 0 | [15 empty] | 2
| FIG |  | 15,11 |  | 15.11 | [15 empty] | 2
| FIG |  | Y.2.044 WC PACIENTI INV. |  | 0 | [15 empty] | 2
| FIG |  | 24,83 |  | 24.83 | [15 empty] | 2
| FIG |  | Y.2.048 WC PERS. INV. |  | 0 | [15 empty] | 2
| FIG |  | 22,44 |  | 22.44 | [15 empty] | 2
| FIG |  | Y.2.052b WC PACIENTI |  | 0 | [15 empty] | 2
| FIG |  | 18,80 |  | 18.8 | [15 empty] | 2
| FIG |  | Y.2.053 WC PACIENTI ŽENY - PŘEDSÍŃ |  | 0 | [15 empty] | 2
| FIG |  | 14,38 |  | 14.38 | [15 empty] | 2
| FIG |  | Y.2.053a WC PACIENTI ŽENY |  | 0 | [15 empty] | 2
| FIG |  | 14,38 |  | 14.38 | [15 empty] | 2
| FIG |  | Y.2.054 WC PACIENTI INV. |  | 0 | [15 empty] | 2
| FIG |  | 20,62 |  | 20.62 | [15 empty] | 2
| FIG |  | Y.2.061 ÚKLID |  | 0 | [15 empty] | 2
| FIG |  | 24,13 |  | 24.13 | [15 empty] | 2
| FIG |  | Y.2.064 WC PERSONÁL MUŽI |  | 0 | [15 empty] | 2
| FIG |  | 22,98 |  | 22.98 | [15 empty] | 2
| FIG |  | Y.2.064b WC PERS. MUŽI |  | 0 | [15 empty] | 2
| FIG |  | 13,94 |  | 13.94 | [15 empty] | 2
| FIG |  | Y.2.064c SPRCHA PERS. MUŽI |  | 0 | [15 empty] | 2
| FIG |  | 13,94 |  | 13.94 | [15 empty] | 2
| FIG |  | Y.2.065 WC PERSONÁL ŽENY |  | 0 | [15 empty] | 2
| FIG |  | 22,91 |  | 22.91 | [15 empty] | 2
| FIG |  | Y.2.065a WC PERS. ŽENY |  | 0 | [15 empty] | 2
| FIG |  | 13,94 |  | 13.94 | [15 empty] | 2
| FIG |  | Y.2.065c SPRCHA PERS. ŽENY |  | 0 | [15 empty] | 2
| FIG |  | 13,94 |  | 13.94 | [15 empty] | 2
| FIG |  | Y.2.071 WC PERS. INV. |  | 0 | [15 empty] | 2
| FIG |  | 21,58 |  | 21.58 | [15 empty] | 2
| FIG |  | Y.2.072 WC PERSONÁL ŽENY |  | 0 | [15 empty] | 2
| FIG |  | 22,96 |  | 22.96 | [15 empty] | 2
| FIG |  | Y.2.072a WC PERSONÁL ŽENY |  | 0 | [15 empty] | 2
| FIG |  | 11,88 |  | 11.88 | [15 empty] | 2
| FIG |  | Y.2.072b WC PERSONÁL ŽENY |  | 0 | [15 empty] | 2
| FIG |  | 11,88 |  | 11.88 | [15 empty] | 2
| FIG |  | Y.2.075 WC PACIENTI MUŽI |  | 0 | [15 empty] | 2
| FIG |  | 16,04 |  | 16.04 | [15 empty] | 2
| FIG |  | Y.2.075a WC PACIENTI MUŽI |  | 0 | [15 empty] | 2
| FIG |  | 13,73 |  | 13.73 | [15 empty] | 2
| FIG |  | Y.2.076 WC PACIENTI INV. |  | 0 | [15 empty] | 2
| FIG |  | 21,89 |  | 21.89 | [15 empty] | 2
| FIG |  | Y.2.077 WC PACIENTI ŽENY |  | 0 | [15 empty] | 2
| FIG |  | 16,38 |  | 16.38 | [15 empty] | 2
| FIG |  | Y.2.077a WC PACIENTI ŽENY |  | 0 | [15 empty] | 2
| FIG |  | 13,73 |  | 13.73 | [15 empty] | 2
| FIG |  | Y.3.020 WC PERSONÁL - PŘEDSÍŇ |  | 0 | [15 empty] | 2
| FIG |  | 15,08 |  | 15.08 | [15 empty] | 2
| FIG |  | Y.3.020a WC PERSONÁL |  | 0 | [15 empty] | 2
| FIG |  | 13,68 |  | 13.68 | [15 empty] | 2
| FIG |  | Y.3.021 SPRCHA PERSONÁL |  | 0 | [15 empty] | 2
| FIG |  | 15,08 |  | 15.08 | [15 empty] | 2
| FIG |  | Y.3.023 SKLAD ŠPINAVÉHO PRÁDLA |  | 0 | [15 empty] | 2
| FIG |  | 23,35 |  | 23.35 | [15 empty] | 2
| FIG |  | Y.3.024 ODPAD |  | 0 | [15 empty] | 2
| FIG |  | 31,10 |  | 31.1 | [15 empty] | 2
| FIG |  | Y.3.027 WC PERSONÁL - PŘEDSÍŇ |  | 0 | [15 empty] | 2
| FIG |  | 14,61 |  | 14.61 | [15 empty] | 2
| FIG |  | Y.3.027a WC PERSONÁL |  | 0 | [15 empty] | 2
| FIG |  | 14,66 |  | 14.66 | [15 empty] | 2
| FIG |  | Y.3.037 BEZBARIÉROVÉ WC |  | 0 | [15 empty] | 2
| FIG |  | 21,01 |  | 21.01 | [15 empty] | 2
| FIG |  | Y.3.040 ÚKLID |  | 0 | [15 empty] | 2
| FIG |  | 17,52 |  | 17.52 | [15 empty] | 2
| FIG |  | Y.3.041 WC PERSONÁL INV. |  | 0 | [15 empty] | 2
| FIG |  | 21,32 |  | 21.32 | [15 empty] | 2
| FIG |  | Y.3.045a KOUPELNA |  | 0 | [15 empty] | 2
| FIG |  | 21,63 |  | 21.63 | [15 empty] | 2
| FIG |  | Y.3.046a KOUPELNA |  | 0 | [15 empty] | 2
| FIG |  | 21,63 |  | 21.63 | [15 empty] | 2
| FIG |  | Y.3.047a BEZBARIÉROVÁ KOUPELNA |  | 0 | [15 empty] | 2
| FIG |  | 25,79 |  | 25.79 | [15 empty] | 2
| FIG |  | Y.3.049 ÚKLID |  | 0 | [15 empty] | 2
| FIG |  | 21,84 |  | 21.84 | [15 empty] | 2
| FIG |  | Y.3.061 WC PACIENTI |  | 0 | [15 empty] | 2
| FIG |  | 23,40 |  | 23.4 | [15 empty] | 2
| FIG |  | Y.3.061a WC PACIENTI - PŘEDSÍŇ |  | 0 | [15 empty] | 2
| FIG |  | 14,30 |  | 14.3 | [15 empty] | 2
| FIG |  | Y.3.062 WC INV. |  | 0 | [15 empty] | 2
| FIG |  | 27,27 |  | 27.27 | [15 empty] | 2
| FIG |  | Y.3.066 WC DOPROVOD - MUŽI |  | 0 | [15 empty] | 2
| FIG |  | 21,74 |  | 21.74 | [15 empty] | 2
| FIG |  | Y.3.066 WC PACIENTI INV. |  | 0 | [15 empty] | 2
| FIG |  | 21,58 |  | 21.58 | [15 empty] | 2
| FIG |  | Y.3.066a WC DOPROVOD-MUŽI |  | 0 | [15 empty] | 2
| FIG |  | 11,18 |  | 11.18 | [15 empty] | 2
| FIG |  | Y.3.066b WC DOPROVOD-MUŽI |  | 0 | [15 empty] | 2
| FIG |  | 11,18 |  | 11.18 | [15 empty] | 2
| FIG |  | Y.3.068 WC PERSONÁL-ŽENY |  | 0 | [15 empty] | 2
| FIG |  | 15,86 |  | 15.86 | [15 empty] | 2
| FIG |  | Y.3.068a WC PERSONÁL-ŽENY |  | 0 | [15 empty] | 2
| FIG |  | 15,86 |  | 15.86 | [15 empty] | 2
| FIG |  | Y.3.069 WC PERS. INV. |  | 0 | [15 empty] | 2
| FIG |  | 21,58 |  | 21.58 | [15 empty] | 2
| FIG |  | Y.3.071 ÚKLID |  | 0 | [15 empty] | 2
| FIG |  | 21,14 |  | 21.14 | [15 empty] | 2
| FIG |  | Y.3.076a SPRCHA PERSONÁL - PŘEDSÍŇ |  | 0 | [15 empty] | 2
| FIG |  | 20,80 |  | 20.8 | [15 empty] | 2
| FIG |  | Y.3.076b SPRCHA PERSONÁL |  | 0 | [15 empty] | 2
| FIG |  | 15,34 |  | 15.34 | [15 empty] | 2
| FIG |  | Y.3.093 WC PACIENTI INV. |  | 0 | [15 empty] | 2
| FIG |  | 20,98 |  | 20.98 | [15 empty] | 2
| FIG |  | Y.3.094 WC PACIENTI - PŘEDSÍŇ |  | 0 | [15 empty] | 2
| FIG |  | 15,39 |  | 15.39 | [15 empty] | 2
| FIG |  | Y.3.094a WC PACIENTI |  | 0 | [15 empty] | 2
| FIG |  | 13,75 |  | 13.75 | [15 empty] | 2
| FIG |  | Y.3.098 PACIENTY WC INV. |  | 0 | [15 empty] | 2
| FIG |  | 26,62 |  | 26.62 | [15 empty] | 2
| FIG |  | Y.3.100 WC PERS. PŘEDSÍŇ |  | 0 | [15 empty] | 2
| FIG |  | 17,03 |  | 17.03 | [15 empty] | 2
| FIG |  | Y.3.100a WC PERS. |  | 0 | [15 empty] | 2
| FIG |  | 16,61 |  | 16.61 | [15 empty] | 2
| FIG |  | Y.3.102 WC PERSONÁL-PŘEDSÍŇ |  | 0 | [15 empty] | 2
| FIG |  | 17,68 |  | 17.68 | [15 empty] | 2
| FIG |  | Y.3.102a WC PERSONÁL |  | 0 | [15 empty] | 2
| FIG |  | 13,47 |  | 13.47 | [15 empty] | 2
| FIG |  | Y.3.103 ÚKLID |  | 0 | [15 empty] | 2
| FIG |  | 21,14 |  | 21.14 | [15 empty] | 2
| FIG |  | Y.3.105 ODPAD+NEČISTÝ SKLAD |  | 0 | [15 empty] | 2
| FIG |  | 38,66 |  | 38.66 | [15 empty] | 2
| FIG |  | Y.3.107 WC PACIENTI - PŘEDSÍŇ |  | 0 | [15 empty] | 2
| FIG |  | 15,57 |  | 15.57 | [15 empty] | 2
| FIG |  | Y.3.107a WC PACIENTI |  | 0 | [15 empty] | 2
| FIG |  | 16,87 |  | 16.87 | [15 empty] | 2
| FIG |  | Y.3.109a WC PERSONÁL - PŘEDSÍŇ |  | 0 | [15 empty] | 2
| FIG |  | 15,03 |  | 15.03 | [15 empty] | 2
| FIG |  | Y.3.109b SPRCHA |  | 0 | [15 empty] | 2
| FIG |  | 15,57 |  | 15.57 | [15 empty] | 2
| FIG |  | Y.3.109c WC ŽENY PERS. |  | 0 | [15 empty] | 2
| FIG |  | 15,00 |  | 15 | [15 empty] | 2
| FIG |  | Y.3.110a WC PERSONÁL-PŘESÍŇ |  | 0 | [15 empty] | 2
| FIG |  | 15,08 |  | 15.08 | [15 empty] | 2
| FIG |  | Y.3.110b WC PERSONÁL |  | 0 | [15 empty] | 2
| FIG |  | 20,54 |  | 20.54 | [15 empty] | 2
| FIG |  | Y.3.119a BEZBARIÉROVÉ WC |  | 0 | [15 empty] | 2
| FIG |  | 20,85 |  | 20.85 | [15 empty] | 2
| FIG |  | Y.3.120 ÚKLID |  | 0 | [15 empty] | 2
| FIG |  | 24,28 |  | 24.28 | [15 empty] | 2
| FIG |  | Y.3.122 WC PACIENTI - ŽENY |  | 0 | [15 empty] | 2
| FIG |  | 27,20 |  | 27.2 | [15 empty] | 2
| FIG |  | Y.3.122a WC PAC. ŽENY |  | 0 | [15 empty] | 2
| FIG |  | 11,18 |  | 11.18 | [15 empty] | 2
| FIG |  | Y.3.122b WC PAC. ŽENY |  | 0 | [15 empty] | 2
| FIG |  | 11,18 |  | 11.18 | [15 empty] | 2
| FIG |  | Y.3.122c WC PAC. ŽENY |  | 0 | [15 empty] | 2
| FIG |  | 11,18 |  | 11.18 | [15 empty] | 2
| FIG |  | Y.4.025 MYTÍ OP. DESEK |  | 0 | [15 empty] | 2
| FIG |  | 41,60 |  | 41.6 | [15 empty] | 2
| FIG |  | Y.4.033 WC PERSONÁL ŽENY - PŘEDSÍŇ |  | 0 | [15 empty] | 2
| FIG |  | 16,25 |  | 16.25 | [15 empty] | 2
| FIG |  | Y.4.033a WC PERSONÁL ŽENY |  | 0 | [15 empty] | 2
| FIG |  | 16,12 |  | 16.12 | [15 empty] | 2
| FIG |  | Y.4.034 WC PERSONÁL MUŽI - PŘEDSÍŇ |  | 0 | [15 empty] | 2
| FIG |  | 16,12 |  | 16.12 | [15 empty] | 2
| FIG |  | Y.4.034a WC PERSONÁL MUŽI |  | 0 | [15 empty] | 2
| FIG |  | 16,12 |  | 16.12 | [15 empty] | 2
| FIG |  | Y.4.044 ODPADY |  | 0 | [15 empty] | 2
| FIG |  | 28,76 |  | 28.76 | [15 empty] | 2
| FIG |  | Y.4.045 ÚKLID+ČISTÍCÍ MÍSTNOST |  | 0 | [15 empty] | 2
| FIG |  | 31,54 |  | 31.54 | [15 empty] | 2
| FIG |  | Y.4.047 WC PERSONÁL ŽENY - PŘEDSÍŇ |  | 0 | [15 empty] | 2
| FIG |  | 15,73 |  | 15.73 | [15 empty] | 2
| FIG |  | Y.4.047a WC PERSONÁL ŽENY |  | 0 | [15 empty] | 2
| FIG |  | 13,52 |  | 13.52 | [15 empty] | 2
| FIG |  | Y.4.048 WC PERSONÁL MUŽI - PŘEDSÍŇ |  | 0 | [15 empty] | 2
| FIG |  | 16,04 |  | 16.04 | [15 empty] | 2
| FIG |  | Y.4.048a WC PERSONÁL MUŽI |  | 0 | [15 empty] | 2
| FIG |  | 13,83 |  | 13.83 | [15 empty] | 2
| FIG |  | Y.4.053 NEČISTÁ ČÁST |  | 0 | [15 empty] | 2
| FIG |  | 18,36 |  | 18.36 | [15 empty] | 2
| FIG |  | Y.4.053a FILTR - WC MUŽI |  | 0 | [15 empty] | 2
| FIG |  | 56,16 |  | 56.16 | [15 empty] | 2
| FIG |  | Y.4.056 NEČISTÁ ČÁST |  | 0 | [15 empty] | 2
| FIG |  | 18,02 |  | 18.02 | [15 empty] | 2
| FIG |  | Y.4.056a FILTR-WC-ŽENY |  | 0 | [15 empty] | 2
| FIG |  | 61,33 |  | 61.33 | [15 empty] | 2
| FIG |  | Y.4.059 ÚPRAV.VODY + V. M. |  | 0 | [15 empty] | 2
| FIG |  | 23,35 |  | 23.35 | [15 empty] | 2
| FIG |  | Y.4.060 WC PERS. INV. |  | 0 | [15 empty] | 2
| FIG |  | 27,92 |  | 27.92 | [15 empty] | 2
| FIG |  | Y.4.061 ODPAD |  | 0 | [15 empty] | 2
| FIG |  | 24,23 |  | 24.23 | [15 empty] | 2
| FIG |  | Y.4.062 WC PERSONÁL ŽENY - PŘEDSÍŇ |  | 0 | [15 empty] | 2
| FIG |  | 16,74 |  | 16.74 | [15 empty] | 2
| FIG |  | Y.4.062a WC PERSONÁL ŽENY |  | 0 | [15 empty] | 2
| FIG |  | 14,56 |  | 14.56 | [15 empty] | 2
| FIG |  | Y.4.062b SPRCHA PERSONÁL ŽENY |  | 0 | [15 empty] | 2
| FIG |  | 16,12 |  | 16.12 | [15 empty] | 2
| FIG |  | Y.4.068a WC PERSONÁL - PŘEDSÍŇ |  | 0 | [15 empty] | 2
| FIG |  | 19,89 |  | 19.89 | [15 empty] | 2
| FIG |  | Y.4.068b WC PERSONÁL |  | 0 | [15 empty] | 2
| FIG |  | 13,05 |  | 13.05 | [15 empty] | 2
| FIG |  | Y.4.068c SPRCHA PERSONÁL |  | 0 | [15 empty] | 2
| FIG |  | 14,35 |  | 14.35 | [15 empty] | 2
| FIG |  | Y.4.069 ÚKLID |  | 0 | [15 empty] | 2
| FIG |  | 20,46 |  | 20.46 | [15 empty] | 2
| FIG |  | Y.4.079 ČISTÍCÍ MÍSTNOST |  | 0 | [15 empty] | 2
| FIG |  | 34,97 |  | 34.97 | [15 empty] | 2
| FIG |  | Y.4.080a WC PERSONÁL - PŘEDSÍŇ |  | 0 | [15 empty] | 2
| FIG |  | 15,34 |  | 15.34 | [15 empty] | 2
| FIG |  | Y.4.080b WC PERSONÁL |  | 0 | [15 empty] | 2
| FIG |  | 15,34 |  | 15.34 | [15 empty] | 2
| FIG |  | Y.4.082 WC PERSONÁL - PŘEDSÍŇ |  | 0 | [15 empty] | 2
| FIG |  | 15,47 |  | 15.47 | [15 empty] | 2
| FIG |  | Y.4.082a SPRCHA PERSONÁL |  | 0 | [15 empty] | 2
| FIG |  | 14,95 |  | 14.95 | [15 empty] | 2
| FIG |  | Y.4.082b WC PERSONÁL |  | 0 | [15 empty] | 2
| FIG |  | 14,95 |  | 14.95 | [15 empty] | 2
| FIG |  | Y.4.087 ASIST. SPRCHA WC PACIENTY |  | 0 | [15 empty] | 2
| FIG |  | 35,72 |  | 35.72 | [15 empty] | 2
| FIG |  | Y.4.094 WC PERS. INV. |  | 0 | [15 empty] | 2
| FIG |  | 21,32 |  | 21.32 | [15 empty] | 2
| FIG |  | Y.4.099a BEZB. KOUPELNA |  | 0 | [15 empty] | 2
| FIG |  | 25,66 |  | 25.66 | [15 empty] | 2
| FIG |  | Y.4.101a KOUPELNA |  | 0 | [15 empty] | 2
| FIG |  | 26,10 |  | 26.1 | [15 empty] | 2
| FIG |  | Y.4.104a KOUPELNA |  | 0 | [15 empty] | 2
| FIG |  | 26,31 |  | 26.31 | [15 empty] | 2
| FIG |  | Y.4.108 ŠPINAVÉ PRÁDLO |  | 0 | [15 empty] | 2
| FIG |  | 43,76 |  | 43.76 | [15 empty] | 2
| FIG |  | Y.4.111a BEZB. KOUPELNA |  | 0 | [15 empty] | 2
| FIG |  | 26,13 |  | 26.13 | [15 empty] | 2
| FIG |  | Y.4.115a WC PERSONÁL ŽENY |  | 0 | [15 empty] | 2
| FIG |  | 20,75 |  | 20.75 | [15 empty] | 2
| FIG |  | Y.4.115b WC PERSONÁL ŽENY |  | 0 | [15 empty] | 2
| FIG |  | 15,78 |  | 15.78 | [15 empty] | 2
| FIG |  | Y.4.116 ÚKLID |  | 0 | [15 empty] | 2
| FIG |  | 15,57 |  | 15.57 | [15 empty] | 2
| FIG |  | Y.4.117a KOUPELNA |  | 0 | [15 empty] | 2
| FIG |  | 23,76 |  | 23.76 | [15 empty] | 2
| FIG |  | Y.4.118a WC PERSONÁL MUŽI |  | 0 | [15 empty] | 2
| FIG |  | 21,89 |  | 21.89 | [15 empty] | 2
| FIG |  | Y.4.118b WC PERSONÁL MUŽI |  | 0 | [15 empty] | 2
| FIG |  | 15,78 |  | 15.78 | [15 empty] | 2
| FIG |  | Y.4.119a KOUPELNA |  | 0 | [15 empty] | 2
| FIG |  | 20,80 |  | 20.8 | [15 empty] | 2
| FIG |  | Y.4.120a KOUPELNA |  | 0 | [15 empty] | 2
| FIG |  | 20,80 |  | 20.8 | [15 empty] | 2
| FIG |  | Y.4.122a KOUPELNA |  | 0 | [15 empty] | 2
| FIG |  | 20,80 |  | 20.8 | [15 empty] | 2
| FIG |  | Y.4.123a KOUPELNA |  | 0 | [15 empty] | 2
| FIG |  | 20,80 |  | 20.8 | [15 empty] | 2
| FIG |  | Y.4.125a KOUPELNA |  | 0 | [15 empty] | 2
| FIG |  | 20,80 |  | 20.8 | [15 empty] | 2
| FIG |  | Y.4.126a KOUPELNA |  | 0 | [15 empty] | 2
| FIG |  | 20,28 |  | 20.28 | [15 empty] | 2
| FIG |  | Y.5.018 ODPADY+ ŠPINAVÉ PRÁDLO |  | 0 | [15 empty] | 2
| FIG |  | 36,46 |  | 36.46 | [15 empty] | 2
| FIG |  | Y.5.023 WC PERSONÁL ŽENY - PŘEDSÍŇ |  | 0 | [15 empty] | 2
| FIG |  | 20,41 |  | 20.41 | [15 empty] | 2
| FIG |  | Y.5.023a WC PERSONÁL ŽENY |  | 0 | [15 empty] | 2
| FIG |  | 20,28 |  | 20.28 | [15 empty] | 2
| FIG |  | Y.5.024 WC PERS. INV. |  | 0 | [15 empty] | 2
| FIG |  | 26,91 |  | 26.91 | [15 empty] | 2
| FIG |  | Y.5.026 ASIST. KOUPELNA |  | 0 | [15 empty] | 2
| FIG |  | 29,73 |  | 29.73 | [15 empty] | 2
| FIG |  | Y.6.062a KOUPELNA |  | 0 | [15 empty] | 2
| FIG |  | 20,80 |  | 20.8 | [15 empty] | 2
| FIG |  | Y.6.064a KOUPELNA |  | 0 | [15 empty] | 2
| FIG |  | 20,28 |  | 20.28 | [15 empty] | 2
| FIG |  | Y.6.065a FILTR |  | 0 | [15 empty] | 2
| FIG |  | 20,80 |  | 20.8 | [15 empty] | 2
| FIG |  | Y.6.065b KOUPELNA |  | 0 | [15 empty] | 2
| FIG |  | 20,80 |  | 20.8 | [15 empty] | 2
| FIG |  | Y.6.068a KOUPELNA |  | 0 | [15 empty] | 2
| FIG |  | 20,80 |  | 20.8 | [15 empty] | 2
| FIG |  | Y.6.078 SPRCHA PERSONÁL |  | 0 | [15 empty] | 2
| FIG |  | 16,87 |  | 16.87 | [15 empty] | 2
| FIG |  | Y.6.078a SPRCHA PERSONÁL - PŘEDSÍŇ |  | 0 | [15 empty] | 2
| FIG |  | 15,70 |  | 15.7 | [15 empty] | 2
| FIG |  | Y.6.079a KOUPELNA |  | 0 | [15 empty] | 2
| FIG |  | 19,76 |  | 19.76 | [15 empty] | 2
| FIG |  | Y.6.080a KOUPELNA |  | 0 | [15 empty] | 2
| FIG |  | 20,80 |  | 20.8 | [15 empty] | 2
| FIG |  | Y.6.081 SKLAD INKUBÁTORŮ |  | 0 | [15 empty] | 2
| FIG |  | 19,89 |  | 19.89 | [15 empty] | 2
| FIG |  | Y.6.082a KOUPELNA |  | 0 | [15 empty] | 2
| FIG |  | 19,24 |  | 19.24 | [15 empty] | 2
| FIG |  | Y.6.083 WC PERS. INV. |  | 0 | [15 empty] | 2
| FIG |  | 21,58 |  | 21.58 | [15 empty] | 2
| FIG |  | Y.6.085 WC PERSONÁL ŽENY - PŘEDSÍŇ |  | 0 | [15 empty] | 2
| FIG |  | 15,24 |  | 15.24 | [15 empty] | 2
| FIG |  | Y.6.085a WC PERSONÁL ŽENY |  | 0 | [15 empty] | 2
| FIG |  | 14,07 |  | 14.07 | [15 empty] | 2
| FIG |  | Y.6.088 ÚKLID |  | 0 | [15 empty] | 2
| FIG |  | 24,57 |  | 24.57 | [15 empty] | 2
| FIG |  | Y.6.089 PRÁDELNA |  | 0 | [15 empty] | 2
| FIG |  | 22,80 |  | 22.8 | [15 empty] | 2
| FIG |  | Y.6.092a KOUPELNA |  | 0 | [15 empty] | 2
| FIG |  | 20,28 |  | 20.28 | [15 empty] | 2
| FIG |  | Y.6.093a KOUPELNA |  | 0 | [15 empty] | 2
| FIG |  | 20,28 |  | 20.28 | [15 empty] | 2
| FIG |  | Y.6.095a KOUPELNA |  | 0 | [15 empty] | 2
| FIG |  | 20,80 |  | 20.8 | [15 empty] | 2
| FIG |  | Y.6.098a KOUPELNA |  | 0 | [15 empty] | 2
| FIG |  | 20,28 |  | 20.28 | [15 empty] | 2
| FIG |  | Y.6.099 FILTR PERSONÁL MUŽI |  | 0 | [15 empty] | 2
| FIG |  | 57,38 |  | 57.38 | [15 empty] | 2
| FIG |  | Y.6.099a SPRCHA MUŽI |  | 0 | [15 empty] | 2
| FIG |  | 16,41 |  | 16.41 | [15 empty] | 2
| FIG |  | Y.6.099b WC PŘEDSÍŇ |  | 0 | [15 empty] | 2
| FIG |  | 14,56 |  | 14.56 | [15 empty] | 2
| FIG |  | Y.6.099c WC MUŽI |  | 0 | [15 empty] | 2
| FIG |  | 14,48 |  | 14.48 | [15 empty] | 2
| FIG |  | Y.6.100a KOUPELNA |  | 0 | [15 empty] | 2
| FIG |  | 20,80 |  | 20.8 | [15 empty] | 2
| FIG |  | Y.6.102 ÚKLID |  | 0 | [15 empty] | 2
| FIG |  | 24,86 |  | 24.86 | [15 empty] | 2
| FIG |  | Y.6.103a KOUPELNA |  | 0 | [15 empty] | 2
| FIG |  | 20,80 |  | 20.8 | [15 empty] | 2
| FIG |  | Y.6.104a KOUPELNA |  | 0 | [15 empty] | 2
| FIG |  | 20,80 |  | 20.8 | [15 empty] | 2
| FIG |  | Y.6.107a KOUPELNA |  | 0 | [15 empty] | 2
| FIG |  | 20,80 |  | 20.8 | [15 empty] | 2
| FIG |  | Y.6.108 FILTR PERSONÁL ŽENY |  | 0 | [15 empty] | 2
| FIG |  | 43,33 |  | 43.33 | [15 empty] | 2
| FIG |  | Y.6.108a SPRCHA ŽENY |  | 0 | [15 empty] | 2
| FIG |  | 16,12 |  | 16.12 | [15 empty] | 2
| FIG |  | Y.6.108b WC ŽENY - PŘEDSÍŇ |  | 0 | [15 empty] | 2
| FIG |  | 14,38 |  | 14.38 | [15 empty] | 2
| FIG |  | Y.6.108c WC ŽENY |  | 0 | [15 empty] | 2
| FIG |  | 14,04 |  | 14.04 | [15 empty] | 2
| FIG |  | Y.6.109a KOUPELNA |  | 0 | [15 empty] | 2
| FIG |  | 19,89 |  | 19.89 | [15 empty] | 2
| FIG |  | Y.6.112 WC NÁVŠTĚVY |  | 0 | [15 empty] | 2
| FIG |  | 23,40 |  | 23.4 | [15 empty] | 2
| FIG |  | Y.7.016 WC ASISTOVANÉ PAC. |  | 0 | [15 empty] | 2
| FIG |  | 24,18 |  | 24.18 | [15 empty] | 2
| FIG |  | Y.7.017 WC PERS. INV. |  | 0 | [15 empty] | 2
| FIG |  | 21,19 |  | 21.19 | [15 empty] | 2
| FIG |  | Y.7.018 WC PERSONÁL MUŽI - PŘEDSÍŇ |  | 0 | [15 empty] | 2
| FIG |  | 16,90 |  | 16.9 | [15 empty] | 2
| FIG |  | Y.7.018a WC PERSONÁL MUŽI |  | 0 | [15 empty] | 2
| FIG |  | 16,38 |  | 16.38 | [15 empty] | 2
| FIG |  | Y.7.019 SPRCHA PERSONÁL - PŘEDSÍŇ |  | 0 | [15 empty] | 2
| FIG |  | 16,90 |  | 16.9 | [15 empty] | 2
| FIG |  | Y.7.019a SPRCHA PERSONÁL |  | 0 | [15 empty] | 2
| FIG |  | 16,90 |  | 16.9 | [15 empty] | 2
| FIG |  | Y.7.027a KOUPELNA |  | 0 | [15 empty] | 2
| FIG |  | 24,96 |  | 24.96 | [15 empty] | 2
| FIG |  | Y.7.030a KOUPELNA |  | 0 | [15 empty] | 2
| FIG |  | 23,01 |  | 23.01 | [15 empty] | 2
| FIG |  | Y.7.031a KOUPELNA |  | 0 | [15 empty] | 2
| FIG |  | 22,49 |  | 22.49 | [15 empty] | 2
| FIG |  | Y.7.033 ÚKLID |  | 0 | [15 empty] | 2
| FIG |  | 27,49 |  | 27.49 | [15 empty] | 2
| FIG |  | Y.7.035 WC STUDENTI |  | 0 | [15 empty] | 2
| FIG |  | 15,11 |  | 15.11 | [15 empty] | 2
| FIG |  | Y.7.035a WC STUDENTI |  | 0 | [15 empty] | 2
| FIG |  | 13,81 |  | 13.81 | [15 empty] | 2
| FIG |  | Y.7.036a KOUPELNA |  | 0 | [15 empty] | 2
| FIG |  | 22,88 |  | 22.88 | [15 empty] | 2
| FIG |  | Y.7.037a KOUPELNA |  | 0 | [15 empty] | 2
| FIG |  | 22,49 |  | 22.49 | [15 empty] | 2
| FIG |  | Y.7.039a KOUPELNA |  | 0 | [15 empty] | 2
| FIG |  | 24,96 |  | 24.96 | [15 empty] | 2
| FIG |  | Y.7.040a KOUPELNA |  | 0 | [15 empty] | 2
| FIG |  | 25,48 |  | 25.48 | [15 empty] | 2
| FIG |  | Y.7.041a KOUPELNA |  | 0 | [15 empty] | 2
| FIG |  | 23,40 |  | 23.4 | [15 empty] | 2
| FIG |  | Y.7.042a KOUPELNA |  | 0 | [15 empty] | 2
| FIG |  | 22,88 |  | 22.88 | [15 empty] | 2
| FIG |  | Y.7.044a KOUPELNA |  | 0 | [15 empty] | 2
| FIG |  | 22,88 |  | 22.88 | [15 empty] | 2
| FIG |  | Y.7.045a KOUPELNA |  | 0 | [15 empty] | 2
| FIG |  | 23,92 |  | 23.92 | [15 empty] | 2
| FIG |  | Y.7.047a WC PERSONÁL - PŘEDSÍŇ |  | 0 | [15 empty] | 2
| FIG |  | 15,34 |  | 15.34 | [15 empty] | 2
| FIG |  | Y.7.047b WC PERSONÁL |  | 0 | [15 empty] | 2
| FIG |  | 15,34 |  | 15.34 | [15 empty] | 2
| FIG |  | Y.7.048a KOUPELNA |  | 0 | [15 empty] | 2
| FIG |  | 20,80 |  | 20.8 | [15 empty] | 2
| FIG |  | Y.7.051 BEZB. KOUPELNA |  | 0 | [15 empty] | 2
| FIG |  | 26,26 |  | 26.26 | [15 empty] | 2
| FIG |  | Y.7.053a BEZBARIÉROVÁ KOUPELNA |  | 0 | [15 empty] | 2
| FIG |  | 25,48 |  | 25.48 | [15 empty] | 2
| FIG |  | Y.7.054 ÚKLID |  | 0 | [15 empty] | 2
| FIG |  | 27,43 |  | 27.43 | [15 empty] | 2
| FIG |  | Y.7.056a KOUPELNA |  | 0 | [15 empty] | 2
| FIG |  | 20,80 |  | 20.8 | [15 empty] | 2
| FIG |  | Y.7.057a KOUPELNA |  | 0 | [15 empty] | 2
| FIG |  | 20,28 |  | 20.28 | [15 empty] | 2
| FIG |  | Y.7.059a KOUPELNA |  | 0 | [15 empty] | 2
| FIG |  | 20,00 |  | 20 | [15 empty] | 2
| FIG |  | Y.7.060a KOUPELNA |  | 0 | [15 empty] | 2
| FIG |  | 19,20 |  | 19.2 | [15 empty] | 2
| FIG |  | Y.7.061a KOUPELNA |  | 0 | [15 empty] | 2
| FIG |  | 20,00 |  | 20 | [15 empty] | 2
| FIG |  | Y.7.062a KOUPELNA |  | 0 | [15 empty] | 2
| FIG |  | 20,28 |  | 20.28 | [15 empty] | 2
| FIG |  | Y.7.064a KOUPELNA |  | 0 | [15 empty] | 2
| FIG |  | 20,28 |  | 20.28 | [15 empty] | 2
| FIG |  | Y.7.065a FILTR |  | 0 | [15 empty] | 2
| FIG |  | 20,80 |  | 20.8 | [15 empty] | 2
| FIG |  | Y.7.065b KOUPELNA |  | 0 | [15 empty] | 2
| FIG |  | 20,80 |  | 20.8 | [15 empty] | 2
| FIG |  | Y.7.068a KOUPELNA |  | 0 | [15 empty] | 2
| FIG |  | 20,80 |  | 20.8 | [15 empty] | 2
| FIG |  | Y.7.069a KOUPELNA |  | 0 | [15 empty] | 2
| FIG |  | 20,28 |  | 20.28 | [15 empty] | 2
| FIG |  | Y.7.078 SPRCHA - PERSONÁL |  | 0 | [15 empty] | 2
| FIG |  | 15,44 |  | 15.44 | [15 empty] | 2
| FIG |  | Y.7.078a SPRCHA - PERSONÁL |  | 0 | [15 empty] | 2
| FIG |  | 16,51 |  | 16.51 | [15 empty] | 2
| FIG |  | Y.7.079a KOUPELNA |  | 0 | [15 empty] | 2
| FIG |  | 19,76 |  | 19.76 | [15 empty] | 2
| FIG |  | Y.7.080a KOUPELNA |  | 0 | [15 empty] | 2
| FIG |  | 20,80 |  | 20.8 | [15 empty] | 2
| FIG |  | Y.7.081 SKLAD INKUBÁTORŮ |  | 0 | [15 empty] | 2
| FIG |  | 20,15 |  | 20.15 | [15 empty] | 2
| FIG |  | Y.7.082a KOUPELNA |  | 0 | [15 empty] | 2
| FIG |  | 19,76 |  | 19.76 | [15 empty] | 2
| FIG |  | Y.7.085 WC PERSONÁL ŽENY PŘEDSÍŇ |  | 0 | [15 empty] | 2
| FIG |  | 15,34 |  | 15.34 | [15 empty] | 2
| FIG |  | Y.7.085a WC PERSONÁL ŽENY |  | 0 | [15 empty] | 2
| FIG |  | 14,17 |  | 14.17 | [15 empty] | 2
| FIG |  | Y.7.089 PRÁDELNA |  | 0 | [15 empty] | 2
| FIG |  | 22,80 |  | 22.8 | [15 empty] | 2
| FIG |  | Y.7.092a KOUPELNA |  | 0 | [15 empty] | 2
| FIG |  | 20,41 |  | 20.41 | [15 empty] | 2
| FIG |  | Y.7.093a KOUPELNA |  | 0 | [15 empty] | 2
| FIG |  | 20,28 |  | 20.28 | [15 empty] | 2
| FIG |  | Y.7.095a KOUPELNA |  | 0 | [15 empty] | 2
| FIG |  | 18,40 |  | 18.4 | [15 empty] | 2
| FIG |  | Y.7.096a WC NÁVŠTĚVY |  | 0 | [15 empty] | 2
| FIG |  | 23,40 |  | 23.4 | [15 empty] | 2
| FIG |  | Y.7.098a KOUPELNA |  | 0 | [15 empty] | 2
| FIG |  | 20,28 |  | 20.28 | [15 empty] | 2
| FIG |  | Y.7.099 FILTR PERSONÁL |  | 0 | [15 empty] | 2
| FIG |  | 46,62 |  | 46.62 | [15 empty] | 2
| FIG |  | Y.7.099a SPRCHA PERSONÁL |  | 0 | [15 empty] | 2
| FIG |  | 15,60 |  | 15.6 | [15 empty] | 2
| FIG |  | Y.7.099b WC PERSONÁL - PŘESDSÍŇ |  | 0 | [15 empty] | 2
| FIG |  | 16,43 |  | 16.43 | [15 empty] | 2
| FIG |  | Y.7.099c WC PERSONÁL |  | 0 | [15 empty] | 2
| FIG |  | 16,17 |  | 16.17 | [15 empty] | 2
| FIG |  | Y.7.099d PŘEVLÉKACÍ KABINA |  | 0 | [15 empty] | 2
| FIG |  | 16,56 |  | 16.56 | [15 empty] | 2
| FIG |  | Y.7.099e PŘEVLÉKACÍ KABINA |  | 0 | [15 empty] | 2
| FIG |  | 16,43 |  | 16.43 | [15 empty] | 2
| FIG |  | Y.7.100a WC STUDENTI - PŘESDSÍŇ |  | 0 | [15 empty] | 2
| FIG |  | 15,34 |  | 15.34 | [15 empty] | 2
| FIG |  | Y.7.100b WC STUDENTI |  | 0 | [15 empty] | 2
| FIG |  | 15,34 |  | 15.34 | [15 empty] | 2
| FIG |  | Y.7.101a KOUPELNA |  | 0 | [15 empty] | 2
| FIG |  | 20,80 |  | 20.8 | [15 empty] | 2
| FIG |  | Y.7.102a KOUPELNA |  | 0 | [15 empty] | 2
| FIG |  | 20,67 |  | 20.67 | [15 empty] | 2
| FIG |  | Y.7.103 ÚKLID |  | 0 | [15 empty] | 2
| FIG |  | 22,23 |  | 22.23 | [15 empty] | 2
| FIG |  | Y.7.105a KOUPELNA |  | 0 | [15 empty] | 2
| FIG |  | 20,80 |  | 20.8 | [15 empty] | 2
| FIG |  | Y.7.106a KOUPELNA |  | 0 | [15 empty] | 2
| FIG |  | 19,11 |  | 19.11 | [15 empty] | 2
| FIG |  | Y.7.108 STROJOVNA VZT |  | 0 | [15 empty] | 2
| FIG |  | 126,02 |  | 126.02 | [15 empty] | 2
| FIG |  | Y.7.109 SPRCHA PERSONÁL - PŘEDSÍŇ |  | 0 | [15 empty] | 2
| FIG |  | 15,34 |  | 15.34 | [15 empty] | 2
| FIG |  | Y.7.109a SPRCHA PERSONÁL |  | 0 | [15 empty] | 2
| FIG |  | 15,34 |  | 15.34 | [15 empty] | 2
| FIG |  | Y.7.110 WC PERSONÁL - PŘEDSÍŇ |  | 0 | [15 empty] | 2
| FIG |  | 15,34 |  | 15.34 | [15 empty] | 2
| FIG |  | Y.7.110a WC PERSONÁL |  | 0 | [15 empty] | 2
| FIG |  | 15,34 |  | 15.34 | [15 empty] | 2
| FIG |  | Y.8.016a KOUPELNA |  | 0 | [15 empty] | 2
| FIG |  | 19,63 |  | 19.63 | [15 empty] | 2
| FIG |  | Y.8.024 WC PERS. INV. |  | 0 | [15 empty] | 2
| FIG |  | 20,67 |  | 20.67 | [15 empty] | 2
| FIG |  | Y.8.027a KOUPELNA |  | 0 | [15 empty] | 2
| FIG |  | 32,32 |  | 32.32 | [15 empty] | 2
| FIG |  | Y.8.028a KOUPELNA |  | 0 | [15 empty] | 2
| FIG |  | 33,38 |  | 33.38 | [15 empty] | 2
| FIG |  | Y.8.030a KOUPELNA |  | 0 | [15 empty] | 2
| FIG |  | 31,98 |  | 31.98 | [15 empty] | 2
| FIG |  | Y.8.031a KOUPELNA |  | 0 | [15 empty] | 2
| FIG |  | 31,04 |  | 31.04 | [15 empty] | 2
| FIG |  | Y.8.037a KOUPELNA |  | 0 | [15 empty] | 2
| FIG |  | Y.5.029a KOUPELNA |  | 0 | [15 empty] | 2
| FIG |  | 24,96 |  | 24.96 | [15 empty] | 2
| FIG |  | Y.5.031a KOUPELNA |  | 0 | [15 empty] | 2
| FIG |  | 23,06 |  | 23.06 | [15 empty] | 2
| FIG |  | Y.5.032a KOUPELNA |  | 0 | [15 empty] | 2
| FIG |  | 22,49 |  | 22.49 | [15 empty] | 2
| FIG |  | Y.5.033a KOUPELNA |  | 0 | [15 empty] | 2
| FIG |  | 27,87 |  | 27.87 | [15 empty] | 2
| FIG |  | Y.5.034 ČISTÍCÍ MÍSTNOST |  | 0 | [15 empty] | 2
| FIG |  | 43,35 |  | 43.35 | [15 empty] | 2
| FIG |  | Y.5.036a KOUPELNA |  | 0 | [15 empty] | 2
| FIG |  | 27,87 |  | 27.87 | [15 empty] | 2
| FIG |  | Y.5.037 ÚKLID |  | 0 | [15 empty] | 2
| FIG |  | 28,92 |  | 28.92 | [15 empty] | 2
| FIG |  | Y.5.038a KOUPELNA |  | 0 | [15 empty] | 2
| FIG |  | 20,13 |  | 20.13 | [15 empty] | 2
| FIG |  | Y.5.039a KOUPELNA |  | 0 | [15 empty] | 2
| FIG |  | 20,01 |  | 20.01 | [15 empty] | 2
| FIG |  | Y.5.041a KOUPELNA |  | 0 | [15 empty] | 2
| FIG |  | 22,13 |  | 22.13 | [15 empty] | 2
| FIG |  | Y.5.042a KOUPELNA |  | 0 | [15 empty] | 2
| FIG |  | 25,48 |  | 25.48 | [15 empty] | 2
| FIG |  | Y.5.043a KOUPELNA |  | 0 | [15 empty] | 2
| FIG |  | 23,40 |  | 23.4 | [15 empty] | 2
| FIG |  | Y.5.045a KOUPELNA |  | 0 | [15 empty] | 2
| FIG |  | 21,36 |  | 21.36 | [15 empty] | 2
| FIG |  | Y.5.047a SPRCHA PERSONÁL - PŘEDSÍŇ |  | 0 | [15 empty] | 2
| FIG |  | 23,14 |  | 23.14 | [15 empty] | 2
| FIG |  | Y.5.047b SPRCHA PERSONÁL |  | 0 | [15 empty] | 2
| FIG |  | 17,16 |  | 17.16 | [15 empty] | 2
| FIG |  | Y.5.054 WC PERSONÁL-MUŽI |  | 0 | [15 empty] | 2
| FIG |  | 17,29 |  | 17.29 | [15 empty] | 2
| FIG |  | Y.5.054a WC PERSONÁL-MUŽI |  | 0 | [15 empty] | 2
| FIG |  | 15,44 |  | 15.44 | [15 empty] | 2
| FIG |  | Y.5.055 WC PERSONÁL-ŽENY |  | 0 | [15 empty] | 2
| FIG |  | 17,29 |  | 17.29 | [15 empty] | 2
| FIG |  | Y.5.055a WC PER.-ŽENY |  | 0 | [15 empty] | 2
| FIG |  | 15,44 |  | 15.44 | [15 empty] | 2
| FIG |  | Y.5.055b SPRCHA-ŽENY |  | 0 | [15 empty] | 2
| FIG |  | 16,38 |  | 16.38 | [15 empty] | 2
| FIG |  | Y.5.058 ÚKLID |  | 0 | [15 empty] | 2
| FIG |  | 21,06 |  | 21.06 | [15 empty] | 2
| FIG |  | Y.5.063a SPRCHA PERSONÁL - PŘEDSÍŇ |  | 0 | [15 empty] | 2
| FIG |  | 21,15 |  | 21.15 | [15 empty] | 2
| FIG |  | Y.5.063b SPRCHA PERSONÁL |  | 0 | [15 empty] | 2
| FIG |  | 15,75 |  | 15.75 | [15 empty] | 2
| FIG |  | Y.5.064a KOUPELNA |  | 0 | [15 empty] | 2
| FIG |  | 23,14 |  | 23.14 | [15 empty] | 2
| FIG |  | Y.5.065a KOUPELNA |  | 0 | [15 empty] | 2
| FIG |  | 23,14 |  | 23.14 | [15 empty] | 2
| FIG |  | Y.5.067a KOUPELNA |  | 0 | [15 empty] | 2
| FIG |  | 25,48 |  | 25.48 | [15 empty] | 2
| FIG |  | Y.5.068a KOUPELNA |  | 0 | [15 empty] | 2
| FIG |  | 23,40 |  | 23.4 | [15 empty] | 2
| FIG |  | Y.5.069a KOUPELNA |  | 0 | [15 empty] | 2
| FIG |  | 24,15 |  | 24.15 | [15 empty] | 2
| FIG |  | Y.5.071a KOUPELNA |  | 0 | [15 empty] | 2
| FIG |  | 23,01 |  | 23.01 | [15 empty] | 2
| FIG |  | Y.5.072a KOUPELNA |  | 0 | [15 empty] | 2
| FIG |  | 22,62 |  | 22.62 | [15 empty] | 2
| FIG |  | Y.5.073 ÚKLID |  | 0 | [15 empty] | 2
| FIG |  | 23,60 |  | 23.6 | [15 empty] | 2
| FIG |  | Y.5.074a KOUPELNA |  | 0 | [15 empty] | 2
| FIG |  | 27,59 |  | 27.59 | [15 empty] | 2
| FIG |  | Y.5.075 ASIST. LÁZEŇ |  | 0 | [15 empty] | 2
| FIG |  | 26,68 |  | 26.68 | [15 empty] | 2
| FIG |  | Y.5.076a KOUPELNA |  | 0 | [15 empty] | 2
| FIG |  | 27,59 |  | 27.59 | [15 empty] | 2
| FIG |  | Y.5.077 ČISTÍCÍ MÍSTNOST |  | 0 | [15 empty] | 2
| FIG |  | 36,76 |  | 36.76 | [15 empty] | 2
| FIG |  | Y.5.078a KOUPELNA |  | 0 | [15 empty] | 2
| FIG |  | 23,01 |  | 23.01 | [15 empty] | 2
| FIG |  | Y.5.079a KOUPELNA |  | 0 | [15 empty] | 2
| FIG |  | 23,01 |  | 23.01 | [15 empty] | 2
| FIG |  | Y.5.081a KOUPELNA |  | 0 | [15 empty] | 2
| FIG |  | 24,62 |  | 24.62 | [15 empty] | 2
| FIG |  | Y.5.083 ASIST. KOUPELNA |  | 0 | [15 empty] | 2
| FIG |  | 30,37 |  | 30.37 | [15 empty] | 2
| FIG |  | Y.5.085 WC PERS. INV. |  | 0 | [15 empty] | 2
| FIG |  | 26,70 |  | 26.7 | [15 empty] | 2
| FIG |  | Y.5.086 WC PERSONÁL MUŽI |  | 0 | [15 empty] | 2
| FIG |  | 20,20 |  | 20.2 | [15 empty] | 2
| FIG |  | Y.5.086a WC PERSONÁL MUŽI |  | 0 | [15 empty] | 2
| FIG |  | 20,33 |  | 20.33 | [15 empty] | 2
| FIG |  | Y.5.092 ODPADY+ ŠPINAVÉ PRÁDLO |  | 0 | [15 empty] | 2
| FIG |  | 39,70 |  | 39.7 | [15 empty] | 2
| FIG |  | Y.5.098 SPRCHA PERSONÁL |  | 0 | [15 empty] | 2
| FIG |  | 15,60 |  | 15.6 | [15 empty] | 2
| FIG |  | Y.5.098a SPRCHA PERSONÁL |  | 0 | [15 empty] | 2
| FIG |  | 15,34 |  | 15.34 | [15 empty] | 2
| FIG |  | Y.5.099 WC PERSONÁL ŽENY |  | 0 | [15 empty] | 2
| FIG |  | 15,60 |  | 15.6 | [15 empty] | 2
| FIG |  | Y.5.099a WC PERSONÁL ŽENY |  | 0 | [15 empty] | 2
| FIG |  | 14,56 |  | 14.56 | [15 empty] | 2
| FIG |  | Y.5.102 WC PERS. INV. |  | 0 | [15 empty] | 2
| FIG |  | 21,06 |  | 21.06 | [15 empty] | 2
| FIG |  | Y.5.108 WC PERS. ŽENY - PŘEDSÍŇ |  | 0 | [15 empty] | 2
| FIG |  | 13,78 |  | 13.78 | [15 empty] | 2
| FIG |  | Y.5.108a WC PERSONÁL ŽENY |  | 0 | [15 empty] | 2
| FIG |  | 13,78 |  | 13.78 | [15 empty] | 2
| FIG |  | Y.5.108b WC PERSONÁL ŽENY |  | 0 | [15 empty] | 2
| FIG |  | 13,78 |  | 13.78 | [15 empty] | 2
| FIG |  | Y.6.012c WC PERSONÁL - PŘEDSÍŇ |  | 0 | [15 empty] | 2
| FIG |  | 15,34 |  | 15.34 | [15 empty] | 2
| FIG |  | Y.6.012d WC PERSONÁL |  | 0 | [15 empty] | 2
| FIG |  | 15,34 |  | 15.34 | [15 empty] | 2
| FIG |  | Y.6.013 ODPADY |  | 0 | [15 empty] | 2
| FIG |  | 29,85 |  | 29.85 | [15 empty] | 2
| FIG |  | Y.6.014 PRÁDELNA |  | 0 | [15 empty] | 2
| FIG |  | 23,40 |  | 23.4 | [15 empty] | 2
| FIG |  | Y.6.019 ODSUN DEKONTAMINACE |  | 0 | [15 empty] | 2
| FIG |  | 26,26 |  | 26.26 | [15 empty] | 2
| FIG |  | Y.6.021a KOUPELNA |  | 0 | [15 empty] | 2
| FIG |  | 20,80 |  | 20.8 | [15 empty] | 2
| FIG |  | Y.6.022 ZÁKROKOVÝ SÁL |  | 0 | [15 empty] | 2
| FIG |  | 69,48 |  | 69.48 | [15 empty] | 2
| FIG |  | Y.6.023a KOUPELNA |  | 0 | [15 empty] | 2
| FIG |  | 20,80 |  | 20.8 | [15 empty] | 2
| FIG |  | Y.6.025a KOUPELNA |  | 0 | [15 empty] | 2
| FIG |  | 24,96 |  | 24.96 | [15 empty] | 2
| FIG |  | Y.6.026 ÚKLID |  | 0 | [15 empty] | 2
| FIG |  | 21,06 |  | 21.06 | [15 empty] | 2
| FIG |  | Y.6.026a ELEKTROROZVODNA |  | 0 | [15 empty] | 2
| FIG |  | 23,61 |  | 23.61 | [15 empty] | 2
| FIG |  | Y.6.027a KOUPELNA |  | 0 | [15 empty] | 2
| FIG |  | 22,96 |  | 22.96 | [15 empty] | 2
| FIG |  | Y.6.028a KOUPELNA |  | 0 | [15 empty] | 2
| FIG |  | 22,49 |  | 22.49 | [15 empty] | 2
| FIG |  | Y.6.034a KOUPELNA |  | 0 | [15 empty] | 2
| FIG |  | 19,76 |  | 19.76 | [15 empty] | 2
| FIG |  | Y.6.035a KOUPELNA |  | 0 | [15 empty] | 2
| FIG |  | 20,80 |  | 20.8 | [15 empty] | 2
| FIG |  | Y.6.036a BEZBARIÉROVÁ KOUPELNA |  | 0 | [15 empty] | 2
| FIG |  | 25,61 |  | 25.61 | [15 empty] | 2
| FIG |  | Y.6.037 WC PERSONÁL MUŽI - PŘEDSÍŇ |  | 0 | [15 empty] | 2
| FIG |  | 15,42 |  | 15.42 | [15 empty] | 2
| FIG |  | Y.6.037a WC PERSONÁL MUŽI |  | 0 | [15 empty] | 2
| FIG |  | 14,38 |  | 14.38 | [15 empty] | 2
| FIG |  | Y.6.038 WC PERS. INV. ŽENY |  | 0 | [15 empty] | 2
| FIG |  | 21,06 |  | 21.06 | [15 empty] | 2
| FIG |  | Y.6.039 WC INV. |  | 0 | [15 empty] | 2
| FIG |  | 20,80 |  | 20.8 | [15 empty] | 2
| FIG |  | Y.6.042 VYŠETŘOVNA PŘÍPRAVNA+MYTÍ LÉK. |  | 0 | [15 empty] | 2
| FIG |  | 43,07 |  | 43.07 | [15 empty] | 2
| FIG |  | Y.6.043a KOUPELNA |  | 0 | [15 empty] | 2
| FIG |  | 20,80 |  | 20.8 | [15 empty] | 2
| FIG |  | Y.6.044a KOUPELNA |  | 0 | [15 empty] | 2
| FIG |  | 19,63 |  | 19.63 | [15 empty] | 2
| FIG |  | Y.6.045a KOUPELNA |  | 0 | [15 empty] | 2
| FIG |  | 19,24 |  | 19.24 | [15 empty] | 2
| FIG |  | Y.6.047 WC PERSONÁL - PŘEDSÍŇ |  | 0 | [15 empty] | 2
| FIG |  | 15,08 |  | 15.08 | [15 empty] | 2
| FIG |  | Y.6.047a WC PERSONÁL |  | 0 | [15 empty] | 2
| FIG |  | 15,08 |  | 15.08 | [15 empty] | 2
| FIG |  | Y.6.048 SPRCHA PERSONÁL - PŘEDSÍŇ |  | 0 | [15 empty] | 2
| FIG |  | 15,34 |  | 15.34 | [15 empty] | 2
| FIG |  | Y.6.048a SPRCHA PERSONÁL |  | 0 | [15 empty] | 2
| FIG |  | 15,34 |  | 15.34 | [15 empty] | 2
| FIG |  | Y.6.050 SPRCHA PERSONÁL |  | 0 | [15 empty] | 2
| FIG |  | 15,08 |  | 15.08 | [15 empty] | 2
| FIG |  | Y.6.050a SPRCHA PERSONÁL - PŘEDSÍŇ |  | 0 | [15 empty] | 2
| FIG |  | 15,08 |  | 15.08 | [15 empty] | 2
| FIG |  | Y.6.051 WC PERSONÁL ŽENY - PŘEDSÍŇ |  | 0 | [15 empty] | 2
| FIG |  | 15,08 |  | 15.08 | [15 empty] | 2
| FIG |  | Y.6.051a WC PERSONÁL ŽENY |  | 0 | [15 empty] | 2
| FIG |  | 15,08 |  | 15.08 | [15 empty] | 2
| FIG |  | Y.6.053 WC PERSONÁL MUŽI - PŘEDSÍŇ |  | 0 | [15 empty] | 2
| FIG |  | 15,34 |  | 15.34 | [15 empty] | 2
| FIG |  | Y.6.053a WC PERSONÁL MUŽI |  | 0 | [15 empty] | 2
| FIG |  | 15,34 |  | 15.34 | [15 empty] | 2
| FIG |  | Y.6.055 KOUPELNA |  | 0 | [15 empty] | 2
| FIG |  | 20,80 |  | 20.8 | [15 empty] | 2
| FIG |  | Y.6.056a BEZB. KOUPELNA |  | 0 | [15 empty] | 2
| FIG |  | 24,01 |  | 24.01 | [15 empty] | 2
| FIG |  | Y.6.057a KOUPELNA |  | 0 | [15 empty] | 2
| FIG |  | 20,80 |  | 20.8 | [15 empty] | 2
| FIG |  | Y.6.058a KOUPELNA |  | 0 | [15 empty] | 2
| FIG |  | 20,28 |  | 20.28 | [15 empty] | 2
| FIG |  | Y.6.059a KOUPELNA |  | 0 | [15 empty] | 2
| FIG |  | 20,80 |  | 20.8 | [15 empty] | 2
| FIG |  | Y.6.060a KOUPELNA |  | 0 | [15 empty] | 2
| FIG |  | 20,80 |  | 20.8 | [15 empty] | 2
| FIG |  | Y.6.061a KOUPELNA |  | 0 | [15 empty] | 2
| FIG |  | 20,80 |  | 20.8 | [15 empty] | 2
| FIG |  | 31,04 |  | 31.04 | [15 empty] | 2
| FIG |  | Y.8.038a KOUPELNA |  | 0 | [15 empty] | 2
| FIG |  | 31,98 |  | 31.98 | [15 empty] | 2
| FIG |  | Y.8.039a BEZB. KOUPELNA |  | 0 | [15 empty] | 2
| FIG |  | 31,20 |  | 31.2 | [15 empty] | 2
| FIG |  | Y.8.040a KOUPELNA |  | 0 | [15 empty] | 2
| FIG |  | 33,41 |  | 33.41 | [15 empty] | 2
| FIG |  | Y.8.043 WC PERSONÁL ŽENY - PŘEDSÍŇ |  | 0 | [15 empty] | 2
| FIG |  | 15,34 |  | 15.34 | [15 empty] | 2
| FIG |  | Y.8.043a WC PERSONÁL ŽENY |  | 0 | [15 empty] | 2
| FIG |  | 14,51 |  | 14.51 | [15 empty] | 2
| FIG |  | Y.8.046 ÚKLID |  | 0 | [15 empty] | 2
| FIG |  | 20,23 |  | 20.23 | [15 empty] | 2
| FIG |  | Y.8.049 SPRCHA PERSONÁL - PŘEDSÍŇ |  | 0 | [15 empty] | 2
| FIG |  | 14,17 |  | 14.17 | [15 empty] | 2
| FIG |  | Y.8.049a SPRCHA PERSONÁL |  | 0 | [15 empty] | 2
| FIG |  | 15,34 |  | 15.34 | [15 empty] | 2
| FIG |  | Y.8.053 KOUPELNA |  | 0 | [15 empty] | 2
| FIG |  | 20,28 |  | 20.28 | [15 empty] | 2
| FIG |  | Y.8.054a KOUPELNA |  | 0 | [15 empty] | 2
| FIG |  | 21,84 |  | 21.84 | [15 empty] | 2
| FIG |  | Y.8.056a KOUPELNA |  | 0 | [15 empty] | 2
| FIG |  | 23,27 |  | 23.27 | [15 empty] | 2
| FIG |  | Y.8.058a BEZBARIÉROVÁ KOUPELNA |  | 0 | [15 empty] | 2
| FIG |  | 25,43 |  | 25.43 | [15 empty] | 2
| FIG |  | Y.8.059a KOUPELNA |  | 0 | [15 empty] | 2
| FIG |  | 20,28 |  | 20.28 | [15 empty] | 2
| FIG |  | Y.8.063a KOUPELNA |  | 0 | [15 empty] | 2
| FIG |  | 23,27 |  | 23.27 | [15 empty] | 2
| FIG |  | Y.8.064 WC PERS. INV. |  | 0 | [15 empty] | 2
| FIG |  | 23,11 |  | 23.11 | [15 empty] | 2
| FIG |  | Y.8.064b ÚKLID |  | 0 | [15 empty] | 2
| FIG |  | 19,60 |  | 19.6 | [15 empty] | 2
| FIG |  | Y.8.067a KOUPELNA |  | 0 | [15 empty] | 2
| FIG |  | 21,84 |  | 21.84 | [15 empty] | 2
| FIG |  | Y.8.068a KOUPELNA |  | 0 | [15 empty] | 2
| FIG |  | 23,84 |  | 23.84 | [15 empty] | 2
| FIG |  | Y.8.069 SPRCHA PERSONÁL - PŘEDSÍŇ |  | 0 | [15 empty] | 2
| FIG |  | 15,34 |  | 15.34 | [15 empty] | 2
| FIG |  | Y.8.069a SPRCHA PERSONÁL |  | 0 | [15 empty] | 2
| FIG |  | 15,34 |  | 15.34 | [15 empty] | 2
| FIG |  | Y.8.070a KOUPELNA |  | 0 | [15 empty] | 2
| FIG |  | 20,80 |  | 20.8 | [15 empty] | 2
| FIG |  | Y.8.072 WC PERSONÁL - PŘEDSÍŇ |  | 0 | [15 empty] | 2
| FIG |  | 15,34 |  | 15.34 | [15 empty] | 2
| FIG |  | Y.8.072a WC PERSONÁL |  | 0 | [15 empty] | 2
| FIG |  | 15,34 |  | 15.34 | [15 empty] | 2
| FIG |  | Y.8.077 WC PERSONÁL ŽENY - PŘEDSÍŇ |  | 0 | [15 empty] | 2
| FIG |  | 15,34 |  | 15.34 | [15 empty] | 2
| FIG |  | Y.8.077a WC PERSONÁL ŽENY |  | 0 | [15 empty] | 2
| FIG |  | 15,34 |  | 15.34 | [15 empty] | 2
| FIG |  | Y.8.084a BEZBARIÉROVÁ KOUPELNA |  | 0 | [15 empty] | 2
| FIG |  | 33,28 |  | 33.28 | [15 empty] | 2
| FIG |  | Y.8.085a KOUPELNA |  | 0 | [15 empty] | 2
| FIG |  | 31,20 |  | 31.2 | [15 empty] | 2
| FIG |  | Y.8.086a KOUPELNA |  | 0 | [15 empty] | 2
| FIG |  | 31,98 |  | 31.98 | [15 empty] | 2
| FIG |  | Y.8.087a KOUPELNA |  | 0 | [15 empty] | 2
| FIG |  | 31,04 |  | 31.04 | [15 empty] | 2
| FIG |  | Y.8.094a KOUPELNA |  | 0 | [15 empty] | 2
| FIG |  | 31,04 |  | 31.04 | [15 empty] | 2
| FIG |  | Y.8.095a KOUPELNA |  | 0 | [15 empty] | 2
| FIG |  | 31,98 |  | 31.98 | [15 empty] | 2
| FIG |  | Y.8.096a KOUPELNA |  | 0 | [15 empty] | 2
| FIG |  | 31,98 |  | 31.98 | [15 empty] | 2
| FIG |  | Y.8.097a KOUPELNA |  | 0 | [15 empty] | 2
| FIG |  | 31,72 |  | 31.72 | [15 empty] | 2
| FIG |  | Y.8.098b WC PERS. INV. |  | 0 | [15 empty] | 2
| FIG |  | 20,54 |  | 20.54 | [15 empty] | 2
| FIG |  | Y.8.102 KOUPELNA |  | 0 | [15 empty] | 2
| FIG |  | 19,50 |  | 19.5 | [15 empty] | 2
| FIG |  | Y.8.106 ÚKLID |  | 0 | [15 empty] | 2
| FIG |  | 17,16 |  | 17.16 | [15 empty] | 2
| FIG |  | Y.8.109a KOUPELNA |  | 0 | [15 empty] | 2
| FIG |  | 21,94 |  | 21.94 | [15 empty] | 2
| FIG |  | Y.8.112 WC PERSONÁL ŽENY - PŘEDSÍŇ |  | 0 | [15 empty] | 2
| FIG |  | 18,67 |  | 18.67 | [15 empty] | 2
| FIG |  | Y.8.112a ÚKLID |  | 0 | [15 empty] | 2
| FIG |  | 19,19 |  | 19.19 | [15 empty] | 2
| FIG |  | Y.8.112b WC PERSONÁL ŽENY |  | 0 | [15 empty] | 2
| FIG |  | 17,11 |  | 17.11 | [15 empty] | 2
| FIG |  | Y.8.113a KOUPELNA |  | 0 | [15 empty] | 2
| FIG |  | 23,24 |  | 23.24 | [15 empty] | 2
| FIG |  | Y.8.114a KOUPELNA |  | 0 | [15 empty] | 2
| FIG |  | 23,27 |  | 23.27 | [15 empty] | 2
| FIG |  | Y.8.116a KOUPELNA |  | 0 | [15 empty] | 2
| FIG |  | 21,97 |  | 21.97 | [15 empty] | 2
| FIG |  | Y.8.118 WC NÁVŠTĚVY |  | 0 | [15 empty] | 2
| FIG |  | 21,32 |  | 21.32 | [15 empty] | 2
| FIG |  | Y.9.014 WC STUD.+NÁVŠ. - PŘEDSÍŇ |  | 0 | [15 empty] | 2
| FIG |  | 14,85 |  | 14.85 | [15 empty] | 2
| FIG |  | Y.9.014a WC STUDENTI+NÁVŠTĚVY |  | 0 | [15 empty] | 2
| FIG |  | 13,81 |  | 13.81 | [15 empty] | 2
| FIG |  | Y.9.021 WC ASISTOVANÉ PAC. |  | 0 | [15 empty] | 2
| FIG |  | 24,18 |  | 24.18 | [15 empty] | 2
| FIG |  | Y.9.022 WC PERS. INV. |  | 0 | [15 empty] | 2
| FIG |  | 21,06 |  | 21.06 | [15 empty] | 2
| FIG |  | Y.9.023 WC PERSONÁL ŽENY - PŘEDSÍŇ |  | 0 | [15 empty] | 2
| FIG |  | 15,75 |  | 15.75 | [15 empty] | 2
| FIG |  | Y.9.023a WC PERSONÁL ŽENY |  | 0 | [15 empty] | 2
| FIG |  | 14,81 |  | 14.81 | [15 empty] | 2
| FIG |  | Y.9.024 SPRCHA PERSONÁL - PŘEDSÍŇ |  | 0 | [15 empty] | 2
| FIG |  | 15,75 |  | 15.75 | [15 empty] | 2
| FIG |  | Y.9.024a SPRCHA PERSONÁL |  | 0 | [15 empty] | 2
| FIG |  | 16,07 |  | 16.07 | [15 empty] | 2
| FIG |  | Y.9.031a KOUPELNA |  | 0 | [15 empty] | 2
| FIG |  | 24,15 |  | 24.15 | [15 empty] | 2
| FIG |  | Y.9.034a KOUPELNA |  | 0 | [15 empty] | 2
| FIG |  | 22,80 |  | 22.8 | [15 empty] | 2
| FIG |  | Y.9.035a KOUPELNA |  | 0 | [15 empty] | 2
| FIG |  | 22,62 |  | 22.62 | [15 empty] | 2
| FIG |  | Y.9.037 ÚKLID |  | 0 | [15 empty] | 2
| FIG |  | 21,19 |  | 21.19 | [15 empty] | 2
| FIG |  | Y.9.040a KOUPELNA |  | 0 | [15 empty] | 2
| FIG |  | 22,75 |  | 22.75 | [15 empty] | 2
| FIG |  | Y.9.041a KOUPELNA |  | 0 | [15 empty] | 2
| FIG |  | 22,75 |  | 22.75 | [15 empty] | 2
| FIG |  | Y.9.042a KOUPELNA |  | 0 | [15 empty] | 2
| FIG |  | 23,40 |  | 23.4 | [15 empty] | 2
| FIG |  | Y.9.043a BEZBARIÉROVÁ KOUPELNA |  | 0 | [15 empty] | 2
| FIG |  | 25,48 |  | 25.48 | [15 empty] | 2
| FIG |  | Y.9.044a KOUPELNA |  | 0 | [15 empty] | 2
| FIG |  | 23,40 |  | 23.4 | [15 empty] | 2
| FIG |  | Y.9.045a KOUPELNA |  | 0 | [15 empty] | 2
| FIG |  | 23,40 |  | 23.4 | [15 empty] | 2
| FIG |  | Y.9.046a KOUPELNA |  | 0 | [15 empty] | 2
| FIG |  | 22,88 |  | 22.88 | [15 empty] | 2
| FIG |  | Y.9.048a KOUPELNA |  | 0 | [15 empty] | 2
| FIG |  | 23,40 |  | 23.4 | [15 empty] | 2
| FIG |  | Y.9.049a KOUPELNA |  | 0 | [15 empty] | 2
| FIG |  | 23,27 |  | 23.27 | [15 empty] | 2
| FIG |  | Y.9.050a KOUPELNA |  | 0 | [15 empty] | 2
| FIG |  | 23,27 |  | 23.27 | [15 empty] | 2
| FIG |  | Y.9.051a KOUPELNA |  | 0 | [15 empty] | 2
| FIG |  | 23,40 |  | 23.4 | [15 empty] | 2
| FIG |  | Y.9.053a KOUPELNA |  | 0 | [15 empty] | 2
| FIG |  | 20,80 |  | 20.8 | [15 empty] | 2
| FIG |  | Y.9.056a KOUPELNA |  | 0 | [15 empty] | 2
| FIG |  | 20,80 |  | 20.8 | [15 empty] | 2
| FIG |  | Y.9.058a KOUPELNA |  | 0 | [15 empty] | 2
| FIG |  | 23,40 |  | 23.4 | [15 empty] | 2
| FIG |  | Y.9.059a KOUPELNA |  | 0 | [15 empty] | 2
| FIG |  | 23,40 |  | 23.4 | [15 empty] | 2
| FIG |  | Y.9.060a KOUPELNA |  | 0 | [15 empty] | 2
| FIG |  | 23,40 |  | 23.4 | [15 empty] | 2
| FIG |  | Y.9.061a KOUPELNA |  | 0 | [15 empty] | 2
| FIG |  | 22,62 |  | 22.62 | [15 empty] | 2
| FIG |  | Y.9.063a KOUPELNA |  | 0 | [15 empty] | 2
| FIG |  | 22,62 |  | 22.62 | [15 empty] | 2
| FIG |  | Y.9.064a KOUPELNA |  | 0 | [15 empty] | 2
| FIG |  | 22,75 |  | 22.75 | [15 empty] | 2
| FIG |  | Y.9.065a KOUPELNA |  | 0 | [15 empty] | 2
| FIG |  | 22,75 |  | 22.75 | [15 empty] | 2
| FIG |  | Y.9.066a BEZBARIÉROVÁ KOUPELNA |  | 0 | [15 empty] | 2
| FIG |  | 25,48 |  | 25.48 | [15 empty] | 2
| FIG |  | Y.9.067a KOUPELNA |  | 0 | [15 empty] | 2
| FIG |  | 23,40 |  | 23.4 | [15 empty] | 2
| FIG |  | Y.9.068a KOUPELNA |  | 0 | [15 empty] | 2
| FIG |  | 23,40 |  | 23.4 | [15 empty] | 2
| FIG |  | Y.9.069a KOUPELNA |  | 0 | [15 empty] | 2
| FIG |  | 23,40 |  | 23.4 | [15 empty] | 2
| FIG |  | Y.9.072 ÚKLID |  | 0 | [15 empty] | 2
| FIG |  | 20,41 |  | 20.41 | [15 empty] | 2
| FIG |  | Y.9.074a KOUPELNA |  | 0 | [15 empty] | 2
| FIG |  | 23,01 |  | 23.01 | [15 empty] | 2
| FIG |  | Y.9.075a KOUPELNA |  | 0 | [15 empty] | 2
| FIG |  | 20,23 |  | 20.23 | [15 empty] | 2
| FIG |  | Y.9.078a KOUPELNA |  | 0 | [15 empty] | 2
| FIG |  | 23,92 |  | 23.92 | [15 empty] | 2
| FIG |  | Y.9.086 SPRCHA PERSONÁL- PŘEDSÍŇ |  | 0 | [15 empty] | 2
| FIG |  | 16,64 |  | 16.64 | [15 empty] | 2
| FIG |  | Y.9.086a SPRCHA PERSONÁL |  | 0 | [15 empty] | 2
| FIG |  | 16,64 |  | 16.64 | [15 empty] | 2
| FIG |  | Y.9.087 WC PERSONÁL ŽENY - PŘEDSÍŇ |  | 0 | [15 empty] | 2
| FIG |  | 16,64 |  | 16.64 | [15 empty] | 2
| FIG |  | Y.9.087a WC PERSONÁL ŽENY |  | 0 | [15 empty] | 2
| FIG |  | 16,64 |  | 16.64 | [15 empty] | 2
| FIG |  | Y.9.088 WC PERS. INV. |  | 0 | [15 empty] | 2
| FIG |  | 21,32 |  | 21.32 | [15 empty] | 2
| FIG |  | Y.9.089 WC ASISTOVANÉ PAC. |  | 0 | [15 empty] | 2
| FIG |  | 24,44 |  | 24.44 | [15 empty] | 2
| FIG |  | Y.9.096a SPRCHA PERSONÁL - PŘEDSÍŇ |  | 0 | [15 empty] | 2
| FIG |  | 14,95 |  | 14.95 | [15 empty] | 2
| FIG |  | Y.9.096b SPRCHA PERSONÁL |  | 0 | [15 empty] | 2
| FIG |  | 15,08 |  | 15.08 | [15 empty] | 2
| FIG |  | Y.9.098 WC PERSONÁL ŽENY - PŘEDSÍŇ |  | 0 | [15 empty] | 2
| FIG |  | 20,80 |  | 20.8 | [15 empty] | 2
| FIG |  | Y.9.098a WC PERSONÁL ŽENY |  | 0 | [15 empty] | 2
| FIG |  | 20,80 |  | 20.8 | [15 empty] | 2
| FIG |  | Y.9.101 WC STUD.+NÁVŠŤ. - PŘEDSÍŇ |  | 0 | [15 empty] | 2
| FIG |  | 14,27 |  | 14.27 | [15 empty] | 2
| FIG |  | Y.9.101a WC STUDENTI+NÁVŠTĚVY |  | 0 | [15 empty] | 2
| FIG |  | 13,91 |  | 13.91 | [15 empty] | 2
| FIG |  | Y.9.102 WC INV. PERS. |  | 0 | [15 empty] | 2
| FIG |  | 22,23 |  | 22.23 | [15 empty] | 2
| FIG |  | Y.9.104a KOUPELNA |  | 0 | [15 empty] | 2
| FIG |  | 19,36 |  | 19.36 | [15 empty] | 2
| FIG |  | Součet |  | 11524.96 | [15 empty] | 2
1934 | K | 784221155 | Příplatek k cenám 2x maleb za sucha otěruvzdorných za barevnou malbu v odstínu sytém | m2 | 4106.13 |  | 0 |  |  |  | základní |  | 0 | 1e-05 | 0.041061 | 0 | 0 | FIDIC - měřená položka | 16 | K | 2 |  |  |  | ROZPOCET | [5 empty] | 0 | 0 | 0 | 0 | 0 | 1 | 0 | 16 | 38413828
| P |  | Poznámka k položce: D.1.1-SO-01-A-01 Technická zpráva D.1.1-SO-01-A-02 Výpis skladeb D.1.1-SO-01-A-03 Tabulky místností D.1.1-SO-01-B-02 Půdorys 2.PP - celkový D.1.1-SO-01-B-03 Půdorys 1.PP - celkový D.1.1-SO-01-B-04 Půdorys 1.PP - sever D.1.1-SO-01-B-05 Půdorys 1.PP - jih D.1.1-SO-01-B-06 Půdorys 1.NP - celkový D.1.1-SO-01-B-07 Půdorys 1.NP - sever D.1.1-SO-01-B-08 Půdorys 1.NP - jih D.1.1-SO-01-B-09 Půdorys 2.NP - celkový D.1.1-SO-01-B-10 Půdorys 2.NP - sever D.1.1-SO-01-B-11 Půdorys 2.NP - jih D.1.1-SO-01-B-12 Půdorys 3.NP - celkový D.1.1-SO-01-B-13 Půdorys 3.NP - sever D.1.1-SO-01-B-14 Půdorys 3.NP - jih D.1.1-SO-01-B-15 Půdorys 4.NP - celkový D.1.1-SO-01-B-16 Půdorys 4.NP - sever D.1.1-SO-01-B-17 Půdorys 4.NP - jih D.1.1-SO-01-B-18 Půdorys 5.NP - celkový D.1.1-SO-01-B-19 Půdorys 5.NP - sever D.1.1-SO-01-B-20 Půdorys 5.NP - jih D.1.1-SO-01-B-21 Půdorys 6.NP - celkový D.1.1-SO-01-B-22 Půdorys 6.NP - sever D.1.1-SO-01-B-23 Půdorys 6.NP - jih D.1.1-SO-01-B-24 Půdorys 7.NP - celkový D.1.1-SO-01-B-25 Půdorys 7.NP - sever D.1.1-SO-01-B-26 Půdorys 7.NP - jih D.1.1-SO-01-B-27 Půdorys 8.NP - celkový D.1.1-SO-01-B-28 Půdorys 8.NP - sever D.1.1-SO-01-B-29 Půdorys 8.NP - jih D.1.1-SO-01-B-30 Půdorys 9.NP - celkový D.1.1-SO-01-B-31 Půdorys 9.NP - sever D.1.1-SO-01-B-32 Půdorys 9.NP - jih | [16 empty] | P | 2
| VV |  | "výměry byly odměřeny z výkresů uvedených v poznámce" | [16 empty] | VV | 2 | 1 | True | 0 | ROZPOCET
| VV |  | 4106,13 |  | 4106.13 | [14 empty] | VV | 2 | 2 | True | 1 | ROZPOCET
1935 | K | 784351031 | Malby antibakteriální v místnostech v do 3,80 m | m2 | 67823.667 |  | 0 |  |  |  | základní |  | 0 | 0.00025 | 16.9559 | 0 | 0 | FIDIC - měřená položka | 16 | K | 2 |  |  |  | ROZPOCET | [5 empty] | 0 | 0 | 0 | 0 | 0 | 1 | 0 | 16 | -2094202262
| P |  | Poznámka k položce: D.1.1-SO-01-A-01 Technická zpráva D.1.1-SO-01-A-02 Výpis skladeb D.1.1-SO-01-A-03 Tabulky místností D.1.1-SO-01-B-02 Půdorys 2.PP - celkový D.1.1-SO-01-B-03 Půdorys 1.PP - celkový D.1.1-SO-01-B-04 Půdorys 1.PP - sever D.1.1-SO-01-B-05 Půdorys 1.PP - jih D.1.1-SO-01-B-06 Půdorys 1.NP - celkový D.1.1-SO-01-B-07 Půdorys 1.NP - sever D.1.1-SO-01-B-08 Půdorys 1.NP - jih D.1.1-SO-01-B-09 Půdorys 2.NP - celkový D.1.1-SO-01-B-10 Půdorys 2.NP - sever D.1.1-SO-01-B-11 Půdorys 2.NP - jih D.1.1-SO-01-B-12 Půdorys 3.NP - celkový D.1.1-SO-01-B-13 Půdorys 3.NP - sever D.1.1-SO-01-B-14 Půdorys 3.NP - jih D.1.1-SO-01-B-15 Půdorys 4.NP - celkový D.1.1-SO-01-B-16 Půdorys 4.NP - sever D.1.1-SO-01-B-17 Půdorys 4.NP - jih D.1.1-SO-01-B-18 Půdorys 5.NP - celkový D.1.1-SO-01-B-19 Půdorys 5.NP - sever D.1.1-SO-01-B-20 Půdorys 5.NP - jih D.1.1-SO-01-B-21 Půdorys 6.NP - celkový D.1.1-SO-01-B-22 Půdorys 6.NP - sever D.1.1-SO-01-B-23 Půdorys 6.NP - jih D.1.1-SO-01-B-24 Půdorys 7.NP - celkový D.1.1-SO-01-B-25 Půdorys 7.NP - sever D.1.1-SO-01-B-26 Půdorys 7.NP - jih D.1.1-SO-01-B-27 Půdorys 8.NP - celkový D.1.1-SO-01-B-28 Půdorys 8.NP - sever D.1.1-SO-01-B-29 Půdorys 8.NP - jih D.1.1-SO-01-B-30 Půdorys 9.NP - celkový D.1.1-SO-01-B-31 Půdorys 9.NP - sever D.1.1-SO-01-B-32 Půdorys 9.NP - jih | [16 empty] | P | 2
| VV |  | "výměry byly odměřeny z výkresů uvedených v poznámce" | [16 empty] | VV | 2 | 1 | True | 0 | ROZPOCET
| VV |  | SD_01 |  | 13540.794 | [14 empty] | VV | 2 | 2 | True | 0 | ROZPOCET
| VV |  | SD_02 |  | 572.221 | [14 empty] | VV | 2 | 2 | True | 0 | ROZPOCET
| VV |  | SD_03 |  | 572.249 | [14 empty] | VV | 2 | 2 | True | 0 | ROZPOCET
| VV |  | SD_04 |  | 175.834 | [14 empty] | VV | 2 | 2 | True | 0 | ROZPOCET
| VV |  | SD_05 |  | 19.741 | [14 empty] | VV | 2 | 2 | True | 0 | ROZPOCET
| VV |  | SD_06 |  | 152.71 | [14 empty] | VV | 2 | 2 | True | 0 | ROZPOCET
| VV |  | SD_07 |  | 24.729 | [14 empty] | VV | 2 | 2 | True | 0 | ROZPOCET
| VV |  | SD_08 |  | 34.688 | [14 empty] | VV | 2 | 2 | True | 0 | ROZPOCET
| VV |  | SD_09 |  | 698.775 | [14 empty] | VV | 2 | 2 | True | 0 | ROZPOCET
| VV |  | SD_10 |  | 15.448 | [14 empty] | VV | 2 | 2 | True | 0 | ROZPOCET
| VV |  | SD_01b |  | 5755.478 | [14 empty] | VV | 2 | 2 | True | 0 | ROZPOCET
| VV |  | SD_01a |  | 707.451 | [14 empty] | VV | 2 | 2 | True | 0 | ROZPOCET
| VV |  | SD_02b |  | 104.055 | [14 empty] | VV | 2 | 2 | True | 0 | ROZPOCET
| VV |  | SD_03a |  | 1116.261 | [14 empty] | VV | 2 | 2 | True | 0 | ROZPOCET
| VV |  | SD_03b |  | 216.019 | [14 empty] | VV | 2 | 2 | True | 0 | ROZPOCET
| VV |  | SD_11 |  | 617.433 | [14 empty] | VV | 2 | 2 | True | 0 | ROZPOCET
| VV |  | SD_11b |  | 141.253 | [14 empty] | VV | 2 | 2 | True | 0 | ROZPOCET
| VV |  | SD_12 |  | 88.578 | [14 empty] | VV | 2 | 2 | True | 0 | ROZPOCET
| VV |  | SD_12a |  | 36.646 | [14 empty] | VV | 2 | 2 | True | 0 | ROZPOCET
| VV |  | SD_12b |  | 165.956 | [14 empty] | VV | 2 | 2 | True | 0 | ROZPOCET
| VV |  | SD_13 |  | 155.052 | [14 empty] | VV | 2 | 2 | True | 0 | ROZPOCET
| VV |  | SD_13a |  | 37.794 | [14 empty] | VV | 2 | 2 | True | 0 | ROZPOCET
| VV |  | SD_13b |  | 238.391 | [14 empty] | VV | 2 | 2 | True | 0 | ROZPOCET
| VV |  | SD_14+SD_14a |  | 144.156 | [14 empty] | VV | 2 | 2 | True | 0 | ROZPOCET
| VV |  | SD_14b |  | 238.284 | [14 empty] | VV | 2 | 2 | True | 0 | ROZPOCET
| VV |  | SD_15 |  | 10.182 | [14 empty] | VV | 2 | 2 | True | 0 | ROZPOCET
| VV |  | SD_15b |  | 24.9 | [14 empty] | VV | 2 | 2 | True | 0 | ROZPOCET
| VV |  | SD_16 |  | 10.58 | [14 empty] | VV | 2 | 2 | True | 0 | ROZPOCET
| VV |  | SD_20 |  | 2384.781 | [14 empty] | VV | 2 | 2 | True | 0 | ROZPOCET
| VV |  | SD_20b |  | 1948.034 | [14 empty] | VV | 2 | 2 | True | 0 | ROZPOCET
| VV |  | SD_20c |  | 94.697 | [14 empty] | VV | 2 | 2 | True | 0 | ROZPOCET
| VV |  | SD_21 |  | 1084.344 | [14 empty] | VV | 2 | 2 | True | 0 | ROZPOCET
| VV |  | SD_21b |  | 1455.716 | [14 empty] | VV | 2 | 2 | True | 0 | ROZPOCET
| VV |  | SD_22 |  | 1636.198 | [14 empty] | VV | 2 | 2 | True | 0 | ROZPOCET
| VV |  | SD_22b |  | 302.519 | [14 empty] | VV | 2 | 2 | True | 0 | ROZPOCET
| VV |  | SD_23 |  | 716.576 | [14 empty] | VV | 2 | 2 | True | 0 | ROZPOCET
| VV |  | SD_24 |  | 23.292 | [14 empty] | VV | 2 | 2 | True | 0 | ROZPOCET
| VV |  | "SDK desky na monolit" | [16 empty] | VV | 2 | 1 | True | 0 | ROZPOCET
| VV |  | 2.PP | [16 empty] | VV | 2 | 1 | True | 0 | ROZPOCET
| VV |  | 9,984 |  | 9.984 | [14 empty] | VV | 2 | 2 | True | 0 | ROZPOCET
| VV |  | 1.PP | [16 empty] | VV | 2 | 1 | True | 0 | ROZPOCET
| VV |  | 90,938 |  | 90.938 | [14 empty] | VV | 2 | 2 | True | 0 | ROZPOCET
| VV |  | 1.PP | [16 empty] | VV | 2 | 1 | True | 0 | ROZPOCET
| VV |  | 168,674 |  | 168.674 | [14 empty] | VV | 2 | 2 | True | 0 | ROZPOCET
| VV |  | 1.NP | [16 empty] | VV | 2 | 1 | True | 0 | ROZPOCET
| VV |  | 149,4724 |  | 149.472 | [14 empty] | VV | 2 | 2 | True | 0 | ROZPOCET
| VV |  | 1.NP | [16 empty] | VV | 2 | 1 | True | 0 | ROZPOCET
| VV |  | 13,293 |  | 13.293 | [14 empty] | VV | 2 | 2 | True | 0 | ROZPOCET
| VV |  | 1.NP | [16 empty] | VV | 2 | 1 | True | 0 | ROZPOCET
| VV |  | 934,2658 |  | 934.266 | [14 empty] | VV | 2 | 2 | True | 0 | ROZPOCET
| VV |  | 1.NP | [16 empty] | VV | 2 | 1 | True | 0 | ROZPOCET
| VV |  | 174,7924 |  | 174.792 | [14 empty] | VV | 2 | 2 | True | 0 | ROZPOCET
| VV |  | 1.NP | [16 empty] | VV | 2 | 1 | True | 0 | ROZPOCET
| VV |  | 95,583 |  | 95.583 | [14 empty] | VV | 2 | 2 | True | 0 | ROZPOCET
| VV |  | 2.NP | [16 empty] | VV | 2 | 1 | True | 0 | ROZPOCET
| VV |  | 161,1618 |  | 161.162 | [14 empty] | VV | 2 | 2 | True | 0 | ROZPOCET
| VV |  | 2.NP | [16 empty] | VV | 2 | 1 | True | 0 | ROZPOCET
| VV |  | 17,302 |  | 17.302 | [14 empty] | VV | 2 | 2 | True | 0 | ROZPOCET
| VV |  | 2.NP | [16 empty] | VV | 2 | 1 | True | 0 | ROZPOCET
| VV |  | 958,4886 |  | 958.489 | [14 empty] | VV | 2 | 2 | True | 0 | ROZPOCET
| VV |  | 2.NP | [16 empty] | VV | 2 | 1 | True | 0 | ROZPOCET
| VV |  | 174,7924 |  | 174.792 | [14 empty] | VV | 2 | 2 | True | 0 | ROZPOCET
| VV |  | 2.NP | [16 empty] | VV | 2 | 1 | True | 0 | ROZPOCET
| VV |  | 95,583 |  | 95.583 | [14 empty] | VV | 2 | 2 | True | 0 | ROZPOCET
| VV |  | 3.NP | [16 empty] | VV | 2 | 1 | True | 0 | ROZPOCET
| VV |  | 96,5496 |  | 96.55 | [14 empty] | VV | 2 | 2 | True | 0 | ROZPOCET
| VV |  | 3.NP | [16 empty] | VV | 2 | 1 | True | 0 | ROZPOCET
| VV |  | 12,152 |  | 12.152 | [14 empty] | VV | 2 | 2 | True | 0 | ROZPOCET
| VV |  | 3.NP | [16 empty] | VV | 2 | 1 | True | 0 | ROZPOCET
| VV |  | 916,1432 |  | 916.143 | [14 empty] | VV | 2 | 2 | True | 0 | ROZPOCET
| VV |  | 3.NP | [16 empty] | VV | 2 | 1 | True | 0 | ROZPOCET
| VV |  | 155,3496 |  | 155.35 | [14 empty] | VV | 2 | 2 | True | 0 | ROZPOCET
| VV |  | 3.NP | [16 empty] | VV | 2 | 1 | True | 0 | ROZPOCET
| VV |  | 1,568 |  | 1.568 | [14 empty] | VV | 2 | 2 | True | 0 | ROZPOCET
| VV |  | 4.NP | [16 empty] | VV | 2 | 1 | True | 0 | ROZPOCET
| VV |  | 141,5904 |  | 141.59 | [14 empty] | VV | 2 | 2 | True | 0 | ROZPOCET
| VV |  | 4.NP | [16 empty] | VV | 2 | 1 | True | 0 | ROZPOCET
| VV |  | 9,016 |  | 9.016 | [14 empty] | VV | 2 | 2 | True | 0 | ROZPOCET
| VV |  | 4.NP | [16 empty] | VV | 2 | 1 | True | 0 | ROZPOCET
| VV |  | 1100,4224 |  | 1100.422 | [14 empty] | VV | 2 | 2 | True | 0 | ROZPOCET
| VV |  | 5.NP | [16 empty] | VV | 2 | 1 | True | 0 | ROZPOCET
| VV |  | 126,1268 |  | 126.127 | [14 empty] | VV | 2 | 2 | True | 0 | ROZPOCET
| VV |  | 5.NP | [16 empty] | VV | 2 | 1 | True | 0 | ROZPOCET
| VV |  | 4,15 |  | 4.15 | [14 empty] | VV | 2 | 2 | True | 0 | ROZPOCET
| VV |  | 5.NP | [16 empty] | VV | 2 | 1 | True | 0 | ROZPOCET
| VV |  | 931,9904 |  | 931.99 | [14 empty] | VV | 2 | 2 | True | 0 | ROZPOCET
| VV |  | 5.NP | [16 empty] | VV | 2 | 1 | True | 0 | ROZPOCET
| VV |  | 35,4908 |  | 35.491 | [14 empty] | VV | 2 | 2 | True | 0 | ROZPOCET
| VV |  | 5.NP | [16 empty] | VV | 2 | 1 | True | 0 | ROZPOCET
| VV |  | 51,294 |  | 51.294 | [14 empty] | VV | 2 | 2 | True | 0 | ROZPOCET
| VV |  | 6.NP | [16 empty] | VV | 2 | 1 | True | 0 | ROZPOCET
| VV |  | 134,958 |  | 134.958 | [14 empty] | VV | 2 | 2 | True | 0 | ROZPOCET
| VV |  | 6.NP | [16 empty] | VV | 2 | 1 | True | 0 | ROZPOCET
| VV |  | 12,3836 |  | 12.384 | [14 empty] | VV | 2 | 2 | True | 0 | ROZPOCET
| VV |  | 6.NP | [16 empty] | VV | 2 | 1 | True | 0 | ROZPOCET
| VV |  | 931,9904 |  | 931.99 | [14 empty] | VV | 2 | 2 | True | 0 | ROZPOCET
| VV |  | 6.NP | [16 empty] | VV | 2 | 1 | True | 0 | ROZPOCET
| VV |  | 7,138 |  | 7.138 | [14 empty] | VV | 2 | 2 | True | 0 | ROZPOCET
| VV |  | 6.NP | [16 empty] | VV | 2 | 1 | True | 0 | ROZPOCET
| VV |  | 59,262 |  | 59.262 | [14 empty] | VV | 2 | 2 | True | 0 | ROZPOCET
| VV |  | 7.NP | [16 empty] | VV | 2 | 1 | True | 0 | ROZPOCET
| VV |  | 140,3364 |  | 140.336 | [14 empty] | VV | 2 | 2 | True | 0 | ROZPOCET
| VV |  | 7.NP | [16 empty] | VV | 2 | 1 | True | 0 | ROZPOCET
| VV |  | 5,0464 |  | 5.046 | [14 empty] | VV | 2 | 2 | True | 0 | ROZPOCET
| VV |  | 7.NP | [16 empty] | VV | 2 | 1 | True | 0 | ROZPOCET
| VV |  | 931,9904 |  | 931.99 | [14 empty] | VV | 2 | 2 | True | 0 | ROZPOCET
| VV |  | 7.NP | [16 empty] | VV | 2 | 1 | True | 0 | ROZPOCET
| VV |  | 10,956 |  | 10.956 | [14 empty] | VV | 2 | 2 | True | 0 | ROZPOCET
| VV |  | 7.NP | [16 empty] | VV | 2 | 1 | True | 0 | ROZPOCET
| VV |  | 55,9752 |  | 55.975 | [14 empty] | VV | 2 | 2 | True | 0 | ROZPOCET
| VV |  | 8.NP | [16 empty] | VV | 2 | 1 | True | 0 | ROZPOCET
| VV |  | 163,1448 |  | 163.145 | [14 empty] | VV | 2 | 2 | True | 0 | ROZPOCET
| VV |  | 8.NP | [16 empty] | VV | 2 | 1 | True | 0 | ROZPOCET
| VV |  | 931,9904 |  | 931.99 | [14 empty] | VV | 2 | 2 | True | 0 | ROZPOCET
| VV |  | 8.NP | [16 empty] | VV | 2 | 1 | True | 0 | ROZPOCET
| VV |  | 25,066 |  | 25.066 | [14 empty] | VV | 2 | 2 | True | 0 | ROZPOCET
| VV |  | 8.NP | [16 empty] | VV | 2 | 1 | True | 0 | ROZPOCET
| VV |  | 43,16 |  | 43.16 | [14 empty] | VV | 2 | 2 | True | 0 | ROZPOCET
| VV |  | 9.NP | [16 empty] | VV | 2 | 1 | True | 0 | ROZPOCET
| VV |  | 126,1268 |  | 126.127 | [14 empty] | VV | 2 | 2 | True | 0 | ROZPOCET
| VV |  | 9.NP | [16 empty] | VV | 2 | 1 | True | 0 | ROZPOCET
| VV |  | 6,972 |  | 6.972 | [14 empty] | VV | 2 | 2 | True | 0 | ROZPOCET
| VV |  | 9.NP | [16 empty] | VV | 2 | 1 | True | 0 | ROZPOCET
| VV |  | 931,9904 |  | 931.99 | [14 empty] | VV | 2 | 2 | True | 0 | ROZPOCET
| VV |  | 9.NP | [16 empty] | VV | 2 | 1 | True | 0 | ROZPOCET
| VV |  | 379,7084 |  | 379.708 | [14 empty] | VV | 2 | 2 | True | 0 | ROZPOCET
| VV |  | 9.NP | [16 empty] | VV | 2 | 1 | True | 0 | ROZPOCET
| VV |  | 43,6912 |  | 43.691 | [14 empty] | VV | 2 | 2 | True | 0 | ROZPOCET
| VV |  | Střecha | [16 empty] | VV | 2 | 1 | True | 0 | ROZPOCET
| VV |  | 65,9684 |  | 65.968 | [14 empty] | VV | 2 | 2 | True | 0 | ROZPOCET
| VV |  | Zdivo_190*2 |  | 1354.566 | [14 empty] | VV | 2 | 2 | True | 0 | ROZPOCET
| VV |  | Zdivo_240*2 |  | 368.426 | [14 empty] | VV | 2 | 2 | True | 0 | ROZPOCET
| VV |  | ŽB_oboustranně*2 |  | 1708.546 | [14 empty] | VV | 2 | 2 | True | 0 | ROZPOCET
| VV |  | ŽB_šachty_jednostr |  | 5924.529 | [14 empty] | VV | 2 | 2 | True | 0 | ROZPOCET
| VV |  | Obklady_kuchyň |  | 46.8 | [14 empty] | VV | 2 | 2 | True | 0 | ROZPOCET
| VV |  | Obklady |  | 11524.96 | [14 empty] | VV | 2 | 2 | True | 0 | ROZPOCET
| VV |  | Součet |  | 67823.667 | [14 empty] | VV | 2 | 4 | True | 1 | ROZPOCET
| FIG |  | Rozpad figury: SD_01 | [17 empty] | 2
| FIG |  | 1.PP |  | 0 | [15 empty] | 2
| FIG |  | 201,024 |  | 201.024 | [15 empty] | 2
| FIG |  | 1.PP |  | 0 | [15 empty] | 2
| FIG |  | 100,8637 |  | 100.864 | [15 empty] | 2
| FIG |  | 1.PP |  | 0 | [15 empty] | 2
| FIG |  | 41,8623 |  | 41.862 | [15 empty] | 2
| FIG |  | 1.PP |  | 0 | [15 empty] | 2
| FIG |  | 39,5725 |  | 39.573 | [15 empty] | 2
| FIG |  | 1.NP |  | 0 | [15 empty] | 2
| FIG |  | 469,9392 |  | 469.939 | [15 empty] | 2
| FIG |  | 1.NP |  | 0 | [15 empty] | 2
| FIG |  | 213,868 |  | 213.868 | [15 empty] | 2
| FIG |  | 1.NP |  | 0 | [15 empty] | 2
| FIG |  | 276,5058 |  | 276.506 | [15 empty] | 2
| FIG |  | 2.NP |  | 0 | [15 empty] | 2
| FIG |  | 666,5912 |  | 666.591 | [15 empty] | 2
| FIG |  | 2.NP |  | 0 | [15 empty] | 2
| FIG |  | 315,2744 |  | 315.274 | [15 empty] | 2
| FIG |  | 2.NP |  | 0 | [15 empty] | 2
| FIG |  | 190,2362 |  | 190.236 | [15 empty] | 2
| FIG |  | 2.NP |  | 0 | [15 empty] | 2
| FIG |  | 89,8992 |  | 89.899 | [15 empty] | 2
| FIG |  | 3.NP |  | 0 | [15 empty] | 2
| FIG |  | 874,4736 |  | 874.474 | [15 empty] | 2
| FIG |  | 3.NP |  | 0 | [15 empty] | 2
| FIG |  | 398,2124 |  | 398.212 | [15 empty] | 2
| FIG |  | 3.NP |  | 0 | [15 empty] | 2
| FIG |  | 297,8912 |  | 297.891 | [15 empty] | 2
| FIG |  | 3.NP |  | 0 | [15 empty] | 2
| FIG |  | 101,3076 |  | 101.308 | [15 empty] | 2
| FIG |  | 4.NP |  | 0 | [15 empty] | 2
| FIG |  | 1178,0696 |  | 1178.07 | [15 empty] | 2
| FIG |  | 4.NP |  | 0 | [15 empty] | 2
| FIG |  | 471,9284 |  | 471.928 | [15 empty] | 2
| FIG |  | 4.NP |  | 0 | [15 empty] | 2
| FIG |  | 133,5648 |  | 133.565 | [15 empty] | 2
| FIG |  | 4.NP |  | 0 | [15 empty] | 2
| FIG |  | 43,5596 |  | 43.56 | [15 empty] | 2
| FIG |  | 4.NP |  | 0 | [15 empty] | 2
| FIG |  | 20,1792 |  | 20.179 | [15 empty] | 2
| FIG |  | 5.NP |  | 0 | [15 empty] | 2
| FIG |  | 993,4104 |  | 993.41 | [15 empty] | 2
| FIG |  | 5.NP |  | 0 | [15 empty] | 2
| FIG |  | 328,1472 |  | 328.147 | [15 empty] | 2
| FIG |  | 5.NP |  | 0 | [15 empty] | 2
| FIG |  | 135,3376 |  | 135.338 | [15 empty] | 2
| FIG |  | 5.NP |  | 0 | [15 empty] | 2
| FIG |  | 48,042 |  | 48.042 | [15 empty] | 2
| FIG |  | 6.NP |  | 0 | [15 empty] | 2
| FIG |  | 1154,696 |  | 1154.696 | [15 empty] | 2
| FIG |  | 6.NP |  | 0 | [15 empty] | 2
| FIG |  | 263,1024 |  | 263.102 | [15 empty] | 2
| FIG |  | 6.NP |  | 0 | [15 empty] | 2
| FIG |  | 139,6228 |  | 139.623 | [15 empty] | 2
| FIG |  | 6.NP |  | 0 | [15 empty] | 2
| FIG |  | 17,3428 |  | 17.343 | [15 empty] | 2
| FIG |  | 7.NP |  | 0 | [15 empty] | 2
| FIG |  | 1107,4856 |  | 1107.486 | [15 empty] | 2
| FIG |  | 7.NP |  | 0 | [15 empty] | 2
| FIG |  | 298,406 |  | 298.406 | [15 empty] | 2
| FIG |  | 7.NP |  | 0 | [15 empty] | 2
| FIG |  | 139,9092 |  | 139.909 | [15 empty] | 2
| FIG |  | 8.NP |  | 0 | [15 empty] | 2
| FIG |  | 1040,8124 |  | 1040.812 | [15 empty] | 2
| FIG |  | 8.NP |  | 0 | [15 empty] | 2
| FIG |  | 237,1284 |  | 237.128 | [15 empty] | 2
| FIG |  | 8.NP |  | 0 | [15 empty] | 2
| FIG |  | 144,9548 |  | 144.955 | [15 empty] | 2
| FIG |  | 8.NP |  | 0 | [15 empty] | 2
| FIG |  | 20,6236 |  | 20.624 | [15 empty] | 2
| FIG |  | 9.NP |  | 0 | [15 empty] | 2
| FIG |  | 1000,2556 |  | 1000.256 | [15 empty] | 2
| FIG |  | 9.NP |  | 0 | [15 empty] | 2
| FIG |  | 189,8824 |  | 189.882 | [15 empty] | 2
| FIG |  | 9.NP |  | 0 | [15 empty] | 2
| FIG |  | 123,012 |  | 123.012 | [15 empty] | 2
| FIG |  | Střecha |  | 0 | [15 empty] | 2
| FIG |  | 33,7995 |  | 33.8 | [15 empty] | 2
| FIG |  | Součet |  | 13540.794 | [15 empty] | 2
| FIG |  | Rozpad figury: SD_02 | [17 empty] | 2
| FIG |  | 4.NP |  | 0 | [15 empty] | 2
| FIG |  | 36,8872 |  | 36.887 | [15 empty] | 2
| FIG |  | 4.NP |  | 0 | [15 empty] | 2
| FIG |  | 19,518 |  | 19.518 | [15 empty] | 2
| FIG |  | 4.NP |  | 0 | [15 empty] | 2
| FIG |  | 15,3528 |  | 15.353 | [15 empty] | 2
| FIG |  | 6.NP |  | 0 | [15 empty] | 2
| FIG |  | 69,886 |  | 69.886 | [15 empty] | 2
| FIG |  | 6.NP |  | 0 | [15 empty] | 2
| FIG |  | 39,4796 |  | 39.48 | [15 empty] | 2
| FIG |  | 6.NP |  | 0 | [15 empty] | 2
| FIG |  | 13,494 |  | 13.494 | [15 empty] | 2
| FIG |  | 7.NP |  | 0 | [15 empty] | 2
| FIG |  | 22,0448 |  | 22.045 | [15 empty] | 2
| FIG |  | 7.NP |  | 0 | [15 empty] | 2
| FIG |  | 24,9812 |  | 24.981 | [15 empty] | 2
| FIG |  | 7.NP |  | 0 | [15 empty] | 2
| FIG |  | 20,7764 |  | 20.776 | [15 empty] | 2
| FIG |  | 8.NP |  | 0 | [15 empty] | 2
| FIG |  | 140,3696 |  | 140.37 | [15 empty] | 2
| FIG |  | 8.NP |  | 0 | [15 empty] | 2
| FIG |  | 44,9828 |  | 44.983 | [15 empty] | 2
| FIG |  | 9.NP |  | 0 | [15 empty] | 2
| FIG |  | 111,1204 |  | 111.12 | [15 empty] | 2
| FIG |  | 9.NP |  | 0 | [15 empty] | 2
| FIG |  | 13,328 |  | 13.328 | [15 empty] | 2
| FIG |  | Součet |  | 572.221 | [15 empty] | 2
| FIG |  | Rozpad figury: SD_03 | [17 empty] | 2
| FIG |  | 1.PP |  | 0 | [15 empty] | 2
| FIG |  | 23,5575 |  | 23.558 | [15 empty] | 2
| FIG |  | 1.PP |  | 0 | [15 empty] | 2
| FIG |  | 2,7047 |  | 2.705 | [15 empty] | 2
| FIG |  | 1.NP |  | 0 | [15 empty] | 2
| FIG |  | 51,5684 |  | 51.568 | [15 empty] | 2
| FIG |  | 1.NP |  | 0 | [15 empty] | 2
| FIG |  | 42,3976 |  | 42.398 | [15 empty] | 2
| FIG |  | 2.NP |  | 0 | [15 empty] | 2
| FIG |  | 27,641 |  | 27.641 | [15 empty] | 2
| FIG |  | 2.NP |  | 0 | [15 empty] | 2
| FIG |  | 17,1522 |  | 17.152 | [15 empty] | 2
| FIG |  | 3.NP |  | 0 | [15 empty] | 2
| FIG |  | 70,4032 |  | 70.403 | [15 empty] | 2
| FIG |  | 3.NP |  | 0 | [15 empty] | 2
| FIG |  | 64,3568 |  | 64.357 | [15 empty] | 2
| FIG |  | 4.NP |  | 0 | [15 empty] | 2
| FIG |  | 49,0392 |  | 49.039 | [15 empty] | 2
| FIG |  | 4.NP |  | 0 | [15 empty] | 2
| FIG |  | 17,1084 |  | 17.108 | [15 empty] | 2
| FIG |  | 5.NP |  | 0 | [15 empty] | 2
| FIG |  | 19,1564 |  | 19.156 | [15 empty] | 2
| FIG |  | 5.NP |  | 0 | [15 empty] | 2
| FIG |  | 3,9624 |  | 3.962 | [15 empty] | 2
| FIG |  | 6.NP |  | 0 | [15 empty] | 2
| FIG |  | 26,3276 |  | 26.328 | [15 empty] | 2
| FIG |  | 6.NP |  | 0 | [15 empty] | 2
| FIG |  | 5,9852 |  | 5.985 | [15 empty] | 2
| FIG |  | 7.NP |  | 0 | [15 empty] | 2
| FIG |  | 20,3516 |  | 20.352 | [15 empty] | 2
| FIG |  | 7.NP |  | 0 | [15 empty] | 2
| FIG |  | 8,1304 |  | 8.13 | [15 empty] | 2
| FIG |  | 7.NP |  | 0 | [15 empty] | 2
| FIG |  | 3,2576 |  | 3.258 | [15 empty] | 2
| FIG |  | 8.NP |  | 0 | [15 empty] | 2
| FIG |  | 65,2712 |  | 65.271 | [15 empty] | 2
| FIG |  | 8.NP |  | 0 | [15 empty] | 2
| FIG |  | 10,354 |  | 10.354 | [15 empty] | 2
| FIG |  | 9.NP |  | 0 | [15 empty] | 2
| FIG |  | 32,5692 |  | 32.569 | [15 empty] | 2
| FIG |  | 9.NP |  | 0 | [15 empty] | 2
| FIG |  | 10,9548 |  | 10.955 | [15 empty] | 2
| FIG |  | Součet |  | 572.249 | [15 empty] | 2
| FIG |  | Rozpad figury: SD_04 | [17 empty] | 2
| FIG |  | 3.NP |  | 0 | [15 empty] | 2
| FIG |  | 37,7496 |  | 37.75 | [15 empty] | 2
| FIG |  | 3.NP |  | 0 | [15 empty] | 2
| FIG |  | 5,148 |  | 5.148 | [15 empty] | 2
| FIG |  | 4.NP |  | 0 | [15 empty] | 2
| FIG |  | 100,1952 |  | 100.195 | [15 empty] | 2
| FIG |  | 4.NP |  | 0 | [15 empty] | 2
| FIG |  | 7,944 |  | 7.944 | [15 empty] | 2
| FIG |  | 9.NP |  | 0 | [15 empty] | 2
| FIG |  | 18,924 |  | 18.924 | [15 empty] | 2
| FIG |  | 9.NP |  | 0 | [15 empty] | 2
| FIG |  | 5,8732 |  | 5.873 | [15 empty] | 2
| FIG |  | Součet |  | 175.834 | [15 empty] | 2
| FIG |  | Rozpad figury: SD_05 | [17 empty] | 2
| FIG |  | 1.NP |  | 0 | [15 empty] | 2
| FIG |  | 7,807 |  | 7.807 | [15 empty] | 2
| FIG |  | 1.NP |  | 0 | [15 empty] | 2
| FIG |  | 11,934 |  | 11.934 | [15 empty] | 2
| FIG |  | Součet |  | 19.741 | [15 empty] | 2
| FIG |  | Rozpad figury: SD_06 | [17 empty] | 2
| FIG |  | 2.NP |  | 0 | [15 empty] | 2
| FIG |  | 22,4926 |  | 22.493 | [15 empty] | 2
| FIG |  | 2.NP |  | 0 | [15 empty] | 2
| FIG |  | 97,8974 |  | 97.897 | [15 empty] | 2
| FIG |  | 2.NP |  | 0 | [15 empty] | 2
| FIG |  | 12,187 |  | 12.187 | [15 empty] | 2
| FIG |  | 2.NP |  | 0 | [15 empty] | 2
| FIG |  | 20,133 |  | 20.133 | [15 empty] | 2
| FIG |  | Součet |  | 152.71 | [15 empty] | 2
| FIG |  | Rozpad figury: SD_07 | [17 empty] | 2
| FIG |  | 2.NP |  | 0 | [15 empty] | 2
| FIG |  | 24,7292 |  | 24.729 | [15 empty] | 2
| FIG |  | Součet |  | 24.729 | [15 empty] | 2
| FIG |  | Rozpad figury: SD_08 | [17 empty] | 2
| FIG |  | 2.NP |  | 0 | [15 empty] | 2
| FIG |  | 34,6884 |  | 34.688 | [15 empty] | 2
| FIG |  | Součet |  | 34.688 | [15 empty] | 2
| FIG |  | Rozpad figury: SD_09 | [17 empty] | 2
| FIG |  | 1.PP |  | 0 | [15 empty] | 2
| FIG |  | 54,4257 |  | 54.426 | [15 empty] | 2
| FIG |  | 5.NP |  | 0 | [15 empty] | 2
| FIG |  | 269,8828 |  | 269.883 | [15 empty] | 2
| FIG |  | 5.NP |  | 0 | [15 empty] | 2
| FIG |  | 78,942 |  | 78.942 | [15 empty] | 2
| FIG |  | 6.NP |  | 0 | [15 empty] | 2
| FIG |  | 109,1284 |  | 109.128 | [15 empty] | 2
| FIG |  | 6.NP |  | 0 | [15 empty] | 2
| FIG |  | 38,458 |  | 38.458 | [15 empty] | 2
| FIG |  | 7.NP |  | 0 | [15 empty] | 2
| FIG |  | 111,4524 |  | 111.452 | [15 empty] | 2
| FIG |  | 7.NP |  | 0 | [15 empty] | 2
| FIG |  | 10,3308 |  | 10.331 | [15 empty] | 2
| FIG |  | 7.NP |  | 0 | [15 empty] | 2
| FIG |  | 26,1552 |  | 26.155 | [15 empty] | 2
| FIG |  | Součet |  | 698.775 | [15 empty] | 2
| FIG |  | Rozpad figury: SD_10 | [17 empty] | 2
| FIG |  | 4.NP |  | 0 | [15 empty] | 2
| FIG |  | 15,4476 |  | 15.448 | [15 empty] | 2
| FIG |  | Součet |  | 15.448 | [15 empty] | 2
| FIG |  | Rozpad figury: SD_01b | [17 empty] | 2
| FIG |  | 1.PP |  | 0 | [15 empty] | 2
| FIG |  | 164,5884 |  | 164.588 | [15 empty] | 2
| FIG |  | 1.PP |  | 0 | [15 empty] | 2
| FIG |  | 71,2195 |  | 71.22 | [15 empty] | 2
| FIG |  | 1.PP |  | 0 | [15 empty] | 2
| FIG |  | 63,7164 |  | 63.716 | [15 empty] | 2
| FIG |  | 1.NP |  | 0 | [15 empty] | 2
| FIG |  | 147,9532 |  | 147.953 | [15 empty] | 2
| FIG |  | 1.NP |  | 0 | [15 empty] | 2
| FIG |  | 55,6852 |  | 55.685 | [15 empty] | 2
| FIG |  | 1.NP |  | 0 | [15 empty] | 2
| FIG |  | 57,8552 |  | 57.855 | [15 empty] | 2
| FIG |  | 2.NP |  | 0 | [15 empty] | 2
| FIG |  | 155,929 |  | 155.929 | [15 empty] | 2
| FIG |  | 2.NP |  | 0 | [15 empty] | 2
| FIG |  | 55,2694 |  | 55.269 | [15 empty] | 2
| FIG |  | 2.NP |  | 0 | [15 empty] | 2
| FIG |  | 46,2246 |  | 46.225 | [15 empty] | 2
| FIG |  | 2.NP |  | 0 | [15 empty] | 2
| FIG |  | 15,515 |  | 15.515 | [15 empty] | 2
| FIG |  | 2.NP |  | 0 | [15 empty] | 2
| FIG |  | 26,4262 |  | 26.426 | [15 empty] | 2
| FIG |  | 3.NP |  | 0 | [15 empty] | 2
| FIG |  | 271,9696 |  | 271.97 | [15 empty] | 2
| FIG |  | 3.NP |  | 0 | [15 empty] | 2
| FIG |  | 132,6404 |  | 132.64 | [15 empty] | 2
| FIG |  | 3.NP |  | 0 | [15 empty] | 2
| FIG |  | 68,4652 |  | 68.465 | [15 empty] | 2
| FIG |  | 3.NP |  | 0 | [15 empty] | 2
| FIG |  | 11,854 |  | 11.854 | [15 empty] | 2
| FIG |  | 4.NP |  | 0 | [15 empty] | 2
| FIG |  | 377,0256 |  | 377.026 | [15 empty] | 2
| FIG |  | 4.NP |  | 0 | [15 empty] | 2
| FIG |  | 208,7188 |  | 208.719 | [15 empty] | 2
| FIG |  | 4.NP |  | 0 | [15 empty] | 2
| FIG |  | 36,2048 |  | 36.205 | [15 empty] | 2
| FIG |  | 5.NP |  | 0 | [15 empty] | 2
| FIG |  | 331,5352 |  | 331.535 | [15 empty] | 2
| FIG |  | 5.NP |  | 0 | [15 empty] | 2
| FIG |  | 223,926 |  | 223.926 | [15 empty] | 2
| FIG |  | 5.NP |  | 0 | [15 empty] | 2
| FIG |  | 46,8936 |  | 46.894 | [15 empty] | 2
| FIG |  | 5.NP |  | 0 | [15 empty] | 2
| FIG |  | 16,014 |  | 16.014 | [15 empty] | 2
| FIG |  | 6.NP |  | 0 | [15 empty] | 2
| FIG |  | 605,5016 |  | 605.502 | [15 empty] | 2
| FIG |  | 6.NP |  | 0 | [15 empty] | 2
| FIG |  | 278,8436 |  | 278.844 | [15 empty] | 2
| FIG |  | 6.NP |  | 0 | [15 empty] | 2
| FIG |  | 21,8184 |  | 21.818 | [15 empty] | 2
| FIG |  | 7.NP |  | 0 | [15 empty] | 2
| FIG |  | 582,328 |  | 582.328 | [15 empty] | 2
| FIG |  | 7.NP |  | 0 | [15 empty] | 2
| FIG |  | 265,0236 |  | 265.024 | [15 empty] | 2
| FIG |  | 7.NP |  | 0 | [15 empty] | 2
| FIG |  | 12,47 |  | 12.47 | [15 empty] | 2
| FIG |  | 7.NP |  | 0 | [15 empty] | 2
| FIG |  | 20,9284 |  | 20.928 | [15 empty] | 2
| FIG |  | 8.NP |  | 0 | [15 empty] | 2
| FIG |  | 402,1516 |  | 402.152 | [15 empty] | 2
| FIG |  | 8.NP |  | 0 | [15 empty] | 2
| FIG |  | 252,998 |  | 252.998 | [15 empty] | 2
| FIG |  | 8.NP |  | 0 | [15 empty] | 2
| FIG |  | 5,39 |  | 5.39 | [15 empty] | 2
| FIG |  | 9.NP |  | 0 | [15 empty] | 2
| FIG |  | 472,2368 |  | 472.237 | [15 empty] | 2
| FIG |  | 9.NP |  | 0 | [15 empty] | 2
| FIG |  | 229,6876 |  | 229.688 | [15 empty] | 2
| FIG |  | 9.NP |  | 0 | [15 empty] | 2
| FIG |  | 20,4696 |  | 20.47 | [15 empty] | 2
| FIG |  | Součet |  | 5755.478 | [15 empty] | 2
| FIG |  | Rozpad figury: SD_01a | [17 empty] | 2
| FIG |  | 1.PP |  | 0 | [15 empty] | 2
| FIG |  | 206,8523 |  | 206.852 | [15 empty] | 2
| FIG |  | 1.PP |  | 0 | [15 empty] | 2
| FIG |  | 20,1608 |  | 20.161 | [15 empty] | 2
| FIG |  | 1.NP |  | 0 | [15 empty] | 2
| FIG |  | 49,585 |  | 49.585 | [15 empty] | 2
| FIG |  | 1.NP |  | 0 | [15 empty] | 2
| FIG |  | 20,0806 |  | 20.081 | [15 empty] | 2
| FIG |  | 2.NP |  | 0 | [15 empty] | 2
| FIG |  | 109,4246 |  | 109.425 | [15 empty] | 2
| FIG |  | 2.NP |  | 0 | [15 empty] | 2
| FIG |  | 12,7844 |  | 12.784 | [15 empty] | 2
| FIG |  | 3.NP |  | 0 | [15 empty] | 2
| FIG |  | 67,228 |  | 67.228 | [15 empty] | 2
| FIG |  | 3.NP |  | 0 | [15 empty] | 2
| FIG |  | 7,4112 |  | 7.411 | [15 empty] | 2
| FIG |  | 4.NP |  | 0 | [15 empty] | 2
| FIG |  | 18,5416 |  | 18.542 | [15 empty] | 2
| FIG |  | 5.NP |  | 0 | [15 empty] | 2
| FIG |  | 51,4932 |  | 51.493 | [15 empty] | 2
| FIG |  | 6.NP |  | 0 | [15 empty] | 2
| FIG |  | 31,6728 |  | 31.673 | [15 empty] | 2
| FIG |  | 7.NP |  | 0 | [15 empty] | 2
| FIG |  | 45,4176 |  | 45.418 | [15 empty] | 2
| FIG |  | 8.NP |  | 0 | [15 empty] | 2
| FIG |  | 61,254 |  | 61.254 | [15 empty] | 2
| FIG |  | 9.NP |  | 0 | [15 empty] | 2
| FIG |  | 5,5444 |  | 5.544 | [15 empty] | 2
| FIG |  | Součet |  | 707.451 | [15 empty] | 2
| FIG |  | Y.8.094 PORODNÍ BOX 1 |  | 0 | [15 empty] | 2
| FIG |  | 30,62 |  | 30.62 | [15 empty] | 2
| FIG |  | Y.8.094a KOUPELNA |  | 0 | [15 empty] | 2
| FIG |  | 8,68 |  | 8.68 | [15 empty] | 2
| FIG |  | Y.8.095 PORODNÍ BOX 2 |  | 0 | [15 empty] | 2
| FIG |  | 32,13 |  | 32.13 | [15 empty] | 2
| FIG |  | Y.8.095a KOUPELNA |  | 0 | [15 empty] | 2
| FIG |  | 9,3 |  | 9.3 | [15 empty] | 2
| FIG |  | Y.8.096 PORODNÍ BOX 3 |  | 0 | [15 empty] | 2
| FIG |  | 33,57 |  | 33.57 | [15 empty] | 2
| FIG |  | Y.8.096a KOUPELNA |  | 0 | [15 empty] | 2
| FIG |  | 6,93 |  | 6.93 | [15 empty] | 2
| FIG |  | Y.8.097 PORODNÍ BOX 4 |  | 0 | [15 empty] | 2
| FIG |  | 34,01 |  | 34.01 | [15 empty] | 2
| FIG |  | Y.8.097a KOUPELNA |  | 0 | [15 empty] | 2
| FIG |  | 6,79 |  | 6.79 | [15 empty] | 2
| FIG |  | Y.8.098 DENNÍ MÍSTNOST PERSONÁLU |  | 0 | [15 empty] | 2
| FIG |  | 21,73 |  | 21.73 | [15 empty] | 2
| FIG |  | Y.8.098b WC PERS. INV. |  | 0 | [15 empty] | 2
| FIG |  | 3,87 |  | 3.87 | [15 empty] | 2
| FIG |  | Y.8.099 POHOTOVOSTNÍ POKOJ |  | 0 | [15 empty] | 2
| FIG |  | 22,43 |  | 22.43 | [15 empty] | 2
| FIG |  | Y.8.100 SÁL 2 |  | 0 | [15 empty] | 2
| FIG |  | 26,56 |  | 26.56 | [15 empty] | 2
| FIG |  | Y.8.101 NEČISTÁ MANIPULACE |  | 0 | [15 empty] | 2
| FIG |  | 5,58 |  | 5.58 | [15 empty] | 2
| FIG |  | Y.8.102 KOUPELNA |  | 0 | [15 empty] | 2
| FIG |  | 3,52 |  | 3.52 | [15 empty] | 2
| FIG |  | Y.8.103 ODPAD |  | 0 | [15 empty] | 2
| FIG |  | 15,47 |  | 15.47 | [15 empty] | 2
| FIG |  | Y.8.104 ČISTÁ MANIPULACE + SANITÁŘKY |  | 0 | [15 empty] | 2
| FIG |  | 18,94 |  | 18.94 | [15 empty] | 2
| FIG |  | Y.8.105 VYŠETŘOVNA |  | 0 | [15 empty] | 2
| FIG |  | 20,49 |  | 20.49 | [15 empty] | 2
| FIG |  | Y.8.106 ÚKLID |  | 0 | [15 empty] | 2
| FIG |  | 2,63 |  | 2.63 | [15 empty] | 2
| FIG |  | Y.8.109 POKOJ 2L |  | 0 | [15 empty] | 2
| FIG |  | 32,02 |  | 32.02 | [15 empty] | 2
| FIG |  | Y.8.109a KOUPELNA |  | 0 | [15 empty] | 2
| FIG |  | 4,11 |  | 4.11 | [15 empty] | 2
| FIG |  | Y.8.110 SKLAD + ČISTÉ PRÁDLO |  | 0 | [15 empty] | 2
| FIG |  | 14,31 |  | 14.31 | [15 empty] | 2
| FIG |  | Y.8.112 WC PERSONÁL ŽENY - PŘEDSÍŇ |  | 0 | [15 empty] | 2
| FIG |  | 2,59 |  | 2.59 | [15 empty] | 2
| FIG |  | Y.8.112a ÚKLID |  | 0 | [15 empty] | 2
| FIG |  | 2,85 |  | 2.85 | [15 empty] | 2
| FIG |  | Y.8.112b WC PERSONÁL ŽENY |  | 0 | [15 empty] | 2
| FIG |  | 2,22 |  | 2.22 | [15 empty] | 2
| FIG |  | Y.8.113 POKOJ 2L |  | 0 | [15 empty] | 2
| FIG |  | 29,25 |  | 29.25 | [15 empty] | 2
| FIG |  | Y.8.113a KOUPELNA |  | 0 | [15 empty] | 2
| FIG |  | 4,42 |  | 4.42 | [15 empty] | 2
| FIG |  | Y.8.114 POKOJ 2L |  | 0 | [15 empty] | 2
| FIG |  | 29,25 |  | 29.25 | [15 empty] | 2
| FIG |  | Y.8.114a KOUPELNA |  | 0 | [15 empty] | 2
| FIG |  | 4,43 |  | 4.43 | [15 empty] | 2
| FIG |  | Y.8.115 SERVEROVNA |  | 0 | [15 empty] | 2
| FIG |  | 8,97 |  | 8.97 | [15 empty] | 2
| FIG |  | Y.8.116 POKOJ 2L |  | 0 | [15 empty] | 2
| FIG |  | 30,01 |  | 30.01 | [15 empty] | 2
| FIG |  | Y.8.116a KOUPELNA |  | 0 | [15 empty] | 2
| FIG |  | 4,12 |  | 4.12 | [15 empty] | 2
| FIG |  | Y.8.117 SKLAD ZDR. MATERIÁLU |  | 0 | [15 empty] | 2
| FIG |  | 16,25 |  | 16.25 | [15 empty] | 2
| FIG |  | Y.8.118 WC NÁVŠTĚVY |  | 0 | [15 empty] | 2
| FIG |  | 4,18 |  | 4.18 | [15 empty] | 2
| FIG |  | Y.8.119 FILTR |  | 0 | [15 empty] | 2
| FIG |  | 7,44 |  | 7.44 | [15 empty] | 2
| FIG |  | Y.8.120 FILTR |  | 0 | [15 empty] | 2
| FIG |  | 7,44 |  | 7.44 | [15 empty] | 2
| FIG |  | Y.9.001 CHODBA |  | 0 | [15 empty] | 2
| FIG |  | 216,58 |  | 216.58 | [15 empty] | 2
| FIG |  | Y.9.001a NIKA PRO VOZÍKY |  | 0 | [15 empty] | 2
| FIG |  | 233,36 |  | 233.36 | [15 empty] | 2
| FIG |  | Y.9.002 CHODBA |  | 0 | [15 empty] | 2
| FIG |  | 22,09 |  | 22.09 | [15 empty] | 2
| FIG |  | Y.9.003 CHODBA |  | 0 | [15 empty] | 2
| FIG |  | 31,62 |  | 31.62 | [15 empty] | 2
| FIG |  | Y.9.004 CHODBA |  | 0 | [15 empty] | 2
| FIG |  | 57,05 |  | 57.05 | [15 empty] | 2
| FIG |  | Y.9.004a CHODBA |  | 0 | [15 empty] | 2
| FIG |  | 7,48 |  | 7.48 | [15 empty] | 2
| FIG |  | Y.9.004b CHODBA |  | 0 | [15 empty] | 2
| FIG |  | 23,43 |  | 23.43 | [15 empty] | 2
| FIG |  | Y.9.004c CHODBA |  | 0 | [15 empty] | 2
| FIG |  | 8,85 |  | 8.85 | [15 empty] | 2
| FIG |  | Y.9.005 CHODBA |  | 0 | [15 empty] | 2
| FIG |  | 31,96 |  | 31.96 | [15 empty] | 2
| FIG |  | Y.9.006 CHODBA |  | 0 | [15 empty] | 2
| FIG |  | 22,23 |  | 22.23 | [15 empty] | 2
| FIG |  | Y.9.007 CHODBA |  | 0 | [15 empty] | 2
| FIG |  | 57,05 |  | 57.05 | [15 empty] | 2
| FIG |  | Y.9.007a CHODBA |  | 0 | [15 empty] | 2
| FIG |  | 7,48 |  | 7.48 | [15 empty] | 2
| FIG |  | Y.9.007b CHODBA |  | 0 | [15 empty] | 2
| FIG |  | 23,4 |  | 23.4 | [15 empty] | 2
| FIG |  | Y.9.007c CHODBA |  | 0 | [15 empty] | 2
| FIG |  | 8,85 |  | 8.85 | [15 empty] | 2
| FIG |  | Y.9.008 SCHODIŠTĚ |  | 0 | [15 empty] | 2
| FIG |  | 40,59 |  | 40.59 | [15 empty] | 2
| FIG |  | Y.9.009 SCHODIŠTĚ |  | 0 | [15 empty] | 2
| FIG |  | 40,63 |  | 40.63 | [15 empty] | 2
| FIG |  | Y.9.010 CHODBA |  | 0 | [15 empty] | 2
| FIG |  | 285,32 |  | 285.32 | [15 empty] | 2
| FIG |  | Y.9.010a NIKA PRO VOZÍKY |  | 0 | [15 empty] | 2
| FIG |  | 238,99 |  | 238.99 | [15 empty] | 2
| FIG |  | Y.9.014 WC STUD.+NÁVŠ. - PŘEDSÍŇ |  | 0 | [15 empty] | 2
| FIG |  | 1,76 |  | 1.76 | [15 empty] | 2
| FIG |  | Y.9.014a WC STUDENTI+NÁVŠTĚVY |  | 0 | [15 empty] | 2
| FIG |  | 1,58 |  | 1.58 | [15 empty] | 2
| FIG |  | Y.9.015 STANIČNÍ SESTRA GPK + NO |  | 0 | [15 empty] | 2
| FIG |  | 19,87 |  | 19.87 | [15 empty] | 2
| FIG |  | Y.9.016 VYŠETŘOVNA LÉKAŘSKÝ POKOJ |  | 0 | [15 empty] | 2
| FIG |  | 26 |  | 26 | [15 empty] | 2
| FIG |  | Y.9.017 ODPADY + ŠPINAVÉ PRÁDLO |  | 0 | [15 empty] | 2
| FIG |  | 12,47 |  | 12.47 | [15 empty] | 2
| FIG |  | Y.9.018 ČISTÍCÍ MÍSTNOST |  | 0 | [15 empty] | 2
| FIG |  | 11,93 |  | 11.93 | [15 empty] | 2
| FIG |  | Y.9.019 OBSERVAČNÍ BOX |  | 0 | [15 empty] | 2
| FIG |  | 31,27 |  | 31.27 | [15 empty] | 2
| FIG |  | Y.9.020 SESTERNA PŘÍPRAVNA |  | 0 | [15 empty] | 2
| FIG |  | 23,59 |  | 23.59 | [15 empty] | 2
| FIG |  | Y.9.021 WC ASISTOVANÉ PAC. |  | 0 | [15 empty] | 2
| FIG |  | 5,39 |  | 5.39 | [15 empty] | 2
| FIG |  | Y.9.022 WC PERS. INV. |  | 0 | [15 empty] | 2
| FIG |  | 4,07 |  | 4.07 | [15 empty] | 2
| FIG |  | Y.9.023 WC PERSONÁL ŽENY - PŘEDSÍŇ |  | 0 | [15 empty] | 2
| FIG |  | 2,09 |  | 2.09 | [15 empty] | 2
| FIG |  | Y.9.023a WC PERSONÁL ŽENY |  | 0 | [15 empty] | 2
| FIG |  | 2,09 |  | 2.09 | [15 empty] | 2
| FIG |  | Y.9.024 SPRCHA PERSONÁL - PŘEDSÍŇ |  | 0 | [15 empty] | 2
| FIG |  | 2,09 |  | 2.09 | [15 empty] | 2
| FIG |  | Y.9.024a SPRCHA PERSONÁL |  | 0 | [15 empty] | 2
| FIG |  | 2,09 |  | 2.09 | [15 empty] | 2
| FIG |  | Y.9.025 ČISTÉ PRÁDLO |  | 0 | [15 empty] | 2
| FIG |  | 5,94 |  | 5.94 | [15 empty] | 2
| FIG |  | Y.9.026 MLÉČNÁ KUCHYŇKA |  | 0 | [15 empty] | 2
| FIG |  | 8,15 |  | 8.15 | [15 empty] | 2
| FIG |  | Y.9.027 SKLAD ZDR. MATERIÁLU |  | 0 | [15 empty] | 2
| FIG |  | 8,81 |  | 8.81 | [15 empty] | 2
| FIG |  | Y.9.028 ČAJOVÁ KUCHYŇKA |  | 0 | [15 empty] | 2
| FIG |  | 8,17 |  | 8.17 | [15 empty] | 2
| FIG |  | Y.9.029 COFFEE POINT-PERSONÁL |  | 0 | [15 empty] | 2
| FIG |  | 9,14 |  | 9.14 | [15 empty] | 2
| FIG |  | Y.9.030 POKOJ POOPERAČNÍ |  | 0 | [15 empty] | 2
| FIG |  | 27,14 |  | 27.14 | [15 empty] | 2
| FIG |  | Y.9.031 POKOJ 2L |  | 0 | [15 empty] | 2
| FIG |  | 29,21 |  | 29.21 | [15 empty] | 2
| FIG |  | Y.9.031a KOUPELNA |  | 0 | [15 empty] | 2
| FIG |  | 5,22 |  | 5.22 | [15 empty] | 2
| FIG |  | Y.9.032 FILTR |  | 0 | [15 empty] | 2
| FIG |  | 4,66 |  | 4.66 | [15 empty] | 2
| FIG |  | Y.9.033 LAKTAČNÍ PORADNA |  | 0 | [15 empty] | 2
| FIG |  | 14,21 |  | 14.21 | [15 empty] | 2
| FIG |  | Y.9.034 POKOJ 2L |  | 0 | [15 empty] | 2
| FIG |  | 29,14 |  | 29.14 | [15 empty] | 2
| FIG |  | Y.9.034a KOUPELNA |  | 0 | [15 empty] | 2
| FIG |  | 4,47 |  | 4.47 | [15 empty] | 2
| FIG |  | Y.9.035 POKOJ 2L |  | 0 | [15 empty] | 2
| FIG |  | 25,4 |  | 25.4 | [15 empty] | 2
| FIG |  | Y.9.035a KOUPELNA |  | 0 | [15 empty] | 2
| FIG |  | 4,26 |  | 4.26 | [15 empty] | 2
| FIG |  | Y.9.036 ČAJOVÁ KUCHYŇKA MATKY |  | 0 | [15 empty] | 2
| FIG |  | 6,59 |  | 6.59 | [15 empty] | 2
| FIG |  | Y.9.037 ÚKLID |  | 0 | [15 empty] | 2
| FIG |  | 4,14 |  | 4.14 | [15 empty] | 2
| FIG |  | Y.9.038 PRACOVIŠTĚ NEONATOLOGIE |  | 0 | [15 empty] | 2
| FIG |  | 31,39 |  | 31.39 | [15 empty] | 2
| FIG |  | Y.9.039 SKLAD ZDR. MATERIÁLU |  | 0 | [15 empty] | 2
| FIG |  | 17,88 |  | 17.88 | [15 empty] | 2
| FIG |  | Y.9.040 POKOJ 1L |  | 0 | [15 empty] | 2
| FIG |  | 18,93 |  | 18.93 | [15 empty] | 2
| FIG |  | Y.9.040a KOUPELNA |  | 0 | [15 empty] | 2
| FIG |  | 4,52 |  | 4.52 | [15 empty] | 2
| FIG |  | Y.9.041 POKOJ 1L |  | 0 | [15 empty] | 2
| FIG |  | 20 |  | 20 | [15 empty] | 2
| FIG |  | Y.9.041a KOUPELNA |  | 0 | [15 empty] | 2
| FIG |  | 4,52 |  | 4.52 | [15 empty] | 2
| FIG |  | Y.9.042 POKOJ 1L |  | 0 | [15 empty] | 2
| FIG |  | 19,61 |  | 19.61 | [15 empty] | 2
| FIG |  | Y.9.042a KOUPELNA |  | 0 | [15 empty] | 2
| FIG |  | 4,86 |  | 4.86 | [15 empty] | 2
| FIG |  | Y.9.043 POKOJ 1L |  | 0 | [15 empty] | 2
| FIG |  | 19,61 |  | 19.61 | [15 empty] | 2
| FIG |  | Y.9.043a BEZBARIÉROVÁ KOUPELNA |  | 0 | [15 empty] | 2
| FIG |  | 5,94 |  | 5.94 | [15 empty] | 2
| FIG |  | Y.9.044 POKOJ 1L |  | 0 | [15 empty] | 2
| FIG |  | 20 |  | 20 | [15 empty] | 2
| FIG |  | Y.9.044a KOUPELNA |  | 0 | [15 empty] | 2
| FIG |  | 4,86 |  | 4.86 | [15 empty] | 2
| FIG |  | Y.9.045 POKOJ 1L |  | 0 | [15 empty] | 2
| FIG |  | 20 |  | 20 | [15 empty] | 2
| FIG |  | Y.9.045a KOUPELNA |  | 0 | [15 empty] | 2
| FIG |  | 4,86 |  | 4.86 | [15 empty] | 2
| FIG |  | Y.9.046 POKOJ 1L |  | 0 | [15 empty] | 2
| FIG |  | 19,73 |  | 19.73 | [15 empty] | 2
| FIG |  | Y.9.046a KOUPELNA |  | 0 | [15 empty] | 2
| FIG |  | 4,68 |  | 4.68 | [15 empty] | 2
| FIG |  | Y.9.047 SKLAD ZDR. MATERIÁLU |  | 0 | [15 empty] | 2
| FIG |  | 26,2 |  | 26.2 | [15 empty] | 2
| FIG |  | Y.9.048 POKOJ 1L |  | 0 | [15 empty] | 2
| FIG |  | 19,73 |  | 19.73 | [15 empty] | 2
| FIG |  | Y.9.048a KOUPELNA |  | 0 | [15 empty] | 2
| FIG |  | 4,94 |  | 4.94 | [15 empty] | 2
| FIG |  | Y.9.049 POKOJ 1L |  | 0 | [15 empty] | 2
| FIG |  | 19,74 |  | 19.74 | [15 empty] | 2
| FIG |  | Y.9.049a KOUPELNA |  | 0 | [15 empty] | 2
| FIG |  | 4,79 |  | 4.79 | [15 empty] | 2
| FIG |  | Y.9.050 POKOJ L1 |  | 0 | [15 empty] | 2
| FIG |  | 19,92 |  | 19.92 | [15 empty] | 2
| FIG |  | Y.9.050a KOUPELNA |  | 0 | [15 empty] | 2
| FIG |  | 4,79 |  | 4.79 | [15 empty] | 2
| FIG |  | Y.9.051 POKOJ 1L |  | 0 | [15 empty] | 2
| FIG |  | 19,92 |  | 19.92 | [15 empty] | 2
| FIG |  | Y.9.051a KOUPELNA |  | 0 | [15 empty] | 2
| FIG |  | 4,86 |  | 4.86 | [15 empty] | 2
| FIG |  | Y.9.052 DENNÍ MÍSTNOST PERSONÁLU |  | 0 | [15 empty] | 2
| FIG |  | 27,08 |  | 27.08 | [15 empty] | 2
| FIG |  | Y.9.053 INSPEKČNÍ POKOJ |  | 0 | [15 empty] | 2
| FIG |  | 23,27 |  | 23.27 | [15 empty] | 2
| FIG |  | Y.9.053a KOUPELNA |  | 0 | [15 empty] | 2
| FIG |  | 4 |  | 4 | [15 empty] | 2
| FIG |  | Y.9.054 VÝUKOVÁ MÍSTNOST |  | 0 | [15 empty] | 2
| FIG |  | 26,63 |  | 26.63 | [15 empty] | 2
| FIG |  | Y.9.055 VÝUKOVÁ MÍSTNOST |  | 0 | [15 empty] | 2
| FIG |  | 26,63 |  | 26.63 | [15 empty] | 2
| FIG |  | Y.9.056 INSPEKČNÍ POKOJ |  | 0 | [15 empty] | 2
| FIG |  | 23,27 |  | 23.27 | [15 empty] | 2
| FIG |  | Y.9.056a KOUPELNA |  | 0 | [15 empty] | 2
| FIG |  | 4 |  | 4 | [15 empty] | 2
| FIG |  | Y.9.057 DENNÍ MÍSTNOST PERSONÁLU |  | 0 | [15 empty] | 2
| FIG |  | 26,83 |  | 26.83 | [15 empty] | 2
| FIG |  | Y.9.058 POKOJ 1L |  | 0 | [15 empty] | 2
| FIG |  | 19,92 |  | 19.92 | [15 empty] | 2
| FIG |  | Y.9.058a KOUPELNA |  | 0 | [15 empty] | 2
| FIG |  | 4,86 |  | 4.86 | [15 empty] | 2
| FIG |  | Y.9.059 POKOJ 1L |  | 0 | [15 empty] | 2
| FIG |  | 19,89 |  | 19.89 | [15 empty] | 2
| FIG |  | Y.9.059a KOUPELNA |  | 0 | [15 empty] | 2
| FIG |  | 4,86 |  | 4.86 | [15 empty] | 2
| FIG |  | Y.9.060 POKOJ 1L |  | 0 | [15 empty] | 2
| FIG |  | 19,89 |  | 19.89 | [15 empty] | 2
| FIG |  | Y.9.060a KOUPELNA |  | 0 | [15 empty] | 2
| FIG |  | 4,86 |  | 4.86 | [15 empty] | 2
| FIG |  | Y.9.061 POKOJ 1L |  | 0 | [15 empty] | 2
| FIG |  | 19,92 |  | 19.92 | [15 empty] | 2
| FIG |  | Y.9.061a KOUPELNA |  | 0 | [15 empty] | 2
| FIG |  | 4,46 |  | 4.46 | [15 empty] | 2
| FIG |  | Y.9.062 SKLAD ZDR. MATERIÁLU |  | 0 | [15 empty] | 2
| FIG |  | 27,05 |  | 27.05 | [15 empty] | 2
| FIG |  | Y.9.063 POKOJ 1L |  | 0 | [15 empty] | 2
| FIG |  | 19,92 |  | 19.92 | [15 empty] | 2
| FIG |  | Y.9.063a KOUPELNA |  | 0 | [15 empty] | 2
| FIG |  | 4,46 |  | 4.46 | [15 empty] | 2
| FIG |  | Y.9.064 POKOJ 1L |  | 0 | [15 empty] | 2
| FIG |  | 19,96 |  | 19.96 | [15 empty] | 2
| FIG |  | Y.9.064a KOUPELNA |  | 0 | [15 empty] | 2
| FIG |  | 4,52 |  | 4.52 | [15 empty] | 2
| FIG |  | Y.9.065 POKOJ 1L |  | 0 | [15 empty] | 2
| FIG |  | 19,96 |  | 19.96 | [15 empty] | 2
| FIG |  | Y.9.065a KOUPELNA |  | 0 | [15 empty] | 2
| FIG |  | 4,52 |  | 4.52 | [15 empty] | 2
| FIG |  | Y.9.066 POKOJ 1L |  | 0 | [15 empty] | 2
| FIG |  | 19,75 |  | 19.75 | [15 empty] | 2
| FIG |  | Y.9.066a BEZBARIÉROVÁ KOUPELNA |  | 0 | [15 empty] | 2
| FIG |  | 5,94 |  | 5.94 | [15 empty] | 2
| FIG |  | Y.9.067 POKOJ 1L |  | 0 | [15 empty] | 2
| FIG |  | 19,75 |  | 19.75 | [15 empty] | 2
| FIG |  | Y.9.067a KOUPELNA |  | 0 | [15 empty] | 2
| FIG |  | 4,86 |  | 4.86 | [15 empty] | 2
| FIG |  | Y.9.068 POKOJ 1L |  | 0 | [15 empty] | 2
| FIG |  | 20,03 |  | 20.03 | [15 empty] | 2
| FIG |  | Y.9.068a KOUPELNA |  | 0 | [15 empty] | 2
| FIG |  | 4,86 |  | 4.86 | [15 empty] | 2
| FIG |  | Y.9.069 POKOJ 1L |  | 0 | [15 empty] | 2
| FIG |  | 19,06 |  | 19.06 | [15 empty] | 2
| FIG |  | Y.9.069a KOUPELNA |  | 0 | [15 empty] | 2
| FIG |  | 4,86 |  | 4.86 | [15 empty] | 2
| FIG |  | Y.9.070 SKLAD ZDR. MATERIÁLU |  | 0 | [15 empty] | 2
| FIG |  | 18,71 |  | 18.71 | [15 empty] | 2
| FIG |  | Y.9.071 PRACOVIŠTĚ NEONATOLOGIE |  | 0 | [15 empty] | 2
| FIG |  | 30,59 |  | 30.59 | [15 empty] | 2
| FIG |  | Y.9.072 ÚKLID |  | 0 | [15 empty] | 2
| FIG |  | 3,85 |  | 3.85 | [15 empty] | 2
| FIG |  | Y.9.073 ČAJOVÁ KUCHYŇKA MATKY |  | 0 | [15 empty] | 2
| FIG |  | 6,12 |  | 6.12 | [15 empty] | 2
| FIG |  | Y.9.074 POKOJ 2L |  | 0 | [15 empty] | 2
| FIG |  | 28,76 |  | 28.76 | [15 empty] | 2
| FIG |  | Y.9.074a KOUPELNA |  | 0 | [15 empty] | 2
| FIG |  | 4,55 |  | 4.55 | [15 empty] | 2
| FIG |  | Y.9.075 POKOJ 2L |  | 0 | [15 empty] | 2
| FIG |  | 25,92 |  | 25.92 | [15 empty] | 2
| FIG |  | Y.9.075a KOUPELNA |  | 0 | [15 empty] | 2
| FIG |  | 4,1 |  | 4.1 | [15 empty] | 2
| FIG |  | Y.9.076 FILTR |  | 0 | [15 empty] | 2
| FIG |  | 4,75 |  | 4.75 | [15 empty] | 2
| FIG |  | Y.9.077 LAKTAČNÍ PORADNA |  | 0 | [15 empty] | 2
| FIG |  | 14,58 |  | 14.58 | [15 empty] | 2
| FIG |  | Y.9.078 POKOJ 2L |  | 0 | [15 empty] | 2
| FIG |  | 30,3 |  | 30.3 | [15 empty] | 2
| FIG |  | Y.9.078a KOUPELNA |  | 0 | [15 empty] | 2
| FIG |  | 5,13 |  | 5.13 | [15 empty] | 2
| FIG |  | Y.9.079 POKOJ POOPERAČNÍ |  | 0 | [15 empty] | 2
| FIG |  | 27 |  | 27 | [15 empty] | 2
| FIG |  | Y.9.080 SESTERNA PŘÍPRAVNA |  | 0 | [15 empty] | 2
| FIG |  | 24,62 |  | 24.62 | [15 empty] | 2
| FIG |  | Y.9.081 COFFEE POINT-PERSONÁL |  | 0 | [15 empty] | 2
| FIG |  | 7,96 |  | 7.96 | [15 empty] | 2
| FIG |  | Y.9.082 ČAJOVÁ KUCHYŇKA |  | 0 | [15 empty] | 2
| FIG |  | 7,08 |  | 7.08 | [15 empty] | 2
| FIG |  | Y.9.083 SKLAD ZDR. MATERIÁLU |  | 0 | [15 empty] | 2
| FIG |  | 7,68 |  | 7.68 | [15 empty] | 2
| FIG |  | Y.9.084 MLÉČNÁ KUCHYŇKA |  | 0 | [15 empty] | 2
| FIG |  | 7,96 |  | 7.96 | [15 empty] | 2
| FIG |  | Y.9.085 SKLAD ČISTÉHO PRÁDLA |  | 0 | [15 empty] | 2
| FIG |  | 5,48 |  | 5.48 | [15 empty] | 2
| FIG |  | Y.9.086 SPRCHA PERSONÁL- PŘEDSÍŇ |  | 0 | [15 empty] | 2
| FIG |  | 2,14 |  | 2.14 | [15 empty] | 2
| FIG |  | Y.9.086a SPRCHA PERSONÁL |  | 0 | [15 empty] | 2
| FIG |  | 2,14 |  | 2.14 | [15 empty] | 2
| FIG |  | Y.9.087 WC PERSONÁL ŽENY - PŘEDSÍŇ |  | 0 | [15 empty] | 2
| FIG |  | 2,14 |  | 2.14 | [15 empty] | 2
| FIG |  | Y.9.087a WC PERSONÁL ŽENY |  | 0 | [15 empty] | 2
| FIG |  | 2,14 |  | 2.14 | [15 empty] | 2
| FIG |  | Y.9.088 WC PERS. INV. |  | 0 | [15 empty] | 2
| FIG |  | 4,16 |  | 4.16 | [15 empty] | 2
| FIG |  | Y.9.089 WC ASISTOVANÉ PAC. |  | 0 | [15 empty] | 2
| FIG |  | 5,51 |  | 5.51 | [15 empty] | 2
| FIG |  | Y.9.090 OBSERVAČNÍ BOX |  | 0 | [15 empty] | 2
| FIG |  | 30,6 |  | 30.6 | [15 empty] | 2
| FIG |  | Y.9.091 ČISTÍCÍ MÍSTNOST |  | 0 | [15 empty] | 2
| FIG |  | 12,31 |  | 12.31 | [15 empty] | 2
| FIG |  | Y.9.092 ODPADY + ŠPINAVÉ PRÁDLO |  | 0 | [15 empty] | 2
| FIG |  | 11,83 |  | 11.83 | [15 empty] | 2
| FIG |  | Y.9.093 VYŠETŘOVNA LÉKAŘSKÝ POKOJ |  | 0 | [15 empty] | 2
| FIG |  | 25,58 |  | 25.58 | [15 empty] | 2
| FIG |  | Y.9.094 STANIČNÍ SESTRA GPK + NO |  | 0 | [15 empty] | 2
| FIG |  | 19,53 |  | 19.53 | [15 empty] | 2
| FIG |  | Y.9.095 NÁVŠTĚVNÍ MÍSTNOST |  | 0 | [15 empty] | 2
| FIG |  | 34,88 |  | 34.88 | [15 empty] | 2
| FIG |  | Y.9.096 PRACOVNA LÉKAŘŮ |  | 0 | [15 empty] | 2
| FIG |  | 22,04 |  | 22.04 | [15 empty] | 2
| FIG |  | Y.9.096a SPRCHA PERSONÁL - PŘEDSÍŇ |  | 0 | [15 empty] | 2
| FIG |  | 1,81 |  | 1.81 | [15 empty] | 2
| FIG |  | Y.9.096b SPRCHA PERSONÁL |  | 0 | [15 empty] | 2
| FIG |  | 1,85 |  | 1.85 | [15 empty] | 2
| FIG |  | Y.9.097 PRACOVNA LÉKAŘŮ |  | 0 | [15 empty] | 2
| FIG |  | 23,27 |  | 23.27 | [15 empty] | 2
| FIG |  | Y.9.098 WC PERSONÁL ŽENY - PŘEDSÍŇ |  | 0 | [15 empty] | 2
| FIG |  | 3,8 |  | 3.8 | [15 empty] | 2
| FIG |  | Y.9.098a WC PERSONÁL ŽENY |  | 0 | [15 empty] | 2
| FIG |  | 3,8 |  | 3.8 | [15 empty] | 2
| FIG |  | Y.9.099 VÝUKOVÁ MÍSTNOST |  | 0 | [15 empty] | 2
| FIG |  | 41,86 |  | 41.86 | [15 empty] | 2
| FIG |  | Y.9.100 SERVEROVNA |  | 0 | [15 empty] | 2
| FIG |  | 8,59 |  | 8.59 | [15 empty] | 2
| FIG |  | Y.9.101 WC STUD.+NÁVŠŤ. - PŘEDSÍŇ |  | 0 | [15 empty] | 2
| FIG |  | 1,72 |  | 1.72 | [15 empty] | 2
| FIG |  | Y.9.101a WC STUDENTI+NÁVŠTĚVY |  | 0 | [15 empty] | 2
| FIG |  | 1,6 |  | 1.6 | [15 empty] | 2
| FIG |  | Y.9.102 WC INV. PERS. |  | 0 | [15 empty] | 2
| FIG |  | 4,57 |  | 4.57 | [15 empty] | 2
| FIG |  | Y.9.103 MATRIKA |  | 0 | [15 empty] | 2
| FIG |  | 22,78 |  | 22.78 | [15 empty] | 2
| FIG |  | Y.9.104 POHOTOVOSTNÍ POKOJ |  | 0 | [15 empty] | 2
| FIG |  | 19,93 |  | 19.93 | [15 empty] | 2
| FIG |  | Y.9.104a KOUPELNA |  | 0 | [15 empty] | 2
| FIG |  | 3,9 |  | 3.9 | [15 empty] | 2
| FIG |  | Y.9.105 NÁVŠTĚVNÍ MÍSTNOST |  | 0 | [15 empty] | 2
| FIG |  | 35,01 |  | 35.01 | [15 empty] | 2
| FIG |  | Y.9.106 STANIČNÍ SESTRA NO |  | 0 | [15 empty] | 2
| FIG |  | 10,52 |  | 10.52 | [15 empty] | 2
| FIG |  | Y.9.107 STANIČNÍ SESTRA NO |  | 0 | [15 empty] | 2
| FIG |  | 10,54 |  | 10.54 | [15 empty] | 2
| FIG |  | Součet |  | 25570.75 | [15 empty] | 2
| FIG |  | Rozpad figury: SD_02b | [17 empty] | 2
| FIG |  | 4.NP |  | 0 | [15 empty] | 2
| FIG |  | 36,26 |  | 36.26 | [15 empty] | 2
| FIG |  | 6.NP |  | 0 | [15 empty] | 2
| FIG |  | 9,1964 |  | 9.196 | [15 empty] | 2
| FIG |  | 7.NP |  | 0 | [15 empty] | 2
| FIG |  | 7,304 |  | 7.304 | [15 empty] | 2
| FIG |  | 8.NP |  | 0 | [15 empty] | 2
| FIG |  | 41,2676 |  | 41.268 | [15 empty] | 2
| FIG |  | 8.NP |  | 0 | [15 empty] | 2
| FIG |  | 10,0272 |  | 10.027 | [15 empty] | 2
| FIG |  | Součet |  | 104.055 | [15 empty] | 2
| FIG |  | Rozpad figury: SD_03a | [17 empty] | 2
| FIG |  | 1.PP |  | 0 | [15 empty] | 2
| FIG |  | 241,3684 |  | 241.368 | [15 empty] | 2
| FIG |  | 1.PP |  | 0 | [15 empty] | 2
| FIG |  | 48,93 |  | 48.93 | [15 empty] | 2
| FIG |  | 1.PP |  | 0 | [15 empty] | 2
| FIG |  | 16,6714 |  | 16.671 | [15 empty] | 2
| FIG |  | 1.PP |  | 0 | [15 empty] | 2
| FIG |  | 11,3878 |  | 11.388 | [15 empty] | 2
| FIG |  | 1.PP |  | 0 | [15 empty] | 2
| FIG |  | 30,763 |  | 30.763 | [15 empty] | 2
| FIG |  | 1.NP |  | 0 | [15 empty] | 2
| FIG |  | 18,8212 |  | 18.821 | [15 empty] | 2
| FIG |  | 1.NP |  | 0 | [15 empty] | 2
| FIG |  | 26,0856 |  | 26.086 | [15 empty] | 2
| FIG |  | 1.NP |  | 0 | [15 empty] | 2
| FIG |  | 14,28 |  | 14.28 | [15 empty] | 2
| FIG |  | 2.NP |  | 0 | [15 empty] | 2
| FIG |  | 35,1948 |  | 35.195 | [15 empty] | 2
| FIG |  | 2.NP |  | 0 | [15 empty] | 2
| FIG |  | 36,8304 |  | 36.83 | [15 empty] | 2
| FIG |  | 2.NP |  | 0 | [15 empty] | 2
| FIG |  | 6,3214 |  | 6.321 | [15 empty] | 2
| FIG |  | 2.NP |  | 0 | [15 empty] | 2
| FIG |  | 10,1108 |  | 10.111 | [15 empty] | 2
| FIG |  | 3.NP |  | 0 | [15 empty] | 2
| FIG |  | 41,0424 |  | 41.042 | [15 empty] | 2
| FIG |  | 3.NP |  | 0 | [15 empty] | 2
| FIG |  | 65,856 |  | 65.856 | [15 empty] | 2
| FIG |  | 3.NP |  | 0 | [15 empty] | 2
| FIG |  | 4,16 |  | 4.16 | [15 empty] | 2
| FIG |  | 3.NP |  | 0 | [15 empty] | 2
| FIG |  | 6,436 |  | 6.436 | [15 empty] | 2
| FIG |  | 4.NP |  | 0 | [15 empty] | 2
| FIG |  | 64,7192 |  | 64.719 | [15 empty] | 2
| FIG |  | 4.NP |  | 0 | [15 empty] | 2
| FIG |  | 41,864 |  | 41.864 | [15 empty] | 2
| FIG |  | 4.NP |  | 0 | [15 empty] | 2
| FIG |  | 26,3768 |  | 26.377 | [15 empty] | 2
| FIG |  | 5.NP |  | 0 | [15 empty] | 2
| FIG |  | 13,5124 |  | 13.512 | [15 empty] | 2
| FIG |  | 5.NP |  | 0 | [15 empty] | 2
| FIG |  | 55,21 |  | 55.21 | [15 empty] | 2
| FIG |  | 6.NP |  | 0 | [15 empty] | 2
| FIG |  | 15,8364 |  | 15.836 | [15 empty] | 2
| FIG |  | 6.NP |  | 0 | [15 empty] | 2
| FIG |  | 55,7744 |  | 55.774 | [15 empty] | 2
| FIG |  | 6.NP |  | 0 | [15 empty] | 2
| FIG |  | 8,9344 |  | 8.934 | [15 empty] | 2
| FIG |  | 7.NP |  | 0 | [15 empty] | 2
| FIG |  | 23,0076 |  | 23.008 | [15 empty] | 2
| FIG |  | 7.NP |  | 0 | [15 empty] | 2
| FIG |  | 56,0472 |  | 56.047 | [15 empty] | 2
| FIG |  | 7.NP |  | 0 | [15 empty] | 2
| FIG |  | 9,4372 |  | 9.437 | [15 empty] | 2
| FIG |  | 8.NP |  | 0 | [15 empty] | 2
| FIG |  | 8,6984 |  | 8.698 | [15 empty] | 2
| FIG |  | 8.NP |  | 0 | [15 empty] | 2
| FIG |  | 35,7052 |  | 35.705 | [15 empty] | 2
| FIG |  | 9.NP |  | 0 | [15 empty] | 2
| FIG |  | 47,0444 |  | 47.044 | [15 empty] | 2
| FIG |  | 9.NP |  | 0 | [15 empty] | 2
| FIG |  | 39,838 |  | 39.838 | [15 empty] | 2
| FIG |  | Součet |  | 1116.261 | [15 empty] | 2
| FIG |  | Rozpad figury: SD_03b | [17 empty] | 2
| FIG |  | 1.NP |  | 0 | [15 empty] | 2
| FIG |  | 15,3608 |  | 15.361 | [15 empty] | 2
| FIG |  | 1.NP |  | 0 | [15 empty] | 2
| FIG |  | 6,0556 |  | 6.056 | [15 empty] | 2
| FIG |  | 1.NP |  | 0 | [15 empty] | 2
| FIG |  | 28,6872 |  | 28.687 | [15 empty] | 2
| FIG |  | 2.NP |  | 0 | [15 empty] | 2
| FIG |  | 14,137 |  | 14.137 | [15 empty] | 2
| FIG |  | 3.NP |  | 0 | [15 empty] | 2
| FIG |  | 16,8952 |  | 16.895 | [15 empty] | 2
| FIG |  | 3.NP |  | 0 | [15 empty] | 2
| FIG |  | 23,4656 |  | 23.466 | [15 empty] | 2
| FIG |  | 4.NP |  | 0 | [15 empty] | 2
| FIG |  | 17,65 |  | 17.65 | [15 empty] | 2
| FIG |  | 6.NP |  | 0 | [15 empty] | 2
| FIG |  | 6,5736 |  | 6.574 | [15 empty] | 2
| FIG |  | 6.NP |  | 0 | [15 empty] | 2
| FIG |  | 10,3036 |  | 10.304 | [15 empty] | 2
| FIG |  | 7.NP |  | 0 | [15 empty] | 2
| FIG |  | 14,7408 |  | 14.741 | [15 empty] | 2
| FIG |  | 7.NP |  | 0 | [15 empty] | 2
| FIG |  | 3,6196 |  | 3.62 | [15 empty] | 2
| FIG |  | 8.NP |  | 0 | [15 empty] | 2
| FIG |  | 6,5404 |  | 6.54 | [15 empty] | 2
| FIG |  | 9.NP |  | 0 | [15 empty] | 2
| FIG |  | 19,4884 |  | 19.488 | [15 empty] | 2
| FIG |  | 9.NP |  | 0 | [15 empty] | 2
| FIG |  | 12,362 |  | 12.362 | [15 empty] | 2
| FIG |  | 9.NP |  | 0 | [15 empty] | 2
| FIG |  | 20,1376 |  | 20.138 | [15 empty] | 2
| FIG |  | Součet |  | 216.019 | [15 empty] | 2
| FIG |  | Rozpad figury: SD_11 | [17 empty] | 2
| FIG |  | 1.NP |  | 0 | [15 empty] | 2
| FIG |  | 43,1284 |  | 43.128 | [15 empty] | 2
| FIG |  | 1.NP |  | 0 | [15 empty] | 2
| FIG |  | 37,2646 |  | 37.265 | [15 empty] | 2
| FIG |  | 4.NP |  | 0 | [15 empty] | 2
| FIG |  | 28,028 |  | 28.028 | [15 empty] | 2
| FIG |  | 4.NP |  | 0 | [15 empty] | 2
| FIG |  | 74,0636 |  | 74.064 | [15 empty] | 2
| FIG |  | 5.NP |  | 0 | [15 empty] | 2
| FIG |  | 115,9012 |  | 115.901 | [15 empty] | 2
| FIG |  | 5.NP |  | 0 | [15 empty] | 2
| FIG |  | 41,138 |  | 41.138 | [15 empty] | 2
| FIG |  | 6.NP |  | 0 | [15 empty] | 2
| FIG |  | 68,8236 |  | 68.824 | [15 empty] | 2
| FIG |  | 6.NP |  | 0 | [15 empty] | 2
| FIG |  | 18,4068 |  | 18.407 | [15 empty] | 2
| FIG |  | 7.NP |  | 0 | [15 empty] | 2
| FIG |  | 62,2832 |  | 62.283 | [15 empty] | 2
| FIG |  | 7.NP |  | 0 | [15 empty] | 2
| FIG |  | 33,4116 |  | 33.412 | [15 empty] | 2
| FIG |  | 9.NP |  | 0 | [15 empty] | 2
| FIG |  | 72,3428 |  | 72.343 | [15 empty] | 2
| FIG |  | 9.NP |  | 0 | [15 empty] | 2
| FIG |  | 22,6396 |  | 22.64 | [15 empty] | 2
| FIG |  | Součet |  | 617.433 | [15 empty] | 2
| FIG |  | Rozpad figury: SD_11b | [17 empty] | 2
| FIG |  | 1.NP |  | 0 | [15 empty] | 2
| FIG |  | 10,128 |  | 10.128 | [15 empty] | 2
| FIG |  | 4.NP |  | 0 | [15 empty] | 2
| FIG |  | 17,248 |  | 17.248 | [15 empty] | 2
| FIG |  | 6.NP |  | 0 | [15 empty] | 2
| FIG |  | 18,8576 |  | 18.858 | [15 empty] | 2
| FIG |  | 7.NP |  | 0 | [15 empty] | 2
| FIG |  | 24,8336 |  | 24.834 | [15 empty] | 2
| FIG |  | 9.NP |  | 0 | [15 empty] | 2
| FIG |  | 70,1848 |  | 70.185 | [15 empty] | 2
| FIG |  | Součet |  | 141.253 | [15 empty] | 2
| FIG |  | Rozpad figury: SD_12 | [17 empty] | 2
| FIG |  | 1.PP |  | 0 | [15 empty] | 2
| FIG |  | 11,2727 |  | 11.273 | [15 empty] | 2
| FIG |  | 3.NP |  | 0 | [15 empty] | 2
| FIG |  | 3,2536 |  | 3.254 | [15 empty] | 2
| FIG |  | 5.NP |  | 0 | [15 empty] | 2
| FIG |  | 18,9688 |  | 18.969 | [15 empty] | 2
| FIG |  | 6.NP |  | 0 | [15 empty] | 2
| FIG |  | 9,794 |  | 9.794 | [15 empty] | 2
| FIG |  | 6.NP |  | 0 | [15 empty] | 2
| FIG |  | 15,418 |  | 15.418 | [15 empty] | 2
| FIG |  | 7.NP |  | 0 | [15 empty] | 2
| FIG |  | 17,6956 |  | 17.696 | [15 empty] | 2
| FIG |  | 7.NP |  | 0 | [15 empty] | 2
| FIG |  | 12,1736 |  | 12.174 | [15 empty] | 2
| FIG |  | Součet |  | 88.578 | [15 empty] | 2
| FIG |  | Rozpad figury: SD_12a | [17 empty] | 2
| FIG |  | 1.NP |  | 0 | [15 empty] | 2
| FIG |  | 23,632 |  | 23.632 | [15 empty] | 2
| FIG |  | 4.NP |  | 0 | [15 empty] | 2
| FIG |  | 13,0144 |  | 13.014 | [15 empty] | 2
| FIG |  | Součet |  | 36.646 | [15 empty] | 2
| FIG |  | Rozpad figury: SD_12b | [17 empty] | 2
| FIG |  | 1.PP |  | 0 | [15 empty] | 2
| FIG |  | 99,355 |  | 99.355 | [15 empty] | 2
| FIG |  | 1.NP |  | 0 | [15 empty] | 2
| FIG |  | 38,6974 |  | 38.697 | [15 empty] | 2
| FIG |  | 3.NP |  | 0 | [15 empty] | 2
| FIG |  | 11,172 |  | 11.172 | [15 empty] | 2
| FIG |  | 7.NP |  | 0 | [15 empty] | 2
| FIG |  | 16,732 |  | 16.732 | [15 empty] | 2
| FIG |  | Součet |  | 165.956 | [15 empty] | 2
| FIG |  | Rozpad figury: SD_13 | [17 empty] | 2
| FIG |  | 1.PP |  | 0 | [15 empty] | 2
| FIG |  | 8,1666 |  | 8.167 | [15 empty] | 2
| FIG |  | 1.NP |  | 0 | [15 empty] | 2
| FIG |  | 6,752 |  | 6.752 | [15 empty] | 2
| FIG |  | 2.NP |  | 0 | [15 empty] | 2
| FIG |  | 44,732 |  | 44.732 | [15 empty] | 2
| FIG |  | 2.NP |  | 0 | [15 empty] | 2
| FIG |  | 25,2776 |  | 25.278 | [15 empty] | 2
| FIG |  | 3.NP |  | 0 | [15 empty] | 2
| FIG |  | 5,684 |  | 5.684 | [15 empty] | 2
| FIG |  | 4.NP |  | 0 | [15 empty] | 2
| FIG |  | 21,6776 |  | 21.678 | [15 empty] | 2
| FIG |  | 5.NP |  | 0 | [15 empty] | 2
| FIG |  | 18,924 |  | 18.924 | [15 empty] | 2
| FIG |  | 6.NP |  | 0 | [15 empty] | 2
| FIG |  | 10,4912 |  | 10.491 | [15 empty] | 2
| FIG |  | 8.NP |  | 0 | [15 empty] | 2
| FIG |  | 13,3464 |  | 13.346 | [15 empty] | 2
| FIG |  | Součet |  | 155.052 | [15 empty] | 2
| FIG |  | Rozpad figury: SD_13a | [17 empty] | 2
| FIG |  | 1.NP |  | 0 | [15 empty] | 2
| FIG |  | 9,073 |  | 9.073 | [15 empty] | 2
| FIG |  | 3.NP |  | 0 | [15 empty] | 2
| FIG |  | 21,364 |  | 21.364 | [15 empty] | 2
| FIG |  | 4.NP |  | 0 | [15 empty] | 2
| FIG |  | 2,0776 |  | 2.078 | [15 empty] | 2
| FIG |  | 6.NP |  | 0 | [15 empty] | 2
| FIG |  | 5,2788 |  | 5.279 | [15 empty] | 2
| FIG |  | Součet |  | 37.794 | [15 empty] | 2
| FIG |  | Rozpad figury: SD_13b | [17 empty] | 2
| FIG |  | 1.PP |  | 0 | [15 empty] | 2
| FIG |  | 8,5854 |  | 8.585 | [15 empty] | 2
| FIG |  | 1.NP |  | 0 | [15 empty] | 2
| FIG |  | 31,861 |  | 31.861 | [15 empty] | 2
| FIG |  | 2.NP |  | 0 | [15 empty] | 2
| FIG |  | 7,807 |  | 7.807 | [15 empty] | 2
| FIG |  | 2.NP |  | 0 | [15 empty] | 2
| FIG |  | 6,3188 |  | 6.319 | [15 empty] | 2
| FIG |  | 3.NP |  | 0 | [15 empty] | 2
| FIG |  | 33,0064 |  | 33.006 | [15 empty] | 2
| FIG |  | 4.NP |  | 0 | [15 empty] | 2
| FIG |  | 44,3744 |  | 44.374 | [15 empty] | 2
| FIG |  | 5.NP |  | 0 | [15 empty] | 2
| FIG |  | 24,8004 |  | 24.8 | [15 empty] | 2
| FIG |  | 6.NP |  | 0 | [15 empty] | 2
| FIG |  | 35,4908 |  | 35.491 | [15 empty] | 2
| FIG |  | 7.NP |  | 0 | [15 empty] | 2
| FIG |  | 19,422 |  | 19.422 | [15 empty] | 2
| FIG |  | 8.NP |  | 0 | [15 empty] | 2
| FIG |  | 13,114 |  | 13.114 | [15 empty] | 2
| FIG |  | 9.NP |  | 0 | [15 empty] | 2
| FIG |  | 13,612 |  | 13.612 | [15 empty] | 2
| FIG |  | Součet |  | 238.391 | [15 empty] | 2
| FIG |  | Rozpad figury: SD_14 | [17 empty] | 2
| FIG |  | 2.NP |  | 0 | [15 empty] | 2
| FIG |  | 7,174 |  | 7.174 | [15 empty] | 2
| FIG |  | 3.NP |  | 0 | [15 empty] | 2
| FIG |  | 25,2056 |  | 25.206 | [15 empty] | 2
| FIG |  | 5.NP |  | 0 | [15 empty] | 2
| FIG |  | 9,6836 |  | 9.684 | [15 empty] | 2
| FIG |  | 6.NP |  | 0 | [15 empty] | 2
| FIG |  | 26,9916 |  | 26.992 | [15 empty] | 2
| FIG |  | 7.NP |  | 0 | [15 empty] | 2
| FIG |  | 35,1256 |  | 35.126 | [15 empty] | 2
| FIG |  | 9.NP |  | 0 | [15 empty] | 2
| FIG |  | 29,084 |  | 29.084 | [15 empty] | 2
| FIG |  | Součet |  | 133.266 | [15 empty] | 2
| FIG |  | Rozpad figury: SD_14a | [17 empty] | 2
| FIG |  | 5.NP |  | 0 | [15 empty] | 2
| FIG |  | 5,312 |  | 5.312 | [15 empty] | 2
| FIG |  | 7.NP |  | 0 | [15 empty] | 2
| FIG |  | 5,5776 |  | 5.578 | [15 empty] | 2
| FIG |  | Součet |  | 10.89 | [15 empty] | 2
| FIG |  | Rozpad figury: SD_14b | [17 empty] | 2
| FIG |  | 2.NP |  | 0 | [15 empty] | 2
| FIG |  | 10,9298 |  | 10.93 | [15 empty] | 2
| FIG |  | 5.NP |  | 0 | [15 empty] | 2
| FIG |  | 23,3396 |  | 23.34 | [15 empty] | 2
| FIG |  | 6.NP |  | 0 | [15 empty] | 2
| FIG |  | 55,3444 |  | 55.344 | [15 empty] | 2
| FIG |  | 7.NP |  | 0 | [15 empty] | 2
| FIG |  | 71,0148 |  | 71.015 | [15 empty] | 2
| FIG |  | 8.NP |  | 0 | [15 empty] | 2
| FIG |  | 63,9432 |  | 63.943 | [15 empty] | 2
| FIG |  | 9.NP |  | 0 | [15 empty] | 2
| FIG |  | 13,7116 |  | 13.712 | [15 empty] | 2
| FIG |  | Součet |  | 238.284 | [15 empty] | 2
| FIG |  | Rozpad figury: SD_15 | [17 empty] | 2
| FIG |  | 7.NP |  | 0 | [15 empty] | 2
| FIG |  | 10,1816 |  | 10.182 | [15 empty] | 2
| FIG |  | Součet |  | 10.182 | [15 empty] | 2
| FIG |  | Rozpad figury: SD_15b | [17 empty] | 2
| FIG |  | 7.NP |  | 0 | [15 empty] | 2
| FIG |  | 24,9 |  | 24.9 | [15 empty] | 2
| FIG |  | Součet |  | 24.9 | [15 empty] | 2
| FIG |  | Rozpad figury: SD_16 | [17 empty] | 2
| FIG |  | 9.NP |  | 0 | [15 empty] | 2
| FIG |  | 10,58 |  | 10.58 | [15 empty] | 2
| FIG |  | Součet |  | 10.58 | [15 empty] | 2
| FIG |  | Rozpad figury: SD_20 | [17 empty] | 2
| FIG |  | 1.PP |  | 0 | [15 empty] | 2
| FIG |  | 117,5536 |  | 117.554 | [15 empty] | 2
| FIG |  | 1.NP |  | 0 | [15 empty] | 2
| FIG |  | 118,0756 |  | 118.076 | [15 empty] | 2
| FIG |  | 2.NP |  | 0 | [15 empty] | 2
| FIG |  | 206,8304 |  | 206.83 | [15 empty] | 2
| FIG |  | 3.NP |  | 0 | [15 empty] | 2
| FIG |  | 361,6592 |  | 361.659 | [15 empty] | 2
| FIG |  | 3.NP |  | 0 | [15 empty] | 2
| FIG |  | 4,328 |  | 4.328 | [15 empty] | 2
| FIG |  | 4.NP |  | 0 | [15 empty] | 2
| FIG |  | 438,3344 |  | 438.334 | [15 empty] | 2
| FIG |  | 5.NP |  | 0 | [15 empty] | 2
| FIG |  | 296,4428 |  | 296.443 | [15 empty] | 2
| FIG |  | 6.NP |  | 0 | [15 empty] | 2
| FIG |  | 174,798 |  | 174.798 | [15 empty] | 2
| FIG |  | 7.NP |  | 0 | [15 empty] | 2
| FIG |  | 200,3288 |  | 200.329 | [15 empty] | 2
| FIG |  | 8.NP |  | 0 | [15 empty] | 2
| FIG |  | 241,4304 |  | 241.43 | [15 empty] | 2
| FIG |  | 9.NP |  | 0 | [15 empty] | 2
| FIG |  | 220,78 |  | 220.78 | [15 empty] | 2
| FIG |  | Střecha |  | 0 | [15 empty] | 2
| FIG |  | 4,2195 |  | 4.22 | [15 empty] | 2
| FIG |  | Součet |  | 2384.781 | [15 empty] | 2
| FIG |  | Rozpad figury: SD_20b | [17 empty] | 2
| FIG |  | 1.PP |  | 0 | [15 empty] | 2
| FIG |  | 264,7863 |  | 264.786 | [15 empty] | 2
| FIG |  | 1.NP |  | 0 | [15 empty] | 2
| FIG |  | 141,1924 |  | 141.192 | [15 empty] | 2
| FIG |  | 2.NP |  | 0 | [15 empty] | 2
| FIG |  | 193,7824 |  | 193.782 | [15 empty] | 2
| FIG |  | 3.NP |  | 0 | [15 empty] | 2
| FIG |  | 188,0032 |  | 188.003 | [15 empty] | 2
| FIG |  | 4.NP |  | 0 | [15 empty] | 2
| FIG |  | 276,3208 |  | 276.321 | [15 empty] | 2
| FIG |  | 5.NP |  | 0 | [15 empty] | 2
| FIG |  | 143,1584 |  | 143.158 | [15 empty] | 2
| FIG |  | 6.NP |  | 0 | [15 empty] | 2
| FIG |  | 157,7332 |  | 157.733 | [15 empty] | 2
| FIG |  | 7.NP |  | 0 | [15 empty] | 2
| FIG |  | 121,8772 |  | 121.877 | [15 empty] | 2
| FIG |  | 8.NP |  | 0 | [15 empty] | 2
| FIG |  | 258,5616 |  | 258.562 | [15 empty] | 2
| FIG |  | 9.NP |  | 0 | [15 empty] | 2
| FIG |  | 202,6196 |  | 202.62 | [15 empty] | 2
| FIG |  | Součet |  | 1948.034 | [15 empty] | 2
| FIG |  | Rozpad figury: SD_20c | [17 empty] | 2
| FIG |  | 1.NP |  | 0 | [15 empty] | 2
| FIG |  | 94,6968 |  | 94.697 | [15 empty] | 2
| FIG |  | Součet |  | 94.697 | [15 empty] | 2
| FIG |  | Rozpad figury: SD_21 | [17 empty] | 2
| FIG |  | 2.PP |  | 0 | [15 empty] | 2
| FIG |  | 22,6176 |  | 22.618 | [15 empty] | 2
| FIG |  | 1.PP |  | 0 | [15 empty] | 2
| FIG |  | 6,4216 |  | 6.422 | [15 empty] | 2
| FIG |  | 1.NP |  | 0 | [15 empty] | 2
| FIG |  | 26,797 |  | 26.797 | [15 empty] | 2
| FIG |  | 3.NP |  | 0 | [15 empty] | 2
| FIG |  | 3,8416 |  | 3.842 | [15 empty] | 2
| FIG |  | 4.NP |  | 0 | [15 empty] | 2
| FIG |  | 53,6648 |  | 53.665 | [15 empty] | 2
| FIG |  | 5.NP |  | 0 | [15 empty] | 2
| FIG |  | 138,2448 |  | 138.245 | [15 empty] | 2
| FIG |  | 6.NP |  | 0 | [15 empty] | 2
| FIG |  | 152,7532 |  | 152.753 | [15 empty] | 2
| FIG |  | 7.NP |  | 0 | [15 empty] | 2
| FIG |  | 150,0972 |  | 150.097 | [15 empty] | 2
| FIG |  | 8.NP |  | 0 | [15 empty] | 2
| FIG |  | 332,498 |  | 332.498 | [15 empty] | 2
| FIG |  | 9.NP |  | 0 | [15 empty] | 2
| FIG |  | 197,4072 |  | 197.407 | [15 empty] | 2
| FIG |  | Součet |  | 1084.344 | [15 empty] | 2
| FIG |  | Rozpad figury: SD_21b | [17 empty] | 2
| FIG |  | 1.NP |  | 0 | [15 empty] | 2
| FIG |  | 34,9838 |  | 34.984 | [15 empty] | 2
| FIG |  | 3.NP |  | 0 | [15 empty] | 2
| FIG |  | 56,644 |  | 56.644 | [15 empty] | 2
| FIG |  | 4.NP |  | 0 | [15 empty] | 2
| FIG |  | 55,7424 |  | 55.742 | [15 empty] | 2
| FIG |  | 5.NP |  | 0 | [15 empty] | 2
| FIG |  | 287,2796 |  | 287.28 | [15 empty] | 2
| FIG |  | 6.NP |  | 0 | [15 empty] | 2
| FIG |  | 249,7304 |  | 249.73 | [15 empty] | 2
| FIG |  | 7.NP |  | 0 | [15 empty] | 2
| FIG |  | 319,6828 |  | 319.683 | [15 empty] | 2
| FIG |  | 8.NP |  | 0 | [15 empty] | 2
| FIG |  | 182,4672 |  | 182.467 | [15 empty] | 2
| FIG |  | 9.NP |  | 0 | [15 empty] | 2
| FIG |  | 269,1856 |  | 269.186 | [15 empty] | 2
| FIG |  | Součet |  | 1455.716 | [15 empty] | 2
| FIG |  | Rozpad figury: SD_22 | [17 empty] | 2
| FIG |  | 1.PP |  | 0 | [15 empty] | 2
| FIG |  | 41,6357 |  | 41.636 | [15 empty] | 2
| FIG |  | 1.NP |  | 0 | [15 empty] | 2
| FIG |  | 99,803 |  | 99.803 | [15 empty] | 2
| FIG |  | 2.NP |  | 0 | [15 empty] | 2
| FIG |  | 169,222 |  | 169.222 | [15 empty] | 2
| FIG |  | 3.NP |  | 0 | [15 empty] | 2
| FIG |  | 270,0488 |  | 270.049 | [15 empty] | 2
| FIG |  | 4.NP |  | 0 | [15 empty] | 2
| FIG |  | 245,7056 |  | 245.706 | [15 empty] | 2
| FIG |  | 5.NP |  | 0 | [15 empty] | 2
| FIG |  | 249,5976 |  | 249.598 | [15 empty] | 2
| FIG |  | 6.NP |  | 0 | [15 empty] | 2
| FIG |  | 112,4816 |  | 112.482 | [15 empty] | 2
| FIG |  | 7.NP |  | 0 | [15 empty] | 2
| FIG |  | 150,7612 |  | 150.761 | [15 empty] | 2
| FIG |  | 8.NP |  | 0 | [15 empty] | 2
| FIG |  | 184,6252 |  | 184.625 | [15 empty] | 2
| FIG |  | 9.NP |  | 0 | [15 empty] | 2
| FIG |  | 112,3156 |  | 112.316 | [15 empty] | 2
| FIG |  | Součet |  | 1636.198 | [15 empty] | 2
| FIG |  | Rozpad figury: SD_22b | [17 empty] | 2
| FIG |  | 1.PP |  | 0 | [15 empty] | 2
| FIG |  | 58,1426 |  | 58.143 | [15 empty] | 2
| FIG |  | 1.NP |  | 0 | [15 empty] | 2
| FIG |  | 69,7144 |  | 69.714 | [15 empty] | 2
| FIG |  | 2.NP |  | 0 | [15 empty] | 2
| FIG |  | 16,5846 |  | 16.585 | [15 empty] | 2
| FIG |  | 3.NP |  | 0 | [15 empty] | 2
| FIG |  | 62,132 |  | 62.132 | [15 empty] | 2
| FIG |  | 4.NP |  | 0 | [15 empty] | 2
| FIG |  | 15,6016 |  | 15.602 | [15 empty] | 2
| FIG |  | 5.NP |  | 0 | [15 empty] | 2
| FIG |  | 21,3144 |  | 21.314 | [15 empty] | 2
| FIG |  | 6.NP |  | 0 | [15 empty] | 2
| FIG |  | 23,8044 |  | 23.804 | [15 empty] | 2
| FIG |  | 7.NP |  | 0 | [15 empty] | 2
| FIG |  | 8,632 |  | 8.632 | [15 empty] | 2
| FIG |  | 8.NP |  | 0 | [15 empty] | 2
| FIG |  | 26,5932 |  | 26.593 | [15 empty] | 2
| FIG |  | Součet |  | 302.519 | [15 empty] | 2
| FIG |  | Rozpad figury: SD_23 | [17 empty] | 2
| FIG |  | 1.NP |  | 0 | [15 empty] | 2
| FIG |  | 22,9146 |  | 22.915 | [15 empty] | 2
| FIG |  | 2.NP |  | 0 | [15 empty] | 2
| FIG |  | 50,7666 |  | 50.767 | [15 empty] | 2
| FIG |  | 3.NP |  | 0 | [15 empty] | 2
| FIG |  | 52,5672 |  | 52.567 | [15 empty] | 2
| FIG |  | 4.NP |  | 0 | [15 empty] | 2
| FIG |  | 37,9456 |  | 37.946 | [15 empty] | 2
| FIG |  | 5.NP |  | 0 | [15 empty] | 2
| FIG |  | 134,958 |  | 134.958 | [15 empty] | 2
| FIG |  | 6.NP |  | 0 | [15 empty] | 2
| FIG |  | 85,3904 |  | 85.39 | [15 empty] | 2
| FIG |  | 7.NP |  | 0 | [15 empty] | 2
| FIG |  | 91,7648 |  | 91.765 | [15 empty] | 2
| FIG |  | 8.NP |  | 0 | [15 empty] | 2
| FIG |  | 124,832 |  | 124.832 | [15 empty] | 2
| FIG |  | 9.NP |  | 0 | [15 empty] | 2
| FIG |  | 115,4364 |  | 115.436 | [15 empty] | 2
| FIG |  | Součet |  | 716.576 | [15 empty] | 2
| FIG |  | Rozpad figury: SD_24 | [17 empty] | 2
| FIG |  | 2.NP |  | 0 | [15 empty] | 2
| FIG |  | 23,2922 |  | 23.292 | [15 empty] | 2
| FIG |  | Součet |  | 23.292 | [15 empty] | 2
| FIG |  | Rozpad figury: Zdivo_190 | [17 empty] | 2
| FIG |  | 2.PP ST.01 |  | 0 | [15 empty] | 2
| FIG |  | 15,756 |  | 15.756 | [15 empty] | 2
| FIG |  | 1.NP ST.01 |  | 0 | [15 empty] | 2
| FIG |  | 296,033 |  | 296.033 | [15 empty] | 2
| FIG |  | 1.NP ST.01 |  | 0 | [15 empty] | 2
| FIG |  | 208,0038 |  | 208.004 | [15 empty] | 2
| FIG |  | 1.NP ST.01 |  | 0 | [15 empty] | 2
| FIG |  | 75,8334 |  | 75.833 | [15 empty] | 2
| FIG |  | 1.NP ST.01 |  | 0 | [15 empty] | 2
| FIG |  | 39,7946 |  | 39.795 | [15 empty] | 2
| FIG |  | 1.NP ST.01 |  | 0 | [15 empty] | 2
| FIG |  | 41,8624 |  | 41.862 | [15 empty] | 2
| FIG |  | Součet |  | 677.283 | [15 empty] | 2
| FIG |  | Rozpad figury: Zdivo_240 | [17 empty] | 2
| FIG |  | 1.PP ST.02 |  | 0 | [15 empty] | 2
| FIG |  | 54,735 |  | 54.735 | [15 empty] | 2
| FIG |  | 1.PP ST.02 |  | 0 | [15 empty] | 2
| FIG |  | 129,478 |  | 129.478 | [15 empty] | 2
| FIG |  | Součet |  | 184.213 | [15 empty] | 2
| FIG |  | 11,92 |  | 11.92 | [15 empty] | 2
| FIG |  | Y.3.089 PROTOKOLY |  | 0 | [15 empty] | 2
| FIG |  | 11,8 |  | 11.8 | [15 empty] | 2
| FIG |  | Y.3.090 ŠPINAVÉ PRÁDLO |  | 0 | [15 empty] | 2
| FIG |  | 10,62 |  | 10.62 | [15 empty] | 2
| FIG |  | Y.3.091 ČISTÉ PRÁDLO |  | 0 | [15 empty] | 2
| FIG |  | 11,42 |  | 11.42 | [15 empty] | 2
| FIG |  | Y.3.096 DEKONTAMINACE |  | 0 | [15 empty] | 2
| FIG |  | 14,75 |  | 14.75 | [15 empty] | 2
| FIG |  | Y.3.104 VSTUPNÍ FILTR |  | 0 | [15 empty] | 2
| FIG |  | 15,92 |  | 15.92 | [15 empty] | 2
| FIG |  | Y.3.105 ODPAD+NEČISTÝ SKLAD |  | 0 | [15 empty] | 2
| FIG |  | 14,87 |  | 14.87 | [15 empty] | 2
| FIG |  | Y.3.106 MATERIÁLOVÝ FILTR |  | 0 | [15 empty] | 2
| FIG |  | 13,9 |  | 13.9 | [15 empty] | 2
| FIG |  | Y.3.108 ŠATNA PACIENTI |  | 0 | [15 empty] | 2
| FIG |  | 12,63 |  | 12.63 | [15 empty] | 2
| FIG |  | Y.3.109 ŠATNA PERSONÁL |  | 0 | [15 empty] | 2
| FIG |  | 25,52 |  | 25.52 | [15 empty] | 2
| FIG |  | Y.3.109d PŘEVL. KABINA |  | 0 | [15 empty] | 2
| FIG |  | 4,92 |  | 4.92 | [15 empty] | 2
| FIG |  | Y.3.109e PŘEVL. KABINA |  | 0 | [15 empty] | 2
| FIG |  | 4,92 |  | 4.92 | [15 empty] | 2
| FIG |  | Y.3.110 DENNÍ MÍSTNOST PERSONÁLU |  | 0 | [15 empty] | 2
| FIG |  | 22,7 |  | 22.7 | [15 empty] | 2
| FIG |  | Y.3.111 PRACOVNA LÉKAŘE ONKOLOGIE |  | 0 | [15 empty] | 2
| FIG |  | 21,3 |  | 21.3 | [15 empty] | 2
| FIG |  | Y.3.112a BOX |  | 0 | [15 empty] | 2
| FIG |  | 5,6 |  | 5.6 | [15 empty] | 2
| FIG |  | Y.3.113 SESTERNA |  | 0 | [15 empty] | 2
| FIG |  | 20,59 |  | 20.59 | [15 empty] | 2
| FIG |  | Y.3.114a BOX |  | 0 | [15 empty] | 2
| FIG |  | 5,6 |  | 5.6 | [15 empty] | 2
| FIG |  | Y.3.115 SKLAD ZDR. MATERIÁLU - ONKO |  | 0 | [15 empty] | 2
| FIG |  | 10,2 |  | 10.2 | [15 empty] | 2
| FIG |  | Y.3.117a BOX |  | 0 | [15 empty] | 2
| FIG |  | 5,6 |  | 5.6 | [15 empty] | 2
| FIG |  | Y.3.121 CENTRUM PROVÁZENÍ |  | 0 | [15 empty] | 2
| FIG |  | 20,49 |  | 20.49 | [15 empty] | 2
| FIG |  | Y.4.001 CHODBA |  | 0 | [15 empty] | 2
| FIG |  | 148,33 |  | 148.33 | [15 empty] | 2
| FIG |  | Y.4.002 CHODBA |  | 0 | [15 empty] | 2
| FIG |  | 28,52 |  | 28.52 | [15 empty] | 2
| FIG |  | Y.4.003 CHODBA |  | 0 | [15 empty] | 2
| FIG |  | 29,48 |  | 29.48 | [15 empty] | 2
| FIG |  | Y.4.007b CHODBA |  | 0 | [15 empty] | 2
| FIG |  | 12,93 |  | 12.93 | [15 empty] | 2
| FIG |  | Y.4.010 PROTOKOLY |  | 0 | [15 empty] | 2
| FIG |  | 17,84 |  | 17.84 | [15 empty] | 2
| FIG |  | Y.4.010a PROTOKOLY |  | 0 | [15 empty] | 2
| FIG |  | 22,62 |  | 22.62 | [15 empty] | 2
| FIG |  | Y.4.011 ČAJOVÁ KUCHYŇKA |  | 0 | [15 empty] | 2
| FIG |  | 21,47 |  | 21.47 | [15 empty] | 2
| FIG |  | Y.4.012 ODPOČINEK |  | 0 | [15 empty] | 2
| FIG |  | 47,5 |  | 47.5 | [15 empty] | 2
| FIG |  | Y.4.015 CHODBA |  | 0 | [15 empty] | 2
| FIG |  | 82,17 |  | 82.17 | [15 empty] | 2
| FIG |  | Y.4.017 CHODBA |  | 0 | [15 empty] | 2
| FIG |  | 92,81 |  | 92.81 | [15 empty] | 2
| FIG |  | Y.4.018 CHODBA |  | 0 | [15 empty] | 2
| FIG |  | 104,1 |  | 104.1 | [15 empty] | 2
| FIG |  | Y.4.019 CHODBA |  | 0 | [15 empty] | 2
| FIG |  | 67,7 |  | 67.7 | [15 empty] | 2
| FIG |  | Y.4.020 MRAZÍCÍ BOXY |  | 0 | [15 empty] | 2
| FIG |  | 14,86 |  | 14.86 | [15 empty] | 2
| FIG |  | Y.4.022 PŘELŮŽKOVÁNÍ |  | 0 | [15 empty] | 2
| FIG |  | 25,3 |  | 25.3 | [15 empty] | 2
| FIG |  | Y.4.023 SANITÁŘI |  | 0 | [15 empty] | 2
| FIG |  | 9,2 |  | 9.2 | [15 empty] | 2
| FIG |  | Y.4.025 MYTÍ OP. DESEK |  | 0 | [15 empty] | 2
| FIG |  | 16 |  | 16 | [15 empty] | 2
| FIG |  | Y.4.026 SKLAD ZDR. MATERIÁLU |  | 0 | [15 empty] | 2
| FIG |  | 14,46 |  | 14.46 | [15 empty] | 2
| FIG |  | Y.4.027 SKLAD ARO |  | 0 | [15 empty] | 2
| FIG |  | 15,42 |  | 15.42 | [15 empty] | 2
| FIG |  | Y.4.041 SKLAD PŘÍSTROJŮ |  | 0 | [15 empty] | 2
| FIG |  | 16,18 |  | 16.18 | [15 empty] | 2
| FIG |  | Y.4.042 MATERIÁLOVÝ FILTR |  | 0 | [15 empty] | 2
| FIG |  | 13,03 |  | 13.03 | [15 empty] | 2
| FIG |  | Y.4.044 ODPADY |  | 0 | [15 empty] | 2
| FIG |  | 11,06 |  | 11.06 | [15 empty] | 2
| FIG |  | Y.4.046 SANITÁŘI COS |  | 0 | [15 empty] | 2
| FIG |  | 13,65 |  | 13.65 | [15 empty] | 2
| FIG |  | Y.4.049 STANIČNÍ SESTRA ARO |  | 0 | [15 empty] | 2
| FIG |  | 19,02 |  | 19.02 | [15 empty] | 2
| FIG |  | Y.4.050 STANIČNÍ SESTRA |  | 0 | [15 empty] | 2
| FIG |  | 20,45 |  | 20.45 | [15 empty] | 2
| FIG |  | Y.4.051 JÍDELNA COS |  | 0 | [15 empty] | 2
| FIG |  | 21,9 |  | 21.9 | [15 empty] | 2
| FIG |  | Y.4.052 POHOTOVOSTNÍ POKOJ COS |  | 0 | [15 empty] | 2
| FIG |  | 21,86 |  | 21.86 | [15 empty] | 2
| FIG |  | Y.4.054 POHOTOVOSTNÍ POKOJ ARO |  | 0 | [15 empty] | 2
| FIG |  | 22,7 |  | 22.7 | [15 empty] | 2
| FIG |  | Y.4.055 ČISTÁ ČÁST |  | 0 | [15 empty] | 2
| FIG |  | 8,47 |  | 8.47 | [15 empty] | 2
| FIG |  | Y.4.056b ČISTÁ ČÁST |  | 0 | [15 empty] | 2
| FIG |  | 8,9 |  | 8.9 | [15 empty] | 2
| FIG |  | Y.4.059 ÚPRAV.VODY + V. M. |  | 0 | [15 empty] | 2
| FIG |  | 8,98 |  | 8.98 | [15 empty] | 2
| FIG |  | Y.4.061 ODPAD |  | 0 | [15 empty] | 2
| FIG |  | 9,32 |  | 9.32 | [15 empty] | 2
| FIG |  | Y.4.064 SKLAD PARAFÍNOVÝCH BLOKŮ |  | 0 | [15 empty] | 2
| FIG |  | 12,35 |  | 12.35 | [15 empty] | 2
| FIG |  | Y.4.065 SKLAD SKLÍČEK |  | 0 | [15 empty] | 2
| FIG |  | 15,99 |  | 15.99 | [15 empty] | 2
| FIG |  | Y.4.066 SKLAD CHEMIKÁLIÍ |  | 0 | [15 empty] | 2
| FIG |  | 11,86 |  | 11.86 | [15 empty] | 2
| FIG |  | Y.4.068 ŠATNA PERSONÁL |  | 0 | [15 empty] | 2
| FIG |  | 10,23 |  | 10.23 | [15 empty] | 2
| FIG |  | Y.4.070 ADMINISTRATIVA |  | 0 | [15 empty] | 2
| FIG |  | 17,2 |  | 17.2 | [15 empty] | 2
| FIG |  | Y.4.071 PRACOVNA LÉKAŘ |  | 0 | [15 empty] | 2
| FIG |  | 16,42 |  | 16.42 | [15 empty] | 2
| FIG |  | Y.4.072 SKLAD ZDR. MATERIÁLU |  | 0 | [15 empty] | 2
| FIG |  | 12,86 |  | 12.86 | [15 empty] | 2
| FIG |  | Y.4.073 PRACOVNA LÉKAŘ 4 |  | 0 | [15 empty] | 2
| FIG |  | 15,77 |  | 15.77 | [15 empty] | 2
| FIG |  | Y.4.074 PRACOVNA LÉKAŘ 3 |  | 0 | [15 empty] | 2
| FIG |  | 17,12 |  | 17.12 | [15 empty] | 2
| FIG |  | Y.4.075 PRACOVNA LÉKAŘ 2 |  | 0 | [15 empty] | 2
| FIG |  | 18,78 |  | 18.78 | [15 empty] | 2
| FIG |  | Y.4.076 DENNÍ MÍSTNOST |  | 0 | [15 empty] | 2
| FIG |  | 21,9 |  | 21.9 | [15 empty] | 2
| FIG |  | Y.4.077 FILTR |  | 0 | [15 empty] | 2
| FIG |  | 12,05 |  | 12.05 | [15 empty] | 2
| FIG |  | Y.4.078 MANIPULACE SKLAD |  | 0 | [15 empty] | 2
| FIG |  | 15,81 |  | 15.81 | [15 empty] | 2
| FIG |  | Y.4.080 DENNÍ MÍSTNOST |  | 0 | [15 empty] | 2
| FIG |  | 22,75 |  | 22.75 | [15 empty] | 2
| FIG |  | Y.4.083 ČISTÉ PRÁDLO |  | 0 | [15 empty] | 2
| FIG |  | 16,65 |  | 16.65 | [15 empty] | 2
| FIG |  | Y.4.084 SKLAD ZDR. MATERIÁLU |  | 0 | [15 empty] | 2
| FIG |  | 26,3 |  | 26.3 | [15 empty] | 2
| FIG |  | Y.4.084a PŘÍPRAVNA LÉKŮ |  | 0 | [15 empty] | 2
| FIG |  | 15,92 |  | 15.92 | [15 empty] | 2
| FIG |  | Y.4.085 ČAJOVÁ KUCHYŇKA |  | 0 | [15 empty] | 2
| FIG |  | 9,44 |  | 9.44 | [15 empty] | 2
| FIG |  | Y.4.093 PRACOVNA LÉKAŘE |  | 0 | [15 empty] | 2
| FIG |  | 14,83 |  | 14.83 | [15 empty] | 2
| FIG |  | Y.4.095 STANIČNÍ SESTRA |  | 0 | [15 empty] | 2
| FIG |  | 16,09 |  | 16.09 | [15 empty] | 2
| FIG |  | Y.4.096 COFFEE POINT-PERSONÁL |  | 0 | [15 empty] | 2
| FIG |  | 8,6 |  | 8.6 | [15 empty] | 2
| FIG |  | Y.4.097 PRACOVNA LÉKAŘE |  | 0 | [15 empty] | 2
| FIG |  | 14,81 |  | 14.81 | [15 empty] | 2
| FIG |  | Y.4.103 VYŠETŘOVNA |  | 0 | [15 empty] | 2
| FIG |  | 14,46 |  | 14.46 | [15 empty] | 2
| FIG |  | Y.4.106 ČAJOVÁ KUCHYŇKA |  | 0 | [15 empty] | 2
| FIG |  | 9,76 |  | 9.76 | [15 empty] | 2
| FIG |  | Y.4.108 ŠPINAVÉ PRÁDLO |  | 0 | [15 empty] | 2
| FIG |  | 16,83 |  | 16.83 | [15 empty] | 2
| FIG |  | Y.4.109 SKLAD PŘÍSTROJŮ |  | 0 | [15 empty] | 2
| FIG |  | 15,67 |  | 15.67 | [15 empty] | 2
| FIG |  | Y.4.112 HOVORNA |  | 0 | [15 empty] | 2
| FIG |  | 8,78 |  | 8.78 | [15 empty] | 2
| FIG |  | Y.4.113 MANIPULACE ODPAD |  | 0 | [15 empty] | 2
| FIG |  | 17,58 |  | 17.58 | [15 empty] | 2
| FIG |  | Y.4.114 FILTR PACIENT |  | 0 | [15 empty] | 2
| FIG |  | 16,99 |  | 16.99 | [15 empty] | 2
| FIG |  | Y.4.115 FILTR ŽENY |  | 0 | [15 empty] | 2
| FIG |  | 15,6 |  | 15.6 | [15 empty] | 2
| FIG |  | Y.4.117 PRACOVNA PRIMÁŘE |  | 0 | [15 empty] | 2
| FIG |  | 15,31 |  | 15.31 | [15 empty] | 2
| FIG |  | Y.4.118 FILTR MUŽI |  | 0 | [15 empty] | 2
| FIG |  | 12,33 |  | 12.33 | [15 empty] | 2
| FIG |  | Y.4.119 INSPEKČNÍ POKOJ ARO |  | 0 | [15 empty] | 2
| FIG |  | 20,05 |  | 20.05 | [15 empty] | 2
| FIG |  | Y.4.120 INSPEKČNÍ POKOJ ARO |  | 0 | [15 empty] | 2
| FIG |  | 20,3 |  | 20.3 | [15 empty] | 2
| FIG |  | Y.4.121 KNIHOVNA |  | 0 | [15 empty] | 2
| FIG |  | 27,84 |  | 27.84 | [15 empty] | 2
| FIG |  | Y.4.122 PRACOVNY HOSTUJÍCÍ LÉKAŘ |  | 0 | [15 empty] | 2
| FIG |  | 20,3 |  | 20.3 | [15 empty] | 2
| FIG |  | Y.4.123 PRACOVNY HOSTUJÍCÍ LÉKAŘ |  | 0 | [15 empty] | 2
| FIG |  | 20,3 |  | 20.3 | [15 empty] | 2
| FIG |  | Y.4.124 FILTR ŽENY |  | 0 | [15 empty] | 2
| FIG |  | 17,38 |  | 17.38 | [15 empty] | 2
| FIG |  | Y.4.125 PRACOVNY POSTGRAD. STUDIUM |  | 0 | [15 empty] | 2
| FIG |  | 20,3 |  | 20.3 | [15 empty] | 2
| FIG |  | Y.4.126 PRACOVNY POSTGRAD. STUDIUM |  | 0 | [15 empty] | 2
| FIG |  | 20,03 |  | 20.03 | [15 empty] | 2
| FIG |  | Y.4.127 FILTR MUŽI |  | 0 | [15 empty] | 2
| FIG |  | 14,05 |  | 14.05 | [15 empty] | 2
| FIG |  | Y.5.001 CHODBA |  | 0 | [15 empty] | 2
| FIG |  | 167,02 |  | 167.02 | [15 empty] | 2
| FIG |  | Y.5.002 CHODBA |  | 0 | [15 empty] | 2
| FIG |  | 23,07 |  | 23.07 | [15 empty] | 2
| FIG |  | Y.5.002a CHODBA |  | 0 | [15 empty] | 2
| FIG |  | 21,67 |  | 21.67 | [15 empty] | 2
| FIG |  | Y.5.002b CHODBA |  | 0 | [15 empty] | 2
| FIG |  | 21,92 |  | 21.92 | [15 empty] | 2
| FIG |  | Y.5.003 CHODBA |  | 0 | [15 empty] | 2
| FIG |  | 40,22 |  | 40.22 | [15 empty] | 2
| FIG |  | Y.5.003a ČEKÁRNA |  | 0 | [15 empty] | 2
| FIG |  | 10,9 |  | 10.9 | [15 empty] | 2
| FIG |  | Y.5.005 CHODBA |  | 0 | [15 empty] | 2
| FIG |  | 21,07 |  | 21.07 | [15 empty] | 2
| FIG |  | Y.5.006 CHODBA |  | 0 | [15 empty] | 2
| FIG |  | 179,83 |  | 179.83 | [15 empty] | 2
| FIG |  | Y.5.010 CHODBA |  | 0 | [15 empty] | 2
| FIG |  | 58,82 |  | 58.82 | [15 empty] | 2
| FIG |  | Y.5.010a ČEKÁRNA |  | 0 | [15 empty] | 2
| FIG |  | 10,77 |  | 10.77 | [15 empty] | 2
| FIG |  | Y.5.017 STANIČNÍ SESTRA |  | 0 | [15 empty] | 2
| FIG |  | 21,28 |  | 21.28 | [15 empty] | 2
| FIG |  | Y.5.018 ODPADY+ ŠPINAVÉ PRÁDLO |  | 0 | [15 empty] | 2
| FIG |  | 15,85 |  | 15.85 | [15 empty] | 2
| FIG |  | Y.5.018a SKLAD ODPADU CYTO. |  | 0 | [15 empty] | 2
| FIG |  | 8,1 |  | 8.1 | [15 empty] | 2
| FIG |  | Y.5.019 VYŠETŘOVNA PRACOVNA LÉKAŘE |  | 0 | [15 empty] | 2
| FIG |  | 32,75 |  | 32.75 | [15 empty] | 2
| FIG |  | Y.5.020 ADMINISTRATIVA |  | 0 | [15 empty] | 2
| FIG |  | 11,4 |  | 11.4 | [15 empty] | 2
| FIG |  | Y.5.021 COFFE POINT-PERSONÁL |  | 0 | [15 empty] | 2
| FIG |  | 10,96 |  | 10.96 | [15 empty] | 2
| FIG |  | Y.5.022 ČAJOVÁ KUCH. |  | 0 | [15 empty] | 2
| FIG |  | 11,09 |  | 11.09 | [15 empty] | 2
| FIG |  | Y.5.025 SKLAD ZDR. MATERIÁLU |  | 0 | [15 empty] | 2
| FIG |  | 10,74 |  | 10.74 | [15 empty] | 2
| FIG |  | Y.5.027 SESTERNA PŘÍPRAVNA |  | 0 | [15 empty] | 2
| FIG |  | 25,17 |  | 25.17 | [15 empty] | 2
| FIG |  | Y.5.029 POKOJ 2L |  | 0 | [15 empty] | 2
| FIG |  | 27,04 |  | 27.04 | [15 empty] | 2
| FIG |  | Y.5.030 FILTR |  | 0 | [15 empty] | 2
| FIG |  | 10,35 |  | 10.35 | [15 empty] | 2
| FIG |  | Y.5.031 POKOJ 2L |  | 0 | [15 empty] | 2
| FIG |  | 26 |  | 26 | [15 empty] | 2
| FIG |  | Y.5.032 POKOJ 2L |  | 0 | [15 empty] | 2
| FIG |  | 21,96 |  | 21.96 | [15 empty] | 2
| FIG |  | Y.5.033 POKOJ 1L |  | 0 | [15 empty] | 2
| FIG |  | 14,72 |  | 14.72 | [15 empty] | 2
| FIG |  | Y.5.035 SKLAD PŘÍSTROJŮ |  | 0 | [15 empty] | 2
| FIG |  | 10,81 |  | 10.81 | [15 empty] | 2
| FIG |  | Y.5.036 POKOJ 1L |  | 0 | [15 empty] | 2
| FIG |  | 14,72 |  | 14.72 | [15 empty] | 2
| FIG |  | Y.5.037 ÚKLID |  | 0 | [15 empty] | 2
| FIG |  | 11,34 |  | 11.34 | [15 empty] | 2
| FIG |  | Y.5.038 POKOJ 2L |  | 0 | [15 empty] | 2
| FIG |  | 21,86 |  | 21.86 | [15 empty] | 2
| FIG |  | Y.5.039 POKOJ 2L |  | 0 | [15 empty] | 2
| FIG |  | 26 |  | 26 | [15 empty] | 2
| FIG |  | Y.5.040 SKLAD VOZÍKŮ |  | 0 | [15 empty] | 2
| FIG |  | 9,38 |  | 9.38 | [15 empty] | 2
| FIG |  | Y.5.041 POKOJ 2L |  | 0 | [15 empty] | 2
| FIG |  | 26,94 |  | 26.94 | [15 empty] | 2
| FIG |  | Y.5.042 POKOJ 1L |  | 0 | [15 empty] | 2
| FIG |  | 22,3 |  | 22.3 | [15 empty] | 2
| FIG |  | Y.5.043 POKOJ 1L |  | 0 | [15 empty] | 2
| FIG |  | 29,69 |  | 29.69 | [15 empty] | 2
| FIG |  | Y.5.044 ARCHIV VAV 4 |  | 0 | [15 empty] | 2
| FIG |  | 22,04 |  | 22.04 | [15 empty] | 2
| FIG |  | Y.5.045 POKOJ 1L |  | 0 | [15 empty] | 2
| FIG |  | 22,3 |  | 22.3 | [15 empty] | 2
| FIG |  | Y.5.046 SKLAD ZDR. MATERIÁLU |  | 0 | [15 empty] | 2
| FIG |  | 22,52 |  | 22.52 | [15 empty] | 2
| FIG |  | Y.5.047 DENNÍ MÍSTNOST PERSONÁL |  | 0 | [15 empty] | 2
| FIG |  | 20,3 |  | 20.3 | [15 empty] | 2
| FIG |  | Y.5.048 PRACOVNA VAV 1 |  | 0 | [15 empty] | 2
| FIG |  | 29,69 |  | 29.69 | [15 empty] | 2
| FIG |  | Y.5.049 PRACOVNA VAV 2 |  | 0 | [15 empty] | 2
| FIG |  | 22,3 |  | 22.3 | [15 empty] | 2
| FIG |  | Y.5.050 PRACOVNA VAV 3 |  | 0 | [15 empty] | 2
| FIG |  | 29,69 |  | 29.69 | [15 empty] | 2
| FIG |  | Y.5.051 PRACOVNA VAV 5 |  | 0 | [15 empty] | 2
| FIG |  | 22,3 |  | 22.3 | [15 empty] | 2
| FIG |  | Y.5.052 PRACOVNA VAV 6 |  | 0 | [15 empty] | 2
| FIG |  | 22,3 |  | 22.3 | [15 empty] | 2
| FIG |  | Y.5.053 ARCHIV |  | 0 | [15 empty] | 2
| FIG |  | 25,25 |  | 25.25 | [15 empty] | 2
| FIG |  | Y.5.056 SEKRETARIAT |  | 0 | [15 empty] | 2
| FIG |  | 22,3 |  | 22.3 | [15 empty] | 2
| FIG |  | Y.5.057 VRCHNÍ SESTRA |  | 0 | [15 empty] | 2
| FIG |  | 22,3 |  | 22.3 | [15 empty] | 2
| FIG |  | Y.5.058 ÚKLID |  | 0 | [15 empty] | 2
| FIG |  | 8,1 |  | 8.1 | [15 empty] | 2
| FIG |  | Y.5.059 ČAJOVÁ KUCH. |  | 0 | [15 empty] | 2
| FIG |  | 11,5 |  | 11.5 | [15 empty] | 2
| FIG |  | Y.5.060 DOKUMENTACE |  | 0 | [15 empty] | 2
| FIG |  | 22,3 |  | 22.3 | [15 empty] | 2
| FIG |  | Y.5.061 VÝUKOVÁ MÍSTNOST |  | 0 | [15 empty] | 2
| FIG |  | 22,6 |  | 22.6 | [15 empty] | 2
| FIG |  | Y.5.062 ZASEDACÍ MÍSTNOST |  | 0 | [15 empty] | 2
| FIG |  | 30,5 |  | 30.5 | [15 empty] | 2
| FIG |  | Y.5.063 DENNÍ MÍSTNOST PERSONÁL |  | 0 | [15 empty] | 2
| FIG |  | 22,3 |  | 22.3 | [15 empty] | 2
| FIG |  | Y.5.064 POKOJ 1L |  | 0 | [15 empty] | 2
| FIG |  | 22,3 |  | 22.3 | [15 empty] | 2
| FIG |  | Y.5.065 POKOJ 1L |  | 0 | [15 empty] | 2
| FIG |  | 22,3 |  | 22.3 | [15 empty] | 2
| FIG |  | Y.5.066 SKLAD ZDR. MATERIÁLU |  | 0 | [15 empty] | 2
| FIG |  | 27,29 |  | 27.29 | [15 empty] | 2
| FIG |  | Y.5.067 POKOJ 1L |  | 0 | [15 empty] | 2
| FIG |  | 22,3 |  | 22.3 | [15 empty] | 2
| FIG |  | Y.5.068 POKOJ 1L |  | 0 | [15 empty] | 2
| FIG |  | 22,3 |  | 22.3 | [15 empty] | 2
| FIG |  | Y.5.069 POKOJ 2L |  | 0 | [15 empty] | 2
| FIG |  | 26,82 |  | 26.82 | [15 empty] | 2
| FIG |  | Y.5.070 SKLAD VOZÍKŮ |  | 0 | [15 empty] | 2
| FIG |  | 9,38 |  | 9.38 | [15 empty] | 2
| FIG |  | Y.5.071 POKOJ 2L |  | 0 | [15 empty] | 2
| FIG |  | 26 |  | 26 | [15 empty] | 2
| FIG |  | Y.5.072 POKOJ 2L |  | 0 | [15 empty] | 2
| FIG |  | 21,86 |  | 21.86 | [15 empty] | 2
| FIG |  | Y.5.073 ÚKLID |  | 0 | [15 empty] | 2
| FIG |  | 10,26 |  | 10.26 | [15 empty] | 2
| FIG |  | Y.5.074 POKOJ 1L |  | 0 | [15 empty] | 2
| FIG |  | 14,73 |  | 14.73 | [15 empty] | 2
| FIG |  | Y.5.076 POKOJ 1L |  | 0 | [15 empty] | 2
| FIG |  | 14,73 |  | 14.73 | [15 empty] | 2
| FIG |  | Y.5.078 POKOJ 2L |  | 0 | [15 empty] | 2
| FIG |  | 21,86 |  | 21.86 | [15 empty] | 2
| FIG |  | Y.5.079 POKOJ 2L |  | 0 | [15 empty] | 2
| FIG |  | 26 |  | 26 | [15 empty] | 2
| FIG |  | Y.5.080 FILTR |  | 0 | [15 empty] | 2
| FIG |  | 8,93 |  | 8.93 | [15 empty] | 2
| FIG |  | Y.5.081 POKOJ 2L |  | 0 | [15 empty] | 2
| FIG |  | 26,94 |  | 26.94 | [15 empty] | 2
| FIG |  | Y.5.084 SKLAD ZDR. MATERIÁLU |  | 0 | [15 empty] | 2
| FIG |  | 10,58 |  | 10.58 | [15 empty] | 2
| FIG |  | Y.5.087 ČAJOVÁ KUCH. |  | 0 | [15 empty] | 2
| FIG |  | 11,29 |  | 11.29 | [15 empty] | 2
| FIG |  | Y.5.088 COFFE POINT-PERSONÁL |  | 0 | [15 empty] | 2
| FIG |  | 11,15 |  | 11.15 | [15 empty] | 2
| FIG |  | Y.5.091 ADMINISTRATIVA |  | 0 | [15 empty] | 2
| FIG |  | 10,45 |  | 10.45 | [15 empty] | 2
| FIG |  | Y.5.091a CHODBA |  | 0 | [15 empty] | 2
| FIG |  | 9,05 |  | 9.05 | [15 empty] | 2
| FIG |  | Y.5.092 ODPADY+ ŠPINAVÉ PRÁDLO |  | 0 | [15 empty] | 2
| FIG |  | 15,57 |  | 15.57 | [15 empty] | 2
| FIG |  | Y.5.093 STANIČNÍ SESTRA |  | 0 | [15 empty] | 2
| FIG |  | 21,28 |  | 21.28 | [15 empty] | 2
| FIG |  | Y.5.095 PRACOVNA SEKRETARIÁTU |  | 0 | [15 empty] | 2
| FIG |  | 22,17 |  | 22.17 | [15 empty] | 2
| FIG |  | Y.5.096 SEKRETARIÁT |  | 0 | [15 empty] | 2
| FIG |  | 22,3 |  | 22.3 | [15 empty] | 2
| FIG |  | Y.5.097 ČAJOVÁ KUCH. |  | 0 | [15 empty] | 2
| FIG |  | 13,75 |  | 13.75 | [15 empty] | 2
| FIG |  | Y.5.100 PŘEDNOSTA |  | 0 | [15 empty] | 2
| FIG |  | 22,3 |  | 22.3 | [15 empty] | 2
| FIG |  | Y.5.101 PRIMÁŘ |  | 0 | [15 empty] | 2
| FIG |  | 22,3 |  | 22.3 | [15 empty] | 2
| FIG |  | Y.5.103 ARCHIV, SKLAD-KANCELÁŘSKÉ POTŘEBY |  | 0 | [15 empty] | 2
| FIG |  | 9,87 |  | 9.87 | [15 empty] | 2
| FIG |  | Y.5.104 SEKRETARIÁT |  | 0 | [15 empty] | 2
| FIG |  | 21,4 |  | 21.4 | [15 empty] | 2
| FIG |  | Y.5.105 PRACOVNA ZÁSTUPCE VAV |  | 0 | [15 empty] | 2
| FIG |  | 20,55 |  | 20.55 | [15 empty] | 2
| FIG |  | Y.5.106 ZASEDACÍ MÍSTNOST |  | 0 | [15 empty] | 2
| FIG |  | 17,6 |  | 17.6 | [15 empty] | 2
| FIG |  | Y.6.001a VOZÍKY INKUB. |  | 0 | [15 empty] | 2
| FIG |  | 13,02 |  | 13.02 | [15 empty] | 2
| FIG |  | Y.6.002 CHODBA |  | 0 | [15 empty] | 2
| FIG |  | 22,57 |  | 22.57 | [15 empty] | 2
| FIG |  | Y.6.003 CHODBA |  | 0 | [15 empty] | 2
| FIG |  | 57,87 |  | 57.87 | [15 empty] | 2
| FIG |  | Y.6.004b CHODBA |  | 0 | [15 empty] | 2
| FIG |  | 23,22 |  | 23.22 | [15 empty] | 2
| FIG |  | Y.6.005 CHODBA |  | 0 | [15 empty] | 2
| FIG |  | 21,67 |  | 21.67 | [15 empty] | 2
| FIG |  | Y.6.006 CHODBA |  | 0 | [15 empty] | 2
| FIG |  | 150,88 |  | 150.88 | [15 empty] | 2
| FIG |  | Y.6.007b CHODBA |  | 0 | [15 empty] | 2
| FIG |  | 22,97 |  | 22.97 | [15 empty] | 2
| FIG |  | Y.6.011a FILTR NAVŠTĚV-ŠATNA |  | 0 | [15 empty] | 2
| FIG |  | 8,32 |  | 8.32 | [15 empty] | 2
| FIG |  | Y.6.012 CHODBA |  | 0 | [15 empty] | 2
| FIG |  | 9,1 |  | 9.1 | [15 empty] | 2
| FIG |  | Y.6.012a SEMINÁRNÍ MÍSTNOST |  | 0 | [15 empty] | 2
| FIG |  | 17,12 |  | 17.12 | [15 empty] | 2
| FIG |  | Y.6.012b INSPEKČNÍ POKOJ |  | 0 | [15 empty] | 2
| FIG |  | 18,4 |  | 18.4 | [15 empty] | 2
| FIG |  | Y.6.013 ODPADY |  | 0 | [15 empty] | 2
| FIG |  | 11,48 |  | 11.48 | [15 empty] | 2
| FIG |  | Y.6.015 MANIPULACE |  | 0 | [15 empty] | 2
| FIG |  | 11,25 |  | 11.25 | [15 empty] | 2
| FIG |  | Y.6.016 MANIPULACE |  | 0 | [15 empty] | 2
| FIG |  | 11,24 |  | 11.24 | [15 empty] | 2
| FIG |  | Y.6.017 SKLAD ČISTÉ PRÁDLO |  | 0 | [15 empty] | 2
| FIG |  | 14,29 |  | 14.29 | [15 empty] | 2
| FIG |  | Y.6.018 LABORATOŘ |  | 0 | [15 empty] | 2
| FIG |  | 9,88 |  | 9.88 | [15 empty] | 2
| FIG |  | Y.6.019 ODSUN DEKONTAMINACE |  | 0 | [15 empty] | 2
| FIG |  | 9,38 |  | 9.38 | [15 empty] | 2
| FIG |  | Y.6.020 DENNÍ MÍSTNOST MATKY |  | 0 | [15 empty] | 2
| FIG |  | 21,9 |  | 21.9 | [15 empty] | 2
| FIG |  | Y.6.024 SKLAD STERILNÍHO MATERIÁLU |  | 0 | [15 empty] | 2
| FIG |  | 14,74 |  | 14.74 | [15 empty] | 2
| FIG |  | Y.6.029 SESTERNA |  | 0 | [15 empty] | 2
| FIG |  | 31,96 |  | 31.96 | [15 empty] | 2
| FIG |  | Y.6.030 PŘÍPRAVNA |  | 0 | [15 empty] | 2
| FIG |  | 15,03 |  | 15.03 | [15 empty] | 2
| FIG |  | Y.6.031 ČAJ. K. MATKY |  | 0 | [15 empty] | 2
| FIG |  | 11,75 |  | 11.75 | [15 empty] | 2
| FIG |  | Y.6.032 SKLAD + SKLAD PŘÍSTROJŮ |  | 0 | [15 empty] | 2
| FIG |  | 21,43 |  | 21.43 | [15 empty] | 2
| FIG |  | Y.6.033 MLÉČNÁ + ČAJ. K. |  | 0 | [15 empty] | 2
| FIG |  | 11,74 |  | 11.74 | [15 empty] | 2
| FIG |  | Y.6.033a ELEKTROROZVODNA |  | 0 | [15 empty] | 2
| FIG |  | 8,73 |  | 8.73 | [15 empty] | 2
| FIG |  | Y.6.045 STANIČNÍ SESTRA |  | 0 | [15 empty] | 2
| FIG |  | 20,3 |  | 20.3 | [15 empty] | 2
| FIG |  | Y.6.046 PRACOVNA LÉKAŘE |  | 0 | [15 empty] | 2
| FIG |  | 20,3 |  | 20.3 | [15 empty] | 2
| FIG |  | Y.6.049 DENNÍ MÍSTNOST SESTRY + SANITÁŘI |  | 0 | [15 empty] | 2
| FIG |  | 30,5 |  | 30.5 | [15 empty] | 2
| FIG |  | Y.6.051 INSPEKČNÍ POKOJ |  | 0 | [15 empty] | 2
| FIG |  | 19,4 |  | 19.4 | [15 empty] | 2
| FIG |  | Y.6.052 FILTR PACIENTI-INKUBÁTOR |  | 0 | [15 empty] | 2
| FIG |  | 19,84 |  | 19.84 | [15 empty] | 2
| FIG |  | Y.6.054 DENNÍ MÍSTNOST SESTRY+SANITÁŘI |  | 0 | [15 empty] | 2
| FIG |  | 29,3 |  | 29.3 | [15 empty] | 2
| FIG |  | Y.6.066 SKLAD PŘÍSTROJŮ |  | 0 | [15 empty] | 2
| FIG |  | 24,58 |  | 24.58 | [15 empty] | 2
| FIG |  | Y.6.069 PRACOVNA LÉKAŘE |  | 0 | [15 empty] | 2
| FIG |  | 20,3 |  | 20.3 | [15 empty] | 2
| FIG |  | Y.6.070 DENNÍ MÍSTNOST MATKY |  | 0 | [15 empty] | 2
| FIG |  | 22,46 |  | 22.46 | [15 empty] | 2
| FIG |  | Y.6.071 STANIČNÍ SESTRA |  | 0 | [15 empty] | 2
| FIG |  | 17,27 |  | 17.27 | [15 empty] | 2
| FIG |  | Y.6.072 SKLAD ŠPINAVÉHO PRÁDLA |  | 0 | [15 empty] | 2
| FIG |  | 8,4 |  | 8.4 | [15 empty] | 2
| FIG |  | Y.6.073 PŘÍPRAVNA LÉKŮ |  | 0 | [15 empty] | 2
| FIG |  | 10,1 |  | 10.1 | [15 empty] | 2
| FIG |  | Y.6.074 VYŠETŘOVNA |  | 0 | [15 empty] | 2
| FIG |  | 14,57 |  | 14.57 | [15 empty] | 2
| FIG |  | Y.6.074a ELEKTROROZVODNA |  | 0 | [15 empty] | 2
| FIG |  | 10,07 |  | 10.07 | [15 empty] | 2
| FIG |  | Y.6.084 SESTERNA / LÉKAŘI |  | 0 | [15 empty] | 2
| FIG |  | 22,4 |  | 22.4 | [15 empty] | 2
| FIG |  | Y.6.086 ČAJ. K MATKY |  | 0 | [15 empty] | 2
| FIG |  | 13,4 |  | 13.4 | [15 empty] | 2
| FIG |  | Y.6.086a ELEKTROROZVODNA |  | 0 | [15 empty] | 2
| FIG |  | 9 |  | 9 | [15 empty] | 2
| FIG |  | Y.6.087 MLÉČNÁ KUCHYŇKA |  | 0 | [15 empty] | 2
| FIG |  | 11,8 |  | 11.8 | [15 empty] | 2
| FIG |  | Y.6.090 MANIPULACE |  | 0 | [15 empty] | 2
| FIG |  | 17,41 |  | 17.41 | [15 empty] | 2
| FIG |  | Y.6.090a SKLAD ČISTÉHO PRÁDLA |  | 0 | [15 empty] | 2
| FIG |  | 13,88 |  | 13.88 | [15 empty] | 2
| FIG |  | Y.6.091 SKLAD ZDR. MATERIÁLU |  | 0 | [15 empty] | 2
| FIG |  | 12,6 |  | 12.6 | [15 empty] | 2
| FIG |  | Y.6.094 ODPADY |  | 0 | [15 empty] | 2
| FIG |  | 17,88 |  | 17.88 | [15 empty] | 2
| FIG |  | Y.6.097a ŠATNA NÁVŠ. |  | 0 | [15 empty] | 2
| FIG |  | 10,12 |  | 10.12 | [15 empty] | 2
| FIG |  | Y.6.098 LÉKAŘSKÝ POKOJ |  | 0 | [15 empty] | 2
| FIG |  | 20,05 |  | 20.05 | [15 empty] | 2
| FIG |  | Y.6.099d ELEKTROROZVODNA |  | 0 | [15 empty] | 2
| FIG |  | 8,9 |  | 8.9 | [15 empty] | 2
| FIG |  | Y.6.099d FILTR PACIENTI-INKUBÁTOR |  | 0 | [15 empty] | 2
| FIG |  | 19,27 |  | 19.27 | [15 empty] | 2
| FIG |  | Y.6.100 LÉKAŘSKÝ POKOJ |  | 0 | [15 empty] | 2
| FIG |  | 20,3 |  | 20.3 | [15 empty] | 2
| FIG |  | Y.6.103 LÉKAŘSKÝ POKOJ |  | 0 | [15 empty] | 2
| FIG |  | 20,3 |  | 20.3 | [15 empty] | 2
| FIG |  | Y.6.104 LÉKAŘSKÝ POKOJ |  | 0 | [15 empty] | 2
| FIG |  | 20,3 |  | 20.3 | [15 empty] | 2
| FIG |  | Y.6.105 ČAJOVÁ KUCH. |  | 0 | [15 empty] | 2
| FIG |  | 11,33 |  | 11.33 | [15 empty] | 2
| FIG |  | Y.6.106 COPPY CENTRUM |  | 0 | [15 empty] | 2
| FIG |  | 10,22 |  | 10.22 | [15 empty] | 2
| FIG |  | Y.6.107 LÉKAŘSKÝ POKOJ |  | 0 | [15 empty] | 2
| FIG |  | 20,3 |  | 20.3 | [15 empty] | 2
| FIG |  | Y.6.108d PŘEVLÉKACÍ KABINA |  | 0 | [15 empty] | 2
| FIG |  | 4,8 |  | 4.8 | [15 empty] | 2
| FIG |  | Y.6.108e PŘEVLÉKACÍ KABINA |  | 0 | [15 empty] | 2
| FIG |  | 4,55 |  | 4.55 | [15 empty] | 2
| FIG |  | Y.6.109 LÉKAŘSKÝ POKOJ |  | 0 | [15 empty] | 2
| FIG |  | 20,05 |  | 20.05 | [15 empty] | 2
| FIG |  | Y.6.110 CHODBA |  | 0 | [15 empty] | 2
| FIG |  | 40,27 |  | 40.27 | [15 empty] | 2
| FIG |  | Y.6.111 CHODBA |  | 0 | [15 empty] | 2
| FIG |  | 57,92 |  | 57.92 | [15 empty] | 2
| FIG |  | Y.6.113 SKLAD ZDR. MATERIÁLU |  | 0 | [15 empty] | 2
| FIG |  | 21,83 |  | 21.83 | [15 empty] | 2
| FIG |  | Y.7.001 CHODBA |  | 0 | [15 empty] | 2
| FIG |  | 113,25 |  | 113.25 | [15 empty] | 2
| FIG |  | Y.7.001a NIKA PRO VOZÍKY |  | 0 | [15 empty] | 2
| FIG |  | 10,7 |  | 10.7 | [15 empty] | 2
| FIG |  | Y.7.002 CHODBA |  | 0 | [15 empty] | 2
| FIG |  | 83,29 |  | 83.29 | [15 empty] | 2
| FIG |  | Y.7.003 CHODBA |  | 0 | [15 empty] | 2
| FIG |  | 57,82 |  | 57.82 | [15 empty] | 2
| FIG |  | Y.7.004b CHODBA |  | 0 | [15 empty] | 2
| FIG |  | 21,22 |  | 21.22 | [15 empty] | 2
| FIG |  | Y.7.005 CHODBA |  | 0 | [15 empty] | 2
| FIG |  | 22,2 |  | 22.2 | [15 empty] | 2
| FIG |  | Y.7.006 CHODBA |  | 0 | [15 empty] | 2
| FIG |  | 149,22 |  | 149.22 | [15 empty] | 2
| FIG |  | Y.7.006a VOZÍKY INKUBÁTORY |  | 0 | [15 empty] | 2
| FIG |  | 8,67 |  | 8.67 | [15 empty] | 2
| FIG |  | Y.7.007b CHODBA |  | 0 | [15 empty] | 2
| FIG |  | 22,94 |  | 22.94 | [15 empty] | 2
| FIG |  | Y.7.008 CHODBA |  | 0 | [15 empty] | 2
| FIG |  | 40,12 |  | 40.12 | [15 empty] | 2
| FIG |  | Y.7.010 CHODBA |  | 0 | [15 empty] | 2
| FIG |  | 58,45 |  | 58.45 | [15 empty] | 2
| FIG |  | Y.7.011 STANIČNÍ SESTRA GPK + NO |  | 0 | [15 empty] | 2
| FIG |  | 21,42 |  | 21.42 | [15 empty] | 2
| FIG |  | Y.7.013 ODPADY+ ŠPINAVÉ PRÁDLO |  | 0 | [15 empty] | 2
| FIG |  | 15,44 |  | 15.44 | [15 empty] | 2
| FIG |  | Y.7.020 ČISTÉ PRÁDLO |  | 0 | [15 empty] | 2
| FIG |  | 9,4 |  | 9.4 | [15 empty] | 2
| FIG |  | Y.7.021 MLÉČNÁ KUCH. |  | 0 | [15 empty] | 2
| FIG |  | 12,36 |  | 12.36 | [15 empty] | 2
| FIG |  | Y.7.022 SKLAD ZDR. MATERIÁLU |  | 0 | [15 empty] | 2
| FIG |  | 11,36 |  | 11.36 | [15 empty] | 2
| FIG |  | Y.7.023 ČAJOVÁ KUCH. |  | 0 | [15 empty] | 2
| FIG |  | 11,36 |  | 11.36 | [15 empty] | 2
| FIG |  | Y.7.024 COFFE POINT-PERSONÁL |  | 0 | [15 empty] | 2
| FIG |  | 12,36 |  | 12.36 | [15 empty] | 2
| FIG |  | Y.7.027 POKOJ 2L |  | 0 | [15 empty] | 2
| FIG |  | 27,04 |  | 27.04 | [15 empty] | 2
| FIG |  | Y.7.028 FILTR |  | 0 | [15 empty] | 2
| FIG |  | 9,38 |  | 9.38 | [15 empty] | 2
| FIG |  | Y.7.029 LAKTAČNÍ PORADNA |  | 0 | [15 empty] | 2
| FIG |  | 18,84 |  | 18.84 | [15 empty] | 2
| FIG |  | Y.7.030 POKOJ 2L |  | 0 | [15 empty] | 2
| FIG |  | 25,8 |  | 25.8 | [15 empty] | 2
| FIG |  | Y.7.031 POKOJ 2L |  | 0 | [15 empty] | 2
| FIG |  | 21,96 |  | 21.96 | [15 empty] | 2
| FIG |  | Y.7.032 SKLAD ZDR. MATERIÁLU |  | 0 | [15 empty] | 2
| FIG |  | 9,92 |  | 9.92 | [15 empty] | 2
| FIG |  | Y.7.034 PRACOVIŠTĚ NEONATOLOGIE |  | 0 | [15 empty] | 2
| FIG |  | 25,09 |  | 25.09 | [15 empty] | 2
| FIG |  | Y.7.036 POKOJ 2L |  | 0 | [15 empty] | 2
| FIG |  | 21,96 |  | 21.96 | [15 empty] | 2
| FIG |  | Y.7.037 POKOJ 2L |  | 0 | [15 empty] | 2
| FIG |  | 26 |  | 26 | [15 empty] | 2
| FIG |  | Y.7.038 SKLAD |  | 0 | [15 empty] | 2
| FIG |  | 9,2 |  | 9.2 | [15 empty] | 2
| FIG |  | Y.7.039 POKOJ 2L |  | 0 | [15 empty] | 2
| FIG |  | 26,92 |  | 26.92 | [15 empty] | 2
| FIG |  | Y.7.040 POKOJ 1L |  | 0 | [15 empty] | 2
| FIG |  | 20,3 |  | 20.3 | [15 empty] | 2
| FIG |  | Y.7.041 POKOJ 1L |  | 0 | [15 empty] | 2
| FIG |  | 20,3 |  | 20.3 | [15 empty] | 2
| FIG |  | Y.7.042 POKOJ 1L |  | 0 | [15 empty] | 2
| FIG |  | 20,3 |  | 20.3 | [15 empty] | 2
| FIG |  | Y.7.043 SKLAD ZDR. MATERIÁLU |  | 0 | [15 empty] | 2
| FIG |  | 22,43 |  | 22.43 | [15 empty] | 2
| FIG |  | Y.7.044 POKOJ 1L |  | 0 | [15 empty] | 2
| FIG |  | 20,3 |  | 20.3 | [15 empty] | 2
| FIG |  | Y.7.045 POKOJ 1L |  | 0 | [15 empty] | 2
| FIG |  | 20,7 |  | 20.7 | [15 empty] | 2
| FIG |  | Y.7.046 DENNÍ MÍSTNOST PERSONÁLU |  | 0 | [15 empty] | 2
| FIG |  | 21,9 |  | 21.9 | [15 empty] | 2
| FIG |  | Y.7.047 PRACOVNA BIOMED. ING. |  | 0 | [15 empty] | 2
| FIG |  | 22,3 |  | 22.3 | [15 empty] | 2
| FIG |  | Y.7.048 INSPEKČNÍ POKOJ |  | 0 | [15 empty] | 2
| FIG |  | 20,3 |  | 20.3 | [15 empty] | 2
| FIG |  | Y.7.049 SAMOOBSLUŽNÁ KUCHYŇKA MATKY |  | 0 | [15 empty] | 2
| FIG |  | 15,04 |  | 15.04 | [15 empty] | 2
| FIG |  | Y.7.049a ZASEDACÍ MÍSTNOST |  | 0 | [15 empty] | 2
| FIG |  | 17,6 |  | 17.6 | [15 empty] | 2
| FIG |  | Y.7.050 DENNÍ MÍSTNOST SESTRY+SANITÁŘI |  | 0 | [15 empty] | 2
| FIG |  | 32,3 |  | 32.3 | [15 empty] | 2
| FIG |  | Y.7.52a SKLAD ZDR. MATERIÁLU |  | 0 | [15 empty] | 2
| FIG |  | 15,08 |  | 15.08 | [15 empty] | 2
| FIG |  | Y.7.055 CHODBA |  | 0 | [15 empty] | 2
| FIG |  | 20,3 |  | 20.3 | [15 empty] | 2
| FIG |  | Y.7.055a SKLAD ZDR. MATERIÁLU |  | 0 | [15 empty] | 2
| FIG |  | 16,12 |  | 16.12 | [15 empty] | 2
| FIG |  | Y.7.055c SKLAD PŘÍSTROJŮ |  | 0 | [15 empty] | 2
| FIG |  | 17,35 |  | 17.35 | [15 empty] | 2
| FIG |  | Y.7.058 FILTR PACIENTI-INKUBÁTORY |  | 0 | [15 empty] | 2
| FIG |  | 19,57 |  | 19.57 | [15 empty] | 2
| FIG |  | Y.7.058a ELEKTROROZVODNA |  | 0 | [15 empty] | 2
| FIG |  | 8,9 |  | 8.9 | [15 empty] | 2
| FIG |  | Y.7.066 SKLAD PŘÍSTROJŮ |  | 0 | [15 empty] | 2
| FIG |  | 24,58 |  | 24.58 | [15 empty] | 2
| FIG |  | Y.7.069 PRACOVNA LÉKAŘE |  | 0 | [15 empty] | 2
| FIG |  | 20,3 |  | 20.3 | [15 empty] | 2
| FIG |  | Y.7.070 DENNÍ MÍSTNOST MATEK |  | 0 | [15 empty] | 2
| FIG |  | 22,46 |  | 22.46 | [15 empty] | 2
| FIG |  | Y.7.073 PŘÍPRAVNA LÉKŮ |  | 0 | [15 empty] | 2
| FIG |  | 10,1 |  | 10.1 | [15 empty] | 2
| FIG |  | Y.7.074 VYŠETŘOVNA |  | 0 | [15 empty] | 2
| FIG |  | 15,12 |  | 15.12 | [15 empty] | 2
| FIG |  | Y.7.075 STANIČNÍ SESTRA |  | 0 | [15 empty] | 2
| FIG |  | 17,27 |  | 17.27 | [15 empty] | 2
| FIG |  | Y.7.084 SESTERNA / LÉKAŘI |  | 0 | [15 empty] | 2
| FIG |  | 22,4 |  | 22.4 | [15 empty] | 2
| FIG |  | Y.7.086 MLÉČNÁ KUCH |  | 0 | [15 empty] | 2
| FIG |  | 11,9 |  | 11.9 | [15 empty] | 2
| FIG |  | Y.7.086a ELEKTROROZVODNA |  | 0 | [15 empty] | 2
| FIG |  | 9,3 |  | 9.3 | [15 empty] | 2
| FIG |  | Y.7.087 ČAJ. K MATKY |  | 0 | [15 empty] | 2
| FIG |  | 13,4 |  | 13.4 | [15 empty] | 2
| FIG |  | Y.7.087a ELEKTROROZVODNA |  | 0 | [15 empty] | 2
| FIG |  | 9 |  | 9 | [15 empty] | 2
| FIG |  | Y.7.088 SKLAD ŠPINAVÉHO PRÁDLA |  | 0 | [15 empty] | 2
| FIG |  | 8,7 |  | 8.7 | [15 empty] | 2
| FIG |  | Y.7.089 PRÁDELNA |  | 0 | [15 empty] | 2
| FIG |  | 9,5 |  | 9.5 | [15 empty] | 2
| FIG |  | Y.7.090 MANIPULACE |  | 0 | [15 empty] | 2
| FIG |  | 17,41 |  | 17.41 | [15 empty] | 2
| FIG |  | Y.7.090a SKLAD ČISTÉHO PRÁDLA |  | 0 | [15 empty] | 2
| FIG |  | 13,88 |  | 13.88 | [15 empty] | 2
| FIG |  | Y.7.091 SKLAD ZDR. MATERIÁLU |  | 0 | [15 empty] | 2
| FIG |  | 12,45 |  | 12.45 | [15 empty] | 2
| FIG |  | Y.7.094 ODPADY |  | 0 | [15 empty] | 2
| FIG |  | 17,88 |  | 17.88 | [15 empty] | 2
| FIG |  | Y.7.097a ŠATNA NÁVŠTĚV |  | 0 | [15 empty] | 2
| FIG |  | 10,15 |  | 10.15 | [15 empty] | 2
| FIG |  | Y.7.098 LÉKAŘSKÝ POKOJ NO |  | 0 | [15 empty] | 2
| FIG |  | 20,08 |  | 20.08 | [15 empty] | 2
| FIG |  | Y.7.100 VÝUKOVÁ MÍSTNOST NO |  | 0 | [15 empty] | 2
| FIG |  | 20,27 |  | 20.27 | [15 empty] | 2
| FIG |  | Y.7.101 LÉKAŘSKÝ POKOJ GPK |  | 0 | [15 empty] | 2
| FIG |  | 20,3 |  | 20.3 | [15 empty] | 2
| FIG |  | Y.7.102 LÉKAŘSKÝ POKOJ GPK |  | 0 | [15 empty] | 2
| FIG |  | 20,3 |  | 20.3 | [15 empty] | 2
| FIG |  | Y.7.104 ČAJOVÁ KUCH. |  | 0 | [15 empty] | 2
| FIG |  | 11 |  | 11 | [15 empty] | 2
| FIG |  | Y.7.105 LÉKAŘSKÝ POKOJ GPK |  | 0 | [15 empty] | 2
| FIG |  | 20,27 |  | 20.27 | [15 empty] | 2
| FIG |  | Y.7.106 LÉKAŘSKÝ POKOJ GPK |  | 0 | [15 empty] | 2
| FIG |  | 20,08 |  | 20.08 | [15 empty] | 2
| FIG |  | Y.7.107 SKLAD ZDR. MATERIÁLU |  | 0 | [15 empty] | 2
| FIG |  | 9,5 |  | 9.5 | [15 empty] | 2
| FIG |  | Y.7.112 STANIČNÍ SESTRA NO |  | 0 | [15 empty] | 2
| FIG |  | 13,12 |  | 13.12 | [15 empty] | 2
| FIG |  | Y.8.001 CHODBA |  | 0 | [15 empty] | 2
| FIG |  | 151,08 |  | 151.08 | [15 empty] | 2
| FIG |  | Y.8.001a LEHÁTKA |  | 0 | [15 empty] | 2
| FIG |  | 8,21 |  | 8.21 | [15 empty] | 2
| FIG |  | Y.8.002 CHODBA |  | 0 | [15 empty] | 2
| FIG |  | 128,66 |  | 128.66 | [15 empty] | 2
| FIG |  | Y.8.002a NÁVŠTĚVNÍ MÍSTNOST |  | 0 | [15 empty] | 2
| FIG |  | 48,04 |  | 48.04 | [15 empty] | 2
| FIG |  | Y.8.003 CHODBA |  | 0 | [15 empty] | 2
| FIG |  | 153,57 |  | 153.57 | [15 empty] | 2
| FIG |  | Y.8.003a LEHÁTKA |  | 0 | [15 empty] | 2
| FIG |  | 8,21 |  | 8.21 | [15 empty] | 2
| FIG |  | Y.8.004b CHODBA |  | 0 | [15 empty] | 2
| FIG |  | 21,02 |  | 21.02 | [15 empty] | 2
| FIG |  | Y.8.005a STANOVIŠTĚ SESTER |  | 0 | [15 empty] | 2
| FIG |  | 17,3 |  | 17.3 | [15 empty] | 2
| FIG |  | Y.8.007b CHODBA |  | 0 | [15 empty] | 2
| FIG |  | 21,17 |  | 21.17 | [15 empty] | 2
| FIG |  | Y.8.016 POHOTOVOSTNÍ POKOJ |  | 0 | [15 empty] | 2
| FIG |  | 21,3 |  | 21.3 | [15 empty] | 2
| FIG |  | Y.8.017 ČISTÁ MANIPULACE + SANITÁŘKY |  | 0 | [15 empty] | 2
| FIG |  | 22,3 |  | 22.3 | [15 empty] | 2
| FIG |  | Y.8.018 NEČISTÁ MANIPULACE |  | 0 | [15 empty] | 2
| FIG |  | 10,58 |  | 10.58 | [15 empty] | 2
| FIG |  | Y.8.019 ODPAD |  | 0 | [15 empty] | 2
| FIG |  | 16,95 |  | 16.95 | [15 empty] | 2
| FIG |  | Y.8.020 LEHÁTKA |  | 0 | [15 empty] | 2
| FIG |  | 9,88 |  | 9.88 | [15 empty] | 2
| FIG |  | Y.8.021 STANIČNÍ SESTRA |  | 0 | [15 empty] | 2
| FIG |  | 22,3 |  | 22.3 | [15 empty] | 2
| FIG |  | Y.8.023 DENNÍ MÍSTNOST PERSONÁLU |  | 0 | [15 empty] | 2
| FIG |  | 22,7 |  | 22.7 | [15 empty] | 2
| FIG |  | Y.8.029 VÝUKOVÁ MÍSTNOST |  | 0 | [15 empty] | 2
| FIG |  | 15,4 |  | 15.4 | [15 empty] | 2
| FIG |  | Y.8.033 STANOVIŠTĚ SESTER |  | 0 | [15 empty] | 2
| FIG |  | 32 |  | 32 | [15 empty] | 2
| FIG |  | Y.8.034 ČAJOVÁ KUCHYŇKA |  | 0 | [15 empty] | 2
| FIG |  | 10,15 |  | 10.15 | [15 empty] | 2
| FIG |  | Y.8.041 SKLAD ZDR. MATERIÁLU |  | 0 | [15 empty] | 2
| FIG |  | 22,7 |  | 22.7 | [15 empty] | 2
| FIG |  | Y.8.045 ARO SKLAD + COS |  | 0 | [15 empty] | 2
| FIG |  | 22,7 |  | 22.7 | [15 empty] | 2
| FIG |  | Y.8.046 ODPOČINEK PERSONÁLU |  | 0 | [15 empty] | 2
| FIG |  | 15,15 |  | 15.15 | [15 empty] | 2
| FIG |  | Y.8.046a SKLAD ZDR. MATERIÁLU |  | 0 | [15 empty] | 2
| FIG |  | 16,08 |  | 16.08 | [15 empty] | 2
| FIG |  | Y.8.046b ELEKTROROZVODNA |  | 0 | [15 empty] | 2
| FIG |  | 10,48 |  | 10.48 | [15 empty] | 2
| FIG |  | Y.8.048 ČISTÝ SKLAD + PRÁDLO |  | 0 | [15 empty] | 2
| FIG |  | 17,35 |  | 17.35 | [15 empty] | 2
| FIG |  | Y.8.050 PŘEDSÍŇ |  | 0 | [15 empty] | 2
| FIG |  | 9,9 |  | 9.9 | [15 empty] | 2
| FIG |  | Y.8.051 ARO STANIČNÍ + AN. SESTRA |  | 0 | [15 empty] | 2
| FIG |  | 17,6 |  | 17.6 | [15 empty] | 2
| FIG |  | Y.8.052 ARO PRACOVNA LÉKAŘE |  | 0 | [15 empty] | 2
| FIG |  | 18,4 |  | 18.4 | [15 empty] | 2
| FIG |  | Y.8.054 POKOJ 2L |  | 0 | [15 empty] | 2
| FIG |  | 26,55 |  | 26.55 | [15 empty] | 2
| FIG |  | Y.8.055 SKLAD PŘÍSTROJŮ |  | 0 | [15 empty] | 2
| FIG |  | 11,98 |  | 11.98 | [15 empty] | 2
| FIG |  | Y.8.056 POKOJ 2L |  | 0 | [15 empty] | 2
| FIG |  | 25,67 |  | 25.67 | [15 empty] | 2
| FIG |  | Y.8.058 POKOJ 1L |  | 0 | [15 empty] | 2
| FIG |  | 16,22 |  | 16.22 | [15 empty] | 2
| FIG |  | Y.8.058b FILTR |  | 0 | [15 empty] | 2
| FIG |  | 8,78 |  | 8.78 | [15 empty] | 2
| FIG |  | Y.8.059 STANIČNÍ SESTRA |  | 0 | [15 empty] | 2
| FIG |  | 22,3 |  | 22.3 | [15 empty] | 2
| FIG |  | Y.8.060 PRACOVNA LÉKAŘE |  | 0 | [15 empty] | 2
| FIG |  | 22,15 |  | 22.15 | [15 empty] | 2
| FIG |  | Y.8.061 PŘÍPRAVNA |  | 0 | [15 empty] | 2
| FIG |  | 15,9 |  | 15.9 | [15 empty] | 2
| FIG |  | Y.8.062 COFFEE POINT-PERSONÁL |  | 0 | [15 empty] | 2
| FIG |  | 11 |  | 11 | [15 empty] | 2
| FIG |  | Y.8.063 POKOJ 2L |  | 0 | [15 empty] | 2
| FIG |  | 25,67 |  | 25.67 | [15 empty] | 2
| FIG |  | Y.8.065 ČAJ. KUCH. |  | 0 | [15 empty] | 2
| FIG |  | 10,85 |  | 10.85 | [15 empty] | 2
| FIG |  | Y.8.067 POKOJ 2L |  | 0 | [15 empty] | 2
| FIG |  | 26,55 |  | 26.55 | [15 empty] | 2
| FIG |  | Y.8.068 POKOJ 1L |  | 0 | [15 empty] | 2
| FIG |  | 17 |  | 17 | [15 empty] | 2
| FIG |  | Y.8.068b FILTR |  | 0 | [15 empty] | 2
| FIG |  | 8,4 |  | 8.4 | [15 empty] | 2
| FIG |  | Y.8.069 DENNÍ MÍSTNOST PERSONÁLU |  | 0 | [15 empty] | 2
| FIG |  | 22 |  | 22 | [15 empty] | 2
| FIG |  | Y.8.070 PŘEDSÍŇ |  | 0 | [15 empty] | 2
| FIG |  | 10 |  | 10 | [15 empty] | 2
| FIG |  | Y.8.073 PRACOVNA LÉKAŘE NO |  | 0 | [15 empty] | 2
| FIG |  | 19,1 |  | 19.1 | [15 empty] | 2
| FIG |  | Y.8.074 PRACOVNA SESTER NEONATOLOGIE |  | 0 | [15 empty] | 2
| FIG |  | 18,4 |  | 18.4 | [15 empty] | 2
| FIG |  | Y.8.075 ČISTÝ SKLAD + PRÁDLO |  | 0 | [15 empty] | 2
| FIG |  | 17,88 |  | 17.88 | [15 empty] | 2
| FIG |  | Y.8.078 ARO SKLAD + COS |  | 0 | [15 empty] | 2
| FIG |  | 21,9 |  | 21.9 | [15 empty] | 2
| FIG |  | Y.8.082 SKLAD ZDR. MATERIÁLU |  | 0 | [15 empty] | 2
| FIG |  | 10,73 |  | 10.73 | [15 empty] | 2
| FIG |  | Y.8.083 SKLAD ZDR. MATERIÁLU |  | 0 | [15 empty] | 2
| FIG |  | 15,19 |  | 15.19 | [15 empty] | 2
| FIG |  | Y.8.083a ODPOČINEK PERSONÁLU |  | 0 | [15 empty] | 2
| FIG |  | 15,25 |  | 15.25 | [15 empty] | 2
| FIG |  | Y.8.083b VÝUKOVÁ MÍSTNOST |  | 0 | [15 empty] | 2
| FIG |  | 15,4 |  | 15.4 | [15 empty] | 2
| FIG |  | Y.8.083c ELEKTROROZVODNA |  | 0 | [15 empty] | 2
| FIG |  | 10,29 |  | 10.29 | [15 empty] | 2
| FIG |  | Y.8.088 ČAJOVÁ KUCHYŇKA |  | 0 | [15 empty] | 2
| FIG |  | 10,15 |  | 10.15 | [15 empty] | 2
| FIG |  | Y.8.089 STANOVIŠTĚ SESTER |  | 0 | [15 empty] | 2
| FIG |  | 31,36 |  | 31.36 | [15 empty] | 2
| FIG |  | Y.8.090 STANIČNÍ SESTRA |  | 0 | [15 empty] | 2
| FIG |  | 22,75 |  | 22.75 | [15 empty] | 2
| FIG |  | Y.8.098 DENNÍ MÍSTNOST PERSONÁLU |  | 0 | [15 empty] | 2
| FIG |  | 20,75 |  | 20.75 | [15 empty] | 2
| FIG |  | Y.8.099 POHOTOVOSTNÍ POKOJ |  | 0 | [15 empty] | 2
| FIG |  | 22,3 |  | 22.3 | [15 empty] | 2
| FIG |  | Y.8.101 NEČISTÁ MANIPULACE |  | 0 | [15 empty] | 2
| FIG |  | 9,88 |  | 9.88 | [15 empty] | 2
| FIG |  | Y.8.103 ODPAD |  | 0 | [15 empty] | 2
| FIG |  | 17,33 |  | 17.33 | [15 empty] | 2
| FIG |  | Y.8.104 ČISTÁ MANIPULACE + SANITÁŘKY |  | 0 | [15 empty] | 2
| FIG |  | 20,3 |  | 20.3 | [15 empty] | 2
| FIG |  | Y.8.105 VYŠETŘOVNA |  | 0 | [15 empty] | 2
| FIG |  | 21,27 |  | 21.27 | [15 empty] | 2
| FIG |  | Y.8.109 POKOJ 2L |  | 0 | [15 empty] | 2
| FIG |  | 26,6 |  | 26.6 | [15 empty] | 2
| FIG |  | Y.8.110 SKLAD + ČISTÉ PRÁDLO |  | 0 | [15 empty] | 2
| FIG |  | 18,02 |  | 18.02 | [15 empty] | 2
| FIG |  | Y.8.113 POKOJ 2L |  | 0 | [15 empty] | 2
| FIG |  | 25,57 |  | 25.57 | [15 empty] | 2
| FIG |  | Y.8.114 POKOJ 2L |  | 0 | [15 empty] | 2
| FIG |  | 25,57 |  | 25.57 | [15 empty] | 2
| FIG |  | Y.8.116 POKOJ 2L |  | 0 | [15 empty] | 2
| FIG |  | 26,6 |  | 26.6 | [15 empty] | 2
| FIG |  | Y.8.117 SKLAD ZDR. MATERIÁLU |  | 0 | [15 empty] | 2
| FIG |  | 18,12 |  | 18.12 | [15 empty] | 2
| FIG |  | Y.9.001 CHODBA |  | 0 | [15 empty] | 2
| FIG |  | 180,26 |  | 180.26 | [15 empty] | 2
| FIG |  | Y.9.001a NIKA PRO VOZÍKY |  | 0 | [15 empty] | 2
| FIG |  | 184,73 |  | 184.73 | [15 empty] | 2
| FIG |  | Y.9.002 CHODBA |  | 0 | [15 empty] | 2
| FIG |  | 22,57 |  | 22.57 | [15 empty] | 2
| FIG |  | Y.9.003 CHODBA |  | 0 | [15 empty] | 2
| FIG |  | 28,9 |  | 28.9 | [15 empty] | 2
| FIG |  | Y.9.004b CHODBA |  | 0 | [15 empty] | 2
| FIG |  | 23,02 |  | 23.02 | [15 empty] | 2
| FIG |  | Y.9.005 CHODBA |  | 0 | [15 empty] | 2
| FIG |  | 29,56 |  | 29.56 | [15 empty] | 2
| FIG |  | Y.9.006 CHODBA |  | 0 | [15 empty] | 2
| FIG |  | 22,61 |  | 22.61 | [15 empty] | 2
| FIG |  | Y.9.007b CHODBA |  | 0 | [15 empty] | 2
| FIG |  | 22,97 |  | 22.97 | [15 empty] | 2
| FIG |  | Y.9.010 CHODBA |  | 0 | [15 empty] | 2
| FIG |  | 231,03 |  | 231.03 | [15 empty] | 2
| FIG |  | Y.9.010a NIKA PRO VOZÍKY |  | 0 | [15 empty] | 2
| FIG |  | 183,73 |  | 183.73 | [15 empty] | 2
| FIG |  | Y.9.015 STANIČNÍ SESTRA GPK + NO |  | 0 | [15 empty] | 2
| FIG |  | 24,3 |  | 24.3 | [15 empty] | 2
| FIG |  | Y.9.017 ODPADY + ŠPINAVÉ PRÁDLO |  | 0 | [15 empty] | 2
| FIG |  | 15,44 |  | 15.44 | [15 empty] | 2
| FIG |  | Y.9.025 ČISTÉ PRÁDLO |  | 0 | [15 empty] | 2
| FIG |  | 9,75 |  | 9.75 | [15 empty] | 2
| FIG |  | Y.9.026 MLÉČNÁ KUCHYŇKA |  | 0 | [15 empty] | 2
| FIG |  | 12,42 |  | 12.42 | [15 empty] | 2
| FIG |  | Y.9.027 SKLAD ZDR. MATERIÁLU |  | 0 | [15 empty] | 2
| FIG |  | 12,07 |  | 12.07 | [15 empty] | 2
| FIG |  | Y.9.028 ČAJOVÁ KUCHYŇKA |  | 0 | [15 empty] | 2
| FIG |  | 12,07 |  | 12.07 | [15 empty] | 2
| FIG |  | Y.9.029 COFFEE POINT-PERSONÁL |  | 0 | [15 empty] | 2
| FIG |  | 13,74 |  | 13.74 | [15 empty] | 2
| FIG |  | Y.9.031 POKOJ 2L |  | 0 | [15 empty] | 2
| FIG |  | 27,04 |  | 27.04 | [15 empty] | 2
| FIG |  | Y.9.032 FILTR |  | 0 | [15 empty] | 2
| FIG |  | 8,85 |  | 8.85 | [15 empty] | 2
| FIG |  | Y.9.033 LAKTAČNÍ PORADNA |  | 0 | [15 empty] | 2
| FIG |  | 16,2 |  | 16.2 | [15 empty] | 2
| FIG |  | Y.9.034 POKOJ 2L |  | 0 | [15 empty] | 2
| FIG |  | 25,8 |  | 25.8 | [15 empty] | 2
| FIG |  | Y.9.035 POKOJ 2L |  | 0 | [15 empty] | 2
| FIG |  | 22,06 |  | 22.06 | [15 empty] | 2
| FIG |  | Y.9.036 ČAJOVÁ KUCHYŇKA MATKY |  | 0 | [15 empty] | 2
| FIG |  | 10,45 |  | 10.45 | [15 empty] | 2
| FIG |  | Y.9.038 PRACOVIŠTĚ NEONATOLOGIE |  | 0 | [15 empty] | 2
| FIG |  | 25,46 |  | 25.46 | [15 empty] | 2
| FIG |  | Y.9.039 SKLAD ZDR. MATERIÁLU |  | 0 | [15 empty] | 2
| FIG |  | 18,15 |  | 18.15 | [15 empty] | 2
| FIG |  | Y.9.040 POKOJ 1L |  | 0 | [15 empty] | 2
| FIG |  | 20,36 |  | 20.36 | [15 empty] | 2
| FIG |  | Y.9.041 POKOJ 1L |  | 0 | [15 empty] | 2
| FIG |  | 20,3 |  | 20.3 | [15 empty] | 2
| FIG |  | Y.9.042 POKOJ 1L |  | 0 | [15 empty] | 2
| FIG |  | 20,3 |  | 20.3 | [15 empty] | 2
| FIG |  | Y.9.043 POKOJ 1L |  | 0 | [15 empty] | 2
| FIG |  | 20,3 |  | 20.3 | [15 empty] | 2
| FIG |  | Y.9.044 POKOJ 1L |  | 0 | [15 empty] | 2
| FIG |  | 20,3 |  | 20.3 | [15 empty] | 2
| FIG |  | Y.9.045 POKOJ 1L |  | 0 | [15 empty] | 2
| FIG |  | 20,3 |  | 20.3 | [15 empty] | 2
| FIG |  | Y.9.046 POKOJ 1L |  | 0 | [15 empty] | 2
| FIG |  | 20,3 |  | 20.3 | [15 empty] | 2
| FIG |  | Y.9.047 SKLAD ZDR. MATERIÁLU |  | 0 | [15 empty] | 2
| FIG |  | 21,02 |  | 21.02 | [15 empty] | 2
| FIG |  | Y.9.048 POKOJ 1L |  | 0 | [15 empty] | 2
| FIG |  | 20,3 |  | 20.3 | [15 empty] | 2
| FIG |  | Y.9.049 POKOJ 1L |  | 0 | [15 empty] | 2
| FIG |  | 20,3 |  | 20.3 | [15 empty] | 2
| FIG |  | Y.9.050 POKOJ L1 |  | 0 | [15 empty] | 2
| FIG |  | 20,3 |  | 20.3 | [15 empty] | 2
| FIG |  | Y.9.051 POKOJ 1L |  | 0 | [15 empty] | 2
| FIG |  | 20,3 |  | 20.3 | [15 empty] | 2
| FIG |  | Y.9.052 DENNÍ MÍSTNOST PERSONÁLU |  | 0 | [15 empty] | 2
| FIG |  | 22,3 |  | 22.3 | [15 empty] | 2
| FIG |  | Y.9.053 INSPEKČNÍ POKOJ |  | 0 | [15 empty] | 2
| FIG |  | 22,7 |  | 22.7 | [15 empty] | 2
| FIG |  | Y.9.054 VÝUKOVÁ MÍSTNOST |  | 0 | [15 empty] | 2
| FIG |  | 22,15 |  | 22.15 | [15 empty] | 2
| FIG |  | Y.9.055 VÝUKOVÁ MÍSTNOST |  | 0 | [15 empty] | 2
| FIG |  | 22,05 |  | 22.05 | [15 empty] | 2
| FIG |  | Y.9.056 INSPEKČNÍ POKOJ |  | 0 | [15 empty] | 2
| FIG |  | 22,7 |  | 22.7 | [15 empty] | 2
| FIG |  | Y.9.057 DENNÍ MÍSTNOST PERSONÁLU |  | 0 | [15 empty] | 2
| FIG |  | 22,28 |  | 22.28 | [15 empty] | 2
| FIG |  | Y.9.058 POKOJ 1L |  | 0 | [15 empty] | 2
| FIG |  | 20,3 |  | 20.3 | [15 empty] | 2
| FIG |  | Y.9.059 POKOJ 1L |  | 0 | [15 empty] | 2
| FIG |  | 20,3 |  | 20.3 | [15 empty] | 2
| FIG |  | Y.9.060 POKOJ 1L |  | 0 | [15 empty] | 2
| FIG |  | 20,3 |  | 20.3 | [15 empty] | 2
| FIG |  | Y.9.061 POKOJ 1L |  | 0 | [15 empty] | 2
| FIG |  | 20,3 |  | 20.3 | [15 empty] | 2
| FIG |  | Y.9.062 SKLAD ZDR. MATERIÁLU |  | 0 | [15 empty] | 2
| FIG |  | 22,71 |  | 22.71 | [15 empty] | 2
| FIG |  | Y.9.063 POKOJ 1L |  | 0 | [15 empty] | 2
| FIG |  | 20,3 |  | 20.3 | [15 empty] | 2
| FIG |  | Y.9.064 POKOJ 1L |  | 0 | [15 empty] | 2
| FIG |  | 20,3 |  | 20.3 | [15 empty] | 2
| FIG |  | Y.9.065 POKOJ 1L |  | 0 | [15 empty] | 2
| FIG |  | 20,3 |  | 20.3 | [15 empty] | 2
| FIG |  | Y.9.066 POKOJ 1L |  | 0 | [15 empty] | 2
| FIG |  | 20,3 |  | 20.3 | [15 empty] | 2
| FIG |  | Y.9.067 POKOJ 1L |  | 0 | [15 empty] | 2
| FIG |  | 20,3 |  | 20.3 | [15 empty] | 2
| FIG |  | Y.9.068 POKOJ 1L |  | 0 | [15 empty] | 2
| FIG |  | 20,3 |  | 20.3 | [15 empty] | 2
| FIG |  | Y.9.069 POKOJ 1L |  | 0 | [15 empty] | 2
| FIG |  | 20,16 |  | 20.16 | [15 empty] | 2
| FIG |  | Y.9.070 SKLAD ZDR. MATERIÁLU |  | 0 | [15 empty] | 2
| FIG |  | 18,55 |  | 18.55 | [15 empty] | 2
| FIG |  | Y.9.071 PRACOVIŠTĚ NEONATOLOGIE |  | 0 | [15 empty] | 2
| FIG |  | 24,76 |  | 24.76 | [15 empty] | 2
| FIG |  | Y.9.073 ČAJOVÁ KUCHYŇKA MATKY |  | 0 | [15 empty] | 2
| FIG |  | 10,15 |  | 10.15 | [15 empty] | 2
| FIG |  | Y.9.074 POKOJ 2L |  | 0 | [15 empty] | 2
| FIG |  | 26,1 |  | 26.1 | [15 empty] | 2
| FIG |  | Y.9.075 POKOJ 2L |  | 0 | [15 empty] | 2
| FIG |  | 21,7 |  | 21.7 | [15 empty] | 2
| FIG |  | Y.9.076 FILTR |  | 0 | [15 empty] | 2
| FIG |  | 9,08 |  | 9.08 | [15 empty] | 2
| FIG |  | Y.9.077 LAKTAČNÍ PORADNA |  | 0 | [15 empty] | 2
| FIG |  | 16,3 |  | 16.3 | [15 empty] | 2
| FIG |  | Y.9.078 POKOJ 2L |  | 0 | [15 empty] | 2
| FIG |  | 26,94 |  | 26.94 | [15 empty] | 2
| FIG |  | Y.9.079 POKOJ POOPERAČNÍ |  | 0 | [15 empty] | 2
| FIG |  | 22,35 |  | 22.35 | [15 empty] | 2
| FIG |  | Y.9.080 SESTERNA PŘÍPRAVNA |  | 0 | [15 empty] | 2
| FIG |  | 21,9 |  | 21.9 | [15 empty] | 2
| FIG |  | Y.9.081 COFFEE POINT-PERSONÁL |  | 0 | [15 empty] | 2
| FIG |  | 13,09 |  | 13.09 | [15 empty] | 2
| FIG |  | Y.9.082 ČAJOVÁ KUCHYŇKA |  | 0 | [15 empty] | 2
| FIG |  | 11,17 |  | 11.17 | [15 empty] | 2
| FIG |  | Y.9.083 SKLAD ZDR. MATERIÁLU |  | 0 | [15 empty] | 2
| FIG |  | 11,17 |  | 11.17 | [15 empty] | 2
| FIG |  | Y.9.084 MLÉČNÁ KUCHYŇKA |  | 0 | [15 empty] | 2
| FIG |  | 13,09 |  | 13.09 | [15 empty] | 2
| FIG |  | Y.9.085 SKLAD ČISTÉHO PRÁDLA |  | 0 | [15 empty] | 2
| FIG |  | 9,37 |  | 9.37 | [15 empty] | 2
| FIG |  | Y.9.090 OBSERVAČNÍ BOX |  | 0 | [15 empty] | 2
| FIG |  | 23,45 |  | 23.45 | [15 empty] | 2
| FIG |  | Y.9.092 ODPADY + ŠPINAVÉ PRÁDLO |  | 0 | [15 empty] | 2
| FIG |  | 15,8 |  | 15.8 | [15 empty] | 2
| FIG |  | Y.9.093 VYŠETŘOVNA LÉKAŘSKÝ POKOJ |  | 0 | [15 empty] | 2
| FIG |  | 21,8 |  | 21.8 | [15 empty] | 2
| FIG |  | Y.9.094 STANIČNÍ SESTRA GPK + NO |  | 0 | [15 empty] | 2
| FIG |  | 21,3 |  | 21.3 | [15 empty] | 2
| FIG |  | Y.9.095 NÁVŠTĚVNÍ MÍSTNOST |  | 0 | [15 empty] | 2
| FIG |  | 28,96 |  | 28.96 | [15 empty] | 2
| FIG |  | Y.9.096 PRACOVNA LÉKAŘŮ |  | 0 | [15 empty] | 2
| FIG |  | 22,05 |  | 22.05 | [15 empty] | 2
| FIG |  | Y.9.097 PRACOVNA LÉKAŘŮ |  | 0 | [15 empty] | 2
| FIG |  | 22,7 |  | 22.7 | [15 empty] | 2
| FIG |  | Y.9.099 VÝUKOVÁ MÍSTNOST |  | 0 | [15 empty] | 2
| FIG |  | 29,4 |  | 29.4 | [15 empty] | 2
| FIG |  | Y.9.103 MATRIKA |  | 0 | [15 empty] | 2
| FIG |  | 22,7 |  | 22.7 | [15 empty] | 2
| FIG |  | Y.9.104 POHOTOVOSTNÍ POKOJ |  | 0 | [15 empty] | 2
| FIG |  | 22,05 |  | 22.05 | [15 empty] | 2
| FIG |  | Y.9.105 NÁVŠTĚVNÍ MÍSTNOST |  | 0 | [15 empty] | 2
| FIG |  | 29,1 |  | 29.1 | [15 empty] | 2
| FIG |  | Y.9.106 STANIČNÍ SESTRA NO |  | 0 | [15 empty] | 2
| FIG |  | 13,32 |  | 13.32 | [15 empty] | 2
| FIG |  | Y.9.107 STANIČNÍ SESTRA NO |  | 0 | [15 empty] | 2
| FIG |  | 13,32 |  | 13.32 | [15 empty] | 2
| FIG |  | Součet |  | 14506.11 | [15 empty] | 2
| FIG |  | Rozpad figury: ŽB_oboustranně | [17 empty] | 2
| FIG |  | 2.PP ST.07 |  | 0 | [15 empty] | 2
| FIG |  | 44,148 |  | 44.148 | [15 empty] | 2
| FIG |  | 1.PP ST.07 |  | 0 | [15 empty] | 2
| FIG |  | 79,745 |  | 79.745 | [15 empty] | 2
| FIG |  | 1.PP ST.07 |  | 0 | [15 empty] | 2
| FIG |  | 97,252 |  | 97.252 | [15 empty] | 2
| FIG |  | 1.PP ST.07 |  | 0 | [15 empty] | 2
| FIG |  | 42,312 |  | 42.312 | [15 empty] | 2
| FIG |  | 1.PP ST.07 |  | 0 | [15 empty] | 2
| FIG |  | 42,312 |  | 42.312 | [15 empty] | 2
| FIG |  | 1.NP ST.07 |  | 0 | [15 empty] | 2
| FIG |  | 61,5698 |  | 61.57 | [15 empty] | 2
| FIG |  | 1.NP ST.07 |  | 0 | [15 empty] | 2
| FIG |  | 32,1986 |  | 32.199 | [15 empty] | 2
| FIG |  | 2.NP ST.07 |  | 0 | [15 empty] | 2
| FIG |  | 37,0516 |  | 37.052 | [15 empty] | 2
| FIG |  | 2.NP ST.07 |  | 0 | [15 empty] | 2
| FIG |  | 32,7472 |  | 32.747 | [15 empty] | 2
| FIG |  | 3.NP ST.07 |  | 0 | [15 empty] | 2
| FIG |  | 34,1432 |  | 34.143 | [15 empty] | 2
| FIG |  | 3.NP ST.07 |  | 0 | [15 empty] | 2
| FIG |  | 40,964 |  | 40.964 | [15 empty] | 2
| FIG |  | 4.NP ST.07 |  | 0 | [15 empty] | 2
| FIG |  | 61,1912 |  | 61.191 | [15 empty] | 2
| FIG |  | 4.NP ST.07 |  | 0 | [15 empty] | 2
| FIG |  | 29,5176 |  | 29.518 | [15 empty] | 2
| FIG |  | 5.NP ST.07 |  | 0 | [15 empty] | 2
| FIG |  | 34,0632 |  | 34.063 | [15 empty] | 2
| FIG |  | 6.NP ST.07 |  | 0 | [15 empty] | 2
| FIG |  | 25,0328 |  | 25.033 | [15 empty] | 2
| FIG |  | 6.NP ST.07 |  | 0 | [15 empty] | 2
| FIG |  | 33,3328 |  | 33.333 | [15 empty] | 2
| FIG |  | 7.NP ST.07 |  | 0 | [15 empty] | 2
| FIG |  | 13,0808 |  | 13.081 | [15 empty] | 2
| FIG |  | 7.NP ST.07 |  | 0 | [15 empty] | 2
| FIG |  | 33,3328 |  | 33.333 | [15 empty] | 2
| FIG |  | 8.NP ST.07 |  | 0 | [15 empty] | 2
| FIG |  | 34,0964 |  | 34.096 | [15 empty] | 2
| FIG |  | 9.NP ST.07 |  | 0 | [15 empty] | 2
| FIG |  | 12,7488 |  | 12.749 | [15 empty] | 2
| FIG |  | 9.NP ST.07 |  | 0 | [15 empty] | 2
| FIG |  | 33,4324 |  | 33.432 | [15 empty] | 2
| FIG |  | Součet |  | 854.273 | [15 empty] | 2
| FIG |  | Rozpad figury: ŽB_šachty_jednostr | [17 empty] | 2
| FIG |  | 1.PP ST.05a |  | 0 | [15 empty] | 2
| FIG |  | 22,058 |  | 22.058 | [15 empty] | 2
| FIG |  | 1.NP ST.05a |  | 0 | [15 empty] | 2
| FIG |  | 32,6206 |  | 32.621 | [15 empty] | 2
| FIG |  | 2.NP ST.05a |  | 0 | [15 empty] | 2
| FIG |  | 77,4792 |  | 77.479 | [15 empty] | 2
| FIG |  | 3.NP ST.05a |  | 0 | [15 empty] | 2
| FIG |  | 85,6912 |  | 85.691 | [15 empty] | 2
| FIG |  | 4.NP ST.05a |  | 0 | [15 empty] | 2
| FIG |  | 65,3072 |  | 65.307 | [15 empty] | 2
| FIG |  | 5.NP ST.05a |  | 0 | [15 empty] | 2
| FIG |  | 64,1424 |  | 64.142 | [15 empty] | 2
| FIG |  | 6.NP ST.05a |  | 0 | [15 empty] | 2
| FIG |  | 49,6008 |  | 49.601 | [15 empty] | 2
| FIG |  | 7.NP ST.05a |  | 0 | [15 empty] | 2
| FIG |  | 57,9008 |  | 57.901 | [15 empty] | 2
| FIG |  | 8.NP ST.05a |  | 0 | [15 empty] | 2
| FIG |  | 67,5288 |  | 67.529 | [15 empty] | 2
| FIG |  | 9.NP ST.05a |  | 0 | [15 empty] | 2
| FIG |  | 66,8648 |  | 66.865 | [15 empty] | 2
| FIG |  | 2.PP ST.06a |  | 0 | [15 empty] | 2
| FIG |  | 88,92 |  | 88.92 | [15 empty] | 2
| FIG |  | 2.PP ST.06a |  | 0 | [15 empty] | 2
| FIG |  | 25,116 |  | 25.116 | [15 empty] | 2
| FIG |  | 1.PP ST.06a |  | 0 | [15 empty] | 2
| FIG |  | 116,85 |  | 116.85 | [15 empty] | 2
| FIG |  | 1.PP ST.06a |  | 0 | [15 empty] | 2
| FIG |  | 32,554 |  | 32.554 | [15 empty] | 2
| FIG |  | 1.NP ST.06a |  | 0 | [15 empty] | 2
| FIG |  | 120,27 |  | 120.27 | [15 empty] | 2
| FIG |  | 1.NP ST.06a |  | 0 | [15 empty] | 2
| FIG |  | 33,5068 |  | 33.507 | [15 empty] | 2
| FIG |  | 2.NP ST.06a |  | 0 | [15 empty] | 2
| FIG |  | 121,7048 |  | 121.705 | [15 empty] | 2
| FIG |  | 2.NP ST.06a |  | 0 | [15 empty] | 2
| FIG |  | 33,5068 |  | 33.507 | [15 empty] | 2
| FIG |  | 3.NP ST.06a |  | 0 | [15 empty] | 2
| FIG |  | 113,0528 |  | 113.053 | [15 empty] | 2
| FIG |  | 3.NP ST.06a |  | 0 | [15 empty] | 2
| FIG |  | 31,1248 |  | 31.125 | [15 empty] | 2
| FIG |  | 4.NP ST.06a |  | 0 | [15 empty] | 2
| FIG |  | 113,0528 |  | 113.053 | [15 empty] | 2
| FIG |  | 4.NP ST.06a |  | 0 | [15 empty] | 2
| FIG |  | 31,1248 |  | 31.125 | [15 empty] | 2
| FIG |  | 5.NP ST.06a |  | 0 | [15 empty] | 2
| FIG |  | 94,62 |  | 94.62 | [15 empty] | 2
| FIG |  | 5.NP ST.06a |  | 0 | [15 empty] | 2
| FIG |  | 25,9956 |  | 25.996 | [15 empty] | 2
| FIG |  | 6.NP ST.06a |  | 0 | [15 empty] | 2
| FIG |  | 94,62 |  | 94.62 | [15 empty] | 2
| FIG |  | 6.NP ST.06a |  | 0 | [15 empty] | 2
| FIG |  | 26,3608 |  | 26.361 | [15 empty] | 2
| FIG |  | 7.NP ST.06a |  | 0 | [15 empty] | 2
| FIG |  | 94,62 |  | 94.62 | [15 empty] | 2
| FIG |  | 7.NP ST.06a |  | 0 | [15 empty] | 2
| FIG |  | 26,3608 |  | 26.361 | [15 empty] | 2
| FIG |  | 8.NP ST.06a |  | 0 | [15 empty] | 2
| FIG |  | 94,62 |  | 94.62 | [15 empty] | 2
| FIG |  | 8.NP ST.06a |  | 0 | [15 empty] | 2
| FIG |  | 26,3608 |  | 26.361 | [15 empty] | 2
| FIG |  | 9.NP ST.06a |  | 0 | [15 empty] | 2
| FIG |  | 94,62 |  | 94.62 | [15 empty] | 2
| FIG |  | 9.NP ST.06a |  | 0 | [15 empty] | 2
| FIG |  | 26,3608 |  | 26.361 | [15 empty] | 2
| FIG |  | 2.PP ST.07a |  | 0 | [15 empty] | 2
| FIG |  | 64,74 |  | 64.74 | [15 empty] | 2
| FIG |  | 2.PP ST.07a |  | 0 | [15 empty] | 2
| FIG |  | 99,84 |  | 99.84 | [15 empty] | 2
| FIG |  | 2.PP ST.07a |  | 0 | [15 empty] | 2
| FIG |  | 61,2768 |  | 61.277 | [15 empty] | 2
| FIG |  | 2.PP ST.07a |  | 0 | [15 empty] | 2
| FIG |  | 16,3488 |  | 16.349 | [15 empty] | 2
| FIG |  | 1.PP ST.07a |  | 0 | [15 empty] | 2
| FIG |  | 91,963 |  | 91.963 | [15 empty] | 2
| FIG |  | 1.PP ST.07a |  | 0 | [15 empty] | 2
| FIG |  | 59,409 |  | 59.409 | [15 empty] | 2
| FIG |  | 1.PP ST.07a |  | 0 | [15 empty] | 2
| FIG |  | 116,235 |  | 116.235 | [15 empty] | 2
| FIG |  | 1.NP ST.07a |  | 0 | [15 empty] | 2
| FIG |  | 125,5028 |  | 125.503 | [15 empty] | 2
| FIG |  | 1.NP ST.07a |  | 0 | [15 empty] | 2
| FIG |  | 82,1212 |  | 82.121 | [15 empty] | 2
| FIG |  | 1.NP ST.07a |  | 0 | [15 empty] | 2
| FIG |  | 116,5986 |  | 116.599 | [15 empty] | 2
| FIG |  | 2.NP ST.07a |  | 0 | [15 empty] | 2
| FIG |  | 160,571 |  | 160.571 | [15 empty] | 2
| FIG |  | 2.NP ST.07a |  | 0 | [15 empty] | 2
| FIG |  | 82,5432 |  | 82.543 | [15 empty] | 2
| FIG |  | 2.NP ST.07a |  | 0 | [15 empty] | 2
| FIG |  | 115,5436 |  | 115.544 | [15 empty] | 2
| FIG |  | 3.NP ST.07a |  | 0 | [15 empty] | 2
| FIG |  | 161,8176 |  | 161.818 | [15 empty] | 2
| FIG |  | 3.NP ST.07a |  | 0 | [15 empty] | 2
| FIG |  | 76,6752 |  | 76.675 | [15 empty] | 2
| FIG |  | 3.NP ST.07a |  | 0 | [15 empty] | 2
| FIG |  | 176,1648 |  | 176.165 | [15 empty] | 2
| FIG |  | 4.NP ST.07a |  | 0 | [15 empty] | 2
| FIG |  | 130,4576 |  | 130.458 | [15 empty] | 2
| FIG |  | 4.NP ST.07a |  | 0 | [15 empty] | 2
| FIG |  | 76,6752 |  | 76.675 | [15 empty] | 2
| FIG |  | 4.NP ST.07a |  | 0 | [15 empty] | 2
| FIG |  | 169,5008 |  | 169.501 | [15 empty] | 2
| FIG |  | 5.NP ST.07a |  | 0 | [15 empty] | 2
| FIG |  | 198,4032 |  | 198.403 | [15 empty] | 2
| FIG |  | 5.NP ST.07a |  | 0 | [15 empty] | 2
| FIG |  | 64,9724 |  | 64.972 | [15 empty] | 2
| FIG |  | 5.NP ST.07a |  | 0 | [15 empty] | 2
| FIG |  | 113,5772 |  | 113.577 | [15 empty] | 2
| FIG |  | 6.NP ST.07a |  | 0 | [15 empty] | 2
| FIG |  | 197,2412 |  | 197.241 | [15 empty] | 2
| FIG |  | 6.NP ST.07a |  | 0 | [15 empty] | 2
| FIG |  | 73,6044 |  | 73.604 | [15 empty] | 2
| FIG |  | 6.NP ST.07a |  | 0 | [15 empty] | 2
| FIG |  | 90,47 |  | 90.47 | [15 empty] | 2
| FIG |  | 7.NP ST.07a |  | 0 | [15 empty] | 2
| FIG |  | 185,4884 |  | 185.488 | [15 empty] | 2
| FIG |  | 7.NP ST.07a |  | 0 | [15 empty] | 2
| FIG |  | 64,9724 |  | 64.972 | [15 empty] | 2
| FIG |  | 7.NP ST.07a |  | 0 | [15 empty] | 2
| FIG |  | 113,6768 |  | 113.677 | [15 empty] | 2
| FIG |  | 8.NP ST.07a |  | 0 | [15 empty] | 2
| FIG |  | 206,67 |  | 206.67 | [15 empty] | 2
| FIG |  | 8.NP ST.07a |  | 0 | [15 empty] | 2
| FIG |  | 99,7328 |  | 99.733 | [15 empty] | 2
| FIG |  | 8.NP ST.07a |  | 0 | [15 empty] | 2
| FIG |  | 76,1608 |  | 76.161 | [15 empty] | 2
| FIG |  | 9.NP ST.07a |  | 0 | [15 empty] | 2
| FIG |  | 202,1216 |  | 202.122 | [15 empty] | 2
| FIG |  | 9.NP ST.07a |  | 0 | [15 empty] | 2
| FIG |  | 48,1732 |  | 48.173 | [15 empty] | 2
| FIG |  | 9.NP ST.07a |  | 0 | [15 empty] | 2
| FIG |  | 113,6768 |  | 113.677 | [15 empty] | 2
| FIG |  | Střecha ST.07a |  | 0 | [15 empty] | 2
| FIG |  | 37,0844 |  | 37.084 | [15 empty] | 2
| FIG |  | Součet |  | 5924.529 | [15 empty] | 2
| FIG |  | Rozpad figury: Obklady_kuchyň | [17 empty] | 2
| FIG |  | "Y.2.012a" 1,8 |  | 1.8 | [15 empty] | 2
| FIG |  | "Y.2.063" 1,8 |  | 1.8 | [15 empty] | 2
| FIG |  | "Y.3.048" 1,8 |  | 1.8 | [15 empty] | 2
| FIG |  | "Y.4.011" 1,8 |  | 1.8 | [15 empty] | 2
| FIG |  | "Y.4.085" 1,8 |  | 1.8 | [15 empty] | 2
| FIG |  | "Y.4.106" 1,8 |  | 1.8 | [15 empty] | 2
| FIG |  | "Y.5.022" 1,8 |  | 1.8 | [15 empty] | 2
| FIG |  | "Y.5.059" 1,8 |  | 1.8 | [15 empty] | 2
| FIG |  | "Y.5.087" 1,8 |  | 1.8 | [15 empty] | 2
| FIG |  | "Y.5.097" 1,8 |  | 1.8 | [15 empty] | 2
| FIG |  | "Y.6.087" 1,8 |  | 1.8 | [15 empty] | 2
| FIG |  | "Y.6.105" 1,8 |  | 1.8 | [15 empty] | 2
| FIG |  | "Y.7.021" 1,8 |  | 1.8 | [15 empty] | 2
| FIG |  | "Y.7.023" 1,8 |  | 1.8 | [15 empty] | 2
| FIG |  | "Y.7.049" 1,8 |  | 1.8 | [15 empty] | 2
| FIG |  | "Y.7.086" 1,8 |  | 1.8 | [15 empty] | 2
| FIG |  | "Y.7.104" 1,8 |  | 1.8 | [15 empty] | 2
| FIG |  | "Y.8.034" 1,8 |  | 1.8 | [15 empty] | 2
| FIG |  | "Y.8.065" 1,8 |  | 1.8 | [15 empty] | 2
| FIG |  | "Y.8.088" 1,8 |  | 1.8 | [15 empty] | 2
| FIG |  | "Y.9.026" 1,8 |  | 1.8 | [15 empty] | 2
| FIG |  | "Y.9.028" 1,8 |  | 1.8 | [15 empty] | 2
| FIG |  | "Y.9.036" 1,8 |  | 1.8 | [15 empty] | 2
| FIG |  | "Y.9.073" 1,8 |  | 1.8 | [15 empty] | 2
| FIG |  | "Y.9.082" 1,8 |  | 1.8 | [15 empty] | 2
| FIG |  | "Y.9.084" 1,8 |  | 1.8 | [15 empty] | 2
| FIG |  | Součet |  | 46.8 | [15 empty] | 2
| FIG |  | Rozpad figury: Obklady | [17 empty] | 2
| FIG |  | Y.01.010a WC - PŘEDSÍŇ |  | 0 | [15 empty] | 2
| FIG |  | 32,07 |  | 32.07 | [15 empty] | 2
| FIG |  | Y.01.010a.1 WC |  | 0 | [15 empty] | 2
| FIG |  | 15,60 |  | 15.6 | [15 empty] | 2
| FIG |  | Y.01.010a.2 WC |  | 0 | [15 empty] | 2
| FIG |  | 15,60 |  | 15.6 | [15 empty] | 2
| FIG |  | Y.01.010a.3 WC |  | 0 | [15 empty] | 2
| FIG |  | 16,41 |  | 16.41 | [15 empty] | 2
| FIG |  | Y.01.010b SPRCHA |  | 0 | [15 empty] | 2
| FIG |  | 70,95 |  | 70.95 | [15 empty] | 2
| FIG |  | Y.01.011a WC |  | 0 | [15 empty] | 2
| FIG |  | 25,11 |  | 25.11 | [15 empty] | 2
| FIG |  | Y.01.011a.1 WC |  | 0 | [15 empty] | 2
| FIG |  | 25,65 |  | 25.65 | [15 empty] | 2
| FIG |  | Y.01.011a.2 WC |  | 0 | [15 empty] | 2
| FIG |  | 17,10 |  | 17.1 | [15 empty] | 2
| FIG |  | Y.01.011a.3 WC |  | 0 | [15 empty] | 2
| FIG |  | 27,96 |  | 27.96 | [15 empty] | 2
| FIG |  | Y.01.012a WC - PŘEDSÍŇ |  | 0 | [15 empty] | 2
| FIG |  | 21,36 |  | 21.36 | [15 empty] | 2
| FIG |  | Y.01.012b WC |  | 0 | [15 empty] | 2
| FIG |  | 13,83 |  | 13.83 | [15 empty] | 2
| FIG |  | Y.01.012c WC INV. |  | 0 | [15 empty] | 2
| FIG |  | 29,34 |  | 29.34 | [15 empty] | 2
| FIG |  | Y.01.012d SPRCHA |  | 0 | [15 empty] | 2
| FIG |  | 47,40 |  | 47.4 | [15 empty] | 2
| FIG |  | Y.01.014a WC |  | 0 | [15 empty] | 2
| FIG |  | 31,47 |  | 31.47 | [15 empty] | 2
| FIG |  | Y.01.014a.1 WC |  | 0 | [15 empty] | 2
| FIG |  | 15,60 |  | 15.6 | [15 empty] | 2
| FIG |  | Y.01.014a.2 WC |  | 0 | [15 empty] | 2
| FIG |  | 15,60 |  | 15.6 | [15 empty] | 2
| FIG |  | Y.01.014a.3 WC |  | 0 | [15 empty] | 2
| FIG |  | 15,60 |  | 15.6 | [15 empty] | 2
| FIG |  | Y.01.014b SPRCHA |  | 0 | [15 empty] | 2
| FIG |  | 53,55 |  | 53.55 | [15 empty] | 2
| FIG |  | Y.01.016a WC |  | 0 | [15 empty] | 2
| FIG |  | 32,89 |  | 32.89 | [15 empty] | 2
| FIG |  | Y.01.016a.1 WC |  | 0 | [15 empty] | 2
| FIG |  | 13,52 |  | 13.52 | [15 empty] | 2
| FIG |  | Y.01.016a.2 WC |  | 0 | [15 empty] | 2
| FIG |  | 13,52 |  | 13.52 | [15 empty] | 2
| FIG |  | Y.01.016a.3 WC |  | 0 | [15 empty] | 2
| FIG |  | 13,52 |  | 13.52 | [15 empty] | 2
| FIG |  | Y.01.016a.4 WC |  | 0 | [15 empty] | 2
| FIG |  | 13,52 |  | 13.52 | [15 empty] | 2
| FIG |  | Y.01.016b SPRCHA |  | 0 | [15 empty] | 2
| FIG |  | 78,65 |  | 78.65 | [15 empty] | 2
| FIG |  | Y.01.017a WC |  | 0 | [15 empty] | 2
| FIG |  | 32,89 |  | 32.89 | [15 empty] | 2
| FIG |  | Y.01.017a.1 WC |  | 0 | [15 empty] | 2
| FIG |  | 13,52 |  | 13.52 | [15 empty] | 2
| FIG |  | Y.01.017a.2 WC |  | 0 | [15 empty] | 2
| FIG |  | 13,52 |  | 13.52 | [15 empty] | 2
| FIG |  | Y.01.017a.3 WC |  | 0 | [15 empty] | 2
| FIG |  | 13,52 |  | 13.52 | [15 empty] | 2
| FIG |  | Y.01.017a.4 WC |  | 0 | [15 empty] | 2
| FIG |  | 13,52 |  | 13.52 | [15 empty] | 2
| FIG |  | Y.01.017b SPRCHA |  | 0 | [15 empty] | 2
| FIG |  | 78,65 |  | 78.65 | [15 empty] | 2
| FIG |  | Y.01.018a WC |  | 0 | [15 empty] | 2
| FIG |  | 32,89 |  | 32.89 | [15 empty] | 2
| FIG |  | Y.01.018a.1 WC |  | 0 | [15 empty] | 2
| FIG |  | 13,52 |  | 13.52 | [15 empty] | 2
| FIG |  | Y.01.018a.2 WC |  | 0 | [15 empty] | 2
| FIG |  | 13,52 |  | 13.52 | [15 empty] | 2
| FIG |  | Y.01.018a.3 WC |  | 0 | [15 empty] | 2
| FIG |  | 13,52 |  | 13.52 | [15 empty] | 2
| FIG |  | Y.01.018a.4 WC |  | 0 | [15 empty] | 2
| FIG |  | 13,52 |  | 13.52 | [15 empty] | 2
| FIG |  | Y.01.018b SPRCHA |  | 0 | [15 empty] | 2
| FIG |  | 78,65 |  | 78.65 | [15 empty] | 2
| FIG |  | Y.01.019a WC |  | 0 | [15 empty] | 2
| FIG |  | 32,89 |  | 32.89 | [15 empty] | 2
| FIG |  | Y.01.019a.1 WC |  | 0 | [15 empty] | 2
| FIG |  | 13,52 |  | 13.52 | [15 empty] | 2
| FIG |  | Y.01.019a.2 WC |  | 0 | [15 empty] | 2
| FIG |  | 13,52 |  | 13.52 | [15 empty] | 2
| FIG |  | Y.01.019a.3 WC |  | 0 | [15 empty] | 2
| FIG |  | 13,52 |  | 13.52 | [15 empty] | 2
| FIG |  | Y.01.019a.4 WC |  | 0 | [15 empty] | 2
| FIG |  | 13,52 |  | 13.52 | [15 empty] | 2
| FIG |  | Y.01.019b SPRCHA |  | 0 | [15 empty] | 2
| FIG |  | 78,65 |  | 78.65 | [15 empty] | 2
| FIG |  | Y.01.020 ÚKLID |  | 0 | [15 empty] | 2
| FIG |  | 50,23 |  | 50.23 | [15 empty] | 2
| FIG |  | Y.01.021 PRAČKA + SUŠIČKA |  | 0 | [15 empty] | 2
| FIG |  | 35,54 |  | 35.54 | [15 empty] | 2
| FIG |  | Y.01.022a WC - PŘEDSÍŇ |  | 0 | [15 empty] | 2
| FIG |  | 28,80 |  | 28.8 | [15 empty] | 2
| FIG |  | Y.01.022a.1 SPRCHA |  | 0 | [15 empty] | 2
| FIG |  | 16,20 |  | 16.2 | [15 empty] | 2
| FIG |  | Y.01.022a.2 WC |  | 0 | [15 empty] | 2
| FIG |  | 22,05 |  | 22.05 | [15 empty] | 2
| FIG |  | Y.01.022a.3 WC |  | 0 | [15 empty] | 2
| FIG |  | 16,95 |  | 16.95 | [15 empty] | 2
| FIG |  | Y.01.022b SPRCHA |  | 0 | [15 empty] | 2
| FIG |  | 21,90 |  | 21.9 | [15 empty] | 2
| FIG |  | Y.01.029 KOUPELNA WC |  | 0 | [15 empty] | 2
| FIG |  | 21,45 |  | 21.45 | [15 empty] | 2
| FIG |  | Y.01.031 ÚPRAVNA VODY |  | 0 | [15 empty] | 2
| FIG |  | 18,67 |  | 18.67 | [15 empty] | 2
| FIG |  | Y.01.033 PŘEDSÍŇ |  | 0 | [15 empty] | 2
| FIG |  | 18,20 |  | 18.2 | [15 empty] | 2
| FIG |  | Y.01.033a WC PERSONÁL |  | 0 | [15 empty] | 2
| FIG |  | 17,03 |  | 17.03 | [15 empty] | 2
| FIG |  | Y.01.033b SPRCHA PERSONÁL |  | 0 | [15 empty] | 2
| FIG |  | 15,81 |  | 15.81 | [15 empty] | 2
| FIG |  | Y.1.020 WC PACIENTI INV. + PŘEBAL. |  | 0 | [15 empty] | 2
| FIG |  | 25,14 |  | 25.14 | [15 empty] | 2
| FIG |  | Y.1.021 ÚKLID |  | 0 | [15 empty] | 2
| FIG |  | 28,86 |  | 28.86 | [15 empty] | 2
| FIG |  | Y.1.022 WC PACIENTI ŽENY - PŘEDSÍŃ |  | 0 | [15 empty] | 2
| FIG |  | 25,48 |  | 25.48 | [15 empty] | 2
| FIG |  | Y.1.022a WC PACIENTI ŽENY |  | 0 | [15 empty] | 2
| FIG |  | 20,54 |  | 20.54 | [15 empty] | 2
| FIG |  | Y.1.022b WC PACIENTI ŽENY |  | 0 | [15 empty] | 2
| FIG |  | 13,47 |  | 13.47 | [15 empty] | 2
| FIG |  | Y.1.022c WC PACIENTI ŽENY |  | 0 | [15 empty] | 2
| FIG |  | 13,47 |  | 13.47 | [15 empty] | 2
| FIG |  | Y.1.024a WC |  | 0 | [15 empty] | 2
| FIG |  | 14,17 |  | 14.17 | [15 empty] | 2
| FIG |  | Y.1.024b WC PŘEDSÍŃ |  | 0 | [15 empty] | 2
| FIG |  | 14,38 |  | 14.38 | [15 empty] | 2
| FIG |  | Y.1.024c SPRCHA |  | 0 | [15 empty] | 2
| FIG |  | 14,43 |  | 14.43 | [15 empty] | 2
| FIG |  | Y.1.024d WC |  | 0 | [15 empty] | 2
| FIG |  | 14,25 |  | 14.25 | [15 empty] | 2
| FIG |  | Y.1.024e WC PŘEDSÍŃ |  | 0 | [15 empty] | 2
| FIG |  | 14,35 |  | 14.35 | [15 empty] | 2
| FIG |  | Y.1.024f SPRCHA |  | 0 | [15 empty] | 2
| FIG |  | 14,35 |  | 14.35 | [15 empty] | 2
| FIG |  | Y.1.026a WC INV. PERS. |  | 0 | [15 empty] | 2
| FIG |  | 21,32 |  | 21.32 | [15 empty] | 2
| FIG |  | Y.1.033a KOUPELNA |  | 0 | [15 empty] | 2
| FIG |  | 21,19 |  | 21.19 | [15 empty] | 2
| FIG |  | Y.1.034 ODPAD |  | 0 | [15 empty] | 2
| FIG |  | 17,91 |  | 17.91 | [15 empty] | 2
| FIG |  | Y.1.035 WC PACIENTI MUŽI - PŘEDSÍŃ |  | 0 | [15 empty] | 2
| FIG |  | 25,48 |  | 25.48 | [15 empty] | 2
| FIG |  | Y.1.035a WC PACIENTI MUŽI |  | 0 | [15 empty] | 2
| FIG |  | 23,56 |  | 23.56 | [15 empty] | 2
| FIG |  | Y.1.035b WC PACIENTI MUŽI |  | 0 | [15 empty] | 2
| FIG |  | 11,96 |  | 11.96 | [15 empty] | 2
| FIG |  | Y.1.035c WC PACIENTI MUŽI |  | 0 | [15 empty] | 2
| FIG |  | 11,96 |  | 11.96 | [15 empty] | 2
| FIG |  | Y.1.036 WC PACIENTI INV. + PŘEBAL. |  | 0 | [15 empty] | 2
| FIG |  | 25,14 |  | 25.14 | [15 empty] | 2
| FIG |  | Y.1.037 ÚKLID |  | 0 | [15 empty] | 2
| FIG |  | 21,40 |  | 21.4 | [15 empty] | 2
| FIG |  | Y.1.044 ČISTÍCÍ M. |  | 0 | [15 empty] | 2
| FIG |  | 30,91 |  | 30.91 | [15 empty] | 2
| FIG |  | Y.1.046 ÚKLID |  | 0 | [15 empty] | 2
| FIG |  | 20,67 |  | 20.67 | [15 empty] | 2
| FIG |  | Y.1.047 WC PERS. INV. |  | 0 | [15 empty] | 2
| FIG |  | 20,80 |  | 20.8 | [15 empty] | 2
| FIG |  | Y.1.048 WC PERSONÁL ŽENY |  | 0 | [15 empty] | 2
| FIG |  | 15,44 |  | 15.44 | [15 empty] | 2
| FIG |  | Y.1.048a WC PERSONÁL ŽENY- PŘEDSÍŃ |  | 0 | [15 empty] | 2
| FIG |  | 15,44 |  | 15.44 | [15 empty] | 2
| FIG |  | Y.1.049 WC PERSONÁL - PŘEDSÍŇ |  | 0 | [15 empty] | 2
| FIG |  | 15,44 |  | 15.44 | [15 empty] | 2
| FIG |  | Y.1.049a WC PERSONÁL |  | 0 | [15 empty] | 2
| FIG |  | 15,44 |  | 15.44 | [15 empty] | 2
| FIG |  | Y.1.053a SPRCHA - PŘEDSÍŇ |  | 0 | [15 empty] | 2
| FIG |  | 20,80 |  | 20.8 | [15 empty] | 2
| FIG |  | Y.1.053b SPRCHA PERSONÁL |  | 0 | [15 empty] | 2
| FIG |  | 15,34 |  | 15.34 | [15 empty] | 2
| FIG |  | Y.1.056 WC DOPROVOD - PŘED. |  | 0 | [15 empty] | 2
| FIG |  | 17,60 |  | 17.6 | [15 empty] | 2
| FIG |  | Y.1.056a WC DOPROVOD |  | 0 | [15 empty] | 2
| FIG |  | 16,33 |  | 16.33 | [15 empty] | 2
| FIG |  | Y.1.058 WC PACIENTI INV. + PŘEBAL. |  | 0 | [15 empty] | 2
| FIG |  | 23,82 |  | 23.82 | [15 empty] | 2
| FIG |  | Y.1.060 WC PACIENTI ŽENY - PŘEDSÍŃ |  | 0 | [15 empty] | 2
| FIG |  | 26,52 |  | 26.52 | [15 empty] | 2
| FIG |  | Y.1.060a WC PACIENTI ŽENY |  | 0 | [15 empty] | 2
| FIG |  | 22,13 |  | 22.13 | [15 empty] | 2
| FIG |  | Y.1.060a.1 WC PACIENTI ŽENY |  | 0 | [15 empty] | 2
| FIG |  | 12,74 |  | 12.74 | [15 empty] | 2
| FIG |  | Y.1.060a.2 WC PACIENTI ŽENY |  | 0 | [15 empty] | 2
| FIG |  | 12,74 |  | 12.74 | [15 empty] | 2
| FIG |  | Y.2.029 SPRCHA PERSONÁL MUŽI |  | 0 | [15 empty] | 2
| FIG |  | 19,63 |  | 19.63 | [15 empty] | 2
| FIG |  | Y.2.030 SPRCHA PERSONÁL ŽENY |  | 0 | [15 empty] | 2
| FIG |  | 17,81 |  | 17.81 | [15 empty] | 2
| FIG |  | Y.2.031 WC PERS. INV. |  | 0 | [15 empty] | 2
| FIG |  | 21,45 |  | 21.45 | [15 empty] | 2
| FIG |  | Y.2.032 WC PERSONÁL ŽENY - PŘEDSÍŃ |  | 0 | [15 empty] | 2
| FIG |  | 15,21 |  | 15.21 | [15 empty] | 2
| FIG |  | Y.2.032a WC PERSONÁL.ŽENY |  | 0 | [15 empty] | 2
| FIG |  | 15,99 |  | 15.99 | [15 empty] | 2
| FIG |  | Y.2.035 ÚKLID |  | 0 | [15 empty] | 2
| FIG |  | 28,08 |  | 28.08 | [15 empty] | 2
| FIG |  | Y.2.042 WC PACIENTI MUŽI - PŘEDSÍŃ |  | 0 | [15 empty] | 2
| FIG |  | 17,68 |  | 17.68 | [15 empty] | 2
| FIG |  | Y.2.042a WC PACIENTI MUŽI |  | 0 | [15 empty] | 2
| FIG |  | 13,91 |  | 13.91 | [15 empty] | 2
| FIG |  | Y.2.042b WC PACIENTI MUŽI |  | 0 | [15 empty] | 2
| FIG |  | 14,33 |  | 14.33 | [15 empty] | 2
| FIG |  | Y.2.043 WC PACIENTI ŽENY - PŘEDSÍŃ |  | 0 | [15 empty] | 2
| FIG |  | 35,05 |  | 35.05 | [15 empty] | 2
| FIG |  | Y.2.043a WC PACIENTI ŽENY |  | 0 | [15 empty] | 2
| FIG |  | 13,00 |  | 13 | [15 empty] | 2
| FIG |  | Y.2.043b WC PACIENTI ŽENY |  | 0 | [15 empty] | 2
| FIG |  | 15,11 |  | 15.11 | [15 empty] | 2
| FIG |  | Y.2.044 WC PACIENTI INV. |  | 0 | [15 empty] | 2
| FIG |  | 24,83 |  | 24.83 | [15 empty] | 2
| FIG |  | Y.2.048 WC PERS. INV. |  | 0 | [15 empty] | 2
| FIG |  | 22,44 |  | 22.44 | [15 empty] | 2
| FIG |  | Y.2.052b WC PACIENTI |  | 0 | [15 empty] | 2
| FIG |  | 18,80 |  | 18.8 | [15 empty] | 2
| FIG |  | Y.2.053 WC PACIENTI ŽENY - PŘEDSÍŃ |  | 0 | [15 empty] | 2
| FIG |  | 14,38 |  | 14.38 | [15 empty] | 2
| FIG |  | Y.2.053a WC PACIENTI ŽENY |  | 0 | [15 empty] | 2
| FIG |  | 14,38 |  | 14.38 | [15 empty] | 2
| FIG |  | Y.2.054 WC PACIENTI INV. |  | 0 | [15 empty] | 2
| FIG |  | 20,62 |  | 20.62 | [15 empty] | 2
| FIG |  | Y.2.061 ÚKLID |  | 0 | [15 empty] | 2
| FIG |  | 24,13 |  | 24.13 | [15 empty] | 2
| FIG |  | Y.2.064 WC PERSONÁL MUŽI |  | 0 | [15 empty] | 2
| FIG |  | 22,98 |  | 22.98 | [15 empty] | 2
| FIG |  | Y.2.064b WC PERS. MUŽI |  | 0 | [15 empty] | 2
| FIG |  | 13,94 |  | 13.94 | [15 empty] | 2
| FIG |  | Y.2.064c SPRCHA PERS. MUŽI |  | 0 | [15 empty] | 2
| FIG |  | 13,94 |  | 13.94 | [15 empty] | 2
| FIG |  | Y.2.065 WC PERSONÁL ŽENY |  | 0 | [15 empty] | 2
| FIG |  | 22,91 |  | 22.91 | [15 empty] | 2
| FIG |  | Y.2.065a WC PERS. ŽENY |  | 0 | [15 empty] | 2
| FIG |  | 13,94 |  | 13.94 | [15 empty] | 2
| FIG |  | Y.2.065c SPRCHA PERS. ŽENY |  | 0 | [15 empty] | 2
| FIG |  | 13,94 |  | 13.94 | [15 empty] | 2
| FIG |  | Y.2.071 WC PERS. INV. |  | 0 | [15 empty] | 2
| FIG |  | 21,58 |  | 21.58 | [15 empty] | 2
| FIG |  | Y.2.072 WC PERSONÁL ŽENY |  | 0 | [15 empty] | 2
| FIG |  | 22,96 |  | 22.96 | [15 empty] | 2
| FIG |  | Y.2.072a WC PERSONÁL ŽENY |  | 0 | [15 empty] | 2
| FIG |  | 11,88 |  | 11.88 | [15 empty] | 2
| FIG |  | Y.2.072b WC PERSONÁL ŽENY |  | 0 | [15 empty] | 2
| FIG |  | 11,88 |  | 11.88 | [15 empty] | 2
| FIG |  | Y.2.075 WC PACIENTI MUŽI |  | 0 | [15 empty] | 2
| FIG |  | 16,04 |  | 16.04 | [15 empty] | 2
| FIG |  | Y.2.075a WC PACIENTI MUŽI |  | 0 | [15 empty] | 2
| FIG |  | 13,73 |  | 13.73 | [15 empty] | 2
| FIG |  | Y.2.076 WC PACIENTI INV. |  | 0 | [15 empty] | 2
| FIG |  | 21,89 |  | 21.89 | [15 empty] | 2
| FIG |  | Y.2.077 WC PACIENTI ŽENY |  | 0 | [15 empty] | 2
| FIG |  | 16,38 |  | 16.38 | [15 empty] | 2
| FIG |  | Y.2.077a WC PACIENTI ŽENY |  | 0 | [15 empty] | 2
| FIG |  | 13,73 |  | 13.73 | [15 empty] | 2
| FIG |  | Y.3.020 WC PERSONÁL - PŘEDSÍŇ |  | 0 | [15 empty] | 2
| FIG |  | 15,08 |  | 15.08 | [15 empty] | 2
| FIG |  | Y.3.020a WC PERSONÁL |  | 0 | [15 empty] | 2
| FIG |  | 13,68 |  | 13.68 | [15 empty] | 2
| FIG |  | Y.3.021 SPRCHA PERSONÁL |  | 0 | [15 empty] | 2
| FIG |  | 15,08 |  | 15.08 | [15 empty] | 2
| FIG |  | Y.3.023 SKLAD ŠPINAVÉHO PRÁDLA |  | 0 | [15 empty] | 2
| FIG |  | 23,35 |  | 23.35 | [15 empty] | 2
| FIG |  | Y.3.024 ODPAD |  | 0 | [15 empty] | 2
| FIG |  | 31,10 |  | 31.1 | [15 empty] | 2
| FIG |  | Y.3.027 WC PERSONÁL - PŘEDSÍŇ |  | 0 | [15 empty] | 2
| FIG |  | 14,61 |  | 14.61 | [15 empty] | 2
| FIG |  | Y.3.027a WC PERSONÁL |  | 0 | [15 empty] | 2
| FIG |  | 14,66 |  | 14.66 | [15 empty] | 2
| FIG |  | Y.3.037 BEZBARIÉROVÉ WC |  | 0 | [15 empty] | 2
| FIG |  | 21,01 |  | 21.01 | [15 empty] | 2
| FIG |  | Y.3.040 ÚKLID |  | 0 | [15 empty] | 2
| FIG |  | 17,52 |  | 17.52 | [15 empty] | 2
| FIG |  | Y.3.041 WC PERSONÁL INV. |  | 0 | [15 empty] | 2
| FIG |  | 21,32 |  | 21.32 | [15 empty] | 2
| FIG |  | Y.3.045a KOUPELNA |  | 0 | [15 empty] | 2
| FIG |  | 21,63 |  | 21.63 | [15 empty] | 2
| FIG |  | Y.3.046a KOUPELNA |  | 0 | [15 empty] | 2
| FIG |  | 21,63 |  | 21.63 | [15 empty] | 2
| FIG |  | Y.3.047a BEZBARIÉROVÁ KOUPELNA |  | 0 | [15 empty] | 2
| FIG |  | 25,79 |  | 25.79 | [15 empty] | 2
| FIG |  | Y.3.049 ÚKLID |  | 0 | [15 empty] | 2
| FIG |  | 21,84 |  | 21.84 | [15 empty] | 2
| FIG |  | Y.3.061 WC PACIENTI |  | 0 | [15 empty] | 2
| FIG |  | 23,40 |  | 23.4 | [15 empty] | 2
| FIG |  | Y.3.061a WC PACIENTI - PŘEDSÍŇ |  | 0 | [15 empty] | 2
| FIG |  | 14,30 |  | 14.3 | [15 empty] | 2
| FIG |  | Y.3.062 WC INV. |  | 0 | [15 empty] | 2
| FIG |  | 27,27 |  | 27.27 | [15 empty] | 2
| FIG |  | Y.3.066 WC DOPROVOD - MUŽI |  | 0 | [15 empty] | 2
| FIG |  | 21,74 |  | 21.74 | [15 empty] | 2
| FIG |  | Y.3.066 WC PACIENTI INV. |  | 0 | [15 empty] | 2
| FIG |  | 21,58 |  | 21.58 | [15 empty] | 2
| FIG |  | Y.3.066a WC DOPROVOD-MUŽI |  | 0 | [15 empty] | 2
| FIG |  | 11,18 |  | 11.18 | [15 empty] | 2
| FIG |  | Y.3.066b WC DOPROVOD-MUŽI |  | 0 | [15 empty] | 2
| FIG |  | 11,18 |  | 11.18 | [15 empty] | 2
| FIG |  | Y.3.068 WC PERSONÁL-ŽENY |  | 0 | [15 empty] | 2
| FIG |  | 15,86 |  | 15.86 | [15 empty] | 2
| FIG |  | Y.3.068a WC PERSONÁL-ŽENY |  | 0 | [15 empty] | 2
| FIG |  | 15,86 |  | 15.86 | [15 empty] | 2
| FIG |  | Y.3.069 WC PERS. INV. |  | 0 | [15 empty] | 2
| FIG |  | 21,58 |  | 21.58 | [15 empty] | 2
| FIG |  | Y.3.071 ÚKLID |  | 0 | [15 empty] | 2
| FIG |  | 21,14 |  | 21.14 | [15 empty] | 2
| FIG |  | Y.3.076a SPRCHA PERSONÁL - PŘEDSÍŇ |  | 0 | [15 empty] | 2
| FIG |  | 20,80 |  | 20.8 | [15 empty] | 2
| FIG |  | Y.3.076b SPRCHA PERSONÁL |  | 0 | [15 empty] | 2
| FIG |  | 15,34 |  | 15.34 | [15 empty] | 2
| FIG |  | Y.3.093 WC PACIENTI INV. |  | 0 | [15 empty] | 2
| FIG |  | 20,98 |  | 20.98 | [15 empty] | 2
| FIG |  | Y.3.094 WC PACIENTI - PŘEDSÍŇ |  | 0 | [15 empty] | 2
| FIG |  | 15,39 |  | 15.39 | [15 empty] | 2
| FIG |  | Y.3.094a WC PACIENTI |  | 0 | [15 empty] | 2
| FIG |  | 13,75 |  | 13.75 | [15 empty] | 2
| FIG |  | Y.3.098 PACIENTY WC INV. |  | 0 | [15 empty] | 2
| FIG |  | 26,62 |  | 26.62 | [15 empty] | 2
| FIG |  | Y.3.100 WC PERS. PŘEDSÍŇ |  | 0 | [15 empty] | 2
| FIG |  | 17,03 |  | 17.03 | [15 empty] | 2
| FIG |  | Y.3.100a WC PERS. |  | 0 | [15 empty] | 2
| FIG |  | 16,61 |  | 16.61 | [15 empty] | 2
| FIG |  | Y.3.102 WC PERSONÁL-PŘEDSÍŇ |  | 0 | [15 empty] | 2
| FIG |  | 17,68 |  | 17.68 | [15 empty] | 2
| FIG |  | Y.3.102a WC PERSONÁL |  | 0 | [15 empty] | 2
| FIG |  | 13,47 |  | 13.47 | [15 empty] | 2
| FIG |  | Y.3.103 ÚKLID |  | 0 | [15 empty] | 2
| FIG |  | 21,14 |  | 21.14 | [15 empty] | 2
| FIG |  | Y.3.105 ODPAD+NEČISTÝ SKLAD |  | 0 | [15 empty] | 2
| FIG |  | 38,66 |  | 38.66 | [15 empty] | 2
| FIG |  | Y.3.107 WC PACIENTI - PŘEDSÍŇ |  | 0 | [15 empty] | 2
| FIG |  | 15,57 |  | 15.57 | [15 empty] | 2
| FIG |  | Y.3.107a WC PACIENTI |  | 0 | [15 empty] | 2
| FIG |  | 16,87 |  | 16.87 | [15 empty] | 2
| FIG |  | Y.3.109a WC PERSONÁL - PŘEDSÍŇ |  | 0 | [15 empty] | 2
| FIG |  | 15,03 |  | 15.03 | [15 empty] | 2
| FIG |  | Y.3.109b SPRCHA |  | 0 | [15 empty] | 2
| FIG |  | 15,57 |  | 15.57 | [15 empty] | 2
| FIG |  | Y.3.109c WC ŽENY PERS. |  | 0 | [15 empty] | 2
| FIG |  | 15,00 |  | 15 | [15 empty] | 2
| FIG |  | Y.3.110a WC PERSONÁL-PŘESÍŇ |  | 0 | [15 empty] | 2
| FIG |  | 15,08 |  | 15.08 | [15 empty] | 2
| FIG |  | Y.3.110b WC PERSONÁL |  | 0 | [15 empty] | 2
| FIG |  | 20,54 |  | 20.54 | [15 empty] | 2
| FIG |  | Y.3.119a BEZBARIÉROVÉ WC |  | 0 | [15 empty] | 2
| FIG |  | 20,85 |  | 20.85 | [15 empty] | 2
| FIG |  | Y.3.120 ÚKLID |  | 0 | [15 empty] | 2
| FIG |  | 24,28 |  | 24.28 | [15 empty] | 2
| FIG |  | Y.3.122 WC PACIENTI - ŽENY |  | 0 | [15 empty] | 2
| FIG |  | 27,20 |  | 27.2 | [15 empty] | 2
| FIG |  | Y.3.122a WC PAC. ŽENY |  | 0 | [15 empty] | 2
| FIG |  | 11,18 |  | 11.18 | [15 empty] | 2
| FIG |  | Y.3.122b WC PAC. ŽENY |  | 0 | [15 empty] | 2
| FIG |  | 11,18 |  | 11.18 | [15 empty] | 2
| FIG |  | Y.3.122c WC PAC. ŽENY |  | 0 | [15 empty] | 2
| FIG |  | 11,18 |  | 11.18 | [15 empty] | 2
| FIG |  | Y.4.025 MYTÍ OP. DESEK |  | 0 | [15 empty] | 2
| FIG |  | 41,60 |  | 41.6 | [15 empty] | 2
| FIG |  | Y.4.033 WC PERSONÁL ŽENY - PŘEDSÍŇ |  | 0 | [15 empty] | 2
| FIG |  | 16,25 |  | 16.25 | [15 empty] | 2
| FIG |  | Y.4.033a WC PERSONÁL ŽENY |  | 0 | [15 empty] | 2
| FIG |  | 16,12 |  | 16.12 | [15 empty] | 2
| FIG |  | Y.4.034 WC PERSONÁL MUŽI - PŘEDSÍŇ |  | 0 | [15 empty] | 2
| FIG |  | 16,12 |  | 16.12 | [15 empty] | 2
| FIG |  | Y.4.034a WC PERSONÁL MUŽI |  | 0 | [15 empty] | 2
| FIG |  | 16,12 |  | 16.12 | [15 empty] | 2
| FIG |  | Y.4.044 ODPADY |  | 0 | [15 empty] | 2
| FIG |  | 28,76 |  | 28.76 | [15 empty] | 2
| FIG |  | Y.4.045 ÚKLID+ČISTÍCÍ MÍSTNOST |  | 0 | [15 empty] | 2
| FIG |  | 31,54 |  | 31.54 | [15 empty] | 2
| FIG |  | Y.4.047 WC PERSONÁL ŽENY - PŘEDSÍŇ |  | 0 | [15 empty] | 2
| FIG |  | 15,73 |  | 15.73 | [15 empty] | 2
| FIG |  | Y.4.047a WC PERSONÁL ŽENY |  | 0 | [15 empty] | 2
| FIG |  | 13,52 |  | 13.52 | [15 empty] | 2
| FIG |  | Y.4.048 WC PERSONÁL MUŽI - PŘEDSÍŇ |  | 0 | [15 empty] | 2
| FIG |  | 16,04 |  | 16.04 | [15 empty] | 2
| FIG |  | Y.4.048a WC PERSONÁL MUŽI |  | 0 | [15 empty] | 2
| FIG |  | 13,83 |  | 13.83 | [15 empty] | 2
| FIG |  | Y.4.053 NEČISTÁ ČÁST |  | 0 | [15 empty] | 2
| FIG |  | 18,36 |  | 18.36 | [15 empty] | 2
| FIG |  | Y.4.053a FILTR - WC MUŽI |  | 0 | [15 empty] | 2
| FIG |  | 56,16 |  | 56.16 | [15 empty] | 2
| FIG |  | Y.4.056 NEČISTÁ ČÁST |  | 0 | [15 empty] | 2
| FIG |  | 18,02 |  | 18.02 | [15 empty] | 2
| FIG |  | Y.4.056a FILTR-WC-ŽENY |  | 0 | [15 empty] | 2
| FIG |  | 61,33 |  | 61.33 | [15 empty] | 2
| FIG |  | Y.4.059 ÚPRAV.VODY + V. M. |  | 0 | [15 empty] | 2
| FIG |  | 23,35 |  | 23.35 | [15 empty] | 2
| FIG |  | Y.4.060 WC PERS. INV. |  | 0 | [15 empty] | 2
| FIG |  | 27,92 |  | 27.92 | [15 empty] | 2
| FIG |  | Y.4.061 ODPAD |  | 0 | [15 empty] | 2
| FIG |  | 24,23 |  | 24.23 | [15 empty] | 2
| FIG |  | Y.4.062 WC PERSONÁL ŽENY - PŘEDSÍŇ |  | 0 | [15 empty] | 2
| FIG |  | 16,74 |  | 16.74 | [15 empty] | 2
| FIG |  | Y.4.062a WC PERSONÁL ŽENY |  | 0 | [15 empty] | 2
| FIG |  | 14,56 |  | 14.56 | [15 empty] | 2
| FIG |  | Y.4.062b SPRCHA PERSONÁL ŽENY |  | 0 | [15 empty] | 2
| FIG |  | 16,12 |  | 16.12 | [15 empty] | 2
| FIG |  | Y.4.068a WC PERSONÁL - PŘEDSÍŇ |  | 0 | [15 empty] | 2
| FIG |  | 19,89 |  | 19.89 | [15 empty] | 2
| FIG |  | Y.4.068b WC PERSONÁL |  | 0 | [15 empty] | 2
| FIG |  | 13,05 |  | 13.05 | [15 empty] | 2
| FIG |  | Y.4.068c SPRCHA PERSONÁL |  | 0 | [15 empty] | 2
| FIG |  | 14,35 |  | 14.35 | [15 empty] | 2
| FIG |  | Y.4.069 ÚKLID |  | 0 | [15 empty] | 2
| FIG |  | 20,46 |  | 20.46 | [15 empty] | 2
| FIG |  | Y.4.079 ČISTÍCÍ MÍSTNOST |  | 0 | [15 empty] | 2
| FIG |  | 34,97 |  | 34.97 | [15 empty] | 2
| FIG |  | Y.4.080a WC PERSONÁL - PŘEDSÍŇ |  | 0 | [15 empty] | 2
| FIG |  | 15,34 |  | 15.34 | [15 empty] | 2
| FIG |  | Y.4.080b WC PERSONÁL |  | 0 | [15 empty] | 2
| FIG |  | 15,34 |  | 15.34 | [15 empty] | 2
| FIG |  | Y.4.082 WC PERSONÁL - PŘEDSÍŇ |  | 0 | [15 empty] | 2
| FIG |  | 15,47 |  | 15.47 | [15 empty] | 2
| FIG |  | Y.4.082a SPRCHA PERSONÁL |  | 0 | [15 empty] | 2
| FIG |  | 14,95 |  | 14.95 | [15 empty] | 2
| FIG |  | Y.4.082b WC PERSONÁL |  | 0 | [15 empty] | 2
| FIG |  | 14,95 |  | 14.95 | [15 empty] | 2
| FIG |  | Y.4.087 ASIST. SPRCHA WC PACIENTY |  | 0 | [15 empty] | 2
| FIG |  | 35,72 |  | 35.72 | [15 empty] | 2
| FIG |  | Y.4.094 WC PERS. INV. |  | 0 | [15 empty] | 2
| FIG |  | 21,32 |  | 21.32 | [15 empty] | 2
| FIG |  | Y.4.099a BEZB. KOUPELNA |  | 0 | [15 empty] | 2
| FIG |  | 25,66 |  | 25.66 | [15 empty] | 2
| FIG |  | Y.4.101a KOUPELNA |  | 0 | [15 empty] | 2
| FIG |  | 26,10 |  | 26.1 | [15 empty] | 2
| FIG |  | Y.4.104a KOUPELNA |  | 0 | [15 empty] | 2
| FIG |  | 26,31 |  | 26.31 | [15 empty] | 2
| FIG |  | Y.4.108 ŠPINAVÉ PRÁDLO |  | 0 | [15 empty] | 2
| FIG |  | 43,76 |  | 43.76 | [15 empty] | 2
| FIG |  | Y.4.111a BEZB. KOUPELNA |  | 0 | [15 empty] | 2
| FIG |  | 26,13 |  | 26.13 | [15 empty] | 2
| FIG |  | Y.4.115a WC PERSONÁL ŽENY |  | 0 | [15 empty] | 2
| FIG |  | 20,75 |  | 20.75 | [15 empty] | 2
| FIG |  | Y.4.115b WC PERSONÁL ŽENY |  | 0 | [15 empty] | 2
| FIG |  | 15,78 |  | 15.78 | [15 empty] | 2
| FIG |  | Y.4.116 ÚKLID |  | 0 | [15 empty] | 2
| FIG |  | 15,57 |  | 15.57 | [15 empty] | 2
| FIG |  | Y.4.117a KOUPELNA |  | 0 | [15 empty] | 2
| FIG |  | 23,76 |  | 23.76 | [15 empty] | 2
| FIG |  | Y.4.118a WC PERSONÁL MUŽI |  | 0 | [15 empty] | 2
| FIG |  | 21,89 |  | 21.89 | [15 empty] | 2
| FIG |  | Y.4.118b WC PERSONÁL MUŽI |  | 0 | [15 empty] | 2
| FIG |  | 15,78 |  | 15.78 | [15 empty] | 2
| FIG |  | Y.4.119a KOUPELNA |  | 0 | [15 empty] | 2
| FIG |  | 20,80 |  | 20.8 | [15 empty] | 2
| FIG |  | Y.4.120a KOUPELNA |  | 0 | [15 empty] | 2
| FIG |  | 20,80 |  | 20.8 | [15 empty] | 2
| FIG |  | Y.4.122a KOUPELNA |  | 0 | [15 empty] | 2
| FIG |  | 20,80 |  | 20.8 | [15 empty] | 2
| FIG |  | Y.4.123a KOUPELNA |  | 0 | [15 empty] | 2
| FIG |  | 20,80 |  | 20.8 | [15 empty] | 2
| FIG |  | Y.4.125a KOUPELNA |  | 0 | [15 empty] | 2
| FIG |  | 20,80 |  | 20.8 | [15 empty] | 2
| FIG |  | Y.4.126a KOUPELNA |  | 0 | [15 empty] | 2
| FIG |  | 20,28 |  | 20.28 | [15 empty] | 2
| FIG |  | Y.5.018 ODPADY+ ŠPINAVÉ PRÁDLO |  | 0 | [15 empty] | 2
| FIG |  | 36,46 |  | 36.46 | [15 empty] | 2
| FIG |  | Y.5.023 WC PERSONÁL ŽENY - PŘEDSÍŇ |  | 0 | [15 empty] | 2
| FIG |  | 20,41 |  | 20.41 | [15 empty] | 2
| FIG |  | Y.5.023a WC PERSONÁL ŽENY |  | 0 | [15 empty] | 2
| FIG |  | 20,28 |  | 20.28 | [15 empty] | 2
| FIG |  | Y.5.024 WC PERS. INV. |  | 0 | [15 empty] | 2
| FIG |  | 26,91 |  | 26.91 | [15 empty] | 2
| FIG |  | Y.5.026 ASIST. KOUPELNA |  | 0 | [15 empty] | 2
| FIG |  | 29,73 |  | 29.73 | [15 empty] | 2
| FIG |  | Y.6.062a KOUPELNA |  | 0 | [15 empty] | 2
| FIG |  | 20,80 |  | 20.8 | [15 empty] | 2
| FIG |  | Y.6.064a KOUPELNA |  | 0 | [15 empty] | 2
| FIG |  | 20,28 |  | 20.28 | [15 empty] | 2
| FIG |  | Y.6.065a FILTR |  | 0 | [15 empty] | 2
| FIG |  | 20,80 |  | 20.8 | [15 empty] | 2
| FIG |  | Y.6.065b KOUPELNA |  | 0 | [15 empty] | 2
| FIG |  | 20,80 |  | 20.8 | [15 empty] | 2
| FIG |  | Y.6.068a KOUPELNA |  | 0 | [15 empty] | 2
| FIG |  | 20,80 |  | 20.8 | [15 empty] | 2
| FIG |  | Y.6.078 SPRCHA PERSONÁL |  | 0 | [15 empty] | 2
| FIG |  | 16,87 |  | 16.87 | [15 empty] | 2
| FIG |  | Y.6.078a SPRCHA PERSONÁL - PŘEDSÍŇ |  | 0 | [15 empty] | 2
| FIG |  | 15,70 |  | 15.7 | [15 empty] | 2
| FIG |  | Y.6.079a KOUPELNA |  | 0 | [15 empty] | 2
| FIG |  | 19,76 |  | 19.76 | [15 empty] | 2
| FIG |  | Y.6.080a KOUPELNA |  | 0 | [15 empty] | 2
| FIG |  | 20,80 |  | 20.8 | [15 empty] | 2
| FIG |  | Y.6.081 SKLAD INKUBÁTORŮ |  | 0 | [15 empty] | 2
| FIG |  | 19,89 |  | 19.89 | [15 empty] | 2
| FIG |  | Y.6.082a KOUPELNA |  | 0 | [15 empty] | 2
| FIG |  | 19,24 |  | 19.24 | [15 empty] | 2
| FIG |  | Y.6.083 WC PERS. INV. |  | 0 | [15 empty] | 2
| FIG |  | 21,58 |  | 21.58 | [15 empty] | 2
| FIG |  | Y.6.085 WC PERSONÁL ŽENY - PŘEDSÍŇ |  | 0 | [15 empty] | 2
| FIG |  | 15,24 |  | 15.24 | [15 empty] | 2
| FIG |  | Y.6.085a WC PERSONÁL ŽENY |  | 0 | [15 empty] | 2
| FIG |  | 14,07 |  | 14.07 | [15 empty] | 2
| FIG |  | Y.6.088 ÚKLID |  | 0 | [15 empty] | 2
| FIG |  | 24,57 |  | 24.57 | [15 empty] | 2
| FIG |  | Y.6.089 PRÁDELNA |  | 0 | [15 empty] | 2
| FIG |  | 22,80 |  | 22.8 | [15 empty] | 2
| FIG |  | Y.6.092a KOUPELNA |  | 0 | [15 empty] | 2
| FIG |  | 20,28 |  | 20.28 | [15 empty] | 2
| FIG |  | Y.6.093a KOUPELNA |  | 0 | [15 empty] | 2
| FIG |  | 20,28 |  | 20.28 | [15 empty] | 2
| FIG |  | Y.6.095a KOUPELNA |  | 0 | [15 empty] | 2
| FIG |  | 20,80 |  | 20.8 | [15 empty] | 2
| FIG |  | Y.6.098a KOUPELNA |  | 0 | [15 empty] | 2
| FIG |  | 20,28 |  | 20.28 | [15 empty] | 2
| FIG |  | Y.6.099 FILTR PERSONÁL MUŽI |  | 0 | [15 empty] | 2
| FIG |  | 57,38 |  | 57.38 | [15 empty] | 2
| FIG |  | Y.6.099a SPRCHA MUŽI |  | 0 | [15 empty] | 2
| FIG |  | 16,41 |  | 16.41 | [15 empty] | 2
| FIG |  | Y.6.099b WC PŘEDSÍŇ |  | 0 | [15 empty] | 2
| FIG |  | 14,56 |  | 14.56 | [15 empty] | 2
| FIG |  | Y.6.099c WC MUŽI |  | 0 | [15 empty] | 2
| FIG |  | 14,48 |  | 14.48 | [15 empty] | 2
| FIG |  | Y.6.100a KOUPELNA |  | 0 | [15 empty] | 2
| FIG |  | 20,80 |  | 20.8 | [15 empty] | 2
| FIG |  | Y.6.102 ÚKLID |  | 0 | [15 empty] | 2
| FIG |  | 24,86 |  | 24.86 | [15 empty] | 2
| FIG |  | Y.6.103a KOUPELNA |  | 0 | [15 empty] | 2
| FIG |  | 20,80 |  | 20.8 | [15 empty] | 2
| FIG |  | Y.6.104a KOUPELNA |  | 0 | [15 empty] | 2
| FIG |  | 20,80 |  | 20.8 | [15 empty] | 2
| FIG |  | Y.6.107a KOUPELNA |  | 0 | [15 empty] | 2
| FIG |  | 20,80 |  | 20.8 | [15 empty] | 2
| FIG |  | Y.6.108 FILTR PERSONÁL ŽENY |  | 0 | [15 empty] | 2
| FIG |  | 43,33 |  | 43.33 | [15 empty] | 2
| FIG |  | Y.6.108a SPRCHA ŽENY |  | 0 | [15 empty] | 2
| FIG |  | 16,12 |  | 16.12 | [15 empty] | 2
| FIG |  | Y.6.108b WC ŽENY - PŘEDSÍŇ |  | 0 | [15 empty] | 2
| FIG |  | 14,38 |  | 14.38 | [15 empty] | 2
| FIG |  | Y.6.108c WC ŽENY |  | 0 | [15 empty] | 2
| FIG |  | 14,04 |  | 14.04 | [15 empty] | 2
| FIG |  | Y.6.109a KOUPELNA |  | 0 | [15 empty] | 2
| FIG |  | 19,89 |  | 19.89 | [15 empty] | 2
| FIG |  | Y.6.112 WC NÁVŠTĚVY |  | 0 | [15 empty] | 2
| FIG |  | 23,40 |  | 23.4 | [15 empty] | 2
| FIG |  | Y.7.016 WC ASISTOVANÉ PAC. |  | 0 | [15 empty] | 2
| FIG |  | 24,18 |  | 24.18 | [15 empty] | 2
| FIG |  | Y.7.017 WC PERS. INV. |  | 0 | [15 empty] | 2
| FIG |  | 21,19 |  | 21.19 | [15 empty] | 2
| FIG |  | Y.7.018 WC PERSONÁL MUŽI - PŘEDSÍŇ |  | 0 | [15 empty] | 2
| FIG |  | 16,90 |  | 16.9 | [15 empty] | 2
| FIG |  | Y.7.018a WC PERSONÁL MUŽI |  | 0 | [15 empty] | 2
| FIG |  | 16,38 |  | 16.38 | [15 empty] | 2
| FIG |  | Y.7.019 SPRCHA PERSONÁL - PŘEDSÍŇ |  | 0 | [15 empty] | 2
| FIG |  | 16,90 |  | 16.9 | [15 empty] | 2
| FIG |  | Y.7.019a SPRCHA PERSONÁL |  | 0 | [15 empty] | 2
| FIG |  | 16,90 |  | 16.9 | [15 empty] | 2
| FIG |  | Y.7.027a KOUPELNA |  | 0 | [15 empty] | 2
| FIG |  | 24,96 |  | 24.96 | [15 empty] | 2
| FIG |  | Y.7.030a KOUPELNA |  | 0 | [15 empty] | 2
| FIG |  | 23,01 |  | 23.01 | [15 empty] | 2
| FIG |  | Y.7.031a KOUPELNA |  | 0 | [15 empty] | 2
| FIG |  | 22,49 |  | 22.49 | [15 empty] | 2
| FIG |  | Y.7.033 ÚKLID |  | 0 | [15 empty] | 2
| FIG |  | 27,49 |  | 27.49 | [15 empty] | 2
| FIG |  | Y.7.035 WC STUDENTI |  | 0 | [15 empty] | 2
| FIG |  | 15,11 |  | 15.11 | [15 empty] | 2
| FIG |  | Y.7.035a WC STUDENTI |  | 0 | [15 empty] | 2
| FIG |  | 13,81 |  | 13.81 | [15 empty] | 2
| FIG |  | Y.7.036a KOUPELNA |  | 0 | [15 empty] | 2
| FIG |  | 22,88 |  | 22.88 | [15 empty] | 2
| FIG |  | Y.7.037a KOUPELNA |  | 0 | [15 empty] | 2
| FIG |  | 22,49 |  | 22.49 | [15 empty] | 2
| FIG |  | Y.7.039a KOUPELNA |  | 0 | [15 empty] | 2
| FIG |  | 24,96 |  | 24.96 | [15 empty] | 2
| FIG |  | Y.7.040a KOUPELNA |  | 0 | [15 empty] | 2
| FIG |  | 25,48 |  | 25.48 | [15 empty] | 2
| FIG |  | Y.7.041a KOUPELNA |  | 0 | [15 empty] | 2
| FIG |  | 23,40 |  | 23.4 | [15 empty] | 2
| FIG |  | Y.7.042a KOUPELNA |  | 0 | [15 empty] | 2
| FIG |  | 22,88 |  | 22.88 | [15 empty] | 2
| FIG |  | Y.7.044a KOUPELNA |  | 0 | [15 empty] | 2
| FIG |  | 22,88 |  | 22.88 | [15 empty] | 2
| FIG |  | Y.7.045a KOUPELNA |  | 0 | [15 empty] | 2
| FIG |  | 23,92 |  | 23.92 | [15 empty] | 2
| FIG |  | Y.7.047a WC PERSONÁL - PŘEDSÍŇ |  | 0 | [15 empty] | 2
| FIG |  | 15,34 |  | 15.34 | [15 empty] | 2
| FIG |  | Y.7.047b WC PERSONÁL |  | 0 | [15 empty] | 2
| FIG |  | 15,34 |  | 15.34 | [15 empty] | 2
| FIG |  | Y.7.048a KOUPELNA |  | 0 | [15 empty] | 2
| FIG |  | 20,80 |  | 20.8 | [15 empty] | 2
| FIG |  | Y.7.051 BEZB. KOUPELNA |  | 0 | [15 empty] | 2
| FIG |  | 26,26 |  | 26.26 | [15 empty] | 2
| FIG |  | Y.7.053a BEZBARIÉROVÁ KOUPELNA |  | 0 | [15 empty] | 2
| FIG |  | 25,48 |  | 25.48 | [15 empty] | 2
| FIG |  | Y.7.054 ÚKLID |  | 0 | [15 empty] | 2
| FIG |  | 27,43 |  | 27.43 | [15 empty] | 2
| FIG |  | Y.7.056a KOUPELNA |  | 0 | [15 empty] | 2
| FIG |  | 20,80 |  | 20.8 | [15 empty] | 2
| FIG |  | Y.7.057a KOUPELNA |  | 0 | [15 empty] | 2
| FIG |  | 20,28 |  | 20.28 | [15 empty] | 2
| FIG |  | Y.7.059a KOUPELNA |  | 0 | [15 empty] | 2
| FIG |  | 20,00 |  | 20 | [15 empty] | 2
| FIG |  | Y.7.060a KOUPELNA |  | 0 | [15 empty] | 2
| FIG |  | 19,20 |  | 19.2 | [15 empty] | 2
| FIG |  | Y.7.061a KOUPELNA |  | 0 | [15 empty] | 2
| FIG |  | 20,00 |  | 20 | [15 empty] | 2
| FIG |  | Y.7.062a KOUPELNA |  | 0 | [15 empty] | 2
| FIG |  | 20,28 |  | 20.28 | [15 empty] | 2
| FIG |  | Y.7.064a KOUPELNA |  | 0 | [15 empty] | 2
| FIG |  | 20,28 |  | 20.28 | [15 empty] | 2
| FIG |  | Y.7.065a FILTR |  | 0 | [15 empty] | 2
| FIG |  | 20,80 |  | 20.8 | [15 empty] | 2
| FIG |  | Y.7.065b KOUPELNA |  | 0 | [15 empty] | 2
| FIG |  | 20,80 |  | 20.8 | [15 empty] | 2
| FIG |  | Y.7.068a KOUPELNA |  | 0 | [15 empty] | 2
| FIG |  | 20,80 |  | 20.8 | [15 empty] | 2
| FIG |  | Y.7.069a KOUPELNA |  | 0 | [15 empty] | 2
| FIG |  | 20,28 |  | 20.28 | [15 empty] | 2
| FIG |  | Y.7.078 SPRCHA - PERSONÁL |  | 0 | [15 empty] | 2
| FIG |  | 15,44 |  | 15.44 | [15 empty] | 2
| FIG |  | Y.7.078a SPRCHA - PERSONÁL |  | 0 | [15 empty] | 2
| FIG |  | 16,51 |  | 16.51 | [15 empty] | 2
| FIG |  | Y.7.079a KOUPELNA |  | 0 | [15 empty] | 2
| FIG |  | 19,76 |  | 19.76 | [15 empty] | 2
| FIG |  | Y.7.080a KOUPELNA |  | 0 | [15 empty] | 2
| FIG |  | 20,80 |  | 20.8 | [15 empty] | 2
| FIG |  | Y.7.081 SKLAD INKUBÁTORŮ |  | 0 | [15 empty] | 2
| FIG |  | 20,15 |  | 20.15 | [15 empty] | 2
| FIG |  | Y.7.082a KOUPELNA |  | 0 | [15 empty] | 2
| FIG |  | 19,76 |  | 19.76 | [15 empty] | 2
| FIG |  | Y.7.085 WC PERSONÁL ŽENY PŘEDSÍŇ |  | 0 | [15 empty] | 2
| FIG |  | 15,34 |  | 15.34 | [15 empty] | 2
| FIG |  | Y.7.085a WC PERSONÁL ŽENY |  | 0 | [15 empty] | 2
| FIG |  | 14,17 |  | 14.17 | [15 empty] | 2
| FIG |  | Y.7.089 PRÁDELNA |  | 0 | [15 empty] | 2
| FIG |  | 22,80 |  | 22.8 | [15 empty] | 2
| FIG |  | Y.7.092a KOUPELNA |  | 0 | [15 empty] | 2
| FIG |  | 20,41 |  | 20.41 | [15 empty] | 2
| FIG |  | Y.7.093a KOUPELNA |  | 0 | [15 empty] | 2
| FIG |  | 20,28 |  | 20.28 | [15 empty] | 2
| FIG |  | Y.7.095a KOUPELNA |  | 0 | [15 empty] | 2
| FIG |  | 18,40 |  | 18.4 | [15 empty] | 2
| FIG |  | Y.7.096a WC NÁVŠTĚVY |  | 0 | [15 empty] | 2
| FIG |  | 23,40 |  | 23.4 | [15 empty] | 2
| FIG |  | Y.7.098a KOUPELNA |  | 0 | [15 empty] | 2
| FIG |  | 20,28 |  | 20.28 | [15 empty] | 2
| FIG |  | Y.7.099 FILTR PERSONÁL |  | 0 | [15 empty] | 2
| FIG |  | 46,62 |  | 46.62 | [15 empty] | 2
| FIG |  | Y.7.099a SPRCHA PERSONÁL |  | 0 | [15 empty] | 2
| FIG |  | 15,60 |  | 15.6 | [15 empty] | 2
| FIG |  | Y.7.099b WC PERSONÁL - PŘESDSÍŇ |  | 0 | [15 empty] | 2
| FIG |  | 16,43 |  | 16.43 | [15 empty] | 2
| FIG |  | Y.7.099c WC PERSONÁL |  | 0 | [15 empty] | 2
| FIG |  | 16,17 |  | 16.17 | [15 empty] | 2
| FIG |  | Y.7.099d PŘEVLÉKACÍ KABINA |  | 0 | [15 empty] | 2
| FIG |  | 16,56 |  | 16.56 | [15 empty] | 2
| FIG |  | Y.7.099e PŘEVLÉKACÍ KABINA |  | 0 | [15 empty] | 2
| FIG |  | 16,43 |  | 16.43 | [15 empty] | 2
| FIG |  | Y.7.100a WC STUDENTI - PŘESDSÍŇ |  | 0 | [15 empty] | 2
| FIG |  | 15,34 |  | 15.34 | [15 empty] | 2
| FIG |  | Y.7.100b WC STUDENTI |  | 0 | [15 empty] | 2
| FIG |  | 15,34 |  | 15.34 | [15 empty] | 2
| FIG |  | Y.7.101a KOUPELNA |  | 0 | [15 empty] | 2
| FIG |  | 20,80 |  | 20.8 | [15 empty] | 2
| FIG |  | Y.7.102a KOUPELNA |  | 0 | [15 empty] | 2
| FIG |  | 20,67 |  | 20.67 | [15 empty] | 2
| FIG |  | Y.7.103 ÚKLID |  | 0 | [15 empty] | 2
| FIG |  | 22,23 |  | 22.23 | [15 empty] | 2
| FIG |  | Y.7.105a KOUPELNA |  | 0 | [15 empty] | 2
| FIG |  | 20,80 |  | 20.8 | [15 empty] | 2
| FIG |  | Y.7.106a KOUPELNA |  | 0 | [15 empty] | 2
| FIG |  | 19,11 |  | 19.11 | [15 empty] | 2
| FIG |  | Y.7.108 STROJOVNA VZT |  | 0 | [15 empty] | 2
| FIG |  | 126,02 |  | 126.02 | [15 empty] | 2
| FIG |  | Y.7.109 SPRCHA PERSONÁL - PŘEDSÍŇ |  | 0 | [15 empty] | 2
| FIG |  | 15,34 |  | 15.34 | [15 empty] | 2
| FIG |  | Y.7.109a SPRCHA PERSONÁL |  | 0 | [15 empty] | 2
| FIG |  | 15,34 |  | 15.34 | [15 empty] | 2
| FIG |  | Y.7.110 WC PERSONÁL - PŘEDSÍŇ |  | 0 | [15 empty] | 2
| FIG |  | 15,34 |  | 15.34 | [15 empty] | 2
| FIG |  | Y.7.110a WC PERSONÁL |  | 0 | [15 empty] | 2
| FIG |  | 15,34 |  | 15.34 | [15 empty] | 2
| FIG |  | Y.8.016a KOUPELNA |  | 0 | [15 empty] | 2
| FIG |  | 19,63 |  | 19.63 | [15 empty] | 2
| FIG |  | Y.8.024 WC PERS. INV. |  | 0 | [15 empty] | 2
| FIG |  | 20,67 |  | 20.67 | [15 empty] | 2
| FIG |  | Y.8.027a KOUPELNA |  | 0 | [15 empty] | 2
| FIG |  | 32,32 |  | 32.32 | [15 empty] | 2
| FIG |  | Y.8.028a KOUPELNA |  | 0 | [15 empty] | 2
| FIG |  | 33,38 |  | 33.38 | [15 empty] | 2
| FIG |  | Y.8.030a KOUPELNA |  | 0 | [15 empty] | 2
| FIG |  | 31,98 |  | 31.98 | [15 empty] | 2
| FIG |  | Y.8.031a KOUPELNA |  | 0 | [15 empty] | 2
| FIG |  | 31,04 |  | 31.04 | [15 empty] | 2
| FIG |  | Y.8.037a KOUPELNA |  | 0 | [15 empty] | 2
| FIG |  | Y.5.029a KOUPELNA |  | 0 | [15 empty] | 2
| FIG |  | 24,96 |  | 24.96 | [15 empty] | 2
| FIG |  | Y.5.031a KOUPELNA |  | 0 | [15 empty] | 2
| FIG |  | 23,06 |  | 23.06 | [15 empty] | 2
| FIG |  | Y.5.032a KOUPELNA |  | 0 | [15 empty] | 2
| FIG |  | 22,49 |  | 22.49 | [15 empty] | 2
| FIG |  | Y.5.033a KOUPELNA |  | 0 | [15 empty] | 2
| FIG |  | 27,87 |  | 27.87 | [15 empty] | 2
| FIG |  | Y.5.034 ČISTÍCÍ MÍSTNOST |  | 0 | [15 empty] | 2
| FIG |  | 43,35 |  | 43.35 | [15 empty] | 2
| FIG |  | Y.5.036a KOUPELNA |  | 0 | [15 empty] | 2
| FIG |  | 27,87 |  | 27.87 | [15 empty] | 2
| FIG |  | Y.5.037 ÚKLID |  | 0 | [15 empty] | 2
| FIG |  | 28,92 |  | 28.92 | [15 empty] | 2
| FIG |  | Y.5.038a KOUPELNA |  | 0 | [15 empty] | 2
| FIG |  | 20,13 |  | 20.13 | [15 empty] | 2
| FIG |  | Y.5.039a KOUPELNA |  | 0 | [15 empty] | 2
| FIG |  | 20,01 |  | 20.01 | [15 empty] | 2
| FIG |  | Y.5.041a KOUPELNA |  | 0 | [15 empty] | 2
| FIG |  | 22,13 |  | 22.13 | [15 empty] | 2
| FIG |  | Y.5.042a KOUPELNA |  | 0 | [15 empty] | 2
| FIG |  | 25,48 |  | 25.48 | [15 empty] | 2
| FIG |  | Y.5.043a KOUPELNA |  | 0 | [15 empty] | 2
| FIG |  | 23,40 |  | 23.4 | [15 empty] | 2
| FIG |  | Y.5.045a KOUPELNA |  | 0 | [15 empty] | 2
| FIG |  | 21,36 |  | 21.36 | [15 empty] | 2
| FIG |  | Y.5.047a SPRCHA PERSONÁL - PŘEDSÍŇ |  | 0 | [15 empty] | 2
| FIG |  | 23,14 |  | 23.14 | [15 empty] | 2
| FIG |  | Y.5.047b SPRCHA PERSONÁL |  | 0 | [15 empty] | 2
| FIG |  | 17,16 |  | 17.16 | [15 empty] | 2
| FIG |  | Y.5.054 WC PERSONÁL-MUŽI |  | 0 | [15 empty] | 2
| FIG |  | 17,29 |  | 17.29 | [15 empty] | 2
| FIG |  | Y.5.054a WC PERSONÁL-MUŽI |  | 0 | [15 empty] | 2
| FIG |  | 15,44 |  | 15.44 | [15 empty] | 2
| FIG |  | Y.5.055 WC PERSONÁL-ŽENY |  | 0 | [15 empty] | 2
| FIG |  | 17,29 |  | 17.29 | [15 empty] | 2
| FIG |  | Y.5.055a WC PER.-ŽENY |  | 0 | [15 empty] | 2
| FIG |  | 15,44 |  | 15.44 | [15 empty] | 2
| FIG |  | Y.5.055b SPRCHA-ŽENY |  | 0 | [15 empty] | 2
| FIG |  | 16,38 |  | 16.38 | [15 empty] | 2
| FIG |  | Y.5.058 ÚKLID |  | 0 | [15 empty] | 2
| FIG |  | 21,06 |  | 21.06 | [15 empty] | 2
| FIG |  | Y.5.063a SPRCHA PERSONÁL - PŘEDSÍŇ |  | 0 | [15 empty] | 2
| FIG |  | 21,15 |  | 21.15 | [15 empty] | 2
| FIG |  | Y.5.063b SPRCHA PERSONÁL |  | 0 | [15 empty] | 2
| FIG |  | 15,75 |  | 15.75 | [15 empty] | 2
| FIG |  | Y.5.064a KOUPELNA |  | 0 | [15 empty] | 2
| FIG |  | 23,14 |  | 23.14 | [15 empty] | 2
| FIG |  | Y.5.065a KOUPELNA |  | 0 | [15 empty] | 2
| FIG |  | 23,14 |  | 23.14 | [15 empty] | 2
| FIG |  | Y.5.067a KOUPELNA |  | 0 | [15 empty] | 2
| FIG |  | 25,48 |  | 25.48 | [15 empty] | 2
| FIG |  | Y.5.068a KOUPELNA |  | 0 | [15 empty] | 2
| FIG |  | 23,40 |  | 23.4 | [15 empty] | 2
| FIG |  | Y.5.069a KOUPELNA |  | 0 | [15 empty] | 2
| FIG |  | 24,15 |  | 24.15 | [15 empty] | 2
| FIG |  | Y.5.071a KOUPELNA |  | 0 | [15 empty] | 2
| FIG |  | 23,01 |  | 23.01 | [15 empty] | 2
| FIG |  | Y.5.072a KOUPELNA |  | 0 | [15 empty] | 2
| FIG |  | 22,62 |  | 22.62 | [15 empty] | 2
| FIG |  | Y.5.073 ÚKLID |  | 0 | [15 empty] | 2
| FIG |  | 23,60 |  | 23.6 | [15 empty] | 2
| FIG |  | Y.5.074a KOUPELNA |  | 0 | [15 empty] | 2
| FIG |  | 27,59 |  | 27.59 | [15 empty] | 2
| FIG |  | Y.5.075 ASIST. LÁZEŇ |  | 0 | [15 empty] | 2
| FIG |  | 26,68 |  | 26.68 | [15 empty] | 2
| FIG |  | Y.5.076a KOUPELNA |  | 0 | [15 empty] | 2
| FIG |  | 27,59 |  | 27.59 | [15 empty] | 2
| FIG |  | Y.5.077 ČISTÍCÍ MÍSTNOST |  | 0 | [15 empty] | 2
| FIG |  | 36,76 |  | 36.76 | [15 empty] | 2
| FIG |  | Y.5.078a KOUPELNA |  | 0 | [15 empty] | 2
| FIG |  | 23,01 |  | 23.01 | [15 empty] | 2
| FIG |  | Y.5.079a KOUPELNA |  | 0 | [15 empty] | 2
| FIG |  | 23,01 |  | 23.01 | [15 empty] | 2
| FIG |  | Y.5.081a KOUPELNA |  | 0 | [15 empty] | 2
| FIG |  | 24,62 |  | 24.62 | [15 empty] | 2
| FIG |  | Y.5.083 ASIST. KOUPELNA |  | 0 | [15 empty] | 2
| FIG |  | 30,37 |  | 30.37 | [15 empty] | 2
| FIG |  | Y.5.085 WC PERS. INV. |  | 0 | [15 empty] | 2
| FIG |  | 26,70 |  | 26.7 | [15 empty] | 2
| FIG |  | Y.5.086 WC PERSONÁL MUŽI |  | 0 | [15 empty] | 2
| FIG |  | 20,20 |  | 20.2 | [15 empty] | 2
| FIG |  | Y.5.086a WC PERSONÁL MUŽI |  | 0 | [15 empty] | 2
| FIG |  | 20,33 |  | 20.33 | [15 empty] | 2
| FIG |  | Y.5.092 ODPADY+ ŠPINAVÉ PRÁDLO |  | 0 | [15 empty] | 2
| FIG |  | 39,70 |  | 39.7 | [15 empty] | 2
| FIG |  | Y.5.098 SPRCHA PERSONÁL |  | 0 | [15 empty] | 2
| FIG |  | 15,60 |  | 15.6 | [15 empty] | 2
| FIG |  | Y.5.098a SPRCHA PERSONÁL |  | 0 | [15 empty] | 2
| FIG |  | 15,34 |  | 15.34 | [15 empty] | 2
| FIG |  | Y.5.099 WC PERSONÁL ŽENY |  | 0 | [15 empty] | 2
| FIG |  | 15,60 |  | 15.6 | [15 empty] | 2
| FIG |  | Y.5.099a WC PERSONÁL ŽENY |  | 0 | [15 empty] | 2
| FIG |  | 14,56 |  | 14.56 | [15 empty] | 2
| FIG |  | Y.5.102 WC PERS. INV. |  | 0 | [15 empty] | 2
| FIG |  | 21,06 |  | 21.06 | [15 empty] | 2
| FIG |  | Y.5.108 WC PERS. ŽENY - PŘEDSÍŇ |  | 0 | [15 empty] | 2
| FIG |  | 13,78 |  | 13.78 | [15 empty] | 2
| FIG |  | Y.5.108a WC PERSONÁL ŽENY |  | 0 | [15 empty] | 2
| FIG |  | 13,78 |  | 13.78 | [15 empty] | 2
| FIG |  | Y.5.108b WC PERSONÁL ŽENY |  | 0 | [15 empty] | 2
| FIG |  | 13,78 |  | 13.78 | [15 empty] | 2
| FIG |  | Y.6.012c WC PERSONÁL - PŘEDSÍŇ |  | 0 | [15 empty] | 2
| FIG |  | 15,34 |  | 15.34 | [15 empty] | 2
| FIG |  | Y.6.012d WC PERSONÁL |  | 0 | [15 empty] | 2
| FIG |  | 15,34 |  | 15.34 | [15 empty] | 2
| FIG |  | Y.6.013 ODPADY |  | 0 | [15 empty] | 2
| FIG |  | 29,85 |  | 29.85 | [15 empty] | 2
| FIG |  | Y.6.014 PRÁDELNA |  | 0 | [15 empty] | 2
| FIG |  | 23,40 |  | 23.4 | [15 empty] | 2
| FIG |  | Y.6.019 ODSUN DEKONTAMINACE |  | 0 | [15 empty] | 2
| FIG |  | 26,26 |  | 26.26 | [15 empty] | 2
| FIG |  | Y.6.021a KOUPELNA |  | 0 | [15 empty] | 2
| FIG |  | 20,80 |  | 20.8 | [15 empty] | 2
| FIG |  | Y.6.022 ZÁKROKOVÝ SÁL |  | 0 | [15 empty] | 2
| FIG |  | 69,48 |  | 69.48 | [15 empty] | 2
| FIG |  | Y.6.023a KOUPELNA |  | 0 | [15 empty] | 2
| FIG |  | 20,80 |  | 20.8 | [15 empty] | 2
| FIG |  | Y.6.025a KOUPELNA |  | 0 | [15 empty] | 2
| FIG |  | 24,96 |  | 24.96 | [15 empty] | 2
| FIG |  | Y.6.026 ÚKLID |  | 0 | [15 empty] | 2
| FIG |  | 21,06 |  | 21.06 | [15 empty] | 2
| FIG |  | Y.6.026a ELEKTROROZVODNA |  | 0 | [15 empty] | 2
| FIG |  | 23,61 |  | 23.61 | [15 empty] | 2
| FIG |  | Y.6.027a KOUPELNA |  | 0 | [15 empty] | 2
| FIG |  | 22,96 |  | 22.96 | [15 empty] | 2
| FIG |  | Y.6.028a KOUPELNA |  | 0 | [15 empty] | 2
| FIG |  | 22,49 |  | 22.49 | [15 empty] | 2
| FIG |  | Y.6.034a KOUPELNA |  | 0 | [15 empty] | 2
| FIG |  | 19,76 |  | 19.76 | [15 empty] | 2
| FIG |  | Y.6.035a KOUPELNA |  | 0 | [15 empty] | 2
| FIG |  | 20,80 |  | 20.8 | [15 empty] | 2
| FIG |  | Y.6.036a BEZBARIÉROVÁ KOUPELNA |  | 0 | [15 empty] | 2
| FIG |  | 25,61 |  | 25.61 | [15 empty] | 2
| FIG |  | Y.6.037 WC PERSONÁL MUŽI - PŘEDSÍŇ |  | 0 | [15 empty] | 2
| FIG |  | 15,42 |  | 15.42 | [15 empty] | 2
| FIG |  | Y.6.037a WC PERSONÁL MUŽI |  | 0 | [15 empty] | 2
| FIG |  | 14,38 |  | 14.38 | [15 empty] | 2
| FIG |  | Y.6.038 WC PERS. INV. ŽENY |  | 0 | [15 empty] | 2
| FIG |  | 21,06 |  | 21.06 | [15 empty] | 2
| FIG |  | Y.6.039 WC INV. |  | 0 | [15 empty] | 2
| FIG |  | 20,80 |  | 20.8 | [15 empty] | 2
| FIG |  | Y.6.042 VYŠETŘOVNA PŘÍPRAVNA+MYTÍ LÉK. |  | 0 | [15 empty] | 2
| FIG |  | 43,07 |  | 43.07 | [15 empty] | 2
| FIG |  | Y.6.043a KOUPELNA |  | 0 | [15 empty] | 2
| FIG |  | 20,80 |  | 20.8 | [15 empty] | 2
| FIG |  | Y.6.044a KOUPELNA |  | 0 | [15 empty] | 2
| FIG |  | 19,63 |  | 19.63 | [15 empty] | 2
| FIG |  | Y.6.045a KOUPELNA |  | 0 | [15 empty] | 2
| FIG |  | 19,24 |  | 19.24 | [15 empty] | 2
| FIG |  | Y.6.047 WC PERSONÁL - PŘEDSÍŇ |  | 0 | [15 empty] | 2
| FIG |  | 15,08 |  | 15.08 | [15 empty] | 2
| FIG |  | Y.6.047a WC PERSONÁL |  | 0 | [15 empty] | 2
| FIG |  | 15,08 |  | 15.08 | [15 empty] | 2
| FIG |  | Y.6.048 SPRCHA PERSONÁL - PŘEDSÍŇ |  | 0 | [15 empty] | 2
| FIG |  | 15,34 |  | 15.34 | [15 empty] | 2
| FIG |  | Y.6.048a SPRCHA PERSONÁL |  | 0 | [15 empty] | 2
| FIG |  | 15,34 |  | 15.34 | [15 empty] | 2
| FIG |  | Y.6.050 SPRCHA PERSONÁL |  | 0 | [15 empty] | 2
| FIG |  | 15,08 |  | 15.08 | [15 empty] | 2
| FIG |  | Y.6.050a SPRCHA PERSONÁL - PŘEDSÍŇ |  | 0 | [15 empty] | 2
| FIG |  | 15,08 |  | 15.08 | [15 empty] | 2
| FIG |  | Y.6.051 WC PERSONÁL ŽENY - PŘEDSÍŇ |  | 0 | [15 empty] | 2
| FIG |  | 15,08 |  | 15.08 | [15 empty] | 2
| FIG |  | Y.6.051a WC PERSONÁL ŽENY |  | 0 | [15 empty] | 2
| FIG |  | 15,08 |  | 15.08 | [15 empty] | 2
| FIG |  | Y.6.053 WC PERSONÁL MUŽI - PŘEDSÍŇ |  | 0 | [15 empty] | 2
| FIG |  | 15,34 |  | 15.34 | [15 empty] | 2
| FIG |  | Y.6.053a WC PERSONÁL MUŽI |  | 0 | [15 empty] | 2
| FIG |  | 15,34 |  | 15.34 | [15 empty] | 2
| FIG |  | Y.6.055 KOUPELNA |  | 0 | [15 empty] | 2
| FIG |  | 20,80 |  | 20.8 | [15 empty] | 2
| FIG |  | Y.6.056a BEZB. KOUPELNA |  | 0 | [15 empty] | 2
| FIG |  | 24,01 |  | 24.01 | [15 empty] | 2
| FIG |  | Y.6.057a KOUPELNA |  | 0 | [15 empty] | 2
| FIG |  | 20,80 |  | 20.8 | [15 empty] | 2
| FIG |  | Y.6.058a KOUPELNA |  | 0 | [15 empty] | 2
| FIG |  | 20,28 |  | 20.28 | [15 empty] | 2
| FIG |  | Y.6.059a KOUPELNA |  | 0 | [15 empty] | 2
| FIG |  | 20,80 |  | 20.8 | [15 empty] | 2
| FIG |  | Y.6.060a KOUPELNA |  | 0 | [15 empty] | 2
| FIG |  | 20,80 |  | 20.8 | [15 empty] | 2
| FIG |  | Y.6.061a KOUPELNA |  | 0 | [15 empty] | 2
| FIG |  | 20,80 |  | 20.8 | [15 empty] | 2
| FIG |  | 31,04 |  | 31.04 | [15 empty] | 2
| FIG |  | Y.8.038a KOUPELNA |  | 0 | [15 empty] | 2
| FIG |  | 31,98 |  | 31.98 | [15 empty] | 2
| FIG |  | Y.8.039a BEZB. KOUPELNA |  | 0 | [15 empty] | 2
| FIG |  | 31,20 |  | 31.2 | [15 empty] | 2
| FIG |  | Y.8.040a KOUPELNA |  | 0 | [15 empty] | 2
| FIG |  | 33,41 |  | 33.41 | [15 empty] | 2
| FIG |  | Y.8.043 WC PERSONÁL ŽENY - PŘEDSÍŇ |  | 0 | [15 empty] | 2
| FIG |  | 15,34 |  | 15.34 | [15 empty] | 2
| FIG |  | Y.8.043a WC PERSONÁL ŽENY |  | 0 | [15 empty] | 2
| FIG |  | 14,51 |  | 14.51 | [15 empty] | 2
| FIG |  | Y.8.046 ÚKLID |  | 0 | [15 empty] | 2
| FIG |  | 20,23 |  | 20.23 | [15 empty] | 2
| FIG |  | Y.8.049 SPRCHA PERSONÁL - PŘEDSÍŇ |  | 0 | [15 empty] | 2
| FIG |  | 14,17 |  | 14.17 | [15 empty] | 2
| FIG |  | Y.8.049a SPRCHA PERSONÁL |  | 0 | [15 empty] | 2
| FIG |  | 15,34 |  | 15.34 | [15 empty] | 2
| FIG |  | Y.8.053 KOUPELNA |  | 0 | [15 empty] | 2
| FIG |  | 20,28 |  | 20.28 | [15 empty] | 2
| FIG |  | Y.8.054a KOUPELNA |  | 0 | [15 empty] | 2
| FIG |  | 21,84 |  | 21.84 | [15 empty] | 2
| FIG |  | Y.8.056a KOUPELNA |  | 0 | [15 empty] | 2
| FIG |  | 23,27 |  | 23.27 | [15 empty] | 2
| FIG |  | Y.8.058a BEZBARIÉROVÁ KOUPELNA |  | 0 | [15 empty] | 2
| FIG |  | 25,43 |  | 25.43 | [15 empty] | 2
| FIG |  | Y.8.059a KOUPELNA |  | 0 | [15 empty] | 2
| FIG |  | 20,28 |  | 20.28 | [15 empty] | 2
| FIG |  | Y.8.063a KOUPELNA |  | 0 | [15 empty] | 2
| FIG |  | 23,27 |  | 23.27 | [15 empty] | 2
| FIG |  | Y.8.064 WC PERS. INV. |  | 0 | [15 empty] | 2
| FIG |  | 23,11 |  | 23.11 | [15 empty] | 2
| FIG |  | Y.8.064b ÚKLID |  | 0 | [15 empty] | 2
| FIG |  | 19,60 |  | 19.6 | [15 empty] | 2
| FIG |  | Y.8.067a KOUPELNA |  | 0 | [15 empty] | 2
| FIG |  | 21,84 |  | 21.84 | [15 empty] | 2
| FIG |  | Y.8.068a KOUPELNA |  | 0 | [15 empty] | 2
| FIG |  | 23,84 |  | 23.84 | [15 empty] | 2
| FIG |  | Y.8.069 SPRCHA PERSONÁL - PŘEDSÍŇ |  | 0 | [15 empty] | 2
| FIG |  | 15,34 |  | 15.34 | [15 empty] | 2
| FIG |  | Y.8.069a SPRCHA PERSONÁL |  | 0 | [15 empty] | 2
| FIG |  | 15,34 |  | 15.34 | [15 empty] | 2
| FIG |  | Y.8.070a KOUPELNA |  | 0 | [15 empty] | 2
| FIG |  | 20,80 |  | 20.8 | [15 empty] | 2
| FIG |  | Y.8.072 WC PERSONÁL - PŘEDSÍŇ |  | 0 | [15 empty] | 2
| FIG |  | 15,34 |  | 15.34 | [15 empty] | 2
| FIG |  | Y.8.072a WC PERSONÁL |  | 0 | [15 empty] | 2
| FIG |  | 15,34 |  | 15.34 | [15 empty] | 2
| FIG |  | Y.8.077 WC PERSONÁL ŽENY - PŘEDSÍŇ |  | 0 | [15 empty] | 2
| FIG |  | 15,34 |  | 15.34 | [15 empty] | 2
| FIG |  | Y.8.077a WC PERSONÁL ŽENY |  | 0 | [15 empty] | 2
| FIG |  | 15,34 |  | 15.34 | [15 empty] | 2
| FIG |  | Y.8.084a BEZBARIÉROVÁ KOUPELNA |  | 0 | [15 empty] | 2
| FIG |  | 33,28 |  | 33.28 | [15 empty] | 2
| FIG |  | Y.8.085a KOUPELNA |  | 0 | [15 empty] | 2
| FIG |  | 31,20 |  | 31.2 | [15 empty] | 2
| FIG |  | Y.8.086a KOUPELNA |  | 0 | [15 empty] | 2
| FIG |  | 31,98 |  | 31.98 | [15 empty] | 2
| FIG |  | Y.8.087a KOUPELNA |  | 0 | [15 empty] | 2
| FIG |  | 31,04 |  | 31.04 | [15 empty] | 2
| FIG |  | Y.8.094a KOUPELNA |  | 0 | [15 empty] | 2
| FIG |  | 31,04 |  | 31.04 | [15 empty] | 2
| FIG |  | Y.8.095a KOUPELNA |  | 0 | [15 empty] | 2
| FIG |  | 31,98 |  | 31.98 | [15 empty] | 2
| FIG |  | Y.8.096a KOUPELNA |  | 0 | [15 empty] | 2
| FIG |  | 31,98 |  | 31.98 | [15 empty] | 2
| FIG |  | Y.8.097a KOUPELNA |  | 0 | [15 empty] | 2
| FIG |  | 31,72 |  | 31.72 | [15 empty] | 2
| FIG |  | Y.8.098b WC PERS. INV. |  | 0 | [15 empty] | 2
| FIG |  | 20,54 |  | 20.54 | [15 empty] | 2
| FIG |  | Y.8.102 KOUPELNA |  | 0 | [15 empty] | 2
| FIG |  | 19,50 |  | 19.5 | [15 empty] | 2
| FIG |  | Y.8.106 ÚKLID |  | 0 | [15 empty] | 2
| FIG |  | 17,16 |  | 17.16 | [15 empty] | 2
| FIG |  | Y.8.109a KOUPELNA |  | 0 | [15 empty] | 2
| FIG |  | 21,94 |  | 21.94 | [15 empty] | 2
| FIG |  | Y.8.112 WC PERSONÁL ŽENY - PŘEDSÍŇ |  | 0 | [15 empty] | 2
| FIG |  | 18,67 |  | 18.67 | [15 empty] | 2
| FIG |  | Y.8.112a ÚKLID |  | 0 | [15 empty] | 2
| FIG |  | 19,19 |  | 19.19 | [15 empty] | 2
| FIG |  | Y.8.112b WC PERSONÁL ŽENY |  | 0 | [15 empty] | 2
| FIG |  | 17,11 |  | 17.11 | [15 empty] | 2
| FIG |  | Y.8.113a KOUPELNA |  | 0 | [15 empty] | 2
| FIG |  | 23,24 |  | 23.24 | [15 empty] | 2
| FIG |  | Y.8.114a KOUPELNA |  | 0 | [15 empty] | 2
| FIG |  | 23,27 |  | 23.27 | [15 empty] | 2
| FIG |  | Y.8.116a KOUPELNA |  | 0 | [15 empty] | 2
| FIG |  | 21,97 |  | 21.97 | [15 empty] | 2
| FIG |  | Y.8.118 WC NÁVŠTĚVY |  | 0 | [15 empty] | 2
| FIG |  | 21,32 |  | 21.32 | [15 empty] | 2
| FIG |  | Y.9.014 WC STUD.+NÁVŠ. - PŘEDSÍŇ |  | 0 | [15 empty] | 2
| FIG |  | 14,85 |  | 14.85 | [15 empty] | 2
| FIG |  | Y.9.014a WC STUDENTI+NÁVŠTĚVY |  | 0 | [15 empty] | 2
| FIG |  | 13,81 |  | 13.81 | [15 empty] | 2
| FIG |  | Y.9.021 WC ASISTOVANÉ PAC. |  | 0 | [15 empty] | 2
| FIG |  | 24,18 |  | 24.18 | [15 empty] | 2
| FIG |  | Y.9.022 WC PERS. INV. |  | 0 | [15 empty] | 2
| FIG |  | 21,06 |  | 21.06 | [15 empty] | 2
| FIG |  | Y.9.023 WC PERSONÁL ŽENY - PŘEDSÍŇ |  | 0 | [15 empty] | 2
| FIG |  | 15,75 |  | 15.75 | [15 empty] | 2
| FIG |  | Y.9.023a WC PERSONÁL ŽENY |  | 0 | [15 empty] | 2
| FIG |  | 14,81 |  | 14.81 | [15 empty] | 2
| FIG |  | Y.9.024 SPRCHA PERSONÁL - PŘEDSÍŇ |  | 0 | [15 empty] | 2
| FIG |  | 15,75 |  | 15.75 | [15 empty] | 2
| FIG |  | Y.9.024a SPRCHA PERSONÁL |  | 0 | [15 empty] | 2
| FIG |  | 16,07 |  | 16.07 | [15 empty] | 2
| FIG |  | Y.9.031a KOUPELNA |  | 0 | [15 empty] | 2
| FIG |  | 24,15 |  | 24.15 | [15 empty] | 2
| FIG |  | Y.9.034a KOUPELNA |  | 0 | [15 empty] | 2
| FIG |  | 22,80 |  | 22.8 | [15 empty] | 2
| FIG |  | Y.9.035a KOUPELNA |  | 0 | [15 empty] | 2
| FIG |  | 22,62 |  | 22.62 | [15 empty] | 2
| FIG |  | Y.9.037 ÚKLID |  | 0 | [15 empty] | 2
| FIG |  | 21,19 |  | 21.19 | [15 empty] | 2
| FIG |  | Y.9.040a KOUPELNA |  | 0 | [15 empty] | 2
| FIG |  | 22,75 |  | 22.75 | [15 empty] | 2
| FIG |  | Y.9.041a KOUPELNA |  | 0 | [15 empty] | 2
| FIG |  | 22,75 |  | 22.75 | [15 empty] | 2
| FIG |  | Y.9.042a KOUPELNA |  | 0 | [15 empty] | 2
| FIG |  | 23,40 |  | 23.4 | [15 empty] | 2
| FIG |  | Y.9.043a BEZBARIÉROVÁ KOUPELNA |  | 0 | [15 empty] | 2
| FIG |  | 25,48 |  | 25.48 | [15 empty] | 2
| FIG |  | Y.9.044a KOUPELNA |  | 0 | [15 empty] | 2
| FIG |  | 23,40 |  | 23.4 | [15 empty] | 2
| FIG |  | Y.9.045a KOUPELNA |  | 0 | [15 empty] | 2
| FIG |  | 23,40 |  | 23.4 | [15 empty] | 2
| FIG |  | Y.9.046a KOUPELNA |  | 0 | [15 empty] | 2
| FIG |  | 22,88 |  | 22.88 | [15 empty] | 2
| FIG |  | Y.9.048a KOUPELNA |  | 0 | [15 empty] | 2
| FIG |  | 23,40 |  | 23.4 | [15 empty] | 2
| FIG |  | Y.9.049a KOUPELNA |  | 0 | [15 empty] | 2
| FIG |  | 23,27 |  | 23.27 | [15 empty] | 2
| FIG |  | Y.9.050a KOUPELNA |  | 0 | [15 empty] | 2
| FIG |  | 23,27 |  | 23.27 | [15 empty] | 2
| FIG |  | Y.9.051a KOUPELNA |  | 0 | [15 empty] | 2
| FIG |  | 23,40 |  | 23.4 | [15 empty] | 2
| FIG |  | Y.9.053a KOUPELNA |  | 0 | [15 empty] | 2
| FIG |  | 20,80 |  | 20.8 | [15 empty] | 2
| FIG |  | Y.9.056a KOUPELNA |  | 0 | [15 empty] | 2
| FIG |  | 20,80 |  | 20.8 | [15 empty] | 2
| FIG |  | Y.9.058a KOUPELNA |  | 0 | [15 empty] | 2
| FIG |  | 23,40 |  | 23.4 | [15 empty] | 2
| FIG |  | Y.9.059a KOUPELNA |  | 0 | [15 empty] | 2
| FIG |  | 23,40 |  | 23.4 | [15 empty] | 2
| FIG |  | Y.9.060a KOUPELNA |  | 0 | [15 empty] | 2
| FIG |  | 23,40 |  | 23.4 | [15 empty] | 2
| FIG |  | Y.9.061a KOUPELNA |  | 0 | [15 empty] | 2
| FIG |  | 22,62 |  | 22.62 | [15 empty] | 2
| FIG |  | Y.9.063a KOUPELNA |  | 0 | [15 empty] | 2
| FIG |  | 22,62 |  | 22.62 | [15 empty] | 2
| FIG |  | Y.9.064a KOUPELNA |  | 0 | [15 empty] | 2
| FIG |  | 22,75 |  | 22.75 | [15 empty] | 2
| FIG |  | Y.9.065a KOUPELNA |  | 0 | [15 empty] | 2
| FIG |  | 22,75 |  | 22.75 | [15 empty] | 2
| FIG |  | Y.9.066a BEZBARIÉROVÁ KOUPELNA |  | 0 | [15 empty] | 2
| FIG |  | 25,48 |  | 25.48 | [15 empty] | 2
| FIG |  | Y.9.067a KOUPELNA |  | 0 | [15 empty] | 2
| FIG |  | 23,40 |  | 23.4 | [15 empty] | 2
| FIG |  | Y.9.068a KOUPELNA |  | 0 | [15 empty] | 2
| FIG |  | 23,40 |  | 23.4 | [15 empty] | 2
| FIG |  | Y.9.069a KOUPELNA |  | 0 | [15 empty] | 2
| FIG |  | 23,40 |  | 23.4 | [15 empty] | 2
| FIG |  | Y.9.072 ÚKLID |  | 0 | [15 empty] | 2
| FIG |  | 20,41 |  | 20.41 | [15 empty] | 2
| FIG |  | Y.9.074a KOUPELNA |  | 0 | [15 empty] | 2
| FIG |  | 23,01 |  | 23.01 | [15 empty] | 2
| FIG |  | Y.9.075a KOUPELNA |  | 0 | [15 empty] | 2
| FIG |  | 20,23 |  | 20.23 | [15 empty] | 2
| FIG |  | Y.9.078a KOUPELNA |  | 0 | [15 empty] | 2
| FIG |  | 23,92 |  | 23.92 | [15 empty] | 2
| FIG |  | Y.9.086 SPRCHA PERSONÁL- PŘEDSÍŇ |  | 0 | [15 empty] | 2
| FIG |  | 16,64 |  | 16.64 | [15 empty] | 2
| FIG |  | Y.9.086a SPRCHA PERSONÁL |  | 0 | [15 empty] | 2
| FIG |  | 16,64 |  | 16.64 | [15 empty] | 2
| FIG |  | Y.9.087 WC PERSONÁL ŽENY - PŘEDSÍŇ |  | 0 | [15 empty] | 2
| FIG |  | 16,64 |  | 16.64 | [15 empty] | 2
| FIG |  | Y.9.087a WC PERSONÁL ŽENY |  | 0 | [15 empty] | 2
| FIG |  | 16,64 |  | 16.64 | [15 empty] | 2
| FIG |  | Y.9.088 WC PERS. INV. |  | 0 | [15 empty] | 2
| FIG |  | 21,32 |  | 21.32 | [15 empty] | 2
| FIG |  | Y.9.089 WC ASISTOVANÉ PAC. |  | 0 | [15 empty] | 2
| FIG |  | 24,44 |  | 24.44 | [15 empty] | 2
| FIG |  | Y.9.096a SPRCHA PERSONÁL - PŘEDSÍŇ |  | 0 | [15 empty] | 2
| FIG |  | 14,95 |  | 14.95 | [15 empty] | 2
| FIG |  | Y.9.096b SPRCHA PERSONÁL |  | 0 | [15 empty] | 2
| FIG |  | 15,08 |  | 15.08 | [15 empty] | 2
| FIG |  | Y.9.098 WC PERSONÁL ŽENY - PŘEDSÍŇ |  | 0 | [15 empty] | 2
| FIG |  | 20,80 |  | 20.8 | [15 empty] | 2
| FIG |  | Y.9.098a WC PERSONÁL ŽENY |  | 0 | [15 empty] | 2
| FIG |  | 20,80 |  | 20.8 | [15 empty] | 2
| FIG |  | Y.9.101 WC STUD.+NÁVŠŤ. - PŘEDSÍŇ |  | 0 | [15 empty] | 2
| FIG |  | 14,27 |  | 14.27 | [15 empty] | 2
| FIG |  | Y.9.101a WC STUDENTI+NÁVŠTĚVY |  | 0 | [15 empty] | 2
| FIG |  | 13,91 |  | 13.91 | [15 empty] | 2
| FIG |  | Y.9.102 WC INV. PERS. |  | 0 | [15 empty] | 2
| FIG |  | 22,23 |  | 22.23 | [15 empty] | 2
| FIG |  | Y.9.104a KOUPELNA |  | 0 | [15 empty] | 2
| FIG |  | 19,36 |  | 19.36 | [15 empty] | 2
| FIG |  | Součet |  | 11524.96 | [15 empty] | 2
| D | 786 | Dokončovací práce - čalounické úpravy |  |  |  | 0 | [5 empty] | 0 |  | 1.722 |  | 0 |  | 2 | D | 1 |  |  |  | ROZPOCET | [11 empty] | 0
1936 | K | 786-0002 | Ov39b - Interiérová okenní roleta, dodávka a montáž, specifikace dle PD | kus | 25 |  | 0 |  |  |  | základní |  | 0 | 0 | 0 | 0 | 0 | FIDIC - měřená položka | 16 | K | 2 |  |  |  | ROZPOCET | [5 empty] | 0 | 0 | 0 | 0 | 0 | 1 | 0 | 16 | 1921438653
| P |  | Poznámka k položce: D.1.1-SO-01-A-01 Technická zpráva D.1.1-SO-01-A-09 Tabulka ostatních výrobků | [16 empty] | P | 2
1937 | K | 786-0003 | Ov39c - Interiérová okenní roleta, dodávka a montáž, specifikace dle PD | kus | 4 |  | 0 |  |  |  | základní |  | 0 | 0 | 0 | 0 | 0 | FIDIC - měřená položka | 16 | K | 2 |  |  |  | ROZPOCET | [5 empty] | 0 | 0 | 0 | 0 | 0 | 1 | 0 | 16 | -1475545858
| P |  | Poznámka k položce: D.1.1-SO-01-A-01 Technická zpráva D.1.1-SO-01-A-09 Tabulka ostatních výrobků | [16 empty] | P | 2
1938 | K | 786-0004 | Ov39d - Interiérová okenní roleta, dodávka a montáž, specifikace dle PD | kus | 22 |  | 0 |  |  |  | základní |  | 0 | 0 | 0 | 0 | 0 | FIDIC - měřená položka | 16 | K | 2 |  |  |  | ROZPOCET | [5 empty] | 0 | 0 | 0 | 0 | 0 | 1 | 0 | 16 | 375790111
| P |  | Poznámka k položce: D.1.1-SO-01-A-01 Technická zpráva D.1.1-SO-01-A-09 Tabulka ostatních výrobků | [16 empty] | P | 2
1939 | K | 786-0005 | Ov39e - Interiérová okenní roleta, dodávka a montáž, specifikace dle PD | kus | 20 |  | 0 |  |  |  | základní |  | 0 | 0 | 0 | 0 | 0 | FIDIC - měřená položka | 16 | K | 2 |  |  |  | ROZPOCET | [5 empty] | 0 | 0 | 0 | 0 | 0 | 1 | 0 | 16 | 1427327701
| P |  | Poznámka k položce: D.1.1-SO-01-A-01 Technická zpráva D.1.1-SO-01-A-09 Tabulka ostatních výrobků | [16 empty] | P | 2
1940 | K | 786-0006 | Ov39f - Interiérová okenní roleta, dodávka a montáž, specifikace dle PD | kus | 23 |  | 0 |  |  |  | základní |  | 0 | 0 | 0 | 0 | 0 | FIDIC - měřená položka | 16 | K | 2 |  |  |  | ROZPOCET | [5 empty] | 0 | 0 | 0 | 0 | 0 | 1 | 0 | 16 | 1294106420
| P |  | Poznámka k položce: D.1.1-SO-01-A-01 Technická zpráva D.1.1-SO-01-A-09 Tabulka ostatních výrobků | [16 empty] | P | 2
1941 | K | 786-0007 | Ov39g - Interiérová okenní roleta, dodávka a montáž, specifikace dle PD | kus | 4 |  | 0 |  |  |  | základní |  | 0 | 0 | 0 | 0 | 0 | FIDIC - měřená položka | 16 | K | 2 |  |  |  | ROZPOCET | [5 empty] | 0 | 0 | 0 | 0 | 0 | 1 | 0 | 16 | -454502416
| P |  | Poznámka k položce: D.1.1-SO-01-A-01 Technická zpráva D.1.1-SO-01-A-09 Tabulka ostatních výrobků | [16 empty] | P | 2
1942 | K | 786-0008 | Ov39h - Interiérová okenní roleta, dodávka a montáž, specifikace dle PD | kus | 14 |  | 0 |  |  |  | základní |  | 0 | 0 | 0 | 0 | 0 | FIDIC - měřená položka | 16 | K | 2 |  |  |  | ROZPOCET | [5 empty] | 0 | 0 | 0 | 0 | 0 | 1 | 0 | 16 | -703889838
| P |  | Poznámka k položce: D.1.1-SO-01-A-01 Technická zpráva D.1.1-SO-01-A-09 Tabulka ostatních výrobků | [16 empty] | P | 2
1943 | K | 786-0009 | Ov39i - Interiérová okenní roleta, dodávka a montáž, specifikace dle PD | kus | 2 |  | 0 |  |  |  | základní |  | 0 | 0 | 0 | 0 | 0 | FIDIC - měřená položka | 16 | K | 2 |  |  |  | ROZPOCET | [5 empty] | 0 | 0 | 0 | 0 | 0 | 1 | 0 | 16 | -1606292217
| P |  | Poznámka k položce: D.1.1-SO-01-A-01 Technická zpráva D.1.1-SO-01-A-09 Tabulka ostatních výrobků | [16 empty] | P | 2
1944 | K | 786-0010 | Ov39j - Interiérová okenní roleta, dodávka a montáž, specifikace dle PD | kus | 1 |  | 0 |  |  |  | základní |  | 0 | 0 | 0 | 0 | 0 | FIDIC - měřená položka | 16 | K | 2 |  |  |  | ROZPOCET | [5 empty] | 0 | 0 | 0 | 0 | 0 | 1 | 0 | 16 | -2143912462
| P |  | Poznámka k položce: D.1.1-SO-01-A-01 Technická zpráva D.1.1-SO-01-A-09 Tabulka ostatních výrobků | [16 empty] | P | 2
1945 | K | 786-0011 | Ov39k - Interiérová okenní roleta, dodávka a montáž, specifikace dle PD | kus | 17 |  | 0 |  |  |  | základní |  | 0 | 0 | 0 | 0 | 0 | FIDIC - měřená položka | 16 | K | 2 |  |  |  | ROZPOCET | [5 empty] | 0 | 0 | 0 | 0 | 0 | 1 | 0 | 16 | 1304617532
| P |  | Poznámka k položce: D.1.1-SO-01-A-01 Technická zpráva D.1.1-SO-01-A-09 Tabulka ostatních výrobků | [16 empty] | P | 2
1946 | K | 786-0012 | Ov39l - Interiérová okenní roleta, dodávka a montáž, specifikace dle PD | kus | 5 |  | 0 |  |  |  | základní |  | 0 | 0 | 0 | 0 | 0 | FIDIC - měřená položka | 16 | K | 2 |  |  |  | ROZPOCET | [5 empty] | 0 | 0 | 0 | 0 | 0 | 1 | 0 | 16 | -761605223
| P |  | Poznámka k položce: D.1.1-SO-01-A-01 Technická zpráva D.1.1-SO-01-A-09 Tabulka ostatních výrobků | [16 empty] | P | 2
1947 | K | 786-0013 | Ov39m - Interiérová okenní roleta, dodávka a montáž, specifikace dle PD | kus | 3 |  | 0 |  |  |  | základní |  | 0 | 0 | 0 | 0 | 0 | FIDIC - měřená položka | 16 | K | 2 |  |  |  | ROZPOCET | [5 empty] | 0 | 0 | 0 | 0 | 0 | 1 | 0 | 16 | -578708937
| P |  | Poznámka k položce: D.1.1-SO-01-A-01 Technická zpráva D.1.1-SO-01-A-09 Tabulka ostatních výrobků | [16 empty] | P | 2
1948 | K | 786-0014 | Ov39n - Interiérová okenní roleta, dodávka a montáž, specifikace dle PD | kus | 3 |  | 0 |  |  |  | základní |  | 0 | 0 | 0 | 0 | 0 | FIDIC - měřená položka | 16 | K | 2 |  |  |  | ROZPOCET | [5 empty] | 0 | 0 | 0 | 0 | 0 | 1 | 0 | 16 | 295954151
| P |  | Poznámka k položce: D.1.1-SO-01-A-01 Technická zpráva D.1.1-SO-01-A-09 Tabulka ostatních výrobků | [16 empty] | P | 2
1949 | K | 786-0015 | Ov39o - Interiérová okenní roleta, dodávka a montáž, specifikace dle PD | kus | 2 |  | 0 |  |  |  | základní |  | 0 | 0 | 0 | 0 | 0 | FIDIC - měřená položka | 16 | K | 2 |  |  |  | ROZPOCET | [5 empty] | 0 | 0 | 0 | 0 | 0 | 1 | 0 | 16 | -14819723
| P |  | Poznámka k položce: D.1.1-SO-01-A-01 Technická zpráva D.1.1-SO-01-A-09 Tabulka ostatních výrobků | [16 empty] | P | 2
1950 | K | 786-0016 | Ov39p - Interiérová okenní roleta, dodávka a montáž, specifikace dle PD | kus | 1 |  | 0 |  |  |  | základní |  | 0 | 0 | 0 | 0 | 0 | FIDIC - měřená položka | 16 | K | 2 |  |  |  | ROZPOCET | [5 empty] | 0 | 0 | 0 | 0 | 0 | 1 | 0 | 16 | -1386922967
| P |  | Poznámka k položce: D.1.1-SO-01-A-01 Technická zpráva D.1.1-SO-01-A-09 Tabulka ostatních výrobků | [16 empty] | P | 2
1951 | K | 786-0017 | Ov39r- Interiérová okenní roleta, dodávka a montáž, specifikace dle PD | kus | 3 |  | 0 |  |  |  | základní |  | 0 | 0 | 0 | 0 | 0 | FIDIC - měřená položka | 16 | K | 2 |  |  |  | ROZPOCET | [5 empty] | 0 | 0 | 0 | 0 | 0 | 1 | 0 | 16 | -2119094458
| P |  | Poznámka k položce: D.1.1-SO-01-A-01 Technická zpráva D.1.1-SO-01-A-09 Tabulka ostatních výrobků | [16 empty] | P | 2
1952 | K | 786-0018 | Ov39s- Interiérová okenní roleta, dodávka a montáž, specifikace dle PD | kus | 3 |  | 0 |  |  |  | základní |  | 0 | 0 | 0 | 0 | 0 | FIDIC - měřená položka | 16 | K | 2 |  |  |  | ROZPOCET | [5 empty] | 0 | 0 | 0 | 0 | 0 | 1 | 0 | 16 | 1231335295
| P |  | Poznámka k položce: D.1.1-SO-01-A-01 Technická zpráva D.1.1-SO-01-A-09 Tabulka ostatních výrobků | [16 empty] | P | 2
1953 | K | 786-0019 | Ov39t- Interiérová okenní roleta, dodávka a montáž, specifikace dle PD | kus | 20 |  | 0 |  |  |  | základní |  | 0 | 0 | 0 | 0 | 0 | FIDIC - měřená položka | 16 | K | 2 |  |  |  | ROZPOCET | [5 empty] | 0 | 0 | 0 | 0 | 0 | 1 | 0 | 16 | -108476080
| P |  | Poznámka k položce: D.1.1-SO-01-A-01 Technická zpráva D.1.1-SO-01-A-09 Tabulka ostatních výrobků | [16 empty] | P | 2
1954 | K | 786-0020 | Ov39u- Interiérová okenní roleta, dodávka a montáž, specifikace dle PD | kus | 3 |  | 0 |  |  |  | základní |  | 0 | 0 | 0 | 0 | 0 | FIDIC - měřená položka | 16 | K | 2 |  |  |  | ROZPOCET | [5 empty] | 0 | 0 | 0 | 0 | 0 | 1 | 0 | 16 | 1887751135
| P |  | Poznámka k položce: D.1.1-SO-01-A-01 Technická zpráva D.1.1-SO-01-A-09 Tabulka ostatních výrobků | [16 empty] | P | 2
1955 | K | 786623011 | Montáž venkovní žaluzie do okenního nebo dveřního otvoru na rám nebo do žaluziové schránky ovládané motorem pl do 4 m2 | kus | 13 |  | 0 |  |  |  | základní |  | 0 | 0 | 0 | 0 | 0 | FIDIC - měřená položka | 16 | K | 2 |  |  |  | ROZPOCET | [5 empty] | 0 | 0 | 0 | 0 | 0 | 1 | 0 | 16 | 1045103395
| P |  | Poznámka k položce: D.1.1-SO-01-A-01 Technická zpráva D.1.1-SO-01-A-10 Tabulka žaluzií | [16 empty] | P | 2
| VV |  | B.10 | [16 empty] | VV | 2 | 1 | True | 0 | ROZPOCET
| VV |  | 4 |  | 4 | [14 empty] | VV | 2 | 2 | True | 0 | ROZPOCET
| VV |  | B.11 | [16 empty] | VV | 2 | 1 | True | 0 | ROZPOCET
| VV |  | 2 |  | 2 | [14 empty] | VV | 2 | 2 | True | 0 | ROZPOCET
| VV |  | B.13 | [16 empty] | VV | 2 | 1 | True | 0 | ROZPOCET
| VV |  | 4 |  | 4 | [14 empty] | VV | 2 | 2 | True | 0 | ROZPOCET
| VV |  | B.14 | [16 empty] | VV | 2 | 1 | True | 0 | ROZPOCET
| VV |  | 2 |  | 2 | [14 empty] | VV | 2 | 2 | True | 0 | ROZPOCET
| VV |  | B.19 | [16 empty] | VV | 2 | 1 | True | 0 | ROZPOCET
| VV |  | 1 |  | 1 | [14 empty] | VV | 2 | 2 | True | 0 | ROZPOCET
| VV |  | Součet |  | 13 | [14 empty] | VV | 2 | 4 | True | 1 | ROZPOCET
1956 | M | 55342529 | žaluzie Z-90 ovládaná základním motorem včetně příslušenství plochy do 4,0m2 | m2 | 13 |  | 0 |  |  |  | základní |  | 0 | 0.001 | 0.013 | 0 | 0 | FIDIC - měřená položka | 32 | M | 2 |  |  |  | ROZPOCET | [5 empty] | 0 | 0 | 0 | 0 | 0 | 1 | 0 | 16 | 1975942432
| P |  | Poznámka k položce: D.1.1-SO-01-A-01 Technická zpráva D.1.1-SO-01-A-10 Tabulka žaluzií | [16 empty] | P | 2
| VV |  | "výměry byly odměřeny z výkresů uvedených v poznámce a převzaty z tabulky uvedené v poznámce" | [16 empty] | VV | 2 | 1 | True | 0 | ROZPOCET
| VV |  | B.10 | [16 empty] | VV | 2 | 1 | True | 0 | ROZPOCET
| VV |  | 4 |  | 4 | [14 empty] | VV | 2 | 2 | True | 0 | ROZPOCET
| VV |  | B.11 | [16 empty] | VV | 2 | 1 | True | 0 | ROZPOCET
| VV |  | 2 |  | 2 | [14 empty] | VV | 2 | 2 | True | 0 | ROZPOCET
| VV |  | B.13 | [16 empty] | VV | 2 | 1 | True | 0 | ROZPOCET
| VV |  | 4 |  | 4 | [14 empty] | VV | 2 | 2 | True | 0 | ROZPOCET
| VV |  | B.14 | [16 empty] | VV | 2 | 1 | True | 0 | ROZPOCET
| VV |  | 2 |  | 2 | [14 empty] | VV | 2 | 2 | True | 0 | ROZPOCET
| VV |  | B.19 | [16 empty] | VV | 2 | 1 | True | 0 | ROZPOCET
| VV |  | 1 |  | 1 | [14 empty] | VV | 2 | 2 | True | 0 | ROZPOCET
| VV |  | Součet |  | 13 | [14 empty] | VV | 2 | 4 | True | 1 | ROZPOCET
1957 | K | 786623013 | Montáž venkovní žaluzie do okenního nebo dveřního otvoru na rám nebo do žaluziové schránky ovládané motorem pl přes 4 do 6 m2 | kus | 30 |  | 0 |  |  |  | základní |  | 0 | 0 | 0 | 0 | 0 | FIDIC - měřená položka | 16 | K | 2 |  |  |  | ROZPOCET | [5 empty] | 0 | 0 | 0 | 0 | 0 | 1 | 0 | 16 | -1290202053
| P |  | Poznámka k položce: D.1.1-SO-01-A-01 Technická zpráva D.1.1-SO-01-A-10 Tabulka žaluzií | [16 empty] | P | 2
| VV |  | B.02 | [16 empty] | VV | 2 | 1 | True | 0 | ROZPOCET
| VV |  | 4 |  | 4 | [14 empty] | VV | 2 | 2 | True | 0 | ROZPOCET
| VV |  | B.09 | [16 empty] | VV | 2 | 1 | True | 0 | ROZPOCET
| VV |  | 4 |  | 4 | [14 empty] | VV | 2 | 2 | True | 0 | ROZPOCET
| VV |  | B.16 | [16 empty] | VV | 2 | 1 | True | 0 | ROZPOCET
| VV |  | 10 |  | 10 | [14 empty] | VV | 2 | 2 | True | 0 | ROZPOCET
| VV |  | B.17 | [16 empty] | VV | 2 | 1 | True | 0 | ROZPOCET
| VV |  | 8 |  | 8 | [14 empty] | VV | 2 | 2 | True | 0 | ROZPOCET
| VV |  | B.23 | [16 empty] | VV | 2 | 1 | True | 0 | ROZPOCET
| VV |  | 2 |  | 2 | [14 empty] | VV | 2 | 2 | True | 0 | ROZPOCET
| VV |  | B.29 | [16 empty] | VV | 2 | 1 | True | 0 | ROZPOCET
| VV |  | 2 |  | 2 | [14 empty] | VV | 2 | 2 | True | 0 | ROZPOCET
| VV |  | Součet |  | 30 | [14 empty] | VV | 2 | 4 | True | 1 | ROZPOCET
1958 | M | 55342531 | žaluzie Z-90 ovládaná základním motorem včetně příslušenství plochy do 6,0m2 | m2 | 30 |  | 0 |  |  |  | základní |  | 0 | 0.001 | 0.03 | 0 | 0 | FIDIC - měřená položka | 32 | M | 2 |  |  |  | ROZPOCET | [5 empty] | 0 | 0 | 0 | 0 | 0 | 1 | 0 | 16 | 494047328
| P |  | Poznámka k položce: D.1.1-SO-01-A-01 Technická zpráva D.1.1-SO-01-A-10 Tabulka žaluzií | [16 empty] | P | 2
| VV |  | "výměry byly odměřeny z výkresů uvedených v poznámce a převzaty z tabulky uvedené v poznámce" | [16 empty] | VV | 2 | 1 | True | 0 | ROZPOCET
| VV |  | B.02 | [16 empty] | VV | 2 | 1 | True | 0 | ROZPOCET
| VV |  | 4 |  | 4 | [14 empty] | VV | 2 | 2 | True | 0 | ROZPOCET
| VV |  | B.09 | [16 empty] | VV | 2 | 1 | True | 0 | ROZPOCET
| VV |  | 4 |  | 4 | [14 empty] | VV | 2 | 2 | True | 0 | ROZPOCET
| VV |  | B.16 | [16 empty] | VV | 2 | 1 | True | 0 | ROZPOCET
| VV |  | 10 |  | 10 | [14 empty] | VV | 2 | 2 | True | 0 | ROZPOCET
| VV |  | B.17 | [16 empty] | VV | 2 | 1 | True | 0 | ROZPOCET
| VV |  | 8 |  | 8 | [14 empty] | VV | 2 | 2 | True | 0 | ROZPOCET
| VV |  | B.23 | [16 empty] | VV | 2 | 1 | True | 0 | ROZPOCET
| VV |  | 2 |  | 2 | [14 empty] | VV | 2 | 2 | True | 0 | ROZPOCET
| VV |  | B.29 | [16 empty] | VV | 2 | 1 | True | 0 | ROZPOCET
| VV |  | 2 |  | 2 | [14 empty] | VV | 2 | 2 | True | 0 | ROZPOCET
| VV |  | Součet |  | 30 | [14 empty] | VV | 2 | 4 | True | 1 | ROZPOCET
1959 | K | 786623015 | Montáž venkovní žaluzie do okenního nebo dveřního otvoru na rám nebo do žaluziové schránky ovládané motorem pl přes 6 do 8 m2 | kus | 77 |  | 0 |  |  |  | základní |  | 0 | 0 | 0 | 0 | 0 | FIDIC - měřená položka | 16 | K | 2 |  |  |  | ROZPOCET | [5 empty] | 0 | 0 | 0 | 0 | 0 | 1 | 0 | 16 | -1902276109
| P |  | Poznámka k položce: D.1.1-SO-01-A-01 Technická zpráva D.1.1-SO-01-A-10 Tabulka žaluzií | [16 empty] | P | 2
| VV |  | B.03 | [16 empty] | VV | 2 | 1 | True | 0 | ROZPOCET
| VV |  | 20 |  | 20 | [14 empty] | VV | 2 | 2 | True | 0 | ROZPOCET
| VV |  | B.04 | [16 empty] | VV | 2 | 1 | True | 0 | ROZPOCET
| VV |  | 24 |  | 24 | [14 empty] | VV | 2 | 2 | True | 0 | ROZPOCET
| VV |  | B.05 | [16 empty] | VV | 2 | 1 | True | 0 | ROZPOCET
| VV |  | 7 |  | 7 | [14 empty] | VV | 2 | 2 | True | 0 | ROZPOCET
| VV |  | B.12 | [16 empty] | VV | 2 | 1 | True | 0 | ROZPOCET
| VV |  | 2 |  | 2 | [14 empty] | VV | 2 | 2 | True | 0 | ROZPOCET
| VV |  | B.15 | [16 empty] | VV | 2 | 1 | True | 0 | ROZPOCET
| VV |  | 2 |  | 2 | [14 empty] | VV | 2 | 2 | True | 0 | ROZPOCET
| VV |  | B.18 | [16 empty] | VV | 2 | 1 | True | 0 | ROZPOCET
| VV |  | 2 |  | 2 | [14 empty] | VV | 2 | 2 | True | 0 | ROZPOCET
| VV |  | B.21 | [16 empty] | VV | 2 | 1 | True | 0 | ROZPOCET
| VV |  | 10 |  | 10 | [14 empty] | VV | 2 | 2 | True | 0 | ROZPOCET
| VV |  | B.27 | [16 empty] | VV | 2 | 1 | True | 0 | ROZPOCET
| VV |  | 7 |  | 7 | [14 empty] | VV | 2 | 2 | True | 0 | ROZPOCET
| VV |  | B.36 | [16 empty] | VV | 2 | 1 | True | 0 | ROZPOCET
| VV |  | 1 |  | 1 | [14 empty] | VV | 2 | 2 | True | 0 | ROZPOCET
| VV |  | B.42 | [16 empty] | VV | 2 | 1 | True | 0 | ROZPOCET
| VV |  | 1 |  | 1 | [14 empty] | VV | 2 | 2 | True | 0 | ROZPOCET
| VV |  | B.32 | [16 empty] | VV | 2 | 1 | True | 0 | ROZPOCET
| VV |  | 1 |  | 1 | [14 empty] | VV | 2 | 2 | True | 0 | ROZPOCET
| VV |  | Součet |  | 77 | [14 empty] | VV | 2 | 4 | True | 1 | ROZPOCET
1960 | M | 55342533 | žaluzie Z-90 ovládaná základním motorem včetně příslušenství plochy do 8,0m2 | m2 | 77 |  | 0 |  |  |  | základní |  | 0 | 0.001 | 0.077 | 0 | 0 | FIDIC - měřená položka | 32 | M | 2 |  |  |  | ROZPOCET | [5 empty] | 0 | 0 | 0 | 0 | 0 | 1 | 0 | 16 | -163927893
| P |  | Poznámka k položce: D.1.1-SO-01-A-01 Technická zpráva D.1.1-SO-01-A-10 Tabulka žaluzií | [16 empty] | P | 2
| VV |  | "výměry byly odměřeny z výkresů uvedených v poznámce a převzaty z tabulky uvedené v poznámce" | [16 empty] | VV | 2 | 1 | True | 0 | ROZPOCET
| VV |  | B.03 | [16 empty] | VV | 2 | 1 | True | 0 | ROZPOCET
| VV |  | 20 |  | 20 | [14 empty] | VV | 2 | 2 | True | 0 | ROZPOCET
| VV |  | B.04 | [16 empty] | VV | 2 | 1 | True | 0 | ROZPOCET
| VV |  | 24 |  | 24 | [14 empty] | VV | 2 | 2 | True | 0 | ROZPOCET
| VV |  | B.05 | [16 empty] | VV | 2 | 1 | True | 0 | ROZPOCET
| VV |  | 7 |  | 7 | [14 empty] | VV | 2 | 2 | True | 0 | ROZPOCET
| VV |  | B.12 | [16 empty] | VV | 2 | 1 | True | 0 | ROZPOCET
| VV |  | 2 |  | 2 | [14 empty] | VV | 2 | 2 | True | 0 | ROZPOCET
| VV |  | B.15 | [16 empty] | VV | 2 | 1 | True | 0 | ROZPOCET
| VV |  | 2 |  | 2 | [14 empty] | VV | 2 | 2 | True | 0 | ROZPOCET
| VV |  | B.18 | [16 empty] | VV | 2 | 1 | True | 0 | ROZPOCET
| VV |  | 2 |  | 2 | [14 empty] | VV | 2 | 2 | True | 0 | ROZPOCET
| VV |  | B.21 | [16 empty] | VV | 2 | 1 | True | 0 | ROZPOCET
| VV |  | 10 |  | 10 | [14 empty] | VV | 2 | 2 | True | 0 | ROZPOCET
| VV |  | B.27 | [16 empty] | VV | 2 | 1 | True | 0 | ROZPOCET
| VV |  | 7 |  | 7 | [14 empty] | VV | 2 | 2 | True | 0 | ROZPOCET
| VV |  | B.36 | [16 empty] | VV | 2 | 1 | True | 0 | ROZPOCET
| VV |  | 1 |  | 1 | [14 empty] | VV | 2 | 2 | True | 0 | ROZPOCET
| VV |  | B.42 | [16 empty] | VV | 2 | 1 | True | 0 | ROZPOCET
| VV |  | 1 |  | 1 | [14 empty] | VV | 2 | 2 | True | 0 | ROZPOCET
| VV |  | B.32 | [16 empty] | VV | 2 | 1 | True | 0 | ROZPOCET
| VV |  | 1 |  | 1 | [14 empty] | VV | 2 | 2 | True | 0 | ROZPOCET
| VV |  | Součet |  | 77 | [14 empty] | VV | 2 | 4 | True | 1 | ROZPOCET
1961 | K | 786623017 | Montáž venkovní žaluzie do okenního nebo dveřního otvoru na rám nebo do žaluziové schránky ovládané motorem pl přes 8 m2 | kus | 454 |  | 0 |  |  |  | základní |  | 0 | 0 | 0 | 0 | 0 | FIDIC - měřená položka | 16 | K | 2 |  |  |  | ROZPOCET | [5 empty] | 0 | 0 | 0 | 0 | 0 | 1 | 0 | 16 | 1892276550
| P |  | Poznámka k položce: D.1.1-SO-01-A-01 Technická zpráva D.1.1-SO-01-A-10 Tabulka žaluzií | [16 empty] | P | 2
| VV |  | B.01 | [16 empty] | VV | 2 | 1 | True | 0 | ROZPOCET
| VV |  | 237 |  | 237 | [14 empty] | VV | 2 | 2 | True | 0 | ROZPOCET
| VV |  | B.06 | [16 empty] | VV | 2 | 1 | True | 0 | ROZPOCET
| VV |  | 15 |  | 15 | [14 empty] | VV | 2 | 2 | True | 0 | ROZPOCET
| VV |  | B.07 | [16 empty] | VV | 2 | 1 | True | 0 | ROZPOCET
| VV |  | 20 |  | 20 | [14 empty] | VV | 2 | 2 | True | 0 | ROZPOCET
| VV |  | B.08 | [16 empty] | VV | 2 | 1 | True | 0 | ROZPOCET
| VV |  | 20 |  | 20 | [14 empty] | VV | 2 | 2 | True | 0 | ROZPOCET
| VV |  | B.20 | [16 empty] | VV | 2 | 1 | True | 0 | ROZPOCET
| VV |  | 74 |  | 74 | [14 empty] | VV | 2 | 2 | True | 0 | ROZPOCET
| VV |  | B.22 | [16 empty] | VV | 2 | 1 | True | 0 | ROZPOCET
| VV |  | 4 |  | 4 | [14 empty] | VV | 2 | 2 | True | 0 | ROZPOCET
| VV |  | B.24 | [16 empty] | VV | 2 | 1 | True | 0 | ROZPOCET
| VV |  | 5 |  | 5 | [14 empty] | VV | 2 | 2 | True | 0 | ROZPOCET
| VV |  | B.25 | [16 empty] | VV | 2 | 1 | True | 0 | ROZPOCET
| VV |  | 6 |  | 6 | [14 empty] | VV | 2 | 2 | True | 0 | ROZPOCET
| VV |  | B.26 | [16 empty] | VV | 2 | 1 | True | 0 | ROZPOCET
| VV |  | 6 |  | 6 | [14 empty] | VV | 2 | 2 | True | 0 | ROZPOCET
| VV |  | B.28 | [16 empty] | VV | 2 | 1 | True | 0 | ROZPOCET
| VV |  | 2 |  | 2 | [14 empty] | VV | 2 | 2 | True | 0 | ROZPOCET
| VV |  | B.30 | [16 empty] | VV | 2 | 1 | True | 0 | ROZPOCET
| VV |  | 10 |  | 10 | [14 empty] | VV | 2 | 2 | True | 0 | ROZPOCET
| VV |  | B.31 | [16 empty] | VV | 2 | 1 | True | 0 | ROZPOCET
| VV |  | 3 |  | 3 | [14 empty] | VV | 2 | 2 | True | 0 | ROZPOCET
| VV |  | B.33 | [16 empty] | VV | 2 | 1 | True | 0 | ROZPOCET
| VV |  | 1 |  | 1 | [14 empty] | VV | 2 | 2 | True | 0 | ROZPOCET
| VV |  | B.34 | [16 empty] | VV | 2 | 1 | True | 0 | ROZPOCET
| VV |  | 2 |  | 2 | [14 empty] | VV | 2 | 2 | True | 0 | ROZPOCET
| VV |  | B.35 | [16 empty] | VV | 2 | 1 | True | 0 | ROZPOCET
| VV |  | 42 |  | 42 | [14 empty] | VV | 2 | 2 | True | 0 | ROZPOCET
| VV |  | B.37 | [16 empty] | VV | 2 | 1 | True | 0 | ROZPOCET
| VV |  | 1 |  | 1 | [14 empty] | VV | 2 | 2 | True | 0 | ROZPOCET
| VV |  | B.38 | [16 empty] | VV | 2 | 1 | True | 0 | ROZPOCET
| VV |  | 1 |  | 1 | [14 empty] | VV | 2 | 2 | True | 0 | ROZPOCET
| VV |  | B.39 | [16 empty] | VV | 2 | 1 | True | 0 | ROZPOCET
| VV |  | 1 |  | 1 | [14 empty] | VV | 2 | 2 | True | 0 | ROZPOCET
| VV |  | B.40 | [16 empty] | VV | 2 | 1 | True | 0 | ROZPOCET
| VV |  | 1 |  | 1 | [14 empty] | VV | 2 | 2 | True | 0 | ROZPOCET
| VV |  | B.41 | [16 empty] | VV | 2 | 1 | True | 0 | ROZPOCET
| VV |  | 1 |  | 1 | [14 empty] | VV | 2 | 2 | True | 0 | ROZPOCET
| VV |  | B.43 | [16 empty] | VV | 2 | 1 | True | 0 | ROZPOCET
| VV |  | 2 |  | 2 | [14 empty] | VV | 2 | 2 | True | 0 | ROZPOCET
| VV |  | Součet |  | 454 | [14 empty] | VV | 2 | 4 | True | 1 | ROZPOCET
1962 | M | 55342534 | žaluzie Z-90 ovládaná základním motorem včetně příslušenství plochy do 12,0m2 | m2 | 378 |  | 0 |  |  |  | základní |  | 0 | 0.001 | 0.378 | 0 | 0 | FIDIC - měřená položka | 32 | M | 2 |  |  |  | ROZPOCET | [5 empty] | 0 | 0 | 0 | 0 | 0 | 1 | 0 | 16 | 1793523862
| P |  | Poznámka k položce: D.1.1-SO-01-A-01 Technická zpráva D.1.1-SO-01-A-10 Tabulka žaluzií | [16 empty] | P | 2
| VV |  | "výměry byly odměřeny z výkresů uvedených v poznámce a převzaty z tabulky uvedené v poznámce" | [16 empty] | VV | 2 | 1 | True | 0 | ROZPOCET
| VV |  | 454-76 |  | 378 | [14 empty] | VV | 2 | 2 | True | 1 | ROZPOCET
1963 | M | 55342535 | žaluzie Z-90 ovládaná základním motorem včetně příslušenství plochy do 16,0m2 | m2 | 76 |  | 0 |  |  |  | základní |  | 0 | 0.001 | 0.076 | 0 | 0 | FIDIC - měřená položka | 32 | M | 2 |  |  |  | ROZPOCET | [5 empty] | 0 | 0 | 0 | 0 | 0 | 1 | 0 | 16 | -1690863654
| P |  | Poznámka k položce: D.1.1-SO-01-A-01 Technická zpráva D.1.1-SO-01-A-10 Tabulka žaluzií | [16 empty] | P | 2
| VV |  | "výměry byly odměřeny z výkresů uvedených v poznámce a převzaty z tabulky uvedené v poznámce" | [16 empty] | VV | 2 | 1 | True | 0 | ROZPOCET
| VV |  | B.06 | [16 empty] | VV | 2 | 1 | True | 0 | ROZPOCET
| VV |  | 15 |  | 15 | [14 empty] | VV | 2 | 2 | True | 0 | ROZPOCET
| VV |  | B.24 | [16 empty] | VV | 2 | 1 | True | 0 | ROZPOCET
| VV |  | 5 |  | 5 | [14 empty] | VV | 2 | 2 | True | 0 | ROZPOCET
| VV |  | B.25 | [16 empty] | VV | 2 | 1 | True | 0 | ROZPOCET
| VV |  | 6 |  | 6 | [14 empty] | VV | 2 | 2 | True | 0 | ROZPOCET
| VV |  | B.31 | [16 empty] | VV | 2 | 1 | True | 0 | ROZPOCET
| VV |  | 3 |  | 3 | [14 empty] | VV | 2 | 2 | True | 0 | ROZPOCET
| VV |  | B.34 | [16 empty] | VV | 2 | 1 | True | 0 | ROZPOCET
| VV |  | 2 |  | 2 | [14 empty] | VV | 2 | 2 | True | 0 | ROZPOCET
| VV |  | B.35 | [16 empty] | VV | 2 | 1 | True | 0 | ROZPOCET
| VV |  | 42 |  | 42 | [14 empty] | VV | 2 | 2 | True | 0 | ROZPOCET
| VV |  | B.39 | [16 empty] | VV | 2 | 1 | True | 0 | ROZPOCET
| VV |  | 1 |  | 1 | [14 empty] | VV | 2 | 2 | True | 0 | ROZPOCET
| VV |  | B.43 | [16 empty] | VV | 2 | 1 | True | 0 | ROZPOCET
| VV |  | 2 |  | 2 | [14 empty] | VV | 2 | 2 | True | 0 | ROZPOCET
| VV |  | Součet |  | 76 | [14 empty] | VV | 2 | 4 | True | 1 | ROZPOCET
1964 | K | 786623031 | Montáž krycího plechu venkovní žaluzie osazené do okenního nebo dveřního otvoru jakékoli šířky | kus | 574 |  | 0 |  |  |  | základní |  | 0 | 0 | 0 | 0 | 0 | FIDIC - měřená položka | 16 | K | 2 |  |  |  | ROZPOCET | [5 empty] | 0 | 0 | 0 | 0 | 0 | 1 | 0 | 16 | 1116112158
| P |  | Poznámka k položce: D.1.1-SO-01-A-01 Technická zpráva D.1.1-SO-01-A-10 Tabulka žaluzií | [16 empty] | P | 2
| VV |  | B.01 | [16 empty] | VV | 2 | 1 | True | 0 | ROZPOCET
| VV |  | 237,00 |  | 237 | [14 empty] | VV | 2 | 2 | True | 0 | ROZPOCET
| VV |  | B.02 | [16 empty] | VV | 2 | 1 | True | 0 | ROZPOCET
| VV |  | 4,00 |  | 4 | [14 empty] | VV | 2 | 2 | True | 0 | ROZPOCET
| VV |  | B.03 | [16 empty] | VV | 2 | 1 | True | 0 | ROZPOCET
| VV |  | 20,00 |  | 20 | [14 empty] | VV | 2 | 2 | True | 0 | ROZPOCET
| VV |  | B.04 | [16 empty] | VV | 2 | 1 | True | 0 | ROZPOCET
| VV |  | 24,00 |  | 24 | [14 empty] | VV | 2 | 2 | True | 0 | ROZPOCET
| VV |  | B.05 | [16 empty] | VV | 2 | 1 | True | 0 | ROZPOCET
| VV |  | 7,00 |  | 7 | [14 empty] | VV | 2 | 2 | True | 0 | ROZPOCET
| VV |  | B.06 | [16 empty] | VV | 2 | 1 | True | 0 | ROZPOCET
| VV |  | 15,00 |  | 15 | [14 empty] | VV | 2 | 2 | True | 0 | ROZPOCET
| VV |  | B.07 | [16 empty] | VV | 2 | 1 | True | 0 | ROZPOCET
| VV |  | 20,00 |  | 20 | [14 empty] | VV | 2 | 2 | True | 0 | ROZPOCET
| VV |  | B.08 | [16 empty] | VV | 2 | 1 | True | 0 | ROZPOCET
| VV |  | 20,00 |  | 20 | [14 empty] | VV | 2 | 2 | True | 0 | ROZPOCET
| VV |  | B.09 | [16 empty] | VV | 2 | 1 | True | 0 | ROZPOCET
| VV |  | 4,00 |  | 4 | [14 empty] | VV | 2 | 2 | True | 0 | ROZPOCET
| VV |  | B.10 | [16 empty] | VV | 2 | 1 | True | 0 | ROZPOCET
| VV |  | 4,00 |  | 4 | [14 empty] | VV | 2 | 2 | True | 0 | ROZPOCET
| VV |  | B.11 | [16 empty] | VV | 2 | 1 | True | 0 | ROZPOCET
| VV |  | 2,00 |  | 2 | [14 empty] | VV | 2 | 2 | True | 0 | ROZPOCET
| VV |  | B.12 | [16 empty] | VV | 2 | 1 | True | 0 | ROZPOCET
| VV |  | 2,00 |  | 2 | [14 empty] | VV | 2 | 2 | True | 0 | ROZPOCET
| VV |  | B.13 | [16 empty] | VV | 2 | 1 | True | 0 | ROZPOCET
| VV |  | 4,00 |  | 4 | [14 empty] | VV | 2 | 2 | True | 0 | ROZPOCET
| VV |  | B.14 | [16 empty] | VV | 2 | 1 | True | 0 | ROZPOCET
| VV |  | 2,00 |  | 2 | [14 empty] | VV | 2 | 2 | True | 0 | ROZPOCET
| VV |  | B.15 | [16 empty] | VV | 2 | 1 | True | 0 | ROZPOCET
| VV |  | 2,00 |  | 2 | [14 empty] | VV | 2 | 2 | True | 0 | ROZPOCET
| VV |  | B.16 | [16 empty] | VV | 2 | 1 | True | 0 | ROZPOCET
| VV |  | 10,00 |  | 10 | [14 empty] | VV | 2 | 2 | True | 0 | ROZPOCET
| VV |  | B.17 | [16 empty] | VV | 2 | 1 | True | 0 | ROZPOCET
| VV |  | 8,00 |  | 8 | [14 empty] | VV | 2 | 2 | True | 0 | ROZPOCET
| VV |  | B.18 | [16 empty] | VV | 2 | 1 | True | 0 | ROZPOCET
| VV |  | 2,00 |  | 2 | [14 empty] | VV | 2 | 2 | True | 0 | ROZPOCET
| VV |  | B.19 | [16 empty] | VV | 2 | 1 | True | 0 | ROZPOCET
| VV |  | 1,00 |  | 1 | [14 empty] | VV | 2 | 2 | True | 0 | ROZPOCET
| VV |  | B.20 | [16 empty] | VV | 2 | 1 | True | 0 | ROZPOCET
| VV |  | 74,00 |  | 74 | [14 empty] | VV | 2 | 2 | True | 0 | ROZPOCET
| VV |  | B.21 | [16 empty] | VV | 2 | 1 | True | 0 | ROZPOCET
| VV |  | 10,00 |  | 10 | [14 empty] | VV | 2 | 2 | True | 0 | ROZPOCET
| VV |  | B.22 | [16 empty] | VV | 2 | 1 | True | 0 | ROZPOCET
| VV |  | 4,00 |  | 4 | [14 empty] | VV | 2 | 2 | True | 0 | ROZPOCET
| VV |  | B.23 | [16 empty] | VV | 2 | 1 | True | 0 | ROZPOCET
| VV |  | 2,00 |  | 2 | [14 empty] | VV | 2 | 2 | True | 0 | ROZPOCET
| VV |  | B.24 | [16 empty] | VV | 2 | 1 | True | 0 | ROZPOCET
| VV |  | 5,00 |  | 5 | [14 empty] | VV | 2 | 2 | True | 0 | ROZPOCET
| VV |  | B.25 | [16 empty] | VV | 2 | 1 | True | 0 | ROZPOCET
| VV |  | 6,00 |  | 6 | [14 empty] | VV | 2 | 2 | True | 0 | ROZPOCET
| VV |  | B.26 | [16 empty] | VV | 2 | 1 | True | 0 | ROZPOCET
| VV |  | 6,00 |  | 6 | [14 empty] | VV | 2 | 2 | True | 0 | ROZPOCET
| VV |  | B.27 | [16 empty] | VV | 2 | 1 | True | 0 | ROZPOCET
| VV |  | 7,00 |  | 7 | [14 empty] | VV | 2 | 2 | True | 0 | ROZPOCET
| VV |  | B.28 | [16 empty] | VV | 2 | 1 | True | 0 | ROZPOCET
| VV |  | 2,00 |  | 2 | [14 empty] | VV | 2 | 2 | True | 0 | ROZPOCET
| VV |  | B.29 | [16 empty] | VV | 2 | 1 | True | 0 | ROZPOCET
| VV |  | 2,00 |  | 2 | [14 empty] | VV | 2 | 2 | True | 0 | ROZPOCET
| VV |  | B.30 | [16 empty] | VV | 2 | 1 | True | 0 | ROZPOCET
| VV |  | 10,00 |  | 10 | [14 empty] | VV | 2 | 2 | True | 0 | ROZPOCET
| VV |  | B.31 | [16 empty] | VV | 2 | 1 | True | 0 | ROZPOCET
| VV |  | 3,00 |  | 3 | [14 empty] | VV | 2 | 2 | True | 0 | ROZPOCET
| VV |  | B.32 | [16 empty] | VV | 2 | 1 | True | 0 | ROZPOCET
| VV |  | 1,00 |  | 1 | [14 empty] | VV | 2 | 2 | True | 0 | ROZPOCET
| VV |  | B.33 | [16 empty] | VV | 2 | 1 | True | 0 | ROZPOCET
| VV |  | 1,00 |  | 1 | [14 empty] | VV | 2 | 2 | True | 0 | ROZPOCET
| VV |  | B.34 | [16 empty] | VV | 2 | 1 | True | 0 | ROZPOCET
| VV |  | 2,00 |  | 2 | [14 empty] | VV | 2 | 2 | True | 0 | ROZPOCET
| VV |  | B.35 | [16 empty] | VV | 2 | 1 | True | 0 | ROZPOCET
| VV |  | 42,00 |  | 42 | [14 empty] | VV | 2 | 2 | True | 0 | ROZPOCET
| VV |  | B.36 | [16 empty] | VV | 2 | 1 | True | 0 | ROZPOCET
| VV |  | 1,00 |  | 1 | [14 empty] | VV | 2 | 2 | True | 0 | ROZPOCET
| VV |  | B.37 | [16 empty] | VV | 2 | 1 | True | 0 | ROZPOCET
| VV |  | 1,00 |  | 1 | [14 empty] | VV | 2 | 2 | True | 0 | ROZPOCET
| VV |  | B.38 | [16 empty] | VV | 2 | 1 | True | 0 | ROZPOCET
| VV |  | 1,00 |  | 1 | [14 empty] | VV | 2 | 2 | True | 0 | ROZPOCET
| VV |  | B.39 | [16 empty] | VV | 2 | 1 | True | 0 | ROZPOCET
| VV |  | 1,00 |  | 1 | [14 empty] | VV | 2 | 2 | True | 0 | ROZPOCET
| VV |  | B.40 | [16 empty] | VV | 2 | 1 | True | 0 | ROZPOCET
| VV |  | 1,00 |  | 1 | [14 empty] | VV | 2 | 2 | True | 0 | ROZPOCET
| VV |  | B.41 | [16 empty] | VV | 2 | 1 | True | 0 | ROZPOCET
| VV |  | 1,00 |  | 1 | [14 empty] | VV | 2 | 2 | True | 0 | ROZPOCET
| VV |  | B.42 | [16 empty] | VV | 2 | 1 | True | 0 | ROZPOCET
| VV |  | 1,00 |  | 1 | [14 empty] | VV | 2 | 2 | True | 0 | ROZPOCET
| VV |  | B.43 | [16 empty] | VV | 2 | 1 | True | 0 | ROZPOCET
| VV |  | 2,00 |  | 2 | [14 empty] | VV | 2 | 2 | True | 0 | ROZPOCET
| VV |  | Součet |  | 574 | [14 empty] | VV | 2 | 4 | True | 1 | ROZPOCET
1965 | M | 55342586 | plech krycí Al pro žaluzie Z-90 tl 1,5mm lakovaný včetně bočnic a držáků plochy do 4,0m2 šířky do 4,0m | kus | 13 |  | 0 |  |  |  | základní |  | 0 | 0.001 | 0.013 | 0 | 0 | FIDIC - měřená položka | 32 | M | 2 |  |  |  | ROZPOCET | [5 empty] | 0 | 0 | 0 | 0 | 0 | 1 | 0 | 16 | -1161969638
| P |  | Poznámka k položce: D.1.1-SO-01-A-01 Technická zpráva D.1.1-SO-01-A-10 Tabulka žaluzií | [16 empty] | P | 2
| VV |  | "výměry byly odměřeny z výkresů uvedených v poznámce a převzaty z tabulky uvedené v poznámce" | [16 empty] | VV | 2 | 1 | True | 0 | ROZPOCET
| VV |  | B.10 | [16 empty] | VV | 2 | 1 | True | 0 | ROZPOCET
| VV |  | 4 |  | 4 | [14 empty] | VV | 2 | 2 | True | 0 | ROZPOCET
| VV |  | B.11 | [16 empty] | VV | 2 | 1 | True | 0 | ROZPOCET
| VV |  | 2 |  | 2 | [14 empty] | VV | 2 | 2 | True | 0 | ROZPOCET
| VV |  | B.13 | [16 empty] | VV | 2 | 1 | True | 0 | ROZPOCET
| VV |  | 4 |  | 4 | [14 empty] | VV | 2 | 2 | True | 0 | ROZPOCET
| VV |  | B.14 | [16 empty] | VV | 2 | 1 | True | 0 | ROZPOCET
| VV |  | 2 |  | 2 | [14 empty] | VV | 2 | 2 | True | 0 | ROZPOCET
| VV |  | B.19 | [16 empty] | VV | 2 | 1 | True | 0 | ROZPOCET
| VV |  | 1 |  | 1 | [14 empty] | VV | 2 | 2 | True | 0 | ROZPOCET
| VV |  | Součet |  | 13 | [14 empty] | VV | 2 | 4 | True | 1 | ROZPOCET
1966 | M | 55342595 | plech krycí Al pro žaluzie Z-90 tl 1,5mm lakovaný včetně bočnic a držáků plochy do 6,0m2 šířky do 4,0m | kus | 30 |  | 0 |  |  |  | základní |  | 0 | 0.001 | 0.03 | 0 | 0 | FIDIC - měřená položka | 32 | M | 2 |  |  |  | ROZPOCET | [5 empty] | 0 | 0 | 0 | 0 | 0 | 1 | 0 | 16 | -1754476459
| P |  | Poznámka k položce: D.1.1-SO-01-A-01 Technická zpráva D.1.1-SO-01-A-10 Tabulka žaluzií | [16 empty] | P | 2
| VV |  | "výměry byly odměřeny z výkresů uvedených v poznámce a převzaty z tabulky uvedené v poznámce" | [16 empty] | VV | 2 | 1 | True | 0 | ROZPOCET
| VV |  | B.02 | [16 empty] | VV | 2 | 1 | True | 0 | ROZPOCET
| VV |  | 4 |  | 4 | [14 empty] | VV | 2 | 2 | True | 0 | ROZPOCET
| VV |  | B.09 | [16 empty] | VV | 2 | 1 | True | 0 | ROZPOCET
| VV |  | 4 |  | 4 | [14 empty] | VV | 2 | 2 | True | 0 | ROZPOCET
| VV |  | B.16 | [16 empty] | VV | 2 | 1 | True | 0 | ROZPOCET
| VV |  | 10 |  | 10 | [14 empty] | VV | 2 | 2 | True | 0 | ROZPOCET
| VV |  | B.17 | [16 empty] | VV | 2 | 1 | True | 0 | ROZPOCET
| VV |  | 8 |  | 8 | [14 empty] | VV | 2 | 2 | True | 0 | ROZPOCET
| VV |  | B.23 | [16 empty] | VV | 2 | 1 | True | 0 | ROZPOCET
| VV |  | 2 |  | 2 | [14 empty] | VV | 2 | 2 | True | 0 | ROZPOCET
| VV |  | B.29 | [16 empty] | VV | 2 | 1 | True | 0 | ROZPOCET
| VV |  | 2 |  | 2 | [14 empty] | VV | 2 | 2 | True | 0 | ROZPOCET
| VV |  | Součet |  | 30 | [14 empty] | VV | 2 | 4 | True | 1 | ROZPOCET
1967 | M | 55342599 | plech krycí Al pro žaluzie Z-90 tl 1,5mm lakovaný včetně bočnic a držáků plochy do 8,0m2 šířky do 4m | kus | 77 |  | 0 |  |  |  | základní |  | 0 | 0.001 | 0.077 | 0 | 0 | FIDIC - měřená položka | 32 | M | 2 |  |  |  | ROZPOCET | [5 empty] | 0 | 0 | 0 | 0 | 0 | 1 | 0 | 16 | -588313920
| P |  | Poznámka k položce: D.1.1-SO-01-A-01 Technická zpráva D.1.1-SO-01-A-10 Tabulka žaluzií | [16 empty] | P | 2
| VV |  | "výměry byly odměřeny z výkresů uvedených v poznámce a převzaty z tabulky uvedené v poznámce" | [16 empty] | VV | 2 | 1 | True | 0 | ROZPOCET
| VV |  | B.03 | [16 empty] | VV | 2 | 1 | True | 0 | ROZPOCET
| VV |  | 20 |  | 20 | [14 empty] | VV | 2 | 2 | True | 0 | ROZPOCET
| VV |  | B.04 | [16 empty] | VV | 2 | 1 | True | 0 | ROZPOCET
| VV |  | 24 |  | 24 | [14 empty] | VV | 2 | 2 | True | 0 | ROZPOCET
| VV |  | B.05 | [16 empty] | VV | 2 | 1 | True | 0 | ROZPOCET
| VV |  | 7 |  | 7 | [14 empty] | VV | 2 | 2 | True | 0 | ROZPOCET
| VV |  | B.12 | [16 empty] | VV | 2 | 1 | True | 0 | ROZPOCET
| VV |  | 2 |  | 2 | [14 empty] | VV | 2 | 2 | True | 0 | ROZPOCET
| VV |  | B.15 | [16 empty] | VV | 2 | 1 | True | 0 | ROZPOCET
| VV |  | 2 |  | 2 | [14 empty] | VV | 2 | 2 | True | 0 | ROZPOCET
| VV |  | B.18 | [16 empty] | VV | 2 | 1 | True | 0 | ROZPOCET
| VV |  | 2 |  | 2 | [14 empty] | VV | 2 | 2 | True | 0 | ROZPOCET
| VV |  | B.21 | [16 empty] | VV | 2 | 1 | True | 0 | ROZPOCET
| VV |  | 10 |  | 10 | [14 empty] | VV | 2 | 2 | True | 0 | ROZPOCET
| VV |  | B.27 | [16 empty] | VV | 2 | 1 | True | 0 | ROZPOCET
| VV |  | 7 |  | 7 | [14 empty] | VV | 2 | 2 | True | 0 | ROZPOCET
| VV |  | B.36 | [16 empty] | VV | 2 | 1 | True | 0 | ROZPOCET
| VV |  | 1 |  | 1 | [14 empty] | VV | 2 | 2 | True | 0 | ROZPOCET
| VV |  | B.42 | [16 empty] | VV | 2 | 1 | True | 0 | ROZPOCET
| VV |  | 1 |  | 1 | [14 empty] | VV | 2 | 2 | True | 0 | ROZPOCET
| VV |  | B.32 | [16 empty] | VV | 2 | 1 | True | 0 | ROZPOCET
| VV |  | 1 |  | 1 | [14 empty] | VV | 2 | 2 | True | 0 | ROZPOCET
| VV |  | Součet |  | 77 | [14 empty] | VV | 2 | 4 | True | 1 | ROZPOCET
1968 | M | 55342601 | plech krycí Al pro žaluzie Z-90 tl 1,5mm lakovaný včetně bočnic a držáků plochy do 12,0m2 šířky do 2,0m | kus | 378 |  | 0 |  |  |  | základní |  | 0 | 0.001 | 0.378 | 0 | 0 | FIDIC - měřená položka | 32 | M | 2 |  |  |  | ROZPOCET | [5 empty] | 0 | 0 | 0 | 0 | 0 | 1 | 0 | 16 | -1267631081
| P |  | Poznámka k položce: D.1.1-SO-01-A-01 Technická zpráva D.1.1-SO-01-A-10 Tabulka žaluzií | [16 empty] | P | 2
| VV |  | "výměry byly odměřeny z výkresů uvedených v poznámce a převzaty z tabulky uvedené v poznámce" | [16 empty] | VV | 2 | 1 | True | 0 | ROZPOCET
| VV |  | 454-76 |  | 378 | [14 empty] | VV | 2 | 2 | True | 1 | ROZPOCET
1969 | M | 55342606 | plech krycí Al pro žaluzie Z-90 tl 1,5mm lakovaný včetně bočnic a držáků plochy do 16,0m2 šířky do 4,0m | kus | 76 |  | 0 |  |  |  | základní |  | 0 | 0.001 | 0.076 | 0 | 0 | FIDIC - měřená položka | 32 | M | 2 |  |  |  | ROZPOCET | [5 empty] | 0 | 0 | 0 | 0 | 0 | 1 | 0 | 16 | -1350334953
| P |  | Poznámka k položce: D.1.1-SO-01-A-01 Technická zpráva D.1.1-SO-01-A-10 Tabulka žaluzií | [16 empty] | P | 2
| VV |  | "výměry byly odměřeny z výkresů uvedených v poznámce a převzaty z tabulky uvedené v poznámce" | [16 empty] | VV | 2 | 1 | True | 0 | ROZPOCET
| VV |  | B.06 | [16 empty] | VV | 2 | 1 | True | 0 | ROZPOCET
| VV |  | 15 |  | 15 | [14 empty] | VV | 2 | 2 | True | 0 | ROZPOCET
| VV |  | B.24 | [16 empty] | VV | 2 | 1 | True | 0 | ROZPOCET
| VV |  | 5 |  | 5 | [14 empty] | VV | 2 | 2 | True | 0 | ROZPOCET
| VV |  | B.25 | [16 empty] | VV | 2 | 1 | True | 0 | ROZPOCET
| VV |  | 6 |  | 6 | [14 empty] | VV | 2 | 2 | True | 0 | ROZPOCET
| VV |  | B.31 | [16 empty] | VV | 2 | 1 | True | 0 | ROZPOCET
| VV |  | 3 |  | 3 | [14 empty] | VV | 2 | 2 | True | 0 | ROZPOCET
| VV |  | B.34 | [16 empty] | VV | 2 | 1 | True | 0 | ROZPOCET
| VV |  | 2 |  | 2 | [14 empty] | VV | 2 | 2 | True | 0 | ROZPOCET
| VV |  | B.35 | [16 empty] | VV | 2 | 1 | True | 0 | ROZPOCET
| VV |  | 42 |  | 42 | [14 empty] | VV | 2 | 2 | True | 0 | ROZPOCET
| VV |  | B.39 | [16 empty] | VV | 2 | 1 | True | 0 | ROZPOCET
| VV |  | 1 |  | 1 | [14 empty] | VV | 2 | 2 | True | 0 | ROZPOCET
| VV |  | B.43 | [16 empty] | VV | 2 | 1 | True | 0 | ROZPOCET
| VV |  | 2 |  | 2 | [14 empty] | VV | 2 | 2 | True | 0 | ROZPOCET
| VV |  | Součet |  | 76 | [14 empty] | VV | 2 | 4 | True | 1 | ROZPOCET
1970 | K | 786623039 | Montáž žaluziové schránky venkovní žaluzie osazené do okenního nebo dveřního otvoru dl do 1300 mm | kus | 15 |  | 0 |  |  |  | základní |  | 0 | 0 | 0 | 0 | 0 | FIDIC - měřená položka | 16 | K | 2 |  |  |  | ROZPOCET | [5 empty] | 0 | 0 | 0 | 0 | 0 | 1 | 0 | 16 | 1248172057
| P |  | Poznámka k položce: D.1.1-SO-01-A-01 Technická zpráva D.1.1-SO-01-A-10 Tabulka žaluzií | [16 empty] | P | 2
| VV |  | B.10 | [16 empty] | VV | 2 | 1 | True | 0 | ROZPOCET
| VV |  | 4 |  | 4 | [14 empty] | VV | 2 | 2 | True | 0 | ROZPOCET
| VV |  | B.11 | [16 empty] | VV | 2 | 1 | True | 0 | ROZPOCET
| VV |  | 2,00 |  | 2 | [14 empty] | VV | 2 | 2 | True | 0 | ROZPOCET
| VV |  | B.13 | [16 empty] | VV | 2 | 1 | True | 0 | ROZPOCET
| VV |  | 4,00 |  | 4 | [14 empty] | VV | 2 | 2 | True | 0 | ROZPOCET
| VV |  | B.14 | [16 empty] | VV | 2 | 1 | True | 0 | ROZPOCET
| VV |  | 2,00 |  | 2 | [14 empty] | VV | 2 | 2 | True | 0 | ROZPOCET
| VV |  | B.19 | [16 empty] | VV | 2 | 1 | True | 0 | ROZPOCET
| VV |  | 1,00 |  | 1 | [14 empty] | VV | 2 | 2 | True | 0 | ROZPOCET
| VV |  | B.23 | [16 empty] | VV | 2 | 1 | True | 0 | ROZPOCET
| VV |  | 2,00 |  | 2 | [14 empty] | VV | 2 | 2 | True | 0 | ROZPOCET
| VV |  | Součet |  | 15 | [14 empty] | VV | 2 | 4 | True | 1 | ROZPOCET
1971 | M | 28376722 | kryt podomítkový PUR s izolací XPS 30 mm včetně kotvení pro žaluzii plochy do 4,0m2 š do 1,0m | kus | 15 |  | 0 |  |  |  | základní |  | 0 | 0.001 | 0.015 | 0 | 0 | FIDIC - měřená položka | 32 | M | 2 |  |  |  | ROZPOCET | [5 empty] | 0 | 0 | 0 | 0 | 0 | 1 | 0 | 16 | -280512915
| P |  | Poznámka k položce: D.1.1-SO-01-A-01 Technická zpráva D.1.1-SO-01-A-10 Tabulka žaluzií | [16 empty] | P | 2
| VV |  | "výměry byly odměřeny z výkresů uvedených v poznámce a převzaty z tabulky uvedené v poznámce" | [16 empty] | VV | 2 | 1 | True | 0 | ROZPOCET
| VV |  | 15 |  | 15 | [14 empty] | VV | 2 | 2 | True | 1 | ROZPOCET
1972 | K | 786623041 | Montáž žaluziové schránky venkovní žaluzie osazené do okenního nebo dveřního otvoru dl přes 1300 do 2400 mm | kus | 84 |  | 0 |  |  |  | základní |  | 0 | 0 | 0 | 0 | 0 | FIDIC - měřená položka | 16 | K | 2 |  |  |  | ROZPOCET | [5 empty] | 0 | 0 | 0 | 0 | 0 | 1 | 0 | 16 | -1088047613
| P |  | Poznámka k položce: D.1.1-SO-01-A-01 Technická zpráva D.1.1-SO-01-A-10 Tabulka žaluzií | [16 empty] | P | 2
| VV |  | B.02 | [16 empty] | VV | 2 | 1 | True | 0 | ROZPOCET
| VV |  | 4,00 |  | 4 | [14 empty] | VV | 2 | 2 | True | 0 | ROZPOCET
| VV |  | B.04 | [16 empty] | VV | 2 | 1 | True | 0 | ROZPOCET
| VV |  | 24,00 |  | 24 | [14 empty] | VV | 2 | 2 | True | 0 | ROZPOCET
| VV |  | B.05 | [16 empty] | VV | 2 | 1 | True | 0 | ROZPOCET
| VV |  | 7,00 |  | 7 | [14 empty] | VV | 2 | 2 | True | 0 | ROZPOCET
| VV |  | B.09 | [16 empty] | VV | 2 | 1 | True | 0 | ROZPOCET
| VV |  | 4,00 |  | 4 | [14 empty] | VV | 2 | 2 | True | 0 | ROZPOCET
| VV |  | B.16 | [16 empty] | VV | 2 | 1 | True | 0 | ROZPOCET
| VV |  | 10,00 |  | 10 | [14 empty] | VV | 2 | 2 | True | 0 | ROZPOCET
| VV |  | B.17 | [16 empty] | VV | 2 | 1 | True | 0 | ROZPOCET
| VV |  | 8,00 |  | 8 | [14 empty] | VV | 2 | 2 | True | 0 | ROZPOCET
| VV |  | B.21 | [16 empty] | VV | 2 | 1 | True | 0 | ROZPOCET
| VV |  | 10,00 |  | 10 | [14 empty] | VV | 2 | 2 | True | 0 | ROZPOCET
| VV |  | B.22 | [16 empty] | VV | 2 | 1 | True | 0 | ROZPOCET
| VV |  | 4,00 |  | 4 | [14 empty] | VV | 2 | 2 | True | 0 | ROZPOCET
| VV |  | B.27 | [16 empty] | VV | 2 | 1 | True | 0 | ROZPOCET
| VV |  | 7,00 |  | 7 | [14 empty] | VV | 2 | 2 | True | 0 | ROZPOCET
| VV |  | B.29 | [16 empty] | VV | 2 | 1 | True | 0 | ROZPOCET
| VV |  | 2,00 |  | 2 | [14 empty] | VV | 2 | 2 | True | 0 | ROZPOCET
| VV |  | B.32 | [16 empty] | VV | 2 | 1 | True | 0 | ROZPOCET
| VV |  | 1,00 |  | 1 | [14 empty] | VV | 2 | 2 | True | 0 | ROZPOCET
| VV |  | B.36 | [16 empty] | VV | 2 | 1 | True | 0 | ROZPOCET
| VV |  | 1,00 |  | 1 | [14 empty] | VV | 2 | 2 | True | 0 | ROZPOCET
| VV |  | B.40 | [16 empty] | VV | 2 | 1 | True | 0 | ROZPOCET
| VV |  | 1,00 |  | 1 | [14 empty] | VV | 2 | 2 | True | 0 | ROZPOCET
| VV |  | B.42 | [16 empty] | VV | 2 | 1 | True | 0 | ROZPOCET
| VV |  | 1,00 |  | 1 | [14 empty] | VV | 2 | 2 | True | 0 | ROZPOCET
| VV |  | Součet |  | 84 | [14 empty] | VV | 2 | 4 | True | 1 | ROZPOCET
1973 | M | 28376735 | kryt podomítkový PUR s izolací XPS 30 mm včetně kotvení pro žaluzii plochy do 8,0m2 š do 2,0m | kus | 84 |  | 0 |  |  |  | základní |  | 0 | 0.001 | 0.084 | 0 | 0 | FIDIC - měřená položka | 32 | M | 2 |  |  |  | ROZPOCET | [5 empty] | 0 | 0 | 0 | 0 | 0 | 1 | 0 | 16 | 1041838413
| P |  | Poznámka k položce: D.1.1-SO-01-A-01 Technická zpráva D.1.1-SO-01-A-10 Tabulka žaluzií | [16 empty] | P | 2
| VV |  | "výměry byly odměřeny z výkresů uvedených v poznámce a převzaty z tabulky uvedené v poznámce" | [16 empty] | VV | 2 | 1 | True | 0 | ROZPOCET
| VV |  | 84 |  | 84 | [14 empty] | VV | 2 | 2 | True | 1 | ROZPOCET
1974 | K | 786623043 | Montáž žaluziové schránky venkovní žaluzie osazené do okenního nebo dveřního otvoru dl přes 2400 do 4000 mm | kus | 432 |  | 0 |  |  |  | základní |  | 0 | 0 | 0 | 0 | 0 | FIDIC - měřená položka | 16 | K | 2 |  |  |  | ROZPOCET | [5 empty] | 0 | 0 | 0 | 0 | 0 | 1 | 0 | 16 | 757744620
| P |  | Poznámka k položce: D.1.1-SO-01-A-01 Technická zpráva D.1.1-SO-01-A-10 Tabulka žaluzií | [16 empty] | P | 2
| VV |  | B.01 | [16 empty] | VV | 2 | 1 | True | 0 | ROZPOCET
| VV |  | 237 |  | 237 | [14 empty] | VV | 2 | 2 | True | 0 | ROZPOCET
| VV |  | B.03 | [16 empty] | VV | 2 | 1 | True | 0 | ROZPOCET
| VV |  | 20,00 |  | 20 | [14 empty] | VV | 2 | 2 | True | 0 | ROZPOCET
| VV |  | B.08 | [16 empty] | VV | 2 | 1 | True | 0 | ROZPOCET
| VV |  | 20,00 |  | 20 | [14 empty] | VV | 2 | 2 | True | 0 | ROZPOCET
| VV |  | B.12 | [16 empty] | VV | 2 | 1 | True | 0 | ROZPOCET
| VV |  | 2,00 |  | 2 | [14 empty] | VV | 2 | 2 | True | 0 | ROZPOCET
| VV |  | B.15 | [16 empty] | VV | 2 | 1 | True | 0 | ROZPOCET
| VV |  | 2,00 |  | 2 | [14 empty] | VV | 2 | 2 | True | 0 | ROZPOCET
| VV |  | B.18 | [16 empty] | VV | 2 | 1 | True | 0 | ROZPOCET
| VV |  | 2,00 |  | 2 | [14 empty] | VV | 2 | 2 | True | 0 | ROZPOCET
| VV |  | B.20 | [16 empty] | VV | 2 | 1 | True | 0 | ROZPOCET
| VV |  | 74 |  | 74 | [14 empty] | VV | 2 | 2 | True | 0 | ROZPOCET
| VV |  | B.25 | [16 empty] | VV | 2 | 1 | True | 0 | ROZPOCET
| VV |  | 6,00 |  | 6 | [14 empty] | VV | 2 | 2 | True | 0 | ROZPOCET
| VV |  | B.26 | [16 empty] | VV | 2 | 1 | True | 0 | ROZPOCET
| VV |  | 6,00 |  | 6 | [14 empty] | VV | 2 | 2 | True | 0 | ROZPOCET
| VV |  | B.28 | [16 empty] | VV | 2 | 1 | True | 0 | ROZPOCET
| VV |  | 2,00 |  | 2 | [14 empty] | VV | 2 | 2 | True | 0 | ROZPOCET
| VV |  | B.30 | [16 empty] | VV | 2 | 1 | True | 0 | ROZPOCET
| VV |  | 10 |  | 10 | [14 empty] | VV | 2 | 2 | True | 0 | ROZPOCET
| VV |  | B.33 | [16 empty] | VV | 2 | 1 | True | 0 | ROZPOCET
| VV |  | 1,00 |  | 1 | [14 empty] | VV | 2 | 2 | True | 0 | ROZPOCET
| VV |  | B.34 | [16 empty] | VV | 2 | 1 | True | 0 | ROZPOCET
| VV |  | 2,00 |  | 2 | [14 empty] | VV | 2 | 2 | True | 0 | ROZPOCET
| VV |  | B.35 | [16 empty] | VV | 2 | 1 | True | 0 | ROZPOCET
| VV |  | 42 |  | 42 | [14 empty] | VV | 2 | 2 | True | 0 | ROZPOCET
| VV |  | B.37 | [16 empty] | VV | 2 | 1 | True | 0 | ROZPOCET
| VV |  | 1,00 |  | 1 | [14 empty] | VV | 2 | 2 | True | 0 | ROZPOCET
| VV |  | B.38 | [16 empty] | VV | 2 | 1 | True | 0 | ROZPOCET
| VV |  | 1,00 |  | 1 | [14 empty] | VV | 2 | 2 | True | 0 | ROZPOCET
| VV |  | B.39 | [16 empty] | VV | 2 | 1 | True | 0 | ROZPOCET
| VV |  | 1,00 |  | 1 | [14 empty] | VV | 2 | 2 | True | 0 | ROZPOCET
| VV |  | B.41 | [16 empty] | VV | 2 | 1 | True | 0 | ROZPOCET
| VV |  | 1,00 |  | 1 | [14 empty] | VV | 2 | 2 | True | 0 | ROZPOCET
| VV |  | B.43 | [16 empty] | VV | 2 | 1 | True | 0 | ROZPOCET
| VV |  | 2,00 |  | 2 | [14 empty] | VV | 2 | 2 | True | 0 | ROZPOCET
| VV |  | Součet |  | 432 | [14 empty] | VV | 2 | 4 | True | 1 | ROZPOCET
1975 | M | 28376742 | kryt podomítkový PUR s izolací XPS 30 mm včetně kotvení pro žaluzii plochy do 16,0m2 š do 4,0m | kus | 432 |  | 0 |  |  |  | základní |  | 0 | 0.001 | 0.432 | 0 | 0 | FIDIC - měřená položka | 32 | M | 2 |  |  |  | ROZPOCET | [5 empty] | 0 | 0 | 0 | 0 | 0 | 1 | 0 | 16 | -826453630
| P |  | Poznámka k položce: D.1.1-SO-01-A-01 Technická zpráva D.1.1-SO-01-A-10 Tabulka žaluzií | [16 empty] | P | 2
| VV |  | "výměry byly odměřeny z výkresů uvedených v poznámce a převzaty z tabulky uvedené v poznámce" | [16 empty] | VV | 2 | 1 | True | 0 | ROZPOCET
| VV |  | 432 |  | 432 | [14 empty] | VV | 2 | 2 | True | 1 | ROZPOCET
1976 | K | 786623045 | Montáž žaluziové schránky venkovní žaluzie osazené do okenního nebo dveřního otvoru dl přes 4000 mm | kus | 43 |  | 0 |  |  |  | základní |  | 0 | 0 | 0 | 0 | 0 | FIDIC - měřená položka | 16 | K | 2 |  |  |  | ROZPOCET | [5 empty] | 0 | 0 | 0 | 0 | 0 | 1 | 0 | 16 | 2143392901
| P |  | Poznámka k položce: D.1.1-SO-01-A-01 Technická zpráva D.1.1-SO-01-A-10 Tabulka žaluzií | [16 empty] | P | 2
| VV |  | B.06 | [16 empty] | VV | 2 | 1 | True | 0 | ROZPOCET
| VV |  | 15,00 |  | 15 | [14 empty] | VV | 2 | 2 | True | 0 | ROZPOCET
| VV |  | B.07 | [16 empty] | VV | 2 | 1 | True | 0 | ROZPOCET
| VV |  | 20,00 |  | 20 | [14 empty] | VV | 2 | 2 | True | 0 | ROZPOCET
| VV |  | B.24 | [16 empty] | VV | 2 | 1 | True | 0 | ROZPOCET
| VV |  | 5,00 |  | 5 | [14 empty] | VV | 2 | 2 | True | 0 | ROZPOCET
| VV |  | B.31 | [16 empty] | VV | 2 | 1 | True | 0 | ROZPOCET
| VV |  | 3,00 |  | 3 | [14 empty] | VV | 2 | 2 | True | 0 | ROZPOCET
| VV |  | Součet |  | 43 | [14 empty] | VV | 2 | 4 | True | 1 | ROZPOCET
1977 | M | 28376743 | kryt podomítkový PUR s izolací XPS 30 mm včetně kotvení pro žaluzii plochy do 16,0m2 š přes 4,0m | kus | 43 |  | 0 |  |  |  | základní |  | 0 | 0.001 | 0.043 | 0 | 0 | FIDIC - měřená položka | 32 | M | 2 |  |  |  | ROZPOCET | [5 empty] | 0 | 0 | 0 | 0 | 0 | 1 | 0 | 16 | 144933111
| P |  | Poznámka k položce: D.1.1-SO-01-A-01 Technická zpráva D.1.1-SO-01-A-10 Tabulka žaluzií | [16 empty] | P | 2
| VV |  | "výměry byly odměřeny z výkresů uvedených v poznámce a převzaty z tabulky uvedené v poznámce" | [16 empty] | VV | 2 | 1 | True | 0 | ROZPOCET
| VV |  | 43 |  | 43 | [14 empty] | VV | 2 | 2 | True | 1 | ROZPOCET
1978 | K | 998786105 | Přesun hmot tonážní pro stínění a čalounické úpravy v objektech v přes 36 do 48 m | t | 1.722 |  | 0 |  |  |  | základní |  | 0 | 0 | 0 | 0 | 0 | FIDIC - měřená položka | 16 | K | 2 |  |  |  | ROZPOCET | [5 empty] | 0 | 0 | 0 | 0 | 0 | 1 | 0 | 16 | -1010362003
| D | M | Práce a dodávky M |  |  |  | 0 | [5 empty] | 0 |  | 24 |  | 0 |  | 3 | D | 0 |  |  |  | ROZPOCET | [11 empty] | 0
| D | 33-M | Montáže dopr.zaříz.,sklad. zař. a váh |  |  |  | 0 | [5 empty] | 0 |  | 24 |  | 0 |  | 3 | D | 1 |  |  |  | ROZPOCET | [11 empty] | 0
1979 | K | 33M001 | Ov07 - Výtah V001 - sever, bezstrojovnový, dodávka a montáž, specifikace dle PD | kus | 1 |  | 0 |  |  |  | základní |  | 0 | 2 | 2 | 0 | 0 | FIDIC - měřená položka | 64 | K | 2 |  |  |  | ROZPOCET | [5 empty] | 0 | 0 | 0 | 0 | 0 | 1 | 0 | 64 | -741025361
| P |  | Poznámka k položce: D.2-SO-01-A-01 Technická zpráva D.2-SO-01-A-02 Tabulka parametrů D.2-SO-01-B-01 Lůžkový výtah - V001, V002, V007, V008 | [16 empty] | P | 2
1980 | K | 33M002 | Ov08 - Výtah V002 - sever, bezstrojovnový, dodávka a montáž, specifikace dle PD | kus | 1 |  | 0 |  |  |  | základní |  | 0 | 2 | 2 | 0 | 0 | FIDIC - měřená položka | 64 | K | 2 |  |  |  | ROZPOCET | [5 empty] | 0 | 0 | 0 | 0 | 0 | 1 | 0 | 64 | -1425206483
| P |  | Poznámka k položce: D.2-SO-01-A-01 Technická zpráva D.2-SO-01-A-02 Tabulka parametrů D.2-SO-01-B-01 Lůžkový výtah - V001, V002, V007, V008 | [16 empty] | P | 2
1981 | K | 33M003 | Ov09 - Výtah V003 - sever, bezstrojovnový, dodávka a montáž, specifikace dle PD | kus | 1 |  | 0 |  |  |  | základní |  | 0 | 2 | 2 | 0 | 0 | FIDIC - měřená položka | 64 | K | 2 |  |  |  | ROZPOCET | [5 empty] | 0 | 0 | 0 | 0 | 0 | 1 | 0 | 64 | -1130841862
| P |  | Poznámka k položce: D.2-SO-01-A-01 Technická zpráva D.2-SO-01-A-02 Tabulka parametrů D.2-SO-01-B-03 Transport pacientů - V003, V009 | [16 empty] | P | 2
1982 | K | 33M004 | Ov10 - Výtah V004 - sever, bezstrojovnový, dodávka a montáž, specifikace dle PD | kus | 1 |  | 0 |  |  |  | základní |  | 0 | 2 | 2 | 0 | 0 | FIDIC - měřená položka | 64 | K | 2 |  |  |  | ROZPOCET | [5 empty] | 0 | 0 | 0 | 0 | 0 | 1 | 0 | 64 | -937930659
| P |  | Poznámka k položce: D.2-SO-01-A-01 Technická zpráva D.2-SO-01-A-02 Tabulka parametrů D.2-SO-01-B-02 Osobo-nákladní výtah - V004, V005, V006, V010, V011, V012 | [16 empty] | P | 2
1983 | K | 33M005 | Ov11 - Výtah V005 - sever, bezstrojovnový, dodávka a montáž, specifikace dle PD | kus | 1 |  | 0 |  |  |  | základní |  | 0 | 2 | 2 | 0 | 0 | FIDIC - měřená položka | 64 | K | 2 |  |  |  | ROZPOCET | [5 empty] | 0 | 0 | 0 | 0 | 0 | 1 | 0 | 64 | 407295795
| P |  | Poznámka k položce: D.2-SO-01-A-01 Technická zpráva D.2-SO-01-A-02 Tabulka parametrů D.2-SO-01-B-02 Osobo-nákladní výtah - V004, V005, V006, V010, V011, V012 | [16 empty] | P | 2
1984 | K | 33M006 | Ov12 - Výtah V006 - sever, bezstrojovnový, dodávka a montáž, specifikace dle PD | kus | 1 |  | 0 |  |  |  | základní |  | 0 | 2 | 2 | 0 | 0 | FIDIC - měřená položka | 64 | K | 2 |  |  |  | ROZPOCET | [5 empty] | 0 | 0 | 0 | 0 | 0 | 1 | 0 | 64 | 2069501198
| P |  | Poznámka k položce: D.2-SO-01-A-01 Technická zpráva D.2-SO-01-A-02 Tabulka parametrů D.2-SO-01-B-02 Osobo-nákladní výtah - V004, V005, V006, V010, V011, V012 | [16 empty] | P | 2
1985 | K | 33M007 | Ov13 - Výtah V007 - jih, bezstrojovnový, dodávka a montáž, specifikace dle PD | kus | 1 |  | 0 |  |  |  | základní |  | 0 | 2 | 2 | 0 | 0 | FIDIC - měřená položka | 64 | K | 2 |  |  |  | ROZPOCET | [5 empty] | 0 | 0 | 0 | 0 | 0 | 1 | 0 | 64 | -731215314
| P |  | Poznámka k položce: D.2-SO-01-A-01 Technická zpráva D.2-SO-01-A-02 Tabulka parametrů D.2-SO-01-B-01 Lůžkový výtah - V001, V002, V007, V008 | [16 empty] | P | 2
1986 | K | 33M008 | Ov14 - Výtah V008 - jih, bezstrojovnový, dodávka a montáž, specifikace dle PD | kus | 1 |  | 0 |  |  |  | základní |  | 0 | 2 | 2 | 0 | 0 | FIDIC - měřená položka | 64 | K | 2 |  |  |  | ROZPOCET | [5 empty] | 0 | 0 | 0 | 0 | 0 | 1 | 0 | 64 | 2105884914
| P |  | Poznámka k položce: D.2-SO-01-A-01 Technická zpráva D.2-SO-01-A-02 Tabulka parametrů D.2-SO-01-B-01 Lůžkový výtah - V001, V002, V007, V008 | [16 empty] | P | 2
1987 | K | 33M009 | Ov15 - Výtah V009 - jih, bezstrojovnový, dodávka a montáž, specifikace dle PD | kus | 1 |  | 0 |  |  |  | základní |  | 0 | 2 | 2 | 0 | 0 | FIDIC - měřená položka | 64 | K | 2 |  |  |  | ROZPOCET | [5 empty] | 0 | 0 | 0 | 0 | 0 | 1 | 0 | 64 | -54156522
| P |  | Poznámka k položce: D.2-SO-01-A-01 Technická zpráva D.2-SO-01-A-02 Tabulka parametrů D.2-SO-01-B-03 Transport pacientů - V003, V009 | [16 empty] | P | 2
1988 | K | 33M010 | Ov16 - Výtah V010 - jih, bezstrojovnový, dodávka a montáž, specifikace dle PD | kus | 1 |  | 0 |  |  |  | základní |  | 0 | 2 | 2 | 0 | 0 | FIDIC - měřená položka | 64 | K | 2 |  |  |  | ROZPOCET | [5 empty] | 0 | 0 | 0 | 0 | 0 | 1 | 0 | 64 | -1196071315
| P |  | Poznámka k položce: D.2-SO-01-A-01 Technická zpráva D.2-SO-01-A-02 Tabulka parametrů D.2-SO-01-B-02 Osobo-nákladní výtah - V004, V005, V006, V010, V011, V012 | [16 empty] | P | 2
1989 | K | 33M011 | Ov17 - Výtah V011 - jih, bezstrojovnový, dodávka a montáž, specifikace dle PD | kus | 1 |  | 0 |  |  |  | základní |  | 0 | 2 | 2 | 0 | 0 | FIDIC - měřená položka | 64 | K | 2 |  |  |  | ROZPOCET | [5 empty] | 0 | 0 | 0 | 0 | 0 | 1 | 0 | 64 | -361572891
| P |  | Poznámka k položce: D.2-SO-01-A-01 Technická zpráva D.2-SO-01-A-02 Tabulka parametrů D.2-SO-01-B-02 Osobo-nákladní výtah - V004, V005, V006, V010, V011, V012 | [16 empty] | P | 2
1990 | K | 33M012 | Ov18 - Výtah V012 - jih, bezstrojovnový, , dodávka a montáž, specifikace dle PD | kus | 1 |  | 0 |  |  |  | základní |  | 0 | 2 | 2 | 0 | 0 | FIDIC - měřená položka | 64 | K | 2 |  |  |  | ROZPOCET | [5 empty] | 0 | 0 | 0 | 0 | 0 | 1 | 0 | 64 | 620651409
| P |  | Poznámka k položce: D.2-SO-01-A-01 Technická zpráva D.2-SO-01-A-02 Tabulka parametrů D.2-SO-01-B-02 Osobo-nákladní výtah - V004, V005, V006, V010, V011, V012 | [16 empty] | P | 2
| D | OST | Ostatní |  |  |  | 0 | [5 empty] | 0 |  | 40584.0874 |  | 0 |  | 4 | D | 0 |  |  |  | ROZPOCET | [11 empty] | 0
2086 | K | OST00010005 | Ov.41 - Sanitární systémová příčka, specifikace dle PD | m2 | 8.008 |  | 0 |  |  |  | základní |  | 0 | 0.02 | 0.16016 | 0 | 0 | FIDIC - měřená položka | 512 | K | 1 |  |  |  | ROZPOCET | [5 empty] | 0 | 0 | 0 | 0 | 0 | 1 | 0 | 512 | -2052166630
| P |  | Poznámka k položce: D.1.1-SO-01-A-01 Technická zpráva D.1.1-SO-01-A-09 Tabulka ostatních výrobků | [16 empty] | P | 1
| VV |  | 2,2*1,82*2 |  | 8.008 | [14 empty] | VV | 1 | 2 | True | 1 | ROZPOCET
1992 | K | OST000110 | Ov.80 - Ventilační turbína pro odvětrání výtahové šachty, dodávka a montáž | kus | 8 |  | 0 |  |  |  | základní |  | 0 | 0.02 | 0.16 | 0 | 0 | FIDIC - měřená položka | 512 | K | 1 |  |  |  | ROZPOCET | [5 empty] | 0 | 0 | 0 | 0 | 0 | 1 | 0 | 512 | 121203667
| P |  | Poznámka k položce: D.1.1-SO-01-A-01 Technická zpráva D.1.1-SO-01-A-09 Tabulka ostatních výrobků | [16 empty] | P | 1
| VV |  | "střecha" 8 |  | 8 | [14 empty] | VV | 1 | 2 | True | 1 | ROZPOCET
1993 | K | OST0002 | Ov06 - Světelné překážkové návěstidlo typu B - nízká svítivost, dodávka a montáž, specifikace dle PD | kus | 2 |  | 0 |  |  |  | základní |  | 0 | 0.02 | 0.04 | 0 | 0 | FIDIC - měřená položka | 512 | K | 1 |  |  |  | ROZPOCET | [5 empty] | 0 | 0 | 0 | 0 | 0 | 1 | 0 | 512 | 76632928
| P |  | Poznámka k položce: D.1.1-SO-01-A-01 Technická zpráva D.1.1-SO-01-A-09 Tabulka ostatních výrobků | [16 empty] | P | 1
| VV |  | "střecha"2 |  | 2 | [14 empty] | VV | 1 | 2 | True | 1 | ROZPOCET
1995 | K | OST0004 | NA02 - Exteriérové informační tabule vstupní na fasádě, dodávka a montáž, specifikace dle PD (nevyplňovat, není předmětem zadávacího řízení) | kus | 3 |  | 0 |  |  |  | základní |  | 0 | 0 | 0 | 0 | 0 | FIDIC - měřená položka | 512 | K | 1 |  |  |  | ROZPOCET | [5 empty] | 0 | 0 | 0 | 0 | 0 | 1 | 0 | 512 | 579941705
| P |  | Poznámka k položce: D.1.1-SO-01-A-01 Technická zpráva D.1.4.13-SO-01- 2.7 Kusovník informačního systému nápisy z hliníku a lakované komaxitovou barvou, z nerezové oceli Barevnost korpusu dle RAL Písměna jsou k podkaldu kotvena pomocí distančních šroubů Výška písmene 300 mm Typ písma, jeho přesná velikost a barva bude určena dle předloženého vzorníku Nápisy: HLAVNÍ VSTUP (na fasádě u vstupu pod elipsou) KAVÁRNA (na východní fasádě) POHOTOVOST (nad vstupem do zádveří z jižní strany od obslužné komiúnikace) Všechny nápiy a piktogramyna fasádě budou ve stejném stylu a stejné výšce | [16 empty] | P | 1
| VV |  | "1.NP" 3 |  | 3 | [14 empty] | VV | 1 | 2 | True | 1 | ROZPOCET
1996 | K | OST0005 | NA03 - Hlavní orientační a informační tabule, dodávka a montáž, specifikace dle PD (nevyplňovat, není předmětem zadávacího řízení) | kus | 2 |  | 0 |  |  |  | základní |  | 0 | 0 | 0 | 0 | 0 | FIDIC - měřená položka | 512 | K | 1 |  |  |  | ROZPOCET | [5 empty] | 0 | 0 | 0 | 0 | 0 | 1 | 0 | 512 | 2093573045
| P |  | Poznámka k položce: D.1.1-SO-01-A-01 Technická zpráva D.1.4.13-SO-01- 2.7 Kusovník informačního systému sklo + folie s označením rozměr: 2 000 x 1 280 mm | [16 empty] | P | 1
| VV |  | "1.NP" 2 |  | 2 | [14 empty] | VV | 1 | 2 | True | 1 | ROZPOCET
1997 | K | OST0006 | NA04 - Patrové orientační a informační tabule, dodávka a montáž, specifikace dle PD (nevyplňovat, není předmětem zadávacího řízení) | kus | 44 |  | 0 |  |  |  | základní |  | 0 | 0 | 0 | 0 | 0 | FIDIC - měřená položka | 512 | K | 1 |  |  |  | ROZPOCET | [5 empty] | 0 | 0 | 0 | 0 | 0 | 1 | 0 | 512 | 2146381915
| P |  | Poznámka k položce: D.1.1-SO-01-A-01 Technická zpráva D.1.4.13-SO-01- 2.7 Kusovník informačního systému sklo + folie s označením rozměr 2 000 x 1 280 mm | [16 empty] | P | 1
| VV |  | "2.PP"4 |  | 4 | [14 empty] | VV | 1 | 2 | True | 0 | ROZPOCET
| VV |  | "1.PP"4 |  | 4 | [14 empty] | VV | 1 | 2 | True | 0 | ROZPOCET
| VV |  | "1.NP"4 |  | 4 | [14 empty] | VV | 1 | 2 | True | 0 | ROZPOCET
| VV |  | "2.NP"4 |  | 4 | [14 empty] | VV | 1 | 2 | True | 0 | ROZPOCET
| VV |  | "3.NP"4 |  | 4 | [14 empty] | VV | 1 | 2 | True | 0 | ROZPOCET
| VV |  | "4.NP"4 |  | 4 | [14 empty] | VV | 1 | 2 | True | 0 | ROZPOCET
| VV |  | "5.NP"4 |  | 4 | [14 empty] | VV | 1 | 2 | True | 0 | ROZPOCET
| VV |  | "6.NP"4 |  | 4 | [14 empty] | VV | 1 | 2 | True | 0 | ROZPOCET
| VV |  | "7.NP"4 |  | 4 | [14 empty] | VV | 1 | 2 | True | 0 | ROZPOCET
| VV |  | "8.NP"4 |  | 4 | [14 empty] | VV | 1 | 2 | True | 0 | ROZPOCET
| VV |  | "9.NP"4 |  | 4 | [14 empty] | VV | 1 | 2 | True | 0 | ROZPOCET
| VV |  | Součet |  | 44 | [14 empty] | VV | 1 | 4 | True | 1 | ROZPOCET
1998 | K | OST0007 | NA05 - Doplňkové patrové orientační a informační tabule, dodávka a montáž, specifikace dle PD (nevyplňovat, není předmětem zadávacího řízení) | kus | 66 |  | 0 |  |  |  | základní |  | 0 | 0 | 0 | 0 | 0 | FIDIC - měřená položka | 512 | K | 1 |  |  |  | ROZPOCET | [5 empty] | 0 | 0 | 0 | 0 | 0 | 1 | 0 | 512 | 818880224
| P |  | Poznámka k položce: D.1.1-SO-01-A-01 Technická zpráva D.1.4.13-SO-01- 2.7 Kusovník informačního systému Označení jako transparentní folie s řezanou grafikou nebo modulový hliníkový systém rozměry: 1 200 X 2 100 mm Všechny orientační a informační značení budou ve stejném a jednotném vzhledu dle návrhu | [16 empty] | P | 1
| VV |  | "2.PP"6 |  | 6 | [14 empty] | VV | 1 | 2 | True | 0 | ROZPOCET
| VV |  | "1.PP"6 |  | 6 | [14 empty] | VV | 1 | 2 | True | 0 | ROZPOCET
| VV |  | "1.NP"6 |  | 6 | [14 empty] | VV | 1 | 2 | True | 0 | ROZPOCET
| VV |  | "2.NP"6 |  | 6 | [14 empty] | VV | 1 | 2 | True | 0 | ROZPOCET
| VV |  | "3.NP"6 |  | 6 | [14 empty] | VV | 1 | 2 | True | 0 | ROZPOCET
| VV |  | "4.NP"6 |  | 6 | [14 empty] | VV | 1 | 2 | True | 0 | ROZPOCET
| VV |  | "5.NP"6 |  | 6 | [14 empty] | VV | 1 | 2 | True | 0 | ROZPOCET
| VV |  | "6.NP"6 |  | 6 | [14 empty] | VV | 1 | 2 | True | 0 | ROZPOCET
| VV |  | "7.NP"6 |  | 6 | [14 empty] | VV | 1 | 2 | True | 0 | ROZPOCET
| VV |  | "8.NP"6 |  | 6 | [14 empty] | VV | 1 | 2 | True | 0 | ROZPOCET
| VV |  | "9.NP"6 |  | 6 | [14 empty] | VV | 1 | 2 | True | 0 | ROZPOCET
| VV |  | Součet |  | 66 | [14 empty] | VV | 1 | 4 | True | 1 | ROZPOCET
1999 | K | OST0008 | NA06 - Informační tabule - plech - označení wc pro pacienty, dodávka a montáž, specifikace dle PD (nevyplňovat, není předmětem zadávacího řízení) | kus | 21 |  | 0 |  |  |  | základní |  | 0 | 0 | 0 | 0 | 0 | FIDIC - měřená položka | 512 | K | 1 |  |  |  | ROZPOCET | [5 empty] | 0 | 0 | 0 | 0 | 0 | 1 | 0 | 512 | 1897475505
| P |  | Poznámka k položce: D.1.1-SO-01-A-01 Technická zpráva D.1.4.13-SO-01- 2.7 Kusovník informačního systému Kovová tabule gravírovaná zaoblená Rozměr 30x30 cm, tl. 3mm | [16 empty] | P | 1
| VV |  | "výměra byla odměřena z výkresů uvedených v poznámce této položky" | [16 empty] | VV | 1 | 1 | True | 0 | ROZPOCET
| VV |  | 21 |  | 21 | [14 empty] | VV | 1 | 2 | True | 1 | ROZPOCET
2000 | K | OST0009 | NA07 - Označení funkčních prostor, dodávka a montáž, specifikace dle PD (nevyplňovat, není předmětem zadávacího řízení) | kus | 30 |  | 0 |  |  |  | základní |  | 0 | 0 | 0 | 0 | 0 | FIDIC - měřená položka | 512 | K | 1 |  |  |  | ROZPOCET | [5 empty] | 0 | 0 | 0 | 0 | 0 | 1 | 0 | 512 | 913207297
| P |  | Poznámka k položce: D.1.1-SO-01-A-01 Technická zpráva D.1.4.13-SO-01- 2.7 Kusovník informačního systému Folie - polep na dveře v navržené grafice Označení funkčních prostor se specifickou funkcí, odlišnou od běžně užívané místnosti např. označení pro WC Rozměr: 800 x 2 100 mm Všechny orientační a informační značení budou ve stejném a jednotném vzhledu dle návrhu | [16 empty] | P | 1
| VV |  | "výměra byla odměřena z výkresů uvedených v poznámce této položky" | [16 empty] | VV | 1 | 1 | True | 0 | ROZPOCET
| VV |  | 30 |  | 30 | [14 empty] | VV | 1 | 2 | True | 1 | ROZPOCET
2001 | K | OST0010 | NA08 - Informační tabule šatna, dodávka a montáž, specifikace dle PD (nevyplňovat, není předmětem zadávacího řízení) | kus | 35 |  | 0 |  |  |  | základní |  | 0 | 0 | 0 | 0 | 0 | FIDIC - měřená položka | 512 | K | 1 |  |  |  | ROZPOCET | [5 empty] | 0 | 0 | 0 | 0 | 0 | 1 | 0 | 512 | 157127556
| P |  | Poznámka k položce: D.1.1-SO-01-A-01 Technická zpráva D.1.4.13-SO-01- 2.7 Kusovník informačního systému | [16 empty] | P | 1
| VV |  | "2.PP" | [16 empty] | VV | 1 | 1 | True | 0 | ROZPOCET
| VV |  | "1.PP" 9 |  | 9 | [14 empty] | VV | 1 | 2 | True | 0 | ROZPOCET
| VV |  | "1.NP"3 |  | 3 | [14 empty] | VV | 1 | 2 | True | 0 | ROZPOCET
| VV |  | "2.NP"2 |  | 2 | [14 empty] | VV | 1 | 2 | True | 0 | ROZPOCET
| VV |  | "3.NP"4 |  | 4 | [14 empty] | VV | 1 | 2 | True | 0 | ROZPOCET
| VV |  | "4.NP"11 |  | 11 | [14 empty] | VV | 1 | 2 | True | 0 | ROZPOCET
| VV |  | "5.NP" | [16 empty] | VV | 1 | 1 | True | 0 | ROZPOCET
| VV |  | "6.NP"4 |  | 4 | [14 empty] | VV | 1 | 2 | True | 0 | ROZPOCET
| VV |  | "7.NP"2 |  | 2 | [14 empty] | VV | 1 | 2 | True | 0 | ROZPOCET
| VV |  | "8.NP" | [16 empty] | VV | 1 | 1 | True | 0 | ROZPOCET
| VV |  | "9.NP" | [16 empty] | VV | 1 | 1 | True | 0 | ROZPOCET
| VV |  | Součet |  | 35 | [14 empty] | VV | 1 | 4 | True | 1 | ROZPOCET
2002 | K | OST0011 | NA09 -Informační tabule sprcha - personál, dodávka a montáž, specifikace dle PD (nevyplňovat, není předmětem zadávacího řízení) | kus | 38 |  | 0 |  |  |  | základní |  | 0 | 0 | 0 | 0 | 0 | FIDIC - měřená položka | 512 | K | 1 |  |  |  | ROZPOCET | [5 empty] | 0 | 0 | 0 | 0 | 0 | 1 | 0 | 512 | -1155849199
| P |  | Poznámka k položce: D.1.1-SO-01-A-01 Technická zpráva D.1.4.13-SO-01- 2.7 Kusovník informačního systému | [16 empty] | P | 1
| VV |  | "2.PP" | [16 empty] | VV | 1 | 1 | True | 0 | ROZPOCET
| VV |  | "1.PP"9 |  | 9 | [14 empty] | VV | 1 | 2 | True | 0 | ROZPOCET
| VV |  | "1.NP"3 |  | 3 | [14 empty] | VV | 1 | 2 | True | 0 | ROZPOCET
| VV |  | "2.NP"4 |  | 4 | [14 empty] | VV | 1 | 2 | True | 0 | ROZPOCET
| VV |  | "3.NP"2 |  | 2 | [14 empty] | VV | 1 | 2 | True | 0 | ROZPOCET
| VV |  | "4.NP"3 |  | 3 | [14 empty] | VV | 1 | 2 | True | 0 | ROZPOCET
| VV |  | "5.NP"2 |  | 2 | [14 empty] | VV | 1 | 2 | True | 0 | ROZPOCET
| VV |  | "6.NP"5 |  | 5 | [14 empty] | VV | 1 | 2 | True | 0 | ROZPOCET
| VV |  | "7.NP"4 |  | 4 | [14 empty] | VV | 1 | 2 | True | 0 | ROZPOCET
| VV |  | "8.NP"3 |  | 3 | [14 empty] | VV | 1 | 2 | True | 0 | ROZPOCET
| VV |  | "9.NP"3 |  | 3 | [14 empty] | VV | 1 | 2 | True | 0 | ROZPOCET
| VV |  | Součet |  | 38 | [14 empty] | VV | 1 | 4 | True | 1 | ROZPOCET
2003 | K | OST0012 | NA10 - Informační tabule WC - personál, dodávka a montáž, specifikace dle PD (nevyplňovat, není předmětem zadávacího řízení) | kus | 79 |  | 0 |  |  |  | základní |  | 0 | 0 | 0 | 0 | 0 | FIDIC - měřená položka | 512 | K | 1 |  |  |  | ROZPOCET | [5 empty] | 0 | 0 | 0 | 0 | 0 | 1 | 0 | 512 | 2003489208
| P |  | Poznámka k položce: D.1.1-SO-01-A-01 Technická zpráva D.1.4.13-SO-01- 2.7 Kusovník informačního systému | [16 empty] | P | 1
| VV |  | "2.PP" | [16 empty] | VV | 1 | 1 | True | 0 | ROZPOCET
| VV |  | "1.PP"9 |  | 9 | [14 empty] | VV | 1 | 2 | True | 0 | ROZPOCET
| VV |  | "1.NP"5 |  | 5 | [14 empty] | VV | 1 | 2 | True | 0 | ROZPOCET
| VV |  | "2.NP"7 |  | 7 | [14 empty] | VV | 1 | 2 | True | 0 | ROZPOCET
| VV |  | "3.NP"9 |  | 9 | [14 empty] | VV | 1 | 2 | True | 0 | ROZPOCET
| VV |  | "4.NP"15 |  | 15 | [14 empty] | VV | 1 | 2 | True | 0 | ROZPOCET
| VV |  | "5.NP"9 |  | 9 | [14 empty] | VV | 1 | 2 | True | 0 | ROZPOCET
| VV |  | "6.NP"8 |  | 8 | [14 empty] | VV | 1 | 2 | True | 0 | ROZPOCET
| VV |  | "7.NP"6 |  | 6 | [14 empty] | VV | 1 | 2 | True | 0 | ROZPOCET
| VV |  | "8.NP"5 |  | 5 | [14 empty] | VV | 1 | 2 | True | 0 | ROZPOCET
| VV |  | "9.NP"6 |  | 6 | [14 empty] | VV | 1 | 2 | True | 0 | ROZPOCET
| VV |  | Součet |  | 79 | [14 empty] | VV | 1 | 4 | True | 1 | ROZPOCET
2004 | K | OST0013 | NA11 - Označení dveří, dodávka a montáž, specifikace dle PD (nevyplňovat, není předmětem zadávacího řízení) | kus | 1539 |  | 0 |  |  |  | základní |  | 0 | 0 | 0 | 0 | 0 | FIDIC - měřená položka | 512 | K | 1 |  |  |  | ROZPOCET | [5 empty] | 0 | 0 | 0 | 0 | 0 | 1 | 0 | 512 | -580598387
| P |  | Poznámka k položce: D.1.1-SO-01-A-01 Technická zpráva D.1.4.13-SO-01- 2.7 Kusovník informačního systému označení všech dveří dle projektu, s názvem místnsoti s číslem dveří a číslem místnosti, popř. jménem lékaře/sestry/pracovníka Navrhovaný systém musí umožnit průběžné aktualizování a rozšiřování bez nutnosti měnit základní koncepci a technické řešení Všechny orientační a informační značení budou ve stejném a jednotném vzhledu dle návrhu | [16 empty] | P | 1
| VV |  | "výměra byla odměřena z výkresů uvedených v poznámce této položky" | [16 empty] | VV | 1 | 1 | True | 0 | ROZPOCET
| VV |  | 1347+192 |  | 1539 | [14 empty] | VV | 1 | 2 | True | 1 | ROZPOCET
2005 | K | OST0014 | NA12 - Označení provozních celků, dodávka a montáž, specifikace dle PD | kus | 69 |  | 0 |  |  |  | základní |  | 0 | 0 | 0 | 0 | 0 | FIDIC - měřená položka | 512 | K | 1 |  |  |  | ROZPOCET | [5 empty] | 0 | 0 | 0 | 0 | 0 | 1 | 0 | 512 | 1581467927
| P |  | Poznámka k položce: D.1.1-SO-01-A-01 Technická zpráva D.1.4.13-SO-01- 2.7 Kusovník informačního systému označení provozních úseků dle požadavků investora navrhovaný systém musí umožnit průběžné aktualizování bez nutnosti měnit základní koncepci a tehnické řešení Všechny orientační a informační značení budou ve stejném a jednotném vzhledu dle návrhu | [16 empty] | P | 1
| VV |  | "2.PP" | [16 empty] | VV | 1 | 1 | True | 0 | ROZPOCET
| VV |  | "1.PP"4 |  | 4 | [14 empty] | VV | 1 | 2 | True | 0 | ROZPOCET
| VV |  | "1.NP"7 |  | 7 | [14 empty] | VV | 1 | 2 | True | 0 | ROZPOCET
| VV |  | "2.NP"10 |  | 10 | [14 empty] | VV | 1 | 2 | True | 0 | ROZPOCET
| VV |  | "3.NP"9 |  | 9 | [14 empty] | VV | 1 | 2 | True | 0 | ROZPOCET
| VV |  | "4.NP"5 |  | 5 | [14 empty] | VV | 1 | 2 | True | 0 | ROZPOCET
| VV |  | "5.NP"6 |  | 6 | [14 empty] | VV | 1 | 2 | True | 0 | ROZPOCET
| VV |  | "6.NP"6 |  | 6 | [14 empty] | VV | 1 | 2 | True | 0 | ROZPOCET
| VV |  | "7.NP"6 |  | 6 | [14 empty] | VV | 1 | 2 | True | 0 | ROZPOCET
| VV |  | "8.NP"10 |  | 10 | [14 empty] | VV | 1 | 2 | True | 0 | ROZPOCET
| VV |  | "9.NP"6 |  | 6 | [14 empty] | VV | 1 | 2 | True | 0 | ROZPOCET
| VV |  | Součet |  | 69 | [14 empty] | VV | 1 | 4 | True | 1 | ROZPOCET
2006 | K | OST0015 | NA13 - Informační tabule dveřní, označení místností, provozů a jmen, dodávka a montáž, specifikace dle PD (nevyplňovat, není předmětem zadávacího řízení) | kus | 69 |  | 0 |  |  |  | základní |  | 0 | 0 | 0 | 0 | 0 | FIDIC - měřená položka | 512 | K | 1 |  |  |  | ROZPOCET | [5 empty] | 0 | 0 | 0 | 0 | 0 | 1 | 0 | 512 | 441569464
| P |  | Poznámka k položce: D.1.1-SO-01-A-01 Technická zpráva D.1.4.13-SO-01- 2.7 Kusovník informačního systému označení informačních tabulí dle požadavků investora PVC deska s číslem ambulance nebo názvem vyšetřovny/ambulance na stěně vedle dveří Rozměrově korespondujícíc s vyvolávacím systémem (velde dveří) navrhovaný systém musí umožnst průběžné aktualizování a rozšiřování bez nutnsoti měnit základní koncepCi a tehnické řešení - jméno, typ, vyšetřovna, apod. vybraný piktorgram bude konzultován s architektem a předložen ke schválení značení bude sjednoceno s ostatními prvky do stejného vzhledu Všechny orientační a informační značení budou ve stejném a jednotném vzhledu dle návrhu | [16 empty] | P | 1
| VV |  | "2.PP" | [16 empty] | VV | 1 | 1 | True | 0 | ROZPOCET
| VV |  | "1.PP" | [16 empty] | VV | 1 | 1 | True | 0 | ROZPOCET
| VV |  | "1.NP"13 |  | 13 | [14 empty] | VV | 1 | 2 | True | 0 | ROZPOCET
| VV |  | "2.NP"20 |  | 20 | [14 empty] | VV | 1 | 2 | True | 0 | ROZPOCET
| VV |  | "3.NP"20 |  | 20 | [14 empty] | VV | 1 | 2 | True | 0 | ROZPOCET
| VV |  | "4.NP"1 |  | 1 | [14 empty] | VV | 1 | 2 | True | 0 | ROZPOCET
| VV |  | "5.NP"3 |  | 3 | [14 empty] | VV | 1 | 2 | True | 0 | ROZPOCET
| VV |  | "6.NP"3 |  | 3 | [14 empty] | VV | 1 | 2 | True | 0 | ROZPOCET
| VV |  | "7.NP"3 |  | 3 | [14 empty] | VV | 1 | 2 | True | 0 | ROZPOCET
| VV |  | "8.NP"2 |  | 2 | [14 empty] | VV | 1 | 2 | True | 0 | ROZPOCET
| VV |  | "9.NP"4 |  | 4 | [14 empty] | VV | 1 | 2 | True | 0 | ROZPOCET
| VV |  | Součet |  | 69 | [14 empty] | VV | 1 | 4 | True | 1 | ROZPOCET
2007 | K | OST0016 | NA14 - Označení - piktogram schodiště, výtahy, směrové šipky, dodávka a montáž, specifikace dle PD (nevyplňovat, není předmětem zadávacího řízení) | kus | 146 |  | 0 |  |  |  | základní |  | 0 | 0 | 0 | 0 | 0 | FIDIC - měřená položka | 512 | K | 1 |  |  |  | ROZPOCET | [5 empty] | 0 | 0 | 0 | 0 | 0 | 1 | 0 | 512 | 76275296
| P |  | Poznámka k položce: D.1.1-SO-01-A-01 Technická zpráva D.1.4.13-SO-01- 2.7 Kusovník informačního systému PVC piktogram, vyřezávaný, lepený (příp. vyřezaná folie) barevnost dle architekta značení bude sjednoceno s ostatními prvky do stejného vzhledu vybraný piktogram bude dle návrhu konzultován s architektem a předložen ke schválení Všechny orientační a informační značení budou ve stejném a jednotném vzhledu dle návrhu | [16 empty] | P | 1
| VV |  | "2.PP"10 |  | 10 | [14 empty] | VV | 1 | 2 | True | 0 | ROZPOCET
| VV |  | "1.PP"10 |  | 10 | [14 empty] | VV | 1 | 2 | True | 0 | ROZPOCET
| VV |  | "1.NP"14 |  | 14 | [14 empty] | VV | 1 | 2 | True | 0 | ROZPOCET
| VV |  | "2.NP"14 |  | 14 | [14 empty] | VV | 1 | 2 | True | 0 | ROZPOCET
| VV |  | "3.NP"14 |  | 14 | [14 empty] | VV | 1 | 2 | True | 0 | ROZPOCET
| VV |  | "4.NP"14 |  | 14 | [14 empty] | VV | 1 | 2 | True | 0 | ROZPOCET
| VV |  | "5.NP"14 |  | 14 | [14 empty] | VV | 1 | 2 | True | 0 | ROZPOCET
| VV |  | "6.NP"14 |  | 14 | [14 empty] | VV | 1 | 2 | True | 0 | ROZPOCET
| VV |  | "7.NP"14 |  | 14 | [14 empty] | VV | 1 | 2 | True | 0 | ROZPOCET
| VV |  | "8.NP"14 |  | 14 | [14 empty] | VV | 1 | 2 | True | 0 | ROZPOCET
| VV |  | "9.NP"14 |  | 14 | [14 empty] | VV | 1 | 2 | True | 0 | ROZPOCET
| VV |  | Součet |  | 146 | [14 empty] | VV | 1 | 4 | True | 1 | ROZPOCET
2008 | K | OST0017 | NA15 - Označení - piktogram coffee point, kavárna, dodávka a montáž, specifikace dle PD (nevyplňovat, není předmětem zadávacího řízení) | kus | 12 |  | 0 |  |  |  | základní |  | 0 | 0 | 0 | 0 | 0 | FIDIC - měřená položka | 512 | K | 1 |  |  |  | ROZPOCET | [5 empty] | 0 | 0 | 0 | 0 | 0 | 1 | 0 | 512 | 933255287
| P |  | Poznámka k položce: D.1.1-SO-01-A-01 Technická zpráva D.1.4.13-SO-01- 2.7 Kusovník informačního systému PVC piktogram, vyřezávaný, lepený (příp. vyřezaná folie) barevnost dle architekta značení bude sjednoceno s ostatními prvky do stejného vzhledu vybraný piktogram bude dle návrhu konzultován s architektem a předložen ke schválení Všechny orientační a informační značení budou ve stejném a jednotném vzhledu dle návrhu | [16 empty] | P | 1
| VV |  | "2.PP" | [16 empty] | VV | 1 | 1 | True | 0 | ROZPOCET
| VV |  | "1.PP" | [16 empty] | VV | 1 | 1 | True | 0 | ROZPOCET
| VV |  | "1.NP"1 |  | 1 | [14 empty] | VV | 1 | 2 | True | 0 | ROZPOCET
| VV |  | "2.NP" | [16 empty] | VV | 1 | 1 | True | 0 | ROZPOCET
| VV |  | "3.NP"1 |  | 1 | [14 empty] | VV | 1 | 2 | True | 0 | ROZPOCET
| VV |  | "4.NP"2 |  | 2 | [14 empty] | VV | 1 | 2 | True | 0 | ROZPOCET
| VV |  | "5.NP"2 |  | 2 | [14 empty] | VV | 1 | 2 | True | 0 | ROZPOCET
| VV |  | "6.NP" | [16 empty] | VV | 1 | 1 | True | 0 | ROZPOCET
| VV |  | "7.NP"1 |  | 1 | [14 empty] | VV | 1 | 2 | True | 0 | ROZPOCET
| VV |  | "8.NP"3 |  | 3 | [14 empty] | VV | 1 | 2 | True | 0 | ROZPOCET
| VV |  | "9.NP"2 |  | 2 | [14 empty] | VV | 1 | 2 | True | 0 | ROZPOCET
| VV |  | Součet |  | 12 | [14 empty] | VV | 1 | 4 | True | 1 | ROZPOCET
2009 | K | OST0018 | NA16 - Označení - piktogram čajová, mléčná kuchyňka, dodávka a montáž, specifikace dle PD (nevyplňovat, není předmětem zadávacího řízení) | kus | 26 |  | 0 |  |  |  | základní |  | 0 | 0 | 0 | 0 | 0 | FIDIC - měřená položka | 512 | K | 1 |  |  |  | ROZPOCET | [5 empty] | 0 | 0 | 0 | 0 | 0 | 1 | 0 | 512 | 1056309004
| P |  | Poznámka k položce: D.1.1-SO-01-A-01 Technická zpráva D.1.4.13-SO-01- 2.7 Kusovník informačního systému PVC piktogram, vyřezávaný, lepený (příp. vyřezaná folie) barevnost dle architekta značení bude sjednoceno s ostatními prvky do stejného vzhledu vybraný piktogram bude dle návrhu konzultován s architektem a předložen ke schválení Všechny orientační a informační značení budou ve stejném a jednotném vzhledu dle návrhu | [16 empty] | P | 1
| VV |  | "2.PP" | [16 empty] | VV | 1 | 1 | True | 0 | ROZPOCET
| VV |  | "1.PP" | [16 empty] | VV | 1 | 1 | True | 0 | ROZPOCET
| VV |  | "1.NP" | [16 empty] | VV | 1 | 1 | True | 0 | ROZPOCET
| VV |  | "2.NP"2 |  | 2 | [14 empty] | VV | 1 | 2 | True | 0 | ROZPOCET
| VV |  | "3.NP"1 |  | 1 | [14 empty] | VV | 1 | 2 | True | 0 | ROZPOCET
| VV |  | "4.NP"3 |  | 3 | [14 empty] | VV | 1 | 2 | True | 0 | ROZPOCET
| VV |  | "5.NP"4 |  | 4 | [14 empty] | VV | 1 | 2 | True | 0 | ROZPOCET
| VV |  | "6.NP"5 |  | 5 | [14 empty] | VV | 1 | 2 | True | 0 | ROZPOCET
| VV |  | "7.NP"4 |  | 4 | [14 empty] | VV | 1 | 2 | True | 0 | ROZPOCET
| VV |  | "8.NP"3 |  | 3 | [14 empty] | VV | 1 | 2 | True | 0 | ROZPOCET
| VV |  | "9.NP"4 |  | 4 | [14 empty] | VV | 1 | 2 | True | 0 | ROZPOCET
| VV |  | Součet |  | 26 | [14 empty] | VV | 1 | 4 | True | 1 | ROZPOCET
2010 | K | OST0019 | NA17 - Označení - piktogram denní místnost pacienti, návštěvní místnost, dodávka a montáž, specifikace dle PD(nevyplňovat, není předmětem zadávacího řízení) | kus | 7 |  | 0 |  |  |  | základní |  | 0 | 0 | 0 | 0 | 0 | FIDIC - měřená položka | 512 | K | 1 |  |  |  | ROZPOCET | [5 empty] | 0 | 0 | 0 | 0 | 0 | 1 | 0 | 512 | 381793071
| P |  | Poznámka k položce: D.1.1-SO-01-A-01 Technická zpráva D.1.4.13-SO-01- 2.7 Kusovník informačního systému PVC piktogram, vyřezávaný, lepený (příp. vyřezaná folie) barevnost dle architekta značení bude sjednoceno s ostatními prvky do stejného vzhledu vybraný piktogram bude dle návrhu konzultován s architektem a předložen ke schválení Všechny orientační a informační značení budou ve stejném a jednotném vzhledu dle návrhu | [16 empty] | P | 1
| VV |  | "2.PP" | [16 empty] | VV | 1 | 1 | True | 0 | ROZPOCET
| VV |  | "1.PP" | [16 empty] | VV | 1 | 1 | True | 0 | ROZPOCET
| VV |  | "1.NP" | [16 empty] | VV | 1 | 1 | True | 0 | ROZPOCET
| VV |  | "2.NP" | [16 empty] | VV | 1 | 1 | True | 0 | ROZPOCET
| VV |  | "3.NP" | [16 empty] | VV | 1 | 1 | True | 0 | ROZPOCET
| VV |  | "4.NP" | [16 empty] | VV | 1 | 1 | True | 0 | ROZPOCET
| VV |  | "5.NP" | [16 empty] | VV | 1 | 1 | True | 0 | ROZPOCET
| VV |  | "6.NP"2 |  | 2 | [14 empty] | VV | 1 | 2 | True | 0 | ROZPOCET
| VV |  | "7.NP"1 |  | 1 | [14 empty] | VV | 1 | 2 | True | 0 | ROZPOCET
| VV |  | "8.NP"2 |  | 2 | [14 empty] | VV | 1 | 2 | True | 0 | ROZPOCET
| VV |  | "9.NP"2 |  | 2 | [14 empty] | VV | 1 | 2 | True | 0 | ROZPOCET
| VV |  | Součet |  | 7 | [14 empty] | VV | 1 | 4 | True | 1 | ROZPOCET
2011 | K | OST0020 | NA18 - Označení - piktogram seminární místnost, výuková místnost, dodávka a montáž, specifikace dle PD (nevyplňovat, není předmětem zadávacího řízení) | kus | 16 |  | 0 |  |  |  | základní |  | 0 | 0 | 0 | 0 | 0 | FIDIC - měřená položka | 512 | K | 1 |  |  |  | ROZPOCET | [5 empty] | 0 | 0 | 0 | 0 | 0 | 1 | 0 | 512 | -1303131058
| P |  | Poznámka k položce: D.1.1-SO-01-A-01 Technická zpráva D.1.4.13-SO-01- 2.7 Kusovník informačního systému PVC piktogram, vyřezávaný, lepený (příp. vyřezaná folie) barevnost dle architekta značení bude sjednoceno s ostatními prvky do stejného vzhledu vybraný piktogram bude dle návrhu konzultován s architektem a předložen ke schválení Všechny orientační a informační značení budou ve stejném a jednotném vzhledu dle návrhu | [16 empty] | P | 1
| VV |  | "2.PP" | [16 empty] | VV | 1 | 1 | True | 0 | ROZPOCET
| VV |  | "1.PP" | [16 empty] | VV | 1 | 1 | True | 0 | ROZPOCET
| VV |  | "1.NP" | [16 empty] | VV | 1 | 1 | True | 0 | ROZPOCET
| VV |  | "2.NP"4 |  | 4 | [14 empty] | VV | 1 | 2 | True | 0 | ROZPOCET
| VV |  | "3.NP"1 |  | 1 | [14 empty] | VV | 1 | 2 | True | 0 | ROZPOCET
| VV |  | "4.NP"1 |  | 1 | [14 empty] | VV | 1 | 2 | True | 0 | ROZPOCET
| VV |  | "5.NP"3 |  | 3 | [14 empty] | VV | 1 | 2 | True | 0 | ROZPOCET
| VV |  | "6.NP"1 |  | 1 | [14 empty] | VV | 1 | 2 | True | 0 | ROZPOCET
| VV |  | "7.NP"1 |  | 1 | [14 empty] | VV | 1 | 2 | True | 0 | ROZPOCET
| VV |  | "8.NP"2 |  | 2 | [14 empty] | VV | 1 | 2 | True | 0 | ROZPOCET
| VV |  | "9.NP"3 |  | 3 | [14 empty] | VV | 1 | 2 | True | 0 | ROZPOCET
| VV |  | Součet |  | 16 | [14 empty] | VV | 1 | 4 | True | 1 | ROZPOCET
2012 | K | OST0021 | NA19 - Označení - piktogram šatna pacienti, dodávka a montáž, specifikace dle PD(nevyplňovat, není předmětem zadávacího řízení) | kus | 6 |  | 0 |  |  |  | základní |  | 0 | 0 | 0 | 0 | 0 | FIDIC - měřená položka | 512 | K | 1 |  |  |  | ROZPOCET | [5 empty] | 0 | 0 | 0 | 0 | 0 | 1 | 0 | 512 | 1532865699
| P |  | Poznámka k položce: D.1.1-SO-01-A-01 Technická zpráva D.1.4.13-SO-01- 2.7 Kusovník informačního systému PVC piktogram, vyřezávaný, lepený (příp. vyřezaná folie) barevnost dle architekta značení bude sjednoceno s ostatními prvky do stejného vzhledu vybraný piktogram bude dle návrhu konzultován s architektem a předložen ke schválení Všechny orientační a informační značení budou ve stejném a jednotném vzhledu dle návrhu | [16 empty] | P | 1
| VV |  | "2.PP" | [16 empty] | VV | 1 | 1 | True | 0 | ROZPOCET
| VV |  | "1.PP" | [16 empty] | VV | 1 | 1 | True | 0 | ROZPOCET
| VV |  | "1.NP" | [16 empty] | VV | 1 | 1 | True | 0 | ROZPOCET
| VV |  | "2.NP" | [16 empty] | VV | 1 | 1 | True | 0 | ROZPOCET
| VV |  | "3.NP"2 |  | 2 | [14 empty] | VV | 1 | 2 | True | 0 | ROZPOCET
| VV |  | "4.NP"1 |  | 1 | [14 empty] | VV | 1 | 2 | True | 0 | ROZPOCET
| VV |  | "5.NP" | [16 empty] | VV | 1 | 1 | True | 0 | ROZPOCET
| VV |  | "6.NP"2 |  | 2 | [14 empty] | VV | 1 | 2 | True | 0 | ROZPOCET
| VV |  | "7.NP"1 |  | 1 | [14 empty] | VV | 1 | 2 | True | 0 | ROZPOCET
| VV |  | "8.NP" | [16 empty] | VV | 1 | 1 | True | 0 | ROZPOCET
| VV |  | "9.NP" | [16 empty] | VV | 1 | 1 | True | 0 | ROZPOCET
| VV |  | Součet |  | 6 | [14 empty] | VV | 1 | 4 | True | 1 | ROZPOCET
2013 | K | OST0022 | NA20 - Označení pomocí piktogramů hasící přístroj nebo hydrant, dodávka a montáž, specifikace dle PD | kus | 171 |  | 0 |  |  |  | základní |  | 0 | 0 | 0 | 0 | 0 | FIDIC - měřená položka | 512 | K | 1 |  |  |  | ROZPOCET | [5 empty] | 0 | 0 | 0 | 0 | 0 | 1 | 0 | 512 | -1403303748
| P |  | Poznámka k položce: D.1.1-SO-01-A-01 Technická zpráva D.1.4.13-SO-01- 2.7 Kusovník informačního systému PVC piktogram, vyřezávaný, lepený (příp. vyřezávaná folie) barva dle návrhu architekta značení bude sjednoceno s ostatními prvky do stejného vzhledu vybraný piktogram bude konzultován s architektem a předložen ke schválení Všechny orientační a informační značení budou ve stejném a jednotném vzhledu dle návrhu | [16 empty] | P | 1
| VV |  | "výměra byla odměřena z výkresů uvedených v poznámce této položky" | [16 empty] | VV | 1 | 1 | True | 0 | ROZPOCET
| VV |  | 127+44 |  | 171 | [14 empty] | VV | 1 | 2 | True | 1 | ROZPOCET
2014 | K | OST0023 | NA21 - Označení únikových východů, plánů, bezpečnostních cedulí, apod., dodávka a montáž, specifikace dle PD | kus | 150 |  | 0 |  |  |  | základní |  | 0 | 0 | 0 | 0 | 0 | FIDIC - měřená položka | 512 | K | 1 |  |  |  | ROZPOCET | [5 empty] | 0 | 0 | 0 | 0 | 0 | 1 | 0 | 512 | 1095441890
| P |  | Poznámka k položce: D.1.1-SO-01-A-01 Technická zpráva D.1.4.13-SO-01- 2.7 Kusovník informačního systému Součástí orientačního systému budou bezpečnostní tabulky a značení dle nařízení vlády "O bezpečnosti značení a signálech" jsou povinné fotoluminiscenční tabulky-speciální tabulky, které svítí bez přívodu el. Energie (nabití denním světlem nebo zářivkou, v noci sami svítí) materiál - hliník splňující podmínku nehořlavosti | [16 empty] | P | 1
| VV |  | "výměra byla odměřena z výkresů uvedených v poznámce této položky" | [16 empty] | VV | 1 | 1 | True | 0 | ROZPOCET
| VV |  | 150 |  | 150 | [14 empty] | VV | 1 | 2 | True | 1 | ROZPOCET
2015 | K | OST0024 | NA22 - Označení lůžkových pokojů, dodávka a montáž, specifikace dle PD(nevyplňovat, není předmětem zadávacího řízení) | kus | 192 |  | 0 |  |  |  | základní |  | 0 | 0 | 0 | 0 | 0 | FIDIC - měřená položka | 512 | K | 1 |  |  |  | ROZPOCET | [5 empty] | 0 | 0 | 0 | 0 | 0 | 1 | 0 | 512 | -1400630637
| P |  | Poznámka k položce: D.1.1-SO-01-A-01 Technická zpráva D.1.4.13-SO-01- 2.7 Kusovník informačního systému PVC piktogram, vyřezávaný, lepený (příp. vyřezaná folie) barevnost dle architekta přesné značení bude dle požadavků investora značení bude sjednoceno s ostatními prvky do stejného vzhledu vybraný piktogram bude dle návrhu konzultován s architektem a předložen ke schválení Všechny orientační a informační značení budou ve stejném a jednotném vzhledu dle návrhu | [16 empty] | P | 1
| VV |  | "2.PP" | [16 empty] | VV | 1 | 1 | True | 0 | ROZPOCET
| VV |  | "1.PP" | [16 empty] | VV | 1 | 1 | True | 0 | ROZPOCET
| VV |  | "1.NP"16 |  | 16 | [14 empty] | VV | 1 | 2 | True | 0 | ROZPOCET
| VV |  | "2.NP"15 |  | 15 | [14 empty] | VV | 1 | 2 | True | 0 | ROZPOCET
| VV |  | "3.NP"18 |  | 18 | [14 empty] | VV | 1 | 2 | True | 0 | ROZPOCET
| VV |  | "4.NP"14 |  | 14 | [14 empty] | VV | 1 | 2 | True | 0 | ROZPOCET
| VV |  | "5.NP"19 |  | 19 | [14 empty] | VV | 1 | 2 | True | 0 | ROZPOCET
| VV |  | "6.NP"27 |  | 27 | [14 empty] | VV | 1 | 2 | True | 0 | ROZPOCET
| VV |  | "7.NP"29 |  | 29 | [14 empty] | VV | 1 | 2 | True | 0 | ROZPOCET
| VV |  | "8.NP"26 |  | 26 | [14 empty] | VV | 1 | 2 | True | 0 | ROZPOCET
| VV |  | "9.NP"28 |  | 28 | [14 empty] | VV | 1 | 2 | True | 0 | ROZPOCET
| VV |  | Součet |  | 192 | [14 empty] | VV | 1 | 4 | True | 1 | ROZPOCET
2016 | K | OST00241 | NA23 - Projekt orientačního systému, specifikace dle PD(nevyplňovat, není předmětem zadávacího řízení) | kus | 1 |  | 0 |  |  |  | základní |  | 0 | 0 | 0 | 0 | 0 | FIDIC - měřená položka | 512 | K | 1 |  |  |  | ROZPOCET | [5 empty] | 0 | 0 | 0 | 0 | 0 | 1 | 0 | 512 | -385464854
| P |  | Poznámka k položce: D.1.1-SO-01-A-01 Technická zpráva D.1.4.13-SO-01- 2.7 Kusovník informačního systému PVC piktogram, vyřezávaný, lepený (příp. vyřezaná folie) barevnost dle architekta přesné značení bude dle požadavků investora značení bude sjednoceno s ostatními prvky do stejného vzhledu vybraný piktogram bude dle návrhu konzultován s architektem a předložen ke schválení Všechny orientační a informační značení budou ve stejném a jednotném vzhledu dle návrhu | [16 empty] | P | 1
| VV |  | 1 |  | 1 | [14 empty] | VV | 1 | 2 | True | 1 | ROZPOCET
2017 | K | OST00242 | NA24 - Provozní řád budovy, specifikace dle PD | kus | 1 |  | 0 |  |  |  | základní |  | 0 | 0 | 0 | 0 | 0 | FIDIC - měřená položka | 512 | K | 1 |  |  |  | ROZPOCET | [5 empty] | 0 | 0 | 0 | 0 | 0 | 1 | 0 | 512 | -1417782081
| P |  | Poznámka k položce: D.1.1-SO-01-A-01 Technická zpráva D.1.4.13-SO-01- 2.7 Kusovník informačního systému PVC piktogram, vyřezávaný, lepený (příp. vyřezaná folie) barevnost dle architekta přesné značení bude dle požadavků investora značení bude sjednoceno s ostatními prvky do stejného vzhledu vybraný piktogram bude dle návrhu konzultován s architektem a předložen ke schválení Všechny orientační a informační značení budou ve stejném a jednotném vzhledu dle návrhu | [16 empty] | P | 1
| VV |  | 1 |  | 1 | [14 empty] | VV | 1 | 2 | True | 1 | ROZPOCET
2018 | K | OST0027 | NA25 - Systém centrálního klíče, dodávka a montáž, specifikace dle PD | kus | 2030 |  | 0 |  |  |  | základní |  | 0 | 0 | 0 | 0 | 0 | FIDIC - měřená položka | 512 | K | 1 |  |  |  | ROZPOCET | [5 empty] | 0 | 0 | 0 | 0 | 0 | 1 | 0 | 512 | 1841405258
| P |  | Poznámka k položce: D.1.1-SO-01-A-01 Technická zpráva D.1.4.13-SO-01- 2.7 Kusovník informačního systému | [16 empty] | P | 1
| VV |  | "výměra byla odměřena z výkresů uvedených v poznámce této položky" | [16 empty] | VV | 1 | 1 | True | 0 | ROZPOCET
| VV |  | 2030 |  | 2030 | [14 empty] | VV | 1 | 2 | True | 1 | ROZPOCET
2019 | K | OST0028 | NA26 - Značení únikových cest, dodávka a montáž, specifikace dle PD | kus | 450 |  | 0 |  |  |  | základní |  | 0 | 0 | 0 | 0 | 0 | FIDIC - měřená položka | 512 | K | 1 |  |  |  | ROZPOCET | [5 empty] | 0 | 0 | 0 | 0 | 0 | 1 | 0 | 512 | 346244306
| P |  | Poznámka k položce: D.1.1-SO-01-A-01 Technická zpráva D.1.4.13-SO-01- 2.7 Kusovník informačního systému | [16 empty] | P | 1
| VV |  | "výměra byla odměřena z výkresů uvedených v poznámce této položky" | [16 empty] | VV | 1 | 1 | True | 0 | ROZPOCET
| VV |  | 450 |  | 450 | [14 empty] | VV | 1 | 2 | True | 1 | ROZPOCET
2020 | K | OST002815 | NA27 - Dokumentace požárních evakuačních plánů, specifikace dle PD | kus | 1 |  | 0 |  |  |  | základní |  | 0 | 0 | 0 | 0 | 0 | FIDIC - měřená položka | 512 | K | 1 |  |  |  | ROZPOCET | [5 empty] | 0 | 0 | 0 | 0 | 0 | 1 | 0 | 512 | 1653542766
| P |  | Poznámka k položce: D.1.1-SO-01-A-01 Technická zpráva D.1.4.13-SO-01- 2.7 Kusovník informačního systému | [16 empty] | P | 1
| VV |  | 1 |  | 1 | [14 empty] | VV | 1 | 2 | True | 1 | ROZPOCET
2021 | K | OST002817 | NA29 - Kladečské plány podlah a obkladů, specifikace dle PD | kpl | 1 |  | 0 |  |  |  | základní |  | 0 | 0 | 0 | 0 | 0 | FIDIC - měřená položka | 512 | K | 1 |  |  |  | ROZPOCET | [5 empty] | 0 | 0 | 0 | 0 | 0 | 1 | 0 | 512 | -123807654
| P |  | Poznámka k položce: D.1.1-SO-01-A-01 Technická zpráva D.1.4.13-SO-01- 2.7 Kusovník informačního systému vzorové řešení místností v projektu interiéru - spárořezy | [16 empty] | P | 1
| VV |  | 1 |  | 1 | [14 empty] | VV | 1 | 2 | True | 1 | ROZPOCET
2022 | K | OST00281 | NA31 - Dveřní zarážky, dodávka a montáž, specifikace dle PD | kus | 1539 |  | 0 |  |  |  | základní |  | 0 | 0 | 0 | 0 | 0 | FIDIC - měřená položka | 512 | K | 1 |  |  |  | ROZPOCET | [5 empty] | 0 | 0 | 0 | 0 | 0 | 1 | 0 | 512 | 802517023
| P |  | Poznámka k položce: D.1.1-SO-01-A-01 Technická zpráva D.1.4.13-SO-01- 2.7 Kusovník informačního systému dveřní zarážka na stěnu nebo podlahu nerez | [16 empty] | P | 1
| VV |  | "výměra byla odměřena z výkresů uvedených v poznámce této položky" | [16 empty] | VV | 1 | 1 | True | 0 | ROZPOCET
| VV |  | 1539 |  | 1539 | [14 empty] | VV | 1 | 2 | True | 1 | ROZPOCET
2023 | K | OST00301 | Opatření a ochrana stávajících konstrukcí nové budovy CKTCH v návaznosti na realizaci budovy | m2 | 136 |  | 0 |  |  |  | základní |  | 0 | 0 | 0 | 0 | 0 | FIDIC - měřená položka | 512 | K | 1 |  |  |  | ROZPOCET | [5 empty] | 0 | 0 | 0 | 0 | 0 | 1 | 0 | 512 | 1161823154
| P |  | Poznámka k položce: Ochrana konstrukcí budovy CKTCH na rozhraní budov GPK a CKTCH pro provádění prací na fasádě budovy GPK D.1.1-SO-01-A-01 Technická zpráva | [16 empty] | P | 1
| VV |  | "výměra byla odměřena z výkresů uvedených v poznámce této položky" | [16 empty] | VV | 1 | 1 | True | 0 | ROZPOCET
| VV |  | 34*4 |  | 136 | [14 empty] | VV | 1 | 2 | True | 1 | ROZPOCET
2024 | K | OST00302 | Napojení zpevněných ploch a sadových úprav kolem GPK na střešní zahradu nad garážemi, výškové vyrovnání | m2 | 600 |  | 0 |  |  |  | základní |  | 0 | 0 | 0 | 0 | 0 | FIDIC - měřená položka | 512 | K | 1 |  |  |  | ROZPOCET | [5 empty] | 0 | 0 | 0 | 0 | 0 | 1 | 0 | 512 | 1736914946
| P |  | Poznámka k položce: Napojení zpevněných ploch a sadových úprav kolem GPK na střešní zahradu nad garážemi, výškové vyrovnání. Rozsah: délka 120 m, šířka min. 5 m D.1.1-SO-01-A-01 Technická zpráva | [16 empty] | P | 1
| VV |  | "výměra byla odměřena z výkresů uvedených v poznámce této položky" | [16 empty] | VV | 1 | 1 | True | 0 | ROZPOCET
| VV |  | 120*5 |  | 600 | [14 empty] | VV | 1 | 2 | True | 1 | ROZPOCET
2025 | K | OST00303 | Opatření pro realizaci napojení potrubní pošty budovy CKTCH přes budovu GPK | m2 | 20 |  | 0 |  |  |  | základní |  | 0 | 0 | 0 | 0 | 0 | FIDIC - měřená položka | 512 | K | 1 |  |  |  | ROZPOCET | [5 empty] | 0 | 0 | 0 | 0 | 0 | 1 | 0 | 512 | 1453080059
| P |  | Poznámka k položce: Ochrana podlahy a konstrukcí v budově CKTCH v místě napojení potrubní pošty. D.1.1-SO-01-A-01 Technická zpráva | [16 empty] | P | 1
| VV |  | "výměra byla odměřena z výkresů uvedených v poznámce této položky" | [16 empty] | VV | 1 | 1 | True | 0 | ROZPOCET
| VV |  | 20 |  | 20 | [14 empty] | VV | 1 | 2 | True | 1 | ROZPOCET
2026 | K | OST00304 | Opatření na ochranu konstrukcí CKTCH v místech vedení a napojení instalací GPK , uvedení konstrukcí do původního stavu po provedení vedení instalací GPK (voda, pára, horkovod, meziplyny, slaboproud) do budovy GPK přes budovu CKTCH | kpl | 1 |  | 0 |  |  |  | základní |  | 0 | 0 | 0 | 0 | 0 | FIDIC - měřená položka | 512 | K | 1 |  |  |  | ROZPOCET | [5 empty] | 0 | 0 | 0 | 0 | 0 | 1 | 0 | 512 | -1400275634
| P |  | Poznámka k položce: Ochrana podlahy a konstrukcí v budově CKTCH v místě napojení v 1.PP. D.1.1-SO-01-A-01 Technická zpráva | [16 empty] | P | 1
| VV |  | "výměra byla odměřena z výkresů uvedených v poznámce této položky" | [16 empty] | VV | 1 | 1 | True | 0 | ROZPOCET
| VV |  | 1 |  | 1 | [14 empty] | VV | 1 | 2 | True | 1 | ROZPOCET
2027 | K | OST00305 | Oprava komunikace u výjezdu na ulici Jihlavská po dokončení stavby GPK | m2 | 90 |  | 0 |  |  |  | základní |  | 0 | 0 | 0 | 0 | 0 | FIDIC - měřená položka | 512 | K | 1 |  |  |  | ROZPOCET | [5 empty] | 0 | 0 | 0 | 0 | 0 | 1 | 0 | 512 | -1310343224
| P |  | Poznámka k položce: D.1.1-SO-01-A-01 Technická zpráva | [16 empty] | P | 1
| VV |  | "výměra byla odměřena z výkresů uvedených v poznámce této položky" | [16 empty] | VV | 1 | 1 | True | 0 | ROZPOCET
| VV |  | 90 |  | 90 | [14 empty] | VV | 1 | 2 | True | 1 | ROZPOCET
2028 | K | OST00306 | Zajištění voděodolnosti konstrukcí GPK při napojení na již provedenou budovu CKTCH v 1.PP a 2.PP | m2 | 45 |  | 0 |  |  |  | základní |  | 0 | 0 | 0 | 0 | 0 | FIDIC - měřená položka | 512 | K | 1 |  |  |  | ROZPOCET | [5 empty] | 0 | 0 | 0 | 0 | 0 | 1 | 0 | 512 | 1140020430
| P |  | Poznámka k položce: Napojení hydroizolací a provedení dilatace D.1.1-SO-01-A-01 Technická zpráva | [16 empty] | P | 1
| VV |  | "výměra byla odměřena z výkresů uvedených v poznámce této položky" | [16 empty] | VV | 1 | 1 | True | 0 | ROZPOCET
| VV |  | 45 |  | 45 | [14 empty] | VV | 1 | 2 | True | 1 | ROZPOCET
2029 | K | OST00307 | Přemístění geodetického bodu č. 204.1, zaměření, nové vytyčení, označení, poplatek katastrálnímu úřadu | kus | 1 |  | 0 |  |  |  | základní |  | 0 | 0 | 0 | 0 | 0 | FIDIC - měřená položka | 512 | K | 1 |  |  |  | ROZPOCET | [5 empty] | 0 | 0 | 0 | 0 | 0 | 1 | 0 | 512 | -1807071467
| P |  | Poznámka k položce: D.1.1-SO-01-A-01 Technická zpráva | [16 empty] | P | 1
| VV |  | 1 |  | 1 | [14 empty] | VV | 1 | 2 | True | 1 | ROZPOCET
2030 | K | OST003071 | Ov.50 - Dilatační lišta - podlahová, dodávka a montáž, specifikace dle PD | m | 28.4 |  | 0 |  |  |  | základní |  | 0 | 0 | 0 | 0 | 0 | FIDIC - měřená položka | 512 | K | 1 |  |  |  | ROZPOCET | [5 empty] | 0 | 0 | 0 | 0 | 0 | 1 | 0 | 512 | 1451194673
| P |  | Poznámka k položce: D.1.1-SO-01-A-01 Technická zpráva D.1.1-SO-01-A-09 Tabulka ostatních výrobků | [16 empty] | P | 1
| VV |  | "výměra byla odměřena z výkresů uvedených v poznámce této položky" | [16 empty] | VV | 1 | 1 | True | 0 | ROZPOCET
| VV |  | 28,4 |  | 28.4 | [14 empty] | VV | 1 | 2 | True | 1 | ROZPOCET
2031 | K | OST003072 | Ov.51 - Dilatační lišta - podlahová rohová, dodávka a montáž, specifikace dle PD | m | 3.9 |  | 0 |  |  |  | základní |  | 0 | 0 | 0 | 0 | 0 | FIDIC - měřená položka | 512 | K | 1 |  |  |  | ROZPOCET | [5 empty] | 0 | 0 | 0 | 0 | 0 | 1 | 0 | 512 | 1957944368
| P |  | Poznámka k položce: D.1.1-SO-01-A-01 Technická zpráva D.1.1-SO-01-A-09 Tabulka ostatních výrobků | [16 empty] | P | 1
| VV |  | "výměra byla odměřena z výkresů uvedených v poznámce této položky" | [16 empty] | VV | 1 | 1 | True | 0 | ROZPOCET
| VV |  | 3,9 |  | 3.9 | [14 empty] | VV | 1 | 2 | True | 1 | ROZPOCET
2032 | K | OST003073 | Ov.52 - Dilatační lišta - stěny, dodávka a montáž, specifikace dle PD | m | 34.4 |  | 0 |  |  |  | základní |  | 0 | 0 | 0 | 0 | 0 | FIDIC - měřená položka | 512 | K | 1 |  |  |  | ROZPOCET | [5 empty] | 0 | 0 | 0 | 0 | 0 | 1 | 0 | 512 | -40490355
| P |  | Poznámka k položce: D.1.1-SO-01-A-01 Technická zpráva D.1.1-SO-01-A-09 Tabulka ostatních výrobků | [16 empty] | P | 1
| VV |  | "výměra byla odměřena z výkresů uvedených v poznámce této položky" | [16 empty] | VV | 1 | 1 | True | 0 | ROZPOCET
| VV |  | 34,4 |  | 34.4 | [14 empty] | VV | 1 | 2 | True | 1 | ROZPOCET
2033 | K | OST003073.1 | Ov.54 - Chránič rohů, dodávka a montáž, specifikace dle PD | m | 15 |  | 0 |  |  |  | základní |  | 0 | 0 | 0 | 0 | 0 | FIDIC - měřená položka | 512 | K | 1 |  |  |  | ROZPOCET | [5 empty] | 0 | 0 | 0 | 0 | 0 | 1 | 0 | 512 | -1638018586
| P |  | Poznámka k položce: D.1.1-SO-01-A-01 Technická zpráva D.1.1-SO-01-A-09 Tabulka ostatních výrobků | [16 empty] | P | 1
| VV |  | "výměra byla odměřena z výkresů uvedených v poznámce této položky" | [16 empty] | VV | 1 | 1 | True | 0 | ROZPOCET
| VV |  | 15 |  | 15 | [14 empty] | VV | 1 | 2 | True | 1 | ROZPOCET
2067 | K | OST0030731 | Ov.53 - Dilatační lišta - strop, dodávka a montáž, specifikace dle PD | m | 32.4 |  | 0 |  |  |  | základní |  | 0 | 0 | 0 | 0 | 0 | FIDIC - měřená položka | 512 | K | 1 |  |  |  | ROZPOCET | [5 empty] | 0 | 0 | 0 | 0 | 0 | 1 | 0 | 512 | -1772233464
| P |  | Poznámka k položce: D.1.1-SO-01-A-01 Technická zpráva D.1.1-SO-01-A-09 Tabulka ostatních výrobků | [16 empty] | P | 1
| VV |  | "výměra byla odměřena z výkresů uvedených v poznámce této položky" | [16 empty] | VV | 1 | 1 | True | 0 | ROZPOCET
| VV |  | 32,4 |  | 32.4 | [14 empty] | VV | 1 | 2 | True | 1 | ROZPOCET
2035 | K | RMAT0031 | PW01, specifikace dle PD, dodávka a montáž | m | 1209 |  | 0 |  |  |  | základní |  | 0 | 0.002 | 2.418 | 0 | 0 | FIDIC - měřená položka | 4 | K | 1 |  |  |  | ROZPOCET | [5 empty] | 0 | 0 | 0 | 0 | 0 | 1 | 0 | 4 | 1567975676
| P |  | Poznámka k položce: D.1.4.13-SO-01 2.5 Kusovník ochranných prvků | [16 empty] | P | 1
| VV |  | "výměra byla odměřena z výkresů uvedených v poznámce této položky" | [16 empty] | VV | 1 | 1 | True | 0 | ROZPOCET
| VV |  | 1209 |  | 1209 | [14 empty] | VV | 1 | 2 | True | 1 | ROZPOCET
2036 | K | RMAT0032 | PW02, specifikace dle PD, dodávka a montáž | m | 1116 |  | 0 |  |  |  | základní |  | 0 | 0.002 | 2.232 | 0 | 0 | FIDIC - měřená položka | 4 | K | 1 |  |  |  | ROZPOCET | [5 empty] | 0 | 0 | 0 | 0 | 0 | 1 | 0 | 4 | 94718094
| P |  | Poznámka k položce: D.1.4.13-SO-01 2.5 Kusovník ochranných prvků | [16 empty] | P | 1
| VV |  | "výměra byla odměřena z výkresů uvedených v poznámce této položky" | [16 empty] | VV | 1 | 1 | True | 0 | ROZPOCET
| VV |  | 1116 |  | 1116 | [14 empty] | VV | 1 | 2 | True | 1 | ROZPOCET
2037 | K | RMAT0033 | PW03, specifikace dle PD, dodávka a montáž | m | 364 |  | 0 |  |  |  | základní |  | 0 | 0.002 | 0.728 | 0 | 0 | FIDIC - měřená položka | 4 | K | 1 |  |  |  | ROZPOCET | [5 empty] | 0 | 0 | 0 | 0 | 0 | 1 | 0 | 4 | -398374189
| P |  | Poznámka k položce: D.1.4.13-SO-01 2.5 Kusovník ochranných prvků | [16 empty] | P | 1
| VV |  | "výměra byla odměřena z výkresů uvedených v poznámce této položky" | [16 empty] | VV | 1 | 1 | True | 0 | ROZPOCET
| VV |  | 364 |  | 364 | [14 empty] | VV | 1 | 2 | True | 1 | ROZPOCET
2038 | K | RMAT0034 | PW04, specifikace dle PD, dodávka a montáž | m | 18 |  | 0 |  |  |  | základní |  | 0 | 0.002 | 0.036 | 0 | 0 | FIDIC - měřená položka | 4 | K | 1 |  |  |  | ROZPOCET | [5 empty] | 0 | 0 | 0 | 0 | 0 | 1 | 0 | 4 | -1505929954
| P |  | Poznámka k položce: D.1.4.13-SO-01 2.5 Kusovník ochranných prvků | [16 empty] | P | 1
| VV |  | "výměra byla odměřena z výkresů uvedených v poznámce této položky" | [16 empty] | VV | 1 | 1 | True | 0 | ROZPOCET
| VV |  | 18 |  | 18 | [14 empty] | VV | 1 | 2 | True | 1 | ROZPOCET
2039 | K | RMAT00358 | PW05, specifikace dle PD, dodávka a montáž | m | 249 |  | 0 |  |  |  | základní |  | 0 | 0.002 | 0.498 | 0 | 0 | FIDIC - měřená položka | 4 | K | 1 |  |  |  | ROZPOCET | [5 empty] | 0 | 0 | 0 | 0 | 0 | 1 | 0 | 4 | -1797252337
| P |  | Poznámka k položce: D.1.4.13-SO-01 2.5 Kusovník ochranných prvků | [16 empty] | P | 1
| VV |  | "výměra byla odměřena z výkresů uvedených v poznámce této položky" | [16 empty] | VV | 1 | 1 | True | 0 | ROZPOCET
| VV |  | 249 |  | 249 | [14 empty] | VV | 1 | 2 | True | 1 | ROZPOCET
2040 | K | RMAT0036 | PW06, specifikace dle PD, dodávka a montáž | m | 280 |  | 0 |  |  |  | základní |  | 0 | 0.002 | 0.56 | 0 | 0 | FIDIC - měřená položka | 4 | K | 1 |  |  |  | ROZPOCET | [5 empty] | 0 | 0 | 0 | 0 | 0 | 1 | 0 | 4 | -847888016
| P |  | Poznámka k položce: D.1.4.13-SO-01 2.5 Kusovník ochranných prvků | [16 empty] | P | 1
| VV |  | "výměra byla odměřena z výkresů uvedených v poznámce této položky" | [16 empty] | VV | 1 | 1 | True | 0 | ROZPOCET
| VV |  | 280 |  | 280 | [14 empty] | VV | 1 | 2 | True | 1 | ROZPOCET
2041 | K | RMAT0037 | PW07, specifikace dle PD, dodávka a montáž | m | 366 |  | 0 |  |  |  | základní |  | 0 | 0.002 | 0.732 | 0 | 0 | FIDIC - měřená položka | 4 | K | 1 |  |  |  | ROZPOCET | [5 empty] | 0 | 0 | 0 | 0 | 0 | 1 | 0 | 4 | 913176776
| P |  | Poznámka k položce: D.1.4.13-SO-01 2.5 Kusovník ochranných prvků | [16 empty] | P | 1
| VV |  | "výměra byla odměřena z výkresů uvedených v poznámce této položky" | [16 empty] | VV | 1 | 1 | True | 0 | ROZPOCET
| VV |  | 366 |  | 366 | [14 empty] | VV | 1 | 2 | True | 1 | ROZPOCET
2042 | K | RMAT0035 | PW08, specifikace dle PD, dodávka a montáž | m | 481.24 |  | 0 |  |  |  | základní |  | 0 | 0.002 | 0.96248 | 0 | 0 | FIDIC - měřená položka | 4 | K | 1 |  |  |  | ROZPOCET | [5 empty] | 0 | 0 | 0 | 0 | 0 | 1 | 0 | 4 | 1142443249
| P |  | Poznámka k položce: D.1.4.13-SO-01 2.5 Kusovník ochranných prvků | [16 empty] | P | 1
| VV |  | "výměra byla odměřena z výkresů uvedených v poznámce této položky" | [16 empty] | VV | 1 | 1 | True | 0 | ROZPOCET
| VV |  | 481,24 |  | 481.24 | [14 empty] | VV | 1 | 2 | True | 1 | ROZPOCET
2043 | K | 9539661R21 | PW09, specifikace dle PD, dodávka a montáž | m | 142 |  | 0 |  |  |  | základní |  | 0 | 0.002 | 0.284 | 0 | 0 | FIDIC - měřená položka | 4 | K | 1 |  |  |  | ROZPOCET | [5 empty] | 0 | 0 | 0 | 0 | 0 | 1 | 0 | 4 | -229136945
| P |  | Poznámka k položce: D.1.4.13-SO-01 2.5 Kusovník ochranných prvků | [16 empty] | P | 1
| VV |  | "výměra byla odměřena z výkresů uvedených v poznámce této položky" | [16 empty] | VV | 1 | 1 | True | 0 | ROZPOCET
| VV |  | 142 |  | 142 | [14 empty] | VV | 1 | 2 | True | 1 | ROZPOCET
2044 | K | 28342040 | PW10, specifikace dle PD, dodávka a montáž | kus | 764 |  | 0 |  |  |  | základní |  | 0 | 0.0002 | 0.1528 | 0 | 0 | FIDIC - měřená položka | 4 | K | 1 |  |  |  | ROZPOCET | [5 empty] | 0 | 0 | 0 | 0 | 0 | 1 | 0 | 4 | -1959857051
| P |  | Poznámka k položce: D.1.4.13-SO-01 2.5 Kusovník ochranných prvků | [16 empty] | P | 1
| VV |  | "výměra byla odměřena z výkresů uvedených v poznámce této položky" | [16 empty] | VV | 1 | 1 | True | 0 | ROZPOCET
| VV |  | 764 |  | 764 | [14 empty] | VV | 1 | 2 | True | 1 | ROZPOCET
2045 | K | 283420R2 | PW11, specifikace dle PD, dodávka a montáž | kus | 16 |  | 0 |  |  |  | základní |  | 0 | 0.0002 | 0.0032 | 0 | 0 | FIDIC - měřená položka | 4 | K | 1 |  |  |  | ROZPOCET | [5 empty] | 0 | 0 | 0 | 0 | 0 | 1 | 0 | 4 | -133951721
| P |  | Poznámka k položce: D.1.4.13-SO-01 2.5 Kusovník ochranných prvků | [16 empty] | P | 1
| VV |  | "výměra byla odměřena z výkresů uvedených v poznámce této položky" | [16 empty] | VV | 1 | 1 | True | 0 | ROZPOCET
| VV |  | 16 |  | 16 | [14 empty] | VV | 1 | 2 | True | 1 | ROZPOCET
2046 | K | 28342040R20 | PW12, specifikace dle PD, dodávka a montáž | kus | 234 |  | 0 |  |  |  | základní |  | 0 | 0.0002 | 0.0468 | 0 | 0 | FIDIC - měřená položka | 4 | K | 1 |  |  |  | ROZPOCET | [5 empty] | 0 | 0 | 0 | 0 | 0 | 1 | 0 | 4 | 797168708
| P |  | Poznámka k položce: D.1.4.13-SO-01 2.5 Kusovník ochranných prvků | [16 empty] | P | 1
| VV |  | "výměra byla odměřena z výkresů uvedených v poznámce této položky" | [16 empty] | VV | 1 | 1 | True | 0 | ROZPOCET
| VV |  | 234 |  | 234 | [14 empty] | VV | 1 | 2 | True | 1 | ROZPOCET
2047 | K | RMAT00346 | PW13, specifikace dle PD, dodávka a montáž | m | 580 |  | 0 |  |  |  | základní |  | 0 | 0.002 | 1.16 | 0 | 0 | FIDIC - měřená položka | 4 | K | 1 |  |  |  | ROZPOCET | [5 empty] | 0 | 0 | 0 | 0 | 0 | 1 | 0 | 4 | -1008123290
| P |  | Poznámka k položce: D.1.4.13-SO-01 2.5 Kusovník ochranných prvků | [16 empty] | P | 1
| VV |  | "výměra byla odměřena z výkresů uvedených v poznámce této položky" | [16 empty] | VV | 1 | 1 | True | 0 | ROZPOCET
| VV |  | 580 |  | 580 | [14 empty] | VV | 1 | 2 | True | 1 | ROZPOCET
2048 | K | RMAT00341 | PW14, specifikace dle PD, dodávka a montáž | m | 98 |  | 0 |  |  |  | základní |  | 0 | 0.002 | 0.196 | 0 | 0 | FIDIC - měřená položka | 4 | K | 1 |  |  |  | ROZPOCET | [5 empty] | 0 | 0 | 0 | 0 | 0 | 1 | 0 | 4 | 966822259
| P |  | Poznámka k položce: D.1.4.13-SO-01 2.5 Kusovník ochranných prvků | [16 empty] | P | 1
| VV |  | "výměra byla odměřena z výkresů uvedených v poznámce této položky" | [16 empty] | VV | 1 | 1 | True | 0 | ROZPOCET
| VV |  | 98 |  | 98 | [14 empty] | VV | 1 | 2 | True | 1 | ROZPOCET
2049 | K | RMAT00342 | PW15, specifikace dle PD, dodávka a montáž | m | 55 |  | 0 |  |  |  | základní |  | 0 | 0.002 | 0.11 | 0 | 0 | FIDIC - měřená položka | 4 | K | 1 |  |  |  | ROZPOCET | [5 empty] | 0 | 0 | 0 | 0 | 0 | 1 | 0 | 4 | -1744894302
| P |  | Poznámka k položce: D.1.4.13-SO-01 2.5 Kusovník ochranných prvků | [16 empty] | P | 1
| VV |  | "výměra byla odměřena z výkresů uvedených v poznámce této položky" | [16 empty] | VV | 1 | 1 | True | 0 | ROZPOCET
| VV |  | 55 |  | 55 | [14 empty] | VV | 1 | 2 | True | 1 | ROZPOCET
2050 | K | RMAT00343 | PW16, specifikace dle PD, dodávka a montáž | m | 581 |  | 0 |  |  |  | základní |  | 0 | 0.002 | 1.162 | 0 | 0 | FIDIC - měřená položka | 4 | K | 1 |  |  |  | ROZPOCET | [5 empty] | 0 | 0 | 0 | 0 | 0 | 1 | 0 | 4 | -1228488800
| P |  | Poznámka k položce: D.1.4.13-SO-01 2.5 Kusovník ochranných prvků | [16 empty] | P | 1
| VV |  | "výměra byla odměřena z výkresů uvedených v poznámce této položky" | [16 empty] | VV | 1 | 1 | True | 0 | ROZPOCET
| VV |  | 581 |  | 581 | [14 empty] | VV | 1 | 2 | True | 1 | ROZPOCET
2051 | K | RMAT00344 | PW17, specifikace dle PD, dodávka a montáž | m | 176 |  | 0 |  |  |  | základní |  | 0 | 0.002 | 0.352 | 0 | 0 | FIDIC - měřená položka | 4 | K | 1 |  |  |  | ROZPOCET | [5 empty] | 0 | 0 | 0 | 0 | 0 | 1 | 0 | 4 | -1158537953
| P |  | Poznámka k položce: D.1.4.13-SO-01 2.5 Kusovník ochranných prvků | [16 empty] | P | 1
| VV |  | "výměra byla odměřena z výkresů uvedených v poznámce této položky" | [16 empty] | VV | 1 | 1 | True | 0 | ROZPOCET
| VV |  | 176 |  | 176 | [14 empty] | VV | 1 | 2 | True | 1 | ROZPOCET
2052 | K | RMAT00345 | PW18, specifikace dle PD, dodávka a montáž | m | 376 |  | 0 |  |  |  | základní |  | 0 | 0 | 0 | 0 | 0 | FIDIC - měřená položka | 4 | K | 1 |  |  |  | ROZPOCET | [5 empty] | 0 | 0 | 0 | 0 | 0 | 1 | 0 | 4 | 1669874694
| P |  | Poznámka k položce: D.1.4.13-SO-01 2.5 Kusovník ochranných prvků | [16 empty] | P | 1
| VV |  | "výměra byla odměřena z výkresů uvedených v poznámce této položky" | [16 empty] | VV | 1 | 1 | True | 0 | ROZPOCET
| VV |  | 376 |  | 376 | [14 empty] | VV | 1 | 2 | True | 1 | ROZPOCET
2053 | K | RMAT00350 | Ov.72 - podlahový žlab 200/100, specifikace dle PD, dodávka a montáž | m | 14 |  | 0 |  |  |  | základní |  | 0 | 0.02 | 0.28 | 0 | 0 | FIDIC - měřená položka | 4 | K | 1 |  |  |  | ROZPOCET | [5 empty] | 0 | 0 | 0 | 0 | 0 | 1 | 0 | 4 | 407430565
| P |  | Poznámka k položce: D.1.1-SO-01-A-01 Technická zpráva D.1.1-SO-01-A-09 Tabulka ostatních výrobků | [16 empty] | P | 1
| VV |  | "výměra byla odměřena z výkresů uvedených v poznámce této položky" | [16 empty] | VV | 1 | 1 | True | 0 | ROZPOCET
| VV |  | 14 |  | 14 | [14 empty] | VV | 1 | 2 | True | 1 | ROZPOCET
2054 | K | RMAT00351 | Ov.73 - podlahový žlab 100/80, specifikace dle PD, dodávka a montáž | m | 8.5 |  | 0 |  |  |  | základní |  | 0 | 0.02 | 0.17 | 0 | 0 | FIDIC - měřená položka | 4 | K | 1 |  |  |  | ROZPOCET | [5 empty] | 0 | 0 | 0 | 0 | 0 | 1 | 0 | 4 | -1848316178
| P |  | Poznámka k položce: D.1.1-SO-01-A-01 Technická zpráva D.1.1-SO-01-A-09 Tabulka ostatních výrobků | [16 empty] | P | 1
| VV |  | "výměra byla odměřena z výkresů uvedených v poznámce této položky" | [16 empty] | VV | 1 | 1 | True | 0 | ROZPOCET
| VV |  | 8,5 |  | 8.5 | [14 empty] | VV | 1 | 2 | True | 1 | ROZPOCET
2055 | K | RMAT00352 | Ov.74a - stěnová mřížka 1000x2300, specifikace dle PD, dodávka a montáž | kus | 1 |  | 0 |  |  |  | základní |  | 0 | 0 | 0 | 0 | 0 | FIDIC - měřená položka | 4 | K | 1 |  |  |  | ROZPOCET | [5 empty] | 0 | 0 | 0 | 0 | 0 | 1 | 0 | 4 | 1580436526
| P |  | Poznámka k položce: D.1.1-SO-01-A-01 Technická zpráva D.1.1-SO-01-A-09 Tabulka ostatních výrobků | [16 empty] | P | 1
| VV |  | "výměra byla odměřena z výkresů uvedených v poznámce této položky" | [16 empty] | VV | 1 | 1 | True | 0 | ROZPOCET
| VV |  | 1 |  | 1 | [14 empty] | VV | 1 | 2 | True | 1 | ROZPOCET
2056 | K | RMAT00353 | Ov.74b - stěnová mřížka 1000x2300, specifikace dle PD, dodávka a montáž | kus | 1 |  | 0 |  |  |  | základní |  | 0 | 0 | 0 | 0 | 0 | FIDIC - měřená položka | 4 | K | 1 |  |  |  | ROZPOCET | [5 empty] | 0 | 0 | 0 | 0 | 0 | 1 | 0 | 4 | -789113361
| P |  | Poznámka k položce: D.1.1-SO-01-A-01 Technická zpráva D.1.1-SO-01-A-09 Tabulka ostatních výrobků | [16 empty] | P | 1
| VV |  | "výměra byla odměřena z výkresů uvedených v poznámce této položky" | [16 empty] | VV | 1 | 1 | True | 0 | ROZPOCET
| VV |  | 1 |  | 1 | [14 empty] | VV | 1 | 2 | True | 1 | ROZPOCET
2057 | K | RMAT00354 | Ov.76 - výdech mediplynů do větrané mezery fasády, specifikace dle PD, dodávka a montáž | kus | 9 |  | 0 |  |  |  | základní |  | 0 | 0 | 0 | 0 | 0 | FIDIC - měřená položka | 4 | K | 1 |  |  |  | ROZPOCET | [5 empty] | 0 | 0 | 0 | 0 | 0 | 1 | 0 | 4 | 111771061
| P |  | Poznámka k položce: D.1.1-SO-01-A-01 Technická zpráva D.1.1-SO-01-A-09 Tabulka ostatních výrobků | [16 empty] | P | 1
| VV |  | "výměra byla odměřena z výkresů uvedených v poznámce této položky" | [16 empty] | VV | 1 | 1 | True | 0 | ROZPOCET
| VV |  | 9 |  | 9 | [14 empty] | VV | 1 | 2 | True | 1 | ROZPOCET
2058 | K | RMAT00355 | Ov.77 - betonové dlaždice na střeše, specifikace dle PD, dodávka a montáž | kus | 554 |  | 0 |  |  |  | základní |  | 0 | 0.017 | 9.418 | 0 | 0 | FIDIC - měřená položka | 4 | K | 1 |  |  |  | ROZPOCET | [5 empty] | 0 | 0 | 0 | 0 | 0 | 1 | 0 | 4 | -188985597
| P |  | Poznámka k položce: D.1.1-SO-01-A-01 Technická zpráva D.1.1-SO-01-A-09 Tabulka ostatních výrobků Betonové dlaždice uložené na střeše v praném říčním kamenivu pro vytvoření přístupu k technologim a k vozíku údržby. | [16 empty] | P | 1
| VV |  | "výměra byla odměřena z výkresů uvedených v poznámce této položky" | [16 empty] | VV | 1 | 1 | True | 0 | ROZPOCET
| VV |  | 554 |  | 554 | [14 empty] | VV | 1 | 2 | True | 1 | ROZPOCET
2059 | K | RMAT00356 | Ov.78 - Betonový prefabrikovaný kanál 239/117/65 cm, specifikace dle PD, dodávka a montáž | m | 14.9 |  | 0 |  |  |  | základní |  | 0 | 2.1 | 31.29 | 0 | 0 | FIDIC - měřená položka | 4 | K | 1 |  |  |  | ROZPOCET | [5 empty] | 0 | 0 | 0 | 0 | 0 | 1 | 0 | 4 | 699537741
| P |  | Poznámka k položce: D.1.1-SO-01-A-01 Technická zpráva D.1.1-SO-01-A-09 Tabulka ostatních výrobků Železobetonové prefabrikované dílce pro energokanály. Použito pro vedení odkouření dieselagregátů z energocentra. Vnitřní rozměry žlabu 990x560 mm. Žlab uložen v zemině a zakryt betonovými prefabrikovanými deskami. Uloženo na štěrkové lože ve spádu min.2% směrem od objektu - pro odtok případné vlhkosti, v nejnižím místem bude umístěna vsakovací jímka. Celé osazení bude provedeno dle montážních předpisů výrobce daného systému. Na konci bude osazen díl s otvorem pro vyvedení kouřovodu nad povrch. | [16 empty] | P | 1
| VV |  | "výměra byla odměřena z výkresů uvedených v poznámce této položky" | [16 empty] | VV | 1 | 1 | True | 0 | ROZPOCET
| VV |  | 14,9 |  | 14.9 | [14 empty] | VV | 1 | 2 | True | 1 | ROZPOCET
2061 | K | RMAT00380 | Ov.81 - Větrací mřížka z nerezu, se stříškou, specifikace dle PD, dodávka a montáž | kus | 2 |  | 0 |  |  |  | základní |  | 0 | 0.002 | 0.004 | 0 | 0 | FIDIC - měřená položka | 4 | K | 1 |  |  |  | ROZPOCET | [5 empty] | 0 | 0 | 0 | 0 | 0 | 1 | 0 | 4 | -113351035
| P |  | Poznámka k položce: Nerezová ventilační mřížka průměru 350 mm. Kombinace stříšky a síťky chrání vzduchovod před vniknutím nečistot, dešťové vody, drobných živočichů a hmyzu. Mřížka má pevné horizontální žaluzie se sklonem a díky přírubě ji lze navíc snadno namontovat. D.1.1-SO-01-A-01 Technická zpráva D.1.1-SO-01-B-33 Půdorys střechy D.1.1-SO-01-B-38 Příčný řez C-C D.1.1-SO-01-B-42 Podélný řez 1-1 - celkový D.1.1-SO-01-B-43 Podélný řez 1-1 - sever D.1.1-SO-01-B-44 Podélný řez 1-1 - jih | [16 empty] | P | 1
| VV |  | "výměra byla odměřena z výkresů uvedených v poznámce této položky" | [16 empty] | VV | 1 | 1 | True | 0 | ROZPOCET
| VV |  | "střecha" 2 |  | 2 | [14 empty] | VV | 1 | 2 | True | 1 | ROZPOCET
2062 | K | RMAT003801 | Ov.82 - Větrací mřížka z nerezu, se stříškou, specifikace dle PD, dodávka a montáž | kus | 46 |  | 0 |  |  |  | základní |  | 0 | 0.002 | 0.092 | 0 | 0 | FIDIC - měřená položka | 4 | K | 1 |  |  |  | ROZPOCET | [5 empty] | 0 | 0 | 0 | 0 | 0 | 1 | 0 | 4 | 1771030902
| P |  | Poznámka k položce: Nerezová ventilační mřížka 204x60 mm. Kombinace stříšky a síťky chrání vzduchovod před vniknutím nečistot, dešťové vody, drobných živočichů a hmyzu. Mřížka má pevné horizontální žaluzie se sklonem a díky přírubě ji lze navíc snadno namontovat.. D.1.1-SO-01-A-01 Technická zpráva D.1.1-SO-01-B-33 Půdorys střechy D.1.1-SO-01-B-38 Příčný řez C-C D.1.1-SO-01-B-42 Podélný řez 1-1 - celkový D.1.1-SO-01-B-43 Podélný řez 1-1 - sever D.1.1-SO-01-B-44 Podélný řez 1-1 - jih | [16 empty] | P | 1
| VV |  | "výměra byla odměřena z výkresů uvedených v poznámce této položky" | [16 empty] | VV | 1 | 1 | True | 0 | ROZPOCET
| VV |  | 46 |  | 46 | [14 empty] | VV | 1 | 2 | True | 1 | ROZPOCET
2063 | K | RMAT00357 | OS.08 - Opláštění sdružených střešních prostupů, specifikace dle PD, dodávka a montáž | m2 | 589.35 |  | 0 |  |  |  | základní |  | 0 | 2.1 | 1237.635 | 0 | 0 | FIDIC - měřená položka | 4 | K | 1 |  |  |  | ROZPOCET | [5 empty] | 0 | 0 | 0 | 0 | 0 | 1 | 0 | 4 | 479534472
| P |  | Poznámka k položce: D.1.1-SO-01-A-01 Technická zpráva Půdorys střechy Opláštění sdružených střešních prostupů Instalační mezera 37,0 mm OSB deska, odolná proti vlhkosti 15,0 mm tepelná izolace - minerální izolace s podélně orientovaným vláknem 100 mm - vkládána do nosného roštu z profilů U100 (svisle a vodorovní profily s doporučeným krokem 700 mm (max 1200 mm)) ʎD = 0,035 W/m.K, ʎU = 0,037 W/m.K, Cementotřísková deska 12 mm hydroizolace - 2x SBS modifikovaný asfaltový pás, celoplošně natavený k podkladu 8 mm - 1x hliníková vložka, 1x skelná vložka celková tloušťka konstrukce 172 mm | [16 empty] | P | 1
| VV |  | "výměra byla odměřena z výkresů uvedených v poznámce této položky" | [16 empty] | VV | 1 | 1 | True | 0 | ROZPOCET
| VV |  | 589,35 |  | 589.35 | [14 empty] | VV | 1 | 2 | True | 1 | ROZPOCET
2064 | K | RMAT003571 | OS.08 - Ocelová konstrukce, specifikace dle PD, dodávka a montáž | kg | 18347.05 |  | 0 |  |  |  | základní |  | 0 | 2.1 | 38528.805 | 0 | 0 | FIDIC - měřená položka | 4 | K | 1 |  |  |  | ROZPOCET | [5 empty] | 0 | 0 | 0 | 0 | 0 | 1 | 0 | 4 | 782325456
| P |  | Poznámka k položce: D.1.1-SO-01-A-01 Technická zpráva Půdorys střechy Č. Schema Profil Delka (m) Hmotnost (kg) 1 U100x5 20,35 284,27 2 U100x5 30,27 422,84 3 U100x5 21,22 296,42 4 U100x5 14,28 199,48 5 U100x5 13,04 182,16 6 U100x5 52,39 731,84 7 U100x5 51,53 719,82 8 U100x5 32,73 457,21 9 U100x5 108,61 1517,17 10 U100x5 54,68 763,82 11 U100x5 69,32 968,33 12 U100x5 113,45 1584,78 13 U100x5 34,74 485,28 14 U100x5 80,53 1124,92 15 U100x5 41,04 573,29 16 U100x5 56,62 790,92 17 U100x5 23,47 327,85 18 U100x5 77,78 1086,51 19 U100x5 18,39 256,89 20 U100x5 33,31 465,31 21 U100x5 17,28 241,38 22 U100x5 129,48 1808,71 Hmotnost konstrukční oceli 15289,21 Konstrukční plechy, svary a spojovací materiál 3057,84 Celková hmotnost oceli 18347,05 | [16 empty] | P | 1
| VV |  | "výměra viz výpus oceli v poznámce této položky" | [16 empty] | VV | 1 | 1 | True | 0 | ROZPOCET
| VV |  | 18347,05 |  | 18347.05 | [14 empty] | VV | 1 | 2 | True | 1 | ROZPOCET
2065 | K | RMAT003572 | OS.08 - Tepelněizolační montážní blok, specifikace dle PD, dodávka a montáž | kus | 196 |  | 0 |  |  |  | základní |  | 0 | 2.1 | 411.6 | 0 | 0 | FIDIC - měřená položka | 4 | K | 1 |  |  |  | ROZPOCET | [5 empty] | 0 | 0 | 0 | 0 | 0 | 1 | 0 | 4 | -1852197993
| P |  | Poznámka k položce: D.1.1-SO-01-A-01 Technická zpráva Půdorys střechy | [16 empty] | P | 1
| VV |  | "výměra odměřena z výkresů uvedených v poznámce této položky" | [16 empty] | VV | 1 | 1 | True | 0 | ROZPOCET
| VV |  | 196 |  | 196 | [14 empty] | VV | 1 | 2 | True | 1 | ROZPOCET
2066 | K | RMAT003573 | OS.08 - Přechodový pás z hydroizolační fólie na bázi měkčeného PVC-P 100 mm, specifikace dle PD, dodávka a montáž | m | 168 |  | 0 |  |  |  | základní |  | 0 | 2.1 | 352.8 | 0 | 0 | FIDIC - měřená položka | 4 | K | 1 |  |  |  | ROZPOCET | [5 empty] | 0 | 0 | 0 | 0 | 0 | 1 | 0 | 4 | 1149445888
| P |  | Poznámka k položce: D.1.1-SO-01-A-01 Technická zpráva Půdorys střechy | [16 empty] | P | 1
| VV |  | "výměra odměřena z výkresů uvedených v poznámce této položky" | [16 empty] | VV | 1 | 1 | True | 0 | ROZPOCET
| VV |  | 168 |  | 168 | [14 empty] | VV | 1 | 2 | True | 1 | ROZPOCET

## D.1.4.1-SO-01.1 - Vnitřní... (hidden)
[9 empty] | >> skryté sloupce << | [10 empty] | {f2e3a35f-ea46-46b6-8765-b7520efbc9b5}
2
| KRYCÍ LIST SOUPISU PRACÍ | [8 empty] | v --- níže se nacházejí doplnkové a pomocné údaje k sestavám --- v | [9 empty] | False
Stavba:
FN BRNO - výstavba gynekologicko - porodnické kliniky - projekt 335V911000001 –Nové přejezdové stanice potrubní pošty
Objekt:
SO-01 - Pavilon Y
Soupis:
D.1.4-SO-01 - Technika prostředí stavby
Úroveň 4:
D.1.4.1-SO-01.1 - Vnitřní kanalizace
| KSO: |  |  |  |  | CC-CZ:
| Místo: |  |  |  |  | Datum: | 2025-05-28
| Zadavatel: |  |  |  |  | IČ:
|  | Fakultní nemocnice Brno, Jihlavská 20, Brno, 62500 |  |  |  | DIČ:
| Uchazeč: |  |  |  |  | IČ: | Vyplň údaj
|  | Vyplň údaj |  |  |  | DIČ: | Vyplň údaj
| Projektant: |  |  |  |  | IČ:
DIČ:
| Zpracovatel: |  |  |  |  | IČ:
DIČ:
Poznámka:
Výkaz výměr je vypracován v souladu s podmínkami vyhlášky č. 169/2016 Sb. k ZZVZ. Položky na listech v části D.1.4.1 - Zdravotně technické instalace jsou podrobně specifikovány v jednotlivých přílohách profesní části D.1.4.1 - Zdravotně technické instalace v technické zprávě, tabulkách, výpisech, schématech, příslušných detailech a ve výkresech.
| Cena bez DPH | [5 empty] | 0
|  |  | Základ daně |  |  | Sazba daně | Výše daně
| DPH | základní | 0 |  |  | 21% | 0
|  | snížená | 0 |  |  | 15% | 0
|  | zákl. přenesená | 0 |  |  | 21% | 0
|  | sníž. přenesená | 0 |  |  | 15% | 0
|  | nulová | 0 |  |  | 0% | 0
| Cena s DPH |  |  | v | CZK |  | 0
| Projektant |  |  | Zpracovatel
| Datum a podpis: |  | Razítko | Datum a podpis: |  |  | Razítko
| Objednavatel |  |  | Uchazeč
| Datum a podpis: |  | Razítko | Datum a podpis: |  |  | Razítko
REKAPITULACE ČLENĚNÍ SOUPISU PRACÍ
Stavba:
FN BRNO - výstavba gynekologicko - porodnické kliniky - projekt 335V911000001 –Nové přejezdové stanice potrubní pošty
Objekt:
SO-01 - Pavilon Y
Soupis:
D.1.4-SO-01 - Technika prostředí stavby
Úroveň 4:
D.1.4.1-SO-01.1 - Vnitřní kanalizace
Místo: | [5 empty] | Datum: | 2025-05-28
Zadavatel: |  |  | Fakultní nemocnice Brno, Jihlavská 20, Brno, 62500 |  |  | Projektant:
Uchazeč: |  |  | Vyplň údaj |  |  | Zpracovatel:
Kód dílu - Popis | [6 empty] | Cena celkem [CZK]
Náklady ze soupisu prací | [6 empty] | 0 | [13 empty] | -1
| HSV - Práce a dodávky HSV | [5 empty] | 0
| 1 - Zemní práce | [5 empty] | 0
| 2 - Zakládání | [5 empty] | 0
| 4 - Vodorovné konstrukce | [5 empty] | 0
| 8 - Trubní vedení | [5 empty] | 0
| PSV - Práce a dodávky PSV | [5 empty] | 0
| 713 - Izolace tepelné | [5 empty] | 0
| 721 - Zdravotechnika - vnitřní kanalizace | [5 empty] | 0
| 725 - Zdravotechnika - zařizovací předměty | [5 empty] | 0
| 727 - Zdravotechnika - požární ochrana | [5 empty] | 0
| 751 - Vzduchotechnika | [5 empty] | 0
| 763 - Konstrukce suché výstavby | [5 empty] | 0
SOUPIS PRACÍ
Stavba:
FN BRNO - výstavba gynekologicko - porodnické kliniky - projekt 335V911000001 –Nové přejezdové stanice potrubní pošty
Objekt:
SO-01 - Pavilon Y
Soupis:
D.1.4-SO-01 - Technika prostředí stavby
Úroveň 4:
D.1.4.1-SO-01.1 - Vnitřní kanalizace
Místo: | [5 empty] | Datum: | 2025-05-28
Zadavatel: |  |  | Fakultní nemocnice Brno, Jihlavská 20, Brno, 62500 |  |  | Projektant:
Uchazeč: |  |  | Vyplň údaj |  |  | Zpracovatel:
PČ | Typ | Kód | Popis | MJ | Množství | J.cena [CZK] | Cena celkem [CZK] | Cenová soustava |  |  | DPH | J. Nh [h] | Nh celkem [h] | J. hmotnost [t] | Hmotnost celkem [t] | J. suť [t] | Suť Celkem [t] | Dodavatel
Náklady soupisu celkem | [6 empty] | 0 | [5 empty] | 0 |  | 0 |  | 0 |  |  | D | -1 | [10 empty] | 0
| D | HSV | Práce a dodávky HSV |  |  |  | 0 | [5 empty] | 0 |  | 0 |  | 0 |  | 1 | D | 0 |  |  |  | ROZPOCET | [6 empty] | 0
| D | 1 | Zemní práce |  |  |  | 0 | [5 empty] | 0 |  | 0 |  | 0 |  | 1 | D | 1 |  |  |  | ROZPOCET | [6 empty] | 0
1 | K | 131251203 | Hloubení jam zapažených v hornině třídy těžitelnosti I skupiny 3 objem do 100 m3 strojně | m3 | 112.5 |  | 0 |  |  |  | základní |  | 0 | 0 | 0 | 0 | 0 | FIDIC - měřená položka | 4 | K | 2 |  |  |  | ROZPOCET | 0 | 0 | 0 | 0 | 0 | 1 | 0 | 4 | 2
| P |  | Poznámka k položce: Poznámka k položce: D.1.4.1-SO-01-A-01_Technická zpráva D.1.4.1-SO-01-B-01-A_Kanalizace - Půdorys 2.PP - část sever D.1.4.1-SO-01-B-01-B_Kanalizace - Půdorys 2.PP - část jih D.1.4.1-SO-01-B-02-A_Kanalizace - Půdorys 1.PP - část sever D.1.4.1-SO-01-B-02-B_Kanalizace - Půdorys 1.PP - část jih D.1.4.1-SO-01-B-03-A_Kanalizace - Půdorys 1.NP - část sever D.1.4.1-SO-01-B-03-B_Kanalizace - Půdorys 1.NP - část jih D.1.4.1-SO-01-B-04-A_Kanalizace - Půdorys 2.NP - část sever D.1.4.1-SO-01-B-04-B_Kanalizace - Půdorys 2.NP - část jih D.1.4.1-SO-01-B-05-A_Kanalizace - Půdorys 3.NP - část sever D.1.4.1-SO-01-B-05-B_Kanalizace - Půdorys 3.NP - část jih D.1.4.1-SO-01-B-06-A_Kanalizace - Půdorys 4.NP - část sever D.1.4.1-SO-01-B-06-B_Kanalizace - Půdorys 4.NP - část jih D.1.4.1-SO-01-B-07-A_Kanalizace - Půdorys 5.NP - část sever D.1.4.1-SO-01-B-07-B_Kanalizace - Půdorys 5.NP - část jih D.1.4.1-SO-01-B-08-A_Kanalizace - Půdorys 6.NP - část sever D.1.4.1-SO-01-B-08-B_Kanalizace - Půdorys 6.NP - část jih D.1.4.1-SO-01-B-09-A_Kanalizace - Půdorys 7.NP - část sever D.1.4.1-SO-01-B-09-B_Kanalizace - Půdorys 7.NP - část jih D.1.4.1-SO-01-B-10-A_Kanalizace - Půdorys 8.NP - část sever D.1.4.1-SO-01-B-10-B_Kanalizace - Půdorys 8.NP - část jih D.1.4.1-SO-01-B-11-A_Kanalizace - Půdorys 9.NP - část sever D.1.4.1-SO-01-B-11-B_Kanalizace - Půdorys 9.NP - část jih D.1.4.1-SO-01-B-12a-A_Kanalizace - Půdorys střechy 1 - část sever D.1.4.1-SO-01-B-12a-B_Kanalizace - Půdorys střechy 1 - část jih D.1.4.1-SO-01-B-12b-A_Kanalizace - Půdorys střechy 2 - část sever D.1.4.1-SO-01-B-13-A_Vodovod - Půdorys 2.PP - část sever D.1.4.1-SO-01-B-13-B_Vodovod - Půdorys 2.PP - část jih D.1.4.1-SO-01-B-14-A_Vodovod - Půdorys 1.PP - část sever D.1.4.1-SO-01-B-14-B_Vodovod - Půdorys 1.PP - část jih D.1.4.1-SO-01-B-15-A_Vodovod - Půdorys 1.NP - část sever D.1.4.1-SO-01-B-15-B_Vodovod - Půdorys 1.NP - část jih D.1.4.1-SO-01-B-16-A_Vodovod - Půdorys 2.NP - část sever D.1.4.1-SO-01-B-16-B_Vodovod - Půdorys 2.NP - část jih D.1.4.1-SO-01-B-17-A_Vodovod - Půdorys 3.NP - část sever D.1.4.1-SO-01-B-17-B_Vodovod - Půdorys 3.NP - část jih D.1.4.1-SO-01-B-18-A_Vodovod - Půdorys 4.NP - část sever D.1.4.1-SO-01-B-18-B_Vodovod - Půdorys 4.NP - část jih D.1.4.1-SO-01-B-19-A_Vodovod - Půdorys 5.NP - část sever D.1.4.1-SO-01-B-19-B_Vodovod - Půdorys 5.NP - část jih D.1.4.1-SO-01-B-20-A_Vodovod - Půdorys 6.NP - část sever D.1.4.1-SO-01-B-20-B_Vodovod - Půdorys 6.NP - část jih D.1.4.1-SO-01-B-21-A_Vodovod - Půdorys 7.NP - část sever D.1.4.1-SO-01-B-21-B_Vodovod - Půdorys 7.NP - část jih D.1.4.1-SO-01-B-22-A_Vodovod - Půdorys 8.NP - část sever D.1.4.1-SO-01-B-22-B_Vodovod - Půdorys 8.NP - část jih D.1.4.1-SO-01-B-23-A_Vodovod - Půdorys 9.NP - část sever D.1.4.1-SO-01-B-23-B_Vodovod - Půdorys 9.NP - část jih D.1.4.1-SO-01-B-24-A_Vodovod - Půdorys střechy 1 - část sever D.1.4.1-SO-01-B-24-B_Vodovod - Půdorys střechy 1 - část jih D.1.4.1-SO-01-B-25_Kanalizace - Rozvinuté řezy kanalizace K1 - K4 D.1.4.1-SO-01-B-26_Kanalizace - Rozvinuté řezy kanalizace K5 - K8 D.1.4.1-SO-01-B-27_Kanalizace - Rozvinuté řezy kanalizace K9 - K12 D.1.4.1-SO-01-B-28_Kanalizace - Rozvinuté řezy kanalizace K13 - K16 D.1.4.1-SO-01-B-29_Kanalizace - Rozvinuté řezy kanalizace K17 - K19 D.1.4.1-SO-01-B-30_Kanalizace - Rozvinuté řezy kanalizace K20 - K22 D.1.4.1-SO-01-B-31_Kanalizace - Rozvinuté řezy kanalizace K23 - K25 D.1.4.1-SO-01-B-32_Kanalizace - Rozvinuté řezy kanalizace K26 D.1.4.1-SO-01-B-33_Kanalizace - Rozvinuté řezy kanalizace K27 D.1.4.1-SO-01-B-34_Kanalizace - Rozvinuté řezy kanalizace K28 - K31 D.1.4.1-SO-01-B-35_Kanalizace - Rozvinuté řezy kanalizace K32 - K34 D.1.4.1-SO-01-B-36_Kanalizace - Rozvinuté řezy kanalizace K35 - K37 D.1.4.1-SO-01-B-37_Kanalizace - Rozvinuté řezy kanalizace K38 - K39 D.1.4.1-SO-01-B-38_Kanalizace - Rozvinuté řezy kanalizace K40 - K41 D.1.4.1-SO-01-B-39_Kanalizace - Rozvinuté řezy kanalizace K42 - K 44 D.1.4.1-SO-01-B-40_Kanalizace - Rozvinuté řezy kanalizace K45 - K48 D.1.4.1-SO-01-B-41_Kanalizace - Rozvinuté řezy kanalizace K49 - K56 D.1.4.1-SO-01-B-42_Kanalizace - Rozvinuté řezy kanalizace K57 - K61 D.1.4.1-SO-01-B-43_Kanalizace - Rozvinuté řezy kanalizace K62 - K85 D.1.4.1-SO-01-B-44_Kanalizace - Rozvinuté řezy dešťové kanalizace - část 1 D.1.4.1-SO-01-B-45_Kanalizace - Rozvinuté řezy dešťové kanalizace - část 2 D.1.4.1-SO-01-B-46_Kanalizace - Rozvinuté řezy dešťové kanalizace - část 3 D.1.4.1-SO-01-B-47_Kanalizace - Rozvinuté řezy dešťové kanalizace - část 4 D.1.4.1-SO-01-B-48_Kanalizace - Podélné řezy kanalizace - část 1 D.1.4.1-SO-01-B-49_Kanalizace - Podélné řezy kanalizace - část 2 D.1.4.1-SO-01-B-50_Kanalizace - Podélné řezy kanalizace - část 3 D.1.4.1-SO-01-B-51_Kanalizace - Podélné řezy kanalizace - část 4 D.1.4.1-SO-01-B-52_Kanalizace - Podélné řezy kanalizace - část 5 D.1.4.1-SO-01-B-53_Kanalizace - Podélné řezy kanalizace - část 6 D.1.4.1-SO-01-B-54_Kanalizace - Podélné řezy dešťové kanalizace D.1.4.1-SO-01-B-55_Kanalizace - Vzorový řez výkopem D.1.4.1-SO-01-B-56_Kanalizace - Vzorová venkovní kanalizační šachta D.1.4.1-SO-01-B-57_Kanalizace - Vzorová venkovní spádišťová šachta D.1.4.1-SO-01-B-58_Kanalizace - Výpis venkovních šachet RŠ1, RŠ3, RŠ4 D.1.4.1-SO-01-B-59-A_Vodovod - Axonometrie 1.PP - část sever D.1.4.1-SO-01-B-59-B_Vodovod - Axonometrie 1.PP - část jih D.1.4.1-SO-01-B-60-A_Vodovod - Axonometrie 1.NP - část sever D.1.4.1-SO-01-B-60-B_Vodovod - Axonometrie 1.NP - část jih D.1.4.1-SO-01-B-61-A_Vodovod - Axonometrie 2.NP - část sever D.1.4.1-SO-01-B-61-B_Vodovod - Axonometrie 2.NP - část jih D.1.4.1-SO-01-B-62-A_Vodovod - Axonometrie 3.NP - část sever D.1.4.1-SO-01-B-62-B_Vodovod - Axonometrie 3.NP - část jih D.1.4.1-SO-01-B-63-A_Vodovod - Axonometrie 4.NP - část sever D.1.4.1-SO-01-B-63-B_Vodovod - Axonometrie 4.NP - část jih D.1.4.1-SO-01-B-64-A_Vodovod - Axonometrie 5.NP - část sever D.1.4.1-SO-01-B-64-B_Vodovod - Axonometrie 5.NP - část jih D.1.4.1-SO-01-B-65-A_Vodovod - Axonometrie 6.NP - část sever D.1.4.1-SO-01-B-65-B_Vodovod - Axonometrie 6.NP - část jih D.1.4.1-SO-01-B-66-A_Vodovod - Axonometrie 7.NP - část sever D.1.4.1-SO-01-B-66-B_Vodovod - Axonometrie 7.NP - část jih D.1.4.1-SO-01-B-67-A_Vodovod - Axonometrie 8.NP - část sever D.1.4.1-SO-01-B-67-B_Vodovod - Axonometrie 8.NP - část jih D.1.4.1-SO-01-B-68-A_Vodovod - Axonometrie 9.NP a střechy 1 - část sever D.1.4.1-SO-01-B-68-B_Vodovod - Axonometrie 9.NP a střechy 1 - část jih D.1.4.1-SO-01-B-69_Vodovod - Schéma ohřevu teplé vody D.1.4.1-SO-01-B-70_Vodovod - Schéma zásobníků teplé vody | [16 empty] | P | 2
| VV |  | "ŠACHTY | [16 empty] | VV | 2 | 1 | True | 0 | ROZPOCET
| VV |  | 2,50*2,50*6,00*3 |  | 112.5 | [14 empty] | VV | 2 | 2 | True | 0 | ROZPOCET
| VV |  | Součet |  | 112.5 | [14 empty] | VV | 2 | 4 | True | 1 | ROZPOCET
2 | K | 132251256 | Hloubení rýh nezapažených š do 2000 mm v hornině třídy těžitelnosti I skupiny 3 objem do 5000 m3 strojně | m3 | 2142.4 |  | 0 |  |  |  | základní |  | 0 | 0 | 0 | 0 | 0 | FIDIC - měřená položka | 4 | K | 2 |  |  |  | ROZPOCET | 0 | 0 | 0 | 0 | 0 | 1 | 0 | 4 | 4
| P |  | Poznámka k položce: Poznámka k položce: D.1.4.1-SO-01-A-01_Technická zpráva D.1.4.1-SO-01-B-01-A_Kanalizace - Půdorys 2.PP - část sever D.1.4.1-SO-01-B-01-B_Kanalizace - Půdorys 2.PP - část jih D.1.4.1-SO-01-B-02-A_Kanalizace - Půdorys 1.PP - část sever D.1.4.1-SO-01-B-02-B_Kanalizace - Půdorys 1.PP - část jih D.1.4.1-SO-01-B-03-A_Kanalizace - Půdorys 1.NP - část sever D.1.4.1-SO-01-B-03-B_Kanalizace - Půdorys 1.NP - část jih D.1.4.1-SO-01-B-04-A_Kanalizace - Půdorys 2.NP - část sever D.1.4.1-SO-01-B-04-B_Kanalizace - Půdorys 2.NP - část jih D.1.4.1-SO-01-B-05-A_Kanalizace - Půdorys 3.NP - část sever D.1.4.1-SO-01-B-05-B_Kanalizace - Půdorys 3.NP - část jih D.1.4.1-SO-01-B-06-A_Kanalizace - Půdorys 4.NP - část sever D.1.4.1-SO-01-B-06-B_Kanalizace - Půdorys 4.NP - část jih D.1.4.1-SO-01-B-07-A_Kanalizace - Půdorys 5.NP - část sever D.1.4.1-SO-01-B-07-B_Kanalizace - Půdorys 5.NP - část jih D.1.4.1-SO-01-B-08-A_Kanalizace - Půdorys 6.NP - část sever D.1.4.1-SO-01-B-08-B_Kanalizace - Půdorys 6.NP - část jih D.1.4.1-SO-01-B-09-A_Kanalizace - Půdorys 7.NP - část sever D.1.4.1-SO-01-B-09-B_Kanalizace - Půdorys 7.NP - část jih D.1.4.1-SO-01-B-10-A_Kanalizace - Půdorys 8.NP - část sever D.1.4.1-SO-01-B-10-B_Kanalizace - Půdorys 8.NP - část jih D.1.4.1-SO-01-B-11-A_Kanalizace - Půdorys 9.NP - část sever D.1.4.1-SO-01-B-11-B_Kanalizace - Půdorys 9.NP - část jih D.1.4.1-SO-01-B-12a-A_Kanalizace - Půdorys střechy 1 - část sever D.1.4.1-SO-01-B-12a-B_Kanalizace - Půdorys střechy 1 - část jih D.1.4.1-SO-01-B-12b-A_Kanalizace - Půdorys střechy 2 - část sever D.1.4.1-SO-01-B-13-A_Vodovod - Půdorys 2.PP - část sever D.1.4.1-SO-01-B-13-B_Vodovod - Půdorys 2.PP - část jih D.1.4.1-SO-01-B-14-A_Vodovod - Půdorys 1.PP - část sever D.1.4.1-SO-01-B-14-B_Vodovod - Půdorys 1.PP - část jih D.1.4.1-SO-01-B-15-A_Vodovod - Půdorys 1.NP - část sever D.1.4.1-SO-01-B-15-B_Vodovod - Půdorys 1.NP - část jih D.1.4.1-SO-01-B-16-A_Vodovod - Půdorys 2.NP - část sever D.1.4.1-SO-01-B-16-B_Vodovod - Půdorys 2.NP - část jih D.1.4.1-SO-01-B-17-A_Vodovod - Půdorys 3.NP - část sever D.1.4.1-SO-01-B-17-B_Vodovod - Půdorys 3.NP - část jih D.1.4.1-SO-01-B-18-A_Vodovod - Půdorys 4.NP - část sever D.1.4.1-SO-01-B-18-B_Vodovod - Půdorys 4.NP - část jih D.1.4.1-SO-01-B-19-A_Vodovod - Půdorys 5.NP - část sever D.1.4.1-SO-01-B-19-B_Vodovod - Půdorys 5.NP - část jih D.1.4.1-SO-01-B-20-A_Vodovod - Půdorys 6.NP - část sever D.1.4.1-SO-01-B-20-B_Vodovod - Půdorys 6.NP - část jih D.1.4.1-SO-01-B-21-A_Vodovod - Půdorys 7.NP - část sever D.1.4.1-SO-01-B-21-B_Vodovod - Půdorys 7.NP - část jih D.1.4.1-SO-01-B-22-A_Vodovod - Půdorys 8.NP - část sever D.1.4.1-SO-01-B-22-B_Vodovod - Půdorys 8.NP - část jih D.1.4.1-SO-01-B-23-A_Vodovod - Půdorys 9.NP - část sever D.1.4.1-SO-01-B-23-B_Vodovod - Půdorys 9.NP - část jih D.1.4.1-SO-01-B-24-A_Vodovod - Půdorys střechy 1 - část sever D.1.4.1-SO-01-B-24-B_Vodovod - Půdorys střechy 1 - část jih D.1.4.1-SO-01-B-25_Kanalizace - Rozvinuté řezy kanalizace K1 - K4 D.1.4.1-SO-01-B-26_Kanalizace - Rozvinuté řezy kanalizace K5 - K8 D.1.4.1-SO-01-B-27_Kanalizace - Rozvinuté řezy kanalizace K9 - K12 D.1.4.1-SO-01-B-28_Kanalizace - Rozvinuté řezy kanalizace K13 - K16 D.1.4.1-SO-01-B-29_Kanalizace - Rozvinuté řezy kanalizace K17 - K19 D.1.4.1-SO-01-B-30_Kanalizace - Rozvinuté řezy kanalizace K20 - K22 D.1.4.1-SO-01-B-31_Kanalizace - Rozvinuté řezy kanalizace K23 - K25 D.1.4.1-SO-01-B-32_Kanalizace - Rozvinuté řezy kanalizace K26 D.1.4.1-SO-01-B-33_Kanalizace - Rozvinuté řezy kanalizace K27 D.1.4.1-SO-01-B-34_Kanalizace - Rozvinuté řezy kanalizace K28 - K31 D.1.4.1-SO-01-B-35_Kanalizace - Rozvinuté řezy kanalizace K32 - K34 D.1.4.1-SO-01-B-36_Kanalizace - Rozvinuté řezy kanalizace K35 - K37 D.1.4.1-SO-01-B-37_Kanalizace - Rozvinuté řezy kanalizace K38 - K39 D.1.4.1-SO-01-B-38_Kanalizace - Rozvinuté řezy kanalizace K40 - K41 D.1.4.1-SO-01-B-39_Kanalizace - Rozvinuté řezy kanalizace K42 - K 44 D.1.4.1-SO-01-B-40_Kanalizace - Rozvinuté řezy kanalizace K45 - K48 D.1.4.1-SO-01-B-41_Kanalizace - Rozvinuté řezy kanalizace K49 - K56 D.1.4.1-SO-01-B-42_Kanalizace - Rozvinuté řezy kanalizace K57 - K61 D.1.4.1-SO-01-B-43_Kanalizace - Rozvinuté řezy kanalizace K62 - K85 D.1.4.1-SO-01-B-44_Kanalizace - Rozvinuté řezy dešťové kanalizace - část 1 D.1.4.1-SO-01-B-45_Kanalizace - Rozvinuté řezy dešťové kanalizace - část 2 D.1.4.1-SO-01-B-46_Kanalizace - Rozvinuté řezy dešťové kanalizace - část 3 D.1.4.1-SO-01-B-47_Kanalizace - Rozvinuté řezy dešťové kanalizace - část 4 D.1.4.1-SO-01-B-48_Kanalizace - Podélné řezy kanalizace - část 1 D.1.4.1-SO-01-B-49_Kanalizace - Podélné řezy kanalizace - část 2 D.1.4.1-SO-01-B-50_Kanalizace - Podélné řezy kanalizace - část 3 D.1.4.1-SO-01-B-51_Kanalizace - Podélné řezy kanalizace - část 4 D.1.4.1-SO-01-B-52_Kanalizace - Podélné řezy kanalizace - část 5 D.1.4.1-SO-01-B-53_Kanalizace - Podélné řezy kanalizace - část 6 D.1.4.1-SO-01-B-54_Kanalizace - Podélné řezy dešťové kanalizace D.1.4.1-SO-01-B-55_Kanalizace - Vzorový řez výkopem D.1.4.1-SO-01-B-56_Kanalizace - Vzorová venkovní kanalizační šachta D.1.4.1-SO-01-B-57_Kanalizace - Vzorová venkovní spádišťová šachta D.1.4.1-SO-01-B-58_Kanalizace - Výpis venkovních šachet RŠ1, RŠ3, RŠ4 D.1.4.1-SO-01-B-59-A_Vodovod - Axonometrie 1.PP - část sever D.1.4.1-SO-01-B-59-B_Vodovod - Axonometrie 1.PP - část jih D.1.4.1-SO-01-B-60-A_Vodovod - Axonometrie 1.NP - část sever D.1.4.1-SO-01-B-60-B_Vodovod - Axonometrie 1.NP - část jih D.1.4.1-SO-01-B-61-A_Vodovod - Axonometrie 2.NP - část sever D.1.4.1-SO-01-B-61-B_Vodovod - Axonometrie 2.NP - část jih D.1.4.1-SO-01-B-62-A_Vodovod - Axonometrie 3.NP - část sever D.1.4.1-SO-01-B-62-B_Vodovod - Axonometrie 3.NP - část jih D.1.4.1-SO-01-B-63-A_Vodovod - Axonometrie 4.NP - část sever D.1.4.1-SO-01-B-63-B_Vodovod - Axonometrie 4.NP - část jih D.1.4.1-SO-01-B-64-A_Vodovod - Axonometrie 5.NP - část sever D.1.4.1-SO-01-B-64-B_Vodovod - Axonometrie 5.NP - část jih D.1.4.1-SO-01-B-65-A_Vodovod - Axonometrie 6.NP - část sever D.1.4.1-SO-01-B-65-B_Vodovod - Axonometrie 6.NP - část jih D.1.4.1-SO-01-B-66-A_Vodovod - Axonometrie 7.NP - část sever D.1.4.1-SO-01-B-66-B_Vodovod - Axonometrie 7.NP - část jih D.1.4.1-SO-01-B-67-A_Vodovod - Axonometrie 8.NP - část sever D.1.4.1-SO-01-B-67-B_Vodovod - Axonometrie 8.NP - část jih D.1.4.1-SO-01-B-68-A_Vodovod - Axonometrie 9.NP a střechy 1 - část sever D.1.4.1-SO-01-B-68-B_Vodovod - Axonometrie 9.NP a střechy 1 - část jih D.1.4.1-SO-01-B-69_Vodovod - Schéma ohřevu teplé vody D.1.4.1-SO-01-B-70_Vodovod - Schéma zásobníků teplé vody | [16 empty] | P | 2
| VV |  | 336,00*1,00*1,80 |  | 604.8 | [14 empty] | VV | 2 | 2 | True | 0 | ROZPOCET
| VV |  | 124,00*1,00*2,50 |  | 310 | [14 empty] | VV | 2 | 2 | True | 0 | ROZPOCET
| VV |  | 124,00*1,80*5,50 |  | 1227.6 | [14 empty] | VV | 2 | 2 | True | 0 | ROZPOCET
| VV |  | Součet |  | 2142.4 | [14 empty] | VV | 2 | 4 | True | 1 | ROZPOCET
3 | K | 151101202 | Zřízení příložného pažení stěn výkopu hl přes 4 do 8 m | m2 | 180 |  | 0 |  |  |  | základní |  | 0 | 0 | 0 | 0 | 0 | FIDIC - měřená položka | 4 | K | 2 |  |  |  | ROZPOCET | 0 | 0 | 0 | 0 | 0 | 1 | 0 | 4 | 6
| VV |  | "ŠACHTY | [16 empty] | VV | 2 | 1 | True | 0 | ROZPOCET
| VV |  | 2,50*4*6,00*3 |  | 180 | [14 empty] | VV | 2 | 2 | True | 0 | ROZPOCET
| VV |  | Součet |  | 180 | [14 empty] | VV | 2 | 4 | True | 1 | ROZPOCET
4 | K | 151101212 | Odstranění příložného pažení stěn hl přes 4 do 8 m | m2 | 180 |  | 0 |  |  |  | základní |  | 0 | 0 | 0 | 0 | 0 | FIDIC - měřená položka | 4 | K | 2 |  |  |  | ROZPOCET | 0 | 0 | 0 | 0 | 0 | 1 | 0 | 4 | 8
5 | K | 151811131 | Osazení pažicího boxu hl výkopu do 4 m š do 1,2 m | m2 | 1829.6 |  | 0 |  |  |  | základní |  | 0 | 0 | 0 | 0 | 0 | FIDIC - měřená položka | 4 | K | 2 |  |  |  | ROZPOCET | 0 | 0 | 0 | 0 | 0 | 1 | 0 | 4 | 10
| VV |  | 336,00*1,80*2 |  | 1209.6 | [14 empty] | VV | 2 | 2 | True | 0 | ROZPOCET
| VV |  | 124,00*2,50*2 |  | 620 | [14 empty] | VV | 2 | 2 | True | 0 | ROZPOCET
| VV |  | Součet |  | 1829.6 | [14 empty] | VV | 2 | 4 | True | 1 | ROZPOCET
6 | K | 151811142 | Osazení pažicího boxu hl výkopu do 6 m š přes 1,2 do 2,5 m | m2 | 1364 |  | 0 |  |  |  | základní |  | 0 | 0 | 0 | 0 | 0 | FIDIC - měřená položka | 4 | K | 2 |  |  |  | ROZPOCET | 0 | 0 | 0 | 0 | 0 | 1 | 0 | 4 | 12
| VV |  | 124,00*5,50*2 |  | 1364 | [14 empty] | VV | 2 | 2 | True | 0 | ROZPOCET
| VV |  | Součet |  | 1364 | [14 empty] | VV | 2 | 4 | True | 1 | ROZPOCET
7 | K | 151811231 | Odstranění pažicího boxu hl výkopu do 4 m š do 1,2 m | m2 | 1829.6 |  | 0 |  |  |  | základní |  | 0 | 0 | 0 | 0 | 0 | FIDIC - měřená položka | 4 | K | 2 |  |  |  | ROZPOCET | 0 | 0 | 0 | 0 | 0 | 1 | 0 | 4 | 14
8 | K | 151811242 | Odstranění pažicího boxu hl výkopu do 6 m š přes 1,2 do 2,5 m | m2 | 1364 |  | 0 |  |  |  | základní |  | 0 | 0 | 0 | 0 | 0 | FIDIC - měřená položka | 4 | K | 2 |  |  |  | ROZPOCET | 0 | 0 | 0 | 0 | 0 | 1 | 0 | 4 | 16
9 | K | 162751117 | Vodorovné přemístění přes 9 000 do 10000 m výkopku/sypaniny z horniny třídy těžitelnosti I skupiny 1 až 3 | m3 | 2254.9 |  | 0 |  |  |  | základní |  | 0 | 0 | 0 | 0 | 0 | FIDIC - měřená položka | 4 | K | 2 |  |  |  | ROZPOCET | 0 | 0 | 0 | 0 | 0 | 1 | 0 | 4 | 18
| VV |  | 112,50+2142,40 |  | 2254.9 | [14 empty] | VV | 2 | 2 | True | 0 | ROZPOCET
| VV |  | Součet |  | 2254.9 | [14 empty] | VV | 2 | 4 | True | 1 | ROZPOCET
10 | K | 171201231 | Poplatek za uložení zeminy a kamení na recyklační skládce (skládkovné) kód odpadu 17 05 04 | t | 4058.82 |  | 0 |  |  |  | základní |  | 0 | 0 | 0 | 0 | 0 | FIDIC - měřená položka | 4 | K | 2 |  |  |  | ROZPOCET | 0 | 0 | 0 | 0 | 0 | 1 | 0 | 4 | 20
| VV |  | 2254,90*1,80 |  | 4058.82 | [14 empty] | VV | 2 | 2 | True | 0 | ROZPOCET
| VV |  | Součet |  | 4058.82 | [14 empty] | VV | 2 | 4 | True | 1 | ROZPOCET
11 | K | 174151101 | Zásyp jam, šachet rýh nebo kolem objektů sypaninou se zhutněním | m3 | 1756.313 |  | 0 |  |  |  | základní |  | 0 | 0 | 0 | 0 | 0 | FIDIC - měřená položka | 4 | K | 2 |  |  |  | ROZPOCET | 0 | 0 | 0 | 0 | 0 | 1 | 0 | 4 | 22
| P |  | Poznámka k položce: Poznámka k položce: D.1.4.1-SO-01-A-01_Technická zpráva D.1.4.1-SO-01-B-01-A_Kanalizace - Půdorys 2.PP - část sever D.1.4.1-SO-01-B-01-B_Kanalizace - Půdorys 2.PP - část jih D.1.4.1-SO-01-B-02-A_Kanalizace - Půdorys 1.PP - část sever D.1.4.1-SO-01-B-02-B_Kanalizace - Půdorys 1.PP - část jih D.1.4.1-SO-01-B-03-A_Kanalizace - Půdorys 1.NP - část sever D.1.4.1-SO-01-B-03-B_Kanalizace - Půdorys 1.NP - část jih D.1.4.1-SO-01-B-04-A_Kanalizace - Půdorys 2.NP - část sever D.1.4.1-SO-01-B-04-B_Kanalizace - Půdorys 2.NP - část jih D.1.4.1-SO-01-B-05-A_Kanalizace - Půdorys 3.NP - část sever D.1.4.1-SO-01-B-05-B_Kanalizace - Půdorys 3.NP - část jih D.1.4.1-SO-01-B-06-A_Kanalizace - Půdorys 4.NP - část sever D.1.4.1-SO-01-B-06-B_Kanalizace - Půdorys 4.NP - část jih D.1.4.1-SO-01-B-07-A_Kanalizace - Půdorys 5.NP - část sever D.1.4.1-SO-01-B-07-B_Kanalizace - Půdorys 5.NP - část jih D.1.4.1-SO-01-B-08-A_Kanalizace - Půdorys 6.NP - část sever D.1.4.1-SO-01-B-08-B_Kanalizace - Půdorys 6.NP - část jih D.1.4.1-SO-01-B-09-A_Kanalizace - Půdorys 7.NP - část sever D.1.4.1-SO-01-B-09-B_Kanalizace - Půdorys 7.NP - část jih D.1.4.1-SO-01-B-10-A_Kanalizace - Půdorys 8.NP - část sever D.1.4.1-SO-01-B-10-B_Kanalizace - Půdorys 8.NP - část jih D.1.4.1-SO-01-B-11-A_Kanalizace - Půdorys 9.NP - část sever D.1.4.1-SO-01-B-11-B_Kanalizace - Půdorys 9.NP - část jih D.1.4.1-SO-01-B-12a-A_Kanalizace - Půdorys střechy 1 - část sever D.1.4.1-SO-01-B-12a-B_Kanalizace - Půdorys střechy 1 - část jih D.1.4.1-SO-01-B-12b-A_Kanalizace - Půdorys střechy 2 - část sever D.1.4.1-SO-01-B-13-A_Vodovod - Půdorys 2.PP - část sever D.1.4.1-SO-01-B-13-B_Vodovod - Půdorys 2.PP - část jih D.1.4.1-SO-01-B-14-A_Vodovod - Půdorys 1.PP - část sever D.1.4.1-SO-01-B-14-B_Vodovod - Půdorys 1.PP - část jih D.1.4.1-SO-01-B-15-A_Vodovod - Půdorys 1.NP - část sever D.1.4.1-SO-01-B-15-B_Vodovod - Půdorys 1.NP - část jih D.1.4.1-SO-01-B-16-A_Vodovod - Půdorys 2.NP - část sever D.1.4.1-SO-01-B-16-B_Vodovod - Půdorys 2.NP - část jih D.1.4.1-SO-01-B-17-A_Vodovod - Půdorys 3.NP - část sever D.1.4.1-SO-01-B-17-B_Vodovod - Půdorys 3.NP - část jih D.1.4.1-SO-01-B-18-A_Vodovod - Půdorys 4.NP - část sever D.1.4.1-SO-01-B-18-B_Vodovod - Půdorys 4.NP - část jih D.1.4.1-SO-01-B-19-A_Vodovod - Půdorys 5.NP - část sever D.1.4.1-SO-01-B-19-B_Vodovod - Půdorys 5.NP - část jih D.1.4.1-SO-01-B-20-A_Vodovod - Půdorys 6.NP - část sever D.1.4.1-SO-01-B-20-B_Vodovod - Půdorys 6.NP - část jih D.1.4.1-SO-01-B-21-A_Vodovod - Půdorys 7.NP - část sever D.1.4.1-SO-01-B-21-B_Vodovod - Půdorys 7.NP - část jih D.1.4.1-SO-01-B-22-A_Vodovod - Půdorys 8.NP - část sever D.1.4.1-SO-01-B-22-B_Vodovod - Půdorys 8.NP - část jih D.1.4.1-SO-01-B-23-A_Vodovod - Půdorys 9.NP - část sever D.1.4.1-SO-01-B-23-B_Vodovod - Půdorys 9.NP - část jih D.1.4.1-SO-01-B-24-A_Vodovod - Půdorys střechy 1 - část sever D.1.4.1-SO-01-B-24-B_Vodovod - Půdorys střechy 1 - část jih D.1.4.1-SO-01-B-25_Kanalizace - Rozvinuté řezy kanalizace K1 - K4 D.1.4.1-SO-01-B-26_Kanalizace - Rozvinuté řezy kanalizace K5 - K8 D.1.4.1-SO-01-B-27_Kanalizace - Rozvinuté řezy kanalizace K9 - K12 D.1.4.1-SO-01-B-28_Kanalizace - Rozvinuté řezy kanalizace K13 - K16 D.1.4.1-SO-01-B-29_Kanalizace - Rozvinuté řezy kanalizace K17 - K19 D.1.4.1-SO-01-B-30_Kanalizace - Rozvinuté řezy kanalizace K20 - K22 D.1.4.1-SO-01-B-31_Kanalizace - Rozvinuté řezy kanalizace K23 - K25 D.1.4.1-SO-01-B-32_Kanalizace - Rozvinuté řezy kanalizace K26 D.1.4.1-SO-01-B-33_Kanalizace - Rozvinuté řezy kanalizace K27 D.1.4.1-SO-01-B-34_Kanalizace - Rozvinuté řezy kanalizace K28 - K31 D.1.4.1-SO-01-B-35_Kanalizace - Rozvinuté řezy kanalizace K32 - K34 D.1.4.1-SO-01-B-36_Kanalizace - Rozvinuté řezy kanalizace K35 - K37 D.1.4.1-SO-01-B-37_Kanalizace - Rozvinuté řezy kanalizace K38 - K39 D.1.4.1-SO-01-B-38_Kanalizace - Rozvinuté řezy kanalizace K40 - K41 D.1.4.1-SO-01-B-39_Kanalizace - Rozvinuté řezy kanalizace K42 - K 44 D.1.4.1-SO-01-B-40_Kanalizace - Rozvinuté řezy kanalizace K45 - K48 D.1.4.1-SO-01-B-41_Kanalizace - Rozvinuté řezy kanalizace K49 - K56 D.1.4.1-SO-01-B-42_Kanalizace - Rozvinuté řezy kanalizace K57 - K61 D.1.4.1-SO-01-B-43_Kanalizace - Rozvinuté řezy kanalizace K62 - K85 D.1.4.1-SO-01-B-44_Kanalizace - Rozvinuté řezy dešťové kanalizace - část 1 D.1.4.1-SO-01-B-45_Kanalizace - Rozvinuté řezy dešťové kanalizace - část 2 D.1.4.1-SO-01-B-46_Kanalizace - Rozvinuté řezy dešťové kanalizace - část 3 D.1.4.1-SO-01-B-47_Kanalizace - Rozvinuté řezy dešťové kanalizace - část 4 D.1.4.1-SO-01-B-48_Kanalizace - Podélné řezy kanalizace - část 1 D.1.4.1-SO-01-B-49_Kanalizace - Podélné řezy kanalizace - část 2 D.1.4.1-SO-01-B-50_Kanalizace - Podélné řezy kanalizace - část 3 D.1.4.1-SO-01-B-51_Kanalizace - Podélné řezy kanalizace - část 4 D.1.4.1-SO-01-B-52_Kanalizace - Podélné řezy kanalizace - část 5 D.1.4.1-SO-01-B-53_Kanalizace - Podélné řezy kanalizace - část 6 D.1.4.1-SO-01-B-54_Kanalizace - Podélné řezy dešťové kanalizace D.1.4.1-SO-01-B-55_Kanalizace - Vzorový řez výkopem D.1.4.1-SO-01-B-56_Kanalizace - Vzorová venkovní kanalizační šachta D.1.4.1-SO-01-B-57_Kanalizace - Vzorová venkovní spádišťová šachta D.1.4.1-SO-01-B-58_Kanalizace - Výpis venkovních šachet RŠ1, RŠ3, RŠ4 D.1.4.1-SO-01-B-59-A_Vodovod - Axonometrie 1.PP - část sever D.1.4.1-SO-01-B-59-B_Vodovod - Axonometrie 1.PP - část jih D.1.4.1-SO-01-B-60-A_Vodovod - Axonometrie 1.NP - část sever D.1.4.1-SO-01-B-60-B_Vodovod - Axonometrie 1.NP - část jih D.1.4.1-SO-01-B-61-A_Vodovod - Axonometrie 2.NP - část sever D.1.4.1-SO-01-B-61-B_Vodovod - Axonometrie 2.NP - část jih D.1.4.1-SO-01-B-62-A_Vodovod - Axonometrie 3.NP - část sever D.1.4.1-SO-01-B-62-B_Vodovod - Axonometrie 3.NP - část jih D.1.4.1-SO-01-B-63-A_Vodovod - Axonometrie 4.NP - část sever D.1.4.1-SO-01-B-63-B_Vodovod - Axonometrie 4.NP - část jih D.1.4.1-SO-01-B-64-A_Vodovod - Axonometrie 5.NP - část sever D.1.4.1-SO-01-B-64-B_Vodovod - Axonometrie 5.NP - část jih D.1.4.1-SO-01-B-65-A_Vodovod - Axonometrie 6.NP - část sever D.1.4.1-SO-01-B-65-B_Vodovod - Axonometrie 6.NP - část jih D.1.4.1-SO-01-B-66-A_Vodovod - Axonometrie 7.NP - část sever D.1.4.1-SO-01-B-66-B_Vodovod - Axonometrie 7.NP - část jih D.1.4.1-SO-01-B-67-A_Vodovod - Axonometrie 8.NP - část sever D.1.4.1-SO-01-B-67-B_Vodovod - Axonometrie 8.NP - část jih D.1.4.1-SO-01-B-68-A_Vodovod - Axonometrie 9.NP a střechy 1 - část sever D.1.4.1-SO-01-B-68-B_Vodovod - Axonometrie 9.NP a střechy 1 - část jih D.1.4.1-SO-01-B-69_Vodovod - Schéma ohřevu teplé vody D.1.4.1-SO-01-B-70_Vodovod - Schéma zásobníků teplé vody | [16 empty] | P | 2
| VV |  | 336,00*1,00*(1,80-0,10-0,60) |  | 369.6 | [14 empty] | VV | 2 | 2 | True | 0 | ROZPOCET
| VV |  | 124,00*1,00*(2,50-0,10-0,60) |  | 223.2 | [14 empty] | VV | 2 | 2 | True | 0 | ROZPOCET
| VV |  | 124,00*1,80*(5,50-0,10-0,60) |  | 1071.36 | [14 empty] | VV | 2 | 2 | True | 0 | ROZPOCET
| VV |  | "ŠACHTY | [16 empty] | VV | 2 | 1 | True | 0 | ROZPOCET
| VV |  | 2,50*2,50*6,00*3-3,14*0,60*0,60*6,00*3 |  | 92.153 | [14 empty] | VV | 2 | 2 | True | 0 | ROZPOCET
| VV |  | Součet |  | 1756.313 | [14 empty] | VV | 2 | 4 | True | 1 | ROZPOCET
12 | M | 58344197 | štěrkodrť frakce 0/63 | t | 3512.626 |  | 0 |  |  |  | základní |  | 0 | 0 | 0 | 0 | 0 | FIDIC - měřená položka | 8 | M | 2 |  |  |  | ROZPOCET | 0 | 0 | 0 | 0 | 0 | 1 | 0 | 4 | 24
| VV |  | 1756,313*2 "Přepočtené koeficientem množství |  | 3512.626 | [14 empty] | VV | 2 | 2 | True | 0 | ROZPOCET
| VV |  | Součet |  | 3512.626 | [14 empty] | VV | 2 | 4 | True | 1 | ROZPOCET
13 | K | 175151101 | Obsypání potrubí strojně sypaninou bez prohození, uloženou do 3 m | m3 | 409.92 |  | 0 |  |  |  | základní |  | 0 | 0 | 0 | 0 | 0 | FIDIC - měřená položka | 4 | K | 2 |  |  |  | ROZPOCET | 0 | 0 | 0 | 0 | 0 | 1 | 0 | 4 | 26
| P |  | Poznámka k položce: Poznámka k položce: D.1.4.1-SO-01-A-01_Technická zpráva D.1.4.1-SO-01-B-01-A_Kanalizace - Půdorys 2.PP - část sever D.1.4.1-SO-01-B-01-B_Kanalizace - Půdorys 2.PP - část jih D.1.4.1-SO-01-B-02-A_Kanalizace - Půdorys 1.PP - část sever D.1.4.1-SO-01-B-02-B_Kanalizace - Půdorys 1.PP - část jih D.1.4.1-SO-01-B-03-A_Kanalizace - Půdorys 1.NP - část sever D.1.4.1-SO-01-B-03-B_Kanalizace - Půdorys 1.NP - část jih D.1.4.1-SO-01-B-04-A_Kanalizace - Půdorys 2.NP - část sever D.1.4.1-SO-01-B-04-B_Kanalizace - Půdorys 2.NP - část jih D.1.4.1-SO-01-B-05-A_Kanalizace - Půdorys 3.NP - část sever D.1.4.1-SO-01-B-05-B_Kanalizace - Půdorys 3.NP - část jih D.1.4.1-SO-01-B-06-A_Kanalizace - Půdorys 4.NP - část sever D.1.4.1-SO-01-B-06-B_Kanalizace - Půdorys 4.NP - část jih D.1.4.1-SO-01-B-07-A_Kanalizace - Půdorys 5.NP - část sever D.1.4.1-SO-01-B-07-B_Kanalizace - Půdorys 5.NP - část jih D.1.4.1-SO-01-B-08-A_Kanalizace - Půdorys 6.NP - část sever D.1.4.1-SO-01-B-08-B_Kanalizace - Půdorys 6.NP - část jih D.1.4.1-SO-01-B-09-A_Kanalizace - Půdorys 7.NP - část sever D.1.4.1-SO-01-B-09-B_Kanalizace - Půdorys 7.NP - část jih D.1.4.1-SO-01-B-10-A_Kanalizace - Půdorys 8.NP - část sever D.1.4.1-SO-01-B-10-B_Kanalizace - Půdorys 8.NP - část jih D.1.4.1-SO-01-B-11-A_Kanalizace - Půdorys 9.NP - část sever D.1.4.1-SO-01-B-11-B_Kanalizace - Půdorys 9.NP - část jih D.1.4.1-SO-01-B-12a-A_Kanalizace - Půdorys střechy 1 - část sever D.1.4.1-SO-01-B-12a-B_Kanalizace - Půdorys střechy 1 - část jih D.1.4.1-SO-01-B-12b-A_Kanalizace - Půdorys střechy 2 - část sever D.1.4.1-SO-01-B-13-A_Vodovod - Půdorys 2.PP - část sever D.1.4.1-SO-01-B-13-B_Vodovod - Půdorys 2.PP - část jih D.1.4.1-SO-01-B-14-A_Vodovod - Půdorys 1.PP - část sever D.1.4.1-SO-01-B-14-B_Vodovod - Půdorys 1.PP - část jih D.1.4.1-SO-01-B-15-A_Vodovod - Půdorys 1.NP - část sever D.1.4.1-SO-01-B-15-B_Vodovod - Půdorys 1.NP - část jih D.1.4.1-SO-01-B-16-A_Vodovod - Půdorys 2.NP - část sever D.1.4.1-SO-01-B-16-B_Vodovod - Půdorys 2.NP - část jih D.1.4.1-SO-01-B-17-A_Vodovod - Půdorys 3.NP - část sever D.1.4.1-SO-01-B-17-B_Vodovod - Půdorys 3.NP - část jih D.1.4.1-SO-01-B-18-A_Vodovod - Půdorys 4.NP - část sever D.1.4.1-SO-01-B-18-B_Vodovod - Půdorys 4.NP - část jih D.1.4.1-SO-01-B-19-A_Vodovod - Půdorys 5.NP - část sever D.1.4.1-SO-01-B-19-B_Vodovod - Půdorys 5.NP - část jih D.1.4.1-SO-01-B-20-A_Vodovod - Půdorys 6.NP - část sever D.1.4.1-SO-01-B-20-B_Vodovod - Půdorys 6.NP - část jih D.1.4.1-SO-01-B-21-A_Vodovod - Půdorys 7.NP - část sever D.1.4.1-SO-01-B-21-B_Vodovod - Půdorys 7.NP - část jih D.1.4.1-SO-01-B-22-A_Vodovod - Půdorys 8.NP - část sever D.1.4.1-SO-01-B-22-B_Vodovod - Půdorys 8.NP - část jih D.1.4.1-SO-01-B-23-A_Vodovod - Půdorys 9.NP - část sever D.1.4.1-SO-01-B-23-B_Vodovod - Půdorys 9.NP - část jih D.1.4.1-SO-01-B-24-A_Vodovod - Půdorys střechy 1 - část sever D.1.4.1-SO-01-B-24-B_Vodovod - Půdorys střechy 1 - část jih D.1.4.1-SO-01-B-25_Kanalizace - Rozvinuté řezy kanalizace K1 - K4 D.1.4.1-SO-01-B-26_Kanalizace - Rozvinuté řezy kanalizace K5 - K8 D.1.4.1-SO-01-B-27_Kanalizace - Rozvinuté řezy kanalizace K9 - K12 D.1.4.1-SO-01-B-28_Kanalizace - Rozvinuté řezy kanalizace K13 - K16 D.1.4.1-SO-01-B-29_Kanalizace - Rozvinuté řezy kanalizace K17 - K19 D.1.4.1-SO-01-B-30_Kanalizace - Rozvinuté řezy kanalizace K20 - K22 D.1.4.1-SO-01-B-31_Kanalizace - Rozvinuté řezy kanalizace K23 - K25 D.1.4.1-SO-01-B-32_Kanalizace - Rozvinuté řezy kanalizace K26 D.1.4.1-SO-01-B-33_Kanalizace - Rozvinuté řezy kanalizace K27 D.1.4.1-SO-01-B-34_Kanalizace - Rozvinuté řezy kanalizace K28 - K31 D.1.4.1-SO-01-B-35_Kanalizace - Rozvinuté řezy kanalizace K32 - K34 D.1.4.1-SO-01-B-36_Kanalizace - Rozvinuté řezy kanalizace K35 - K37 D.1.4.1-SO-01-B-37_Kanalizace - Rozvinuté řezy kanalizace K38 - K39 D.1.4.1-SO-01-B-38_Kanalizace - Rozvinuté řezy kanalizace K40 - K41 D.1.4.1-SO-01-B-39_Kanalizace - Rozvinuté řezy kanalizace K42 - K 44 D.1.4.1-SO-01-B-40_Kanalizace - Rozvinuté řezy kanalizace K45 - K48 D.1.4.1-SO-01-B-41_Kanalizace - Rozvinuté řezy kanalizace K49 - K56 D.1.4.1-SO-01-B-42_Kanalizace - Rozvinuté řezy kanalizace K57 - K61 D.1.4.1-SO-01-B-43_Kanalizace - Rozvinuté řezy kanalizace K62 - K85 D.1.4.1-SO-01-B-44_Kanalizace - Rozvinuté řezy dešťové kanalizace - část 1 D.1.4.1-SO-01-B-45_Kanalizace - Rozvinuté řezy dešťové kanalizace - část 2 D.1.4.1-SO-01-B-46_Kanalizace - Rozvinuté řezy dešťové kanalizace - část 3 D.1.4.1-SO-01-B-47_Kanalizace - Rozvinuté řezy dešťové kanalizace - část 4 D.1.4.1-SO-01-B-48_Kanalizace - Podélné řezy kanalizace - část 1 D.1.4.1-SO-01-B-49_Kanalizace - Podélné řezy kanalizace - část 2 D.1.4.1-SO-01-B-50_Kanalizace - Podélné řezy kanalizace - část 3 D.1.4.1-SO-01-B-51_Kanalizace - Podélné řezy kanalizace - část 4 D.1.4.1-SO-01-B-52_Kanalizace - Podélné řezy kanalizace - část 5 D.1.4.1-SO-01-B-53_Kanalizace - Podélné řezy kanalizace - část 6 D.1.4.1-SO-01-B-54_Kanalizace - Podélné řezy dešťové kanalizace D.1.4.1-SO-01-B-55_Kanalizace - Vzorový řez výkopem D.1.4.1-SO-01-B-56_Kanalizace - Vzorová venkovní kanalizační šachta D.1.4.1-SO-01-B-57_Kanalizace - Vzorová venkovní spádišťová šachta D.1.4.1-SO-01-B-58_Kanalizace - Výpis venkovních šachet RŠ1, RŠ3, RŠ4 D.1.4.1-SO-01-B-59-A_Vodovod - Axonometrie 1.PP - část sever D.1.4.1-SO-01-B-59-B_Vodovod - Axonometrie 1.PP - část jih D.1.4.1-SO-01-B-60-A_Vodovod - Axonometrie 1.NP - část sever D.1.4.1-SO-01-B-60-B_Vodovod - Axonometrie 1.NP - část jih D.1.4.1-SO-01-B-61-A_Vodovod - Axonometrie 2.NP - část sever D.1.4.1-SO-01-B-61-B_Vodovod - Axonometrie 2.NP - část jih D.1.4.1-SO-01-B-62-A_Vodovod - Axonometrie 3.NP - část sever D.1.4.1-SO-01-B-62-B_Vodovod - Axonometrie 3.NP - část jih D.1.4.1-SO-01-B-63-A_Vodovod - Axonometrie 4.NP - část sever D.1.4.1-SO-01-B-63-B_Vodovod - Axonometrie 4.NP - část jih D.1.4.1-SO-01-B-64-A_Vodovod - Axonometrie 5.NP - část sever D.1.4.1-SO-01-B-64-B_Vodovod - Axonometrie 5.NP - část jih D.1.4.1-SO-01-B-65-A_Vodovod - Axonometrie 6.NP - část sever D.1.4.1-SO-01-B-65-B_Vodovod - Axonometrie 6.NP - část jih D.1.4.1-SO-01-B-66-A_Vodovod - Axonometrie 7.NP - část sever D.1.4.1-SO-01-B-66-B_Vodovod - Axonometrie 7.NP - část jih D.1.4.1-SO-01-B-67-A_Vodovod - Axonometrie 8.NP - část sever D.1.4.1-SO-01-B-67-B_Vodovod - Axonometrie 8.NP - část jih D.1.4.1-SO-01-B-68-A_Vodovod - Axonometrie 9.NP a střechy 1 - část sever D.1.4.1-SO-01-B-68-B_Vodovod - Axonometrie 9.NP a střechy 1 - část jih D.1.4.1-SO-01-B-69_Vodovod - Schéma ohřevu teplé vody D.1.4.1-SO-01-B-70_Vodovod - Schéma zásobníků teplé vody | [16 empty] | P | 2
| VV |  | 336,00*1,00*0,60 |  | 201.6 | [14 empty] | VV | 2 | 2 | True | 0 | ROZPOCET
| VV |  | 124,00*1,00*0,60 |  | 74.4 | [14 empty] | VV | 2 | 2 | True | 0 | ROZPOCET
| VV |  | 124,00*1,80*0,60 |  | 133.92 | [14 empty] | VV | 2 | 2 | True | 0 | ROZPOCET
| VV |  | Součet |  | 409.92 | [14 empty] | VV | 2 | 4 | True | 1 | ROZPOCET
14 | M | 58337302 | štěrkopísek frakce 0/16 | t | 819.84 |  | 0 |  |  |  | základní |  | 0 | 0 | 0 | 0 | 0 | FIDIC - měřená položka | 8 | M | 2 |  |  |  | ROZPOCET | 0 | 0 | 0 | 0 | 0 | 1 | 0 | 4 | 28
| VV |  | 409,92*2 "Přepočtené koeficientem množství |  | 819.84 | [14 empty] | VV | 2 | 2 | True | 0 | ROZPOCET
| VV |  | Součet |  | 819.84 | [14 empty] | VV | 2 | 4 | True | 1 | ROZPOCET
| D | 2 | Zakládání |  |  |  | 0 | [5 empty] | 0 |  | 0 |  | 0 |  | 1 | D | 1 |  |  |  | ROZPOCET | [6 empty] | 0
15 | K | 271572211 | Podsyp pod základové konstrukce se zhutněním z netříděného štěrkopísku | m3 | 2.813 |  | 0 |  |  |  | základní |  | 0 | 0 | 0 | 0 | 0 | FIDIC - měřená položka | 4 | K | 2 |  |  |  | ROZPOCET | 0 | 0 | 0 | 0 | 0 | 1 | 0 | 4 | 30
| P |  | Poznámka k položce: Poznámka k položce: D.1.4.1-SO-01-A-01_Technická zpráva D.1.4.1-SO-01-B-01-A_Kanalizace - Půdorys 2.PP - část sever D.1.4.1-SO-01-B-01-B_Kanalizace - Půdorys 2.PP - část jih D.1.4.1-SO-01-B-02-A_Kanalizace - Půdorys 1.PP - část sever D.1.4.1-SO-01-B-02-B_Kanalizace - Půdorys 1.PP - část jih D.1.4.1-SO-01-B-03-A_Kanalizace - Půdorys 1.NP - část sever D.1.4.1-SO-01-B-03-B_Kanalizace - Půdorys 1.NP - část jih D.1.4.1-SO-01-B-04-A_Kanalizace - Půdorys 2.NP - část sever D.1.4.1-SO-01-B-04-B_Kanalizace - Půdorys 2.NP - část jih D.1.4.1-SO-01-B-05-A_Kanalizace - Půdorys 3.NP - část sever D.1.4.1-SO-01-B-05-B_Kanalizace - Půdorys 3.NP - část jih D.1.4.1-SO-01-B-06-A_Kanalizace - Půdorys 4.NP - část sever D.1.4.1-SO-01-B-06-B_Kanalizace - Půdorys 4.NP - část jih D.1.4.1-SO-01-B-07-A_Kanalizace - Půdorys 5.NP - část sever D.1.4.1-SO-01-B-07-B_Kanalizace - Půdorys 5.NP - část jih D.1.4.1-SO-01-B-08-A_Kanalizace - Půdorys 6.NP - část sever D.1.4.1-SO-01-B-08-B_Kanalizace - Půdorys 6.NP - část jih D.1.4.1-SO-01-B-09-A_Kanalizace - Půdorys 7.NP - část sever D.1.4.1-SO-01-B-09-B_Kanalizace - Půdorys 7.NP - část jih D.1.4.1-SO-01-B-10-A_Kanalizace - Půdorys 8.NP - část sever D.1.4.1-SO-01-B-10-B_Kanalizace - Půdorys 8.NP - část jih D.1.4.1-SO-01-B-11-A_Kanalizace - Půdorys 9.NP - část sever D.1.4.1-SO-01-B-11-B_Kanalizace - Půdorys 9.NP - část jih D.1.4.1-SO-01-B-12a-A_Kanalizace - Půdorys střechy 1 - část sever D.1.4.1-SO-01-B-12a-B_Kanalizace - Půdorys střechy 1 - část jih D.1.4.1-SO-01-B-12b-A_Kanalizace - Půdorys střechy 2 - část sever D.1.4.1-SO-01-B-13-A_Vodovod - Půdorys 2.PP - část sever D.1.4.1-SO-01-B-13-B_Vodovod - Půdorys 2.PP - část jih D.1.4.1-SO-01-B-14-A_Vodovod - Půdorys 1.PP - část sever D.1.4.1-SO-01-B-14-B_Vodovod - Půdorys 1.PP - část jih D.1.4.1-SO-01-B-15-A_Vodovod - Půdorys 1.NP - část sever D.1.4.1-SO-01-B-15-B_Vodovod - Půdorys 1.NP - část jih D.1.4.1-SO-01-B-16-A_Vodovod - Půdorys 2.NP - část sever D.1.4.1-SO-01-B-16-B_Vodovod - Půdorys 2.NP - část jih D.1.4.1-SO-01-B-17-A_Vodovod - Půdorys 3.NP - část sever D.1.4.1-SO-01-B-17-B_Vodovod - Půdorys 3.NP - část jih D.1.4.1-SO-01-B-18-A_Vodovod - Půdorys 4.NP - část sever D.1.4.1-SO-01-B-18-B_Vodovod - Půdorys 4.NP - část jih D.1.4.1-SO-01-B-19-A_Vodovod - Půdorys 5.NP - část sever D.1.4.1-SO-01-B-19-B_Vodovod - Půdorys 5.NP - část jih D.1.4.1-SO-01-B-20-A_Vodovod - Půdorys 6.NP - část sever D.1.4.1-SO-01-B-20-B_Vodovod - Půdorys 6.NP - část jih D.1.4.1-SO-01-B-21-A_Vodovod - Půdorys 7.NP - část sever D.1.4.1-SO-01-B-21-B_Vodovod - Půdorys 7.NP - část jih D.1.4.1-SO-01-B-22-A_Vodovod - Půdorys 8.NP - část sever D.1.4.1-SO-01-B-22-B_Vodovod - Půdorys 8.NP - část jih D.1.4.1-SO-01-B-23-A_Vodovod - Půdorys 9.NP - část sever D.1.4.1-SO-01-B-23-B_Vodovod - Půdorys 9.NP - část jih D.1.4.1-SO-01-B-24-A_Vodovod - Půdorys střechy 1 - část sever D.1.4.1-SO-01-B-24-B_Vodovod - Půdorys střechy 1 - část jih D.1.4.1-SO-01-B-25_Kanalizace - Rozvinuté řezy kanalizace K1 - K4 D.1.4.1-SO-01-B-26_Kanalizace - Rozvinuté řezy kanalizace K5 - K8 D.1.4.1-SO-01-B-27_Kanalizace - Rozvinuté řezy kanalizace K9 - K12 D.1.4.1-SO-01-B-28_Kanalizace - Rozvinuté řezy kanalizace K13 - K16 D.1.4.1-SO-01-B-29_Kanalizace - Rozvinuté řezy kanalizace K17 - K19 D.1.4.1-SO-01-B-30_Kanalizace - Rozvinuté řezy kanalizace K20 - K22 D.1.4.1-SO-01-B-31_Kanalizace - Rozvinuté řezy kanalizace K23 - K25 D.1.4.1-SO-01-B-32_Kanalizace - Rozvinuté řezy kanalizace K26 D.1.4.1-SO-01-B-33_Kanalizace - Rozvinuté řezy kanalizace K27 D.1.4.1-SO-01-B-34_Kanalizace - Rozvinuté řezy kanalizace K28 - K31 D.1.4.1-SO-01-B-35_Kanalizace - Rozvinuté řezy kanalizace K32 - K34 D.1.4.1-SO-01-B-36_Kanalizace - Rozvinuté řezy kanalizace K35 - K37 D.1.4.1-SO-01-B-37_Kanalizace - Rozvinuté řezy kanalizace K38 - K39 D.1.4.1-SO-01-B-38_Kanalizace - Rozvinuté řezy kanalizace K40 - K41 D.1.4.1-SO-01-B-39_Kanalizace - Rozvinuté řezy kanalizace K42 - K 44 D.1.4.1-SO-01-B-40_Kanalizace - Rozvinuté řezy kanalizace K45 - K48 D.1.4.1-SO-01-B-41_Kanalizace - Rozvinuté řezy kanalizace K49 - K56 D.1.4.1-SO-01-B-42_Kanalizace - Rozvinuté řezy kanalizace K57 - K61 D.1.4.1-SO-01-B-43_Kanalizace - Rozvinuté řezy kanalizace K62 - K85 D.1.4.1-SO-01-B-44_Kanalizace - Rozvinuté řezy dešťové kanalizace - část 1 D.1.4.1-SO-01-B-45_Kanalizace - Rozvinuté řezy dešťové kanalizace - část 2 D.1.4.1-SO-01-B-46_Kanalizace - Rozvinuté řezy dešťové kanalizace - část 3 D.1.4.1-SO-01-B-47_Kanalizace - Rozvinuté řezy dešťové kanalizace - část 4 D.1.4.1-SO-01-B-48_Kanalizace - Podélné řezy kanalizace - část 1 D.1.4.1-SO-01-B-49_Kanalizace - Podélné řezy kanalizace - část 2 D.1.4.1-SO-01-B-50_Kanalizace - Podélné řezy kanalizace - část 3 D.1.4.1-SO-01-B-51_Kanalizace - Podélné řezy kanalizace - část 4 D.1.4.1-SO-01-B-52_Kanalizace - Podélné řezy kanalizace - část 5 D.1.4.1-SO-01-B-53_Kanalizace - Podélné řezy kanalizace - část 6 D.1.4.1-SO-01-B-54_Kanalizace - Podélné řezy dešťové kanalizace D.1.4.1-SO-01-B-55_Kanalizace - Vzorový řez výkopem D.1.4.1-SO-01-B-56_Kanalizace - Vzorová venkovní kanalizační šachta D.1.4.1-SO-01-B-57_Kanalizace - Vzorová venkovní spádišťová šachta D.1.4.1-SO-01-B-58_Kanalizace - Výpis venkovních šachet RŠ1, RŠ3, RŠ4 D.1.4.1-SO-01-B-59-A_Vodovod - Axonometrie 1.PP - část sever D.1.4.1-SO-01-B-59-B_Vodovod - Axonometrie 1.PP - část jih D.1.4.1-SO-01-B-60-A_Vodovod - Axonometrie 1.NP - část sever D.1.4.1-SO-01-B-60-B_Vodovod - Axonometrie 1.NP - část jih D.1.4.1-SO-01-B-61-A_Vodovod - Axonometrie 2.NP - část sever D.1.4.1-SO-01-B-61-B_Vodovod - Axonometrie 2.NP - část jih D.1.4.1-SO-01-B-62-A_Vodovod - Axonometrie 3.NP - část sever D.1.4.1-SO-01-B-62-B_Vodovod - Axonometrie 3.NP - část jih D.1.4.1-SO-01-B-63-A_Vodovod - Axonometrie 4.NP - část sever D.1.4.1-SO-01-B-63-B_Vodovod - Axonometrie 4.NP - část jih D.1.4.1-SO-01-B-64-A_Vodovod - Axonometrie 5.NP - část sever D.1.4.1-SO-01-B-64-B_Vodovod - Axonometrie 5.NP - část jih D.1.4.1-SO-01-B-65-A_Vodovod - Axonometrie 6.NP - část sever D.1.4.1-SO-01-B-65-B_Vodovod - Axonometrie 6.NP - část jih D.1.4.1-SO-01-B-66-A_Vodovod - Axonometrie 7.NP - část sever D.1.4.1-SO-01-B-66-B_Vodovod - Axonometrie 7.NP - část jih D.1.4.1-SO-01-B-67-A_Vodovod - Axonometrie 8.NP - část sever D.1.4.1-SO-01-B-67-B_Vodovod - Axonometrie 8.NP - část jih D.1.4.1-SO-01-B-68-A_Vodovod - Axonometrie 9.NP a střechy 1 - část sever D.1.4.1-SO-01-B-68-B_Vodovod - Axonometrie 9.NP a střechy 1 - část jih D.1.4.1-SO-01-B-69_Vodovod - Schéma ohřevu teplé vody D.1.4.1-SO-01-B-70_Vodovod - Schéma zásobníků teplé vody | [16 empty] | P | 2
| VV |  | "ŠACHTY | [16 empty] | VV | 2 | 1 | True | 0 | ROZPOCET
| VV |  | 2,50*2,50*0,15*3 |  | 2.813 | [14 empty] | VV | 2 | 2 | True | 0 | ROZPOCET
| VV |  | Součet |  | 2.813 | [14 empty] | VV | 2 | 4 | True | 1 | ROZPOCET
16 | K | 273313611 | Základové desky z betonu tř. C 16/20 | m3 | 0.693 |  | 0 |  |  |  | základní |  | 0 | 0 | 0 | 0 | 0 | FIDIC - měřená položka | 4 | K | 2 |  |  |  | ROZPOCET | 0 | 0 | 0 | 0 | 0 | 1 | 0 | 4 | 32
| P |  | Poznámka k položce: Poznámka k položce: D.1.4.1-SO-01-A-01_Technická zpráva D.1.4.1-SO-01-B-01-A_Kanalizace - Půdorys 2.PP - část sever D.1.4.1-SO-01-B-01-B_Kanalizace - Půdorys 2.PP - část jih D.1.4.1-SO-01-B-02-A_Kanalizace - Půdorys 1.PP - část sever D.1.4.1-SO-01-B-02-B_Kanalizace - Půdorys 1.PP - část jih D.1.4.1-SO-01-B-03-A_Kanalizace - Půdorys 1.NP - část sever D.1.4.1-SO-01-B-03-B_Kanalizace - Půdorys 1.NP - část jih D.1.4.1-SO-01-B-04-A_Kanalizace - Půdorys 2.NP - část sever D.1.4.1-SO-01-B-04-B_Kanalizace - Půdorys 2.NP - část jih D.1.4.1-SO-01-B-05-A_Kanalizace - Půdorys 3.NP - část sever D.1.4.1-SO-01-B-05-B_Kanalizace - Půdorys 3.NP - část jih D.1.4.1-SO-01-B-06-A_Kanalizace - Půdorys 4.NP - část sever D.1.4.1-SO-01-B-06-B_Kanalizace - Půdorys 4.NP - část jih D.1.4.1-SO-01-B-07-A_Kanalizace - Půdorys 5.NP - část sever D.1.4.1-SO-01-B-07-B_Kanalizace - Půdorys 5.NP - část jih D.1.4.1-SO-01-B-08-A_Kanalizace - Půdorys 6.NP - část sever D.1.4.1-SO-01-B-08-B_Kanalizace - Půdorys 6.NP - část jih D.1.4.1-SO-01-B-09-A_Kanalizace - Půdorys 7.NP - část sever D.1.4.1-SO-01-B-09-B_Kanalizace - Půdorys 7.NP - část jih D.1.4.1-SO-01-B-10-A_Kanalizace - Půdorys 8.NP - část sever D.1.4.1-SO-01-B-10-B_Kanalizace - Půdorys 8.NP - část jih D.1.4.1-SO-01-B-11-A_Kanalizace - Půdorys 9.NP - část sever D.1.4.1-SO-01-B-11-B_Kanalizace - Půdorys 9.NP - část jih D.1.4.1-SO-01-B-12a-A_Kanalizace - Půdorys střechy 1 - část sever D.1.4.1-SO-01-B-12a-B_Kanalizace - Půdorys střechy 1 - část jih D.1.4.1-SO-01-B-12b-A_Kanalizace - Půdorys střechy 2 - část sever D.1.4.1-SO-01-B-13-A_Vodovod - Půdorys 2.PP - část sever D.1.4.1-SO-01-B-13-B_Vodovod - Půdorys 2.PP - část jih D.1.4.1-SO-01-B-14-A_Vodovod - Půdorys 1.PP - část sever D.1.4.1-SO-01-B-14-B_Vodovod - Půdorys 1.PP - část jih D.1.4.1-SO-01-B-15-A_Vodovod - Půdorys 1.NP - část sever D.1.4.1-SO-01-B-15-B_Vodovod - Půdorys 1.NP - část jih D.1.4.1-SO-01-B-16-A_Vodovod - Půdorys 2.NP - část sever D.1.4.1-SO-01-B-16-B_Vodovod - Půdorys 2.NP - část jih D.1.4.1-SO-01-B-17-A_Vodovod - Půdorys 3.NP - část sever D.1.4.1-SO-01-B-17-B_Vodovod - Půdorys 3.NP - část jih D.1.4.1-SO-01-B-18-A_Vodovod - Půdorys 4.NP - část sever D.1.4.1-SO-01-B-18-B_Vodovod - Půdorys 4.NP - část jih D.1.4.1-SO-01-B-19-A_Vodovod - Půdorys 5.NP - část sever D.1.4.1-SO-01-B-19-B_Vodovod - Půdorys 5.NP - část jih D.1.4.1-SO-01-B-20-A_Vodovod - Půdorys 6.NP - část sever D.1.4.1-SO-01-B-20-B_Vodovod - Půdorys 6.NP - část jih D.1.4.1-SO-01-B-21-A_Vodovod - Půdorys 7.NP - část sever D.1.4.1-SO-01-B-21-B_Vodovod - Půdorys 7.NP - část jih D.1.4.1-SO-01-B-22-A_Vodovod - Půdorys 8.NP - část sever D.1.4.1-SO-01-B-22-B_Vodovod - Půdorys 8.NP - část jih D.1.4.1-SO-01-B-23-A_Vodovod - Půdorys 9.NP - část sever D.1.4.1-SO-01-B-23-B_Vodovod - Půdorys 9.NP - část jih D.1.4.1-SO-01-B-24-A_Vodovod - Půdorys střechy 1 - část sever D.1.4.1-SO-01-B-24-B_Vodovod - Půdorys střechy 1 - část jih D.1.4.1-SO-01-B-25_Kanalizace - Rozvinuté řezy kanalizace K1 - K4 D.1.4.1-SO-01-B-26_Kanalizace - Rozvinuté řezy kanalizace K5 - K8 D.1.4.1-SO-01-B-27_Kanalizace - Rozvinuté řezy kanalizace K9 - K12 D.1.4.1-SO-01-B-28_Kanalizace - Rozvinuté řezy kanalizace K13 - K16 D.1.4.1-SO-01-B-29_Kanalizace - Rozvinuté řezy kanalizace K17 - K19 D.1.4.1-SO-01-B-30_Kanalizace - Rozvinuté řezy kanalizace K20 - K22 D.1.4.1-SO-01-B-31_Kanalizace - Rozvinuté řezy kanalizace K23 - K25 D.1.4.1-SO-01-B-32_Kanalizace - Rozvinuté řezy kanalizace K26 D.1.4.1-SO-01-B-33_Kanalizace - Rozvinuté řezy kanalizace K27 D.1.4.1-SO-01-B-34_Kanalizace - Rozvinuté řezy kanalizace K28 - K31 D.1.4.1-SO-01-B-35_Kanalizace - Rozvinuté řezy kanalizace K32 - K34 D.1.4.1-SO-01-B-36_Kanalizace - Rozvinuté řezy kanalizace K35 - K37 D.1.4.1-SO-01-B-37_Kanalizace - Rozvinuté řezy kanalizace K38 - K39 D.1.4.1-SO-01-B-38_Kanalizace - Rozvinuté řezy kanalizace K40 - K41 D.1.4.1-SO-01-B-39_Kanalizace - Rozvinuté řezy kanalizace K42 - K 44 D.1.4.1-SO-01-B-40_Kanalizace - Rozvinuté řezy kanalizace K45 - K48 D.1.4.1-SO-01-B-41_Kanalizace - Rozvinuté řezy kanalizace K49 - K56 D.1.4.1-SO-01-B-42_Kanalizace - Rozvinuté řezy kanalizace K57 - K61 D.1.4.1-SO-01-B-43_Kanalizace - Rozvinuté řezy kanalizace K62 - K85 D.1.4.1-SO-01-B-44_Kanalizace - Rozvinuté řezy dešťové kanalizace - část 1 D.1.4.1-SO-01-B-45_Kanalizace - Rozvinuté řezy dešťové kanalizace - část 2 D.1.4.1-SO-01-B-46_Kanalizace - Rozvinuté řezy dešťové kanalizace - část 3 D.1.4.1-SO-01-B-47_Kanalizace - Rozvinuté řezy dešťové kanalizace - část 4 D.1.4.1-SO-01-B-48_Kanalizace - Podélné řezy kanalizace - část 1 D.1.4.1-SO-01-B-49_Kanalizace - Podélné řezy kanalizace - část 2 D.1.4.1-SO-01-B-50_Kanalizace - Podélné řezy kanalizace - část 3 D.1.4.1-SO-01-B-51_Kanalizace - Podélné řezy kanalizace - část 4 D.1.4.1-SO-01-B-52_Kanalizace - Podélné řezy kanalizace - část 5 D.1.4.1-SO-01-B-53_Kanalizace - Podélné řezy kanalizace - část 6 D.1.4.1-SO-01-B-54_Kanalizace - Podélné řezy dešťové kanalizace D.1.4.1-SO-01-B-55_Kanalizace - Vzorový řez výkopem D.1.4.1-SO-01-B-56_Kanalizace - Vzorová venkovní kanalizační šachta D.1.4.1-SO-01-B-57_Kanalizace - Vzorová venkovní spádišťová šachta D.1.4.1-SO-01-B-58_Kanalizace - Výpis venkovních šachet RŠ1, RŠ3, RŠ4 D.1.4.1-SO-01-B-59-A_Vodovod - Axonometrie 1.PP - část sever D.1.4.1-SO-01-B-59-B_Vodovod - Axonometrie 1.PP - část jih D.1.4.1-SO-01-B-60-A_Vodovod - Axonometrie 1.NP - část sever D.1.4.1-SO-01-B-60-B_Vodovod - Axonometrie 1.NP - část jih D.1.4.1-SO-01-B-61-A_Vodovod - Axonometrie 2.NP - část sever D.1.4.1-SO-01-B-61-B_Vodovod - Axonometrie 2.NP - část jih D.1.4.1-SO-01-B-62-A_Vodovod - Axonometrie 3.NP - část sever D.1.4.1-SO-01-B-62-B_Vodovod - Axonometrie 3.NP - část jih D.1.4.1-SO-01-B-63-A_Vodovod - Axonometrie 4.NP - část sever D.1.4.1-SO-01-B-63-B_Vodovod - Axonometrie 4.NP - část jih D.1.4.1-SO-01-B-64-A_Vodovod - Axonometrie 5.NP - část sever D.1.4.1-SO-01-B-64-B_Vodovod - Axonometrie 5.NP - část jih D.1.4.1-SO-01-B-65-A_Vodovod - Axonometrie 6.NP - část sever D.1.4.1-SO-01-B-65-B_Vodovod - Axonometrie 6.NP - část jih D.1.4.1-SO-01-B-66-A_Vodovod - Axonometrie 7.NP - část sever D.1.4.1-SO-01-B-66-B_Vodovod - Axonometrie 7.NP - část jih D.1.4.1-SO-01-B-67-A_Vodovod - Axonometrie 8.NP - část sever D.1.4.1-SO-01-B-67-B_Vodovod - Axonometrie 8.NP - část jih D.1.4.1-SO-01-B-68-A_Vodovod - Axonometrie 9.NP a střechy 1 - část sever D.1.4.1-SO-01-B-68-B_Vodovod - Axonometrie 9.NP a střechy 1 - část jih D.1.4.1-SO-01-B-69_Vodovod - Schéma ohřevu teplé vody D.1.4.1-SO-01-B-70_Vodovod - Schéma zásobníků teplé vody | [16 empty] | P | 2
| VV |  | "ŠACHTY | [16 empty] | VV | 2 | 1 | True | 0 | ROZPOCET
| VV |  | 1,52*1,52*0,10*3 |  | 0.693 | [14 empty] | VV | 2 | 2 | True | 0 | ROZPOCET
| VV |  | Součet |  | 0.693 | [14 empty] | VV | 2 | 4 | True | 1 | ROZPOCET
17 | K | 273351121 | Zřízení bednění základových desek | m2 | 1.824 |  | 0 |  |  |  | základní |  | 0 | 0 | 0 | 0 | 0 | FIDIC - měřená položka | 4 | K | 2 |  |  |  | ROZPOCET | 0 | 0 | 0 | 0 | 0 | 1 | 0 | 4 | 34
| VV |  | "ŠACHTY | [16 empty] | VV | 2 | 1 | True | 0 | ROZPOCET
| VV |  | 1,52*4*0,10*3 |  | 1.824 | [14 empty] | VV | 2 | 2 | True | 0 | ROZPOCET
| VV |  | Součet |  | 1.824 | [14 empty] | VV | 2 | 4 | True | 1 | ROZPOCET
18 | K | 273351122 | Odstranění bednění základových desek | m2 | 1.824 |  | 0 |  |  |  | základní |  | 0 | 0 | 0 | 0 | 0 | FIDIC - měřená položka | 4 | K | 2 |  |  |  | ROZPOCET | 0 | 0 | 0 | 0 | 0 | 1 | 0 | 4 | 36
| D | 4 | Vodorovné konstrukce |  |  |  | 0 | [5 empty] | 0 |  | 0 |  | 0 |  | 1 | D | 1 |  |  |  | ROZPOCET | [6 empty] | 0
19 | K | 451573111 | Lože pod potrubí otevřený výkop ze štěrkopísku | m3 | 68.32 |  | 0 |  |  |  | základní |  | 0 | 0 | 0 | 0 | 0 | FIDIC - měřená položka | 4 | K | 2 |  |  |  | ROZPOCET | 0 | 0 | 0 | 0 | 0 | 1 | 0 | 4 | 38
| P |  | Poznámka k položce: Poznámka k položce: D.1.4.1-SO-01-A-01_Technická zpráva D.1.4.1-SO-01-B-01-A_Kanalizace - Půdorys 2.PP - část sever D.1.4.1-SO-01-B-01-B_Kanalizace - Půdorys 2.PP - část jih D.1.4.1-SO-01-B-02-A_Kanalizace - Půdorys 1.PP - část sever D.1.4.1-SO-01-B-02-B_Kanalizace - Půdorys 1.PP - část jih D.1.4.1-SO-01-B-03-A_Kanalizace - Půdorys 1.NP - část sever D.1.4.1-SO-01-B-03-B_Kanalizace - Půdorys 1.NP - část jih D.1.4.1-SO-01-B-04-A_Kanalizace - Půdorys 2.NP - část sever D.1.4.1-SO-01-B-04-B_Kanalizace - Půdorys 2.NP - část jih D.1.4.1-SO-01-B-05-A_Kanalizace - Půdorys 3.NP - část sever D.1.4.1-SO-01-B-05-B_Kanalizace - Půdorys 3.NP - část jih D.1.4.1-SO-01-B-06-A_Kanalizace - Půdorys 4.NP - část sever D.1.4.1-SO-01-B-06-B_Kanalizace - Půdorys 4.NP - část jih D.1.4.1-SO-01-B-07-A_Kanalizace - Půdorys 5.NP - část sever D.1.4.1-SO-01-B-07-B_Kanalizace - Půdorys 5.NP - část jih D.1.4.1-SO-01-B-08-A_Kanalizace - Půdorys 6.NP - část sever D.1.4.1-SO-01-B-08-B_Kanalizace - Půdorys 6.NP - část jih D.1.4.1-SO-01-B-09-A_Kanalizace - Půdorys 7.NP - část sever D.1.4.1-SO-01-B-09-B_Kanalizace - Půdorys 7.NP - část jih D.1.4.1-SO-01-B-10-A_Kanalizace - Půdorys 8.NP - část sever D.1.4.1-SO-01-B-10-B_Kanalizace - Půdorys 8.NP - část jih D.1.4.1-SO-01-B-11-A_Kanalizace - Půdorys 9.NP - část sever D.1.4.1-SO-01-B-11-B_Kanalizace - Půdorys 9.NP - část jih D.1.4.1-SO-01-B-12a-A_Kanalizace - Půdorys střechy 1 - část sever D.1.4.1-SO-01-B-12a-B_Kanalizace - Půdorys střechy 1 - část jih D.1.4.1-SO-01-B-12b-A_Kanalizace - Půdorys střechy 2 - část sever D.1.4.1-SO-01-B-13-A_Vodovod - Půdorys 2.PP - část sever D.1.4.1-SO-01-B-13-B_Vodovod - Půdorys 2.PP - část jih D.1.4.1-SO-01-B-14-A_Vodovod - Půdorys 1.PP - část sever D.1.4.1-SO-01-B-14-B_Vodovod - Půdorys 1.PP - část jih D.1.4.1-SO-01-B-15-A_Vodovod - Půdorys 1.NP - část sever D.1.4.1-SO-01-B-15-B_Vodovod - Půdorys 1.NP - část jih D.1.4.1-SO-01-B-16-A_Vodovod - Půdorys 2.NP - část sever D.1.4.1-SO-01-B-16-B_Vodovod - Půdorys 2.NP - část jih D.1.4.1-SO-01-B-17-A_Vodovod - Půdorys 3.NP - část sever D.1.4.1-SO-01-B-17-B_Vodovod - Půdorys 3.NP - část jih D.1.4.1-SO-01-B-18-A_Vodovod - Půdorys 4.NP - část sever D.1.4.1-SO-01-B-18-B_Vodovod - Půdorys 4.NP - část jih D.1.4.1-SO-01-B-19-A_Vodovod - Půdorys 5.NP - část sever D.1.4.1-SO-01-B-19-B_Vodovod - Půdorys 5.NP - část jih D.1.4.1-SO-01-B-20-A_Vodovod - Půdorys 6.NP - část sever D.1.4.1-SO-01-B-20-B_Vodovod - Půdorys 6.NP - část jih D.1.4.1-SO-01-B-21-A_Vodovod - Půdorys 7.NP - část sever D.1.4.1-SO-01-B-21-B_Vodovod - Půdorys 7.NP - část jih D.1.4.1-SO-01-B-22-A_Vodovod - Půdorys 8.NP - část sever D.1.4.1-SO-01-B-22-B_Vodovod - Půdorys 8.NP - část jih D.1.4.1-SO-01-B-23-A_Vodovod - Půdorys 9.NP - část sever D.1.4.1-SO-01-B-23-B_Vodovod - Půdorys 9.NP - část jih D.1.4.1-SO-01-B-24-A_Vodovod - Půdorys střechy 1 - část sever D.1.4.1-SO-01-B-24-B_Vodovod - Půdorys střechy 1 - část jih D.1.4.1-SO-01-B-25_Kanalizace - Rozvinuté řezy kanalizace K1 - K4 D.1.4.1-SO-01-B-26_Kanalizace - Rozvinuté řezy kanalizace K5 - K8 D.1.4.1-SO-01-B-27_Kanalizace - Rozvinuté řezy kanalizace K9 - K12 D.1.4.1-SO-01-B-28_Kanalizace - Rozvinuté řezy kanalizace K13 - K16 D.1.4.1-SO-01-B-29_Kanalizace - Rozvinuté řezy kanalizace K17 - K19 D.1.4.1-SO-01-B-30_Kanalizace - Rozvinuté řezy kanalizace K20 - K22 D.1.4.1-SO-01-B-31_Kanalizace - Rozvinuté řezy kanalizace K23 - K25 D.1.4.1-SO-01-B-32_Kanalizace - Rozvinuté řezy kanalizace K26 D.1.4.1-SO-01-B-33_Kanalizace - Rozvinuté řezy kanalizace K27 D.1.4.1-SO-01-B-34_Kanalizace - Rozvinuté řezy kanalizace K28 - K31 D.1.4.1-SO-01-B-35_Kanalizace - Rozvinuté řezy kanalizace K32 - K34 D.1.4.1-SO-01-B-36_Kanalizace - Rozvinuté řezy kanalizace K35 - K37 D.1.4.1-SO-01-B-37_Kanalizace - Rozvinuté řezy kanalizace K38 - K39 D.1.4.1-SO-01-B-38_Kanalizace - Rozvinuté řezy kanalizace K40 - K41 D.1.4.1-SO-01-B-39_Kanalizace - Rozvinuté řezy kanalizace K42 - K 44 D.1.4.1-SO-01-B-40_Kanalizace - Rozvinuté řezy kanalizace K45 - K48 D.1.4.1-SO-01-B-41_Kanalizace - Rozvinuté řezy kanalizace K49 - K56 D.1.4.1-SO-01-B-42_Kanalizace - Rozvinuté řezy kanalizace K57 - K61 D.1.4.1-SO-01-B-43_Kanalizace - Rozvinuté řezy kanalizace K62 - K85 D.1.4.1-SO-01-B-44_Kanalizace - Rozvinuté řezy dešťové kanalizace - část 1 D.1.4.1-SO-01-B-45_Kanalizace - Rozvinuté řezy dešťové kanalizace - část 2 D.1.4.1-SO-01-B-46_Kanalizace - Rozvinuté řezy dešťové kanalizace - část 3 D.1.4.1-SO-01-B-47_Kanalizace - Rozvinuté řezy dešťové kanalizace - část 4 D.1.4.1-SO-01-B-48_Kanalizace - Podélné řezy kanalizace - část 1 D.1.4.1-SO-01-B-49_Kanalizace - Podélné řezy kanalizace - část 2 D.1.4.1-SO-01-B-50_Kanalizace - Podélné řezy kanalizace - část 3 D.1.4.1-SO-01-B-51_Kanalizace - Podélné řezy kanalizace - část 4 D.1.4.1-SO-01-B-52_Kanalizace - Podélné řezy kanalizace - část 5 D.1.4.1-SO-01-B-53_Kanalizace - Podélné řezy kanalizace - část 6 D.1.4.1-SO-01-B-54_Kanalizace - Podélné řezy dešťové kanalizace D.1.4.1-SO-01-B-55_Kanalizace - Vzorový řez výkopem D.1.4.1-SO-01-B-56_Kanalizace - Vzorová venkovní kanalizační šachta D.1.4.1-SO-01-B-57_Kanalizace - Vzorová venkovní spádišťová šachta D.1.4.1-SO-01-B-58_Kanalizace - Výpis venkovních šachet RŠ1, RŠ3, RŠ4 D.1.4.1-SO-01-B-59-A_Vodovod - Axonometrie 1.PP - část sever D.1.4.1-SO-01-B-59-B_Vodovod - Axonometrie 1.PP - část jih D.1.4.1-SO-01-B-60-A_Vodovod - Axonometrie 1.NP - část sever D.1.4.1-SO-01-B-60-B_Vodovod - Axonometrie 1.NP - část jih D.1.4.1-SO-01-B-61-A_Vodovod - Axonometrie 2.NP - část sever D.1.4.1-SO-01-B-61-B_Vodovod - Axonometrie 2.NP - část jih D.1.4.1-SO-01-B-62-A_Vodovod - Axonometrie 3.NP - část sever D.1.4.1-SO-01-B-62-B_Vodovod - Axonometrie 3.NP - část jih D.1.4.1-SO-01-B-63-A_Vodovod - Axonometrie 4.NP - část sever D.1.4.1-SO-01-B-63-B_Vodovod - Axonometrie 4.NP - část jih D.1.4.1-SO-01-B-64-A_Vodovod - Axonometrie 5.NP - část sever D.1.4.1-SO-01-B-64-B_Vodovod - Axonometrie 5.NP - část jih D.1.4.1-SO-01-B-65-A_Vodovod - Axonometrie 6.NP - část sever D.1.4.1-SO-01-B-65-B_Vodovod - Axonometrie 6.NP - část jih D.1.4.1-SO-01-B-66-A_Vodovod - Axonometrie 7.NP - část sever D.1.4.1-SO-01-B-66-B_Vodovod - Axonometrie 7.NP - část jih D.1.4.1-SO-01-B-67-A_Vodovod - Axonometrie 8.NP - část sever D.1.4.1-SO-01-B-67-B_Vodovod - Axonometrie 8.NP - část jih D.1.4.1-SO-01-B-68-A_Vodovod - Axonometrie 9.NP a střechy 1 - část sever D.1.4.1-SO-01-B-68-B_Vodovod - Axonometrie 9.NP a střechy 1 - část jih D.1.4.1-SO-01-B-69_Vodovod - Schéma ohřevu teplé vody D.1.4.1-SO-01-B-70_Vodovod - Schéma zásobníků teplé vody | [16 empty] | P | 2
| VV |  | 336,00*1,00*0,10 |  | 33.6 | [14 empty] | VV | 2 | 2 | True | 0 | ROZPOCET
| VV |  | 124,00*1,00*0,10 |  | 12.4 | [14 empty] | VV | 2 | 2 | True | 0 | ROZPOCET
| VV |  | 124,00*1,80*0,10 |  | 22.32 | [14 empty] | VV | 2 | 2 | True | 0 | ROZPOCET
| VV |  | Součet |  | 68.32 | [14 empty] | VV | 2 | 4 | True | 1 | ROZPOCET
| D | 8 | Trubní vedení |  |  |  | 0 | [5 empty] | 0 |  | 0 |  | 0 |  | 1 | D | 1 |  |  |  | ROZPOCET | [6 empty] | 0
20 | K | 871260310 | Montáž kanalizačního potrubí hladkého plnostěnného SN 10 z polypropylenu DN 100 | m | 382 |  | 0 |  |  |  | základní |  | 0 | 0 | 0 | 0 | 0 | FIDIC - měřená položka | 4 | K | 2 |  |  |  | ROZPOCET | 0 | 0 | 0 | 0 | 0 | 1 | 0 | 4 | 40
| P |  | Poznámka k položce: Poznámka k položce: D.1.4.1-SO-01-A-01_Technická zpráva D.1.4.1-SO-01-B-01-A_Kanalizace - Půdorys 2.PP - část sever D.1.4.1-SO-01-B-01-B_Kanalizace - Půdorys 2.PP - část jih D.1.4.1-SO-01-B-02-A_Kanalizace - Půdorys 1.PP - část sever D.1.4.1-SO-01-B-02-B_Kanalizace - Půdorys 1.PP - část jih D.1.4.1-SO-01-B-03-A_Kanalizace - Půdorys 1.NP - část sever D.1.4.1-SO-01-B-03-B_Kanalizace - Půdorys 1.NP - část jih D.1.4.1-SO-01-B-04-A_Kanalizace - Půdorys 2.NP - část sever D.1.4.1-SO-01-B-04-B_Kanalizace - Půdorys 2.NP - část jih D.1.4.1-SO-01-B-05-A_Kanalizace - Půdorys 3.NP - část sever D.1.4.1-SO-01-B-05-B_Kanalizace - Půdorys 3.NP - část jih D.1.4.1-SO-01-B-06-A_Kanalizace - Půdorys 4.NP - část sever D.1.4.1-SO-01-B-06-B_Kanalizace - Půdorys 4.NP - část jih D.1.4.1-SO-01-B-07-A_Kanalizace - Půdorys 5.NP - část sever D.1.4.1-SO-01-B-07-B_Kanalizace - Půdorys 5.NP - část jih D.1.4.1-SO-01-B-08-A_Kanalizace - Půdorys 6.NP - část sever D.1.4.1-SO-01-B-08-B_Kanalizace - Půdorys 6.NP - část jih D.1.4.1-SO-01-B-09-A_Kanalizace - Půdorys 7.NP - část sever D.1.4.1-SO-01-B-09-B_Kanalizace - Půdorys 7.NP - část jih D.1.4.1-SO-01-B-10-A_Kanalizace - Půdorys 8.NP - část sever D.1.4.1-SO-01-B-10-B_Kanalizace - Půdorys 8.NP - část jih D.1.4.1-SO-01-B-11-A_Kanalizace - Půdorys 9.NP - část sever D.1.4.1-SO-01-B-11-B_Kanalizace - Půdorys 9.NP - část jih D.1.4.1-SO-01-B-12a-A_Kanalizace - Půdorys střechy 1 - část sever D.1.4.1-SO-01-B-12a-B_Kanalizace - Půdorys střechy 1 - část jih D.1.4.1-SO-01-B-12b-A_Kanalizace - Půdorys střechy 2 - část sever D.1.4.1-SO-01-B-13-A_Vodovod - Půdorys 2.PP - část sever D.1.4.1-SO-01-B-13-B_Vodovod - Půdorys 2.PP - část jih D.1.4.1-SO-01-B-14-A_Vodovod - Půdorys 1.PP - část sever D.1.4.1-SO-01-B-14-B_Vodovod - Půdorys 1.PP - část jih D.1.4.1-SO-01-B-15-A_Vodovod - Půdorys 1.NP - část sever D.1.4.1-SO-01-B-15-B_Vodovod - Půdorys 1.NP - část jih D.1.4.1-SO-01-B-16-A_Vodovod - Půdorys 2.NP - část sever D.1.4.1-SO-01-B-16-B_Vodovod - Půdorys 2.NP - část jih D.1.4.1-SO-01-B-17-A_Vodovod - Půdorys 3.NP - část sever D.1.4.1-SO-01-B-17-B_Vodovod - Půdorys 3.NP - část jih D.1.4.1-SO-01-B-18-A_Vodovod - Půdorys 4.NP - část sever D.1.4.1-SO-01-B-18-B_Vodovod - Půdorys 4.NP - část jih D.1.4.1-SO-01-B-19-A_Vodovod - Půdorys 5.NP - část sever D.1.4.1-SO-01-B-19-B_Vodovod - Půdorys 5.NP - část jih D.1.4.1-SO-01-B-20-A_Vodovod - Půdorys 6.NP - část sever D.1.4.1-SO-01-B-20-B_Vodovod - Půdorys 6.NP - část jih D.1.4.1-SO-01-B-21-A_Vodovod - Půdorys 7.NP - část sever D.1.4.1-SO-01-B-21-B_Vodovod - Půdorys 7.NP - část jih D.1.4.1-SO-01-B-22-A_Vodovod - Půdorys 8.NP - část sever D.1.4.1-SO-01-B-22-B_Vodovod - Půdorys 8.NP - část jih D.1.4.1-SO-01-B-23-A_Vodovod - Půdorys 9.NP - část sever D.1.4.1-SO-01-B-23-B_Vodovod - Půdorys 9.NP - část jih D.1.4.1-SO-01-B-24-A_Vodovod - Půdorys střechy 1 - část sever D.1.4.1-SO-01-B-24-B_Vodovod - Půdorys střechy 1 - část jih D.1.4.1-SO-01-B-25_Kanalizace - Rozvinuté řezy kanalizace K1 - K4 D.1.4.1-SO-01-B-26_Kanalizace - Rozvinuté řezy kanalizace K5 - K8 D.1.4.1-SO-01-B-27_Kanalizace - Rozvinuté řezy kanalizace K9 - K12 D.1.4.1-SO-01-B-28_Kanalizace - Rozvinuté řezy kanalizace K13 - K16 D.1.4.1-SO-01-B-29_Kanalizace - Rozvinuté řezy kanalizace K17 - K19 D.1.4.1-SO-01-B-30_Kanalizace - Rozvinuté řezy kanalizace K20 - K22 D.1.4.1-SO-01-B-31_Kanalizace - Rozvinuté řezy kanalizace K23 - K25 D.1.4.1-SO-01-B-32_Kanalizace - Rozvinuté řezy kanalizace K26 D.1.4.1-SO-01-B-33_Kanalizace - Rozvinuté řezy kanalizace K27 D.1.4.1-SO-01-B-34_Kanalizace - Rozvinuté řezy kanalizace K28 - K31 D.1.4.1-SO-01-B-35_Kanalizace - Rozvinuté řezy kanalizace K32 - K34 D.1.4.1-SO-01-B-36_Kanalizace - Rozvinuté řezy kanalizace K35 - K37 D.1.4.1-SO-01-B-37_Kanalizace - Rozvinuté řezy kanalizace K38 - K39 D.1.4.1-SO-01-B-38_Kanalizace - Rozvinuté řezy kanalizace K40 - K41 D.1.4.1-SO-01-B-39_Kanalizace - Rozvinuté řezy kanalizace K42 - K 44 D.1.4.1-SO-01-B-40_Kanalizace - Rozvinuté řezy kanalizace K45 - K48 D.1.4.1-SO-01-B-41_Kanalizace - Rozvinuté řezy kanalizace K49 - K56 D.1.4.1-SO-01-B-42_Kanalizace - Rozvinuté řezy kanalizace K57 - K61 D.1.4.1-SO-01-B-43_Kanalizace - Rozvinuté řezy kanalizace K62 - K85 D.1.4.1-SO-01-B-44_Kanalizace - Rozvinuté řezy dešťové kanalizace - část 1 D.1.4.1-SO-01-B-45_Kanalizace - Rozvinuté řezy dešťové kanalizace - část 2 D.1.4.1-SO-01-B-46_Kanalizace - Rozvinuté řezy dešťové kanalizace - část 3 D.1.4.1-SO-01-B-47_Kanalizace - Rozvinuté řezy dešťové kanalizace - část 4 D.1.4.1-SO-01-B-48_Kanalizace - Podélné řezy kanalizace - část 1 D.1.4.1-SO-01-B-49_Kanalizace - Podélné řezy kanalizace - část 2 D.1.4.1-SO-01-B-50_Kanalizace - Podélné řezy kanalizace - část 3 D.1.4.1-SO-01-B-51_Kanalizace - Podélné řezy kanalizace - část 4 D.1.4.1-SO-01-B-52_Kanalizace - Podélné řezy kanalizace - část 5 D.1.4.1-SO-01-B-53_Kanalizace - Podélné řezy kanalizace - část 6 D.1.4.1-SO-01-B-54_Kanalizace - Podélné řezy dešťové kanalizace D.1.4.1-SO-01-B-55_Kanalizace - Vzorový řez výkopem D.1.4.1-SO-01-B-56_Kanalizace - Vzorová venkovní kanalizační šachta D.1.4.1-SO-01-B-57_Kanalizace - Vzorová venkovní spádišťová šachta D.1.4.1-SO-01-B-58_Kanalizace - Výpis venkovních šachet RŠ1, RŠ3, RŠ4 D.1.4.1-SO-01-B-59-A_Vodovod - Axonometrie 1.PP - část sever D.1.4.1-SO-01-B-59-B_Vodovod - Axonometrie 1.PP - část jih D.1.4.1-SO-01-B-60-A_Vodovod - Axonometrie 1.NP - část sever D.1.4.1-SO-01-B-60-B_Vodovod - Axonometrie 1.NP - část jih D.1.4.1-SO-01-B-61-A_Vodovod - Axonometrie 2.NP - část sever D.1.4.1-SO-01-B-61-B_Vodovod - Axonometrie 2.NP - část jih D.1.4.1-SO-01-B-62-A_Vodovod - Axonometrie 3.NP - část sever D.1.4.1-SO-01-B-62-B_Vodovod - Axonometrie 3.NP - část jih D.1.4.1-SO-01-B-63-A_Vodovod - Axonometrie 4.NP - část sever D.1.4.1-SO-01-B-63-B_Vodovod - Axonometrie 4.NP - část jih D.1.4.1-SO-01-B-64-A_Vodovod - Axonometrie 5.NP - část sever D.1.4.1-SO-01-B-64-B_Vodovod - Axonometrie 5.NP - část jih D.1.4.1-SO-01-B-65-A_Vodovod - Axonometrie 6.NP - část sever D.1.4.1-SO-01-B-65-B_Vodovod - Axonometrie 6.NP - část jih D.1.4.1-SO-01-B-66-A_Vodovod - Axonometrie 7.NP - část sever D.1.4.1-SO-01-B-66-B_Vodovod - Axonometrie 7.NP - část jih D.1.4.1-SO-01-B-67-A_Vodovod - Axonometrie 8.NP - část sever D.1.4.1-SO-01-B-67-B_Vodovod - Axonometrie 8.NP - část jih D.1.4.1-SO-01-B-68-A_Vodovod - Axonometrie 9.NP a střechy 1 - část sever D.1.4.1-SO-01-B-68-B_Vodovod - Axonometrie 9.NP a střechy 1 - část jih D.1.4.1-SO-01-B-69_Vodovod - Schéma ohřevu teplé vody D.1.4.1-SO-01-B-70_Vodovod - Schéma zásobníků teplé vody | [16 empty] | P | 2
21 | M | 28614215 | trubka kanalizační PP plnostěnná jednovrstvá DN 110x5000mm SN10 | m | 401.1 |  | 0 |  |  |  | základní |  | 0 | 0 | 0 | 0 | 0 | FIDIC - měřená položka | 8 | M | 2 |  |  |  | ROZPOCET | 0 | 0 | 0 | 0 | 0 | 1 | 0 | 4 | 42
| VV |  | 382*1,05 "Přepočtené koeficientem množství |  | 401.1 | [14 empty] | VV | 2 | 2 | True | 0 | ROZPOCET
| VV |  | Součet |  | 401.1 | [14 empty] | VV | 2 | 4 | True | 1 | ROZPOCET
22 | K | 871270310 | Montáž kanalizačního potrubí hladkého plnostěnného SN 10 z polypropylenu DN 125 | m | 90 |  | 0 |  |  |  | základní |  | 0 | 0 | 0 | 0 | 0 | FIDIC - měřená položka | 4 | K | 2 |  |  |  | ROZPOCET | 0 | 0 | 0 | 0 | 0 | 1 | 0 | 4 | 44
| P |  | Poznámka k položce: Poznámka k položce: D.1.4.1-SO-01-A-01_Technická zpráva D.1.4.1-SO-01-B-01-A_Kanalizace - Půdorys 2.PP - část sever D.1.4.1-SO-01-B-01-B_Kanalizace - Půdorys 2.PP - část jih D.1.4.1-SO-01-B-02-A_Kanalizace - Půdorys 1.PP - část sever D.1.4.1-SO-01-B-02-B_Kanalizace - Půdorys 1.PP - část jih D.1.4.1-SO-01-B-03-A_Kanalizace - Půdorys 1.NP - část sever D.1.4.1-SO-01-B-03-B_Kanalizace - Půdorys 1.NP - část jih D.1.4.1-SO-01-B-04-A_Kanalizace - Půdorys 2.NP - část sever D.1.4.1-SO-01-B-04-B_Kanalizace - Půdorys 2.NP - část jih D.1.4.1-SO-01-B-05-A_Kanalizace - Půdorys 3.NP - část sever D.1.4.1-SO-01-B-05-B_Kanalizace - Půdorys 3.NP - část jih D.1.4.1-SO-01-B-06-A_Kanalizace - Půdorys 4.NP - část sever D.1.4.1-SO-01-B-06-B_Kanalizace - Půdorys 4.NP - část jih D.1.4.1-SO-01-B-07-A_Kanalizace - Půdorys 5.NP - část sever D.1.4.1-SO-01-B-07-B_Kanalizace - Půdorys 5.NP - část jih D.1.4.1-SO-01-B-08-A_Kanalizace - Půdorys 6.NP - část sever D.1.4.1-SO-01-B-08-B_Kanalizace - Půdorys 6.NP - část jih D.1.4.1-SO-01-B-09-A_Kanalizace - Půdorys 7.NP - část sever D.1.4.1-SO-01-B-09-B_Kanalizace - Půdorys 7.NP - část jih D.1.4.1-SO-01-B-10-A_Kanalizace - Půdorys 8.NP - část sever D.1.4.1-SO-01-B-10-B_Kanalizace - Půdorys 8.NP - část jih D.1.4.1-SO-01-B-11-A_Kanalizace - Půdorys 9.NP - část sever D.1.4.1-SO-01-B-11-B_Kanalizace - Půdorys 9.NP - část jih D.1.4.1-SO-01-B-12a-A_Kanalizace - Půdorys střechy 1 - část sever D.1.4.1-SO-01-B-12a-B_Kanalizace - Půdorys střechy 1 - část jih D.1.4.1-SO-01-B-12b-A_Kanalizace - Půdorys střechy 2 - část sever D.1.4.1-SO-01-B-13-A_Vodovod - Půdorys 2.PP - část sever D.1.4.1-SO-01-B-13-B_Vodovod - Půdorys 2.PP - část jih D.1.4.1-SO-01-B-14-A_Vodovod - Půdorys 1.PP - část sever D.1.4.1-SO-01-B-14-B_Vodovod - Půdorys 1.PP - část jih D.1.4.1-SO-01-B-15-A_Vodovod - Půdorys 1.NP - část sever D.1.4.1-SO-01-B-15-B_Vodovod - Půdorys 1.NP - část jih D.1.4.1-SO-01-B-16-A_Vodovod - Půdorys 2.NP - část sever D.1.4.1-SO-01-B-16-B_Vodovod - Půdorys 2.NP - část jih D.1.4.1-SO-01-B-17-A_Vodovod - Půdorys 3.NP - část sever D.1.4.1-SO-01-B-17-B_Vodovod - Půdorys 3.NP - část jih D.1.4.1-SO-01-B-18-A_Vodovod - Půdorys 4.NP - část sever D.1.4.1-SO-01-B-18-B_Vodovod - Půdorys 4.NP - část jih D.1.4.1-SO-01-B-19-A_Vodovod - Půdorys 5.NP - část sever D.1.4.1-SO-01-B-19-B_Vodovod - Půdorys 5.NP - část jih D.1.4.1-SO-01-B-20-A_Vodovod - Půdorys 6.NP - část sever D.1.4.1-SO-01-B-20-B_Vodovod - Půdorys 6.NP - část jih D.1.4.1-SO-01-B-21-A_Vodovod - Půdorys 7.NP - část sever D.1.4.1-SO-01-B-21-B_Vodovod - Půdorys 7.NP - část jih D.1.4.1-SO-01-B-22-A_Vodovod - Půdorys 8.NP - část sever D.1.4.1-SO-01-B-22-B_Vodovod - Půdorys 8.NP - část jih D.1.4.1-SO-01-B-23-A_Vodovod - Půdorys 9.NP - část sever D.1.4.1-SO-01-B-23-B_Vodovod - Půdorys 9.NP - část jih D.1.4.1-SO-01-B-24-A_Vodovod - Půdorys střechy 1 - část sever D.1.4.1-SO-01-B-24-B_Vodovod - Půdorys střechy 1 - část jih D.1.4.1-SO-01-B-25_Kanalizace - Rozvinuté řezy kanalizace K1 - K4 D.1.4.1-SO-01-B-26_Kanalizace - Rozvinuté řezy kanalizace K5 - K8 D.1.4.1-SO-01-B-27_Kanalizace - Rozvinuté řezy kanalizace K9 - K12 D.1.4.1-SO-01-B-28_Kanalizace - Rozvinuté řezy kanalizace K13 - K16 D.1.4.1-SO-01-B-29_Kanalizace - Rozvinuté řezy kanalizace K17 - K19 D.1.4.1-SO-01-B-30_Kanalizace - Rozvinuté řezy kanalizace K20 - K22 D.1.4.1-SO-01-B-31_Kanalizace - Rozvinuté řezy kanalizace K23 - K25 D.1.4.1-SO-01-B-32_Kanalizace - Rozvinuté řezy kanalizace K26 D.1.4.1-SO-01-B-33_Kanalizace - Rozvinuté řezy kanalizace K27 D.1.4.1-SO-01-B-34_Kanalizace - Rozvinuté řezy kanalizace K28 - K31 D.1.4.1-SO-01-B-35_Kanalizace - Rozvinuté řezy kanalizace K32 - K34 D.1.4.1-SO-01-B-36_Kanalizace - Rozvinuté řezy kanalizace K35 - K37 D.1.4.1-SO-01-B-37_Kanalizace - Rozvinuté řezy kanalizace K38 - K39 D.1.4.1-SO-01-B-38_Kanalizace - Rozvinuté řezy kanalizace K40 - K41 D.1.4.1-SO-01-B-39_Kanalizace - Rozvinuté řezy kanalizace K42 - K 44 D.1.4.1-SO-01-B-40_Kanalizace - Rozvinuté řezy kanalizace K45 - K48 D.1.4.1-SO-01-B-41_Kanalizace - Rozvinuté řezy kanalizace K49 - K56 D.1.4.1-SO-01-B-42_Kanalizace - Rozvinuté řezy kanalizace K57 - K61 D.1.4.1-SO-01-B-43_Kanalizace - Rozvinuté řezy kanalizace K62 - K85 D.1.4.1-SO-01-B-44_Kanalizace - Rozvinuté řezy dešťové kanalizace - část 1 D.1.4.1-SO-01-B-45_Kanalizace - Rozvinuté řezy dešťové kanalizace - část 2 D.1.4.1-SO-01-B-46_Kanalizace - Rozvinuté řezy dešťové kanalizace - část 3 D.1.4.1-SO-01-B-47_Kanalizace - Rozvinuté řezy dešťové kanalizace - část 4 D.1.4.1-SO-01-B-48_Kanalizace - Podélné řezy kanalizace - část 1 D.1.4.1-SO-01-B-49_Kanalizace - Podélné řezy kanalizace - část 2 D.1.4.1-SO-01-B-50_Kanalizace - Podélné řezy kanalizace - část 3 D.1.4.1-SO-01-B-51_Kanalizace - Podélné řezy kanalizace - část 4 D.1.4.1-SO-01-B-52_Kanalizace - Podélné řezy kanalizace - část 5 D.1.4.1-SO-01-B-53_Kanalizace - Podélné řezy kanalizace - část 6 D.1.4.1-SO-01-B-54_Kanalizace - Podélné řezy dešťové kanalizace D.1.4.1-SO-01-B-55_Kanalizace - Vzorový řez výkopem D.1.4.1-SO-01-B-56_Kanalizace - Vzorová venkovní kanalizační šachta D.1.4.1-SO-01-B-57_Kanalizace - Vzorová venkovní spádišťová šachta D.1.4.1-SO-01-B-58_Kanalizace - Výpis venkovních šachet RŠ1, RŠ3, RŠ4 D.1.4.1-SO-01-B-59-A_Vodovod - Axonometrie 1.PP - část sever D.1.4.1-SO-01-B-59-B_Vodovod - Axonometrie 1.PP - část jih D.1.4.1-SO-01-B-60-A_Vodovod - Axonometrie 1.NP - část sever D.1.4.1-SO-01-B-60-B_Vodovod - Axonometrie 1.NP - část jih D.1.4.1-SO-01-B-61-A_Vodovod - Axonometrie 2.NP - část sever D.1.4.1-SO-01-B-61-B_Vodovod - Axonometrie 2.NP - část jih D.1.4.1-SO-01-B-62-A_Vodovod - Axonometrie 3.NP - část sever D.1.4.1-SO-01-B-62-B_Vodovod - Axonometrie 3.NP - část jih D.1.4.1-SO-01-B-63-A_Vodovod - Axonometrie 4.NP - část sever D.1.4.1-SO-01-B-63-B_Vodovod - Axonometrie 4.NP - část jih D.1.4.1-SO-01-B-64-A_Vodovod - Axonometrie 5.NP - část sever D.1.4.1-SO-01-B-64-B_Vodovod - Axonometrie 5.NP - část jih D.1.4.1-SO-01-B-65-A_Vodovod - Axonometrie 6.NP - část sever D.1.4.1-SO-01-B-65-B_Vodovod - Axonometrie 6.NP - část jih D.1.4.1-SO-01-B-66-A_Vodovod - Axonometrie 7.NP - část sever D.1.4.1-SO-01-B-66-B_Vodovod - Axonometrie 7.NP - část jih D.1.4.1-SO-01-B-67-A_Vodovod - Axonometrie 8.NP - část sever D.1.4.1-SO-01-B-67-B_Vodovod - Axonometrie 8.NP - část jih D.1.4.1-SO-01-B-68-A_Vodovod - Axonometrie 9.NP a střechy 1 - část sever D.1.4.1-SO-01-B-68-B_Vodovod - Axonometrie 9.NP a střechy 1 - část jih D.1.4.1-SO-01-B-69_Vodovod - Schéma ohřevu teplé vody D.1.4.1-SO-01-B-70_Vodovod - Schéma zásobníků teplé vody | [16 empty] | P | 2
23 | M | 28614216 | trubka kanalizační PP plnostěnná jednovrstvá DN 125x5000mm SN10 | m | 94.5 |  | 0 |  |  |  | základní |  | 0 | 0 | 0 | 0 | 0 | FIDIC - měřená položka | 8 | M | 2 |  |  |  | ROZPOCET | 0 | 0 | 0 | 0 | 0 | 1 | 0 | 4 | 46
| VV |  | 90*1,05 "Přepočtené koeficientem množství |  | 94.5 | [14 empty] | VV | 2 | 2 | True | 0 | ROZPOCET
| VV |  | Součet |  | 94.5 | [14 empty] | VV | 2 | 4 | True | 1 | ROZPOCET
24 | K | 871310310 | Montáž kanalizačního potrubí hladkého plnostěnného SN 10 z polypropylenu DN 150 | m | 116 |  | 0 |  |  |  | základní |  | 0 | 0 | 0 | 0 | 0 | FIDIC - měřená položka | 4 | K | 2 |  |  |  | ROZPOCET | 0 | 0 | 0 | 0 | 0 | 1 | 0 | 4 | 48
| P |  | Poznámka k položce: Poznámka k položce: D.1.4.1-SO-01-A-01_Technická zpráva D.1.4.1-SO-01-B-01-A_Kanalizace - Půdorys 2.PP - část sever D.1.4.1-SO-01-B-01-B_Kanalizace - Půdorys 2.PP - část jih D.1.4.1-SO-01-B-02-A_Kanalizace - Půdorys 1.PP - část sever D.1.4.1-SO-01-B-02-B_Kanalizace - Půdorys 1.PP - část jih D.1.4.1-SO-01-B-03-A_Kanalizace - Půdorys 1.NP - část sever D.1.4.1-SO-01-B-03-B_Kanalizace - Půdorys 1.NP - část jih D.1.4.1-SO-01-B-04-A_Kanalizace - Půdorys 2.NP - část sever D.1.4.1-SO-01-B-04-B_Kanalizace - Půdorys 2.NP - část jih D.1.4.1-SO-01-B-05-A_Kanalizace - Půdorys 3.NP - část sever D.1.4.1-SO-01-B-05-B_Kanalizace - Půdorys 3.NP - část jih D.1.4.1-SO-01-B-06-A_Kanalizace - Půdorys 4.NP - část sever D.1.4.1-SO-01-B-06-B_Kanalizace - Půdorys 4.NP - část jih D.1.4.1-SO-01-B-07-A_Kanalizace - Půdorys 5.NP - část sever D.1.4.1-SO-01-B-07-B_Kanalizace - Půdorys 5.NP - část jih D.1.4.1-SO-01-B-08-A_Kanalizace - Půdorys 6.NP - část sever D.1.4.1-SO-01-B-08-B_Kanalizace - Půdorys 6.NP - část jih D.1.4.1-SO-01-B-09-A_Kanalizace - Půdorys 7.NP - část sever D.1.4.1-SO-01-B-09-B_Kanalizace - Půdorys 7.NP - část jih D.1.4.1-SO-01-B-10-A_Kanalizace - Půdorys 8.NP - část sever D.1.4.1-SO-01-B-10-B_Kanalizace - Půdorys 8.NP - část jih D.1.4.1-SO-01-B-11-A_Kanalizace - Půdorys 9.NP - část sever D.1.4.1-SO-01-B-11-B_Kanalizace - Půdorys 9.NP - část jih D.1.4.1-SO-01-B-12a-A_Kanalizace - Půdorys střechy 1 - část sever D.1.4.1-SO-01-B-12a-B_Kanalizace - Půdorys střechy 1 - část jih D.1.4.1-SO-01-B-12b-A_Kanalizace - Půdorys střechy 2 - část sever D.1.4.1-SO-01-B-13-A_Vodovod - Půdorys 2.PP - část sever D.1.4.1-SO-01-B-13-B_Vodovod - Půdorys 2.PP - část jih D.1.4.1-SO-01-B-14-A_Vodovod - Půdorys 1.PP - část sever D.1.4.1-SO-01-B-14-B_Vodovod - Půdorys 1.PP - část jih D.1.4.1-SO-01-B-15-A_Vodovod - Půdorys 1.NP - část sever D.1.4.1-SO-01-B-15-B_Vodovod - Půdorys 1.NP - část jih D.1.4.1-SO-01-B-16-A_Vodovod - Půdorys 2.NP - část sever D.1.4.1-SO-01-B-16-B_Vodovod - Půdorys 2.NP - část jih D.1.4.1-SO-01-B-17-A_Vodovod - Půdorys 3.NP - část sever D.1.4.1-SO-01-B-17-B_Vodovod - Půdorys 3.NP - část jih D.1.4.1-SO-01-B-18-A_Vodovod - Půdorys 4.NP - část sever D.1.4.1-SO-01-B-18-B_Vodovod - Půdorys 4.NP - část jih D.1.4.1-SO-01-B-19-A_Vodovod - Půdorys 5.NP - část sever D.1.4.1-SO-01-B-19-B_Vodovod - Půdorys 5.NP - část jih D.1.4.1-SO-01-B-20-A_Vodovod - Půdorys 6.NP - část sever D.1.4.1-SO-01-B-20-B_Vodovod - Půdorys 6.NP - část jih D.1.4.1-SO-01-B-21-A_Vodovod - Půdorys 7.NP - část sever D.1.4.1-SO-01-B-21-B_Vodovod - Půdorys 7.NP - část jih D.1.4.1-SO-01-B-22-A_Vodovod - Půdorys 8.NP - část sever D.1.4.1-SO-01-B-22-B_Vodovod - Půdorys 8.NP - část jih D.1.4.1-SO-01-B-23-A_Vodovod - Půdorys 9.NP - část sever D.1.4.1-SO-01-B-23-B_Vodovod - Půdorys 9.NP - část jih D.1.4.1-SO-01-B-24-A_Vodovod - Půdorys střechy 1 - část sever D.1.4.1-SO-01-B-24-B_Vodovod - Půdorys střechy 1 - část jih D.1.4.1-SO-01-B-25_Kanalizace - Rozvinuté řezy kanalizace K1 - K4 D.1.4.1-SO-01-B-26_Kanalizace - Rozvinuté řezy kanalizace K5 - K8 D.1.4.1-SO-01-B-27_Kanalizace - Rozvinuté řezy kanalizace K9 - K12 D.1.4.1-SO-01-B-28_Kanalizace - Rozvinuté řezy kanalizace K13 - K16 D.1.4.1-SO-01-B-29_Kanalizace - Rozvinuté řezy kanalizace K17 - K19 D.1.4.1-SO-01-B-30_Kanalizace - Rozvinuté řezy kanalizace K20 - K22 D.1.4.1-SO-01-B-31_Kanalizace - Rozvinuté řezy kanalizace K23 - K25 D.1.4.1-SO-01-B-32_Kanalizace - Rozvinuté řezy kanalizace K26 D.1.4.1-SO-01-B-33_Kanalizace - Rozvinuté řezy kanalizace K27 D.1.4.1-SO-01-B-34_Kanalizace - Rozvinuté řezy kanalizace K28 - K31 D.1.4.1-SO-01-B-35_Kanalizace - Rozvinuté řezy kanalizace K32 - K34 D.1.4.1-SO-01-B-36_Kanalizace - Rozvinuté řezy kanalizace K35 - K37 D.1.4.1-SO-01-B-37_Kanalizace - Rozvinuté řezy kanalizace K38 - K39 D.1.4.1-SO-01-B-38_Kanalizace - Rozvinuté řezy kanalizace K40 - K41 D.1.4.1-SO-01-B-39_Kanalizace - Rozvinuté řezy kanalizace K42 - K 44 D.1.4.1-SO-01-B-40_Kanalizace - Rozvinuté řezy kanalizace K45 - K48 D.1.4.1-SO-01-B-41_Kanalizace - Rozvinuté řezy kanalizace K49 - K56 D.1.4.1-SO-01-B-42_Kanalizace - Rozvinuté řezy kanalizace K57 - K61 D.1.4.1-SO-01-B-43_Kanalizace - Rozvinuté řezy kanalizace K62 - K85 D.1.4.1-SO-01-B-44_Kanalizace - Rozvinuté řezy dešťové kanalizace - část 1 D.1.4.1-SO-01-B-45_Kanalizace - Rozvinuté řezy dešťové kanalizace - část 2 D.1.4.1-SO-01-B-46_Kanalizace - Rozvinuté řezy dešťové kanalizace - část 3 D.1.4.1-SO-01-B-47_Kanalizace - Rozvinuté řezy dešťové kanalizace - část 4 D.1.4.1-SO-01-B-48_Kanalizace - Podélné řezy kanalizace - část 1 D.1.4.1-SO-01-B-49_Kanalizace - Podélné řezy kanalizace - část 2 D.1.4.1-SO-01-B-50_Kanalizace - Podélné řezy kanalizace - část 3 D.1.4.1-SO-01-B-51_Kanalizace - Podélné řezy kanalizace - část 4 D.1.4.1-SO-01-B-52_Kanalizace - Podélné řezy kanalizace - část 5 D.1.4.1-SO-01-B-53_Kanalizace - Podélné řezy kanalizace - část 6 D.1.4.1-SO-01-B-54_Kanalizace - Podélné řezy dešťové kanalizace D.1.4.1-SO-01-B-55_Kanalizace - Vzorový řez výkopem D.1.4.1-SO-01-B-56_Kanalizace - Vzorová venkovní kanalizační šachta D.1.4.1-SO-01-B-57_Kanalizace - Vzorová venkovní spádišťová šachta D.1.4.1-SO-01-B-58_Kanalizace - Výpis venkovních šachet RŠ1, RŠ3, RŠ4 D.1.4.1-SO-01-B-59-A_Vodovod - Axonometrie 1.PP - část sever D.1.4.1-SO-01-B-59-B_Vodovod - Axonometrie 1.PP - část jih D.1.4.1-SO-01-B-60-A_Vodovod - Axonometrie 1.NP - část sever D.1.4.1-SO-01-B-60-B_Vodovod - Axonometrie 1.NP - část jih D.1.4.1-SO-01-B-61-A_Vodovod - Axonometrie 2.NP - část sever D.1.4.1-SO-01-B-61-B_Vodovod - Axonometrie 2.NP - část jih D.1.4.1-SO-01-B-62-A_Vodovod - Axonometrie 3.NP - část sever D.1.4.1-SO-01-B-62-B_Vodovod - Axonometrie 3.NP - část jih D.1.4.1-SO-01-B-63-A_Vodovod - Axonometrie 4.NP - část sever D.1.4.1-SO-01-B-63-B_Vodovod - Axonometrie 4.NP - část jih D.1.4.1-SO-01-B-64-A_Vodovod - Axonometrie 5.NP - část sever D.1.4.1-SO-01-B-64-B_Vodovod - Axonometrie 5.NP - část jih D.1.4.1-SO-01-B-65-A_Vodovod - Axonometrie 6.NP - část sever D.1.4.1-SO-01-B-65-B_Vodovod - Axonometrie 6.NP - část jih D.1.4.1-SO-01-B-66-A_Vodovod - Axonometrie 7.NP - část sever D.1.4.1-SO-01-B-66-B_Vodovod - Axonometrie 7.NP - část jih D.1.4.1-SO-01-B-67-A_Vodovod - Axonometrie 8.NP - část sever D.1.4.1-SO-01-B-67-B_Vodovod - Axonometrie 8.NP - část jih D.1.4.1-SO-01-B-68-A_Vodovod - Axonometrie 9.NP a střechy 1 - část sever D.1.4.1-SO-01-B-68-B_Vodovod - Axonometrie 9.NP a střechy 1 - část jih D.1.4.1-SO-01-B-69_Vodovod - Schéma ohřevu teplé vody D.1.4.1-SO-01-B-70_Vodovod - Schéma zásobníků teplé vody | [16 empty] | P | 2
25 | M | 28614217 | trubka kanalizační PP plnostěnná jednovrstvá DN 160x5000mm SN10 | m | 121.8 |  | 0 |  |  |  | základní |  | 0 | 0 | 0 | 0 | 0 | FIDIC - měřená položka | 8 | M | 2 |  |  |  | ROZPOCET | 0 | 0 | 0 | 0 | 0 | 1 | 0 | 4 | 50
| VV |  | 116*1,05 "Přepočtené koeficientem množství |  | 121.8 | [14 empty] | VV | 2 | 2 | True | 0 | ROZPOCET
| VV |  | Součet |  | 121.8 | [14 empty] | VV | 2 | 4 | True | 1 | ROZPOCET
26 | K | 871350310 | Montáž kanalizačního potrubí hladkého plnostěnného SN 10 z polypropylenu DN 200 | m | 129 |  | 0 |  |  |  | základní |  | 0 | 0 | 0 | 0 | 0 | FIDIC - měřená položka | 4 | K | 2 |  |  |  | ROZPOCET | 0 | 0 | 0 | 0 | 0 | 1 | 0 | 4 | 52
| P |  | Poznámka k položce: Poznámka k položce: D.1.4.1-SO-01-A-01_Technická zpráva D.1.4.1-SO-01-B-01-A_Kanalizace - Půdorys 2.PP - část sever D.1.4.1-SO-01-B-01-B_Kanalizace - Půdorys 2.PP - část jih D.1.4.1-SO-01-B-02-A_Kanalizace - Půdorys 1.PP - část sever D.1.4.1-SO-01-B-02-B_Kanalizace - Půdorys 1.PP - část jih D.1.4.1-SO-01-B-03-A_Kanalizace - Půdorys 1.NP - část sever D.1.4.1-SO-01-B-03-B_Kanalizace - Půdorys 1.NP - část jih D.1.4.1-SO-01-B-04-A_Kanalizace - Půdorys 2.NP - část sever D.1.4.1-SO-01-B-04-B_Kanalizace - Půdorys 2.NP - část jih D.1.4.1-SO-01-B-05-A_Kanalizace - Půdorys 3.NP - část sever D.1.4.1-SO-01-B-05-B_Kanalizace - Půdorys 3.NP - část jih D.1.4.1-SO-01-B-06-A_Kanalizace - Půdorys 4.NP - část sever D.1.4.1-SO-01-B-06-B_Kanalizace - Půdorys 4.NP - část jih D.1.4.1-SO-01-B-07-A_Kanalizace - Půdorys 5.NP - část sever D.1.4.1-SO-01-B-07-B_Kanalizace - Půdorys 5.NP - část jih D.1.4.1-SO-01-B-08-A_Kanalizace - Půdorys 6.NP - část sever D.1.4.1-SO-01-B-08-B_Kanalizace - Půdorys 6.NP - část jih D.1.4.1-SO-01-B-09-A_Kanalizace - Půdorys 7.NP - část sever D.1.4.1-SO-01-B-09-B_Kanalizace - Půdorys 7.NP - část jih D.1.4.1-SO-01-B-10-A_Kanalizace - Půdorys 8.NP - část sever D.1.4.1-SO-01-B-10-B_Kanalizace - Půdorys 8.NP - část jih D.1.4.1-SO-01-B-11-A_Kanalizace - Půdorys 9.NP - část sever D.1.4.1-SO-01-B-11-B_Kanalizace - Půdorys 9.NP - část jih D.1.4.1-SO-01-B-12a-A_Kanalizace - Půdorys střechy 1 - část sever D.1.4.1-SO-01-B-12a-B_Kanalizace - Půdorys střechy 1 - část jih D.1.4.1-SO-01-B-12b-A_Kanalizace - Půdorys střechy 2 - část sever D.1.4.1-SO-01-B-13-A_Vodovod - Půdorys 2.PP - část sever D.1.4.1-SO-01-B-13-B_Vodovod - Půdorys 2.PP - část jih D.1.4.1-SO-01-B-14-A_Vodovod - Půdorys 1.PP - část sever D.1.4.1-SO-01-B-14-B_Vodovod - Půdorys 1.PP - část jih D.1.4.1-SO-01-B-15-A_Vodovod - Půdorys 1.NP - část sever D.1.4.1-SO-01-B-15-B_Vodovod - Půdorys 1.NP - část jih D.1.4.1-SO-01-B-16-A_Vodovod - Půdorys 2.NP - část sever D.1.4.1-SO-01-B-16-B_Vodovod - Půdorys 2.NP - část jih D.1.4.1-SO-01-B-17-A_Vodovod - Půdorys 3.NP - část sever D.1.4.1-SO-01-B-17-B_Vodovod - Půdorys 3.NP - část jih D.1.4.1-SO-01-B-18-A_Vodovod - Půdorys 4.NP - část sever D.1.4.1-SO-01-B-18-B_Vodovod - Půdorys 4.NP - část jih D.1.4.1-SO-01-B-19-A_Vodovod - Půdorys 5.NP - část sever D.1.4.1-SO-01-B-19-B_Vodovod - Půdorys 5.NP - část jih D.1.4.1-SO-01-B-20-A_Vodovod - Půdorys 6.NP - část sever D.1.4.1-SO-01-B-20-B_Vodovod - Půdorys 6.NP - část jih D.1.4.1-SO-01-B-21-A_Vodovod - Půdorys 7.NP - část sever D.1.4.1-SO-01-B-21-B_Vodovod - Půdorys 7.NP - část jih D.1.4.1-SO-01-B-22-A_Vodovod - Půdorys 8.NP - část sever D.1.4.1-SO-01-B-22-B_Vodovod - Půdorys 8.NP - část jih D.1.4.1-SO-01-B-23-A_Vodovod - Půdorys 9.NP - část sever D.1.4.1-SO-01-B-23-B_Vodovod - Půdorys 9.NP - část jih D.1.4.1-SO-01-B-24-A_Vodovod - Půdorys střechy 1 - část sever D.1.4.1-SO-01-B-24-B_Vodovod - Půdorys střechy 1 - část jih D.1.4.1-SO-01-B-25_Kanalizace - Rozvinuté řezy kanalizace K1 - K4 D.1.4.1-SO-01-B-26_Kanalizace - Rozvinuté řezy kanalizace K5 - K8 D.1.4.1-SO-01-B-27_Kanalizace - Rozvinuté řezy kanalizace K9 - K12 D.1.4.1-SO-01-B-28_Kanalizace - Rozvinuté řezy kanalizace K13 - K16 D.1.4.1-SO-01-B-29_Kanalizace - Rozvinuté řezy kanalizace K17 - K19 D.1.4.1-SO-01-B-30_Kanalizace - Rozvinuté řezy kanalizace K20 - K22 D.1.4.1-SO-01-B-31_Kanalizace - Rozvinuté řezy kanalizace K23 - K25 D.1.4.1-SO-01-B-32_Kanalizace - Rozvinuté řezy kanalizace K26 D.1.4.1-SO-01-B-33_Kanalizace - Rozvinuté řezy kanalizace K27 D.1.4.1-SO-01-B-34_Kanalizace - Rozvinuté řezy kanalizace K28 - K31 D.1.4.1-SO-01-B-35_Kanalizace - Rozvinuté řezy kanalizace K32 - K34 D.1.4.1-SO-01-B-36_Kanalizace - Rozvinuté řezy kanalizace K35 - K37 D.1.4.1-SO-01-B-37_Kanalizace - Rozvinuté řezy kanalizace K38 - K39 D.1.4.1-SO-01-B-38_Kanalizace - Rozvinuté řezy kanalizace K40 - K41 D.1.4.1-SO-01-B-39_Kanalizace - Rozvinuté řezy kanalizace K42 - K 44 D.1.4.1-SO-01-B-40_Kanalizace - Rozvinuté řezy kanalizace K45 - K48 D.1.4.1-SO-01-B-41_Kanalizace - Rozvinuté řezy kanalizace K49 - K56 D.1.4.1-SO-01-B-42_Kanalizace - Rozvinuté řezy kanalizace K57 - K61 D.1.4.1-SO-01-B-43_Kanalizace - Rozvinuté řezy kanalizace K62 - K85 D.1.4.1-SO-01-B-44_Kanalizace - Rozvinuté řezy dešťové kanalizace - část 1 D.1.4.1-SO-01-B-45_Kanalizace - Rozvinuté řezy dešťové kanalizace - část 2 D.1.4.1-SO-01-B-46_Kanalizace - Rozvinuté řezy dešťové kanalizace - část 3 D.1.4.1-SO-01-B-47_Kanalizace - Rozvinuté řezy dešťové kanalizace - část 4 D.1.4.1-SO-01-B-48_Kanalizace - Podélné řezy kanalizace - část 1 D.1.4.1-SO-01-B-49_Kanalizace - Podélné řezy kanalizace - část 2 D.1.4.1-SO-01-B-50_Kanalizace - Podélné řezy kanalizace - část 3 D.1.4.1-SO-01-B-51_Kanalizace - Podélné řezy kanalizace - část 4 D.1.4.1-SO-01-B-52_Kanalizace - Podélné řezy kanalizace - část 5 D.1.4.1-SO-01-B-53_Kanalizace - Podélné řezy kanalizace - část 6 D.1.4.1-SO-01-B-54_Kanalizace - Podélné řezy dešťové kanalizace D.1.4.1-SO-01-B-55_Kanalizace - Vzorový řez výkopem D.1.4.1-SO-01-B-56_Kanalizace - Vzorová venkovní kanalizační šachta D.1.4.1-SO-01-B-57_Kanalizace - Vzorová venkovní spádišťová šachta D.1.4.1-SO-01-B-58_Kanalizace - Výpis venkovních šachet RŠ1, RŠ3, RŠ4 D.1.4.1-SO-01-B-59-A_Vodovod - Axonometrie 1.PP - část sever D.1.4.1-SO-01-B-59-B_Vodovod - Axonometrie 1.PP - část jih D.1.4.1-SO-01-B-60-A_Vodovod - Axonometrie 1.NP - část sever D.1.4.1-SO-01-B-60-B_Vodovod - Axonometrie 1.NP - část jih D.1.4.1-SO-01-B-61-A_Vodovod - Axonometrie 2.NP - část sever D.1.4.1-SO-01-B-61-B_Vodovod - Axonometrie 2.NP - část jih D.1.4.1-SO-01-B-62-A_Vodovod - Axonometrie 3.NP - část sever D.1.4.1-SO-01-B-62-B_Vodovod - Axonometrie 3.NP - část jih D.1.4.1-SO-01-B-63-A_Vodovod - Axonometrie 4.NP - část sever D.1.4.1-SO-01-B-63-B_Vodovod - Axonometrie 4.NP - část jih D.1.4.1-SO-01-B-64-A_Vodovod - Axonometrie 5.NP - část sever D.1.4.1-SO-01-B-64-B_Vodovod - Axonometrie 5.NP - část jih D.1.4.1-SO-01-B-65-A_Vodovod - Axonometrie 6.NP - část sever D.1.4.1-SO-01-B-65-B_Vodovod - Axonometrie 6.NP - část jih D.1.4.1-SO-01-B-66-A_Vodovod - Axonometrie 7.NP - část sever D.1.4.1-SO-01-B-66-B_Vodovod - Axonometrie 7.NP - část jih D.1.4.1-SO-01-B-67-A_Vodovod - Axonometrie 8.NP - část sever D.1.4.1-SO-01-B-67-B_Vodovod - Axonometrie 8.NP - část jih D.1.4.1-SO-01-B-68-A_Vodovod - Axonometrie 9.NP a střechy 1 - část sever D.1.4.1-SO-01-B-68-B_Vodovod - Axonometrie 9.NP a střechy 1 - část jih D.1.4.1-SO-01-B-69_Vodovod - Schéma ohřevu teplé vody D.1.4.1-SO-01-B-70_Vodovod - Schéma zásobníků teplé vody | [16 empty] | P | 2
27 | M | 28614219 | trubka kanalizační PP plnostěnná jednovrstvá DN 200x6000mm SN10 | m | 135.45 |  | 0 |  |  |  | základní |  | 0 | 0 | 0 | 0 | 0 | FIDIC - měřená položka | 8 | M | 2 |  |  |  | ROZPOCET | 0 | 0 | 0 | 0 | 0 | 1 | 0 | 4 | 54
| VV |  | 129*1,05 "Přepočtené koeficientem množství |  | 135.45 | [14 empty] | VV | 2 | 2 | True | 0 | ROZPOCET
| VV |  | Součet |  | 135.45 | [14 empty] | VV | 2 | 4 | True | 1 | ROZPOCET
28 | K | 871360310 | Montáž kanalizačního potrubí hladkého plnostěnného SN 10 z polypropylenu DN 250 | m | 67 |  | 0 |  |  |  | základní |  | 0 | 0 | 0 | 0 | 0 | FIDIC - měřená položka | 4 | K | 2 |  |  |  | ROZPOCET | 0 | 0 | 0 | 0 | 0 | 1 | 0 | 4 | 56
| P |  | Poznámka k položce: Poznámka k položce: D.1.4.1-SO-01-A-01_Technická zpráva D.1.4.1-SO-01-B-01-A_Kanalizace - Půdorys 2.PP - část sever D.1.4.1-SO-01-B-01-B_Kanalizace - Půdorys 2.PP - část jih D.1.4.1-SO-01-B-02-A_Kanalizace - Půdorys 1.PP - část sever D.1.4.1-SO-01-B-02-B_Kanalizace - Půdorys 1.PP - část jih D.1.4.1-SO-01-B-03-A_Kanalizace - Půdorys 1.NP - část sever D.1.4.1-SO-01-B-03-B_Kanalizace - Půdorys 1.NP - část jih D.1.4.1-SO-01-B-04-A_Kanalizace - Půdorys 2.NP - část sever D.1.4.1-SO-01-B-04-B_Kanalizace - Půdorys 2.NP - část jih D.1.4.1-SO-01-B-05-A_Kanalizace - Půdorys 3.NP - část sever D.1.4.1-SO-01-B-05-B_Kanalizace - Půdorys 3.NP - část jih D.1.4.1-SO-01-B-06-A_Kanalizace - Půdorys 4.NP - část sever D.1.4.1-SO-01-B-06-B_Kanalizace - Půdorys 4.NP - část jih D.1.4.1-SO-01-B-07-A_Kanalizace - Půdorys 5.NP - část sever D.1.4.1-SO-01-B-07-B_Kanalizace - Půdorys 5.NP - část jih D.1.4.1-SO-01-B-08-A_Kanalizace - Půdorys 6.NP - část sever D.1.4.1-SO-01-B-08-B_Kanalizace - Půdorys 6.NP - část jih D.1.4.1-SO-01-B-09-A_Kanalizace - Půdorys 7.NP - část sever D.1.4.1-SO-01-B-09-B_Kanalizace - Půdorys 7.NP - část jih D.1.4.1-SO-01-B-10-A_Kanalizace - Půdorys 8.NP - část sever D.1.4.1-SO-01-B-10-B_Kanalizace - Půdorys 8.NP - část jih D.1.4.1-SO-01-B-11-A_Kanalizace - Půdorys 9.NP - část sever D.1.4.1-SO-01-B-11-B_Kanalizace - Půdorys 9.NP - část jih D.1.4.1-SO-01-B-12a-A_Kanalizace - Půdorys střechy 1 - část sever D.1.4.1-SO-01-B-12a-B_Kanalizace - Půdorys střechy 1 - část jih D.1.4.1-SO-01-B-12b-A_Kanalizace - Půdorys střechy 2 - část sever D.1.4.1-SO-01-B-13-A_Vodovod - Půdorys 2.PP - část sever D.1.4.1-SO-01-B-13-B_Vodovod - Půdorys 2.PP - část jih D.1.4.1-SO-01-B-14-A_Vodovod - Půdorys 1.PP - část sever D.1.4.1-SO-01-B-14-B_Vodovod - Půdorys 1.PP - část jih D.1.4.1-SO-01-B-15-A_Vodovod - Půdorys 1.NP - část sever D.1.4.1-SO-01-B-15-B_Vodovod - Půdorys 1.NP - část jih D.1.4.1-SO-01-B-16-A_Vodovod - Půdorys 2.NP - část sever D.1.4.1-SO-01-B-16-B_Vodovod - Půdorys 2.NP - část jih D.1.4.1-SO-01-B-17-A_Vodovod - Půdorys 3.NP - část sever D.1.4.1-SO-01-B-17-B_Vodovod - Půdorys 3.NP - část jih D.1.4.1-SO-01-B-18-A_Vodovod - Půdorys 4.NP - část sever D.1.4.1-SO-01-B-18-B_Vodovod - Půdorys 4.NP - část jih D.1.4.1-SO-01-B-19-A_Vodovod - Půdorys 5.NP - část sever D.1.4.1-SO-01-B-19-B_Vodovod - Půdorys 5.NP - část jih D.1.4.1-SO-01-B-20-A_Vodovod - Půdorys 6.NP - část sever D.1.4.1-SO-01-B-20-B_Vodovod - Půdorys 6.NP - část jih D.1.4.1-SO-01-B-21-A_Vodovod - Půdorys 7.NP - část sever D.1.4.1-SO-01-B-21-B_Vodovod - Půdorys 7.NP - část jih D.1.4.1-SO-01-B-22-A_Vodovod - Půdorys 8.NP - část sever D.1.4.1-SO-01-B-22-B_Vodovod - Půdorys 8.NP - část jih D.1.4.1-SO-01-B-23-A_Vodovod - Půdorys 9.NP - část sever D.1.4.1-SO-01-B-23-B_Vodovod - Půdorys 9.NP - část jih D.1.4.1-SO-01-B-24-A_Vodovod - Půdorys střechy 1 - část sever D.1.4.1-SO-01-B-24-B_Vodovod - Půdorys střechy 1 - část jih D.1.4.1-SO-01-B-25_Kanalizace - Rozvinuté řezy kanalizace K1 - K4 D.1.4.1-SO-01-B-26_Kanalizace - Rozvinuté řezy kanalizace K5 - K8 D.1.4.1-SO-01-B-27_Kanalizace - Rozvinuté řezy kanalizace K9 - K12 D.1.4.1-SO-01-B-28_Kanalizace - Rozvinuté řezy kanalizace K13 - K16 D.1.4.1-SO-01-B-29_Kanalizace - Rozvinuté řezy kanalizace K17 - K19 D.1.4.1-SO-01-B-30_Kanalizace - Rozvinuté řezy kanalizace K20 - K22 D.1.4.1-SO-01-B-31_Kanalizace - Rozvinuté řezy kanalizace K23 - K25 D.1.4.1-SO-01-B-32_Kanalizace - Rozvinuté řezy kanalizace K26 D.1.4.1-SO-01-B-33_Kanalizace - Rozvinuté řezy kanalizace K27 D.1.4.1-SO-01-B-34_Kanalizace - Rozvinuté řezy kanalizace K28 - K31 D.1.4.1-SO-01-B-35_Kanalizace - Rozvinuté řezy kanalizace K32 - K34 D.1.4.1-SO-01-B-36_Kanalizace - Rozvinuté řezy kanalizace K35 - K37 D.1.4.1-SO-01-B-37_Kanalizace - Rozvinuté řezy kanalizace K38 - K39 D.1.4.1-SO-01-B-38_Kanalizace - Rozvinuté řezy kanalizace K40 - K41 D.1.4.1-SO-01-B-39_Kanalizace - Rozvinuté řezy kanalizace K42 - K 44 D.1.4.1-SO-01-B-40_Kanalizace - Rozvinuté řezy kanalizace K45 - K48 D.1.4.1-SO-01-B-41_Kanalizace - Rozvinuté řezy kanalizace K49 - K56 D.1.4.1-SO-01-B-42_Kanalizace - Rozvinuté řezy kanalizace K57 - K61 D.1.4.1-SO-01-B-43_Kanalizace - Rozvinuté řezy kanalizace K62 - K85 D.1.4.1-SO-01-B-44_Kanalizace - Rozvinuté řezy dešťové kanalizace - část 1 D.1.4.1-SO-01-B-45_Kanalizace - Rozvinuté řezy dešťové kanalizace - část 2 D.1.4.1-SO-01-B-46_Kanalizace - Rozvinuté řezy dešťové kanalizace - část 3 D.1.4.1-SO-01-B-47_Kanalizace - Rozvinuté řezy dešťové kanalizace - část 4 D.1.4.1-SO-01-B-48_Kanalizace - Podélné řezy kanalizace - část 1 D.1.4.1-SO-01-B-49_Kanalizace - Podélné řezy kanalizace - část 2 D.1.4.1-SO-01-B-50_Kanalizace - Podélné řezy kanalizace - část 3 D.1.4.1-SO-01-B-51_Kanalizace - Podélné řezy kanalizace - část 4 D.1.4.1-SO-01-B-52_Kanalizace - Podélné řezy kanalizace - část 5 D.1.4.1-SO-01-B-53_Kanalizace - Podélné řezy kanalizace - část 6 D.1.4.1-SO-01-B-54_Kanalizace - Podélné řezy dešťové kanalizace D.1.4.1-SO-01-B-55_Kanalizace - Vzorový řez výkopem D.1.4.1-SO-01-B-56_Kanalizace - Vzorová venkovní kanalizační šachta D.1.4.1-SO-01-B-57_Kanalizace - Vzorová venkovní spádišťová šachta D.1.4.1-SO-01-B-58_Kanalizace - Výpis venkovních šachet RŠ1, RŠ3, RŠ4 D.1.4.1-SO-01-B-59-A_Vodovod - Axonometrie 1.PP - část sever D.1.4.1-SO-01-B-59-B_Vodovod - Axonometrie 1.PP - část jih D.1.4.1-SO-01-B-60-A_Vodovod - Axonometrie 1.NP - část sever D.1.4.1-SO-01-B-60-B_Vodovod - Axonometrie 1.NP - část jih D.1.4.1-SO-01-B-61-A_Vodovod - Axonometrie 2.NP - část sever D.1.4.1-SO-01-B-61-B_Vodovod - Axonometrie 2.NP - část jih D.1.4.1-SO-01-B-62-A_Vodovod - Axonometrie 3.NP - část sever D.1.4.1-SO-01-B-62-B_Vodovod - Axonometrie 3.NP - část jih D.1.4.1-SO-01-B-63-A_Vodovod - Axonometrie 4.NP - část sever D.1.4.1-SO-01-B-63-B_Vodovod - Axonometrie 4.NP - část jih D.1.4.1-SO-01-B-64-A_Vodovod - Axonometrie 5.NP - část sever D.1.4.1-SO-01-B-64-B_Vodovod - Axonometrie 5.NP - část jih D.1.4.1-SO-01-B-65-A_Vodovod - Axonometrie 6.NP - část sever D.1.4.1-SO-01-B-65-B_Vodovod - Axonometrie 6.NP - část jih D.1.4.1-SO-01-B-66-A_Vodovod - Axonometrie 7.NP - část sever D.1.4.1-SO-01-B-66-B_Vodovod - Axonometrie 7.NP - část jih D.1.4.1-SO-01-B-67-A_Vodovod - Axonometrie 8.NP - část sever D.1.4.1-SO-01-B-67-B_Vodovod - Axonometrie 8.NP - část jih D.1.4.1-SO-01-B-68-A_Vodovod - Axonometrie 9.NP a střechy 1 - část sever D.1.4.1-SO-01-B-68-B_Vodovod - Axonometrie 9.NP a střechy 1 - část jih D.1.4.1-SO-01-B-69_Vodovod - Schéma ohřevu teplé vody D.1.4.1-SO-01-B-70_Vodovod - Schéma zásobníků teplé vody | [16 empty] | P | 2
29 | M | 28614220 | trubka kanalizační PP plnostěnná jednovrstvá DN 250x6000mm SN10 | m | 70.35 |  | 0 |  |  |  | základní |  | 0 | 0 | 0 | 0 | 0 | FIDIC - měřená položka | 8 | M | 2 |  |  |  | ROZPOCET | 0 | 0 | 0 | 0 | 0 | 1 | 0 | 4 | 58
| VV |  | 67*1,05 "Přepočtené koeficientem množství |  | 70.35 | [14 empty] | VV | 2 | 2 | True | 0 | ROZPOCET
| VV |  | Součet |  | 70.35 | [14 empty] | VV | 2 | 4 | True | 1 | ROZPOCET
30 | K | 871370310 | Montáž kanalizačního potrubí hladkého plnostěnného SN 10 z polypropylenu DN 300 | m | 38 |  | 0 |  |  |  | základní |  | 0 | 0 | 0 | 0 | 0 | FIDIC - měřená položka | 4 | K | 2 |  |  |  | ROZPOCET | 0 | 0 | 0 | 0 | 0 | 1 | 0 | 4 | 60
| P |  | Poznámka k položce: Poznámka k položce: D.1.4.1-SO-01-A-01_Technická zpráva D.1.4.1-SO-01-B-01-A_Kanalizace - Půdorys 2.PP - část sever D.1.4.1-SO-01-B-01-B_Kanalizace - Půdorys 2.PP - část jih D.1.4.1-SO-01-B-02-A_Kanalizace - Půdorys 1.PP - část sever D.1.4.1-SO-01-B-02-B_Kanalizace - Půdorys 1.PP - část jih D.1.4.1-SO-01-B-03-A_Kanalizace - Půdorys 1.NP - část sever D.1.4.1-SO-01-B-03-B_Kanalizace - Půdorys 1.NP - část jih D.1.4.1-SO-01-B-04-A_Kanalizace - Půdorys 2.NP - část sever D.1.4.1-SO-01-B-04-B_Kanalizace - Půdorys 2.NP - část jih D.1.4.1-SO-01-B-05-A_Kanalizace - Půdorys 3.NP - část sever D.1.4.1-SO-01-B-05-B_Kanalizace - Půdorys 3.NP - část jih D.1.4.1-SO-01-B-06-A_Kanalizace - Půdorys 4.NP - část sever D.1.4.1-SO-01-B-06-B_Kanalizace - Půdorys 4.NP - část jih D.1.4.1-SO-01-B-07-A_Kanalizace - Půdorys 5.NP - část sever D.1.4.1-SO-01-B-07-B_Kanalizace - Půdorys 5.NP - část jih D.1.4.1-SO-01-B-08-A_Kanalizace - Půdorys 6.NP - část sever D.1.4.1-SO-01-B-08-B_Kanalizace - Půdorys 6.NP - část jih D.1.4.1-SO-01-B-09-A_Kanalizace - Půdorys 7.NP - část sever D.1.4.1-SO-01-B-09-B_Kanalizace - Půdorys 7.NP - část jih D.1.4.1-SO-01-B-10-A_Kanalizace - Půdorys 8.NP - část sever D.1.4.1-SO-01-B-10-B_Kanalizace - Půdorys 8.NP - část jih D.1.4.1-SO-01-B-11-A_Kanalizace - Půdorys 9.NP - část sever D.1.4.1-SO-01-B-11-B_Kanalizace - Půdorys 9.NP - část jih D.1.4.1-SO-01-B-12a-A_Kanalizace - Půdorys střechy 1 - část sever D.1.4.1-SO-01-B-12a-B_Kanalizace - Půdorys střechy 1 - část jih D.1.4.1-SO-01-B-12b-A_Kanalizace - Půdorys střechy 2 - část sever D.1.4.1-SO-01-B-13-A_Vodovod - Půdorys 2.PP - část sever D.1.4.1-SO-01-B-13-B_Vodovod - Půdorys 2.PP - část jih D.1.4.1-SO-01-B-14-A_Vodovod - Půdorys 1.PP - část sever D.1.4.1-SO-01-B-14-B_Vodovod - Půdorys 1.PP - část jih D.1.4.1-SO-01-B-15-A_Vodovod - Půdorys 1.NP - část sever D.1.4.1-SO-01-B-15-B_Vodovod - Půdorys 1.NP - část jih D.1.4.1-SO-01-B-16-A_Vodovod - Půdorys 2.NP - část sever D.1.4.1-SO-01-B-16-B_Vodovod - Půdorys 2.NP - část jih D.1.4.1-SO-01-B-17-A_Vodovod - Půdorys 3.NP - část sever D.1.4.1-SO-01-B-17-B_Vodovod - Půdorys 3.NP - část jih D.1.4.1-SO-01-B-18-A_Vodovod - Půdorys 4.NP - část sever D.1.4.1-SO-01-B-18-B_Vodovod - Půdorys 4.NP - část jih D.1.4.1-SO-01-B-19-A_Vodovod - Půdorys 5.NP - část sever D.1.4.1-SO-01-B-19-B_Vodovod - Půdorys 5.NP - část jih D.1.4.1-SO-01-B-20-A_Vodovod - Půdorys 6.NP - část sever D.1.4.1-SO-01-B-20-B_Vodovod - Půdorys 6.NP - část jih D.1.4.1-SO-01-B-21-A_Vodovod - Půdorys 7.NP - část sever D.1.4.1-SO-01-B-21-B_Vodovod - Půdorys 7.NP - část jih D.1.4.1-SO-01-B-22-A_Vodovod - Půdorys 8.NP - část sever D.1.4.1-SO-01-B-22-B_Vodovod - Půdorys 8.NP - část jih D.1.4.1-SO-01-B-23-A_Vodovod - Půdorys 9.NP - část sever D.1.4.1-SO-01-B-23-B_Vodovod - Půdorys 9.NP - část jih D.1.4.1-SO-01-B-24-A_Vodovod - Půdorys střechy 1 - část sever D.1.4.1-SO-01-B-24-B_Vodovod - Půdorys střechy 1 - část jih D.1.4.1-SO-01-B-25_Kanalizace - Rozvinuté řezy kanalizace K1 - K4 D.1.4.1-SO-01-B-26_Kanalizace - Rozvinuté řezy kanalizace K5 - K8 D.1.4.1-SO-01-B-27_Kanalizace - Rozvinuté řezy kanalizace K9 - K12 D.1.4.1-SO-01-B-28_Kanalizace - Rozvinuté řezy kanalizace K13 - K16 D.1.4.1-SO-01-B-29_Kanalizace - Rozvinuté řezy kanalizace K17 - K19 D.1.4.1-SO-01-B-30_Kanalizace - Rozvinuté řezy kanalizace K20 - K22 D.1.4.1-SO-01-B-31_Kanalizace - Rozvinuté řezy kanalizace K23 - K25 D.1.4.1-SO-01-B-32_Kanalizace - Rozvinuté řezy kanalizace K26 D.1.4.1-SO-01-B-33_Kanalizace - Rozvinuté řezy kanalizace K27 D.1.4.1-SO-01-B-34_Kanalizace - Rozvinuté řezy kanalizace K28 - K31 D.1.4.1-SO-01-B-35_Kanalizace - Rozvinuté řezy kanalizace K32 - K34 D.1.4.1-SO-01-B-36_Kanalizace - Rozvinuté řezy kanalizace K35 - K37 D.1.4.1-SO-01-B-37_Kanalizace - Rozvinuté řezy kanalizace K38 - K39 D.1.4.1-SO-01-B-38_Kanalizace - Rozvinuté řezy kanalizace K40 - K41 D.1.4.1-SO-01-B-39_Kanalizace - Rozvinuté řezy kanalizace K42 - K 44 D.1.4.1-SO-01-B-40_Kanalizace - Rozvinuté řezy kanalizace K45 - K48 D.1.4.1-SO-01-B-41_Kanalizace - Rozvinuté řezy kanalizace K49 - K56 D.1.4.1-SO-01-B-42_Kanalizace - Rozvinuté řezy kanalizace K57 - K61 D.1.4.1-SO-01-B-43_Kanalizace - Rozvinuté řezy kanalizace K62 - K85 D.1.4.1-SO-01-B-44_Kanalizace - Rozvinuté řezy dešťové kanalizace - část 1 D.1.4.1-SO-01-B-45_Kanalizace - Rozvinuté řezy dešťové kanalizace - část 2 D.1.4.1-SO-01-B-46_Kanalizace - Rozvinuté řezy dešťové kanalizace - část 3 D.1.4.1-SO-01-B-47_Kanalizace - Rozvinuté řezy dešťové kanalizace - část 4 D.1.4.1-SO-01-B-48_Kanalizace - Podélné řezy kanalizace - část 1 D.1.4.1-SO-01-B-49_Kanalizace - Podélné řezy kanalizace - část 2 D.1.4.1-SO-01-B-50_Kanalizace - Podélné řezy kanalizace - část 3 D.1.4.1-SO-01-B-51_Kanalizace - Podélné řezy kanalizace - část 4 D.1.4.1-SO-01-B-52_Kanalizace - Podélné řezy kanalizace - část 5 D.1.4.1-SO-01-B-53_Kanalizace - Podélné řezy kanalizace - část 6 D.1.4.1-SO-01-B-54_Kanalizace - Podélné řezy dešťové kanalizace D.1.4.1-SO-01-B-55_Kanalizace - Vzorový řez výkopem D.1.4.1-SO-01-B-56_Kanalizace - Vzorová venkovní kanalizační šachta D.1.4.1-SO-01-B-57_Kanalizace - Vzorová venkovní spádišťová šachta D.1.4.1-SO-01-B-58_Kanalizace - Výpis venkovních šachet RŠ1, RŠ3, RŠ4 D.1.4.1-SO-01-B-59-A_Vodovod - Axonometrie 1.PP - část sever D.1.4.1-SO-01-B-59-B_Vodovod - Axonometrie 1.PP - část jih D.1.4.1-SO-01-B-60-A_Vodovod - Axonometrie 1.NP - část sever D.1.4.1-SO-01-B-60-B_Vodovod - Axonometrie 1.NP - část jih D.1.4.1-SO-01-B-61-A_Vodovod - Axonometrie 2.NP - část sever D.1.4.1-SO-01-B-61-B_Vodovod - Axonometrie 2.NP - část jih D.1.4.1-SO-01-B-62-A_Vodovod - Axonometrie 3.NP - část sever D.1.4.1-SO-01-B-62-B_Vodovod - Axonometrie 3.NP - část jih D.1.4.1-SO-01-B-63-A_Vodovod - Axonometrie 4.NP - část sever D.1.4.1-SO-01-B-63-B_Vodovod - Axonometrie 4.NP - část jih D.1.4.1-SO-01-B-64-A_Vodovod - Axonometrie 5.NP - část sever D.1.4.1-SO-01-B-64-B_Vodovod - Axonometrie 5.NP - část jih D.1.4.1-SO-01-B-65-A_Vodovod - Axonometrie 6.NP - část sever D.1.4.1-SO-01-B-65-B_Vodovod - Axonometrie 6.NP - část jih D.1.4.1-SO-01-B-66-A_Vodovod - Axonometrie 7.NP - část sever D.1.4.1-SO-01-B-66-B_Vodovod - Axonometrie 7.NP - část jih D.1.4.1-SO-01-B-67-A_Vodovod - Axonometrie 8.NP - část sever D.1.4.1-SO-01-B-67-B_Vodovod - Axonometrie 8.NP - část jih D.1.4.1-SO-01-B-68-A_Vodovod - Axonometrie 9.NP a střechy 1 - část sever D.1.4.1-SO-01-B-68-B_Vodovod - Axonometrie 9.NP a střechy 1 - část jih D.1.4.1-SO-01-B-69_Vodovod - Schéma ohřevu teplé vody D.1.4.1-SO-01-B-70_Vodovod - Schéma zásobníků teplé vody | [16 empty] | P | 2
31 | M | 28614221 | trubka kanalizační PP plnostěnná jednovrstvá DN 315x6000mm SN10 | m | 39.9 |  | 0 |  |  |  | základní |  | 0 | 0 | 0 | 0 | 0 | FIDIC - měřená položka | 8 | M | 2 |  |  |  | ROZPOCET | 0 | 0 | 0 | 0 | 0 | 1 | 0 | 4 | 62
| VV |  | 38*1,05 "Přepočtené koeficientem množství |  | 39.9 | [14 empty] | VV | 2 | 2 | True | 0 | ROZPOCET
| VV |  | Součet |  | 39.9 | [14 empty] | VV | 2 | 4 | True | 1 | ROZPOCET
32 | K | 894410101 | Osazení betonových dílců pro kanalizační šachty DN 1000 šachtové dno výšky 600 mm | kus | 3 |  | 0 |  |  |  | základní |  | 0 | 0 | 0 | 0 | 0 | FIDIC - měřená položka | 4 | K | 2 |  |  |  | ROZPOCET | 0 | 0 | 0 | 0 | 0 | 1 | 0 | 4 | 64
| P |  | Poznámka k položce: Poznámka k položce: D.1.4.1-SO-01-A-01_Technická zpráva D.1.4.1-SO-01-B-01-A_Kanalizace - Půdorys 2.PP - část sever D.1.4.1-SO-01-B-01-B_Kanalizace - Půdorys 2.PP - část jih D.1.4.1-SO-01-B-02-A_Kanalizace - Půdorys 1.PP - část sever D.1.4.1-SO-01-B-02-B_Kanalizace - Půdorys 1.PP - část jih D.1.4.1-SO-01-B-03-A_Kanalizace - Půdorys 1.NP - část sever D.1.4.1-SO-01-B-03-B_Kanalizace - Půdorys 1.NP - část jih D.1.4.1-SO-01-B-04-A_Kanalizace - Půdorys 2.NP - část sever D.1.4.1-SO-01-B-04-B_Kanalizace - Půdorys 2.NP - část jih D.1.4.1-SO-01-B-05-A_Kanalizace - Půdorys 3.NP - část sever D.1.4.1-SO-01-B-05-B_Kanalizace - Půdorys 3.NP - část jih D.1.4.1-SO-01-B-06-A_Kanalizace - Půdorys 4.NP - část sever D.1.4.1-SO-01-B-06-B_Kanalizace - Půdorys 4.NP - část jih D.1.4.1-SO-01-B-07-A_Kanalizace - Půdorys 5.NP - část sever D.1.4.1-SO-01-B-07-B_Kanalizace - Půdorys 5.NP - část jih D.1.4.1-SO-01-B-08-A_Kanalizace - Půdorys 6.NP - část sever D.1.4.1-SO-01-B-08-B_Kanalizace - Půdorys 6.NP - část jih D.1.4.1-SO-01-B-09-A_Kanalizace - Půdorys 7.NP - část sever D.1.4.1-SO-01-B-09-B_Kanalizace - Půdorys 7.NP - část jih D.1.4.1-SO-01-B-10-A_Kanalizace - Půdorys 8.NP - část sever D.1.4.1-SO-01-B-10-B_Kanalizace - Půdorys 8.NP - část jih D.1.4.1-SO-01-B-11-A_Kanalizace - Půdorys 9.NP - část sever D.1.4.1-SO-01-B-11-B_Kanalizace - Půdorys 9.NP - část jih D.1.4.1-SO-01-B-12a-A_Kanalizace - Půdorys střechy 1 - část sever D.1.4.1-SO-01-B-12a-B_Kanalizace - Půdorys střechy 1 - část jih D.1.4.1-SO-01-B-12b-A_Kanalizace - Půdorys střechy 2 - část sever D.1.4.1-SO-01-B-13-A_Vodovod - Půdorys 2.PP - část sever D.1.4.1-SO-01-B-13-B_Vodovod - Půdorys 2.PP - část jih D.1.4.1-SO-01-B-14-A_Vodovod - Půdorys 1.PP - část sever D.1.4.1-SO-01-B-14-B_Vodovod - Půdorys 1.PP - část jih D.1.4.1-SO-01-B-15-A_Vodovod - Půdorys 1.NP - část sever D.1.4.1-SO-01-B-15-B_Vodovod - Půdorys 1.NP - část jih D.1.4.1-SO-01-B-16-A_Vodovod - Půdorys 2.NP - část sever D.1.4.1-SO-01-B-16-B_Vodovod - Půdorys 2.NP - část jih D.1.4.1-SO-01-B-17-A_Vodovod - Půdorys 3.NP - část sever D.1.4.1-SO-01-B-17-B_Vodovod - Půdorys 3.NP - část jih D.1.4.1-SO-01-B-18-A_Vodovod - Půdorys 4.NP - část sever D.1.4.1-SO-01-B-18-B_Vodovod - Půdorys 4.NP - část jih D.1.4.1-SO-01-B-19-A_Vodovod - Půdorys 5.NP - část sever D.1.4.1-SO-01-B-19-B_Vodovod - Půdorys 5.NP - část jih D.1.4.1-SO-01-B-20-A_Vodovod - Půdorys 6.NP - část sever D.1.4.1-SO-01-B-20-B_Vodovod - Půdorys 6.NP - část jih D.1.4.1-SO-01-B-21-A_Vodovod - Půdorys 7.NP - část sever D.1.4.1-SO-01-B-21-B_Vodovod - Půdorys 7.NP - část jih D.1.4.1-SO-01-B-22-A_Vodovod - Půdorys 8.NP - část sever D.1.4.1-SO-01-B-22-B_Vodovod - Půdorys 8.NP - část jih D.1.4.1-SO-01-B-23-A_Vodovod - Půdorys 9.NP - část sever D.1.4.1-SO-01-B-23-B_Vodovod - Půdorys 9.NP - část jih D.1.4.1-SO-01-B-24-A_Vodovod - Půdorys střechy 1 - část sever D.1.4.1-SO-01-B-24-B_Vodovod - Půdorys střechy 1 - část jih D.1.4.1-SO-01-B-25_Kanalizace - Rozvinuté řezy kanalizace K1 - K4 D.1.4.1-SO-01-B-26_Kanalizace - Rozvinuté řezy kanalizace K5 - K8 D.1.4.1-SO-01-B-27_Kanalizace - Rozvinuté řezy kanalizace K9 - K12 D.1.4.1-SO-01-B-28_Kanalizace - Rozvinuté řezy kanalizace K13 - K16 D.1.4.1-SO-01-B-29_Kanalizace - Rozvinuté řezy kanalizace K17 - K19 D.1.4.1-SO-01-B-30_Kanalizace - Rozvinuté řezy kanalizace K20 - K22 D.1.4.1-SO-01-B-31_Kanalizace - Rozvinuté řezy kanalizace K23 - K25 D.1.4.1-SO-01-B-32_Kanalizace - Rozvinuté řezy kanalizace K26 D.1.4.1-SO-01-B-33_Kanalizace - Rozvinuté řezy kanalizace K27 D.1.4.1-SO-01-B-34_Kanalizace - Rozvinuté řezy kanalizace K28 - K31 D.1.4.1-SO-01-B-35_Kanalizace - Rozvinuté řezy kanalizace K32 - K34 D.1.4.1-SO-01-B-36_Kanalizace - Rozvinuté řezy kanalizace K35 - K37 D.1.4.1-SO-01-B-37_Kanalizace - Rozvinuté řezy kanalizace K38 - K39 D.1.4.1-SO-01-B-38_Kanalizace - Rozvinuté řezy kanalizace K40 - K41 D.1.4.1-SO-01-B-39_Kanalizace - Rozvinuté řezy kanalizace K42 - K 44 D.1.4.1-SO-01-B-40_Kanalizace - Rozvinuté řezy kanalizace K45 - K48 D.1.4.1-SO-01-B-41_Kanalizace - Rozvinuté řezy kanalizace K49 - K56 D.1.4.1-SO-01-B-42_Kanalizace - Rozvinuté řezy kanalizace K57 - K61 D.1.4.1-SO-01-B-43_Kanalizace - Rozvinuté řezy kanalizace K62 - K85 D.1.4.1-SO-01-B-44_Kanalizace - Rozvinuté řezy dešťové kanalizace - část 1 D.1.4.1-SO-01-B-45_Kanalizace - Rozvinuté řezy dešťové kanalizace - část 2 D.1.4.1-SO-01-B-46_Kanalizace - Rozvinuté řezy dešťové kanalizace - část 3 D.1.4.1-SO-01-B-47_Kanalizace - Rozvinuté řezy dešťové kanalizace - část 4 D.1.4.1-SO-01-B-48_Kanalizace - Podélné řezy kanalizace - část 1 D.1.4.1-SO-01-B-49_Kanalizace - Podélné řezy kanalizace - část 2 D.1.4.1-SO-01-B-50_Kanalizace - Podélné řezy kanalizace - část 3 D.1.4.1-SO-01-B-51_Kanalizace - Podélné řezy kanalizace - část 4 D.1.4.1-SO-01-B-52_Kanalizace - Podélné řezy kanalizace - část 5 D.1.4.1-SO-01-B-53_Kanalizace - Podélné řezy kanalizace - část 6 D.1.4.1-SO-01-B-54_Kanalizace - Podélné řezy dešťové kanalizace D.1.4.1-SO-01-B-55_Kanalizace - Vzorový řez výkopem D.1.4.1-SO-01-B-56_Kanalizace - Vzorová venkovní kanalizační šachta D.1.4.1-SO-01-B-57_Kanalizace - Vzorová venkovní spádišťová šachta D.1.4.1-SO-01-B-58_Kanalizace - Výpis venkovních šachet RŠ1, RŠ3, RŠ4 D.1.4.1-SO-01-B-59-A_Vodovod - Axonometrie 1.PP - část sever D.1.4.1-SO-01-B-59-B_Vodovod - Axonometrie 1.PP - část jih D.1.4.1-SO-01-B-60-A_Vodovod - Axonometrie 1.NP - část sever D.1.4.1-SO-01-B-60-B_Vodovod - Axonometrie 1.NP - část jih D.1.4.1-SO-01-B-61-A_Vodovod - Axonometrie 2.NP - část sever D.1.4.1-SO-01-B-61-B_Vodovod - Axonometrie 2.NP - část jih D.1.4.1-SO-01-B-62-A_Vodovod - Axonometrie 3.NP - část sever D.1.4.1-SO-01-B-62-B_Vodovod - Axonometrie 3.NP - část jih D.1.4.1-SO-01-B-63-A_Vodovod - Axonometrie 4.NP - část sever D.1.4.1-SO-01-B-63-B_Vodovod - Axonometrie 4.NP - část jih D.1.4.1-SO-01-B-64-A_Vodovod - Axonometrie 5.NP - část sever D.1.4.1-SO-01-B-64-B_Vodovod - Axonometrie 5.NP - část jih D.1.4.1-SO-01-B-65-A_Vodovod - Axonometrie 6.NP - část sever D.1.4.1-SO-01-B-65-B_Vodovod - Axonometrie 6.NP - část jih D.1.4.1-SO-01-B-66-A_Vodovod - Axonometrie 7.NP - část sever D.1.4.1-SO-01-B-66-B_Vodovod - Axonometrie 7.NP - část jih D.1.4.1-SO-01-B-67-A_Vodovod - Axonometrie 8.NP - část sever D.1.4.1-SO-01-B-67-B_Vodovod - Axonometrie 8.NP - část jih D.1.4.1-SO-01-B-68-A_Vodovod - Axonometrie 9.NP a střechy 1 - část sever D.1.4.1-SO-01-B-68-B_Vodovod - Axonometrie 9.NP a střechy 1 - část jih D.1.4.1-SO-01-B-69_Vodovod - Schéma ohřevu teplé vody D.1.4.1-SO-01-B-70_Vodovod - Schéma zásobníků teplé vody | [16 empty] | P | 2
33 | M | 59224337 | dno betonové šachty DN 1000 kanalizační výšky 60cm | kus | 3 |  | 0 |  |  |  | základní |  | 0 | 0 | 0 | 0 | 0 | FIDIC - měřená položka | 8 | M | 2 |  |  |  | ROZPOCET | 0 | 0 | 0 | 0 | 0 | 1 | 0 | 4 | 66
34 | K | 894410211 | Osazení betonových dílců pro kanalizační šachty DN 1000 skruž rovná výšky 250 mm | kus | 22 |  | 0 |  |  |  | základní |  | 0 | 0 | 0 | 0 | 0 | FIDIC - měřená položka | 4 | K | 2 |  |  |  | ROZPOCET | 0 | 0 | 0 | 0 | 0 | 1 | 0 | 4 | 68
35 | M | 59224160 | skruž betonová kanalizační se stupadly 100x25x12cm | kus | 1 |  | 0 |  |  |  | základní |  | 0 | 0 | 0 | 0 | 0 | FIDIC - měřená položka | 8 | M | 2 |  |  |  | ROZPOCET | 0 | 0 | 0 | 0 | 0 | 1 | 0 | 4 | 70
36 | M | 59224348 | těsnění elastomerové pro spojení šachetních dílů DN 1000 | kus | 17 |  | 0 |  |  |  | základní |  | 0 | 0 | 0 | 0 | 0 | FIDIC - měřená položka | 8 | M | 2 |  |  |  | ROZPOCET | 0 | 0 | 0 | 0 | 0 | 1 | 0 | 4 | 72
37 | M | 59224176 | prstenec šachtový vyrovnávací betonový 625x120x80mm | kus | 2 |  | 0 |  |  |  | základní |  | 0 | 0 | 0 | 0 | 0 | FIDIC - měřená položka | 8 | M | 2 |  |  |  | ROZPOCET | 0 | 0 | 0 | 0 | 0 | 1 | 0 | 4 | 74
38 | M | 59224187 | prstenec šachtový vyrovnávací betonový 625x120x100mm | kus | 1 |  | 0 |  |  |  | základní |  | 0 | 0 | 0 | 0 | 0 | FIDIC - měřená položka | 8 | M | 2 |  |  |  | ROZPOCET | 0 | 0 | 0 | 0 | 0 | 1 | 0 | 4 | 76
39 | M | 59224188 | prstenec šachtový vyrovnávací betonový 625x120x120mm | kus | 1 |  | 0 |  |  |  | základní |  | 0 | 0 | 0 | 0 | 0 | FIDIC - měřená položka | 8 | M | 2 |  |  |  | ROZPOCET | 0 | 0 | 0 | 0 | 0 | 1 | 0 | 4 | 78
40 | K | 894410212 | Osazení betonových dílců pro kanalizační šachty DN 1000 skruž rovná výšky 500 mm | kus | 2 |  | 0 |  |  |  | základní |  | 0 | 0 | 0 | 0 | 0 | FIDIC - měřená položka | 4 | K | 2 |  |  |  | ROZPOCET | 0 | 0 | 0 | 0 | 0 | 1 | 0 | 4 | 80
41 | M | 59224067 | skruž betonová DN 1000x500 100x50x12cm | kus | 2 |  | 0 |  |  |  | základní |  | 0 | 0 | 0 | 0 | 0 | FIDIC - měřená položka | 8 | M | 2 |  |  |  | ROZPOCET | 0 | 0 | 0 | 0 | 0 | 1 | 0 | 4 | 82
42 | K | 894410213 | Osazení betonových dílců pro kanalizační šachty DN 1000 skruž rovná výšky 1000 mm | kus | 11 |  | 0 |  |  |  | základní |  | 0 | 0 | 0 | 0 | 0 | FIDIC - měřená položka | 4 | K | 2 |  |  |  | ROZPOCET | 0 | 0 | 0 | 0 | 0 | 1 | 0 | 4 | 84
43 | M | 59224162 | skruž betonová kanalizační se stupadly 100x100x12cm | kus | 11 |  | 0 |  |  |  | základní |  | 0 | 0 | 0 | 0 | 0 | FIDIC - měřená položka | 8 | M | 2 |  |  |  | ROZPOCET | 0 | 0 | 0 | 0 | 0 | 1 | 0 | 4 | 86
44 | K | 894410232 | Osazení betonových dílců pro kanalizační šachty DN 1000 skruž přechodová (konus) | kus | 3 |  | 0 |  |  |  | základní |  | 0 | 0 | 0 | 0 | 0 | FIDIC - měřená položka | 4 | K | 2 |  |  |  | ROZPOCET | 0 | 0 | 0 | 0 | 0 | 1 | 0 | 4 | 88
45 | M | 59224312 | konus betonové šachty DN 1000 kanalizační 100x62,5x58cm tl stěny 12 stupadla poplastovaná | kus | 3 |  | 0 |  |  |  | základní |  | 0 | 0 | 0 | 0 | 0 | FIDIC - měřená položka | 8 | M | 2 |  |  |  | ROZPOCET | 0 | 0 | 0 | 0 | 0 | 1 | 0 | 4 | 90
46 | K | 899104112 | Osazení poklopů litinových, ocelových nebo železobetonových včetně rámů pro třídu zatížení D400, E600 | kus | 3 |  | 0 |  |  |  | základní |  | 0 | 0 | 0 | 0 | 0 | FIDIC - měřená položka | 4 | K | 2 |  |  |  | ROZPOCET | 0 | 0 | 0 | 0 | 0 | 1 | 0 | 4 | 92
47 | M | 59224661 | poklop šachtový betonový, litinový rám 785(610)x160mm D400 s odvětráním | kus | 3 |  | 0 |  |  |  | základní |  | 0 | 0 | 0 | 0 | 0 | FIDIC - měřená položka | 8 | M | 2 |  |  |  | ROZPOCET | 0 | 0 | 0 | 0 | 0 | 1 | 0 | 4 | 94
48 | K | 899623151 | Obetonování potrubí nebo zdiva stok betonem prostým tř. C 16/20 v otevřeném výkopu | m3 | 0.45 |  | 0 |  |  |  | základní |  | 0 | 0 | 0 | 0 | 0 | FIDIC - měřená položka | 4 | K | 2 |  |  |  | ROZPOCET | 0 | 0 | 0 | 0 | 0 | 1 | 0 | 4 | 96
| VV |  | "SPADIŠTĚ | [16 empty] | VV | 2 | 1 | True | 0 | ROZPOCET
| VV |  | 0,30*0,30*5,00 |  | 0.45 | [14 empty] | VV | 2 | 2 | True | 0 | ROZPOCET
| VV |  | Součet |  | 0.45 | [14 empty] | VV | 2 | 4 | True | 1 | ROZPOCET
49 | K | 899643121 | Bednění pro obetonování potrubí otevřený výkop zřízení | m2 | 4.5 |  | 0 |  |  |  | základní |  | 0 | 0 | 0 | 0 | 0 | FIDIC - měřená položka | 4 | K | 2 |  |  |  | ROZPOCET | 0 | 0 | 0 | 0 | 0 | 1 | 0 | 4 | 98
| VV |  | "SPADIŠTĚ | [16 empty] | VV | 2 | 1 | True | 0 | ROZPOCET
| VV |  | 0,30*3*5,00 |  | 4.5 | [14 empty] | VV | 2 | 2 | True | 0 | ROZPOCET
| VV |  | Součet |  | 4.5 | [14 empty] | VV | 2 | 4 | True | 1 | ROZPOCET
50 | K | 899643122 | Bednění pro obetonování potrubí otevřený výkop odstranění | m2 | 4.5 |  | 0 |  |  |  | základní |  | 0 | 0 | 0 | 0 | 0 | FIDIC - měřená položka | 4 | K | 2 |  |  |  | ROZPOCET | 0 | 0 | 0 | 0 | 0 | 1 | 0 | 4 | 100
51 | K | R898011 | Zkouška těsnosti potrubí | m | 822 |  | 0 |  |  |  | základní |  | 0 | 0 | 0 | 0 | 0 | FIDIC - měřená položka | 4 | K | 2 |  |  |  | ROZPOCET | 0 | 0 | 0 | 0 | 0 | 1 | 0 | 4 | 102
| VV |  | 382,00+90,00+116,00+129,00+67,00+38,00 |  | 822 | [14 empty] | VV | 2 | 2 | True | 0 | ROZPOCET
| VV |  | "Technický popis: | [16 empty] | VV | 2 | 1 | True | 0 | ROZPOCET
| VV |  | "přípravné práce pro provádění zkoušek (mtž a dmtž) | [16 empty] | VV | 2 | 1 | True | 0 | ROZPOCET
| VV |  | "vizuální kontrola způsobilosti úseku k provedení zkoušky těsnosti, kontrola utěsnění přípojek | [16 empty] | VV | 2 | 1 | True | 0 | ROZPOCET
| VV |  | " osazení těsnících vaků, zkouška těsnosti stlačeným vzduchem | [16 empty] | VV | 2 | 1 | True | 0 | ROZPOCET
| VV |  | " kontrola zkoušeného úseku | [16 empty] | VV | 2 | 1 | True | 0 | ROZPOCET
| VV |  | " vystavení zkušebního protokolu o tlakové zkoušce | [16 empty] | VV | 2 | 1 | True | 0 | ROZPOCET
| VV |  | " odstranění těsnících vaků | [16 empty] | VV | 2 | 1 | True | 0 | ROZPOCET
| VV |  | Součet |  | 822 | [14 empty] | VV | 2 | 4 | True | 1 | ROZPOCET
52 | K | R898012 | Kamerová prohlídka potrubí vč. videozáznamu a vyhodnocení správcem sítě | m | 822 |  | 0 |  |  |  | základní |  | 0 | 0 | 0 | 0 | 0 | FIDIC - měřená položka | 4 | K | 2 |  |  |  | ROZPOCET | 0 | 0 | 0 | 0 | 0 | 1 | 0 | 4 | 104
| VV |  | 822,00 |  | 822 | [14 empty] | VV | 2 | 2 | True | 0 | ROZPOCET
| VV |  | "Technický popis: | [16 empty] | VV | 2 | 1 | True | 0 | ROZPOCET
| VV |  | "Prohlídky kanalizace provést terénními vozy vybavenými nejmodernějšími kamerovými systémy. | [16 empty] | VV | 2 | 1 | True | 0 | ROZPOCET
| VV |  | "Součástí těchto systémů je barevná samohybná kamera s otočnou hlavou 360° a s možností měření spádu, kvality a délky kontrolovaného úseku kanalizac | [16 empty] | VV | 2 | 1 | True | 0 | ROZPOCET
| VV |  | "Čištění kanalizačních řadů se provádí pomocí tlakové vody | [16 empty] | VV | 2 | 1 | True | 0 | ROZPOCET
| VV |  | " speciálními vozidly s vysokými výkony čerpadel na tlakovou vodu. Na tuto práci | [16 empty] | VV | 2 | 1 | True | 0 | ROZPOCET
| VV |  | " jsou nejvhodnější tzv. recyklační vozy, které zároveň kanalizaci čistí tlakovou | [16 empty] | VV | 2 | 1 | True | 0 | ROZPOCET
| VV |  | " vodou a zároveň odsávají pevné nečistoty z potrubí. Nečistoty smíchané s vodou | [16 empty] | VV | 2 | 1 | True | 0 | ROZPOCET
| VV |  | " za pomoci recyklační jenotky oddělí a recyklovanou vodu opět použijí pro další | [16 empty] | VV | 2 | 1 | True | 0 | ROZPOCET
| VV |  | " čištění. | [16 empty] | VV | 2 | 1 | True | 0 | ROZPOCET
| VV |  | "Součástí prohlídky bude i videozáznam stavu revizních šachet (počet přípojek, typ poklopu atd.). | [16 empty] | VV | 2 | 1 | True | 0 | ROZPOCET
| VV |  | "Videozáznam bude pořízen v digitální podobě na nosiči CD nebo DVD. | [16 empty] | VV | 2 | 1 | True | 0 | ROZPOCET
| VV |  | Součet |  | 822 | [14 empty] | VV | 2 | 4 | True | 1 | ROZPOCET
53 | K | R898013 | Zkouška těsnosti šachet | kus | 3 |  | 0 |  |  |  | základní |  | 0 | 0 | 0 | 0 | 0 | FIDIC - měřená položka | 4 | K | 2 |  |  |  | ROZPOCET | 0 | 0 | 0 | 0 | 0 | 1 | 0 | 4 | 106
| VV |  | 3 |  | 3 | [14 empty] | VV | 2 | 2 | True | 0 | ROZPOCET
| VV |  | "Technický popis: | [16 empty] | VV | 2 | 1 | True | 0 | ROZPOCET
| VV |  | "přípravné práce pro provádění zkoušek (mtž a dmtž) | [16 empty] | VV | 2 | 1 | True | 0 | ROZPOCET
| VV |  | " osazení těsnících vaků, zkouška těsnosti stlačeným vzduchem | [16 empty] | VV | 2 | 1 | True | 0 | ROZPOCET
| VV |  | " kontrola zkoušeného úseku | [16 empty] | VV | 2 | 1 | True | 0 | ROZPOCET
| VV |  | " vystavení zkušebního protokolu o tlakové zkoušce | [16 empty] | VV | 2 | 1 | True | 0 | ROZPOCET
| VV |  | " odstranění těsnících vaků | [16 empty] | VV | 2 | 1 | True | 0 | ROZPOCET
| VV |  | Součet |  | 3 | [14 empty] | VV | 2 | 4 | True | 1 | ROZPOCET
| D | PSV | Práce a dodávky PSV |  |  |  | 0 | [5 empty] | 0 |  | 0 |  | 0 |  | 2 | D | 0 |  |  |  | ROZPOCET | [6 empty] | 0
| D | 713 | Izolace tepelné |  |  |  | 0 | [5 empty] | 0 |  | 0 |  | 0 |  | 2 | D | 1 |  |  |  | ROZPOCET | [6 empty] | 0
54 | K | 713463111 | Montáž izolace tepelné potrubí potrubními pouzdry bez úpravy staženými drátem 1x D přes 50 do 100 mm | m | 134 |  | 0 |  |  |  | základní |  | 0 | 0 | 0 | 0 | 0 | FIDIC - měřená položka | 16 | K | 2 |  |  |  | ROZPOCET | 0 | 0 | 0 | 0 | 0 | 1 | 0 | 16 | 108
55 | M | 28377019 | pouzdro izolační potrubní z pěnového polyetylenu 50/25mm | m | 134 |  | 0 |  |  |  | základní |  | 0 | 0 | 0 | 0 | 0 | FIDIC - měřená položka | 32 | M | 2 |  |  |  | ROZPOCET | 0 | 0 | 0 | 0 | 0 | 1 | 0 | 16 | 110
| P |  | Poznámka k položce: Poznámka k položce: D.1.4.1-SO-01-A-01_Technická zpráva D.1.4.1-SO-01-B-01-A_Kanalizace - Půdorys 2.PP - část sever D.1.4.1-SO-01-B-01-B_Kanalizace - Půdorys 2.PP - část jih D.1.4.1-SO-01-B-02-A_Kanalizace - Půdorys 1.PP - část sever D.1.4.1-SO-01-B-02-B_Kanalizace - Půdorys 1.PP - část jih D.1.4.1-SO-01-B-03-A_Kanalizace - Půdorys 1.NP - část sever D.1.4.1-SO-01-B-03-B_Kanalizace - Půdorys 1.NP - část jih D.1.4.1-SO-01-B-04-A_Kanalizace - Půdorys 2.NP - část sever D.1.4.1-SO-01-B-04-B_Kanalizace - Půdorys 2.NP - část jih D.1.4.1-SO-01-B-05-A_Kanalizace - Půdorys 3.NP - část sever D.1.4.1-SO-01-B-05-B_Kanalizace - Půdorys 3.NP - část jih D.1.4.1-SO-01-B-06-A_Kanalizace - Půdorys 4.NP - část sever D.1.4.1-SO-01-B-06-B_Kanalizace - Půdorys 4.NP - část jih D.1.4.1-SO-01-B-07-A_Kanalizace - Půdorys 5.NP - část sever D.1.4.1-SO-01-B-07-B_Kanalizace - Půdorys 5.NP - část jih D.1.4.1-SO-01-B-08-A_Kanalizace - Půdorys 6.NP - část sever D.1.4.1-SO-01-B-08-B_Kanalizace - Půdorys 6.NP - část jih D.1.4.1-SO-01-B-09-A_Kanalizace - Půdorys 7.NP - část sever D.1.4.1-SO-01-B-09-B_Kanalizace - Půdorys 7.NP - část jih D.1.4.1-SO-01-B-10-A_Kanalizace - Půdorys 8.NP - část sever D.1.4.1-SO-01-B-10-B_Kanalizace - Půdorys 8.NP - část jih D.1.4.1-SO-01-B-11-A_Kanalizace - Půdorys 9.NP - část sever D.1.4.1-SO-01-B-11-B_Kanalizace - Půdorys 9.NP - část jih D.1.4.1-SO-01-B-12a-A_Kanalizace - Půdorys střechy 1 - část sever D.1.4.1-SO-01-B-12a-B_Kanalizace - Půdorys střechy 1 - část jih D.1.4.1-SO-01-B-12b-A_Kanalizace - Půdorys střechy 2 - část sever D.1.4.1-SO-01-B-13-A_Vodovod - Půdorys 2.PP - část sever D.1.4.1-SO-01-B-13-B_Vodovod - Půdorys 2.PP - část jih D.1.4.1-SO-01-B-14-A_Vodovod - Půdorys 1.PP - část sever D.1.4.1-SO-01-B-14-B_Vodovod - Půdorys 1.PP - část jih D.1.4.1-SO-01-B-15-A_Vodovod - Půdorys 1.NP - část sever D.1.4.1-SO-01-B-15-B_Vodovod - Půdorys 1.NP - část jih D.1.4.1-SO-01-B-16-A_Vodovod - Půdorys 2.NP - část sever D.1.4.1-SO-01-B-16-B_Vodovod - Půdorys 2.NP - část jih D.1.4.1-SO-01-B-17-A_Vodovod - Půdorys 3.NP - část sever D.1.4.1-SO-01-B-17-B_Vodovod - Půdorys 3.NP - část jih D.1.4.1-SO-01-B-18-A_Vodovod - Půdorys 4.NP - část sever D.1.4.1-SO-01-B-18-B_Vodovod - Půdorys 4.NP - část jih D.1.4.1-SO-01-B-19-A_Vodovod - Půdorys 5.NP - část sever D.1.4.1-SO-01-B-19-B_Vodovod - Půdorys 5.NP - část jih D.1.4.1-SO-01-B-20-A_Vodovod - Půdorys 6.NP - část sever D.1.4.1-SO-01-B-20-B_Vodovod - Půdorys 6.NP - část jih D.1.4.1-SO-01-B-21-A_Vodovod - Půdorys 7.NP - část sever D.1.4.1-SO-01-B-21-B_Vodovod - Půdorys 7.NP - část jih D.1.4.1-SO-01-B-22-A_Vodovod - Půdorys 8.NP - část sever D.1.4.1-SO-01-B-22-B_Vodovod - Půdorys 8.NP - část jih D.1.4.1-SO-01-B-23-A_Vodovod - Půdorys 9.NP - část sever D.1.4.1-SO-01-B-23-B_Vodovod - Půdorys 9.NP - část jih D.1.4.1-SO-01-B-24-A_Vodovod - Půdorys střechy 1 - část sever D.1.4.1-SO-01-B-24-B_Vodovod - Půdorys střechy 1 - část jih D.1.4.1-SO-01-B-25_Kanalizace - Rozvinuté řezy kanalizace K1 - K4 D.1.4.1-SO-01-B-26_Kanalizace - Rozvinuté řezy kanalizace K5 - K8 D.1.4.1-SO-01-B-27_Kanalizace - Rozvinuté řezy kanalizace K9 - K12 D.1.4.1-SO-01-B-28_Kanalizace - Rozvinuté řezy kanalizace K13 - K16 D.1.4.1-SO-01-B-29_Kanalizace - Rozvinuté řezy kanalizace K17 - K19 D.1.4.1-SO-01-B-30_Kanalizace - Rozvinuté řezy kanalizace K20 - K22 D.1.4.1-SO-01-B-31_Kanalizace - Rozvinuté řezy kanalizace K23 - K25 D.1.4.1-SO-01-B-32_Kanalizace - Rozvinuté řezy kanalizace K26 D.1.4.1-SO-01-B-33_Kanalizace - Rozvinuté řezy kanalizace K27 D.1.4.1-SO-01-B-34_Kanalizace - Rozvinuté řezy kanalizace K28 - K31 D.1.4.1-SO-01-B-35_Kanalizace - Rozvinuté řezy kanalizace K32 - K34 D.1.4.1-SO-01-B-36_Kanalizace - Rozvinuté řezy kanalizace K35 - K37 D.1.4.1-SO-01-B-37_Kanalizace - Rozvinuté řezy kanalizace K38 - K39 D.1.4.1-SO-01-B-38_Kanalizace - Rozvinuté řezy kanalizace K40 - K41 D.1.4.1-SO-01-B-39_Kanalizace - Rozvinuté řezy kanalizace K42 - K 44 D.1.4.1-SO-01-B-40_Kanalizace - Rozvinuté řezy kanalizace K45 - K48 D.1.4.1-SO-01-B-41_Kanalizace - Rozvinuté řezy kanalizace K49 - K56 D.1.4.1-SO-01-B-42_Kanalizace - Rozvinuté řezy kanalizace K57 - K61 D.1.4.1-SO-01-B-43_Kanalizace - Rozvinuté řezy kanalizace K62 - K85 D.1.4.1-SO-01-B-44_Kanalizace - Rozvinuté řezy dešťové kanalizace - část 1 D.1.4.1-SO-01-B-45_Kanalizace - Rozvinuté řezy dešťové kanalizace - část 2 D.1.4.1-SO-01-B-46_Kanalizace - Rozvinuté řezy dešťové kanalizace - část 3 D.1.4.1-SO-01-B-47_Kanalizace - Rozvinuté řezy dešťové kanalizace - část 4 D.1.4.1-SO-01-B-48_Kanalizace - Podélné řezy kanalizace - část 1 D.1.4.1-SO-01-B-49_Kanalizace - Podélné řezy kanalizace - část 2 D.1.4.1-SO-01-B-50_Kanalizace - Podélné řezy kanalizace - část 3 D.1.4.1-SO-01-B-51_Kanalizace - Podélné řezy kanalizace - část 4 D.1.4.1-SO-01-B-52_Kanalizace - Podélné řezy kanalizace - část 5 D.1.4.1-SO-01-B-53_Kanalizace - Podélné řezy kanalizace - část 6 D.1.4.1-SO-01-B-54_Kanalizace - Podélné řezy dešťové kanalizace D.1.4.1-SO-01-B-55_Kanalizace - Vzorový řez výkopem D.1.4.1-SO-01-B-56_Kanalizace - Vzorová venkovní kanalizační šachta D.1.4.1-SO-01-B-57_Kanalizace - Vzorová venkovní spádišťová šachta D.1.4.1-SO-01-B-58_Kanalizace - Výpis venkovních šachet RŠ1, RŠ3, RŠ4 D.1.4.1-SO-01-B-59-A_Vodovod - Axonometrie 1.PP - část sever D.1.4.1-SO-01-B-59-B_Vodovod - Axonometrie 1.PP - část jih D.1.4.1-SO-01-B-60-A_Vodovod - Axonometrie 1.NP - část sever D.1.4.1-SO-01-B-60-B_Vodovod - Axonometrie 1.NP - část jih D.1.4.1-SO-01-B-61-A_Vodovod - Axonometrie 2.NP - část sever D.1.4.1-SO-01-B-61-B_Vodovod - Axonometrie 2.NP - část jih D.1.4.1-SO-01-B-62-A_Vodovod - Axonometrie 3.NP - část sever D.1.4.1-SO-01-B-62-B_Vodovod - Axonometrie 3.NP - část jih D.1.4.1-SO-01-B-63-A_Vodovod - Axonometrie 4.NP - část sever D.1.4.1-SO-01-B-63-B_Vodovod - Axonometrie 4.NP - část jih D.1.4.1-SO-01-B-64-A_Vodovod - Axonometrie 5.NP - část sever D.1.4.1-SO-01-B-64-B_Vodovod - Axonometrie 5.NP - část jih D.1.4.1-SO-01-B-65-A_Vodovod - Axonometrie 6.NP - část sever D.1.4.1-SO-01-B-65-B_Vodovod - Axonometrie 6.NP - část jih D.1.4.1-SO-01-B-66-A_Vodovod - Axonometrie 7.NP - část sever D.1.4.1-SO-01-B-66-B_Vodovod - Axonometrie 7.NP - část jih D.1.4.1-SO-01-B-67-A_Vodovod - Axonometrie 8.NP - část sever D.1.4.1-SO-01-B-67-B_Vodovod - Axonometrie 8.NP - část jih D.1.4.1-SO-01-B-68-A_Vodovod - Axonometrie 9.NP a střechy 1 - část sever D.1.4.1-SO-01-B-68-B_Vodovod - Axonometrie 9.NP a střechy 1 - část jih D.1.4.1-SO-01-B-69_Vodovod - Schéma ohřevu teplé vody D.1.4.1-SO-01-B-70_Vodovod - Schéma zásobníků teplé vody | [16 empty] | P | 2
56 | M | 28377072 | pouzdro izolační potrubní z pěnového polyetylenu 75/20mm | m | 67 |  | 0 |  |  |  | základní |  | 0 | 0 | 0 | 0 | 0 | FIDIC - měřená položka | 32 | M | 2 |  |  |  | ROZPOCET | 0 | 0 | 0 | 0 | 0 | 1 | 0 | 16 | 112
| P |  | Poznámka k položce: Poznámka k položce: D.1.4.1-SO-01-A-01_Technická zpráva D.1.4.1-SO-01-B-01-A_Kanalizace - Půdorys 2.PP - část sever D.1.4.1-SO-01-B-01-B_Kanalizace - Půdorys 2.PP - část jih D.1.4.1-SO-01-B-02-A_Kanalizace - Půdorys 1.PP - část sever D.1.4.1-SO-01-B-02-B_Kanalizace - Půdorys 1.PP - část jih D.1.4.1-SO-01-B-03-A_Kanalizace - Půdorys 1.NP - část sever D.1.4.1-SO-01-B-03-B_Kanalizace - Půdorys 1.NP - část jih D.1.4.1-SO-01-B-04-A_Kanalizace - Půdorys 2.NP - část sever D.1.4.1-SO-01-B-04-B_Kanalizace - Půdorys 2.NP - část jih D.1.4.1-SO-01-B-05-A_Kanalizace - Půdorys 3.NP - část sever D.1.4.1-SO-01-B-05-B_Kanalizace - Půdorys 3.NP - část jih D.1.4.1-SO-01-B-06-A_Kanalizace - Půdorys 4.NP - část sever D.1.4.1-SO-01-B-06-B_Kanalizace - Půdorys 4.NP - část jih D.1.4.1-SO-01-B-07-A_Kanalizace - Půdorys 5.NP - část sever D.1.4.1-SO-01-B-07-B_Kanalizace - Půdorys 5.NP - část jih D.1.4.1-SO-01-B-08-A_Kanalizace - Půdorys 6.NP - část sever D.1.4.1-SO-01-B-08-B_Kanalizace - Půdorys 6.NP - část jih D.1.4.1-SO-01-B-09-A_Kanalizace - Půdorys 7.NP - část sever D.1.4.1-SO-01-B-09-B_Kanalizace - Půdorys 7.NP - část jih D.1.4.1-SO-01-B-10-A_Kanalizace - Půdorys 8.NP - část sever D.1.4.1-SO-01-B-10-B_Kanalizace - Půdorys 8.NP - část jih D.1.4.1-SO-01-B-11-A_Kanalizace - Půdorys 9.NP - část sever D.1.4.1-SO-01-B-11-B_Kanalizace - Půdorys 9.NP - část jih D.1.4.1-SO-01-B-12a-A_Kanalizace - Půdorys střechy 1 - část sever D.1.4.1-SO-01-B-12a-B_Kanalizace - Půdorys střechy 1 - část jih D.1.4.1-SO-01-B-12b-A_Kanalizace - Půdorys střechy 2 - část sever D.1.4.1-SO-01-B-13-A_Vodovod - Půdorys 2.PP - část sever D.1.4.1-SO-01-B-13-B_Vodovod - Půdorys 2.PP - část jih D.1.4.1-SO-01-B-14-A_Vodovod - Půdorys 1.PP - část sever D.1.4.1-SO-01-B-14-B_Vodovod - Půdorys 1.PP - část jih D.1.4.1-SO-01-B-15-A_Vodovod - Půdorys 1.NP - část sever D.1.4.1-SO-01-B-15-B_Vodovod - Půdorys 1.NP - část jih D.1.4.1-SO-01-B-16-A_Vodovod - Půdorys 2.NP - část sever D.1.4.1-SO-01-B-16-B_Vodovod - Půdorys 2.NP - část jih D.1.4.1-SO-01-B-17-A_Vodovod - Půdorys 3.NP - část sever D.1.4.1-SO-01-B-17-B_Vodovod - Půdorys 3.NP - část jih D.1.4.1-SO-01-B-18-A_Vodovod - Půdorys 4.NP - část sever D.1.4.1-SO-01-B-18-B_Vodovod - Půdorys 4.NP - část jih D.1.4.1-SO-01-B-19-A_Vodovod - Půdorys 5.NP - část sever D.1.4.1-SO-01-B-19-B_Vodovod - Půdorys 5.NP - část jih D.1.4.1-SO-01-B-20-A_Vodovod - Půdorys 6.NP - část sever D.1.4.1-SO-01-B-20-B_Vodovod - Půdorys 6.NP - část jih D.1.4.1-SO-01-B-21-A_Vodovod - Půdorys 7.NP - část sever D.1.4.1-SO-01-B-21-B_Vodovod - Půdorys 7.NP - část jih D.1.4.1-SO-01-B-22-A_Vodovod - Půdorys 8.NP - část sever D.1.4.1-SO-01-B-22-B_Vodovod - Půdorys 8.NP - část jih D.1.4.1-SO-01-B-23-A_Vodovod - Půdorys 9.NP - část sever D.1.4.1-SO-01-B-23-B_Vodovod - Půdorys 9.NP - část jih D.1.4.1-SO-01-B-24-A_Vodovod - Půdorys střechy 1 - část sever D.1.4.1-SO-01-B-24-B_Vodovod - Půdorys střechy 1 - část jih D.1.4.1-SO-01-B-25_Kanalizace - Rozvinuté řezy kanalizace K1 - K4 D.1.4.1-SO-01-B-26_Kanalizace - Rozvinuté řezy kanalizace K5 - K8 D.1.4.1-SO-01-B-27_Kanalizace - Rozvinuté řezy kanalizace K9 - K12 D.1.4.1-SO-01-B-28_Kanalizace - Rozvinuté řezy kanalizace K13 - K16 D.1.4.1-SO-01-B-29_Kanalizace - Rozvinuté řezy kanalizace K17 - K19 D.1.4.1-SO-01-B-30_Kanalizace - Rozvinuté řezy kanalizace K20 - K22 D.1.4.1-SO-01-B-31_Kanalizace - Rozvinuté řezy kanalizace K23 - K25 D.1.4.1-SO-01-B-32_Kanalizace - Rozvinuté řezy kanalizace K26 D.1.4.1-SO-01-B-33_Kanalizace - Rozvinuté řezy kanalizace K27 D.1.4.1-SO-01-B-34_Kanalizace - Rozvinuté řezy kanalizace K28 - K31 D.1.4.1-SO-01-B-35_Kanalizace - Rozvinuté řezy kanalizace K32 - K34 D.1.4.1-SO-01-B-36_Kanalizace - Rozvinuté řezy kanalizace K35 - K37 D.1.4.1-SO-01-B-37_Kanalizace - Rozvinuté řezy kanalizace K38 - K39 D.1.4.1-SO-01-B-38_Kanalizace - Rozvinuté řezy kanalizace K40 - K41 D.1.4.1-SO-01-B-39_Kanalizace - Rozvinuté řezy kanalizace K42 - K 44 D.1.4.1-SO-01-B-40_Kanalizace - Rozvinuté řezy kanalizace K45 - K48 D.1.4.1-SO-01-B-41_Kanalizace - Rozvinuté řezy kanalizace K49 - K56 D.1.4.1-SO-01-B-42_Kanalizace - Rozvinuté řezy kanalizace K57 - K61 D.1.4.1-SO-01-B-43_Kanalizace - Rozvinuté řezy kanalizace K62 - K85 D.1.4.1-SO-01-B-44_Kanalizace - Rozvinuté řezy dešťové kanalizace - část 1 D.1.4.1-SO-01-B-45_Kanalizace - Rozvinuté řezy dešťové kanalizace - část 2 D.1.4.1-SO-01-B-46_Kanalizace - Rozvinuté řezy dešťové kanalizace - část 3 D.1.4.1-SO-01-B-47_Kanalizace - Rozvinuté řezy dešťové kanalizace - část 4 D.1.4.1-SO-01-B-48_Kanalizace - Podélné řezy kanalizace - část 1 D.1.4.1-SO-01-B-49_Kanalizace - Podélné řezy kanalizace - část 2 D.1.4.1-SO-01-B-50_Kanalizace - Podélné řezy kanalizace - část 3 D.1.4.1-SO-01-B-51_Kanalizace - Podélné řezy kanalizace - část 4 D.1.4.1-SO-01-B-52_Kanalizace - Podélné řezy kanalizace - část 5 D.1.4.1-SO-01-B-53_Kanalizace - Podélné řezy kanalizace - část 6 D.1.4.1-SO-01-B-54_Kanalizace - Podélné řezy dešťové kanalizace D.1.4.1-SO-01-B-55_Kanalizace - Vzorový řez výkopem D.1.4.1-SO-01-B-56_Kanalizace - Vzorová venkovní kanalizační šachta D.1.4.1-SO-01-B-57_Kanalizace - Vzorová venkovní spádišťová šachta D.1.4.1-SO-01-B-58_Kanalizace - Výpis venkovních šachet RŠ1, RŠ3, RŠ4 D.1.4.1-SO-01-B-59-A_Vodovod - Axonometrie 1.PP - část sever D.1.4.1-SO-01-B-59-B_Vodovod - Axonometrie 1.PP - část jih D.1.4.1-SO-01-B-60-A_Vodovod - Axonometrie 1.NP - část sever D.1.4.1-SO-01-B-60-B_Vodovod - Axonometrie 1.NP - část jih D.1.4.1-SO-01-B-61-A_Vodovod - Axonometrie 2.NP - část sever D.1.4.1-SO-01-B-61-B_Vodovod - Axonometrie 2.NP - část jih D.1.4.1-SO-01-B-62-A_Vodovod - Axonometrie 3.NP - část sever D.1.4.1-SO-01-B-62-B_Vodovod - Axonometrie 3.NP - část jih D.1.4.1-SO-01-B-63-A_Vodovod - Axonometrie 4.NP - část sever D.1.4.1-SO-01-B-63-B_Vodovod - Axonometrie 4.NP - část jih D.1.4.1-SO-01-B-64-A_Vodovod - Axonometrie 5.NP - část sever D.1.4.1-SO-01-B-64-B_Vodovod - Axonometrie 5.NP - část jih D.1.4.1-SO-01-B-65-A_Vodovod - Axonometrie 6.NP - část sever D.1.4.1-SO-01-B-65-B_Vodovod - Axonometrie 6.NP - část jih D.1.4.1-SO-01-B-66-A_Vodovod - Axonometrie 7.NP - část sever D.1.4.1-SO-01-B-66-B_Vodovod - Axonometrie 7.NP - část jih D.1.4.1-SO-01-B-67-A_Vodovod - Axonometrie 8.NP - část sever D.1.4.1-SO-01-B-67-B_Vodovod - Axonometrie 8.NP - část jih D.1.4.1-SO-01-B-68-A_Vodovod - Axonometrie 9.NP a střechy 1 - část sever D.1.4.1-SO-01-B-68-B_Vodovod - Axonometrie 9.NP a střechy 1 - část jih D.1.4.1-SO-01-B-69_Vodovod - Schéma ohřevu teplé vody D.1.4.1-SO-01-B-70_Vodovod - Schéma zásobníků teplé vody | [16 empty] | P | 2
57 | K | 713463112 | Montáž izolace tepelné potrubí potrubními pouzdry bez úpravy staženými drátem 1x D přes 100 mm | m | 655 |  | 0 |  |  |  | základní |  | 0 | 0 | 0 | 0 | 0 | FIDIC - měřená položka | 16 | K | 2 |  |  |  | ROZPOCET | 0 | 0 | 0 | 0 | 0 | 1 | 0 | 16 | 114
58 | M | 28377079 | pouzdro izolační potrubní z pěnového polyetylenu 110/20mm | m | 87 |  | 0 |  |  |  | základní |  | 0 | 0 | 0 | 0 | 0 | FIDIC - měřená položka | 32 | M | 2 |  |  |  | ROZPOCET | 0 | 0 | 0 | 0 | 0 | 1 | 0 | 16 | 116
| P |  | Poznámka k položce: Poznámka k položce: D.1.4.1-SO-01-A-01_Technická zpráva D.1.4.1-SO-01-B-01-A_Kanalizace - Půdorys 2.PP - část sever D.1.4.1-SO-01-B-01-B_Kanalizace - Půdorys 2.PP - část jih D.1.4.1-SO-01-B-02-A_Kanalizace - Půdorys 1.PP - část sever D.1.4.1-SO-01-B-02-B_Kanalizace - Půdorys 1.PP - část jih D.1.4.1-SO-01-B-03-A_Kanalizace - Půdorys 1.NP - část sever D.1.4.1-SO-01-B-03-B_Kanalizace - Půdorys 1.NP - část jih D.1.4.1-SO-01-B-04-A_Kanalizace - Půdorys 2.NP - část sever D.1.4.1-SO-01-B-04-B_Kanalizace - Půdorys 2.NP - část jih D.1.4.1-SO-01-B-05-A_Kanalizace - Půdorys 3.NP - část sever D.1.4.1-SO-01-B-05-B_Kanalizace - Půdorys 3.NP - část jih D.1.4.1-SO-01-B-06-A_Kanalizace - Půdorys 4.NP - část sever D.1.4.1-SO-01-B-06-B_Kanalizace - Půdorys 4.NP - část jih D.1.4.1-SO-01-B-07-A_Kanalizace - Půdorys 5.NP - část sever D.1.4.1-SO-01-B-07-B_Kanalizace - Půdorys 5.NP - část jih D.1.4.1-SO-01-B-08-A_Kanalizace - Půdorys 6.NP - část sever D.1.4.1-SO-01-B-08-B_Kanalizace - Půdorys 6.NP - část jih D.1.4.1-SO-01-B-09-A_Kanalizace - Půdorys 7.NP - část sever D.1.4.1-SO-01-B-09-B_Kanalizace - Půdorys 7.NP - část jih D.1.4.1-SO-01-B-10-A_Kanalizace - Půdorys 8.NP - část sever D.1.4.1-SO-01-B-10-B_Kanalizace - Půdorys 8.NP - část jih D.1.4.1-SO-01-B-11-A_Kanalizace - Půdorys 9.NP - část sever D.1.4.1-SO-01-B-11-B_Kanalizace - Půdorys 9.NP - část jih D.1.4.1-SO-01-B-12a-A_Kanalizace - Půdorys střechy 1 - část sever D.1.4.1-SO-01-B-12a-B_Kanalizace - Půdorys střechy 1 - část jih D.1.4.1-SO-01-B-12b-A_Kanalizace - Půdorys střechy 2 - část sever D.1.4.1-SO-01-B-13-A_Vodovod - Půdorys 2.PP - část sever D.1.4.1-SO-01-B-13-B_Vodovod - Půdorys 2.PP - část jih D.1.4.1-SO-01-B-14-A_Vodovod - Půdorys 1.PP - část sever D.1.4.1-SO-01-B-14-B_Vodovod - Půdorys 1.PP - část jih D.1.4.1-SO-01-B-15-A_Vodovod - Půdorys 1.NP - část sever D.1.4.1-SO-01-B-15-B_Vodovod - Půdorys 1.NP - část jih D.1.4.1-SO-01-B-16-A_Vodovod - Půdorys 2.NP - část sever D.1.4.1-SO-01-B-16-B_Vodovod - Půdorys 2.NP - část jih D.1.4.1-SO-01-B-17-A_Vodovod - Půdorys 3.NP - část sever D.1.4.1-SO-01-B-17-B_Vodovod - Půdorys 3.NP - část jih D.1.4.1-SO-01-B-18-A_Vodovod - Půdorys 4.NP - část sever D.1.4.1-SO-01-B-18-B_Vodovod - Půdorys 4.NP - část jih D.1.4.1-SO-01-B-19-A_Vodovod - Půdorys 5.NP - část sever D.1.4.1-SO-01-B-19-B_Vodovod - Půdorys 5.NP - část jih D.1.4.1-SO-01-B-20-A_Vodovod - Půdorys 6.NP - část sever D.1.4.1-SO-01-B-20-B_Vodovod - Půdorys 6.NP - část jih D.1.4.1-SO-01-B-21-A_Vodovod - Půdorys 7.NP - část sever D.1.4.1-SO-01-B-21-B_Vodovod - Půdorys 7.NP - část jih D.1.4.1-SO-01-B-22-A_Vodovod - Půdorys 8.NP - část sever D.1.4.1-SO-01-B-22-B_Vodovod - Půdorys 8.NP - část jih D.1.4.1-SO-01-B-23-A_Vodovod - Půdorys 9.NP - část sever D.1.4.1-SO-01-B-23-B_Vodovod - Půdorys 9.NP - část jih D.1.4.1-SO-01-B-24-A_Vodovod - Půdorys střechy 1 - část sever D.1.4.1-SO-01-B-24-B_Vodovod - Půdorys střechy 1 - část jih D.1.4.1-SO-01-B-25_Kanalizace - Rozvinuté řezy kanalizace K1 - K4 D.1.4.1-SO-01-B-26_Kanalizace - Rozvinuté řezy kanalizace K5 - K8 D.1.4.1-SO-01-B-27_Kanalizace - Rozvinuté řezy kanalizace K9 - K12 D.1.4.1-SO-01-B-28_Kanalizace - Rozvinuté řezy kanalizace K13 - K16 D.1.4.1-SO-01-B-29_Kanalizace - Rozvinuté řezy kanalizace K17 - K19 D.1.4.1-SO-01-B-30_Kanalizace - Rozvinuté řezy kanalizace K20 - K22 D.1.4.1-SO-01-B-31_Kanalizace - Rozvinuté řezy kanalizace K23 - K25 D.1.4.1-SO-01-B-32_Kanalizace - Rozvinuté řezy kanalizace K26 D.1.4.1-SO-01-B-33_Kanalizace - Rozvinuté řezy kanalizace K27 D.1.4.1-SO-01-B-34_Kanalizace - Rozvinuté řezy kanalizace K28 - K31 D.1.4.1-SO-01-B-35_Kanalizace - Rozvinuté řezy kanalizace K32 - K34 D.1.4.1-SO-01-B-36_Kanalizace - Rozvinuté řezy kanalizace K35 - K37 D.1.4.1-SO-01-B-37_Kanalizace - Rozvinuté řezy kanalizace K38 - K39 D.1.4.1-SO-01-B-38_Kanalizace - Rozvinuté řezy kanalizace K40 - K41 D.1.4.1-SO-01-B-39_Kanalizace - Rozvinuté řezy kanalizace K42 - K 44 D.1.4.1-SO-01-B-40_Kanalizace - Rozvinuté řezy kanalizace K45 - K48 D.1.4.1-SO-01-B-41_Kanalizace - Rozvinuté řezy kanalizace K49 - K56 D.1.4.1-SO-01-B-42_Kanalizace - Rozvinuté řezy kanalizace K57 - K61 D.1.4.1-SO-01-B-43_Kanalizace - Rozvinuté řezy kanalizace K62 - K85 D.1.4.1-SO-01-B-44_Kanalizace - Rozvinuté řezy dešťové kanalizace - část 1 D.1.4.1-SO-01-B-45_Kanalizace - Rozvinuté řezy dešťové kanalizace - část 2 D.1.4.1-SO-01-B-46_Kanalizace - Rozvinuté řezy dešťové kanalizace - část 3 D.1.4.1-SO-01-B-47_Kanalizace - Rozvinuté řezy dešťové kanalizace - část 4 D.1.4.1-SO-01-B-48_Kanalizace - Podélné řezy kanalizace - část 1 D.1.4.1-SO-01-B-49_Kanalizace - Podélné řezy kanalizace - část 2 D.1.4.1-SO-01-B-50_Kanalizace - Podélné řezy kanalizace - část 3 D.1.4.1-SO-01-B-51_Kanalizace - Podélné řezy kanalizace - část 4 D.1.4.1-SO-01-B-52_Kanalizace - Podélné řezy kanalizace - část 5 D.1.4.1-SO-01-B-53_Kanalizace - Podélné řezy kanalizace - část 6 D.1.4.1-SO-01-B-54_Kanalizace - Podélné řezy dešťové kanalizace D.1.4.1-SO-01-B-55_Kanalizace - Vzorový řez výkopem D.1.4.1-SO-01-B-56_Kanalizace - Vzorová venkovní kanalizační šachta D.1.4.1-SO-01-B-57_Kanalizace - Vzorová venkovní spádišťová šachta D.1.4.1-SO-01-B-58_Kanalizace - Výpis venkovních šachet RŠ1, RŠ3, RŠ4 D.1.4.1-SO-01-B-59-A_Vodovod - Axonometrie 1.PP - část sever D.1.4.1-SO-01-B-59-B_Vodovod - Axonometrie 1.PP - část jih D.1.4.1-SO-01-B-60-A_Vodovod - Axonometrie 1.NP - část sever D.1.4.1-SO-01-B-60-B_Vodovod - Axonometrie 1.NP - část jih D.1.4.1-SO-01-B-61-A_Vodovod - Axonometrie 2.NP - část sever D.1.4.1-SO-01-B-61-B_Vodovod - Axonometrie 2.NP - část jih D.1.4.1-SO-01-B-62-A_Vodovod - Axonometrie 3.NP - část sever D.1.4.1-SO-01-B-62-B_Vodovod - Axonometrie 3.NP - část jih D.1.4.1-SO-01-B-63-A_Vodovod - Axonometrie 4.NP - část sever D.1.4.1-SO-01-B-63-B_Vodovod - Axonometrie 4.NP - část jih D.1.4.1-SO-01-B-64-A_Vodovod - Axonometrie 5.NP - část sever D.1.4.1-SO-01-B-64-B_Vodovod - Axonometrie 5.NP - část jih D.1.4.1-SO-01-B-65-A_Vodovod - Axonometrie 6.NP - část sever D.1.4.1-SO-01-B-65-B_Vodovod - Axonometrie 6.NP - část jih D.1.4.1-SO-01-B-66-A_Vodovod - Axonometrie 7.NP - část sever D.1.4.1-SO-01-B-66-B_Vodovod - Axonometrie 7.NP - část jih D.1.4.1-SO-01-B-67-A_Vodovod - Axonometrie 8.NP - část sever D.1.4.1-SO-01-B-67-B_Vodovod - Axonometrie 8.NP - část jih D.1.4.1-SO-01-B-68-A_Vodovod - Axonometrie 9.NP a střechy 1 - část sever D.1.4.1-SO-01-B-68-B_Vodovod - Axonometrie 9.NP a střechy 1 - část jih D.1.4.1-SO-01-B-69_Vodovod - Schéma ohřevu teplé vody D.1.4.1-SO-01-B-70_Vodovod - Schéma zásobníků teplé vody | [16 empty] | P | 2
59 | M | 28377084 | pouzdro izolační potrubní z pěnového polyetylenu 125/20mm | m | 441 |  | 0 |  |  |  | základní |  | 0 | 0 | 0 | 0 | 0 | FIDIC - měřená položka | 32 | M | 2 |  |  |  | ROZPOCET | 0 | 0 | 0 | 0 | 0 | 1 | 0 | 16 | 118
| P |  | Poznámka k položce: Poznámka k položce: D.1.4.1-SO-01-A-01_Technická zpráva D.1.4.1-SO-01-B-01-A_Kanalizace - Půdorys 2.PP - část sever D.1.4.1-SO-01-B-01-B_Kanalizace - Půdorys 2.PP - část jih D.1.4.1-SO-01-B-02-A_Kanalizace - Půdorys 1.PP - část sever D.1.4.1-SO-01-B-02-B_Kanalizace - Půdorys 1.PP - část jih D.1.4.1-SO-01-B-03-A_Kanalizace - Půdorys 1.NP - část sever D.1.4.1-SO-01-B-03-B_Kanalizace - Půdorys 1.NP - část jih D.1.4.1-SO-01-B-04-A_Kanalizace - Půdorys 2.NP - část sever D.1.4.1-SO-01-B-04-B_Kanalizace - Půdorys 2.NP - část jih D.1.4.1-SO-01-B-05-A_Kanalizace - Půdorys 3.NP - část sever D.1.4.1-SO-01-B-05-B_Kanalizace - Půdorys 3.NP - část jih D.1.4.1-SO-01-B-06-A_Kanalizace - Půdorys 4.NP - část sever D.1.4.1-SO-01-B-06-B_Kanalizace - Půdorys 4.NP - část jih D.1.4.1-SO-01-B-07-A_Kanalizace - Půdorys 5.NP - část sever D.1.4.1-SO-01-B-07-B_Kanalizace - Půdorys 5.NP - část jih D.1.4.1-SO-01-B-08-A_Kanalizace - Půdorys 6.NP - část sever D.1.4.1-SO-01-B-08-B_Kanalizace - Půdorys 6.NP - část jih D.1.4.1-SO-01-B-09-A_Kanalizace - Půdorys 7.NP - část sever D.1.4.1-SO-01-B-09-B_Kanalizace - Půdorys 7.NP - část jih D.1.4.1-SO-01-B-10-A_Kanalizace - Půdorys 8.NP - část sever D.1.4.1-SO-01-B-10-B_Kanalizace - Půdorys 8.NP - část jih D.1.4.1-SO-01-B-11-A_Kanalizace - Půdorys 9.NP - část sever D.1.4.1-SO-01-B-11-B_Kanalizace - Půdorys 9.NP - část jih D.1.4.1-SO-01-B-12a-A_Kanalizace - Půdorys střechy 1 - část sever D.1.4.1-SO-01-B-12a-B_Kanalizace - Půdorys střechy 1 - část jih D.1.4.1-SO-01-B-12b-A_Kanalizace - Půdorys střechy 2 - část sever D.1.4.1-SO-01-B-13-A_Vodovod - Půdorys 2.PP - část sever D.1.4.1-SO-01-B-13-B_Vodovod - Půdorys 2.PP - část jih D.1.4.1-SO-01-B-14-A_Vodovod - Půdorys 1.PP - část sever D.1.4.1-SO-01-B-14-B_Vodovod - Půdorys 1.PP - část jih D.1.4.1-SO-01-B-15-A_Vodovod - Půdorys 1.NP - část sever D.1.4.1-SO-01-B-15-B_Vodovod - Půdorys 1.NP - část jih D.1.4.1-SO-01-B-16-A_Vodovod - Půdorys 2.NP - část sever D.1.4.1-SO-01-B-16-B_Vodovod - Půdorys 2.NP - část jih D.1.4.1-SO-01-B-17-A_Vodovod - Půdorys 3.NP - část sever D.1.4.1-SO-01-B-17-B_Vodovod - Půdorys 3.NP - část jih D.1.4.1-SO-01-B-18-A_Vodovod - Půdorys 4.NP - část sever D.1.4.1-SO-01-B-18-B_Vodovod - Půdorys 4.NP - část jih D.1.4.1-SO-01-B-19-A_Vodovod - Půdorys 5.NP - část sever D.1.4.1-SO-01-B-19-B_Vodovod - Půdorys 5.NP - část jih D.1.4.1-SO-01-B-20-A_Vodovod - Půdorys 6.NP - část sever D.1.4.1-SO-01-B-20-B_Vodovod - Půdorys 6.NP - část jih D.1.4.1-SO-01-B-21-A_Vodovod - Půdorys 7.NP - část sever D.1.4.1-SO-01-B-21-B_Vodovod - Půdorys 7.NP - část jih D.1.4.1-SO-01-B-22-A_Vodovod - Půdorys 8.NP - část sever D.1.4.1-SO-01-B-22-B_Vodovod - Půdorys 8.NP - část jih D.1.4.1-SO-01-B-23-A_Vodovod - Půdorys 9.NP - část sever D.1.4.1-SO-01-B-23-B_Vodovod - Půdorys 9.NP - část jih D.1.4.1-SO-01-B-24-A_Vodovod - Půdorys střechy 1 - část sever D.1.4.1-SO-01-B-24-B_Vodovod - Půdorys střechy 1 - část jih D.1.4.1-SO-01-B-25_Kanalizace - Rozvinuté řezy kanalizace K1 - K4 D.1.4.1-SO-01-B-26_Kanalizace - Rozvinuté řezy kanalizace K5 - K8 D.1.4.1-SO-01-B-27_Kanalizace - Rozvinuté řezy kanalizace K9 - K12 D.1.4.1-SO-01-B-28_Kanalizace - Rozvinuté řezy kanalizace K13 - K16 D.1.4.1-SO-01-B-29_Kanalizace - Rozvinuté řezy kanalizace K17 - K19 D.1.4.1-SO-01-B-30_Kanalizace - Rozvinuté řezy kanalizace K20 - K22 D.1.4.1-SO-01-B-31_Kanalizace - Rozvinuté řezy kanalizace K23 - K25 D.1.4.1-SO-01-B-32_Kanalizace - Rozvinuté řezy kanalizace K26 D.1.4.1-SO-01-B-33_Kanalizace - Rozvinuté řezy kanalizace K27 D.1.4.1-SO-01-B-34_Kanalizace - Rozvinuté řezy kanalizace K28 - K31 D.1.4.1-SO-01-B-35_Kanalizace - Rozvinuté řezy kanalizace K32 - K34 D.1.4.1-SO-01-B-36_Kanalizace - Rozvinuté řezy kanalizace K35 - K37 D.1.4.1-SO-01-B-37_Kanalizace - Rozvinuté řezy kanalizace K38 - K39 D.1.4.1-SO-01-B-38_Kanalizace - Rozvinuté řezy kanalizace K40 - K41 D.1.4.1-SO-01-B-39_Kanalizace - Rozvinuté řezy kanalizace K42 - K 44 D.1.4.1-SO-01-B-40_Kanalizace - Rozvinuté řezy kanalizace K45 - K48 D.1.4.1-SO-01-B-41_Kanalizace - Rozvinuté řezy kanalizace K49 - K56 D.1.4.1-SO-01-B-42_Kanalizace - Rozvinuté řezy kanalizace K57 - K61 D.1.4.1-SO-01-B-43_Kanalizace - Rozvinuté řezy kanalizace K62 - K85 D.1.4.1-SO-01-B-44_Kanalizace - Rozvinuté řezy dešťové kanalizace - část 1 D.1.4.1-SO-01-B-45_Kanalizace - Rozvinuté řezy dešťové kanalizace - část 2 D.1.4.1-SO-01-B-46_Kanalizace - Rozvinuté řezy dešťové kanalizace - část 3 D.1.4.1-SO-01-B-47_Kanalizace - Rozvinuté řezy dešťové kanalizace - část 4 D.1.4.1-SO-01-B-48_Kanalizace - Podélné řezy kanalizace - část 1 D.1.4.1-SO-01-B-49_Kanalizace - Podélné řezy kanalizace - část 2 D.1.4.1-SO-01-B-50_Kanalizace - Podélné řezy kanalizace - část 3 D.1.4.1-SO-01-B-51_Kanalizace - Podélné řezy kanalizace - část 4 D.1.4.1-SO-01-B-52_Kanalizace - Podélné řezy kanalizace - část 5 D.1.4.1-SO-01-B-53_Kanalizace - Podélné řezy kanalizace - část 6 D.1.4.1-SO-01-B-54_Kanalizace - Podélné řezy dešťové kanalizace D.1.4.1-SO-01-B-55_Kanalizace - Vzorový řez výkopem D.1.4.1-SO-01-B-56_Kanalizace - Vzorová venkovní kanalizační šachta D.1.4.1-SO-01-B-57_Kanalizace - Vzorová venkovní spádišťová šachta D.1.4.1-SO-01-B-58_Kanalizace - Výpis venkovních šachet RŠ1, RŠ3, RŠ4 D.1.4.1-SO-01-B-59-A_Vodovod - Axonometrie 1.PP - část sever D.1.4.1-SO-01-B-59-B_Vodovod - Axonometrie 1.PP - část jih D.1.4.1-SO-01-B-60-A_Vodovod - Axonometrie 1.NP - část sever D.1.4.1-SO-01-B-60-B_Vodovod - Axonometrie 1.NP - část jih D.1.4.1-SO-01-B-61-A_Vodovod - Axonometrie 2.NP - část sever D.1.4.1-SO-01-B-61-B_Vodovod - Axonometrie 2.NP - část jih D.1.4.1-SO-01-B-62-A_Vodovod - Axonometrie 3.NP - část sever D.1.4.1-SO-01-B-62-B_Vodovod - Axonometrie 3.NP - část jih D.1.4.1-SO-01-B-63-A_Vodovod - Axonometrie 4.NP - část sever D.1.4.1-SO-01-B-63-B_Vodovod - Axonometrie 4.NP - část jih D.1.4.1-SO-01-B-64-A_Vodovod - Axonometrie 5.NP - část sever D.1.4.1-SO-01-B-64-B_Vodovod - Axonometrie 5.NP - část jih D.1.4.1-SO-01-B-65-A_Vodovod - Axonometrie 6.NP - část sever D.1.4.1-SO-01-B-65-B_Vodovod - Axonometrie 6.NP - část jih D.1.4.1-SO-01-B-66-A_Vodovod - Axonometrie 7.NP - část sever D.1.4.1-SO-01-B-66-B_Vodovod - Axonometrie 7.NP - část jih D.1.4.1-SO-01-B-67-A_Vodovod - Axonometrie 8.NP - část sever D.1.4.1-SO-01-B-67-B_Vodovod - Axonometrie 8.NP - část jih D.1.4.1-SO-01-B-68-A_Vodovod - Axonometrie 9.NP a střechy 1 - část sever D.1.4.1-SO-01-B-68-B_Vodovod - Axonometrie 9.NP a střechy 1 - část jih D.1.4.1-SO-01-B-69_Vodovod - Schéma ohřevu teplé vody D.1.4.1-SO-01-B-70_Vodovod - Schéma zásobníků teplé vody | [16 empty] | P | 2
60 | M | 28377086 | pouzdro izolační potrubní z pěnového polyetylenu 160/20mm | m | 62 |  | 0 |  |  |  | základní |  | 0 | 0 | 0 | 0 | 0 | FIDIC - měřená položka | 32 | M | 2 |  |  |  | ROZPOCET | 0 | 0 | 0 | 0 | 0 | 1 | 0 | 16 | 120
| P |  | Poznámka k položce: Poznámka k položce: D.1.4.1-SO-01-A-01_Technická zpráva D.1.4.1-SO-01-B-01-A_Kanalizace - Půdorys 2.PP - část sever D.1.4.1-SO-01-B-01-B_Kanalizace - Půdorys 2.PP - část jih D.1.4.1-SO-01-B-02-A_Kanalizace - Půdorys 1.PP - část sever D.1.4.1-SO-01-B-02-B_Kanalizace - Půdorys 1.PP - část jih D.1.4.1-SO-01-B-03-A_Kanalizace - Půdorys 1.NP - část sever D.1.4.1-SO-01-B-03-B_Kanalizace - Půdorys 1.NP - část jih D.1.4.1-SO-01-B-04-A_Kanalizace - Půdorys 2.NP - část sever D.1.4.1-SO-01-B-04-B_Kanalizace - Půdorys 2.NP - část jih D.1.4.1-SO-01-B-05-A_Kanalizace - Půdorys 3.NP - část sever D.1.4.1-SO-01-B-05-B_Kanalizace - Půdorys 3.NP - část jih D.1.4.1-SO-01-B-06-A_Kanalizace - Půdorys 4.NP - část sever D.1.4.1-SO-01-B-06-B_Kanalizace - Půdorys 4.NP - část jih D.1.4.1-SO-01-B-07-A_Kanalizace - Půdorys 5.NP - část sever D.1.4.1-SO-01-B-07-B_Kanalizace - Půdorys 5.NP - část jih D.1.4.1-SO-01-B-08-A_Kanalizace - Půdorys 6.NP - část sever D.1.4.1-SO-01-B-08-B_Kanalizace - Půdorys 6.NP - část jih D.1.4.1-SO-01-B-09-A_Kanalizace - Půdorys 7.NP - část sever D.1.4.1-SO-01-B-09-B_Kanalizace - Půdorys 7.NP - část jih D.1.4.1-SO-01-B-10-A_Kanalizace - Půdorys 8.NP - část sever D.1.4.1-SO-01-B-10-B_Kanalizace - Půdorys 8.NP - část jih D.1.4.1-SO-01-B-11-A_Kanalizace - Půdorys 9.NP - část sever D.1.4.1-SO-01-B-11-B_Kanalizace - Půdorys 9.NP - část jih D.1.4.1-SO-01-B-12a-A_Kanalizace - Půdorys střechy 1 - část sever D.1.4.1-SO-01-B-12a-B_Kanalizace - Půdorys střechy 1 - část jih D.1.4.1-SO-01-B-12b-A_Kanalizace - Půdorys střechy 2 - část sever D.1.4.1-SO-01-B-13-A_Vodovod - Půdorys 2.PP - část sever D.1.4.1-SO-01-B-13-B_Vodovod - Půdorys 2.PP - část jih D.1.4.1-SO-01-B-14-A_Vodovod - Půdorys 1.PP - část sever D.1.4.1-SO-01-B-14-B_Vodovod - Půdorys 1.PP - část jih D.1.4.1-SO-01-B-15-A_Vodovod - Půdorys 1.NP - část sever D.1.4.1-SO-01-B-15-B_Vodovod - Půdorys 1.NP - část jih D.1.4.1-SO-01-B-16-A_Vodovod - Půdorys 2.NP - část sever D.1.4.1-SO-01-B-16-B_Vodovod - Půdorys 2.NP - část jih D.1.4.1-SO-01-B-17-A_Vodovod - Půdorys 3.NP - část sever D.1.4.1-SO-01-B-17-B_Vodovod - Půdorys 3.NP - část jih D.1.4.1-SO-01-B-18-A_Vodovod - Půdorys 4.NP - část sever D.1.4.1-SO-01-B-18-B_Vodovod - Půdorys 4.NP - část jih D.1.4.1-SO-01-B-19-A_Vodovod - Půdorys 5.NP - část sever D.1.4.1-SO-01-B-19-B_Vodovod - Půdorys 5.NP - část jih D.1.4.1-SO-01-B-20-A_Vodovod - Půdorys 6.NP - část sever D.1.4.1-SO-01-B-20-B_Vodovod - Půdorys 6.NP - část jih D.1.4.1-SO-01-B-21-A_Vodovod - Půdorys 7.NP - část sever D.1.4.1-SO-01-B-21-B_Vodovod - Půdorys 7.NP - část jih D.1.4.1-SO-01-B-22-A_Vodovod - Půdorys 8.NP - část sever D.1.4.1-SO-01-B-22-B_Vodovod - Půdorys 8.NP - část jih D.1.4.1-SO-01-B-23-A_Vodovod - Půdorys 9.NP - část sever D.1.4.1-SO-01-B-23-B_Vodovod - Půdorys 9.NP - část jih D.1.4.1-SO-01-B-24-A_Vodovod - Půdorys střechy 1 - část sever D.1.4.1-SO-01-B-24-B_Vodovod - Půdorys střechy 1 - část jih D.1.4.1-SO-01-B-25_Kanalizace - Rozvinuté řezy kanalizace K1 - K4 D.1.4.1-SO-01-B-26_Kanalizace - Rozvinuté řezy kanalizace K5 - K8 D.1.4.1-SO-01-B-27_Kanalizace - Rozvinuté řezy kanalizace K9 - K12 D.1.4.1-SO-01-B-28_Kanalizace - Rozvinuté řezy kanalizace K13 - K16 D.1.4.1-SO-01-B-29_Kanalizace - Rozvinuté řezy kanalizace K17 - K19 D.1.4.1-SO-01-B-30_Kanalizace - Rozvinuté řezy kanalizace K20 - K22 D.1.4.1-SO-01-B-31_Kanalizace - Rozvinuté řezy kanalizace K23 - K25 D.1.4.1-SO-01-B-32_Kanalizace - Rozvinuté řezy kanalizace K26 D.1.4.1-SO-01-B-33_Kanalizace - Rozvinuté řezy kanalizace K27 D.1.4.1-SO-01-B-34_Kanalizace - Rozvinuté řezy kanalizace K28 - K31 D.1.4.1-SO-01-B-35_Kanalizace - Rozvinuté řezy kanalizace K32 - K34 D.1.4.1-SO-01-B-36_Kanalizace - Rozvinuté řezy kanalizace K35 - K37 D.1.4.1-SO-01-B-37_Kanalizace - Rozvinuté řezy kanalizace K38 - K39 D.1.4.1-SO-01-B-38_Kanalizace - Rozvinuté řezy kanalizace K40 - K41 D.1.4.1-SO-01-B-39_Kanalizace - Rozvinuté řezy kanalizace K42 - K 44 D.1.4.1-SO-01-B-40_Kanalizace - Rozvinuté řezy kanalizace K45 - K48 D.1.4.1-SO-01-B-41_Kanalizace - Rozvinuté řezy kanalizace K49 - K56 D.1.4.1-SO-01-B-42_Kanalizace - Rozvinuté řezy kanalizace K57 - K61 D.1.4.1-SO-01-B-43_Kanalizace - Rozvinuté řezy kanalizace K62 - K85 D.1.4.1-SO-01-B-44_Kanalizace - Rozvinuté řezy dešťové kanalizace - část 1 D.1.4.1-SO-01-B-45_Kanalizace - Rozvinuté řezy dešťové kanalizace - část 2 D.1.4.1-SO-01-B-46_Kanalizace - Rozvinuté řezy dešťové kanalizace - část 3 D.1.4.1-SO-01-B-47_Kanalizace - Rozvinuté řezy dešťové kanalizace - část 4 D.1.4.1-SO-01-B-48_Kanalizace - Podélné řezy kanalizace - část 1 D.1.4.1-SO-01-B-49_Kanalizace - Podélné řezy kanalizace - část 2 D.1.4.1-SO-01-B-50_Kanalizace - Podélné řezy kanalizace - část 3 D.1.4.1-SO-01-B-51_Kanalizace - Podélné řezy kanalizace - část 4 D.1.4.1-SO-01-B-52_Kanalizace - Podélné řezy kanalizace - část 5 D.1.4.1-SO-01-B-53_Kanalizace - Podélné řezy kanalizace - část 6 D.1.4.1-SO-01-B-54_Kanalizace - Podélné řezy dešťové kanalizace D.1.4.1-SO-01-B-55_Kanalizace - Vzorový řez výkopem D.1.4.1-SO-01-B-56_Kanalizace - Vzorová venkovní kanalizační šachta D.1.4.1-SO-01-B-57_Kanalizace - Vzorová venkovní spádišťová šachta D.1.4.1-SO-01-B-58_Kanalizace - Výpis venkovních šachet RŠ1, RŠ3, RŠ4 D.1.4.1-SO-01-B-59-A_Vodovod - Axonometrie 1.PP - část sever D.1.4.1-SO-01-B-59-B_Vodovod - Axonometrie 1.PP - část jih D.1.4.1-SO-01-B-60-A_Vodovod - Axonometrie 1.NP - část sever D.1.4.1-SO-01-B-60-B_Vodovod - Axonometrie 1.NP - část jih D.1.4.1-SO-01-B-61-A_Vodovod - Axonometrie 2.NP - část sever D.1.4.1-SO-01-B-61-B_Vodovod - Axonometrie 2.NP - část jih D.1.4.1-SO-01-B-62-A_Vodovod - Axonometrie 3.NP - část sever D.1.4.1-SO-01-B-62-B_Vodovod - Axonometrie 3.NP - část jih D.1.4.1-SO-01-B-63-A_Vodovod - Axonometrie 4.NP - část sever D.1.4.1-SO-01-B-63-B_Vodovod - Axonometrie 4.NP - část jih D.1.4.1-SO-01-B-64-A_Vodovod - Axonometrie 5.NP - část sever D.1.4.1-SO-01-B-64-B_Vodovod - Axonometrie 5.NP - část jih D.1.4.1-SO-01-B-65-A_Vodovod - Axonometrie 6.NP - část sever D.1.4.1-SO-01-B-65-B_Vodovod - Axonometrie 6.NP - část jih D.1.4.1-SO-01-B-66-A_Vodovod - Axonometrie 7.NP - část sever D.1.4.1-SO-01-B-66-B_Vodovod - Axonometrie 7.NP - část jih D.1.4.1-SO-01-B-67-A_Vodovod - Axonometrie 8.NP - část sever D.1.4.1-SO-01-B-67-B_Vodovod - Axonometrie 8.NP - část jih D.1.4.1-SO-01-B-68-A_Vodovod - Axonometrie 9.NP a střechy 1 - část sever D.1.4.1-SO-01-B-68-B_Vodovod - Axonometrie 9.NP a střechy 1 - část jih D.1.4.1-SO-01-B-69_Vodovod - Schéma ohřevu teplé vody D.1.4.1-SO-01-B-70_Vodovod - Schéma zásobníků teplé vody | [16 empty] | P | 2
61 | M | 28377087 | pouzdro izolační potrubní z pěnového polyetylenu 200/20mm | m | 65 |  | 0 |  |  |  | základní |  | 0 | 0 | 0 | 0 | 0 | FIDIC - měřená položka | 32 | M | 2 |  |  |  | ROZPOCET | 0 | 0 | 0 | 0 | 0 | 1 | 0 | 16 | 122
| P |  | Poznámka k položce: Poznámka k položce: D.1.4.1-SO-01-A-01_Technická zpráva D.1.4.1-SO-01-B-01-A_Kanalizace - Půdorys 2.PP - část sever D.1.4.1-SO-01-B-01-B_Kanalizace - Půdorys 2.PP - část jih D.1.4.1-SO-01-B-02-A_Kanalizace - Půdorys 1.PP - část sever D.1.4.1-SO-01-B-02-B_Kanalizace - Půdorys 1.PP - část jih D.1.4.1-SO-01-B-03-A_Kanalizace - Půdorys 1.NP - část sever D.1.4.1-SO-01-B-03-B_Kanalizace - Půdorys 1.NP - část jih D.1.4.1-SO-01-B-04-A_Kanalizace - Půdorys 2.NP - část sever D.1.4.1-SO-01-B-04-B_Kanalizace - Půdorys 2.NP - část jih D.1.4.1-SO-01-B-05-A_Kanalizace - Půdorys 3.NP - část sever D.1.4.1-SO-01-B-05-B_Kanalizace - Půdorys 3.NP - část jih D.1.4.1-SO-01-B-06-A_Kanalizace - Půdorys 4.NP - část sever D.1.4.1-SO-01-B-06-B_Kanalizace - Půdorys 4.NP - část jih D.1.4.1-SO-01-B-07-A_Kanalizace - Půdorys 5.NP - část sever D.1.4.1-SO-01-B-07-B_Kanalizace - Půdorys 5.NP - část jih D.1.4.1-SO-01-B-08-A_Kanalizace - Půdorys 6.NP - část sever D.1.4.1-SO-01-B-08-B_Kanalizace - Půdorys 6.NP - část jih D.1.4.1-SO-01-B-09-A_Kanalizace - Půdorys 7.NP - část sever D.1.4.1-SO-01-B-09-B_Kanalizace - Půdorys 7.NP - část jih D.1.4.1-SO-01-B-10-A_Kanalizace - Půdorys 8.NP - část sever D.1.4.1-SO-01-B-10-B_Kanalizace - Půdorys 8.NP - část jih D.1.4.1-SO-01-B-11-A_Kanalizace - Půdorys 9.NP - část sever D.1.4.1-SO-01-B-11-B_Kanalizace - Půdorys 9.NP - část jih D.1.4.1-SO-01-B-12a-A_Kanalizace - Půdorys střechy 1 - část sever D.1.4.1-SO-01-B-12a-B_Kanalizace - Půdorys střechy 1 - část jih D.1.4.1-SO-01-B-12b-A_Kanalizace - Půdorys střechy 2 - část sever D.1.4.1-SO-01-B-13-A_Vodovod - Půdorys 2.PP - část sever D.1.4.1-SO-01-B-13-B_Vodovod - Půdorys 2.PP - část jih D.1.4.1-SO-01-B-14-A_Vodovod - Půdorys 1.PP - část sever D.1.4.1-SO-01-B-14-B_Vodovod - Půdorys 1.PP - část jih D.1.4.1-SO-01-B-15-A_Vodovod - Půdorys 1.NP - část sever D.1.4.1-SO-01-B-15-B_Vodovod - Půdorys 1.NP - část jih D.1.4.1-SO-01-B-16-A_Vodovod - Půdorys 2.NP - část sever D.1.4.1-SO-01-B-16-B_Vodovod - Půdorys 2.NP - část jih D.1.4.1-SO-01-B-17-A_Vodovod - Půdorys 3.NP - část sever D.1.4.1-SO-01-B-17-B_Vodovod - Půdorys 3.NP - část jih D.1.4.1-SO-01-B-18-A_Vodovod - Půdorys 4.NP - část sever D.1.4.1-SO-01-B-18-B_Vodovod - Půdorys 4.NP - část jih D.1.4.1-SO-01-B-19-A_Vodovod - Půdorys 5.NP - část sever D.1.4.1-SO-01-B-19-B_Vodovod - Půdorys 5.NP - část jih D.1.4.1-SO-01-B-20-A_Vodovod - Půdorys 6.NP - část sever D.1.4.1-SO-01-B-20-B_Vodovod - Půdorys 6.NP - část jih D.1.4.1-SO-01-B-21-A_Vodovod - Půdorys 7.NP - část sever D.1.4.1-SO-01-B-21-B_Vodovod - Půdorys 7.NP - část jih D.1.4.1-SO-01-B-22-A_Vodovod - Půdorys 8.NP - část sever D.1.4.1-SO-01-B-22-B_Vodovod - Půdorys 8.NP - část jih D.1.4.1-SO-01-B-23-A_Vodovod - Půdorys 9.NP - část sever D.1.4.1-SO-01-B-23-B_Vodovod - Půdorys 9.NP - část jih D.1.4.1-SO-01-B-24-A_Vodovod - Půdorys střechy 1 - část sever D.1.4.1-SO-01-B-24-B_Vodovod - Půdorys střechy 1 - část jih D.1.4.1-SO-01-B-25_Kanalizace - Rozvinuté řezy kanalizace K1 - K4 D.1.4.1-SO-01-B-26_Kanalizace - Rozvinuté řezy kanalizace K5 - K8 D.1.4.1-SO-01-B-27_Kanalizace - Rozvinuté řezy kanalizace K9 - K12 D.1.4.1-SO-01-B-28_Kanalizace - Rozvinuté řezy kanalizace K13 - K16 D.1.4.1-SO-01-B-29_Kanalizace - Rozvinuté řezy kanalizace K17 - K19 D.1.4.1-SO-01-B-30_Kanalizace - Rozvinuté řezy kanalizace K20 - K22 D.1.4.1-SO-01-B-31_Kanalizace - Rozvinuté řezy kanalizace K23 - K25 D.1.4.1-SO-01-B-32_Kanalizace - Rozvinuté řezy kanalizace K26 D.1.4.1-SO-01-B-33_Kanalizace - Rozvinuté řezy kanalizace K27 D.1.4.1-SO-01-B-34_Kanalizace - Rozvinuté řezy kanalizace K28 - K31 D.1.4.1-SO-01-B-35_Kanalizace - Rozvinuté řezy kanalizace K32 - K34 D.1.4.1-SO-01-B-36_Kanalizace - Rozvinuté řezy kanalizace K35 - K37 D.1.4.1-SO-01-B-37_Kanalizace - Rozvinuté řezy kanalizace K38 - K39 D.1.4.1-SO-01-B-38_Kanalizace - Rozvinuté řezy kanalizace K40 - K41 D.1.4.1-SO-01-B-39_Kanalizace - Rozvinuté řezy kanalizace K42 - K 44 D.1.4.1-SO-01-B-40_Kanalizace - Rozvinuté řezy kanalizace K45 - K48 D.1.4.1-SO-01-B-41_Kanalizace - Rozvinuté řezy kanalizace K49 - K56 D.1.4.1-SO-01-B-42_Kanalizace - Rozvinuté řezy kanalizace K57 - K61 D.1.4.1-SO-01-B-43_Kanalizace - Rozvinuté řezy kanalizace K62 - K85 D.1.4.1-SO-01-B-44_Kanalizace - Rozvinuté řezy dešťové kanalizace - část 1 D.1.4.1-SO-01-B-45_Kanalizace - Rozvinuté řezy dešťové kanalizace - část 2 D.1.4.1-SO-01-B-46_Kanalizace - Rozvinuté řezy dešťové kanalizace - část 3 D.1.4.1-SO-01-B-47_Kanalizace - Rozvinuté řezy dešťové kanalizace - část 4 D.1.4.1-SO-01-B-48_Kanalizace - Podélné řezy kanalizace - část 1 D.1.4.1-SO-01-B-49_Kanalizace - Podélné řezy kanalizace - část 2 D.1.4.1-SO-01-B-50_Kanalizace - Podélné řezy kanalizace - část 3 D.1.4.1-SO-01-B-51_Kanalizace - Podélné řezy kanalizace - část 4 D.1.4.1-SO-01-B-52_Kanalizace - Podélné řezy kanalizace - část 5 D.1.4.1-SO-01-B-53_Kanalizace - Podélné řezy kanalizace - část 6 D.1.4.1-SO-01-B-54_Kanalizace - Podélné řezy dešťové kanalizace D.1.4.1-SO-01-B-55_Kanalizace - Vzorový řez výkopem D.1.4.1-SO-01-B-56_Kanalizace - Vzorová venkovní kanalizační šachta D.1.4.1-SO-01-B-57_Kanalizace - Vzorová venkovní spádišťová šachta D.1.4.1-SO-01-B-58_Kanalizace - Výpis venkovních šachet RŠ1, RŠ3, RŠ4 D.1.4.1-SO-01-B-59-A_Vodovod - Axonometrie 1.PP - část sever D.1.4.1-SO-01-B-59-B_Vodovod - Axonometrie 1.PP - část jih D.1.4.1-SO-01-B-60-A_Vodovod - Axonometrie 1.NP - část sever D.1.4.1-SO-01-B-60-B_Vodovod - Axonometrie 1.NP - část jih D.1.4.1-SO-01-B-61-A_Vodovod - Axonometrie 2.NP - část sever D.1.4.1-SO-01-B-61-B_Vodovod - Axonometrie 2.NP - část jih D.1.4.1-SO-01-B-62-A_Vodovod - Axonometrie 3.NP - část sever D.1.4.1-SO-01-B-62-B_Vodovod - Axonometrie 3.NP - část jih D.1.4.1-SO-01-B-63-A_Vodovod - Axonometrie 4.NP - část sever D.1.4.1-SO-01-B-63-B_Vodovod - Axonometrie 4.NP - část jih D.1.4.1-SO-01-B-64-A_Vodovod - Axonometrie 5.NP - část sever D.1.4.1-SO-01-B-64-B_Vodovod - Axonometrie 5.NP - část jih D.1.4.1-SO-01-B-65-A_Vodovod - Axonometrie 6.NP - část sever D.1.4.1-SO-01-B-65-B_Vodovod - Axonometrie 6.NP - část jih D.1.4.1-SO-01-B-66-A_Vodovod - Axonometrie 7.NP - část sever D.1.4.1-SO-01-B-66-B_Vodovod - Axonometrie 7.NP - část jih D.1.4.1-SO-01-B-67-A_Vodovod - Axonometrie 8.NP - část sever D.1.4.1-SO-01-B-67-B_Vodovod - Axonometrie 8.NP - část jih D.1.4.1-SO-01-B-68-A_Vodovod - Axonometrie 9.NP a střechy 1 - část sever D.1.4.1-SO-01-B-68-B_Vodovod - Axonometrie 9.NP a střechy 1 - část jih D.1.4.1-SO-01-B-69_Vodovod - Schéma ohřevu teplé vody D.1.4.1-SO-01-B-70_Vodovod - Schéma zásobníků teplé vody | [16 empty] | P | 2
62 | K | 998713115 | Přesun hmot tonážní pro izolace tepelné s omezením mechanizace v objektech v přes 36 do 48 m | t | 0.222 |  | 0 |  |  |  | základní |  | 0 | 0 | 0 | 0 | 0 | FIDIC - měřená položka | 16 | K | 2 |  |  |  | ROZPOCET | 0 | 0 | 0 | 0 | 0 | 1 | 0 | 16 | 124
| D | 721 | Zdravotechnika - vnitřní kanalizace |  |  |  | 0 | [5 empty] | 0 |  | 0 |  | 0 |  | 2 | D | 1 |  |  |  | ROZPOCET | [6 empty] | 0
63 | K | 721173723 | Potrubí kanalizační z PE připojovací DN 50 | m | 5 |  | 0 |  |  |  | základní |  | 0 | 0 | 0 | 0 | 0 | FIDIC - měřená položka | 16 | K | 2 |  |  |  | ROZPOCET | 0 | 0 | 0 | 0 | 0 | 1 | 0 | 16 | 126
| P |  | Poznámka k položce: Poznámka k položce: D.1.4.1-SO-01-A-01_Technická zpráva D.1.4.1-SO-01-B-01-A_Kanalizace - Půdorys 2.PP - část sever D.1.4.1-SO-01-B-01-B_Kanalizace - Půdorys 2.PP - část jih D.1.4.1-SO-01-B-02-A_Kanalizace - Půdorys 1.PP - část sever D.1.4.1-SO-01-B-02-B_Kanalizace - Půdorys 1.PP - část jih D.1.4.1-SO-01-B-03-A_Kanalizace - Půdorys 1.NP - část sever D.1.4.1-SO-01-B-03-B_Kanalizace - Půdorys 1.NP - část jih D.1.4.1-SO-01-B-04-A_Kanalizace - Půdorys 2.NP - část sever D.1.4.1-SO-01-B-04-B_Kanalizace - Půdorys 2.NP - část jih D.1.4.1-SO-01-B-05-A_Kanalizace - Půdorys 3.NP - část sever D.1.4.1-SO-01-B-05-B_Kanalizace - Půdorys 3.NP - část jih D.1.4.1-SO-01-B-06-A_Kanalizace - Půdorys 4.NP - část sever D.1.4.1-SO-01-B-06-B_Kanalizace - Půdorys 4.NP - část jih D.1.4.1-SO-01-B-07-A_Kanalizace - Půdorys 5.NP - část sever D.1.4.1-SO-01-B-07-B_Kanalizace - Půdorys 5.NP - část jih D.1.4.1-SO-01-B-08-A_Kanalizace - Půdorys 6.NP - část sever D.1.4.1-SO-01-B-08-B_Kanalizace - Půdorys 6.NP - část jih D.1.4.1-SO-01-B-09-A_Kanalizace - Půdorys 7.NP - část sever D.1.4.1-SO-01-B-09-B_Kanalizace - Půdorys 7.NP - část jih D.1.4.1-SO-01-B-10-A_Kanalizace - Půdorys 8.NP - část sever D.1.4.1-SO-01-B-10-B_Kanalizace - Půdorys 8.NP - část jih D.1.4.1-SO-01-B-11-A_Kanalizace - Půdorys 9.NP - část sever D.1.4.1-SO-01-B-11-B_Kanalizace - Půdorys 9.NP - část jih D.1.4.1-SO-01-B-12a-A_Kanalizace - Půdorys střechy 1 - část sever D.1.4.1-SO-01-B-12a-B_Kanalizace - Půdorys střechy 1 - část jih D.1.4.1-SO-01-B-12b-A_Kanalizace - Půdorys střechy 2 - část sever D.1.4.1-SO-01-B-13-A_Vodovod - Půdorys 2.PP - část sever D.1.4.1-SO-01-B-13-B_Vodovod - Půdorys 2.PP - část jih D.1.4.1-SO-01-B-14-A_Vodovod - Půdorys 1.PP - část sever D.1.4.1-SO-01-B-14-B_Vodovod - Půdorys 1.PP - část jih D.1.4.1-SO-01-B-15-A_Vodovod - Půdorys 1.NP - část sever D.1.4.1-SO-01-B-15-B_Vodovod - Půdorys 1.NP - část jih D.1.4.1-SO-01-B-16-A_Vodovod - Půdorys 2.NP - část sever D.1.4.1-SO-01-B-16-B_Vodovod - Půdorys 2.NP - část jih D.1.4.1-SO-01-B-17-A_Vodovod - Půdorys 3.NP - část sever D.1.4.1-SO-01-B-17-B_Vodovod - Půdorys 3.NP - část jih D.1.4.1-SO-01-B-18-A_Vodovod - Půdorys 4.NP - část sever D.1.4.1-SO-01-B-18-B_Vodovod - Půdorys 4.NP - část jih D.1.4.1-SO-01-B-19-A_Vodovod - Půdorys 5.NP - část sever D.1.4.1-SO-01-B-19-B_Vodovod - Půdorys 5.NP - část jih D.1.4.1-SO-01-B-20-A_Vodovod - Půdorys 6.NP - část sever D.1.4.1-SO-01-B-20-B_Vodovod - Půdorys 6.NP - část jih D.1.4.1-SO-01-B-21-A_Vodovod - Půdorys 7.NP - část sever D.1.4.1-SO-01-B-21-B_Vodovod - Půdorys 7.NP - část jih D.1.4.1-SO-01-B-22-A_Vodovod - Půdorys 8.NP - část sever D.1.4.1-SO-01-B-22-B_Vodovod - Půdorys 8.NP - část jih D.1.4.1-SO-01-B-23-A_Vodovod - Půdorys 9.NP - část sever D.1.4.1-SO-01-B-23-B_Vodovod - Půdorys 9.NP - část jih D.1.4.1-SO-01-B-24-A_Vodovod - Půdorys střechy 1 - část sever D.1.4.1-SO-01-B-24-B_Vodovod - Půdorys střechy 1 - část jih D.1.4.1-SO-01-B-25_Kanalizace - Rozvinuté řezy kanalizace K1 - K4 D.1.4.1-SO-01-B-26_Kanalizace - Rozvinuté řezy kanalizace K5 - K8 D.1.4.1-SO-01-B-27_Kanalizace - Rozvinuté řezy kanalizace K9 - K12 D.1.4.1-SO-01-B-28_Kanalizace - Rozvinuté řezy kanalizace K13 - K16 D.1.4.1-SO-01-B-29_Kanalizace - Rozvinuté řezy kanalizace K17 - K19 D.1.4.1-SO-01-B-30_Kanalizace - Rozvinuté řezy kanalizace K20 - K22 D.1.4.1-SO-01-B-31_Kanalizace - Rozvinuté řezy kanalizace K23 - K25 D.1.4.1-SO-01-B-32_Kanalizace - Rozvinuté řezy kanalizace K26 D.1.4.1-SO-01-B-33_Kanalizace - Rozvinuté řezy kanalizace K27 D.1.4.1-SO-01-B-34_Kanalizace - Rozvinuté řezy kanalizace K28 - K31 D.1.4.1-SO-01-B-35_Kanalizace - Rozvinuté řezy kanalizace K32 - K34 D.1.4.1-SO-01-B-36_Kanalizace - Rozvinuté řezy kanalizace K35 - K37 D.1.4.1-SO-01-B-37_Kanalizace - Rozvinuté řezy kanalizace K38 - K39 D.1.4.1-SO-01-B-38_Kanalizace - Rozvinuté řezy kanalizace K40 - K41 D.1.4.1-SO-01-B-39_Kanalizace - Rozvinuté řezy kanalizace K42 - K 44 D.1.4.1-SO-01-B-40_Kanalizace - Rozvinuté řezy kanalizace K45 - K48 D.1.4.1-SO-01-B-41_Kanalizace - Rozvinuté řezy kanalizace K49 - K56 D.1.4.1-SO-01-B-42_Kanalizace - Rozvinuté řezy kanalizace K57 - K61 D.1.4.1-SO-01-B-43_Kanalizace - Rozvinuté řezy kanalizace K62 - K85 D.1.4.1-SO-01-B-44_Kanalizace - Rozvinuté řezy dešťové kanalizace - část 1 D.1.4.1-SO-01-B-45_Kanalizace - Rozvinuté řezy dešťové kanalizace - část 2 D.1.4.1-SO-01-B-46_Kanalizace - Rozvinuté řezy dešťové kanalizace - část 3 D.1.4.1-SO-01-B-47_Kanalizace - Rozvinuté řezy dešťové kanalizace - část 4 D.1.4.1-SO-01-B-48_Kanalizace - Podélné řezy kanalizace - část 1 D.1.4.1-SO-01-B-49_Kanalizace - Podélné řezy kanalizace - část 2 D.1.4.1-SO-01-B-50_Kanalizace - Podélné řezy kanalizace - část 3 D.1.4.1-SO-01-B-51_Kanalizace - Podélné řezy kanalizace - část 4 D.1.4.1-SO-01-B-52_Kanalizace - Podélné řezy kanalizace - část 5 D.1.4.1-SO-01-B-53_Kanalizace - Podélné řezy kanalizace - část 6 D.1.4.1-SO-01-B-54_Kanalizace - Podélné řezy dešťové kanalizace D.1.4.1-SO-01-B-55_Kanalizace - Vzorový řez výkopem D.1.4.1-SO-01-B-56_Kanalizace - Vzorová venkovní kanalizační šachta D.1.4.1-SO-01-B-57_Kanalizace - Vzorová venkovní spádišťová šachta D.1.4.1-SO-01-B-58_Kanalizace - Výpis venkovních šachet RŠ1, RŠ3, RŠ4 D.1.4.1-SO-01-B-59-A_Vodovod - Axonometrie 1.PP - část sever D.1.4.1-SO-01-B-59-B_Vodovod - Axonometrie 1.PP - část jih D.1.4.1-SO-01-B-60-A_Vodovod - Axonometrie 1.NP - část sever D.1.4.1-SO-01-B-60-B_Vodovod - Axonometrie 1.NP - část jih D.1.4.1-SO-01-B-61-A_Vodovod - Axonometrie 2.NP - část sever D.1.4.1-SO-01-B-61-B_Vodovod - Axonometrie 2.NP - část jih D.1.4.1-SO-01-B-62-A_Vodovod - Axonometrie 3.NP - část sever D.1.4.1-SO-01-B-62-B_Vodovod - Axonometrie 3.NP - část jih D.1.4.1-SO-01-B-63-A_Vodovod - Axonometrie 4.NP - část sever D.1.4.1-SO-01-B-63-B_Vodovod - Axonometrie 4.NP - část jih D.1.4.1-SO-01-B-64-A_Vodovod - Axonometrie 5.NP - část sever D.1.4.1-SO-01-B-64-B_Vodovod - Axonometrie 5.NP - část jih D.1.4.1-SO-01-B-65-A_Vodovod - Axonometrie 6.NP - část sever D.1.4.1-SO-01-B-65-B_Vodovod - Axonometrie 6.NP - část jih D.1.4.1-SO-01-B-66-A_Vodovod - Axonometrie 7.NP - část sever D.1.4.1-SO-01-B-66-B_Vodovod - Axonometrie 7.NP - část jih D.1.4.1-SO-01-B-67-A_Vodovod - Axonometrie 8.NP - část sever D.1.4.1-SO-01-B-67-B_Vodovod - Axonometrie 8.NP - část jih D.1.4.1-SO-01-B-68-A_Vodovod - Axonometrie 9.NP a střechy 1 - část sever D.1.4.1-SO-01-B-68-B_Vodovod - Axonometrie 9.NP a střechy 1 - část jih D.1.4.1-SO-01-B-69_Vodovod - Schéma ohřevu teplé vody D.1.4.1-SO-01-B-70_Vodovod - Schéma zásobníků teplé vody | [16 empty] | P | 2
| VV |  | "1.PP | [16 empty] | VV | 2 | 1 | True | 0 | ROZPOCET
| VV |  | 5,00 |  | 5 | [14 empty] | VV | 2 | 2 | True | 0 | ROZPOCET
| VV |  | Součet |  | 5 | [14 empty] | VV | 2 | 4 | True | 1 | ROZPOCET
64 | K | 721173724 | Potrubí kanalizační z PE připojovací DN 75 | m | 17 |  | 0 |  |  |  | základní |  | 0 | 0 | 0 | 0 | 0 | FIDIC - měřená položka | 16 | K | 2 |  |  |  | ROZPOCET | 0 | 0 | 0 | 0 | 0 | 1 | 0 | 16 | 128
| P |  | Poznámka k položce: Poznámka k položce: D.1.4.1-SO-01-A-01_Technická zpráva D.1.4.1-SO-01-B-01-A_Kanalizace - Půdorys 2.PP - část sever D.1.4.1-SO-01-B-01-B_Kanalizace - Půdorys 2.PP - část jih D.1.4.1-SO-01-B-02-A_Kanalizace - Půdorys 1.PP - část sever D.1.4.1-SO-01-B-02-B_Kanalizace - Půdorys 1.PP - část jih D.1.4.1-SO-01-B-03-A_Kanalizace - Půdorys 1.NP - část sever D.1.4.1-SO-01-B-03-B_Kanalizace - Půdorys 1.NP - část jih D.1.4.1-SO-01-B-04-A_Kanalizace - Půdorys 2.NP - část sever D.1.4.1-SO-01-B-04-B_Kanalizace - Půdorys 2.NP - část jih D.1.4.1-SO-01-B-05-A_Kanalizace - Půdorys 3.NP - část sever D.1.4.1-SO-01-B-05-B_Kanalizace - Půdorys 3.NP - část jih D.1.4.1-SO-01-B-06-A_Kanalizace - Půdorys 4.NP - část sever D.1.4.1-SO-01-B-06-B_Kanalizace - Půdorys 4.NP - část jih D.1.4.1-SO-01-B-07-A_Kanalizace - Půdorys 5.NP - část sever D.1.4.1-SO-01-B-07-B_Kanalizace - Půdorys 5.NP - část jih D.1.4.1-SO-01-B-08-A_Kanalizace - Půdorys 6.NP - část sever D.1.4.1-SO-01-B-08-B_Kanalizace - Půdorys 6.NP - část jih D.1.4.1-SO-01-B-09-A_Kanalizace - Půdorys 7.NP - část sever D.1.4.1-SO-01-B-09-B_Kanalizace - Půdorys 7.NP - část jih D.1.4.1-SO-01-B-10-A_Kanalizace - Půdorys 8.NP - část sever D.1.4.1-SO-01-B-10-B_Kanalizace - Půdorys 8.NP - část jih D.1.4.1-SO-01-B-11-A_Kanalizace - Půdorys 9.NP - část sever D.1.4.1-SO-01-B-11-B_Kanalizace - Půdorys 9.NP - část jih D.1.4.1-SO-01-B-12a-A_Kanalizace - Půdorys střechy 1 - část sever D.1.4.1-SO-01-B-12a-B_Kanalizace - Půdorys střechy 1 - část jih D.1.4.1-SO-01-B-12b-A_Kanalizace - Půdorys střechy 2 - část sever D.1.4.1-SO-01-B-13-A_Vodovod - Půdorys 2.PP - část sever D.1.4.1-SO-01-B-13-B_Vodovod - Půdorys 2.PP - část jih D.1.4.1-SO-01-B-14-A_Vodovod - Půdorys 1.PP - část sever D.1.4.1-SO-01-B-14-B_Vodovod - Půdorys 1.PP - část jih D.1.4.1-SO-01-B-15-A_Vodovod - Půdorys 1.NP - část sever D.1.4.1-SO-01-B-15-B_Vodovod - Půdorys 1.NP - část jih D.1.4.1-SO-01-B-16-A_Vodovod - Půdorys 2.NP - část sever D.1.4.1-SO-01-B-16-B_Vodovod - Půdorys 2.NP - část jih D.1.4.1-SO-01-B-17-A_Vodovod - Půdorys 3.NP - část sever D.1.4.1-SO-01-B-17-B_Vodovod - Půdorys 3.NP - část jih D.1.4.1-SO-01-B-18-A_Vodovod - Půdorys 4.NP - část sever D.1.4.1-SO-01-B-18-B_Vodovod - Půdorys 4.NP - část jih D.1.4.1-SO-01-B-19-A_Vodovod - Půdorys 5.NP - část sever D.1.4.1-SO-01-B-19-B_Vodovod - Půdorys 5.NP - část jih D.1.4.1-SO-01-B-20-A_Vodovod - Půdorys 6.NP - část sever D.1.4.1-SO-01-B-20-B_Vodovod - Půdorys 6.NP - část jih D.1.4.1-SO-01-B-21-A_Vodovod - Půdorys 7.NP - část sever D.1.4.1-SO-01-B-21-B_Vodovod - Půdorys 7.NP - část jih D.1.4.1-SO-01-B-22-A_Vodovod - Půdorys 8.NP - část sever D.1.4.1-SO-01-B-22-B_Vodovod - Půdorys 8.NP - část jih D.1.4.1-SO-01-B-23-A_Vodovod - Půdorys 9.NP - část sever D.1.4.1-SO-01-B-23-B_Vodovod - Půdorys 9.NP - část jih D.1.4.1-SO-01-B-24-A_Vodovod - Půdorys střechy 1 - část sever D.1.4.1-SO-01-B-24-B_Vodovod - Půdorys střechy 1 - část jih D.1.4.1-SO-01-B-25_Kanalizace - Rozvinuté řezy kanalizace K1 - K4 D.1.4.1-SO-01-B-26_Kanalizace - Rozvinuté řezy kanalizace K5 - K8 D.1.4.1-SO-01-B-27_Kanalizace - Rozvinuté řezy kanalizace K9 - K12 D.1.4.1-SO-01-B-28_Kanalizace - Rozvinuté řezy kanalizace K13 - K16 D.1.4.1-SO-01-B-29_Kanalizace - Rozvinuté řezy kanalizace K17 - K19 D.1.4.1-SO-01-B-30_Kanalizace - Rozvinuté řezy kanalizace K20 - K22 D.1.4.1-SO-01-B-31_Kanalizace - Rozvinuté řezy kanalizace K23 - K25 D.1.4.1-SO-01-B-32_Kanalizace - Rozvinuté řezy kanalizace K26 D.1.4.1-SO-01-B-33_Kanalizace - Rozvinuté řezy kanalizace K27 D.1.4.1-SO-01-B-34_Kanalizace - Rozvinuté řezy kanalizace K28 - K31 D.1.4.1-SO-01-B-35_Kanalizace - Rozvinuté řezy kanalizace K32 - K34 D.1.4.1-SO-01-B-36_Kanalizace - Rozvinuté řezy kanalizace K35 - K37 D.1.4.1-SO-01-B-37_Kanalizace - Rozvinuté řezy kanalizace K38 - K39 D.1.4.1-SO-01-B-38_Kanalizace - Rozvinuté řezy kanalizace K40 - K41 D.1.4.1-SO-01-B-39_Kanalizace - Rozvinuté řezy kanalizace K42 - K 44 D.1.4.1-SO-01-B-40_Kanalizace - Rozvinuté řezy kanalizace K45 - K48 D.1.4.1-SO-01-B-41_Kanalizace - Rozvinuté řezy kanalizace K49 - K56 D.1.4.1-SO-01-B-42_Kanalizace - Rozvinuté řezy kanalizace K57 - K61 D.1.4.1-SO-01-B-43_Kanalizace - Rozvinuté řezy kanalizace K62 - K85 D.1.4.1-SO-01-B-44_Kanalizace - Rozvinuté řezy dešťové kanalizace - část 1 D.1.4.1-SO-01-B-45_Kanalizace - Rozvinuté řezy dešťové kanalizace - část 2 D.1.4.1-SO-01-B-46_Kanalizace - Rozvinuté řezy dešťové kanalizace - část 3 D.1.4.1-SO-01-B-47_Kanalizace - Rozvinuté řezy dešťové kanalizace - část 4 D.1.4.1-SO-01-B-48_Kanalizace - Podélné řezy kanalizace - část 1 D.1.4.1-SO-01-B-49_Kanalizace - Podélné řezy kanalizace - část 2 D.1.4.1-SO-01-B-50_Kanalizace - Podélné řezy kanalizace - část 3 D.1.4.1-SO-01-B-51_Kanalizace - Podélné řezy kanalizace - část 4 D.1.4.1-SO-01-B-52_Kanalizace - Podélné řezy kanalizace - část 5 D.1.4.1-SO-01-B-53_Kanalizace - Podélné řezy kanalizace - část 6 D.1.4.1-SO-01-B-54_Kanalizace - Podélné řezy dešťové kanalizace D.1.4.1-SO-01-B-55_Kanalizace - Vzorový řez výkopem D.1.4.1-SO-01-B-56_Kanalizace - Vzorová venkovní kanalizační šachta D.1.4.1-SO-01-B-57_Kanalizace - Vzorová venkovní spádišťová šachta D.1.4.1-SO-01-B-58_Kanalizace - Výpis venkovních šachet RŠ1, RŠ3, RŠ4 D.1.4.1-SO-01-B-59-A_Vodovod - Axonometrie 1.PP - část sever D.1.4.1-SO-01-B-59-B_Vodovod - Axonometrie 1.PP - část jih D.1.4.1-SO-01-B-60-A_Vodovod - Axonometrie 1.NP - část sever D.1.4.1-SO-01-B-60-B_Vodovod - Axonometrie 1.NP - část jih D.1.4.1-SO-01-B-61-A_Vodovod - Axonometrie 2.NP - část sever D.1.4.1-SO-01-B-61-B_Vodovod - Axonometrie 2.NP - část jih D.1.4.1-SO-01-B-62-A_Vodovod - Axonometrie 3.NP - část sever D.1.4.1-SO-01-B-62-B_Vodovod - Axonometrie 3.NP - část jih D.1.4.1-SO-01-B-63-A_Vodovod - Axonometrie 4.NP - část sever D.1.4.1-SO-01-B-63-B_Vodovod - Axonometrie 4.NP - část jih D.1.4.1-SO-01-B-64-A_Vodovod - Axonometrie 5.NP - část sever D.1.4.1-SO-01-B-64-B_Vodovod - Axonometrie 5.NP - část jih D.1.4.1-SO-01-B-65-A_Vodovod - Axonometrie 6.NP - část sever D.1.4.1-SO-01-B-65-B_Vodovod - Axonometrie 6.NP - část jih D.1.4.1-SO-01-B-66-A_Vodovod - Axonometrie 7.NP - část sever D.1.4.1-SO-01-B-66-B_Vodovod - Axonometrie 7.NP - část jih D.1.4.1-SO-01-B-67-A_Vodovod - Axonometrie 8.NP - část sever D.1.4.1-SO-01-B-67-B_Vodovod - Axonometrie 8.NP - část jih D.1.4.1-SO-01-B-68-A_Vodovod - Axonometrie 9.NP a střechy 1 - část sever D.1.4.1-SO-01-B-68-B_Vodovod - Axonometrie 9.NP a střechy 1 - část jih D.1.4.1-SO-01-B-69_Vodovod - Schéma ohřevu teplé vody D.1.4.1-SO-01-B-70_Vodovod - Schéma zásobníků teplé vody | [16 empty] | P | 2
| VV |  | "1.PP | [16 empty] | VV | 2 | 1 | True | 0 | ROZPOCET
| VV |  | 17,00 |  | 17 | [14 empty] | VV | 2 | 2 | True | 0 | ROZPOCET
| VV |  | Součet |  | 17 | [14 empty] | VV | 2 | 4 | True | 1 | ROZPOCET
65 | K | 721173726 | Potrubí kanalizační z PE připojovací DN 110 | m | 24 |  | 0 |  |  |  | základní |  | 0 | 0 | 0 | 0 | 0 | FIDIC - měřená položka | 16 | K | 2 |  |  |  | ROZPOCET | 0 | 0 | 0 | 0 | 0 | 1 | 0 | 16 | 130
| P |  | Poznámka k položce: Poznámka k položce: D.1.4.1-SO-01-A-01_Technická zpráva D.1.4.1-SO-01-B-01-A_Kanalizace - Půdorys 2.PP - část sever D.1.4.1-SO-01-B-01-B_Kanalizace - Půdorys 2.PP - část jih D.1.4.1-SO-01-B-02-A_Kanalizace - Půdorys 1.PP - část sever D.1.4.1-SO-01-B-02-B_Kanalizace - Půdorys 1.PP - část jih D.1.4.1-SO-01-B-03-A_Kanalizace - Půdorys 1.NP - část sever D.1.4.1-SO-01-B-03-B_Kanalizace - Půdorys 1.NP - část jih D.1.4.1-SO-01-B-04-A_Kanalizace - Půdorys 2.NP - část sever D.1.4.1-SO-01-B-04-B_Kanalizace - Půdorys 2.NP - část jih D.1.4.1-SO-01-B-05-A_Kanalizace - Půdorys 3.NP - část sever D.1.4.1-SO-01-B-05-B_Kanalizace - Půdorys 3.NP - část jih D.1.4.1-SO-01-B-06-A_Kanalizace - Půdorys 4.NP - část sever D.1.4.1-SO-01-B-06-B_Kanalizace - Půdorys 4.NP - část jih D.1.4.1-SO-01-B-07-A_Kanalizace - Půdorys 5.NP - část sever D.1.4.1-SO-01-B-07-B_Kanalizace - Půdorys 5.NP - část jih D.1.4.1-SO-01-B-08-A_Kanalizace - Půdorys 6.NP - část sever D.1.4.1-SO-01-B-08-B_Kanalizace - Půdorys 6.NP - část jih D.1.4.1-SO-01-B-09-A_Kanalizace - Půdorys 7.NP - část sever D.1.4.1-SO-01-B-09-B_Kanalizace - Půdorys 7.NP - část jih D.1.4.1-SO-01-B-10-A_Kanalizace - Půdorys 8.NP - část sever D.1.4.1-SO-01-B-10-B_Kanalizace - Půdorys 8.NP - část jih D.1.4.1-SO-01-B-11-A_Kanalizace - Půdorys 9.NP - část sever D.1.4.1-SO-01-B-11-B_Kanalizace - Půdorys 9.NP - část jih D.1.4.1-SO-01-B-12a-A_Kanalizace - Půdorys střechy 1 - část sever D.1.4.1-SO-01-B-12a-B_Kanalizace - Půdorys střechy 1 - část jih D.1.4.1-SO-01-B-12b-A_Kanalizace - Půdorys střechy 2 - část sever D.1.4.1-SO-01-B-13-A_Vodovod - Půdorys 2.PP - část sever D.1.4.1-SO-01-B-13-B_Vodovod - Půdorys 2.PP - část jih D.1.4.1-SO-01-B-14-A_Vodovod - Půdorys 1.PP - část sever D.1.4.1-SO-01-B-14-B_Vodovod - Půdorys 1.PP - část jih D.1.4.1-SO-01-B-15-A_Vodovod - Půdorys 1.NP - část sever D.1.4.1-SO-01-B-15-B_Vodovod - Půdorys 1.NP - část jih D.1.4.1-SO-01-B-16-A_Vodovod - Půdorys 2.NP - část sever D.1.4.1-SO-01-B-16-B_Vodovod - Půdorys 2.NP - část jih D.1.4.1-SO-01-B-17-A_Vodovod - Půdorys 3.NP - část sever D.1.4.1-SO-01-B-17-B_Vodovod - Půdorys 3.NP - část jih D.1.4.1-SO-01-B-18-A_Vodovod - Půdorys 4.NP - část sever D.1.4.1-SO-01-B-18-B_Vodovod - Půdorys 4.NP - část jih D.1.4.1-SO-01-B-19-A_Vodovod - Půdorys 5.NP - část sever D.1.4.1-SO-01-B-19-B_Vodovod - Půdorys 5.NP - část jih D.1.4.1-SO-01-B-20-A_Vodovod - Půdorys 6.NP - část sever D.1.4.1-SO-01-B-20-B_Vodovod - Půdorys 6.NP - část jih D.1.4.1-SO-01-B-21-A_Vodovod - Půdorys 7.NP - část sever D.1.4.1-SO-01-B-21-B_Vodovod - Půdorys 7.NP - část jih D.1.4.1-SO-01-B-22-A_Vodovod - Půdorys 8.NP - část sever D.1.4.1-SO-01-B-22-B_Vodovod - Půdorys 8.NP - část jih D.1.4.1-SO-01-B-23-A_Vodovod - Půdorys 9.NP - část sever D.1.4.1-SO-01-B-23-B_Vodovod - Půdorys 9.NP - část jih D.1.4.1-SO-01-B-24-A_Vodovod - Půdorys střechy 1 - část sever D.1.4.1-SO-01-B-24-B_Vodovod - Půdorys střechy 1 - část jih D.1.4.1-SO-01-B-25_Kanalizace - Rozvinuté řezy kanalizace K1 - K4 D.1.4.1-SO-01-B-26_Kanalizace - Rozvinuté řezy kanalizace K5 - K8 D.1.4.1-SO-01-B-27_Kanalizace - Rozvinuté řezy kanalizace K9 - K12 D.1.4.1-SO-01-B-28_Kanalizace - Rozvinuté řezy kanalizace K13 - K16 D.1.4.1-SO-01-B-29_Kanalizace - Rozvinuté řezy kanalizace K17 - K19 D.1.4.1-SO-01-B-30_Kanalizace - Rozvinuté řezy kanalizace K20 - K22 D.1.4.1-SO-01-B-31_Kanalizace - Rozvinuté řezy kanalizace K23 - K25 D.1.4.1-SO-01-B-32_Kanalizace - Rozvinuté řezy kanalizace K26 D.1.4.1-SO-01-B-33_Kanalizace - Rozvinuté řezy kanalizace K27 D.1.4.1-SO-01-B-34_Kanalizace - Rozvinuté řezy kanalizace K28 - K31 D.1.4.1-SO-01-B-35_Kanalizace - Rozvinuté řezy kanalizace K32 - K34 D.1.4.1-SO-01-B-36_Kanalizace - Rozvinuté řezy kanalizace K35 - K37 D.1.4.1-SO-01-B-37_Kanalizace - Rozvinuté řezy kanalizace K38 - K39 D.1.4.1-SO-01-B-38_Kanalizace - Rozvinuté řezy kanalizace K40 - K41 D.1.4.1-SO-01-B-39_Kanalizace - Rozvinuté řezy kanalizace K42 - K 44 D.1.4.1-SO-01-B-40_Kanalizace - Rozvinuté řezy kanalizace K45 - K48 D.1.4.1-SO-01-B-41_Kanalizace - Rozvinuté řezy kanalizace K49 - K56 D.1.4.1-SO-01-B-42_Kanalizace - Rozvinuté řezy kanalizace K57 - K61 D.1.4.1-SO-01-B-43_Kanalizace - Rozvinuté řezy kanalizace K62 - K85 D.1.4.1-SO-01-B-44_Kanalizace - Rozvinuté řezy dešťové kanalizace - část 1 D.1.4.1-SO-01-B-45_Kanalizace - Rozvinuté řezy dešťové kanalizace - část 2 D.1.4.1-SO-01-B-46_Kanalizace - Rozvinuté řezy dešťové kanalizace - část 3 D.1.4.1-SO-01-B-47_Kanalizace - Rozvinuté řezy dešťové kanalizace - část 4 D.1.4.1-SO-01-B-48_Kanalizace - Podélné řezy kanalizace - část 1 D.1.4.1-SO-01-B-49_Kanalizace - Podélné řezy kanalizace - část 2 D.1.4.1-SO-01-B-50_Kanalizace - Podélné řezy kanalizace - část 3 D.1.4.1-SO-01-B-51_Kanalizace - Podélné řezy kanalizace - část 4 D.1.4.1-SO-01-B-52_Kanalizace - Podélné řezy kanalizace - část 5 D.1.4.1-SO-01-B-53_Kanalizace - Podélné řezy kanalizace - část 6 D.1.4.1-SO-01-B-54_Kanalizace - Podélné řezy dešťové kanalizace D.1.4.1-SO-01-B-55_Kanalizace - Vzorový řez výkopem D.1.4.1-SO-01-B-56_Kanalizace - Vzorová venkovní kanalizační šachta D.1.4.1-SO-01-B-57_Kanalizace - Vzorová venkovní spádišťová šachta D.1.4.1-SO-01-B-58_Kanalizace - Výpis venkovních šachet RŠ1, RŠ3, RŠ4 D.1.4.1-SO-01-B-59-A_Vodovod - Axonometrie 1.PP - část sever D.1.4.1-SO-01-B-59-B_Vodovod - Axonometrie 1.PP - část jih D.1.4.1-SO-01-B-60-A_Vodovod - Axonometrie 1.NP - část sever D.1.4.1-SO-01-B-60-B_Vodovod - Axonometrie 1.NP - část jih D.1.4.1-SO-01-B-61-A_Vodovod - Axonometrie 2.NP - část sever D.1.4.1-SO-01-B-61-B_Vodovod - Axonometrie 2.NP - část jih D.1.4.1-SO-01-B-62-A_Vodovod - Axonometrie 3.NP - část sever D.1.4.1-SO-01-B-62-B_Vodovod - Axonometrie 3.NP - část jih D.1.4.1-SO-01-B-63-A_Vodovod - Axonometrie 4.NP - část sever D.1.4.1-SO-01-B-63-B_Vodovod - Axonometrie 4.NP - část jih D.1.4.1-SO-01-B-64-A_Vodovod - Axonometrie 5.NP - část sever D.1.4.1-SO-01-B-64-B_Vodovod - Axonometrie 5.NP - část jih D.1.4.1-SO-01-B-65-A_Vodovod - Axonometrie 6.NP - část sever D.1.4.1-SO-01-B-65-B_Vodovod - Axonometrie 6.NP - část jih D.1.4.1-SO-01-B-66-A_Vodovod - Axonometrie 7.NP - část sever D.1.4.1-SO-01-B-66-B_Vodovod - Axonometrie 7.NP - část jih D.1.4.1-SO-01-B-67-A_Vodovod - Axonometrie 8.NP - část sever D.1.4.1-SO-01-B-67-B_Vodovod - Axonometrie 8.NP - část jih D.1.4.1-SO-01-B-68-A_Vodovod - Axonometrie 9.NP a střechy 1 - část sever D.1.4.1-SO-01-B-68-B_Vodovod - Axonometrie 9.NP a střechy 1 - část jih D.1.4.1-SO-01-B-69_Vodovod - Schéma ohřevu teplé vody D.1.4.1-SO-01-B-70_Vodovod - Schéma zásobníků teplé vody | [16 empty] | P | 2
| VV |  | "1.PP | [16 empty] | VV | 2 | 1 | True | 0 | ROZPOCET
| VV |  | 24,00 |  | 24 | [14 empty] | VV | 2 | 2 | True | 0 | ROZPOCET
| VV |  | Součet |  | 24 | [14 empty] | VV | 2 | 4 | True | 1 | ROZPOCET
66 | K | 721173737 | Potrubí kanalizační z PE DN 125 | m | 77 |  | 0 |  |  |  | základní |  | 0 | 0 | 0 | 0 | 0 | FIDIC - měřená položka | 16 | K | 2 |  |  |  | ROZPOCET | 0 | 0 | 0 | 0 | 0 | 1 | 0 | 16 | 132
| P |  | Poznámka k položce: Poznámka k položce: D.1.4.1-SO-01-A-01_Technická zpráva D.1.4.1-SO-01-B-01-A_Kanalizace - Půdorys 2.PP - část sever D.1.4.1-SO-01-B-01-B_Kanalizace - Půdorys 2.PP - část jih D.1.4.1-SO-01-B-02-A_Kanalizace - Půdorys 1.PP - část sever D.1.4.1-SO-01-B-02-B_Kanalizace - Půdorys 1.PP - část jih D.1.4.1-SO-01-B-03-A_Kanalizace - Půdorys 1.NP - část sever D.1.4.1-SO-01-B-03-B_Kanalizace - Půdorys 1.NP - část jih D.1.4.1-SO-01-B-04-A_Kanalizace - Půdorys 2.NP - část sever D.1.4.1-SO-01-B-04-B_Kanalizace - Půdorys 2.NP - část jih D.1.4.1-SO-01-B-05-A_Kanalizace - Půdorys 3.NP - část sever D.1.4.1-SO-01-B-05-B_Kanalizace - Půdorys 3.NP - část jih D.1.4.1-SO-01-B-06-A_Kanalizace - Půdorys 4.NP - část sever D.1.4.1-SO-01-B-06-B_Kanalizace - Půdorys 4.NP - část jih D.1.4.1-SO-01-B-07-A_Kanalizace - Půdorys 5.NP - část sever D.1.4.1-SO-01-B-07-B_Kanalizace - Půdorys 5.NP - část jih D.1.4.1-SO-01-B-08-A_Kanalizace - Půdorys 6.NP - část sever D.1.4.1-SO-01-B-08-B_Kanalizace - Půdorys 6.NP - část jih D.1.4.1-SO-01-B-09-A_Kanalizace - Půdorys 7.NP - část sever D.1.4.1-SO-01-B-09-B_Kanalizace - Půdorys 7.NP - část jih D.1.4.1-SO-01-B-10-A_Kanalizace - Půdorys 8.NP - část sever D.1.4.1-SO-01-B-10-B_Kanalizace - Půdorys 8.NP - část jih D.1.4.1-SO-01-B-11-A_Kanalizace - Půdorys 9.NP - část sever D.1.4.1-SO-01-B-11-B_Kanalizace - Půdorys 9.NP - část jih D.1.4.1-SO-01-B-12a-A_Kanalizace - Půdorys střechy 1 - část sever D.1.4.1-SO-01-B-12a-B_Kanalizace - Půdorys střechy 1 - část jih D.1.4.1-SO-01-B-12b-A_Kanalizace - Půdorys střechy 2 - část sever D.1.4.1-SO-01-B-13-A_Vodovod - Půdorys 2.PP - část sever D.1.4.1-SO-01-B-13-B_Vodovod - Půdorys 2.PP - část jih D.1.4.1-SO-01-B-14-A_Vodovod - Půdorys 1.PP - část sever D.1.4.1-SO-01-B-14-B_Vodovod - Půdorys 1.PP - část jih D.1.4.1-SO-01-B-15-A_Vodovod - Půdorys 1.NP - část sever D.1.4.1-SO-01-B-15-B_Vodovod - Půdorys 1.NP - část jih D.1.4.1-SO-01-B-16-A_Vodovod - Půdorys 2.NP - část sever D.1.4.1-SO-01-B-16-B_Vodovod - Půdorys 2.NP - část jih D.1.4.1-SO-01-B-17-A_Vodovod - Půdorys 3.NP - část sever D.1.4.1-SO-01-B-17-B_Vodovod - Půdorys 3.NP - část jih D.1.4.1-SO-01-B-18-A_Vodovod - Půdorys 4.NP - část sever D.1.4.1-SO-01-B-18-B_Vodovod - Půdorys 4.NP - část jih D.1.4.1-SO-01-B-19-A_Vodovod - Půdorys 5.NP - část sever D.1.4.1-SO-01-B-19-B_Vodovod - Půdorys 5.NP - část jih D.1.4.1-SO-01-B-20-A_Vodovod - Půdorys 6.NP - část sever D.1.4.1-SO-01-B-20-B_Vodovod - Půdorys 6.NP - část jih D.1.4.1-SO-01-B-21-A_Vodovod - Půdorys 7.NP - část sever D.1.4.1-SO-01-B-21-B_Vodovod - Půdorys 7.NP - část jih D.1.4.1-SO-01-B-22-A_Vodovod - Půdorys 8.NP - část sever D.1.4.1-SO-01-B-22-B_Vodovod - Půdorys 8.NP - část jih D.1.4.1-SO-01-B-23-A_Vodovod - Půdorys 9.NP - část sever D.1.4.1-SO-01-B-23-B_Vodovod - Půdorys 9.NP - část jih D.1.4.1-SO-01-B-24-A_Vodovod - Půdorys střechy 1 - část sever D.1.4.1-SO-01-B-24-B_Vodovod - Půdorys střechy 1 - část jih D.1.4.1-SO-01-B-25_Kanalizace - Rozvinuté řezy kanalizace K1 - K4 D.1.4.1-SO-01-B-26_Kanalizace - Rozvinuté řezy kanalizace K5 - K8 D.1.4.1-SO-01-B-27_Kanalizace - Rozvinuté řezy kanalizace K9 - K12 D.1.4.1-SO-01-B-28_Kanalizace - Rozvinuté řezy kanalizace K13 - K16 D.1.4.1-SO-01-B-29_Kanalizace - Rozvinuté řezy kanalizace K17 - K19 D.1.4.1-SO-01-B-30_Kanalizace - Rozvinuté řezy kanalizace K20 - K22 D.1.4.1-SO-01-B-31_Kanalizace - Rozvinuté řezy kanalizace K23 - K25 D.1.4.1-SO-01-B-32_Kanalizace - Rozvinuté řezy kanalizace K26 D.1.4.1-SO-01-B-33_Kanalizace - Rozvinuté řezy kanalizace K27 D.1.4.1-SO-01-B-34_Kanalizace - Rozvinuté řezy kanalizace K28 - K31 D.1.4.1-SO-01-B-35_Kanalizace - Rozvinuté řezy kanalizace K32 - K34 D.1.4.1-SO-01-B-36_Kanalizace - Rozvinuté řezy kanalizace K35 - K37 D.1.4.1-SO-01-B-37_Kanalizace - Rozvinuté řezy kanalizace K38 - K39 D.1.4.1-SO-01-B-38_Kanalizace - Rozvinuté řezy kanalizace K40 - K41 D.1.4.1-SO-01-B-39_Kanalizace - Rozvinuté řezy kanalizace K42 - K 44 D.1.4.1-SO-01-B-40_Kanalizace - Rozvinuté řezy kanalizace K45 - K48 D.1.4.1-SO-01-B-41_Kanalizace - Rozvinuté řezy kanalizace K49 - K56 D.1.4.1-SO-01-B-42_Kanalizace - Rozvinuté řezy kanalizace K57 - K61 D.1.4.1-SO-01-B-43_Kanalizace - Rozvinuté řezy kanalizace K62 - K85 D.1.4.1-SO-01-B-44_Kanalizace - Rozvinuté řezy dešťové kanalizace - část 1 D.1.4.1-SO-01-B-45_Kanalizace - Rozvinuté řezy dešťové kanalizace - část 2 D.1.4.1-SO-01-B-46_Kanalizace - Rozvinuté řezy dešťové kanalizace - část 3 D.1.4.1-SO-01-B-47_Kanalizace - Rozvinuté řezy dešťové kanalizace - část 4 D.1.4.1-SO-01-B-48_Kanalizace - Podélné řezy kanalizace - část 1 D.1.4.1-SO-01-B-49_Kanalizace - Podélné řezy kanalizace - část 2 D.1.4.1-SO-01-B-50_Kanalizace - Podélné řezy kanalizace - část 3 D.1.4.1-SO-01-B-51_Kanalizace - Podélné řezy kanalizace - část 4 D.1.4.1-SO-01-B-52_Kanalizace - Podélné řezy kanalizace - část 5 D.1.4.1-SO-01-B-53_Kanalizace - Podélné řezy kanalizace - část 6 D.1.4.1-SO-01-B-54_Kanalizace - Podélné řezy dešťové kanalizace D.1.4.1-SO-01-B-55_Kanalizace - Vzorový řez výkopem D.1.4.1-SO-01-B-56_Kanalizace - Vzorová venkovní kanalizační šachta D.1.4.1-SO-01-B-57_Kanalizace - Vzorová venkovní spádišťová šachta D.1.4.1-SO-01-B-58_Kanalizace - Výpis venkovních šachet RŠ1, RŠ3, RŠ4 D.1.4.1-SO-01-B-59-A_Vodovod - Axonometrie 1.PP - část sever D.1.4.1-SO-01-B-59-B_Vodovod - Axonometrie 1.PP - část jih D.1.4.1-SO-01-B-60-A_Vodovod - Axonometrie 1.NP - část sever D.1.4.1-SO-01-B-60-B_Vodovod - Axonometrie 1.NP - část jih D.1.4.1-SO-01-B-61-A_Vodovod - Axonometrie 2.NP - část sever D.1.4.1-SO-01-B-61-B_Vodovod - Axonometrie 2.NP - část jih D.1.4.1-SO-01-B-62-A_Vodovod - Axonometrie 3.NP - část sever D.1.4.1-SO-01-B-62-B_Vodovod - Axonometrie 3.NP - část jih D.1.4.1-SO-01-B-63-A_Vodovod - Axonometrie 4.NP - část sever D.1.4.1-SO-01-B-63-B_Vodovod - Axonometrie 4.NP - část jih D.1.4.1-SO-01-B-64-A_Vodovod - Axonometrie 5.NP - část sever D.1.4.1-SO-01-B-64-B_Vodovod - Axonometrie 5.NP - část jih D.1.4.1-SO-01-B-65-A_Vodovod - Axonometrie 6.NP - část sever D.1.4.1-SO-01-B-65-B_Vodovod - Axonometrie 6.NP - část jih D.1.4.1-SO-01-B-66-A_Vodovod - Axonometrie 7.NP - část sever D.1.4.1-SO-01-B-66-B_Vodovod - Axonometrie 7.NP - část jih D.1.4.1-SO-01-B-67-A_Vodovod - Axonometrie 8.NP - část sever D.1.4.1-SO-01-B-67-B_Vodovod - Axonometrie 8.NP - část jih D.1.4.1-SO-01-B-68-A_Vodovod - Axonometrie 9.NP a střechy 1 - část sever D.1.4.1-SO-01-B-68-B_Vodovod - Axonometrie 9.NP a střechy 1 - část jih D.1.4.1-SO-01-B-69_Vodovod - Schéma ohřevu teplé vody D.1.4.1-SO-01-B-70_Vodovod - Schéma zásobníků teplé vody | [16 empty] | P | 2
| VV |  | "1.PP | [16 empty] | VV | 2 | 1 | True | 0 | ROZPOCET
| VV |  | 77,00 |  | 77 | [14 empty] | VV | 2 | 2 | True | 0 | ROZPOCET
| VV |  | Součet |  | 77 | [14 empty] | VV | 2 | 4 | True | 1 | ROZPOCET
67 | K | 721173738 | Potrubí kanalizační z PE DN 150 | m | 30 |  | 0 |  |  |  | základní |  | 0 | 0 | 0 | 0 | 0 | FIDIC - měřená položka | 16 | K | 2 |  |  |  | ROZPOCET | 0 | 0 | 0 | 0 | 0 | 1 | 0 | 16 | 134
| P |  | Poznámka k položce: Poznámka k položce: D.1.4.1-SO-01-A-01_Technická zpráva D.1.4.1-SO-01-B-01-A_Kanalizace - Půdorys 2.PP - část sever D.1.4.1-SO-01-B-01-B_Kanalizace - Půdorys 2.PP - část jih D.1.4.1-SO-01-B-02-A_Kanalizace - Půdorys 1.PP - část sever D.1.4.1-SO-01-B-02-B_Kanalizace - Půdorys 1.PP - část jih D.1.4.1-SO-01-B-03-A_Kanalizace - Půdorys 1.NP - část sever D.1.4.1-SO-01-B-03-B_Kanalizace - Půdorys 1.NP - část jih D.1.4.1-SO-01-B-04-A_Kanalizace - Půdorys 2.NP - část sever D.1.4.1-SO-01-B-04-B_Kanalizace - Půdorys 2.NP - část jih D.1.4.1-SO-01-B-05-A_Kanalizace - Půdorys 3.NP - část sever D.1.4.1-SO-01-B-05-B_Kanalizace - Půdorys 3.NP - část jih D.1.4.1-SO-01-B-06-A_Kanalizace - Půdorys 4.NP - část sever D.1.4.1-SO-01-B-06-B_Kanalizace - Půdorys 4.NP - část jih D.1.4.1-SO-01-B-07-A_Kanalizace - Půdorys 5.NP - část sever D.1.4.1-SO-01-B-07-B_Kanalizace - Půdorys 5.NP - část jih D.1.4.1-SO-01-B-08-A_Kanalizace - Půdorys 6.NP - část sever D.1.4.1-SO-01-B-08-B_Kanalizace - Půdorys 6.NP - část jih D.1.4.1-SO-01-B-09-A_Kanalizace - Půdorys 7.NP - část sever D.1.4.1-SO-01-B-09-B_Kanalizace - Půdorys 7.NP - část jih D.1.4.1-SO-01-B-10-A_Kanalizace - Půdorys 8.NP - část sever D.1.4.1-SO-01-B-10-B_Kanalizace - Půdorys 8.NP - část jih D.1.4.1-SO-01-B-11-A_Kanalizace - Půdorys 9.NP - část sever D.1.4.1-SO-01-B-11-B_Kanalizace - Půdorys 9.NP - část jih D.1.4.1-SO-01-B-12a-A_Kanalizace - Půdorys střechy 1 - část sever D.1.4.1-SO-01-B-12a-B_Kanalizace - Půdorys střechy 1 - část jih D.1.4.1-SO-01-B-12b-A_Kanalizace - Půdorys střechy 2 - část sever D.1.4.1-SO-01-B-13-A_Vodovod - Půdorys 2.PP - část sever D.1.4.1-SO-01-B-13-B_Vodovod - Půdorys 2.PP - část jih D.1.4.1-SO-01-B-14-A_Vodovod - Půdorys 1.PP - část sever D.1.4.1-SO-01-B-14-B_Vodovod - Půdorys 1.PP - část jih D.1.4.1-SO-01-B-15-A_Vodovod - Půdorys 1.NP - část sever D.1.4.1-SO-01-B-15-B_Vodovod - Půdorys 1.NP - část jih D.1.4.1-SO-01-B-16-A_Vodovod - Půdorys 2.NP - část sever D.1.4.1-SO-01-B-16-B_Vodovod - Půdorys 2.NP - část jih D.1.4.1-SO-01-B-17-A_Vodovod - Půdorys 3.NP - část sever D.1.4.1-SO-01-B-17-B_Vodovod - Půdorys 3.NP - část jih D.1.4.1-SO-01-B-18-A_Vodovod - Půdorys 4.NP - část sever D.1.4.1-SO-01-B-18-B_Vodovod - Půdorys 4.NP - část jih D.1.4.1-SO-01-B-19-A_Vodovod - Půdorys 5.NP - část sever D.1.4.1-SO-01-B-19-B_Vodovod - Půdorys 5.NP - část jih D.1.4.1-SO-01-B-20-A_Vodovod - Půdorys 6.NP - část sever D.1.4.1-SO-01-B-20-B_Vodovod - Půdorys 6.NP - část jih D.1.4.1-SO-01-B-21-A_Vodovod - Půdorys 7.NP - část sever D.1.4.1-SO-01-B-21-B_Vodovod - Půdorys 7.NP - část jih D.1.4.1-SO-01-B-22-A_Vodovod - Půdorys 8.NP - část sever D.1.4.1-SO-01-B-22-B_Vodovod - Půdorys 8.NP - část jih D.1.4.1-SO-01-B-23-A_Vodovod - Půdorys 9.NP - část sever D.1.4.1-SO-01-B-23-B_Vodovod - Půdorys 9.NP - část jih D.1.4.1-SO-01-B-24-A_Vodovod - Půdorys střechy 1 - část sever D.1.4.1-SO-01-B-24-B_Vodovod - Půdorys střechy 1 - část jih D.1.4.1-SO-01-B-25_Kanalizace - Rozvinuté řezy kanalizace K1 - K4 D.1.4.1-SO-01-B-26_Kanalizace - Rozvinuté řezy kanalizace K5 - K8 D.1.4.1-SO-01-B-27_Kanalizace - Rozvinuté řezy kanalizace K9 - K12 D.1.4.1-SO-01-B-28_Kanalizace - Rozvinuté řezy kanalizace K13 - K16 D.1.4.1-SO-01-B-29_Kanalizace - Rozvinuté řezy kanalizace K17 - K19 D.1.4.1-SO-01-B-30_Kanalizace - Rozvinuté řezy kanalizace K20 - K22 D.1.4.1-SO-01-B-31_Kanalizace - Rozvinuté řezy kanalizace K23 - K25 D.1.4.1-SO-01-B-32_Kanalizace - Rozvinuté řezy kanalizace K26 D.1.4.1-SO-01-B-33_Kanalizace - Rozvinuté řezy kanalizace K27 D.1.4.1-SO-01-B-34_Kanalizace - Rozvinuté řezy kanalizace K28 - K31 D.1.4.1-SO-01-B-35_Kanalizace - Rozvinuté řezy kanalizace K32 - K34 D.1.4.1-SO-01-B-36_Kanalizace - Rozvinuté řezy kanalizace K35 - K37 D.1.4.1-SO-01-B-37_Kanalizace - Rozvinuté řezy kanalizace K38 - K39 D.1.4.1-SO-01-B-38_Kanalizace - Rozvinuté řezy kanalizace K40 - K41 D.1.4.1-SO-01-B-39_Kanalizace - Rozvinuté řezy kanalizace K42 - K 44 D.1.4.1-SO-01-B-40_Kanalizace - Rozvinuté řezy kanalizace K45 - K48 D.1.4.1-SO-01-B-41_Kanalizace - Rozvinuté řezy kanalizace K49 - K56 D.1.4.1-SO-01-B-42_Kanalizace - Rozvinuté řezy kanalizace K57 - K61 D.1.4.1-SO-01-B-43_Kanalizace - Rozvinuté řezy kanalizace K62 - K85 D.1.4.1-SO-01-B-44_Kanalizace - Rozvinuté řezy dešťové kanalizace - část 1 D.1.4.1-SO-01-B-45_Kanalizace - Rozvinuté řezy dešťové kanalizace - část 2 D.1.4.1-SO-01-B-46_Kanalizace - Rozvinuté řezy dešťové kanalizace - část 3 D.1.4.1-SO-01-B-47_Kanalizace - Rozvinuté řezy dešťové kanalizace - část 4 D.1.4.1-SO-01-B-48_Kanalizace - Podélné řezy kanalizace - část 1 D.1.4.1-SO-01-B-49_Kanalizace - Podélné řezy kanalizace - část 2 D.1.4.1-SO-01-B-50_Kanalizace - Podélné řezy kanalizace - část 3 D.1.4.1-SO-01-B-51_Kanalizace - Podélné řezy kanalizace - část 4 D.1.4.1-SO-01-B-52_Kanalizace - Podélné řezy kanalizace - část 5 D.1.4.1-SO-01-B-53_Kanalizace - Podélné řezy kanalizace - část 6 D.1.4.1-SO-01-B-54_Kanalizace - Podélné řezy dešťové kanalizace D.1.4.1-SO-01-B-55_Kanalizace - Vzorový řez výkopem D.1.4.1-SO-01-B-56_Kanalizace - Vzorová venkovní kanalizační šachta D.1.4.1-SO-01-B-57_Kanalizace - Vzorová venkovní spádišťová šachta D.1.4.1-SO-01-B-58_Kanalizace - Výpis venkovních šachet RŠ1, RŠ3, RŠ4 D.1.4.1-SO-01-B-59-A_Vodovod - Axonometrie 1.PP - část sever D.1.4.1-SO-01-B-59-B_Vodovod - Axonometrie 1.PP - část jih D.1.4.1-SO-01-B-60-A_Vodovod - Axonometrie 1.NP - část sever D.1.4.1-SO-01-B-60-B_Vodovod - Axonometrie 1.NP - část jih D.1.4.1-SO-01-B-61-A_Vodovod - Axonometrie 2.NP - část sever D.1.4.1-SO-01-B-61-B_Vodovod - Axonometrie 2.NP - část jih D.1.4.1-SO-01-B-62-A_Vodovod - Axonometrie 3.NP - část sever D.1.4.1-SO-01-B-62-B_Vodovod - Axonometrie 3.NP - část jih D.1.4.1-SO-01-B-63-A_Vodovod - Axonometrie 4.NP - část sever D.1.4.1-SO-01-B-63-B_Vodovod - Axonometrie 4.NP - část jih D.1.4.1-SO-01-B-64-A_Vodovod - Axonometrie 5.NP - část sever D.1.4.1-SO-01-B-64-B_Vodovod - Axonometrie 5.NP - část jih D.1.4.1-SO-01-B-65-A_Vodovod - Axonometrie 6.NP - část sever D.1.4.1-SO-01-B-65-B_Vodovod - Axonometrie 6.NP - část jih D.1.4.1-SO-01-B-66-A_Vodovod - Axonometrie 7.NP - část sever D.1.4.1-SO-01-B-66-B_Vodovod - Axonometrie 7.NP - část jih D.1.4.1-SO-01-B-67-A_Vodovod - Axonometrie 8.NP - část sever D.1.4.1-SO-01-B-67-B_Vodovod - Axonometrie 8.NP - část jih D.1.4.1-SO-01-B-68-A_Vodovod - Axonometrie 9.NP a střechy 1 - část sever D.1.4.1-SO-01-B-68-B_Vodovod - Axonometrie 9.NP a střechy 1 - část jih D.1.4.1-SO-01-B-69_Vodovod - Schéma ohřevu teplé vody D.1.4.1-SO-01-B-70_Vodovod - Schéma zásobníků teplé vody | [16 empty] | P | 2
| VV |  | "1.PP | [16 empty] | VV | 2 | 1 | True | 0 | ROZPOCET
| VV |  | 21,00+9,00 |  | 30 | [14 empty] | VV | 2 | 2 | True | 0 | ROZPOCET
| VV |  | Součet |  | 30 | [14 empty] | VV | 2 | 4 | True | 1 | ROZPOCET
68 | K | 721173739 | Potrubí kanalizační z PE DN 200 | m | 21 |  | 0 |  |  |  | základní |  | 0 | 0 | 0 | 0 | 0 | FIDIC - měřená položka | 16 | K | 2 |  |  |  | ROZPOCET | 0 | 0 | 0 | 0 | 0 | 1 | 0 | 16 | 136
| P |  | Poznámka k položce: Poznámka k položce: D.1.4.1-SO-01-A-01_Technická zpráva D.1.4.1-SO-01-B-01-A_Kanalizace - Půdorys 2.PP - část sever D.1.4.1-SO-01-B-01-B_Kanalizace - Půdorys 2.PP - část jih D.1.4.1-SO-01-B-02-A_Kanalizace - Půdorys 1.PP - část sever D.1.4.1-SO-01-B-02-B_Kanalizace - Půdorys 1.PP - část jih D.1.4.1-SO-01-B-03-A_Kanalizace - Půdorys 1.NP - část sever D.1.4.1-SO-01-B-03-B_Kanalizace - Půdorys 1.NP - část jih D.1.4.1-SO-01-B-04-A_Kanalizace - Půdorys 2.NP - část sever D.1.4.1-SO-01-B-04-B_Kanalizace - Půdorys 2.NP - část jih D.1.4.1-SO-01-B-05-A_Kanalizace - Půdorys 3.NP - část sever D.1.4.1-SO-01-B-05-B_Kanalizace - Půdorys 3.NP - část jih D.1.4.1-SO-01-B-06-A_Kanalizace - Půdorys 4.NP - část sever D.1.4.1-SO-01-B-06-B_Kanalizace - Půdorys 4.NP - část jih D.1.4.1-SO-01-B-07-A_Kanalizace - Půdorys 5.NP - část sever D.1.4.1-SO-01-B-07-B_Kanalizace - Půdorys 5.NP - část jih D.1.4.1-SO-01-B-08-A_Kanalizace - Půdorys 6.NP - část sever D.1.4.1-SO-01-B-08-B_Kanalizace - Půdorys 6.NP - část jih D.1.4.1-SO-01-B-09-A_Kanalizace - Půdorys 7.NP - část sever D.1.4.1-SO-01-B-09-B_Kanalizace - Půdorys 7.NP - část jih D.1.4.1-SO-01-B-10-A_Kanalizace - Půdorys 8.NP - část sever D.1.4.1-SO-01-B-10-B_Kanalizace - Půdorys 8.NP - část jih D.1.4.1-SO-01-B-11-A_Kanalizace - Půdorys 9.NP - část sever D.1.4.1-SO-01-B-11-B_Kanalizace - Půdorys 9.NP - část jih D.1.4.1-SO-01-B-12a-A_Kanalizace - Půdorys střechy 1 - část sever D.1.4.1-SO-01-B-12a-B_Kanalizace - Půdorys střechy 1 - část jih D.1.4.1-SO-01-B-12b-A_Kanalizace - Půdorys střechy 2 - část sever D.1.4.1-SO-01-B-13-A_Vodovod - Půdorys 2.PP - část sever D.1.4.1-SO-01-B-13-B_Vodovod - Půdorys 2.PP - část jih D.1.4.1-SO-01-B-14-A_Vodovod - Půdorys 1.PP - část sever D.1.4.1-SO-01-B-14-B_Vodovod - Půdorys 1.PP - část jih D.1.4.1-SO-01-B-15-A_Vodovod - Půdorys 1.NP - část sever D.1.4.1-SO-01-B-15-B_Vodovod - Půdorys 1.NP - část jih D.1.4.1-SO-01-B-16-A_Vodovod - Půdorys 2.NP - část sever D.1.4.1-SO-01-B-16-B_Vodovod - Půdorys 2.NP - část jih D.1.4.1-SO-01-B-17-A_Vodovod - Půdorys 3.NP - část sever D.1.4.1-SO-01-B-17-B_Vodovod - Půdorys 3.NP - část jih D.1.4.1-SO-01-B-18-A_Vodovod - Půdorys 4.NP - část sever D.1.4.1-SO-01-B-18-B_Vodovod - Půdorys 4.NP - část jih D.1.4.1-SO-01-B-19-A_Vodovod - Půdorys 5.NP - část sever D.1.4.1-SO-01-B-19-B_Vodovod - Půdorys 5.NP - část jih D.1.4.1-SO-01-B-20-A_Vodovod - Půdorys 6.NP - část sever D.1.4.1-SO-01-B-20-B_Vodovod - Půdorys 6.NP - část jih D.1.4.1-SO-01-B-21-A_Vodovod - Půdorys 7.NP - část sever D.1.4.1-SO-01-B-21-B_Vodovod - Půdorys 7.NP - část jih D.1.4.1-SO-01-B-22-A_Vodovod - Půdorys 8.NP - část sever D.1.4.1-SO-01-B-22-B_Vodovod - Půdorys 8.NP - část jih D.1.4.1-SO-01-B-23-A_Vodovod - Půdorys 9.NP - část sever D.1.4.1-SO-01-B-23-B_Vodovod - Půdorys 9.NP - část jih D.1.4.1-SO-01-B-24-A_Vodovod - Půdorys střechy 1 - část sever D.1.4.1-SO-01-B-24-B_Vodovod - Půdorys střechy 1 - část jih D.1.4.1-SO-01-B-25_Kanalizace - Rozvinuté řezy kanalizace K1 - K4 D.1.4.1-SO-01-B-26_Kanalizace - Rozvinuté řezy kanalizace K5 - K8 D.1.4.1-SO-01-B-27_Kanalizace - Rozvinuté řezy kanalizace K9 - K12 D.1.4.1-SO-01-B-28_Kanalizace - Rozvinuté řezy kanalizace K13 - K16 D.1.4.1-SO-01-B-29_Kanalizace - Rozvinuté řezy kanalizace K17 - K19 D.1.4.1-SO-01-B-30_Kanalizace - Rozvinuté řezy kanalizace K20 - K22 D.1.4.1-SO-01-B-31_Kanalizace - Rozvinuté řezy kanalizace K23 - K25 D.1.4.1-SO-01-B-32_Kanalizace - Rozvinuté řezy kanalizace K26 D.1.4.1-SO-01-B-33_Kanalizace - Rozvinuté řezy kanalizace K27 D.1.4.1-SO-01-B-34_Kanalizace - Rozvinuté řezy kanalizace K28 - K31 D.1.4.1-SO-01-B-35_Kanalizace - Rozvinuté řezy kanalizace K32 - K34 D.1.4.1-SO-01-B-36_Kanalizace - Rozvinuté řezy kanalizace K35 - K37 D.1.4.1-SO-01-B-37_Kanalizace - Rozvinuté řezy kanalizace K38 - K39 D.1.4.1-SO-01-B-38_Kanalizace - Rozvinuté řezy kanalizace K40 - K41 D.1.4.1-SO-01-B-39_Kanalizace - Rozvinuté řezy kanalizace K42 - K 44 D.1.4.1-SO-01-B-40_Kanalizace - Rozvinuté řezy kanalizace K45 - K48 D.1.4.1-SO-01-B-41_Kanalizace - Rozvinuté řezy kanalizace K49 - K56 D.1.4.1-SO-01-B-42_Kanalizace - Rozvinuté řezy kanalizace K57 - K61 D.1.4.1-SO-01-B-43_Kanalizace - Rozvinuté řezy kanalizace K62 - K85 D.1.4.1-SO-01-B-44_Kanalizace - Rozvinuté řezy dešťové kanalizace - část 1 D.1.4.1-SO-01-B-45_Kanalizace - Rozvinuté řezy dešťové kanalizace - část 2 D.1.4.1-SO-01-B-46_Kanalizace - Rozvinuté řezy dešťové kanalizace - část 3 D.1.4.1-SO-01-B-47_Kanalizace - Rozvinuté řezy dešťové kanalizace - část 4 D.1.4.1-SO-01-B-48_Kanalizace - Podélné řezy kanalizace - část 1 D.1.4.1-SO-01-B-49_Kanalizace - Podélné řezy kanalizace - část 2 D.1.4.1-SO-01-B-50_Kanalizace - Podélné řezy kanalizace - část 3 D.1.4.1-SO-01-B-51_Kanalizace - Podélné řezy kanalizace - část 4 D.1.4.1-SO-01-B-52_Kanalizace - Podélné řezy kanalizace - část 5 D.1.4.1-SO-01-B-53_Kanalizace - Podélné řezy kanalizace - část 6 D.1.4.1-SO-01-B-54_Kanalizace - Podélné řezy dešťové kanalizace D.1.4.1-SO-01-B-55_Kanalizace - Vzorový řez výkopem D.1.4.1-SO-01-B-56_Kanalizace - Vzorová venkovní kanalizační šachta D.1.4.1-SO-01-B-57_Kanalizace - Vzorová venkovní spádišťová šachta D.1.4.1-SO-01-B-58_Kanalizace - Výpis venkovních šachet RŠ1, RŠ3, RŠ4 D.1.4.1-SO-01-B-59-A_Vodovod - Axonometrie 1.PP - část sever D.1.4.1-SO-01-B-59-B_Vodovod - Axonometrie 1.PP - část jih D.1.4.1-SO-01-B-60-A_Vodovod - Axonometrie 1.NP - část sever D.1.4.1-SO-01-B-60-B_Vodovod - Axonometrie 1.NP - část jih D.1.4.1-SO-01-B-61-A_Vodovod - Axonometrie 2.NP - část sever D.1.4.1-SO-01-B-61-B_Vodovod - Axonometrie 2.NP - část jih D.1.4.1-SO-01-B-62-A_Vodovod - Axonometrie 3.NP - část sever D.1.4.1-SO-01-B-62-B_Vodovod - Axonometrie 3.NP - část jih D.1.4.1-SO-01-B-63-A_Vodovod - Axonometrie 4.NP - část sever D.1.4.1-SO-01-B-63-B_Vodovod - Axonometrie 4.NP - část jih D.1.4.1-SO-01-B-64-A_Vodovod - Axonometrie 5.NP - část sever D.1.4.1-SO-01-B-64-B_Vodovod - Axonometrie 5.NP - část jih D.1.4.1-SO-01-B-65-A_Vodovod - Axonometrie 6.NP - část sever D.1.4.1-SO-01-B-65-B_Vodovod - Axonometrie 6.NP - část jih D.1.4.1-SO-01-B-66-A_Vodovod - Axonometrie 7.NP - část sever D.1.4.1-SO-01-B-66-B_Vodovod - Axonometrie 7.NP - část jih D.1.4.1-SO-01-B-67-A_Vodovod - Axonometrie 8.NP - část sever D.1.4.1-SO-01-B-67-B_Vodovod - Axonometrie 8.NP - část jih D.1.4.1-SO-01-B-68-A_Vodovod - Axonometrie 9.NP a střechy 1 - část sever D.1.4.1-SO-01-B-68-B_Vodovod - Axonometrie 9.NP a střechy 1 - část jih D.1.4.1-SO-01-B-69_Vodovod - Schéma ohřevu teplé vody D.1.4.1-SO-01-B-70_Vodovod - Schéma zásobníků teplé vody | [16 empty] | P | 2
| VV |  | "1.PP | [16 empty] | VV | 2 | 1 | True | 0 | ROZPOCET
| VV |  | 16,00+5,00 |  | 21 | [14 empty] | VV | 2 | 2 | True | 0 | ROZPOCET
| VV |  | Součet |  | 21 | [14 empty] | VV | 2 | 4 | True | 1 | ROZPOCET
69 | K | 721174004 | Potrubí kanalizační z PP svodné DN 75 | m | 190 |  | 0 |  |  |  | základní |  | 0 | 0 | 0 | 0 | 0 | FIDIC - měřená položka | 16 | K | 2 |  |  |  | ROZPOCET | 0 | 0 | 0 | 0 | 0 | 1 | 0 | 16 | 138
| P |  | Poznámka k položce: Poznámka k položce: D.1.4.1-SO-01-A-01_Technická zpráva D.1.4.1-SO-01-B-01-A_Kanalizace - Půdorys 2.PP - část sever D.1.4.1-SO-01-B-01-B_Kanalizace - Půdorys 2.PP - část jih D.1.4.1-SO-01-B-02-A_Kanalizace - Půdorys 1.PP - část sever D.1.4.1-SO-01-B-02-B_Kanalizace - Půdorys 1.PP - část jih D.1.4.1-SO-01-B-03-A_Kanalizace - Půdorys 1.NP - část sever D.1.4.1-SO-01-B-03-B_Kanalizace - Půdorys 1.NP - část jih D.1.4.1-SO-01-B-04-A_Kanalizace - Půdorys 2.NP - část sever D.1.4.1-SO-01-B-04-B_Kanalizace - Půdorys 2.NP - část jih D.1.4.1-SO-01-B-05-A_Kanalizace - Půdorys 3.NP - část sever D.1.4.1-SO-01-B-05-B_Kanalizace - Půdorys 3.NP - část jih D.1.4.1-SO-01-B-06-A_Kanalizace - Půdorys 4.NP - část sever D.1.4.1-SO-01-B-06-B_Kanalizace - Půdorys 4.NP - část jih D.1.4.1-SO-01-B-07-A_Kanalizace - Půdorys 5.NP - část sever D.1.4.1-SO-01-B-07-B_Kanalizace - Půdorys 5.NP - část jih D.1.4.1-SO-01-B-08-A_Kanalizace - Půdorys 6.NP - část sever D.1.4.1-SO-01-B-08-B_Kanalizace - Půdorys 6.NP - část jih D.1.4.1-SO-01-B-09-A_Kanalizace - Půdorys 7.NP - část sever D.1.4.1-SO-01-B-09-B_Kanalizace - Půdorys 7.NP - část jih D.1.4.1-SO-01-B-10-A_Kanalizace - Půdorys 8.NP - část sever D.1.4.1-SO-01-B-10-B_Kanalizace - Půdorys 8.NP - část jih D.1.4.1-SO-01-B-11-A_Kanalizace - Půdorys 9.NP - část sever D.1.4.1-SO-01-B-11-B_Kanalizace - Půdorys 9.NP - část jih D.1.4.1-SO-01-B-12a-A_Kanalizace - Půdorys střechy 1 - část sever D.1.4.1-SO-01-B-12a-B_Kanalizace - Půdorys střechy 1 - část jih D.1.4.1-SO-01-B-12b-A_Kanalizace - Půdorys střechy 2 - část sever D.1.4.1-SO-01-B-13-A_Vodovod - Půdorys 2.PP - část sever D.1.4.1-SO-01-B-13-B_Vodovod - Půdorys 2.PP - část jih D.1.4.1-SO-01-B-14-A_Vodovod - Půdorys 1.PP - část sever D.1.4.1-SO-01-B-14-B_Vodovod - Půdorys 1.PP - část jih D.1.4.1-SO-01-B-15-A_Vodovod - Půdorys 1.NP - část sever D.1.4.1-SO-01-B-15-B_Vodovod - Půdorys 1.NP - část jih D.1.4.1-SO-01-B-16-A_Vodovod - Půdorys 2.NP - část sever D.1.4.1-SO-01-B-16-B_Vodovod - Půdorys 2.NP - část jih D.1.4.1-SO-01-B-17-A_Vodovod - Půdorys 3.NP - část sever D.1.4.1-SO-01-B-17-B_Vodovod - Půdorys 3.NP - část jih D.1.4.1-SO-01-B-18-A_Vodovod - Půdorys 4.NP - část sever D.1.4.1-SO-01-B-18-B_Vodovod - Půdorys 4.NP - část jih D.1.4.1-SO-01-B-19-A_Vodovod - Půdorys 5.NP - část sever D.1.4.1-SO-01-B-19-B_Vodovod - Půdorys 5.NP - část jih D.1.4.1-SO-01-B-20-A_Vodovod - Půdorys 6.NP - část sever D.1.4.1-SO-01-B-20-B_Vodovod - Půdorys 6.NP - část jih D.1.4.1-SO-01-B-21-A_Vodovod - Půdorys 7.NP - část sever D.1.4.1-SO-01-B-21-B_Vodovod - Půdorys 7.NP - část jih D.1.4.1-SO-01-B-22-A_Vodovod - Půdorys 8.NP - část sever D.1.4.1-SO-01-B-22-B_Vodovod - Půdorys 8.NP - část jih D.1.4.1-SO-01-B-23-A_Vodovod - Půdorys 9.NP - část sever D.1.4.1-SO-01-B-23-B_Vodovod - Půdorys 9.NP - část jih D.1.4.1-SO-01-B-24-A_Vodovod - Půdorys střechy 1 - část sever D.1.4.1-SO-01-B-24-B_Vodovod - Půdorys střechy 1 - část jih D.1.4.1-SO-01-B-25_Kanalizace - Rozvinuté řezy kanalizace K1 - K4 D.1.4.1-SO-01-B-26_Kanalizace - Rozvinuté řezy kanalizace K5 - K8 D.1.4.1-SO-01-B-27_Kanalizace - Rozvinuté řezy kanalizace K9 - K12 D.1.4.1-SO-01-B-28_Kanalizace - Rozvinuté řezy kanalizace K13 - K16 D.1.4.1-SO-01-B-29_Kanalizace - Rozvinuté řezy kanalizace K17 - K19 D.1.4.1-SO-01-B-30_Kanalizace - Rozvinuté řezy kanalizace K20 - K22 D.1.4.1-SO-01-B-31_Kanalizace - Rozvinuté řezy kanalizace K23 - K25 D.1.4.1-SO-01-B-32_Kanalizace - Rozvinuté řezy kanalizace K26 D.1.4.1-SO-01-B-33_Kanalizace - Rozvinuté řezy kanalizace K27 D.1.4.1-SO-01-B-34_Kanalizace - Rozvinuté řezy kanalizace K28 - K31 D.1.4.1-SO-01-B-35_Kanalizace - Rozvinuté řezy kanalizace K32 - K34 D.1.4.1-SO-01-B-36_Kanalizace - Rozvinuté řezy kanalizace K35 - K37 D.1.4.1-SO-01-B-37_Kanalizace - Rozvinuté řezy kanalizace K38 - K39 D.1.4.1-SO-01-B-38_Kanalizace - Rozvinuté řezy kanalizace K40 - K41 D.1.4.1-SO-01-B-39_Kanalizace - Rozvinuté řezy kanalizace K42 - K 44 D.1.4.1-SO-01-B-40_Kanalizace - Rozvinuté řezy kanalizace K45 - K48 D.1.4.1-SO-01-B-41_Kanalizace - Rozvinuté řezy kanalizace K49 - K56 D.1.4.1-SO-01-B-42_Kanalizace - Rozvinuté řezy kanalizace K57 - K61 D.1.4.1-SO-01-B-43_Kanalizace - Rozvinuté řezy kanalizace K62 - K85 D.1.4.1-SO-01-B-44_Kanalizace - Rozvinuté řezy dešťové kanalizace - část 1 D.1.4.1-SO-01-B-45_Kanalizace - Rozvinuté řezy dešťové kanalizace - část 2 D.1.4.1-SO-01-B-46_Kanalizace - Rozvinuté řezy dešťové kanalizace - část 3 D.1.4.1-SO-01-B-47_Kanalizace - Rozvinuté řezy dešťové kanalizace - část 4 D.1.4.1-SO-01-B-48_Kanalizace - Podélné řezy kanalizace - část 1 D.1.4.1-SO-01-B-49_Kanalizace - Podélné řezy kanalizace - část 2 D.1.4.1-SO-01-B-50_Kanalizace - Podélné řezy kanalizace - část 3 D.1.4.1-SO-01-B-51_Kanalizace - Podélné řezy kanalizace - část 4 D.1.4.1-SO-01-B-52_Kanalizace - Podélné řezy kanalizace - část 5 D.1.4.1-SO-01-B-53_Kanalizace - Podélné řezy kanalizace - část 6 D.1.4.1-SO-01-B-54_Kanalizace - Podélné řezy dešťové kanalizace D.1.4.1-SO-01-B-55_Kanalizace - Vzorový řez výkopem D.1.4.1-SO-01-B-56_Kanalizace - Vzorová venkovní kanalizační šachta D.1.4.1-SO-01-B-57_Kanalizace - Vzorová venkovní spádišťová šachta D.1.4.1-SO-01-B-58_Kanalizace - Výpis venkovních šachet RŠ1, RŠ3, RŠ4 D.1.4.1-SO-01-B-59-A_Vodovod - Axonometrie 1.PP - část sever D.1.4.1-SO-01-B-59-B_Vodovod - Axonometrie 1.PP - část jih D.1.4.1-SO-01-B-60-A_Vodovod - Axonometrie 1.NP - část sever D.1.4.1-SO-01-B-60-B_Vodovod - Axonometrie 1.NP - část jih D.1.4.1-SO-01-B-61-A_Vodovod - Axonometrie 2.NP - část sever D.1.4.1-SO-01-B-61-B_Vodovod - Axonometrie 2.NP - část jih D.1.4.1-SO-01-B-62-A_Vodovod - Axonometrie 3.NP - část sever D.1.4.1-SO-01-B-62-B_Vodovod - Axonometrie 3.NP - část jih D.1.4.1-SO-01-B-63-A_Vodovod - Axonometrie 4.NP - část sever D.1.4.1-SO-01-B-63-B_Vodovod - Axonometrie 4.NP - část jih D.1.4.1-SO-01-B-64-A_Vodovod - Axonometrie 5.NP - část sever D.1.4.1-SO-01-B-64-B_Vodovod - Axonometrie 5.NP - část jih D.1.4.1-SO-01-B-65-A_Vodovod - Axonometrie 6.NP - část sever D.1.4.1-SO-01-B-65-B_Vodovod - Axonometrie 6.NP - část jih D.1.4.1-SO-01-B-66-A_Vodovod - Axonometrie 7.NP - část sever D.1.4.1-SO-01-B-66-B_Vodovod - Axonometrie 7.NP - část jih D.1.4.1-SO-01-B-67-A_Vodovod - Axonometrie 8.NP - část sever D.1.4.1-SO-01-B-67-B_Vodovod - Axonometrie 8.NP - část jih D.1.4.1-SO-01-B-68-A_Vodovod - Axonometrie 9.NP a střechy 1 - část sever D.1.4.1-SO-01-B-68-B_Vodovod - Axonometrie 9.NP a střechy 1 - část jih D.1.4.1-SO-01-B-69_Vodovod - Schéma ohřevu teplé vody D.1.4.1-SO-01-B-70_Vodovod - Schéma zásobníků teplé vody | [16 empty] | P | 2
| VV |  | "1.PP | [16 empty] | VV | 2 | 1 | True | 0 | ROZPOCET
| VV |  | 19,00 |  | 19 | [14 empty] | VV | 2 | 2 | True | 0 | ROZPOCET
| VV |  | "1. NP | [16 empty] | VV | 2 | 1 | True | 0 | ROZPOCET
| VV |  | 2,00 |  | 2 | [14 empty] | VV | 2 | 2 | True | 0 | ROZPOCET
| VV |  | "2. NP | [16 empty] | VV | 2 | 1 | True | 0 | ROZPOCET
| VV |  | 7,00 |  | 7 | [14 empty] | VV | 2 | 2 | True | 0 | ROZPOCET
| VV |  | "3. NP | [16 empty] | VV | 2 | 1 | True | 0 | ROZPOCET
| VV |  | 16,00 |  | 16 | [14 empty] | VV | 2 | 2 | True | 0 | ROZPOCET
| VV |  | "4. NP | [16 empty] | VV | 2 | 1 | True | 0 | ROZPOCET
| VV |  | 35,00 |  | 35 | [14 empty] | VV | 2 | 2 | True | 0 | ROZPOCET
| VV |  | "5. NP | [16 empty] | VV | 2 | 1 | True | 0 | ROZPOCET
| VV |  | 6,00 |  | 6 | [14 empty] | VV | 2 | 2 | True | 0 | ROZPOCET
| VV |  | "6. NP | [16 empty] | VV | 2 | 1 | True | 0 | ROZPOCET
| VV |  | 25,00 |  | 25 | [14 empty] | VV | 2 | 2 | True | 0 | ROZPOCET
| VV |  | "7. NP | [16 empty] | VV | 2 | 1 | True | 0 | ROZPOCET
| VV |  | 33,00 |  | 33 | [14 empty] | VV | 2 | 2 | True | 0 | ROZPOCET
| VV |  | "8. NP | [16 empty] | VV | 2 | 1 | True | 0 | ROZPOCET
| VV |  | 34,00 |  | 34 | [14 empty] | VV | 2 | 2 | True | 0 | ROZPOCET
| VV |  | "9. NP | [16 empty] | VV | 2 | 1 | True | 0 | ROZPOCET
| VV |  | 13,00 |  | 13 | [14 empty] | VV | 2 | 2 | True | 0 | ROZPOCET
| VV |  | Součet |  | 190 | [14 empty] | VV | 2 | 4 | True | 1 | ROZPOCET
70 | K | 721174005 | Potrubí kanalizační z PP svodné DN 110 | m | 868 |  | 0 |  |  |  | základní |  | 0 | 0 | 0 | 0 | 0 | FIDIC - měřená položka | 16 | K | 2 |  |  |  | ROZPOCET | 0 | 0 | 0 | 0 | 0 | 1 | 0 | 16 | 140
| P |  | Poznámka k položce: Poznámka k položce: D.1.4.1-SO-01-A-01_Technická zpráva D.1.4.1-SO-01-B-01-A_Kanalizace - Půdorys 2.PP - část sever D.1.4.1-SO-01-B-01-B_Kanalizace - Půdorys 2.PP - část jih D.1.4.1-SO-01-B-02-A_Kanalizace - Půdorys 1.PP - část sever D.1.4.1-SO-01-B-02-B_Kanalizace - Půdorys 1.PP - část jih D.1.4.1-SO-01-B-03-A_Kanalizace - Půdorys 1.NP - část sever D.1.4.1-SO-01-B-03-B_Kanalizace - Půdorys 1.NP - část jih D.1.4.1-SO-01-B-04-A_Kanalizace - Půdorys 2.NP - část sever D.1.4.1-SO-01-B-04-B_Kanalizace - Půdorys 2.NP - část jih D.1.4.1-SO-01-B-05-A_Kanalizace - Půdorys 3.NP - část sever D.1.4.1-SO-01-B-05-B_Kanalizace - Půdorys 3.NP - část jih D.1.4.1-SO-01-B-06-A_Kanalizace - Půdorys 4.NP - část sever D.1.4.1-SO-01-B-06-B_Kanalizace - Půdorys 4.NP - část jih D.1.4.1-SO-01-B-07-A_Kanalizace - Půdorys 5.NP - část sever D.1.4.1-SO-01-B-07-B_Kanalizace - Půdorys 5.NP - část jih D.1.4.1-SO-01-B-08-A_Kanalizace - Půdorys 6.NP - část sever D.1.4.1-SO-01-B-08-B_Kanalizace - Půdorys 6.NP - část jih D.1.4.1-SO-01-B-09-A_Kanalizace - Půdorys 7.NP - část sever D.1.4.1-SO-01-B-09-B_Kanalizace - Půdorys 7.NP - část jih D.1.4.1-SO-01-B-10-A_Kanalizace - Půdorys 8.NP - část sever D.1.4.1-SO-01-B-10-B_Kanalizace - Půdorys 8.NP - část jih D.1.4.1-SO-01-B-11-A_Kanalizace - Půdorys 9.NP - část sever D.1.4.1-SO-01-B-11-B_Kanalizace - Půdorys 9.NP - část jih D.1.4.1-SO-01-B-12a-A_Kanalizace - Půdorys střechy 1 - část sever D.1.4.1-SO-01-B-12a-B_Kanalizace - Půdorys střechy 1 - část jih D.1.4.1-SO-01-B-12b-A_Kanalizace - Půdorys střechy 2 - část sever D.1.4.1-SO-01-B-13-A_Vodovod - Půdorys 2.PP - část sever D.1.4.1-SO-01-B-13-B_Vodovod - Půdorys 2.PP - část jih D.1.4.1-SO-01-B-14-A_Vodovod - Půdorys 1.PP - část sever D.1.4.1-SO-01-B-14-B_Vodovod - Půdorys 1.PP - část jih D.1.4.1-SO-01-B-15-A_Vodovod - Půdorys 1.NP - část sever D.1.4.1-SO-01-B-15-B_Vodovod - Půdorys 1.NP - část jih D.1.4.1-SO-01-B-16-A_Vodovod - Půdorys 2.NP - část sever D.1.4.1-SO-01-B-16-B_Vodovod - Půdorys 2.NP - část jih D.1.4.1-SO-01-B-17-A_Vodovod - Půdorys 3.NP - část sever D.1.4.1-SO-01-B-17-B_Vodovod - Půdorys 3.NP - část jih D.1.4.1-SO-01-B-18-A_Vodovod - Půdorys 4.NP - část sever D.1.4.1-SO-01-B-18-B_Vodovod - Půdorys 4.NP - část jih D.1.4.1-SO-01-B-19-A_Vodovod - Půdorys 5.NP - část sever D.1.4.1-SO-01-B-19-B_Vodovod - Půdorys 5.NP - část jih D.1.4.1-SO-01-B-20-A_Vodovod - Půdorys 6.NP - část sever D.1.4.1-SO-01-B-20-B_Vodovod - Půdorys 6.NP - část jih D.1.4.1-SO-01-B-21-A_Vodovod - Půdorys 7.NP - část sever D.1.4.1-SO-01-B-21-B_Vodovod - Půdorys 7.NP - část jih D.1.4.1-SO-01-B-22-A_Vodovod - Půdorys 8.NP - část sever D.1.4.1-SO-01-B-22-B_Vodovod - Půdorys 8.NP - část jih D.1.4.1-SO-01-B-23-A_Vodovod - Půdorys 9.NP - část sever D.1.4.1-SO-01-B-23-B_Vodovod - Půdorys 9.NP - část jih D.1.4.1-SO-01-B-24-A_Vodovod - Půdorys střechy 1 - část sever D.1.4.1-SO-01-B-24-B_Vodovod - Půdorys střechy 1 - část jih D.1.4.1-SO-01-B-25_Kanalizace - Rozvinuté řezy kanalizace K1 - K4 D.1.4.1-SO-01-B-26_Kanalizace - Rozvinuté řezy kanalizace K5 - K8 D.1.4.1-SO-01-B-27_Kanalizace - Rozvinuté řezy kanalizace K9 - K12 D.1.4.1-SO-01-B-28_Kanalizace - Rozvinuté řezy kanalizace K13 - K16 D.1.4.1-SO-01-B-29_Kanalizace - Rozvinuté řezy kanalizace K17 - K19 D.1.4.1-SO-01-B-30_Kanalizace - Rozvinuté řezy kanalizace K20 - K22 D.1.4.1-SO-01-B-31_Kanalizace - Rozvinuté řezy kanalizace K23 - K25 D.1.4.1-SO-01-B-32_Kanalizace - Rozvinuté řezy kanalizace K26 D.1.4.1-SO-01-B-33_Kanalizace - Rozvinuté řezy kanalizace K27 D.1.4.1-SO-01-B-34_Kanalizace - Rozvinuté řezy kanalizace K28 - K31 D.1.4.1-SO-01-B-35_Kanalizace - Rozvinuté řezy kanalizace K32 - K34 D.1.4.1-SO-01-B-36_Kanalizace - Rozvinuté řezy kanalizace K35 - K37 D.1.4.1-SO-01-B-37_Kanalizace - Rozvinuté řezy kanalizace K38 - K39 D.1.4.1-SO-01-B-38_Kanalizace - Rozvinuté řezy kanalizace K40 - K41 D.1.4.1-SO-01-B-39_Kanalizace - Rozvinuté řezy kanalizace K42 - K 44 D.1.4.1-SO-01-B-40_Kanalizace - Rozvinuté řezy kanalizace K45 - K48 D.1.4.1-SO-01-B-41_Kanalizace - Rozvinuté řezy kanalizace K49 - K56 D.1.4.1-SO-01-B-42_Kanalizace - Rozvinuté řezy kanalizace K57 - K61 D.1.4.1-SO-01-B-43_Kanalizace - Rozvinuté řezy kanalizace K62 - K85 D.1.4.1-SO-01-B-44_Kanalizace - Rozvinuté řezy dešťové kanalizace - část 1 D.1.4.1-SO-01-B-45_Kanalizace - Rozvinuté řezy dešťové kanalizace - část 2 D.1.4.1-SO-01-B-46_Kanalizace - Rozvinuté řezy dešťové kanalizace - část 3 D.1.4.1-SO-01-B-47_Kanalizace - Rozvinuté řezy dešťové kanalizace - část 4 D.1.4.1-SO-01-B-48_Kanalizace - Podélné řezy kanalizace - část 1 D.1.4.1-SO-01-B-49_Kanalizace - Podélné řezy kanalizace - část 2 D.1.4.1-SO-01-B-50_Kanalizace - Podélné řezy kanalizace - část 3 D.1.4.1-SO-01-B-51_Kanalizace - Podélné řezy kanalizace - část 4 D.1.4.1-SO-01-B-52_Kanalizace - Podélné řezy kanalizace - část 5 D.1.4.1-SO-01-B-53_Kanalizace - Podélné řezy kanalizace - část 6 D.1.4.1-SO-01-B-54_Kanalizace - Podélné řezy dešťové kanalizace D.1.4.1-SO-01-B-55_Kanalizace - Vzorový řez výkopem D.1.4.1-SO-01-B-56_Kanalizace - Vzorová venkovní kanalizační šachta D.1.4.1-SO-01-B-57_Kanalizace - Vzorová venkovní spádišťová šachta D.1.4.1-SO-01-B-58_Kanalizace - Výpis venkovních šachet RŠ1, RŠ3, RŠ4 D.1.4.1-SO-01-B-59-A_Vodovod - Axonometrie 1.PP - část sever D.1.4.1-SO-01-B-59-B_Vodovod - Axonometrie 1.PP - část jih D.1.4.1-SO-01-B-60-A_Vodovod - Axonometrie 1.NP - část sever D.1.4.1-SO-01-B-60-B_Vodovod - Axonometrie 1.NP - část jih D.1.4.1-SO-01-B-61-A_Vodovod - Axonometrie 2.NP - část sever D.1.4.1-SO-01-B-61-B_Vodovod - Axonometrie 2.NP - část jih D.1.4.1-SO-01-B-62-A_Vodovod - Axonometrie 3.NP - část sever D.1.4.1-SO-01-B-62-B_Vodovod - Axonometrie 3.NP - část jih D.1.4.1-SO-01-B-63-A_Vodovod - Axonometrie 4.NP - část sever D.1.4.1-SO-01-B-63-B_Vodovod - Axonometrie 4.NP - část jih D.1.4.1-SO-01-B-64-A_Vodovod - Axonometrie 5.NP - část sever D.1.4.1-SO-01-B-64-B_Vodovod - Axonometrie 5.NP - část jih D.1.4.1-SO-01-B-65-A_Vodovod - Axonometrie 6.NP - část sever D.1.4.1-SO-01-B-65-B_Vodovod - Axonometrie 6.NP - část jih D.1.4.1-SO-01-B-66-A_Vodovod - Axonometrie 7.NP - část sever D.1.4.1-SO-01-B-66-B_Vodovod - Axonometrie 7.NP - část jih D.1.4.1-SO-01-B-67-A_Vodovod - Axonometrie 8.NP - část sever D.1.4.1-SO-01-B-67-B_Vodovod - Axonometrie 8.NP - část jih D.1.4.1-SO-01-B-68-A_Vodovod - Axonometrie 9.NP a střechy 1 - část sever D.1.4.1-SO-01-B-68-B_Vodovod - Axonometrie 9.NP a střechy 1 - část jih D.1.4.1-SO-01-B-69_Vodovod - Schéma ohřevu teplé vody D.1.4.1-SO-01-B-70_Vodovod - Schéma zásobníků teplé vody | [16 empty] | P | 2
| VV |  | "2. PP | [16 empty] | VV | 2 | 1 | True | 0 | ROZPOCET
| VV |  | 18,00 |  | 18 | [14 empty] | VV | 2 | 2 | True | 0 | ROZPOCET
| VV |  | "1.PP | [16 empty] | VV | 2 | 1 | True | 0 | ROZPOCET
| VV |  | 41,00 |  | 41 | [14 empty] | VV | 2 | 2 | True | 0 | ROZPOCET
| VV |  | "1. NP | [16 empty] | VV | 2 | 1 | True | 0 | ROZPOCET
| VV |  | 39,00 |  | 39 | [14 empty] | VV | 2 | 2 | True | 0 | ROZPOCET
| VV |  | "2. NP | [16 empty] | VV | 2 | 1 | True | 0 | ROZPOCET
| VV |  | 38,00 |  | 38 | [14 empty] | VV | 2 | 2 | True | 0 | ROZPOCET
| VV |  | "3. NP | [16 empty] | VV | 2 | 1 | True | 0 | ROZPOCET
| VV |  | 91,00 |  | 91 | [14 empty] | VV | 2 | 2 | True | 0 | ROZPOCET
| VV |  | "4. NP | [16 empty] | VV | 2 | 1 | True | 0 | ROZPOCET
| VV |  | 110,00 |  | 110 | [14 empty] | VV | 2 | 2 | True | 0 | ROZPOCET
| VV |  | "5. NP | [16 empty] | VV | 2 | 1 | True | 0 | ROZPOCET
| VV |  | 93,00 |  | 93 | [14 empty] | VV | 2 | 2 | True | 0 | ROZPOCET
| VV |  | "6. NP | [16 empty] | VV | 2 | 1 | True | 0 | ROZPOCET
| VV |  | 116,00 |  | 116 | [14 empty] | VV | 2 | 2 | True | 0 | ROZPOCET
| VV |  | "7. NP | [16 empty] | VV | 2 | 1 | True | 0 | ROZPOCET
| VV |  | 126,00 |  | 126 | [14 empty] | VV | 2 | 2 | True | 0 | ROZPOCET
| VV |  | "8. NP | [16 empty] | VV | 2 | 1 | True | 0 | ROZPOCET
| VV |  | 109,00 |  | 109 | [14 empty] | VV | 2 | 2 | True | 0 | ROZPOCET
| VV |  | "9. NP | [16 empty] | VV | 2 | 1 | True | 0 | ROZPOCET
| VV |  | 87,00 |  | 87 | [14 empty] | VV | 2 | 2 | True | 0 | ROZPOCET
| VV |  | Součet |  | 868 | [14 empty] | VV | 2 | 4 | True | 1 | ROZPOCET
71 | K | 721174006 | Potrubí kanalizační z PP svodné DN 125 | m | 22 |  | 0 |  |  |  | základní |  | 0 | 0 | 0 | 0 | 0 | FIDIC - měřená položka | 16 | K | 2 |  |  |  | ROZPOCET | 0 | 0 | 0 | 0 | 0 | 1 | 0 | 16 | 142
| P |  | Poznámka k položce: Poznámka k položce: D.1.4.1-SO-01-A-01_Technická zpráva D.1.4.1-SO-01-B-01-A_Kanalizace - Půdorys 2.PP - část sever D.1.4.1-SO-01-B-01-B_Kanalizace - Půdorys 2.PP - část jih D.1.4.1-SO-01-B-02-A_Kanalizace - Půdorys 1.PP - část sever D.1.4.1-SO-01-B-02-B_Kanalizace - Půdorys 1.PP - část jih D.1.4.1-SO-01-B-03-A_Kanalizace - Půdorys 1.NP - část sever D.1.4.1-SO-01-B-03-B_Kanalizace - Půdorys 1.NP - část jih D.1.4.1-SO-01-B-04-A_Kanalizace - Půdorys 2.NP - část sever D.1.4.1-SO-01-B-04-B_Kanalizace - Půdorys 2.NP - část jih D.1.4.1-SO-01-B-05-A_Kanalizace - Půdorys 3.NP - část sever D.1.4.1-SO-01-B-05-B_Kanalizace - Půdorys 3.NP - část jih D.1.4.1-SO-01-B-06-A_Kanalizace - Půdorys 4.NP - část sever D.1.4.1-SO-01-B-06-B_Kanalizace - Půdorys 4.NP - část jih D.1.4.1-SO-01-B-07-A_Kanalizace - Půdorys 5.NP - část sever D.1.4.1-SO-01-B-07-B_Kanalizace - Půdorys 5.NP - část jih D.1.4.1-SO-01-B-08-A_Kanalizace - Půdorys 6.NP - část sever D.1.4.1-SO-01-B-08-B_Kanalizace - Půdorys 6.NP - část jih D.1.4.1-SO-01-B-09-A_Kanalizace - Půdorys 7.NP - část sever D.1.4.1-SO-01-B-09-B_Kanalizace - Půdorys 7.NP - část jih D.1.4.1-SO-01-B-10-A_Kanalizace - Půdorys 8.NP - část sever D.1.4.1-SO-01-B-10-B_Kanalizace - Půdorys 8.NP - část jih D.1.4.1-SO-01-B-11-A_Kanalizace - Půdorys 9.NP - část sever D.1.4.1-SO-01-B-11-B_Kanalizace - Půdorys 9.NP - část jih D.1.4.1-SO-01-B-12a-A_Kanalizace - Půdorys střechy 1 - část sever D.1.4.1-SO-01-B-12a-B_Kanalizace - Půdorys střechy 1 - část jih D.1.4.1-SO-01-B-12b-A_Kanalizace - Půdorys střechy 2 - část sever D.1.4.1-SO-01-B-13-A_Vodovod - Půdorys 2.PP - část sever D.1.4.1-SO-01-B-13-B_Vodovod - Půdorys 2.PP - část jih D.1.4.1-SO-01-B-14-A_Vodovod - Půdorys 1.PP - část sever D.1.4.1-SO-01-B-14-B_Vodovod - Půdorys 1.PP - část jih D.1.4.1-SO-01-B-15-A_Vodovod - Půdorys 1.NP - část sever D.1.4.1-SO-01-B-15-B_Vodovod - Půdorys 1.NP - část jih D.1.4.1-SO-01-B-16-A_Vodovod - Půdorys 2.NP - část sever D.1.4.1-SO-01-B-16-B_Vodovod - Půdorys 2.NP - část jih D.1.4.1-SO-01-B-17-A_Vodovod - Půdorys 3.NP - část sever D.1.4.1-SO-01-B-17-B_Vodovod - Půdorys 3.NP - část jih D.1.4.1-SO-01-B-18-A_Vodovod - Půdorys 4.NP - část sever D.1.4.1-SO-01-B-18-B_Vodovod - Půdorys 4.NP - část jih D.1.4.1-SO-01-B-19-A_Vodovod - Půdorys 5.NP - část sever D.1.4.1-SO-01-B-19-B_Vodovod - Půdorys 5.NP - část jih D.1.4.1-SO-01-B-20-A_Vodovod - Půdorys 6.NP - část sever D.1.4.1-SO-01-B-20-B_Vodovod - Půdorys 6.NP - část jih D.1.4.1-SO-01-B-21-A_Vodovod - Půdorys 7.NP - část sever D.1.4.1-SO-01-B-21-B_Vodovod - Půdorys 7.NP - část jih D.1.4.1-SO-01-B-22-A_Vodovod - Půdorys 8.NP - část sever D.1.4.1-SO-01-B-22-B_Vodovod - Půdorys 8.NP - část jih D.1.4.1-SO-01-B-23-A_Vodovod - Půdorys 9.NP - část sever D.1.4.1-SO-01-B-23-B_Vodovod - Půdorys 9.NP - část jih D.1.4.1-SO-01-B-24-A_Vodovod - Půdorys střechy 1 - část sever D.1.4.1-SO-01-B-24-B_Vodovod - Půdorys střechy 1 - část jih D.1.4.1-SO-01-B-25_Kanalizace - Rozvinuté řezy kanalizace K1 - K4 D.1.4.1-SO-01-B-26_Kanalizace - Rozvinuté řezy kanalizace K5 - K8 D.1.4.1-SO-01-B-27_Kanalizace - Rozvinuté řezy kanalizace K9 - K12 D.1.4.1-SO-01-B-28_Kanalizace - Rozvinuté řezy kanalizace K13 - K16 D.1.4.1-SO-01-B-29_Kanalizace - Rozvinuté řezy kanalizace K17 - K19 D.1.4.1-SO-01-B-30_Kanalizace - Rozvinuté řezy kanalizace K20 - K22 D.1.4.1-SO-01-B-31_Kanalizace - Rozvinuté řezy kanalizace K23 - K25 D.1.4.1-SO-01-B-32_Kanalizace - Rozvinuté řezy kanalizace K26 D.1.4.1-SO-01-B-33_Kanalizace - Rozvinuté řezy kanalizace K27 D.1.4.1-SO-01-B-34_Kanalizace - Rozvinuté řezy kanalizace K28 - K31 D.1.4.1-SO-01-B-35_Kanalizace - Rozvinuté řezy kanalizace K32 - K34 D.1.4.1-SO-01-B-36_Kanalizace - Rozvinuté řezy kanalizace K35 - K37 D.1.4.1-SO-01-B-37_Kanalizace - Rozvinuté řezy kanalizace K38 - K39 D.1.4.1-SO-01-B-38_Kanalizace - Rozvinuté řezy kanalizace K40 - K41 D.1.4.1-SO-01-B-39_Kanalizace - Rozvinuté řezy kanalizace K42 - K 44 D.1.4.1-SO-01-B-40_Kanalizace - Rozvinuté řezy kanalizace K45 - K48 D.1.4.1-SO-01-B-41_Kanalizace - Rozvinuté řezy kanalizace K49 - K56 D.1.4.1-SO-01-B-42_Kanalizace - Rozvinuté řezy kanalizace K57 - K61 D.1.4.1-SO-01-B-43_Kanalizace - Rozvinuté řezy kanalizace K62 - K85 D.1.4.1-SO-01-B-44_Kanalizace - Rozvinuté řezy dešťové kanalizace - část 1 D.1.4.1-SO-01-B-45_Kanalizace - Rozvinuté řezy dešťové kanalizace - část 2 D.1.4.1-SO-01-B-46_Kanalizace - Rozvinuté řezy dešťové kanalizace - část 3 D.1.4.1-SO-01-B-47_Kanalizace - Rozvinuté řezy dešťové kanalizace - část 4 D.1.4.1-SO-01-B-48_Kanalizace - Podélné řezy kanalizace - část 1 D.1.4.1-SO-01-B-49_Kanalizace - Podélné řezy kanalizace - část 2 D.1.4.1-SO-01-B-50_Kanalizace - Podélné řezy kanalizace - část 3 D.1.4.1-SO-01-B-51_Kanalizace - Podélné řezy kanalizace - část 4 D.1.4.1-SO-01-B-52_Kanalizace - Podélné řezy kanalizace - část 5 D.1.4.1-SO-01-B-53_Kanalizace - Podélné řezy kanalizace - část 6 D.1.4.1-SO-01-B-54_Kanalizace - Podélné řezy dešťové kanalizace D.1.4.1-SO-01-B-55_Kanalizace - Vzorový řez výkopem D.1.4.1-SO-01-B-56_Kanalizace - Vzorová venkovní kanalizační šachta D.1.4.1-SO-01-B-57_Kanalizace - Vzorová venkovní spádišťová šachta D.1.4.1-SO-01-B-58_Kanalizace - Výpis venkovních šachet RŠ1, RŠ3, RŠ4 D.1.4.1-SO-01-B-59-A_Vodovod - Axonometrie 1.PP - část sever D.1.4.1-SO-01-B-59-B_Vodovod - Axonometrie 1.PP - část jih D.1.4.1-SO-01-B-60-A_Vodovod - Axonometrie 1.NP - část sever D.1.4.1-SO-01-B-60-B_Vodovod - Axonometrie 1.NP - část jih D.1.4.1-SO-01-B-61-A_Vodovod - Axonometrie 2.NP - část sever D.1.4.1-SO-01-B-61-B_Vodovod - Axonometrie 2.NP - část jih D.1.4.1-SO-01-B-62-A_Vodovod - Axonometrie 3.NP - část sever D.1.4.1-SO-01-B-62-B_Vodovod - Axonometrie 3.NP - část jih D.1.4.1-SO-01-B-63-A_Vodovod - Axonometrie 4.NP - část sever D.1.4.1-SO-01-B-63-B_Vodovod - Axonometrie 4.NP - část jih D.1.4.1-SO-01-B-64-A_Vodovod - Axonometrie 5.NP - část sever D.1.4.1-SO-01-B-64-B_Vodovod - Axonometrie 5.NP - část jih D.1.4.1-SO-01-B-65-A_Vodovod - Axonometrie 6.NP - část sever D.1.4.1-SO-01-B-65-B_Vodovod - Axonometrie 6.NP - část jih D.1.4.1-SO-01-B-66-A_Vodovod - Axonometrie 7.NP - část sever D.1.4.1-SO-01-B-66-B_Vodovod - Axonometrie 7.NP - část jih D.1.4.1-SO-01-B-67-A_Vodovod - Axonometrie 8.NP - část sever D.1.4.1-SO-01-B-67-B_Vodovod - Axonometrie 8.NP - část jih D.1.4.1-SO-01-B-68-A_Vodovod - Axonometrie 9.NP a střechy 1 - část sever D.1.4.1-SO-01-B-68-B_Vodovod - Axonometrie 9.NP a střechy 1 - část jih D.1.4.1-SO-01-B-69_Vodovod - Schéma ohřevu teplé vody D.1.4.1-SO-01-B-70_Vodovod - Schéma zásobníků teplé vody | [16 empty] | P | 2
| VV |  | "2. NP | [16 empty] | VV | 2 | 1 | True | 0 | ROZPOCET
| VV |  | 16,00 |  | 16 | [14 empty] | VV | 2 | 2 | True | 0 | ROZPOCET
| VV |  | "7. NP | [16 empty] | VV | 2 | 1 | True | 0 | ROZPOCET
| VV |  | 1,00 |  | 1 | [14 empty] | VV | 2 | 2 | True | 0 | ROZPOCET
| VV |  | "8. NP | [16 empty] | VV | 2 | 1 | True | 0 | ROZPOCET
| VV |  | 4,00 |  | 4 | [14 empty] | VV | 2 | 2 | True | 0 | ROZPOCET
| VV |  | "9. NP | [16 empty] | VV | 2 | 1 | True | 0 | ROZPOCET
| VV |  | 1,00 |  | 1 | [14 empty] | VV | 2 | 2 | True | 0 | ROZPOCET
| VV |  | Součet |  | 22 | [14 empty] | VV | 2 | 4 | True | 1 | ROZPOCET
72 | K | 721174024 | Potrubí kanalizační z PP odpadní DN 75 | m | 10 |  | 0 |  |  |  | základní |  | 0 | 0 | 0 | 0 | 0 | FIDIC - měřená položka | 16 | K | 2 |  |  |  | ROZPOCET | 0 | 0 | 0 | 0 | 0 | 1 | 0 | 16 | 144
| P |  | Poznámka k položce: Poznámka k položce: D.1.4.1-SO-01-A-01_Technická zpráva D.1.4.1-SO-01-B-01-A_Kanalizace - Půdorys 2.PP - část sever D.1.4.1-SO-01-B-01-B_Kanalizace - Půdorys 2.PP - část jih D.1.4.1-SO-01-B-02-A_Kanalizace - Půdorys 1.PP - část sever D.1.4.1-SO-01-B-02-B_Kanalizace - Půdorys 1.PP - část jih D.1.4.1-SO-01-B-03-A_Kanalizace - Půdorys 1.NP - část sever D.1.4.1-SO-01-B-03-B_Kanalizace - Půdorys 1.NP - část jih D.1.4.1-SO-01-B-04-A_Kanalizace - Půdorys 2.NP - část sever D.1.4.1-SO-01-B-04-B_Kanalizace - Půdorys 2.NP - část jih D.1.4.1-SO-01-B-05-A_Kanalizace - Půdorys 3.NP - část sever D.1.4.1-SO-01-B-05-B_Kanalizace - Půdorys 3.NP - část jih D.1.4.1-SO-01-B-06-A_Kanalizace - Půdorys 4.NP - část sever D.1.4.1-SO-01-B-06-B_Kanalizace - Půdorys 4.NP - část jih D.1.4.1-SO-01-B-07-A_Kanalizace - Půdorys 5.NP - část sever D.1.4.1-SO-01-B-07-B_Kanalizace - Půdorys 5.NP - část jih D.1.4.1-SO-01-B-08-A_Kanalizace - Půdorys 6.NP - část sever D.1.4.1-SO-01-B-08-B_Kanalizace - Půdorys 6.NP - část jih D.1.4.1-SO-01-B-09-A_Kanalizace - Půdorys 7.NP - část sever D.1.4.1-SO-01-B-09-B_Kanalizace - Půdorys 7.NP - část jih D.1.4.1-SO-01-B-10-A_Kanalizace - Půdorys 8.NP - část sever D.1.4.1-SO-01-B-10-B_Kanalizace - Půdorys 8.NP - část jih D.1.4.1-SO-01-B-11-A_Kanalizace - Půdorys 9.NP - část sever D.1.4.1-SO-01-B-11-B_Kanalizace - Půdorys 9.NP - část jih D.1.4.1-SO-01-B-12a-A_Kanalizace - Půdorys střechy 1 - část sever D.1.4.1-SO-01-B-12a-B_Kanalizace - Půdorys střechy 1 - část jih D.1.4.1-SO-01-B-12b-A_Kanalizace - Půdorys střechy 2 - část sever D.1.4.1-SO-01-B-13-A_Vodovod - Půdorys 2.PP - část sever D.1.4.1-SO-01-B-13-B_Vodovod - Půdorys 2.PP - část jih D.1.4.1-SO-01-B-14-A_Vodovod - Půdorys 1.PP - část sever D.1.4.1-SO-01-B-14-B_Vodovod - Půdorys 1.PP - část jih D.1.4.1-SO-01-B-15-A_Vodovod - Půdorys 1.NP - část sever D.1.4.1-SO-01-B-15-B_Vodovod - Půdorys 1.NP - část jih D.1.4.1-SO-01-B-16-A_Vodovod - Půdorys 2.NP - část sever D.1.4.1-SO-01-B-16-B_Vodovod - Půdorys 2.NP - část jih D.1.4.1-SO-01-B-17-A_Vodovod - Půdorys 3.NP - část sever D.1.4.1-SO-01-B-17-B_Vodovod - Půdorys 3.NP - část jih D.1.4.1-SO-01-B-18-A_Vodovod - Půdorys 4.NP - část sever D.1.4.1-SO-01-B-18-B_Vodovod - Půdorys 4.NP - část jih D.1.4.1-SO-01-B-19-A_Vodovod - Půdorys 5.NP - část sever D.1.4.1-SO-01-B-19-B_Vodovod - Půdorys 5.NP - část jih D.1.4.1-SO-01-B-20-A_Vodovod - Půdorys 6.NP - část sever D.1.4.1-SO-01-B-20-B_Vodovod - Půdorys 6.NP - část jih D.1.4.1-SO-01-B-21-A_Vodovod - Půdorys 7.NP - část sever D.1.4.1-SO-01-B-21-B_Vodovod - Půdorys 7.NP - část jih D.1.4.1-SO-01-B-22-A_Vodovod - Půdorys 8.NP - část sever D.1.4.1-SO-01-B-22-B_Vodovod - Půdorys 8.NP - část jih D.1.4.1-SO-01-B-23-A_Vodovod - Půdorys 9.NP - část sever D.1.4.1-SO-01-B-23-B_Vodovod - Půdorys 9.NP - část jih D.1.4.1-SO-01-B-24-A_Vodovod - Půdorys střechy 1 - část sever D.1.4.1-SO-01-B-24-B_Vodovod - Půdorys střechy 1 - část jih D.1.4.1-SO-01-B-25_Kanalizace - Rozvinuté řezy kanalizace K1 - K4 D.1.4.1-SO-01-B-26_Kanalizace - Rozvinuté řezy kanalizace K5 - K8 D.1.4.1-SO-01-B-27_Kanalizace - Rozvinuté řezy kanalizace K9 - K12 D.1.4.1-SO-01-B-28_Kanalizace - Rozvinuté řezy kanalizace K13 - K16 D.1.4.1-SO-01-B-29_Kanalizace - Rozvinuté řezy kanalizace K17 - K19 D.1.4.1-SO-01-B-30_Kanalizace - Rozvinuté řezy kanalizace K20 - K22 D.1.4.1-SO-01-B-31_Kanalizace - Rozvinuté řezy kanalizace K23 - K25 D.1.4.1-SO-01-B-32_Kanalizace - Rozvinuté řezy kanalizace K26 D.1.4.1-SO-01-B-33_Kanalizace - Rozvinuté řezy kanalizace K27 D.1.4.1-SO-01-B-34_Kanalizace - Rozvinuté řezy kanalizace K28 - K31 D.1.4.1-SO-01-B-35_Kanalizace - Rozvinuté řezy kanalizace K32 - K34 D.1.4.1-SO-01-B-36_Kanalizace - Rozvinuté řezy kanalizace K35 - K37 D.1.4.1-SO-01-B-37_Kanalizace - Rozvinuté řezy kanalizace K38 - K39 D.1.4.1-SO-01-B-38_Kanalizace - Rozvinuté řezy kanalizace K40 - K41 D.1.4.1-SO-01-B-39_Kanalizace - Rozvinuté řezy kanalizace K42 - K 44 D.1.4.1-SO-01-B-40_Kanalizace - Rozvinuté řezy kanalizace K45 - K48 D.1.4.1-SO-01-B-41_Kanalizace - Rozvinuté řezy kanalizace K49 - K56 D.1.4.1-SO-01-B-42_Kanalizace - Rozvinuté řezy kanalizace K57 - K61 D.1.4.1-SO-01-B-43_Kanalizace - Rozvinuté řezy kanalizace K62 - K85 D.1.4.1-SO-01-B-44_Kanalizace - Rozvinuté řezy dešťové kanalizace - část 1 D.1.4.1-SO-01-B-45_Kanalizace - Rozvinuté řezy dešťové kanalizace - část 2 D.1.4.1-SO-01-B-46_Kanalizace - Rozvinuté řezy dešťové kanalizace - část 3 D.1.4.1-SO-01-B-47_Kanalizace - Rozvinuté řezy dešťové kanalizace - část 4 D.1.4.1-SO-01-B-48_Kanalizace - Podélné řezy kanalizace - část 1 D.1.4.1-SO-01-B-49_Kanalizace - Podélné řezy kanalizace - část 2 D.1.4.1-SO-01-B-50_Kanalizace - Podélné řezy kanalizace - část 3 D.1.4.1-SO-01-B-51_Kanalizace - Podélné řezy kanalizace - část 4 D.1.4.1-SO-01-B-52_Kanalizace - Podélné řezy kanalizace - část 5 D.1.4.1-SO-01-B-53_Kanalizace - Podélné řezy kanalizace - část 6 D.1.4.1-SO-01-B-54_Kanalizace - Podélné řezy dešťové kanalizace D.1.4.1-SO-01-B-55_Kanalizace - Vzorový řez výkopem D.1.4.1-SO-01-B-56_Kanalizace - Vzorová venkovní kanalizační šachta D.1.4.1-SO-01-B-57_Kanalizace - Vzorová venkovní spádišťová šachta D.1.4.1-SO-01-B-58_Kanalizace - Výpis venkovních šachet RŠ1, RŠ3, RŠ4 D.1.4.1-SO-01-B-59-A_Vodovod - Axonometrie 1.PP - část sever D.1.4.1-SO-01-B-59-B_Vodovod - Axonometrie 1.PP - část jih D.1.4.1-SO-01-B-60-A_Vodovod - Axonometrie 1.NP - část sever D.1.4.1-SO-01-B-60-B_Vodovod - Axonometrie 1.NP - část jih D.1.4.1-SO-01-B-61-A_Vodovod - Axonometrie 2.NP - část sever D.1.4.1-SO-01-B-61-B_Vodovod - Axonometrie 2.NP - část jih D.1.4.1-SO-01-B-62-A_Vodovod - Axonometrie 3.NP - část sever D.1.4.1-SO-01-B-62-B_Vodovod - Axonometrie 3.NP - část jih D.1.4.1-SO-01-B-63-A_Vodovod - Axonometrie 4.NP - část sever D.1.4.1-SO-01-B-63-B_Vodovod - Axonometrie 4.NP - část jih D.1.4.1-SO-01-B-64-A_Vodovod - Axonometrie 5.NP - část sever D.1.4.1-SO-01-B-64-B_Vodovod - Axonometrie 5.NP - část jih D.1.4.1-SO-01-B-65-A_Vodovod - Axonometrie 6.NP - část sever D.1.4.1-SO-01-B-65-B_Vodovod - Axonometrie 6.NP - část jih D.1.4.1-SO-01-B-66-A_Vodovod - Axonometrie 7.NP - část sever D.1.4.1-SO-01-B-66-B_Vodovod - Axonometrie 7.NP - část jih D.1.4.1-SO-01-B-67-A_Vodovod - Axonometrie 8.NP - část sever D.1.4.1-SO-01-B-67-B_Vodovod - Axonometrie 8.NP - část jih D.1.4.1-SO-01-B-68-A_Vodovod - Axonometrie 9.NP a střechy 1 - část sever D.1.4.1-SO-01-B-68-B_Vodovod - Axonometrie 9.NP a střechy 1 - část jih D.1.4.1-SO-01-B-69_Vodovod - Schéma ohřevu teplé vody D.1.4.1-SO-01-B-70_Vodovod - Schéma zásobníků teplé vody | [16 empty] | P | 2
| VV |  | "2. NP | [16 empty] | VV | 2 | 1 | True | 0 | ROZPOCET
| VV |  | 5,00 |  | 5 | [14 empty] | VV | 2 | 2 | True | 0 | ROZPOCET
| VV |  | "3. NP | [16 empty] | VV | 2 | 1 | True | 0 | ROZPOCET
| VV |  | 5,00 |  | 5 | [14 empty] | VV | 2 | 2 | True | 0 | ROZPOCET
| VV |  | Součet |  | 10 | [14 empty] | VV | 2 | 4 | True | 1 | ROZPOCET
73 | K | 721174025 | Potrubí kanalizační z PP odpadní DN 110 | m | 581 |  | 0 |  |  |  | základní |  | 0 | 0 | 0 | 0 | 0 | FIDIC - měřená položka | 16 | K | 2 |  |  |  | ROZPOCET | 0 | 0 | 0 | 0 | 0 | 1 | 0 | 16 | 146
| P |  | Poznámka k položce: Poznámka k položce: D.1.4.1-SO-01-A-01_Technická zpráva D.1.4.1-SO-01-B-01-A_Kanalizace - Půdorys 2.PP - část sever D.1.4.1-SO-01-B-01-B_Kanalizace - Půdorys 2.PP - část jih D.1.4.1-SO-01-B-02-A_Kanalizace - Půdorys 1.PP - část sever D.1.4.1-SO-01-B-02-B_Kanalizace - Půdorys 1.PP - část jih D.1.4.1-SO-01-B-03-A_Kanalizace - Půdorys 1.NP - část sever D.1.4.1-SO-01-B-03-B_Kanalizace - Půdorys 1.NP - část jih D.1.4.1-SO-01-B-04-A_Kanalizace - Půdorys 2.NP - část sever D.1.4.1-SO-01-B-04-B_Kanalizace - Půdorys 2.NP - část jih D.1.4.1-SO-01-B-05-A_Kanalizace - Půdorys 3.NP - část sever D.1.4.1-SO-01-B-05-B_Kanalizace - Půdorys 3.NP - část jih D.1.4.1-SO-01-B-06-A_Kanalizace - Půdorys 4.NP - část sever D.1.4.1-SO-01-B-06-B_Kanalizace - Půdorys 4.NP - část jih D.1.4.1-SO-01-B-07-A_Kanalizace - Půdorys 5.NP - část sever D.1.4.1-SO-01-B-07-B_Kanalizace - Půdorys 5.NP - část jih D.1.4.1-SO-01-B-08-A_Kanalizace - Půdorys 6.NP - část sever D.1.4.1-SO-01-B-08-B_Kanalizace - Půdorys 6.NP - část jih D.1.4.1-SO-01-B-09-A_Kanalizace - Půdorys 7.NP - část sever D.1.4.1-SO-01-B-09-B_Kanalizace - Půdorys 7.NP - část jih D.1.4.1-SO-01-B-10-A_Kanalizace - Půdorys 8.NP - část sever D.1.4.1-SO-01-B-10-B_Kanalizace - Půdorys 8.NP - část jih D.1.4.1-SO-01-B-11-A_Kanalizace - Půdorys 9.NP - část sever D.1.4.1-SO-01-B-11-B_Kanalizace - Půdorys 9.NP - část jih D.1.4.1-SO-01-B-12a-A_Kanalizace - Půdorys střechy 1 - část sever D.1.4.1-SO-01-B-12a-B_Kanalizace - Půdorys střechy 1 - část jih D.1.4.1-SO-01-B-12b-A_Kanalizace - Půdorys střechy 2 - část sever D.1.4.1-SO-01-B-13-A_Vodovod - Půdorys 2.PP - část sever D.1.4.1-SO-01-B-13-B_Vodovod - Půdorys 2.PP - část jih D.1.4.1-SO-01-B-14-A_Vodovod - Půdorys 1.PP - část sever D.1.4.1-SO-01-B-14-B_Vodovod - Půdorys 1.PP - část jih D.1.4.1-SO-01-B-15-A_Vodovod - Půdorys 1.NP - část sever D.1.4.1-SO-01-B-15-B_Vodovod - Půdorys 1.NP - část jih D.1.4.1-SO-01-B-16-A_Vodovod - Půdorys 2.NP - část sever D.1.4.1-SO-01-B-16-B_Vodovod - Půdorys 2.NP - část jih D.1.4.1-SO-01-B-17-A_Vodovod - Půdorys 3.NP - část sever D.1.4.1-SO-01-B-17-B_Vodovod - Půdorys 3.NP - část jih D.1.4.1-SO-01-B-18-A_Vodovod - Půdorys 4.NP - část sever D.1.4.1-SO-01-B-18-B_Vodovod - Půdorys 4.NP - část jih D.1.4.1-SO-01-B-19-A_Vodovod - Půdorys 5.NP - část sever D.1.4.1-SO-01-B-19-B_Vodovod - Půdorys 5.NP - část jih D.1.4.1-SO-01-B-20-A_Vodovod - Půdorys 6.NP - část sever D.1.4.1-SO-01-B-20-B_Vodovod - Půdorys 6.NP - část jih D.1.4.1-SO-01-B-21-A_Vodovod - Půdorys 7.NP - část sever D.1.4.1-SO-01-B-21-B_Vodovod - Půdorys 7.NP - část jih D.1.4.1-SO-01-B-22-A_Vodovod - Půdorys 8.NP - část sever D.1.4.1-SO-01-B-22-B_Vodovod - Půdorys 8.NP - část jih D.1.4.1-SO-01-B-23-A_Vodovod - Půdorys 9.NP - část sever D.1.4.1-SO-01-B-23-B_Vodovod - Půdorys 9.NP - část jih D.1.4.1-SO-01-B-24-A_Vodovod - Půdorys střechy 1 - část sever D.1.4.1-SO-01-B-24-B_Vodovod - Půdorys střechy 1 - část jih D.1.4.1-SO-01-B-25_Kanalizace - Rozvinuté řezy kanalizace K1 - K4 D.1.4.1-SO-01-B-26_Kanalizace - Rozvinuté řezy kanalizace K5 - K8 D.1.4.1-SO-01-B-27_Kanalizace - Rozvinuté řezy kanalizace K9 - K12 D.1.4.1-SO-01-B-28_Kanalizace - Rozvinuté řezy kanalizace K13 - K16 D.1.4.1-SO-01-B-29_Kanalizace - Rozvinuté řezy kanalizace K17 - K19 D.1.4.1-SO-01-B-30_Kanalizace - Rozvinuté řezy kanalizace K20 - K22 D.1.4.1-SO-01-B-31_Kanalizace - Rozvinuté řezy kanalizace K23 - K25 D.1.4.1-SO-01-B-32_Kanalizace - Rozvinuté řezy kanalizace K26 D.1.4.1-SO-01-B-33_Kanalizace - Rozvinuté řezy kanalizace K27 D.1.4.1-SO-01-B-34_Kanalizace - Rozvinuté řezy kanalizace K28 - K31 D.1.4.1-SO-01-B-35_Kanalizace - Rozvinuté řezy kanalizace K32 - K34 D.1.4.1-SO-01-B-36_Kanalizace - Rozvinuté řezy kanalizace K35 - K37 D.1.4.1-SO-01-B-37_Kanalizace - Rozvinuté řezy kanalizace K38 - K39 D.1.4.1-SO-01-B-38_Kanalizace - Rozvinuté řezy kanalizace K40 - K41 D.1.4.1-SO-01-B-39_Kanalizace - Rozvinuté řezy kanalizace K42 - K 44 D.1.4.1-SO-01-B-40_Kanalizace - Rozvinuté řezy kanalizace K45 - K48 D.1.4.1-SO-01-B-41_Kanalizace - Rozvinuté řezy kanalizace K49 - K56 D.1.4.1-SO-01-B-42_Kanalizace - Rozvinuté řezy kanalizace K57 - K61 D.1.4.1-SO-01-B-43_Kanalizace - Rozvinuté řezy kanalizace K62 - K85 D.1.4.1-SO-01-B-44_Kanalizace - Rozvinuté řezy dešťové kanalizace - část 1 D.1.4.1-SO-01-B-45_Kanalizace - Rozvinuté řezy dešťové kanalizace - část 2 D.1.4.1-SO-01-B-46_Kanalizace - Rozvinuté řezy dešťové kanalizace - část 3 D.1.4.1-SO-01-B-47_Kanalizace - Rozvinuté řezy dešťové kanalizace - část 4 D.1.4.1-SO-01-B-48_Kanalizace - Podélné řezy kanalizace - část 1 D.1.4.1-SO-01-B-49_Kanalizace - Podélné řezy kanalizace - část 2 D.1.4.1-SO-01-B-50_Kanalizace - Podélné řezy kanalizace - část 3 D.1.4.1-SO-01-B-51_Kanalizace - Podélné řezy kanalizace - část 4 D.1.4.1-SO-01-B-52_Kanalizace - Podélné řezy kanalizace - část 5 D.1.4.1-SO-01-B-53_Kanalizace - Podélné řezy kanalizace - část 6 D.1.4.1-SO-01-B-54_Kanalizace - Podélné řezy dešťové kanalizace D.1.4.1-SO-01-B-55_Kanalizace - Vzorový řez výkopem D.1.4.1-SO-01-B-56_Kanalizace - Vzorová venkovní kanalizační šachta D.1.4.1-SO-01-B-57_Kanalizace - Vzorová venkovní spádišťová šachta D.1.4.1-SO-01-B-58_Kanalizace - Výpis venkovních šachet RŠ1, RŠ3, RŠ4 D.1.4.1-SO-01-B-59-A_Vodovod - Axonometrie 1.PP - část sever D.1.4.1-SO-01-B-59-B_Vodovod - Axonometrie 1.PP - část jih D.1.4.1-SO-01-B-60-A_Vodovod - Axonometrie 1.NP - část sever D.1.4.1-SO-01-B-60-B_Vodovod - Axonometrie 1.NP - část jih D.1.4.1-SO-01-B-61-A_Vodovod - Axonometrie 2.NP - část sever D.1.4.1-SO-01-B-61-B_Vodovod - Axonometrie 2.NP - část jih D.1.4.1-SO-01-B-62-A_Vodovod - Axonometrie 3.NP - část sever D.1.4.1-SO-01-B-62-B_Vodovod - Axonometrie 3.NP - část jih D.1.4.1-SO-01-B-63-A_Vodovod - Axonometrie 4.NP - část sever D.1.4.1-SO-01-B-63-B_Vodovod - Axonometrie 4.NP - část jih D.1.4.1-SO-01-B-64-A_Vodovod - Axonometrie 5.NP - část sever D.1.4.1-SO-01-B-64-B_Vodovod - Axonometrie 5.NP - část jih D.1.4.1-SO-01-B-65-A_Vodovod - Axonometrie 6.NP - část sever D.1.4.1-SO-01-B-65-B_Vodovod - Axonometrie 6.NP - část jih D.1.4.1-SO-01-B-66-A_Vodovod - Axonometrie 7.NP - část sever D.1.4.1-SO-01-B-66-B_Vodovod - Axonometrie 7.NP - část jih D.1.4.1-SO-01-B-67-A_Vodovod - Axonometrie 8.NP - část sever D.1.4.1-SO-01-B-67-B_Vodovod - Axonometrie 8.NP - část jih D.1.4.1-SO-01-B-68-A_Vodovod - Axonometrie 9.NP a střechy 1 - část sever D.1.4.1-SO-01-B-68-B_Vodovod - Axonometrie 9.NP a střechy 1 - část jih D.1.4.1-SO-01-B-69_Vodovod - Schéma ohřevu teplé vody D.1.4.1-SO-01-B-70_Vodovod - Schéma zásobníků teplé vody | [16 empty] | P | 2
| VV |  | "2. PP | [16 empty] | VV | 2 | 1 | True | 0 | ROZPOCET
| VV |  | 8,00 |  | 8 | [14 empty] | VV | 2 | 2 | True | 0 | ROZPOCET
| VV |  | "1.PP | [16 empty] | VV | 2 | 1 | True | 0 | ROZPOCET
| VV |  | 8,00 |  | 8 | [14 empty] | VV | 2 | 2 | True | 0 | ROZPOCET
| VV |  | "1. NP | [16 empty] | VV | 2 | 1 | True | 0 | ROZPOCET
| VV |  | 82,00 |  | 82 | [14 empty] | VV | 2 | 2 | True | 0 | ROZPOCET
| VV |  | "2. NP | [16 empty] | VV | 2 | 1 | True | 0 | ROZPOCET
| VV |  | 12,00 |  | 12 | [14 empty] | VV | 2 | 2 | True | 0 | ROZPOCET
| VV |  | "3. NP | [16 empty] | VV | 2 | 1 | True | 0 | ROZPOCET
| VV |  | 35,00 |  | 35 | [14 empty] | VV | 2 | 2 | True | 0 | ROZPOCET
| VV |  | "4. NP | [16 empty] | VV | 2 | 1 | True | 0 | ROZPOCET
| VV |  | 43,00 |  | 43 | [14 empty] | VV | 2 | 2 | True | 0 | ROZPOCET
| VV |  | "5. NP | [16 empty] | VV | 2 | 1 | True | 0 | ROZPOCET
| VV |  | 16,00 |  | 16 | [14 empty] | VV | 2 | 2 | True | 0 | ROZPOCET
| VV |  | "6. NP | [16 empty] | VV | 2 | 1 | True | 0 | ROZPOCET
| VV |  | 27,00 |  | 27 | [14 empty] | VV | 2 | 2 | True | 0 | ROZPOCET
| VV |  | "7. NP | [16 empty] | VV | 2 | 1 | True | 0 | ROZPOCET
| VV |  | 39,00 |  | 39 | [14 empty] | VV | 2 | 2 | True | 0 | ROZPOCET
| VV |  | "8. NP | [16 empty] | VV | 2 | 1 | True | 0 | ROZPOCET
| VV |  | 66,00 |  | 66 | [14 empty] | VV | 2 | 2 | True | 0 | ROZPOCET
| VV |  | "9. NP | [16 empty] | VV | 2 | 1 | True | 0 | ROZPOCET
| VV |  | 222,00 |  | 222 | [14 empty] | VV | 2 | 2 | True | 0 | ROZPOCET
| VV |  | "Střecha | [16 empty] | VV | 2 | 1 | True | 0 | ROZPOCET
| VV |  | 23,00 |  | 23 | [14 empty] | VV | 2 | 2 | True | 0 | ROZPOCET
| VV |  | Součet |  | 581 | [14 empty] | VV | 2 | 4 | True | 1 | ROZPOCET
74 | K | 721174026 | Potrubí kanalizační z PP odpadní DN 125 | m | 241 |  | 0 |  |  |  | základní |  | 0 | 0 | 0 | 0 | 0 | FIDIC - měřená položka | 16 | K | 2 |  |  |  | ROZPOCET | 0 | 0 | 0 | 0 | 0 | 1 | 0 | 16 | 148
| P |  | Poznámka k položce: Poznámka k položce: D.1.4.1-SO-01-A-01_Technická zpráva D.1.4.1-SO-01-B-01-A_Kanalizace - Půdorys 2.PP - část sever D.1.4.1-SO-01-B-01-B_Kanalizace - Půdorys 2.PP - část jih D.1.4.1-SO-01-B-02-A_Kanalizace - Půdorys 1.PP - část sever D.1.4.1-SO-01-B-02-B_Kanalizace - Půdorys 1.PP - část jih D.1.4.1-SO-01-B-03-A_Kanalizace - Půdorys 1.NP - část sever D.1.4.1-SO-01-B-03-B_Kanalizace - Půdorys 1.NP - část jih D.1.4.1-SO-01-B-04-A_Kanalizace - Půdorys 2.NP - část sever D.1.4.1-SO-01-B-04-B_Kanalizace - Půdorys 2.NP - část jih D.1.4.1-SO-01-B-05-A_Kanalizace - Půdorys 3.NP - část sever D.1.4.1-SO-01-B-05-B_Kanalizace - Půdorys 3.NP - část jih D.1.4.1-SO-01-B-06-A_Kanalizace - Půdorys 4.NP - část sever D.1.4.1-SO-01-B-06-B_Kanalizace - Půdorys 4.NP - část jih D.1.4.1-SO-01-B-07-A_Kanalizace - Půdorys 5.NP - část sever D.1.4.1-SO-01-B-07-B_Kanalizace - Půdorys 5.NP - část jih D.1.4.1-SO-01-B-08-A_Kanalizace - Půdorys 6.NP - část sever D.1.4.1-SO-01-B-08-B_Kanalizace - Půdorys 6.NP - část jih D.1.4.1-SO-01-B-09-A_Kanalizace - Půdorys 7.NP - část sever D.1.4.1-SO-01-B-09-B_Kanalizace - Půdorys 7.NP - část jih D.1.4.1-SO-01-B-10-A_Kanalizace - Půdorys 8.NP - část sever D.1.4.1-SO-01-B-10-B_Kanalizace - Půdorys 8.NP - část jih D.1.4.1-SO-01-B-11-A_Kanalizace - Půdorys 9.NP - část sever D.1.4.1-SO-01-B-11-B_Kanalizace - Půdorys 9.NP - část jih D.1.4.1-SO-01-B-12a-A_Kanalizace - Půdorys střechy 1 - část sever D.1.4.1-SO-01-B-12a-B_Kanalizace - Půdorys střechy 1 - část jih D.1.4.1-SO-01-B-12b-A_Kanalizace - Půdorys střechy 2 - část sever D.1.4.1-SO-01-B-13-A_Vodovod - Půdorys 2.PP - část sever D.1.4.1-SO-01-B-13-B_Vodovod - Půdorys 2.PP - část jih D.1.4.1-SO-01-B-14-A_Vodovod - Půdorys 1.PP - část sever D.1.4.1-SO-01-B-14-B_Vodovod - Půdorys 1.PP - část jih D.1.4.1-SO-01-B-15-A_Vodovod - Půdorys 1.NP - část sever D.1.4.1-SO-01-B-15-B_Vodovod - Půdorys 1.NP - část jih D.1.4.1-SO-01-B-16-A_Vodovod - Půdorys 2.NP - část sever D.1.4.1-SO-01-B-16-B_Vodovod - Půdorys 2.NP - část jih D.1.4.1-SO-01-B-17-A_Vodovod - Půdorys 3.NP - část sever D.1.4.1-SO-01-B-17-B_Vodovod - Půdorys 3.NP - část jih D.1.4.1-SO-01-B-18-A_Vodovod - Půdorys 4.NP - část sever D.1.4.1-SO-01-B-18-B_Vodovod - Půdorys 4.NP - část jih D.1.4.1-SO-01-B-19-A_Vodovod - Půdorys 5.NP - část sever D.1.4.1-SO-01-B-19-B_Vodovod - Půdorys 5.NP - část jih D.1.4.1-SO-01-B-20-A_Vodovod - Půdorys 6.NP - část sever D.1.4.1-SO-01-B-20-B_Vodovod - Půdorys 6.NP - část jih D.1.4.1-SO-01-B-21-A_Vodovod - Půdorys 7.NP - část sever D.1.4.1-SO-01-B-21-B_Vodovod - Půdorys 7.NP - část jih D.1.4.1-SO-01-B-22-A_Vodovod - Půdorys 8.NP - část sever D.1.4.1-SO-01-B-22-B_Vodovod - Půdorys 8.NP - část jih D.1.4.1-SO-01-B-23-A_Vodovod - Půdorys 9.NP - část sever D.1.4.1-SO-01-B-23-B_Vodovod - Půdorys 9.NP - část jih D.1.4.1-SO-01-B-24-A_Vodovod - Půdorys střechy 1 - část sever D.1.4.1-SO-01-B-24-B_Vodovod - Půdorys střechy 1 - část jih D.1.4.1-SO-01-B-25_Kanalizace - Rozvinuté řezy kanalizace K1 - K4 D.1.4.1-SO-01-B-26_Kanalizace - Rozvinuté řezy kanalizace K5 - K8 D.1.4.1-SO-01-B-27_Kanalizace - Rozvinuté řezy kanalizace K9 - K12 D.1.4.1-SO-01-B-28_Kanalizace - Rozvinuté řezy kanalizace K13 - K16 D.1.4.1-SO-01-B-29_Kanalizace - Rozvinuté řezy kanalizace K17 - K19 D.1.4.1-SO-01-B-30_Kanalizace - Rozvinuté řezy kanalizace K20 - K22 D.1.4.1-SO-01-B-31_Kanalizace - Rozvinuté řezy kanalizace K23 - K25 D.1.4.1-SO-01-B-32_Kanalizace - Rozvinuté řezy kanalizace K26 D.1.4.1-SO-01-B-33_Kanalizace - Rozvinuté řezy kanalizace K27 D.1.4.1-SO-01-B-34_Kanalizace - Rozvinuté řezy kanalizace K28 - K31 D.1.4.1-SO-01-B-35_Kanalizace - Rozvinuté řezy kanalizace K32 - K34 D.1.4.1-SO-01-B-36_Kanalizace - Rozvinuté řezy kanalizace K35 - K37 D.1.4.1-SO-01-B-37_Kanalizace - Rozvinuté řezy kanalizace K38 - K39 D.1.4.1-SO-01-B-38_Kanalizace - Rozvinuté řezy kanalizace K40 - K41 D.1.4.1-SO-01-B-39_Kanalizace - Rozvinuté řezy kanalizace K42 - K 44 D.1.4.1-SO-01-B-40_Kanalizace - Rozvinuté řezy kanalizace K45 - K48 D.1.4.1-SO-01-B-41_Kanalizace - Rozvinuté řezy kanalizace K49 - K56 D.1.4.1-SO-01-B-42_Kanalizace - Rozvinuté řezy kanalizace K57 - K61 D.1.4.1-SO-01-B-43_Kanalizace - Rozvinuté řezy kanalizace K62 - K85 D.1.4.1-SO-01-B-44_Kanalizace - Rozvinuté řezy dešťové kanalizace - část 1 D.1.4.1-SO-01-B-45_Kanalizace - Rozvinuté řezy dešťové kanalizace - část 2 D.1.4.1-SO-01-B-46_Kanalizace - Rozvinuté řezy dešťové kanalizace - část 3 D.1.4.1-SO-01-B-47_Kanalizace - Rozvinuté řezy dešťové kanalizace - část 4 D.1.4.1-SO-01-B-48_Kanalizace - Podélné řezy kanalizace - část 1 D.1.4.1-SO-01-B-49_Kanalizace - Podélné řezy kanalizace - část 2 D.1.4.1-SO-01-B-50_Kanalizace - Podélné řezy kanalizace - část 3 D.1.4.1-SO-01-B-51_Kanalizace - Podélné řezy kanalizace - část 4 D.1.4.1-SO-01-B-52_Kanalizace - Podélné řezy kanalizace - část 5 D.1.4.1-SO-01-B-53_Kanalizace - Podélné řezy kanalizace - část 6 D.1.4.1-SO-01-B-54_Kanalizace - Podélné řezy dešťové kanalizace D.1.4.1-SO-01-B-55_Kanalizace - Vzorový řez výkopem D.1.4.1-SO-01-B-56_Kanalizace - Vzorová venkovní kanalizační šachta D.1.4.1-SO-01-B-57_Kanalizace - Vzorová venkovní spádišťová šachta D.1.4.1-SO-01-B-58_Kanalizace - Výpis venkovních šachet RŠ1, RŠ3, RŠ4 D.1.4.1-SO-01-B-59-A_Vodovod - Axonometrie 1.PP - část sever D.1.4.1-SO-01-B-59-B_Vodovod - Axonometrie 1.PP - část jih D.1.4.1-SO-01-B-60-A_Vodovod - Axonometrie 1.NP - část sever D.1.4.1-SO-01-B-60-B_Vodovod - Axonometrie 1.NP - část jih D.1.4.1-SO-01-B-61-A_Vodovod - Axonometrie 2.NP - část sever D.1.4.1-SO-01-B-61-B_Vodovod - Axonometrie 2.NP - část jih D.1.4.1-SO-01-B-62-A_Vodovod - Axonometrie 3.NP - část sever D.1.4.1-SO-01-B-62-B_Vodovod - Axonometrie 3.NP - část jih D.1.4.1-SO-01-B-63-A_Vodovod - Axonometrie 4.NP - část sever D.1.4.1-SO-01-B-63-B_Vodovod - Axonometrie 4.NP - část jih D.1.4.1-SO-01-B-64-A_Vodovod - Axonometrie 5.NP - část sever D.1.4.1-SO-01-B-64-B_Vodovod - Axonometrie 5.NP - část jih D.1.4.1-SO-01-B-65-A_Vodovod - Axonometrie 6.NP - část sever D.1.4.1-SO-01-B-65-B_Vodovod - Axonometrie 6.NP - část jih D.1.4.1-SO-01-B-66-A_Vodovod - Axonometrie 7.NP - část sever D.1.4.1-SO-01-B-66-B_Vodovod - Axonometrie 7.NP - část jih D.1.4.1-SO-01-B-67-A_Vodovod - Axonometrie 8.NP - část sever D.1.4.1-SO-01-B-67-B_Vodovod - Axonometrie 8.NP - část jih D.1.4.1-SO-01-B-68-A_Vodovod - Axonometrie 9.NP a střechy 1 - část sever D.1.4.1-SO-01-B-68-B_Vodovod - Axonometrie 9.NP a střechy 1 - část jih D.1.4.1-SO-01-B-69_Vodovod - Schéma ohřevu teplé vody D.1.4.1-SO-01-B-70_Vodovod - Schéma zásobníků teplé vody | [16 empty] | P | 2
| VV |  | "3. NP | [16 empty] | VV | 2 | 1 | True | 0 | ROZPOCET
| VV |  | 4,00 |  | 4 | [14 empty] | VV | 2 | 2 | True | 0 | ROZPOCET
| VV |  | "4. NP | [16 empty] | VV | 2 | 1 | True | 0 | ROZPOCET
| VV |  | 16,00 |  | 16 | [14 empty] | VV | 2 | 2 | True | 0 | ROZPOCET
| VV |  | "5. NP | [16 empty] | VV | 2 | 1 | True | 0 | ROZPOCET
| VV |  | 33,00 |  | 33 | [14 empty] | VV | 2 | 2 | True | 0 | ROZPOCET
| VV |  | "6. NP | [16 empty] | VV | 2 | 1 | True | 0 | ROZPOCET
| VV |  | 33,00 |  | 33 | [14 empty] | VV | 2 | 2 | True | 0 | ROZPOCET
| VV |  | "7. NP | [16 empty] | VV | 2 | 1 | True | 0 | ROZPOCET
| VV |  | 37,00 |  | 37 | [14 empty] | VV | 2 | 2 | True | 0 | ROZPOCET
| VV |  | "8. NP | [16 empty] | VV | 2 | 1 | True | 0 | ROZPOCET
| VV |  | 45,00 |  | 45 | [14 empty] | VV | 2 | 2 | True | 0 | ROZPOCET
| VV |  | "9. NP | [16 empty] | VV | 2 | 1 | True | 0 | ROZPOCET
| VV |  | 57,00 |  | 57 | [14 empty] | VV | 2 | 2 | True | 0 | ROZPOCET
| VV |  | "Střecha | [16 empty] | VV | 2 | 1 | True | 0 | ROZPOCET
| VV |  | 16,00 |  | 16 | [14 empty] | VV | 2 | 2 | True | 0 | ROZPOCET
| VV |  | Součet |  | 241 | [14 empty] | VV | 2 | 4 | True | 1 | ROZPOCET
75 | K | 721174041 | Potrubí kanalizační z PP připojovací DN 32 | m | 365 |  | 0 |  |  |  | základní |  | 0 | 0 | 0 | 0 | 0 | FIDIC - měřená položka | 16 | K | 2 |  |  |  | ROZPOCET | 0 | 0 | 0 | 0 | 0 | 1 | 0 | 16 | 150
| P |  | Poznámka k položce: Poznámka k položce: D.1.4.1-SO-01-A-01_Technická zpráva D.1.4.1-SO-01-B-01-A_Kanalizace - Půdorys 2.PP - část sever D.1.4.1-SO-01-B-01-B_Kanalizace - Půdorys 2.PP - část jih D.1.4.1-SO-01-B-02-A_Kanalizace - Půdorys 1.PP - část sever D.1.4.1-SO-01-B-02-B_Kanalizace - Půdorys 1.PP - část jih D.1.4.1-SO-01-B-03-A_Kanalizace - Půdorys 1.NP - část sever D.1.4.1-SO-01-B-03-B_Kanalizace - Půdorys 1.NP - část jih D.1.4.1-SO-01-B-04-A_Kanalizace - Půdorys 2.NP - část sever D.1.4.1-SO-01-B-04-B_Kanalizace - Půdorys 2.NP - část jih D.1.4.1-SO-01-B-05-A_Kanalizace - Půdorys 3.NP - část sever D.1.4.1-SO-01-B-05-B_Kanalizace - Půdorys 3.NP - část jih D.1.4.1-SO-01-B-06-A_Kanalizace - Půdorys 4.NP - část sever D.1.4.1-SO-01-B-06-B_Kanalizace - Půdorys 4.NP - část jih D.1.4.1-SO-01-B-07-A_Kanalizace - Půdorys 5.NP - část sever D.1.4.1-SO-01-B-07-B_Kanalizace - Půdorys 5.NP - část jih D.1.4.1-SO-01-B-08-A_Kanalizace - Půdorys 6.NP - část sever D.1.4.1-SO-01-B-08-B_Kanalizace - Půdorys 6.NP - část jih D.1.4.1-SO-01-B-09-A_Kanalizace - Půdorys 7.NP - část sever D.1.4.1-SO-01-B-09-B_Kanalizace - Půdorys 7.NP - část jih D.1.4.1-SO-01-B-10-A_Kanalizace - Půdorys 8.NP - část sever D.1.4.1-SO-01-B-10-B_Kanalizace - Půdorys 8.NP - část jih D.1.4.1-SO-01-B-11-A_Kanalizace - Půdorys 9.NP - část sever D.1.4.1-SO-01-B-11-B_Kanalizace - Půdorys 9.NP - část jih D.1.4.1-SO-01-B-12a-A_Kanalizace - Půdorys střechy 1 - část sever D.1.4.1-SO-01-B-12a-B_Kanalizace - Půdorys střechy 1 - část jih D.1.4.1-SO-01-B-12b-A_Kanalizace - Půdorys střechy 2 - část sever D.1.4.1-SO-01-B-13-A_Vodovod - Půdorys 2.PP - část sever D.1.4.1-SO-01-B-13-B_Vodovod - Půdorys 2.PP - část jih D.1.4.1-SO-01-B-14-A_Vodovod - Půdorys 1.PP - část sever D.1.4.1-SO-01-B-14-B_Vodovod - Půdorys 1.PP - část jih D.1.4.1-SO-01-B-15-A_Vodovod - Půdorys 1.NP - část sever D.1.4.1-SO-01-B-15-B_Vodovod - Půdorys 1.NP - část jih D.1.4.1-SO-01-B-16-A_Vodovod - Půdorys 2.NP - část sever D.1.4.1-SO-01-B-16-B_Vodovod - Půdorys 2.NP - část jih D.1.4.1-SO-01-B-17-A_Vodovod - Půdorys 3.NP - část sever D.1.4.1-SO-01-B-17-B_Vodovod - Půdorys 3.NP - část jih D.1.4.1-SO-01-B-18-A_Vodovod - Půdorys 4.NP - část sever D.1.4.1-SO-01-B-18-B_Vodovod - Půdorys 4.NP - část jih D.1.4.1-SO-01-B-19-A_Vodovod - Půdorys 5.NP - část sever D.1.4.1-SO-01-B-19-B_Vodovod - Půdorys 5.NP - část jih D.1.4.1-SO-01-B-20-A_Vodovod - Půdorys 6.NP - část sever D.1.4.1-SO-01-B-20-B_Vodovod - Půdorys 6.NP - část jih D.1.4.1-SO-01-B-21-A_Vodovod - Půdorys 7.NP - část sever D.1.4.1-SO-01-B-21-B_Vodovod - Půdorys 7.NP - část jih D.1.4.1-SO-01-B-22-A_Vodovod - Půdorys 8.NP - část sever D.1.4.1-SO-01-B-22-B_Vodovod - Půdorys 8.NP - část jih D.1.4.1-SO-01-B-23-A_Vodovod - Půdorys 9.NP - část sever D.1.4.1-SO-01-B-23-B_Vodovod - Půdorys 9.NP - část jih D.1.4.1-SO-01-B-24-A_Vodovod - Půdorys střechy 1 - část sever D.1.4.1-SO-01-B-24-B_Vodovod - Půdorys střechy 1 - část jih D.1.4.1-SO-01-B-25_Kanalizace - Rozvinuté řezy kanalizace K1 - K4 D.1.4.1-SO-01-B-26_Kanalizace - Rozvinuté řezy kanalizace K5 - K8 D.1.4.1-SO-01-B-27_Kanalizace - Rozvinuté řezy kanalizace K9 - K12 D.1.4.1-SO-01-B-28_Kanalizace - Rozvinuté řezy kanalizace K13 - K16 D.1.4.1-SO-01-B-29_Kanalizace - Rozvinuté řezy kanalizace K17 - K19 D.1.4.1-SO-01-B-30_Kanalizace - Rozvinuté řezy kanalizace K20 - K22 D.1.4.1-SO-01-B-31_Kanalizace - Rozvinuté řezy kanalizace K23 - K25 D.1.4.1-SO-01-B-32_Kanalizace - Rozvinuté řezy kanalizace K26 D.1.4.1-SO-01-B-33_Kanalizace - Rozvinuté řezy kanalizace K27 D.1.4.1-SO-01-B-34_Kanalizace - Rozvinuté řezy kanalizace K28 - K31 D.1.4.1-SO-01-B-35_Kanalizace - Rozvinuté řezy kanalizace K32 - K34 D.1.4.1-SO-01-B-36_Kanalizace - Rozvinuté řezy kanalizace K35 - K37 D.1.4.1-SO-01-B-37_Kanalizace - Rozvinuté řezy kanalizace K38 - K39 D.1.4.1-SO-01-B-38_Kanalizace - Rozvinuté řezy kanalizace K40 - K41 D.1.4.1-SO-01-B-39_Kanalizace - Rozvinuté řezy kanalizace K42 - K 44 D.1.4.1-SO-01-B-40_Kanalizace - Rozvinuté řezy kanalizace K45 - K48 D.1.4.1-SO-01-B-41_Kanalizace - Rozvinuté řezy kanalizace K49 - K56 D.1.4.1-SO-01-B-42_Kanalizace - Rozvinuté řezy kanalizace K57 - K61 D.1.4.1-SO-01-B-43_Kanalizace - Rozvinuté řezy kanalizace K62 - K85 D.1.4.1-SO-01-B-44_Kanalizace - Rozvinuté řezy dešťové kanalizace - část 1 D.1.4.1-SO-01-B-45_Kanalizace - Rozvinuté řezy dešťové kanalizace - část 2 D.1.4.1-SO-01-B-46_Kanalizace - Rozvinuté řezy dešťové kanalizace - část 3 D.1.4.1-SO-01-B-47_Kanalizace - Rozvinuté řezy dešťové kanalizace - část 4 D.1.4.1-SO-01-B-48_Kanalizace - Podélné řezy kanalizace - část 1 D.1.4.1-SO-01-B-49_Kanalizace - Podélné řezy kanalizace - část 2 D.1.4.1-SO-01-B-50_Kanalizace - Podélné řezy kanalizace - část 3 D.1.4.1-SO-01-B-51_Kanalizace - Podélné řezy kanalizace - část 4 D.1.4.1-SO-01-B-52_Kanalizace - Podélné řezy kanalizace - část 5 D.1.4.1-SO-01-B-53_Kanalizace - Podélné řezy kanalizace - část 6 D.1.4.1-SO-01-B-54_Kanalizace - Podélné řezy dešťové kanalizace D.1.4.1-SO-01-B-55_Kanalizace - Vzorový řez výkopem D.1.4.1-SO-01-B-56_Kanalizace - Vzorová venkovní kanalizační šachta D.1.4.1-SO-01-B-57_Kanalizace - Vzorová venkovní spádišťová šachta D.1.4.1-SO-01-B-58_Kanalizace - Výpis venkovních šachet RŠ1, RŠ3, RŠ4 D.1.4.1-SO-01-B-59-A_Vodovod - Axonometrie 1.PP - část sever D.1.4.1-SO-01-B-59-B_Vodovod - Axonometrie 1.PP - část jih D.1.4.1-SO-01-B-60-A_Vodovod - Axonometrie 1.NP - část sever D.1.4.1-SO-01-B-60-B_Vodovod - Axonometrie 1.NP - část jih D.1.4.1-SO-01-B-61-A_Vodovod - Axonometrie 2.NP - část sever D.1.4.1-SO-01-B-61-B_Vodovod - Axonometrie 2.NP - část jih D.1.4.1-SO-01-B-62-A_Vodovod - Axonometrie 3.NP - část sever D.1.4.1-SO-01-B-62-B_Vodovod - Axonometrie 3.NP - část jih D.1.4.1-SO-01-B-63-A_Vodovod - Axonometrie 4.NP - část sever D.1.4.1-SO-01-B-63-B_Vodovod - Axonometrie 4.NP - část jih D.1.4.1-SO-01-B-64-A_Vodovod - Axonometrie 5.NP - část sever D.1.4.1-SO-01-B-64-B_Vodovod - Axonometrie 5.NP - část jih D.1.4.1-SO-01-B-65-A_Vodovod - Axonometrie 6.NP - část sever D.1.4.1-SO-01-B-65-B_Vodovod - Axonometrie 6.NP - část jih D.1.4.1-SO-01-B-66-A_Vodovod - Axonometrie 7.NP - část sever D.1.4.1-SO-01-B-66-B_Vodovod - Axonometrie 7.NP - část jih D.1.4.1-SO-01-B-67-A_Vodovod - Axonometrie 8.NP - část sever D.1.4.1-SO-01-B-67-B_Vodovod - Axonometrie 8.NP - část jih D.1.4.1-SO-01-B-68-A_Vodovod - Axonometrie 9.NP a střechy 1 - část sever D.1.4.1-SO-01-B-68-B_Vodovod - Axonometrie 9.NP a střechy 1 - část jih D.1.4.1-SO-01-B-69_Vodovod - Schéma ohřevu teplé vody D.1.4.1-SO-01-B-70_Vodovod - Schéma zásobníků teplé vody | [16 empty] | P | 2
| VV |  | "1.PP | [16 empty] | VV | 2 | 1 | True | 0 | ROZPOCET
| VV |  | 38,00 |  | 38 | [14 empty] | VV | 2 | 2 | True | 0 | ROZPOCET
| VV |  | "1. NP | [16 empty] | VV | 2 | 1 | True | 0 | ROZPOCET
| VV |  | 24,00 |  | 24 | [14 empty] | VV | 2 | 2 | True | 0 | ROZPOCET
| VV |  | "2. NP | [16 empty] | VV | 2 | 1 | True | 0 | ROZPOCET
| VV |  | 8,00 |  | 8 | [14 empty] | VV | 2 | 2 | True | 0 | ROZPOCET
| VV |  | "3. NP | [16 empty] | VV | 2 | 1 | True | 0 | ROZPOCET
| VV |  | 1,00 |  | 1 | [14 empty] | VV | 2 | 2 | True | 0 | ROZPOCET
| VV |  | "4. NP | [16 empty] | VV | 2 | 1 | True | 0 | ROZPOCET
| VV |  | 12,00 |  | 12 | [14 empty] | VV | 2 | 2 | True | 0 | ROZPOCET
| VV |  | "5. NP | [16 empty] | VV | 2 | 1 | True | 0 | ROZPOCET
| VV |  | 2,00 |  | 2 | [14 empty] | VV | 2 | 2 | True | 0 | ROZPOCET
| VV |  | "6. NP | [16 empty] | VV | 2 | 1 | True | 0 | ROZPOCET
| VV |  | 12,00 |  | 12 | [14 empty] | VV | 2 | 2 | True | 0 | ROZPOCET
| VV |  | "7. NP | [16 empty] | VV | 2 | 1 | True | 0 | ROZPOCET
| VV |  | 6,00 |  | 6 | [14 empty] | VV | 2 | 2 | True | 0 | ROZPOCET
| VV |  | "8. NP | [16 empty] | VV | 2 | 1 | True | 0 | ROZPOCET
| VV |  | 8,00 |  | 8 | [14 empty] | VV | 2 | 2 | True | 0 | ROZPOCET
| VV |  | "9. NP | [16 empty] | VV | 2 | 1 | True | 0 | ROZPOCET
| VV |  | 7,00 |  | 7 | [14 empty] | VV | 2 | 2 | True | 0 | ROZPOCET
| VV |  | "Střecha | [16 empty] | VV | 2 | 1 | True | 0 | ROZPOCET
| VV |  | 247,00 |  | 247 | [14 empty] | VV | 2 | 2 | True | 0 | ROZPOCET
| VV |  | Součet |  | 365 | [14 empty] | VV | 2 | 4 | True | 1 | ROZPOCET
76 | K | 721174042 | Potrubí kanalizační z PP připojovací DN 40 | m | 135 |  | 0 |  |  |  | základní |  | 0 | 0 | 0 | 0 | 0 | FIDIC - měřená položka | 16 | K | 2 |  |  |  | ROZPOCET | 0 | 0 | 0 | 0 | 0 | 1 | 0 | 16 | 152
| P |  | Poznámka k položce: Poznámka k položce: D.1.4.1-SO-01-A-01_Technická zpráva D.1.4.1-SO-01-B-01-A_Kanalizace - Půdorys 2.PP - část sever D.1.4.1-SO-01-B-01-B_Kanalizace - Půdorys 2.PP - část jih D.1.4.1-SO-01-B-02-A_Kanalizace - Půdorys 1.PP - část sever D.1.4.1-SO-01-B-02-B_Kanalizace - Půdorys 1.PP - část jih D.1.4.1-SO-01-B-03-A_Kanalizace - Půdorys 1.NP - část sever D.1.4.1-SO-01-B-03-B_Kanalizace - Půdorys 1.NP - část jih D.1.4.1-SO-01-B-04-A_Kanalizace - Půdorys 2.NP - část sever D.1.4.1-SO-01-B-04-B_Kanalizace - Půdorys 2.NP - část jih D.1.4.1-SO-01-B-05-A_Kanalizace - Půdorys 3.NP - část sever D.1.4.1-SO-01-B-05-B_Kanalizace - Půdorys 3.NP - část jih D.1.4.1-SO-01-B-06-A_Kanalizace - Půdorys 4.NP - část sever D.1.4.1-SO-01-B-06-B_Kanalizace - Půdorys 4.NP - část jih D.1.4.1-SO-01-B-07-A_Kanalizace - Půdorys 5.NP - část sever D.1.4.1-SO-01-B-07-B_Kanalizace - Půdorys 5.NP - část jih D.1.4.1-SO-01-B-08-A_Kanalizace - Půdorys 6.NP - část sever D.1.4.1-SO-01-B-08-B_Kanalizace - Půdorys 6.NP - část jih D.1.4.1-SO-01-B-09-A_Kanalizace - Půdorys 7.NP - část sever D.1.4.1-SO-01-B-09-B_Kanalizace - Půdorys 7.NP - část jih D.1.4.1-SO-01-B-10-A_Kanalizace - Půdorys 8.NP - část sever D.1.4.1-SO-01-B-10-B_Kanalizace - Půdorys 8.NP - část jih D.1.4.1-SO-01-B-11-A_Kanalizace - Půdorys 9.NP - část sever D.1.4.1-SO-01-B-11-B_Kanalizace - Půdorys 9.NP - část jih D.1.4.1-SO-01-B-12a-A_Kanalizace - Půdorys střechy 1 - část sever D.1.4.1-SO-01-B-12a-B_Kanalizace - Půdorys střechy 1 - část jih D.1.4.1-SO-01-B-12b-A_Kanalizace - Půdorys střechy 2 - část sever D.1.4.1-SO-01-B-13-A_Vodovod - Půdorys 2.PP - část sever D.1.4.1-SO-01-B-13-B_Vodovod - Půdorys 2.PP - část jih D.1.4.1-SO-01-B-14-A_Vodovod - Půdorys 1.PP - část sever D.1.4.1-SO-01-B-14-B_Vodovod - Půdorys 1.PP - část jih D.1.4.1-SO-01-B-15-A_Vodovod - Půdorys 1.NP - část sever D.1.4.1-SO-01-B-15-B_Vodovod - Půdorys 1.NP - část jih D.1.4.1-SO-01-B-16-A_Vodovod - Půdorys 2.NP - část sever D.1.4.1-SO-01-B-16-B_Vodovod - Půdorys 2.NP - část jih D.1.4.1-SO-01-B-17-A_Vodovod - Půdorys 3.NP - část sever D.1.4.1-SO-01-B-17-B_Vodovod - Půdorys 3.NP - část jih D.1.4.1-SO-01-B-18-A_Vodovod - Půdorys 4.NP - část sever D.1.4.1-SO-01-B-18-B_Vodovod - Půdorys 4.NP - část jih D.1.4.1-SO-01-B-19-A_Vodovod - Půdorys 5.NP - část sever D.1.4.1-SO-01-B-19-B_Vodovod - Půdorys 5.NP - část jih D.1.4.1-SO-01-B-20-A_Vodovod - Půdorys 6.NP - část sever D.1.4.1-SO-01-B-20-B_Vodovod - Půdorys 6.NP - část jih D.1.4.1-SO-01-B-21-A_Vodovod - Půdorys 7.NP - část sever D.1.4.1-SO-01-B-21-B_Vodovod - Půdorys 7.NP - část jih D.1.4.1-SO-01-B-22-A_Vodovod - Půdorys 8.NP - část sever D.1.4.1-SO-01-B-22-B_Vodovod - Půdorys 8.NP - část jih D.1.4.1-SO-01-B-23-A_Vodovod - Půdorys 9.NP - část sever D.1.4.1-SO-01-B-23-B_Vodovod - Půdorys 9.NP - část jih D.1.4.1-SO-01-B-24-A_Vodovod - Půdorys střechy 1 - část sever D.1.4.1-SO-01-B-24-B_Vodovod - Půdorys střechy 1 - část jih D.1.4.1-SO-01-B-25_Kanalizace - Rozvinuté řezy kanalizace K1 - K4 D.1.4.1-SO-01-B-26_Kanalizace - Rozvinuté řezy kanalizace K5 - K8 D.1.4.1-SO-01-B-27_Kanalizace - Rozvinuté řezy kanalizace K9 - K12 D.1.4.1-SO-01-B-28_Kanalizace - Rozvinuté řezy kanalizace K13 - K16 D.1.4.1-SO-01-B-29_Kanalizace - Rozvinuté řezy kanalizace K17 - K19 D.1.4.1-SO-01-B-30_Kanalizace - Rozvinuté řezy kanalizace K20 - K22 D.1.4.1-SO-01-B-31_Kanalizace - Rozvinuté řezy kanalizace K23 - K25 D.1.4.1-SO-01-B-32_Kanalizace - Rozvinuté řezy kanalizace K26 D.1.4.1-SO-01-B-33_Kanalizace - Rozvinuté řezy kanalizace K27 D.1.4.1-SO-01-B-34_Kanalizace - Rozvinuté řezy kanalizace K28 - K31 D.1.4.1-SO-01-B-35_Kanalizace - Rozvinuté řezy kanalizace K32 - K34 D.1.4.1-SO-01-B-36_Kanalizace - Rozvinuté řezy kanalizace K35 - K37 D.1.4.1-SO-01-B-37_Kanalizace - Rozvinuté řezy kanalizace K38 - K39 D.1.4.1-SO-01-B-38_Kanalizace - Rozvinuté řezy kanalizace K40 - K41 D.1.4.1-SO-01-B-39_Kanalizace - Rozvinuté řezy kanalizace K42 - K 44 D.1.4.1-SO-01-B-40_Kanalizace - Rozvinuté řezy kanalizace K45 - K48 D.1.4.1-SO-01-B-41_Kanalizace - Rozvinuté řezy kanalizace K49 - K56 D.1.4.1-SO-01-B-42_Kanalizace - Rozvinuté řezy kanalizace K57 - K61 D.1.4.1-SO-01-B-43_Kanalizace - Rozvinuté řezy kanalizace K62 - K85 D.1.4.1-SO-01-B-44_Kanalizace - Rozvinuté řezy dešťové kanalizace - část 1 D.1.4.1-SO-01-B-45_Kanalizace - Rozvinuté řezy dešťové kanalizace - část 2 D.1.4.1-SO-01-B-46_Kanalizace - Rozvinuté řezy dešťové kanalizace - část 3 D.1.4.1-SO-01-B-47_Kanalizace - Rozvinuté řezy dešťové kanalizace - část 4 D.1.4.1-SO-01-B-48_Kanalizace - Podélné řezy kanalizace - část 1 D.1.4.1-SO-01-B-49_Kanalizace - Podélné řezy kanalizace - část 2 D.1.4.1-SO-01-B-50_Kanalizace - Podélné řezy kanalizace - část 3 D.1.4.1-SO-01-B-51_Kanalizace - Podélné řezy kanalizace - část 4 D.1.4.1-SO-01-B-52_Kanalizace - Podélné řezy kanalizace - část 5 D.1.4.1-SO-01-B-53_Kanalizace - Podélné řezy kanalizace - část 6 D.1.4.1-SO-01-B-54_Kanalizace - Podélné řezy dešťové kanalizace D.1.4.1-SO-01-B-55_Kanalizace - Vzorový řez výkopem D.1.4.1-SO-01-B-56_Kanalizace - Vzorová venkovní kanalizační šachta D.1.4.1-SO-01-B-57_Kanalizace - Vzorová venkovní spádišťová šachta D.1.4.1-SO-01-B-58_Kanalizace - Výpis venkovních šachet RŠ1, RŠ3, RŠ4 D.1.4.1-SO-01-B-59-A_Vodovod - Axonometrie 1.PP - část sever D.1.4.1-SO-01-B-59-B_Vodovod - Axonometrie 1.PP - část jih D.1.4.1-SO-01-B-60-A_Vodovod - Axonometrie 1.NP - část sever D.1.4.1-SO-01-B-60-B_Vodovod - Axonometrie 1.NP - část jih D.1.4.1-SO-01-B-61-A_Vodovod - Axonometrie 2.NP - část sever D.1.4.1-SO-01-B-61-B_Vodovod - Axonometrie 2.NP - část jih D.1.4.1-SO-01-B-62-A_Vodovod - Axonometrie 3.NP - část sever D.1.4.1-SO-01-B-62-B_Vodovod - Axonometrie 3.NP - část jih D.1.4.1-SO-01-B-63-A_Vodovod - Axonometrie 4.NP - část sever D.1.4.1-SO-01-B-63-B_Vodovod - Axonometrie 4.NP - část jih D.1.4.1-SO-01-B-64-A_Vodovod - Axonometrie 5.NP - část sever D.1.4.1-SO-01-B-64-B_Vodovod - Axonometrie 5.NP - část jih D.1.4.1-SO-01-B-65-A_Vodovod - Axonometrie 6.NP - část sever D.1.4.1-SO-01-B-65-B_Vodovod - Axonometrie 6.NP - část jih D.1.4.1-SO-01-B-66-A_Vodovod - Axonometrie 7.NP - část sever D.1.4.1-SO-01-B-66-B_Vodovod - Axonometrie 7.NP - část jih D.1.4.1-SO-01-B-67-A_Vodovod - Axonometrie 8.NP - část sever D.1.4.1-SO-01-B-67-B_Vodovod - Axonometrie 8.NP - část jih D.1.4.1-SO-01-B-68-A_Vodovod - Axonometrie 9.NP a střechy 1 - část sever D.1.4.1-SO-01-B-68-B_Vodovod - Axonometrie 9.NP a střechy 1 - část jih D.1.4.1-SO-01-B-69_Vodovod - Schéma ohřevu teplé vody D.1.4.1-SO-01-B-70_Vodovod - Schéma zásobníků teplé vody | [16 empty] | P | 2
| VV |  | "Střecha | [16 empty] | VV | 2 | 1 | True | 0 | ROZPOCET
| VV |  | 135,00 |  | 135 | [14 empty] | VV | 2 | 2 | True | 0 | ROZPOCET
| VV |  | Součet |  | 135 | [14 empty] | VV | 2 | 4 | True | 1 | ROZPOCET
77 | K | 721174043 | Potrubí kanalizační z PP připojovací DN 50 | m | 1622 |  | 0 |  |  |  | základní |  | 0 | 0 | 0 | 0 | 0 | FIDIC - měřená položka | 16 | K | 2 |  |  |  | ROZPOCET | 0 | 0 | 0 | 0 | 0 | 1 | 0 | 16 | 154
| P |  | Poznámka k položce: Poznámka k položce: D.1.4.1-SO-01-A-01_Technická zpráva D.1.4.1-SO-01-B-01-A_Kanalizace - Půdorys 2.PP - část sever D.1.4.1-SO-01-B-01-B_Kanalizace - Půdorys 2.PP - část jih D.1.4.1-SO-01-B-02-A_Kanalizace - Půdorys 1.PP - část sever D.1.4.1-SO-01-B-02-B_Kanalizace - Půdorys 1.PP - část jih D.1.4.1-SO-01-B-03-A_Kanalizace - Půdorys 1.NP - část sever D.1.4.1-SO-01-B-03-B_Kanalizace - Půdorys 1.NP - část jih D.1.4.1-SO-01-B-04-A_Kanalizace - Půdorys 2.NP - část sever D.1.4.1-SO-01-B-04-B_Kanalizace - Půdorys 2.NP - část jih D.1.4.1-SO-01-B-05-A_Kanalizace - Půdorys 3.NP - část sever D.1.4.1-SO-01-B-05-B_Kanalizace - Půdorys 3.NP - část jih D.1.4.1-SO-01-B-06-A_Kanalizace - Půdorys 4.NP - část sever D.1.4.1-SO-01-B-06-B_Kanalizace - Půdorys 4.NP - část jih D.1.4.1-SO-01-B-07-A_Kanalizace - Půdorys 5.NP - část sever D.1.4.1-SO-01-B-07-B_Kanalizace - Půdorys 5.NP - část jih D.1.4.1-SO-01-B-08-A_Kanalizace - Půdorys 6.NP - část sever D.1.4.1-SO-01-B-08-B_Kanalizace - Půdorys 6.NP - část jih D.1.4.1-SO-01-B-09-A_Kanalizace - Půdorys 7.NP - část sever D.1.4.1-SO-01-B-09-B_Kanalizace - Půdorys 7.NP - část jih D.1.4.1-SO-01-B-10-A_Kanalizace - Půdorys 8.NP - část sever D.1.4.1-SO-01-B-10-B_Kanalizace - Půdorys 8.NP - část jih D.1.4.1-SO-01-B-11-A_Kanalizace - Půdorys 9.NP - část sever D.1.4.1-SO-01-B-11-B_Kanalizace - Půdorys 9.NP - část jih D.1.4.1-SO-01-B-12a-A_Kanalizace - Půdorys střechy 1 - část sever D.1.4.1-SO-01-B-12a-B_Kanalizace - Půdorys střechy 1 - část jih D.1.4.1-SO-01-B-12b-A_Kanalizace - Půdorys střechy 2 - část sever D.1.4.1-SO-01-B-13-A_Vodovod - Půdorys 2.PP - část sever D.1.4.1-SO-01-B-13-B_Vodovod - Půdorys 2.PP - část jih D.1.4.1-SO-01-B-14-A_Vodovod - Půdorys 1.PP - část sever D.1.4.1-SO-01-B-14-B_Vodovod - Půdorys 1.PP - část jih D.1.4.1-SO-01-B-15-A_Vodovod - Půdorys 1.NP - část sever D.1.4.1-SO-01-B-15-B_Vodovod - Půdorys 1.NP - část jih D.1.4.1-SO-01-B-16-A_Vodovod - Půdorys 2.NP - část sever D.1.4.1-SO-01-B-16-B_Vodovod - Půdorys 2.NP - část jih D.1.4.1-SO-01-B-17-A_Vodovod - Půdorys 3.NP - část sever D.1.4.1-SO-01-B-17-B_Vodovod - Půdorys 3.NP - část jih D.1.4.1-SO-01-B-18-A_Vodovod - Půdorys 4.NP - část sever D.1.4.1-SO-01-B-18-B_Vodovod - Půdorys 4.NP - část jih D.1.4.1-SO-01-B-19-A_Vodovod - Půdorys 5.NP - část sever D.1.4.1-SO-01-B-19-B_Vodovod - Půdorys 5.NP - část jih D.1.4.1-SO-01-B-20-A_Vodovod - Půdorys 6.NP - část sever D.1.4.1-SO-01-B-20-B_Vodovod - Půdorys 6.NP - část jih D.1.4.1-SO-01-B-21-A_Vodovod - Půdorys 7.NP - část sever D.1.4.1-SO-01-B-21-B_Vodovod - Půdorys 7.NP - část jih D.1.4.1-SO-01-B-22-A_Vodovod - Půdorys 8.NP - část sever D.1.4.1-SO-01-B-22-B_Vodovod - Půdorys 8.NP - část jih D.1.4.1-SO-01-B-23-A_Vodovod - Půdorys 9.NP - část sever D.1.4.1-SO-01-B-23-B_Vodovod - Půdorys 9.NP - část jih D.1.4.1-SO-01-B-24-A_Vodovod - Půdorys střechy 1 - část sever D.1.4.1-SO-01-B-24-B_Vodovod - Půdorys střechy 1 - část jih D.1.4.1-SO-01-B-25_Kanalizace - Rozvinuté řezy kanalizace K1 - K4 D.1.4.1-SO-01-B-26_Kanalizace - Rozvinuté řezy kanalizace K5 - K8 D.1.4.1-SO-01-B-27_Kanalizace - Rozvinuté řezy kanalizace K9 - K12 D.1.4.1-SO-01-B-28_Kanalizace - Rozvinuté řezy kanalizace K13 - K16 D.1.4.1-SO-01-B-29_Kanalizace - Rozvinuté řezy kanalizace K17 - K19 D.1.4.1-SO-01-B-30_Kanalizace - Rozvinuté řezy kanalizace K20 - K22 D.1.4.1-SO-01-B-31_Kanalizace - Rozvinuté řezy kanalizace K23 - K25 D.1.4.1-SO-01-B-32_Kanalizace - Rozvinuté řezy kanalizace K26 D.1.4.1-SO-01-B-33_Kanalizace - Rozvinuté řezy kanalizace K27 D.1.4.1-SO-01-B-34_Kanalizace - Rozvinuté řezy kanalizace K28 - K31 D.1.4.1-SO-01-B-35_Kanalizace - Rozvinuté řezy kanalizace K32 - K34 D.1.4.1-SO-01-B-36_Kanalizace - Rozvinuté řezy kanalizace K35 - K37 D.1.4.1-SO-01-B-37_Kanalizace - Rozvinuté řezy kanalizace K38 - K39 D.1.4.1-SO-01-B-38_Kanalizace - Rozvinuté řezy kanalizace K40 - K41 D.1.4.1-SO-01-B-39_Kanalizace - Rozvinuté řezy kanalizace K42 - K 44 D.1.4.1-SO-01-B-40_Kanalizace - Rozvinuté řezy kanalizace K45 - K48 D.1.4.1-SO-01-B-41_Kanalizace - Rozvinuté řezy kanalizace K49 - K56 D.1.4.1-SO-01-B-42_Kanalizace - Rozvinuté řezy kanalizace K57 - K61 D.1.4.1-SO-01-B-43_Kanalizace - Rozvinuté řezy kanalizace K62 - K85 D.1.4.1-SO-01-B-44_Kanalizace - Rozvinuté řezy dešťové kanalizace - část 1 D.1.4.1-SO-01-B-45_Kanalizace - Rozvinuté řezy dešťové kanalizace - část 2 D.1.4.1-SO-01-B-46_Kanalizace - Rozvinuté řezy dešťové kanalizace - část 3 D.1.4.1-SO-01-B-47_Kanalizace - Rozvinuté řezy dešťové kanalizace - část 4 D.1.4.1-SO-01-B-48_Kanalizace - Podélné řezy kanalizace - část 1 D.1.4.1-SO-01-B-49_Kanalizace - Podélné řezy kanalizace - část 2 D.1.4.1-SO-01-B-50_Kanalizace - Podélné řezy kanalizace - část 3 D.1.4.1-SO-01-B-51_Kanalizace - Podélné řezy kanalizace - část 4 D.1.4.1-SO-01-B-52_Kanalizace - Podélné řezy kanalizace - část 5 D.1.4.1-SO-01-B-53_Kanalizace - Podélné řezy kanalizace - část 6 D.1.4.1-SO-01-B-54_Kanalizace - Podélné řezy dešťové kanalizace D.1.4.1-SO-01-B-55_Kanalizace - Vzorový řez výkopem D.1.4.1-SO-01-B-56_Kanalizace - Vzorová venkovní kanalizační šachta D.1.4.1-SO-01-B-57_Kanalizace - Vzorová venkovní spádišťová šachta D.1.4.1-SO-01-B-58_Kanalizace - Výpis venkovních šachet RŠ1, RŠ3, RŠ4 D.1.4.1-SO-01-B-59-A_Vodovod - Axonometrie 1.PP - část sever D.1.4.1-SO-01-B-59-B_Vodovod - Axonometrie 1.PP - část jih D.1.4.1-SO-01-B-60-A_Vodovod - Axonometrie 1.NP - část sever D.1.4.1-SO-01-B-60-B_Vodovod - Axonometrie 1.NP - část jih D.1.4.1-SO-01-B-61-A_Vodovod - Axonometrie 2.NP - část sever D.1.4.1-SO-01-B-61-B_Vodovod - Axonometrie 2.NP - část jih D.1.4.1-SO-01-B-62-A_Vodovod - Axonometrie 3.NP - část sever D.1.4.1-SO-01-B-62-B_Vodovod - Axonometrie 3.NP - část jih D.1.4.1-SO-01-B-63-A_Vodovod - Axonometrie 4.NP - část sever D.1.4.1-SO-01-B-63-B_Vodovod - Axonometrie 4.NP - část jih D.1.4.1-SO-01-B-64-A_Vodovod - Axonometrie 5.NP - část sever D.1.4.1-SO-01-B-64-B_Vodovod - Axonometrie 5.NP - část jih D.1.4.1-SO-01-B-65-A_Vodovod - Axonometrie 6.NP - část sever D.1.4.1-SO-01-B-65-B_Vodovod - Axonometrie 6.NP - část jih D.1.4.1-SO-01-B-66-A_Vodovod - Axonometrie 7.NP - část sever D.1.4.1-SO-01-B-66-B_Vodovod - Axonometrie 7.NP - část jih D.1.4.1-SO-01-B-67-A_Vodovod - Axonometrie 8.NP - část sever D.1.4.1-SO-01-B-67-B_Vodovod - Axonometrie 8.NP - část jih D.1.4.1-SO-01-B-68-A_Vodovod - Axonometrie 9.NP a střechy 1 - část sever D.1.4.1-SO-01-B-68-B_Vodovod - Axonometrie 9.NP a střechy 1 - část jih D.1.4.1-SO-01-B-69_Vodovod - Schéma ohřevu teplé vody D.1.4.1-SO-01-B-70_Vodovod - Schéma zásobníků teplé vody | [16 empty] | P | 2
| VV |  | "1.PP | [16 empty] | VV | 2 | 1 | True | 0 | ROZPOCET
| VV |  | 82,00 |  | 82 | [14 empty] | VV | 2 | 2 | True | 0 | ROZPOCET
| VV |  | "1. NP | [16 empty] | VV | 2 | 1 | True | 0 | ROZPOCET
| VV |  | 82,00 |  | 82 | [14 empty] | VV | 2 | 2 | True | 0 | ROZPOCET
| VV |  | "2. NP | [16 empty] | VV | 2 | 1 | True | 0 | ROZPOCET
| VV |  | 101,00 |  | 101 | [14 empty] | VV | 2 | 2 | True | 0 | ROZPOCET
| VV |  | "3. NP | [16 empty] | VV | 2 | 1 | True | 0 | ROZPOCET
| VV |  | 150,00 |  | 150 | [14 empty] | VV | 2 | 2 | True | 0 | ROZPOCET
| VV |  | "4. NP | [16 empty] | VV | 2 | 1 | True | 0 | ROZPOCET
| VV |  | 177,00 |  | 177 | [14 empty] | VV | 2 | 2 | True | 0 | ROZPOCET
| VV |  | "5. NP | [16 empty] | VV | 2 | 1 | True | 0 | ROZPOCET
| VV |  | 155,00 |  | 155 | [14 empty] | VV | 2 | 2 | True | 0 | ROZPOCET
| VV |  | "6. NP | [16 empty] | VV | 2 | 1 | True | 0 | ROZPOCET
| VV |  | 304,00 |  | 304 | [14 empty] | VV | 2 | 2 | True | 0 | ROZPOCET
| VV |  | "7. NP | [16 empty] | VV | 2 | 1 | True | 0 | ROZPOCET
| VV |  | 263,00 |  | 263 | [14 empty] | VV | 2 | 2 | True | 0 | ROZPOCET
| VV |  | "8. NP | [16 empty] | VV | 2 | 1 | True | 0 | ROZPOCET
| VV |  | 148,00 |  | 148 | [14 empty] | VV | 2 | 2 | True | 0 | ROZPOCET
| VV |  | "9. NP | [16 empty] | VV | 2 | 1 | True | 0 | ROZPOCET
| VV |  | 160,00 |  | 160 | [14 empty] | VV | 2 | 2 | True | 0 | ROZPOCET
| VV |  | Součet |  | 1622 | [14 empty] | VV | 2 | 4 | True | 1 | ROZPOCET
78 | K | 721175201 | Potrubí kanalizační z PP připojovací odhlučněné třívrstvé DN 32 | m | 88 |  | 0 |  |  |  | základní |  | 0 | 0 | 0 | 0 | 0 | FIDIC - měřená položka | 16 | K | 2 |  |  |  | ROZPOCET | 0 | 0 | 0 | 0 | 0 | 1 | 0 | 16 | 156
| P |  | Poznámka k položce: Poznámka k položce: D.1.4.1-SO-01-A-01_Technická zpráva D.1.4.1-SO-01-B-01-A_Kanalizace - Půdorys 2.PP - část sever D.1.4.1-SO-01-B-01-B_Kanalizace - Půdorys 2.PP - část jih D.1.4.1-SO-01-B-02-A_Kanalizace - Půdorys 1.PP - část sever D.1.4.1-SO-01-B-02-B_Kanalizace - Půdorys 1.PP - část jih D.1.4.1-SO-01-B-03-A_Kanalizace - Půdorys 1.NP - část sever D.1.4.1-SO-01-B-03-B_Kanalizace - Půdorys 1.NP - část jih D.1.4.1-SO-01-B-04-A_Kanalizace - Půdorys 2.NP - část sever D.1.4.1-SO-01-B-04-B_Kanalizace - Půdorys 2.NP - část jih D.1.4.1-SO-01-B-05-A_Kanalizace - Půdorys 3.NP - část sever D.1.4.1-SO-01-B-05-B_Kanalizace - Půdorys 3.NP - část jih D.1.4.1-SO-01-B-06-A_Kanalizace - Půdorys 4.NP - část sever D.1.4.1-SO-01-B-06-B_Kanalizace - Půdorys 4.NP - část jih D.1.4.1-SO-01-B-07-A_Kanalizace - Půdorys 5.NP - část sever D.1.4.1-SO-01-B-07-B_Kanalizace - Půdorys 5.NP - část jih D.1.4.1-SO-01-B-08-A_Kanalizace - Půdorys 6.NP - část sever D.1.4.1-SO-01-B-08-B_Kanalizace - Půdorys 6.NP - část jih D.1.4.1-SO-01-B-09-A_Kanalizace - Půdorys 7.NP - část sever D.1.4.1-SO-01-B-09-B_Kanalizace - Půdorys 7.NP - část jih D.1.4.1-SO-01-B-10-A_Kanalizace - Půdorys 8.NP - část sever D.1.4.1-SO-01-B-10-B_Kanalizace - Půdorys 8.NP - část jih D.1.4.1-SO-01-B-11-A_Kanalizace - Půdorys 9.NP - část sever D.1.4.1-SO-01-B-11-B_Kanalizace - Půdorys 9.NP - část jih D.1.4.1-SO-01-B-12a-A_Kanalizace - Půdorys střechy 1 - část sever D.1.4.1-SO-01-B-12a-B_Kanalizace - Půdorys střechy 1 - část jih D.1.4.1-SO-01-B-12b-A_Kanalizace - Půdorys střechy 2 - část sever D.1.4.1-SO-01-B-13-A_Vodovod - Půdorys 2.PP - část sever D.1.4.1-SO-01-B-13-B_Vodovod - Půdorys 2.PP - část jih D.1.4.1-SO-01-B-14-A_Vodovod - Půdorys 1.PP - část sever D.1.4.1-SO-01-B-14-B_Vodovod - Půdorys 1.PP - část jih D.1.4.1-SO-01-B-15-A_Vodovod - Půdorys 1.NP - část sever D.1.4.1-SO-01-B-15-B_Vodovod - Půdorys 1.NP - část jih D.1.4.1-SO-01-B-16-A_Vodovod - Půdorys 2.NP - část sever D.1.4.1-SO-01-B-16-B_Vodovod - Půdorys 2.NP - část jih D.1.4.1-SO-01-B-17-A_Vodovod - Půdorys 3.NP - část sever D.1.4.1-SO-01-B-17-B_Vodovod - Půdorys 3.NP - část jih D.1.4.1-SO-01-B-18-A_Vodovod - Půdorys 4.NP - část sever D.1.4.1-SO-01-B-18-B_Vodovod - Půdorys 4.NP - část jih D.1.4.1-SO-01-B-19-A_Vodovod - Půdorys 5.NP - část sever D.1.4.1-SO-01-B-19-B_Vodovod - Půdorys 5.NP - část jih D.1.4.1-SO-01-B-20-A_Vodovod - Půdorys 6.NP - část sever D.1.4.1-SO-01-B-20-B_Vodovod - Půdorys 6.NP - část jih D.1.4.1-SO-01-B-21-A_Vodovod - Půdorys 7.NP - část sever D.1.4.1-SO-01-B-21-B_Vodovod - Půdorys 7.NP - část jih D.1.4.1-SO-01-B-22-A_Vodovod - Půdorys 8.NP - část sever D.1.4.1-SO-01-B-22-B_Vodovod - Půdorys 8.NP - část jih D.1.4.1-SO-01-B-23-A_Vodovod - Půdorys 9.NP - část sever D.1.4.1-SO-01-B-23-B_Vodovod - Půdorys 9.NP - část jih D.1.4.1-SO-01-B-24-A_Vodovod - Půdorys střechy 1 - část sever D.1.4.1-SO-01-B-24-B_Vodovod - Půdorys střechy 1 - část jih D.1.4.1-SO-01-B-25_Kanalizace - Rozvinuté řezy kanalizace K1 - K4 D.1.4.1-SO-01-B-26_Kanalizace - Rozvinuté řezy kanalizace K5 - K8 D.1.4.1-SO-01-B-27_Kanalizace - Rozvinuté řezy kanalizace K9 - K12 D.1.4.1-SO-01-B-28_Kanalizace - Rozvinuté řezy kanalizace K13 - K16 D.1.4.1-SO-01-B-29_Kanalizace - Rozvinuté řezy kanalizace K17 - K19 D.1.4.1-SO-01-B-30_Kanalizace - Rozvinuté řezy kanalizace K20 - K22 D.1.4.1-SO-01-B-31_Kanalizace - Rozvinuté řezy kanalizace K23 - K25 D.1.4.1-SO-01-B-32_Kanalizace - Rozvinuté řezy kanalizace K26 D.1.4.1-SO-01-B-33_Kanalizace - Rozvinuté řezy kanalizace K27 D.1.4.1-SO-01-B-34_Kanalizace - Rozvinuté řezy kanalizace K28 - K31 D.1.4.1-SO-01-B-35_Kanalizace - Rozvinuté řezy kanalizace K32 - K34 D.1.4.1-SO-01-B-36_Kanalizace - Rozvinuté řezy kanalizace K35 - K37 D.1.4.1-SO-01-B-37_Kanalizace - Rozvinuté řezy kanalizace K38 - K39 D.1.4.1-SO-01-B-38_Kanalizace - Rozvinuté řezy kanalizace K40 - K41 D.1.4.1-SO-01-B-39_Kanalizace - Rozvinuté řezy kanalizace K42 - K 44 D.1.4.1-SO-01-B-40_Kanalizace - Rozvinuté řezy kanalizace K45 - K48 D.1.4.1-SO-01-B-41_Kanalizace - Rozvinuté řezy kanalizace K49 - K56 D.1.4.1-SO-01-B-42_Kanalizace - Rozvinuté řezy kanalizace K57 - K61 D.1.4.1-SO-01-B-43_Kanalizace - Rozvinuté řezy kanalizace K62 - K85 D.1.4.1-SO-01-B-44_Kanalizace - Rozvinuté řezy dešťové kanalizace - část 1 D.1.4.1-SO-01-B-45_Kanalizace - Rozvinuté řezy dešťové kanalizace - část 2 D.1.4.1-SO-01-B-46_Kanalizace - Rozvinuté řezy dešťové kanalizace - část 3 D.1.4.1-SO-01-B-47_Kanalizace - Rozvinuté řezy dešťové kanalizace - část 4 D.1.4.1-SO-01-B-48_Kanalizace - Podélné řezy kanalizace - část 1 D.1.4.1-SO-01-B-49_Kanalizace - Podélné řezy kanalizace - část 2 D.1.4.1-SO-01-B-50_Kanalizace - Podélné řezy kanalizace - část 3 D.1.4.1-SO-01-B-51_Kanalizace - Podélné řezy kanalizace - část 4 D.1.4.1-SO-01-B-52_Kanalizace - Podélné řezy kanalizace - část 5 D.1.4.1-SO-01-B-53_Kanalizace - Podélné řezy kanalizace - část 6 D.1.4.1-SO-01-B-54_Kanalizace - Podélné řezy dešťové kanalizace D.1.4.1-SO-01-B-55_Kanalizace - Vzorový řez výkopem D.1.4.1-SO-01-B-56_Kanalizace - Vzorová venkovní kanalizační šachta D.1.4.1-SO-01-B-57_Kanalizace - Vzorová venkovní spádišťová šachta D.1.4.1-SO-01-B-58_Kanalizace - Výpis venkovních šachet RŠ1, RŠ3, RŠ4 D.1.4.1-SO-01-B-59-A_Vodovod - Axonometrie 1.PP - část sever D.1.4.1-SO-01-B-59-B_Vodovod - Axonometrie 1.PP - část jih D.1.4.1-SO-01-B-60-A_Vodovod - Axonometrie 1.NP - část sever D.1.4.1-SO-01-B-60-B_Vodovod - Axonometrie 1.NP - část jih D.1.4.1-SO-01-B-61-A_Vodovod - Axonometrie 2.NP - část sever D.1.4.1-SO-01-B-61-B_Vodovod - Axonometrie 2.NP - část jih D.1.4.1-SO-01-B-62-A_Vodovod - Axonometrie 3.NP - část sever D.1.4.1-SO-01-B-62-B_Vodovod - Axonometrie 3.NP - část jih D.1.4.1-SO-01-B-63-A_Vodovod - Axonometrie 4.NP - část sever D.1.4.1-SO-01-B-63-B_Vodovod - Axonometrie 4.NP - část jih D.1.4.1-SO-01-B-64-A_Vodovod - Axonometrie 5.NP - část sever D.1.4.1-SO-01-B-64-B_Vodovod - Axonometrie 5.NP - část jih D.1.4.1-SO-01-B-65-A_Vodovod - Axonometrie 6.NP - část sever D.1.4.1-SO-01-B-65-B_Vodovod - Axonometrie 6.NP - část jih D.1.4.1-SO-01-B-66-A_Vodovod - Axonometrie 7.NP - část sever D.1.4.1-SO-01-B-66-B_Vodovod - Axonometrie 7.NP - část jih D.1.4.1-SO-01-B-67-A_Vodovod - Axonometrie 8.NP - část sever D.1.4.1-SO-01-B-67-B_Vodovod - Axonometrie 8.NP - část jih D.1.4.1-SO-01-B-68-A_Vodovod - Axonometrie 9.NP a střechy 1 - část sever D.1.4.1-SO-01-B-68-B_Vodovod - Axonometrie 9.NP a střechy 1 - část jih D.1.4.1-SO-01-B-69_Vodovod - Schéma ohřevu teplé vody D.1.4.1-SO-01-B-70_Vodovod - Schéma zásobníků teplé vody | [16 empty] | P | 2
| VV |  | "LEŽATÉ | [16 empty] | VV | 2 | 1 | True | 0 | ROZPOCET
| VV |  | "1. NP | [16 empty] | VV | 2 | 1 | True | 0 | ROZPOCET
| VV |  | 5,00 |  | 5 | [14 empty] | VV | 2 | 2 | True | 0 | ROZPOCET
| VV |  | "3. NP | [16 empty] | VV | 2 | 1 | True | 0 | ROZPOCET
| VV |  | 8,00 |  | 8 | [14 empty] | VV | 2 | 2 | True | 0 | ROZPOCET
| VV |  | "4. NP | [16 empty] | VV | 2 | 1 | True | 0 | ROZPOCET
| VV |  | 6,00 |  | 6 | [14 empty] | VV | 2 | 2 | True | 0 | ROZPOCET
| VV |  | "5. NP | [16 empty] | VV | 2 | 1 | True | 0 | ROZPOCET
| VV |  | 7,00 |  | 7 | [14 empty] | VV | 2 | 2 | True | 0 | ROZPOCET
| VV |  | "7. NP | [16 empty] | VV | 2 | 1 | True | 0 | ROZPOCET
| VV |  | 6,00 |  | 6 | [14 empty] | VV | 2 | 2 | True | 0 | ROZPOCET
| VV |  | "8. NP | [16 empty] | VV | 2 | 1 | True | 0 | ROZPOCET
| VV |  | 1,00 |  | 1 | [14 empty] | VV | 2 | 2 | True | 0 | ROZPOCET
| VV |  | "SVISLÉ | [16 empty] | VV | 2 | 1 | True | 0 | ROZPOCET
| VV |  | 55,00 |  | 55 | [14 empty] | VV | 2 | 2 | True | 0 | ROZPOCET
| VV |  | Součet |  | 88 | [14 empty] | VV | 2 | 4 | True | 1 | ROZPOCET
79 | K | 721175203 | Potrubí kanalizační z PP připojovací odhlučněné třívrstvé DN 50 | m | 194 |  | 0 |  |  |  | základní |  | 0 | 0 | 0 | 0 | 0 | FIDIC - měřená položka | 16 | K | 2 |  |  |  | ROZPOCET | 0 | 0 | 0 | 0 | 0 | 1 | 0 | 16 | 158
| P |  | Poznámka k položce: Poznámka k položce: D.1.4.1-SO-01-A-01_Technická zpráva D.1.4.1-SO-01-B-01-A_Kanalizace - Půdorys 2.PP - část sever D.1.4.1-SO-01-B-01-B_Kanalizace - Půdorys 2.PP - část jih D.1.4.1-SO-01-B-02-A_Kanalizace - Půdorys 1.PP - část sever D.1.4.1-SO-01-B-02-B_Kanalizace - Půdorys 1.PP - část jih D.1.4.1-SO-01-B-03-A_Kanalizace - Půdorys 1.NP - část sever D.1.4.1-SO-01-B-03-B_Kanalizace - Půdorys 1.NP - část jih D.1.4.1-SO-01-B-04-A_Kanalizace - Půdorys 2.NP - část sever D.1.4.1-SO-01-B-04-B_Kanalizace - Půdorys 2.NP - část jih D.1.4.1-SO-01-B-05-A_Kanalizace - Půdorys 3.NP - část sever D.1.4.1-SO-01-B-05-B_Kanalizace - Půdorys 3.NP - část jih D.1.4.1-SO-01-B-06-A_Kanalizace - Půdorys 4.NP - část sever D.1.4.1-SO-01-B-06-B_Kanalizace - Půdorys 4.NP - část jih D.1.4.1-SO-01-B-07-A_Kanalizace - Půdorys 5.NP - část sever D.1.4.1-SO-01-B-07-B_Kanalizace - Půdorys 5.NP - část jih D.1.4.1-SO-01-B-08-A_Kanalizace - Půdorys 6.NP - část sever D.1.4.1-SO-01-B-08-B_Kanalizace - Půdorys 6.NP - část jih D.1.4.1-SO-01-B-09-A_Kanalizace - Půdorys 7.NP - část sever D.1.4.1-SO-01-B-09-B_Kanalizace - Půdorys 7.NP - část jih D.1.4.1-SO-01-B-10-A_Kanalizace - Půdorys 8.NP - část sever D.1.4.1-SO-01-B-10-B_Kanalizace - Půdorys 8.NP - část jih D.1.4.1-SO-01-B-11-A_Kanalizace - Půdorys 9.NP - část sever D.1.4.1-SO-01-B-11-B_Kanalizace - Půdorys 9.NP - část jih D.1.4.1-SO-01-B-12a-A_Kanalizace - Půdorys střechy 1 - část sever D.1.4.1-SO-01-B-12a-B_Kanalizace - Půdorys střechy 1 - část jih D.1.4.1-SO-01-B-12b-A_Kanalizace - Půdorys střechy 2 - část sever D.1.4.1-SO-01-B-13-A_Vodovod - Půdorys 2.PP - část sever D.1.4.1-SO-01-B-13-B_Vodovod - Půdorys 2.PP - část jih D.1.4.1-SO-01-B-14-A_Vodovod - Půdorys 1.PP - část sever D.1.4.1-SO-01-B-14-B_Vodovod - Půdorys 1.PP - část jih D.1.4.1-SO-01-B-15-A_Vodovod - Půdorys 1.NP - část sever D.1.4.1-SO-01-B-15-B_Vodovod - Půdorys 1.NP - část jih D.1.4.1-SO-01-B-16-A_Vodovod - Půdorys 2.NP - část sever D.1.4.1-SO-01-B-16-B_Vodovod - Půdorys 2.NP - část jih D.1.4.1-SO-01-B-17-A_Vodovod - Půdorys 3.NP - část sever D.1.4.1-SO-01-B-17-B_Vodovod - Půdorys 3.NP - část jih D.1.4.1-SO-01-B-18-A_Vodovod - Půdorys 4.NP - část sever D.1.4.1-SO-01-B-18-B_Vodovod - Půdorys 4.NP - část jih D.1.4.1-SO-01-B-19-A_Vodovod - Půdorys 5.NP - část sever D.1.4.1-SO-01-B-19-B_Vodovod - Půdorys 5.NP - část jih D.1.4.1-SO-01-B-20-A_Vodovod - Půdorys 6.NP - část sever D.1.4.1-SO-01-B-20-B_Vodovod - Půdorys 6.NP - část jih D.1.4.1-SO-01-B-21-A_Vodovod - Půdorys 7.NP - část sever D.1.4.1-SO-01-B-21-B_Vodovod - Půdorys 7.NP - část jih D.1.4.1-SO-01-B-22-A_Vodovod - Půdorys 8.NP - část sever D.1.4.1-SO-01-B-22-B_Vodovod - Půdorys 8.NP - část jih D.1.4.1-SO-01-B-23-A_Vodovod - Půdorys 9.NP - část sever D.1.4.1-SO-01-B-23-B_Vodovod - Půdorys 9.NP - část jih D.1.4.1-SO-01-B-24-A_Vodovod - Půdorys střechy 1 - část sever D.1.4.1-SO-01-B-24-B_Vodovod - Půdorys střechy 1 - část jih D.1.4.1-SO-01-B-25_Kanalizace - Rozvinuté řezy kanalizace K1 - K4 D.1.4.1-SO-01-B-26_Kanalizace - Rozvinuté řezy kanalizace K5 - K8 D.1.4.1-SO-01-B-27_Kanalizace - Rozvinuté řezy kanalizace K9 - K12 D.1.4.1-SO-01-B-28_Kanalizace - Rozvinuté řezy kanalizace K13 - K16 D.1.4.1-SO-01-B-29_Kanalizace - Rozvinuté řezy kanalizace K17 - K19 D.1.4.1-SO-01-B-30_Kanalizace - Rozvinuté řezy kanalizace K20 - K22 D.1.4.1-SO-01-B-31_Kanalizace - Rozvinuté řezy kanalizace K23 - K25 D.1.4.1-SO-01-B-32_Kanalizace - Rozvinuté řezy kanalizace K26 D.1.4.1-SO-01-B-33_Kanalizace - Rozvinuté řezy kanalizace K27 D.1.4.1-SO-01-B-34_Kanalizace - Rozvinuté řezy kanalizace K28 - K31 D.1.4.1-SO-01-B-35_Kanalizace - Rozvinuté řezy kanalizace K32 - K34 D.1.4.1-SO-01-B-36_Kanalizace - Rozvinuté řezy kanalizace K35 - K37 D.1.4.1-SO-01-B-37_Kanalizace - Rozvinuté řezy kanalizace K38 - K39 D.1.4.1-SO-01-B-38_Kanalizace - Rozvinuté řezy kanalizace K40 - K41 D.1.4.1-SO-01-B-39_Kanalizace - Rozvinuté řezy kanalizace K42 - K 44 D.1.4.1-SO-01-B-40_Kanalizace - Rozvinuté řezy kanalizace K45 - K48 D.1.4.1-SO-01-B-41_Kanalizace - Rozvinuté řezy kanalizace K49 - K56 D.1.4.1-SO-01-B-42_Kanalizace - Rozvinuté řezy kanalizace K57 - K61 D.1.4.1-SO-01-B-43_Kanalizace - Rozvinuté řezy kanalizace K62 - K85 D.1.4.1-SO-01-B-44_Kanalizace - Rozvinuté řezy dešťové kanalizace - část 1 D.1.4.1-SO-01-B-45_Kanalizace - Rozvinuté řezy dešťové kanalizace - část 2 D.1.4.1-SO-01-B-46_Kanalizace - Rozvinuté řezy dešťové kanalizace - část 3 D.1.4.1-SO-01-B-47_Kanalizace - Rozvinuté řezy dešťové kanalizace - část 4 D.1.4.1-SO-01-B-48_Kanalizace - Podélné řezy kanalizace - část 1 D.1.4.1-SO-01-B-49_Kanalizace - Podélné řezy kanalizace - část 2 D.1.4.1-SO-01-B-50_Kanalizace - Podélné řezy kanalizace - část 3 D.1.4.1-SO-01-B-51_Kanalizace - Podélné řezy kanalizace - část 4 D.1.4.1-SO-01-B-52_Kanalizace - Podélné řezy kanalizace - část 5 D.1.4.1-SO-01-B-53_Kanalizace - Podélné řezy kanalizace - část 6 D.1.4.1-SO-01-B-54_Kanalizace - Podélné řezy dešťové kanalizace D.1.4.1-SO-01-B-55_Kanalizace - Vzorový řez výkopem D.1.4.1-SO-01-B-56_Kanalizace - Vzorová venkovní kanalizační šachta D.1.4.1-SO-01-B-57_Kanalizace - Vzorová venkovní spádišťová šachta D.1.4.1-SO-01-B-58_Kanalizace - Výpis venkovních šachet RŠ1, RŠ3, RŠ4 D.1.4.1-SO-01-B-59-A_Vodovod - Axonometrie 1.PP - část sever D.1.4.1-SO-01-B-59-B_Vodovod - Axonometrie 1.PP - část jih D.1.4.1-SO-01-B-60-A_Vodovod - Axonometrie 1.NP - část sever D.1.4.1-SO-01-B-60-B_Vodovod - Axonometrie 1.NP - část jih D.1.4.1-SO-01-B-61-A_Vodovod - Axonometrie 2.NP - část sever D.1.4.1-SO-01-B-61-B_Vodovod - Axonometrie 2.NP - část jih D.1.4.1-SO-01-B-62-A_Vodovod - Axonometrie 3.NP - část sever D.1.4.1-SO-01-B-62-B_Vodovod - Axonometrie 3.NP - část jih D.1.4.1-SO-01-B-63-A_Vodovod - Axonometrie 4.NP - část sever D.1.4.1-SO-01-B-63-B_Vodovod - Axonometrie 4.NP - část jih D.1.4.1-SO-01-B-64-A_Vodovod - Axonometrie 5.NP - část sever D.1.4.1-SO-01-B-64-B_Vodovod - Axonometrie 5.NP - část jih D.1.4.1-SO-01-B-65-A_Vodovod - Axonometrie 6.NP - část sever D.1.4.1-SO-01-B-65-B_Vodovod - Axonometrie 6.NP - část jih D.1.4.1-SO-01-B-66-A_Vodovod - Axonometrie 7.NP - část sever D.1.4.1-SO-01-B-66-B_Vodovod - Axonometrie 7.NP - část jih D.1.4.1-SO-01-B-67-A_Vodovod - Axonometrie 8.NP - část sever D.1.4.1-SO-01-B-67-B_Vodovod - Axonometrie 8.NP - část jih D.1.4.1-SO-01-B-68-A_Vodovod - Axonometrie 9.NP a střechy 1 - část sever D.1.4.1-SO-01-B-68-B_Vodovod - Axonometrie 9.NP a střechy 1 - část jih D.1.4.1-SO-01-B-69_Vodovod - Schéma ohřevu teplé vody D.1.4.1-SO-01-B-70_Vodovod - Schéma zásobníků teplé vody | [16 empty] | P | 2
| VV |  | "LEŽATÉ | [16 empty] | VV | 2 | 1 | True | 0 | ROZPOCET
| VV |  | "1.PP | [16 empty] | VV | 2 | 1 | True | 0 | ROZPOCET
| VV |  | 10,00 |  | 10 | [14 empty] | VV | 2 | 2 | True | 0 | ROZPOCET
| VV |  | "1. NP | [16 empty] | VV | 2 | 1 | True | 0 | ROZPOCET
| VV |  | 19,00 |  | 19 | [14 empty] | VV | 2 | 2 | True | 0 | ROZPOCET
| VV |  | "2. NP | [16 empty] | VV | 2 | 1 | True | 0 | ROZPOCET
| VV |  | 11,00 |  | 11 | [14 empty] | VV | 2 | 2 | True | 0 | ROZPOCET
| VV |  | "3. NP | [16 empty] | VV | 2 | 1 | True | 0 | ROZPOCET
| VV |  | 18,00 |  | 18 | [14 empty] | VV | 2 | 2 | True | 0 | ROZPOCET
| VV |  | "4. NP | [16 empty] | VV | 2 | 1 | True | 0 | ROZPOCET
| VV |  | 31,00 |  | 31 | [14 empty] | VV | 2 | 2 | True | 0 | ROZPOCET
| VV |  | "5. NP | [16 empty] | VV | 2 | 1 | True | 0 | ROZPOCET
| VV |  | 3,00 |  | 3 | [14 empty] | VV | 2 | 2 | True | 0 | ROZPOCET
| VV |  | "6. NP | [16 empty] | VV | 2 | 1 | True | 0 | ROZPOCET
| VV |  | 12,00 |  | 12 | [14 empty] | VV | 2 | 2 | True | 0 | ROZPOCET
| VV |  | "7. NP | [16 empty] | VV | 2 | 1 | True | 0 | ROZPOCET
| VV |  | 14,00 |  | 14 | [14 empty] | VV | 2 | 2 | True | 0 | ROZPOCET
| VV |  | "8. NP | [16 empty] | VV | 2 | 1 | True | 0 | ROZPOCET
| VV |  | 2,00 |  | 2 | [14 empty] | VV | 2 | 2 | True | 0 | ROZPOCET
| VV |  | "SVISLÉ | [16 empty] | VV | 2 | 1 | True | 0 | ROZPOCET
| VV |  | 74,00 |  | 74 | [14 empty] | VV | 2 | 2 | True | 0 | ROZPOCET
| VV |  | Součet |  | 194 | [14 empty] | VV | 2 | 4 | True | 1 | ROZPOCET
80 | K | 721175211 | Potrubí kanalizační z PP odpadní odhlučněné třívrstvé DN 75 | m | 548 |  | 0 |  |  |  | základní |  | 0 | 0 | 0 | 0 | 0 | FIDIC - měřená položka | 16 | K | 2 |  |  |  | ROZPOCET | 0 | 0 | 0 | 0 | 0 | 1 | 0 | 16 | 160
| P |  | Poznámka k položce: Poznámka k položce: D.1.4.1-SO-01-A-01_Technická zpráva D.1.4.1-SO-01-B-01-A_Kanalizace - Půdorys 2.PP - část sever D.1.4.1-SO-01-B-01-B_Kanalizace - Půdorys 2.PP - část jih D.1.4.1-SO-01-B-02-A_Kanalizace - Půdorys 1.PP - část sever D.1.4.1-SO-01-B-02-B_Kanalizace - Půdorys 1.PP - část jih D.1.4.1-SO-01-B-03-A_Kanalizace - Půdorys 1.NP - část sever D.1.4.1-SO-01-B-03-B_Kanalizace - Půdorys 1.NP - část jih D.1.4.1-SO-01-B-04-A_Kanalizace - Půdorys 2.NP - část sever D.1.4.1-SO-01-B-04-B_Kanalizace - Půdorys 2.NP - část jih D.1.4.1-SO-01-B-05-A_Kanalizace - Půdorys 3.NP - část sever D.1.4.1-SO-01-B-05-B_Kanalizace - Půdorys 3.NP - část jih D.1.4.1-SO-01-B-06-A_Kanalizace - Půdorys 4.NP - část sever D.1.4.1-SO-01-B-06-B_Kanalizace - Půdorys 4.NP - část jih D.1.4.1-SO-01-B-07-A_Kanalizace - Půdorys 5.NP - část sever D.1.4.1-SO-01-B-07-B_Kanalizace - Půdorys 5.NP - část jih D.1.4.1-SO-01-B-08-A_Kanalizace - Půdorys 6.NP - část sever D.1.4.1-SO-01-B-08-B_Kanalizace - Půdorys 6.NP - část jih D.1.4.1-SO-01-B-09-A_Kanalizace - Půdorys 7.NP - část sever D.1.4.1-SO-01-B-09-B_Kanalizace - Půdorys 7.NP - část jih D.1.4.1-SO-01-B-10-A_Kanalizace - Půdorys 8.NP - část sever D.1.4.1-SO-01-B-10-B_Kanalizace - Půdorys 8.NP - část jih D.1.4.1-SO-01-B-11-A_Kanalizace - Půdorys 9.NP - část sever D.1.4.1-SO-01-B-11-B_Kanalizace - Půdorys 9.NP - část jih D.1.4.1-SO-01-B-12a-A_Kanalizace - Půdorys střechy 1 - část sever D.1.4.1-SO-01-B-12a-B_Kanalizace - Půdorys střechy 1 - část jih D.1.4.1-SO-01-B-12b-A_Kanalizace - Půdorys střechy 2 - část sever D.1.4.1-SO-01-B-13-A_Vodovod - Půdorys 2.PP - část sever D.1.4.1-SO-01-B-13-B_Vodovod - Půdorys 2.PP - část jih D.1.4.1-SO-01-B-14-A_Vodovod - Půdorys 1.PP - část sever D.1.4.1-SO-01-B-14-B_Vodovod - Půdorys 1.PP - část jih D.1.4.1-SO-01-B-15-A_Vodovod - Půdorys 1.NP - část sever D.1.4.1-SO-01-B-15-B_Vodovod - Půdorys 1.NP - část jih D.1.4.1-SO-01-B-16-A_Vodovod - Půdorys 2.NP - část sever D.1.4.1-SO-01-B-16-B_Vodovod - Půdorys 2.NP - část jih D.1.4.1-SO-01-B-17-A_Vodovod - Půdorys 3.NP - část sever D.1.4.1-SO-01-B-17-B_Vodovod - Půdorys 3.NP - část jih D.1.4.1-SO-01-B-18-A_Vodovod - Půdorys 4.NP - část sever D.1.4.1-SO-01-B-18-B_Vodovod - Půdorys 4.NP - část jih D.1.4.1-SO-01-B-19-A_Vodovod - Půdorys 5.NP - část sever D.1.4.1-SO-01-B-19-B_Vodovod - Půdorys 5.NP - část jih D.1.4.1-SO-01-B-20-A_Vodovod - Půdorys 6.NP - část sever D.1.4.1-SO-01-B-20-B_Vodovod - Půdorys 6.NP - část jih D.1.4.1-SO-01-B-21-A_Vodovod - Půdorys 7.NP - část sever D.1.4.1-SO-01-B-21-B_Vodovod - Půdorys 7.NP - část jih D.1.4.1-SO-01-B-22-A_Vodovod - Půdorys 8.NP - část sever D.1.4.1-SO-01-B-22-B_Vodovod - Půdorys 8.NP - část jih D.1.4.1-SO-01-B-23-A_Vodovod - Půdorys 9.NP - část sever D.1.4.1-SO-01-B-23-B_Vodovod - Půdorys 9.NP - část jih D.1.4.1-SO-01-B-24-A_Vodovod - Půdorys střechy 1 - část sever D.1.4.1-SO-01-B-24-B_Vodovod - Půdorys střechy 1 - část jih D.1.4.1-SO-01-B-25_Kanalizace - Rozvinuté řezy kanalizace K1 - K4 D.1.4.1-SO-01-B-26_Kanalizace - Rozvinuté řezy kanalizace K5 - K8 D.1.4.1-SO-01-B-27_Kanalizace - Rozvinuté řezy kanalizace K9 - K12 D.1.4.1-SO-01-B-28_Kanalizace - Rozvinuté řezy kanalizace K13 - K16 D.1.4.1-SO-01-B-29_Kanalizace - Rozvinuté řezy kanalizace K17 - K19 D.1.4.1-SO-01-B-30_Kanalizace - Rozvinuté řezy kanalizace K20 - K22 D.1.4.1-SO-01-B-31_Kanalizace - Rozvinuté řezy kanalizace K23 - K25 D.1.4.1-SO-01-B-32_Kanalizace - Rozvinuté řezy kanalizace K26 D.1.4.1-SO-01-B-33_Kanalizace - Rozvinuté řezy kanalizace K27 D.1.4.1-SO-01-B-34_Kanalizace - Rozvinuté řezy kanalizace K28 - K31 D.1.4.1-SO-01-B-35_Kanalizace - Rozvinuté řezy kanalizace K32 - K34 D.1.4.1-SO-01-B-36_Kanalizace - Rozvinuté řezy kanalizace K35 - K37 D.1.4.1-SO-01-B-37_Kanalizace - Rozvinuté řezy kanalizace K38 - K39 D.1.4.1-SO-01-B-38_Kanalizace - Rozvinuté řezy kanalizace K40 - K41 D.1.4.1-SO-01-B-39_Kanalizace - Rozvinuté řezy kanalizace K42 - K 44 D.1.4.1-SO-01-B-40_Kanalizace - Rozvinuté řezy kanalizace K45 - K48 D.1.4.1-SO-01-B-41_Kanalizace - Rozvinuté řezy kanalizace K49 - K56 D.1.4.1-SO-01-B-42_Kanalizace - Rozvinuté řezy kanalizace K57 - K61 D.1.4.1-SO-01-B-43_Kanalizace - Rozvinuté řezy kanalizace K62 - K85 D.1.4.1-SO-01-B-44_Kanalizace - Rozvinuté řezy dešťové kanalizace - část 1 D.1.4.1-SO-01-B-45_Kanalizace - Rozvinuté řezy dešťové kanalizace - část 2 D.1.4.1-SO-01-B-46_Kanalizace - Rozvinuté řezy dešťové kanalizace - část 3 D.1.4.1-SO-01-B-47_Kanalizace - Rozvinuté řezy dešťové kanalizace - část 4 D.1.4.1-SO-01-B-48_Kanalizace - Podélné řezy kanalizace - část 1 D.1.4.1-SO-01-B-49_Kanalizace - Podélné řezy kanalizace - část 2 D.1.4.1-SO-01-B-50_Kanalizace - Podélné řezy kanalizace - část 3 D.1.4.1-SO-01-B-51_Kanalizace - Podélné řezy kanalizace - část 4 D.1.4.1-SO-01-B-52_Kanalizace - Podélné řezy kanalizace - část 5 D.1.4.1-SO-01-B-53_Kanalizace - Podélné řezy kanalizace - část 6 D.1.4.1-SO-01-B-54_Kanalizace - Podélné řezy dešťové kanalizace D.1.4.1-SO-01-B-55_Kanalizace - Vzorový řez výkopem D.1.4.1-SO-01-B-56_Kanalizace - Vzorová venkovní kanalizační šachta D.1.4.1-SO-01-B-57_Kanalizace - Vzorová venkovní spádišťová šachta D.1.4.1-SO-01-B-58_Kanalizace - Výpis venkovních šachet RŠ1, RŠ3, RŠ4 D.1.4.1-SO-01-B-59-A_Vodovod - Axonometrie 1.PP - část sever D.1.4.1-SO-01-B-59-B_Vodovod - Axonometrie 1.PP - část jih D.1.4.1-SO-01-B-60-A_Vodovod - Axonometrie 1.NP - část sever D.1.4.1-SO-01-B-60-B_Vodovod - Axonometrie 1.NP - část jih D.1.4.1-SO-01-B-61-A_Vodovod - Axonometrie 2.NP - část sever D.1.4.1-SO-01-B-61-B_Vodovod - Axonometrie 2.NP - část jih D.1.4.1-SO-01-B-62-A_Vodovod - Axonometrie 3.NP - část sever D.1.4.1-SO-01-B-62-B_Vodovod - Axonometrie 3.NP - část jih D.1.4.1-SO-01-B-63-A_Vodovod - Axonometrie 4.NP - část sever D.1.4.1-SO-01-B-63-B_Vodovod - Axonometrie 4.NP - část jih D.1.4.1-SO-01-B-64-A_Vodovod - Axonometrie 5.NP - část sever D.1.4.1-SO-01-B-64-B_Vodovod - Axonometrie 5.NP - část jih D.1.4.1-SO-01-B-65-A_Vodovod - Axonometrie 6.NP - část sever D.1.4.1-SO-01-B-65-B_Vodovod - Axonometrie 6.NP - část jih D.1.4.1-SO-01-B-66-A_Vodovod - Axonometrie 7.NP - část sever D.1.4.1-SO-01-B-66-B_Vodovod - Axonometrie 7.NP - část jih D.1.4.1-SO-01-B-67-A_Vodovod - Axonometrie 8.NP - část sever D.1.4.1-SO-01-B-67-B_Vodovod - Axonometrie 8.NP - část jih D.1.4.1-SO-01-B-68-A_Vodovod - Axonometrie 9.NP a střechy 1 - část sever D.1.4.1-SO-01-B-68-B_Vodovod - Axonometrie 9.NP a střechy 1 - část jih D.1.4.1-SO-01-B-69_Vodovod - Schéma ohřevu teplé vody D.1.4.1-SO-01-B-70_Vodovod - Schéma zásobníků teplé vody | [16 empty] | P | 2
| VV |  | "1.PP | [16 empty] | VV | 2 | 1 | True | 0 | ROZPOCET
| VV |  | 9,00 |  | 9 | [14 empty] | VV | 2 | 2 | True | 0 | ROZPOCET
| VV |  | "1. NP | [16 empty] | VV | 2 | 1 | True | 0 | ROZPOCET
| VV |  | 32,00 |  | 32 | [14 empty] | VV | 2 | 2 | True | 0 | ROZPOCET
| VV |  | "2. NP | [16 empty] | VV | 2 | 1 | True | 0 | ROZPOCET
| VV |  | 23,00 |  | 23 | [14 empty] | VV | 2 | 2 | True | 0 | ROZPOCET
| VV |  | "3. NP | [16 empty] | VV | 2 | 1 | True | 0 | ROZPOCET
| VV |  | 28,00 |  | 28 | [14 empty] | VV | 2 | 2 | True | 0 | ROZPOCET
| VV |  | "4. NP | [16 empty] | VV | 2 | 1 | True | 0 | ROZPOCET
| VV |  | 60,00 |  | 60 | [14 empty] | VV | 2 | 2 | True | 0 | ROZPOCET
| VV |  | "5. NP | [16 empty] | VV | 2 | 1 | True | 0 | ROZPOCET
| VV |  | 64,00 |  | 64 | [14 empty] | VV | 2 | 2 | True | 0 | ROZPOCET
| VV |  | "6. NP | [16 empty] | VV | 2 | 1 | True | 0 | ROZPOCET
| VV |  | 74,00 |  | 74 | [14 empty] | VV | 2 | 2 | True | 0 | ROZPOCET
| VV |  | "7. NP | [16 empty] | VV | 2 | 1 | True | 0 | ROZPOCET
| VV |  | 83,00 |  | 83 | [14 empty] | VV | 2 | 2 | True | 0 | ROZPOCET
| VV |  | "8. NP | [16 empty] | VV | 2 | 1 | True | 0 | ROZPOCET
| VV |  | 111,00 |  | 111 | [14 empty] | VV | 2 | 2 | True | 0 | ROZPOCET
| VV |  | "9. NP | [16 empty] | VV | 2 | 1 | True | 0 | ROZPOCET
| VV |  | 64,00 |  | 64 | [14 empty] | VV | 2 | 2 | True | 0 | ROZPOCET
| VV |  | Součet |  | 548 | [14 empty] | VV | 2 | 4 | True | 1 | ROZPOCET
81 | K | 721175212 | Potrubí kanalizační z PP odpadní odhlučněné třívrstvé DN 110 | m | 1646 |  | 0 |  |  |  | základní |  | 0 | 0 | 0 | 0 | 0 | FIDIC - měřená položka | 16 | K | 2 |  |  |  | ROZPOCET | 0 | 0 | 0 | 0 | 0 | 1 | 0 | 16 | 162
| P |  | Poznámka k položce: Poznámka k položce: D.1.4.1-SO-01-A-01_Technická zpráva D.1.4.1-SO-01-B-01-A_Kanalizace - Půdorys 2.PP - část sever D.1.4.1-SO-01-B-01-B_Kanalizace - Půdorys 2.PP - část jih D.1.4.1-SO-01-B-02-A_Kanalizace - Půdorys 1.PP - část sever D.1.4.1-SO-01-B-02-B_Kanalizace - Půdorys 1.PP - část jih D.1.4.1-SO-01-B-03-A_Kanalizace - Půdorys 1.NP - část sever D.1.4.1-SO-01-B-03-B_Kanalizace - Půdorys 1.NP - část jih D.1.4.1-SO-01-B-04-A_Kanalizace - Půdorys 2.NP - část sever D.1.4.1-SO-01-B-04-B_Kanalizace - Půdorys 2.NP - část jih D.1.4.1-SO-01-B-05-A_Kanalizace - Půdorys 3.NP - část sever D.1.4.1-SO-01-B-05-B_Kanalizace - Půdorys 3.NP - část jih D.1.4.1-SO-01-B-06-A_Kanalizace - Půdorys 4.NP - část sever D.1.4.1-SO-01-B-06-B_Kanalizace - Půdorys 4.NP - část jih D.1.4.1-SO-01-B-07-A_Kanalizace - Půdorys 5.NP - část sever D.1.4.1-SO-01-B-07-B_Kanalizace - Půdorys 5.NP - část jih D.1.4.1-SO-01-B-08-A_Kanalizace - Půdorys 6.NP - část sever D.1.4.1-SO-01-B-08-B_Kanalizace - Půdorys 6.NP - část jih D.1.4.1-SO-01-B-09-A_Kanalizace - Půdorys 7.NP - část sever D.1.4.1-SO-01-B-09-B_Kanalizace - Půdorys 7.NP - část jih D.1.4.1-SO-01-B-10-A_Kanalizace - Půdorys 8.NP - část sever D.1.4.1-SO-01-B-10-B_Kanalizace - Půdorys 8.NP - část jih D.1.4.1-SO-01-B-11-A_Kanalizace - Půdorys 9.NP - část sever D.1.4.1-SO-01-B-11-B_Kanalizace - Půdorys 9.NP - část jih D.1.4.1-SO-01-B-12a-A_Kanalizace - Půdorys střechy 1 - část sever D.1.4.1-SO-01-B-12a-B_Kanalizace - Půdorys střechy 1 - část jih D.1.4.1-SO-01-B-12b-A_Kanalizace - Půdorys střechy 2 - část sever D.1.4.1-SO-01-B-13-A_Vodovod - Půdorys 2.PP - část sever D.1.4.1-SO-01-B-13-B_Vodovod - Půdorys 2.PP - část jih D.1.4.1-SO-01-B-14-A_Vodovod - Půdorys 1.PP - část sever D.1.4.1-SO-01-B-14-B_Vodovod - Půdorys 1.PP - část jih D.1.4.1-SO-01-B-15-A_Vodovod - Půdorys 1.NP - část sever D.1.4.1-SO-01-B-15-B_Vodovod - Půdorys 1.NP - část jih D.1.4.1-SO-01-B-16-A_Vodovod - Půdorys 2.NP - část sever D.1.4.1-SO-01-B-16-B_Vodovod - Půdorys 2.NP - část jih D.1.4.1-SO-01-B-17-A_Vodovod - Půdorys 3.NP - část sever D.1.4.1-SO-01-B-17-B_Vodovod - Půdorys 3.NP - část jih D.1.4.1-SO-01-B-18-A_Vodovod - Půdorys 4.NP - část sever D.1.4.1-SO-01-B-18-B_Vodovod - Půdorys 4.NP - část jih D.1.4.1-SO-01-B-19-A_Vodovod - Půdorys 5.NP - část sever D.1.4.1-SO-01-B-19-B_Vodovod - Půdorys 5.NP - část jih D.1.4.1-SO-01-B-20-A_Vodovod - Půdorys 6.NP - část sever D.1.4.1-SO-01-B-20-B_Vodovod - Půdorys 6.NP - část jih D.1.4.1-SO-01-B-21-A_Vodovod - Půdorys 7.NP - část sever D.1.4.1-SO-01-B-21-B_Vodovod - Půdorys 7.NP - část jih D.1.4.1-SO-01-B-22-A_Vodovod - Půdorys 8.NP - část sever D.1.4.1-SO-01-B-22-B_Vodovod - Půdorys 8.NP - část jih D.1.4.1-SO-01-B-23-A_Vodovod - Půdorys 9.NP - část sever D.1.4.1-SO-01-B-23-B_Vodovod - Půdorys 9.NP - část jih D.1.4.1-SO-01-B-24-A_Vodovod - Půdorys střechy 1 - část sever D.1.4.1-SO-01-B-24-B_Vodovod - Půdorys střechy 1 - část jih D.1.4.1-SO-01-B-25_Kanalizace - Rozvinuté řezy kanalizace K1 - K4 D.1.4.1-SO-01-B-26_Kanalizace - Rozvinuté řezy kanalizace K5 - K8 D.1.4.1-SO-01-B-27_Kanalizace - Rozvinuté řezy kanalizace K9 - K12 D.1.4.1-SO-01-B-28_Kanalizace - Rozvinuté řezy kanalizace K13 - K16 D.1.4.1-SO-01-B-29_Kanalizace - Rozvinuté řezy kanalizace K17 - K19 D.1.4.1-SO-01-B-30_Kanalizace - Rozvinuté řezy kanalizace K20 - K22 D.1.4.1-SO-01-B-31_Kanalizace - Rozvinuté řezy kanalizace K23 - K25 D.1.4.1-SO-01-B-32_Kanalizace - Rozvinuté řezy kanalizace K26 D.1.4.1-SO-01-B-33_Kanalizace - Rozvinuté řezy kanalizace K27 D.1.4.1-SO-01-B-34_Kanalizace - Rozvinuté řezy kanalizace K28 - K31 D.1.4.1-SO-01-B-35_Kanalizace - Rozvinuté řezy kanalizace K32 - K34 D.1.4.1-SO-01-B-36_Kanalizace - Rozvinuté řezy kanalizace K35 - K37 D.1.4.1-SO-01-B-37_Kanalizace - Rozvinuté řezy kanalizace K38 - K39 D.1.4.1-SO-01-B-38_Kanalizace - Rozvinuté řezy kanalizace K40 - K41 D.1.4.1-SO-01-B-39_Kanalizace - Rozvinuté řezy kanalizace K42 - K 44 D.1.4.1-SO-01-B-40_Kanalizace - Rozvinuté řezy kanalizace K45 - K48 D.1.4.1-SO-01-B-41_Kanalizace - Rozvinuté řezy kanalizace K49 - K56 D.1.4.1-SO-01-B-42_Kanalizace - Rozvinuté řezy kanalizace K57 - K61 D.1.4.1-SO-01-B-43_Kanalizace - Rozvinuté řezy kanalizace K62 - K85 D.1.4.1-SO-01-B-44_Kanalizace - Rozvinuté řezy dešťové kanalizace - část 1 D.1.4.1-SO-01-B-45_Kanalizace - Rozvinuté řezy dešťové kanalizace - část 2 D.1.4.1-SO-01-B-46_Kanalizace - Rozvinuté řezy dešťové kanalizace - část 3 D.1.4.1-SO-01-B-47_Kanalizace - Rozvinuté řezy dešťové kanalizace - část 4 D.1.4.1-SO-01-B-48_Kanalizace - Podélné řezy kanalizace - část 1 D.1.4.1-SO-01-B-49_Kanalizace - Podélné řezy kanalizace - část 2 D.1.4.1-SO-01-B-50_Kanalizace - Podélné řezy kanalizace - část 3 D.1.4.1-SO-01-B-51_Kanalizace - Podélné řezy kanalizace - část 4 D.1.4.1-SO-01-B-52_Kanalizace - Podélné řezy kanalizace - část 5 D.1.4.1-SO-01-B-53_Kanalizace - Podélné řezy kanalizace - část 6 D.1.4.1-SO-01-B-54_Kanalizace - Podélné řezy dešťové kanalizace D.1.4.1-SO-01-B-55_Kanalizace - Vzorový řez výkopem D.1.4.1-SO-01-B-56_Kanalizace - Vzorová venkovní kanalizační šachta D.1.4.1-SO-01-B-57_Kanalizace - Vzorová venkovní spádišťová šachta D.1.4.1-SO-01-B-58_Kanalizace - Výpis venkovních šachet RŠ1, RŠ3, RŠ4 D.1.4.1-SO-01-B-59-A_Vodovod - Axonometrie 1.PP - část sever D.1.4.1-SO-01-B-59-B_Vodovod - Axonometrie 1.PP - část jih D.1.4.1-SO-01-B-60-A_Vodovod - Axonometrie 1.NP - část sever D.1.4.1-SO-01-B-60-B_Vodovod - Axonometrie 1.NP - část jih D.1.4.1-SO-01-B-61-A_Vodovod - Axonometrie 2.NP - část sever D.1.4.1-SO-01-B-61-B_Vodovod - Axonometrie 2.NP - část jih D.1.4.1-SO-01-B-62-A_Vodovod - Axonometrie 3.NP - část sever D.1.4.1-SO-01-B-62-B_Vodovod - Axonometrie 3.NP - část jih D.1.4.1-SO-01-B-63-A_Vodovod - Axonometrie 4.NP - část sever D.1.4.1-SO-01-B-63-B_Vodovod - Axonometrie 4.NP - část jih D.1.4.1-SO-01-B-64-A_Vodovod - Axonometrie 5.NP - část sever D.1.4.1-SO-01-B-64-B_Vodovod - Axonometrie 5.NP - část jih D.1.4.1-SO-01-B-65-A_Vodovod - Axonometrie 6.NP - část sever D.1.4.1-SO-01-B-65-B_Vodovod - Axonometrie 6.NP - část jih D.1.4.1-SO-01-B-66-A_Vodovod - Axonometrie 7.NP - část sever D.1.4.1-SO-01-B-66-B_Vodovod - Axonometrie 7.NP - část jih D.1.4.1-SO-01-B-67-A_Vodovod - Axonometrie 8.NP - část sever D.1.4.1-SO-01-B-67-B_Vodovod - Axonometrie 8.NP - část jih D.1.4.1-SO-01-B-68-A_Vodovod - Axonometrie 9.NP a střechy 1 - část sever D.1.4.1-SO-01-B-68-B_Vodovod - Axonometrie 9.NP a střechy 1 - část jih D.1.4.1-SO-01-B-69_Vodovod - Schéma ohřevu teplé vody D.1.4.1-SO-01-B-70_Vodovod - Schéma zásobníků teplé vody | [16 empty] | P | 2
| VV |  | "1.PP | [16 empty] | VV | 2 | 1 | True | 0 | ROZPOCET
| VV |  | 42,00 |  | 42 | [14 empty] | VV | 2 | 2 | True | 0 | ROZPOCET
| VV |  | "1. NP | [16 empty] | VV | 2 | 1 | True | 0 | ROZPOCET
| VV |  | 112,00 |  | 112 | [14 empty] | VV | 2 | 2 | True | 0 | ROZPOCET
| VV |  | "2. NP | [16 empty] | VV | 2 | 1 | True | 0 | ROZPOCET
| VV |  | 117,00 |  | 117 | [14 empty] | VV | 2 | 2 | True | 0 | ROZPOCET
| VV |  | "3. NP | [16 empty] | VV | 2 | 1 | True | 0 | ROZPOCET
| VV |  | 140,00 |  | 140 | [14 empty] | VV | 2 | 2 | True | 0 | ROZPOCET
| VV |  | "4. NP | [16 empty] | VV | 2 | 1 | True | 0 | ROZPOCET
| VV |  | 173,00 |  | 173 | [14 empty] | VV | 2 | 2 | True | 0 | ROZPOCET
| VV |  | "5. NP | [16 empty] | VV | 2 | 1 | True | 0 | ROZPOCET
| VV |  | 270,00 |  | 270 | [14 empty] | VV | 2 | 2 | True | 0 | ROZPOCET
| VV |  | "6. NP | [16 empty] | VV | 2 | 1 | True | 0 | ROZPOCET
| VV |  | 270,00 |  | 270 | [14 empty] | VV | 2 | 2 | True | 0 | ROZPOCET
| VV |  | "7. NP | [16 empty] | VV | 2 | 1 | True | 0 | ROZPOCET
| VV |  | 270,00 |  | 270 | [14 empty] | VV | 2 | 2 | True | 0 | ROZPOCET
| VV |  | "8. NP | [16 empty] | VV | 2 | 1 | True | 0 | ROZPOCET
| VV |  | 252,00 |  | 252 | [14 empty] | VV | 2 | 2 | True | 0 | ROZPOCET
| VV |  | Součet |  | 1646 | [14 empty] | VV | 2 | 4 | True | 1 | ROZPOCET
82 | K | 721175213 | Potrubí kanalizační z PP odpadní odhlučněné třívrstvé DN 125 | m | 954 |  | 0 |  |  |  | základní |  | 0 | 0 | 0 | 0 | 0 | FIDIC - měřená položka | 16 | K | 2 |  |  |  | ROZPOCET | 0 | 0 | 0 | 0 | 0 | 1 | 0 | 16 | 164
| P |  | Poznámka k položce: Poznámka k položce: D.1.4.1-SO-01-A-01_Technická zpráva D.1.4.1-SO-01-B-01-A_Kanalizace - Půdorys 2.PP - část sever D.1.4.1-SO-01-B-01-B_Kanalizace - Půdorys 2.PP - část jih D.1.4.1-SO-01-B-02-A_Kanalizace - Půdorys 1.PP - část sever D.1.4.1-SO-01-B-02-B_Kanalizace - Půdorys 1.PP - část jih D.1.4.1-SO-01-B-03-A_Kanalizace - Půdorys 1.NP - část sever D.1.4.1-SO-01-B-03-B_Kanalizace - Půdorys 1.NP - část jih D.1.4.1-SO-01-B-04-A_Kanalizace - Půdorys 2.NP - část sever D.1.4.1-SO-01-B-04-B_Kanalizace - Půdorys 2.NP - část jih D.1.4.1-SO-01-B-05-A_Kanalizace - Půdorys 3.NP - část sever D.1.4.1-SO-01-B-05-B_Kanalizace - Půdorys 3.NP - část jih D.1.4.1-SO-01-B-06-A_Kanalizace - Půdorys 4.NP - část sever D.1.4.1-SO-01-B-06-B_Kanalizace - Půdorys 4.NP - část jih D.1.4.1-SO-01-B-07-A_Kanalizace - Půdorys 5.NP - část sever D.1.4.1-SO-01-B-07-B_Kanalizace - Půdorys 5.NP - část jih D.1.4.1-SO-01-B-08-A_Kanalizace - Půdorys 6.NP - část sever D.1.4.1-SO-01-B-08-B_Kanalizace - Půdorys 6.NP - část jih D.1.4.1-SO-01-B-09-A_Kanalizace - Půdorys 7.NP - část sever D.1.4.1-SO-01-B-09-B_Kanalizace - Půdorys 7.NP - část jih D.1.4.1-SO-01-B-10-A_Kanalizace - Půdorys 8.NP - část sever D.1.4.1-SO-01-B-10-B_Kanalizace - Půdorys 8.NP - část jih D.1.4.1-SO-01-B-11-A_Kanalizace - Půdorys 9.NP - část sever D.1.4.1-SO-01-B-11-B_Kanalizace - Půdorys 9.NP - část jih D.1.4.1-SO-01-B-12a-A_Kanalizace - Půdorys střechy 1 - část sever D.1.4.1-SO-01-B-12a-B_Kanalizace - Půdorys střechy 1 - část jih D.1.4.1-SO-01-B-12b-A_Kanalizace - Půdorys střechy 2 - část sever D.1.4.1-SO-01-B-13-A_Vodovod - Půdorys 2.PP - část sever D.1.4.1-SO-01-B-13-B_Vodovod - Půdorys 2.PP - část jih D.1.4.1-SO-01-B-14-A_Vodovod - Půdorys 1.PP - část sever D.1.4.1-SO-01-B-14-B_Vodovod - Půdorys 1.PP - část jih D.1.4.1-SO-01-B-15-A_Vodovod - Půdorys 1.NP - část sever D.1.4.1-SO-01-B-15-B_Vodovod - Půdorys 1.NP - část jih D.1.4.1-SO-01-B-16-A_Vodovod - Půdorys 2.NP - část sever D.1.4.1-SO-01-B-16-B_Vodovod - Půdorys 2.NP - část jih D.1.4.1-SO-01-B-17-A_Vodovod - Půdorys 3.NP - část sever D.1.4.1-SO-01-B-17-B_Vodovod - Půdorys 3.NP - část jih D.1.4.1-SO-01-B-18-A_Vodovod - Půdorys 4.NP - část sever D.1.4.1-SO-01-B-18-B_Vodovod - Půdorys 4.NP - část jih D.1.4.1-SO-01-B-19-A_Vodovod - Půdorys 5.NP - část sever D.1.4.1-SO-01-B-19-B_Vodovod - Půdorys 5.NP - část jih D.1.4.1-SO-01-B-20-A_Vodovod - Půdorys 6.NP - část sever D.1.4.1-SO-01-B-20-B_Vodovod - Půdorys 6.NP - část jih D.1.4.1-SO-01-B-21-A_Vodovod - Půdorys 7.NP - část sever D.1.4.1-SO-01-B-21-B_Vodovod - Půdorys 7.NP - část jih D.1.4.1-SO-01-B-22-A_Vodovod - Půdorys 8.NP - část sever D.1.4.1-SO-01-B-22-B_Vodovod - Půdorys 8.NP - část jih D.1.4.1-SO-01-B-23-A_Vodovod - Půdorys 9.NP - část sever D.1.4.1-SO-01-B-23-B_Vodovod - Půdorys 9.NP - část jih D.1.4.1-SO-01-B-24-A_Vodovod - Půdorys střechy 1 - část sever D.1.4.1-SO-01-B-24-B_Vodovod - Půdorys střechy 1 - část jih D.1.4.1-SO-01-B-25_Kanalizace - Rozvinuté řezy kanalizace K1 - K4 D.1.4.1-SO-01-B-26_Kanalizace - Rozvinuté řezy kanalizace K5 - K8 D.1.4.1-SO-01-B-27_Kanalizace - Rozvinuté řezy kanalizace K9 - K12 D.1.4.1-SO-01-B-28_Kanalizace - Rozvinuté řezy kanalizace K13 - K16 D.1.4.1-SO-01-B-29_Kanalizace - Rozvinuté řezy kanalizace K17 - K19 D.1.4.1-SO-01-B-30_Kanalizace - Rozvinuté řezy kanalizace K20 - K22 D.1.4.1-SO-01-B-31_Kanalizace - Rozvinuté řezy kanalizace K23 - K25 D.1.4.1-SO-01-B-32_Kanalizace - Rozvinuté řezy kanalizace K26 D.1.4.1-SO-01-B-33_Kanalizace - Rozvinuté řezy kanalizace K27 D.1.4.1-SO-01-B-34_Kanalizace - Rozvinuté řezy kanalizace K28 - K31 D.1.4.1-SO-01-B-35_Kanalizace - Rozvinuté řezy kanalizace K32 - K34 D.1.4.1-SO-01-B-36_Kanalizace - Rozvinuté řezy kanalizace K35 - K37 D.1.4.1-SO-01-B-37_Kanalizace - Rozvinuté řezy kanalizace K38 - K39 D.1.4.1-SO-01-B-38_Kanalizace - Rozvinuté řezy kanalizace K40 - K41 D.1.4.1-SO-01-B-39_Kanalizace - Rozvinuté řezy kanalizace K42 - K 44 D.1.4.1-SO-01-B-40_Kanalizace - Rozvinuté řezy kanalizace K45 - K48 D.1.4.1-SO-01-B-41_Kanalizace - Rozvinuté řezy kanalizace K49 - K56 D.1.4.1-SO-01-B-42_Kanalizace - Rozvinuté řezy kanalizace K57 - K61 D.1.4.1-SO-01-B-43_Kanalizace - Rozvinuté řezy kanalizace K62 - K85 D.1.4.1-SO-01-B-44_Kanalizace - Rozvinuté řezy dešťové kanalizace - část 1 D.1.4.1-SO-01-B-45_Kanalizace - Rozvinuté řezy dešťové kanalizace - část 2 D.1.4.1-SO-01-B-46_Kanalizace - Rozvinuté řezy dešťové kanalizace - část 3 D.1.4.1-SO-01-B-47_Kanalizace - Rozvinuté řezy dešťové kanalizace - část 4 D.1.4.1-SO-01-B-48_Kanalizace - Podélné řezy kanalizace - část 1 D.1.4.1-SO-01-B-49_Kanalizace - Podélné řezy kanalizace - část 2 D.1.4.1-SO-01-B-50_Kanalizace - Podélné řezy kanalizace - část 3 D.1.4.1-SO-01-B-51_Kanalizace - Podélné řezy kanalizace - část 4 D.1.4.1-SO-01-B-52_Kanalizace - Podélné řezy kanalizace - část 5 D.1.4.1-SO-01-B-53_Kanalizace - Podélné řezy kanalizace - část 6 D.1.4.1-SO-01-B-54_Kanalizace - Podélné řezy dešťové kanalizace D.1.4.1-SO-01-B-55_Kanalizace - Vzorový řez výkopem D.1.4.1-SO-01-B-56_Kanalizace - Vzorová venkovní kanalizační šachta D.1.4.1-SO-01-B-57_Kanalizace - Vzorová venkovní spádišťová šachta D.1.4.1-SO-01-B-58_Kanalizace - Výpis venkovních šachet RŠ1, RŠ3, RŠ4 D.1.4.1-SO-01-B-59-A_Vodovod - Axonometrie 1.PP - část sever D.1.4.1-SO-01-B-59-B_Vodovod - Axonometrie 1.PP - část jih D.1.4.1-SO-01-B-60-A_Vodovod - Axonometrie 1.NP - část sever D.1.4.1-SO-01-B-60-B_Vodovod - Axonometrie 1.NP - část jih D.1.4.1-SO-01-B-61-A_Vodovod - Axonometrie 2.NP - část sever D.1.4.1-SO-01-B-61-B_Vodovod - Axonometrie 2.NP - část jih D.1.4.1-SO-01-B-62-A_Vodovod - Axonometrie 3.NP - část sever D.1.4.1-SO-01-B-62-B_Vodovod - Axonometrie 3.NP - část jih D.1.4.1-SO-01-B-63-A_Vodovod - Axonometrie 4.NP - část sever D.1.4.1-SO-01-B-63-B_Vodovod - Axonometrie 4.NP - část jih D.1.4.1-SO-01-B-64-A_Vodovod - Axonometrie 5.NP - část sever D.1.4.1-SO-01-B-64-B_Vodovod - Axonometrie 5.NP - část jih D.1.4.1-SO-01-B-65-A_Vodovod - Axonometrie 6.NP - část sever D.1.4.1-SO-01-B-65-B_Vodovod - Axonometrie 6.NP - část jih D.1.4.1-SO-01-B-66-A_Vodovod - Axonometrie 7.NP - část sever D.1.4.1-SO-01-B-66-B_Vodovod - Axonometrie 7.NP - část jih D.1.4.1-SO-01-B-67-A_Vodovod - Axonometrie 8.NP - část sever D.1.4.1-SO-01-B-67-B_Vodovod - Axonometrie 8.NP - část jih D.1.4.1-SO-01-B-68-A_Vodovod - Axonometrie 9.NP a střechy 1 - část sever D.1.4.1-SO-01-B-68-B_Vodovod - Axonometrie 9.NP a střechy 1 - část jih D.1.4.1-SO-01-B-69_Vodovod - Schéma ohřevu teplé vody D.1.4.1-SO-01-B-70_Vodovod - Schéma zásobníků teplé vody | [16 empty] | P | 2
| VV |  | "1.PP | [16 empty] | VV | 2 | 1 | True | 0 | ROZPOCET
| VV |  | 40,00 |  | 40 | [14 empty] | VV | 2 | 2 | True | 0 | ROZPOCET
| VV |  | "1. NP | [16 empty] | VV | 2 | 1 | True | 0 | ROZPOCET
| VV |  | 114,00 |  | 114 | [14 empty] | VV | 2 | 2 | True | 0 | ROZPOCET
| VV |  | "2. NP | [16 empty] | VV | 2 | 1 | True | 0 | ROZPOCET
| VV |  | 133,00 |  | 133 | [14 empty] | VV | 2 | 2 | True | 0 | ROZPOCET
| VV |  | "3. NP | [16 empty] | VV | 2 | 1 | True | 0 | ROZPOCET
| VV |  | 138,00 |  | 138 | [14 empty] | VV | 2 | 2 | True | 0 | ROZPOCET
| VV |  | "4. NP | [16 empty] | VV | 2 | 1 | True | 0 | ROZPOCET
| VV |  | 114,00 |  | 114 | [14 empty] | VV | 2 | 2 | True | 0 | ROZPOCET
| VV |  | "5. NP | [16 empty] | VV | 2 | 1 | True | 0 | ROZPOCET
| VV |  | 94,00 |  | 94 | [14 empty] | VV | 2 | 2 | True | 0 | ROZPOCET
| VV |  | "6. NP | [16 empty] | VV | 2 | 1 | True | 0 | ROZPOCET
| VV |  | 84,00 |  | 84 | [14 empty] | VV | 2 | 2 | True | 0 | ROZPOCET
| VV |  | "7. NP | [16 empty] | VV | 2 | 1 | True | 0 | ROZPOCET
| VV |  | 94,00 |  | 94 | [14 empty] | VV | 2 | 2 | True | 0 | ROZPOCET
| VV |  | "8. NP | [16 empty] | VV | 2 | 1 | True | 0 | ROZPOCET
| VV |  | 79,00 |  | 79 | [14 empty] | VV | 2 | 2 | True | 0 | ROZPOCET
| VV |  | "9. NP | [16 empty] | VV | 2 | 1 | True | 0 | ROZPOCET
| VV |  | 64,00 |  | 64 | [14 empty] | VV | 2 | 2 | True | 0 | ROZPOCET
| VV |  | Součet |  | 954 | [14 empty] | VV | 2 | 4 | True | 1 | ROZPOCET
83 | K | 721175214 | Potrubí kanalizační z PP odpadní odhlučněné třívrstvé DN 160 | m | 132 |  | 0 |  |  |  | základní |  | 0 | 0 | 0 | 0 | 0 | FIDIC - měřená položka | 16 | K | 2 |  |  |  | ROZPOCET | 0 | 0 | 0 | 0 | 0 | 1 | 0 | 16 | 166
| P |  | Poznámka k položce: Poznámka k položce: D.1.4.1-SO-01-A-01_Technická zpráva D.1.4.1-SO-01-B-01-A_Kanalizace - Půdorys 2.PP - část sever D.1.4.1-SO-01-B-01-B_Kanalizace - Půdorys 2.PP - část jih D.1.4.1-SO-01-B-02-A_Kanalizace - Půdorys 1.PP - část sever D.1.4.1-SO-01-B-02-B_Kanalizace - Půdorys 1.PP - část jih D.1.4.1-SO-01-B-03-A_Kanalizace - Půdorys 1.NP - část sever D.1.4.1-SO-01-B-03-B_Kanalizace - Půdorys 1.NP - část jih D.1.4.1-SO-01-B-04-A_Kanalizace - Půdorys 2.NP - část sever D.1.4.1-SO-01-B-04-B_Kanalizace - Půdorys 2.NP - část jih D.1.4.1-SO-01-B-05-A_Kanalizace - Půdorys 3.NP - část sever D.1.4.1-SO-01-B-05-B_Kanalizace - Půdorys 3.NP - část jih D.1.4.1-SO-01-B-06-A_Kanalizace - Půdorys 4.NP - část sever D.1.4.1-SO-01-B-06-B_Kanalizace - Půdorys 4.NP - část jih D.1.4.1-SO-01-B-07-A_Kanalizace - Půdorys 5.NP - část sever D.1.4.1-SO-01-B-07-B_Kanalizace - Půdorys 5.NP - část jih D.1.4.1-SO-01-B-08-A_Kanalizace - Půdorys 6.NP - část sever D.1.4.1-SO-01-B-08-B_Kanalizace - Půdorys 6.NP - část jih D.1.4.1-SO-01-B-09-A_Kanalizace - Půdorys 7.NP - část sever D.1.4.1-SO-01-B-09-B_Kanalizace - Půdorys 7.NP - část jih D.1.4.1-SO-01-B-10-A_Kanalizace - Půdorys 8.NP - část sever D.1.4.1-SO-01-B-10-B_Kanalizace - Půdorys 8.NP - část jih D.1.4.1-SO-01-B-11-A_Kanalizace - Půdorys 9.NP - část sever D.1.4.1-SO-01-B-11-B_Kanalizace - Půdorys 9.NP - část jih D.1.4.1-SO-01-B-12a-A_Kanalizace - Půdorys střechy 1 - část sever D.1.4.1-SO-01-B-12a-B_Kanalizace - Půdorys střechy 1 - část jih D.1.4.1-SO-01-B-12b-A_Kanalizace - Půdorys střechy 2 - část sever D.1.4.1-SO-01-B-13-A_Vodovod - Půdorys 2.PP - část sever D.1.4.1-SO-01-B-13-B_Vodovod - Půdorys 2.PP - část jih D.1.4.1-SO-01-B-14-A_Vodovod - Půdorys 1.PP - část sever D.1.4.1-SO-01-B-14-B_Vodovod - Půdorys 1.PP - část jih D.1.4.1-SO-01-B-15-A_Vodovod - Půdorys 1.NP - část sever D.1.4.1-SO-01-B-15-B_Vodovod - Půdorys 1.NP - část jih D.1.4.1-SO-01-B-16-A_Vodovod - Půdorys 2.NP - část sever D.1.4.1-SO-01-B-16-B_Vodovod - Půdorys 2.NP - část jih D.1.4.1-SO-01-B-17-A_Vodovod - Půdorys 3.NP - část sever D.1.4.1-SO-01-B-17-B_Vodovod - Půdorys 3.NP - část jih D.1.4.1-SO-01-B-18-A_Vodovod - Půdorys 4.NP - část sever D.1.4.1-SO-01-B-18-B_Vodovod - Půdorys 4.NP - část jih D.1.4.1-SO-01-B-19-A_Vodovod - Půdorys 5.NP - část sever D.1.4.1-SO-01-B-19-B_Vodovod - Půdorys 5.NP - část jih D.1.4.1-SO-01-B-20-A_Vodovod - Půdorys 6.NP - část sever D.1.4.1-SO-01-B-20-B_Vodovod - Půdorys 6.NP - část jih D.1.4.1-SO-01-B-21-A_Vodovod - Půdorys 7.NP - část sever D.1.4.1-SO-01-B-21-B_Vodovod - Půdorys 7.NP - část jih D.1.4.1-SO-01-B-22-A_Vodovod - Půdorys 8.NP - část sever D.1.4.1-SO-01-B-22-B_Vodovod - Půdorys 8.NP - část jih D.1.4.1-SO-01-B-23-A_Vodovod - Půdorys 9.NP - část sever D.1.4.1-SO-01-B-23-B_Vodovod - Půdorys 9.NP - část jih D.1.4.1-SO-01-B-24-A_Vodovod - Půdorys střechy 1 - část sever D.1.4.1-SO-01-B-24-B_Vodovod - Půdorys střechy 1 - část jih D.1.4.1-SO-01-B-25_Kanalizace - Rozvinuté řezy kanalizace K1 - K4 D.1.4.1-SO-01-B-26_Kanalizace - Rozvinuté řezy kanalizace K5 - K8 D.1.4.1-SO-01-B-27_Kanalizace - Rozvinuté řezy kanalizace K9 - K12 D.1.4.1-SO-01-B-28_Kanalizace - Rozvinuté řezy kanalizace K13 - K16 D.1.4.1-SO-01-B-29_Kanalizace - Rozvinuté řezy kanalizace K17 - K19 D.1.4.1-SO-01-B-30_Kanalizace - Rozvinuté řezy kanalizace K20 - K22 D.1.4.1-SO-01-B-31_Kanalizace - Rozvinuté řezy kanalizace K23 - K25 D.1.4.1-SO-01-B-32_Kanalizace - Rozvinuté řezy kanalizace K26 D.1.4.1-SO-01-B-33_Kanalizace - Rozvinuté řezy kanalizace K27 D.1.4.1-SO-01-B-34_Kanalizace - Rozvinuté řezy kanalizace K28 - K31 D.1.4.1-SO-01-B-35_Kanalizace - Rozvinuté řezy kanalizace K32 - K34 D.1.4.1-SO-01-B-36_Kanalizace - Rozvinuté řezy kanalizace K35 - K37 D.1.4.1-SO-01-B-37_Kanalizace - Rozvinuté řezy kanalizace K38 - K39 D.1.4.1-SO-01-B-38_Kanalizace - Rozvinuté řezy kanalizace K40 - K41 D.1.4.1-SO-01-B-39_Kanalizace - Rozvinuté řezy kanalizace K42 - K 44 D.1.4.1-SO-01-B-40_Kanalizace - Rozvinuté řezy kanalizace K45 - K48 D.1.4.1-SO-01-B-41_Kanalizace - Rozvinuté řezy kanalizace K49 - K56 D.1.4.1-SO-01-B-42_Kanalizace - Rozvinuté řezy kanalizace K57 - K61 D.1.4.1-SO-01-B-43_Kanalizace - Rozvinuté řezy kanalizace K62 - K85 D.1.4.1-SO-01-B-44_Kanalizace - Rozvinuté řezy dešťové kanalizace - část 1 D.1.4.1-SO-01-B-45_Kanalizace - Rozvinuté řezy dešťové kanalizace - část 2 D.1.4.1-SO-01-B-46_Kanalizace - Rozvinuté řezy dešťové kanalizace - část 3 D.1.4.1-SO-01-B-47_Kanalizace - Rozvinuté řezy dešťové kanalizace - část 4 D.1.4.1-SO-01-B-48_Kanalizace - Podélné řezy kanalizace - část 1 D.1.4.1-SO-01-B-49_Kanalizace - Podélné řezy kanalizace - část 2 D.1.4.1-SO-01-B-50_Kanalizace - Podélné řezy kanalizace - část 3 D.1.4.1-SO-01-B-51_Kanalizace - Podélné řezy kanalizace - část 4 D.1.4.1-SO-01-B-52_Kanalizace - Podélné řezy kanalizace - část 5 D.1.4.1-SO-01-B-53_Kanalizace - Podélné řezy kanalizace - část 6 D.1.4.1-SO-01-B-54_Kanalizace - Podélné řezy dešťové kanalizace D.1.4.1-SO-01-B-55_Kanalizace - Vzorový řez výkopem D.1.4.1-SO-01-B-56_Kanalizace - Vzorová venkovní kanalizační šachta D.1.4.1-SO-01-B-57_Kanalizace - Vzorová venkovní spádišťová šachta D.1.4.1-SO-01-B-58_Kanalizace - Výpis venkovních šachet RŠ1, RŠ3, RŠ4 D.1.4.1-SO-01-B-59-A_Vodovod - Axonometrie 1.PP - část sever D.1.4.1-SO-01-B-59-B_Vodovod - Axonometrie 1.PP - část jih D.1.4.1-SO-01-B-60-A_Vodovod - Axonometrie 1.NP - část sever D.1.4.1-SO-01-B-60-B_Vodovod - Axonometrie 1.NP - část jih D.1.4.1-SO-01-B-61-A_Vodovod - Axonometrie 2.NP - část sever D.1.4.1-SO-01-B-61-B_Vodovod - Axonometrie 2.NP - část jih D.1.4.1-SO-01-B-62-A_Vodovod - Axonometrie 3.NP - část sever D.1.4.1-SO-01-B-62-B_Vodovod - Axonometrie 3.NP - část jih D.1.4.1-SO-01-B-63-A_Vodovod - Axonometrie 4.NP - část sever D.1.4.1-SO-01-B-63-B_Vodovod - Axonometrie 4.NP - část jih D.1.4.1-SO-01-B-64-A_Vodovod - Axonometrie 5.NP - část sever D.1.4.1-SO-01-B-64-B_Vodovod - Axonometrie 5.NP - část jih D.1.4.1-SO-01-B-65-A_Vodovod - Axonometrie 6.NP - část sever D.1.4.1-SO-01-B-65-B_Vodovod - Axonometrie 6.NP - část jih D.1.4.1-SO-01-B-66-A_Vodovod - Axonometrie 7.NP - část sever D.1.4.1-SO-01-B-66-B_Vodovod - Axonometrie 7.NP - část jih D.1.4.1-SO-01-B-67-A_Vodovod - Axonometrie 8.NP - část sever D.1.4.1-SO-01-B-67-B_Vodovod - Axonometrie 8.NP - část jih D.1.4.1-SO-01-B-68-A_Vodovod - Axonometrie 9.NP a střechy 1 - část sever D.1.4.1-SO-01-B-68-B_Vodovod - Axonometrie 9.NP a střechy 1 - část jih D.1.4.1-SO-01-B-69_Vodovod - Schéma ohřevu teplé vody D.1.4.1-SO-01-B-70_Vodovod - Schéma zásobníků teplé vody | [16 empty] | P | 2
| VV |  | "1.PP | [16 empty] | VV | 2 | 1 | True | 0 | ROZPOCET
| VV |  | 24,00 |  | 24 | [14 empty] | VV | 2 | 2 | True | 0 | ROZPOCET
| VV |  | "1. NP | [16 empty] | VV | 2 | 1 | True | 0 | ROZPOCET
| VV |  | 30,00 |  | 30 | [14 empty] | VV | 2 | 2 | True | 0 | ROZPOCET
| VV |  | "2. NP | [16 empty] | VV | 2 | 1 | True | 0 | ROZPOCET
| VV |  | 18,00 |  | 18 | [14 empty] | VV | 2 | 2 | True | 0 | ROZPOCET
| VV |  | "3. NP | [16 empty] | VV | 2 | 1 | True | 0 | ROZPOCET
| VV |  | 30,00 |  | 30 | [14 empty] | VV | 2 | 2 | True | 0 | ROZPOCET
| VV |  | "4. NP | [16 empty] | VV | 2 | 1 | True | 0 | ROZPOCET
| VV |  | 18,00 |  | 18 | [14 empty] | VV | 2 | 2 | True | 0 | ROZPOCET
| VV |  | "5. NP | [16 empty] | VV | 2 | 1 | True | 0 | ROZPOCET
| VV |  | 6,00 |  | 6 | [14 empty] | VV | 2 | 2 | True | 0 | ROZPOCET
| VV |  | "6. NP | [16 empty] | VV | 2 | 1 | True | 0 | ROZPOCET
| VV |  | 6,00 |  | 6 | [14 empty] | VV | 2 | 2 | True | 0 | ROZPOCET
| VV |  | Součet |  | 132 | [14 empty] | VV | 2 | 4 | True | 1 | ROZPOCET
84 | K | 721175228 | Potrubí kanalizační z PP odpadní odhlučněné třívrstvé DN 200 | m | 75 |  | 0 |  |  |  | základní |  | 0 | 0 | 0 | 0 | 0 | FIDIC - měřená položka | 16 | K | 2 |  |  |  | ROZPOCET | 0 | 0 | 0 | 0 | 0 | 1 | 0 | 16 | 168
| P |  | Poznámka k položce: Poznámka k položce: D.1.4.1-SO-01-A-01_Technická zpráva D.1.4.1-SO-01-B-01-A_Kanalizace - Půdorys 2.PP - část sever D.1.4.1-SO-01-B-01-B_Kanalizace - Půdorys 2.PP - část jih D.1.4.1-SO-01-B-02-A_Kanalizace - Půdorys 1.PP - část sever D.1.4.1-SO-01-B-02-B_Kanalizace - Půdorys 1.PP - část jih D.1.4.1-SO-01-B-03-A_Kanalizace - Půdorys 1.NP - část sever D.1.4.1-SO-01-B-03-B_Kanalizace - Půdorys 1.NP - část jih D.1.4.1-SO-01-B-04-A_Kanalizace - Půdorys 2.NP - část sever D.1.4.1-SO-01-B-04-B_Kanalizace - Půdorys 2.NP - část jih D.1.4.1-SO-01-B-05-A_Kanalizace - Půdorys 3.NP - část sever D.1.4.1-SO-01-B-05-B_Kanalizace - Půdorys 3.NP - část jih D.1.4.1-SO-01-B-06-A_Kanalizace - Půdorys 4.NP - část sever D.1.4.1-SO-01-B-06-B_Kanalizace - Půdorys 4.NP - část jih D.1.4.1-SO-01-B-07-A_Kanalizace - Půdorys 5.NP - část sever D.1.4.1-SO-01-B-07-B_Kanalizace - Půdorys 5.NP - část jih D.1.4.1-SO-01-B-08-A_Kanalizace - Půdorys 6.NP - část sever D.1.4.1-SO-01-B-08-B_Kanalizace - Půdorys 6.NP - část jih D.1.4.1-SO-01-B-09-A_Kanalizace - Půdorys 7.NP - část sever D.1.4.1-SO-01-B-09-B_Kanalizace - Půdorys 7.NP - část jih D.1.4.1-SO-01-B-10-A_Kanalizace - Půdorys 8.NP - část sever D.1.4.1-SO-01-B-10-B_Kanalizace - Půdorys 8.NP - část jih D.1.4.1-SO-01-B-11-A_Kanalizace - Půdorys 9.NP - část sever D.1.4.1-SO-01-B-11-B_Kanalizace - Půdorys 9.NP - část jih D.1.4.1-SO-01-B-12a-A_Kanalizace - Půdorys střechy 1 - část sever D.1.4.1-SO-01-B-12a-B_Kanalizace - Půdorys střechy 1 - část jih D.1.4.1-SO-01-B-12b-A_Kanalizace - Půdorys střechy 2 - část sever D.1.4.1-SO-01-B-13-A_Vodovod - Půdorys 2.PP - část sever D.1.4.1-SO-01-B-13-B_Vodovod - Půdorys 2.PP - část jih D.1.4.1-SO-01-B-14-A_Vodovod - Půdorys 1.PP - část sever D.1.4.1-SO-01-B-14-B_Vodovod - Půdorys 1.PP - část jih D.1.4.1-SO-01-B-15-A_Vodovod - Půdorys 1.NP - část sever D.1.4.1-SO-01-B-15-B_Vodovod - Půdorys 1.NP - část jih D.1.4.1-SO-01-B-16-A_Vodovod - Půdorys 2.NP - část sever D.1.4.1-SO-01-B-16-B_Vodovod - Půdorys 2.NP - část jih D.1.4.1-SO-01-B-17-A_Vodovod - Půdorys 3.NP - část sever D.1.4.1-SO-01-B-17-B_Vodovod - Půdorys 3.NP - část jih D.1.4.1-SO-01-B-18-A_Vodovod - Půdorys 4.NP - část sever D.1.4.1-SO-01-B-18-B_Vodovod - Půdorys 4.NP - část jih D.1.4.1-SO-01-B-19-A_Vodovod - Půdorys 5.NP - část sever D.1.4.1-SO-01-B-19-B_Vodovod - Půdorys 5.NP - část jih D.1.4.1-SO-01-B-20-A_Vodovod - Půdorys 6.NP - část sever D.1.4.1-SO-01-B-20-B_Vodovod - Půdorys 6.NP - část jih D.1.4.1-SO-01-B-21-A_Vodovod - Půdorys 7.NP - část sever D.1.4.1-SO-01-B-21-B_Vodovod - Půdorys 7.NP - část jih D.1.4.1-SO-01-B-22-A_Vodovod - Půdorys 8.NP - část sever D.1.4.1-SO-01-B-22-B_Vodovod - Půdorys 8.NP - část jih D.1.4.1-SO-01-B-23-A_Vodovod - Půdorys 9.NP - část sever D.1.4.1-SO-01-B-23-B_Vodovod - Půdorys 9.NP - část jih D.1.4.1-SO-01-B-24-A_Vodovod - Půdorys střechy 1 - část sever D.1.4.1-SO-01-B-24-B_Vodovod - Půdorys střechy 1 - část jih D.1.4.1-SO-01-B-25_Kanalizace - Rozvinuté řezy kanalizace K1 - K4 D.1.4.1-SO-01-B-26_Kanalizace - Rozvinuté řezy kanalizace K5 - K8 D.1.4.1-SO-01-B-27_Kanalizace - Rozvinuté řezy kanalizace K9 - K12 D.1.4.1-SO-01-B-28_Kanalizace - Rozvinuté řezy kanalizace K13 - K16 D.1.4.1-SO-01-B-29_Kanalizace - Rozvinuté řezy kanalizace K17 - K19 D.1.4.1-SO-01-B-30_Kanalizace - Rozvinuté řezy kanalizace K20 - K22 D.1.4.1-SO-01-B-31_Kanalizace - Rozvinuté řezy kanalizace K23 - K25 D.1.4.1-SO-01-B-32_Kanalizace - Rozvinuté řezy kanalizace K26 D.1.4.1-SO-01-B-33_Kanalizace - Rozvinuté řezy kanalizace K27 D.1.4.1-SO-01-B-34_Kanalizace - Rozvinuté řezy kanalizace K28 - K31 D.1.4.1-SO-01-B-35_Kanalizace - Rozvinuté řezy kanalizace K32 - K34 D.1.4.1-SO-01-B-36_Kanalizace - Rozvinuté řezy kanalizace K35 - K37 D.1.4.1-SO-01-B-37_Kanalizace - Rozvinuté řezy kanalizace K38 - K39 D.1.4.1-SO-01-B-38_Kanalizace - Rozvinuté řezy kanalizace K40 - K41 D.1.4.1-SO-01-B-39_Kanalizace - Rozvinuté řezy kanalizace K42 - K 44 D.1.4.1-SO-01-B-40_Kanalizace - Rozvinuté řezy kanalizace K45 - K48 D.1.4.1-SO-01-B-41_Kanalizace - Rozvinuté řezy kanalizace K49 - K56 D.1.4.1-SO-01-B-42_Kanalizace - Rozvinuté řezy kanalizace K57 - K61 D.1.4.1-SO-01-B-43_Kanalizace - Rozvinuté řezy kanalizace K62 - K85 D.1.4.1-SO-01-B-44_Kanalizace - Rozvinuté řezy dešťové kanalizace - část 1 D.1.4.1-SO-01-B-45_Kanalizace - Rozvinuté řezy dešťové kanalizace - část 2 D.1.4.1-SO-01-B-46_Kanalizace - Rozvinuté řezy dešťové kanalizace - část 3 D.1.4.1-SO-01-B-47_Kanalizace - Rozvinuté řezy dešťové kanalizace - část 4 D.1.4.1-SO-01-B-48_Kanalizace - Podélné řezy kanalizace - část 1 D.1.4.1-SO-01-B-49_Kanalizace - Podélné řezy kanalizace - část 2 D.1.4.1-SO-01-B-50_Kanalizace - Podélné řezy kanalizace - část 3 D.1.4.1-SO-01-B-51_Kanalizace - Podélné řezy kanalizace - část 4 D.1.4.1-SO-01-B-52_Kanalizace - Podélné řezy kanalizace - část 5 D.1.4.1-SO-01-B-53_Kanalizace - Podélné řezy kanalizace - část 6 D.1.4.1-SO-01-B-54_Kanalizace - Podélné řezy dešťové kanalizace D.1.4.1-SO-01-B-55_Kanalizace - Vzorový řez výkopem D.1.4.1-SO-01-B-56_Kanalizace - Vzorová venkovní kanalizační šachta D.1.4.1-SO-01-B-57_Kanalizace - Vzorová venkovní spádišťová šachta D.1.4.1-SO-01-B-58_Kanalizace - Výpis venkovních šachet RŠ1, RŠ3, RŠ4 D.1.4.1-SO-01-B-59-A_Vodovod - Axonometrie 1.PP - část sever D.1.4.1-SO-01-B-59-B_Vodovod - Axonometrie 1.PP - část jih D.1.4.1-SO-01-B-60-A_Vodovod - Axonometrie 1.NP - část sever D.1.4.1-SO-01-B-60-B_Vodovod - Axonometrie 1.NP - část jih D.1.4.1-SO-01-B-61-A_Vodovod - Axonometrie 2.NP - část sever D.1.4.1-SO-01-B-61-B_Vodovod - Axonometrie 2.NP - část jih D.1.4.1-SO-01-B-62-A_Vodovod - Axonometrie 3.NP - část sever D.1.4.1-SO-01-B-62-B_Vodovod - Axonometrie 3.NP - část jih D.1.4.1-SO-01-B-63-A_Vodovod - Axonometrie 4.NP - část sever D.1.4.1-SO-01-B-63-B_Vodovod - Axonometrie 4.NP - část jih D.1.4.1-SO-01-B-64-A_Vodovod - Axonometrie 5.NP - část sever D.1.4.1-SO-01-B-64-B_Vodovod - Axonometrie 5.NP - část jih D.1.4.1-SO-01-B-65-A_Vodovod - Axonometrie 6.NP - část sever D.1.4.1-SO-01-B-65-B_Vodovod - Axonometrie 6.NP - část jih D.1.4.1-SO-01-B-66-A_Vodovod - Axonometrie 7.NP - část sever D.1.4.1-SO-01-B-66-B_Vodovod - Axonometrie 7.NP - část jih D.1.4.1-SO-01-B-67-A_Vodovod - Axonometrie 8.NP - část sever D.1.4.1-SO-01-B-67-B_Vodovod - Axonometrie 8.NP - část jih D.1.4.1-SO-01-B-68-A_Vodovod - Axonometrie 9.NP a střechy 1 - část sever D.1.4.1-SO-01-B-68-B_Vodovod - Axonometrie 9.NP a střechy 1 - část jih D.1.4.1-SO-01-B-69_Vodovod - Schéma ohřevu teplé vody D.1.4.1-SO-01-B-70_Vodovod - Schéma zásobníků teplé vody | [16 empty] | P | 2
| VV |  | "1.PP | [16 empty] | VV | 2 | 1 | True | 0 | ROZPOCET
| VV |  | 15,00 |  | 15 | [14 empty] | VV | 2 | 2 | True | 0 | ROZPOCET
| VV |  | "1. NP | [16 empty] | VV | 2 | 1 | True | 0 | ROZPOCET
| VV |  | 30,00 |  | 30 | [14 empty] | VV | 2 | 2 | True | 0 | ROZPOCET
| VV |  | "2. NP | [16 empty] | VV | 2 | 1 | True | 0 | ROZPOCET
| VV |  | 30,00 |  | 30 | [14 empty] | VV | 2 | 2 | True | 0 | ROZPOCET
| VV |  | Součet |  | 75 | [14 empty] | VV | 2 | 4 | True | 1 | ROZPOCET
85 | K | 721175221 | Potrubí kanalizační z PP svodné odhlučněné třívrstvé DN 75 | m | 805 |  | 0 |  |  |  | základní |  | 0 | 0 | 0 | 0 | 0 | FIDIC - měřená položka | 16 | K | 2 |  |  |  | ROZPOCET | 0 | 0 | 0 | 0 | 0 | 1 | 0 | 16 | 170
| P |  | Poznámka k položce: Poznámka k položce: D.1.4.1-SO-01-A-01_Technická zpráva D.1.4.1-SO-01-B-01-A_Kanalizace - Půdorys 2.PP - část sever D.1.4.1-SO-01-B-01-B_Kanalizace - Půdorys 2.PP - část jih D.1.4.1-SO-01-B-02-A_Kanalizace - Půdorys 1.PP - část sever D.1.4.1-SO-01-B-02-B_Kanalizace - Půdorys 1.PP - část jih D.1.4.1-SO-01-B-03-A_Kanalizace - Půdorys 1.NP - část sever D.1.4.1-SO-01-B-03-B_Kanalizace - Půdorys 1.NP - část jih D.1.4.1-SO-01-B-04-A_Kanalizace - Půdorys 2.NP - část sever D.1.4.1-SO-01-B-04-B_Kanalizace - Půdorys 2.NP - část jih D.1.4.1-SO-01-B-05-A_Kanalizace - Půdorys 3.NP - část sever D.1.4.1-SO-01-B-05-B_Kanalizace - Půdorys 3.NP - část jih D.1.4.1-SO-01-B-06-A_Kanalizace - Půdorys 4.NP - část sever D.1.4.1-SO-01-B-06-B_Kanalizace - Půdorys 4.NP - část jih D.1.4.1-SO-01-B-07-A_Kanalizace - Půdorys 5.NP - část sever D.1.4.1-SO-01-B-07-B_Kanalizace - Půdorys 5.NP - část jih D.1.4.1-SO-01-B-08-A_Kanalizace - Půdorys 6.NP - část sever D.1.4.1-SO-01-B-08-B_Kanalizace - Půdorys 6.NP - část jih D.1.4.1-SO-01-B-09-A_Kanalizace - Půdorys 7.NP - část sever D.1.4.1-SO-01-B-09-B_Kanalizace - Půdorys 7.NP - část jih D.1.4.1-SO-01-B-10-A_Kanalizace - Půdorys 8.NP - část sever D.1.4.1-SO-01-B-10-B_Kanalizace - Půdorys 8.NP - část jih D.1.4.1-SO-01-B-11-A_Kanalizace - Půdorys 9.NP - část sever D.1.4.1-SO-01-B-11-B_Kanalizace - Půdorys 9.NP - část jih D.1.4.1-SO-01-B-12a-A_Kanalizace - Půdorys střechy 1 - část sever D.1.4.1-SO-01-B-12a-B_Kanalizace - Půdorys střechy 1 - část jih D.1.4.1-SO-01-B-12b-A_Kanalizace - Půdorys střechy 2 - část sever D.1.4.1-SO-01-B-13-A_Vodovod - Půdorys 2.PP - část sever D.1.4.1-SO-01-B-13-B_Vodovod - Půdorys 2.PP - část jih D.1.4.1-SO-01-B-14-A_Vodovod - Půdorys 1.PP - část sever D.1.4.1-SO-01-B-14-B_Vodovod - Půdorys 1.PP - část jih D.1.4.1-SO-01-B-15-A_Vodovod - Půdorys 1.NP - část sever D.1.4.1-SO-01-B-15-B_Vodovod - Půdorys 1.NP - část jih D.1.4.1-SO-01-B-16-A_Vodovod - Půdorys 2.NP - část sever D.1.4.1-SO-01-B-16-B_Vodovod - Půdorys 2.NP - část jih D.1.4.1-SO-01-B-17-A_Vodovod - Půdorys 3.NP - část sever D.1.4.1-SO-01-B-17-B_Vodovod - Půdorys 3.NP - část jih D.1.4.1-SO-01-B-18-A_Vodovod - Půdorys 4.NP - část sever D.1.4.1-SO-01-B-18-B_Vodovod - Půdorys 4.NP - část jih D.1.4.1-SO-01-B-19-A_Vodovod - Půdorys 5.NP - část sever D.1.4.1-SO-01-B-19-B_Vodovod - Půdorys 5.NP - část jih D.1.4.1-SO-01-B-20-A_Vodovod - Půdorys 6.NP - část sever D.1.4.1-SO-01-B-20-B_Vodovod - Půdorys 6.NP - část jih D.1.4.1-SO-01-B-21-A_Vodovod - Půdorys 7.NP - část sever D.1.4.1-SO-01-B-21-B_Vodovod - Půdorys 7.NP - část jih D.1.4.1-SO-01-B-22-A_Vodovod - Půdorys 8.NP - část sever D.1.4.1-SO-01-B-22-B_Vodovod - Půdorys 8.NP - část jih D.1.4.1-SO-01-B-23-A_Vodovod - Půdorys 9.NP - část sever D.1.4.1-SO-01-B-23-B_Vodovod - Půdorys 9.NP - část jih D.1.4.1-SO-01-B-24-A_Vodovod - Půdorys střechy 1 - část sever D.1.4.1-SO-01-B-24-B_Vodovod - Půdorys střechy 1 - část jih D.1.4.1-SO-01-B-25_Kanalizace - Rozvinuté řezy kanalizace K1 - K4 D.1.4.1-SO-01-B-26_Kanalizace - Rozvinuté řezy kanalizace K5 - K8 D.1.4.1-SO-01-B-27_Kanalizace - Rozvinuté řezy kanalizace K9 - K12 D.1.4.1-SO-01-B-28_Kanalizace - Rozvinuté řezy kanalizace K13 - K16 D.1.4.1-SO-01-B-29_Kanalizace - Rozvinuté řezy kanalizace K17 - K19 D.1.4.1-SO-01-B-30_Kanalizace - Rozvinuté řezy kanalizace K20 - K22 D.1.4.1-SO-01-B-31_Kanalizace - Rozvinuté řezy kanalizace K23 - K25 D.1.4.1-SO-01-B-32_Kanalizace - Rozvinuté řezy kanalizace K26 D.1.4.1-SO-01-B-33_Kanalizace - Rozvinuté řezy kanalizace K27 D.1.4.1-SO-01-B-34_Kanalizace - Rozvinuté řezy kanalizace K28 - K31 D.1.4.1-SO-01-B-35_Kanalizace - Rozvinuté řezy kanalizace K32 - K34 D.1.4.1-SO-01-B-36_Kanalizace - Rozvinuté řezy kanalizace K35 - K37 D.1.4.1-SO-01-B-37_Kanalizace - Rozvinuté řezy kanalizace K38 - K39 D.1.4.1-SO-01-B-38_Kanalizace - Rozvinuté řezy kanalizace K40 - K41 D.1.4.1-SO-01-B-39_Kanalizace - Rozvinuté řezy kanalizace K42 - K 44 D.1.4.1-SO-01-B-40_Kanalizace - Rozvinuté řezy kanalizace K45 - K48 D.1.4.1-SO-01-B-41_Kanalizace - Rozvinuté řezy kanalizace K49 - K56 D.1.4.1-SO-01-B-42_Kanalizace - Rozvinuté řezy kanalizace K57 - K61 D.1.4.1-SO-01-B-43_Kanalizace - Rozvinuté řezy kanalizace K62 - K85 D.1.4.1-SO-01-B-44_Kanalizace - Rozvinuté řezy dešťové kanalizace - část 1 D.1.4.1-SO-01-B-45_Kanalizace - Rozvinuté řezy dešťové kanalizace - část 2 D.1.4.1-SO-01-B-46_Kanalizace - Rozvinuté řezy dešťové kanalizace - část 3 D.1.4.1-SO-01-B-47_Kanalizace - Rozvinuté řezy dešťové kanalizace - část 4 D.1.4.1-SO-01-B-48_Kanalizace - Podélné řezy kanalizace - část 1 D.1.4.1-SO-01-B-49_Kanalizace - Podélné řezy kanalizace - část 2 D.1.4.1-SO-01-B-50_Kanalizace - Podélné řezy kanalizace - část 3 D.1.4.1-SO-01-B-51_Kanalizace - Podélné řezy kanalizace - část 4 D.1.4.1-SO-01-B-52_Kanalizace - Podélné řezy kanalizace - část 5 D.1.4.1-SO-01-B-53_Kanalizace - Podélné řezy kanalizace - část 6 D.1.4.1-SO-01-B-54_Kanalizace - Podélné řezy dešťové kanalizace D.1.4.1-SO-01-B-55_Kanalizace - Vzorový řez výkopem D.1.4.1-SO-01-B-56_Kanalizace - Vzorová venkovní kanalizační šachta D.1.4.1-SO-01-B-57_Kanalizace - Vzorová venkovní spádišťová šachta D.1.4.1-SO-01-B-58_Kanalizace - Výpis venkovních šachet RŠ1, RŠ3, RŠ4 D.1.4.1-SO-01-B-59-A_Vodovod - Axonometrie 1.PP - část sever D.1.4.1-SO-01-B-59-B_Vodovod - Axonometrie 1.PP - část jih D.1.4.1-SO-01-B-60-A_Vodovod - Axonometrie 1.NP - část sever D.1.4.1-SO-01-B-60-B_Vodovod - Axonometrie 1.NP - část jih D.1.4.1-SO-01-B-61-A_Vodovod - Axonometrie 2.NP - část sever D.1.4.1-SO-01-B-61-B_Vodovod - Axonometrie 2.NP - část jih D.1.4.1-SO-01-B-62-A_Vodovod - Axonometrie 3.NP - část sever D.1.4.1-SO-01-B-62-B_Vodovod - Axonometrie 3.NP - část jih D.1.4.1-SO-01-B-63-A_Vodovod - Axonometrie 4.NP - část sever D.1.4.1-SO-01-B-63-B_Vodovod - Axonometrie 4.NP - část jih D.1.4.1-SO-01-B-64-A_Vodovod - Axonometrie 5.NP - část sever D.1.4.1-SO-01-B-64-B_Vodovod - Axonometrie 5.NP - část jih D.1.4.1-SO-01-B-65-A_Vodovod - Axonometrie 6.NP - část sever D.1.4.1-SO-01-B-65-B_Vodovod - Axonometrie 6.NP - část jih D.1.4.1-SO-01-B-66-A_Vodovod - Axonometrie 7.NP - část sever D.1.4.1-SO-01-B-66-B_Vodovod - Axonometrie 7.NP - část jih D.1.4.1-SO-01-B-67-A_Vodovod - Axonometrie 8.NP - část sever D.1.4.1-SO-01-B-67-B_Vodovod - Axonometrie 8.NP - část jih D.1.4.1-SO-01-B-68-A_Vodovod - Axonometrie 9.NP a střechy 1 - část sever D.1.4.1-SO-01-B-68-B_Vodovod - Axonometrie 9.NP a střechy 1 - část jih D.1.4.1-SO-01-B-69_Vodovod - Schéma ohřevu teplé vody D.1.4.1-SO-01-B-70_Vodovod - Schéma zásobníků teplé vody | [16 empty] | P | 2
| VV |  | "2. PP | [16 empty] | VV | 2 | 1 | True | 0 | ROZPOCET
| VV |  | 7,00 |  | 7 | [14 empty] | VV | 2 | 2 | True | 0 | ROZPOCET
| VV |  | "1.PP | [16 empty] | VV | 2 | 1 | True | 0 | ROZPOCET
| VV |  | 53,00 |  | 53 | [14 empty] | VV | 2 | 2 | True | 0 | ROZPOCET
| VV |  | "1. NP | [16 empty] | VV | 2 | 1 | True | 0 | ROZPOCET
| VV |  | 48,00 |  | 48 | [14 empty] | VV | 2 | 2 | True | 0 | ROZPOCET
| VV |  | "2. NP | [16 empty] | VV | 2 | 1 | True | 0 | ROZPOCET
| VV |  | 51,00 |  | 51 | [14 empty] | VV | 2 | 2 | True | 0 | ROZPOCET
| VV |  | "3. NP | [16 empty] | VV | 2 | 1 | True | 0 | ROZPOCET
| VV |  | 129,00 |  | 129 | [14 empty] | VV | 2 | 2 | True | 0 | ROZPOCET
| VV |  | "4. NP | [16 empty] | VV | 2 | 1 | True | 0 | ROZPOCET
| VV |  | 67,00 |  | 67 | [14 empty] | VV | 2 | 2 | True | 0 | ROZPOCET
| VV |  | "5. NP | [16 empty] | VV | 2 | 1 | True | 0 | ROZPOCET
| VV |  | 80,00 |  | 80 | [14 empty] | VV | 2 | 2 | True | 0 | ROZPOCET
| VV |  | "6. NP | [16 empty] | VV | 2 | 1 | True | 0 | ROZPOCET
| VV |  | 93,00 |  | 93 | [14 empty] | VV | 2 | 2 | True | 0 | ROZPOCET
| VV |  | "7. NP | [16 empty] | VV | 2 | 1 | True | 0 | ROZPOCET
| VV |  | 161,00 |  | 161 | [14 empty] | VV | 2 | 2 | True | 0 | ROZPOCET
| VV |  | "8. NP | [16 empty] | VV | 2 | 1 | True | 0 | ROZPOCET
| VV |  | 110,00 |  | 110 | [14 empty] | VV | 2 | 2 | True | 0 | ROZPOCET
| VV |  | "9. NP | [16 empty] | VV | 2 | 1 | True | 0 | ROZPOCET
| VV |  | 6,00 |  | 6 | [14 empty] | VV | 2 | 2 | True | 0 | ROZPOCET
| VV |  | Součet |  | 805 | [14 empty] | VV | 2 | 4 | True | 1 | ROZPOCET
86 | K | 721175222 | Potrubí kanalizační z PP svodné odhlučněné třívrstvé DN 110 | m | 696 |  | 0 |  |  |  | základní |  | 0 | 0 | 0 | 0 | 0 | FIDIC - měřená položka | 16 | K | 2 |  |  |  | ROZPOCET | 0 | 0 | 0 | 0 | 0 | 1 | 0 | 16 | 172
| P |  | Poznámka k položce: Poznámka k položce: D.1.4.1-SO-01-A-01_Technická zpráva D.1.4.1-SO-01-B-01-A_Kanalizace - Půdorys 2.PP - část sever D.1.4.1-SO-01-B-01-B_Kanalizace - Půdorys 2.PP - část jih D.1.4.1-SO-01-B-02-A_Kanalizace - Půdorys 1.PP - část sever D.1.4.1-SO-01-B-02-B_Kanalizace - Půdorys 1.PP - část jih D.1.4.1-SO-01-B-03-A_Kanalizace - Půdorys 1.NP - část sever D.1.4.1-SO-01-B-03-B_Kanalizace - Půdorys 1.NP - část jih D.1.4.1-SO-01-B-04-A_Kanalizace - Půdorys 2.NP - část sever D.1.4.1-SO-01-B-04-B_Kanalizace - Půdorys 2.NP - část jih D.1.4.1-SO-01-B-05-A_Kanalizace - Půdorys 3.NP - část sever D.1.4.1-SO-01-B-05-B_Kanalizace - Půdorys 3.NP - část jih D.1.4.1-SO-01-B-06-A_Kanalizace - Půdorys 4.NP - část sever D.1.4.1-SO-01-B-06-B_Kanalizace - Půdorys 4.NP - část jih D.1.4.1-SO-01-B-07-A_Kanalizace - Půdorys 5.NP - část sever D.1.4.1-SO-01-B-07-B_Kanalizace - Půdorys 5.NP - část jih D.1.4.1-SO-01-B-08-A_Kanalizace - Půdorys 6.NP - část sever D.1.4.1-SO-01-B-08-B_Kanalizace - Půdorys 6.NP - část jih D.1.4.1-SO-01-B-09-A_Kanalizace - Půdorys 7.NP - část sever D.1.4.1-SO-01-B-09-B_Kanalizace - Půdorys 7.NP - část jih D.1.4.1-SO-01-B-10-A_Kanalizace - Půdorys 8.NP - část sever D.1.4.1-SO-01-B-10-B_Kanalizace - Půdorys 8.NP - část jih D.1.4.1-SO-01-B-11-A_Kanalizace - Půdorys 9.NP - část sever D.1.4.1-SO-01-B-11-B_Kanalizace - Půdorys 9.NP - část jih D.1.4.1-SO-01-B-12a-A_Kanalizace - Půdorys střechy 1 - část sever D.1.4.1-SO-01-B-12a-B_Kanalizace - Půdorys střechy 1 - část jih D.1.4.1-SO-01-B-12b-A_Kanalizace - Půdorys střechy 2 - část sever D.1.4.1-SO-01-B-13-A_Vodovod - Půdorys 2.PP - část sever D.1.4.1-SO-01-B-13-B_Vodovod - Půdorys 2.PP - část jih D.1.4.1-SO-01-B-14-A_Vodovod - Půdorys 1.PP - část sever D.1.4.1-SO-01-B-14-B_Vodovod - Půdorys 1.PP - část jih D.1.4.1-SO-01-B-15-A_Vodovod - Půdorys 1.NP - část sever D.1.4.1-SO-01-B-15-B_Vodovod - Půdorys 1.NP - část jih D.1.4.1-SO-01-B-16-A_Vodovod - Půdorys 2.NP - část sever D.1.4.1-SO-01-B-16-B_Vodovod - Půdorys 2.NP - část jih D.1.4.1-SO-01-B-17-A_Vodovod - Půdorys 3.NP - část sever D.1.4.1-SO-01-B-17-B_Vodovod - Půdorys 3.NP - část jih D.1.4.1-SO-01-B-18-A_Vodovod - Půdorys 4.NP - část sever D.1.4.1-SO-01-B-18-B_Vodovod - Půdorys 4.NP - část jih D.1.4.1-SO-01-B-19-A_Vodovod - Půdorys 5.NP - část sever D.1.4.1-SO-01-B-19-B_Vodovod - Půdorys 5.NP - část jih D.1.4.1-SO-01-B-20-A_Vodovod - Půdorys 6.NP - část sever D.1.4.1-SO-01-B-20-B_Vodovod - Půdorys 6.NP - část jih D.1.4.1-SO-01-B-21-A_Vodovod - Půdorys 7.NP - část sever D.1.4.1-SO-01-B-21-B_Vodovod - Půdorys 7.NP - část jih D.1.4.1-SO-01-B-22-A_Vodovod - Půdorys 8.NP - část sever D.1.4.1-SO-01-B-22-B_Vodovod - Půdorys 8.NP - část jih D.1.4.1-SO-01-B-23-A_Vodovod - Půdorys 9.NP - část sever D.1.4.1-SO-01-B-23-B_Vodovod - Půdorys 9.NP - část jih D.1.4.1-SO-01-B-24-A_Vodovod - Půdorys střechy 1 - část sever D.1.4.1-SO-01-B-24-B_Vodovod - Půdorys střechy 1 - část jih D.1.4.1-SO-01-B-25_Kanalizace - Rozvinuté řezy kanalizace K1 - K4 D.1.4.1-SO-01-B-26_Kanalizace - Rozvinuté řezy kanalizace K5 - K8 D.1.4.1-SO-01-B-27_Kanalizace - Rozvinuté řezy kanalizace K9 - K12 D.1.4.1-SO-01-B-28_Kanalizace - Rozvinuté řezy kanalizace K13 - K16 D.1.4.1-SO-01-B-29_Kanalizace - Rozvinuté řezy kanalizace K17 - K19 D.1.4.1-SO-01-B-30_Kanalizace - Rozvinuté řezy kanalizace K20 - K22 D.1.4.1-SO-01-B-31_Kanalizace - Rozvinuté řezy kanalizace K23 - K25 D.1.4.1-SO-01-B-32_Kanalizace - Rozvinuté řezy kanalizace K26 D.1.4.1-SO-01-B-33_Kanalizace - Rozvinuté řezy kanalizace K27 D.1.4.1-SO-01-B-34_Kanalizace - Rozvinuté řezy kanalizace K28 - K31 D.1.4.1-SO-01-B-35_Kanalizace - Rozvinuté řezy kanalizace K32 - K34 D.1.4.1-SO-01-B-36_Kanalizace - Rozvinuté řezy kanalizace K35 - K37 D.1.4.1-SO-01-B-37_Kanalizace - Rozvinuté řezy kanalizace K38 - K39 D.1.4.1-SO-01-B-38_Kanalizace - Rozvinuté řezy kanalizace K40 - K41 D.1.4.1-SO-01-B-39_Kanalizace - Rozvinuté řezy kanalizace K42 - K 44 D.1.4.1-SO-01-B-40_Kanalizace - Rozvinuté řezy kanalizace K45 - K48 D.1.4.1-SO-01-B-41_Kanalizace - Rozvinuté řezy kanalizace K49 - K56 D.1.4.1-SO-01-B-42_Kanalizace - Rozvinuté řezy kanalizace K57 - K61 D.1.4.1-SO-01-B-43_Kanalizace - Rozvinuté řezy kanalizace K62 - K85 D.1.4.1-SO-01-B-44_Kanalizace - Rozvinuté řezy dešťové kanalizace - část 1 D.1.4.1-SO-01-B-45_Kanalizace - Rozvinuté řezy dešťové kanalizace - část 2 D.1.4.1-SO-01-B-46_Kanalizace - Rozvinuté řezy dešťové kanalizace - část 3 D.1.4.1-SO-01-B-47_Kanalizace - Rozvinuté řezy dešťové kanalizace - část 4 D.1.4.1-SO-01-B-48_Kanalizace - Podélné řezy kanalizace - část 1 D.1.4.1-SO-01-B-49_Kanalizace - Podélné řezy kanalizace - část 2 D.1.4.1-SO-01-B-50_Kanalizace - Podélné řezy kanalizace - část 3 D.1.4.1-SO-01-B-51_Kanalizace - Podélné řezy kanalizace - část 4 D.1.4.1-SO-01-B-52_Kanalizace - Podélné řezy kanalizace - část 5 D.1.4.1-SO-01-B-53_Kanalizace - Podélné řezy kanalizace - část 6 D.1.4.1-SO-01-B-54_Kanalizace - Podélné řezy dešťové kanalizace D.1.4.1-SO-01-B-55_Kanalizace - Vzorový řez výkopem D.1.4.1-SO-01-B-56_Kanalizace - Vzorová venkovní kanalizační šachta D.1.4.1-SO-01-B-57_Kanalizace - Vzorová venkovní spádišťová šachta D.1.4.1-SO-01-B-58_Kanalizace - Výpis venkovních šachet RŠ1, RŠ3, RŠ4 D.1.4.1-SO-01-B-59-A_Vodovod - Axonometrie 1.PP - část sever D.1.4.1-SO-01-B-59-B_Vodovod - Axonometrie 1.PP - část jih D.1.4.1-SO-01-B-60-A_Vodovod - Axonometrie 1.NP - část sever D.1.4.1-SO-01-B-60-B_Vodovod - Axonometrie 1.NP - část jih D.1.4.1-SO-01-B-61-A_Vodovod - Axonometrie 2.NP - část sever D.1.4.1-SO-01-B-61-B_Vodovod - Axonometrie 2.NP - část jih D.1.4.1-SO-01-B-62-A_Vodovod - Axonometrie 3.NP - část sever D.1.4.1-SO-01-B-62-B_Vodovod - Axonometrie 3.NP - část jih D.1.4.1-SO-01-B-63-A_Vodovod - Axonometrie 4.NP - část sever D.1.4.1-SO-01-B-63-B_Vodovod - Axonometrie 4.NP - část jih D.1.4.1-SO-01-B-64-A_Vodovod - Axonometrie 5.NP - část sever D.1.4.1-SO-01-B-64-B_Vodovod - Axonometrie 5.NP - část jih D.1.4.1-SO-01-B-65-A_Vodovod - Axonometrie 6.NP - část sever D.1.4.1-SO-01-B-65-B_Vodovod - Axonometrie 6.NP - část jih D.1.4.1-SO-01-B-66-A_Vodovod - Axonometrie 7.NP - část sever D.1.4.1-SO-01-B-66-B_Vodovod - Axonometrie 7.NP - část jih D.1.4.1-SO-01-B-67-A_Vodovod - Axonometrie 8.NP - část sever D.1.4.1-SO-01-B-67-B_Vodovod - Axonometrie 8.NP - část jih D.1.4.1-SO-01-B-68-A_Vodovod - Axonometrie 9.NP a střechy 1 - část sever D.1.4.1-SO-01-B-68-B_Vodovod - Axonometrie 9.NP a střechy 1 - část jih D.1.4.1-SO-01-B-69_Vodovod - Schéma ohřevu teplé vody D.1.4.1-SO-01-B-70_Vodovod - Schéma zásobníků teplé vody | [16 empty] | P | 2
| VV |  | "2. PP | [16 empty] | VV | 2 | 1 | True | 0 | ROZPOCET
| VV |  | 28 |  | 28 | [14 empty] | VV | 2 | 2 | True | 0 | ROZPOCET
| VV |  | "1.PP | [16 empty] | VV | 2 | 1 | True | 0 | ROZPOCET
| VV |  | 67,00 |  | 67 | [14 empty] | VV | 2 | 2 | True | 0 | ROZPOCET
| VV |  | "1. NP | [16 empty] | VV | 2 | 1 | True | 0 | ROZPOCET
| VV |  | 64,00 |  | 64 | [14 empty] | VV | 2 | 2 | True | 0 | ROZPOCET
| VV |  | "2. NP | [16 empty] | VV | 2 | 1 | True | 0 | ROZPOCET
| VV |  | 71,00 |  | 71 | [14 empty] | VV | 2 | 2 | True | 0 | ROZPOCET
| VV |  | "3. NP | [16 empty] | VV | 2 | 1 | True | 0 | ROZPOCET
| VV |  | 89,00 |  | 89 | [14 empty] | VV | 2 | 2 | True | 0 | ROZPOCET
| VV |  | "4. NP | [16 empty] | VV | 2 | 1 | True | 0 | ROZPOCET
| VV |  | 136,00 |  | 136 | [14 empty] | VV | 2 | 2 | True | 0 | ROZPOCET
| VV |  | "5. NP | [16 empty] | VV | 2 | 1 | True | 0 | ROZPOCET
| VV |  | 90,00 |  | 90 | [14 empty] | VV | 2 | 2 | True | 0 | ROZPOCET
| VV |  | "6. NP | [16 empty] | VV | 2 | 1 | True | 0 | ROZPOCET
| VV |  | 36,00 |  | 36 | [14 empty] | VV | 2 | 2 | True | 0 | ROZPOCET
| VV |  | "7. NP | [16 empty] | VV | 2 | 1 | True | 0 | ROZPOCET
| VV |  | 56,00 |  | 56 | [14 empty] | VV | 2 | 2 | True | 0 | ROZPOCET
| VV |  | "8. NP | [16 empty] | VV | 2 | 1 | True | 0 | ROZPOCET
| VV |  | 59,00 |  | 59 | [14 empty] | VV | 2 | 2 | True | 0 | ROZPOCET
| VV |  | Součet |  | 696 | [14 empty] | VV | 2 | 4 | True | 1 | ROZPOCET
87 | K | 721175223 | Potrubí kanalizační z PP svodné odhlučněné třívrstvé DN 125 | m | 343 |  | 0 |  |  |  | základní |  | 0 | 0 | 0 | 0 | 0 | FIDIC - měřená položka | 16 | K | 2 |  |  |  | ROZPOCET | 0 | 0 | 0 | 0 | 0 | 1 | 0 | 16 | 174
| P |  | Poznámka k položce: Poznámka k položce: D.1.4.1-SO-01-A-01_Technická zpráva D.1.4.1-SO-01-B-01-A_Kanalizace - Půdorys 2.PP - část sever D.1.4.1-SO-01-B-01-B_Kanalizace - Půdorys 2.PP - část jih D.1.4.1-SO-01-B-02-A_Kanalizace - Půdorys 1.PP - část sever D.1.4.1-SO-01-B-02-B_Kanalizace - Půdorys 1.PP - část jih D.1.4.1-SO-01-B-03-A_Kanalizace - Půdorys 1.NP - část sever D.1.4.1-SO-01-B-03-B_Kanalizace - Půdorys 1.NP - část jih D.1.4.1-SO-01-B-04-A_Kanalizace - Půdorys 2.NP - část sever D.1.4.1-SO-01-B-04-B_Kanalizace - Půdorys 2.NP - část jih D.1.4.1-SO-01-B-05-A_Kanalizace - Půdorys 3.NP - část sever D.1.4.1-SO-01-B-05-B_Kanalizace - Půdorys 3.NP - část jih D.1.4.1-SO-01-B-06-A_Kanalizace - Půdorys 4.NP - část sever D.1.4.1-SO-01-B-06-B_Kanalizace - Půdorys 4.NP - část jih D.1.4.1-SO-01-B-07-A_Kanalizace - Půdorys 5.NP - část sever D.1.4.1-SO-01-B-07-B_Kanalizace - Půdorys 5.NP - část jih D.1.4.1-SO-01-B-08-A_Kanalizace - Půdorys 6.NP - část sever D.1.4.1-SO-01-B-08-B_Kanalizace - Půdorys 6.NP - část jih D.1.4.1-SO-01-B-09-A_Kanalizace - Půdorys 7.NP - část sever D.1.4.1-SO-01-B-09-B_Kanalizace - Půdorys 7.NP - část jih D.1.4.1-SO-01-B-10-A_Kanalizace - Půdorys 8.NP - část sever D.1.4.1-SO-01-B-10-B_Kanalizace - Půdorys 8.NP - část jih D.1.4.1-SO-01-B-11-A_Kanalizace - Půdorys 9.NP - část sever D.1.4.1-SO-01-B-11-B_Kanalizace - Půdorys 9.NP - část jih D.1.4.1-SO-01-B-12a-A_Kanalizace - Půdorys střechy 1 - část sever D.1.4.1-SO-01-B-12a-B_Kanalizace - Půdorys střechy 1 - část jih D.1.4.1-SO-01-B-12b-A_Kanalizace - Půdorys střechy 2 - část sever D.1.4.1-SO-01-B-13-A_Vodovod - Půdorys 2.PP - část sever D.1.4.1-SO-01-B-13-B_Vodovod - Půdorys 2.PP - část jih D.1.4.1-SO-01-B-14-A_Vodovod - Půdorys 1.PP - část sever D.1.4.1-SO-01-B-14-B_Vodovod - Půdorys 1.PP - část jih D.1.4.1-SO-01-B-15-A_Vodovod - Půdorys 1.NP - část sever D.1.4.1-SO-01-B-15-B_Vodovod - Půdorys 1.NP - část jih D.1.4.1-SO-01-B-16-A_Vodovod - Půdorys 2.NP - část sever D.1.4.1-SO-01-B-16-B_Vodovod - Půdorys 2.NP - část jih D.1.4.1-SO-01-B-17-A_Vodovod - Půdorys 3.NP - část sever D.1.4.1-SO-01-B-17-B_Vodovod - Půdorys 3.NP - část jih D.1.4.1-SO-01-B-18-A_Vodovod - Půdorys 4.NP - část sever D.1.4.1-SO-01-B-18-B_Vodovod - Půdorys 4.NP - část jih D.1.4.1-SO-01-B-19-A_Vodovod - Půdorys 5.NP - část sever D.1.4.1-SO-01-B-19-B_Vodovod - Půdorys 5.NP - část jih D.1.4.1-SO-01-B-20-A_Vodovod - Půdorys 6.NP - část sever D.1.4.1-SO-01-B-20-B_Vodovod - Půdorys 6.NP - část jih D.1.4.1-SO-01-B-21-A_Vodovod - Půdorys 7.NP - část sever D.1.4.1-SO-01-B-21-B_Vodovod - Půdorys 7.NP - část jih D.1.4.1-SO-01-B-22-A_Vodovod - Půdorys 8.NP - část sever D.1.4.1-SO-01-B-22-B_Vodovod - Půdorys 8.NP - část jih D.1.4.1-SO-01-B-23-A_Vodovod - Půdorys 9.NP - část sever D.1.4.1-SO-01-B-23-B_Vodovod - Půdorys 9.NP - část jih D.1.4.1-SO-01-B-24-A_Vodovod - Půdorys střechy 1 - část sever D.1.4.1-SO-01-B-24-B_Vodovod - Půdorys střechy 1 - část jih D.1.4.1-SO-01-B-25_Kanalizace - Rozvinuté řezy kanalizace K1 - K4 D.1.4.1-SO-01-B-26_Kanalizace - Rozvinuté řezy kanalizace K5 - K8 D.1.4.1-SO-01-B-27_Kanalizace - Rozvinuté řezy kanalizace K9 - K12 D.1.4.1-SO-01-B-28_Kanalizace - Rozvinuté řezy kanalizace K13 - K16 D.1.4.1-SO-01-B-29_Kanalizace - Rozvinuté řezy kanalizace K17 - K19 D.1.4.1-SO-01-B-30_Kanalizace - Rozvinuté řezy kanalizace K20 - K22 D.1.4.1-SO-01-B-31_Kanalizace - Rozvinuté řezy kanalizace K23 - K25 D.1.4.1-SO-01-B-32_Kanalizace - Rozvinuté řezy kanalizace K26 D.1.4.1-SO-01-B-33_Kanalizace - Rozvinuté řezy kanalizace K27 D.1.4.1-SO-01-B-34_Kanalizace - Rozvinuté řezy kanalizace K28 - K31 D.1.4.1-SO-01-B-35_Kanalizace - Rozvinuté řezy kanalizace K32 - K34 D.1.4.1-SO-01-B-36_Kanalizace - Rozvinuté řezy kanalizace K35 - K37 D.1.4.1-SO-01-B-37_Kanalizace - Rozvinuté řezy kanalizace K38 - K39 D.1.4.1-SO-01-B-38_Kanalizace - Rozvinuté řezy kanalizace K40 - K41 D.1.4.1-SO-01-B-39_Kanalizace - Rozvinuté řezy kanalizace K42 - K 44 D.1.4.1-SO-01-B-40_Kanalizace - Rozvinuté řezy kanalizace K45 - K48 D.1.4.1-SO-01-B-41_Kanalizace - Rozvinuté řezy kanalizace K49 - K56 D.1.4.1-SO-01-B-42_Kanalizace - Rozvinuté řezy kanalizace K57 - K61 D.1.4.1-SO-01-B-43_Kanalizace - Rozvinuté řezy kanalizace K62 - K85 D.1.4.1-SO-01-B-44_Kanalizace - Rozvinuté řezy dešťové kanalizace - část 1 D.1.4.1-SO-01-B-45_Kanalizace - Rozvinuté řezy dešťové kanalizace - část 2 D.1.4.1-SO-01-B-46_Kanalizace - Rozvinuté řezy dešťové kanalizace - část 3 D.1.4.1-SO-01-B-47_Kanalizace - Rozvinuté řezy dešťové kanalizace - část 4 D.1.4.1-SO-01-B-48_Kanalizace - Podélné řezy kanalizace - část 1 D.1.4.1-SO-01-B-49_Kanalizace - Podélné řezy kanalizace - část 2 D.1.4.1-SO-01-B-50_Kanalizace - Podélné řezy kanalizace - část 3 D.1.4.1-SO-01-B-51_Kanalizace - Podélné řezy kanalizace - část 4 D.1.4.1-SO-01-B-52_Kanalizace - Podélné řezy kanalizace - část 5 D.1.4.1-SO-01-B-53_Kanalizace - Podélné řezy kanalizace - část 6 D.1.4.1-SO-01-B-54_Kanalizace - Podélné řezy dešťové kanalizace D.1.4.1-SO-01-B-55_Kanalizace - Vzorový řez výkopem D.1.4.1-SO-01-B-56_Kanalizace - Vzorová venkovní kanalizační šachta D.1.4.1-SO-01-B-57_Kanalizace - Vzorová venkovní spádišťová šachta D.1.4.1-SO-01-B-58_Kanalizace - Výpis venkovních šachet RŠ1, RŠ3, RŠ4 D.1.4.1-SO-01-B-59-A_Vodovod - Axonometrie 1.PP - část sever D.1.4.1-SO-01-B-59-B_Vodovod - Axonometrie 1.PP - část jih D.1.4.1-SO-01-B-60-A_Vodovod - Axonometrie 1.NP - část sever D.1.4.1-SO-01-B-60-B_Vodovod - Axonometrie 1.NP - část jih D.1.4.1-SO-01-B-61-A_Vodovod - Axonometrie 2.NP - část sever D.1.4.1-SO-01-B-61-B_Vodovod - Axonometrie 2.NP - část jih D.1.4.1-SO-01-B-62-A_Vodovod - Axonometrie 3.NP - část sever D.1.4.1-SO-01-B-62-B_Vodovod - Axonometrie 3.NP - část jih D.1.4.1-SO-01-B-63-A_Vodovod - Axonometrie 4.NP - část sever D.1.4.1-SO-01-B-63-B_Vodovod - Axonometrie 4.NP - část jih D.1.4.1-SO-01-B-64-A_Vodovod - Axonometrie 5.NP - část sever D.1.4.1-SO-01-B-64-B_Vodovod - Axonometrie 5.NP - část jih D.1.4.1-SO-01-B-65-A_Vodovod - Axonometrie 6.NP - část sever D.1.4.1-SO-01-B-65-B_Vodovod - Axonometrie 6.NP - část jih D.1.4.1-SO-01-B-66-A_Vodovod - Axonometrie 7.NP - část sever D.1.4.1-SO-01-B-66-B_Vodovod - Axonometrie 7.NP - část jih D.1.4.1-SO-01-B-67-A_Vodovod - Axonometrie 8.NP - část sever D.1.4.1-SO-01-B-67-B_Vodovod - Axonometrie 8.NP - část jih D.1.4.1-SO-01-B-68-A_Vodovod - Axonometrie 9.NP a střechy 1 - část sever D.1.4.1-SO-01-B-68-B_Vodovod - Axonometrie 9.NP a střechy 1 - část jih D.1.4.1-SO-01-B-69_Vodovod - Schéma ohřevu teplé vody D.1.4.1-SO-01-B-70_Vodovod - Schéma zásobníků teplé vody | [16 empty] | P | 2
| VV |  | "1.PP | [16 empty] | VV | 2 | 1 | True | 0 | ROZPOCET
| VV |  | 124,00 |  | 124 | [14 empty] | VV | 2 | 2 | True | 0 | ROZPOCET
| VV |  | "1. NP | [16 empty] | VV | 2 | 1 | True | 0 | ROZPOCET
| VV |  | 25,00 |  | 25 | [14 empty] | VV | 2 | 2 | True | 0 | ROZPOCET
| VV |  | "2. NP | [16 empty] | VV | 2 | 1 | True | 0 | ROZPOCET
| VV |  | 67,00 |  | 67 | [14 empty] | VV | 2 | 2 | True | 0 | ROZPOCET
| VV |  | "3. NP | [16 empty] | VV | 2 | 1 | True | 0 | ROZPOCET
| VV |  | 58,00 |  | 58 | [14 empty] | VV | 2 | 2 | True | 0 | ROZPOCET
| VV |  | "4. NP | [16 empty] | VV | 2 | 1 | True | 0 | ROZPOCET
| VV |  | 24,00 |  | 24 | [14 empty] | VV | 2 | 2 | True | 0 | ROZPOCET
| VV |  | "5. NP | [16 empty] | VV | 2 | 1 | True | 0 | ROZPOCET
| VV |  | 3,00 |  | 3 | [14 empty] | VV | 2 | 2 | True | 0 | ROZPOCET
| VV |  | "6. NP | [16 empty] | VV | 2 | 1 | True | 0 | ROZPOCET
| VV |  | 17,00 |  | 17 | [14 empty] | VV | 2 | 2 | True | 0 | ROZPOCET
| VV |  | "7. NP | [16 empty] | VV | 2 | 1 | True | 0 | ROZPOCET
| VV |  | 7,00 |  | 7 | [14 empty] | VV | 2 | 2 | True | 0 | ROZPOCET
| VV |  | "8. NP | [16 empty] | VV | 2 | 1 | True | 0 | ROZPOCET
| VV |  | 18,00 |  | 18 | [14 empty] | VV | 2 | 2 | True | 0 | ROZPOCET
| VV |  | Součet |  | 343 | [14 empty] | VV | 2 | 4 | True | 1 | ROZPOCET
88 | K | 721175224 | Potrubí kanalizační z PP svodné odhlučněné třívrstvé DN 160 | m | 57 |  | 0 |  |  |  | základní |  | 0 | 0 | 0 | 0 | 0 | FIDIC - měřená položka | 16 | K | 2 |  |  |  | ROZPOCET | 0 | 0 | 0 | 0 | 0 | 1 | 0 | 16 | 176
| P |  | Poznámka k položce: Poznámka k položce: D.1.4.1-SO-01-A-01_Technická zpráva D.1.4.1-SO-01-B-01-A_Kanalizace - Půdorys 2.PP - část sever D.1.4.1-SO-01-B-01-B_Kanalizace - Půdorys 2.PP - část jih D.1.4.1-SO-01-B-02-A_Kanalizace - Půdorys 1.PP - část sever D.1.4.1-SO-01-B-02-B_Kanalizace - Půdorys 1.PP - část jih D.1.4.1-SO-01-B-03-A_Kanalizace - Půdorys 1.NP - část sever D.1.4.1-SO-01-B-03-B_Kanalizace - Půdorys 1.NP - část jih D.1.4.1-SO-01-B-04-A_Kanalizace - Půdorys 2.NP - část sever D.1.4.1-SO-01-B-04-B_Kanalizace - Půdorys 2.NP - část jih D.1.4.1-SO-01-B-05-A_Kanalizace - Půdorys 3.NP - část sever D.1.4.1-SO-01-B-05-B_Kanalizace - Půdorys 3.NP - část jih D.1.4.1-SO-01-B-06-A_Kanalizace - Půdorys 4.NP - část sever D.1.4.1-SO-01-B-06-B_Kanalizace - Půdorys 4.NP - část jih D.1.4.1-SO-01-B-07-A_Kanalizace - Půdorys 5.NP - část sever D.1.4.1-SO-01-B-07-B_Kanalizace - Půdorys 5.NP - část jih D.1.4.1-SO-01-B-08-A_Kanalizace - Půdorys 6.NP - část sever D.1.4.1-SO-01-B-08-B_Kanalizace - Půdorys 6.NP - část jih D.1.4.1-SO-01-B-09-A_Kanalizace - Půdorys 7.NP - část sever D.1.4.1-SO-01-B-09-B_Kanalizace - Půdorys 7.NP - část jih D.1.4.1-SO-01-B-10-A_Kanalizace - Půdorys 8.NP - část sever D.1.4.1-SO-01-B-10-B_Kanalizace - Půdorys 8.NP - část jih D.1.4.1-SO-01-B-11-A_Kanalizace - Půdorys 9.NP - část sever D.1.4.1-SO-01-B-11-B_Kanalizace - Půdorys 9.NP - část jih D.1.4.1-SO-01-B-12a-A_Kanalizace - Půdorys střechy 1 - část sever D.1.4.1-SO-01-B-12a-B_Kanalizace - Půdorys střechy 1 - část jih D.1.4.1-SO-01-B-12b-A_Kanalizace - Půdorys střechy 2 - část sever D.1.4.1-SO-01-B-13-A_Vodovod - Půdorys 2.PP - část sever D.1.4.1-SO-01-B-13-B_Vodovod - Půdorys 2.PP - část jih D.1.4.1-SO-01-B-14-A_Vodovod - Půdorys 1.PP - část sever D.1.4.1-SO-01-B-14-B_Vodovod - Půdorys 1.PP - část jih D.1.4.1-SO-01-B-15-A_Vodovod - Půdorys 1.NP - část sever D.1.4.1-SO-01-B-15-B_Vodovod - Půdorys 1.NP - část jih D.1.4.1-SO-01-B-16-A_Vodovod - Půdorys 2.NP - část sever D.1.4.1-SO-01-B-16-B_Vodovod - Půdorys 2.NP - část jih D.1.4.1-SO-01-B-17-A_Vodovod - Půdorys 3.NP - část sever D.1.4.1-SO-01-B-17-B_Vodovod - Půdorys 3.NP - část jih D.1.4.1-SO-01-B-18-A_Vodovod - Půdorys 4.NP - část sever D.1.4.1-SO-01-B-18-B_Vodovod - Půdorys 4.NP - část jih D.1.4.1-SO-01-B-19-A_Vodovod - Půdorys 5.NP - část sever D.1.4.1-SO-01-B-19-B_Vodovod - Půdorys 5.NP - část jih D.1.4.1-SO-01-B-20-A_Vodovod - Půdorys 6.NP - část sever D.1.4.1-SO-01-B-20-B_Vodovod - Půdorys 6.NP - část jih D.1.4.1-SO-01-B-21-A_Vodovod - Půdorys 7.NP - část sever D.1.4.1-SO-01-B-21-B_Vodovod - Půdorys 7.NP - část jih D.1.4.1-SO-01-B-22-A_Vodovod - Půdorys 8.NP - část sever D.1.4.1-SO-01-B-22-B_Vodovod - Půdorys 8.NP - část jih D.1.4.1-SO-01-B-23-A_Vodovod - Půdorys 9.NP - část sever D.1.4.1-SO-01-B-23-B_Vodovod - Půdorys 9.NP - část jih D.1.4.1-SO-01-B-24-A_Vodovod - Půdorys střechy 1 - část sever D.1.4.1-SO-01-B-24-B_Vodovod - Půdorys střechy 1 - část jih D.1.4.1-SO-01-B-25_Kanalizace - Rozvinuté řezy kanalizace K1 - K4 D.1.4.1-SO-01-B-26_Kanalizace - Rozvinuté řezy kanalizace K5 - K8 D.1.4.1-SO-01-B-27_Kanalizace - Rozvinuté řezy kanalizace K9 - K12 D.1.4.1-SO-01-B-28_Kanalizace - Rozvinuté řezy kanalizace K13 - K16 D.1.4.1-SO-01-B-29_Kanalizace - Rozvinuté řezy kanalizace K17 - K19 D.1.4.1-SO-01-B-30_Kanalizace - Rozvinuté řezy kanalizace K20 - K22 D.1.4.1-SO-01-B-31_Kanalizace - Rozvinuté řezy kanalizace K23 - K25 D.1.4.1-SO-01-B-32_Kanalizace - Rozvinuté řezy kanalizace K26 D.1.4.1-SO-01-B-33_Kanalizace - Rozvinuté řezy kanalizace K27 D.1.4.1-SO-01-B-34_Kanalizace - Rozvinuté řezy kanalizace K28 - K31 D.1.4.1-SO-01-B-35_Kanalizace - Rozvinuté řezy kanalizace K32 - K34 D.1.4.1-SO-01-B-36_Kanalizace - Rozvinuté řezy kanalizace K35 - K37 D.1.4.1-SO-01-B-37_Kanalizace - Rozvinuté řezy kanalizace K38 - K39 D.1.4.1-SO-01-B-38_Kanalizace - Rozvinuté řezy kanalizace K40 - K41 D.1.4.1-SO-01-B-39_Kanalizace - Rozvinuté řezy kanalizace K42 - K 44 D.1.4.1-SO-01-B-40_Kanalizace - Rozvinuté řezy kanalizace K45 - K48 D.1.4.1-SO-01-B-41_Kanalizace - Rozvinuté řezy kanalizace K49 - K56 D.1.4.1-SO-01-B-42_Kanalizace - Rozvinuté řezy kanalizace K57 - K61 D.1.4.1-SO-01-B-43_Kanalizace - Rozvinuté řezy kanalizace K62 - K85 D.1.4.1-SO-01-B-44_Kanalizace - Rozvinuté řezy dešťové kanalizace - část 1 D.1.4.1-SO-01-B-45_Kanalizace - Rozvinuté řezy dešťové kanalizace - část 2 D.1.4.1-SO-01-B-46_Kanalizace - Rozvinuté řezy dešťové kanalizace - část 3 D.1.4.1-SO-01-B-47_Kanalizace - Rozvinuté řezy dešťové kanalizace - část 4 D.1.4.1-SO-01-B-48_Kanalizace - Podélné řezy kanalizace - část 1 D.1.4.1-SO-01-B-49_Kanalizace - Podélné řezy kanalizace - část 2 D.1.4.1-SO-01-B-50_Kanalizace - Podélné řezy kanalizace - část 3 D.1.4.1-SO-01-B-51_Kanalizace - Podélné řezy kanalizace - část 4 D.1.4.1-SO-01-B-52_Kanalizace - Podélné řezy kanalizace - část 5 D.1.4.1-SO-01-B-53_Kanalizace - Podélné řezy kanalizace - část 6 D.1.4.1-SO-01-B-54_Kanalizace - Podélné řezy dešťové kanalizace D.1.4.1-SO-01-B-55_Kanalizace - Vzorový řez výkopem D.1.4.1-SO-01-B-56_Kanalizace - Vzorová venkovní kanalizační šachta D.1.4.1-SO-01-B-57_Kanalizace - Vzorová venkovní spádišťová šachta D.1.4.1-SO-01-B-58_Kanalizace - Výpis venkovních šachet RŠ1, RŠ3, RŠ4 D.1.4.1-SO-01-B-59-A_Vodovod - Axonometrie 1.PP - část sever D.1.4.1-SO-01-B-59-B_Vodovod - Axonometrie 1.PP - část jih D.1.4.1-SO-01-B-60-A_Vodovod - Axonometrie 1.NP - část sever D.1.4.1-SO-01-B-60-B_Vodovod - Axonometrie 1.NP - část jih D.1.4.1-SO-01-B-61-A_Vodovod - Axonometrie 2.NP - část sever D.1.4.1-SO-01-B-61-B_Vodovod - Axonometrie 2.NP - část jih D.1.4.1-SO-01-B-62-A_Vodovod - Axonometrie 3.NP - část sever D.1.4.1-SO-01-B-62-B_Vodovod - Axonometrie 3.NP - část jih D.1.4.1-SO-01-B-63-A_Vodovod - Axonometrie 4.NP - část sever D.1.4.1-SO-01-B-63-B_Vodovod - Axonometrie 4.NP - část jih D.1.4.1-SO-01-B-64-A_Vodovod - Axonometrie 5.NP - část sever D.1.4.1-SO-01-B-64-B_Vodovod - Axonometrie 5.NP - část jih D.1.4.1-SO-01-B-65-A_Vodovod - Axonometrie 6.NP - část sever D.1.4.1-SO-01-B-65-B_Vodovod - Axonometrie 6.NP - část jih D.1.4.1-SO-01-B-66-A_Vodovod - Axonometrie 7.NP - část sever D.1.4.1-SO-01-B-66-B_Vodovod - Axonometrie 7.NP - část jih D.1.4.1-SO-01-B-67-A_Vodovod - Axonometrie 8.NP - část sever D.1.4.1-SO-01-B-67-B_Vodovod - Axonometrie 8.NP - část jih D.1.4.1-SO-01-B-68-A_Vodovod - Axonometrie 9.NP a střechy 1 - část sever D.1.4.1-SO-01-B-68-B_Vodovod - Axonometrie 9.NP a střechy 1 - část jih D.1.4.1-SO-01-B-69_Vodovod - Schéma ohřevu teplé vody D.1.4.1-SO-01-B-70_Vodovod - Schéma zásobníků teplé vody | [16 empty] | P | 2
| VV |  | "1.PP | [16 empty] | VV | 2 | 1 | True | 0 | ROZPOCET
| VV |  | 30,00 |  | 30 | [14 empty] | VV | 2 | 2 | True | 0 | ROZPOCET
| VV |  | "1. NP | [16 empty] | VV | 2 | 1 | True | 0 | ROZPOCET
| VV |  | 9,00 |  | 9 | [14 empty] | VV | 2 | 2 | True | 0 | ROZPOCET
| VV |  | "2. NP | [16 empty] | VV | 2 | 1 | True | 0 | ROZPOCET
| VV |  | 5,00 |  | 5 | [14 empty] | VV | 2 | 2 | True | 0 | ROZPOCET
| VV |  | "3. NP | [16 empty] | VV | 2 | 1 | True | 0 | ROZPOCET
| VV |  | 4,00 |  | 4 | [14 empty] | VV | 2 | 2 | True | 0 | ROZPOCET
| VV |  | "4. NP | [16 empty] | VV | 2 | 1 | True | 0 | ROZPOCET
| VV |  | 9,00 |  | 9 | [14 empty] | VV | 2 | 2 | True | 0 | ROZPOCET
| VV |  | Součet |  | 57 | [14 empty] | VV | 2 | 4 | True | 1 | ROZPOCET
89 | K | 721175226 | Potrubí kanalizační z PP svodné odhlučněné třívrstvé DN 200 | m | 29 |  | 0 |  |  |  | základní |  | 0 | 0 | 0 | 0 | 0 | FIDIC - měřená položka | 16 | K | 2 |  |  |  | ROZPOCET | 0 | 0 | 0 | 0 | 0 | 1 | 0 | 16 | 178
| P |  | Poznámka k položce: Poznámka k položce: D.1.4.1-SO-01-A-01_Technická zpráva D.1.4.1-SO-01-B-01-A_Kanalizace - Půdorys 2.PP - část sever D.1.4.1-SO-01-B-01-B_Kanalizace - Půdorys 2.PP - část jih D.1.4.1-SO-01-B-02-A_Kanalizace - Půdorys 1.PP - část sever D.1.4.1-SO-01-B-02-B_Kanalizace - Půdorys 1.PP - část jih D.1.4.1-SO-01-B-03-A_Kanalizace - Půdorys 1.NP - část sever D.1.4.1-SO-01-B-03-B_Kanalizace - Půdorys 1.NP - část jih D.1.4.1-SO-01-B-04-A_Kanalizace - Půdorys 2.NP - část sever D.1.4.1-SO-01-B-04-B_Kanalizace - Půdorys 2.NP - část jih D.1.4.1-SO-01-B-05-A_Kanalizace - Půdorys 3.NP - část sever D.1.4.1-SO-01-B-05-B_Kanalizace - Půdorys 3.NP - část jih D.1.4.1-SO-01-B-06-A_Kanalizace - Půdorys 4.NP - část sever D.1.4.1-SO-01-B-06-B_Kanalizace - Půdorys 4.NP - část jih D.1.4.1-SO-01-B-07-A_Kanalizace - Půdorys 5.NP - část sever D.1.4.1-SO-01-B-07-B_Kanalizace - Půdorys 5.NP - část jih D.1.4.1-SO-01-B-08-A_Kanalizace - Půdorys 6.NP - část sever D.1.4.1-SO-01-B-08-B_Kanalizace - Půdorys 6.NP - část jih D.1.4.1-SO-01-B-09-A_Kanalizace - Půdorys 7.NP - část sever D.1.4.1-SO-01-B-09-B_Kanalizace - Půdorys 7.NP - část jih D.1.4.1-SO-01-B-10-A_Kanalizace - Půdorys 8.NP - část sever D.1.4.1-SO-01-B-10-B_Kanalizace - Půdorys 8.NP - část jih D.1.4.1-SO-01-B-11-A_Kanalizace - Půdorys 9.NP - část sever D.1.4.1-SO-01-B-11-B_Kanalizace - Půdorys 9.NP - část jih D.1.4.1-SO-01-B-12a-A_Kanalizace - Půdorys střechy 1 - část sever D.1.4.1-SO-01-B-12a-B_Kanalizace - Půdorys střechy 1 - část jih D.1.4.1-SO-01-B-12b-A_Kanalizace - Půdorys střechy 2 - část sever D.1.4.1-SO-01-B-13-A_Vodovod - Půdorys 2.PP - část sever D.1.4.1-SO-01-B-13-B_Vodovod - Půdorys 2.PP - část jih D.1.4.1-SO-01-B-14-A_Vodovod - Půdorys 1.PP - část sever D.1.4.1-SO-01-B-14-B_Vodovod - Půdorys 1.PP - část jih D.1.4.1-SO-01-B-15-A_Vodovod - Půdorys 1.NP - část sever D.1.4.1-SO-01-B-15-B_Vodovod - Půdorys 1.NP - část jih D.1.4.1-SO-01-B-16-A_Vodovod - Půdorys 2.NP - část sever D.1.4.1-SO-01-B-16-B_Vodovod - Půdorys 2.NP - část jih D.1.4.1-SO-01-B-17-A_Vodovod - Půdorys 3.NP - část sever D.1.4.1-SO-01-B-17-B_Vodovod - Půdorys 3.NP - část jih D.1.4.1-SO-01-B-18-A_Vodovod - Půdorys 4.NP - část sever D.1.4.1-SO-01-B-18-B_Vodovod - Půdorys 4.NP - část jih D.1.4.1-SO-01-B-19-A_Vodovod - Půdorys 5.NP - část sever D.1.4.1-SO-01-B-19-B_Vodovod - Půdorys 5.NP - část jih D.1.4.1-SO-01-B-20-A_Vodovod - Půdorys 6.NP - část sever D.1.4.1-SO-01-B-20-B_Vodovod - Půdorys 6.NP - část jih D.1.4.1-SO-01-B-21-A_Vodovod - Půdorys 7.NP - část sever D.1.4.1-SO-01-B-21-B_Vodovod - Půdorys 7.NP - část jih D.1.4.1-SO-01-B-22-A_Vodovod - Půdorys 8.NP - část sever D.1.4.1-SO-01-B-22-B_Vodovod - Půdorys 8.NP - část jih D.1.4.1-SO-01-B-23-A_Vodovod - Půdorys 9.NP - část sever D.1.4.1-SO-01-B-23-B_Vodovod - Půdorys 9.NP - část jih D.1.4.1-SO-01-B-24-A_Vodovod - Půdorys střechy 1 - část sever D.1.4.1-SO-01-B-24-B_Vodovod - Půdorys střechy 1 - část jih D.1.4.1-SO-01-B-25_Kanalizace - Rozvinuté řezy kanalizace K1 - K4 D.1.4.1-SO-01-B-26_Kanalizace - Rozvinuté řezy kanalizace K5 - K8 D.1.4.1-SO-01-B-27_Kanalizace - Rozvinuté řezy kanalizace K9 - K12 D.1.4.1-SO-01-B-28_Kanalizace - Rozvinuté řezy kanalizace K13 - K16 D.1.4.1-SO-01-B-29_Kanalizace - Rozvinuté řezy kanalizace K17 - K19 D.1.4.1-SO-01-B-30_Kanalizace - Rozvinuté řezy kanalizace K20 - K22 D.1.4.1-SO-01-B-31_Kanalizace - Rozvinuté řezy kanalizace K23 - K25 D.1.4.1-SO-01-B-32_Kanalizace - Rozvinuté řezy kanalizace K26 D.1.4.1-SO-01-B-33_Kanalizace - Rozvinuté řezy kanalizace K27 D.1.4.1-SO-01-B-34_Kanalizace - Rozvinuté řezy kanalizace K28 - K31 D.1.4.1-SO-01-B-35_Kanalizace - Rozvinuté řezy kanalizace K32 - K34 D.1.4.1-SO-01-B-36_Kanalizace - Rozvinuté řezy kanalizace K35 - K37 D.1.4.1-SO-01-B-37_Kanalizace - Rozvinuté řezy kanalizace K38 - K39 D.1.4.1-SO-01-B-38_Kanalizace - Rozvinuté řezy kanalizace K40 - K41 D.1.4.1-SO-01-B-39_Kanalizace - Rozvinuté řezy kanalizace K42 - K 44 D.1.4.1-SO-01-B-40_Kanalizace - Rozvinuté řezy kanalizace K45 - K48 D.1.4.1-SO-01-B-41_Kanalizace - Rozvinuté řezy kanalizace K49 - K56 D.1.4.1-SO-01-B-42_Kanalizace - Rozvinuté řezy kanalizace K57 - K61 D.1.4.1-SO-01-B-43_Kanalizace - Rozvinuté řezy kanalizace K62 - K85 D.1.4.1-SO-01-B-44_Kanalizace - Rozvinuté řezy dešťové kanalizace - část 1 D.1.4.1-SO-01-B-45_Kanalizace - Rozvinuté řezy dešťové kanalizace - část 2 D.1.4.1-SO-01-B-46_Kanalizace - Rozvinuté řezy dešťové kanalizace - část 3 D.1.4.1-SO-01-B-47_Kanalizace - Rozvinuté řezy dešťové kanalizace - část 4 D.1.4.1-SO-01-B-48_Kanalizace - Podélné řezy kanalizace - část 1 D.1.4.1-SO-01-B-49_Kanalizace - Podélné řezy kanalizace - část 2 D.1.4.1-SO-01-B-50_Kanalizace - Podélné řezy kanalizace - část 3 D.1.4.1-SO-01-B-51_Kanalizace - Podélné řezy kanalizace - část 4 D.1.4.1-SO-01-B-52_Kanalizace - Podélné řezy kanalizace - část 5 D.1.4.1-SO-01-B-53_Kanalizace - Podélné řezy kanalizace - část 6 D.1.4.1-SO-01-B-54_Kanalizace - Podélné řezy dešťové kanalizace D.1.4.1-SO-01-B-55_Kanalizace - Vzorový řez výkopem D.1.4.1-SO-01-B-56_Kanalizace - Vzorová venkovní kanalizační šachta D.1.4.1-SO-01-B-57_Kanalizace - Vzorová venkovní spádišťová šachta D.1.4.1-SO-01-B-58_Kanalizace - Výpis venkovních šachet RŠ1, RŠ3, RŠ4 D.1.4.1-SO-01-B-59-A_Vodovod - Axonometrie 1.PP - část sever D.1.4.1-SO-01-B-59-B_Vodovod - Axonometrie 1.PP - část jih D.1.4.1-SO-01-B-60-A_Vodovod - Axonometrie 1.NP - část sever D.1.4.1-SO-01-B-60-B_Vodovod - Axonometrie 1.NP - část jih D.1.4.1-SO-01-B-61-A_Vodovod - Axonometrie 2.NP - část sever D.1.4.1-SO-01-B-61-B_Vodovod - Axonometrie 2.NP - část jih D.1.4.1-SO-01-B-62-A_Vodovod - Axonometrie 3.NP - část sever D.1.4.1-SO-01-B-62-B_Vodovod - Axonometrie 3.NP - část jih D.1.4.1-SO-01-B-63-A_Vodovod - Axonometrie 4.NP - část sever D.1.4.1-SO-01-B-63-B_Vodovod - Axonometrie 4.NP - část jih D.1.4.1-SO-01-B-64-A_Vodovod - Axonometrie 5.NP - část sever D.1.4.1-SO-01-B-64-B_Vodovod - Axonometrie 5.NP - část jih D.1.4.1-SO-01-B-65-A_Vodovod - Axonometrie 6.NP - část sever D.1.4.1-SO-01-B-65-B_Vodovod - Axonometrie 6.NP - část jih D.1.4.1-SO-01-B-66-A_Vodovod - Axonometrie 7.NP - část sever D.1.4.1-SO-01-B-66-B_Vodovod - Axonometrie 7.NP - část jih D.1.4.1-SO-01-B-67-A_Vodovod - Axonometrie 8.NP - část sever D.1.4.1-SO-01-B-67-B_Vodovod - Axonometrie 8.NP - část jih D.1.4.1-SO-01-B-68-A_Vodovod - Axonometrie 9.NP a střechy 1 - část sever D.1.4.1-SO-01-B-68-B_Vodovod - Axonometrie 9.NP a střechy 1 - část jih D.1.4.1-SO-01-B-69_Vodovod - Schéma ohřevu teplé vody D.1.4.1-SO-01-B-70_Vodovod - Schéma zásobníků teplé vody | [16 empty] | P | 2
| VV |  | "1.PP | [16 empty] | VV | 2 | 1 | True | 0 | ROZPOCET
| VV |  | 29,00 |  | 29 | [14 empty] | VV | 2 | 2 | True | 0 | ROZPOCET
| VV |  | Součet |  | 29 | [14 empty] | VV | 2 | 4 | True | 1 | ROZPOCET
90 | K | 721175227 | Potrubí kanalizační z PP svodné odhlučněné třívrstvé DN 250 | m | 14 |  | 0 |  |  |  | základní |  | 0 | 0 | 0 | 0 | 0 | FIDIC - měřená položka | 16 | K | 2 |  |  |  | ROZPOCET | 0 | 0 | 0 | 0 | 0 | 1 | 0 | 16 | 180
| P |  | Poznámka k položce: Poznámka k položce: D.1.4.1-SO-01-A-01_Technická zpráva D.1.4.1-SO-01-B-01-A_Kanalizace - Půdorys 2.PP - část sever D.1.4.1-SO-01-B-01-B_Kanalizace - Půdorys 2.PP - část jih D.1.4.1-SO-01-B-02-A_Kanalizace - Půdorys 1.PP - část sever D.1.4.1-SO-01-B-02-B_Kanalizace - Půdorys 1.PP - část jih D.1.4.1-SO-01-B-03-A_Kanalizace - Půdorys 1.NP - část sever D.1.4.1-SO-01-B-03-B_Kanalizace - Půdorys 1.NP - část jih D.1.4.1-SO-01-B-04-A_Kanalizace - Půdorys 2.NP - část sever D.1.4.1-SO-01-B-04-B_Kanalizace - Půdorys 2.NP - část jih D.1.4.1-SO-01-B-05-A_Kanalizace - Půdorys 3.NP - část sever D.1.4.1-SO-01-B-05-B_Kanalizace - Půdorys 3.NP - část jih D.1.4.1-SO-01-B-06-A_Kanalizace - Půdorys 4.NP - část sever D.1.4.1-SO-01-B-06-B_Kanalizace - Půdorys 4.NP - část jih D.1.4.1-SO-01-B-07-A_Kanalizace - Půdorys 5.NP - část sever D.1.4.1-SO-01-B-07-B_Kanalizace - Půdorys 5.NP - část jih D.1.4.1-SO-01-B-08-A_Kanalizace - Půdorys 6.NP - část sever D.1.4.1-SO-01-B-08-B_Kanalizace - Půdorys 6.NP - část jih D.1.4.1-SO-01-B-09-A_Kanalizace - Půdorys 7.NP - část sever D.1.4.1-SO-01-B-09-B_Kanalizace - Půdorys 7.NP - část jih D.1.4.1-SO-01-B-10-A_Kanalizace - Půdorys 8.NP - část sever D.1.4.1-SO-01-B-10-B_Kanalizace - Půdorys 8.NP - část jih D.1.4.1-SO-01-B-11-A_Kanalizace - Půdorys 9.NP - část sever D.1.4.1-SO-01-B-11-B_Kanalizace - Půdorys 9.NP - část jih D.1.4.1-SO-01-B-12a-A_Kanalizace - Půdorys střechy 1 - část sever D.1.4.1-SO-01-B-12a-B_Kanalizace - Půdorys střechy 1 - část jih D.1.4.1-SO-01-B-12b-A_Kanalizace - Půdorys střechy 2 - část sever D.1.4.1-SO-01-B-13-A_Vodovod - Půdorys 2.PP - část sever D.1.4.1-SO-01-B-13-B_Vodovod - Půdorys 2.PP - část jih D.1.4.1-SO-01-B-14-A_Vodovod - Půdorys 1.PP - část sever D.1.4.1-SO-01-B-14-B_Vodovod - Půdorys 1.PP - část jih D.1.4.1-SO-01-B-15-A_Vodovod - Půdorys 1.NP - část sever D.1.4.1-SO-01-B-15-B_Vodovod - Půdorys 1.NP - část jih D.1.4.1-SO-01-B-16-A_Vodovod - Půdorys 2.NP - část sever D.1.4.1-SO-01-B-16-B_Vodovod - Půdorys 2.NP - část jih D.1.4.1-SO-01-B-17-A_Vodovod - Půdorys 3.NP - část sever D.1.4.1-SO-01-B-17-B_Vodovod - Půdorys 3.NP - část jih D.1.4.1-SO-01-B-18-A_Vodovod - Půdorys 4.NP - část sever D.1.4.1-SO-01-B-18-B_Vodovod - Půdorys 4.NP - část jih D.1.4.1-SO-01-B-19-A_Vodovod - Půdorys 5.NP - část sever D.1.4.1-SO-01-B-19-B_Vodovod - Půdorys 5.NP - část jih D.1.4.1-SO-01-B-20-A_Vodovod - Půdorys 6.NP - část sever D.1.4.1-SO-01-B-20-B_Vodovod - Půdorys 6.NP - část jih D.1.4.1-SO-01-B-21-A_Vodovod - Půdorys 7.NP - část sever D.1.4.1-SO-01-B-21-B_Vodovod - Půdorys 7.NP - část jih D.1.4.1-SO-01-B-22-A_Vodovod - Půdorys 8.NP - část sever D.1.4.1-SO-01-B-22-B_Vodovod - Půdorys 8.NP - část jih D.1.4.1-SO-01-B-23-A_Vodovod - Půdorys 9.NP - část sever D.1.4.1-SO-01-B-23-B_Vodovod - Půdorys 9.NP - část jih D.1.4.1-SO-01-B-24-A_Vodovod - Půdorys střechy 1 - část sever D.1.4.1-SO-01-B-24-B_Vodovod - Půdorys střechy 1 - část jih D.1.4.1-SO-01-B-25_Kanalizace - Rozvinuté řezy kanalizace K1 - K4 D.1.4.1-SO-01-B-26_Kanalizace - Rozvinuté řezy kanalizace K5 - K8 D.1.4.1-SO-01-B-27_Kanalizace - Rozvinuté řezy kanalizace K9 - K12 D.1.4.1-SO-01-B-28_Kanalizace - Rozvinuté řezy kanalizace K13 - K16 D.1.4.1-SO-01-B-29_Kanalizace - Rozvinuté řezy kanalizace K17 - K19 D.1.4.1-SO-01-B-30_Kanalizace - Rozvinuté řezy kanalizace K20 - K22 D.1.4.1-SO-01-B-31_Kanalizace - Rozvinuté řezy kanalizace K23 - K25 D.1.4.1-SO-01-B-32_Kanalizace - Rozvinuté řezy kanalizace K26 D.1.4.1-SO-01-B-33_Kanalizace - Rozvinuté řezy kanalizace K27 D.1.4.1-SO-01-B-34_Kanalizace - Rozvinuté řezy kanalizace K28 - K31 D.1.4.1-SO-01-B-35_Kanalizace - Rozvinuté řezy kanalizace K32 - K34 D.1.4.1-SO-01-B-36_Kanalizace - Rozvinuté řezy kanalizace K35 - K37 D.1.4.1-SO-01-B-37_Kanalizace - Rozvinuté řezy kanalizace K38 - K39 D.1.4.1-SO-01-B-38_Kanalizace - Rozvinuté řezy kanalizace K40 - K41 D.1.4.1-SO-01-B-39_Kanalizace - Rozvinuté řezy kanalizace K42 - K 44 D.1.4.1-SO-01-B-40_Kanalizace - Rozvinuté řezy kanalizace K45 - K48 D.1.4.1-SO-01-B-41_Kanalizace - Rozvinuté řezy kanalizace K49 - K56 D.1.4.1-SO-01-B-42_Kanalizace - Rozvinuté řezy kanalizace K57 - K61 D.1.4.1-SO-01-B-43_Kanalizace - Rozvinuté řezy kanalizace K62 - K85 D.1.4.1-SO-01-B-44_Kanalizace - Rozvinuté řezy dešťové kanalizace - část 1 D.1.4.1-SO-01-B-45_Kanalizace - Rozvinuté řezy dešťové kanalizace - část 2 D.1.4.1-SO-01-B-46_Kanalizace - Rozvinuté řezy dešťové kanalizace - část 3 D.1.4.1-SO-01-B-47_Kanalizace - Rozvinuté řezy dešťové kanalizace - část 4 D.1.4.1-SO-01-B-48_Kanalizace - Podélné řezy kanalizace - část 1 D.1.4.1-SO-01-B-49_Kanalizace - Podélné řezy kanalizace - část 2 D.1.4.1-SO-01-B-50_Kanalizace - Podélné řezy kanalizace - část 3 D.1.4.1-SO-01-B-51_Kanalizace - Podélné řezy kanalizace - část 4 D.1.4.1-SO-01-B-52_Kanalizace - Podélné řezy kanalizace - část 5 D.1.4.1-SO-01-B-53_Kanalizace - Podélné řezy kanalizace - část 6 D.1.4.1-SO-01-B-54_Kanalizace - Podélné řezy dešťové kanalizace D.1.4.1-SO-01-B-55_Kanalizace - Vzorový řez výkopem D.1.4.1-SO-01-B-56_Kanalizace - Vzorová venkovní kanalizační šachta D.1.4.1-SO-01-B-57_Kanalizace - Vzorová venkovní spádišťová šachta D.1.4.1-SO-01-B-58_Kanalizace - Výpis venkovních šachet RŠ1, RŠ3, RŠ4 D.1.4.1-SO-01-B-59-A_Vodovod - Axonometrie 1.PP - část sever D.1.4.1-SO-01-B-59-B_Vodovod - Axonometrie 1.PP - část jih D.1.4.1-SO-01-B-60-A_Vodovod - Axonometrie 1.NP - část sever D.1.4.1-SO-01-B-60-B_Vodovod - Axonometrie 1.NP - část jih D.1.4.1-SO-01-B-61-A_Vodovod - Axonometrie 2.NP - část sever D.1.4.1-SO-01-B-61-B_Vodovod - Axonometrie 2.NP - část jih D.1.4.1-SO-01-B-62-A_Vodovod - Axonometrie 3.NP - část sever D.1.4.1-SO-01-B-62-B_Vodovod - Axonometrie 3.NP - část jih D.1.4.1-SO-01-B-63-A_Vodovod - Axonometrie 4.NP - část sever D.1.4.1-SO-01-B-63-B_Vodovod - Axonometrie 4.NP - část jih D.1.4.1-SO-01-B-64-A_Vodovod - Axonometrie 5.NP - část sever D.1.4.1-SO-01-B-64-B_Vodovod - Axonometrie 5.NP - část jih D.1.4.1-SO-01-B-65-A_Vodovod - Axonometrie 6.NP - část sever D.1.4.1-SO-01-B-65-B_Vodovod - Axonometrie 6.NP - část jih D.1.4.1-SO-01-B-66-A_Vodovod - Axonometrie 7.NP - část sever D.1.4.1-SO-01-B-66-B_Vodovod - Axonometrie 7.NP - část jih D.1.4.1-SO-01-B-67-A_Vodovod - Axonometrie 8.NP - část sever D.1.4.1-SO-01-B-67-B_Vodovod - Axonometrie 8.NP - část jih D.1.4.1-SO-01-B-68-A_Vodovod - Axonometrie 9.NP a střechy 1 - část sever D.1.4.1-SO-01-B-68-B_Vodovod - Axonometrie 9.NP a střechy 1 - část jih D.1.4.1-SO-01-B-69_Vodovod - Schéma ohřevu teplé vody D.1.4.1-SO-01-B-70_Vodovod - Schéma zásobníků teplé vody | [16 empty] | P | 2
| VV |  | "1.PP | [16 empty] | VV | 2 | 1 | True | 0 | ROZPOCET
| VV |  | 14,00 |  | 14 | [14 empty] | VV | 2 | 2 | True | 0 | ROZPOCET
| VV |  | Součet |  | 14 | [14 empty] | VV | 2 | 4 | True | 1 | ROZPOCET
91 | K | 721211912 | Montáž vpustí podlahových DN 50/75 ostatní typ | kus | 4 |  | 0 |  |  |  | základní |  | 0 | 0 | 0 | 0 | 0 | FIDIC - měřená položka | 16 | K | 2 |  |  |  | ROZPOCET | 0 | 0 | 0 | 0 | 0 | 1 | 0 | 16 | 182
92 | M | M-08 | podlahová vpusť nerezová DN75 s klapkou pro suchý stav | kus | 4 |  | 0 |  |  |  | základní |  | 0 | 0 | 0 | 0 | 0 | FIDIC - měřená položka | 32 | M | 2 |  |  |  | ROZPOCET | 0 | 0 | 0 | 0 | 0 | 1 | 0 | 16 | 184
| P |  | Poznámka k položce: Poznámka k položce: D.1.4.1-SO-01-A-01_Technická zpráva D.1.4.1-SO-01-B-01-A_Kanalizace - Půdorys 2.PP - část sever D.1.4.1-SO-01-B-01-B_Kanalizace - Půdorys 2.PP - část jih D.1.4.1-SO-01-B-02-A_Kanalizace - Půdorys 1.PP - část sever D.1.4.1-SO-01-B-02-B_Kanalizace - Půdorys 1.PP - část jih D.1.4.1-SO-01-B-03-A_Kanalizace - Půdorys 1.NP - část sever D.1.4.1-SO-01-B-03-B_Kanalizace - Půdorys 1.NP - část jih D.1.4.1-SO-01-B-04-A_Kanalizace - Půdorys 2.NP - část sever D.1.4.1-SO-01-B-04-B_Kanalizace - Půdorys 2.NP - část jih D.1.4.1-SO-01-B-05-A_Kanalizace - Půdorys 3.NP - část sever D.1.4.1-SO-01-B-05-B_Kanalizace - Půdorys 3.NP - část jih D.1.4.1-SO-01-B-06-A_Kanalizace - Půdorys 4.NP - část sever D.1.4.1-SO-01-B-06-B_Kanalizace - Půdorys 4.NP - část jih D.1.4.1-SO-01-B-07-A_Kanalizace - Půdorys 5.NP - část sever D.1.4.1-SO-01-B-07-B_Kanalizace - Půdorys 5.NP - část jih D.1.4.1-SO-01-B-08-A_Kanalizace - Půdorys 6.NP - část sever D.1.4.1-SO-01-B-08-B_Kanalizace - Půdorys 6.NP - část jih D.1.4.1-SO-01-B-09-A_Kanalizace - Půdorys 7.NP - část sever D.1.4.1-SO-01-B-09-B_Kanalizace - Půdorys 7.NP - část jih D.1.4.1-SO-01-B-10-A_Kanalizace - Půdorys 8.NP - část sever D.1.4.1-SO-01-B-10-B_Kanalizace - Půdorys 8.NP - část jih D.1.4.1-SO-01-B-11-A_Kanalizace - Půdorys 9.NP - část sever D.1.4.1-SO-01-B-11-B_Kanalizace - Půdorys 9.NP - část jih D.1.4.1-SO-01-B-12a-A_Kanalizace - Půdorys střechy 1 - část sever D.1.4.1-SO-01-B-12a-B_Kanalizace - Půdorys střechy 1 - část jih D.1.4.1-SO-01-B-12b-A_Kanalizace - Půdorys střechy 2 - část sever D.1.4.1-SO-01-B-13-A_Vodovod - Půdorys 2.PP - část sever D.1.4.1-SO-01-B-13-B_Vodovod - Půdorys 2.PP - část jih D.1.4.1-SO-01-B-14-A_Vodovod - Půdorys 1.PP - část sever D.1.4.1-SO-01-B-14-B_Vodovod - Půdorys 1.PP - část jih D.1.4.1-SO-01-B-15-A_Vodovod - Půdorys 1.NP - část sever D.1.4.1-SO-01-B-15-B_Vodovod - Půdorys 1.NP - část jih D.1.4.1-SO-01-B-16-A_Vodovod - Půdorys 2.NP - část sever D.1.4.1-SO-01-B-16-B_Vodovod - Půdorys 2.NP - část jih D.1.4.1-SO-01-B-17-A_Vodovod - Půdorys 3.NP - část sever D.1.4.1-SO-01-B-17-B_Vodovod - Půdorys 3.NP - část jih D.1.4.1-SO-01-B-18-A_Vodovod - Půdorys 4.NP - část sever D.1.4.1-SO-01-B-18-B_Vodovod - Půdorys 4.NP - část jih D.1.4.1-SO-01-B-19-A_Vodovod - Půdorys 5.NP - část sever D.1.4.1-SO-01-B-19-B_Vodovod - Půdorys 5.NP - část jih D.1.4.1-SO-01-B-20-A_Vodovod - Půdorys 6.NP - část sever D.1.4.1-SO-01-B-20-B_Vodovod - Půdorys 6.NP - část jih D.1.4.1-SO-01-B-21-A_Vodovod - Půdorys 7.NP - část sever D.1.4.1-SO-01-B-21-B_Vodovod - Půdorys 7.NP - část jih D.1.4.1-SO-01-B-22-A_Vodovod - Půdorys 8.NP - část sever D.1.4.1-SO-01-B-22-B_Vodovod - Půdorys 8.NP - část jih D.1.4.1-SO-01-B-23-A_Vodovod - Půdorys 9.NP - část sever D.1.4.1-SO-01-B-23-B_Vodovod - Půdorys 9.NP - část jih D.1.4.1-SO-01-B-24-A_Vodovod - Půdorys střechy 1 - část sever D.1.4.1-SO-01-B-24-B_Vodovod - Půdorys střechy 1 - část jih D.1.4.1-SO-01-B-25_Kanalizace - Rozvinuté řezy kanalizace K1 - K4 D.1.4.1-SO-01-B-26_Kanalizace - Rozvinuté řezy kanalizace K5 - K8 D.1.4.1-SO-01-B-27_Kanalizace - Rozvinuté řezy kanalizace K9 - K12 D.1.4.1-SO-01-B-28_Kanalizace - Rozvinuté řezy kanalizace K13 - K16 D.1.4.1-SO-01-B-29_Kanalizace - Rozvinuté řezy kanalizace K17 - K19 D.1.4.1-SO-01-B-30_Kanalizace - Rozvinuté řezy kanalizace K20 - K22 D.1.4.1-SO-01-B-31_Kanalizace - Rozvinuté řezy kanalizace K23 - K25 D.1.4.1-SO-01-B-32_Kanalizace - Rozvinuté řezy kanalizace K26 D.1.4.1-SO-01-B-33_Kanalizace - Rozvinuté řezy kanalizace K27 D.1.4.1-SO-01-B-34_Kanalizace - Rozvinuté řezy kanalizace K28 - K31 D.1.4.1-SO-01-B-35_Kanalizace - Rozvinuté řezy kanalizace K32 - K34 D.1.4.1-SO-01-B-36_Kanalizace - Rozvinuté řezy kanalizace K35 - K37 D.1.4.1-SO-01-B-37_Kanalizace - Rozvinuté řezy kanalizace K38 - K39 D.1.4.1-SO-01-B-38_Kanalizace - Rozvinuté řezy kanalizace K40 - K41 D.1.4.1-SO-01-B-39_Kanalizace - Rozvinuté řezy kanalizace K42 - K 44 D.1.4.1-SO-01-B-40_Kanalizace - Rozvinuté řezy kanalizace K45 - K48 D.1.4.1-SO-01-B-41_Kanalizace - Rozvinuté řezy kanalizace K49 - K56 D.1.4.1-SO-01-B-42_Kanalizace - Rozvinuté řezy kanalizace K57 - K61 D.1.4.1-SO-01-B-43_Kanalizace - Rozvinuté řezy kanalizace K62 - K85 D.1.4.1-SO-01-B-44_Kanalizace - Rozvinuté řezy dešťové kanalizace - část 1 D.1.4.1-SO-01-B-45_Kanalizace - Rozvinuté řezy dešťové kanalizace - část 2 D.1.4.1-SO-01-B-46_Kanalizace - Rozvinuté řezy dešťové kanalizace - část 3 D.1.4.1-SO-01-B-47_Kanalizace - Rozvinuté řezy dešťové kanalizace - část 4 D.1.4.1-SO-01-B-48_Kanalizace - Podélné řezy kanalizace - část 1 D.1.4.1-SO-01-B-49_Kanalizace - Podélné řezy kanalizace - část 2 D.1.4.1-SO-01-B-50_Kanalizace - Podélné řezy kanalizace - část 3 D.1.4.1-SO-01-B-51_Kanalizace - Podélné řezy kanalizace - část 4 D.1.4.1-SO-01-B-52_Kanalizace - Podélné řezy kanalizace - část 5 D.1.4.1-SO-01-B-53_Kanalizace - Podélné řezy kanalizace - část 6 D.1.4.1-SO-01-B-54_Kanalizace - Podélné řezy dešťové kanalizace D.1.4.1-SO-01-B-55_Kanalizace - Vzorový řez výkopem D.1.4.1-SO-01-B-56_Kanalizace - Vzorová venkovní kanalizační šachta D.1.4.1-SO-01-B-57_Kanalizace - Vzorová venkovní spádišťová šachta D.1.4.1-SO-01-B-58_Kanalizace - Výpis venkovních šachet RŠ1, RŠ3, RŠ4 D.1.4.1-SO-01-B-59-A_Vodovod - Axonometrie 1.PP - část sever D.1.4.1-SO-01-B-59-B_Vodovod - Axonometrie 1.PP - část jih D.1.4.1-SO-01-B-60-A_Vodovod - Axonometrie 1.NP - část sever D.1.4.1-SO-01-B-60-B_Vodovod - Axonometrie 1.NP - část jih D.1.4.1-SO-01-B-61-A_Vodovod - Axonometrie 2.NP - část sever D.1.4.1-SO-01-B-61-B_Vodovod - Axonometrie 2.NP - část jih D.1.4.1-SO-01-B-62-A_Vodovod - Axonometrie 3.NP - část sever D.1.4.1-SO-01-B-62-B_Vodovod - Axonometrie 3.NP - část jih D.1.4.1-SO-01-B-63-A_Vodovod - Axonometrie 4.NP - část sever D.1.4.1-SO-01-B-63-B_Vodovod - Axonometrie 4.NP - část jih D.1.4.1-SO-01-B-64-A_Vodovod - Axonometrie 5.NP - část sever D.1.4.1-SO-01-B-64-B_Vodovod - Axonometrie 5.NP - část jih D.1.4.1-SO-01-B-65-A_Vodovod - Axonometrie 6.NP - část sever D.1.4.1-SO-01-B-65-B_Vodovod - Axonometrie 6.NP - část jih D.1.4.1-SO-01-B-66-A_Vodovod - Axonometrie 7.NP - část sever D.1.4.1-SO-01-B-66-B_Vodovod - Axonometrie 7.NP - část jih D.1.4.1-SO-01-B-67-A_Vodovod - Axonometrie 8.NP - část sever D.1.4.1-SO-01-B-67-B_Vodovod - Axonometrie 8.NP - část jih D.1.4.1-SO-01-B-68-A_Vodovod - Axonometrie 9.NP a střechy 1 - část sever D.1.4.1-SO-01-B-68-B_Vodovod - Axonometrie 9.NP a střechy 1 - část jih D.1.4.1-SO-01-B-69_Vodovod - Schéma ohřevu teplé vody D.1.4.1-SO-01-B-70_Vodovod - Schéma zásobníků teplé vody | [16 empty] | P | 2
| VV |  | "1. NP | [16 empty] | VV | 2 | 1 | True | 0 | ROZPOCET
| VV |  | 1 |  | 1 | [14 empty] | VV | 2 | 2 | True | 0 | ROZPOCET
| VV |  | "4. NP | [16 empty] | VV | 2 | 1 | True | 0 | ROZPOCET
| VV |  | 1 |  | 1 | [14 empty] | VV | 2 | 2 | True | 0 | ROZPOCET
| VV |  | "5. NP | [16 empty] | VV | 2 | 1 | True | 0 | ROZPOCET
| VV |  | 2 |  | 2 | [14 empty] | VV | 2 | 2 | True | 0 | ROZPOCET
| VV |  | Součet |  | 4 | [14 empty] | VV | 2 | 4 | True | 1 | ROZPOCET
93 | K | 721211913 | Montáž vpustí podlahových DN 110 ostatní typ | kus | 16 |  | 0 |  |  |  | základní |  | 0 | 0 | 0 | 0 | 0 | FIDIC - měřená položka | 16 | K | 2 |  |  |  | ROZPOCET | 0 | 0 | 0 | 0 | 0 | 1 | 0 | 16 | 186
94 | M | M-07 | podlahová vpusť nerezová DN100 s klapkou pro suchý stav | kus | 16 |  | 0 |  |  |  | základní |  | 0 | 0 | 0 | 0 | 0 | FIDIC - měřená položka | 32 | M | 2 |  |  |  | ROZPOCET | 0 | 0 | 0 | 0 | 0 | 1 | 0 | 16 | 188
| P |  | Poznámka k položce: Poznámka k položce: D.1.4.1-SO-01-A-01_Technická zpráva D.1.4.1-SO-01-B-01-A_Kanalizace - Půdorys 2.PP - část sever D.1.4.1-SO-01-B-01-B_Kanalizace - Půdorys 2.PP - část jih D.1.4.1-SO-01-B-02-A_Kanalizace - Půdorys 1.PP - část sever D.1.4.1-SO-01-B-02-B_Kanalizace - Půdorys 1.PP - část jih D.1.4.1-SO-01-B-03-A_Kanalizace - Půdorys 1.NP - část sever D.1.4.1-SO-01-B-03-B_Kanalizace - Půdorys 1.NP - část jih D.1.4.1-SO-01-B-04-A_Kanalizace - Půdorys 2.NP - část sever D.1.4.1-SO-01-B-04-B_Kanalizace - Půdorys 2.NP - část jih D.1.4.1-SO-01-B-05-A_Kanalizace - Půdorys 3.NP - část sever D.1.4.1-SO-01-B-05-B_Kanalizace - Půdorys 3.NP - část jih D.1.4.1-SO-01-B-06-A_Kanalizace - Půdorys 4.NP - část sever D.1.4.1-SO-01-B-06-B_Kanalizace - Půdorys 4.NP - část jih D.1.4.1-SO-01-B-07-A_Kanalizace - Půdorys 5.NP - část sever D.1.4.1-SO-01-B-07-B_Kanalizace - Půdorys 5.NP - část jih D.1.4.1-SO-01-B-08-A_Kanalizace - Půdorys 6.NP - část sever D.1.4.1-SO-01-B-08-B_Kanalizace - Půdorys 6.NP - část jih D.1.4.1-SO-01-B-09-A_Kanalizace - Půdorys 7.NP - část sever D.1.4.1-SO-01-B-09-B_Kanalizace - Půdorys 7.NP - část jih D.1.4.1-SO-01-B-10-A_Kanalizace - Půdorys 8.NP - část sever D.1.4.1-SO-01-B-10-B_Kanalizace - Půdorys 8.NP - část jih D.1.4.1-SO-01-B-11-A_Kanalizace - Půdorys 9.NP - část sever D.1.4.1-SO-01-B-11-B_Kanalizace - Půdorys 9.NP - část jih D.1.4.1-SO-01-B-12a-A_Kanalizace - Půdorys střechy 1 - část sever D.1.4.1-SO-01-B-12a-B_Kanalizace - Půdorys střechy 1 - část jih D.1.4.1-SO-01-B-12b-A_Kanalizace - Půdorys střechy 2 - část sever D.1.4.1-SO-01-B-13-A_Vodovod - Půdorys 2.PP - část sever D.1.4.1-SO-01-B-13-B_Vodovod - Půdorys 2.PP - část jih D.1.4.1-SO-01-B-14-A_Vodovod - Půdorys 1.PP - část sever D.1.4.1-SO-01-B-14-B_Vodovod - Půdorys 1.PP - část jih D.1.4.1-SO-01-B-15-A_Vodovod - Půdorys 1.NP - část sever D.1.4.1-SO-01-B-15-B_Vodovod - Půdorys 1.NP - část jih D.1.4.1-SO-01-B-16-A_Vodovod - Půdorys 2.NP - část sever D.1.4.1-SO-01-B-16-B_Vodovod - Půdorys 2.NP - část jih D.1.4.1-SO-01-B-17-A_Vodovod - Půdorys 3.NP - část sever D.1.4.1-SO-01-B-17-B_Vodovod - Půdorys 3.NP - část jih D.1.4.1-SO-01-B-18-A_Vodovod - Půdorys 4.NP - část sever D.1.4.1-SO-01-B-18-B_Vodovod - Půdorys 4.NP - část jih D.1.4.1-SO-01-B-19-A_Vodovod - Půdorys 5.NP - část sever D.1.4.1-SO-01-B-19-B_Vodovod - Půdorys 5.NP - část jih D.1.4.1-SO-01-B-20-A_Vodovod - Půdorys 6.NP - část sever D.1.4.1-SO-01-B-20-B_Vodovod - Půdorys 6.NP - část jih D.1.4.1-SO-01-B-21-A_Vodovod - Půdorys 7.NP - část sever D.1.4.1-SO-01-B-21-B_Vodovod - Půdorys 7.NP - část jih D.1.4.1-SO-01-B-22-A_Vodovod - Půdorys 8.NP - část sever D.1.4.1-SO-01-B-22-B_Vodovod - Půdorys 8.NP - část jih D.1.4.1-SO-01-B-23-A_Vodovod - Půdorys 9.NP - část sever D.1.4.1-SO-01-B-23-B_Vodovod - Půdorys 9.NP - část jih D.1.4.1-SO-01-B-24-A_Vodovod - Půdorys střechy 1 - část sever D.1.4.1-SO-01-B-24-B_Vodovod - Půdorys střechy 1 - část jih D.1.4.1-SO-01-B-25_Kanalizace - Rozvinuté řezy kanalizace K1 - K4 D.1.4.1-SO-01-B-26_Kanalizace - Rozvinuté řezy kanalizace K5 - K8 D.1.4.1-SO-01-B-27_Kanalizace - Rozvinuté řezy kanalizace K9 - K12 D.1.4.1-SO-01-B-28_Kanalizace - Rozvinuté řezy kanalizace K13 - K16 D.1.4.1-SO-01-B-29_Kanalizace - Rozvinuté řezy kanalizace K17 - K19 D.1.4.1-SO-01-B-30_Kanalizace - Rozvinuté řezy kanalizace K20 - K22 D.1.4.1-SO-01-B-31_Kanalizace - Rozvinuté řezy kanalizace K23 - K25 D.1.4.1-SO-01-B-32_Kanalizace - Rozvinuté řezy kanalizace K26 D.1.4.1-SO-01-B-33_Kanalizace - Rozvinuté řezy kanalizace K27 D.1.4.1-SO-01-B-34_Kanalizace - Rozvinuté řezy kanalizace K28 - K31 D.1.4.1-SO-01-B-35_Kanalizace - Rozvinuté řezy kanalizace K32 - K34 D.1.4.1-SO-01-B-36_Kanalizace - Rozvinuté řezy kanalizace K35 - K37 D.1.4.1-SO-01-B-37_Kanalizace - Rozvinuté řezy kanalizace K38 - K39 D.1.4.1-SO-01-B-38_Kanalizace - Rozvinuté řezy kanalizace K40 - K41 D.1.4.1-SO-01-B-39_Kanalizace - Rozvinuté řezy kanalizace K42 - K 44 D.1.4.1-SO-01-B-40_Kanalizace - Rozvinuté řezy kanalizace K45 - K48 D.1.4.1-SO-01-B-41_Kanalizace - Rozvinuté řezy kanalizace K49 - K56 D.1.4.1-SO-01-B-42_Kanalizace - Rozvinuté řezy kanalizace K57 - K61 D.1.4.1-SO-01-B-43_Kanalizace - Rozvinuté řezy kanalizace K62 - K85 D.1.4.1-SO-01-B-44_Kanalizace - Rozvinuté řezy dešťové kanalizace - část 1 D.1.4.1-SO-01-B-45_Kanalizace - Rozvinuté řezy dešťové kanalizace - část 2 D.1.4.1-SO-01-B-46_Kanalizace - Rozvinuté řezy dešťové kanalizace - část 3 D.1.4.1-SO-01-B-47_Kanalizace - Rozvinuté řezy dešťové kanalizace - část 4 D.1.4.1-SO-01-B-48_Kanalizace - Podélné řezy kanalizace - část 1 D.1.4.1-SO-01-B-49_Kanalizace - Podélné řezy kanalizace - část 2 D.1.4.1-SO-01-B-50_Kanalizace - Podélné řezy kanalizace - část 3 D.1.4.1-SO-01-B-51_Kanalizace - Podélné řezy kanalizace - část 4 D.1.4.1-SO-01-B-52_Kanalizace - Podélné řezy kanalizace - část 5 D.1.4.1-SO-01-B-53_Kanalizace - Podélné řezy kanalizace - část 6 D.1.4.1-SO-01-B-54_Kanalizace - Podélné řezy dešťové kanalizace D.1.4.1-SO-01-B-55_Kanalizace - Vzorový řez výkopem D.1.4.1-SO-01-B-56_Kanalizace - Vzorová venkovní kanalizační šachta D.1.4.1-SO-01-B-57_Kanalizace - Vzorová venkovní spádišťová šachta D.1.4.1-SO-01-B-58_Kanalizace - Výpis venkovních šachet RŠ1, RŠ3, RŠ4 D.1.4.1-SO-01-B-59-A_Vodovod - Axonometrie 1.PP - část sever D.1.4.1-SO-01-B-59-B_Vodovod - Axonometrie 1.PP - část jih D.1.4.1-SO-01-B-60-A_Vodovod - Axonometrie 1.NP - část sever D.1.4.1-SO-01-B-60-B_Vodovod - Axonometrie 1.NP - část jih D.1.4.1-SO-01-B-61-A_Vodovod - Axonometrie 2.NP - část sever D.1.4.1-SO-01-B-61-B_Vodovod - Axonometrie 2.NP - část jih D.1.4.1-SO-01-B-62-A_Vodovod - Axonometrie 3.NP - část sever D.1.4.1-SO-01-B-62-B_Vodovod - Axonometrie 3.NP - část jih D.1.4.1-SO-01-B-63-A_Vodovod - Axonometrie 4.NP - část sever D.1.4.1-SO-01-B-63-B_Vodovod - Axonometrie 4.NP - část jih D.1.4.1-SO-01-B-64-A_Vodovod - Axonometrie 5.NP - část sever D.1.4.1-SO-01-B-64-B_Vodovod - Axonometrie 5.NP - část jih D.1.4.1-SO-01-B-65-A_Vodovod - Axonometrie 6.NP - část sever D.1.4.1-SO-01-B-65-B_Vodovod - Axonometrie 6.NP - část jih D.1.4.1-SO-01-B-66-A_Vodovod - Axonometrie 7.NP - část sever D.1.4.1-SO-01-B-66-B_Vodovod - Axonometrie 7.NP - část jih D.1.4.1-SO-01-B-67-A_Vodovod - Axonometrie 8.NP - část sever D.1.4.1-SO-01-B-67-B_Vodovod - Axonometrie 8.NP - část jih D.1.4.1-SO-01-B-68-A_Vodovod - Axonometrie 9.NP a střechy 1 - část sever D.1.4.1-SO-01-B-68-B_Vodovod - Axonometrie 9.NP a střechy 1 - část jih D.1.4.1-SO-01-B-69_Vodovod - Schéma ohřevu teplé vody D.1.4.1-SO-01-B-70_Vodovod - Schéma zásobníků teplé vody | [16 empty] | P | 2
| VV |  | "1.PP | [16 empty] | VV | 2 | 1 | True | 0 | ROZPOCET
| VV |  | 6 |  | 6 | [14 empty] | VV | 2 | 2 | True | 0 | ROZPOCET
| VV |  | "1. NP | [16 empty] | VV | 2 | 1 | True | 0 | ROZPOCET
| VV |  | 9 |  | 9 | [14 empty] | VV | 2 | 2 | True | 0 | ROZPOCET
| VV |  | "7. NP | [16 empty] | VV | 2 | 1 | True | 0 | ROZPOCET
| VV |  | 1 |  | 1 | [14 empty] | VV | 2 | 2 | True | 0 | ROZPOCET
| VV |  | Součet |  | 16 | [14 empty] | VV | 2 | 4 | True | 1 | ROZPOCET
95 | K | 721229111 | Montáž zápachové uzávěrky do DN 50 ostatní typ | kus | 37 |  | 0 |  |  |  | základní |  | 0 | 0 | 0 | 0 | 0 | FIDIC - měřená položka | 16 | K | 2 |  |  |  | ROZPOCET | 0 | 0 | 0 | 0 | 0 | 1 | 0 | 16 | 190
96 | M | M-05 | Zápachová uzávěrka DN32 s teplotní odolností 95°C, s přídavnou mechanickou zápachovou uzávěrkou (kulička) | kus | 4 |  | 0 |  |  |  | základní |  | 0 | 0 | 0 | 0 | 0 | FIDIC - měřená položka | 32 | M | 2 |  |  |  | ROZPOCET | 0 | 0 | 0 | 0 | 0 | 1 | 0 | 16 | 192
| P |  | Poznámka k položce: Poznámka k položce: D.1.4.1-SO-01-A-01_Technická zpráva D.1.4.1-SO-01-B-01-A_Kanalizace - Půdorys 2.PP - část sever D.1.4.1-SO-01-B-01-B_Kanalizace - Půdorys 2.PP - část jih D.1.4.1-SO-01-B-02-A_Kanalizace - Půdorys 1.PP - část sever D.1.4.1-SO-01-B-02-B_Kanalizace - Půdorys 1.PP - část jih D.1.4.1-SO-01-B-03-A_Kanalizace - Půdorys 1.NP - část sever D.1.4.1-SO-01-B-03-B_Kanalizace - Půdorys 1.NP - část jih D.1.4.1-SO-01-B-04-A_Kanalizace - Půdorys 2.NP - část sever D.1.4.1-SO-01-B-04-B_Kanalizace - Půdorys 2.NP - část jih D.1.4.1-SO-01-B-05-A_Kanalizace - Půdorys 3.NP - část sever D.1.4.1-SO-01-B-05-B_Kanalizace - Půdorys 3.NP - část jih D.1.4.1-SO-01-B-06-A_Kanalizace - Půdorys 4.NP - část sever D.1.4.1-SO-01-B-06-B_Kanalizace - Půdorys 4.NP - část jih D.1.4.1-SO-01-B-07-A_Kanalizace - Půdorys 5.NP - část sever D.1.4.1-SO-01-B-07-B_Kanalizace - Půdorys 5.NP - část jih D.1.4.1-SO-01-B-08-A_Kanalizace - Půdorys 6.NP - část sever D.1.4.1-SO-01-B-08-B_Kanalizace - Půdorys 6.NP - část jih D.1.4.1-SO-01-B-09-A_Kanalizace - Půdorys 7.NP - část sever D.1.4.1-SO-01-B-09-B_Kanalizace - Půdorys 7.NP - část jih D.1.4.1-SO-01-B-10-A_Kanalizace - Půdorys 8.NP - část sever D.1.4.1-SO-01-B-10-B_Kanalizace - Půdorys 8.NP - část jih D.1.4.1-SO-01-B-11-A_Kanalizace - Půdorys 9.NP - část sever D.1.4.1-SO-01-B-11-B_Kanalizace - Půdorys 9.NP - část jih D.1.4.1-SO-01-B-12a-A_Kanalizace - Půdorys střechy 1 - část sever D.1.4.1-SO-01-B-12a-B_Kanalizace - Půdorys střechy 1 - část jih D.1.4.1-SO-01-B-12b-A_Kanalizace - Půdorys střechy 2 - část sever D.1.4.1-SO-01-B-13-A_Vodovod - Půdorys 2.PP - část sever D.1.4.1-SO-01-B-13-B_Vodovod - Půdorys 2.PP - část jih D.1.4.1-SO-01-B-14-A_Vodovod - Půdorys 1.PP - část sever D.1.4.1-SO-01-B-14-B_Vodovod - Půdorys 1.PP - část jih D.1.4.1-SO-01-B-15-A_Vodovod - Půdorys 1.NP - část sever D.1.4.1-SO-01-B-15-B_Vodovod - Půdorys 1.NP - část jih D.1.4.1-SO-01-B-16-A_Vodovod - Půdorys 2.NP - část sever D.1.4.1-SO-01-B-16-B_Vodovod - Půdorys 2.NP - část jih D.1.4.1-SO-01-B-17-A_Vodovod - Půdorys 3.NP - část sever D.1.4.1-SO-01-B-17-B_Vodovod - Půdorys 3.NP - část jih D.1.4.1-SO-01-B-18-A_Vodovod - Půdorys 4.NP - část sever D.1.4.1-SO-01-B-18-B_Vodovod - Půdorys 4.NP - část jih D.1.4.1-SO-01-B-19-A_Vodovod - Půdorys 5.NP - část sever D.1.4.1-SO-01-B-19-B_Vodovod - Půdorys 5.NP - část jih D.1.4.1-SO-01-B-20-A_Vodovod - Půdorys 6.NP - část sever D.1.4.1-SO-01-B-20-B_Vodovod - Půdorys 6.NP - část jih D.1.4.1-SO-01-B-21-A_Vodovod - Půdorys 7.NP - část sever D.1.4.1-SO-01-B-21-B_Vodovod - Půdorys 7.NP - část jih D.1.4.1-SO-01-B-22-A_Vodovod - Půdorys 8.NP - část sever D.1.4.1-SO-01-B-22-B_Vodovod - Půdorys 8.NP - část jih D.1.4.1-SO-01-B-23-A_Vodovod - Půdorys 9.NP - část sever D.1.4.1-SO-01-B-23-B_Vodovod - Půdorys 9.NP - část jih D.1.4.1-SO-01-B-24-A_Vodovod - Půdorys střechy 1 - část sever D.1.4.1-SO-01-B-24-B_Vodovod - Půdorys střechy 1 - část jih D.1.4.1-SO-01-B-25_Kanalizace - Rozvinuté řezy kanalizace K1 - K4 D.1.4.1-SO-01-B-26_Kanalizace - Rozvinuté řezy kanalizace K5 - K8 D.1.4.1-SO-01-B-27_Kanalizace - Rozvinuté řezy kanalizace K9 - K12 D.1.4.1-SO-01-B-28_Kanalizace - Rozvinuté řezy kanalizace K13 - K16 D.1.4.1-SO-01-B-29_Kanalizace - Rozvinuté řezy kanalizace K17 - K19 D.1.4.1-SO-01-B-30_Kanalizace - Rozvinuté řezy kanalizace K20 - K22 D.1.4.1-SO-01-B-31_Kanalizace - Rozvinuté řezy kanalizace K23 - K25 D.1.4.1-SO-01-B-32_Kanalizace - Rozvinuté řezy kanalizace K26 D.1.4.1-SO-01-B-33_Kanalizace - Rozvinuté řezy kanalizace K27 D.1.4.1-SO-01-B-34_Kanalizace - Rozvinuté řezy kanalizace K28 - K31 D.1.4.1-SO-01-B-35_Kanalizace - Rozvinuté řezy kanalizace K32 - K34 D.1.4.1-SO-01-B-36_Kanalizace - Rozvinuté řezy kanalizace K35 - K37 D.1.4.1-SO-01-B-37_Kanalizace - Rozvinuté řezy kanalizace K38 - K39 D.1.4.1-SO-01-B-38_Kanalizace - Rozvinuté řezy kanalizace K40 - K41 D.1.4.1-SO-01-B-39_Kanalizace - Rozvinuté řezy kanalizace K42 - K 44 D.1.4.1-SO-01-B-40_Kanalizace - Rozvinuté řezy kanalizace K45 - K48 D.1.4.1-SO-01-B-41_Kanalizace - Rozvinuté řezy kanalizace K49 - K56 D.1.4.1-SO-01-B-42_Kanalizace - Rozvinuté řezy kanalizace K57 - K61 D.1.4.1-SO-01-B-43_Kanalizace - Rozvinuté řezy kanalizace K62 - K85 D.1.4.1-SO-01-B-44_Kanalizace - Rozvinuté řezy dešťové kanalizace - část 1 D.1.4.1-SO-01-B-45_Kanalizace - Rozvinuté řezy dešťové kanalizace - část 2 D.1.4.1-SO-01-B-46_Kanalizace - Rozvinuté řezy dešťové kanalizace - část 3 D.1.4.1-SO-01-B-47_Kanalizace - Rozvinuté řezy dešťové kanalizace - část 4 D.1.4.1-SO-01-B-48_Kanalizace - Podélné řezy kanalizace - část 1 D.1.4.1-SO-01-B-49_Kanalizace - Podélné řezy kanalizace - část 2 D.1.4.1-SO-01-B-50_Kanalizace - Podélné řezy kanalizace - část 3 D.1.4.1-SO-01-B-51_Kanalizace - Podélné řezy kanalizace - část 4 D.1.4.1-SO-01-B-52_Kanalizace - Podélné řezy kanalizace - část 5 D.1.4.1-SO-01-B-53_Kanalizace - Podélné řezy kanalizace - část 6 D.1.4.1-SO-01-B-54_Kanalizace - Podélné řezy dešťové kanalizace D.1.4.1-SO-01-B-55_Kanalizace - Vzorový řez výkopem D.1.4.1-SO-01-B-56_Kanalizace - Vzorová venkovní kanalizační šachta D.1.4.1-SO-01-B-57_Kanalizace - Vzorová venkovní spádišťová šachta D.1.4.1-SO-01-B-58_Kanalizace - Výpis venkovních šachet RŠ1, RŠ3, RŠ4 D.1.4.1-SO-01-B-59-A_Vodovod - Axonometrie 1.PP - část sever D.1.4.1-SO-01-B-59-B_Vodovod - Axonometrie 1.PP - část jih D.1.4.1-SO-01-B-60-A_Vodovod - Axonometrie 1.NP - část sever D.1.4.1-SO-01-B-60-B_Vodovod - Axonometrie 1.NP - část jih D.1.4.1-SO-01-B-61-A_Vodovod - Axonometrie 2.NP - část sever D.1.4.1-SO-01-B-61-B_Vodovod - Axonometrie 2.NP - část jih D.1.4.1-SO-01-B-62-A_Vodovod - Axonometrie 3.NP - část sever D.1.4.1-SO-01-B-62-B_Vodovod - Axonometrie 3.NP - část jih D.1.4.1-SO-01-B-63-A_Vodovod - Axonometrie 4.NP - část sever D.1.4.1-SO-01-B-63-B_Vodovod - Axonometrie 4.NP - část jih D.1.4.1-SO-01-B-64-A_Vodovod - Axonometrie 5.NP - část sever D.1.4.1-SO-01-B-64-B_Vodovod - Axonometrie 5.NP - část jih D.1.4.1-SO-01-B-65-A_Vodovod - Axonometrie 6.NP - část sever D.1.4.1-SO-01-B-65-B_Vodovod - Axonometrie 6.NP - část jih D.1.4.1-SO-01-B-66-A_Vodovod - Axonometrie 7.NP - část sever D.1.4.1-SO-01-B-66-B_Vodovod - Axonometrie 7.NP - část jih D.1.4.1-SO-01-B-67-A_Vodovod - Axonometrie 8.NP - část sever D.1.4.1-SO-01-B-67-B_Vodovod - Axonometrie 8.NP - část jih D.1.4.1-SO-01-B-68-A_Vodovod - Axonometrie 9.NP a střechy 1 - část sever D.1.4.1-SO-01-B-68-B_Vodovod - Axonometrie 9.NP a střechy 1 - část jih D.1.4.1-SO-01-B-69_Vodovod - Schéma ohřevu teplé vody D.1.4.1-SO-01-B-70_Vodovod - Schéma zásobníků teplé vody | [16 empty] | P | 2
97 | M | M-06 | sifon nerezový DN32 (sestavený z nerezových kolen potrubí DN32) pro parní kondenzát | kus | 33 |  | 0 |  |  |  | základní |  | 0 | 0 | 0 | 0 | 0 | FIDIC - měřená položka | 32 | M | 2 |  |  |  | ROZPOCET | 0 | 0 | 0 | 0 | 0 | 1 | 0 | 16 | 194
| P |  | Poznámka k položce: Poznámka k položce: D.1.4.1-SO-01-A-01_Technická zpráva D.1.4.1-SO-01-B-01-A_Kanalizace - Půdorys 2.PP - část sever D.1.4.1-SO-01-B-01-B_Kanalizace - Půdorys 2.PP - část jih D.1.4.1-SO-01-B-02-A_Kanalizace - Půdorys 1.PP - část sever D.1.4.1-SO-01-B-02-B_Kanalizace - Půdorys 1.PP - část jih D.1.4.1-SO-01-B-03-A_Kanalizace - Půdorys 1.NP - část sever D.1.4.1-SO-01-B-03-B_Kanalizace - Půdorys 1.NP - část jih D.1.4.1-SO-01-B-04-A_Kanalizace - Půdorys 2.NP - část sever D.1.4.1-SO-01-B-04-B_Kanalizace - Půdorys 2.NP - část jih D.1.4.1-SO-01-B-05-A_Kanalizace - Půdorys 3.NP - část sever D.1.4.1-SO-01-B-05-B_Kanalizace - Půdorys 3.NP - část jih D.1.4.1-SO-01-B-06-A_Kanalizace - Půdorys 4.NP - část sever D.1.4.1-SO-01-B-06-B_Kanalizace - Půdorys 4.NP - část jih D.1.4.1-SO-01-B-07-A_Kanalizace - Půdorys 5.NP - část sever D.1.4.1-SO-01-B-07-B_Kanalizace - Půdorys 5.NP - část jih D.1.4.1-SO-01-B-08-A_Kanalizace - Půdorys 6.NP - část sever D.1.4.1-SO-01-B-08-B_Kanalizace - Půdorys 6.NP - část jih D.1.4.1-SO-01-B-09-A_Kanalizace - Půdorys 7.NP - část sever D.1.4.1-SO-01-B-09-B_Kanalizace - Půdorys 7.NP - část jih D.1.4.1-SO-01-B-10-A_Kanalizace - Půdorys 8.NP - část sever D.1.4.1-SO-01-B-10-B_Kanalizace - Půdorys 8.NP - část jih D.1.4.1-SO-01-B-11-A_Kanalizace - Půdorys 9.NP - část sever D.1.4.1-SO-01-B-11-B_Kanalizace - Půdorys 9.NP - část jih D.1.4.1-SO-01-B-12a-A_Kanalizace - Půdorys střechy 1 - část sever D.1.4.1-SO-01-B-12a-B_Kanalizace - Půdorys střechy 1 - část jih D.1.4.1-SO-01-B-12b-A_Kanalizace - Půdorys střechy 2 - část sever D.1.4.1-SO-01-B-13-A_Vodovod - Půdorys 2.PP - část sever D.1.4.1-SO-01-B-13-B_Vodovod - Půdorys 2.PP - část jih D.1.4.1-SO-01-B-14-A_Vodovod - Půdorys 1.PP - část sever D.1.4.1-SO-01-B-14-B_Vodovod - Půdorys 1.PP - část jih D.1.4.1-SO-01-B-15-A_Vodovod - Půdorys 1.NP - část sever D.1.4.1-SO-01-B-15-B_Vodovod - Půdorys 1.NP - část jih D.1.4.1-SO-01-B-16-A_Vodovod - Půdorys 2.NP - část sever D.1.4.1-SO-01-B-16-B_Vodovod - Půdorys 2.NP - část jih D.1.4.1-SO-01-B-17-A_Vodovod - Půdorys 3.NP - část sever D.1.4.1-SO-01-B-17-B_Vodovod - Půdorys 3.NP - část jih D.1.4.1-SO-01-B-18-A_Vodovod - Půdorys 4.NP - část sever D.1.4.1-SO-01-B-18-B_Vodovod - Půdorys 4.NP - část jih D.1.4.1-SO-01-B-19-A_Vodovod - Půdorys 5.NP - část sever D.1.4.1-SO-01-B-19-B_Vodovod - Půdorys 5.NP - část jih D.1.4.1-SO-01-B-20-A_Vodovod - Půdorys 6.NP - část sever D.1.4.1-SO-01-B-20-B_Vodovod - Půdorys 6.NP - část jih D.1.4.1-SO-01-B-21-A_Vodovod - Půdorys 7.NP - část sever D.1.4.1-SO-01-B-21-B_Vodovod - Půdorys 7.NP - část jih D.1.4.1-SO-01-B-22-A_Vodovod - Půdorys 8.NP - část sever D.1.4.1-SO-01-B-22-B_Vodovod - Půdorys 8.NP - část jih D.1.4.1-SO-01-B-23-A_Vodovod - Půdorys 9.NP - část sever D.1.4.1-SO-01-B-23-B_Vodovod - Půdorys 9.NP - část jih D.1.4.1-SO-01-B-24-A_Vodovod - Půdorys střechy 1 - část sever D.1.4.1-SO-01-B-24-B_Vodovod - Půdorys střechy 1 - část jih D.1.4.1-SO-01-B-25_Kanalizace - Rozvinuté řezy kanalizace K1 - K4 D.1.4.1-SO-01-B-26_Kanalizace - Rozvinuté řezy kanalizace K5 - K8 D.1.4.1-SO-01-B-27_Kanalizace - Rozvinuté řezy kanalizace K9 - K12 D.1.4.1-SO-01-B-28_Kanalizace - Rozvinuté řezy kanalizace K13 - K16 D.1.4.1-SO-01-B-29_Kanalizace - Rozvinuté řezy kanalizace K17 - K19 D.1.4.1-SO-01-B-30_Kanalizace - Rozvinuté řezy kanalizace K20 - K22 D.1.4.1-SO-01-B-31_Kanalizace - Rozvinuté řezy kanalizace K23 - K25 D.1.4.1-SO-01-B-32_Kanalizace - Rozvinuté řezy kanalizace K26 D.1.4.1-SO-01-B-33_Kanalizace - Rozvinuté řezy kanalizace K27 D.1.4.1-SO-01-B-34_Kanalizace - Rozvinuté řezy kanalizace K28 - K31 D.1.4.1-SO-01-B-35_Kanalizace - Rozvinuté řezy kanalizace K32 - K34 D.1.4.1-SO-01-B-36_Kanalizace - Rozvinuté řezy kanalizace K35 - K37 D.1.4.1-SO-01-B-37_Kanalizace - Rozvinuté řezy kanalizace K38 - K39 D.1.4.1-SO-01-B-38_Kanalizace - Rozvinuté řezy kanalizace K40 - K41 D.1.4.1-SO-01-B-39_Kanalizace - Rozvinuté řezy kanalizace K42 - K 44 D.1.4.1-SO-01-B-40_Kanalizace - Rozvinuté řezy kanalizace K45 - K48 D.1.4.1-SO-01-B-41_Kanalizace - Rozvinuté řezy kanalizace K49 - K56 D.1.4.1-SO-01-B-42_Kanalizace - Rozvinuté řezy kanalizace K57 - K61 D.1.4.1-SO-01-B-43_Kanalizace - Rozvinuté řezy kanalizace K62 - K85 D.1.4.1-SO-01-B-44_Kanalizace - Rozvinuté řezy dešťové kanalizace - část 1 D.1.4.1-SO-01-B-45_Kanalizace - Rozvinuté řezy dešťové kanalizace - část 2 D.1.4.1-SO-01-B-46_Kanalizace - Rozvinuté řezy dešťové kanalizace - část 3 D.1.4.1-SO-01-B-47_Kanalizace - Rozvinuté řezy dešťové kanalizace - část 4 D.1.4.1-SO-01-B-48_Kanalizace - Podélné řezy kanalizace - část 1 D.1.4.1-SO-01-B-49_Kanalizace - Podélné řezy kanalizace - část 2 D.1.4.1-SO-01-B-50_Kanalizace - Podélné řezy kanalizace - část 3 D.1.4.1-SO-01-B-51_Kanalizace - Podélné řezy kanalizace - část 4 D.1.4.1-SO-01-B-52_Kanalizace - Podélné řezy kanalizace - část 5 D.1.4.1-SO-01-B-53_Kanalizace - Podélné řezy kanalizace - část 6 D.1.4.1-SO-01-B-54_Kanalizace - Podélné řezy dešťové kanalizace D.1.4.1-SO-01-B-55_Kanalizace - Vzorový řez výkopem D.1.4.1-SO-01-B-56_Kanalizace - Vzorová venkovní kanalizační šachta D.1.4.1-SO-01-B-57_Kanalizace - Vzorová venkovní spádišťová šachta D.1.4.1-SO-01-B-58_Kanalizace - Výpis venkovních šachet RŠ1, RŠ3, RŠ4 D.1.4.1-SO-01-B-59-A_Vodovod - Axonometrie 1.PP - část sever D.1.4.1-SO-01-B-59-B_Vodovod - Axonometrie 1.PP - část jih D.1.4.1-SO-01-B-60-A_Vodovod - Axonometrie 1.NP - část sever D.1.4.1-SO-01-B-60-B_Vodovod - Axonometrie 1.NP - část jih D.1.4.1-SO-01-B-61-A_Vodovod - Axonometrie 2.NP - část sever D.1.4.1-SO-01-B-61-B_Vodovod - Axonometrie 2.NP - část jih D.1.4.1-SO-01-B-62-A_Vodovod - Axonometrie 3.NP - část sever D.1.4.1-SO-01-B-62-B_Vodovod - Axonometrie 3.NP - část jih D.1.4.1-SO-01-B-63-A_Vodovod - Axonometrie 4.NP - část sever D.1.4.1-SO-01-B-63-B_Vodovod - Axonometrie 4.NP - část jih D.1.4.1-SO-01-B-64-A_Vodovod - Axonometrie 5.NP - část sever D.1.4.1-SO-01-B-64-B_Vodovod - Axonometrie 5.NP - část jih D.1.4.1-SO-01-B-65-A_Vodovod - Axonometrie 6.NP - část sever D.1.4.1-SO-01-B-65-B_Vodovod - Axonometrie 6.NP - část jih D.1.4.1-SO-01-B-66-A_Vodovod - Axonometrie 7.NP - část sever D.1.4.1-SO-01-B-66-B_Vodovod - Axonometrie 7.NP - část jih D.1.4.1-SO-01-B-67-A_Vodovod - Axonometrie 8.NP - část sever D.1.4.1-SO-01-B-67-B_Vodovod - Axonometrie 8.NP - část jih D.1.4.1-SO-01-B-68-A_Vodovod - Axonometrie 9.NP a střechy 1 - část sever D.1.4.1-SO-01-B-68-B_Vodovod - Axonometrie 9.NP a střechy 1 - část jih D.1.4.1-SO-01-B-69_Vodovod - Schéma ohřevu teplé vody D.1.4.1-SO-01-B-70_Vodovod - Schéma zásobníků teplé vody | [16 empty] | P | 2
98 | K | 721233111 | Střešní vtok DN75 pro gravitační odvodnění střech, se svislým odtokem, se záchytným košem a s továrně připojeným izolačním límcem, provedení vtoku se samoregulačním elektrickým ohřevem 10-30W, 230V | kus | 6 |  | 0 |  |  |  | základní |  | 0 | 0 | 0 | 0 | 0 | FIDIC - měřená položka | 16 | K | 2 |  |  |  | ROZPOCET | 0 | 0 | 0 | 0 | 0 | 1 | 0 | 16 | 196
| P |  | Poznámka k položce: Poznámka k položce: D.1.4.1-SO-01-A-01_Technická zpráva D.1.4.1-SO-01-B-01-A_Kanalizace - Půdorys 2.PP - část sever D.1.4.1-SO-01-B-01-B_Kanalizace - Půdorys 2.PP - část jih D.1.4.1-SO-01-B-02-A_Kanalizace - Půdorys 1.PP - část sever D.1.4.1-SO-01-B-02-B_Kanalizace - Půdorys 1.PP - část jih D.1.4.1-SO-01-B-03-A_Kanalizace - Půdorys 1.NP - část sever D.1.4.1-SO-01-B-03-B_Kanalizace - Půdorys 1.NP - část jih D.1.4.1-SO-01-B-04-A_Kanalizace - Půdorys 2.NP - část sever D.1.4.1-SO-01-B-04-B_Kanalizace - Půdorys 2.NP - část jih D.1.4.1-SO-01-B-05-A_Kanalizace - Půdorys 3.NP - část sever D.1.4.1-SO-01-B-05-B_Kanalizace - Půdorys 3.NP - část jih D.1.4.1-SO-01-B-06-A_Kanalizace - Půdorys 4.NP - část sever D.1.4.1-SO-01-B-06-B_Kanalizace - Půdorys 4.NP - část jih D.1.4.1-SO-01-B-07-A_Kanalizace - Půdorys 5.NP - část sever D.1.4.1-SO-01-B-07-B_Kanalizace - Půdorys 5.NP - část jih D.1.4.1-SO-01-B-08-A_Kanalizace - Půdorys 6.NP - část sever D.1.4.1-SO-01-B-08-B_Kanalizace - Půdorys 6.NP - část jih D.1.4.1-SO-01-B-09-A_Kanalizace - Půdorys 7.NP - část sever D.1.4.1-SO-01-B-09-B_Kanalizace - Půdorys 7.NP - část jih D.1.4.1-SO-01-B-10-A_Kanalizace - Půdorys 8.NP - část sever D.1.4.1-SO-01-B-10-B_Kanalizace - Půdorys 8.NP - část jih D.1.4.1-SO-01-B-11-A_Kanalizace - Půdorys 9.NP - část sever D.1.4.1-SO-01-B-11-B_Kanalizace - Půdorys 9.NP - část jih D.1.4.1-SO-01-B-12a-A_Kanalizace - Půdorys střechy 1 - část sever D.1.4.1-SO-01-B-12a-B_Kanalizace - Půdorys střechy 1 - část jih D.1.4.1-SO-01-B-12b-A_Kanalizace - Půdorys střechy 2 - část sever D.1.4.1-SO-01-B-13-A_Vodovod - Půdorys 2.PP - část sever D.1.4.1-SO-01-B-13-B_Vodovod - Půdorys 2.PP - část jih D.1.4.1-SO-01-B-14-A_Vodovod - Půdorys 1.PP - část sever D.1.4.1-SO-01-B-14-B_Vodovod - Půdorys 1.PP - část jih D.1.4.1-SO-01-B-15-A_Vodovod - Půdorys 1.NP - část sever D.1.4.1-SO-01-B-15-B_Vodovod - Půdorys 1.NP - část jih D.1.4.1-SO-01-B-16-A_Vodovod - Půdorys 2.NP - část sever D.1.4.1-SO-01-B-16-B_Vodovod - Půdorys 2.NP - část jih D.1.4.1-SO-01-B-17-A_Vodovod - Půdorys 3.NP - část sever D.1.4.1-SO-01-B-17-B_Vodovod - Půdorys 3.NP - část jih D.1.4.1-SO-01-B-18-A_Vodovod - Půdorys 4.NP - část sever D.1.4.1-SO-01-B-18-B_Vodovod - Půdorys 4.NP - část jih D.1.4.1-SO-01-B-19-A_Vodovod - Půdorys 5.NP - část sever D.1.4.1-SO-01-B-19-B_Vodovod - Půdorys 5.NP - část jih D.1.4.1-SO-01-B-20-A_Vodovod - Půdorys 6.NP - část sever D.1.4.1-SO-01-B-20-B_Vodovod - Půdorys 6.NP - část jih D.1.4.1-SO-01-B-21-A_Vodovod - Půdorys 7.NP - část sever D.1.4.1-SO-01-B-21-B_Vodovod - Půdorys 7.NP - část jih D.1.4.1-SO-01-B-22-A_Vodovod - Půdorys 8.NP - část sever D.1.4.1-SO-01-B-22-B_Vodovod - Půdorys 8.NP - část jih D.1.4.1-SO-01-B-23-A_Vodovod - Půdorys 9.NP - část sever D.1.4.1-SO-01-B-23-B_Vodovod - Půdorys 9.NP - část jih D.1.4.1-SO-01-B-24-A_Vodovod - Půdorys střechy 1 - část sever D.1.4.1-SO-01-B-24-B_Vodovod - Půdorys střechy 1 - část jih D.1.4.1-SO-01-B-25_Kanalizace - Rozvinuté řezy kanalizace K1 - K4 D.1.4.1-SO-01-B-26_Kanalizace - Rozvinuté řezy kanalizace K5 - K8 D.1.4.1-SO-01-B-27_Kanalizace - Rozvinuté řezy kanalizace K9 - K12 D.1.4.1-SO-01-B-28_Kanalizace - Rozvinuté řezy kanalizace K13 - K16 D.1.4.1-SO-01-B-29_Kanalizace - Rozvinuté řezy kanalizace K17 - K19 D.1.4.1-SO-01-B-30_Kanalizace - Rozvinuté řezy kanalizace K20 - K22 D.1.4.1-SO-01-B-31_Kanalizace - Rozvinuté řezy kanalizace K23 - K25 D.1.4.1-SO-01-B-32_Kanalizace - Rozvinuté řezy kanalizace K26 D.1.4.1-SO-01-B-33_Kanalizace - Rozvinuté řezy kanalizace K27 D.1.4.1-SO-01-B-34_Kanalizace - Rozvinuté řezy kanalizace K28 - K31 D.1.4.1-SO-01-B-35_Kanalizace - Rozvinuté řezy kanalizace K32 - K34 D.1.4.1-SO-01-B-36_Kanalizace - Rozvinuté řezy kanalizace K35 - K37 D.1.4.1-SO-01-B-37_Kanalizace - Rozvinuté řezy kanalizace K38 - K39 D.1.4.1-SO-01-B-38_Kanalizace - Rozvinuté řezy kanalizace K40 - K41 D.1.4.1-SO-01-B-39_Kanalizace - Rozvinuté řezy kanalizace K42 - K 44 D.1.4.1-SO-01-B-40_Kanalizace - Rozvinuté řezy kanalizace K45 - K48 D.1.4.1-SO-01-B-41_Kanalizace - Rozvinuté řezy kanalizace K49 - K56 D.1.4.1-SO-01-B-42_Kanalizace - Rozvinuté řezy kanalizace K57 - K61 D.1.4.1-SO-01-B-43_Kanalizace - Rozvinuté řezy kanalizace K62 - K85 D.1.4.1-SO-01-B-44_Kanalizace - Rozvinuté řezy dešťové kanalizace - část 1 D.1.4.1-SO-01-B-45_Kanalizace - Rozvinuté řezy dešťové kanalizace - část 2 D.1.4.1-SO-01-B-46_Kanalizace - Rozvinuté řezy dešťové kanalizace - část 3 D.1.4.1-SO-01-B-47_Kanalizace - Rozvinuté řezy dešťové kanalizace - část 4 D.1.4.1-SO-01-B-48_Kanalizace - Podélné řezy kanalizace - část 1 D.1.4.1-SO-01-B-49_Kanalizace - Podélné řezy kanalizace - část 2 D.1.4.1-SO-01-B-50_Kanalizace - Podélné řezy kanalizace - část 3 D.1.4.1-SO-01-B-51_Kanalizace - Podélné řezy kanalizace - část 4 D.1.4.1-SO-01-B-52_Kanalizace - Podélné řezy kanalizace - část 5 D.1.4.1-SO-01-B-53_Kanalizace - Podélné řezy kanalizace - část 6 D.1.4.1-SO-01-B-54_Kanalizace - Podélné řezy dešťové kanalizace D.1.4.1-SO-01-B-55_Kanalizace - Vzorový řez výkopem D.1.4.1-SO-01-B-56_Kanalizace - Vzorová venkovní kanalizační šachta D.1.4.1-SO-01-B-57_Kanalizace - Vzorová venkovní spádišťová šachta D.1.4.1-SO-01-B-58_Kanalizace - Výpis venkovních šachet RŠ1, RŠ3, RŠ4 D.1.4.1-SO-01-B-59-A_Vodovod - Axonometrie 1.PP - část sever D.1.4.1-SO-01-B-59-B_Vodovod - Axonometrie 1.PP - část jih D.1.4.1-SO-01-B-60-A_Vodovod - Axonometrie 1.NP - část sever D.1.4.1-SO-01-B-60-B_Vodovod - Axonometrie 1.NP - část jih D.1.4.1-SO-01-B-61-A_Vodovod - Axonometrie 2.NP - část sever D.1.4.1-SO-01-B-61-B_Vodovod - Axonometrie 2.NP - část jih D.1.4.1-SO-01-B-62-A_Vodovod - Axonometrie 3.NP - část sever D.1.4.1-SO-01-B-62-B_Vodovod - Axonometrie 3.NP - část jih D.1.4.1-SO-01-B-63-A_Vodovod - Axonometrie 4.NP - část sever D.1.4.1-SO-01-B-63-B_Vodovod - Axonometrie 4.NP - část jih D.1.4.1-SO-01-B-64-A_Vodovod - Axonometrie 5.NP - část sever D.1.4.1-SO-01-B-64-B_Vodovod - Axonometrie 5.NP - část jih D.1.4.1-SO-01-B-65-A_Vodovod - Axonometrie 6.NP - část sever D.1.4.1-SO-01-B-65-B_Vodovod - Axonometrie 6.NP - část jih D.1.4.1-SO-01-B-66-A_Vodovod - Axonometrie 7.NP - část sever D.1.4.1-SO-01-B-66-B_Vodovod - Axonometrie 7.NP - část jih D.1.4.1-SO-01-B-67-A_Vodovod - Axonometrie 8.NP - část sever D.1.4.1-SO-01-B-67-B_Vodovod - Axonometrie 8.NP - část jih D.1.4.1-SO-01-B-68-A_Vodovod - Axonometrie 9.NP a střechy 1 - část sever D.1.4.1-SO-01-B-68-B_Vodovod - Axonometrie 9.NP a střechy 1 - část jih D.1.4.1-SO-01-B-69_Vodovod - Schéma ohřevu teplé vody D.1.4.1-SO-01-B-70_Vodovod - Schéma zásobníků teplé vody | [16 empty] | P | 2
99 | K | 721233112 | Střešní vtok DN110 pro gravitační odvodnění střech, se svislým odtokem, se záchytným košem a s továrně připojeným izolačním límcem, provedení vtoku se samoregulačním elektrickým ohřevem 10-30W, 230V | kus | 3 |  | 0 |  |  |  | základní |  | 0 | 0 | 0 | 0 | 0 | FIDIC - měřená položka | 16 | K | 2 |  |  |  | ROZPOCET | 0 | 0 | 0 | 0 | 0 | 1 | 0 | 16 | 198
| P |  | Poznámka k položce: Poznámka k položce: D.1.4.1-SO-01-A-01_Technická zpráva D.1.4.1-SO-01-B-01-A_Kanalizace - Půdorys 2.PP - část sever D.1.4.1-SO-01-B-01-B_Kanalizace - Půdorys 2.PP - část jih D.1.4.1-SO-01-B-02-A_Kanalizace - Půdorys 1.PP - část sever D.1.4.1-SO-01-B-02-B_Kanalizace - Půdorys 1.PP - část jih D.1.4.1-SO-01-B-03-A_Kanalizace - Půdorys 1.NP - část sever D.1.4.1-SO-01-B-03-B_Kanalizace - Půdorys 1.NP - část jih D.1.4.1-SO-01-B-04-A_Kanalizace - Půdorys 2.NP - část sever D.1.4.1-SO-01-B-04-B_Kanalizace - Půdorys 2.NP - část jih D.1.4.1-SO-01-B-05-A_Kanalizace - Půdorys 3.NP - část sever D.1.4.1-SO-01-B-05-B_Kanalizace - Půdorys 3.NP - část jih D.1.4.1-SO-01-B-06-A_Kanalizace - Půdorys 4.NP - část sever D.1.4.1-SO-01-B-06-B_Kanalizace - Půdorys 4.NP - část jih D.1.4.1-SO-01-B-07-A_Kanalizace - Půdorys 5.NP - část sever D.1.4.1-SO-01-B-07-B_Kanalizace - Půdorys 5.NP - část jih D.1.4.1-SO-01-B-08-A_Kanalizace - Půdorys 6.NP - část sever D.1.4.1-SO-01-B-08-B_Kanalizace - Půdorys 6.NP - část jih D.1.4.1-SO-01-B-09-A_Kanalizace - Půdorys 7.NP - část sever D.1.4.1-SO-01-B-09-B_Kanalizace - Půdorys 7.NP - část jih D.1.4.1-SO-01-B-10-A_Kanalizace - Půdorys 8.NP - část sever D.1.4.1-SO-01-B-10-B_Kanalizace - Půdorys 8.NP - část jih D.1.4.1-SO-01-B-11-A_Kanalizace - Půdorys 9.NP - část sever D.1.4.1-SO-01-B-11-B_Kanalizace - Půdorys 9.NP - část jih D.1.4.1-SO-01-B-12a-A_Kanalizace - Půdorys střechy 1 - část sever D.1.4.1-SO-01-B-12a-B_Kanalizace - Půdorys střechy 1 - část jih D.1.4.1-SO-01-B-12b-A_Kanalizace - Půdorys střechy 2 - část sever D.1.4.1-SO-01-B-13-A_Vodovod - Půdorys 2.PP - část sever D.1.4.1-SO-01-B-13-B_Vodovod - Půdorys 2.PP - část jih D.1.4.1-SO-01-B-14-A_Vodovod - Půdorys 1.PP - část sever D.1.4.1-SO-01-B-14-B_Vodovod - Půdorys 1.PP - část jih D.1.4.1-SO-01-B-15-A_Vodovod - Půdorys 1.NP - část sever D.1.4.1-SO-01-B-15-B_Vodovod - Půdorys 1.NP - část jih D.1.4.1-SO-01-B-16-A_Vodovod - Půdorys 2.NP - část sever D.1.4.1-SO-01-B-16-B_Vodovod - Půdorys 2.NP - část jih D.1.4.1-SO-01-B-17-A_Vodovod - Půdorys 3.NP - část sever D.1.4.1-SO-01-B-17-B_Vodovod - Půdorys 3.NP - část jih D.1.4.1-SO-01-B-18-A_Vodovod - Půdorys 4.NP - část sever D.1.4.1-SO-01-B-18-B_Vodovod - Půdorys 4.NP - část jih D.1.4.1-SO-01-B-19-A_Vodovod - Půdorys 5.NP - část sever D.1.4.1-SO-01-B-19-B_Vodovod - Půdorys 5.NP - část jih D.1.4.1-SO-01-B-20-A_Vodovod - Půdorys 6.NP - část sever D.1.4.1-SO-01-B-20-B_Vodovod - Půdorys 6.NP - část jih D.1.4.1-SO-01-B-21-A_Vodovod - Půdorys 7.NP - část sever D.1.4.1-SO-01-B-21-B_Vodovod - Půdorys 7.NP - část jih D.1.4.1-SO-01-B-22-A_Vodovod - Půdorys 8.NP - část sever D.1.4.1-SO-01-B-22-B_Vodovod - Půdorys 8.NP - část jih D.1.4.1-SO-01-B-23-A_Vodovod - Půdorys 9.NP - část sever D.1.4.1-SO-01-B-23-B_Vodovod - Půdorys 9.NP - část jih D.1.4.1-SO-01-B-24-A_Vodovod - Půdorys střechy 1 - část sever D.1.4.1-SO-01-B-24-B_Vodovod - Půdorys střechy 1 - část jih D.1.4.1-SO-01-B-25_Kanalizace - Rozvinuté řezy kanalizace K1 - K4 D.1.4.1-SO-01-B-26_Kanalizace - Rozvinuté řezy kanalizace K5 - K8 D.1.4.1-SO-01-B-27_Kanalizace - Rozvinuté řezy kanalizace K9 - K12 D.1.4.1-SO-01-B-28_Kanalizace - Rozvinuté řezy kanalizace K13 - K16 D.1.4.1-SO-01-B-29_Kanalizace - Rozvinuté řezy kanalizace K17 - K19 D.1.4.1-SO-01-B-30_Kanalizace - Rozvinuté řezy kanalizace K20 - K22 D.1.4.1-SO-01-B-31_Kanalizace - Rozvinuté řezy kanalizace K23 - K25 D.1.4.1-SO-01-B-32_Kanalizace - Rozvinuté řezy kanalizace K26 D.1.4.1-SO-01-B-33_Kanalizace - Rozvinuté řezy kanalizace K27 D.1.4.1-SO-01-B-34_Kanalizace - Rozvinuté řezy kanalizace K28 - K31 D.1.4.1-SO-01-B-35_Kanalizace - Rozvinuté řezy kanalizace K32 - K34 D.1.4.1-SO-01-B-36_Kanalizace - Rozvinuté řezy kanalizace K35 - K37 D.1.4.1-SO-01-B-37_Kanalizace - Rozvinuté řezy kanalizace K38 - K39 D.1.4.1-SO-01-B-38_Kanalizace - Rozvinuté řezy kanalizace K40 - K41 D.1.4.1-SO-01-B-39_Kanalizace - Rozvinuté řezy kanalizace K42 - K 44 D.1.4.1-SO-01-B-40_Kanalizace - Rozvinuté řezy kanalizace K45 - K48 D.1.4.1-SO-01-B-41_Kanalizace - Rozvinuté řezy kanalizace K49 - K56 D.1.4.1-SO-01-B-42_Kanalizace - Rozvinuté řezy kanalizace K57 - K61 D.1.4.1-SO-01-B-43_Kanalizace - Rozvinuté řezy kanalizace K62 - K85 D.1.4.1-SO-01-B-44_Kanalizace - Rozvinuté řezy dešťové kanalizace - část 1 D.1.4.1-SO-01-B-45_Kanalizace - Rozvinuté řezy dešťové kanalizace - část 2 D.1.4.1-SO-01-B-46_Kanalizace - Rozvinuté řezy dešťové kanalizace - část 3 D.1.4.1-SO-01-B-47_Kanalizace - Rozvinuté řezy dešťové kanalizace - část 4 D.1.4.1-SO-01-B-48_Kanalizace - Podélné řezy kanalizace - část 1 D.1.4.1-SO-01-B-49_Kanalizace - Podélné řezy kanalizace - část 2 D.1.4.1-SO-01-B-50_Kanalizace - Podélné řezy kanalizace - část 3 D.1.4.1-SO-01-B-51_Kanalizace - Podélné řezy kanalizace - část 4 D.1.4.1-SO-01-B-52_Kanalizace - Podélné řezy kanalizace - část 5 D.1.4.1-SO-01-B-53_Kanalizace - Podélné řezy kanalizace - část 6 D.1.4.1-SO-01-B-54_Kanalizace - Podélné řezy dešťové kanalizace D.1.4.1-SO-01-B-55_Kanalizace - Vzorový řez výkopem D.1.4.1-SO-01-B-56_Kanalizace - Vzorová venkovní kanalizační šachta D.1.4.1-SO-01-B-57_Kanalizace - Vzorová venkovní spádišťová šachta D.1.4.1-SO-01-B-58_Kanalizace - Výpis venkovních šachet RŠ1, RŠ3, RŠ4 D.1.4.1-SO-01-B-59-A_Vodovod - Axonometrie 1.PP - část sever D.1.4.1-SO-01-B-59-B_Vodovod - Axonometrie 1.PP - část jih D.1.4.1-SO-01-B-60-A_Vodovod - Axonometrie 1.NP - část sever D.1.4.1-SO-01-B-60-B_Vodovod - Axonometrie 1.NP - část jih D.1.4.1-SO-01-B-61-A_Vodovod - Axonometrie 2.NP - část sever D.1.4.1-SO-01-B-61-B_Vodovod - Axonometrie 2.NP - část jih D.1.4.1-SO-01-B-62-A_Vodovod - Axonometrie 3.NP - část sever D.1.4.1-SO-01-B-62-B_Vodovod - Axonometrie 3.NP - část jih D.1.4.1-SO-01-B-63-A_Vodovod - Axonometrie 4.NP - část sever D.1.4.1-SO-01-B-63-B_Vodovod - Axonometrie 4.NP - část jih D.1.4.1-SO-01-B-64-A_Vodovod - Axonometrie 5.NP - část sever D.1.4.1-SO-01-B-64-B_Vodovod - Axonometrie 5.NP - část jih D.1.4.1-SO-01-B-65-A_Vodovod - Axonometrie 6.NP - část sever D.1.4.1-SO-01-B-65-B_Vodovod - Axonometrie 6.NP - část jih D.1.4.1-SO-01-B-66-A_Vodovod - Axonometrie 7.NP - část sever D.1.4.1-SO-01-B-66-B_Vodovod - Axonometrie 7.NP - část jih D.1.4.1-SO-01-B-67-A_Vodovod - Axonometrie 8.NP - část sever D.1.4.1-SO-01-B-67-B_Vodovod - Axonometrie 8.NP - část jih D.1.4.1-SO-01-B-68-A_Vodovod - Axonometrie 9.NP a střechy 1 - část sever D.1.4.1-SO-01-B-68-B_Vodovod - Axonometrie 9.NP a střechy 1 - část jih D.1.4.1-SO-01-B-69_Vodovod - Schéma ohřevu teplé vody D.1.4.1-SO-01-B-70_Vodovod - Schéma zásobníků teplé vody | [16 empty] | P | 2
100 | K | 721233113 | Střešní vtok DN125 pro gravitační odvodnění střech, se svislým odtokem, se záchytným košem a s továrně připojeným izolačním límcem, provedení vtoku se samoregulačním elektrickým ohřevem 10-30W, 230V | kus | 12 |  | 0 |  |  |  | základní |  | 0 | 0 | 0 | 0 | 0 | FIDIC - měřená položka | 16 | K | 2 |  |  |  | ROZPOCET | 0 | 0 | 0 | 0 | 0 | 1 | 0 | 16 | 200
| P |  | Poznámka k položce: Poznámka k položce: D.1.4.1-SO-01-A-01_Technická zpráva D.1.4.1-SO-01-B-01-A_Kanalizace - Půdorys 2.PP - část sever D.1.4.1-SO-01-B-01-B_Kanalizace - Půdorys 2.PP - část jih D.1.4.1-SO-01-B-02-A_Kanalizace - Půdorys 1.PP - část sever D.1.4.1-SO-01-B-02-B_Kanalizace - Půdorys 1.PP - část jih D.1.4.1-SO-01-B-03-A_Kanalizace - Půdorys 1.NP - část sever D.1.4.1-SO-01-B-03-B_Kanalizace - Půdorys 1.NP - část jih D.1.4.1-SO-01-B-04-A_Kanalizace - Půdorys 2.NP - část sever D.1.4.1-SO-01-B-04-B_Kanalizace - Půdorys 2.NP - část jih D.1.4.1-SO-01-B-05-A_Kanalizace - Půdorys 3.NP - část sever D.1.4.1-SO-01-B-05-B_Kanalizace - Půdorys 3.NP - část jih D.1.4.1-SO-01-B-06-A_Kanalizace - Půdorys 4.NP - část sever D.1.4.1-SO-01-B-06-B_Kanalizace - Půdorys 4.NP - část jih D.1.4.1-SO-01-B-07-A_Kanalizace - Půdorys 5.NP - část sever D.1.4.1-SO-01-B-07-B_Kanalizace - Půdorys 5.NP - část jih D.1.4.1-SO-01-B-08-A_Kanalizace - Půdorys 6.NP - část sever D.1.4.1-SO-01-B-08-B_Kanalizace - Půdorys 6.NP - část jih D.1.4.1-SO-01-B-09-A_Kanalizace - Půdorys 7.NP - část sever D.1.4.1-SO-01-B-09-B_Kanalizace - Půdorys 7.NP - část jih D.1.4.1-SO-01-B-10-A_Kanalizace - Půdorys 8.NP - část sever D.1.4.1-SO-01-B-10-B_Kanalizace - Půdorys 8.NP - část jih D.1.4.1-SO-01-B-11-A_Kanalizace - Půdorys 9.NP - část sever D.1.4.1-SO-01-B-11-B_Kanalizace - Půdorys 9.NP - část jih D.1.4.1-SO-01-B-12a-A_Kanalizace - Půdorys střechy 1 - část sever D.1.4.1-SO-01-B-12a-B_Kanalizace - Půdorys střechy 1 - část jih D.1.4.1-SO-01-B-12b-A_Kanalizace - Půdorys střechy 2 - část sever D.1.4.1-SO-01-B-13-A_Vodovod - Půdorys 2.PP - část sever D.1.4.1-SO-01-B-13-B_Vodovod - Půdorys 2.PP - část jih D.1.4.1-SO-01-B-14-A_Vodovod - Půdorys 1.PP - část sever D.1.4.1-SO-01-B-14-B_Vodovod - Půdorys 1.PP - část jih D.1.4.1-SO-01-B-15-A_Vodovod - Půdorys 1.NP - část sever D.1.4.1-SO-01-B-15-B_Vodovod - Půdorys 1.NP - část jih D.1.4.1-SO-01-B-16-A_Vodovod - Půdorys 2.NP - část sever D.1.4.1-SO-01-B-16-B_Vodovod - Půdorys 2.NP - část jih D.1.4.1-SO-01-B-17-A_Vodovod - Půdorys 3.NP - část sever D.1.4.1-SO-01-B-17-B_Vodovod - Půdorys 3.NP - část jih D.1.4.1-SO-01-B-18-A_Vodovod - Půdorys 4.NP - část sever D.1.4.1-SO-01-B-18-B_Vodovod - Půdorys 4.NP - část jih D.1.4.1-SO-01-B-19-A_Vodovod - Půdorys 5.NP - část sever D.1.4.1-SO-01-B-19-B_Vodovod - Půdorys 5.NP - část jih D.1.4.1-SO-01-B-20-A_Vodovod - Půdorys 6.NP - část sever D.1.4.1-SO-01-B-20-B_Vodovod - Půdorys 6.NP - část jih D.1.4.1-SO-01-B-21-A_Vodovod - Půdorys 7.NP - část sever D.1.4.1-SO-01-B-21-B_Vodovod - Půdorys 7.NP - část jih D.1.4.1-SO-01-B-22-A_Vodovod - Půdorys 8.NP - část sever D.1.4.1-SO-01-B-22-B_Vodovod - Půdorys 8.NP - část jih D.1.4.1-SO-01-B-23-A_Vodovod - Půdorys 9.NP - část sever D.1.4.1-SO-01-B-23-B_Vodovod - Půdorys 9.NP - část jih D.1.4.1-SO-01-B-24-A_Vodovod - Půdorys střechy 1 - část sever D.1.4.1-SO-01-B-24-B_Vodovod - Půdorys střechy 1 - část jih D.1.4.1-SO-01-B-25_Kanalizace - Rozvinuté řezy kanalizace K1 - K4 D.1.4.1-SO-01-B-26_Kanalizace - Rozvinuté řezy kanalizace K5 - K8 D.1.4.1-SO-01-B-27_Kanalizace - Rozvinuté řezy kanalizace K9 - K12 D.1.4.1-SO-01-B-28_Kanalizace - Rozvinuté řezy kanalizace K13 - K16 D.1.4.1-SO-01-B-29_Kanalizace - Rozvinuté řezy kanalizace K17 - K19 D.1.4.1-SO-01-B-30_Kanalizace - Rozvinuté řezy kanalizace K20 - K22 D.1.4.1-SO-01-B-31_Kanalizace - Rozvinuté řezy kanalizace K23 - K25 D.1.4.1-SO-01-B-32_Kanalizace - Rozvinuté řezy kanalizace K26 D.1.4.1-SO-01-B-33_Kanalizace - Rozvinuté řezy kanalizace K27 D.1.4.1-SO-01-B-34_Kanalizace - Rozvinuté řezy kanalizace K28 - K31 D.1.4.1-SO-01-B-35_Kanalizace - Rozvinuté řezy kanalizace K32 - K34 D.1.4.1-SO-01-B-36_Kanalizace - Rozvinuté řezy kanalizace K35 - K37 D.1.4.1-SO-01-B-37_Kanalizace - Rozvinuté řezy kanalizace K38 - K39 D.1.4.1-SO-01-B-38_Kanalizace - Rozvinuté řezy kanalizace K40 - K41 D.1.4.1-SO-01-B-39_Kanalizace - Rozvinuté řezy kanalizace K42 - K 44 D.1.4.1-SO-01-B-40_Kanalizace - Rozvinuté řezy kanalizace K45 - K48 D.1.4.1-SO-01-B-41_Kanalizace - Rozvinuté řezy kanalizace K49 - K56 D.1.4.1-SO-01-B-42_Kanalizace - Rozvinuté řezy kanalizace K57 - K61 D.1.4.1-SO-01-B-43_Kanalizace - Rozvinuté řezy kanalizace K62 - K85 D.1.4.1-SO-01-B-44_Kanalizace - Rozvinuté řezy dešťové kanalizace - část 1 D.1.4.1-SO-01-B-45_Kanalizace - Rozvinuté řezy dešťové kanalizace - část 2 D.1.4.1-SO-01-B-46_Kanalizace - Rozvinuté řezy dešťové kanalizace - část 3 D.1.4.1-SO-01-B-47_Kanalizace - Rozvinuté řezy dešťové kanalizace - část 4 D.1.4.1-SO-01-B-48_Kanalizace - Podélné řezy kanalizace - část 1 D.1.4.1-SO-01-B-49_Kanalizace - Podélné řezy kanalizace - část 2 D.1.4.1-SO-01-B-50_Kanalizace - Podélné řezy kanalizace - část 3 D.1.4.1-SO-01-B-51_Kanalizace - Podélné řezy kanalizace - část 4 D.1.4.1-SO-01-B-52_Kanalizace - Podélné řezy kanalizace - část 5 D.1.4.1-SO-01-B-53_Kanalizace - Podélné řezy kanalizace - část 6 D.1.4.1-SO-01-B-54_Kanalizace - Podélné řezy dešťové kanalizace D.1.4.1-SO-01-B-55_Kanalizace - Vzorový řez výkopem D.1.4.1-SO-01-B-56_Kanalizace - Vzorová venkovní kanalizační šachta D.1.4.1-SO-01-B-57_Kanalizace - Vzorová venkovní spádišťová šachta D.1.4.1-SO-01-B-58_Kanalizace - Výpis venkovních šachet RŠ1, RŠ3, RŠ4 D.1.4.1-SO-01-B-59-A_Vodovod - Axonometrie 1.PP - část sever D.1.4.1-SO-01-B-59-B_Vodovod - Axonometrie 1.PP - část jih D.1.4.1-SO-01-B-60-A_Vodovod - Axonometrie 1.NP - část sever D.1.4.1-SO-01-B-60-B_Vodovod - Axonometrie 1.NP - část jih D.1.4.1-SO-01-B-61-A_Vodovod - Axonometrie 2.NP - část sever D.1.4.1-SO-01-B-61-B_Vodovod - Axonometrie 2.NP - část jih D.1.4.1-SO-01-B-62-A_Vodovod - Axonometrie 3.NP - část sever D.1.4.1-SO-01-B-62-B_Vodovod - Axonometrie 3.NP - část jih D.1.4.1-SO-01-B-63-A_Vodovod - Axonometrie 4.NP - část sever D.1.4.1-SO-01-B-63-B_Vodovod - Axonometrie 4.NP - část jih D.1.4.1-SO-01-B-64-A_Vodovod - Axonometrie 5.NP - část sever D.1.4.1-SO-01-B-64-B_Vodovod - Axonometrie 5.NP - část jih D.1.4.1-SO-01-B-65-A_Vodovod - Axonometrie 6.NP - část sever D.1.4.1-SO-01-B-65-B_Vodovod - Axonometrie 6.NP - část jih D.1.4.1-SO-01-B-66-A_Vodovod - Axonometrie 7.NP - část sever D.1.4.1-SO-01-B-66-B_Vodovod - Axonometrie 7.NP - část jih D.1.4.1-SO-01-B-67-A_Vodovod - Axonometrie 8.NP - část sever D.1.4.1-SO-01-B-67-B_Vodovod - Axonometrie 8.NP - část jih D.1.4.1-SO-01-B-68-A_Vodovod - Axonometrie 9.NP a střechy 1 - část sever D.1.4.1-SO-01-B-68-B_Vodovod - Axonometrie 9.NP a střechy 1 - část jih D.1.4.1-SO-01-B-69_Vodovod - Schéma ohřevu teplé vody D.1.4.1-SO-01-B-70_Vodovod - Schéma zásobníků teplé vody | [16 empty] | P | 2
101 | K | M-09 | Elektrický topný kabel samoregulační 20W/m, vč. montáže | m | 128 |  | 0 |  |  |  | základní |  | 0 | 0 | 0 | 0 | 0 | FIDIC - měřená položka | 16 | K | 2 |  |  |  | ROZPOCET | 0 | 0 | 0 | 0 | 0 | 1 | 0 | 16 | 202
| P |  | Poznámka k položce: Poznámka k položce: D.1.4.1-SO-01-A-01_Technická zpráva D.1.4.1-SO-01-B-01-A_Kanalizace - Půdorys 2.PP - část sever D.1.4.1-SO-01-B-01-B_Kanalizace - Půdorys 2.PP - část jih D.1.4.1-SO-01-B-02-A_Kanalizace - Půdorys 1.PP - část sever D.1.4.1-SO-01-B-02-B_Kanalizace - Půdorys 1.PP - část jih D.1.4.1-SO-01-B-03-A_Kanalizace - Půdorys 1.NP - část sever D.1.4.1-SO-01-B-03-B_Kanalizace - Půdorys 1.NP - část jih D.1.4.1-SO-01-B-04-A_Kanalizace - Půdorys 2.NP - část sever D.1.4.1-SO-01-B-04-B_Kanalizace - Půdorys 2.NP - část jih D.1.4.1-SO-01-B-05-A_Kanalizace - Půdorys 3.NP - část sever D.1.4.1-SO-01-B-05-B_Kanalizace - Půdorys 3.NP - část jih D.1.4.1-SO-01-B-06-A_Kanalizace - Půdorys 4.NP - část sever D.1.4.1-SO-01-B-06-B_Kanalizace - Půdorys 4.NP - část jih D.1.4.1-SO-01-B-07-A_Kanalizace - Půdorys 5.NP - část sever D.1.4.1-SO-01-B-07-B_Kanalizace - Půdorys 5.NP - část jih D.1.4.1-SO-01-B-08-A_Kanalizace - Půdorys 6.NP - část sever D.1.4.1-SO-01-B-08-B_Kanalizace - Půdorys 6.NP - část jih D.1.4.1-SO-01-B-09-A_Kanalizace - Půdorys 7.NP - část sever D.1.4.1-SO-01-B-09-B_Kanalizace - Půdorys 7.NP - část jih D.1.4.1-SO-01-B-10-A_Kanalizace - Půdorys 8.NP - část sever D.1.4.1-SO-01-B-10-B_Kanalizace - Půdorys 8.NP - část jih D.1.4.1-SO-01-B-11-A_Kanalizace - Půdorys 9.NP - část sever D.1.4.1-SO-01-B-11-B_Kanalizace - Půdorys 9.NP - část jih D.1.4.1-SO-01-B-12a-A_Kanalizace - Půdorys střechy 1 - část sever D.1.4.1-SO-01-B-12a-B_Kanalizace - Půdorys střechy 1 - část jih D.1.4.1-SO-01-B-12b-A_Kanalizace - Půdorys střechy 2 - část sever D.1.4.1-SO-01-B-13-A_Vodovod - Půdorys 2.PP - část sever D.1.4.1-SO-01-B-13-B_Vodovod - Půdorys 2.PP - část jih D.1.4.1-SO-01-B-14-A_Vodovod - Půdorys 1.PP - část sever D.1.4.1-SO-01-B-14-B_Vodovod - Půdorys 1.PP - část jih D.1.4.1-SO-01-B-15-A_Vodovod - Půdorys 1.NP - část sever D.1.4.1-SO-01-B-15-B_Vodovod - Půdorys 1.NP - část jih D.1.4.1-SO-01-B-16-A_Vodovod - Půdorys 2.NP - část sever D.1.4.1-SO-01-B-16-B_Vodovod - Půdorys 2.NP - část jih D.1.4.1-SO-01-B-17-A_Vodovod - Půdorys 3.NP - část sever D.1.4.1-SO-01-B-17-B_Vodovod - Půdorys 3.NP - část jih D.1.4.1-SO-01-B-18-A_Vodovod - Půdorys 4.NP - část sever D.1.4.1-SO-01-B-18-B_Vodovod - Půdorys 4.NP - část jih D.1.4.1-SO-01-B-19-A_Vodovod - Půdorys 5.NP - část sever D.1.4.1-SO-01-B-19-B_Vodovod - Půdorys 5.NP - část jih D.1.4.1-SO-01-B-20-A_Vodovod - Půdorys 6.NP - část sever D.1.4.1-SO-01-B-20-B_Vodovod - Půdorys 6.NP - část jih D.1.4.1-SO-01-B-21-A_Vodovod - Půdorys 7.NP - část sever D.1.4.1-SO-01-B-21-B_Vodovod - Půdorys 7.NP - část jih D.1.4.1-SO-01-B-22-A_Vodovod - Půdorys 8.NP - část sever D.1.4.1-SO-01-B-22-B_Vodovod - Půdorys 8.NP - část jih D.1.4.1-SO-01-B-23-A_Vodovod - Půdorys 9.NP - část sever D.1.4.1-SO-01-B-23-B_Vodovod - Půdorys 9.NP - část jih D.1.4.1-SO-01-B-24-A_Vodovod - Půdorys střechy 1 - část sever D.1.4.1-SO-01-B-24-B_Vodovod - Půdorys střechy 1 - část jih D.1.4.1-SO-01-B-25_Kanalizace - Rozvinuté řezy kanalizace K1 - K4 D.1.4.1-SO-01-B-26_Kanalizace - Rozvinuté řezy kanalizace K5 - K8 D.1.4.1-SO-01-B-27_Kanalizace - Rozvinuté řezy kanalizace K9 - K12 D.1.4.1-SO-01-B-28_Kanalizace - Rozvinuté řezy kanalizace K13 - K16 D.1.4.1-SO-01-B-29_Kanalizace - Rozvinuté řezy kanalizace K17 - K19 D.1.4.1-SO-01-B-30_Kanalizace - Rozvinuté řezy kanalizace K20 - K22 D.1.4.1-SO-01-B-31_Kanalizace - Rozvinuté řezy kanalizace K23 - K25 D.1.4.1-SO-01-B-32_Kanalizace - Rozvinuté řezy kanalizace K26 D.1.4.1-SO-01-B-33_Kanalizace - Rozvinuté řezy kanalizace K27 D.1.4.1-SO-01-B-34_Kanalizace - Rozvinuté řezy kanalizace K28 - K31 D.1.4.1-SO-01-B-35_Kanalizace - Rozvinuté řezy kanalizace K32 - K34 D.1.4.1-SO-01-B-36_Kanalizace - Rozvinuté řezy kanalizace K35 - K37 D.1.4.1-SO-01-B-37_Kanalizace - Rozvinuté řezy kanalizace K38 - K39 D.1.4.1-SO-01-B-38_Kanalizace - Rozvinuté řezy kanalizace K40 - K41 D.1.4.1-SO-01-B-39_Kanalizace - Rozvinuté řezy kanalizace K42 - K 44 D.1.4.1-SO-01-B-40_Kanalizace - Rozvinuté řezy kanalizace K45 - K48 D.1.4.1-SO-01-B-41_Kanalizace - Rozvinuté řezy kanalizace K49 - K56 D.1.4.1-SO-01-B-42_Kanalizace - Rozvinuté řezy kanalizace K57 - K61 D.1.4.1-SO-01-B-43_Kanalizace - Rozvinuté řezy kanalizace K62 - K85 D.1.4.1-SO-01-B-44_Kanalizace - Rozvinuté řezy dešťové kanalizace - část 1 D.1.4.1-SO-01-B-45_Kanalizace - Rozvinuté řezy dešťové kanalizace - část 2 D.1.4.1-SO-01-B-46_Kanalizace - Rozvinuté řezy dešťové kanalizace - část 3 D.1.4.1-SO-01-B-47_Kanalizace - Rozvinuté řezy dešťové kanalizace - část 4 D.1.4.1-SO-01-B-48_Kanalizace - Podélné řezy kanalizace - část 1 D.1.4.1-SO-01-B-49_Kanalizace - Podélné řezy kanalizace - část 2 D.1.4.1-SO-01-B-50_Kanalizace - Podélné řezy kanalizace - část 3 D.1.4.1-SO-01-B-51_Kanalizace - Podélné řezy kanalizace - část 4 D.1.4.1-SO-01-B-52_Kanalizace - Podélné řezy kanalizace - část 5 D.1.4.1-SO-01-B-53_Kanalizace - Podélné řezy kanalizace - část 6 D.1.4.1-SO-01-B-54_Kanalizace - Podélné řezy dešťové kanalizace D.1.4.1-SO-01-B-55_Kanalizace - Vzorový řez výkopem D.1.4.1-SO-01-B-56_Kanalizace - Vzorová venkovní kanalizační šachta D.1.4.1-SO-01-B-57_Kanalizace - Vzorová venkovní spádišťová šachta D.1.4.1-SO-01-B-58_Kanalizace - Výpis venkovních šachet RŠ1, RŠ3, RŠ4 D.1.4.1-SO-01-B-59-A_Vodovod - Axonometrie 1.PP - část sever D.1.4.1-SO-01-B-59-B_Vodovod - Axonometrie 1.PP - část jih D.1.4.1-SO-01-B-60-A_Vodovod - Axonometrie 1.NP - část sever D.1.4.1-SO-01-B-60-B_Vodovod - Axonometrie 1.NP - část jih D.1.4.1-SO-01-B-61-A_Vodovod - Axonometrie 2.NP - část sever D.1.4.1-SO-01-B-61-B_Vodovod - Axonometrie 2.NP - část jih D.1.4.1-SO-01-B-62-A_Vodovod - Axonometrie 3.NP - část sever D.1.4.1-SO-01-B-62-B_Vodovod - Axonometrie 3.NP - část jih D.1.4.1-SO-01-B-63-A_Vodovod - Axonometrie 4.NP - část sever D.1.4.1-SO-01-B-63-B_Vodovod - Axonometrie 4.NP - část jih D.1.4.1-SO-01-B-64-A_Vodovod - Axonometrie 5.NP - část sever D.1.4.1-SO-01-B-64-B_Vodovod - Axonometrie 5.NP - část jih D.1.4.1-SO-01-B-65-A_Vodovod - Axonometrie 6.NP - část sever D.1.4.1-SO-01-B-65-B_Vodovod - Axonometrie 6.NP - část jih D.1.4.1-SO-01-B-66-A_Vodovod - Axonometrie 7.NP - část sever D.1.4.1-SO-01-B-66-B_Vodovod - Axonometrie 7.NP - část jih D.1.4.1-SO-01-B-67-A_Vodovod - Axonometrie 8.NP - část sever D.1.4.1-SO-01-B-67-B_Vodovod - Axonometrie 8.NP - část jih D.1.4.1-SO-01-B-68-A_Vodovod - Axonometrie 9.NP a střechy 1 - část sever D.1.4.1-SO-01-B-68-B_Vodovod - Axonometrie 9.NP a střechy 1 - část jih D.1.4.1-SO-01-B-69_Vodovod - Schéma ohřevu teplé vody D.1.4.1-SO-01-B-70_Vodovod - Schéma zásobníků teplé vody | [16 empty] | P | 2
102 | K | 721274125 | Přivzdušňovací ventil vnitřní odpadních potrubí DN 75 | kus | 1 |  | 0 |  |  |  | základní |  | 0 | 0 | 0 | 0 | 0 | FIDIC - měřená položka | 16 | K | 2 |  |  |  | ROZPOCET | 0 | 0 | 0 | 0 | 0 | 1 | 0 | 16 | 204
| P |  | Poznámka k položce: Poznámka k položce: D.1.4.1-SO-01-A-01_Technická zpráva D.1.4.1-SO-01-B-01-A_Kanalizace - Půdorys 2.PP - část sever D.1.4.1-SO-01-B-01-B_Kanalizace - Půdorys 2.PP - část jih D.1.4.1-SO-01-B-02-A_Kanalizace - Půdorys 1.PP - část sever D.1.4.1-SO-01-B-02-B_Kanalizace - Půdorys 1.PP - část jih D.1.4.1-SO-01-B-03-A_Kanalizace - Půdorys 1.NP - část sever D.1.4.1-SO-01-B-03-B_Kanalizace - Půdorys 1.NP - část jih D.1.4.1-SO-01-B-04-A_Kanalizace - Půdorys 2.NP - část sever D.1.4.1-SO-01-B-04-B_Kanalizace - Půdorys 2.NP - část jih D.1.4.1-SO-01-B-05-A_Kanalizace - Půdorys 3.NP - část sever D.1.4.1-SO-01-B-05-B_Kanalizace - Půdorys 3.NP - část jih D.1.4.1-SO-01-B-06-A_Kanalizace - Půdorys 4.NP - část sever D.1.4.1-SO-01-B-06-B_Kanalizace - Půdorys 4.NP - část jih D.1.4.1-SO-01-B-07-A_Kanalizace - Půdorys 5.NP - část sever D.1.4.1-SO-01-B-07-B_Kanalizace - Půdorys 5.NP - část jih D.1.4.1-SO-01-B-08-A_Kanalizace - Půdorys 6.NP - část sever D.1.4.1-SO-01-B-08-B_Kanalizace - Půdorys 6.NP - část jih D.1.4.1-SO-01-B-09-A_Kanalizace - Půdorys 7.NP - část sever D.1.4.1-SO-01-B-09-B_Kanalizace - Půdorys 7.NP - část jih D.1.4.1-SO-01-B-10-A_Kanalizace - Půdorys 8.NP - část sever D.1.4.1-SO-01-B-10-B_Kanalizace - Půdorys 8.NP - část jih D.1.4.1-SO-01-B-11-A_Kanalizace - Půdorys 9.NP - část sever D.1.4.1-SO-01-B-11-B_Kanalizace - Půdorys 9.NP - část jih D.1.4.1-SO-01-B-12a-A_Kanalizace - Půdorys střechy 1 - část sever D.1.4.1-SO-01-B-12a-B_Kanalizace - Půdorys střechy 1 - část jih D.1.4.1-SO-01-B-12b-A_Kanalizace - Půdorys střechy 2 - část sever D.1.4.1-SO-01-B-13-A_Vodovod - Půdorys 2.PP - část sever D.1.4.1-SO-01-B-13-B_Vodovod - Půdorys 2.PP - část jih D.1.4.1-SO-01-B-14-A_Vodovod - Půdorys 1.PP - část sever D.1.4.1-SO-01-B-14-B_Vodovod - Půdorys 1.PP - část jih D.1.4.1-SO-01-B-15-A_Vodovod - Půdorys 1.NP - část sever D.1.4.1-SO-01-B-15-B_Vodovod - Půdorys 1.NP - část jih D.1.4.1-SO-01-B-16-A_Vodovod - Půdorys 2.NP - část sever D.1.4.1-SO-01-B-16-B_Vodovod - Půdorys 2.NP - část jih D.1.4.1-SO-01-B-17-A_Vodovod - Půdorys 3.NP - část sever D.1.4.1-SO-01-B-17-B_Vodovod - Půdorys 3.NP - část jih D.1.4.1-SO-01-B-18-A_Vodovod - Půdorys 4.NP - část sever D.1.4.1-SO-01-B-18-B_Vodovod - Půdorys 4.NP - část jih D.1.4.1-SO-01-B-19-A_Vodovod - Půdorys 5.NP - část sever D.1.4.1-SO-01-B-19-B_Vodovod - Půdorys 5.NP - část jih D.1.4.1-SO-01-B-20-A_Vodovod - Půdorys 6.NP - část sever D.1.4.1-SO-01-B-20-B_Vodovod - Půdorys 6.NP - část jih D.1.4.1-SO-01-B-21-A_Vodovod - Půdorys 7.NP - část sever D.1.4.1-SO-01-B-21-B_Vodovod - Půdorys 7.NP - část jih D.1.4.1-SO-01-B-22-A_Vodovod - Půdorys 8.NP - část sever D.1.4.1-SO-01-B-22-B_Vodovod - Půdorys 8.NP - část jih D.1.4.1-SO-01-B-23-A_Vodovod - Půdorys 9.NP - část sever D.1.4.1-SO-01-B-23-B_Vodovod - Půdorys 9.NP - část jih D.1.4.1-SO-01-B-24-A_Vodovod - Půdorys střechy 1 - část sever D.1.4.1-SO-01-B-24-B_Vodovod - Půdorys střechy 1 - část jih D.1.4.1-SO-01-B-25_Kanalizace - Rozvinuté řezy kanalizace K1 - K4 D.1.4.1-SO-01-B-26_Kanalizace - Rozvinuté řezy kanalizace K5 - K8 D.1.4.1-SO-01-B-27_Kanalizace - Rozvinuté řezy kanalizace K9 - K12 D.1.4.1-SO-01-B-28_Kanalizace - Rozvinuté řezy kanalizace K13 - K16 D.1.4.1-SO-01-B-29_Kanalizace - Rozvinuté řezy kanalizace K17 - K19 D.1.4.1-SO-01-B-30_Kanalizace - Rozvinuté řezy kanalizace K20 - K22 D.1.4.1-SO-01-B-31_Kanalizace - Rozvinuté řezy kanalizace K23 - K25 D.1.4.1-SO-01-B-32_Kanalizace - Rozvinuté řezy kanalizace K26 D.1.4.1-SO-01-B-33_Kanalizace - Rozvinuté řezy kanalizace K27 D.1.4.1-SO-01-B-34_Kanalizace - Rozvinuté řezy kanalizace K28 - K31 D.1.4.1-SO-01-B-35_Kanalizace - Rozvinuté řezy kanalizace K32 - K34 D.1.4.1-SO-01-B-36_Kanalizace - Rozvinuté řezy kanalizace K35 - K37 D.1.4.1-SO-01-B-37_Kanalizace - Rozvinuté řezy kanalizace K38 - K39 D.1.4.1-SO-01-B-38_Kanalizace - Rozvinuté řezy kanalizace K40 - K41 D.1.4.1-SO-01-B-39_Kanalizace - Rozvinuté řezy kanalizace K42 - K 44 D.1.4.1-SO-01-B-40_Kanalizace - Rozvinuté řezy kanalizace K45 - K48 D.1.4.1-SO-01-B-41_Kanalizace - Rozvinuté řezy kanalizace K49 - K56 D.1.4.1-SO-01-B-42_Kanalizace - Rozvinuté řezy kanalizace K57 - K61 D.1.4.1-SO-01-B-43_Kanalizace - Rozvinuté řezy kanalizace K62 - K85 D.1.4.1-SO-01-B-44_Kanalizace - Rozvinuté řezy dešťové kanalizace - část 1 D.1.4.1-SO-01-B-45_Kanalizace - Rozvinuté řezy dešťové kanalizace - část 2 D.1.4.1-SO-01-B-46_Kanalizace - Rozvinuté řezy dešťové kanalizace - část 3 D.1.4.1-SO-01-B-47_Kanalizace - Rozvinuté řezy dešťové kanalizace - část 4 D.1.4.1-SO-01-B-48_Kanalizace - Podélné řezy kanalizace - část 1 D.1.4.1-SO-01-B-49_Kanalizace - Podélné řezy kanalizace - část 2 D.1.4.1-SO-01-B-50_Kanalizace - Podélné řezy kanalizace - část 3 D.1.4.1-SO-01-B-51_Kanalizace - Podélné řezy kanalizace - část 4 D.1.4.1-SO-01-B-52_Kanalizace - Podélné řezy kanalizace - část 5 D.1.4.1-SO-01-B-53_Kanalizace - Podélné řezy kanalizace - část 6 D.1.4.1-SO-01-B-54_Kanalizace - Podélné řezy dešťové kanalizace D.1.4.1-SO-01-B-55_Kanalizace - Vzorový řez výkopem D.1.4.1-SO-01-B-56_Kanalizace - Vzorová venkovní kanalizační šachta D.1.4.1-SO-01-B-57_Kanalizace - Vzorová venkovní spádišťová šachta D.1.4.1-SO-01-B-58_Kanalizace - Výpis venkovních šachet RŠ1, RŠ3, RŠ4 D.1.4.1-SO-01-B-59-A_Vodovod - Axonometrie 1.PP - část sever D.1.4.1-SO-01-B-59-B_Vodovod - Axonometrie 1.PP - část jih D.1.4.1-SO-01-B-60-A_Vodovod - Axonometrie 1.NP - část sever D.1.4.1-SO-01-B-60-B_Vodovod - Axonometrie 1.NP - část jih D.1.4.1-SO-01-B-61-A_Vodovod - Axonometrie 2.NP - část sever D.1.4.1-SO-01-B-61-B_Vodovod - Axonometrie 2.NP - část jih D.1.4.1-SO-01-B-62-A_Vodovod - Axonometrie 3.NP - část sever D.1.4.1-SO-01-B-62-B_Vodovod - Axonometrie 3.NP - část jih D.1.4.1-SO-01-B-63-A_Vodovod - Axonometrie 4.NP - část sever D.1.4.1-SO-01-B-63-B_Vodovod - Axonometrie 4.NP - část jih D.1.4.1-SO-01-B-64-A_Vodovod - Axonometrie 5.NP - část sever D.1.4.1-SO-01-B-64-B_Vodovod - Axonometrie 5.NP - část jih D.1.4.1-SO-01-B-65-A_Vodovod - Axonometrie 6.NP - část sever D.1.4.1-SO-01-B-65-B_Vodovod - Axonometrie 6.NP - část jih D.1.4.1-SO-01-B-66-A_Vodovod - Axonometrie 7.NP - část sever D.1.4.1-SO-01-B-66-B_Vodovod - Axonometrie 7.NP - část jih D.1.4.1-SO-01-B-67-A_Vodovod - Axonometrie 8.NP - část sever D.1.4.1-SO-01-B-67-B_Vodovod - Axonometrie 8.NP - část jih D.1.4.1-SO-01-B-68-A_Vodovod - Axonometrie 9.NP a střechy 1 - část sever D.1.4.1-SO-01-B-68-B_Vodovod - Axonometrie 9.NP a střechy 1 - část jih D.1.4.1-SO-01-B-69_Vodovod - Schéma ohřevu teplé vody D.1.4.1-SO-01-B-70_Vodovod - Schéma zásobníků teplé vody | [16 empty] | P | 2
103 | K | 721274126 | Přivzdušňovací ventil vnitřní odpadních potrubí DN 110 | kus | 25 |  | 0 |  |  |  | základní |  | 0 | 0 | 0 | 0 | 0 | FIDIC - měřená položka | 16 | K | 2 |  |  |  | ROZPOCET | 0 | 0 | 0 | 0 | 0 | 1 | 0 | 16 | 206
| P |  | Poznámka k položce: Poznámka k položce: D.1.4.1-SO-01-A-01_Technická zpráva D.1.4.1-SO-01-B-01-A_Kanalizace - Půdorys 2.PP - část sever D.1.4.1-SO-01-B-01-B_Kanalizace - Půdorys 2.PP - část jih D.1.4.1-SO-01-B-02-A_Kanalizace - Půdorys 1.PP - část sever D.1.4.1-SO-01-B-02-B_Kanalizace - Půdorys 1.PP - část jih D.1.4.1-SO-01-B-03-A_Kanalizace - Půdorys 1.NP - část sever D.1.4.1-SO-01-B-03-B_Kanalizace - Půdorys 1.NP - část jih D.1.4.1-SO-01-B-04-A_Kanalizace - Půdorys 2.NP - část sever D.1.4.1-SO-01-B-04-B_Kanalizace - Půdorys 2.NP - část jih D.1.4.1-SO-01-B-05-A_Kanalizace - Půdorys 3.NP - část sever D.1.4.1-SO-01-B-05-B_Kanalizace - Půdorys 3.NP - část jih D.1.4.1-SO-01-B-06-A_Kanalizace - Půdorys 4.NP - část sever D.1.4.1-SO-01-B-06-B_Kanalizace - Půdorys 4.NP - část jih D.1.4.1-SO-01-B-07-A_Kanalizace - Půdorys 5.NP - část sever D.1.4.1-SO-01-B-07-B_Kanalizace - Půdorys 5.NP - část jih D.1.4.1-SO-01-B-08-A_Kanalizace - Půdorys 6.NP - část sever D.1.4.1-SO-01-B-08-B_Kanalizace - Půdorys 6.NP - část jih D.1.4.1-SO-01-B-09-A_Kanalizace - Půdorys 7.NP - část sever D.1.4.1-SO-01-B-09-B_Kanalizace - Půdorys 7.NP - část jih D.1.4.1-SO-01-B-10-A_Kanalizace - Půdorys 8.NP - část sever D.1.4.1-SO-01-B-10-B_Kanalizace - Půdorys 8.NP - část jih D.1.4.1-SO-01-B-11-A_Kanalizace - Půdorys 9.NP - část sever D.1.4.1-SO-01-B-11-B_Kanalizace - Půdorys 9.NP - část jih D.1.4.1-SO-01-B-12a-A_Kanalizace - Půdorys střechy 1 - část sever D.1.4.1-SO-01-B-12a-B_Kanalizace - Půdorys střechy 1 - část jih D.1.4.1-SO-01-B-12b-A_Kanalizace - Půdorys střechy 2 - část sever D.1.4.1-SO-01-B-13-A_Vodovod - Půdorys 2.PP - část sever D.1.4.1-SO-01-B-13-B_Vodovod - Půdorys 2.PP - část jih D.1.4.1-SO-01-B-14-A_Vodovod - Půdorys 1.PP - část sever D.1.4.1-SO-01-B-14-B_Vodovod - Půdorys 1.PP - část jih D.1.4.1-SO-01-B-15-A_Vodovod - Půdorys 1.NP - část sever D.1.4.1-SO-01-B-15-B_Vodovod - Půdorys 1.NP - část jih D.1.4.1-SO-01-B-16-A_Vodovod - Půdorys 2.NP - část sever D.1.4.1-SO-01-B-16-B_Vodovod - Půdorys 2.NP - část jih D.1.4.1-SO-01-B-17-A_Vodovod - Půdorys 3.NP - část sever D.1.4.1-SO-01-B-17-B_Vodovod - Půdorys 3.NP - část jih D.1.4.1-SO-01-B-18-A_Vodovod - Půdorys 4.NP - část sever D.1.4.1-SO-01-B-18-B_Vodovod - Půdorys 4.NP - část jih D.1.4.1-SO-01-B-19-A_Vodovod - Půdorys 5.NP - část sever D.1.4.1-SO-01-B-19-B_Vodovod - Půdorys 5.NP - část jih D.1.4.1-SO-01-B-20-A_Vodovod - Půdorys 6.NP - část sever D.1.4.1-SO-01-B-20-B_Vodovod - Půdorys 6.NP - část jih D.1.4.1-SO-01-B-21-A_Vodovod - Půdorys 7.NP - část sever D.1.4.1-SO-01-B-21-B_Vodovod - Půdorys 7.NP - část jih D.1.4.1-SO-01-B-22-A_Vodovod - Půdorys 8.NP - část sever D.1.4.1-SO-01-B-22-B_Vodovod - Půdorys 8.NP - část jih D.1.4.1-SO-01-B-23-A_Vodovod - Půdorys 9.NP - část sever D.1.4.1-SO-01-B-23-B_Vodovod - Půdorys 9.NP - část jih D.1.4.1-SO-01-B-24-A_Vodovod - Půdorys střechy 1 - část sever D.1.4.1-SO-01-B-24-B_Vodovod - Půdorys střechy 1 - část jih D.1.4.1-SO-01-B-25_Kanalizace - Rozvinuté řezy kanalizace K1 - K4 D.1.4.1-SO-01-B-26_Kanalizace - Rozvinuté řezy kanalizace K5 - K8 D.1.4.1-SO-01-B-27_Kanalizace - Rozvinuté řezy kanalizace K9 - K12 D.1.4.1-SO-01-B-28_Kanalizace - Rozvinuté řezy kanalizace K13 - K16 D.1.4.1-SO-01-B-29_Kanalizace - Rozvinuté řezy kanalizace K17 - K19 D.1.4.1-SO-01-B-30_Kanalizace - Rozvinuté řezy kanalizace K20 - K22 D.1.4.1-SO-01-B-31_Kanalizace - Rozvinuté řezy kanalizace K23 - K25 D.1.4.1-SO-01-B-32_Kanalizace - Rozvinuté řezy kanalizace K26 D.1.4.1-SO-01-B-33_Kanalizace - Rozvinuté řezy kanalizace K27 D.1.4.1-SO-01-B-34_Kanalizace - Rozvinuté řezy kanalizace K28 - K31 D.1.4.1-SO-01-B-35_Kanalizace - Rozvinuté řezy kanalizace K32 - K34 D.1.4.1-SO-01-B-36_Kanalizace - Rozvinuté řezy kanalizace K35 - K37 D.1.4.1-SO-01-B-37_Kanalizace - Rozvinuté řezy kanalizace K38 - K39 D.1.4.1-SO-01-B-38_Kanalizace - Rozvinuté řezy kanalizace K40 - K41 D.1.4.1-SO-01-B-39_Kanalizace - Rozvinuté řezy kanalizace K42 - K 44 D.1.4.1-SO-01-B-40_Kanalizace - Rozvinuté řezy kanalizace K45 - K48 D.1.4.1-SO-01-B-41_Kanalizace - Rozvinuté řezy kanalizace K49 - K56 D.1.4.1-SO-01-B-42_Kanalizace - Rozvinuté řezy kanalizace K57 - K61 D.1.4.1-SO-01-B-43_Kanalizace - Rozvinuté řezy kanalizace K62 - K85 D.1.4.1-SO-01-B-44_Kanalizace - Rozvinuté řezy dešťové kanalizace - část 1 D.1.4.1-SO-01-B-45_Kanalizace - Rozvinuté řezy dešťové kanalizace - část 2 D.1.4.1-SO-01-B-46_Kanalizace - Rozvinuté řezy dešťové kanalizace - část 3 D.1.4.1-SO-01-B-47_Kanalizace - Rozvinuté řezy dešťové kanalizace - část 4 D.1.4.1-SO-01-B-48_Kanalizace - Podélné řezy kanalizace - část 1 D.1.4.1-SO-01-B-49_Kanalizace - Podélné řezy kanalizace - část 2 D.1.4.1-SO-01-B-50_Kanalizace - Podélné řezy kanalizace - část 3 D.1.4.1-SO-01-B-51_Kanalizace - Podélné řezy kanalizace - část 4 D.1.4.1-SO-01-B-52_Kanalizace - Podélné řezy kanalizace - část 5 D.1.4.1-SO-01-B-53_Kanalizace - Podélné řezy kanalizace - část 6 D.1.4.1-SO-01-B-54_Kanalizace - Podélné řezy dešťové kanalizace D.1.4.1-SO-01-B-55_Kanalizace - Vzorový řez výkopem D.1.4.1-SO-01-B-56_Kanalizace - Vzorová venkovní kanalizační šachta D.1.4.1-SO-01-B-57_Kanalizace - Vzorová venkovní spádišťová šachta D.1.4.1-SO-01-B-58_Kanalizace - Výpis venkovních šachet RŠ1, RŠ3, RŠ4 D.1.4.1-SO-01-B-59-A_Vodovod - Axonometrie 1.PP - část sever D.1.4.1-SO-01-B-59-B_Vodovod - Axonometrie 1.PP - část jih D.1.4.1-SO-01-B-60-A_Vodovod - Axonometrie 1.NP - část sever D.1.4.1-SO-01-B-60-B_Vodovod - Axonometrie 1.NP - část jih D.1.4.1-SO-01-B-61-A_Vodovod - Axonometrie 2.NP - část sever D.1.4.1-SO-01-B-61-B_Vodovod - Axonometrie 2.NP - část jih D.1.4.1-SO-01-B-62-A_Vodovod - Axonometrie 3.NP - část sever D.1.4.1-SO-01-B-62-B_Vodovod - Axonometrie 3.NP - část jih D.1.4.1-SO-01-B-63-A_Vodovod - Axonometrie 4.NP - část sever D.1.4.1-SO-01-B-63-B_Vodovod - Axonometrie 4.NP - část jih D.1.4.1-SO-01-B-64-A_Vodovod - Axonometrie 5.NP - část sever D.1.4.1-SO-01-B-64-B_Vodovod - Axonometrie 5.NP - část jih D.1.4.1-SO-01-B-65-A_Vodovod - Axonometrie 6.NP - část sever D.1.4.1-SO-01-B-65-B_Vodovod - Axonometrie 6.NP - část jih D.1.4.1-SO-01-B-66-A_Vodovod - Axonometrie 7.NP - část sever D.1.4.1-SO-01-B-66-B_Vodovod - Axonometrie 7.NP - část jih D.1.4.1-SO-01-B-67-A_Vodovod - Axonometrie 8.NP - část sever D.1.4.1-SO-01-B-67-B_Vodovod - Axonometrie 8.NP - část jih D.1.4.1-SO-01-B-68-A_Vodovod - Axonometrie 9.NP a střechy 1 - část sever D.1.4.1-SO-01-B-68-B_Vodovod - Axonometrie 9.NP a střechy 1 - část jih D.1.4.1-SO-01-B-69_Vodovod - Schéma ohřevu teplé vody D.1.4.1-SO-01-B-70_Vodovod - Schéma zásobníků teplé vody | [16 empty] | P | 2
104 | K | 721279153 | Montáž hlavice ventilační | kus | 49 |  | 0 |  |  |  | základní |  | 0 | 0 | 0 | 0 | 0 | FIDIC - měřená položka | 16 | K | 2 |  |  |  | ROZPOCET | 0 | 0 | 0 | 0 | 0 | 1 | 0 | 16 | 208
105 | M | M-10 | Střešní větrací hlavice kanalizační DN110 | kus | 33 |  | 0 |  |  |  | základní |  | 0 | 0 | 0 | 0 | 0 | FIDIC - měřená položka | 32 | M | 2 |  |  |  | ROZPOCET | 0 | 0 | 0 | 0 | 0 | 1 | 0 | 16 | 210
| P |  | Poznámka k položce: Poznámka k položce: D.1.4.1-SO-01-A-01_Technická zpráva D.1.4.1-SO-01-B-01-A_Kanalizace - Půdorys 2.PP - část sever D.1.4.1-SO-01-B-01-B_Kanalizace - Půdorys 2.PP - část jih D.1.4.1-SO-01-B-02-A_Kanalizace - Půdorys 1.PP - část sever D.1.4.1-SO-01-B-02-B_Kanalizace - Půdorys 1.PP - část jih D.1.4.1-SO-01-B-03-A_Kanalizace - Půdorys 1.NP - část sever D.1.4.1-SO-01-B-03-B_Kanalizace - Půdorys 1.NP - část jih D.1.4.1-SO-01-B-04-A_Kanalizace - Půdorys 2.NP - část sever D.1.4.1-SO-01-B-04-B_Kanalizace - Půdorys 2.NP - část jih D.1.4.1-SO-01-B-05-A_Kanalizace - Půdorys 3.NP - část sever D.1.4.1-SO-01-B-05-B_Kanalizace - Půdorys 3.NP - část jih D.1.4.1-SO-01-B-06-A_Kanalizace - Půdorys 4.NP - část sever D.1.4.1-SO-01-B-06-B_Kanalizace - Půdorys 4.NP - část jih D.1.4.1-SO-01-B-07-A_Kanalizace - Půdorys 5.NP - část sever D.1.4.1-SO-01-B-07-B_Kanalizace - Půdorys 5.NP - část jih D.1.4.1-SO-01-B-08-A_Kanalizace - Půdorys 6.NP - část sever D.1.4.1-SO-01-B-08-B_Kanalizace - Půdorys 6.NP - část jih D.1.4.1-SO-01-B-09-A_Kanalizace - Půdorys 7.NP - část sever D.1.4.1-SO-01-B-09-B_Kanalizace - Půdorys 7.NP - část jih D.1.4.1-SO-01-B-10-A_Kanalizace - Půdorys 8.NP - část sever D.1.4.1-SO-01-B-10-B_Kanalizace - Půdorys 8.NP - část jih D.1.4.1-SO-01-B-11-A_Kanalizace - Půdorys 9.NP - část sever D.1.4.1-SO-01-B-11-B_Kanalizace - Půdorys 9.NP - část jih D.1.4.1-SO-01-B-12a-A_Kanalizace - Půdorys střechy 1 - část sever D.1.4.1-SO-01-B-12a-B_Kanalizace - Půdorys střechy 1 - část jih D.1.4.1-SO-01-B-12b-A_Kanalizace - Půdorys střechy 2 - část sever D.1.4.1-SO-01-B-13-A_Vodovod - Půdorys 2.PP - část sever D.1.4.1-SO-01-B-13-B_Vodovod - Půdorys 2.PP - část jih D.1.4.1-SO-01-B-14-A_Vodovod - Půdorys 1.PP - část sever D.1.4.1-SO-01-B-14-B_Vodovod - Půdorys 1.PP - část jih D.1.4.1-SO-01-B-15-A_Vodovod - Půdorys 1.NP - část sever D.1.4.1-SO-01-B-15-B_Vodovod - Půdorys 1.NP - část jih D.1.4.1-SO-01-B-16-A_Vodovod - Půdorys 2.NP - část sever D.1.4.1-SO-01-B-16-B_Vodovod - Půdorys 2.NP - část jih D.1.4.1-SO-01-B-17-A_Vodovod - Půdorys 3.NP - část sever D.1.4.1-SO-01-B-17-B_Vodovod - Půdorys 3.NP - část jih D.1.4.1-SO-01-B-18-A_Vodovod - Půdorys 4.NP - část sever D.1.4.1-SO-01-B-18-B_Vodovod - Půdorys 4.NP - část jih D.1.4.1-SO-01-B-19-A_Vodovod - Půdorys 5.NP - část sever D.1.4.1-SO-01-B-19-B_Vodovod - Půdorys 5.NP - část jih D.1.4.1-SO-01-B-20-A_Vodovod - Půdorys 6.NP - část sever D.1.4.1-SO-01-B-20-B_Vodovod - Půdorys 6.NP - část jih D.1.4.1-SO-01-B-21-A_Vodovod - Půdorys 7.NP - část sever D.1.4.1-SO-01-B-21-B_Vodovod - Půdorys 7.NP - část jih D.1.4.1-SO-01-B-22-A_Vodovod - Půdorys 8.NP - část sever D.1.4.1-SO-01-B-22-B_Vodovod - Půdorys 8.NP - část jih D.1.4.1-SO-01-B-23-A_Vodovod - Půdorys 9.NP - část sever D.1.4.1-SO-01-B-23-B_Vodovod - Půdorys 9.NP - část jih D.1.4.1-SO-01-B-24-A_Vodovod - Půdorys střechy 1 - část sever D.1.4.1-SO-01-B-24-B_Vodovod - Půdorys střechy 1 - část jih D.1.4.1-SO-01-B-25_Kanalizace - Rozvinuté řezy kanalizace K1 - K4 D.1.4.1-SO-01-B-26_Kanalizace - Rozvinuté řezy kanalizace K5 - K8 D.1.4.1-SO-01-B-27_Kanalizace - Rozvinuté řezy kanalizace K9 - K12 D.1.4.1-SO-01-B-28_Kanalizace - Rozvinuté řezy kanalizace K13 - K16 D.1.4.1-SO-01-B-29_Kanalizace - Rozvinuté řezy kanalizace K17 - K19 D.1.4.1-SO-01-B-30_Kanalizace - Rozvinuté řezy kanalizace K20 - K22 D.1.4.1-SO-01-B-31_Kanalizace - Rozvinuté řezy kanalizace K23 - K25 D.1.4.1-SO-01-B-32_Kanalizace - Rozvinuté řezy kanalizace K26 D.1.4.1-SO-01-B-33_Kanalizace - Rozvinuté řezy kanalizace K27 D.1.4.1-SO-01-B-34_Kanalizace - Rozvinuté řezy kanalizace K28 - K31 D.1.4.1-SO-01-B-35_Kanalizace - Rozvinuté řezy kanalizace K32 - K34 D.1.4.1-SO-01-B-36_Kanalizace - Rozvinuté řezy kanalizace K35 - K37 D.1.4.1-SO-01-B-37_Kanalizace - Rozvinuté řezy kanalizace K38 - K39 D.1.4.1-SO-01-B-38_Kanalizace - Rozvinuté řezy kanalizace K40 - K41 D.1.4.1-SO-01-B-39_Kanalizace - Rozvinuté řezy kanalizace K42 - K 44 D.1.4.1-SO-01-B-40_Kanalizace - Rozvinuté řezy kanalizace K45 - K48 D.1.4.1-SO-01-B-41_Kanalizace - Rozvinuté řezy kanalizace K49 - K56 D.1.4.1-SO-01-B-42_Kanalizace - Rozvinuté řezy kanalizace K57 - K61 D.1.4.1-SO-01-B-43_Kanalizace - Rozvinuté řezy kanalizace K62 - K85 D.1.4.1-SO-01-B-44_Kanalizace - Rozvinuté řezy dešťové kanalizace - část 1 D.1.4.1-SO-01-B-45_Kanalizace - Rozvinuté řezy dešťové kanalizace - část 2 D.1.4.1-SO-01-B-46_Kanalizace - Rozvinuté řezy dešťové kanalizace - část 3 D.1.4.1-SO-01-B-47_Kanalizace - Rozvinuté řezy dešťové kanalizace - část 4 D.1.4.1-SO-01-B-48_Kanalizace - Podélné řezy kanalizace - část 1 D.1.4.1-SO-01-B-49_Kanalizace - Podélné řezy kanalizace - část 2 D.1.4.1-SO-01-B-50_Kanalizace - Podélné řezy kanalizace - část 3 D.1.4.1-SO-01-B-51_Kanalizace - Podélné řezy kanalizace - část 4 D.1.4.1-SO-01-B-52_Kanalizace - Podélné řezy kanalizace - část 5 D.1.4.1-SO-01-B-53_Kanalizace - Podélné řezy kanalizace - část 6 D.1.4.1-SO-01-B-54_Kanalizace - Podélné řezy dešťové kanalizace D.1.4.1-SO-01-B-55_Kanalizace - Vzorový řez výkopem D.1.4.1-SO-01-B-56_Kanalizace - Vzorová venkovní kanalizační šachta D.1.4.1-SO-01-B-57_Kanalizace - Vzorová venkovní spádišťová šachta D.1.4.1-SO-01-B-58_Kanalizace - Výpis venkovních šachet RŠ1, RŠ3, RŠ4 D.1.4.1-SO-01-B-59-A_Vodovod - Axonometrie 1.PP - část sever D.1.4.1-SO-01-B-59-B_Vodovod - Axonometrie 1.PP - část jih D.1.4.1-SO-01-B-60-A_Vodovod - Axonometrie 1.NP - část sever D.1.4.1-SO-01-B-60-B_Vodovod - Axonometrie 1.NP - část jih D.1.4.1-SO-01-B-61-A_Vodovod - Axonometrie 2.NP - část sever D.1.4.1-SO-01-B-61-B_Vodovod - Axonometrie 2.NP - část jih D.1.4.1-SO-01-B-62-A_Vodovod - Axonometrie 3.NP - část sever D.1.4.1-SO-01-B-62-B_Vodovod - Axonometrie 3.NP - část jih D.1.4.1-SO-01-B-63-A_Vodovod - Axonometrie 4.NP - část sever D.1.4.1-SO-01-B-63-B_Vodovod - Axonometrie 4.NP - část jih D.1.4.1-SO-01-B-64-A_Vodovod - Axonometrie 5.NP - část sever D.1.4.1-SO-01-B-64-B_Vodovod - Axonometrie 5.NP - část jih D.1.4.1-SO-01-B-65-A_Vodovod - Axonometrie 6.NP - část sever D.1.4.1-SO-01-B-65-B_Vodovod - Axonometrie 6.NP - část jih D.1.4.1-SO-01-B-66-A_Vodovod - Axonometrie 7.NP - část sever D.1.4.1-SO-01-B-66-B_Vodovod - Axonometrie 7.NP - část jih D.1.4.1-SO-01-B-67-A_Vodovod - Axonometrie 8.NP - část sever D.1.4.1-SO-01-B-67-B_Vodovod - Axonometrie 8.NP - část jih D.1.4.1-SO-01-B-68-A_Vodovod - Axonometrie 9.NP a střechy 1 - část sever D.1.4.1-SO-01-B-68-B_Vodovod - Axonometrie 9.NP a střechy 1 - část jih D.1.4.1-SO-01-B-69_Vodovod - Schéma ohřevu teplé vody D.1.4.1-SO-01-B-70_Vodovod - Schéma zásobníků teplé vody | [16 empty] | P | 2
106 | M | M-11 | Střešní větrací hlavice kanalizační DN125 | kus | 16 |  | 0 |  |  |  | základní |  | 0 | 0 | 0 | 0 | 0 | FIDIC - měřená položka | 32 | M | 2 |  |  |  | ROZPOCET | 0 | 0 | 0 | 0 | 0 | 1 | 0 | 16 | 212
| P |  | Poznámka k položce: Poznámka k položce: D.1.4.1-SO-01-A-01_Technická zpráva D.1.4.1-SO-01-B-01-A_Kanalizace - Půdorys 2.PP - část sever D.1.4.1-SO-01-B-01-B_Kanalizace - Půdorys 2.PP - část jih D.1.4.1-SO-01-B-02-A_Kanalizace - Půdorys 1.PP - část sever D.1.4.1-SO-01-B-02-B_Kanalizace - Půdorys 1.PP - část jih D.1.4.1-SO-01-B-03-A_Kanalizace - Půdorys 1.NP - část sever D.1.4.1-SO-01-B-03-B_Kanalizace - Půdorys 1.NP - část jih D.1.4.1-SO-01-B-04-A_Kanalizace - Půdorys 2.NP - část sever D.1.4.1-SO-01-B-04-B_Kanalizace - Půdorys 2.NP - část jih D.1.4.1-SO-01-B-05-A_Kanalizace - Půdorys 3.NP - část sever D.1.4.1-SO-01-B-05-B_Kanalizace - Půdorys 3.NP - část jih D.1.4.1-SO-01-B-06-A_Kanalizace - Půdorys 4.NP - část sever D.1.4.1-SO-01-B-06-B_Kanalizace - Půdorys 4.NP - část jih D.1.4.1-SO-01-B-07-A_Kanalizace - Půdorys 5.NP - část sever D.1.4.1-SO-01-B-07-B_Kanalizace - Půdorys 5.NP - část jih D.1.4.1-SO-01-B-08-A_Kanalizace - Půdorys 6.NP - část sever D.1.4.1-SO-01-B-08-B_Kanalizace - Půdorys 6.NP - část jih D.1.4.1-SO-01-B-09-A_Kanalizace - Půdorys 7.NP - část sever D.1.4.1-SO-01-B-09-B_Kanalizace - Půdorys 7.NP - část jih D.1.4.1-SO-01-B-10-A_Kanalizace - Půdorys 8.NP - část sever D.1.4.1-SO-01-B-10-B_Kanalizace - Půdorys 8.NP - část jih D.1.4.1-SO-01-B-11-A_Kanalizace - Půdorys 9.NP - část sever D.1.4.1-SO-01-B-11-B_Kanalizace - Půdorys 9.NP - část jih D.1.4.1-SO-01-B-12a-A_Kanalizace - Půdorys střechy 1 - část sever D.1.4.1-SO-01-B-12a-B_Kanalizace - Půdorys střechy 1 - část jih D.1.4.1-SO-01-B-12b-A_Kanalizace - Půdorys střechy 2 - část sever D.1.4.1-SO-01-B-13-A_Vodovod - Půdorys 2.PP - část sever D.1.4.1-SO-01-B-13-B_Vodovod - Půdorys 2.PP - část jih D.1.4.1-SO-01-B-14-A_Vodovod - Půdorys 1.PP - část sever D.1.4.1-SO-01-B-14-B_Vodovod - Půdorys 1.PP - část jih D.1.4.1-SO-01-B-15-A_Vodovod - Půdorys 1.NP - část sever D.1.4.1-SO-01-B-15-B_Vodovod - Půdorys 1.NP - část jih D.1.4.1-SO-01-B-16-A_Vodovod - Půdorys 2.NP - část sever D.1.4.1-SO-01-B-16-B_Vodovod - Půdorys 2.NP - část jih D.1.4.1-SO-01-B-17-A_Vodovod - Půdorys 3.NP - část sever D.1.4.1-SO-01-B-17-B_Vodovod - Půdorys 3.NP - část jih D.1.4.1-SO-01-B-18-A_Vodovod - Půdorys 4.NP - část sever D.1.4.1-SO-01-B-18-B_Vodovod - Půdorys 4.NP - část jih D.1.4.1-SO-01-B-19-A_Vodovod - Půdorys 5.NP - část sever D.1.4.1-SO-01-B-19-B_Vodovod - Půdorys 5.NP - část jih D.1.4.1-SO-01-B-20-A_Vodovod - Půdorys 6.NP - část sever D.1.4.1-SO-01-B-20-B_Vodovod - Půdorys 6.NP - část jih D.1.4.1-SO-01-B-21-A_Vodovod - Půdorys 7.NP - část sever D.1.4.1-SO-01-B-21-B_Vodovod - Půdorys 7.NP - část jih D.1.4.1-SO-01-B-22-A_Vodovod - Půdorys 8.NP - část sever D.1.4.1-SO-01-B-22-B_Vodovod - Půdorys 8.NP - část jih D.1.4.1-SO-01-B-23-A_Vodovod - Půdorys 9.NP - část sever D.1.4.1-SO-01-B-23-B_Vodovod - Půdorys 9.NP - část jih D.1.4.1-SO-01-B-24-A_Vodovod - Půdorys střechy 1 - část sever D.1.4.1-SO-01-B-24-B_Vodovod - Půdorys střechy 1 - část jih D.1.4.1-SO-01-B-25_Kanalizace - Rozvinuté řezy kanalizace K1 - K4 D.1.4.1-SO-01-B-26_Kanalizace - Rozvinuté řezy kanalizace K5 - K8 D.1.4.1-SO-01-B-27_Kanalizace - Rozvinuté řezy kanalizace K9 - K12 D.1.4.1-SO-01-B-28_Kanalizace - Rozvinuté řezy kanalizace K13 - K16 D.1.4.1-SO-01-B-29_Kanalizace - Rozvinuté řezy kanalizace K17 - K19 D.1.4.1-SO-01-B-30_Kanalizace - Rozvinuté řezy kanalizace K20 - K22 D.1.4.1-SO-01-B-31_Kanalizace - Rozvinuté řezy kanalizace K23 - K25 D.1.4.1-SO-01-B-32_Kanalizace - Rozvinuté řezy kanalizace K26 D.1.4.1-SO-01-B-33_Kanalizace - Rozvinuté řezy kanalizace K27 D.1.4.1-SO-01-B-34_Kanalizace - Rozvinuté řezy kanalizace K28 - K31 D.1.4.1-SO-01-B-35_Kanalizace - Rozvinuté řezy kanalizace K32 - K34 D.1.4.1-SO-01-B-36_Kanalizace - Rozvinuté řezy kanalizace K35 - K37 D.1.4.1-SO-01-B-37_Kanalizace - Rozvinuté řezy kanalizace K38 - K39 D.1.4.1-SO-01-B-38_Kanalizace - Rozvinuté řezy kanalizace K40 - K41 D.1.4.1-SO-01-B-39_Kanalizace - Rozvinuté řezy kanalizace K42 - K 44 D.1.4.1-SO-01-B-40_Kanalizace - Rozvinuté řezy kanalizace K45 - K48 D.1.4.1-SO-01-B-41_Kanalizace - Rozvinuté řezy kanalizace K49 - K56 D.1.4.1-SO-01-B-42_Kanalizace - Rozvinuté řezy kanalizace K57 - K61 D.1.4.1-SO-01-B-43_Kanalizace - Rozvinuté řezy kanalizace K62 - K85 D.1.4.1-SO-01-B-44_Kanalizace - Rozvinuté řezy dešťové kanalizace - část 1 D.1.4.1-SO-01-B-45_Kanalizace - Rozvinuté řezy dešťové kanalizace - část 2 D.1.4.1-SO-01-B-46_Kanalizace - Rozvinuté řezy dešťové kanalizace - část 3 D.1.4.1-SO-01-B-47_Kanalizace - Rozvinuté řezy dešťové kanalizace - část 4 D.1.4.1-SO-01-B-48_Kanalizace - Podélné řezy kanalizace - část 1 D.1.4.1-SO-01-B-49_Kanalizace - Podélné řezy kanalizace - část 2 D.1.4.1-SO-01-B-50_Kanalizace - Podélné řezy kanalizace - část 3 D.1.4.1-SO-01-B-51_Kanalizace - Podélné řezy kanalizace - část 4 D.1.4.1-SO-01-B-52_Kanalizace - Podélné řezy kanalizace - část 5 D.1.4.1-SO-01-B-53_Kanalizace - Podélné řezy kanalizace - část 6 D.1.4.1-SO-01-B-54_Kanalizace - Podélné řezy dešťové kanalizace D.1.4.1-SO-01-B-55_Kanalizace - Vzorový řez výkopem D.1.4.1-SO-01-B-56_Kanalizace - Vzorová venkovní kanalizační šachta D.1.4.1-SO-01-B-57_Kanalizace - Vzorová venkovní spádišťová šachta D.1.4.1-SO-01-B-58_Kanalizace - Výpis venkovních šachet RŠ1, RŠ3, RŠ4 D.1.4.1-SO-01-B-59-A_Vodovod - Axonometrie 1.PP - část sever D.1.4.1-SO-01-B-59-B_Vodovod - Axonometrie 1.PP - část jih D.1.4.1-SO-01-B-60-A_Vodovod - Axonometrie 1.NP - část sever D.1.4.1-SO-01-B-60-B_Vodovod - Axonometrie 1.NP - část jih D.1.4.1-SO-01-B-61-A_Vodovod - Axonometrie 2.NP - část sever D.1.4.1-SO-01-B-61-B_Vodovod - Axonometrie 2.NP - část jih D.1.4.1-SO-01-B-62-A_Vodovod - Axonometrie 3.NP - část sever D.1.4.1-SO-01-B-62-B_Vodovod - Axonometrie 3.NP - část jih D.1.4.1-SO-01-B-63-A_Vodovod - Axonometrie 4.NP - část sever D.1.4.1-SO-01-B-63-B_Vodovod - Axonometrie 4.NP - část jih D.1.4.1-SO-01-B-64-A_Vodovod - Axonometrie 5.NP - část sever D.1.4.1-SO-01-B-64-B_Vodovod - Axonometrie 5.NP - část jih D.1.4.1-SO-01-B-65-A_Vodovod - Axonometrie 6.NP - část sever D.1.4.1-SO-01-B-65-B_Vodovod - Axonometrie 6.NP - část jih D.1.4.1-SO-01-B-66-A_Vodovod - Axonometrie 7.NP - část sever D.1.4.1-SO-01-B-66-B_Vodovod - Axonometrie 7.NP - část jih D.1.4.1-SO-01-B-67-A_Vodovod - Axonometrie 8.NP - část sever D.1.4.1-SO-01-B-67-B_Vodovod - Axonometrie 8.NP - část jih D.1.4.1-SO-01-B-68-A_Vodovod - Axonometrie 9.NP a střechy 1 - část sever D.1.4.1-SO-01-B-68-B_Vodovod - Axonometrie 9.NP a střechy 1 - část jih D.1.4.1-SO-01-B-69_Vodovod - Schéma ohřevu teplé vody D.1.4.1-SO-01-B-70_Vodovod - Schéma zásobníků teplé vody | [16 empty] | P | 2
107 | K | 722176115 | Montáž potrubí plastové spojované svary polyfuzně D přes 32 do 40 mm | m | 94 |  | 0 |  |  |  | základní |  | 0 | 0 | 0 | 0 | 0 | FIDIC - měřená položka | 16 | K | 2 |  |  |  | ROZPOCET | 0 | 0 | 0 | 0 | 0 | 1 | 0 | 16 | 214
108 | M | 28613111 | potrubí PE100 PN10 SDR11 DN32 (40x3,7 mm) | m | 98.7 |  | 0 |  |  |  | základní |  | 0 | 0 | 0 | 0 | 0 | FIDIC - měřená položka | 32 | M | 2 |  |  |  | ROZPOCET | 0 | 0 | 0 | 0 | 0 | 1 | 0 | 16 | 216
| P |  | Poznámka k položce: Poznámka k položce: D.1.4.1-SO-01-A-01_Technická zpráva D.1.4.1-SO-01-B-01-A_Kanalizace - Půdorys 2.PP - část sever D.1.4.1-SO-01-B-01-B_Kanalizace - Půdorys 2.PP - část jih D.1.4.1-SO-01-B-02-A_Kanalizace - Půdorys 1.PP - část sever D.1.4.1-SO-01-B-02-B_Kanalizace - Půdorys 1.PP - část jih D.1.4.1-SO-01-B-03-A_Kanalizace - Půdorys 1.NP - část sever D.1.4.1-SO-01-B-03-B_Kanalizace - Půdorys 1.NP - část jih D.1.4.1-SO-01-B-04-A_Kanalizace - Půdorys 2.NP - část sever D.1.4.1-SO-01-B-04-B_Kanalizace - Půdorys 2.NP - část jih D.1.4.1-SO-01-B-05-A_Kanalizace - Půdorys 3.NP - část sever D.1.4.1-SO-01-B-05-B_Kanalizace - Půdorys 3.NP - část jih D.1.4.1-SO-01-B-06-A_Kanalizace - Půdorys 4.NP - část sever D.1.4.1-SO-01-B-06-B_Kanalizace - Půdorys 4.NP - část jih D.1.4.1-SO-01-B-07-A_Kanalizace - Půdorys 5.NP - část sever D.1.4.1-SO-01-B-07-B_Kanalizace - Půdorys 5.NP - část jih D.1.4.1-SO-01-B-08-A_Kanalizace - Půdorys 6.NP - část sever D.1.4.1-SO-01-B-08-B_Kanalizace - Půdorys 6.NP - část jih D.1.4.1-SO-01-B-09-A_Kanalizace - Půdorys 7.NP - část sever D.1.4.1-SO-01-B-09-B_Kanalizace - Půdorys 7.NP - část jih D.1.4.1-SO-01-B-10-A_Kanalizace - Půdorys 8.NP - část sever D.1.4.1-SO-01-B-10-B_Kanalizace - Půdorys 8.NP - část jih D.1.4.1-SO-01-B-11-A_Kanalizace - Půdorys 9.NP - část sever D.1.4.1-SO-01-B-11-B_Kanalizace - Půdorys 9.NP - část jih D.1.4.1-SO-01-B-12a-A_Kanalizace - Půdorys střechy 1 - část sever D.1.4.1-SO-01-B-12a-B_Kanalizace - Půdorys střechy 1 - část jih D.1.4.1-SO-01-B-12b-A_Kanalizace - Půdorys střechy 2 - část sever D.1.4.1-SO-01-B-13-A_Vodovod - Půdorys 2.PP - část sever D.1.4.1-SO-01-B-13-B_Vodovod - Půdorys 2.PP - část jih D.1.4.1-SO-01-B-14-A_Vodovod - Půdorys 1.PP - část sever D.1.4.1-SO-01-B-14-B_Vodovod - Půdorys 1.PP - část jih D.1.4.1-SO-01-B-15-A_Vodovod - Půdorys 1.NP - část sever D.1.4.1-SO-01-B-15-B_Vodovod - Půdorys 1.NP - část jih D.1.4.1-SO-01-B-16-A_Vodovod - Půdorys 2.NP - část sever D.1.4.1-SO-01-B-16-B_Vodovod - Půdorys 2.NP - část jih D.1.4.1-SO-01-B-17-A_Vodovod - Půdorys 3.NP - část sever D.1.4.1-SO-01-B-17-B_Vodovod - Půdorys 3.NP - část jih D.1.4.1-SO-01-B-18-A_Vodovod - Půdorys 4.NP - část sever D.1.4.1-SO-01-B-18-B_Vodovod - Půdorys 4.NP - část jih D.1.4.1-SO-01-B-19-A_Vodovod - Půdorys 5.NP - část sever D.1.4.1-SO-01-B-19-B_Vodovod - Půdorys 5.NP - část jih D.1.4.1-SO-01-B-20-A_Vodovod - Půdorys 6.NP - část sever D.1.4.1-SO-01-B-20-B_Vodovod - Půdorys 6.NP - část jih D.1.4.1-SO-01-B-21-A_Vodovod - Půdorys 7.NP - část sever D.1.4.1-SO-01-B-21-B_Vodovod - Půdorys 7.NP - část jih D.1.4.1-SO-01-B-22-A_Vodovod - Půdorys 8.NP - část sever D.1.4.1-SO-01-B-22-B_Vodovod - Půdorys 8.NP - část jih D.1.4.1-SO-01-B-23-A_Vodovod - Půdorys 9.NP - část sever D.1.4.1-SO-01-B-23-B_Vodovod - Půdorys 9.NP - část jih D.1.4.1-SO-01-B-24-A_Vodovod - Půdorys střechy 1 - část sever D.1.4.1-SO-01-B-24-B_Vodovod - Půdorys střechy 1 - část jih D.1.4.1-SO-01-B-25_Kanalizace - Rozvinuté řezy kanalizace K1 - K4 D.1.4.1-SO-01-B-26_Kanalizace - Rozvinuté řezy kanalizace K5 - K8 D.1.4.1-SO-01-B-27_Kanalizace - Rozvinuté řezy kanalizace K9 - K12 D.1.4.1-SO-01-B-28_Kanalizace - Rozvinuté řezy kanalizace K13 - K16 D.1.4.1-SO-01-B-29_Kanalizace - Rozvinuté řezy kanalizace K17 - K19 D.1.4.1-SO-01-B-30_Kanalizace - Rozvinuté řezy kanalizace K20 - K22 D.1.4.1-SO-01-B-31_Kanalizace - Rozvinuté řezy kanalizace K23 - K25 D.1.4.1-SO-01-B-32_Kanalizace - Rozvinuté řezy kanalizace K26 D.1.4.1-SO-01-B-33_Kanalizace - Rozvinuté řezy kanalizace K27 D.1.4.1-SO-01-B-34_Kanalizace - Rozvinuté řezy kanalizace K28 - K31 D.1.4.1-SO-01-B-35_Kanalizace - Rozvinuté řezy kanalizace K32 - K34 D.1.4.1-SO-01-B-36_Kanalizace - Rozvinuté řezy kanalizace K35 - K37 D.1.4.1-SO-01-B-37_Kanalizace - Rozvinuté řezy kanalizace K38 - K39 D.1.4.1-SO-01-B-38_Kanalizace - Rozvinuté řezy kanalizace K40 - K41 D.1.4.1-SO-01-B-39_Kanalizace - Rozvinuté řezy kanalizace K42 - K 44 D.1.4.1-SO-01-B-40_Kanalizace - Rozvinuté řezy kanalizace K45 - K48 D.1.4.1-SO-01-B-41_Kanalizace - Rozvinuté řezy kanalizace K49 - K56 D.1.4.1-SO-01-B-42_Kanalizace - Rozvinuté řezy kanalizace K57 - K61 D.1.4.1-SO-01-B-43_Kanalizace - Rozvinuté řezy kanalizace K62 - K85 D.1.4.1-SO-01-B-44_Kanalizace - Rozvinuté řezy dešťové kanalizace - část 1 D.1.4.1-SO-01-B-45_Kanalizace - Rozvinuté řezy dešťové kanalizace - část 2 D.1.4.1-SO-01-B-46_Kanalizace - Rozvinuté řezy dešťové kanalizace - část 3 D.1.4.1-SO-01-B-47_Kanalizace - Rozvinuté řezy dešťové kanalizace - část 4 D.1.4.1-SO-01-B-48_Kanalizace - Podélné řezy kanalizace - část 1 D.1.4.1-SO-01-B-49_Kanalizace - Podélné řezy kanalizace - část 2 D.1.4.1-SO-01-B-50_Kanalizace - Podélné řezy kanalizace - část 3 D.1.4.1-SO-01-B-51_Kanalizace - Podélné řezy kanalizace - část 4 D.1.4.1-SO-01-B-52_Kanalizace - Podélné řezy kanalizace - část 5 D.1.4.1-SO-01-B-53_Kanalizace - Podélné řezy kanalizace - část 6 D.1.4.1-SO-01-B-54_Kanalizace - Podélné řezy dešťové kanalizace D.1.4.1-SO-01-B-55_Kanalizace - Vzorový řez výkopem D.1.4.1-SO-01-B-56_Kanalizace - Vzorová venkovní kanalizační šachta D.1.4.1-SO-01-B-57_Kanalizace - Vzorová venkovní spádišťová šachta D.1.4.1-SO-01-B-58_Kanalizace - Výpis venkovních šachet RŠ1, RŠ3, RŠ4 D.1.4.1-SO-01-B-59-A_Vodovod - Axonometrie 1.PP - část sever D.1.4.1-SO-01-B-59-B_Vodovod - Axonometrie 1.PP - část jih D.1.4.1-SO-01-B-60-A_Vodovod - Axonometrie 1.NP - část sever D.1.4.1-SO-01-B-60-B_Vodovod - Axonometrie 1.NP - část jih D.1.4.1-SO-01-B-61-A_Vodovod - Axonometrie 2.NP - část sever D.1.4.1-SO-01-B-61-B_Vodovod - Axonometrie 2.NP - část jih D.1.4.1-SO-01-B-62-A_Vodovod - Axonometrie 3.NP - část sever D.1.4.1-SO-01-B-62-B_Vodovod - Axonometrie 3.NP - část jih D.1.4.1-SO-01-B-63-A_Vodovod - Axonometrie 4.NP - část sever D.1.4.1-SO-01-B-63-B_Vodovod - Axonometrie 4.NP - část jih D.1.4.1-SO-01-B-64-A_Vodovod - Axonometrie 5.NP - část sever D.1.4.1-SO-01-B-64-B_Vodovod - Axonometrie 5.NP - část jih D.1.4.1-SO-01-B-65-A_Vodovod - Axonometrie 6.NP - část sever D.1.4.1-SO-01-B-65-B_Vodovod - Axonometrie 6.NP - část jih D.1.4.1-SO-01-B-66-A_Vodovod - Axonometrie 7.NP - část sever D.1.4.1-SO-01-B-66-B_Vodovod - Axonometrie 7.NP - část jih D.1.4.1-SO-01-B-67-A_Vodovod - Axonometrie 8.NP - část sever D.1.4.1-SO-01-B-67-B_Vodovod - Axonometrie 8.NP - část jih D.1.4.1-SO-01-B-68-A_Vodovod - Axonometrie 9.NP a střechy 1 - část sever D.1.4.1-SO-01-B-68-B_Vodovod - Axonometrie 9.NP a střechy 1 - část jih D.1.4.1-SO-01-B-69_Vodovod - Schéma ohřevu teplé vody D.1.4.1-SO-01-B-70_Vodovod - Schéma zásobníků teplé vody | [16 empty] | P | 2
| VV |  | 94*1,05 "Přepočtené koeficientem množství |  | 98.7 | [14 empty] | VV | 2 | 2 | True | 0 | ROZPOCET
| VV |  | Součet |  | 98.7 | [14 empty] | VV | 2 | 4 | True | 1 | ROZPOCET
109 | K | 722176119 | Montáž potrubí plastové spojované svary polyfuzně D přes 75 do 90 mm | m | 44 |  | 0 |  |  |  | základní |  | 0 | 0 | 0 | 0 | 0 | FIDIC - měřená položka | 16 | K | 2 |  |  |  | ROZPOCET | 0 | 0 | 0 | 0 | 0 | 1 | 0 | 16 | 218
110 | M | 28613871 | potrubí PE100 PN10 SDR17 DN90 (90x5,2 mm) | m | 46.2 |  | 0 |  |  |  | základní |  | 0 | 0 | 0 | 0 | 0 | FIDIC - měřená položka | 32 | M | 2 |  |  |  | ROZPOCET | 0 | 0 | 0 | 0 | 0 | 1 | 0 | 16 | 220
| P |  | Poznámka k položce: Poznámka k položce: D.1.4.1-SO-01-A-01_Technická zpráva D.1.4.1-SO-01-B-01-A_Kanalizace - Půdorys 2.PP - část sever D.1.4.1-SO-01-B-01-B_Kanalizace - Půdorys 2.PP - část jih D.1.4.1-SO-01-B-02-A_Kanalizace - Půdorys 1.PP - část sever D.1.4.1-SO-01-B-02-B_Kanalizace - Půdorys 1.PP - část jih D.1.4.1-SO-01-B-03-A_Kanalizace - Půdorys 1.NP - část sever D.1.4.1-SO-01-B-03-B_Kanalizace - Půdorys 1.NP - část jih D.1.4.1-SO-01-B-04-A_Kanalizace - Půdorys 2.NP - část sever D.1.4.1-SO-01-B-04-B_Kanalizace - Půdorys 2.NP - část jih D.1.4.1-SO-01-B-05-A_Kanalizace - Půdorys 3.NP - část sever D.1.4.1-SO-01-B-05-B_Kanalizace - Půdorys 3.NP - část jih D.1.4.1-SO-01-B-06-A_Kanalizace - Půdorys 4.NP - část sever D.1.4.1-SO-01-B-06-B_Kanalizace - Půdorys 4.NP - část jih D.1.4.1-SO-01-B-07-A_Kanalizace - Půdorys 5.NP - část sever D.1.4.1-SO-01-B-07-B_Kanalizace - Půdorys 5.NP - část jih D.1.4.1-SO-01-B-08-A_Kanalizace - Půdorys 6.NP - část sever D.1.4.1-SO-01-B-08-B_Kanalizace - Půdorys 6.NP - část jih D.1.4.1-SO-01-B-09-A_Kanalizace - Půdorys 7.NP - část sever D.1.4.1-SO-01-B-09-B_Kanalizace - Půdorys 7.NP - část jih D.1.4.1-SO-01-B-10-A_Kanalizace - Půdorys 8.NP - část sever D.1.4.1-SO-01-B-10-B_Kanalizace - Půdorys 8.NP - část jih D.1.4.1-SO-01-B-11-A_Kanalizace - Půdorys 9.NP - část sever D.1.4.1-SO-01-B-11-B_Kanalizace - Půdorys 9.NP - část jih D.1.4.1-SO-01-B-12a-A_Kanalizace - Půdorys střechy 1 - část sever D.1.4.1-SO-01-B-12a-B_Kanalizace - Půdorys střechy 1 - část jih D.1.4.1-SO-01-B-12b-A_Kanalizace - Půdorys střechy 2 - část sever D.1.4.1-SO-01-B-13-A_Vodovod - Půdorys 2.PP - část sever D.1.4.1-SO-01-B-13-B_Vodovod - Půdorys 2.PP - část jih D.1.4.1-SO-01-B-14-A_Vodovod - Půdorys 1.PP - část sever D.1.4.1-SO-01-B-14-B_Vodovod - Půdorys 1.PP - část jih D.1.4.1-SO-01-B-15-A_Vodovod - Půdorys 1.NP - část sever D.1.4.1-SO-01-B-15-B_Vodovod - Půdorys 1.NP - část jih D.1.4.1-SO-01-B-16-A_Vodovod - Půdorys 2.NP - část sever D.1.4.1-SO-01-B-16-B_Vodovod - Půdorys 2.NP - část jih D.1.4.1-SO-01-B-17-A_Vodovod - Půdorys 3.NP - část sever D.1.4.1-SO-01-B-17-B_Vodovod - Půdorys 3.NP - část jih D.1.4.1-SO-01-B-18-A_Vodovod - Půdorys 4.NP - část sever D.1.4.1-SO-01-B-18-B_Vodovod - Půdorys 4.NP - část jih D.1.4.1-SO-01-B-19-A_Vodovod - Půdorys 5.NP - část sever D.1.4.1-SO-01-B-19-B_Vodovod - Půdorys 5.NP - část jih D.1.4.1-SO-01-B-20-A_Vodovod - Půdorys 6.NP - část sever D.1.4.1-SO-01-B-20-B_Vodovod - Půdorys 6.NP - část jih D.1.4.1-SO-01-B-21-A_Vodovod - Půdorys 7.NP - část sever D.1.4.1-SO-01-B-21-B_Vodovod - Půdorys 7.NP - část jih D.1.4.1-SO-01-B-22-A_Vodovod - Půdorys 8.NP - část sever D.1.4.1-SO-01-B-22-B_Vodovod - Půdorys 8.NP - část jih D.1.4.1-SO-01-B-23-A_Vodovod - Půdorys 9.NP - část sever D.1.4.1-SO-01-B-23-B_Vodovod - Půdorys 9.NP - část jih D.1.4.1-SO-01-B-24-A_Vodovod - Půdorys střechy 1 - část sever D.1.4.1-SO-01-B-24-B_Vodovod - Půdorys střechy 1 - část jih D.1.4.1-SO-01-B-25_Kanalizace - Rozvinuté řezy kanalizace K1 - K4 D.1.4.1-SO-01-B-26_Kanalizace - Rozvinuté řezy kanalizace K5 - K8 D.1.4.1-SO-01-B-27_Kanalizace - Rozvinuté řezy kanalizace K9 - K12 D.1.4.1-SO-01-B-28_Kanalizace - Rozvinuté řezy kanalizace K13 - K16 D.1.4.1-SO-01-B-29_Kanalizace - Rozvinuté řezy kanalizace K17 - K19 D.1.4.1-SO-01-B-30_Kanalizace - Rozvinuté řezy kanalizace K20 - K22 D.1.4.1-SO-01-B-31_Kanalizace - Rozvinuté řezy kanalizace K23 - K25 D.1.4.1-SO-01-B-32_Kanalizace - Rozvinuté řezy kanalizace K26 D.1.4.1-SO-01-B-33_Kanalizace - Rozvinuté řezy kanalizace K27 D.1.4.1-SO-01-B-34_Kanalizace - Rozvinuté řezy kanalizace K28 - K31 D.1.4.1-SO-01-B-35_Kanalizace - Rozvinuté řezy kanalizace K32 - K34 D.1.4.1-SO-01-B-36_Kanalizace - Rozvinuté řezy kanalizace K35 - K37 D.1.4.1-SO-01-B-37_Kanalizace - Rozvinuté řezy kanalizace K38 - K39 D.1.4.1-SO-01-B-38_Kanalizace - Rozvinuté řezy kanalizace K40 - K41 D.1.4.1-SO-01-B-39_Kanalizace - Rozvinuté řezy kanalizace K42 - K 44 D.1.4.1-SO-01-B-40_Kanalizace - Rozvinuté řezy kanalizace K45 - K48 D.1.4.1-SO-01-B-41_Kanalizace - Rozvinuté řezy kanalizace K49 - K56 D.1.4.1-SO-01-B-42_Kanalizace - Rozvinuté řezy kanalizace K57 - K61 D.1.4.1-SO-01-B-43_Kanalizace - Rozvinuté řezy kanalizace K62 - K85 D.1.4.1-SO-01-B-44_Kanalizace - Rozvinuté řezy dešťové kanalizace - část 1 D.1.4.1-SO-01-B-45_Kanalizace - Rozvinuté řezy dešťové kanalizace - část 2 D.1.4.1-SO-01-B-46_Kanalizace - Rozvinuté řezy dešťové kanalizace - část 3 D.1.4.1-SO-01-B-47_Kanalizace - Rozvinuté řezy dešťové kanalizace - část 4 D.1.4.1-SO-01-B-48_Kanalizace - Podélné řezy kanalizace - část 1 D.1.4.1-SO-01-B-49_Kanalizace - Podélné řezy kanalizace - část 2 D.1.4.1-SO-01-B-50_Kanalizace - Podélné řezy kanalizace - část 3 D.1.4.1-SO-01-B-51_Kanalizace - Podélné řezy kanalizace - část 4 D.1.4.1-SO-01-B-52_Kanalizace - Podélné řezy kanalizace - část 5 D.1.4.1-SO-01-B-53_Kanalizace - Podélné řezy kanalizace - část 6 D.1.4.1-SO-01-B-54_Kanalizace - Podélné řezy dešťové kanalizace D.1.4.1-SO-01-B-55_Kanalizace - Vzorový řez výkopem D.1.4.1-SO-01-B-56_Kanalizace - Vzorová venkovní kanalizační šachta D.1.4.1-SO-01-B-57_Kanalizace - Vzorová venkovní spádišťová šachta D.1.4.1-SO-01-B-58_Kanalizace - Výpis venkovních šachet RŠ1, RŠ3, RŠ4 D.1.4.1-SO-01-B-59-A_Vodovod - Axonometrie 1.PP - část sever D.1.4.1-SO-01-B-59-B_Vodovod - Axonometrie 1.PP - část jih D.1.4.1-SO-01-B-60-A_Vodovod - Axonometrie 1.NP - část sever D.1.4.1-SO-01-B-60-B_Vodovod - Axonometrie 1.NP - část jih D.1.4.1-SO-01-B-61-A_Vodovod - Axonometrie 2.NP - část sever D.1.4.1-SO-01-B-61-B_Vodovod - Axonometrie 2.NP - část jih D.1.4.1-SO-01-B-62-A_Vodovod - Axonometrie 3.NP - část sever D.1.4.1-SO-01-B-62-B_Vodovod - Axonometrie 3.NP - část jih D.1.4.1-SO-01-B-63-A_Vodovod - Axonometrie 4.NP - část sever D.1.4.1-SO-01-B-63-B_Vodovod - Axonometrie 4.NP - část jih D.1.4.1-SO-01-B-64-A_Vodovod - Axonometrie 5.NP - část sever D.1.4.1-SO-01-B-64-B_Vodovod - Axonometrie 5.NP - část jih D.1.4.1-SO-01-B-65-A_Vodovod - Axonometrie 6.NP - část sever D.1.4.1-SO-01-B-65-B_Vodovod - Axonometrie 6.NP - část jih D.1.4.1-SO-01-B-66-A_Vodovod - Axonometrie 7.NP - část sever D.1.4.1-SO-01-B-66-B_Vodovod - Axonometrie 7.NP - část jih D.1.4.1-SO-01-B-67-A_Vodovod - Axonometrie 8.NP - část sever D.1.4.1-SO-01-B-67-B_Vodovod - Axonometrie 8.NP - část jih D.1.4.1-SO-01-B-68-A_Vodovod - Axonometrie 9.NP a střechy 1 - část sever D.1.4.1-SO-01-B-68-B_Vodovod - Axonometrie 9.NP a střechy 1 - část jih D.1.4.1-SO-01-B-69_Vodovod - Schéma ohřevu teplé vody D.1.4.1-SO-01-B-70_Vodovod - Schéma zásobníků teplé vody | [16 empty] | P | 2
| VV |  | 44*1,05 "Přepočtené koeficientem množství |  | 46.2 | [14 empty] | VV | 2 | 2 | True | 0 | ROZPOCET
| VV |  | Součet |  | 46.2 | [14 empty] | VV | 2 | 4 | True | 1 | ROZPOCET
111 | K | 722176114 | Montáž potrubí plastové spojované svary polyfuzně D přes 22 do 32 mm | m | 1930 |  | 0 |  |  |  | základní |  | 0 | 0 | 0 | 0 | 0 | FIDIC - měřená položka | 16 | K | 2 |  |  |  | ROZPOCET | 0 | 0 | 0 | 0 | 0 | 1 | 0 | 16 | 222
| VV |  | "1.PP | [16 empty] | VV | 2 | 1 | True | 0 | ROZPOCET
| VV |  | 56,00 |  | 56 | [14 empty] | VV | 2 | 2 | True | 0 | ROZPOCET
| VV |  | "1. NP | [16 empty] | VV | 2 | 1 | True | 0 | ROZPOCET
| VV |  | 187,00 |  | 187 | [14 empty] | VV | 2 | 2 | True | 0 | ROZPOCET
| VV |  | "2. NP | [16 empty] | VV | 2 | 1 | True | 0 | ROZPOCET
| VV |  | 191,00 |  | 191 | [14 empty] | VV | 2 | 2 | True | 0 | ROZPOCET
| VV |  | "3. NP | [16 empty] | VV | 2 | 1 | True | 0 | ROZPOCET
| VV |  | 176,00 |  | 176 | [14 empty] | VV | 2 | 2 | True | 0 | ROZPOCET
| VV |  | "4. NP | [16 empty] | VV | 2 | 1 | True | 0 | ROZPOCET
| VV |  | 173,00 |  | 173 | [14 empty] | VV | 2 | 2 | True | 0 | ROZPOCET
| VV |  | "5. NP | [16 empty] | VV | 2 | 1 | True | 0 | ROZPOCET
| VV |  | 237,00 |  | 237 | [14 empty] | VV | 2 | 2 | True | 0 | ROZPOCET
| VV |  | "6. NP | [16 empty] | VV | 2 | 1 | True | 0 | ROZPOCET
| VV |  | 198,00 |  | 198 | [14 empty] | VV | 2 | 2 | True | 0 | ROZPOCET
| VV |  | "7. NP | [16 empty] | VV | 2 | 1 | True | 0 | ROZPOCET
| VV |  | 245,00 |  | 245 | [14 empty] | VV | 2 | 2 | True | 0 | ROZPOCET
| VV |  | "8. NP | [16 empty] | VV | 2 | 1 | True | 0 | ROZPOCET
| VV |  | 196,00 |  | 196 | [14 empty] | VV | 2 | 2 | True | 0 | ROZPOCET
| VV |  | "9. NP | [16 empty] | VV | 2 | 1 | True | 0 | ROZPOCET
| VV |  | 271,00 |  | 271 | [14 empty] | VV | 2 | 2 | True | 0 | ROZPOCET
| VV |  | Součet |  | 1930 | [14 empty] | VV | 2 | 4 | True | 1 | ROZPOCET
112 | M | 28614103 | trubka vícevrstvá pro vodu a topení PP-RCT S 3,2 D 32mm | m | 1987.9 |  | 0 |  |  |  | základní |  | 0 | 0 | 0 | 0 | 0 | FIDIC - měřená položka | 32 | M | 2 |  |  |  | ROZPOCET | 0 | 0 | 0 | 0 | 0 | 1 | 0 | 16 | 224
| P |  | Poznámka k položce: Poznámka k položce: D.1.4.1-SO-01-A-01_Technická zpráva D.1.4.1-SO-01-B-01-A_Kanalizace - Půdorys 2.PP - část sever D.1.4.1-SO-01-B-01-B_Kanalizace - Půdorys 2.PP - část jih D.1.4.1-SO-01-B-02-A_Kanalizace - Půdorys 1.PP - část sever D.1.4.1-SO-01-B-02-B_Kanalizace - Půdorys 1.PP - část jih D.1.4.1-SO-01-B-03-A_Kanalizace - Půdorys 1.NP - část sever D.1.4.1-SO-01-B-03-B_Kanalizace - Půdorys 1.NP - část jih D.1.4.1-SO-01-B-04-A_Kanalizace - Půdorys 2.NP - část sever D.1.4.1-SO-01-B-04-B_Kanalizace - Půdorys 2.NP - část jih D.1.4.1-SO-01-B-05-A_Kanalizace - Půdorys 3.NP - část sever D.1.4.1-SO-01-B-05-B_Kanalizace - Půdorys 3.NP - část jih D.1.4.1-SO-01-B-06-A_Kanalizace - Půdorys 4.NP - část sever D.1.4.1-SO-01-B-06-B_Kanalizace - Půdorys 4.NP - část jih D.1.4.1-SO-01-B-07-A_Kanalizace - Půdorys 5.NP - část sever D.1.4.1-SO-01-B-07-B_Kanalizace - Půdorys 5.NP - část jih D.1.4.1-SO-01-B-08-A_Kanalizace - Půdorys 6.NP - část sever D.1.4.1-SO-01-B-08-B_Kanalizace - Půdorys 6.NP - část jih D.1.4.1-SO-01-B-09-A_Kanalizace - Půdorys 7.NP - část sever D.1.4.1-SO-01-B-09-B_Kanalizace - Půdorys 7.NP - část jih D.1.4.1-SO-01-B-10-A_Kanalizace - Půdorys 8.NP - část sever D.1.4.1-SO-01-B-10-B_Kanalizace - Půdorys 8.NP - část jih D.1.4.1-SO-01-B-11-A_Kanalizace - Půdorys 9.NP - část sever D.1.4.1-SO-01-B-11-B_Kanalizace - Půdorys 9.NP - část jih D.1.4.1-SO-01-B-12a-A_Kanalizace - Půdorys střechy 1 - část sever D.1.4.1-SO-01-B-12a-B_Kanalizace - Půdorys střechy 1 - část jih D.1.4.1-SO-01-B-12b-A_Kanalizace - Půdorys střechy 2 - část sever D.1.4.1-SO-01-B-13-A_Vodovod - Půdorys 2.PP - část sever D.1.4.1-SO-01-B-13-B_Vodovod - Půdorys 2.PP - část jih D.1.4.1-SO-01-B-14-A_Vodovod - Půdorys 1.PP - část sever D.1.4.1-SO-01-B-14-B_Vodovod - Půdorys 1.PP - část jih D.1.4.1-SO-01-B-15-A_Vodovod - Půdorys 1.NP - část sever D.1.4.1-SO-01-B-15-B_Vodovod - Půdorys 1.NP - část jih D.1.4.1-SO-01-B-16-A_Vodovod - Půdorys 2.NP - část sever D.1.4.1-SO-01-B-16-B_Vodovod - Půdorys 2.NP - část jih D.1.4.1-SO-01-B-17-A_Vodovod - Půdorys 3.NP - část sever D.1.4.1-SO-01-B-17-B_Vodovod - Půdorys 3.NP - část jih D.1.4.1-SO-01-B-18-A_Vodovod - Půdorys 4.NP - část sever D.1.4.1-SO-01-B-18-B_Vodovod - Půdorys 4.NP - část jih D.1.4.1-SO-01-B-19-A_Vodovod - Půdorys 5.NP - část sever D.1.4.1-SO-01-B-19-B_Vodovod - Půdorys 5.NP - část jih D.1.4.1-SO-01-B-20-A_Vodovod - Půdorys 6.NP - část sever D.1.4.1-SO-01-B-20-B_Vodovod - Půdorys 6.NP - část jih D.1.4.1-SO-01-B-21-A_Vodovod - Půdorys 7.NP - část sever D.1.4.1-SO-01-B-21-B_Vodovod - Půdorys 7.NP - část jih D.1.4.1-SO-01-B-22-A_Vodovod - Půdorys 8.NP - část sever D.1.4.1-SO-01-B-22-B_Vodovod - Půdorys 8.NP - část jih D.1.4.1-SO-01-B-23-A_Vodovod - Půdorys 9.NP - část sever D.1.4.1-SO-01-B-23-B_Vodovod - Půdorys 9.NP - část jih D.1.4.1-SO-01-B-24-A_Vodovod - Půdorys střechy 1 - část sever D.1.4.1-SO-01-B-24-B_Vodovod - Půdorys střechy 1 - část jih D.1.4.1-SO-01-B-25_Kanalizace - Rozvinuté řezy kanalizace K1 - K4 D.1.4.1-SO-01-B-26_Kanalizace - Rozvinuté řezy kanalizace K5 - K8 D.1.4.1-SO-01-B-27_Kanalizace - Rozvinuté řezy kanalizace K9 - K12 D.1.4.1-SO-01-B-28_Kanalizace - Rozvinuté řezy kanalizace K13 - K16 D.1.4.1-SO-01-B-29_Kanalizace - Rozvinuté řezy kanalizace K17 - K19 D.1.4.1-SO-01-B-30_Kanalizace - Rozvinuté řezy kanalizace K20 - K22 D.1.4.1-SO-01-B-31_Kanalizace - Rozvinuté řezy kanalizace K23 - K25 D.1.4.1-SO-01-B-32_Kanalizace - Rozvinuté řezy kanalizace K26 D.1.4.1-SO-01-B-33_Kanalizace - Rozvinuté řezy kanalizace K27 D.1.4.1-SO-01-B-34_Kanalizace - Rozvinuté řezy kanalizace K28 - K31 D.1.4.1-SO-01-B-35_Kanalizace - Rozvinuté řezy kanalizace K32 - K34 D.1.4.1-SO-01-B-36_Kanalizace - Rozvinuté řezy kanalizace K35 - K37 D.1.4.1-SO-01-B-37_Kanalizace - Rozvinuté řezy kanalizace K38 - K39 D.1.4.1-SO-01-B-38_Kanalizace - Rozvinuté řezy kanalizace K40 - K41 D.1.4.1-SO-01-B-39_Kanalizace - Rozvinuté řezy kanalizace K42 - K 44 D.1.4.1-SO-01-B-40_Kanalizace - Rozvinuté řezy kanalizace K45 - K48 D.1.4.1-SO-01-B-41_Kanalizace - Rozvinuté řezy kanalizace K49 - K56 D.1.4.1-SO-01-B-42_Kanalizace - Rozvinuté řezy kanalizace K57 - K61 D.1.4.1-SO-01-B-43_Kanalizace - Rozvinuté řezy kanalizace K62 - K85 D.1.4.1-SO-01-B-44_Kanalizace - Rozvinuté řezy dešťové kanalizace - část 1 D.1.4.1-SO-01-B-45_Kanalizace - Rozvinuté řezy dešťové kanalizace - část 2 D.1.4.1-SO-01-B-46_Kanalizace - Rozvinuté řezy dešťové kanalizace - část 3 D.1.4.1-SO-01-B-47_Kanalizace - Rozvinuté řezy dešťové kanalizace - část 4 D.1.4.1-SO-01-B-48_Kanalizace - Podélné řezy kanalizace - část 1 D.1.4.1-SO-01-B-49_Kanalizace - Podélné řezy kanalizace - část 2 D.1.4.1-SO-01-B-50_Kanalizace - Podélné řezy kanalizace - část 3 D.1.4.1-SO-01-B-51_Kanalizace - Podélné řezy kanalizace - část 4 D.1.4.1-SO-01-B-52_Kanalizace - Podélné řezy kanalizace - část 5 D.1.4.1-SO-01-B-53_Kanalizace - Podélné řezy kanalizace - část 6 D.1.4.1-SO-01-B-54_Kanalizace - Podélné řezy dešťové kanalizace D.1.4.1-SO-01-B-55_Kanalizace - Vzorový řez výkopem D.1.4.1-SO-01-B-56_Kanalizace - Vzorová venkovní kanalizační šachta D.1.4.1-SO-01-B-57_Kanalizace - Vzorová venkovní spádišťová šachta D.1.4.1-SO-01-B-58_Kanalizace - Výpis venkovních šachet RŠ1, RŠ3, RŠ4 D.1.4.1-SO-01-B-59-A_Vodovod - Axonometrie 1.PP - část sever D.1.4.1-SO-01-B-59-B_Vodovod - Axonometrie 1.PP - část jih D.1.4.1-SO-01-B-60-A_Vodovod - Axonometrie 1.NP - část sever D.1.4.1-SO-01-B-60-B_Vodovod - Axonometrie 1.NP - část jih D.1.4.1-SO-01-B-61-A_Vodovod - Axonometrie 2.NP - část sever D.1.4.1-SO-01-B-61-B_Vodovod - Axonometrie 2.NP - část jih D.1.4.1-SO-01-B-62-A_Vodovod - Axonometrie 3.NP - část sever D.1.4.1-SO-01-B-62-B_Vodovod - Axonometrie 3.NP - část jih D.1.4.1-SO-01-B-63-A_Vodovod - Axonometrie 4.NP - část sever D.1.4.1-SO-01-B-63-B_Vodovod - Axonometrie 4.NP - část jih D.1.4.1-SO-01-B-64-A_Vodovod - Axonometrie 5.NP - část sever D.1.4.1-SO-01-B-64-B_Vodovod - Axonometrie 5.NP - část jih D.1.4.1-SO-01-B-65-A_Vodovod - Axonometrie 6.NP - část sever D.1.4.1-SO-01-B-65-B_Vodovod - Axonometrie 6.NP - část jih D.1.4.1-SO-01-B-66-A_Vodovod - Axonometrie 7.NP - část sever D.1.4.1-SO-01-B-66-B_Vodovod - Axonometrie 7.NP - část jih D.1.4.1-SO-01-B-67-A_Vodovod - Axonometrie 8.NP - část sever D.1.4.1-SO-01-B-67-B_Vodovod - Axonometrie 8.NP - část jih D.1.4.1-SO-01-B-68-A_Vodovod - Axonometrie 9.NP a střechy 1 - část sever D.1.4.1-SO-01-B-68-B_Vodovod - Axonometrie 9.NP a střechy 1 - část jih D.1.4.1-SO-01-B-69_Vodovod - Schéma ohřevu teplé vody D.1.4.1-SO-01-B-70_Vodovod - Schéma zásobníků teplé vody | [16 empty] | P | 2
| VV |  | 1930*1,03 "Přepočtené koeficientem množství |  | 1987.9 | [14 empty] | VV | 2 | 2 | True | 0 | ROZPOCET
| VV |  | Součet |  | 1987.9 | [14 empty] | VV | 2 | 4 | True | 1 | ROZPOCET
113 | K | 230140019 | Montáž trubek z nerezavějící oceli DN32 | m | 82 |  | 0 |  |  |  | základní |  | 0 | 0 | 0 | 0 | 0 | FIDIC - měřená položka | 16 | K | 2 |  |  |  | ROZPOCET | 0 | 0 | 0 | 0 | 0 | 1 | 0 | 16 | 226
| VV |  | "2. NP | [16 empty] | VV | 2 | 1 | True | 0 | ROZPOCET
| VV |  | 10,00 |  | 10 | [14 empty] | VV | 2 | 2 | True | 0 | ROZPOCET
| VV |  | "5. NP | [16 empty] | VV | 2 | 1 | True | 0 | ROZPOCET
| VV |  | 16,00 |  | 16 | [14 empty] | VV | 2 | 2 | True | 0 | ROZPOCET
| VV |  | "6. NP | [16 empty] | VV | 2 | 1 | True | 0 | ROZPOCET
| VV |  | 16,00 |  | 16 | [14 empty] | VV | 2 | 2 | True | 0 | ROZPOCET
| VV |  | "7. NP | [16 empty] | VV | 2 | 1 | True | 0 | ROZPOCET
| VV |  | 8,00 |  | 8 | [14 empty] | VV | 2 | 2 | True | 0 | ROZPOCET
| VV |  | "9. NP | [16 empty] | VV | 2 | 1 | True | 0 | ROZPOCET
| VV |  | 32,00 |  | 32 | [14 empty] | VV | 2 | 2 | True | 0 | ROZPOCET
| VV |  | Součet |  | 82 | [14 empty] | VV | 2 | 4 | True | 1 | ROZPOCET
114 | M | M-01 | potrubí nerezové DN32 hrdlové s dvoubřitým těsněním z EPDM | m | 86.1 |  | 0 |  |  |  | základní |  | 0 | 0 | 0 | 0 | 0 | FIDIC - měřená položka | 32 | M | 2 |  |  |  | ROZPOCET | 0 | 0 | 0 | 0 | 0 | 1 | 0 | 16 | 228
| P |  | Poznámka k položce: Poznámka k položce: D.1.4.1-SO-01-A-01_Technická zpráva D.1.4.1-SO-01-B-01-A_Kanalizace - Půdorys 2.PP - část sever D.1.4.1-SO-01-B-01-B_Kanalizace - Půdorys 2.PP - část jih D.1.4.1-SO-01-B-02-A_Kanalizace - Půdorys 1.PP - část sever D.1.4.1-SO-01-B-02-B_Kanalizace - Půdorys 1.PP - část jih D.1.4.1-SO-01-B-03-A_Kanalizace - Půdorys 1.NP - část sever D.1.4.1-SO-01-B-03-B_Kanalizace - Půdorys 1.NP - část jih D.1.4.1-SO-01-B-04-A_Kanalizace - Půdorys 2.NP - část sever D.1.4.1-SO-01-B-04-B_Kanalizace - Půdorys 2.NP - část jih D.1.4.1-SO-01-B-05-A_Kanalizace - Půdorys 3.NP - část sever D.1.4.1-SO-01-B-05-B_Kanalizace - Půdorys 3.NP - část jih D.1.4.1-SO-01-B-06-A_Kanalizace - Půdorys 4.NP - část sever D.1.4.1-SO-01-B-06-B_Kanalizace - Půdorys 4.NP - část jih D.1.4.1-SO-01-B-07-A_Kanalizace - Půdorys 5.NP - část sever D.1.4.1-SO-01-B-07-B_Kanalizace - Půdorys 5.NP - část jih D.1.4.1-SO-01-B-08-A_Kanalizace - Půdorys 6.NP - část sever D.1.4.1-SO-01-B-08-B_Kanalizace - Půdorys 6.NP - část jih D.1.4.1-SO-01-B-09-A_Kanalizace - Půdorys 7.NP - část sever D.1.4.1-SO-01-B-09-B_Kanalizace - Půdorys 7.NP - část jih D.1.4.1-SO-01-B-10-A_Kanalizace - Půdorys 8.NP - část sever D.1.4.1-SO-01-B-10-B_Kanalizace - Půdorys 8.NP - část jih D.1.4.1-SO-01-B-11-A_Kanalizace - Půdorys 9.NP - část sever D.1.4.1-SO-01-B-11-B_Kanalizace - Půdorys 9.NP - část jih D.1.4.1-SO-01-B-12a-A_Kanalizace - Půdorys střechy 1 - část sever D.1.4.1-SO-01-B-12a-B_Kanalizace - Půdorys střechy 1 - část jih D.1.4.1-SO-01-B-12b-A_Kanalizace - Půdorys střechy 2 - část sever D.1.4.1-SO-01-B-13-A_Vodovod - Půdorys 2.PP - část sever D.1.4.1-SO-01-B-13-B_Vodovod - Půdorys 2.PP - část jih D.1.4.1-SO-01-B-14-A_Vodovod - Půdorys 1.PP - část sever D.1.4.1-SO-01-B-14-B_Vodovod - Půdorys 1.PP - část jih D.1.4.1-SO-01-B-15-A_Vodovod - Půdorys 1.NP - část sever D.1.4.1-SO-01-B-15-B_Vodovod - Půdorys 1.NP - část jih D.1.4.1-SO-01-B-16-A_Vodovod - Půdorys 2.NP - část sever D.1.4.1-SO-01-B-16-B_Vodovod - Půdorys 2.NP - část jih D.1.4.1-SO-01-B-17-A_Vodovod - Půdorys 3.NP - část sever D.1.4.1-SO-01-B-17-B_Vodovod - Půdorys 3.NP - část jih D.1.4.1-SO-01-B-18-A_Vodovod - Půdorys 4.NP - část sever D.1.4.1-SO-01-B-18-B_Vodovod - Půdorys 4.NP - část jih D.1.4.1-SO-01-B-19-A_Vodovod - Půdorys 5.NP - část sever D.1.4.1-SO-01-B-19-B_Vodovod - Půdorys 5.NP - část jih D.1.4.1-SO-01-B-20-A_Vodovod - Půdorys 6.NP - část sever D.1.4.1-SO-01-B-20-B_Vodovod - Půdorys 6.NP - část jih D.1.4.1-SO-01-B-21-A_Vodovod - Půdorys 7.NP - část sever D.1.4.1-SO-01-B-21-B_Vodovod - Půdorys 7.NP - část jih D.1.4.1-SO-01-B-22-A_Vodovod - Půdorys 8.NP - část sever D.1.4.1-SO-01-B-22-B_Vodovod - Půdorys 8.NP - část jih D.1.4.1-SO-01-B-23-A_Vodovod - Půdorys 9.NP - část sever D.1.4.1-SO-01-B-23-B_Vodovod - Půdorys 9.NP - část jih D.1.4.1-SO-01-B-24-A_Vodovod - Půdorys střechy 1 - část sever D.1.4.1-SO-01-B-24-B_Vodovod - Půdorys střechy 1 - část jih D.1.4.1-SO-01-B-25_Kanalizace - Rozvinuté řezy kanalizace K1 - K4 D.1.4.1-SO-01-B-26_Kanalizace - Rozvinuté řezy kanalizace K5 - K8 D.1.4.1-SO-01-B-27_Kanalizace - Rozvinuté řezy kanalizace K9 - K12 D.1.4.1-SO-01-B-28_Kanalizace - Rozvinuté řezy kanalizace K13 - K16 D.1.4.1-SO-01-B-29_Kanalizace - Rozvinuté řezy kanalizace K17 - K19 D.1.4.1-SO-01-B-30_Kanalizace - Rozvinuté řezy kanalizace K20 - K22 D.1.4.1-SO-01-B-31_Kanalizace - Rozvinuté řezy kanalizace K23 - K25 D.1.4.1-SO-01-B-32_Kanalizace - Rozvinuté řezy kanalizace K26 D.1.4.1-SO-01-B-33_Kanalizace - Rozvinuté řezy kanalizace K27 D.1.4.1-SO-01-B-34_Kanalizace - Rozvinuté řezy kanalizace K28 - K31 D.1.4.1-SO-01-B-35_Kanalizace - Rozvinuté řezy kanalizace K32 - K34 D.1.4.1-SO-01-B-36_Kanalizace - Rozvinuté řezy kanalizace K35 - K37 D.1.4.1-SO-01-B-37_Kanalizace - Rozvinuté řezy kanalizace K38 - K39 D.1.4.1-SO-01-B-38_Kanalizace - Rozvinuté řezy kanalizace K40 - K41 D.1.4.1-SO-01-B-39_Kanalizace - Rozvinuté řezy kanalizace K42 - K 44 D.1.4.1-SO-01-B-40_Kanalizace - Rozvinuté řezy kanalizace K45 - K48 D.1.4.1-SO-01-B-41_Kanalizace - Rozvinuté řezy kanalizace K49 - K56 D.1.4.1-SO-01-B-42_Kanalizace - Rozvinuté řezy kanalizace K57 - K61 D.1.4.1-SO-01-B-43_Kanalizace - Rozvinuté řezy kanalizace K62 - K85 D.1.4.1-SO-01-B-44_Kanalizace - Rozvinuté řezy dešťové kanalizace - část 1 D.1.4.1-SO-01-B-45_Kanalizace - Rozvinuté řezy dešťové kanalizace - část 2 D.1.4.1-SO-01-B-46_Kanalizace - Rozvinuté řezy dešťové kanalizace - část 3 D.1.4.1-SO-01-B-47_Kanalizace - Rozvinuté řezy dešťové kanalizace - část 4 D.1.4.1-SO-01-B-48_Kanalizace - Podélné řezy kanalizace - část 1 D.1.4.1-SO-01-B-49_Kanalizace - Podélné řezy kanalizace - část 2 D.1.4.1-SO-01-B-50_Kanalizace - Podélné řezy kanalizace - část 3 D.1.4.1-SO-01-B-51_Kanalizace - Podélné řezy kanalizace - část 4 D.1.4.1-SO-01-B-52_Kanalizace - Podélné řezy kanalizace - část 5 D.1.4.1-SO-01-B-53_Kanalizace - Podélné řezy kanalizace - část 6 D.1.4.1-SO-01-B-54_Kanalizace - Podélné řezy dešťové kanalizace D.1.4.1-SO-01-B-55_Kanalizace - Vzorový řez výkopem D.1.4.1-SO-01-B-56_Kanalizace - Vzorová venkovní kanalizační šachta D.1.4.1-SO-01-B-57_Kanalizace - Vzorová venkovní spádišťová šachta D.1.4.1-SO-01-B-58_Kanalizace - Výpis venkovních šachet RŠ1, RŠ3, RŠ4 D.1.4.1-SO-01-B-59-A_Vodovod - Axonometrie 1.PP - část sever D.1.4.1-SO-01-B-59-B_Vodovod - Axonometrie 1.PP - část jih D.1.4.1-SO-01-B-60-A_Vodovod - Axonometrie 1.NP - část sever D.1.4.1-SO-01-B-60-B_Vodovod - Axonometrie 1.NP - část jih D.1.4.1-SO-01-B-61-A_Vodovod - Axonometrie 2.NP - část sever D.1.4.1-SO-01-B-61-B_Vodovod - Axonometrie 2.NP - část jih D.1.4.1-SO-01-B-62-A_Vodovod - Axonometrie 3.NP - část sever D.1.4.1-SO-01-B-62-B_Vodovod - Axonometrie 3.NP - část jih D.1.4.1-SO-01-B-63-A_Vodovod - Axonometrie 4.NP - část sever D.1.4.1-SO-01-B-63-B_Vodovod - Axonometrie 4.NP - část jih D.1.4.1-SO-01-B-64-A_Vodovod - Axonometrie 5.NP - část sever D.1.4.1-SO-01-B-64-B_Vodovod - Axonometrie 5.NP - část jih D.1.4.1-SO-01-B-65-A_Vodovod - Axonometrie 6.NP - část sever D.1.4.1-SO-01-B-65-B_Vodovod - Axonometrie 6.NP - část jih D.1.4.1-SO-01-B-66-A_Vodovod - Axonometrie 7.NP - část sever D.1.4.1-SO-01-B-66-B_Vodovod - Axonometrie 7.NP - část jih D.1.4.1-SO-01-B-67-A_Vodovod - Axonometrie 8.NP - část sever D.1.4.1-SO-01-B-67-B_Vodovod - Axonometrie 8.NP - část jih D.1.4.1-SO-01-B-68-A_Vodovod - Axonometrie 9.NP a střechy 1 - část sever D.1.4.1-SO-01-B-68-B_Vodovod - Axonometrie 9.NP a střechy 1 - část jih D.1.4.1-SO-01-B-69_Vodovod - Schéma ohřevu teplé vody D.1.4.1-SO-01-B-70_Vodovod - Schéma zásobníků teplé vody | [16 empty] | P | 2
| VV |  | 82*1,05 "Přepočtené koeficientem množství |  | 86.1 | [14 empty] | VV | 2 | 2 | True | 0 | ROZPOCET
| VV |  | Součet |  | 86.1 | [14 empty] | VV | 2 | 4 | True | 1 | ROZPOCET
115 | K | 230140041 | Montáž trubek z nerezavějící oceli DN75 | m | 9 |  | 0 |  |  |  | základní |  | 0 | 0 | 0 | 0 | 0 | FIDIC - měřená položka | 16 | K | 2 |  |  |  | ROZPOCET | 0 | 0 | 0 | 0 | 0 | 1 | 0 | 16 | 230
| VV |  | "9. NP | [16 empty] | VV | 2 | 1 | True | 0 | ROZPOCET
| VV |  | 9,00 |  | 9 | [14 empty] | VV | 2 | 2 | True | 0 | ROZPOCET
| VV |  | Součet |  | 9 | [14 empty] | VV | 2 | 4 | True | 1 | ROZPOCET
116 | M | M-02 | potrubí nerezové DN75 hrdlové s dvoubřitým těsněním z EPDM | m | 9.45 |  | 0 |  |  |  | základní |  | 0 | 0 | 0 | 0 | 0 | FIDIC - měřená položka | 32 | M | 2 |  |  |  | ROZPOCET | 0 | 0 | 0 | 0 | 0 | 1 | 0 | 16 | 232
| P |  | Poznámka k položce: Poznámka k položce: D.1.4.1-SO-01-A-01_Technická zpráva D.1.4.1-SO-01-B-01-A_Kanalizace - Půdorys 2.PP - část sever D.1.4.1-SO-01-B-01-B_Kanalizace - Půdorys 2.PP - část jih D.1.4.1-SO-01-B-02-A_Kanalizace - Půdorys 1.PP - část sever D.1.4.1-SO-01-B-02-B_Kanalizace - Půdorys 1.PP - část jih D.1.4.1-SO-01-B-03-A_Kanalizace - Půdorys 1.NP - část sever D.1.4.1-SO-01-B-03-B_Kanalizace - Půdorys 1.NP - část jih D.1.4.1-SO-01-B-04-A_Kanalizace - Půdorys 2.NP - část sever D.1.4.1-SO-01-B-04-B_Kanalizace - Půdorys 2.NP - část jih D.1.4.1-SO-01-B-05-A_Kanalizace - Půdorys 3.NP - část sever D.1.4.1-SO-01-B-05-B_Kanalizace - Půdorys 3.NP - část jih D.1.4.1-SO-01-B-06-A_Kanalizace - Půdorys 4.NP - část sever D.1.4.1-SO-01-B-06-B_Kanalizace - Půdorys 4.NP - část jih D.1.4.1-SO-01-B-07-A_Kanalizace - Půdorys 5.NP - část sever D.1.4.1-SO-01-B-07-B_Kanalizace - Půdorys 5.NP - část jih D.1.4.1-SO-01-B-08-A_Kanalizace - Půdorys 6.NP - část sever D.1.4.1-SO-01-B-08-B_Kanalizace - Půdorys 6.NP - část jih D.1.4.1-SO-01-B-09-A_Kanalizace - Půdorys 7.NP - část sever D.1.4.1-SO-01-B-09-B_Kanalizace - Půdorys 7.NP - část jih D.1.4.1-SO-01-B-10-A_Kanalizace - Půdorys 8.NP - část sever D.1.4.1-SO-01-B-10-B_Kanalizace - Půdorys 8.NP - část jih D.1.4.1-SO-01-B-11-A_Kanalizace - Půdorys 9.NP - část sever D.1.4.1-SO-01-B-11-B_Kanalizace - Půdorys 9.NP - část jih D.1.4.1-SO-01-B-12a-A_Kanalizace - Půdorys střechy 1 - část sever D.1.4.1-SO-01-B-12a-B_Kanalizace - Půdorys střechy 1 - část jih D.1.4.1-SO-01-B-12b-A_Kanalizace - Půdorys střechy 2 - část sever D.1.4.1-SO-01-B-13-A_Vodovod - Půdorys 2.PP - část sever D.1.4.1-SO-01-B-13-B_Vodovod - Půdorys 2.PP - část jih D.1.4.1-SO-01-B-14-A_Vodovod - Půdorys 1.PP - část sever D.1.4.1-SO-01-B-14-B_Vodovod - Půdorys 1.PP - část jih D.1.4.1-SO-01-B-15-A_Vodovod - Půdorys 1.NP - část sever D.1.4.1-SO-01-B-15-B_Vodovod - Půdorys 1.NP - část jih D.1.4.1-SO-01-B-16-A_Vodovod - Půdorys 2.NP - část sever D.1.4.1-SO-01-B-16-B_Vodovod - Půdorys 2.NP - část jih D.1.4.1-SO-01-B-17-A_Vodovod - Půdorys 3.NP - část sever D.1.4.1-SO-01-B-17-B_Vodovod - Půdorys 3.NP - část jih D.1.4.1-SO-01-B-18-A_Vodovod - Půdorys 4.NP - část sever D.1.4.1-SO-01-B-18-B_Vodovod - Půdorys 4.NP - část jih D.1.4.1-SO-01-B-19-A_Vodovod - Půdorys 5.NP - část sever D.1.4.1-SO-01-B-19-B_Vodovod - Půdorys 5.NP - část jih D.1.4.1-SO-01-B-20-A_Vodovod - Půdorys 6.NP - část sever D.1.4.1-SO-01-B-20-B_Vodovod - Půdorys 6.NP - část jih D.1.4.1-SO-01-B-21-A_Vodovod - Půdorys 7.NP - část sever D.1.4.1-SO-01-B-21-B_Vodovod - Půdorys 7.NP - část jih D.1.4.1-SO-01-B-22-A_Vodovod - Půdorys 8.NP - část sever D.1.4.1-SO-01-B-22-B_Vodovod - Půdorys 8.NP - část jih D.1.4.1-SO-01-B-23-A_Vodovod - Půdorys 9.NP - část sever D.1.4.1-SO-01-B-23-B_Vodovod - Půdorys 9.NP - část jih D.1.4.1-SO-01-B-24-A_Vodovod - Půdorys střechy 1 - část sever D.1.4.1-SO-01-B-24-B_Vodovod - Půdorys střechy 1 - část jih D.1.4.1-SO-01-B-25_Kanalizace - Rozvinuté řezy kanalizace K1 - K4 D.1.4.1-SO-01-B-26_Kanalizace - Rozvinuté řezy kanalizace K5 - K8 D.1.4.1-SO-01-B-27_Kanalizace - Rozvinuté řezy kanalizace K9 - K12 D.1.4.1-SO-01-B-28_Kanalizace - Rozvinuté řezy kanalizace K13 - K16 D.1.4.1-SO-01-B-29_Kanalizace - Rozvinuté řezy kanalizace K17 - K19 D.1.4.1-SO-01-B-30_Kanalizace - Rozvinuté řezy kanalizace K20 - K22 D.1.4.1-SO-01-B-31_Kanalizace - Rozvinuté řezy kanalizace K23 - K25 D.1.4.1-SO-01-B-32_Kanalizace - Rozvinuté řezy kanalizace K26 D.1.4.1-SO-01-B-33_Kanalizace - Rozvinuté řezy kanalizace K27 D.1.4.1-SO-01-B-34_Kanalizace - Rozvinuté řezy kanalizace K28 - K31 D.1.4.1-SO-01-B-35_Kanalizace - Rozvinuté řezy kanalizace K32 - K34 D.1.4.1-SO-01-B-36_Kanalizace - Rozvinuté řezy kanalizace K35 - K37 D.1.4.1-SO-01-B-37_Kanalizace - Rozvinuté řezy kanalizace K38 - K39 D.1.4.1-SO-01-B-38_Kanalizace - Rozvinuté řezy kanalizace K40 - K41 D.1.4.1-SO-01-B-39_Kanalizace - Rozvinuté řezy kanalizace K42 - K 44 D.1.4.1-SO-01-B-40_Kanalizace - Rozvinuté řezy kanalizace K45 - K48 D.1.4.1-SO-01-B-41_Kanalizace - Rozvinuté řezy kanalizace K49 - K56 D.1.4.1-SO-01-B-42_Kanalizace - Rozvinuté řezy kanalizace K57 - K61 D.1.4.1-SO-01-B-43_Kanalizace - Rozvinuté řezy kanalizace K62 - K85 D.1.4.1-SO-01-B-44_Kanalizace - Rozvinuté řezy dešťové kanalizace - část 1 D.1.4.1-SO-01-B-45_Kanalizace - Rozvinuté řezy dešťové kanalizace - část 2 D.1.4.1-SO-01-B-46_Kanalizace - Rozvinuté řezy dešťové kanalizace - část 3 D.1.4.1-SO-01-B-47_Kanalizace - Rozvinuté řezy dešťové kanalizace - část 4 D.1.4.1-SO-01-B-48_Kanalizace - Podélné řezy kanalizace - část 1 D.1.4.1-SO-01-B-49_Kanalizace - Podélné řezy kanalizace - část 2 D.1.4.1-SO-01-B-50_Kanalizace - Podélné řezy kanalizace - část 3 D.1.4.1-SO-01-B-51_Kanalizace - Podélné řezy kanalizace - část 4 D.1.4.1-SO-01-B-52_Kanalizace - Podélné řezy kanalizace - část 5 D.1.4.1-SO-01-B-53_Kanalizace - Podélné řezy kanalizace - část 6 D.1.4.1-SO-01-B-54_Kanalizace - Podélné řezy dešťové kanalizace D.1.4.1-SO-01-B-55_Kanalizace - Vzorový řez výkopem D.1.4.1-SO-01-B-56_Kanalizace - Vzorová venkovní kanalizační šachta D.1.4.1-SO-01-B-57_Kanalizace - Vzorová venkovní spádišťová šachta D.1.4.1-SO-01-B-58_Kanalizace - Výpis venkovních šachet RŠ1, RŠ3, RŠ4 D.1.4.1-SO-01-B-59-A_Vodovod - Axonometrie 1.PP - část sever D.1.4.1-SO-01-B-59-B_Vodovod - Axonometrie 1.PP - část jih D.1.4.1-SO-01-B-60-A_Vodovod - Axonometrie 1.NP - část sever D.1.4.1-SO-01-B-60-B_Vodovod - Axonometrie 1.NP - část jih D.1.4.1-SO-01-B-61-A_Vodovod - Axonometrie 2.NP - část sever D.1.4.1-SO-01-B-61-B_Vodovod - Axonometrie 2.NP - část jih D.1.4.1-SO-01-B-62-A_Vodovod - Axonometrie 3.NP - část sever D.1.4.1-SO-01-B-62-B_Vodovod - Axonometrie 3.NP - část jih D.1.4.1-SO-01-B-63-A_Vodovod - Axonometrie 4.NP - část sever D.1.4.1-SO-01-B-63-B_Vodovod - Axonometrie 4.NP - část jih D.1.4.1-SO-01-B-64-A_Vodovod - Axonometrie 5.NP - část sever D.1.4.1-SO-01-B-64-B_Vodovod - Axonometrie 5.NP - část jih D.1.4.1-SO-01-B-65-A_Vodovod - Axonometrie 6.NP - část sever D.1.4.1-SO-01-B-65-B_Vodovod - Axonometrie 6.NP - část jih D.1.4.1-SO-01-B-66-A_Vodovod - Axonometrie 7.NP - část sever D.1.4.1-SO-01-B-66-B_Vodovod - Axonometrie 7.NP - část jih D.1.4.1-SO-01-B-67-A_Vodovod - Axonometrie 8.NP - část sever D.1.4.1-SO-01-B-67-B_Vodovod - Axonometrie 8.NP - část jih D.1.4.1-SO-01-B-68-A_Vodovod - Axonometrie 9.NP a střechy 1 - část sever D.1.4.1-SO-01-B-68-B_Vodovod - Axonometrie 9.NP a střechy 1 - část jih D.1.4.1-SO-01-B-69_Vodovod - Schéma ohřevu teplé vody D.1.4.1-SO-01-B-70_Vodovod - Schéma zásobníků teplé vody | [16 empty] | P | 2
| VV |  | 9*1,05 "Přepočtené koeficientem množství |  | 9.45 | [14 empty] | VV | 2 | 2 | True | 0 | ROZPOCET
| VV |  | Součet |  | 9.45 | [14 empty] | VV | 2 | 4 | True | 1 | ROZPOCET
117 | K | 230140061 | Montáž trubek z nerezavějící oceli DN125 | m | 21 |  | 0 |  |  |  | základní |  | 0 | 0 | 0 | 0 | 0 | FIDIC - měřená položka | 16 | K | 2 |  |  |  | ROZPOCET | 0 | 0 | 0 | 0 | 0 | 1 | 0 | 16 | 234
| VV |  | "1.PP | [16 empty] | VV | 2 | 1 | True | 0 | ROZPOCET
| VV |  | 16,00 |  | 16 | [14 empty] | VV | 2 | 2 | True | 0 | ROZPOCET
| VV |  | "1. NP | [16 empty] | VV | 2 | 1 | True | 0 | ROZPOCET
| VV |  | 5,00 |  | 5 | [14 empty] | VV | 2 | 2 | True | 0 | ROZPOCET
| VV |  | Součet |  | 21 | [14 empty] | VV | 2 | 4 | True | 1 | ROZPOCET
118 | M | M-03 | potrubí nerezové DN125 hrdlové s dvoubřitým těsněním z EPDM | m | 22.05 |  | 0 |  |  |  | základní |  | 0 | 0 | 0 | 0 | 0 | FIDIC - měřená položka | 32 | M | 2 |  |  |  | ROZPOCET | 0 | 0 | 0 | 0 | 0 | 1 | 0 | 16 | 236
| P |  | Poznámka k položce: Poznámka k položce: D.1.4.1-SO-01-A-01_Technická zpráva D.1.4.1-SO-01-B-01-A_Kanalizace - Půdorys 2.PP - část sever D.1.4.1-SO-01-B-01-B_Kanalizace - Půdorys 2.PP - část jih D.1.4.1-SO-01-B-02-A_Kanalizace - Půdorys 1.PP - část sever D.1.4.1-SO-01-B-02-B_Kanalizace - Půdorys 1.PP - část jih D.1.4.1-SO-01-B-03-A_Kanalizace - Půdorys 1.NP - část sever D.1.4.1-SO-01-B-03-B_Kanalizace - Půdorys 1.NP - část jih D.1.4.1-SO-01-B-04-A_Kanalizace - Půdorys 2.NP - část sever D.1.4.1-SO-01-B-04-B_Kanalizace - Půdorys 2.NP - část jih D.1.4.1-SO-01-B-05-A_Kanalizace - Půdorys 3.NP - část sever D.1.4.1-SO-01-B-05-B_Kanalizace - Půdorys 3.NP - část jih D.1.4.1-SO-01-B-06-A_Kanalizace - Půdorys 4.NP - část sever D.1.4.1-SO-01-B-06-B_Kanalizace - Půdorys 4.NP - část jih D.1.4.1-SO-01-B-07-A_Kanalizace - Půdorys 5.NP - část sever D.1.4.1-SO-01-B-07-B_Kanalizace - Půdorys 5.NP - část jih D.1.4.1-SO-01-B-08-A_Kanalizace - Půdorys 6.NP - část sever D.1.4.1-SO-01-B-08-B_Kanalizace - Půdorys 6.NP - část jih D.1.4.1-SO-01-B-09-A_Kanalizace - Půdorys 7.NP - část sever D.1.4.1-SO-01-B-09-B_Kanalizace - Půdorys 7.NP - část jih D.1.4.1-SO-01-B-10-A_Kanalizace - Půdorys 8.NP - část sever D.1.4.1-SO-01-B-10-B_Kanalizace - Půdorys 8.NP - část jih D.1.4.1-SO-01-B-11-A_Kanalizace - Půdorys 9.NP - část sever D.1.4.1-SO-01-B-11-B_Kanalizace - Půdorys 9.NP - část jih D.1.4.1-SO-01-B-12a-A_Kanalizace - Půdorys střechy 1 - část sever D.1.4.1-SO-01-B-12a-B_Kanalizace - Půdorys střechy 1 - část jih D.1.4.1-SO-01-B-12b-A_Kanalizace - Půdorys střechy 2 - část sever D.1.4.1-SO-01-B-13-A_Vodovod - Půdorys 2.PP - část sever D.1.4.1-SO-01-B-13-B_Vodovod - Půdorys 2.PP - část jih D.1.4.1-SO-01-B-14-A_Vodovod - Půdorys 1.PP - část sever D.1.4.1-SO-01-B-14-B_Vodovod - Půdorys 1.PP - část jih D.1.4.1-SO-01-B-15-A_Vodovod - Půdorys 1.NP - část sever D.1.4.1-SO-01-B-15-B_Vodovod - Půdorys 1.NP - část jih D.1.4.1-SO-01-B-16-A_Vodovod - Půdorys 2.NP - část sever D.1.4.1-SO-01-B-16-B_Vodovod - Půdorys 2.NP - část jih D.1.4.1-SO-01-B-17-A_Vodovod - Půdorys 3.NP - část sever D.1.4.1-SO-01-B-17-B_Vodovod - Půdorys 3.NP - část jih D.1.4.1-SO-01-B-18-A_Vodovod - Půdorys 4.NP - část sever D.1.4.1-SO-01-B-18-B_Vodovod - Půdorys 4.NP - část jih D.1.4.1-SO-01-B-19-A_Vodovod - Půdorys 5.NP - část sever D.1.4.1-SO-01-B-19-B_Vodovod - Půdorys 5.NP - část jih D.1.4.1-SO-01-B-20-A_Vodovod - Půdorys 6.NP - část sever D.1.4.1-SO-01-B-20-B_Vodovod - Půdorys 6.NP - část jih D.1.4.1-SO-01-B-21-A_Vodovod - Půdorys 7.NP - část sever D.1.4.1-SO-01-B-21-B_Vodovod - Půdorys 7.NP - část jih D.1.4.1-SO-01-B-22-A_Vodovod - Půdorys 8.NP - část sever D.1.4.1-SO-01-B-22-B_Vodovod - Půdorys 8.NP - část jih D.1.4.1-SO-01-B-23-A_Vodovod - Půdorys 9.NP - část sever D.1.4.1-SO-01-B-23-B_Vodovod - Půdorys 9.NP - část jih D.1.4.1-SO-01-B-24-A_Vodovod - Půdorys střechy 1 - část sever D.1.4.1-SO-01-B-24-B_Vodovod - Půdorys střechy 1 - část jih D.1.4.1-SO-01-B-25_Kanalizace - Rozvinuté řezy kanalizace K1 - K4 D.1.4.1-SO-01-B-26_Kanalizace - Rozvinuté řezy kanalizace K5 - K8 D.1.4.1-SO-01-B-27_Kanalizace - Rozvinuté řezy kanalizace K9 - K12 D.1.4.1-SO-01-B-28_Kanalizace - Rozvinuté řezy kanalizace K13 - K16 D.1.4.1-SO-01-B-29_Kanalizace - Rozvinuté řezy kanalizace K17 - K19 D.1.4.1-SO-01-B-30_Kanalizace - Rozvinuté řezy kanalizace K20 - K22 D.1.4.1-SO-01-B-31_Kanalizace - Rozvinuté řezy kanalizace K23 - K25 D.1.4.1-SO-01-B-32_Kanalizace - Rozvinuté řezy kanalizace K26 D.1.4.1-SO-01-B-33_Kanalizace - Rozvinuté řezy kanalizace K27 D.1.4.1-SO-01-B-34_Kanalizace - Rozvinuté řezy kanalizace K28 - K31 D.1.4.1-SO-01-B-35_Kanalizace - Rozvinuté řezy kanalizace K32 - K34 D.1.4.1-SO-01-B-36_Kanalizace - Rozvinuté řezy kanalizace K35 - K37 D.1.4.1-SO-01-B-37_Kanalizace - Rozvinuté řezy kanalizace K38 - K39 D.1.4.1-SO-01-B-38_Kanalizace - Rozvinuté řezy kanalizace K40 - K41 D.1.4.1-SO-01-B-39_Kanalizace - Rozvinuté řezy kanalizace K42 - K 44 D.1.4.1-SO-01-B-40_Kanalizace - Rozvinuté řezy kanalizace K45 - K48 D.1.4.1-SO-01-B-41_Kanalizace - Rozvinuté řezy kanalizace K49 - K56 D.1.4.1-SO-01-B-42_Kanalizace - Rozvinuté řezy kanalizace K57 - K61 D.1.4.1-SO-01-B-43_Kanalizace - Rozvinuté řezy kanalizace K62 - K85 D.1.4.1-SO-01-B-44_Kanalizace - Rozvinuté řezy dešťové kanalizace - část 1 D.1.4.1-SO-01-B-45_Kanalizace - Rozvinuté řezy dešťové kanalizace - část 2 D.1.4.1-SO-01-B-46_Kanalizace - Rozvinuté řezy dešťové kanalizace - část 3 D.1.4.1-SO-01-B-47_Kanalizace - Rozvinuté řezy dešťové kanalizace - část 4 D.1.4.1-SO-01-B-48_Kanalizace - Podélné řezy kanalizace - část 1 D.1.4.1-SO-01-B-49_Kanalizace - Podélné řezy kanalizace - část 2 D.1.4.1-SO-01-B-50_Kanalizace - Podélné řezy kanalizace - část 3 D.1.4.1-SO-01-B-51_Kanalizace - Podélné řezy kanalizace - část 4 D.1.4.1-SO-01-B-52_Kanalizace - Podélné řezy kanalizace - část 5 D.1.4.1-SO-01-B-53_Kanalizace - Podélné řezy kanalizace - část 6 D.1.4.1-SO-01-B-54_Kanalizace - Podélné řezy dešťové kanalizace D.1.4.1-SO-01-B-55_Kanalizace - Vzorový řez výkopem D.1.4.1-SO-01-B-56_Kanalizace - Vzorová venkovní kanalizační šachta D.1.4.1-SO-01-B-57_Kanalizace - Vzorová venkovní spádišťová šachta D.1.4.1-SO-01-B-58_Kanalizace - Výpis venkovních šachet RŠ1, RŠ3, RŠ4 D.1.4.1-SO-01-B-59-A_Vodovod - Axonometrie 1.PP - část sever D.1.4.1-SO-01-B-59-B_Vodovod - Axonometrie 1.PP - část jih D.1.4.1-SO-01-B-60-A_Vodovod - Axonometrie 1.NP - část sever D.1.4.1-SO-01-B-60-B_Vodovod - Axonometrie 1.NP - část jih D.1.4.1-SO-01-B-61-A_Vodovod - Axonometrie 2.NP - část sever D.1.4.1-SO-01-B-61-B_Vodovod - Axonometrie 2.NP - část jih D.1.4.1-SO-01-B-62-A_Vodovod - Axonometrie 3.NP - část sever D.1.4.1-SO-01-B-62-B_Vodovod - Axonometrie 3.NP - část jih D.1.4.1-SO-01-B-63-A_Vodovod - Axonometrie 4.NP - část sever D.1.4.1-SO-01-B-63-B_Vodovod - Axonometrie 4.NP - část jih D.1.4.1-SO-01-B-64-A_Vodovod - Axonometrie 5.NP - část sever D.1.4.1-SO-01-B-64-B_Vodovod - Axonometrie 5.NP - část jih D.1.4.1-SO-01-B-65-A_Vodovod - Axonometrie 6.NP - část sever D.1.4.1-SO-01-B-65-B_Vodovod - Axonometrie 6.NP - část jih D.1.4.1-SO-01-B-66-A_Vodovod - Axonometrie 7.NP - část sever D.1.4.1-SO-01-B-66-B_Vodovod - Axonometrie 7.NP - část jih D.1.4.1-SO-01-B-67-A_Vodovod - Axonometrie 8.NP - část sever D.1.4.1-SO-01-B-67-B_Vodovod - Axonometrie 8.NP - část jih D.1.4.1-SO-01-B-68-A_Vodovod - Axonometrie 9.NP a střechy 1 - část sever D.1.4.1-SO-01-B-68-B_Vodovod - Axonometrie 9.NP a střechy 1 - část jih D.1.4.1-SO-01-B-69_Vodovod - Schéma ohřevu teplé vody D.1.4.1-SO-01-B-70_Vodovod - Schéma zásobníků teplé vody | [16 empty] | P | 2
| VV |  | 21*1,05 "Přepočtené koeficientem množství |  | 22.05 | [14 empty] | VV | 2 | 2 | True | 0 | ROZPOCET
| VV |  | Součet |  | 22.05 | [14 empty] | VV | 2 | 4 | True | 1 | ROZPOCET
119 | K | 230140070 | Montáž trubek z nerezavějící oceli DN160 | m | 8 |  | 0 |  |  |  | základní |  | 0 | 0 | 0 | 0 | 0 | FIDIC - měřená položka | 16 | K | 2 |  |  |  | ROZPOCET | 0 | 0 | 0 | 0 | 0 | 1 | 0 | 16 | 238
| VV |  | "2. NP | [16 empty] | VV | 2 | 1 | True | 0 | ROZPOCET
| VV |  | 8,00 |  | 8 | [14 empty] | VV | 2 | 2 | True | 0 | ROZPOCET
| VV |  | Součet |  | 8 | [14 empty] | VV | 2 | 4 | True | 1 | ROZPOCET
120 | M | M-04 | potrubí nerezové DN160 hrdlové s dvoubřitým těsněním z EPDM | m | 8.4 |  | 0 |  |  |  | základní |  | 0 | 0 | 0 | 0 | 0 | FIDIC - měřená položka | 32 | M | 2 |  |  |  | ROZPOCET | 0 | 0 | 0 | 0 | 0 | 1 | 0 | 16 | 240
| P |  | Poznámka k položce: Poznámka k položce: D.1.4.1-SO-01-A-01_Technická zpráva D.1.4.1-SO-01-B-01-A_Kanalizace - Půdorys 2.PP - část sever D.1.4.1-SO-01-B-01-B_Kanalizace - Půdorys 2.PP - část jih D.1.4.1-SO-01-B-02-A_Kanalizace - Půdorys 1.PP - část sever D.1.4.1-SO-01-B-02-B_Kanalizace - Půdorys 1.PP - část jih D.1.4.1-SO-01-B-03-A_Kanalizace - Půdorys 1.NP - část sever D.1.4.1-SO-01-B-03-B_Kanalizace - Půdorys 1.NP - část jih D.1.4.1-SO-01-B-04-A_Kanalizace - Půdorys 2.NP - část sever D.1.4.1-SO-01-B-04-B_Kanalizace - Půdorys 2.NP - část jih D.1.4.1-SO-01-B-05-A_Kanalizace - Půdorys 3.NP - část sever D.1.4.1-SO-01-B-05-B_Kanalizace - Půdorys 3.NP - část jih D.1.4.1-SO-01-B-06-A_Kanalizace - Půdorys 4.NP - část sever D.1.4.1-SO-01-B-06-B_Kanalizace - Půdorys 4.NP - část jih D.1.4.1-SO-01-B-07-A_Kanalizace - Půdorys 5.NP - část sever D.1.4.1-SO-01-B-07-B_Kanalizace - Půdorys 5.NP - část jih D.1.4.1-SO-01-B-08-A_Kanalizace - Půdorys 6.NP - část sever D.1.4.1-SO-01-B-08-B_Kanalizace - Půdorys 6.NP - část jih D.1.4.1-SO-01-B-09-A_Kanalizace - Půdorys 7.NP - část sever D.1.4.1-SO-01-B-09-B_Kanalizace - Půdorys 7.NP - část jih D.1.4.1-SO-01-B-10-A_Kanalizace - Půdorys 8.NP - část sever D.1.4.1-SO-01-B-10-B_Kanalizace - Půdorys 8.NP - část jih D.1.4.1-SO-01-B-11-A_Kanalizace - Půdorys 9.NP - část sever D.1.4.1-SO-01-B-11-B_Kanalizace - Půdorys 9.NP - část jih D.1.4.1-SO-01-B-12a-A_Kanalizace - Půdorys střechy 1 - část sever D.1.4.1-SO-01-B-12a-B_Kanalizace - Půdorys střechy 1 - část jih D.1.4.1-SO-01-B-12b-A_Kanalizace - Půdorys střechy 2 - část sever D.1.4.1-SO-01-B-13-A_Vodovod - Půdorys 2.PP - část sever D.1.4.1-SO-01-B-13-B_Vodovod - Půdorys 2.PP - část jih D.1.4.1-SO-01-B-14-A_Vodovod - Půdorys 1.PP - část sever D.1.4.1-SO-01-B-14-B_Vodovod - Půdorys 1.PP - část jih D.1.4.1-SO-01-B-15-A_Vodovod - Půdorys 1.NP - část sever D.1.4.1-SO-01-B-15-B_Vodovod - Půdorys 1.NP - část jih D.1.4.1-SO-01-B-16-A_Vodovod - Půdorys 2.NP - část sever D.1.4.1-SO-01-B-16-B_Vodovod - Půdorys 2.NP - část jih D.1.4.1-SO-01-B-17-A_Vodovod - Půdorys 3.NP - část sever D.1.4.1-SO-01-B-17-B_Vodovod - Půdorys 3.NP - část jih D.1.4.1-SO-01-B-18-A_Vodovod - Půdorys 4.NP - část sever D.1.4.1-SO-01-B-18-B_Vodovod - Půdorys 4.NP - část jih D.1.4.1-SO-01-B-19-A_Vodovod - Půdorys 5.NP - část sever D.1.4.1-SO-01-B-19-B_Vodovod - Půdorys 5.NP - část jih D.1.4.1-SO-01-B-20-A_Vodovod - Půdorys 6.NP - část sever D.1.4.1-SO-01-B-20-B_Vodovod - Půdorys 6.NP - část jih D.1.4.1-SO-01-B-21-A_Vodovod - Půdorys 7.NP - část sever D.1.4.1-SO-01-B-21-B_Vodovod - Půdorys 7.NP - část jih D.1.4.1-SO-01-B-22-A_Vodovod - Půdorys 8.NP - část sever D.1.4.1-SO-01-B-22-B_Vodovod - Půdorys 8.NP - část jih D.1.4.1-SO-01-B-23-A_Vodovod - Půdorys 9.NP - část sever D.1.4.1-SO-01-B-23-B_Vodovod - Půdorys 9.NP - část jih D.1.4.1-SO-01-B-24-A_Vodovod - Půdorys střechy 1 - část sever D.1.4.1-SO-01-B-24-B_Vodovod - Půdorys střechy 1 - část jih D.1.4.1-SO-01-B-25_Kanalizace - Rozvinuté řezy kanalizace K1 - K4 D.1.4.1-SO-01-B-26_Kanalizace - Rozvinuté řezy kanalizace K5 - K8 D.1.4.1-SO-01-B-27_Kanalizace - Rozvinuté řezy kanalizace K9 - K12 D.1.4.1-SO-01-B-28_Kanalizace - Rozvinuté řezy kanalizace K13 - K16 D.1.4.1-SO-01-B-29_Kanalizace - Rozvinuté řezy kanalizace K17 - K19 D.1.4.1-SO-01-B-30_Kanalizace - Rozvinuté řezy kanalizace K20 - K22 D.1.4.1-SO-01-B-31_Kanalizace - Rozvinuté řezy kanalizace K23 - K25 D.1.4.1-SO-01-B-32_Kanalizace - Rozvinuté řezy kanalizace K26 D.1.4.1-SO-01-B-33_Kanalizace - Rozvinuté řezy kanalizace K27 D.1.4.1-SO-01-B-34_Kanalizace - Rozvinuté řezy kanalizace K28 - K31 D.1.4.1-SO-01-B-35_Kanalizace - Rozvinuté řezy kanalizace K32 - K34 D.1.4.1-SO-01-B-36_Kanalizace - Rozvinuté řezy kanalizace K35 - K37 D.1.4.1-SO-01-B-37_Kanalizace - Rozvinuté řezy kanalizace K38 - K39 D.1.4.1-SO-01-B-38_Kanalizace - Rozvinuté řezy kanalizace K40 - K41 D.1.4.1-SO-01-B-39_Kanalizace - Rozvinuté řezy kanalizace K42 - K 44 D.1.4.1-SO-01-B-40_Kanalizace - Rozvinuté řezy kanalizace K45 - K48 D.1.4.1-SO-01-B-41_Kanalizace - Rozvinuté řezy kanalizace K49 - K56 D.1.4.1-SO-01-B-42_Kanalizace - Rozvinuté řezy kanalizace K57 - K61 D.1.4.1-SO-01-B-43_Kanalizace - Rozvinuté řezy kanalizace K62 - K85 D.1.4.1-SO-01-B-44_Kanalizace - Rozvinuté řezy dešťové kanalizace - část 1 D.1.4.1-SO-01-B-45_Kanalizace - Rozvinuté řezy dešťové kanalizace - část 2 D.1.4.1-SO-01-B-46_Kanalizace - Rozvinuté řezy dešťové kanalizace - část 3 D.1.4.1-SO-01-B-47_Kanalizace - Rozvinuté řezy dešťové kanalizace - část 4 D.1.4.1-SO-01-B-48_Kanalizace - Podélné řezy kanalizace - část 1 D.1.4.1-SO-01-B-49_Kanalizace - Podélné řezy kanalizace - část 2 D.1.4.1-SO-01-B-50_Kanalizace - Podélné řezy kanalizace - část 3 D.1.4.1-SO-01-B-51_Kanalizace - Podélné řezy kanalizace - část 4 D.1.4.1-SO-01-B-52_Kanalizace - Podélné řezy kanalizace - část 5 D.1.4.1-SO-01-B-53_Kanalizace - Podélné řezy kanalizace - část 6 D.1.4.1-SO-01-B-54_Kanalizace - Podélné řezy dešťové kanalizace D.1.4.1-SO-01-B-55_Kanalizace - Vzorový řez výkopem D.1.4.1-SO-01-B-56_Kanalizace - Vzorová venkovní kanalizační šachta D.1.4.1-SO-01-B-57_Kanalizace - Vzorová venkovní spádišťová šachta D.1.4.1-SO-01-B-58_Kanalizace - Výpis venkovních šachet RŠ1, RŠ3, RŠ4 D.1.4.1-SO-01-B-59-A_Vodovod - Axonometrie 1.PP - část sever D.1.4.1-SO-01-B-59-B_Vodovod - Axonometrie 1.PP - část jih D.1.4.1-SO-01-B-60-A_Vodovod - Axonometrie 1.NP - část sever D.1.4.1-SO-01-B-60-B_Vodovod - Axonometrie 1.NP - část jih D.1.4.1-SO-01-B-61-A_Vodovod - Axonometrie 2.NP - část sever D.1.4.1-SO-01-B-61-B_Vodovod - Axonometrie 2.NP - část jih D.1.4.1-SO-01-B-62-A_Vodovod - Axonometrie 3.NP - část sever D.1.4.1-SO-01-B-62-B_Vodovod - Axonometrie 3.NP - část jih D.1.4.1-SO-01-B-63-A_Vodovod - Axonometrie 4.NP - část sever D.1.4.1-SO-01-B-63-B_Vodovod - Axonometrie 4.NP - část jih D.1.4.1-SO-01-B-64-A_Vodovod - Axonometrie 5.NP - část sever D.1.4.1-SO-01-B-64-B_Vodovod - Axonometrie 5.NP - část jih D.1.4.1-SO-01-B-65-A_Vodovod - Axonometrie 6.NP - část sever D.1.4.1-SO-01-B-65-B_Vodovod - Axonometrie 6.NP - část jih D.1.4.1-SO-01-B-66-A_Vodovod - Axonometrie 7.NP - část sever D.1.4.1-SO-01-B-66-B_Vodovod - Axonometrie 7.NP - část jih D.1.4.1-SO-01-B-67-A_Vodovod - Axonometrie 8.NP - část sever D.1.4.1-SO-01-B-67-B_Vodovod - Axonometrie 8.NP - část jih D.1.4.1-SO-01-B-68-A_Vodovod - Axonometrie 9.NP a střechy 1 - část sever D.1.4.1-SO-01-B-68-B_Vodovod - Axonometrie 9.NP a střechy 1 - část jih D.1.4.1-SO-01-B-69_Vodovod - Schéma ohřevu teplé vody D.1.4.1-SO-01-B-70_Vodovod - Schéma zásobníků teplé vody | [16 empty] | P | 2
| VV |  | 8*1,05 "Přepočtené koeficientem množství |  | 8.4 | [14 empty] | VV | 2 | 2 | True | 0 | ROZPOCET
| VV |  | Součet |  | 8.4 | [14 empty] | VV | 2 | 4 | True | 1 | ROZPOCET
121 | K | 721290111 | Zkouška těsnosti potrubí kanalizace vodou DN do 125 | m | 11591 |  | 0 |  |  |  | základní |  | 0 | 0 | 0 | 0 | 0 | FIDIC - měřená položka | 16 | K | 2 |  |  |  | ROZPOCET | 0 | 0 | 0 | 0 | 0 | 1 | 0 | 16 | 242
| VV |  | 5,00+17,00+81,00+190,00+868,00+22,00+10,00+581,00+241,00+365,00+135,00+1622,00+88,00+194,00+548,00+1646,00+954,00+805,00+696,00+343,00+94,00+44,00 |  | 9549 | [14 empty] | VV | 2 | 2 | True | 0 | ROZPOCET
| VV |  | 82,00+9,00+21,00 |  | 112 | [14 empty] | VV | 2 | 2 | True | 0 | ROZPOCET
| VV |  | 1930,00 |  | 1930 | [14 empty] | VV | 2 | 2 | True | 0 | ROZPOCET
| VV |  | Součet |  | 11591 | [14 empty] | VV | 2 | 4 | True | 1 | ROZPOCET
122 | K | 721290112 | Zkouška těsnosti potrubí kanalizace vodou DN 150/DN 200 | m | 366 |  | 0 |  |  |  | základní |  | 0 | 0 | 0 | 0 | 0 | FIDIC - měřená položka | 16 | K | 2 |  |  |  | ROZPOCET | 0 | 0 | 0 | 0 | 0 | 1 | 0 | 16 | 244
| VV |  | 30,00+21,00+132,00+75,00+57,00+29,00+14,00+8,00 |  | 366 | [14 empty] | VV | 2 | 2 | True | 0 | ROZPOCET
| VV |  | Součet |  | 366 | [14 empty] | VV | 2 | 4 | True | 1 | ROZPOCET
123 | K | 998721105 | Přesun hmot tonážní pro vnitřní kanalizaci v objektech v přes 36 do 48 m | t | 17.34 |  | 0 |  |  |  | základní |  | 0 | 0 | 0 | 0 | 0 | FIDIC - měřená položka | 16 | K | 2 |  |  |  | ROZPOCET | 0 | 0 | 0 | 0 | 0 | 1 | 0 | 16 | 246
124 | K | M-12 | Prostupová tvarovka pro vodorovné postupy DN110 pro bílou vanu vodotěsná a plynotěsná, PP-MD KG 2000 s integr. čtyřnásobným pryžovým těsnícím hřebenem z EPDM, s integr. těsnícím límcem pro napojení na pojistnou vrstvu asfaltových pásů, vč. montáže | kus | 14 |  | 0 |  |  |  | základní |  | 0 | 0 | 0 | 0 | 0 | FIDIC - měřená položka | 16 | K | 2 |  |  |  | ROZPOCET | 0 | 0 | 0 | 0 | 0 | 1 | 0 | 16 | 248
| P |  | Poznámka k položce: Poznámka k položce: D.1.4.1-SO-01-A-01_Technická zpráva D.1.4.1-SO-01-B-01-A_Kanalizace - Půdorys 2.PP - část sever D.1.4.1-SO-01-B-01-B_Kanalizace - Půdorys 2.PP - část jih D.1.4.1-SO-01-B-02-A_Kanalizace - Půdorys 1.PP - část sever D.1.4.1-SO-01-B-02-B_Kanalizace - Půdorys 1.PP - část jih D.1.4.1-SO-01-B-03-A_Kanalizace - Půdorys 1.NP - část sever D.1.4.1-SO-01-B-03-B_Kanalizace - Půdorys 1.NP - část jih D.1.4.1-SO-01-B-04-A_Kanalizace - Půdorys 2.NP - část sever D.1.4.1-SO-01-B-04-B_Kanalizace - Půdorys 2.NP - část jih D.1.4.1-SO-01-B-05-A_Kanalizace - Půdorys 3.NP - část sever D.1.4.1-SO-01-B-05-B_Kanalizace - Půdorys 3.NP - část jih D.1.4.1-SO-01-B-06-A_Kanalizace - Půdorys 4.NP - část sever D.1.4.1-SO-01-B-06-B_Kanalizace - Půdorys 4.NP - část jih D.1.4.1-SO-01-B-07-A_Kanalizace - Půdorys 5.NP - část sever D.1.4.1-SO-01-B-07-B_Kanalizace - Půdorys 5.NP - část jih D.1.4.1-SO-01-B-08-A_Kanalizace - Půdorys 6.NP - část sever D.1.4.1-SO-01-B-08-B_Kanalizace - Půdorys 6.NP - část jih D.1.4.1-SO-01-B-09-A_Kanalizace - Půdorys 7.NP - část sever D.1.4.1-SO-01-B-09-B_Kanalizace - Půdorys 7.NP - část jih D.1.4.1-SO-01-B-10-A_Kanalizace - Půdorys 8.NP - část sever D.1.4.1-SO-01-B-10-B_Kanalizace - Půdorys 8.NP - část jih D.1.4.1-SO-01-B-11-A_Kanalizace - Půdorys 9.NP - část sever D.1.4.1-SO-01-B-11-B_Kanalizace - Půdorys 9.NP - část jih D.1.4.1-SO-01-B-12a-A_Kanalizace - Půdorys střechy 1 - část sever D.1.4.1-SO-01-B-12a-B_Kanalizace - Půdorys střechy 1 - část jih D.1.4.1-SO-01-B-12b-A_Kanalizace - Půdorys střechy 2 - část sever D.1.4.1-SO-01-B-13-A_Vodovod - Půdorys 2.PP - část sever D.1.4.1-SO-01-B-13-B_Vodovod - Půdorys 2.PP - část jih D.1.4.1-SO-01-B-14-A_Vodovod - Půdorys 1.PP - část sever D.1.4.1-SO-01-B-14-B_Vodovod - Půdorys 1.PP - část jih D.1.4.1-SO-01-B-15-A_Vodovod - Půdorys 1.NP - část sever D.1.4.1-SO-01-B-15-B_Vodovod - Půdorys 1.NP - část jih D.1.4.1-SO-01-B-16-A_Vodovod - Půdorys 2.NP - část sever D.1.4.1-SO-01-B-16-B_Vodovod - Půdorys 2.NP - část jih D.1.4.1-SO-01-B-17-A_Vodovod - Půdorys 3.NP - část sever D.1.4.1-SO-01-B-17-B_Vodovod - Půdorys 3.NP - část jih D.1.4.1-SO-01-B-18-A_Vodovod - Půdorys 4.NP - část sever D.1.4.1-SO-01-B-18-B_Vodovod - Půdorys 4.NP - část jih D.1.4.1-SO-01-B-19-A_Vodovod - Půdorys 5.NP - část sever D.1.4.1-SO-01-B-19-B_Vodovod - Půdorys 5.NP - část jih D.1.4.1-SO-01-B-20-A_Vodovod - Půdorys 6.NP - část sever D.1.4.1-SO-01-B-20-B_Vodovod - Půdorys 6.NP - část jih D.1.4.1-SO-01-B-21-A_Vodovod - Půdorys 7.NP - část sever D.1.4.1-SO-01-B-21-B_Vodovod - Půdorys 7.NP - část jih D.1.4.1-SO-01-B-22-A_Vodovod - Půdorys 8.NP - část sever D.1.4.1-SO-01-B-22-B_Vodovod - Půdorys 8.NP - část jih D.1.4.1-SO-01-B-23-A_Vodovod - Půdorys 9.NP - část sever D.1.4.1-SO-01-B-23-B_Vodovod - Půdorys 9.NP - část jih D.1.4.1-SO-01-B-24-A_Vodovod - Půdorys střechy 1 - část sever D.1.4.1-SO-01-B-24-B_Vodovod - Půdorys střechy 1 - část jih D.1.4.1-SO-01-B-25_Kanalizace - Rozvinuté řezy kanalizace K1 - K4 D.1.4.1-SO-01-B-26_Kanalizace - Rozvinuté řezy kanalizace K5 - K8 D.1.4.1-SO-01-B-27_Kanalizace - Rozvinuté řezy kanalizace K9 - K12 D.1.4.1-SO-01-B-28_Kanalizace - Rozvinuté řezy kanalizace K13 - K16 D.1.4.1-SO-01-B-29_Kanalizace - Rozvinuté řezy kanalizace K17 - K19 D.1.4.1-SO-01-B-30_Kanalizace - Rozvinuté řezy kanalizace K20 - K22 D.1.4.1-SO-01-B-31_Kanalizace - Rozvinuté řezy kanalizace K23 - K25 D.1.4.1-SO-01-B-32_Kanalizace - Rozvinuté řezy kanalizace K26 D.1.4.1-SO-01-B-33_Kanalizace - Rozvinuté řezy kanalizace K27 D.1.4.1-SO-01-B-34_Kanalizace - Rozvinuté řezy kanalizace K28 - K31 D.1.4.1-SO-01-B-35_Kanalizace - Rozvinuté řezy kanalizace K32 - K34 D.1.4.1-SO-01-B-36_Kanalizace - Rozvinuté řezy kanalizace K35 - K37 D.1.4.1-SO-01-B-37_Kanalizace - Rozvinuté řezy kanalizace K38 - K39 D.1.4.1-SO-01-B-38_Kanalizace - Rozvinuté řezy kanalizace K40 - K41 D.1.4.1-SO-01-B-39_Kanalizace - Rozvinuté řezy kanalizace K42 - K 44 D.1.4.1-SO-01-B-40_Kanalizace - Rozvinuté řezy kanalizace K45 - K48 D.1.4.1-SO-01-B-41_Kanalizace - Rozvinuté řezy kanalizace K49 - K56 D.1.4.1-SO-01-B-42_Kanalizace - Rozvinuté řezy kanalizace K57 - K61 D.1.4.1-SO-01-B-43_Kanalizace - Rozvinuté řezy kanalizace K62 - K85 D.1.4.1-SO-01-B-44_Kanalizace - Rozvinuté řezy dešťové kanalizace - část 1 D.1.4.1-SO-01-B-45_Kanalizace - Rozvinuté řezy dešťové kanalizace - část 2 D.1.4.1-SO-01-B-46_Kanalizace - Rozvinuté řezy dešťové kanalizace - část 3 D.1.4.1-SO-01-B-47_Kanalizace - Rozvinuté řezy dešťové kanalizace - část 4 D.1.4.1-SO-01-B-48_Kanalizace - Podélné řezy kanalizace - část 1 D.1.4.1-SO-01-B-49_Kanalizace - Podélné řezy kanalizace - část 2 D.1.4.1-SO-01-B-50_Kanalizace - Podélné řezy kanalizace - část 3 D.1.4.1-SO-01-B-51_Kanalizace - Podélné řezy kanalizace - část 4 D.1.4.1-SO-01-B-52_Kanalizace - Podélné řezy kanalizace - část 5 D.1.4.1-SO-01-B-53_Kanalizace - Podélné řezy kanalizace - část 6 D.1.4.1-SO-01-B-54_Kanalizace - Podélné řezy dešťové kanalizace D.1.4.1-SO-01-B-55_Kanalizace - Vzorový řez výkopem D.1.4.1-SO-01-B-56_Kanalizace - Vzorová venkovní kanalizační šachta D.1.4.1-SO-01-B-57_Kanalizace - Vzorová venkovní spádišťová šachta D.1.4.1-SO-01-B-58_Kanalizace - Výpis venkovních šachet RŠ1, RŠ3, RŠ4 D.1.4.1-SO-01-B-59-A_Vodovod - Axonometrie 1.PP - část sever D.1.4.1-SO-01-B-59-B_Vodovod - Axonometrie 1.PP - část jih D.1.4.1-SO-01-B-60-A_Vodovod - Axonometrie 1.NP - část sever D.1.4.1-SO-01-B-60-B_Vodovod - Axonometrie 1.NP - část jih D.1.4.1-SO-01-B-61-A_Vodovod - Axonometrie 2.NP - část sever D.1.4.1-SO-01-B-61-B_Vodovod - Axonometrie 2.NP - část jih D.1.4.1-SO-01-B-62-A_Vodovod - Axonometrie 3.NP - část sever D.1.4.1-SO-01-B-62-B_Vodovod - Axonometrie 3.NP - část jih D.1.4.1-SO-01-B-63-A_Vodovod - Axonometrie 4.NP - část sever D.1.4.1-SO-01-B-63-B_Vodovod - Axonometrie 4.NP - část jih D.1.4.1-SO-01-B-64-A_Vodovod - Axonometrie 5.NP - část sever D.1.4.1-SO-01-B-64-B_Vodovod - Axonometrie 5.NP - část jih D.1.4.1-SO-01-B-65-A_Vodovod - Axonometrie 6.NP - část sever D.1.4.1-SO-01-B-65-B_Vodovod - Axonometrie 6.NP - část jih D.1.4.1-SO-01-B-66-A_Vodovod - Axonometrie 7.NP - část sever D.1.4.1-SO-01-B-66-B_Vodovod - Axonometrie 7.NP - část jih D.1.4.1-SO-01-B-67-A_Vodovod - Axonometrie 8.NP - část sever D.1.4.1-SO-01-B-67-B_Vodovod - Axonometrie 8.NP - část jih D.1.4.1-SO-01-B-68-A_Vodovod - Axonometrie 9.NP a střechy 1 - část sever D.1.4.1-SO-01-B-68-B_Vodovod - Axonometrie 9.NP a střechy 1 - část jih D.1.4.1-SO-01-B-69_Vodovod - Schéma ohřevu teplé vody D.1.4.1-SO-01-B-70_Vodovod - Schéma zásobníků teplé vody | [16 empty] | P | 2
| VV |  | "2. PP | [16 empty] | VV | 2 | 1 | True | 0 | ROZPOCET
| VV |  | 4 |  | 4 | [14 empty] | VV | 2 | 2 | True | 0 | ROZPOCET
| VV |  | "1. PP | [16 empty] | VV | 2 | 1 | True | 0 | ROZPOCET
| VV |  | 10 |  | 10 | [14 empty] | VV | 2 | 2 | True | 0 | ROZPOCET
| VV |  | Součet |  | 14 | [14 empty] | VV | 2 | 4 | True | 1 | ROZPOCET
125 | K | M-13 | Prostupová tvarovka pro vodorovné postupy DN125 pro bílou vanu vodotěsná a plynotěsná, PP-MD KG 2000 s integr. čtyřnásobným pryžovým těsnícím hřebenem z EPDM, s integr. těsnícím límcem pro napojení na pojistnou vrstvu asfaltových pásů, vč. montáže | kus | 2 |  | 0 |  |  |  | základní |  | 0 | 0 | 0 | 0 | 0 | FIDIC - měřená položka | 16 | K | 2 |  |  |  | ROZPOCET | 0 | 0 | 0 | 0 | 0 | 1 | 0 | 16 | 250
| P |  | Poznámka k položce: Poznámka k položce: D.1.4.1-SO-01-A-01_Technická zpráva D.1.4.1-SO-01-B-01-A_Kanalizace - Půdorys 2.PP - část sever D.1.4.1-SO-01-B-01-B_Kanalizace - Půdorys 2.PP - část jih D.1.4.1-SO-01-B-02-A_Kanalizace - Půdorys 1.PP - část sever D.1.4.1-SO-01-B-02-B_Kanalizace - Půdorys 1.PP - část jih D.1.4.1-SO-01-B-03-A_Kanalizace - Půdorys 1.NP - část sever D.1.4.1-SO-01-B-03-B_Kanalizace - Půdorys 1.NP - část jih D.1.4.1-SO-01-B-04-A_Kanalizace - Půdorys 2.NP - část sever D.1.4.1-SO-01-B-04-B_Kanalizace - Půdorys 2.NP - část jih D.1.4.1-SO-01-B-05-A_Kanalizace - Půdorys 3.NP - část sever D.1.4.1-SO-01-B-05-B_Kanalizace - Půdorys 3.NP - část jih D.1.4.1-SO-01-B-06-A_Kanalizace - Půdorys 4.NP - část sever D.1.4.1-SO-01-B-06-B_Kanalizace - Půdorys 4.NP - část jih D.1.4.1-SO-01-B-07-A_Kanalizace - Půdorys 5.NP - část sever D.1.4.1-SO-01-B-07-B_Kanalizace - Půdorys 5.NP - část jih D.1.4.1-SO-01-B-08-A_Kanalizace - Půdorys 6.NP - část sever D.1.4.1-SO-01-B-08-B_Kanalizace - Půdorys 6.NP - část jih D.1.4.1-SO-01-B-09-A_Kanalizace - Půdorys 7.NP - část sever D.1.4.1-SO-01-B-09-B_Kanalizace - Půdorys 7.NP - část jih D.1.4.1-SO-01-B-10-A_Kanalizace - Půdorys 8.NP - část sever D.1.4.1-SO-01-B-10-B_Kanalizace - Půdorys 8.NP - část jih D.1.4.1-SO-01-B-11-A_Kanalizace - Půdorys 9.NP - část sever D.1.4.1-SO-01-B-11-B_Kanalizace - Půdorys 9.NP - část jih D.1.4.1-SO-01-B-12a-A_Kanalizace - Půdorys střechy 1 - část sever D.1.4.1-SO-01-B-12a-B_Kanalizace - Půdorys střechy 1 - část jih D.1.4.1-SO-01-B-12b-A_Kanalizace - Půdorys střechy 2 - část sever D.1.4.1-SO-01-B-13-A_Vodovod - Půdorys 2.PP - část sever D.1.4.1-SO-01-B-13-B_Vodovod - Půdorys 2.PP - část jih D.1.4.1-SO-01-B-14-A_Vodovod - Půdorys 1.PP - část sever D.1.4.1-SO-01-B-14-B_Vodovod - Půdorys 1.PP - část jih D.1.4.1-SO-01-B-15-A_Vodovod - Půdorys 1.NP - část sever D.1.4.1-SO-01-B-15-B_Vodovod - Půdorys 1.NP - část jih D.1.4.1-SO-01-B-16-A_Vodovod - Půdorys 2.NP - část sever D.1.4.1-SO-01-B-16-B_Vodovod - Půdorys 2.NP - část jih D.1.4.1-SO-01-B-17-A_Vodovod - Půdorys 3.NP - část sever D.1.4.1-SO-01-B-17-B_Vodovod - Půdorys 3.NP - část jih D.1.4.1-SO-01-B-18-A_Vodovod - Půdorys 4.NP - část sever D.1.4.1-SO-01-B-18-B_Vodovod - Půdorys 4.NP - část jih D.1.4.1-SO-01-B-19-A_Vodovod - Půdorys 5.NP - část sever D.1.4.1-SO-01-B-19-B_Vodovod - Půdorys 5.NP - část jih D.1.4.1-SO-01-B-20-A_Vodovod - Půdorys 6.NP - část sever D.1.4.1-SO-01-B-20-B_Vodovod - Půdorys 6.NP - část jih D.1.4.1-SO-01-B-21-A_Vodovod - Půdorys 7.NP - část sever D.1.4.1-SO-01-B-21-B_Vodovod - Půdorys 7.NP - část jih D.1.4.1-SO-01-B-22-A_Vodovod - Půdorys 8.NP - část sever D.1.4.1-SO-01-B-22-B_Vodovod - Půdorys 8.NP - část jih D.1.4.1-SO-01-B-23-A_Vodovod - Půdorys 9.NP - část sever D.1.4.1-SO-01-B-23-B_Vodovod - Půdorys 9.NP - část jih D.1.4.1-SO-01-B-24-A_Vodovod - Půdorys střechy 1 - část sever D.1.4.1-SO-01-B-24-B_Vodovod - Půdorys střechy 1 - část jih D.1.4.1-SO-01-B-25_Kanalizace - Rozvinuté řezy kanalizace K1 - K4 D.1.4.1-SO-01-B-26_Kanalizace - Rozvinuté řezy kanalizace K5 - K8 D.1.4.1-SO-01-B-27_Kanalizace - Rozvinuté řezy kanalizace K9 - K12 D.1.4.1-SO-01-B-28_Kanalizace - Rozvinuté řezy kanalizace K13 - K16 D.1.4.1-SO-01-B-29_Kanalizace - Rozvinuté řezy kanalizace K17 - K19 D.1.4.1-SO-01-B-30_Kanalizace - Rozvinuté řezy kanalizace K20 - K22 D.1.4.1-SO-01-B-31_Kanalizace - Rozvinuté řezy kanalizace K23 - K25 D.1.4.1-SO-01-B-32_Kanalizace - Rozvinuté řezy kanalizace K26 D.1.4.1-SO-01-B-33_Kanalizace - Rozvinuté řezy kanalizace K27 D.1.4.1-SO-01-B-34_Kanalizace - Rozvinuté řezy kanalizace K28 - K31 D.1.4.1-SO-01-B-35_Kanalizace - Rozvinuté řezy kanalizace K32 - K34 D.1.4.1-SO-01-B-36_Kanalizace - Rozvinuté řezy kanalizace K35 - K37 D.1.4.1-SO-01-B-37_Kanalizace - Rozvinuté řezy kanalizace K38 - K39 D.1.4.1-SO-01-B-38_Kanalizace - Rozvinuté řezy kanalizace K40 - K41 D.1.4.1-SO-01-B-39_Kanalizace - Rozvinuté řezy kanalizace K42 - K 44 D.1.4.1-SO-01-B-40_Kanalizace - Rozvinuté řezy kanalizace K45 - K48 D.1.4.1-SO-01-B-41_Kanalizace - Rozvinuté řezy kanalizace K49 - K56 D.1.4.1-SO-01-B-42_Kanalizace - Rozvinuté řezy kanalizace K57 - K61 D.1.4.1-SO-01-B-43_Kanalizace - Rozvinuté řezy kanalizace K62 - K85 D.1.4.1-SO-01-B-44_Kanalizace - Rozvinuté řezy dešťové kanalizace - část 1 D.1.4.1-SO-01-B-45_Kanalizace - Rozvinuté řezy dešťové kanalizace - část 2 D.1.4.1-SO-01-B-46_Kanalizace - Rozvinuté řezy dešťové kanalizace - část 3 D.1.4.1-SO-01-B-47_Kanalizace - Rozvinuté řezy dešťové kanalizace - část 4 D.1.4.1-SO-01-B-48_Kanalizace - Podélné řezy kanalizace - část 1 D.1.4.1-SO-01-B-49_Kanalizace - Podélné řezy kanalizace - část 2 D.1.4.1-SO-01-B-50_Kanalizace - Podélné řezy kanalizace - část 3 D.1.4.1-SO-01-B-51_Kanalizace - Podélné řezy kanalizace - část 4 D.1.4.1-SO-01-B-52_Kanalizace - Podélné řezy kanalizace - část 5 D.1.4.1-SO-01-B-53_Kanalizace - Podélné řezy kanalizace - část 6 D.1.4.1-SO-01-B-54_Kanalizace - Podélné řezy dešťové kanalizace D.1.4.1-SO-01-B-55_Kanalizace - Vzorový řez výkopem D.1.4.1-SO-01-B-56_Kanalizace - Vzorová venkovní kanalizační šachta D.1.4.1-SO-01-B-57_Kanalizace - Vzorová venkovní spádišťová šachta D.1.4.1-SO-01-B-58_Kanalizace - Výpis venkovních šachet RŠ1, RŠ3, RŠ4 D.1.4.1-SO-01-B-59-A_Vodovod - Axonometrie 1.PP - část sever D.1.4.1-SO-01-B-59-B_Vodovod - Axonometrie 1.PP - část jih D.1.4.1-SO-01-B-60-A_Vodovod - Axonometrie 1.NP - část sever D.1.4.1-SO-01-B-60-B_Vodovod - Axonometrie 1.NP - část jih D.1.4.1-SO-01-B-61-A_Vodovod - Axonometrie 2.NP - část sever D.1.4.1-SO-01-B-61-B_Vodovod - Axonometrie 2.NP - část jih D.1.4.1-SO-01-B-62-A_Vodovod - Axonometrie 3.NP - část sever D.1.4.1-SO-01-B-62-B_Vodovod - Axonometrie 3.NP - část jih D.1.4.1-SO-01-B-63-A_Vodovod - Axonometrie 4.NP - část sever D.1.4.1-SO-01-B-63-B_Vodovod - Axonometrie 4.NP - část jih D.1.4.1-SO-01-B-64-A_Vodovod - Axonometrie 5.NP - část sever D.1.4.1-SO-01-B-64-B_Vodovod - Axonometrie 5.NP - část jih D.1.4.1-SO-01-B-65-A_Vodovod - Axonometrie 6.NP - část sever D.1.4.1-SO-01-B-65-B_Vodovod - Axonometrie 6.NP - část jih D.1.4.1-SO-01-B-66-A_Vodovod - Axonometrie 7.NP - část sever D.1.4.1-SO-01-B-66-B_Vodovod - Axonometrie 7.NP - část jih D.1.4.1-SO-01-B-67-A_Vodovod - Axonometrie 8.NP - část sever D.1.4.1-SO-01-B-67-B_Vodovod - Axonometrie 8.NP - část jih D.1.4.1-SO-01-B-68-A_Vodovod - Axonometrie 9.NP a střechy 1 - část sever D.1.4.1-SO-01-B-68-B_Vodovod - Axonometrie 9.NP a střechy 1 - část jih D.1.4.1-SO-01-B-69_Vodovod - Schéma ohřevu teplé vody D.1.4.1-SO-01-B-70_Vodovod - Schéma zásobníků teplé vody | [16 empty] | P | 2
| VV |  | "2. PP | [16 empty] | VV | 2 | 1 | True | 0 | ROZPOCET
| VV |  | 2 |  | 2 | [14 empty] | VV | 2 | 2 | True | 0 | ROZPOCET
| VV |  | Součet |  | 2 | [14 empty] | VV | 2 | 4 | True | 1 | ROZPOCET
126 | K | M-14 | Prostupová tvarovka pro vodorovné postupy DN160 pro bílou vanu vodotěsná a plynotěsná, PP-MD KG 2000 s integr. čtyřnásobným pryžovým těsnícím hřebenem z EPDM, s integr. těsnícím límcem pro napojení na pojistnou vrstvu asfaltových pásů, vč. montáže | kus | 5 |  | 0 |  |  |  | základní |  | 0 | 0 | 0 | 0 | 0 | FIDIC - měřená položka | 16 | K | 2 |  |  |  | ROZPOCET | 0 | 0 | 0 | 0 | 0 | 1 | 0 | 16 | 252
| P |  | Poznámka k položce: Poznámka k položce: D.1.4.1-SO-01-A-01_Technická zpráva D.1.4.1-SO-01-B-01-A_Kanalizace - Půdorys 2.PP - část sever D.1.4.1-SO-01-B-01-B_Kanalizace - Půdorys 2.PP - část jih D.1.4.1-SO-01-B-02-A_Kanalizace - Půdorys 1.PP - část sever D.1.4.1-SO-01-B-02-B_Kanalizace - Půdorys 1.PP - část jih D.1.4.1-SO-01-B-03-A_Kanalizace - Půdorys 1.NP - část sever D.1.4.1-SO-01-B-03-B_Kanalizace - Půdorys 1.NP - část jih D.1.4.1-SO-01-B-04-A_Kanalizace - Půdorys 2.NP - část sever D.1.4.1-SO-01-B-04-B_Kanalizace - Půdorys 2.NP - část jih D.1.4.1-SO-01-B-05-A_Kanalizace - Půdorys 3.NP - část sever D.1.4.1-SO-01-B-05-B_Kanalizace - Půdorys 3.NP - část jih D.1.4.1-SO-01-B-06-A_Kanalizace - Půdorys 4.NP - část sever D.1.4.1-SO-01-B-06-B_Kanalizace - Půdorys 4.NP - část jih D.1.4.1-SO-01-B-07-A_Kanalizace - Půdorys 5.NP - část sever D.1.4.1-SO-01-B-07-B_Kanalizace - Půdorys 5.NP - část jih D.1.4.1-SO-01-B-08-A_Kanalizace - Půdorys 6.NP - část sever D.1.4.1-SO-01-B-08-B_Kanalizace - Půdorys 6.NP - část jih D.1.4.1-SO-01-B-09-A_Kanalizace - Půdorys 7.NP - část sever D.1.4.1-SO-01-B-09-B_Kanalizace - Půdorys 7.NP - část jih D.1.4.1-SO-01-B-10-A_Kanalizace - Půdorys 8.NP - část sever D.1.4.1-SO-01-B-10-B_Kanalizace - Půdorys 8.NP - část jih D.1.4.1-SO-01-B-11-A_Kanalizace - Půdorys 9.NP - část sever D.1.4.1-SO-01-B-11-B_Kanalizace - Půdorys 9.NP - část jih D.1.4.1-SO-01-B-12a-A_Kanalizace - Půdorys střechy 1 - část sever D.1.4.1-SO-01-B-12a-B_Kanalizace - Půdorys střechy 1 - část jih D.1.4.1-SO-01-B-12b-A_Kanalizace - Půdorys střechy 2 - část sever D.1.4.1-SO-01-B-13-A_Vodovod - Půdorys 2.PP - část sever D.1.4.1-SO-01-B-13-B_Vodovod - Půdorys 2.PP - část jih D.1.4.1-SO-01-B-14-A_Vodovod - Půdorys 1.PP - část sever D.1.4.1-SO-01-B-14-B_Vodovod - Půdorys 1.PP - část jih D.1.4.1-SO-01-B-15-A_Vodovod - Půdorys 1.NP - část sever D.1.4.1-SO-01-B-15-B_Vodovod - Půdorys 1.NP - část jih D.1.4.1-SO-01-B-16-A_Vodovod - Půdorys 2.NP - část sever D.1.4.1-SO-01-B-16-B_Vodovod - Půdorys 2.NP - část jih D.1.4.1-SO-01-B-17-A_Vodovod - Půdorys 3.NP - část sever D.1.4.1-SO-01-B-17-B_Vodovod - Půdorys 3.NP - část jih D.1.4.1-SO-01-B-18-A_Vodovod - Půdorys 4.NP - část sever D.1.4.1-SO-01-B-18-B_Vodovod - Půdorys 4.NP - část jih D.1.4.1-SO-01-B-19-A_Vodovod - Půdorys 5.NP - část sever D.1.4.1-SO-01-B-19-B_Vodovod - Půdorys 5.NP - část jih D.1.4.1-SO-01-B-20-A_Vodovod - Půdorys 6.NP - část sever D.1.4.1-SO-01-B-20-B_Vodovod - Půdorys 6.NP - část jih D.1.4.1-SO-01-B-21-A_Vodovod - Půdorys 7.NP - část sever D.1.4.1-SO-01-B-21-B_Vodovod - Půdorys 7.NP - část jih D.1.4.1-SO-01-B-22-A_Vodovod - Půdorys 8.NP - část sever D.1.4.1-SO-01-B-22-B_Vodovod - Půdorys 8.NP - část jih D.1.4.1-SO-01-B-23-A_Vodovod - Půdorys 9.NP - část sever D.1.4.1-SO-01-B-23-B_Vodovod - Půdorys 9.NP - část jih D.1.4.1-SO-01-B-24-A_Vodovod - Půdorys střechy 1 - část sever D.1.4.1-SO-01-B-24-B_Vodovod - Půdorys střechy 1 - část jih D.1.4.1-SO-01-B-25_Kanalizace - Rozvinuté řezy kanalizace K1 - K4 D.1.4.1-SO-01-B-26_Kanalizace - Rozvinuté řezy kanalizace K5 - K8 D.1.4.1-SO-01-B-27_Kanalizace - Rozvinuté řezy kanalizace K9 - K12 D.1.4.1-SO-01-B-28_Kanalizace - Rozvinuté řezy kanalizace K13 - K16 D.1.4.1-SO-01-B-29_Kanalizace - Rozvinuté řezy kanalizace K17 - K19 D.1.4.1-SO-01-B-30_Kanalizace - Rozvinuté řezy kanalizace K20 - K22 D.1.4.1-SO-01-B-31_Kanalizace - Rozvinuté řezy kanalizace K23 - K25 D.1.4.1-SO-01-B-32_Kanalizace - Rozvinuté řezy kanalizace K26 D.1.4.1-SO-01-B-33_Kanalizace - Rozvinuté řezy kanalizace K27 D.1.4.1-SO-01-B-34_Kanalizace - Rozvinuté řezy kanalizace K28 - K31 D.1.4.1-SO-01-B-35_Kanalizace - Rozvinuté řezy kanalizace K32 - K34 D.1.4.1-SO-01-B-36_Kanalizace - Rozvinuté řezy kanalizace K35 - K37 D.1.4.1-SO-01-B-37_Kanalizace - Rozvinuté řezy kanalizace K38 - K39 D.1.4.1-SO-01-B-38_Kanalizace - Rozvinuté řezy kanalizace K40 - K41 D.1.4.1-SO-01-B-39_Kanalizace - Rozvinuté řezy kanalizace K42 - K 44 D.1.4.1-SO-01-B-40_Kanalizace - Rozvinuté řezy kanalizace K45 - K48 D.1.4.1-SO-01-B-41_Kanalizace - Rozvinuté řezy kanalizace K49 - K56 D.1.4.1-SO-01-B-42_Kanalizace - Rozvinuté řezy kanalizace K57 - K61 D.1.4.1-SO-01-B-43_Kanalizace - Rozvinuté řezy kanalizace K62 - K85 D.1.4.1-SO-01-B-44_Kanalizace - Rozvinuté řezy dešťové kanalizace - část 1 D.1.4.1-SO-01-B-45_Kanalizace - Rozvinuté řezy dešťové kanalizace - část 2 D.1.4.1-SO-01-B-46_Kanalizace - Rozvinuté řezy dešťové kanalizace - část 3 D.1.4.1-SO-01-B-47_Kanalizace - Rozvinuté řezy dešťové kanalizace - část 4 D.1.4.1-SO-01-B-48_Kanalizace - Podélné řezy kanalizace - část 1 D.1.4.1-SO-01-B-49_Kanalizace - Podélné řezy kanalizace - část 2 D.1.4.1-SO-01-B-50_Kanalizace - Podélné řezy kanalizace - část 3 D.1.4.1-SO-01-B-51_Kanalizace - Podélné řezy kanalizace - část 4 D.1.4.1-SO-01-B-52_Kanalizace - Podélné řezy kanalizace - část 5 D.1.4.1-SO-01-B-53_Kanalizace - Podélné řezy kanalizace - část 6 D.1.4.1-SO-01-B-54_Kanalizace - Podélné řezy dešťové kanalizace D.1.4.1-SO-01-B-55_Kanalizace - Vzorový řez výkopem D.1.4.1-SO-01-B-56_Kanalizace - Vzorová venkovní kanalizační šachta D.1.4.1-SO-01-B-57_Kanalizace - Vzorová venkovní spádišťová šachta D.1.4.1-SO-01-B-58_Kanalizace - Výpis venkovních šachet RŠ1, RŠ3, RŠ4 D.1.4.1-SO-01-B-59-A_Vodovod - Axonometrie 1.PP - část sever D.1.4.1-SO-01-B-59-B_Vodovod - Axonometrie 1.PP - část jih D.1.4.1-SO-01-B-60-A_Vodovod - Axonometrie 1.NP - část sever D.1.4.1-SO-01-B-60-B_Vodovod - Axonometrie 1.NP - část jih D.1.4.1-SO-01-B-61-A_Vodovod - Axonometrie 2.NP - část sever D.1.4.1-SO-01-B-61-B_Vodovod - Axonometrie 2.NP - část jih D.1.4.1-SO-01-B-62-A_Vodovod - Axonometrie 3.NP - část sever D.1.4.1-SO-01-B-62-B_Vodovod - Axonometrie 3.NP - část jih D.1.4.1-SO-01-B-63-A_Vodovod - Axonometrie 4.NP - část sever D.1.4.1-SO-01-B-63-B_Vodovod - Axonometrie 4.NP - část jih D.1.4.1-SO-01-B-64-A_Vodovod - Axonometrie 5.NP - část sever D.1.4.1-SO-01-B-64-B_Vodovod - Axonometrie 5.NP - část jih D.1.4.1-SO-01-B-65-A_Vodovod - Axonometrie 6.NP - část sever D.1.4.1-SO-01-B-65-B_Vodovod - Axonometrie 6.NP - část jih D.1.4.1-SO-01-B-66-A_Vodovod - Axonometrie 7.NP - část sever D.1.4.1-SO-01-B-66-B_Vodovod - Axonometrie 7.NP - část jih D.1.4.1-SO-01-B-67-A_Vodovod - Axonometrie 8.NP - část sever D.1.4.1-SO-01-B-67-B_Vodovod - Axonometrie 8.NP - část jih D.1.4.1-SO-01-B-68-A_Vodovod - Axonometrie 9.NP a střechy 1 - část sever D.1.4.1-SO-01-B-68-B_Vodovod - Axonometrie 9.NP a střechy 1 - část jih D.1.4.1-SO-01-B-69_Vodovod - Schéma ohřevu teplé vody D.1.4.1-SO-01-B-70_Vodovod - Schéma zásobníků teplé vody | [16 empty] | P | 2
| VV |  | "2. PP | [16 empty] | VV | 2 | 1 | True | 0 | ROZPOCET
| VV |  | 5 |  | 5 | [14 empty] | VV | 2 | 2 | True | 0 | ROZPOCET
| VV |  | Součet |  | 5 | [14 empty] | VV | 2 | 4 | True | 1 | ROZPOCET
127 | K | M-15 | Prostupová tvarovka pro vodorovné postupy DN200 pro bílou vanu vodotěsná a plynotěsná, PP-MD KG 2000 s integr. čtyřnásobným pryžovým těsnícím hřebenem z EPDM, s integr. těsnícím límcem pro napojení na pojistnou vrstvu asfaltových pásů, vč. montáže | kus | 10 |  | 0 |  |  |  | základní |  | 0 | 0 | 0 | 0 | 0 | FIDIC - měřená položka | 16 | K | 2 |  |  |  | ROZPOCET | 0 | 0 | 0 | 0 | 0 | 1 | 0 | 16 | 254
| P |  | Poznámka k položce: Poznámka k položce: D.1.4.1-SO-01-A-01_Technická zpráva D.1.4.1-SO-01-B-01-A_Kanalizace - Půdorys 2.PP - část sever D.1.4.1-SO-01-B-01-B_Kanalizace - Půdorys 2.PP - část jih D.1.4.1-SO-01-B-02-A_Kanalizace - Půdorys 1.PP - část sever D.1.4.1-SO-01-B-02-B_Kanalizace - Půdorys 1.PP - část jih D.1.4.1-SO-01-B-03-A_Kanalizace - Půdorys 1.NP - část sever D.1.4.1-SO-01-B-03-B_Kanalizace - Půdorys 1.NP - část jih D.1.4.1-SO-01-B-04-A_Kanalizace - Půdorys 2.NP - část sever D.1.4.1-SO-01-B-04-B_Kanalizace - Půdorys 2.NP - část jih D.1.4.1-SO-01-B-05-A_Kanalizace - Půdorys 3.NP - část sever D.1.4.1-SO-01-B-05-B_Kanalizace - Půdorys 3.NP - část jih D.1.4.1-SO-01-B-06-A_Kanalizace - Půdorys 4.NP - část sever D.1.4.1-SO-01-B-06-B_Kanalizace - Půdorys 4.NP - část jih D.1.4.1-SO-01-B-07-A_Kanalizace - Půdorys 5.NP - část sever D.1.4.1-SO-01-B-07-B_Kanalizace - Půdorys 5.NP - část jih D.1.4.1-SO-01-B-08-A_Kanalizace - Půdorys 6.NP - část sever D.1.4.1-SO-01-B-08-B_Kanalizace - Půdorys 6.NP - část jih D.1.4.1-SO-01-B-09-A_Kanalizace - Půdorys 7.NP - část sever D.1.4.1-SO-01-B-09-B_Kanalizace - Půdorys 7.NP - část jih D.1.4.1-SO-01-B-10-A_Kanalizace - Půdorys 8.NP - část sever D.1.4.1-SO-01-B-10-B_Kanalizace - Půdorys 8.NP - část jih D.1.4.1-SO-01-B-11-A_Kanalizace - Půdorys 9.NP - část sever D.1.4.1-SO-01-B-11-B_Kanalizace - Půdorys 9.NP - část jih D.1.4.1-SO-01-B-12a-A_Kanalizace - Půdorys střechy 1 - část sever D.1.4.1-SO-01-B-12a-B_Kanalizace - Půdorys střechy 1 - část jih D.1.4.1-SO-01-B-12b-A_Kanalizace - Půdorys střechy 2 - část sever D.1.4.1-SO-01-B-13-A_Vodovod - Půdorys 2.PP - část sever D.1.4.1-SO-01-B-13-B_Vodovod - Půdorys 2.PP - část jih D.1.4.1-SO-01-B-14-A_Vodovod - Půdorys 1.PP - část sever D.1.4.1-SO-01-B-14-B_Vodovod - Půdorys 1.PP - část jih D.1.4.1-SO-01-B-15-A_Vodovod - Půdorys 1.NP - část sever D.1.4.1-SO-01-B-15-B_Vodovod - Půdorys 1.NP - část jih D.1.4.1-SO-01-B-16-A_Vodovod - Půdorys 2.NP - část sever D.1.4.1-SO-01-B-16-B_Vodovod - Půdorys 2.NP - část jih D.1.4.1-SO-01-B-17-A_Vodovod - Půdorys 3.NP - část sever D.1.4.1-SO-01-B-17-B_Vodovod - Půdorys 3.NP - část jih D.1.4.1-SO-01-B-18-A_Vodovod - Půdorys 4.NP - část sever D.1.4.1-SO-01-B-18-B_Vodovod - Půdorys 4.NP - část jih D.1.4.1-SO-01-B-19-A_Vodovod - Půdorys 5.NP - část sever D.1.4.1-SO-01-B-19-B_Vodovod - Půdorys 5.NP - část jih D.1.4.1-SO-01-B-20-A_Vodovod - Půdorys 6.NP - část sever D.1.4.1-SO-01-B-20-B_Vodovod - Půdorys 6.NP - část jih D.1.4.1-SO-01-B-21-A_Vodovod - Půdorys 7.NP - část sever D.1.4.1-SO-01-B-21-B_Vodovod - Půdorys 7.NP - část jih D.1.4.1-SO-01-B-22-A_Vodovod - Půdorys 8.NP - část sever D.1.4.1-SO-01-B-22-B_Vodovod - Půdorys 8.NP - část jih D.1.4.1-SO-01-B-23-A_Vodovod - Půdorys 9.NP - část sever D.1.4.1-SO-01-B-23-B_Vodovod - Půdorys 9.NP - část jih D.1.4.1-SO-01-B-24-A_Vodovod - Půdorys střechy 1 - část sever D.1.4.1-SO-01-B-24-B_Vodovod - Půdorys střechy 1 - část jih D.1.4.1-SO-01-B-25_Kanalizace - Rozvinuté řezy kanalizace K1 - K4 D.1.4.1-SO-01-B-26_Kanalizace - Rozvinuté řezy kanalizace K5 - K8 D.1.4.1-SO-01-B-27_Kanalizace - Rozvinuté řezy kanalizace K9 - K12 D.1.4.1-SO-01-B-28_Kanalizace - Rozvinuté řezy kanalizace K13 - K16 D.1.4.1-SO-01-B-29_Kanalizace - Rozvinuté řezy kanalizace K17 - K19 D.1.4.1-SO-01-B-30_Kanalizace - Rozvinuté řezy kanalizace K20 - K22 D.1.4.1-SO-01-B-31_Kanalizace - Rozvinuté řezy kanalizace K23 - K25 D.1.4.1-SO-01-B-32_Kanalizace - Rozvinuté řezy kanalizace K26 D.1.4.1-SO-01-B-33_Kanalizace - Rozvinuté řezy kanalizace K27 D.1.4.1-SO-01-B-34_Kanalizace - Rozvinuté řezy kanalizace K28 - K31 D.1.4.1-SO-01-B-35_Kanalizace - Rozvinuté řezy kanalizace K32 - K34 D.1.4.1-SO-01-B-36_Kanalizace - Rozvinuté řezy kanalizace K35 - K37 D.1.4.1-SO-01-B-37_Kanalizace - Rozvinuté řezy kanalizace K38 - K39 D.1.4.1-SO-01-B-38_Kanalizace - Rozvinuté řezy kanalizace K40 - K41 D.1.4.1-SO-01-B-39_Kanalizace - Rozvinuté řezy kanalizace K42 - K 44 D.1.4.1-SO-01-B-40_Kanalizace - Rozvinuté řezy kanalizace K45 - K48 D.1.4.1-SO-01-B-41_Kanalizace - Rozvinuté řezy kanalizace K49 - K56 D.1.4.1-SO-01-B-42_Kanalizace - Rozvinuté řezy kanalizace K57 - K61 D.1.4.1-SO-01-B-43_Kanalizace - Rozvinuté řezy kanalizace K62 - K85 D.1.4.1-SO-01-B-44_Kanalizace - Rozvinuté řezy dešťové kanalizace - část 1 D.1.4.1-SO-01-B-45_Kanalizace - Rozvinuté řezy dešťové kanalizace - část 2 D.1.4.1-SO-01-B-46_Kanalizace - Rozvinuté řezy dešťové kanalizace - část 3 D.1.4.1-SO-01-B-47_Kanalizace - Rozvinuté řezy dešťové kanalizace - část 4 D.1.4.1-SO-01-B-48_Kanalizace - Podélné řezy kanalizace - část 1 D.1.4.1-SO-01-B-49_Kanalizace - Podélné řezy kanalizace - část 2 D.1.4.1-SO-01-B-50_Kanalizace - Podélné řezy kanalizace - část 3 D.1.4.1-SO-01-B-51_Kanalizace - Podélné řezy kanalizace - část 4 D.1.4.1-SO-01-B-52_Kanalizace - Podélné řezy kanalizace - část 5 D.1.4.1-SO-01-B-53_Kanalizace - Podélné řezy kanalizace - část 6 D.1.4.1-SO-01-B-54_Kanalizace - Podélné řezy dešťové kanalizace D.1.4.1-SO-01-B-55_Kanalizace - Vzorový řez výkopem D.1.4.1-SO-01-B-56_Kanalizace - Vzorová venkovní kanalizační šachta D.1.4.1-SO-01-B-57_Kanalizace - Vzorová venkovní spádišťová šachta D.1.4.1-SO-01-B-58_Kanalizace - Výpis venkovních šachet RŠ1, RŠ3, RŠ4 D.1.4.1-SO-01-B-59-A_Vodovod - Axonometrie 1.PP - část sever D.1.4.1-SO-01-B-59-B_Vodovod - Axonometrie 1.PP - část jih D.1.4.1-SO-01-B-60-A_Vodovod - Axonometrie 1.NP - část sever D.1.4.1-SO-01-B-60-B_Vodovod - Axonometrie 1.NP - část jih D.1.4.1-SO-01-B-61-A_Vodovod - Axonometrie 2.NP - část sever D.1.4.1-SO-01-B-61-B_Vodovod - Axonometrie 2.NP - část jih D.1.4.1-SO-01-B-62-A_Vodovod - Axonometrie 3.NP - část sever D.1.4.1-SO-01-B-62-B_Vodovod - Axonometrie 3.NP - část jih D.1.4.1-SO-01-B-63-A_Vodovod - Axonometrie 4.NP - část sever D.1.4.1-SO-01-B-63-B_Vodovod - Axonometrie 4.NP - část jih D.1.4.1-SO-01-B-64-A_Vodovod - Axonometrie 5.NP - část sever D.1.4.1-SO-01-B-64-B_Vodovod - Axonometrie 5.NP - část jih D.1.4.1-SO-01-B-65-A_Vodovod - Axonometrie 6.NP - část sever D.1.4.1-SO-01-B-65-B_Vodovod - Axonometrie 6.NP - část jih D.1.4.1-SO-01-B-66-A_Vodovod - Axonometrie 7.NP - část sever D.1.4.1-SO-01-B-66-B_Vodovod - Axonometrie 7.NP - část jih D.1.4.1-SO-01-B-67-A_Vodovod - Axonometrie 8.NP - část sever D.1.4.1-SO-01-B-67-B_Vodovod - Axonometrie 8.NP - část jih D.1.4.1-SO-01-B-68-A_Vodovod - Axonometrie 9.NP a střechy 1 - část sever D.1.4.1-SO-01-B-68-B_Vodovod - Axonometrie 9.NP a střechy 1 - část jih D.1.4.1-SO-01-B-69_Vodovod - Schéma ohřevu teplé vody D.1.4.1-SO-01-B-70_Vodovod - Schéma zásobníků teplé vody | [16 empty] | P | 2
| VV |  | "2. PP | [16 empty] | VV | 2 | 1 | True | 0 | ROZPOCET
| VV |  | 8 |  | 8 | [14 empty] | VV | 2 | 2 | True | 0 | ROZPOCET
| VV |  | "1. PP | [16 empty] | VV | 2 | 1 | True | 0 | ROZPOCET
| VV |  | 2 |  | 2 | [14 empty] | VV | 2 | 2 | True | 0 | ROZPOCET
| VV |  | Součet |  | 10 | [14 empty] | VV | 2 | 4 | True | 1 | ROZPOCET
128 | K | M-16 | Prostupová tvarovka pro svislé prostupy DN110 pro bílou vanu vodotěsná a plynotěsná, PP-MD KG 2000 s integrovaným čtyřnásobným pryžovým těsnícím hřebenem z EPDM, s límcem pro sttěrky a natavení hydroizolace, vč. montáže | kus | 60 |  | 0 |  |  |  | základní |  | 0 | 0 | 0 | 0 | 0 | FIDIC - měřená položka | 16 | K | 2 |  |  |  | ROZPOCET | 0 | 0 | 0 | 0 | 0 | 1 | 0 | 16 | 256
| P |  | Poznámka k položce: Poznámka k položce: D.1.4.1-SO-01-A-01_Technická zpráva D.1.4.1-SO-01-B-01-A_Kanalizace - Půdorys 2.PP - část sever D.1.4.1-SO-01-B-01-B_Kanalizace - Půdorys 2.PP - část jih D.1.4.1-SO-01-B-02-A_Kanalizace - Půdorys 1.PP - část sever D.1.4.1-SO-01-B-02-B_Kanalizace - Půdorys 1.PP - část jih D.1.4.1-SO-01-B-03-A_Kanalizace - Půdorys 1.NP - část sever D.1.4.1-SO-01-B-03-B_Kanalizace - Půdorys 1.NP - část jih D.1.4.1-SO-01-B-04-A_Kanalizace - Půdorys 2.NP - část sever D.1.4.1-SO-01-B-04-B_Kanalizace - Půdorys 2.NP - část jih D.1.4.1-SO-01-B-05-A_Kanalizace - Půdorys 3.NP - část sever D.1.4.1-SO-01-B-05-B_Kanalizace - Půdorys 3.NP - část jih D.1.4.1-SO-01-B-06-A_Kanalizace - Půdorys 4.NP - část sever D.1.4.1-SO-01-B-06-B_Kanalizace - Půdorys 4.NP - část jih D.1.4.1-SO-01-B-07-A_Kanalizace - Půdorys 5.NP - část sever D.1.4.1-SO-01-B-07-B_Kanalizace - Půdorys 5.NP - část jih D.1.4.1-SO-01-B-08-A_Kanalizace - Půdorys 6.NP - část sever D.1.4.1-SO-01-B-08-B_Kanalizace - Půdorys 6.NP - část jih D.1.4.1-SO-01-B-09-A_Kanalizace - Půdorys 7.NP - část sever D.1.4.1-SO-01-B-09-B_Kanalizace - Půdorys 7.NP - část jih D.1.4.1-SO-01-B-10-A_Kanalizace - Půdorys 8.NP - část sever D.1.4.1-SO-01-B-10-B_Kanalizace - Půdorys 8.NP - část jih D.1.4.1-SO-01-B-11-A_Kanalizace - Půdorys 9.NP - část sever D.1.4.1-SO-01-B-11-B_Kanalizace - Půdorys 9.NP - část jih D.1.4.1-SO-01-B-12a-A_Kanalizace - Půdorys střechy 1 - část sever D.1.4.1-SO-01-B-12a-B_Kanalizace - Půdorys střechy 1 - část jih D.1.4.1-SO-01-B-12b-A_Kanalizace - Půdorys střechy 2 - část sever D.1.4.1-SO-01-B-13-A_Vodovod - Půdorys 2.PP - část sever D.1.4.1-SO-01-B-13-B_Vodovod - Půdorys 2.PP - část jih D.1.4.1-SO-01-B-14-A_Vodovod - Půdorys 1.PP - část sever D.1.4.1-SO-01-B-14-B_Vodovod - Půdorys 1.PP - část jih D.1.4.1-SO-01-B-15-A_Vodovod - Půdorys 1.NP - část sever D.1.4.1-SO-01-B-15-B_Vodovod - Půdorys 1.NP - část jih D.1.4.1-SO-01-B-16-A_Vodovod - Půdorys 2.NP - část sever D.1.4.1-SO-01-B-16-B_Vodovod - Půdorys 2.NP - část jih D.1.4.1-SO-01-B-17-A_Vodovod - Půdorys 3.NP - část sever D.1.4.1-SO-01-B-17-B_Vodovod - Půdorys 3.NP - část jih D.1.4.1-SO-01-B-18-A_Vodovod - Půdorys 4.NP - část sever D.1.4.1-SO-01-B-18-B_Vodovod - Půdorys 4.NP - část jih D.1.4.1-SO-01-B-19-A_Vodovod - Půdorys 5.NP - část sever D.1.4.1-SO-01-B-19-B_Vodovod - Půdorys 5.NP - část jih D.1.4.1-SO-01-B-20-A_Vodovod - Půdorys 6.NP - část sever D.1.4.1-SO-01-B-20-B_Vodovod - Půdorys 6.NP - část jih D.1.4.1-SO-01-B-21-A_Vodovod - Půdorys 7.NP - část sever D.1.4.1-SO-01-B-21-B_Vodovod - Půdorys 7.NP - část jih D.1.4.1-SO-01-B-22-A_Vodovod - Půdorys 8.NP - část sever D.1.4.1-SO-01-B-22-B_Vodovod - Půdorys 8.NP - část jih D.1.4.1-SO-01-B-23-A_Vodovod - Půdorys 9.NP - část sever D.1.4.1-SO-01-B-23-B_Vodovod - Půdorys 9.NP - část jih D.1.4.1-SO-01-B-24-A_Vodovod - Půdorys střechy 1 - část sever D.1.4.1-SO-01-B-24-B_Vodovod - Půdorys střechy 1 - část jih D.1.4.1-SO-01-B-25_Kanalizace - Rozvinuté řezy kanalizace K1 - K4 D.1.4.1-SO-01-B-26_Kanalizace - Rozvinuté řezy kanalizace K5 - K8 D.1.4.1-SO-01-B-27_Kanalizace - Rozvinuté řezy kanalizace K9 - K12 D.1.4.1-SO-01-B-28_Kanalizace - Rozvinuté řezy kanalizace K13 - K16 D.1.4.1-SO-01-B-29_Kanalizace - Rozvinuté řezy kanalizace K17 - K19 D.1.4.1-SO-01-B-30_Kanalizace - Rozvinuté řezy kanalizace K20 - K22 D.1.4.1-SO-01-B-31_Kanalizace - Rozvinuté řezy kanalizace K23 - K25 D.1.4.1-SO-01-B-32_Kanalizace - Rozvinuté řezy kanalizace K26 D.1.4.1-SO-01-B-33_Kanalizace - Rozvinuté řezy kanalizace K27 D.1.4.1-SO-01-B-34_Kanalizace - Rozvinuté řezy kanalizace K28 - K31 D.1.4.1-SO-01-B-35_Kanalizace - Rozvinuté řezy kanalizace K32 - K34 D.1.4.1-SO-01-B-36_Kanalizace - Rozvinuté řezy kanalizace K35 - K37 D.1.4.1-SO-01-B-37_Kanalizace - Rozvinuté řezy kanalizace K38 - K39 D.1.4.1-SO-01-B-38_Kanalizace - Rozvinuté řezy kanalizace K40 - K41 D.1.4.1-SO-01-B-39_Kanalizace - Rozvinuté řezy kanalizace K42 - K 44 D.1.4.1-SO-01-B-40_Kanalizace - Rozvinuté řezy kanalizace K45 - K48 D.1.4.1-SO-01-B-41_Kanalizace - Rozvinuté řezy kanalizace K49 - K56 D.1.4.1-SO-01-B-42_Kanalizace - Rozvinuté řezy kanalizace K57 - K61 D.1.4.1-SO-01-B-43_Kanalizace - Rozvinuté řezy kanalizace K62 - K85 D.1.4.1-SO-01-B-44_Kanalizace - Rozvinuté řezy dešťové kanalizace - část 1 D.1.4.1-SO-01-B-45_Kanalizace - Rozvinuté řezy dešťové kanalizace - část 2 D.1.4.1-SO-01-B-46_Kanalizace - Rozvinuté řezy dešťové kanalizace - část 3 D.1.4.1-SO-01-B-47_Kanalizace - Rozvinuté řezy dešťové kanalizace - část 4 D.1.4.1-SO-01-B-48_Kanalizace - Podélné řezy kanalizace - část 1 D.1.4.1-SO-01-B-49_Kanalizace - Podélné řezy kanalizace - část 2 D.1.4.1-SO-01-B-50_Kanalizace - Podélné řezy kanalizace - část 3 D.1.4.1-SO-01-B-51_Kanalizace - Podélné řezy kanalizace - část 4 D.1.4.1-SO-01-B-52_Kanalizace - Podélné řezy kanalizace - část 5 D.1.4.1-SO-01-B-53_Kanalizace - Podélné řezy kanalizace - část 6 D.1.4.1-SO-01-B-54_Kanalizace - Podélné řezy dešťové kanalizace D.1.4.1-SO-01-B-55_Kanalizace - Vzorový řez výkopem D.1.4.1-SO-01-B-56_Kanalizace - Vzorová venkovní kanalizační šachta D.1.4.1-SO-01-B-57_Kanalizace - Vzorová venkovní spádišťová šachta D.1.4.1-SO-01-B-58_Kanalizace - Výpis venkovních šachet RŠ1, RŠ3, RŠ4 D.1.4.1-SO-01-B-59-A_Vodovod - Axonometrie 1.PP - část sever D.1.4.1-SO-01-B-59-B_Vodovod - Axonometrie 1.PP - část jih D.1.4.1-SO-01-B-60-A_Vodovod - Axonometrie 1.NP - část sever D.1.4.1-SO-01-B-60-B_Vodovod - Axonometrie 1.NP - část jih D.1.4.1-SO-01-B-61-A_Vodovod - Axonometrie 2.NP - část sever D.1.4.1-SO-01-B-61-B_Vodovod - Axonometrie 2.NP - část jih D.1.4.1-SO-01-B-62-A_Vodovod - Axonometrie 3.NP - část sever D.1.4.1-SO-01-B-62-B_Vodovod - Axonometrie 3.NP - část jih D.1.4.1-SO-01-B-63-A_Vodovod - Axonometrie 4.NP - část sever D.1.4.1-SO-01-B-63-B_Vodovod - Axonometrie 4.NP - část jih D.1.4.1-SO-01-B-64-A_Vodovod - Axonometrie 5.NP - část sever D.1.4.1-SO-01-B-64-B_Vodovod - Axonometrie 5.NP - část jih D.1.4.1-SO-01-B-65-A_Vodovod - Axonometrie 6.NP - část sever D.1.4.1-SO-01-B-65-B_Vodovod - Axonometrie 6.NP - část jih D.1.4.1-SO-01-B-66-A_Vodovod - Axonometrie 7.NP - část sever D.1.4.1-SO-01-B-66-B_Vodovod - Axonometrie 7.NP - část jih D.1.4.1-SO-01-B-67-A_Vodovod - Axonometrie 8.NP - část sever D.1.4.1-SO-01-B-67-B_Vodovod - Axonometrie 8.NP - část jih D.1.4.1-SO-01-B-68-A_Vodovod - Axonometrie 9.NP a střechy 1 - část sever D.1.4.1-SO-01-B-68-B_Vodovod - Axonometrie 9.NP a střechy 1 - část jih D.1.4.1-SO-01-B-69_Vodovod - Schéma ohřevu teplé vody D.1.4.1-SO-01-B-70_Vodovod - Schéma zásobníků teplé vody | [16 empty] | P | 2
| VV |  | "1. PP | [16 empty] | VV | 2 | 1 | True | 0 | ROZPOCET
| VV |  | 60 |  | 60 | [14 empty] | VV | 2 | 2 | True | 0 | ROZPOCET
| VV |  | Součet |  | 60 | [14 empty] | VV | 2 | 4 | True | 1 | ROZPOCET
129 | K | M-17 | Prostupová tvarovka pro svislé prostupy DN125 pro bílou vanu vodotěsná a plynotěsná, PP-MD KG 2000 s integrovaným čtyřnásobným pryžovým těsnícím hřebenem z EPDM, s límcem pro sttěrky a natavení hydroizolace, vč. montáže | kus | 9 |  | 0 |  |  |  | základní |  | 0 | 0 | 0 | 0 | 0 | FIDIC - měřená položka | 16 | K | 2 |  |  |  | ROZPOCET | 0 | 0 | 0 | 0 | 0 | 1 | 0 | 16 | 258
| P |  | Poznámka k položce: Poznámka k položce: D.1.4.1-SO-01-A-01_Technická zpráva D.1.4.1-SO-01-B-01-A_Kanalizace - Půdorys 2.PP - část sever D.1.4.1-SO-01-B-01-B_Kanalizace - Půdorys 2.PP - část jih D.1.4.1-SO-01-B-02-A_Kanalizace - Půdorys 1.PP - část sever D.1.4.1-SO-01-B-02-B_Kanalizace - Půdorys 1.PP - část jih D.1.4.1-SO-01-B-03-A_Kanalizace - Půdorys 1.NP - část sever D.1.4.1-SO-01-B-03-B_Kanalizace - Půdorys 1.NP - část jih D.1.4.1-SO-01-B-04-A_Kanalizace - Půdorys 2.NP - část sever D.1.4.1-SO-01-B-04-B_Kanalizace - Půdorys 2.NP - část jih D.1.4.1-SO-01-B-05-A_Kanalizace - Půdorys 3.NP - část sever D.1.4.1-SO-01-B-05-B_Kanalizace - Půdorys 3.NP - část jih D.1.4.1-SO-01-B-06-A_Kanalizace - Půdorys 4.NP - část sever D.1.4.1-SO-01-B-06-B_Kanalizace - Půdorys 4.NP - část jih D.1.4.1-SO-01-B-07-A_Kanalizace - Půdorys 5.NP - část sever D.1.4.1-SO-01-B-07-B_Kanalizace - Půdorys 5.NP - část jih D.1.4.1-SO-01-B-08-A_Kanalizace - Půdorys 6.NP - část sever D.1.4.1-SO-01-B-08-B_Kanalizace - Půdorys 6.NP - část jih D.1.4.1-SO-01-B-09-A_Kanalizace - Půdorys 7.NP - část sever D.1.4.1-SO-01-B-09-B_Kanalizace - Půdorys 7.NP - část jih D.1.4.1-SO-01-B-10-A_Kanalizace - Půdorys 8.NP - část sever D.1.4.1-SO-01-B-10-B_Kanalizace - Půdorys 8.NP - část jih D.1.4.1-SO-01-B-11-A_Kanalizace - Půdorys 9.NP - část sever D.1.4.1-SO-01-B-11-B_Kanalizace - Půdorys 9.NP - část jih D.1.4.1-SO-01-B-12a-A_Kanalizace - Půdorys střechy 1 - část sever D.1.4.1-SO-01-B-12a-B_Kanalizace - Půdorys střechy 1 - část jih D.1.4.1-SO-01-B-12b-A_Kanalizace - Půdorys střechy 2 - část sever D.1.4.1-SO-01-B-13-A_Vodovod - Půdorys 2.PP - část sever D.1.4.1-SO-01-B-13-B_Vodovod - Půdorys 2.PP - část jih D.1.4.1-SO-01-B-14-A_Vodovod - Půdorys 1.PP - část sever D.1.4.1-SO-01-B-14-B_Vodovod - Půdorys 1.PP - část jih D.1.4.1-SO-01-B-15-A_Vodovod - Půdorys 1.NP - část sever D.1.4.1-SO-01-B-15-B_Vodovod - Půdorys 1.NP - část jih D.1.4.1-SO-01-B-16-A_Vodovod - Půdorys 2.NP - část sever D.1.4.1-SO-01-B-16-B_Vodovod - Půdorys 2.NP - část jih D.1.4.1-SO-01-B-17-A_Vodovod - Půdorys 3.NP - část sever D.1.4.1-SO-01-B-17-B_Vodovod - Půdorys 3.NP - část jih D.1.4.1-SO-01-B-18-A_Vodovod - Půdorys 4.NP - část sever D.1.4.1-SO-01-B-18-B_Vodovod - Půdorys 4.NP - část jih D.1.4.1-SO-01-B-19-A_Vodovod - Půdorys 5.NP - část sever D.1.4.1-SO-01-B-19-B_Vodovod - Půdorys 5.NP - část jih D.1.4.1-SO-01-B-20-A_Vodovod - Půdorys 6.NP - část sever D.1.4.1-SO-01-B-20-B_Vodovod - Půdorys 6.NP - část jih D.1.4.1-SO-01-B-21-A_Vodovod - Půdorys 7.NP - část sever D.1.4.1-SO-01-B-21-B_Vodovod - Půdorys 7.NP - část jih D.1.4.1-SO-01-B-22-A_Vodovod - Půdorys 8.NP - část sever D.1.4.1-SO-01-B-22-B_Vodovod - Půdorys 8.NP - část jih D.1.4.1-SO-01-B-23-A_Vodovod - Půdorys 9.NP - část sever D.1.4.1-SO-01-B-23-B_Vodovod - Půdorys 9.NP - část jih D.1.4.1-SO-01-B-24-A_Vodovod - Půdorys střechy 1 - část sever D.1.4.1-SO-01-B-24-B_Vodovod - Půdorys střechy 1 - část jih D.1.4.1-SO-01-B-25_Kanalizace - Rozvinuté řezy kanalizace K1 - K4 D.1.4.1-SO-01-B-26_Kanalizace - Rozvinuté řezy kanalizace K5 - K8 D.1.4.1-SO-01-B-27_Kanalizace - Rozvinuté řezy kanalizace K9 - K12 D.1.4.1-SO-01-B-28_Kanalizace - Rozvinuté řezy kanalizace K13 - K16 D.1.4.1-SO-01-B-29_Kanalizace - Rozvinuté řezy kanalizace K17 - K19 D.1.4.1-SO-01-B-30_Kanalizace - Rozvinuté řezy kanalizace K20 - K22 D.1.4.1-SO-01-B-31_Kanalizace - Rozvinuté řezy kanalizace K23 - K25 D.1.4.1-SO-01-B-32_Kanalizace - Rozvinuté řezy kanalizace K26 D.1.4.1-SO-01-B-33_Kanalizace - Rozvinuté řezy kanalizace K27 D.1.4.1-SO-01-B-34_Kanalizace - Rozvinuté řezy kanalizace K28 - K31 D.1.4.1-SO-01-B-35_Kanalizace - Rozvinuté řezy kanalizace K32 - K34 D.1.4.1-SO-01-B-36_Kanalizace - Rozvinuté řezy kanalizace K35 - K37 D.1.4.1-SO-01-B-37_Kanalizace - Rozvinuté řezy kanalizace K38 - K39 D.1.4.1-SO-01-B-38_Kanalizace - Rozvinuté řezy kanalizace K40 - K41 D.1.4.1-SO-01-B-39_Kanalizace - Rozvinuté řezy kanalizace K42 - K 44 D.1.4.1-SO-01-B-40_Kanalizace - Rozvinuté řezy kanalizace K45 - K48 D.1.4.1-SO-01-B-41_Kanalizace - Rozvinuté řezy kanalizace K49 - K56 D.1.4.1-SO-01-B-42_Kanalizace - Rozvinuté řezy kanalizace K57 - K61 D.1.4.1-SO-01-B-43_Kanalizace - Rozvinuté řezy kanalizace K62 - K85 D.1.4.1-SO-01-B-44_Kanalizace - Rozvinuté řezy dešťové kanalizace - část 1 D.1.4.1-SO-01-B-45_Kanalizace - Rozvinuté řezy dešťové kanalizace - část 2 D.1.4.1-SO-01-B-46_Kanalizace - Rozvinuté řezy dešťové kanalizace - část 3 D.1.4.1-SO-01-B-47_Kanalizace - Rozvinuté řezy dešťové kanalizace - část 4 D.1.4.1-SO-01-B-48_Kanalizace - Podélné řezy kanalizace - část 1 D.1.4.1-SO-01-B-49_Kanalizace - Podélné řezy kanalizace - část 2 D.1.4.1-SO-01-B-50_Kanalizace - Podélné řezy kanalizace - část 3 D.1.4.1-SO-01-B-51_Kanalizace - Podélné řezy kanalizace - část 4 D.1.4.1-SO-01-B-52_Kanalizace - Podélné řezy kanalizace - část 5 D.1.4.1-SO-01-B-53_Kanalizace - Podélné řezy kanalizace - část 6 D.1.4.1-SO-01-B-54_Kanalizace - Podélné řezy dešťové kanalizace D.1.4.1-SO-01-B-55_Kanalizace - Vzorový řez výkopem D.1.4.1-SO-01-B-56_Kanalizace - Vzorová venkovní kanalizační šachta D.1.4.1-SO-01-B-57_Kanalizace - Vzorová venkovní spádišťová šachta D.1.4.1-SO-01-B-58_Kanalizace - Výpis venkovních šachet RŠ1, RŠ3, RŠ4 D.1.4.1-SO-01-B-59-A_Vodovod - Axonometrie 1.PP - část sever D.1.4.1-SO-01-B-59-B_Vodovod - Axonometrie 1.PP - část jih D.1.4.1-SO-01-B-60-A_Vodovod - Axonometrie 1.NP - část sever D.1.4.1-SO-01-B-60-B_Vodovod - Axonometrie 1.NP - část jih D.1.4.1-SO-01-B-61-A_Vodovod - Axonometrie 2.NP - část sever D.1.4.1-SO-01-B-61-B_Vodovod - Axonometrie 2.NP - část jih D.1.4.1-SO-01-B-62-A_Vodovod - Axonometrie 3.NP - část sever D.1.4.1-SO-01-B-62-B_Vodovod - Axonometrie 3.NP - část jih D.1.4.1-SO-01-B-63-A_Vodovod - Axonometrie 4.NP - část sever D.1.4.1-SO-01-B-63-B_Vodovod - Axonometrie 4.NP - část jih D.1.4.1-SO-01-B-64-A_Vodovod - Axonometrie 5.NP - část sever D.1.4.1-SO-01-B-64-B_Vodovod - Axonometrie 5.NP - část jih D.1.4.1-SO-01-B-65-A_Vodovod - Axonometrie 6.NP - část sever D.1.4.1-SO-01-B-65-B_Vodovod - Axonometrie 6.NP - část jih D.1.4.1-SO-01-B-66-A_Vodovod - Axonometrie 7.NP - část sever D.1.4.1-SO-01-B-66-B_Vodovod - Axonometrie 7.NP - část jih D.1.4.1-SO-01-B-67-A_Vodovod - Axonometrie 8.NP - část sever D.1.4.1-SO-01-B-67-B_Vodovod - Axonometrie 8.NP - část jih D.1.4.1-SO-01-B-68-A_Vodovod - Axonometrie 9.NP a střechy 1 - část sever D.1.4.1-SO-01-B-68-B_Vodovod - Axonometrie 9.NP a střechy 1 - část jih D.1.4.1-SO-01-B-69_Vodovod - Schéma ohřevu teplé vody D.1.4.1-SO-01-B-70_Vodovod - Schéma zásobníků teplé vody | [16 empty] | P | 2
| VV |  | "1. PP | [16 empty] | VV | 2 | 1 | True | 0 | ROZPOCET
| VV |  | 9 |  | 9 | [14 empty] | VV | 2 | 2 | True | 0 | ROZPOCET
| VV |  | Součet |  | 9 | [14 empty] | VV | 2 | 4 | True | 1 | ROZPOCET
130 | K | M-18 | Prostupová tvarovka pro svislé prostupy DN160 pro bílou vanu vodotěsná a plynotěsná, PP-MD KG 2000 s integrovaným čtyřnásobným pryžovým těsnícím hřebenem z EPDM, s límcem pro sttěrky a natavení hydroizolace, vč. montáže | kus | 9 |  | 0 |  |  |  | základní |  | 0 | 0 | 0 | 0 | 0 | FIDIC - měřená položka | 16 | K | 2 |  |  |  | ROZPOCET | 0 | 0 | 0 | 0 | 0 | 1 | 0 | 16 | 260
| P |  | Poznámka k položce: Poznámka k položce: D.1.4.1-SO-01-A-01_Technická zpráva D.1.4.1-SO-01-B-01-A_Kanalizace - Půdorys 2.PP - část sever D.1.4.1-SO-01-B-01-B_Kanalizace - Půdorys 2.PP - část jih D.1.4.1-SO-01-B-02-A_Kanalizace - Půdorys 1.PP - část sever D.1.4.1-SO-01-B-02-B_Kanalizace - Půdorys 1.PP - část jih D.1.4.1-SO-01-B-03-A_Kanalizace - Půdorys 1.NP - část sever D.1.4.1-SO-01-B-03-B_Kanalizace - Půdorys 1.NP - část jih D.1.4.1-SO-01-B-04-A_Kanalizace - Půdorys 2.NP - část sever D.1.4.1-SO-01-B-04-B_Kanalizace - Půdorys 2.NP - část jih D.1.4.1-SO-01-B-05-A_Kanalizace - Půdorys 3.NP - část sever D.1.4.1-SO-01-B-05-B_Kanalizace - Půdorys 3.NP - část jih D.1.4.1-SO-01-B-06-A_Kanalizace - Půdorys 4.NP - část sever D.1.4.1-SO-01-B-06-B_Kanalizace - Půdorys 4.NP - část jih D.1.4.1-SO-01-B-07-A_Kanalizace - Půdorys 5.NP - část sever D.1.4.1-SO-01-B-07-B_Kanalizace - Půdorys 5.NP - část jih D.1.4.1-SO-01-B-08-A_Kanalizace - Půdorys 6.NP - část sever D.1.4.1-SO-01-B-08-B_Kanalizace - Půdorys 6.NP - část jih D.1.4.1-SO-01-B-09-A_Kanalizace - Půdorys 7.NP - část sever D.1.4.1-SO-01-B-09-B_Kanalizace - Půdorys 7.NP - část jih D.1.4.1-SO-01-B-10-A_Kanalizace - Půdorys 8.NP - část sever D.1.4.1-SO-01-B-10-B_Kanalizace - Půdorys 8.NP - část jih D.1.4.1-SO-01-B-11-A_Kanalizace - Půdorys 9.NP - část sever D.1.4.1-SO-01-B-11-B_Kanalizace - Půdorys 9.NP - část jih D.1.4.1-SO-01-B-12a-A_Kanalizace - Půdorys střechy 1 - část sever D.1.4.1-SO-01-B-12a-B_Kanalizace - Půdorys střechy 1 - část jih D.1.4.1-SO-01-B-12b-A_Kanalizace - Půdorys střechy 2 - část sever D.1.4.1-SO-01-B-13-A_Vodovod - Půdorys 2.PP - část sever D.1.4.1-SO-01-B-13-B_Vodovod - Půdorys 2.PP - část jih D.1.4.1-SO-01-B-14-A_Vodovod - Půdorys 1.PP - část sever D.1.4.1-SO-01-B-14-B_Vodovod - Půdorys 1.PP - část jih D.1.4.1-SO-01-B-15-A_Vodovod - Půdorys 1.NP - část sever D.1.4.1-SO-01-B-15-B_Vodovod - Půdorys 1.NP - část jih D.1.4.1-SO-01-B-16-A_Vodovod - Půdorys 2.NP - část sever D.1.4.1-SO-01-B-16-B_Vodovod - Půdorys 2.NP - část jih D.1.4.1-SO-01-B-17-A_Vodovod - Půdorys 3.NP - část sever D.1.4.1-SO-01-B-17-B_Vodovod - Půdorys 3.NP - část jih D.1.4.1-SO-01-B-18-A_Vodovod - Půdorys 4.NP - část sever D.1.4.1-SO-01-B-18-B_Vodovod - Půdorys 4.NP - část jih D.1.4.1-SO-01-B-19-A_Vodovod - Půdorys 5.NP - část sever D.1.4.1-SO-01-B-19-B_Vodovod - Půdorys 5.NP - část jih D.1.4.1-SO-01-B-20-A_Vodovod - Půdorys 6.NP - část sever D.1.4.1-SO-01-B-20-B_Vodovod - Půdorys 6.NP - část jih D.1.4.1-SO-01-B-21-A_Vodovod - Půdorys 7.NP - část sever D.1.4.1-SO-01-B-21-B_Vodovod - Půdorys 7.NP - část jih D.1.4.1-SO-01-B-22-A_Vodovod - Půdorys 8.NP - část sever D.1.4.1-SO-01-B-22-B_Vodovod - Půdorys 8.NP - část jih D.1.4.1-SO-01-B-23-A_Vodovod - Půdorys 9.NP - část sever D.1.4.1-SO-01-B-23-B_Vodovod - Půdorys 9.NP - část jih D.1.4.1-SO-01-B-24-A_Vodovod - Půdorys střechy 1 - část sever D.1.4.1-SO-01-B-24-B_Vodovod - Půdorys střechy 1 - část jih D.1.4.1-SO-01-B-25_Kanalizace - Rozvinuté řezy kanalizace K1 - K4 D.1.4.1-SO-01-B-26_Kanalizace - Rozvinuté řezy kanalizace K5 - K8 D.1.4.1-SO-01-B-27_Kanalizace - Rozvinuté řezy kanalizace K9 - K12 D.1.4.1-SO-01-B-28_Kanalizace - Rozvinuté řezy kanalizace K13 - K16 D.1.4.1-SO-01-B-29_Kanalizace - Rozvinuté řezy kanalizace K17 - K19 D.1.4.1-SO-01-B-30_Kanalizace - Rozvinuté řezy kanalizace K20 - K22 D.1.4.1-SO-01-B-31_Kanalizace - Rozvinuté řezy kanalizace K23 - K25 D.1.4.1-SO-01-B-32_Kanalizace - Rozvinuté řezy kanalizace K26 D.1.4.1-SO-01-B-33_Kanalizace - Rozvinuté řezy kanalizace K27 D.1.4.1-SO-01-B-34_Kanalizace - Rozvinuté řezy kanalizace K28 - K31 D.1.4.1-SO-01-B-35_Kanalizace - Rozvinuté řezy kanalizace K32 - K34 D.1.4.1-SO-01-B-36_Kanalizace - Rozvinuté řezy kanalizace K35 - K37 D.1.4.1-SO-01-B-37_Kanalizace - Rozvinuté řezy kanalizace K38 - K39 D.1.4.1-SO-01-B-38_Kanalizace - Rozvinuté řezy kanalizace K40 - K41 D.1.4.1-SO-01-B-39_Kanalizace - Rozvinuté řezy kanalizace K42 - K 44 D.1.4.1-SO-01-B-40_Kanalizace - Rozvinuté řezy kanalizace K45 - K48 D.1.4.1-SO-01-B-41_Kanalizace - Rozvinuté řezy kanalizace K49 - K56 D.1.4.1-SO-01-B-42_Kanalizace - Rozvinuté řezy kanalizace K57 - K61 D.1.4.1-SO-01-B-43_Kanalizace - Rozvinuté řezy kanalizace K62 - K85 D.1.4.1-SO-01-B-44_Kanalizace - Rozvinuté řezy dešťové kanalizace - část 1 D.1.4.1-SO-01-B-45_Kanalizace - Rozvinuté řezy dešťové kanalizace - část 2 D.1.4.1-SO-01-B-46_Kanalizace - Rozvinuté řezy dešťové kanalizace - část 3 D.1.4.1-SO-01-B-47_Kanalizace - Rozvinuté řezy dešťové kanalizace - část 4 D.1.4.1-SO-01-B-48_Kanalizace - Podélné řezy kanalizace - část 1 D.1.4.1-SO-01-B-49_Kanalizace - Podélné řezy kanalizace - část 2 D.1.4.1-SO-01-B-50_Kanalizace - Podélné řezy kanalizace - část 3 D.1.4.1-SO-01-B-51_Kanalizace - Podélné řezy kanalizace - část 4 D.1.4.1-SO-01-B-52_Kanalizace - Podélné řezy kanalizace - část 5 D.1.4.1-SO-01-B-53_Kanalizace - Podélné řezy kanalizace - část 6 D.1.4.1-SO-01-B-54_Kanalizace - Podélné řezy dešťové kanalizace D.1.4.1-SO-01-B-55_Kanalizace - Vzorový řez výkopem D.1.4.1-SO-01-B-56_Kanalizace - Vzorová venkovní kanalizační šachta D.1.4.1-SO-01-B-57_Kanalizace - Vzorová venkovní spádišťová šachta D.1.4.1-SO-01-B-58_Kanalizace - Výpis venkovních šachet RŠ1, RŠ3, RŠ4 D.1.4.1-SO-01-B-59-A_Vodovod - Axonometrie 1.PP - část sever D.1.4.1-SO-01-B-59-B_Vodovod - Axonometrie 1.PP - část jih D.1.4.1-SO-01-B-60-A_Vodovod - Axonometrie 1.NP - část sever D.1.4.1-SO-01-B-60-B_Vodovod - Axonometrie 1.NP - část jih D.1.4.1-SO-01-B-61-A_Vodovod - Axonometrie 2.NP - část sever D.1.4.1-SO-01-B-61-B_Vodovod - Axonometrie 2.NP - část jih D.1.4.1-SO-01-B-62-A_Vodovod - Axonometrie 3.NP - část sever D.1.4.1-SO-01-B-62-B_Vodovod - Axonometrie 3.NP - část jih D.1.4.1-SO-01-B-63-A_Vodovod - Axonometrie 4.NP - část sever D.1.4.1-SO-01-B-63-B_Vodovod - Axonometrie 4.NP - část jih D.1.4.1-SO-01-B-64-A_Vodovod - Axonometrie 5.NP - část sever D.1.4.1-SO-01-B-64-B_Vodovod - Axonometrie 5.NP - část jih D.1.4.1-SO-01-B-65-A_Vodovod - Axonometrie 6.NP - část sever D.1.4.1-SO-01-B-65-B_Vodovod - Axonometrie 6.NP - část jih D.1.4.1-SO-01-B-66-A_Vodovod - Axonometrie 7.NP - část sever D.1.4.1-SO-01-B-66-B_Vodovod - Axonometrie 7.NP - část jih D.1.4.1-SO-01-B-67-A_Vodovod - Axonometrie 8.NP - část sever D.1.4.1-SO-01-B-67-B_Vodovod - Axonometrie 8.NP - část jih D.1.4.1-SO-01-B-68-A_Vodovod - Axonometrie 9.NP a střechy 1 - část sever D.1.4.1-SO-01-B-68-B_Vodovod - Axonometrie 9.NP a střechy 1 - část jih D.1.4.1-SO-01-B-69_Vodovod - Schéma ohřevu teplé vody D.1.4.1-SO-01-B-70_Vodovod - Schéma zásobníků teplé vody | [16 empty] | P | 2
| VV |  | "1. PP | [16 empty] | VV | 2 | 1 | True | 0 | ROZPOCET
| VV |  | 9 |  | 9 | [14 empty] | VV | 2 | 2 | True | 0 | ROZPOCET
| VV |  | Součet |  | 9 | [14 empty] | VV | 2 | 4 | True | 1 | ROZPOCET
131 | K | M-19 | Prostupová tvarovka pro svislé prostupy DN200 pro bílou vanu vodotěsná a plynotěsná, PP-MD KG 2000 s integrovaným čtyřnásobným pryžovým těsnícím hřebenem z EPDM, s límcem pro sttěrky a natavení hydroizolace, vč. montáže | kus | 2 |  | 0 |  |  |  | základní |  | 0 | 0 | 0 | 0 | 0 | FIDIC - měřená položka | 16 | K | 2 |  |  |  | ROZPOCET | 0 | 0 | 0 | 0 | 0 | 1 | 0 | 16 | 262
| P |  | Poznámka k položce: Poznámka k položce: D.1.4.1-SO-01-A-01_Technická zpráva D.1.4.1-SO-01-B-01-A_Kanalizace - Půdorys 2.PP - část sever D.1.4.1-SO-01-B-01-B_Kanalizace - Půdorys 2.PP - část jih D.1.4.1-SO-01-B-02-A_Kanalizace - Půdorys 1.PP - část sever D.1.4.1-SO-01-B-02-B_Kanalizace - Půdorys 1.PP - část jih D.1.4.1-SO-01-B-03-A_Kanalizace - Půdorys 1.NP - část sever D.1.4.1-SO-01-B-03-B_Kanalizace - Půdorys 1.NP - část jih D.1.4.1-SO-01-B-04-A_Kanalizace - Půdorys 2.NP - část sever D.1.4.1-SO-01-B-04-B_Kanalizace - Půdorys 2.NP - část jih D.1.4.1-SO-01-B-05-A_Kanalizace - Půdorys 3.NP - část sever D.1.4.1-SO-01-B-05-B_Kanalizace - Půdorys 3.NP - část jih D.1.4.1-SO-01-B-06-A_Kanalizace - Půdorys 4.NP - část sever D.1.4.1-SO-01-B-06-B_Kanalizace - Půdorys 4.NP - část jih D.1.4.1-SO-01-B-07-A_Kanalizace - Půdorys 5.NP - část sever D.1.4.1-SO-01-B-07-B_Kanalizace - Půdorys 5.NP - část jih D.1.4.1-SO-01-B-08-A_Kanalizace - Půdorys 6.NP - část sever D.1.4.1-SO-01-B-08-B_Kanalizace - Půdorys 6.NP - část jih D.1.4.1-SO-01-B-09-A_Kanalizace - Půdorys 7.NP - část sever D.1.4.1-SO-01-B-09-B_Kanalizace - Půdorys 7.NP - část jih D.1.4.1-SO-01-B-10-A_Kanalizace - Půdorys 8.NP - část sever D.1.4.1-SO-01-B-10-B_Kanalizace - Půdorys 8.NP - část jih D.1.4.1-SO-01-B-11-A_Kanalizace - Půdorys 9.NP - část sever D.1.4.1-SO-01-B-11-B_Kanalizace - Půdorys 9.NP - část jih D.1.4.1-SO-01-B-12a-A_Kanalizace - Půdorys střechy 1 - část sever D.1.4.1-SO-01-B-12a-B_Kanalizace - Půdorys střechy 1 - část jih D.1.4.1-SO-01-B-12b-A_Kanalizace - Půdorys střechy 2 - část sever D.1.4.1-SO-01-B-13-A_Vodovod - Půdorys 2.PP - část sever D.1.4.1-SO-01-B-13-B_Vodovod - Půdorys 2.PP - část jih D.1.4.1-SO-01-B-14-A_Vodovod - Půdorys 1.PP - část sever D.1.4.1-SO-01-B-14-B_Vodovod - Půdorys 1.PP - část jih D.1.4.1-SO-01-B-15-A_Vodovod - Půdorys 1.NP - část sever D.1.4.1-SO-01-B-15-B_Vodovod - Půdorys 1.NP - část jih D.1.4.1-SO-01-B-16-A_Vodovod - Půdorys 2.NP - část sever D.1.4.1-SO-01-B-16-B_Vodovod - Půdorys 2.NP - část jih D.1.4.1-SO-01-B-17-A_Vodovod - Půdorys 3.NP - část sever D.1.4.1-SO-01-B-17-B_Vodovod - Půdorys 3.NP - část jih D.1.4.1-SO-01-B-18-A_Vodovod - Půdorys 4.NP - část sever D.1.4.1-SO-01-B-18-B_Vodovod - Půdorys 4.NP - část jih D.1.4.1-SO-01-B-19-A_Vodovod - Půdorys 5.NP - část sever D.1.4.1-SO-01-B-19-B_Vodovod - Půdorys 5.NP - část jih D.1.4.1-SO-01-B-20-A_Vodovod - Půdorys 6.NP - část sever D.1.4.1-SO-01-B-20-B_Vodovod - Půdorys 6.NP - část jih D.1.4.1-SO-01-B-21-A_Vodovod - Půdorys 7.NP - část sever D.1.4.1-SO-01-B-21-B_Vodovod - Půdorys 7.NP - část jih D.1.4.1-SO-01-B-22-A_Vodovod - Půdorys 8.NP - část sever D.1.4.1-SO-01-B-22-B_Vodovod - Půdorys 8.NP - část jih D.1.4.1-SO-01-B-23-A_Vodovod - Půdorys 9.NP - část sever D.1.4.1-SO-01-B-23-B_Vodovod - Půdorys 9.NP - část jih D.1.4.1-SO-01-B-24-A_Vodovod - Půdorys střechy 1 - část sever D.1.4.1-SO-01-B-24-B_Vodovod - Půdorys střechy 1 - část jih D.1.4.1-SO-01-B-25_Kanalizace - Rozvinuté řezy kanalizace K1 - K4 D.1.4.1-SO-01-B-26_Kanalizace - Rozvinuté řezy kanalizace K5 - K8 D.1.4.1-SO-01-B-27_Kanalizace - Rozvinuté řezy kanalizace K9 - K12 D.1.4.1-SO-01-B-28_Kanalizace - Rozvinuté řezy kanalizace K13 - K16 D.1.4.1-SO-01-B-29_Kanalizace - Rozvinuté řezy kanalizace K17 - K19 D.1.4.1-SO-01-B-30_Kanalizace - Rozvinuté řezy kanalizace K20 - K22 D.1.4.1-SO-01-B-31_Kanalizace - Rozvinuté řezy kanalizace K23 - K25 D.1.4.1-SO-01-B-32_Kanalizace - Rozvinuté řezy kanalizace K26 D.1.4.1-SO-01-B-33_Kanalizace - Rozvinuté řezy kanalizace K27 D.1.4.1-SO-01-B-34_Kanalizace - Rozvinuté řezy kanalizace K28 - K31 D.1.4.1-SO-01-B-35_Kanalizace - Rozvinuté řezy kanalizace K32 - K34 D.1.4.1-SO-01-B-36_Kanalizace - Rozvinuté řezy kanalizace K35 - K37 D.1.4.1-SO-01-B-37_Kanalizace - Rozvinuté řezy kanalizace K38 - K39 D.1.4.1-SO-01-B-38_Kanalizace - Rozvinuté řezy kanalizace K40 - K41 D.1.4.1-SO-01-B-39_Kanalizace - Rozvinuté řezy kanalizace K42 - K 44 D.1.4.1-SO-01-B-40_Kanalizace - Rozvinuté řezy kanalizace K45 - K48 D.1.4.1-SO-01-B-41_Kanalizace - Rozvinuté řezy kanalizace K49 - K56 D.1.4.1-SO-01-B-42_Kanalizace - Rozvinuté řezy kanalizace K57 - K61 D.1.4.1-SO-01-B-43_Kanalizace - Rozvinuté řezy kanalizace K62 - K85 D.1.4.1-SO-01-B-44_Kanalizace - Rozvinuté řezy dešťové kanalizace - část 1 D.1.4.1-SO-01-B-45_Kanalizace - Rozvinuté řezy dešťové kanalizace - část 2 D.1.4.1-SO-01-B-46_Kanalizace - Rozvinuté řezy dešťové kanalizace - část 3 D.1.4.1-SO-01-B-47_Kanalizace - Rozvinuté řezy dešťové kanalizace - část 4 D.1.4.1-SO-01-B-48_Kanalizace - Podélné řezy kanalizace - část 1 D.1.4.1-SO-01-B-49_Kanalizace - Podélné řezy kanalizace - část 2 D.1.4.1-SO-01-B-50_Kanalizace - Podélné řezy kanalizace - část 3 D.1.4.1-SO-01-B-51_Kanalizace - Podélné řezy kanalizace - část 4 D.1.4.1-SO-01-B-52_Kanalizace - Podélné řezy kanalizace - část 5 D.1.4.1-SO-01-B-53_Kanalizace - Podélné řezy kanalizace - část 6 D.1.4.1-SO-01-B-54_Kanalizace - Podélné řezy dešťové kanalizace D.1.4.1-SO-01-B-55_Kanalizace - Vzorový řez výkopem D.1.4.1-SO-01-B-56_Kanalizace - Vzorová venkovní kanalizační šachta D.1.4.1-SO-01-B-57_Kanalizace - Vzorová venkovní spádišťová šachta D.1.4.1-SO-01-B-58_Kanalizace - Výpis venkovních šachet RŠ1, RŠ3, RŠ4 D.1.4.1-SO-01-B-59-A_Vodovod - Axonometrie 1.PP - část sever D.1.4.1-SO-01-B-59-B_Vodovod - Axonometrie 1.PP - část jih D.1.4.1-SO-01-B-60-A_Vodovod - Axonometrie 1.NP - část sever D.1.4.1-SO-01-B-60-B_Vodovod - Axonometrie 1.NP - část jih D.1.4.1-SO-01-B-61-A_Vodovod - Axonometrie 2.NP - část sever D.1.4.1-SO-01-B-61-B_Vodovod - Axonometrie 2.NP - část jih D.1.4.1-SO-01-B-62-A_Vodovod - Axonometrie 3.NP - část sever D.1.4.1-SO-01-B-62-B_Vodovod - Axonometrie 3.NP - část jih D.1.4.1-SO-01-B-63-A_Vodovod - Axonometrie 4.NP - část sever D.1.4.1-SO-01-B-63-B_Vodovod - Axonometrie 4.NP - část jih D.1.4.1-SO-01-B-64-A_Vodovod - Axonometrie 5.NP - část sever D.1.4.1-SO-01-B-64-B_Vodovod - Axonometrie 5.NP - část jih D.1.4.1-SO-01-B-65-A_Vodovod - Axonometrie 6.NP - část sever D.1.4.1-SO-01-B-65-B_Vodovod - Axonometrie 6.NP - část jih D.1.4.1-SO-01-B-66-A_Vodovod - Axonometrie 7.NP - část sever D.1.4.1-SO-01-B-66-B_Vodovod - Axonometrie 7.NP - část jih D.1.4.1-SO-01-B-67-A_Vodovod - Axonometrie 8.NP - část sever D.1.4.1-SO-01-B-67-B_Vodovod - Axonometrie 8.NP - část jih D.1.4.1-SO-01-B-68-A_Vodovod - Axonometrie 9.NP a střechy 1 - část sever D.1.4.1-SO-01-B-68-B_Vodovod - Axonometrie 9.NP a střechy 1 - část jih D.1.4.1-SO-01-B-69_Vodovod - Schéma ohřevu teplé vody D.1.4.1-SO-01-B-70_Vodovod - Schéma zásobníků teplé vody | [16 empty] | P | 2
| VV |  | "1. PP | [16 empty] | VV | 2 | 1 | True | 0 | ROZPOCET
| VV |  | 2 |  | 2 | [14 empty] | VV | 2 | 2 | True | 0 | ROZPOCET
| VV |  | Součet |  | 2 | [14 empty] | VV | 2 | 4 | True | 1 | ROZPOCET
132 | K | M-20 | Prostupová tvarovka pro vodorovné prostupy DN250 pro bílou vanu vodotěsná a plynotěsná, PP-MD KG 2000 s integrovaným čtyřnásobným pryžovým těsnícím hřebenem z EPDM, s límcem pro sttěrky a natavení hydroizolace, vč. montáže | kus | 6 |  | 0 |  |  |  | základní |  | 0 | 0 | 0 | 0 | 0 | FIDIC - měřená položka | 16 | K | 2 |  |  |  | ROZPOCET | 0 | 0 | 0 | 0 | 0 | 1 | 0 | 16 | 264
| P |  | Poznámka k položce: Poznámka k položce: D.1.4.1-SO-01-A-01_Technická zpráva D.1.4.1-SO-01-B-01-A_Kanalizace - Půdorys 2.PP - část sever D.1.4.1-SO-01-B-01-B_Kanalizace - Půdorys 2.PP - část jih D.1.4.1-SO-01-B-02-A_Kanalizace - Půdorys 1.PP - část sever D.1.4.1-SO-01-B-02-B_Kanalizace - Půdorys 1.PP - část jih D.1.4.1-SO-01-B-03-A_Kanalizace - Půdorys 1.NP - část sever D.1.4.1-SO-01-B-03-B_Kanalizace - Půdorys 1.NP - část jih D.1.4.1-SO-01-B-04-A_Kanalizace - Půdorys 2.NP - část sever D.1.4.1-SO-01-B-04-B_Kanalizace - Půdorys 2.NP - část jih D.1.4.1-SO-01-B-05-A_Kanalizace - Půdorys 3.NP - část sever D.1.4.1-SO-01-B-05-B_Kanalizace - Půdorys 3.NP - část jih D.1.4.1-SO-01-B-06-A_Kanalizace - Půdorys 4.NP - část sever D.1.4.1-SO-01-B-06-B_Kanalizace - Půdorys 4.NP - část jih D.1.4.1-SO-01-B-07-A_Kanalizace - Půdorys 5.NP - část sever D.1.4.1-SO-01-B-07-B_Kanalizace - Půdorys 5.NP - část jih D.1.4.1-SO-01-B-08-A_Kanalizace - Půdorys 6.NP - část sever D.1.4.1-SO-01-B-08-B_Kanalizace - Půdorys 6.NP - část jih D.1.4.1-SO-01-B-09-A_Kanalizace - Půdorys 7.NP - část sever D.1.4.1-SO-01-B-09-B_Kanalizace - Půdorys 7.NP - část jih D.1.4.1-SO-01-B-10-A_Kanalizace - Půdorys 8.NP - část sever D.1.4.1-SO-01-B-10-B_Kanalizace - Půdorys 8.NP - část jih D.1.4.1-SO-01-B-11-A_Kanalizace - Půdorys 9.NP - část sever D.1.4.1-SO-01-B-11-B_Kanalizace - Půdorys 9.NP - část jih D.1.4.1-SO-01-B-12a-A_Kanalizace - Půdorys střechy 1 - část sever D.1.4.1-SO-01-B-12a-B_Kanalizace - Půdorys střechy 1 - část jih D.1.4.1-SO-01-B-12b-A_Kanalizace - Půdorys střechy 2 - část sever D.1.4.1-SO-01-B-13-A_Vodovod - Půdorys 2.PP - část sever D.1.4.1-SO-01-B-13-B_Vodovod - Půdorys 2.PP - část jih D.1.4.1-SO-01-B-14-A_Vodovod - Půdorys 1.PP - část sever D.1.4.1-SO-01-B-14-B_Vodovod - Půdorys 1.PP - část jih D.1.4.1-SO-01-B-15-A_Vodovod - Půdorys 1.NP - část sever D.1.4.1-SO-01-B-15-B_Vodovod - Půdorys 1.NP - část jih D.1.4.1-SO-01-B-16-A_Vodovod - Půdorys 2.NP - část sever D.1.4.1-SO-01-B-16-B_Vodovod - Půdorys 2.NP - část jih D.1.4.1-SO-01-B-17-A_Vodovod - Půdorys 3.NP - část sever D.1.4.1-SO-01-B-17-B_Vodovod - Půdorys 3.NP - část jih D.1.4.1-SO-01-B-18-A_Vodovod - Půdorys 4.NP - část sever D.1.4.1-SO-01-B-18-B_Vodovod - Půdorys 4.NP - část jih D.1.4.1-SO-01-B-19-A_Vodovod - Půdorys 5.NP - část sever D.1.4.1-SO-01-B-19-B_Vodovod - Půdorys 5.NP - část jih D.1.4.1-SO-01-B-20-A_Vodovod - Půdorys 6.NP - část sever D.1.4.1-SO-01-B-20-B_Vodovod - Půdorys 6.NP - část jih D.1.4.1-SO-01-B-21-A_Vodovod - Půdorys 7.NP - část sever D.1.4.1-SO-01-B-21-B_Vodovod - Půdorys 7.NP - část jih D.1.4.1-SO-01-B-22-A_Vodovod - Půdorys 8.NP - část sever D.1.4.1-SO-01-B-22-B_Vodovod - Půdorys 8.NP - část jih D.1.4.1-SO-01-B-23-A_Vodovod - Půdorys 9.NP - část sever D.1.4.1-SO-01-B-23-B_Vodovod - Půdorys 9.NP - část jih D.1.4.1-SO-01-B-24-A_Vodovod - Půdorys střechy 1 - část sever D.1.4.1-SO-01-B-24-B_Vodovod - Půdorys střechy 1 - část jih D.1.4.1-SO-01-B-25_Kanalizace - Rozvinuté řezy kanalizace K1 - K4 D.1.4.1-SO-01-B-26_Kanalizace - Rozvinuté řezy kanalizace K5 - K8 D.1.4.1-SO-01-B-27_Kanalizace - Rozvinuté řezy kanalizace K9 - K12 D.1.4.1-SO-01-B-28_Kanalizace - Rozvinuté řezy kanalizace K13 - K16 D.1.4.1-SO-01-B-29_Kanalizace - Rozvinuté řezy kanalizace K17 - K19 D.1.4.1-SO-01-B-30_Kanalizace - Rozvinuté řezy kanalizace K20 - K22 D.1.4.1-SO-01-B-31_Kanalizace - Rozvinuté řezy kanalizace K23 - K25 D.1.4.1-SO-01-B-32_Kanalizace - Rozvinuté řezy kanalizace K26 D.1.4.1-SO-01-B-33_Kanalizace - Rozvinuté řezy kanalizace K27 D.1.4.1-SO-01-B-34_Kanalizace - Rozvinuté řezy kanalizace K28 - K31 D.1.4.1-SO-01-B-35_Kanalizace - Rozvinuté řezy kanalizace K32 - K34 D.1.4.1-SO-01-B-36_Kanalizace - Rozvinuté řezy kanalizace K35 - K37 D.1.4.1-SO-01-B-37_Kanalizace - Rozvinuté řezy kanalizace K38 - K39 D.1.4.1-SO-01-B-38_Kanalizace - Rozvinuté řezy kanalizace K40 - K41 D.1.4.1-SO-01-B-39_Kanalizace - Rozvinuté řezy kanalizace K42 - K 44 D.1.4.1-SO-01-B-40_Kanalizace - Rozvinuté řezy kanalizace K45 - K48 D.1.4.1-SO-01-B-41_Kanalizace - Rozvinuté řezy kanalizace K49 - K56 D.1.4.1-SO-01-B-42_Kanalizace - Rozvinuté řezy kanalizace K57 - K61 D.1.4.1-SO-01-B-43_Kanalizace - Rozvinuté řezy kanalizace K62 - K85 D.1.4.1-SO-01-B-44_Kanalizace - Rozvinuté řezy dešťové kanalizace - část 1 D.1.4.1-SO-01-B-45_Kanalizace - Rozvinuté řezy dešťové kanalizace - část 2 D.1.4.1-SO-01-B-46_Kanalizace - Rozvinuté řezy dešťové kanalizace - část 3 D.1.4.1-SO-01-B-47_Kanalizace - Rozvinuté řezy dešťové kanalizace - část 4 D.1.4.1-SO-01-B-48_Kanalizace - Podélné řezy kanalizace - část 1 D.1.4.1-SO-01-B-49_Kanalizace - Podélné řezy kanalizace - část 2 D.1.4.1-SO-01-B-50_Kanalizace - Podélné řezy kanalizace - část 3 D.1.4.1-SO-01-B-51_Kanalizace - Podélné řezy kanalizace - část 4 D.1.4.1-SO-01-B-52_Kanalizace - Podélné řezy kanalizace - část 5 D.1.4.1-SO-01-B-53_Kanalizace - Podélné řezy kanalizace - část 6 D.1.4.1-SO-01-B-54_Kanalizace - Podélné řezy dešťové kanalizace D.1.4.1-SO-01-B-55_Kanalizace - Vzorový řez výkopem D.1.4.1-SO-01-B-56_Kanalizace - Vzorová venkovní kanalizační šachta D.1.4.1-SO-01-B-57_Kanalizace - Vzorová venkovní spádišťová šachta D.1.4.1-SO-01-B-58_Kanalizace - Výpis venkovních šachet RŠ1, RŠ3, RŠ4 D.1.4.1-SO-01-B-59-A_Vodovod - Axonometrie 1.PP - část sever D.1.4.1-SO-01-B-59-B_Vodovod - Axonometrie 1.PP - část jih D.1.4.1-SO-01-B-60-A_Vodovod - Axonometrie 1.NP - část sever D.1.4.1-SO-01-B-60-B_Vodovod - Axonometrie 1.NP - část jih D.1.4.1-SO-01-B-61-A_Vodovod - Axonometrie 2.NP - část sever D.1.4.1-SO-01-B-61-B_Vodovod - Axonometrie 2.NP - část jih D.1.4.1-SO-01-B-62-A_Vodovod - Axonometrie 3.NP - část sever D.1.4.1-SO-01-B-62-B_Vodovod - Axonometrie 3.NP - část jih D.1.4.1-SO-01-B-63-A_Vodovod - Axonometrie 4.NP - část sever D.1.4.1-SO-01-B-63-B_Vodovod - Axonometrie 4.NP - část jih D.1.4.1-SO-01-B-64-A_Vodovod - Axonometrie 5.NP - část sever D.1.4.1-SO-01-B-64-B_Vodovod - Axonometrie 5.NP - část jih D.1.4.1-SO-01-B-65-A_Vodovod - Axonometrie 6.NP - část sever D.1.4.1-SO-01-B-65-B_Vodovod - Axonometrie 6.NP - část jih D.1.4.1-SO-01-B-66-A_Vodovod - Axonometrie 7.NP - část sever D.1.4.1-SO-01-B-66-B_Vodovod - Axonometrie 7.NP - část jih D.1.4.1-SO-01-B-67-A_Vodovod - Axonometrie 8.NP - část sever D.1.4.1-SO-01-B-67-B_Vodovod - Axonometrie 8.NP - část jih D.1.4.1-SO-01-B-68-A_Vodovod - Axonometrie 9.NP a střechy 1 - část sever D.1.4.1-SO-01-B-68-B_Vodovod - Axonometrie 9.NP a střechy 1 - část jih D.1.4.1-SO-01-B-69_Vodovod - Schéma ohřevu teplé vody D.1.4.1-SO-01-B-70_Vodovod - Schéma zásobníků teplé vody | [16 empty] | P | 2
| VV |  | "1. PP | [16 empty] | VV | 2 | 1 | True | 0 | ROZPOCET
| VV |  | 6 |  | 6 | [14 empty] | VV | 2 | 2 | True | 0 | ROZPOCET
| VV |  | Součet |  | 6 | [14 empty] | VV | 2 | 4 | True | 1 | ROZPOCET
133 | K | M-21 | Prostupová tvarovka pro vodorovné prostupy DN315 pro bílou vanu vodotěsná a plynotěsná, PP-MD KG 2000 s integrovaným čtyřnásobným pryžovým těsnícím hřebenem z EPDM, s límcem pro sttěrky a natavení hydroizolace, vč. montáže | kus | 3 |  | 0 |  |  |  | základní |  | 0 | 0 | 0 | 0 | 0 | FIDIC - měřená položka | 16 | K | 2 |  |  |  | ROZPOCET | 0 | 0 | 0 | 0 | 0 | 1 | 0 | 16 | 266
| P |  | Poznámka k položce: Poznámka k položce: D.1.4.1-SO-01-A-01_Technická zpráva D.1.4.1-SO-01-B-01-A_Kanalizace - Půdorys 2.PP - část sever D.1.4.1-SO-01-B-01-B_Kanalizace - Půdorys 2.PP - část jih D.1.4.1-SO-01-B-02-A_Kanalizace - Půdorys 1.PP - část sever D.1.4.1-SO-01-B-02-B_Kanalizace - Půdorys 1.PP - část jih D.1.4.1-SO-01-B-03-A_Kanalizace - Půdorys 1.NP - část sever D.1.4.1-SO-01-B-03-B_Kanalizace - Půdorys 1.NP - část jih D.1.4.1-SO-01-B-04-A_Kanalizace - Půdorys 2.NP - část sever D.1.4.1-SO-01-B-04-B_Kanalizace - Půdorys 2.NP - část jih D.1.4.1-SO-01-B-05-A_Kanalizace - Půdorys 3.NP - část sever D.1.4.1-SO-01-B-05-B_Kanalizace - Půdorys 3.NP - část jih D.1.4.1-SO-01-B-06-A_Kanalizace - Půdorys 4.NP - část sever D.1.4.1-SO-01-B-06-B_Kanalizace - Půdorys 4.NP - část jih D.1.4.1-SO-01-B-07-A_Kanalizace - Půdorys 5.NP - část sever D.1.4.1-SO-01-B-07-B_Kanalizace - Půdorys 5.NP - část jih D.1.4.1-SO-01-B-08-A_Kanalizace - Půdorys 6.NP - část sever D.1.4.1-SO-01-B-08-B_Kanalizace - Půdorys 6.NP - část jih D.1.4.1-SO-01-B-09-A_Kanalizace - Půdorys 7.NP - část sever D.1.4.1-SO-01-B-09-B_Kanalizace - Půdorys 7.NP - část jih D.1.4.1-SO-01-B-10-A_Kanalizace - Půdorys 8.NP - část sever D.1.4.1-SO-01-B-10-B_Kanalizace - Půdorys 8.NP - část jih D.1.4.1-SO-01-B-11-A_Kanalizace - Půdorys 9.NP - část sever D.1.4.1-SO-01-B-11-B_Kanalizace - Půdorys 9.NP - část jih D.1.4.1-SO-01-B-12a-A_Kanalizace - Půdorys střechy 1 - část sever D.1.4.1-SO-01-B-12a-B_Kanalizace - Půdorys střechy 1 - část jih D.1.4.1-SO-01-B-12b-A_Kanalizace - Půdorys střechy 2 - část sever D.1.4.1-SO-01-B-13-A_Vodovod - Půdorys 2.PP - část sever D.1.4.1-SO-01-B-13-B_Vodovod - Půdorys 2.PP - část jih D.1.4.1-SO-01-B-14-A_Vodovod - Půdorys 1.PP - část sever D.1.4.1-SO-01-B-14-B_Vodovod - Půdorys 1.PP - část jih D.1.4.1-SO-01-B-15-A_Vodovod - Půdorys 1.NP - část sever D.1.4.1-SO-01-B-15-B_Vodovod - Půdorys 1.NP - část jih D.1.4.1-SO-01-B-16-A_Vodovod - Půdorys 2.NP - část sever D.1.4.1-SO-01-B-16-B_Vodovod - Půdorys 2.NP - část jih D.1.4.1-SO-01-B-17-A_Vodovod - Půdorys 3.NP - část sever D.1.4.1-SO-01-B-17-B_Vodovod - Půdorys 3.NP - část jih D.1.4.1-SO-01-B-18-A_Vodovod - Půdorys 4.NP - část sever D.1.4.1-SO-01-B-18-B_Vodovod - Půdorys 4.NP - část jih D.1.4.1-SO-01-B-19-A_Vodovod - Půdorys 5.NP - část sever D.1.4.1-SO-01-B-19-B_Vodovod - Půdorys 5.NP - část jih D.1.4.1-SO-01-B-20-A_Vodovod - Půdorys 6.NP - část sever D.1.4.1-SO-01-B-20-B_Vodovod - Půdorys 6.NP - část jih D.1.4.1-SO-01-B-21-A_Vodovod - Půdorys 7.NP - část sever D.1.4.1-SO-01-B-21-B_Vodovod - Půdorys 7.NP - část jih D.1.4.1-SO-01-B-22-A_Vodovod - Půdorys 8.NP - část sever D.1.4.1-SO-01-B-22-B_Vodovod - Půdorys 8.NP - část jih D.1.4.1-SO-01-B-23-A_Vodovod - Půdorys 9.NP - část sever D.1.4.1-SO-01-B-23-B_Vodovod - Půdorys 9.NP - část jih D.1.4.1-SO-01-B-24-A_Vodovod - Půdorys střechy 1 - část sever D.1.4.1-SO-01-B-24-B_Vodovod - Půdorys střechy 1 - část jih D.1.4.1-SO-01-B-25_Kanalizace - Rozvinuté řezy kanalizace K1 - K4 D.1.4.1-SO-01-B-26_Kanalizace - Rozvinuté řezy kanalizace K5 - K8 D.1.4.1-SO-01-B-27_Kanalizace - Rozvinuté řezy kanalizace K9 - K12 D.1.4.1-SO-01-B-28_Kanalizace - Rozvinuté řezy kanalizace K13 - K16 D.1.4.1-SO-01-B-29_Kanalizace - Rozvinuté řezy kanalizace K17 - K19 D.1.4.1-SO-01-B-30_Kanalizace - Rozvinuté řezy kanalizace K20 - K22 D.1.4.1-SO-01-B-31_Kanalizace - Rozvinuté řezy kanalizace K23 - K25 D.1.4.1-SO-01-B-32_Kanalizace - Rozvinuté řezy kanalizace K26 D.1.4.1-SO-01-B-33_Kanalizace - Rozvinuté řezy kanalizace K27 D.1.4.1-SO-01-B-34_Kanalizace - Rozvinuté řezy kanalizace K28 - K31 D.1.4.1-SO-01-B-35_Kanalizace - Rozvinuté řezy kanalizace K32 - K34 D.1.4.1-SO-01-B-36_Kanalizace - Rozvinuté řezy kanalizace K35 - K37 D.1.4.1-SO-01-B-37_Kanalizace - Rozvinuté řezy kanalizace K38 - K39 D.1.4.1-SO-01-B-38_Kanalizace - Rozvinuté řezy kanalizace K40 - K41 D.1.4.1-SO-01-B-39_Kanalizace - Rozvinuté řezy kanalizace K42 - K 44 D.1.4.1-SO-01-B-40_Kanalizace - Rozvinuté řezy kanalizace K45 - K48 D.1.4.1-SO-01-B-41_Kanalizace - Rozvinuté řezy kanalizace K49 - K56 D.1.4.1-SO-01-B-42_Kanalizace - Rozvinuté řezy kanalizace K57 - K61 D.1.4.1-SO-01-B-43_Kanalizace - Rozvinuté řezy kanalizace K62 - K85 D.1.4.1-SO-01-B-44_Kanalizace - Rozvinuté řezy dešťové kanalizace - část 1 D.1.4.1-SO-01-B-45_Kanalizace - Rozvinuté řezy dešťové kanalizace - část 2 D.1.4.1-SO-01-B-46_Kanalizace - Rozvinuté řezy dešťové kanalizace - část 3 D.1.4.1-SO-01-B-47_Kanalizace - Rozvinuté řezy dešťové kanalizace - část 4 D.1.4.1-SO-01-B-48_Kanalizace - Podélné řezy kanalizace - část 1 D.1.4.1-SO-01-B-49_Kanalizace - Podélné řezy kanalizace - část 2 D.1.4.1-SO-01-B-50_Kanalizace - Podélné řezy kanalizace - část 3 D.1.4.1-SO-01-B-51_Kanalizace - Podélné řezy kanalizace - část 4 D.1.4.1-SO-01-B-52_Kanalizace - Podélné řezy kanalizace - část 5 D.1.4.1-SO-01-B-53_Kanalizace - Podélné řezy kanalizace - část 6 D.1.4.1-SO-01-B-54_Kanalizace - Podélné řezy dešťové kanalizace D.1.4.1-SO-01-B-55_Kanalizace - Vzorový řez výkopem D.1.4.1-SO-01-B-56_Kanalizace - Vzorová venkovní kanalizační šachta D.1.4.1-SO-01-B-57_Kanalizace - Vzorová venkovní spádišťová šachta D.1.4.1-SO-01-B-58_Kanalizace - Výpis venkovních šachet RŠ1, RŠ3, RŠ4 D.1.4.1-SO-01-B-59-A_Vodovod - Axonometrie 1.PP - část sever D.1.4.1-SO-01-B-59-B_Vodovod - Axonometrie 1.PP - část jih D.1.4.1-SO-01-B-60-A_Vodovod - Axonometrie 1.NP - část sever D.1.4.1-SO-01-B-60-B_Vodovod - Axonometrie 1.NP - část jih D.1.4.1-SO-01-B-61-A_Vodovod - Axonometrie 2.NP - část sever D.1.4.1-SO-01-B-61-B_Vodovod - Axonometrie 2.NP - část jih D.1.4.1-SO-01-B-62-A_Vodovod - Axonometrie 3.NP - část sever D.1.4.1-SO-01-B-62-B_Vodovod - Axonometrie 3.NP - část jih D.1.4.1-SO-01-B-63-A_Vodovod - Axonometrie 4.NP - část sever D.1.4.1-SO-01-B-63-B_Vodovod - Axonometrie 4.NP - část jih D.1.4.1-SO-01-B-64-A_Vodovod - Axonometrie 5.NP - část sever D.1.4.1-SO-01-B-64-B_Vodovod - Axonometrie 5.NP - část jih D.1.4.1-SO-01-B-65-A_Vodovod - Axonometrie 6.NP - část sever D.1.4.1-SO-01-B-65-B_Vodovod - Axonometrie 6.NP - část jih D.1.4.1-SO-01-B-66-A_Vodovod - Axonometrie 7.NP - část sever D.1.4.1-SO-01-B-66-B_Vodovod - Axonometrie 7.NP - část jih D.1.4.1-SO-01-B-67-A_Vodovod - Axonometrie 8.NP - část sever D.1.4.1-SO-01-B-67-B_Vodovod - Axonometrie 8.NP - část jih D.1.4.1-SO-01-B-68-A_Vodovod - Axonometrie 9.NP a střechy 1 - část sever D.1.4.1-SO-01-B-68-B_Vodovod - Axonometrie 9.NP a střechy 1 - část jih D.1.4.1-SO-01-B-69_Vodovod - Schéma ohřevu teplé vody D.1.4.1-SO-01-B-70_Vodovod - Schéma zásobníků teplé vody | [16 empty] | P | 2
| VV |  | "1. PP | [16 empty] | VV | 2 | 1 | True | 0 | ROZPOCET
| VV |  | 3 |  | 3 | [14 empty] | VV | 2 | 2 | True | 0 | ROZPOCET
| VV |  | Součet |  | 3 | [14 empty] | VV | 2 | 4 | True | 1 | ROZPOCET
134 | K | 725419111 | Montáž žlab nerezový | soubor | 51 |  | 0 |  |  |  | základní |  | 0 | 0 | 0 | 0 | 0 | FIDIC - měřená položka | 16 | K | 2 |  |  |  | ROZPOCET | 0 | 0 | 0 | 0 | 0 | 1 | 0 | 16 | 268
135 | M | 725-01 | Podlahový žlab nerezový v bezespádovém provedení, s nerezovým pochozím roštem, šířky 300 mm, délky 2,5 m s odtokovým hrdlem DN100 vč. zápachové uzávěrky vodní s mechanickým uzávěrem pro suchý stav | ku | 1 |  | 0 |  |  |  | základní |  | 0 | 0 | 0 | 0 | 0 | FIDIC - měřená položka | 32 | M | 2 |  |  |  | ROZPOCET | 0 | 0 | 0 | 0 | 0 | 1 | 0 | 16 | 270
| P |  | Poznámka k položce: Poznámka k položce: D.1.4.1-SO-01-A-01_Technická zpráva D.1.4.1-SO-01-B-01-A_Kanalizace - Půdorys 2.PP - část sever D.1.4.1-SO-01-B-01-B_Kanalizace - Půdorys 2.PP - část jih D.1.4.1-SO-01-B-02-A_Kanalizace - Půdorys 1.PP - část sever D.1.4.1-SO-01-B-02-B_Kanalizace - Půdorys 1.PP - část jih D.1.4.1-SO-01-B-03-A_Kanalizace - Půdorys 1.NP - část sever D.1.4.1-SO-01-B-03-B_Kanalizace - Půdorys 1.NP - část jih D.1.4.1-SO-01-B-04-A_Kanalizace - Půdorys 2.NP - část sever D.1.4.1-SO-01-B-04-B_Kanalizace - Půdorys 2.NP - část jih D.1.4.1-SO-01-B-05-A_Kanalizace - Půdorys 3.NP - část sever D.1.4.1-SO-01-B-05-B_Kanalizace - Půdorys 3.NP - část jih D.1.4.1-SO-01-B-06-A_Kanalizace - Půdorys 4.NP - část sever D.1.4.1-SO-01-B-06-B_Kanalizace - Půdorys 4.NP - část jih D.1.4.1-SO-01-B-07-A_Kanalizace - Půdorys 5.NP - část sever D.1.4.1-SO-01-B-07-B_Kanalizace - Půdorys 5.NP - část jih D.1.4.1-SO-01-B-08-A_Kanalizace - Půdorys 6.NP - část sever D.1.4.1-SO-01-B-08-B_Kanalizace - Půdorys 6.NP - část jih D.1.4.1-SO-01-B-09-A_Kanalizace - Půdorys 7.NP - část sever D.1.4.1-SO-01-B-09-B_Kanalizace - Půdorys 7.NP - část jih D.1.4.1-SO-01-B-10-A_Kanalizace - Půdorys 8.NP - část sever D.1.4.1-SO-01-B-10-B_Kanalizace - Půdorys 8.NP - část jih D.1.4.1-SO-01-B-11-A_Kanalizace - Půdorys 9.NP - část sever D.1.4.1-SO-01-B-11-B_Kanalizace - Půdorys 9.NP - část jih D.1.4.1-SO-01-B-12a-A_Kanalizace - Půdorys střechy 1 - část sever D.1.4.1-SO-01-B-12a-B_Kanalizace - Půdorys střechy 1 - část jih D.1.4.1-SO-01-B-12b-A_Kanalizace - Půdorys střechy 2 - část sever D.1.4.1-SO-01-B-13-A_Vodovod - Půdorys 2.PP - část sever D.1.4.1-SO-01-B-13-B_Vodovod - Půdorys 2.PP - část jih D.1.4.1-SO-01-B-14-A_Vodovod - Půdorys 1.PP - část sever D.1.4.1-SO-01-B-14-B_Vodovod - Půdorys 1.PP - část jih D.1.4.1-SO-01-B-15-A_Vodovod - Půdorys 1.NP - část sever D.1.4.1-SO-01-B-15-B_Vodovod - Půdorys 1.NP - část jih D.1.4.1-SO-01-B-16-A_Vodovod - Půdorys 2.NP - část sever D.1.4.1-SO-01-B-16-B_Vodovod - Půdorys 2.NP - část jih D.1.4.1-SO-01-B-17-A_Vodovod - Půdorys 3.NP - část sever D.1.4.1-SO-01-B-17-B_Vodovod - Půdorys 3.NP - část jih D.1.4.1-SO-01-B-18-A_Vodovod - Půdorys 4.NP - část sever D.1.4.1-SO-01-B-18-B_Vodovod - Půdorys 4.NP - část jih D.1.4.1-SO-01-B-19-A_Vodovod - Půdorys 5.NP - část sever D.1.4.1-SO-01-B-19-B_Vodovod - Půdorys 5.NP - část jih D.1.4.1-SO-01-B-20-A_Vodovod - Půdorys 6.NP - část sever D.1.4.1-SO-01-B-20-B_Vodovod - Půdorys 6.NP - část jih D.1.4.1-SO-01-B-21-A_Vodovod - Půdorys 7.NP - část sever D.1.4.1-SO-01-B-21-B_Vodovod - Půdorys 7.NP - část jih D.1.4.1-SO-01-B-22-A_Vodovod - Půdorys 8.NP - část sever D.1.4.1-SO-01-B-22-B_Vodovod - Půdorys 8.NP - část jih D.1.4.1-SO-01-B-23-A_Vodovod - Půdorys 9.NP - část sever D.1.4.1-SO-01-B-23-B_Vodovod - Půdorys 9.NP - část jih D.1.4.1-SO-01-B-24-A_Vodovod - Půdorys střechy 1 - část sever D.1.4.1-SO-01-B-24-B_Vodovod - Půdorys střechy 1 - část jih D.1.4.1-SO-01-B-25_Kanalizace - Rozvinuté řezy kanalizace K1 - K4 D.1.4.1-SO-01-B-26_Kanalizace - Rozvinuté řezy kanalizace K5 - K8 D.1.4.1-SO-01-B-27_Kanalizace - Rozvinuté řezy kanalizace K9 - K12 D.1.4.1-SO-01-B-28_Kanalizace - Rozvinuté řezy kanalizace K13 - K16 D.1.4.1-SO-01-B-29_Kanalizace - Rozvinuté řezy kanalizace K17 - K19 D.1.4.1-SO-01-B-30_Kanalizace - Rozvinuté řezy kanalizace K20 - K22 D.1.4.1-SO-01-B-31_Kanalizace - Rozvinuté řezy kanalizace K23 - K25 D.1.4.1-SO-01-B-32_Kanalizace - Rozvinuté řezy kanalizace K26 D.1.4.1-SO-01-B-33_Kanalizace - Rozvinuté řezy kanalizace K27 D.1.4.1-SO-01-B-34_Kanalizace - Rozvinuté řezy kanalizace K28 - K31 D.1.4.1-SO-01-B-35_Kanalizace - Rozvinuté řezy kanalizace K32 - K34 D.1.4.1-SO-01-B-36_Kanalizace - Rozvinuté řezy kanalizace K35 - K37 D.1.4.1-SO-01-B-37_Kanalizace - Rozvinuté řezy kanalizace K38 - K39 D.1.4.1-SO-01-B-38_Kanalizace - Rozvinuté řezy kanalizace K40 - K41 D.1.4.1-SO-01-B-39_Kanalizace - Rozvinuté řezy kanalizace K42 - K 44 D.1.4.1-SO-01-B-40_Kanalizace - Rozvinuté řezy kanalizace K45 - K48 D.1.4.1-SO-01-B-41_Kanalizace - Rozvinuté řezy kanalizace K49 - K56 D.1.4.1-SO-01-B-42_Kanalizace - Rozvinuté řezy kanalizace K57 - K61 D.1.4.1-SO-01-B-43_Kanalizace - Rozvinuté řezy kanalizace K62 - K85 D.1.4.1-SO-01-B-44_Kanalizace - Rozvinuté řezy dešťové kanalizace - část 1 D.1.4.1-SO-01-B-45_Kanalizace - Rozvinuté řezy dešťové kanalizace - část 2 D.1.4.1-SO-01-B-46_Kanalizace - Rozvinuté řezy dešťové kanalizace - část 3 D.1.4.1-SO-01-B-47_Kanalizace - Rozvinuté řezy dešťové kanalizace - část 4 D.1.4.1-SO-01-B-48_Kanalizace - Podélné řezy kanalizace - část 1 D.1.4.1-SO-01-B-49_Kanalizace - Podélné řezy kanalizace - část 2 D.1.4.1-SO-01-B-50_Kanalizace - Podélné řezy kanalizace - část 3 D.1.4.1-SO-01-B-51_Kanalizace - Podélné řezy kanalizace - část 4 D.1.4.1-SO-01-B-52_Kanalizace - Podélné řezy kanalizace - část 5 D.1.4.1-SO-01-B-53_Kanalizace - Podélné řezy kanalizace - část 6 D.1.4.1-SO-01-B-54_Kanalizace - Podélné řezy dešťové kanalizace D.1.4.1-SO-01-B-55_Kanalizace - Vzorový řez výkopem D.1.4.1-SO-01-B-56_Kanalizace - Vzorová venkovní kanalizační šachta D.1.4.1-SO-01-B-57_Kanalizace - Vzorová venkovní spádišťová šachta D.1.4.1-SO-01-B-58_Kanalizace - Výpis venkovních šachet RŠ1, RŠ3, RŠ4 D.1.4.1-SO-01-B-59-A_Vodovod - Axonometrie 1.PP - část sever D.1.4.1-SO-01-B-59-B_Vodovod - Axonometrie 1.PP - část jih D.1.4.1-SO-01-B-60-A_Vodovod - Axonometrie 1.NP - část sever D.1.4.1-SO-01-B-60-B_Vodovod - Axonometrie 1.NP - část jih D.1.4.1-SO-01-B-61-A_Vodovod - Axonometrie 2.NP - část sever D.1.4.1-SO-01-B-61-B_Vodovod - Axonometrie 2.NP - část jih D.1.4.1-SO-01-B-62-A_Vodovod - Axonometrie 3.NP - část sever D.1.4.1-SO-01-B-62-B_Vodovod - Axonometrie 3.NP - část jih D.1.4.1-SO-01-B-63-A_Vodovod - Axonometrie 4.NP - část sever D.1.4.1-SO-01-B-63-B_Vodovod - Axonometrie 4.NP - část jih D.1.4.1-SO-01-B-64-A_Vodovod - Axonometrie 5.NP - část sever D.1.4.1-SO-01-B-64-B_Vodovod - Axonometrie 5.NP - část jih D.1.4.1-SO-01-B-65-A_Vodovod - Axonometrie 6.NP - část sever D.1.4.1-SO-01-B-65-B_Vodovod - Axonometrie 6.NP - část jih D.1.4.1-SO-01-B-66-A_Vodovod - Axonometrie 7.NP - část sever D.1.4.1-SO-01-B-66-B_Vodovod - Axonometrie 7.NP - část jih D.1.4.1-SO-01-B-67-A_Vodovod - Axonometrie 8.NP - část sever D.1.4.1-SO-01-B-67-B_Vodovod - Axonometrie 8.NP - část jih D.1.4.1-SO-01-B-68-A_Vodovod - Axonometrie 9.NP a střechy 1 - část sever D.1.4.1-SO-01-B-68-B_Vodovod - Axonometrie 9.NP a střechy 1 - část jih D.1.4.1-SO-01-B-69_Vodovod - Schéma ohřevu teplé vody D.1.4.1-SO-01-B-70_Vodovod - Schéma zásobníků teplé vody | [16 empty] | P | 2
| VV |  | "2. NP | [16 empty] | VV | 2 | 1 | True | 0 | ROZPOCET
| VV |  | 1 |  | 1 | [14 empty] | VV | 2 | 2 | True | 0 | ROZPOCET
| VV |  | Součet |  | 1 | [14 empty] | VV | 2 | 4 | True | 1 | ROZPOCET
136 | M | 725-02 | podlahový žlab nerezový v bezespádovém provedení, s nerezovým pochozím roštem, šířky 300 mm, délky 3 m s odtokovým hrdlem DN100 vč. zápachové uzávěrky vodní s mechanickým uzávěrem pro suchý stav | kus | 1 |  | 0 |  |  |  | základní |  | 0 | 0 | 0 | 0 | 0 | FIDIC - měřená položka | 32 | M | 2 |  |  |  | ROZPOCET | 0 | 0 | 0 | 0 | 0 | 1 | 0 | 16 | 272
| P |  | Poznámka k položce: Poznámka k položce: D.1.4.1-SO-01-A-01_Technická zpráva D.1.4.1-SO-01-B-01-A_Kanalizace - Půdorys 2.PP - část sever D.1.4.1-SO-01-B-01-B_Kanalizace - Půdorys 2.PP - část jih D.1.4.1-SO-01-B-02-A_Kanalizace - Půdorys 1.PP - část sever D.1.4.1-SO-01-B-02-B_Kanalizace - Půdorys 1.PP - část jih D.1.4.1-SO-01-B-03-A_Kanalizace - Půdorys 1.NP - část sever D.1.4.1-SO-01-B-03-B_Kanalizace - Půdorys 1.NP - část jih D.1.4.1-SO-01-B-04-A_Kanalizace - Půdorys 2.NP - část sever D.1.4.1-SO-01-B-04-B_Kanalizace - Půdorys 2.NP - část jih D.1.4.1-SO-01-B-05-A_Kanalizace - Půdorys 3.NP - část sever D.1.4.1-SO-01-B-05-B_Kanalizace - Půdorys 3.NP - část jih D.1.4.1-SO-01-B-06-A_Kanalizace - Půdorys 4.NP - část sever D.1.4.1-SO-01-B-06-B_Kanalizace - Půdorys 4.NP - část jih D.1.4.1-SO-01-B-07-A_Kanalizace - Půdorys 5.NP - část sever D.1.4.1-SO-01-B-07-B_Kanalizace - Půdorys 5.NP - část jih D.1.4.1-SO-01-B-08-A_Kanalizace - Půdorys 6.NP - část sever D.1.4.1-SO-01-B-08-B_Kanalizace - Půdorys 6.NP - část jih D.1.4.1-SO-01-B-09-A_Kanalizace - Půdorys 7.NP - část sever D.1.4.1-SO-01-B-09-B_Kanalizace - Půdorys 7.NP - část jih D.1.4.1-SO-01-B-10-A_Kanalizace - Půdorys 8.NP - část sever D.1.4.1-SO-01-B-10-B_Kanalizace - Půdorys 8.NP - část jih D.1.4.1-SO-01-B-11-A_Kanalizace - Půdorys 9.NP - část sever D.1.4.1-SO-01-B-11-B_Kanalizace - Půdorys 9.NP - část jih D.1.4.1-SO-01-B-12a-A_Kanalizace - Půdorys střechy 1 - část sever D.1.4.1-SO-01-B-12a-B_Kanalizace - Půdorys střechy 1 - část jih D.1.4.1-SO-01-B-12b-A_Kanalizace - Půdorys střechy 2 - část sever D.1.4.1-SO-01-B-13-A_Vodovod - Půdorys 2.PP - část sever D.1.4.1-SO-01-B-13-B_Vodovod - Půdorys 2.PP - část jih D.1.4.1-SO-01-B-14-A_Vodovod - Půdorys 1.PP - část sever D.1.4.1-SO-01-B-14-B_Vodovod - Půdorys 1.PP - část jih D.1.4.1-SO-01-B-15-A_Vodovod - Půdorys 1.NP - část sever D.1.4.1-SO-01-B-15-B_Vodovod - Půdorys 1.NP - část jih D.1.4.1-SO-01-B-16-A_Vodovod - Půdorys 2.NP - část sever D.1.4.1-SO-01-B-16-B_Vodovod - Půdorys 2.NP - část jih D.1.4.1-SO-01-B-17-A_Vodovod - Půdorys 3.NP - část sever D.1.4.1-SO-01-B-17-B_Vodovod - Půdorys 3.NP - část jih D.1.4.1-SO-01-B-18-A_Vodovod - Půdorys 4.NP - část sever D.1.4.1-SO-01-B-18-B_Vodovod - Půdorys 4.NP - část jih D.1.4.1-SO-01-B-19-A_Vodovod - Půdorys 5.NP - část sever D.1.4.1-SO-01-B-19-B_Vodovod - Půdorys 5.NP - část jih D.1.4.1-SO-01-B-20-A_Vodovod - Půdorys 6.NP - část sever D.1.4.1-SO-01-B-20-B_Vodovod - Půdorys 6.NP - část jih D.1.4.1-SO-01-B-21-A_Vodovod - Půdorys 7.NP - část sever D.1.4.1-SO-01-B-21-B_Vodovod - Půdorys 7.NP - část jih D.1.4.1-SO-01-B-22-A_Vodovod - Půdorys 8.NP - část sever D.1.4.1-SO-01-B-22-B_Vodovod - Půdorys 8.NP - část jih D.1.4.1-SO-01-B-23-A_Vodovod - Půdorys 9.NP - část sever D.1.4.1-SO-01-B-23-B_Vodovod - Půdorys 9.NP - část jih D.1.4.1-SO-01-B-24-A_Vodovod - Půdorys střechy 1 - část sever D.1.4.1-SO-01-B-24-B_Vodovod - Půdorys střechy 1 - část jih D.1.4.1-SO-01-B-25_Kanalizace - Rozvinuté řezy kanalizace K1 - K4 D.1.4.1-SO-01-B-26_Kanalizace - Rozvinuté řezy kanalizace K5 - K8 D.1.4.1-SO-01-B-27_Kanalizace - Rozvinuté řezy kanalizace K9 - K12 D.1.4.1-SO-01-B-28_Kanalizace - Rozvinuté řezy kanalizace K13 - K16 D.1.4.1-SO-01-B-29_Kanalizace - Rozvinuté řezy kanalizace K17 - K19 D.1.4.1-SO-01-B-30_Kanalizace - Rozvinuté řezy kanalizace K20 - K22 D.1.4.1-SO-01-B-31_Kanalizace - Rozvinuté řezy kanalizace K23 - K25 D.1.4.1-SO-01-B-32_Kanalizace - Rozvinuté řezy kanalizace K26 D.1.4.1-SO-01-B-33_Kanalizace - Rozvinuté řezy kanalizace K27 D.1.4.1-SO-01-B-34_Kanalizace - Rozvinuté řezy kanalizace K28 - K31 D.1.4.1-SO-01-B-35_Kanalizace - Rozvinuté řezy kanalizace K32 - K34 D.1.4.1-SO-01-B-36_Kanalizace - Rozvinuté řezy kanalizace K35 - K37 D.1.4.1-SO-01-B-37_Kanalizace - Rozvinuté řezy kanalizace K38 - K39 D.1.4.1-SO-01-B-38_Kanalizace - Rozvinuté řezy kanalizace K40 - K41 D.1.4.1-SO-01-B-39_Kanalizace - Rozvinuté řezy kanalizace K42 - K 44 D.1.4.1-SO-01-B-40_Kanalizace - Rozvinuté řezy kanalizace K45 - K48 D.1.4.1-SO-01-B-41_Kanalizace - Rozvinuté řezy kanalizace K49 - K56 D.1.4.1-SO-01-B-42_Kanalizace - Rozvinuté řezy kanalizace K57 - K61 D.1.4.1-SO-01-B-43_Kanalizace - Rozvinuté řezy kanalizace K62 - K85 D.1.4.1-SO-01-B-44_Kanalizace - Rozvinuté řezy dešťové kanalizace - část 1 D.1.4.1-SO-01-B-45_Kanalizace - Rozvinuté řezy dešťové kanalizace - část 2 D.1.4.1-SO-01-B-46_Kanalizace - Rozvinuté řezy dešťové kanalizace - část 3 D.1.4.1-SO-01-B-47_Kanalizace - Rozvinuté řezy dešťové kanalizace - část 4 D.1.4.1-SO-01-B-48_Kanalizace - Podélné řezy kanalizace - část 1 D.1.4.1-SO-01-B-49_Kanalizace - Podélné řezy kanalizace - část 2 D.1.4.1-SO-01-B-50_Kanalizace - Podélné řezy kanalizace - část 3 D.1.4.1-SO-01-B-51_Kanalizace - Podélné řezy kanalizace - část 4 D.1.4.1-SO-01-B-52_Kanalizace - Podélné řezy kanalizace - část 5 D.1.4.1-SO-01-B-53_Kanalizace - Podélné řezy kanalizace - část 6 D.1.4.1-SO-01-B-54_Kanalizace - Podélné řezy dešťové kanalizace D.1.4.1-SO-01-B-55_Kanalizace - Vzorový řez výkopem D.1.4.1-SO-01-B-56_Kanalizace - Vzorová venkovní kanalizační šachta D.1.4.1-SO-01-B-57_Kanalizace - Vzorová venkovní spádišťová šachta D.1.4.1-SO-01-B-58_Kanalizace - Výpis venkovních šachet RŠ1, RŠ3, RŠ4 D.1.4.1-SO-01-B-59-A_Vodovod - Axonometrie 1.PP - část sever D.1.4.1-SO-01-B-59-B_Vodovod - Axonometrie 1.PP - část jih D.1.4.1-SO-01-B-60-A_Vodovod - Axonometrie 1.NP - část sever D.1.4.1-SO-01-B-60-B_Vodovod - Axonometrie 1.NP - část jih D.1.4.1-SO-01-B-61-A_Vodovod - Axonometrie 2.NP - část sever D.1.4.1-SO-01-B-61-B_Vodovod - Axonometrie 2.NP - část jih D.1.4.1-SO-01-B-62-A_Vodovod - Axonometrie 3.NP - část sever D.1.4.1-SO-01-B-62-B_Vodovod - Axonometrie 3.NP - část jih D.1.4.1-SO-01-B-63-A_Vodovod - Axonometrie 4.NP - část sever D.1.4.1-SO-01-B-63-B_Vodovod - Axonometrie 4.NP - část jih D.1.4.1-SO-01-B-64-A_Vodovod - Axonometrie 5.NP - část sever D.1.4.1-SO-01-B-64-B_Vodovod - Axonometrie 5.NP - část jih D.1.4.1-SO-01-B-65-A_Vodovod - Axonometrie 6.NP - část sever D.1.4.1-SO-01-B-65-B_Vodovod - Axonometrie 6.NP - část jih D.1.4.1-SO-01-B-66-A_Vodovod - Axonometrie 7.NP - část sever D.1.4.1-SO-01-B-66-B_Vodovod - Axonometrie 7.NP - část jih D.1.4.1-SO-01-B-67-A_Vodovod - Axonometrie 8.NP - část sever D.1.4.1-SO-01-B-67-B_Vodovod - Axonometrie 8.NP - část jih D.1.4.1-SO-01-B-68-A_Vodovod - Axonometrie 9.NP a střechy 1 - část sever D.1.4.1-SO-01-B-68-B_Vodovod - Axonometrie 9.NP a střechy 1 - část jih D.1.4.1-SO-01-B-69_Vodovod - Schéma ohřevu teplé vody D.1.4.1-SO-01-B-70_Vodovod - Schéma zásobníků teplé vody | [16 empty] | P | 2
| VV |  | "2. NP | [16 empty] | VV | 2 | 1 | True | 0 | ROZPOCET
| VV |  | 1 |  | 1 | [14 empty] | VV | 2 | 2 | True | 0 | ROZPOCET
| VV |  | Součet |  | 1 | [14 empty] | VV | 2 | 4 | True | 1 | ROZPOCET
137 | M | 725-03 | podlahový žlab nerezový v bezespádovém provedení, s nerezovým pochozím roštem, šířky 300 mm, délky 4 m s odtokovým hrdlem DN100 vč. zápachové uzávěrky vodní s mechanickým uzávěrem pro suchý stav | kus | 2 |  | 0 |  |  |  | základní |  | 0 | 0 | 0 | 0 | 0 | FIDIC - měřená položka | 32 | M | 2 |  |  |  | ROZPOCET | 0 | 0 | 0 | 0 | 0 | 1 | 0 | 16 | 274
| P |  | Poznámka k položce: Poznámka k položce: D.1.4.1-SO-01-A-01_Technická zpráva D.1.4.1-SO-01-B-01-A_Kanalizace - Půdorys 2.PP - část sever D.1.4.1-SO-01-B-01-B_Kanalizace - Půdorys 2.PP - část jih D.1.4.1-SO-01-B-02-A_Kanalizace - Půdorys 1.PP - část sever D.1.4.1-SO-01-B-02-B_Kanalizace - Půdorys 1.PP - část jih D.1.4.1-SO-01-B-03-A_Kanalizace - Půdorys 1.NP - část sever D.1.4.1-SO-01-B-03-B_Kanalizace - Půdorys 1.NP - část jih D.1.4.1-SO-01-B-04-A_Kanalizace - Půdorys 2.NP - část sever D.1.4.1-SO-01-B-04-B_Kanalizace - Půdorys 2.NP - část jih D.1.4.1-SO-01-B-05-A_Kanalizace - Půdorys 3.NP - část sever D.1.4.1-SO-01-B-05-B_Kanalizace - Půdorys 3.NP - část jih D.1.4.1-SO-01-B-06-A_Kanalizace - Půdorys 4.NP - část sever D.1.4.1-SO-01-B-06-B_Kanalizace - Půdorys 4.NP - část jih D.1.4.1-SO-01-B-07-A_Kanalizace - Půdorys 5.NP - část sever D.1.4.1-SO-01-B-07-B_Kanalizace - Půdorys 5.NP - část jih D.1.4.1-SO-01-B-08-A_Kanalizace - Půdorys 6.NP - část sever D.1.4.1-SO-01-B-08-B_Kanalizace - Půdorys 6.NP - část jih D.1.4.1-SO-01-B-09-A_Kanalizace - Půdorys 7.NP - část sever D.1.4.1-SO-01-B-09-B_Kanalizace - Půdorys 7.NP - část jih D.1.4.1-SO-01-B-10-A_Kanalizace - Půdorys 8.NP - část sever D.1.4.1-SO-01-B-10-B_Kanalizace - Půdorys 8.NP - část jih D.1.4.1-SO-01-B-11-A_Kanalizace - Půdorys 9.NP - část sever D.1.4.1-SO-01-B-11-B_Kanalizace - Půdorys 9.NP - část jih D.1.4.1-SO-01-B-12a-A_Kanalizace - Půdorys střechy 1 - část sever D.1.4.1-SO-01-B-12a-B_Kanalizace - Půdorys střechy 1 - část jih D.1.4.1-SO-01-B-12b-A_Kanalizace - Půdorys střechy 2 - část sever D.1.4.1-SO-01-B-13-A_Vodovod - Půdorys 2.PP - část sever D.1.4.1-SO-01-B-13-B_Vodovod - Půdorys 2.PP - část jih D.1.4.1-SO-01-B-14-A_Vodovod - Půdorys 1.PP - část sever D.1.4.1-SO-01-B-14-B_Vodovod - Půdorys 1.PP - část jih D.1.4.1-SO-01-B-15-A_Vodovod - Půdorys 1.NP - část sever D.1.4.1-SO-01-B-15-B_Vodovod - Půdorys 1.NP - část jih D.1.4.1-SO-01-B-16-A_Vodovod - Půdorys 2.NP - část sever D.1.4.1-SO-01-B-16-B_Vodovod - Půdorys 2.NP - část jih D.1.4.1-SO-01-B-17-A_Vodovod - Půdorys 3.NP - část sever D.1.4.1-SO-01-B-17-B_Vodovod - Půdorys 3.NP - část jih D.1.4.1-SO-01-B-18-A_Vodovod - Půdorys 4.NP - část sever D.1.4.1-SO-01-B-18-B_Vodovod - Půdorys 4.NP - část jih D.1.4.1-SO-01-B-19-A_Vodovod - Půdorys 5.NP - část sever D.1.4.1-SO-01-B-19-B_Vodovod - Půdorys 5.NP - část jih D.1.4.1-SO-01-B-20-A_Vodovod - Půdorys 6.NP - část sever D.1.4.1-SO-01-B-20-B_Vodovod - Půdorys 6.NP - část jih D.1.4.1-SO-01-B-21-A_Vodovod - Půdorys 7.NP - část sever D.1.4.1-SO-01-B-21-B_Vodovod - Půdorys 7.NP - část jih D.1.4.1-SO-01-B-22-A_Vodovod - Půdorys 8.NP - část sever D.1.4.1-SO-01-B-22-B_Vodovod - Půdorys 8.NP - část jih D.1.4.1-SO-01-B-23-A_Vodovod - Půdorys 9.NP - část sever D.1.4.1-SO-01-B-23-B_Vodovod - Půdorys 9.NP - část jih D.1.4.1-SO-01-B-24-A_Vodovod - Půdorys střechy 1 - část sever D.1.4.1-SO-01-B-24-B_Vodovod - Půdorys střechy 1 - část jih D.1.4.1-SO-01-B-25_Kanalizace - Rozvinuté řezy kanalizace K1 - K4 D.1.4.1-SO-01-B-26_Kanalizace - Rozvinuté řezy kanalizace K5 - K8 D.1.4.1-SO-01-B-27_Kanalizace - Rozvinuté řezy kanalizace K9 - K12 D.1.4.1-SO-01-B-28_Kanalizace - Rozvinuté řezy kanalizace K13 - K16 D.1.4.1-SO-01-B-29_Kanalizace - Rozvinuté řezy kanalizace K17 - K19 D.1.4.1-SO-01-B-30_Kanalizace - Rozvinuté řezy kanalizace K20 - K22 D.1.4.1-SO-01-B-31_Kanalizace - Rozvinuté řezy kanalizace K23 - K25 D.1.4.1-SO-01-B-32_Kanalizace - Rozvinuté řezy kanalizace K26 D.1.4.1-SO-01-B-33_Kanalizace - Rozvinuté řezy kanalizace K27 D.1.4.1-SO-01-B-34_Kanalizace - Rozvinuté řezy kanalizace K28 - K31 D.1.4.1-SO-01-B-35_Kanalizace - Rozvinuté řezy kanalizace K32 - K34 D.1.4.1-SO-01-B-36_Kanalizace - Rozvinuté řezy kanalizace K35 - K37 D.1.4.1-SO-01-B-37_Kanalizace - Rozvinuté řezy kanalizace K38 - K39 D.1.4.1-SO-01-B-38_Kanalizace - Rozvinuté řezy kanalizace K40 - K41 D.1.4.1-SO-01-B-39_Kanalizace - Rozvinuté řezy kanalizace K42 - K 44 D.1.4.1-SO-01-B-40_Kanalizace - Rozvinuté řezy kanalizace K45 - K48 D.1.4.1-SO-01-B-41_Kanalizace - Rozvinuté řezy kanalizace K49 - K56 D.1.4.1-SO-01-B-42_Kanalizace - Rozvinuté řezy kanalizace K57 - K61 D.1.4.1-SO-01-B-43_Kanalizace - Rozvinuté řezy kanalizace K62 - K85 D.1.4.1-SO-01-B-44_Kanalizace - Rozvinuté řezy dešťové kanalizace - část 1 D.1.4.1-SO-01-B-45_Kanalizace - Rozvinuté řezy dešťové kanalizace - část 2 D.1.4.1-SO-01-B-46_Kanalizace - Rozvinuté řezy dešťové kanalizace - část 3 D.1.4.1-SO-01-B-47_Kanalizace - Rozvinuté řezy dešťové kanalizace - část 4 D.1.4.1-SO-01-B-48_Kanalizace - Podélné řezy kanalizace - část 1 D.1.4.1-SO-01-B-49_Kanalizace - Podélné řezy kanalizace - část 2 D.1.4.1-SO-01-B-50_Kanalizace - Podélné řezy kanalizace - část 3 D.1.4.1-SO-01-B-51_Kanalizace - Podélné řezy kanalizace - část 4 D.1.4.1-SO-01-B-52_Kanalizace - Podélné řezy kanalizace - část 5 D.1.4.1-SO-01-B-53_Kanalizace - Podélné řezy kanalizace - část 6 D.1.4.1-SO-01-B-54_Kanalizace - Podélné řezy dešťové kanalizace D.1.4.1-SO-01-B-55_Kanalizace - Vzorový řez výkopem D.1.4.1-SO-01-B-56_Kanalizace - Vzorová venkovní kanalizační šachta D.1.4.1-SO-01-B-57_Kanalizace - Vzorová venkovní spádišťová šachta D.1.4.1-SO-01-B-58_Kanalizace - Výpis venkovních šachet RŠ1, RŠ3, RŠ4 D.1.4.1-SO-01-B-59-A_Vodovod - Axonometrie 1.PP - část sever D.1.4.1-SO-01-B-59-B_Vodovod - Axonometrie 1.PP - část jih D.1.4.1-SO-01-B-60-A_Vodovod - Axonometrie 1.NP - část sever D.1.4.1-SO-01-B-60-B_Vodovod - Axonometrie 1.NP - část jih D.1.4.1-SO-01-B-61-A_Vodovod - Axonometrie 2.NP - část sever D.1.4.1-SO-01-B-61-B_Vodovod - Axonometrie 2.NP - část jih D.1.4.1-SO-01-B-62-A_Vodovod - Axonometrie 3.NP - část sever D.1.4.1-SO-01-B-62-B_Vodovod - Axonometrie 3.NP - část jih D.1.4.1-SO-01-B-63-A_Vodovod - Axonometrie 4.NP - část sever D.1.4.1-SO-01-B-63-B_Vodovod - Axonometrie 4.NP - část jih D.1.4.1-SO-01-B-64-A_Vodovod - Axonometrie 5.NP - část sever D.1.4.1-SO-01-B-64-B_Vodovod - Axonometrie 5.NP - část jih D.1.4.1-SO-01-B-65-A_Vodovod - Axonometrie 6.NP - část sever D.1.4.1-SO-01-B-65-B_Vodovod - Axonometrie 6.NP - část jih D.1.4.1-SO-01-B-66-A_Vodovod - Axonometrie 7.NP - část sever D.1.4.1-SO-01-B-66-B_Vodovod - Axonometrie 7.NP - část jih D.1.4.1-SO-01-B-67-A_Vodovod - Axonometrie 8.NP - část sever D.1.4.1-SO-01-B-67-B_Vodovod - Axonometrie 8.NP - část jih D.1.4.1-SO-01-B-68-A_Vodovod - Axonometrie 9.NP a střechy 1 - část sever D.1.4.1-SO-01-B-68-B_Vodovod - Axonometrie 9.NP a střechy 1 - část jih D.1.4.1-SO-01-B-69_Vodovod - Schéma ohřevu teplé vody D.1.4.1-SO-01-B-70_Vodovod - Schéma zásobníků teplé vody | [16 empty] | P | 2
| VV |  | "1.PP | [16 empty] | VV | 2 | 1 | True | 0 | ROZPOCET
| VV |  | 1 |  | 1 | [14 empty] | VV | 2 | 2 | True | 0 | ROZPOCET
| VV |  | "2. NP | [16 empty] | VV | 2 | 1 | True | 0 | ROZPOCET
| VV |  | 1 |  | 1 | [14 empty] | VV | 2 | 2 | True | 0 | ROZPOCET
| VV |  | Součet |  | 2 | [14 empty] | VV | 2 | 4 | True | 1 | ROZPOCET
138 | M | 725-04 | podlahový žlab nerezový v bezespádovém provedení, s nerezovým pochozím roštem, šířky 300 mm, délky 4,5 m s odtokovým hrdlem DN100 vč. zápachové uzávěrky vodní s mechanickým uzávěrem pro suchý stav | kus | 4 |  | 0 |  |  |  | základní |  | 0 | 0 | 0 | 0 | 0 | FIDIC - měřená položka | 32 | M | 2 |  |  |  | ROZPOCET | 0 | 0 | 0 | 0 | 0 | 1 | 0 | 16 | 276
| P |  | Poznámka k položce: Poznámka k položce: D.1.4.1-SO-01-A-01_Technická zpráva D.1.4.1-SO-01-B-01-A_Kanalizace - Půdorys 2.PP - část sever D.1.4.1-SO-01-B-01-B_Kanalizace - Půdorys 2.PP - část jih D.1.4.1-SO-01-B-02-A_Kanalizace - Půdorys 1.PP - část sever D.1.4.1-SO-01-B-02-B_Kanalizace - Půdorys 1.PP - část jih D.1.4.1-SO-01-B-03-A_Kanalizace - Půdorys 1.NP - část sever D.1.4.1-SO-01-B-03-B_Kanalizace - Půdorys 1.NP - část jih D.1.4.1-SO-01-B-04-A_Kanalizace - Půdorys 2.NP - část sever D.1.4.1-SO-01-B-04-B_Kanalizace - Půdorys 2.NP - část jih D.1.4.1-SO-01-B-05-A_Kanalizace - Půdorys 3.NP - část sever D.1.4.1-SO-01-B-05-B_Kanalizace - Půdorys 3.NP - část jih D.1.4.1-SO-01-B-06-A_Kanalizace - Půdorys 4.NP - část sever D.1.4.1-SO-01-B-06-B_Kanalizace - Půdorys 4.NP - část jih D.1.4.1-SO-01-B-07-A_Kanalizace - Půdorys 5.NP - část sever D.1.4.1-SO-01-B-07-B_Kanalizace - Půdorys 5.NP - část jih D.1.4.1-SO-01-B-08-A_Kanalizace - Půdorys 6.NP - část sever D.1.4.1-SO-01-B-08-B_Kanalizace - Půdorys 6.NP - část jih D.1.4.1-SO-01-B-09-A_Kanalizace - Půdorys 7.NP - část sever D.1.4.1-SO-01-B-09-B_Kanalizace - Půdorys 7.NP - část jih D.1.4.1-SO-01-B-10-A_Kanalizace - Půdorys 8.NP - část sever D.1.4.1-SO-01-B-10-B_Kanalizace - Půdorys 8.NP - část jih D.1.4.1-SO-01-B-11-A_Kanalizace - Půdorys 9.NP - část sever D.1.4.1-SO-01-B-11-B_Kanalizace - Půdorys 9.NP - část jih D.1.4.1-SO-01-B-12a-A_Kanalizace - Půdorys střechy 1 - část sever D.1.4.1-SO-01-B-12a-B_Kanalizace - Půdorys střechy 1 - část jih D.1.4.1-SO-01-B-12b-A_Kanalizace - Půdorys střechy 2 - část sever D.1.4.1-SO-01-B-13-A_Vodovod - Půdorys 2.PP - část sever D.1.4.1-SO-01-B-13-B_Vodovod - Půdorys 2.PP - část jih D.1.4.1-SO-01-B-14-A_Vodovod - Půdorys 1.PP - část sever D.1.4.1-SO-01-B-14-B_Vodovod - Půdorys 1.PP - část jih D.1.4.1-SO-01-B-15-A_Vodovod - Půdorys 1.NP - část sever D.1.4.1-SO-01-B-15-B_Vodovod - Půdorys 1.NP - část jih D.1.4.1-SO-01-B-16-A_Vodovod - Půdorys 2.NP - část sever D.1.4.1-SO-01-B-16-B_Vodovod - Půdorys 2.NP - část jih D.1.4.1-SO-01-B-17-A_Vodovod - Půdorys 3.NP - část sever D.1.4.1-SO-01-B-17-B_Vodovod - Půdorys 3.NP - část jih D.1.4.1-SO-01-B-18-A_Vodovod - Půdorys 4.NP - část sever D.1.4.1-SO-01-B-18-B_Vodovod - Půdorys 4.NP - část jih D.1.4.1-SO-01-B-19-A_Vodovod - Půdorys 5.NP - část sever D.1.4.1-SO-01-B-19-B_Vodovod - Půdorys 5.NP - část jih D.1.4.1-SO-01-B-20-A_Vodovod - Půdorys 6.NP - část sever D.1.4.1-SO-01-B-20-B_Vodovod - Půdorys 6.NP - část jih D.1.4.1-SO-01-B-21-A_Vodovod - Půdorys 7.NP - část sever D.1.4.1-SO-01-B-21-B_Vodovod - Půdorys 7.NP - část jih D.1.4.1-SO-01-B-22-A_Vodovod - Půdorys 8.NP - část sever D.1.4.1-SO-01-B-22-B_Vodovod - Půdorys 8.NP - část jih D.1.4.1-SO-01-B-23-A_Vodovod - Půdorys 9.NP - část sever D.1.4.1-SO-01-B-23-B_Vodovod - Půdorys 9.NP - část jih D.1.4.1-SO-01-B-24-A_Vodovod - Půdorys střechy 1 - část sever D.1.4.1-SO-01-B-24-B_Vodovod - Půdorys střechy 1 - část jih D.1.4.1-SO-01-B-25_Kanalizace - Rozvinuté řezy kanalizace K1 - K4 D.1.4.1-SO-01-B-26_Kanalizace - Rozvinuté řezy kanalizace K5 - K8 D.1.4.1-SO-01-B-27_Kanalizace - Rozvinuté řezy kanalizace K9 - K12 D.1.4.1-SO-01-B-28_Kanalizace - Rozvinuté řezy kanalizace K13 - K16 D.1.4.1-SO-01-B-29_Kanalizace - Rozvinuté řezy kanalizace K17 - K19 D.1.4.1-SO-01-B-30_Kanalizace - Rozvinuté řezy kanalizace K20 - K22 D.1.4.1-SO-01-B-31_Kanalizace - Rozvinuté řezy kanalizace K23 - K25 D.1.4.1-SO-01-B-32_Kanalizace - Rozvinuté řezy kanalizace K26 D.1.4.1-SO-01-B-33_Kanalizace - Rozvinuté řezy kanalizace K27 D.1.4.1-SO-01-B-34_Kanalizace - Rozvinuté řezy kanalizace K28 - K31 D.1.4.1-SO-01-B-35_Kanalizace - Rozvinuté řezy kanalizace K32 - K34 D.1.4.1-SO-01-B-36_Kanalizace - Rozvinuté řezy kanalizace K35 - K37 D.1.4.1-SO-01-B-37_Kanalizace - Rozvinuté řezy kanalizace K38 - K39 D.1.4.1-SO-01-B-38_Kanalizace - Rozvinuté řezy kanalizace K40 - K41 D.1.4.1-SO-01-B-39_Kanalizace - Rozvinuté řezy kanalizace K42 - K 44 D.1.4.1-SO-01-B-40_Kanalizace - Rozvinuté řezy kanalizace K45 - K48 D.1.4.1-SO-01-B-41_Kanalizace - Rozvinuté řezy kanalizace K49 - K56 D.1.4.1-SO-01-B-42_Kanalizace - Rozvinuté řezy kanalizace K57 - K61 D.1.4.1-SO-01-B-43_Kanalizace - Rozvinuté řezy kanalizace K62 - K85 D.1.4.1-SO-01-B-44_Kanalizace - Rozvinuté řezy dešťové kanalizace - část 1 D.1.4.1-SO-01-B-45_Kanalizace - Rozvinuté řezy dešťové kanalizace - část 2 D.1.4.1-SO-01-B-46_Kanalizace - Rozvinuté řezy dešťové kanalizace - část 3 D.1.4.1-SO-01-B-47_Kanalizace - Rozvinuté řezy dešťové kanalizace - část 4 D.1.4.1-SO-01-B-48_Kanalizace - Podélné řezy kanalizace - část 1 D.1.4.1-SO-01-B-49_Kanalizace - Podélné řezy kanalizace - část 2 D.1.4.1-SO-01-B-50_Kanalizace - Podélné řezy kanalizace - část 3 D.1.4.1-SO-01-B-51_Kanalizace - Podélné řezy kanalizace - část 4 D.1.4.1-SO-01-B-52_Kanalizace - Podélné řezy kanalizace - část 5 D.1.4.1-SO-01-B-53_Kanalizace - Podélné řezy kanalizace - část 6 D.1.4.1-SO-01-B-54_Kanalizace - Podélné řezy dešťové kanalizace D.1.4.1-SO-01-B-55_Kanalizace - Vzorový řez výkopem D.1.4.1-SO-01-B-56_Kanalizace - Vzorová venkovní kanalizační šachta D.1.4.1-SO-01-B-57_Kanalizace - Vzorová venkovní spádišťová šachta D.1.4.1-SO-01-B-58_Kanalizace - Výpis venkovních šachet RŠ1, RŠ3, RŠ4 D.1.4.1-SO-01-B-59-A_Vodovod - Axonometrie 1.PP - část sever D.1.4.1-SO-01-B-59-B_Vodovod - Axonometrie 1.PP - část jih D.1.4.1-SO-01-B-60-A_Vodovod - Axonometrie 1.NP - část sever D.1.4.1-SO-01-B-60-B_Vodovod - Axonometrie 1.NP - část jih D.1.4.1-SO-01-B-61-A_Vodovod - Axonometrie 2.NP - část sever D.1.4.1-SO-01-B-61-B_Vodovod - Axonometrie 2.NP - část jih D.1.4.1-SO-01-B-62-A_Vodovod - Axonometrie 3.NP - část sever D.1.4.1-SO-01-B-62-B_Vodovod - Axonometrie 3.NP - část jih D.1.4.1-SO-01-B-63-A_Vodovod - Axonometrie 4.NP - část sever D.1.4.1-SO-01-B-63-B_Vodovod - Axonometrie 4.NP - část jih D.1.4.1-SO-01-B-64-A_Vodovod - Axonometrie 5.NP - část sever D.1.4.1-SO-01-B-64-B_Vodovod - Axonometrie 5.NP - část jih D.1.4.1-SO-01-B-65-A_Vodovod - Axonometrie 6.NP - část sever D.1.4.1-SO-01-B-65-B_Vodovod - Axonometrie 6.NP - část jih D.1.4.1-SO-01-B-66-A_Vodovod - Axonometrie 7.NP - část sever D.1.4.1-SO-01-B-66-B_Vodovod - Axonometrie 7.NP - část jih D.1.4.1-SO-01-B-67-A_Vodovod - Axonometrie 8.NP - část sever D.1.4.1-SO-01-B-67-B_Vodovod - Axonometrie 8.NP - část jih D.1.4.1-SO-01-B-68-A_Vodovod - Axonometrie 9.NP a střechy 1 - část sever D.1.4.1-SO-01-B-68-B_Vodovod - Axonometrie 9.NP a střechy 1 - část jih D.1.4.1-SO-01-B-69_Vodovod - Schéma ohřevu teplé vody D.1.4.1-SO-01-B-70_Vodovod - Schéma zásobníků teplé vody | [16 empty] | P | 2
| VV |  | "5. NP | [16 empty] | VV | 2 | 1 | True | 0 | ROZPOCET
| VV |  | 1 |  | 1 | [14 empty] | VV | 2 | 2 | True | 0 | ROZPOCET
| VV |  | "6. NP | [16 empty] | VV | 2 | 1 | True | 0 | ROZPOCET
| VV |  | 3 |  | 3 | [14 empty] | VV | 2 | 2 | True | 0 | ROZPOCET
| VV |  | Součet |  | 4 | [14 empty] | VV | 2 | 4 | True | 1 | ROZPOCET
139 | M | 725-05 | podlahový žlab nerezový v bezespádovém provedení, s nerezovým pochozím roštem, šířky 300 mm, délky 5 m s odtokovým hrdlem DN100 vč. zápachové uzávěrky vodní s mechanickým uzávěrem pro suchý stav | kus | 9 |  | 0 |  |  |  | základní |  | 0 | 0 | 0 | 0 | 0 | FIDIC - měřená položka | 32 | M | 2 |  |  |  | ROZPOCET | 0 | 0 | 0 | 0 | 0 | 1 | 0 | 16 | 278
| P |  | Poznámka k položce: Poznámka k položce: D.1.4.1-SO-01-A-01_Technická zpráva D.1.4.1-SO-01-B-01-A_Kanalizace - Půdorys 2.PP - část sever D.1.4.1-SO-01-B-01-B_Kanalizace - Půdorys 2.PP - část jih D.1.4.1-SO-01-B-02-A_Kanalizace - Půdorys 1.PP - část sever D.1.4.1-SO-01-B-02-B_Kanalizace - Půdorys 1.PP - část jih D.1.4.1-SO-01-B-03-A_Kanalizace - Půdorys 1.NP - část sever D.1.4.1-SO-01-B-03-B_Kanalizace - Půdorys 1.NP - část jih D.1.4.1-SO-01-B-04-A_Kanalizace - Půdorys 2.NP - část sever D.1.4.1-SO-01-B-04-B_Kanalizace - Půdorys 2.NP - část jih D.1.4.1-SO-01-B-05-A_Kanalizace - Půdorys 3.NP - část sever D.1.4.1-SO-01-B-05-B_Kanalizace - Půdorys 3.NP - část jih D.1.4.1-SO-01-B-06-A_Kanalizace - Půdorys 4.NP - část sever D.1.4.1-SO-01-B-06-B_Kanalizace - Půdorys 4.NP - část jih D.1.4.1-SO-01-B-07-A_Kanalizace - Půdorys 5.NP - část sever D.1.4.1-SO-01-B-07-B_Kanalizace - Půdorys 5.NP - část jih D.1.4.1-SO-01-B-08-A_Kanalizace - Půdorys 6.NP - část sever D.1.4.1-SO-01-B-08-B_Kanalizace - Půdorys 6.NP - část jih D.1.4.1-SO-01-B-09-A_Kanalizace - Půdorys 7.NP - část sever D.1.4.1-SO-01-B-09-B_Kanalizace - Půdorys 7.NP - část jih D.1.4.1-SO-01-B-10-A_Kanalizace - Půdorys 8.NP - část sever D.1.4.1-SO-01-B-10-B_Kanalizace - Půdorys 8.NP - část jih D.1.4.1-SO-01-B-11-A_Kanalizace - Půdorys 9.NP - část sever D.1.4.1-SO-01-B-11-B_Kanalizace - Půdorys 9.NP - část jih D.1.4.1-SO-01-B-12a-A_Kanalizace - Půdorys střechy 1 - část sever D.1.4.1-SO-01-B-12a-B_Kanalizace - Půdorys střechy 1 - část jih D.1.4.1-SO-01-B-12b-A_Kanalizace - Půdorys střechy 2 - část sever D.1.4.1-SO-01-B-13-A_Vodovod - Půdorys 2.PP - část sever D.1.4.1-SO-01-B-13-B_Vodovod - Půdorys 2.PP - část jih D.1.4.1-SO-01-B-14-A_Vodovod - Půdorys 1.PP - část sever D.1.4.1-SO-01-B-14-B_Vodovod - Půdorys 1.PP - část jih D.1.4.1-SO-01-B-15-A_Vodovod - Půdorys 1.NP - část sever D.1.4.1-SO-01-B-15-B_Vodovod - Půdorys 1.NP - část jih D.1.4.1-SO-01-B-16-A_Vodovod - Půdorys 2.NP - část sever D.1.4.1-SO-01-B-16-B_Vodovod - Půdorys 2.NP - část jih D.1.4.1-SO-01-B-17-A_Vodovod - Půdorys 3.NP - část sever D.1.4.1-SO-01-B-17-B_Vodovod - Půdorys 3.NP - část jih D.1.4.1-SO-01-B-18-A_Vodovod - Půdorys 4.NP - část sever D.1.4.1-SO-01-B-18-B_Vodovod - Půdorys 4.NP - část jih D.1.4.1-SO-01-B-19-A_Vodovod - Půdorys 5.NP - část sever D.1.4.1-SO-01-B-19-B_Vodovod - Půdorys 5.NP - část jih D.1.4.1-SO-01-B-20-A_Vodovod - Půdorys 6.NP - část sever D.1.4.1-SO-01-B-20-B_Vodovod - Půdorys 6.NP - část jih D.1.4.1-SO-01-B-21-A_Vodovod - Půdorys 7.NP - část sever D.1.4.1-SO-01-B-21-B_Vodovod - Půdorys 7.NP - část jih D.1.4.1-SO-01-B-22-A_Vodovod - Půdorys 8.NP - část sever D.1.4.1-SO-01-B-22-B_Vodovod - Půdorys 8.NP - část jih D.1.4.1-SO-01-B-23-A_Vodovod - Půdorys 9.NP - část sever D.1.4.1-SO-01-B-23-B_Vodovod - Půdorys 9.NP - část jih D.1.4.1-SO-01-B-24-A_Vodovod - Půdorys střechy 1 - část sever D.1.4.1-SO-01-B-24-B_Vodovod - Půdorys střechy 1 - část jih D.1.4.1-SO-01-B-25_Kanalizace - Rozvinuté řezy kanalizace K1 - K4 D.1.4.1-SO-01-B-26_Kanalizace - Rozvinuté řezy kanalizace K5 - K8 D.1.4.1-SO-01-B-27_Kanalizace - Rozvinuté řezy kanalizace K9 - K12 D.1.4.1-SO-01-B-28_Kanalizace - Rozvinuté řezy kanalizace K13 - K16 D.1.4.1-SO-01-B-29_Kanalizace - Rozvinuté řezy kanalizace K17 - K19 D.1.4.1-SO-01-B-30_Kanalizace - Rozvinuté řezy kanalizace K20 - K22 D.1.4.1-SO-01-B-31_Kanalizace - Rozvinuté řezy kanalizace K23 - K25 D.1.4.1-SO-01-B-32_Kanalizace - Rozvinuté řezy kanalizace K26 D.1.4.1-SO-01-B-33_Kanalizace - Rozvinuté řezy kanalizace K27 D.1.4.1-SO-01-B-34_Kanalizace - Rozvinuté řezy kanalizace K28 - K31 D.1.4.1-SO-01-B-35_Kanalizace - Rozvinuté řezy kanalizace K32 - K34 D.1.4.1-SO-01-B-36_Kanalizace - Rozvinuté řezy kanalizace K35 - K37 D.1.4.1-SO-01-B-37_Kanalizace - Rozvinuté řezy kanalizace K38 - K39 D.1.4.1-SO-01-B-38_Kanalizace - Rozvinuté řezy kanalizace K40 - K41 D.1.4.1-SO-01-B-39_Kanalizace - Rozvinuté řezy kanalizace K42 - K 44 D.1.4.1-SO-01-B-40_Kanalizace - Rozvinuté řezy kanalizace K45 - K48 D.1.4.1-SO-01-B-41_Kanalizace - Rozvinuté řezy kanalizace K49 - K56 D.1.4.1-SO-01-B-42_Kanalizace - Rozvinuté řezy kanalizace K57 - K61 D.1.4.1-SO-01-B-43_Kanalizace - Rozvinuté řezy kanalizace K62 - K85 D.1.4.1-SO-01-B-44_Kanalizace - Rozvinuté řezy dešťové kanalizace - část 1 D.1.4.1-SO-01-B-45_Kanalizace - Rozvinuté řezy dešťové kanalizace - část 2 D.1.4.1-SO-01-B-46_Kanalizace - Rozvinuté řezy dešťové kanalizace - část 3 D.1.4.1-SO-01-B-47_Kanalizace - Rozvinuté řezy dešťové kanalizace - část 4 D.1.4.1-SO-01-B-48_Kanalizace - Podélné řezy kanalizace - část 1 D.1.4.1-SO-01-B-49_Kanalizace - Podélné řezy kanalizace - část 2 D.1.4.1-SO-01-B-50_Kanalizace - Podélné řezy kanalizace - část 3 D.1.4.1-SO-01-B-51_Kanalizace - Podélné řezy kanalizace - část 4 D.1.4.1-SO-01-B-52_Kanalizace - Podélné řezy kanalizace - část 5 D.1.4.1-SO-01-B-53_Kanalizace - Podélné řezy kanalizace - část 6 D.1.4.1-SO-01-B-54_Kanalizace - Podélné řezy dešťové kanalizace D.1.4.1-SO-01-B-55_Kanalizace - Vzorový řez výkopem D.1.4.1-SO-01-B-56_Kanalizace - Vzorová venkovní kanalizační šachta D.1.4.1-SO-01-B-57_Kanalizace - Vzorová venkovní spádišťová šachta D.1.4.1-SO-01-B-58_Kanalizace - Výpis venkovních šachet RŠ1, RŠ3, RŠ4 D.1.4.1-SO-01-B-59-A_Vodovod - Axonometrie 1.PP - část sever D.1.4.1-SO-01-B-59-B_Vodovod - Axonometrie 1.PP - část jih D.1.4.1-SO-01-B-60-A_Vodovod - Axonometrie 1.NP - část sever D.1.4.1-SO-01-B-60-B_Vodovod - Axonometrie 1.NP - část jih D.1.4.1-SO-01-B-61-A_Vodovod - Axonometrie 2.NP - část sever D.1.4.1-SO-01-B-61-B_Vodovod - Axonometrie 2.NP - část jih D.1.4.1-SO-01-B-62-A_Vodovod - Axonometrie 3.NP - část sever D.1.4.1-SO-01-B-62-B_Vodovod - Axonometrie 3.NP - část jih D.1.4.1-SO-01-B-63-A_Vodovod - Axonometrie 4.NP - část sever D.1.4.1-SO-01-B-63-B_Vodovod - Axonometrie 4.NP - část jih D.1.4.1-SO-01-B-64-A_Vodovod - Axonometrie 5.NP - část sever D.1.4.1-SO-01-B-64-B_Vodovod - Axonometrie 5.NP - část jih D.1.4.1-SO-01-B-65-A_Vodovod - Axonometrie 6.NP - část sever D.1.4.1-SO-01-B-65-B_Vodovod - Axonometrie 6.NP - část jih D.1.4.1-SO-01-B-66-A_Vodovod - Axonometrie 7.NP - část sever D.1.4.1-SO-01-B-66-B_Vodovod - Axonometrie 7.NP - část jih D.1.4.1-SO-01-B-67-A_Vodovod - Axonometrie 8.NP - část sever D.1.4.1-SO-01-B-67-B_Vodovod - Axonometrie 8.NP - část jih D.1.4.1-SO-01-B-68-A_Vodovod - Axonometrie 9.NP a střechy 1 - část sever D.1.4.1-SO-01-B-68-B_Vodovod - Axonometrie 9.NP a střechy 1 - část jih D.1.4.1-SO-01-B-69_Vodovod - Schéma ohřevu teplé vody D.1.4.1-SO-01-B-70_Vodovod - Schéma zásobníků teplé vody | [16 empty] | P | 2
| VV |  | "1.PP | [16 empty] | VV | 2 | 1 | True | 0 | ROZPOCET
| VV |  | 2 |  | 2 | [14 empty] | VV | 2 | 2 | True | 0 | ROZPOCET
| VV |  | "2. NP | [16 empty] | VV | 2 | 1 | True | 0 | ROZPOCET
| VV |  | 1 |  | 1 | [14 empty] | VV | 2 | 2 | True | 0 | ROZPOCET
| VV |  | "5. NP | [16 empty] | VV | 2 | 1 | True | 0 | ROZPOCET
| VV |  | 3 |  | 3 | [14 empty] | VV | 2 | 2 | True | 0 | ROZPOCET
| VV |  | "6. NP | [16 empty] | VV | 2 | 1 | True | 0 | ROZPOCET
| VV |  | 1 |  | 1 | [14 empty] | VV | 2 | 2 | True | 0 | ROZPOCET
| VV |  | "7. NP | [16 empty] | VV | 2 | 1 | True | 0 | ROZPOCET
| VV |  | 2 |  | 2 | [14 empty] | VV | 2 | 2 | True | 0 | ROZPOCET
| VV |  | Součet |  | 9 | [14 empty] | VV | 2 | 4 | True | 1 | ROZPOCET
140 | M | 725-06 | podlahový žlab nerezový v bezespádovém provedení, s nerezovým pochozím roštem, šířky 300 mm, délky 5,5 m s odtokovým hrdlem DN100 vč. zápachové uzávěrky vodní s mechanickým uzávěrem pro suchý stav | kus | 1 |  | 0 |  |  |  | základní |  | 0 | 0 | 0 | 0 | 0 | FIDIC - měřená položka | 32 | M | 2 |  |  |  | ROZPOCET | 0 | 0 | 0 | 0 | 0 | 1 | 0 | 16 | 280
| P |  | Poznámka k položce: Poznámka k položce: D.1.4.1-SO-01-A-01_Technická zpráva D.1.4.1-SO-01-B-01-A_Kanalizace - Půdorys 2.PP - část sever D.1.4.1-SO-01-B-01-B_Kanalizace - Půdorys 2.PP - část jih D.1.4.1-SO-01-B-02-A_Kanalizace - Půdorys 1.PP - část sever D.1.4.1-SO-01-B-02-B_Kanalizace - Půdorys 1.PP - část jih D.1.4.1-SO-01-B-03-A_Kanalizace - Půdorys 1.NP - část sever D.1.4.1-SO-01-B-03-B_Kanalizace - Půdorys 1.NP - část jih D.1.4.1-SO-01-B-04-A_Kanalizace - Půdorys 2.NP - část sever D.1.4.1-SO-01-B-04-B_Kanalizace - Půdorys 2.NP - část jih D.1.4.1-SO-01-B-05-A_Kanalizace - Půdorys 3.NP - část sever D.1.4.1-SO-01-B-05-B_Kanalizace - Půdorys 3.NP - část jih D.1.4.1-SO-01-B-06-A_Kanalizace - Půdorys 4.NP - část sever D.1.4.1-SO-01-B-06-B_Kanalizace - Půdorys 4.NP - část jih D.1.4.1-SO-01-B-07-A_Kanalizace - Půdorys 5.NP - část sever D.1.4.1-SO-01-B-07-B_Kanalizace - Půdorys 5.NP - část jih D.1.4.1-SO-01-B-08-A_Kanalizace - Půdorys 6.NP - část sever D.1.4.1-SO-01-B-08-B_Kanalizace - Půdorys 6.NP - část jih D.1.4.1-SO-01-B-09-A_Kanalizace - Půdorys 7.NP - část sever D.1.4.1-SO-01-B-09-B_Kanalizace - Půdorys 7.NP - část jih D.1.4.1-SO-01-B-10-A_Kanalizace - Půdorys 8.NP - část sever D.1.4.1-SO-01-B-10-B_Kanalizace - Půdorys 8.NP - část jih D.1.4.1-SO-01-B-11-A_Kanalizace - Půdorys 9.NP - část sever D.1.4.1-SO-01-B-11-B_Kanalizace - Půdorys 9.NP - část jih D.1.4.1-SO-01-B-12a-A_Kanalizace - Půdorys střechy 1 - část sever D.1.4.1-SO-01-B-12a-B_Kanalizace - Půdorys střechy 1 - část jih D.1.4.1-SO-01-B-12b-A_Kanalizace - Půdorys střechy 2 - část sever D.1.4.1-SO-01-B-13-A_Vodovod - Půdorys 2.PP - část sever D.1.4.1-SO-01-B-13-B_Vodovod - Půdorys 2.PP - část jih D.1.4.1-SO-01-B-14-A_Vodovod - Půdorys 1.PP - část sever D.1.4.1-SO-01-B-14-B_Vodovod - Půdorys 1.PP - část jih D.1.4.1-SO-01-B-15-A_Vodovod - Půdorys 1.NP - část sever D.1.4.1-SO-01-B-15-B_Vodovod - Půdorys 1.NP - část jih D.1.4.1-SO-01-B-16-A_Vodovod - Půdorys 2.NP - část sever D.1.4.1-SO-01-B-16-B_Vodovod - Půdorys 2.NP - část jih D.1.4.1-SO-01-B-17-A_Vodovod - Půdorys 3.NP - část sever D.1.4.1-SO-01-B-17-B_Vodovod - Půdorys 3.NP - část jih D.1.4.1-SO-01-B-18-A_Vodovod - Půdorys 4.NP - část sever D.1.4.1-SO-01-B-18-B_Vodovod - Půdorys 4.NP - část jih D.1.4.1-SO-01-B-19-A_Vodovod - Půdorys 5.NP - část sever D.1.4.1-SO-01-B-19-B_Vodovod - Půdorys 5.NP - část jih D.1.4.1-SO-01-B-20-A_Vodovod - Půdorys 6.NP - část sever D.1.4.1-SO-01-B-20-B_Vodovod - Půdorys 6.NP - část jih D.1.4.1-SO-01-B-21-A_Vodovod - Půdorys 7.NP - část sever D.1.4.1-SO-01-B-21-B_Vodovod - Půdorys 7.NP - část jih D.1.4.1-SO-01-B-22-A_Vodovod - Půdorys 8.NP - část sever D.1.4.1-SO-01-B-22-B_Vodovod - Půdorys 8.NP - část jih D.1.4.1-SO-01-B-23-A_Vodovod - Půdorys 9.NP - část sever D.1.4.1-SO-01-B-23-B_Vodovod - Půdorys 9.NP - část jih D.1.4.1-SO-01-B-24-A_Vodovod - Půdorys střechy 1 - část sever D.1.4.1-SO-01-B-24-B_Vodovod - Půdorys střechy 1 - část jih D.1.4.1-SO-01-B-25_Kanalizace - Rozvinuté řezy kanalizace K1 - K4 D.1.4.1-SO-01-B-26_Kanalizace - Rozvinuté řezy kanalizace K5 - K8 D.1.4.1-SO-01-B-27_Kanalizace - Rozvinuté řezy kanalizace K9 - K12 D.1.4.1-SO-01-B-28_Kanalizace - Rozvinuté řezy kanalizace K13 - K16 D.1.4.1-SO-01-B-29_Kanalizace - Rozvinuté řezy kanalizace K17 - K19 D.1.4.1-SO-01-B-30_Kanalizace - Rozvinuté řezy kanalizace K20 - K22 D.1.4.1-SO-01-B-31_Kanalizace - Rozvinuté řezy kanalizace K23 - K25 D.1.4.1-SO-01-B-32_Kanalizace - Rozvinuté řezy kanalizace K26 D.1.4.1-SO-01-B-33_Kanalizace - Rozvinuté řezy kanalizace K27 D.1.4.1-SO-01-B-34_Kanalizace - Rozvinuté řezy kanalizace K28 - K31 D.1.4.1-SO-01-B-35_Kanalizace - Rozvinuté řezy kanalizace K32 - K34 D.1.4.1-SO-01-B-36_Kanalizace - Rozvinuté řezy kanalizace K35 - K37 D.1.4.1-SO-01-B-37_Kanalizace - Rozvinuté řezy kanalizace K38 - K39 D.1.4.1-SO-01-B-38_Kanalizace - Rozvinuté řezy kanalizace K40 - K41 D.1.4.1-SO-01-B-39_Kanalizace - Rozvinuté řezy kanalizace K42 - K 44 D.1.4.1-SO-01-B-40_Kanalizace - Rozvinuté řezy kanalizace K45 - K48 D.1.4.1-SO-01-B-41_Kanalizace - Rozvinuté řezy kanalizace K49 - K56 D.1.4.1-SO-01-B-42_Kanalizace - Rozvinuté řezy kanalizace K57 - K61 D.1.4.1-SO-01-B-43_Kanalizace - Rozvinuté řezy kanalizace K62 - K85 D.1.4.1-SO-01-B-44_Kanalizace - Rozvinuté řezy dešťové kanalizace - část 1 D.1.4.1-SO-01-B-45_Kanalizace - Rozvinuté řezy dešťové kanalizace - část 2 D.1.4.1-SO-01-B-46_Kanalizace - Rozvinuté řezy dešťové kanalizace - část 3 D.1.4.1-SO-01-B-47_Kanalizace - Rozvinuté řezy dešťové kanalizace - část 4 D.1.4.1-SO-01-B-48_Kanalizace - Podélné řezy kanalizace - část 1 D.1.4.1-SO-01-B-49_Kanalizace - Podélné řezy kanalizace - část 2 D.1.4.1-SO-01-B-50_Kanalizace - Podélné řezy kanalizace - část 3 D.1.4.1-SO-01-B-51_Kanalizace - Podélné řezy kanalizace - část 4 D.1.4.1-SO-01-B-52_Kanalizace - Podélné řezy kanalizace - část 5 D.1.4.1-SO-01-B-53_Kanalizace - Podélné řezy kanalizace - část 6 D.1.4.1-SO-01-B-54_Kanalizace - Podélné řezy dešťové kanalizace D.1.4.1-SO-01-B-55_Kanalizace - Vzorový řez výkopem D.1.4.1-SO-01-B-56_Kanalizace - Vzorová venkovní kanalizační šachta D.1.4.1-SO-01-B-57_Kanalizace - Vzorová venkovní spádišťová šachta D.1.4.1-SO-01-B-58_Kanalizace - Výpis venkovních šachet RŠ1, RŠ3, RŠ4 D.1.4.1-SO-01-B-59-A_Vodovod - Axonometrie 1.PP - část sever D.1.4.1-SO-01-B-59-B_Vodovod - Axonometrie 1.PP - část jih D.1.4.1-SO-01-B-60-A_Vodovod - Axonometrie 1.NP - část sever D.1.4.1-SO-01-B-60-B_Vodovod - Axonometrie 1.NP - část jih D.1.4.1-SO-01-B-61-A_Vodovod - Axonometrie 2.NP - část sever D.1.4.1-SO-01-B-61-B_Vodovod - Axonometrie 2.NP - část jih D.1.4.1-SO-01-B-62-A_Vodovod - Axonometrie 3.NP - část sever D.1.4.1-SO-01-B-62-B_Vodovod - Axonometrie 3.NP - část jih D.1.4.1-SO-01-B-63-A_Vodovod - Axonometrie 4.NP - část sever D.1.4.1-SO-01-B-63-B_Vodovod - Axonometrie 4.NP - část jih D.1.4.1-SO-01-B-64-A_Vodovod - Axonometrie 5.NP - část sever D.1.4.1-SO-01-B-64-B_Vodovod - Axonometrie 5.NP - část jih D.1.4.1-SO-01-B-65-A_Vodovod - Axonometrie 6.NP - část sever D.1.4.1-SO-01-B-65-B_Vodovod - Axonometrie 6.NP - část jih D.1.4.1-SO-01-B-66-A_Vodovod - Axonometrie 7.NP - část sever D.1.4.1-SO-01-B-66-B_Vodovod - Axonometrie 7.NP - část jih D.1.4.1-SO-01-B-67-A_Vodovod - Axonometrie 8.NP - část sever D.1.4.1-SO-01-B-67-B_Vodovod - Axonometrie 8.NP - část jih D.1.4.1-SO-01-B-68-A_Vodovod - Axonometrie 9.NP a střechy 1 - část sever D.1.4.1-SO-01-B-68-B_Vodovod - Axonometrie 9.NP a střechy 1 - část jih D.1.4.1-SO-01-B-69_Vodovod - Schéma ohřevu teplé vody D.1.4.1-SO-01-B-70_Vodovod - Schéma zásobníků teplé vody | [16 empty] | P | 2
| VV |  | "5. NP | [16 empty] | VV | 2 | 1 | True | 0 | ROZPOCET
| VV |  | 1 |  | 1 | [14 empty] | VV | 2 | 2 | True | 0 | ROZPOCET
| VV |  | Součet |  | 1 | [14 empty] | VV | 2 | 4 | True | 1 | ROZPOCET
141 | M | 725-07 | podlahový žlab nerezový v bezespádovém provedení, s nerezovým pochozím roštem, šířky 300 mm, délky 6 m s odtokovým hrdlem DN100 vč. zápachové uzávěrky vodní s mechanickým uzávěrem pro suchý stav | kus | 3 |  | 0 |  |  |  | základní |  | 0 | 0 | 0 | 0 | 0 | FIDIC - měřená položka | 32 | M | 2 |  |  |  | ROZPOCET | 0 | 0 | 0 | 0 | 0 | 1 | 0 | 16 | 282
| P |  | Poznámka k položce: Poznámka k položce: D.1.4.1-SO-01-A-01_Technická zpráva D.1.4.1-SO-01-B-01-A_Kanalizace - Půdorys 2.PP - část sever D.1.4.1-SO-01-B-01-B_Kanalizace - Půdorys 2.PP - část jih D.1.4.1-SO-01-B-02-A_Kanalizace - Půdorys 1.PP - část sever D.1.4.1-SO-01-B-02-B_Kanalizace - Půdorys 1.PP - část jih D.1.4.1-SO-01-B-03-A_Kanalizace - Půdorys 1.NP - část sever D.1.4.1-SO-01-B-03-B_Kanalizace - Půdorys 1.NP - část jih D.1.4.1-SO-01-B-04-A_Kanalizace - Půdorys 2.NP - část sever D.1.4.1-SO-01-B-04-B_Kanalizace - Půdorys 2.NP - část jih D.1.4.1-SO-01-B-05-A_Kanalizace - Půdorys 3.NP - část sever D.1.4.1-SO-01-B-05-B_Kanalizace - Půdorys 3.NP - část jih D.1.4.1-SO-01-B-06-A_Kanalizace - Půdorys 4.NP - část sever D.1.4.1-SO-01-B-06-B_Kanalizace - Půdorys 4.NP - část jih D.1.4.1-SO-01-B-07-A_Kanalizace - Půdorys 5.NP - část sever D.1.4.1-SO-01-B-07-B_Kanalizace - Půdorys 5.NP - část jih D.1.4.1-SO-01-B-08-A_Kanalizace - Půdorys 6.NP - část sever D.1.4.1-SO-01-B-08-B_Kanalizace - Půdorys 6.NP - část jih D.1.4.1-SO-01-B-09-A_Kanalizace - Půdorys 7.NP - část sever D.1.4.1-SO-01-B-09-B_Kanalizace - Půdorys 7.NP - část jih D.1.4.1-SO-01-B-10-A_Kanalizace - Půdorys 8.NP - část sever D.1.4.1-SO-01-B-10-B_Kanalizace - Půdorys 8.NP - část jih D.1.4.1-SO-01-B-11-A_Kanalizace - Půdorys 9.NP - část sever D.1.4.1-SO-01-B-11-B_Kanalizace - Půdorys 9.NP - část jih D.1.4.1-SO-01-B-12a-A_Kanalizace - Půdorys střechy 1 - část sever D.1.4.1-SO-01-B-12a-B_Kanalizace - Půdorys střechy 1 - část jih D.1.4.1-SO-01-B-12b-A_Kanalizace - Půdorys střechy 2 - část sever D.1.4.1-SO-01-B-13-A_Vodovod - Půdorys 2.PP - část sever D.1.4.1-SO-01-B-13-B_Vodovod - Půdorys 2.PP - část jih D.1.4.1-SO-01-B-14-A_Vodovod - Půdorys 1.PP - část sever D.1.4.1-SO-01-B-14-B_Vodovod - Půdorys 1.PP - část jih D.1.4.1-SO-01-B-15-A_Vodovod - Půdorys 1.NP - část sever D.1.4.1-SO-01-B-15-B_Vodovod - Půdorys 1.NP - část jih D.1.4.1-SO-01-B-16-A_Vodovod - Půdorys 2.NP - část sever D.1.4.1-SO-01-B-16-B_Vodovod - Půdorys 2.NP - část jih D.1.4.1-SO-01-B-17-A_Vodovod - Půdorys 3.NP - část sever D.1.4.1-SO-01-B-17-B_Vodovod - Půdorys 3.NP - část jih D.1.4.1-SO-01-B-18-A_Vodovod - Půdorys 4.NP - část sever D.1.4.1-SO-01-B-18-B_Vodovod - Půdorys 4.NP - část jih D.1.4.1-SO-01-B-19-A_Vodovod - Půdorys 5.NP - část sever D.1.4.1-SO-01-B-19-B_Vodovod - Půdorys 5.NP - část jih D.1.4.1-SO-01-B-20-A_Vodovod - Půdorys 6.NP - část sever D.1.4.1-SO-01-B-20-B_Vodovod - Půdorys 6.NP - část jih D.1.4.1-SO-01-B-21-A_Vodovod - Půdorys 7.NP - část sever D.1.4.1-SO-01-B-21-B_Vodovod - Půdorys 7.NP - část jih D.1.4.1-SO-01-B-22-A_Vodovod - Půdorys 8.NP - část sever D.1.4.1-SO-01-B-22-B_Vodovod - Půdorys 8.NP - část jih D.1.4.1-SO-01-B-23-A_Vodovod - Půdorys 9.NP - část sever D.1.4.1-SO-01-B-23-B_Vodovod - Půdorys 9.NP - část jih D.1.4.1-SO-01-B-24-A_Vodovod - Půdorys střechy 1 - část sever D.1.4.1-SO-01-B-24-B_Vodovod - Půdorys střechy 1 - část jih D.1.4.1-SO-01-B-25_Kanalizace - Rozvinuté řezy kanalizace K1 - K4 D.1.4.1-SO-01-B-26_Kanalizace - Rozvinuté řezy kanalizace K5 - K8 D.1.4.1-SO-01-B-27_Kanalizace - Rozvinuté řezy kanalizace K9 - K12 D.1.4.1-SO-01-B-28_Kanalizace - Rozvinuté řezy kanalizace K13 - K16 D.1.4.1-SO-01-B-29_Kanalizace - Rozvinuté řezy kanalizace K17 - K19 D.1.4.1-SO-01-B-30_Kanalizace - Rozvinuté řezy kanalizace K20 - K22 D.1.4.1-SO-01-B-31_Kanalizace - Rozvinuté řezy kanalizace K23 - K25 D.1.4.1-SO-01-B-32_Kanalizace - Rozvinuté řezy kanalizace K26 D.1.4.1-SO-01-B-33_Kanalizace - Rozvinuté řezy kanalizace K27 D.1.4.1-SO-01-B-34_Kanalizace - Rozvinuté řezy kanalizace K28 - K31 D.1.4.1-SO-01-B-35_Kanalizace - Rozvinuté řezy kanalizace K32 - K34 D.1.4.1-SO-01-B-36_Kanalizace - Rozvinuté řezy kanalizace K35 - K37 D.1.4.1-SO-01-B-37_Kanalizace - Rozvinuté řezy kanalizace K38 - K39 D.1.4.1-SO-01-B-38_Kanalizace - Rozvinuté řezy kanalizace K40 - K41 D.1.4.1-SO-01-B-39_Kanalizace - Rozvinuté řezy kanalizace K42 - K 44 D.1.4.1-SO-01-B-40_Kanalizace - Rozvinuté řezy kanalizace K45 - K48 D.1.4.1-SO-01-B-41_Kanalizace - Rozvinuté řezy kanalizace K49 - K56 D.1.4.1-SO-01-B-42_Kanalizace - Rozvinuté řezy kanalizace K57 - K61 D.1.4.1-SO-01-B-43_Kanalizace - Rozvinuté řezy kanalizace K62 - K85 D.1.4.1-SO-01-B-44_Kanalizace - Rozvinuté řezy dešťové kanalizace - část 1 D.1.4.1-SO-01-B-45_Kanalizace - Rozvinuté řezy dešťové kanalizace - část 2 D.1.4.1-SO-01-B-46_Kanalizace - Rozvinuté řezy dešťové kanalizace - část 3 D.1.4.1-SO-01-B-47_Kanalizace - Rozvinuté řezy dešťové kanalizace - část 4 D.1.4.1-SO-01-B-48_Kanalizace - Podélné řezy kanalizace - část 1 D.1.4.1-SO-01-B-49_Kanalizace - Podélné řezy kanalizace - část 2 D.1.4.1-SO-01-B-50_Kanalizace - Podélné řezy kanalizace - část 3 D.1.4.1-SO-01-B-51_Kanalizace - Podélné řezy kanalizace - část 4 D.1.4.1-SO-01-B-52_Kanalizace - Podélné řezy kanalizace - část 5 D.1.4.1-SO-01-B-53_Kanalizace - Podélné řezy kanalizace - část 6 D.1.4.1-SO-01-B-54_Kanalizace - Podélné řezy dešťové kanalizace D.1.4.1-SO-01-B-55_Kanalizace - Vzorový řez výkopem D.1.4.1-SO-01-B-56_Kanalizace - Vzorová venkovní kanalizační šachta D.1.4.1-SO-01-B-57_Kanalizace - Vzorová venkovní spádišťová šachta D.1.4.1-SO-01-B-58_Kanalizace - Výpis venkovních šachet RŠ1, RŠ3, RŠ4 D.1.4.1-SO-01-B-59-A_Vodovod - Axonometrie 1.PP - část sever D.1.4.1-SO-01-B-59-B_Vodovod - Axonometrie 1.PP - část jih D.1.4.1-SO-01-B-60-A_Vodovod - Axonometrie 1.NP - část sever D.1.4.1-SO-01-B-60-B_Vodovod - Axonometrie 1.NP - část jih D.1.4.1-SO-01-B-61-A_Vodovod - Axonometrie 2.NP - část sever D.1.4.1-SO-01-B-61-B_Vodovod - Axonometrie 2.NP - část jih D.1.4.1-SO-01-B-62-A_Vodovod - Axonometrie 3.NP - část sever D.1.4.1-SO-01-B-62-B_Vodovod - Axonometrie 3.NP - část jih D.1.4.1-SO-01-B-63-A_Vodovod - Axonometrie 4.NP - část sever D.1.4.1-SO-01-B-63-B_Vodovod - Axonometrie 4.NP - část jih D.1.4.1-SO-01-B-64-A_Vodovod - Axonometrie 5.NP - část sever D.1.4.1-SO-01-B-64-B_Vodovod - Axonometrie 5.NP - část jih D.1.4.1-SO-01-B-65-A_Vodovod - Axonometrie 6.NP - část sever D.1.4.1-SO-01-B-65-B_Vodovod - Axonometrie 6.NP - část jih D.1.4.1-SO-01-B-66-A_Vodovod - Axonometrie 7.NP - část sever D.1.4.1-SO-01-B-66-B_Vodovod - Axonometrie 7.NP - část jih D.1.4.1-SO-01-B-67-A_Vodovod - Axonometrie 8.NP - část sever D.1.4.1-SO-01-B-67-B_Vodovod - Axonometrie 8.NP - část jih D.1.4.1-SO-01-B-68-A_Vodovod - Axonometrie 9.NP a střechy 1 - část sever D.1.4.1-SO-01-B-68-B_Vodovod - Axonometrie 9.NP a střechy 1 - část jih D.1.4.1-SO-01-B-69_Vodovod - Schéma ohřevu teplé vody D.1.4.1-SO-01-B-70_Vodovod - Schéma zásobníků teplé vody | [16 empty] | P | 2
| VV |  | "2. NP | [16 empty] | VV | 2 | 1 | True | 0 | ROZPOCET
| VV |  | 1 |  | 1 | [14 empty] | VV | 2 | 2 | True | 0 | ROZPOCET
| VV |  | "5. NP | [16 empty] | VV | 2 | 1 | True | 0 | ROZPOCET
| VV |  | 2 |  | 2 | [14 empty] | VV | 2 | 2 | True | 0 | ROZPOCET
| VV |  | Součet |  | 3 | [14 empty] | VV | 2 | 4 | True | 1 | ROZPOCET
142 | M | 725-08 | podlahový žlab nerezový v bezespádovém provedení, s nerezovým pochozím roštem, šířky 300 mm, délky 10 m s odtokovým hrdlem DN100 vč. zápachové uzávěrky vodní s mechanickým uzávěrem pro suchý stav | kus | 3 |  | 0 |  |  |  | základní |  | 0 | 0 | 0 | 0 | 0 | FIDIC - měřená položka | 32 | M | 2 |  |  |  | ROZPOCET | 0 | 0 | 0 | 0 | 0 | 1 | 0 | 16 | 284
| P |  | Poznámka k položce: Poznámka k položce: D.1.4.1-SO-01-A-01_Technická zpráva D.1.4.1-SO-01-B-01-A_Kanalizace - Půdorys 2.PP - část sever D.1.4.1-SO-01-B-01-B_Kanalizace - Půdorys 2.PP - část jih D.1.4.1-SO-01-B-02-A_Kanalizace - Půdorys 1.PP - část sever D.1.4.1-SO-01-B-02-B_Kanalizace - Půdorys 1.PP - část jih D.1.4.1-SO-01-B-03-A_Kanalizace - Půdorys 1.NP - část sever D.1.4.1-SO-01-B-03-B_Kanalizace - Půdorys 1.NP - část jih D.1.4.1-SO-01-B-04-A_Kanalizace - Půdorys 2.NP - část sever D.1.4.1-SO-01-B-04-B_Kanalizace - Půdorys 2.NP - část jih D.1.4.1-SO-01-B-05-A_Kanalizace - Půdorys 3.NP - část sever D.1.4.1-SO-01-B-05-B_Kanalizace - Půdorys 3.NP - část jih D.1.4.1-SO-01-B-06-A_Kanalizace - Půdorys 4.NP - část sever D.1.4.1-SO-01-B-06-B_Kanalizace - Půdorys 4.NP - část jih D.1.4.1-SO-01-B-07-A_Kanalizace - Půdorys 5.NP - část sever D.1.4.1-SO-01-B-07-B_Kanalizace - Půdorys 5.NP - část jih D.1.4.1-SO-01-B-08-A_Kanalizace - Půdorys 6.NP - část sever D.1.4.1-SO-01-B-08-B_Kanalizace - Půdorys 6.NP - část jih D.1.4.1-SO-01-B-09-A_Kanalizace - Půdorys 7.NP - část sever D.1.4.1-SO-01-B-09-B_Kanalizace - Půdorys 7.NP - část jih D.1.4.1-SO-01-B-10-A_Kanalizace - Půdorys 8.NP - část sever D.1.4.1-SO-01-B-10-B_Kanalizace - Půdorys 8.NP - část jih D.1.4.1-SO-01-B-11-A_Kanalizace - Půdorys 9.NP - část sever D.1.4.1-SO-01-B-11-B_Kanalizace - Půdorys 9.NP - část jih D.1.4.1-SO-01-B-12a-A_Kanalizace - Půdorys střechy 1 - část sever D.1.4.1-SO-01-B-12a-B_Kanalizace - Půdorys střechy 1 - část jih D.1.4.1-SO-01-B-12b-A_Kanalizace - Půdorys střechy 2 - část sever D.1.4.1-SO-01-B-13-A_Vodovod - Půdorys 2.PP - část sever D.1.4.1-SO-01-B-13-B_Vodovod - Půdorys 2.PP - část jih D.1.4.1-SO-01-B-14-A_Vodovod - Půdorys 1.PP - část sever D.1.4.1-SO-01-B-14-B_Vodovod - Půdorys 1.PP - část jih D.1.4.1-SO-01-B-15-A_Vodovod - Půdorys 1.NP - část sever D.1.4.1-SO-01-B-15-B_Vodovod - Půdorys 1.NP - část jih D.1.4.1-SO-01-B-16-A_Vodovod - Půdorys 2.NP - část sever D.1.4.1-SO-01-B-16-B_Vodovod - Půdorys 2.NP - část jih D.1.4.1-SO-01-B-17-A_Vodovod - Půdorys 3.NP - část sever D.1.4.1-SO-01-B-17-B_Vodovod - Půdorys 3.NP - část jih D.1.4.1-SO-01-B-18-A_Vodovod - Půdorys 4.NP - část sever D.1.4.1-SO-01-B-18-B_Vodovod - Půdorys 4.NP - část jih D.1.4.1-SO-01-B-19-A_Vodovod - Půdorys 5.NP - část sever D.1.4.1-SO-01-B-19-B_Vodovod - Půdorys 5.NP - část jih D.1.4.1-SO-01-B-20-A_Vodovod - Půdorys 6.NP - část sever D.1.4.1-SO-01-B-20-B_Vodovod - Půdorys 6.NP - část jih D.1.4.1-SO-01-B-21-A_Vodovod - Půdorys 7.NP - část sever D.1.4.1-SO-01-B-21-B_Vodovod - Půdorys 7.NP - část jih D.1.4.1-SO-01-B-22-A_Vodovod - Půdorys 8.NP - část sever D.1.4.1-SO-01-B-22-B_Vodovod - Půdorys 8.NP - část jih D.1.4.1-SO-01-B-23-A_Vodovod - Půdorys 9.NP - část sever D.1.4.1-SO-01-B-23-B_Vodovod - Půdorys 9.NP - část jih D.1.4.1-SO-01-B-24-A_Vodovod - Půdorys střechy 1 - část sever D.1.4.1-SO-01-B-24-B_Vodovod - Půdorys střechy 1 - část jih D.1.4.1-SO-01-B-25_Kanalizace - Rozvinuté řezy kanalizace K1 - K4 D.1.4.1-SO-01-B-26_Kanalizace - Rozvinuté řezy kanalizace K5 - K8 D.1.4.1-SO-01-B-27_Kanalizace - Rozvinuté řezy kanalizace K9 - K12 D.1.4.1-SO-01-B-28_Kanalizace - Rozvinuté řezy kanalizace K13 - K16 D.1.4.1-SO-01-B-29_Kanalizace - Rozvinuté řezy kanalizace K17 - K19 D.1.4.1-SO-01-B-30_Kanalizace - Rozvinuté řezy kanalizace K20 - K22 D.1.4.1-SO-01-B-31_Kanalizace - Rozvinuté řezy kanalizace K23 - K25 D.1.4.1-SO-01-B-32_Kanalizace - Rozvinuté řezy kanalizace K26 D.1.4.1-SO-01-B-33_Kanalizace - Rozvinuté řezy kanalizace K27 D.1.4.1-SO-01-B-34_Kanalizace - Rozvinuté řezy kanalizace K28 - K31 D.1.4.1-SO-01-B-35_Kanalizace - Rozvinuté řezy kanalizace K32 - K34 D.1.4.1-SO-01-B-36_Kanalizace - Rozvinuté řezy kanalizace K35 - K37 D.1.4.1-SO-01-B-37_Kanalizace - Rozvinuté řezy kanalizace K38 - K39 D.1.4.1-SO-01-B-38_Kanalizace - Rozvinuté řezy kanalizace K40 - K41 D.1.4.1-SO-01-B-39_Kanalizace - Rozvinuté řezy kanalizace K42 - K 44 D.1.4.1-SO-01-B-40_Kanalizace - Rozvinuté řezy kanalizace K45 - K48 D.1.4.1-SO-01-B-41_Kanalizace - Rozvinuté řezy kanalizace K49 - K56 D.1.4.1-SO-01-B-42_Kanalizace - Rozvinuté řezy kanalizace K57 - K61 D.1.4.1-SO-01-B-43_Kanalizace - Rozvinuté řezy kanalizace K62 - K85 D.1.4.1-SO-01-B-44_Kanalizace - Rozvinuté řezy dešťové kanalizace - část 1 D.1.4.1-SO-01-B-45_Kanalizace - Rozvinuté řezy dešťové kanalizace - část 2 D.1.4.1-SO-01-B-46_Kanalizace - Rozvinuté řezy dešťové kanalizace - část 3 D.1.4.1-SO-01-B-47_Kanalizace - Rozvinuté řezy dešťové kanalizace - část 4 D.1.4.1-SO-01-B-48_Kanalizace - Podélné řezy kanalizace - část 1 D.1.4.1-SO-01-B-49_Kanalizace - Podélné řezy kanalizace - část 2 D.1.4.1-SO-01-B-50_Kanalizace - Podélné řezy kanalizace - část 3 D.1.4.1-SO-01-B-51_Kanalizace - Podélné řezy kanalizace - část 4 D.1.4.1-SO-01-B-52_Kanalizace - Podélné řezy kanalizace - část 5 D.1.4.1-SO-01-B-53_Kanalizace - Podélné řezy kanalizace - část 6 D.1.4.1-SO-01-B-54_Kanalizace - Podélné řezy dešťové kanalizace D.1.4.1-SO-01-B-55_Kanalizace - Vzorový řez výkopem D.1.4.1-SO-01-B-56_Kanalizace - Vzorová venkovní kanalizační šachta D.1.4.1-SO-01-B-57_Kanalizace - Vzorová venkovní spádišťová šachta D.1.4.1-SO-01-B-58_Kanalizace - Výpis venkovních šachet RŠ1, RŠ3, RŠ4 D.1.4.1-SO-01-B-59-A_Vodovod - Axonometrie 1.PP - část sever D.1.4.1-SO-01-B-59-B_Vodovod - Axonometrie 1.PP - část jih D.1.4.1-SO-01-B-60-A_Vodovod - Axonometrie 1.NP - část sever D.1.4.1-SO-01-B-60-B_Vodovod - Axonometrie 1.NP - část jih D.1.4.1-SO-01-B-61-A_Vodovod - Axonometrie 2.NP - část sever D.1.4.1-SO-01-B-61-B_Vodovod - Axonometrie 2.NP - část jih D.1.4.1-SO-01-B-62-A_Vodovod - Axonometrie 3.NP - část sever D.1.4.1-SO-01-B-62-B_Vodovod - Axonometrie 3.NP - část jih D.1.4.1-SO-01-B-63-A_Vodovod - Axonometrie 4.NP - část sever D.1.4.1-SO-01-B-63-B_Vodovod - Axonometrie 4.NP - část jih D.1.4.1-SO-01-B-64-A_Vodovod - Axonometrie 5.NP - část sever D.1.4.1-SO-01-B-64-B_Vodovod - Axonometrie 5.NP - část jih D.1.4.1-SO-01-B-65-A_Vodovod - Axonometrie 6.NP - část sever D.1.4.1-SO-01-B-65-B_Vodovod - Axonometrie 6.NP - část jih D.1.4.1-SO-01-B-66-A_Vodovod - Axonometrie 7.NP - část sever D.1.4.1-SO-01-B-66-B_Vodovod - Axonometrie 7.NP - část jih D.1.4.1-SO-01-B-67-A_Vodovod - Axonometrie 8.NP - část sever D.1.4.1-SO-01-B-67-B_Vodovod - Axonometrie 8.NP - část jih D.1.4.1-SO-01-B-68-A_Vodovod - Axonometrie 9.NP a střechy 1 - část sever D.1.4.1-SO-01-B-68-B_Vodovod - Axonometrie 9.NP a střechy 1 - část jih D.1.4.1-SO-01-B-69_Vodovod - Schéma ohřevu teplé vody D.1.4.1-SO-01-B-70_Vodovod - Schéma zásobníků teplé vody | [16 empty] | P | 2
| VV |  | "2. NP | [16 empty] | VV | 2 | 1 | True | 0 | ROZPOCET
| VV |  | 3 |  | 3 | [14 empty] | VV | 2 | 2 | True | 0 | ROZPOCET
| VV |  | Součet |  | 3 | [14 empty] | VV | 2 | 4 | True | 1 | ROZPOCET
143 | M | 725-09 | odvodňovací žlab bez spádu nerezový, s nerezovým roštem, šířky 100 mm, délky 12,1 m, stavební výška 55 mm, vč. 3 ks vtoků DN100. Vtoky opatřené košem pro zachycení hrubých nečistot a zápachovou uzávěrkou se suchou klapkou | kus | 1 |  | 0 |  |  |  | základní |  | 0 | 0 | 0 | 0 | 0 | FIDIC - měřená položka | 32 | M | 2 |  |  |  | ROZPOCET | 0 | 0 | 0 | 0 | 0 | 1 | 0 | 16 | 286
| P |  | Poznámka k položce: Poznámka k položce: D.1.4.1-SO-01-A-01_Technická zpráva D.1.4.1-SO-01-B-01-A_Kanalizace - Půdorys 2.PP - část sever D.1.4.1-SO-01-B-01-B_Kanalizace - Půdorys 2.PP - část jih D.1.4.1-SO-01-B-02-A_Kanalizace - Půdorys 1.PP - část sever D.1.4.1-SO-01-B-02-B_Kanalizace - Půdorys 1.PP - část jih D.1.4.1-SO-01-B-03-A_Kanalizace - Půdorys 1.NP - část sever D.1.4.1-SO-01-B-03-B_Kanalizace - Půdorys 1.NP - část jih D.1.4.1-SO-01-B-04-A_Kanalizace - Půdorys 2.NP - část sever D.1.4.1-SO-01-B-04-B_Kanalizace - Půdorys 2.NP - část jih D.1.4.1-SO-01-B-05-A_Kanalizace - Půdorys 3.NP - část sever D.1.4.1-SO-01-B-05-B_Kanalizace - Půdorys 3.NP - část jih D.1.4.1-SO-01-B-06-A_Kanalizace - Půdorys 4.NP - část sever D.1.4.1-SO-01-B-06-B_Kanalizace - Půdorys 4.NP - část jih D.1.4.1-SO-01-B-07-A_Kanalizace - Půdorys 5.NP - část sever D.1.4.1-SO-01-B-07-B_Kanalizace - Půdorys 5.NP - část jih D.1.4.1-SO-01-B-08-A_Kanalizace - Půdorys 6.NP - část sever D.1.4.1-SO-01-B-08-B_Kanalizace - Půdorys 6.NP - část jih D.1.4.1-SO-01-B-09-A_Kanalizace - Půdorys 7.NP - část sever D.1.4.1-SO-01-B-09-B_Kanalizace - Půdorys 7.NP - část jih D.1.4.1-SO-01-B-10-A_Kanalizace - Půdorys 8.NP - část sever D.1.4.1-SO-01-B-10-B_Kanalizace - Půdorys 8.NP - část jih D.1.4.1-SO-01-B-11-A_Kanalizace - Půdorys 9.NP - část sever D.1.4.1-SO-01-B-11-B_Kanalizace - Půdorys 9.NP - část jih D.1.4.1-SO-01-B-12a-A_Kanalizace - Půdorys střechy 1 - část sever D.1.4.1-SO-01-B-12a-B_Kanalizace - Půdorys střechy 1 - část jih D.1.4.1-SO-01-B-12b-A_Kanalizace - Půdorys střechy 2 - část sever D.1.4.1-SO-01-B-13-A_Vodovod - Půdorys 2.PP - část sever D.1.4.1-SO-01-B-13-B_Vodovod - Půdorys 2.PP - část jih D.1.4.1-SO-01-B-14-A_Vodovod - Půdorys 1.PP - část sever D.1.4.1-SO-01-B-14-B_Vodovod - Půdorys 1.PP - část jih D.1.4.1-SO-01-B-15-A_Vodovod - Půdorys 1.NP - část sever D.1.4.1-SO-01-B-15-B_Vodovod - Půdorys 1.NP - část jih D.1.4.1-SO-01-B-16-A_Vodovod - Půdorys 2.NP - část sever D.1.4.1-SO-01-B-16-B_Vodovod - Půdorys 2.NP - část jih D.1.4.1-SO-01-B-17-A_Vodovod - Půdorys 3.NP - část sever D.1.4.1-SO-01-B-17-B_Vodovod - Půdorys 3.NP - část jih D.1.4.1-SO-01-B-18-A_Vodovod - Půdorys 4.NP - část sever D.1.4.1-SO-01-B-18-B_Vodovod - Půdorys 4.NP - část jih D.1.4.1-SO-01-B-19-A_Vodovod - Půdorys 5.NP - část sever D.1.4.1-SO-01-B-19-B_Vodovod - Půdorys 5.NP - část jih D.1.4.1-SO-01-B-20-A_Vodovod - Půdorys 6.NP - část sever D.1.4.1-SO-01-B-20-B_Vodovod - Půdorys 6.NP - část jih D.1.4.1-SO-01-B-21-A_Vodovod - Půdorys 7.NP - část sever D.1.4.1-SO-01-B-21-B_Vodovod - Půdorys 7.NP - část jih D.1.4.1-SO-01-B-22-A_Vodovod - Půdorys 8.NP - část sever D.1.4.1-SO-01-B-22-B_Vodovod - Půdorys 8.NP - část jih D.1.4.1-SO-01-B-23-A_Vodovod - Půdorys 9.NP - část sever D.1.4.1-SO-01-B-23-B_Vodovod - Půdorys 9.NP - část jih D.1.4.1-SO-01-B-24-A_Vodovod - Půdorys střechy 1 - část sever D.1.4.1-SO-01-B-24-B_Vodovod - Půdorys střechy 1 - část jih D.1.4.1-SO-01-B-25_Kanalizace - Rozvinuté řezy kanalizace K1 - K4 D.1.4.1-SO-01-B-26_Kanalizace - Rozvinuté řezy kanalizace K5 - K8 D.1.4.1-SO-01-B-27_Kanalizace - Rozvinuté řezy kanalizace K9 - K12 D.1.4.1-SO-01-B-28_Kanalizace - Rozvinuté řezy kanalizace K13 - K16 D.1.4.1-SO-01-B-29_Kanalizace - Rozvinuté řezy kanalizace K17 - K19 D.1.4.1-SO-01-B-30_Kanalizace - Rozvinuté řezy kanalizace K20 - K22 D.1.4.1-SO-01-B-31_Kanalizace - Rozvinuté řezy kanalizace K23 - K25 D.1.4.1-SO-01-B-32_Kanalizace - Rozvinuté řezy kanalizace K26 D.1.4.1-SO-01-B-33_Kanalizace - Rozvinuté řezy kanalizace K27 D.1.4.1-SO-01-B-34_Kanalizace - Rozvinuté řezy kanalizace K28 - K31 D.1.4.1-SO-01-B-35_Kanalizace - Rozvinuté řezy kanalizace K32 - K34 D.1.4.1-SO-01-B-36_Kanalizace - Rozvinuté řezy kanalizace K35 - K37 D.1.4.1-SO-01-B-37_Kanalizace - Rozvinuté řezy kanalizace K38 - K39 D.1.4.1-SO-01-B-38_Kanalizace - Rozvinuté řezy kanalizace K40 - K41 D.1.4.1-SO-01-B-39_Kanalizace - Rozvinuté řezy kanalizace K42 - K 44 D.1.4.1-SO-01-B-40_Kanalizace - Rozvinuté řezy kanalizace K45 - K48 D.1.4.1-SO-01-B-41_Kanalizace - Rozvinuté řezy kanalizace K49 - K56 D.1.4.1-SO-01-B-42_Kanalizace - Rozvinuté řezy kanalizace K57 - K61 D.1.4.1-SO-01-B-43_Kanalizace - Rozvinuté řezy kanalizace K62 - K85 D.1.4.1-SO-01-B-44_Kanalizace - Rozvinuté řezy dešťové kanalizace - část 1 D.1.4.1-SO-01-B-45_Kanalizace - Rozvinuté řezy dešťové kanalizace - část 2 D.1.4.1-SO-01-B-46_Kanalizace - Rozvinuté řezy dešťové kanalizace - část 3 D.1.4.1-SO-01-B-47_Kanalizace - Rozvinuté řezy dešťové kanalizace - část 4 D.1.4.1-SO-01-B-48_Kanalizace - Podélné řezy kanalizace - část 1 D.1.4.1-SO-01-B-49_Kanalizace - Podélné řezy kanalizace - část 2 D.1.4.1-SO-01-B-50_Kanalizace - Podélné řezy kanalizace - část 3 D.1.4.1-SO-01-B-51_Kanalizace - Podélné řezy kanalizace - část 4 D.1.4.1-SO-01-B-52_Kanalizace - Podélné řezy kanalizace - část 5 D.1.4.1-SO-01-B-53_Kanalizace - Podélné řezy kanalizace - část 6 D.1.4.1-SO-01-B-54_Kanalizace - Podélné řezy dešťové kanalizace D.1.4.1-SO-01-B-55_Kanalizace - Vzorový řez výkopem D.1.4.1-SO-01-B-56_Kanalizace - Vzorová venkovní kanalizační šachta D.1.4.1-SO-01-B-57_Kanalizace - Vzorová venkovní spádišťová šachta D.1.4.1-SO-01-B-58_Kanalizace - Výpis venkovních šachet RŠ1, RŠ3, RŠ4 D.1.4.1-SO-01-B-59-A_Vodovod - Axonometrie 1.PP - část sever D.1.4.1-SO-01-B-59-B_Vodovod - Axonometrie 1.PP - část jih D.1.4.1-SO-01-B-60-A_Vodovod - Axonometrie 1.NP - část sever D.1.4.1-SO-01-B-60-B_Vodovod - Axonometrie 1.NP - část jih D.1.4.1-SO-01-B-61-A_Vodovod - Axonometrie 2.NP - část sever D.1.4.1-SO-01-B-61-B_Vodovod - Axonometrie 2.NP - část jih D.1.4.1-SO-01-B-62-A_Vodovod - Axonometrie 3.NP - část sever D.1.4.1-SO-01-B-62-B_Vodovod - Axonometrie 3.NP - část jih D.1.4.1-SO-01-B-63-A_Vodovod - Axonometrie 4.NP - část sever D.1.4.1-SO-01-B-63-B_Vodovod - Axonometrie 4.NP - část jih D.1.4.1-SO-01-B-64-A_Vodovod - Axonometrie 5.NP - část sever D.1.4.1-SO-01-B-64-B_Vodovod - Axonometrie 5.NP - část jih D.1.4.1-SO-01-B-65-A_Vodovod - Axonometrie 6.NP - část sever D.1.4.1-SO-01-B-65-B_Vodovod - Axonometrie 6.NP - část jih D.1.4.1-SO-01-B-66-A_Vodovod - Axonometrie 7.NP - část sever D.1.4.1-SO-01-B-66-B_Vodovod - Axonometrie 7.NP - část jih D.1.4.1-SO-01-B-67-A_Vodovod - Axonometrie 8.NP - část sever D.1.4.1-SO-01-B-67-B_Vodovod - Axonometrie 8.NP - část jih D.1.4.1-SO-01-B-68-A_Vodovod - Axonometrie 9.NP a střechy 1 - část sever D.1.4.1-SO-01-B-68-B_Vodovod - Axonometrie 9.NP a střechy 1 - část jih D.1.4.1-SO-01-B-69_Vodovod - Schéma ohřevu teplé vody D.1.4.1-SO-01-B-70_Vodovod - Schéma zásobníků teplé vody | [16 empty] | P | 2
| VV |  | "1.PP | [16 empty] | VV | 2 | 1 | True | 0 | ROZPOCET
| VV |  | 1 |  | 1 | [14 empty] | VV | 2 | 2 | True | 0 | ROZPOCET
| VV |  | Součet |  | 1 | [14 empty] | VV | 2 | 4 | True | 1 | ROZPOCET
144 | M | 725-10 | odvodňovací žlab bez spádu nerezový, s nerezovým roštem, šířky 100 mm, délky 6,25 m, stavební výška 55 mm, vč. 3 ks vtoků DN100. Vtoky opatřené košem pro zachycení hrubých nečistot a zápachovou uzávěrkou se suchou klapkou | kus | 26 |  | 0 |  |  |  | základní |  | 0 | 0 | 0 | 0 | 0 | FIDIC - měřená položka | 32 | M | 2 |  |  |  | ROZPOCET | 0 | 0 | 0 | 0 | 0 | 1 | 0 | 16 | 288
| P |  | Poznámka k položce: Poznámka k položce: D.1.4.1-SO-01-A-01_Technická zpráva D.1.4.1-SO-01-B-01-A_Kanalizace - Půdorys 2.PP - část sever D.1.4.1-SO-01-B-01-B_Kanalizace - Půdorys 2.PP - část jih D.1.4.1-SO-01-B-02-A_Kanalizace - Půdorys 1.PP - část sever D.1.4.1-SO-01-B-02-B_Kanalizace - Půdorys 1.PP - část jih D.1.4.1-SO-01-B-03-A_Kanalizace - Půdorys 1.NP - část sever D.1.4.1-SO-01-B-03-B_Kanalizace - Půdorys 1.NP - část jih D.1.4.1-SO-01-B-04-A_Kanalizace - Půdorys 2.NP - část sever D.1.4.1-SO-01-B-04-B_Kanalizace - Půdorys 2.NP - část jih D.1.4.1-SO-01-B-05-A_Kanalizace - Půdorys 3.NP - část sever D.1.4.1-SO-01-B-05-B_Kanalizace - Půdorys 3.NP - část jih D.1.4.1-SO-01-B-06-A_Kanalizace - Půdorys 4.NP - část sever D.1.4.1-SO-01-B-06-B_Kanalizace - Půdorys 4.NP - část jih D.1.4.1-SO-01-B-07-A_Kanalizace - Půdorys 5.NP - část sever D.1.4.1-SO-01-B-07-B_Kanalizace - Půdorys 5.NP - část jih D.1.4.1-SO-01-B-08-A_Kanalizace - Půdorys 6.NP - část sever D.1.4.1-SO-01-B-08-B_Kanalizace - Půdorys 6.NP - část jih D.1.4.1-SO-01-B-09-A_Kanalizace - Půdorys 7.NP - část sever D.1.4.1-SO-01-B-09-B_Kanalizace - Půdorys 7.NP - část jih D.1.4.1-SO-01-B-10-A_Kanalizace - Půdorys 8.NP - část sever D.1.4.1-SO-01-B-10-B_Kanalizace - Půdorys 8.NP - část jih D.1.4.1-SO-01-B-11-A_Kanalizace - Půdorys 9.NP - část sever D.1.4.1-SO-01-B-11-B_Kanalizace - Půdorys 9.NP - část jih D.1.4.1-SO-01-B-12a-A_Kanalizace - Půdorys střechy 1 - část sever D.1.4.1-SO-01-B-12a-B_Kanalizace - Půdorys střechy 1 - část jih D.1.4.1-SO-01-B-12b-A_Kanalizace - Půdorys střechy 2 - část sever D.1.4.1-SO-01-B-13-A_Vodovod - Půdorys 2.PP - část sever D.1.4.1-SO-01-B-13-B_Vodovod - Půdorys 2.PP - část jih D.1.4.1-SO-01-B-14-A_Vodovod - Půdorys 1.PP - část sever D.1.4.1-SO-01-B-14-B_Vodovod - Půdorys 1.PP - část jih D.1.4.1-SO-01-B-15-A_Vodovod - Půdorys 1.NP - část sever D.1.4.1-SO-01-B-15-B_Vodovod - Půdorys 1.NP - část jih D.1.4.1-SO-01-B-16-A_Vodovod - Půdorys 2.NP - část sever D.1.4.1-SO-01-B-16-B_Vodovod - Půdorys 2.NP - část jih D.1.4.1-SO-01-B-17-A_Vodovod - Půdorys 3.NP - část sever D.1.4.1-SO-01-B-17-B_Vodovod - Půdorys 3.NP - část jih D.1.4.1-SO-01-B-18-A_Vodovod - Půdorys 4.NP - část sever D.1.4.1-SO-01-B-18-B_Vodovod - Půdorys 4.NP - část jih D.1.4.1-SO-01-B-19-A_Vodovod - Půdorys 5.NP - část sever D.1.4.1-SO-01-B-19-B_Vodovod - Půdorys 5.NP - část jih D.1.4.1-SO-01-B-20-A_Vodovod - Půdorys 6.NP - část sever D.1.4.1-SO-01-B-20-B_Vodovod - Půdorys 6.NP - část jih D.1.4.1-SO-01-B-21-A_Vodovod - Půdorys 7.NP - část sever D.1.4.1-SO-01-B-21-B_Vodovod - Půdorys 7.NP - část jih D.1.4.1-SO-01-B-22-A_Vodovod - Půdorys 8.NP - část sever D.1.4.1-SO-01-B-22-B_Vodovod - Půdorys 8.NP - část jih D.1.4.1-SO-01-B-23-A_Vodovod - Půdorys 9.NP - část sever D.1.4.1-SO-01-B-23-B_Vodovod - Půdorys 9.NP - část jih D.1.4.1-SO-01-B-24-A_Vodovod - Půdorys střechy 1 - část sever D.1.4.1-SO-01-B-24-B_Vodovod - Půdorys střechy 1 - část jih D.1.4.1-SO-01-B-25_Kanalizace - Rozvinuté řezy kanalizace K1 - K4 D.1.4.1-SO-01-B-26_Kanalizace - Rozvinuté řezy kanalizace K5 - K8 D.1.4.1-SO-01-B-27_Kanalizace - Rozvinuté řezy kanalizace K9 - K12 D.1.4.1-SO-01-B-28_Kanalizace - Rozvinuté řezy kanalizace K13 - K16 D.1.4.1-SO-01-B-29_Kanalizace - Rozvinuté řezy kanalizace K17 - K19 D.1.4.1-SO-01-B-30_Kanalizace - Rozvinuté řezy kanalizace K20 - K22 D.1.4.1-SO-01-B-31_Kanalizace - Rozvinuté řezy kanalizace K23 - K25 D.1.4.1-SO-01-B-32_Kanalizace - Rozvinuté řezy kanalizace K26 D.1.4.1-SO-01-B-33_Kanalizace - Rozvinuté řezy kanalizace K27 D.1.4.1-SO-01-B-34_Kanalizace - Rozvinuté řezy kanalizace K28 - K31 D.1.4.1-SO-01-B-35_Kanalizace - Rozvinuté řezy kanalizace K32 - K34 D.1.4.1-SO-01-B-36_Kanalizace - Rozvinuté řezy kanalizace K35 - K37 D.1.4.1-SO-01-B-37_Kanalizace - Rozvinuté řezy kanalizace K38 - K39 D.1.4.1-SO-01-B-38_Kanalizace - Rozvinuté řezy kanalizace K40 - K41 D.1.4.1-SO-01-B-39_Kanalizace - Rozvinuté řezy kanalizace K42 - K 44 D.1.4.1-SO-01-B-40_Kanalizace - Rozvinuté řezy kanalizace K45 - K48 D.1.4.1-SO-01-B-41_Kanalizace - Rozvinuté řezy kanalizace K49 - K56 D.1.4.1-SO-01-B-42_Kanalizace - Rozvinuté řezy kanalizace K57 - K61 D.1.4.1-SO-01-B-43_Kanalizace - Rozvinuté řezy kanalizace K62 - K85 D.1.4.1-SO-01-B-44_Kanalizace - Rozvinuté řezy dešťové kanalizace - část 1 D.1.4.1-SO-01-B-45_Kanalizace - Rozvinuté řezy dešťové kanalizace - část 2 D.1.4.1-SO-01-B-46_Kanalizace - Rozvinuté řezy dešťové kanalizace - část 3 D.1.4.1-SO-01-B-47_Kanalizace - Rozvinuté řezy dešťové kanalizace - část 4 D.1.4.1-SO-01-B-48_Kanalizace - Podélné řezy kanalizace - část 1 D.1.4.1-SO-01-B-49_Kanalizace - Podélné řezy kanalizace - část 2 D.1.4.1-SO-01-B-50_Kanalizace - Podélné řezy kanalizace - část 3 D.1.4.1-SO-01-B-51_Kanalizace - Podélné řezy kanalizace - část 4 D.1.4.1-SO-01-B-52_Kanalizace - Podélné řezy kanalizace - část 5 D.1.4.1-SO-01-B-53_Kanalizace - Podélné řezy kanalizace - část 6 D.1.4.1-SO-01-B-54_Kanalizace - Podélné řezy dešťové kanalizace D.1.4.1-SO-01-B-55_Kanalizace - Vzorový řez výkopem D.1.4.1-SO-01-B-56_Kanalizace - Vzorová venkovní kanalizační šachta D.1.4.1-SO-01-B-57_Kanalizace - Vzorová venkovní spádišťová šachta D.1.4.1-SO-01-B-58_Kanalizace - Výpis venkovních šachet RŠ1, RŠ3, RŠ4 D.1.4.1-SO-01-B-59-A_Vodovod - Axonometrie 1.PP - část sever D.1.4.1-SO-01-B-59-B_Vodovod - Axonometrie 1.PP - část jih D.1.4.1-SO-01-B-60-A_Vodovod - Axonometrie 1.NP - část sever D.1.4.1-SO-01-B-60-B_Vodovod - Axonometrie 1.NP - část jih D.1.4.1-SO-01-B-61-A_Vodovod - Axonometrie 2.NP - část sever D.1.4.1-SO-01-B-61-B_Vodovod - Axonometrie 2.NP - část jih D.1.4.1-SO-01-B-62-A_Vodovod - Axonometrie 3.NP - část sever D.1.4.1-SO-01-B-62-B_Vodovod - Axonometrie 3.NP - část jih D.1.4.1-SO-01-B-63-A_Vodovod - Axonometrie 4.NP - část sever D.1.4.1-SO-01-B-63-B_Vodovod - Axonometrie 4.NP - část jih D.1.4.1-SO-01-B-64-A_Vodovod - Axonometrie 5.NP - část sever D.1.4.1-SO-01-B-64-B_Vodovod - Axonometrie 5.NP - část jih D.1.4.1-SO-01-B-65-A_Vodovod - Axonometrie 6.NP - část sever D.1.4.1-SO-01-B-65-B_Vodovod - Axonometrie 6.NP - část jih D.1.4.1-SO-01-B-66-A_Vodovod - Axonometrie 7.NP - část sever D.1.4.1-SO-01-B-66-B_Vodovod - Axonometrie 7.NP - část jih D.1.4.1-SO-01-B-67-A_Vodovod - Axonometrie 8.NP - část sever D.1.4.1-SO-01-B-67-B_Vodovod - Axonometrie 8.NP - část jih D.1.4.1-SO-01-B-68-A_Vodovod - Axonometrie 9.NP a střechy 1 - část sever D.1.4.1-SO-01-B-68-B_Vodovod - Axonometrie 9.NP a střechy 1 - část jih D.1.4.1-SO-01-B-69_Vodovod - Schéma ohřevu teplé vody D.1.4.1-SO-01-B-70_Vodovod - Schéma zásobníků teplé vody | [16 empty] | P | 2
| VV |  | "1.PP | [16 empty] | VV | 2 | 1 | True | 0 | ROZPOCET
| VV |  | 26 |  | 26 | [14 empty] | VV | 2 | 2 | True | 0 | ROZPOCET
| VV |  | Součet |  | 26 | [14 empty] | VV | 2 | 4 | True | 1 | ROZPOCET
145 | K | M-22 | Pomocné konstrukce pro uložení potrubí na střeše | Kpl | 1 |  | 0 |  |  |  | základní |  | 0 | 0 | 0 | 0 | 0 | FIDIC - měřená položka | 16 | K | 2 |  |  |  | ROZPOCET | 0 | 0 | 0 | 0 | 0 | 1 | 0 | 16 | 290
146 | K | M-100 | Plastová větrací mřížka 150x150 do SDK, D+M | kus | 26 |  | 0 |  |  |  | základní |  | 0 | 0 | 0 | 0 | 0 | FIDIC - měřená položka | 16 | K | 2 |  |  |  | ROZPOCET | 0 | 0 | 0 | 0 | 0 | 1 | 0 | 16 | 292
| D | 725 | Zdravotechnika - zařizovací předměty |  |  |  | 0 | [5 empty] | 0 |  | 0 |  | 0 |  | 2 | D | 1 |  |  |  | ROZPOCET | [6 empty] | 0
147 | K | 725-10 | Automatická čerpací stanice na odpadní vodu se sběrnou nádrží 140 litrů se vstupními otvory DN100, se dvěma čerpadly, instalace na podlahu | kus | 2 |  | 0 |  |  |  | základní |  | 0 | 0 | 0 | 0 | 0 | FIDIC - měřená položka | 16 | K | 2 |  |  |  | ROZPOCET | 0 | 0 | 0 | 0 | 0 | 1 | 0 | 16 | 294
| P |  | Poznámka k položce: Poznámka k položce: Automatická čerpací stanice na odpadní vodu se sběrnou nádrží 140 litrů se vstupními otvory DN100, se dvěma čerpadly, instalace na podlahu. Kompaktní jednotka vč. uzavíracího ventilu na vstupní straně a na výtlaku, zpětného ventilu, a snímače hladiny. Součástí dodávky je ručně ovládané membránové čerpadlo, řídící jednotka s mikroprocesorem a displejem pro monitoring. Nátok 7 l/s, výtlak 9m, napájení 3x 400V/50Hz; 4kW. Vč. montáže | [16 empty] | P | 2
148 | K | 725-11 | Kompaktní čerpací stanice na odpadní vodu pro instalaci na podlahu nebo na stěnu, přítok DN100, napájení 1x230V/50Hz; 0,7 kW, vč. montáže | kus | 1 |  | 0 |  |  |  | základní |  | 0 | 0 | 0 | 0 | 0 | FIDIC - měřená položka | 16 | K | 2 |  |  |  | ROZPOCET | 0 | 0 | 0 | 0 | 0 | 1 | 0 | 16 | 296
149 | K | 725-12 | Kompaktní automatická čerpací stanice na horkou odpadní vodu (90°C) se dvěma čerpadly, se sběrnou nádrží o objemu 120 litrů | kus | 2 |  | 0 |  |  |  | základní |  | 0 | 0 | 0 | 0 | 0 | FIDIC - měřená položka | 16 | K | 2 |  |  |  | ROZPOCET | 0 | 0 | 0 | 0 | 0 | 1 | 0 | 16 | 298
| P |  | Poznámka k položce: Poznámka k položce: Kompaktní automatická čerpací stanice na horkou odpadní vodu (90°C) se dvěma čerpadly, se sběrnou nádrží o objemu 120 litrů, v nerez boxu 0,5x0,5 m pro instalaci do podlahy, s horním protiskluzovým víkem, s integrovaným zpětným ventilem, přítok DN100, vybavení řídící jednotkou s displejem, napájení 230V/50Hz; 0,7kW, vč. montáže | [16 empty] | P | 2
150 | K | 725-13 | Ponorné kalové čerpadlo pro volnou instalaci do mokré jímky, s průchodností částic 12 mm, integrovaný plovákový spínač. Napájení 1x230V/50Hz; 0,8 kW. Vč. montáže | kus | 3 |  | 0 |  |  |  | základní |  | 0 | 0 | 0 | 0 | 0 | FIDIC - měřená položka | 16 | K | 2 |  |  |  | ROZPOCET | 0 | 0 | 0 | 0 | 0 | 1 | 0 | 16 | 300
151 | K | 725-14 | Kompaktní čerpací stanice na šedou odpadní vodu, s instalací pod podlahu, s jímkou z polyethylenu, užitný obem 15 l, s podlahovou vpustí ve vrchním víku, napájení 230V/50Hz; 0,9kW, vč. montáže | kus | 1 |  | 0 |  |  |  | základní |  | 0 | 0 | 0 | 0 | 0 | FIDIC - měřená položka | 16 | K | 2 |  |  |  | ROZPOCET | 0 | 0 | 0 | 0 | 0 | 1 | 0 | 16 | 302
| D | 727 | Zdravotechnika - požární ochrana |  |  |  | 0 | [5 empty] | 0 |  | 0 |  | 0 |  | 2 | D | 1 |  |  |  | ROZPOCET | [6 empty] | 0
152 | K | 727222001 | Protipožární manžeta prostupu plastového potrubí bez izolace D 32 mm stěnou tl 100 mm požární odolnost EI 90 | kus | 49 |  | 0 |  |  |  | základní |  | 0 | 0 | 0 | 0 | 0 | FIDIC - měřená položka | 16 | K | 2 |  |  |  | ROZPOCET | 0 | 0 | 0 | 0 | 0 | 1 | 0 | 16 | 304
| P |  | Poznámka k položce: Poznámka k položce: D.1.4.1-SO-01-A-01_Technická zpráva D.1.4.1-SO-01-B-01-A_Kanalizace - Půdorys 2.PP - část sever D.1.4.1-SO-01-B-01-B_Kanalizace - Půdorys 2.PP - část jih D.1.4.1-SO-01-B-02-A_Kanalizace - Půdorys 1.PP - část sever D.1.4.1-SO-01-B-02-B_Kanalizace - Půdorys 1.PP - část jih D.1.4.1-SO-01-B-03-A_Kanalizace - Půdorys 1.NP - část sever D.1.4.1-SO-01-B-03-B_Kanalizace - Půdorys 1.NP - část jih D.1.4.1-SO-01-B-04-A_Kanalizace - Půdorys 2.NP - část sever D.1.4.1-SO-01-B-04-B_Kanalizace - Půdorys 2.NP - část jih D.1.4.1-SO-01-B-05-A_Kanalizace - Půdorys 3.NP - část sever D.1.4.1-SO-01-B-05-B_Kanalizace - Půdorys 3.NP - část jih D.1.4.1-SO-01-B-06-A_Kanalizace - Půdorys 4.NP - část sever D.1.4.1-SO-01-B-06-B_Kanalizace - Půdorys 4.NP - část jih D.1.4.1-SO-01-B-07-A_Kanalizace - Půdorys 5.NP - část sever D.1.4.1-SO-01-B-07-B_Kanalizace - Půdorys 5.NP - část jih D.1.4.1-SO-01-B-08-A_Kanalizace - Půdorys 6.NP - část sever D.1.4.1-SO-01-B-08-B_Kanalizace - Půdorys 6.NP - část jih D.1.4.1-SO-01-B-09-A_Kanalizace - Půdorys 7.NP - část sever D.1.4.1-SO-01-B-09-B_Kanalizace - Půdorys 7.NP - část jih D.1.4.1-SO-01-B-10-A_Kanalizace - Půdorys 8.NP - část sever D.1.4.1-SO-01-B-10-B_Kanalizace - Půdorys 8.NP - část jih D.1.4.1-SO-01-B-11-A_Kanalizace - Půdorys 9.NP - část sever D.1.4.1-SO-01-B-11-B_Kanalizace - Půdorys 9.NP - část jih D.1.4.1-SO-01-B-12a-A_Kanalizace - Půdorys střechy 1 - část sever D.1.4.1-SO-01-B-12a-B_Kanalizace - Půdorys střechy 1 - část jih D.1.4.1-SO-01-B-12b-A_Kanalizace - Půdorys střechy 2 - část sever D.1.4.1-SO-01-B-13-A_Vodovod - Půdorys 2.PP - část sever D.1.4.1-SO-01-B-13-B_Vodovod - Půdorys 2.PP - část jih D.1.4.1-SO-01-B-14-A_Vodovod - Půdorys 1.PP - část sever D.1.4.1-SO-01-B-14-B_Vodovod - Půdorys 1.PP - část jih D.1.4.1-SO-01-B-15-A_Vodovod - Půdorys 1.NP - část sever D.1.4.1-SO-01-B-15-B_Vodovod - Půdorys 1.NP - část jih D.1.4.1-SO-01-B-16-A_Vodovod - Půdorys 2.NP - část sever D.1.4.1-SO-01-B-16-B_Vodovod - Půdorys 2.NP - část jih D.1.4.1-SO-01-B-17-A_Vodovod - Půdorys 3.NP - část sever D.1.4.1-SO-01-B-17-B_Vodovod - Půdorys 3.NP - část jih D.1.4.1-SO-01-B-18-A_Vodovod - Půdorys 4.NP - část sever D.1.4.1-SO-01-B-18-B_Vodovod - Půdorys 4.NP - část jih D.1.4.1-SO-01-B-19-A_Vodovod - Půdorys 5.NP - část sever D.1.4.1-SO-01-B-19-B_Vodovod - Půdorys 5.NP - část jih D.1.4.1-SO-01-B-20-A_Vodovod - Půdorys 6.NP - část sever D.1.4.1-SO-01-B-20-B_Vodovod - Půdorys 6.NP - část jih D.1.4.1-SO-01-B-21-A_Vodovod - Půdorys 7.NP - část sever D.1.4.1-SO-01-B-21-B_Vodovod - Půdorys 7.NP - část jih D.1.4.1-SO-01-B-22-A_Vodovod - Půdorys 8.NP - část sever D.1.4.1-SO-01-B-22-B_Vodovod - Půdorys 8.NP - část jih D.1.4.1-SO-01-B-23-A_Vodovod - Půdorys 9.NP - část sever D.1.4.1-SO-01-B-23-B_Vodovod - Půdorys 9.NP - část jih D.1.4.1-SO-01-B-24-A_Vodovod - Půdorys střechy 1 - část sever D.1.4.1-SO-01-B-24-B_Vodovod - Půdorys střechy 1 - část jih D.1.4.1-SO-01-B-25_Kanalizace - Rozvinuté řezy kanalizace K1 - K4 D.1.4.1-SO-01-B-26_Kanalizace - Rozvinuté řezy kanalizace K5 - K8 D.1.4.1-SO-01-B-27_Kanalizace - Rozvinuté řezy kanalizace K9 - K12 D.1.4.1-SO-01-B-28_Kanalizace - Rozvinuté řezy kanalizace K13 - K16 D.1.4.1-SO-01-B-29_Kanalizace - Rozvinuté řezy kanalizace K17 - K19 D.1.4.1-SO-01-B-30_Kanalizace - Rozvinuté řezy kanalizace K20 - K22 D.1.4.1-SO-01-B-31_Kanalizace - Rozvinuté řezy kanalizace K23 - K25 D.1.4.1-SO-01-B-32_Kanalizace - Rozvinuté řezy kanalizace K26 D.1.4.1-SO-01-B-33_Kanalizace - Rozvinuté řezy kanalizace K27 D.1.4.1-SO-01-B-34_Kanalizace - Rozvinuté řezy kanalizace K28 - K31 D.1.4.1-SO-01-B-35_Kanalizace - Rozvinuté řezy kanalizace K32 - K34 D.1.4.1-SO-01-B-36_Kanalizace - Rozvinuté řezy kanalizace K35 - K37 D.1.4.1-SO-01-B-37_Kanalizace - Rozvinuté řezy kanalizace K38 - K39 D.1.4.1-SO-01-B-38_Kanalizace - Rozvinuté řezy kanalizace K40 - K41 D.1.4.1-SO-01-B-39_Kanalizace - Rozvinuté řezy kanalizace K42 - K 44 D.1.4.1-SO-01-B-40_Kanalizace - Rozvinuté řezy kanalizace K45 - K48 D.1.4.1-SO-01-B-41_Kanalizace - Rozvinuté řezy kanalizace K49 - K56 D.1.4.1-SO-01-B-42_Kanalizace - Rozvinuté řezy kanalizace K57 - K61 D.1.4.1-SO-01-B-43_Kanalizace - Rozvinuté řezy kanalizace K62 - K85 D.1.4.1-SO-01-B-44_Kanalizace - Rozvinuté řezy dešťové kanalizace - část 1 D.1.4.1-SO-01-B-45_Kanalizace - Rozvinuté řezy dešťové kanalizace - část 2 D.1.4.1-SO-01-B-46_Kanalizace - Rozvinuté řezy dešťové kanalizace - část 3 D.1.4.1-SO-01-B-47_Kanalizace - Rozvinuté řezy dešťové kanalizace - část 4 D.1.4.1-SO-01-B-48_Kanalizace - Podélné řezy kanalizace - část 1 D.1.4.1-SO-01-B-49_Kanalizace - Podélné řezy kanalizace - část 2 D.1.4.1-SO-01-B-50_Kanalizace - Podélné řezy kanalizace - část 3 D.1.4.1-SO-01-B-51_Kanalizace - Podélné řezy kanalizace - část 4 D.1.4.1-SO-01-B-52_Kanalizace - Podélné řezy kanalizace - část 5 D.1.4.1-SO-01-B-53_Kanalizace - Podélné řezy kanalizace - část 6 D.1.4.1-SO-01-B-54_Kanalizace - Podélné řezy dešťové kanalizace D.1.4.1-SO-01-B-55_Kanalizace - Vzorový řez výkopem D.1.4.1-SO-01-B-56_Kanalizace - Vzorová venkovní kanalizační šachta D.1.4.1-SO-01-B-57_Kanalizace - Vzorová venkovní spádišťová šachta D.1.4.1-SO-01-B-58_Kanalizace - Výpis venkovních šachet RŠ1, RŠ3, RŠ4 D.1.4.1-SO-01-B-59-A_Vodovod - Axonometrie 1.PP - část sever D.1.4.1-SO-01-B-59-B_Vodovod - Axonometrie 1.PP - část jih D.1.4.1-SO-01-B-60-A_Vodovod - Axonometrie 1.NP - část sever D.1.4.1-SO-01-B-60-B_Vodovod - Axonometrie 1.NP - část jih D.1.4.1-SO-01-B-61-A_Vodovod - Axonometrie 2.NP - část sever D.1.4.1-SO-01-B-61-B_Vodovod - Axonometrie 2.NP - část jih D.1.4.1-SO-01-B-62-A_Vodovod - Axonometrie 3.NP - část sever D.1.4.1-SO-01-B-62-B_Vodovod - Axonometrie 3.NP - část jih D.1.4.1-SO-01-B-63-A_Vodovod - Axonometrie 4.NP - část sever D.1.4.1-SO-01-B-63-B_Vodovod - Axonometrie 4.NP - část jih D.1.4.1-SO-01-B-64-A_Vodovod - Axonometrie 5.NP - část sever D.1.4.1-SO-01-B-64-B_Vodovod - Axonometrie 5.NP - část jih D.1.4.1-SO-01-B-65-A_Vodovod - Axonometrie 6.NP - část sever D.1.4.1-SO-01-B-65-B_Vodovod - Axonometrie 6.NP - část jih D.1.4.1-SO-01-B-66-A_Vodovod - Axonometrie 7.NP - část sever D.1.4.1-SO-01-B-66-B_Vodovod - Axonometrie 7.NP - část jih D.1.4.1-SO-01-B-67-A_Vodovod - Axonometrie 8.NP - část sever D.1.4.1-SO-01-B-67-B_Vodovod - Axonometrie 8.NP - část jih D.1.4.1-SO-01-B-68-A_Vodovod - Axonometrie 9.NP a střechy 1 - část sever D.1.4.1-SO-01-B-68-B_Vodovod - Axonometrie 9.NP a střechy 1 - část jih D.1.4.1-SO-01-B-69_Vodovod - Schéma ohřevu teplé vody D.1.4.1-SO-01-B-70_Vodovod - Schéma zásobníků teplé vody | [16 empty] | P | 2
| VV |  | "1.PP | [16 empty] | VV | 2 | 1 | True | 0 | ROZPOCET
| VV |  | 2 |  | 2 | [14 empty] | VV | 2 | 2 | True | 0 | ROZPOCET
| VV |  | "1. NP | [16 empty] | VV | 2 | 1 | True | 0 | ROZPOCET
| VV |  | 2+10 |  | 12 | [14 empty] | VV | 2 | 2 | True | 0 | ROZPOCET
| VV |  | "2. NP | [16 empty] | VV | 2 | 1 | True | 0 | ROZPOCET
| VV |  | 1 |  | 1 | [14 empty] | VV | 2 | 2 | True | 0 | ROZPOCET
| VV |  | "3. NP | [16 empty] | VV | 2 | 1 | True | 0 | ROZPOCET
| VV |  | 1+2 |  | 3 | [14 empty] | VV | 2 | 2 | True | 0 | ROZPOCET
| VV |  | "4. NP | [16 empty] | VV | 2 | 1 | True | 0 | ROZPOCET
| VV |  | 3+10 |  | 13 | [14 empty] | VV | 2 | 2 | True | 0 | ROZPOCET
| VV |  | "5. NP | [16 empty] | VV | 2 | 1 | True | 0 | ROZPOCET
| VV |  | 1+1 |  | 2 | [14 empty] | VV | 2 | 2 | True | 0 | ROZPOCET
| VV |  | "6. NP | [16 empty] | VV | 2 | 1 | True | 0 | ROZPOCET
| VV |  | 3+3 |  | 6 | [14 empty] | VV | 2 | 2 | True | 0 | ROZPOCET
| VV |  | "7. NP | [16 empty] | VV | 2 | 1 | True | 0 | ROZPOCET
| VV |  | 2+2 |  | 4 | [14 empty] | VV | 2 | 2 | True | 0 | ROZPOCET
| VV |  | "8. NP | [16 empty] | VV | 2 | 1 | True | 0 | ROZPOCET
| VV |  | 2+2 |  | 4 | [14 empty] | VV | 2 | 2 | True | 0 | ROZPOCET
| VV |  | "9. NP | [16 empty] | VV | 2 | 1 | True | 0 | ROZPOCET
| VV |  | 2 |  | 2 | [14 empty] | VV | 2 | 2 | True | 0 | ROZPOCET
| VV |  | Součet |  | 49 | [14 empty] | VV | 2 | 4 | True | 1 | ROZPOCET
153 | K | 727222002 | Protipožární manžeta prostupu plastového potrubí bez izolace D 40 mm stěnou tl 100 mm požární odolnost EI 90 | kus | 3 |  | 0 |  |  |  | základní |  | 0 | 0 | 0 | 0 | 0 | FIDIC - měřená položka | 16 | K | 2 |  |  |  | ROZPOCET | 0 | 0 | 0 | 0 | 0 | 1 | 0 | 16 | 306
| P |  | Poznámka k položce: Poznámka k položce: D.1.4.1-SO-01-A-01_Technická zpráva D.1.4.1-SO-01-B-01-A_Kanalizace - Půdorys 2.PP - část sever D.1.4.1-SO-01-B-01-B_Kanalizace - Půdorys 2.PP - část jih D.1.4.1-SO-01-B-02-A_Kanalizace - Půdorys 1.PP - část sever D.1.4.1-SO-01-B-02-B_Kanalizace - Půdorys 1.PP - část jih D.1.4.1-SO-01-B-03-A_Kanalizace - Půdorys 1.NP - část sever D.1.4.1-SO-01-B-03-B_Kanalizace - Půdorys 1.NP - část jih D.1.4.1-SO-01-B-04-A_Kanalizace - Půdorys 2.NP - část sever D.1.4.1-SO-01-B-04-B_Kanalizace - Půdorys 2.NP - část jih D.1.4.1-SO-01-B-05-A_Kanalizace - Půdorys 3.NP - část sever D.1.4.1-SO-01-B-05-B_Kanalizace - Půdorys 3.NP - část jih D.1.4.1-SO-01-B-06-A_Kanalizace - Půdorys 4.NP - část sever D.1.4.1-SO-01-B-06-B_Kanalizace - Půdorys 4.NP - část jih D.1.4.1-SO-01-B-07-A_Kanalizace - Půdorys 5.NP - část sever D.1.4.1-SO-01-B-07-B_Kanalizace - Půdorys 5.NP - část jih D.1.4.1-SO-01-B-08-A_Kanalizace - Půdorys 6.NP - část sever D.1.4.1-SO-01-B-08-B_Kanalizace - Půdorys 6.NP - část jih D.1.4.1-SO-01-B-09-A_Kanalizace - Půdorys 7.NP - část sever D.1.4.1-SO-01-B-09-B_Kanalizace - Půdorys 7.NP - část jih D.1.4.1-SO-01-B-10-A_Kanalizace - Půdorys 8.NP - část sever D.1.4.1-SO-01-B-10-B_Kanalizace - Půdorys 8.NP - část jih D.1.4.1-SO-01-B-11-A_Kanalizace - Půdorys 9.NP - část sever D.1.4.1-SO-01-B-11-B_Kanalizace - Půdorys 9.NP - část jih D.1.4.1-SO-01-B-12a-A_Kanalizace - Půdorys střechy 1 - část sever D.1.4.1-SO-01-B-12a-B_Kanalizace - Půdorys střechy 1 - část jih D.1.4.1-SO-01-B-12b-A_Kanalizace - Půdorys střechy 2 - část sever D.1.4.1-SO-01-B-13-A_Vodovod - Půdorys 2.PP - část sever D.1.4.1-SO-01-B-13-B_Vodovod - Půdorys 2.PP - část jih D.1.4.1-SO-01-B-14-A_Vodovod - Půdorys 1.PP - část sever D.1.4.1-SO-01-B-14-B_Vodovod - Půdorys 1.PP - část jih D.1.4.1-SO-01-B-15-A_Vodovod - Půdorys 1.NP - část sever D.1.4.1-SO-01-B-15-B_Vodovod - Půdorys 1.NP - část jih D.1.4.1-SO-01-B-16-A_Vodovod - Půdorys 2.NP - část sever D.1.4.1-SO-01-B-16-B_Vodovod - Půdorys 2.NP - část jih D.1.4.1-SO-01-B-17-A_Vodovod - Půdorys 3.NP - část sever D.1.4.1-SO-01-B-17-B_Vodovod - Půdorys 3.NP - část jih D.1.4.1-SO-01-B-18-A_Vodovod - Půdorys 4.NP - část sever D.1.4.1-SO-01-B-18-B_Vodovod - Půdorys 4.NP - část jih D.1.4.1-SO-01-B-19-A_Vodovod - Půdorys 5.NP - část sever D.1.4.1-SO-01-B-19-B_Vodovod - Půdorys 5.NP - část jih D.1.4.1-SO-01-B-20-A_Vodovod - Půdorys 6.NP - část sever D.1.4.1-SO-01-B-20-B_Vodovod - Půdorys 6.NP - část jih D.1.4.1-SO-01-B-21-A_Vodovod - Půdorys 7.NP - část sever D.1.4.1-SO-01-B-21-B_Vodovod - Půdorys 7.NP - část jih D.1.4.1-SO-01-B-22-A_Vodovod - Půdorys 8.NP - část sever D.1.4.1-SO-01-B-22-B_Vodovod - Půdorys 8.NP - část jih D.1.4.1-SO-01-B-23-A_Vodovod - Půdorys 9.NP - část sever D.1.4.1-SO-01-B-23-B_Vodovod - Půdorys 9.NP - část jih D.1.4.1-SO-01-B-24-A_Vodovod - Půdorys střechy 1 - část sever D.1.4.1-SO-01-B-24-B_Vodovod - Půdorys střechy 1 - část jih D.1.4.1-SO-01-B-25_Kanalizace - Rozvinuté řezy kanalizace K1 - K4 D.1.4.1-SO-01-B-26_Kanalizace - Rozvinuté řezy kanalizace K5 - K8 D.1.4.1-SO-01-B-27_Kanalizace - Rozvinuté řezy kanalizace K9 - K12 D.1.4.1-SO-01-B-28_Kanalizace - Rozvinuté řezy kanalizace K13 - K16 D.1.4.1-SO-01-B-29_Kanalizace - Rozvinuté řezy kanalizace K17 - K19 D.1.4.1-SO-01-B-30_Kanalizace - Rozvinuté řezy kanalizace K20 - K22 D.1.4.1-SO-01-B-31_Kanalizace - Rozvinuté řezy kanalizace K23 - K25 D.1.4.1-SO-01-B-32_Kanalizace - Rozvinuté řezy kanalizace K26 D.1.4.1-SO-01-B-33_Kanalizace - Rozvinuté řezy kanalizace K27 D.1.4.1-SO-01-B-34_Kanalizace - Rozvinuté řezy kanalizace K28 - K31 D.1.4.1-SO-01-B-35_Kanalizace - Rozvinuté řezy kanalizace K32 - K34 D.1.4.1-SO-01-B-36_Kanalizace - Rozvinuté řezy kanalizace K35 - K37 D.1.4.1-SO-01-B-37_Kanalizace - Rozvinuté řezy kanalizace K38 - K39 D.1.4.1-SO-01-B-38_Kanalizace - Rozvinuté řezy kanalizace K40 - K41 D.1.4.1-SO-01-B-39_Kanalizace - Rozvinuté řezy kanalizace K42 - K 44 D.1.4.1-SO-01-B-40_Kanalizace - Rozvinuté řezy kanalizace K45 - K48 D.1.4.1-SO-01-B-41_Kanalizace - Rozvinuté řezy kanalizace K49 - K56 D.1.4.1-SO-01-B-42_Kanalizace - Rozvinuté řezy kanalizace K57 - K61 D.1.4.1-SO-01-B-43_Kanalizace - Rozvinuté řezy kanalizace K62 - K85 D.1.4.1-SO-01-B-44_Kanalizace - Rozvinuté řezy dešťové kanalizace - část 1 D.1.4.1-SO-01-B-45_Kanalizace - Rozvinuté řezy dešťové kanalizace - část 2 D.1.4.1-SO-01-B-46_Kanalizace - Rozvinuté řezy dešťové kanalizace - část 3 D.1.4.1-SO-01-B-47_Kanalizace - Rozvinuté řezy dešťové kanalizace - část 4 D.1.4.1-SO-01-B-48_Kanalizace - Podélné řezy kanalizace - část 1 D.1.4.1-SO-01-B-49_Kanalizace - Podélné řezy kanalizace - část 2 D.1.4.1-SO-01-B-50_Kanalizace - Podélné řezy kanalizace - část 3 D.1.4.1-SO-01-B-51_Kanalizace - Podélné řezy kanalizace - část 4 D.1.4.1-SO-01-B-52_Kanalizace - Podélné řezy kanalizace - část 5 D.1.4.1-SO-01-B-53_Kanalizace - Podélné řezy kanalizace - část 6 D.1.4.1-SO-01-B-54_Kanalizace - Podélné řezy dešťové kanalizace D.1.4.1-SO-01-B-55_Kanalizace - Vzorový řez výkopem D.1.4.1-SO-01-B-56_Kanalizace - Vzorová venkovní kanalizační šachta D.1.4.1-SO-01-B-57_Kanalizace - Vzorová venkovní spádišťová šachta D.1.4.1-SO-01-B-58_Kanalizace - Výpis venkovních šachet RŠ1, RŠ3, RŠ4 D.1.4.1-SO-01-B-59-A_Vodovod - Axonometrie 1.PP - část sever D.1.4.1-SO-01-B-59-B_Vodovod - Axonometrie 1.PP - část jih D.1.4.1-SO-01-B-60-A_Vodovod - Axonometrie 1.NP - část sever D.1.4.1-SO-01-B-60-B_Vodovod - Axonometrie 1.NP - část jih D.1.4.1-SO-01-B-61-A_Vodovod - Axonometrie 2.NP - část sever D.1.4.1-SO-01-B-61-B_Vodovod - Axonometrie 2.NP - část jih D.1.4.1-SO-01-B-62-A_Vodovod - Axonometrie 3.NP - část sever D.1.4.1-SO-01-B-62-B_Vodovod - Axonometrie 3.NP - část jih D.1.4.1-SO-01-B-63-A_Vodovod - Axonometrie 4.NP - část sever D.1.4.1-SO-01-B-63-B_Vodovod - Axonometrie 4.NP - část jih D.1.4.1-SO-01-B-64-A_Vodovod - Axonometrie 5.NP - část sever D.1.4.1-SO-01-B-64-B_Vodovod - Axonometrie 5.NP - část jih D.1.4.1-SO-01-B-65-A_Vodovod - Axonometrie 6.NP - část sever D.1.4.1-SO-01-B-65-B_Vodovod - Axonometrie 6.NP - část jih D.1.4.1-SO-01-B-66-A_Vodovod - Axonometrie 7.NP - část sever D.1.4.1-SO-01-B-66-B_Vodovod - Axonometrie 7.NP - část jih D.1.4.1-SO-01-B-67-A_Vodovod - Axonometrie 8.NP - část sever D.1.4.1-SO-01-B-67-B_Vodovod - Axonometrie 8.NP - část jih D.1.4.1-SO-01-B-68-A_Vodovod - Axonometrie 9.NP a střechy 1 - část sever D.1.4.1-SO-01-B-68-B_Vodovod - Axonometrie 9.NP a střechy 1 - část jih D.1.4.1-SO-01-B-69_Vodovod - Schéma ohřevu teplé vody D.1.4.1-SO-01-B-70_Vodovod - Schéma zásobníků teplé vody | [16 empty] | P | 2
| VV |  | "1. NP | [16 empty] | VV | 2 | 1 | True | 0 | ROZPOCET
| VV |  | 3 |  | 3 | [14 empty] | VV | 2 | 2 | True | 0 | ROZPOCET
| VV |  | Součet |  | 3 | [14 empty] | VV | 2 | 4 | True | 1 | ROZPOCET
154 | K | 727222003 | Protipožární manžeta prostupu plastového potrubí bez izolace D 50 mm stěnou tl 100 mm požární odolnost EI 90 | kus | 87 |  | 0 |  |  |  | základní |  | 0 | 0 | 0 | 0 | 0 | FIDIC - měřená položka | 16 | K | 2 |  |  |  | ROZPOCET | 0 | 0 | 0 | 0 | 0 | 1 | 0 | 16 | 308
| P |  | Poznámka k položce: Poznámka k položce: D.1.4.1-SO-01-A-01_Technická zpráva D.1.4.1-SO-01-B-01-A_Kanalizace - Půdorys 2.PP - část sever D.1.4.1-SO-01-B-01-B_Kanalizace - Půdorys 2.PP - část jih D.1.4.1-SO-01-B-02-A_Kanalizace - Půdorys 1.PP - část sever D.1.4.1-SO-01-B-02-B_Kanalizace - Půdorys 1.PP - část jih D.1.4.1-SO-01-B-03-A_Kanalizace - Půdorys 1.NP - část sever D.1.4.1-SO-01-B-03-B_Kanalizace - Půdorys 1.NP - část jih D.1.4.1-SO-01-B-04-A_Kanalizace - Půdorys 2.NP - část sever D.1.4.1-SO-01-B-04-B_Kanalizace - Půdorys 2.NP - část jih D.1.4.1-SO-01-B-05-A_Kanalizace - Půdorys 3.NP - část sever D.1.4.1-SO-01-B-05-B_Kanalizace - Půdorys 3.NP - část jih D.1.4.1-SO-01-B-06-A_Kanalizace - Půdorys 4.NP - část sever D.1.4.1-SO-01-B-06-B_Kanalizace - Půdorys 4.NP - část jih D.1.4.1-SO-01-B-07-A_Kanalizace - Půdorys 5.NP - část sever D.1.4.1-SO-01-B-07-B_Kanalizace - Půdorys 5.NP - část jih D.1.4.1-SO-01-B-08-A_Kanalizace - Půdorys 6.NP - část sever D.1.4.1-SO-01-B-08-B_Kanalizace - Půdorys 6.NP - část jih D.1.4.1-SO-01-B-09-A_Kanalizace - Půdorys 7.NP - část sever D.1.4.1-SO-01-B-09-B_Kanalizace - Půdorys 7.NP - část jih D.1.4.1-SO-01-B-10-A_Kanalizace - Půdorys 8.NP - část sever D.1.4.1-SO-01-B-10-B_Kanalizace - Půdorys 8.NP - část jih D.1.4.1-SO-01-B-11-A_Kanalizace - Půdorys 9.NP - část sever D.1.4.1-SO-01-B-11-B_Kanalizace - Půdorys 9.NP - část jih D.1.4.1-SO-01-B-12a-A_Kanalizace - Půdorys střechy 1 - část sever D.1.4.1-SO-01-B-12a-B_Kanalizace - Půdorys střechy 1 - část jih D.1.4.1-SO-01-B-12b-A_Kanalizace - Půdorys střechy 2 - část sever D.1.4.1-SO-01-B-13-A_Vodovod - Půdorys 2.PP - část sever D.1.4.1-SO-01-B-13-B_Vodovod - Půdorys 2.PP - část jih D.1.4.1-SO-01-B-14-A_Vodovod - Půdorys 1.PP - část sever D.1.4.1-SO-01-B-14-B_Vodovod - Půdorys 1.PP - část jih D.1.4.1-SO-01-B-15-A_Vodovod - Půdorys 1.NP - část sever D.1.4.1-SO-01-B-15-B_Vodovod - Půdorys 1.NP - část jih D.1.4.1-SO-01-B-16-A_Vodovod - Půdorys 2.NP - část sever D.1.4.1-SO-01-B-16-B_Vodovod - Půdorys 2.NP - část jih D.1.4.1-SO-01-B-17-A_Vodovod - Půdorys 3.NP - část sever D.1.4.1-SO-01-B-17-B_Vodovod - Půdorys 3.NP - část jih D.1.4.1-SO-01-B-18-A_Vodovod - Půdorys 4.NP - část sever D.1.4.1-SO-01-B-18-B_Vodovod - Půdorys 4.NP - část jih D.1.4.1-SO-01-B-19-A_Vodovod - Půdorys 5.NP - část sever D.1.4.1-SO-01-B-19-B_Vodovod - Půdorys 5.NP - část jih D.1.4.1-SO-01-B-20-A_Vodovod - Půdorys 6.NP - část sever D.1.4.1-SO-01-B-20-B_Vodovod - Půdorys 6.NP - část jih D.1.4.1-SO-01-B-21-A_Vodovod - Půdorys 7.NP - část sever D.1.4.1-SO-01-B-21-B_Vodovod - Půdorys 7.NP - část jih D.1.4.1-SO-01-B-22-A_Vodovod - Půdorys 8.NP - část sever D.1.4.1-SO-01-B-22-B_Vodovod - Půdorys 8.NP - část jih D.1.4.1-SO-01-B-23-A_Vodovod - Půdorys 9.NP - část sever D.1.4.1-SO-01-B-23-B_Vodovod - Půdorys 9.NP - část jih D.1.4.1-SO-01-B-24-A_Vodovod - Půdorys střechy 1 - část sever D.1.4.1-SO-01-B-24-B_Vodovod - Půdorys střechy 1 - část jih D.1.4.1-SO-01-B-25_Kanalizace - Rozvinuté řezy kanalizace K1 - K4 D.1.4.1-SO-01-B-26_Kanalizace - Rozvinuté řezy kanalizace K5 - K8 D.1.4.1-SO-01-B-27_Kanalizace - Rozvinuté řezy kanalizace K9 - K12 D.1.4.1-SO-01-B-28_Kanalizace - Rozvinuté řezy kanalizace K13 - K16 D.1.4.1-SO-01-B-29_Kanalizace - Rozvinuté řezy kanalizace K17 - K19 D.1.4.1-SO-01-B-30_Kanalizace - Rozvinuté řezy kanalizace K20 - K22 D.1.4.1-SO-01-B-31_Kanalizace - Rozvinuté řezy kanalizace K23 - K25 D.1.4.1-SO-01-B-32_Kanalizace - Rozvinuté řezy kanalizace K26 D.1.4.1-SO-01-B-33_Kanalizace - Rozvinuté řezy kanalizace K27 D.1.4.1-SO-01-B-34_Kanalizace - Rozvinuté řezy kanalizace K28 - K31 D.1.4.1-SO-01-B-35_Kanalizace - Rozvinuté řezy kanalizace K32 - K34 D.1.4.1-SO-01-B-36_Kanalizace - Rozvinuté řezy kanalizace K35 - K37 D.1.4.1-SO-01-B-37_Kanalizace - Rozvinuté řezy kanalizace K38 - K39 D.1.4.1-SO-01-B-38_Kanalizace - Rozvinuté řezy kanalizace K40 - K41 D.1.4.1-SO-01-B-39_Kanalizace - Rozvinuté řezy kanalizace K42 - K 44 D.1.4.1-SO-01-B-40_Kanalizace - Rozvinuté řezy kanalizace K45 - K48 D.1.4.1-SO-01-B-41_Kanalizace - Rozvinuté řezy kanalizace K49 - K56 D.1.4.1-SO-01-B-42_Kanalizace - Rozvinuté řezy kanalizace K57 - K61 D.1.4.1-SO-01-B-43_Kanalizace - Rozvinuté řezy kanalizace K62 - K85 D.1.4.1-SO-01-B-44_Kanalizace - Rozvinuté řezy dešťové kanalizace - část 1 D.1.4.1-SO-01-B-45_Kanalizace - Rozvinuté řezy dešťové kanalizace - část 2 D.1.4.1-SO-01-B-46_Kanalizace - Rozvinuté řezy dešťové kanalizace - část 3 D.1.4.1-SO-01-B-47_Kanalizace - Rozvinuté řezy dešťové kanalizace - část 4 D.1.4.1-SO-01-B-48_Kanalizace - Podélné řezy kanalizace - část 1 D.1.4.1-SO-01-B-49_Kanalizace - Podélné řezy kanalizace - část 2 D.1.4.1-SO-01-B-50_Kanalizace - Podélné řezy kanalizace - část 3 D.1.4.1-SO-01-B-51_Kanalizace - Podélné řezy kanalizace - část 4 D.1.4.1-SO-01-B-52_Kanalizace - Podélné řezy kanalizace - část 5 D.1.4.1-SO-01-B-53_Kanalizace - Podélné řezy kanalizace - část 6 D.1.4.1-SO-01-B-54_Kanalizace - Podélné řezy dešťové kanalizace D.1.4.1-SO-01-B-55_Kanalizace - Vzorový řez výkopem D.1.4.1-SO-01-B-56_Kanalizace - Vzorová venkovní kanalizační šachta D.1.4.1-SO-01-B-57_Kanalizace - Vzorová venkovní spádišťová šachta D.1.4.1-SO-01-B-58_Kanalizace - Výpis venkovních šachet RŠ1, RŠ3, RŠ4 D.1.4.1-SO-01-B-59-A_Vodovod - Axonometrie 1.PP - část sever D.1.4.1-SO-01-B-59-B_Vodovod - Axonometrie 1.PP - část jih D.1.4.1-SO-01-B-60-A_Vodovod - Axonometrie 1.NP - část sever D.1.4.1-SO-01-B-60-B_Vodovod - Axonometrie 1.NP - část jih D.1.4.1-SO-01-B-61-A_Vodovod - Axonometrie 2.NP - část sever D.1.4.1-SO-01-B-61-B_Vodovod - Axonometrie 2.NP - část jih D.1.4.1-SO-01-B-62-A_Vodovod - Axonometrie 3.NP - část sever D.1.4.1-SO-01-B-62-B_Vodovod - Axonometrie 3.NP - část jih D.1.4.1-SO-01-B-63-A_Vodovod - Axonometrie 4.NP - část sever D.1.4.1-SO-01-B-63-B_Vodovod - Axonometrie 4.NP - část jih D.1.4.1-SO-01-B-64-A_Vodovod - Axonometrie 5.NP - část sever D.1.4.1-SO-01-B-64-B_Vodovod - Axonometrie 5.NP - část jih D.1.4.1-SO-01-B-65-A_Vodovod - Axonometrie 6.NP - část sever D.1.4.1-SO-01-B-65-B_Vodovod - Axonometrie 6.NP - část jih D.1.4.1-SO-01-B-66-A_Vodovod - Axonometrie 7.NP - část sever D.1.4.1-SO-01-B-66-B_Vodovod - Axonometrie 7.NP - část jih D.1.4.1-SO-01-B-67-A_Vodovod - Axonometrie 8.NP - část sever D.1.4.1-SO-01-B-67-B_Vodovod - Axonometrie 8.NP - část jih D.1.4.1-SO-01-B-68-A_Vodovod - Axonometrie 9.NP a střechy 1 - část sever D.1.4.1-SO-01-B-68-B_Vodovod - Axonometrie 9.NP a střechy 1 - část jih D.1.4.1-SO-01-B-69_Vodovod - Schéma ohřevu teplé vody D.1.4.1-SO-01-B-70_Vodovod - Schéma zásobníků teplé vody | [16 empty] | P | 2
| VV |  | "1. NP | [16 empty] | VV | 2 | 1 | True | 0 | ROZPOCET
| VV |  | 2+1 |  | 3 | [14 empty] | VV | 2 | 2 | True | 0 | ROZPOCET
| VV |  | "2. NP | [16 empty] | VV | 2 | 1 | True | 0 | ROZPOCET
| VV |  | 5+1 |  | 6 | [14 empty] | VV | 2 | 2 | True | 0 | ROZPOCET
| VV |  | "3. NP | [16 empty] | VV | 2 | 1 | True | 0 | ROZPOCET
| VV |  | 2+4 |  | 6 | [14 empty] | VV | 2 | 2 | True | 0 | ROZPOCET
| VV |  | "4. NP | [16 empty] | VV | 2 | 1 | True | 0 | ROZPOCET
| VV |  | 7+8 |  | 15 | [14 empty] | VV | 2 | 2 | True | 0 | ROZPOCET
| VV |  | "5. NP | [16 empty] | VV | 2 | 1 | True | 0 | ROZPOCET
| VV |  | 7+8 |  | 15 | [14 empty] | VV | 2 | 2 | True | 0 | ROZPOCET
| VV |  | "6. NP | [16 empty] | VV | 2 | 1 | True | 0 | ROZPOCET
| VV |  | 2+8 |  | 10 | [14 empty] | VV | 2 | 2 | True | 0 | ROZPOCET
| VV |  | "7. NP | [16 empty] | VV | 2 | 1 | True | 0 | ROZPOCET
| VV |  | 3+7 |  | 10 | [14 empty] | VV | 2 | 2 | True | 0 | ROZPOCET
| VV |  | "8. NP | [16 empty] | VV | 2 | 1 | True | 0 | ROZPOCET
| VV |  | 5+6 |  | 11 | [14 empty] | VV | 2 | 2 | True | 0 | ROZPOCET
| VV |  | "9. NP | [16 empty] | VV | 2 | 1 | True | 0 | ROZPOCET
| VV |  | 2+9 |  | 11 | [14 empty] | VV | 2 | 2 | True | 0 | ROZPOCET
| VV |  | Součet |  | 87 | [14 empty] | VV | 2 | 4 | True | 1 | ROZPOCET
155 | K | 727222005 | Protipožární manžeta prostupu plastového potrubí bez izolace D 75 mm stěnou tl 100 mm požární odolnost EI 90 | kus | 345 |  | 0 |  |  |  | základní |  | 0 | 0 | 0 | 0 | 0 | FIDIC - měřená položka | 16 | K | 2 |  |  |  | ROZPOCET | 0 | 0 | 0 | 0 | 0 | 1 | 0 | 16 | 310
| P |  | Poznámka k položce: Poznámka k položce: D.1.4.1-SO-01-A-01_Technická zpráva D.1.4.1-SO-01-B-01-A_Kanalizace - Půdorys 2.PP - část sever D.1.4.1-SO-01-B-01-B_Kanalizace - Půdorys 2.PP - část jih D.1.4.1-SO-01-B-02-A_Kanalizace - Půdorys 1.PP - část sever D.1.4.1-SO-01-B-02-B_Kanalizace - Půdorys 1.PP - část jih D.1.4.1-SO-01-B-03-A_Kanalizace - Půdorys 1.NP - část sever D.1.4.1-SO-01-B-03-B_Kanalizace - Půdorys 1.NP - část jih D.1.4.1-SO-01-B-04-A_Kanalizace - Půdorys 2.NP - část sever D.1.4.1-SO-01-B-04-B_Kanalizace - Půdorys 2.NP - část jih D.1.4.1-SO-01-B-05-A_Kanalizace - Půdorys 3.NP - část sever D.1.4.1-SO-01-B-05-B_Kanalizace - Půdorys 3.NP - část jih D.1.4.1-SO-01-B-06-A_Kanalizace - Půdorys 4.NP - část sever D.1.4.1-SO-01-B-06-B_Kanalizace - Půdorys 4.NP - část jih D.1.4.1-SO-01-B-07-A_Kanalizace - Půdorys 5.NP - část sever D.1.4.1-SO-01-B-07-B_Kanalizace - Půdorys 5.NP - část jih D.1.4.1-SO-01-B-08-A_Kanalizace - Půdorys 6.NP - část sever D.1.4.1-SO-01-B-08-B_Kanalizace - Půdorys 6.NP - část jih D.1.4.1-SO-01-B-09-A_Kanalizace - Půdorys 7.NP - část sever D.1.4.1-SO-01-B-09-B_Kanalizace - Půdorys 7.NP - část jih D.1.4.1-SO-01-B-10-A_Kanalizace - Půdorys 8.NP - část sever D.1.4.1-SO-01-B-10-B_Kanalizace - Půdorys 8.NP - část jih D.1.4.1-SO-01-B-11-A_Kanalizace - Půdorys 9.NP - část sever D.1.4.1-SO-01-B-11-B_Kanalizace - Půdorys 9.NP - část jih D.1.4.1-SO-01-B-12a-A_Kanalizace - Půdorys střechy 1 - část sever D.1.4.1-SO-01-B-12a-B_Kanalizace - Půdorys střechy 1 - část jih D.1.4.1-SO-01-B-12b-A_Kanalizace - Půdorys střechy 2 - část sever D.1.4.1-SO-01-B-13-A_Vodovod - Půdorys 2.PP - část sever D.1.4.1-SO-01-B-13-B_Vodovod - Půdorys 2.PP - část jih D.1.4.1-SO-01-B-14-A_Vodovod - Půdorys 1.PP - část sever D.1.4.1-SO-01-B-14-B_Vodovod - Půdorys 1.PP - část jih D.1.4.1-SO-01-B-15-A_Vodovod - Půdorys 1.NP - část sever D.1.4.1-SO-01-B-15-B_Vodovod - Půdorys 1.NP - část jih D.1.4.1-SO-01-B-16-A_Vodovod - Půdorys 2.NP - část sever D.1.4.1-SO-01-B-16-B_Vodovod - Půdorys 2.NP - část jih D.1.4.1-SO-01-B-17-A_Vodovod - Půdorys 3.NP - část sever D.1.4.1-SO-01-B-17-B_Vodovod - Půdorys 3.NP - část jih D.1.4.1-SO-01-B-18-A_Vodovod - Půdorys 4.NP - část sever D.1.4.1-SO-01-B-18-B_Vodovod - Půdorys 4.NP - část jih D.1.4.1-SO-01-B-19-A_Vodovod - Půdorys 5.NP - část sever D.1.4.1-SO-01-B-19-B_Vodovod - Půdorys 5.NP - část jih D.1.4.1-SO-01-B-20-A_Vodovod - Půdorys 6.NP - část sever D.1.4.1-SO-01-B-20-B_Vodovod - Půdorys 6.NP - část jih D.1.4.1-SO-01-B-21-A_Vodovod - Půdorys 7.NP - část sever D.1.4.1-SO-01-B-21-B_Vodovod - Půdorys 7.NP - část jih D.1.4.1-SO-01-B-22-A_Vodovod - Půdorys 8.NP - část sever D.1.4.1-SO-01-B-22-B_Vodovod - Půdorys 8.NP - část jih D.1.4.1-SO-01-B-23-A_Vodovod - Půdorys 9.NP - část sever D.1.4.1-SO-01-B-23-B_Vodovod - Půdorys 9.NP - část jih D.1.4.1-SO-01-B-24-A_Vodovod - Půdorys střechy 1 - část sever D.1.4.1-SO-01-B-24-B_Vodovod - Půdorys střechy 1 - část jih D.1.4.1-SO-01-B-25_Kanalizace - Rozvinuté řezy kanalizace K1 - K4 D.1.4.1-SO-01-B-26_Kanalizace - Rozvinuté řezy kanalizace K5 - K8 D.1.4.1-SO-01-B-27_Kanalizace - Rozvinuté řezy kanalizace K9 - K12 D.1.4.1-SO-01-B-28_Kanalizace - Rozvinuté řezy kanalizace K13 - K16 D.1.4.1-SO-01-B-29_Kanalizace - Rozvinuté řezy kanalizace K17 - K19 D.1.4.1-SO-01-B-30_Kanalizace - Rozvinuté řezy kanalizace K20 - K22 D.1.4.1-SO-01-B-31_Kanalizace - Rozvinuté řezy kanalizace K23 - K25 D.1.4.1-SO-01-B-32_Kanalizace - Rozvinuté řezy kanalizace K26 D.1.4.1-SO-01-B-33_Kanalizace - Rozvinuté řezy kanalizace K27 D.1.4.1-SO-01-B-34_Kanalizace - Rozvinuté řezy kanalizace K28 - K31 D.1.4.1-SO-01-B-35_Kanalizace - Rozvinuté řezy kanalizace K32 - K34 D.1.4.1-SO-01-B-36_Kanalizace - Rozvinuté řezy kanalizace K35 - K37 D.1.4.1-SO-01-B-37_Kanalizace - Rozvinuté řezy kanalizace K38 - K39 D.1.4.1-SO-01-B-38_Kanalizace - Rozvinuté řezy kanalizace K40 - K41 D.1.4.1-SO-01-B-39_Kanalizace - Rozvinuté řezy kanalizace K42 - K 44 D.1.4.1-SO-01-B-40_Kanalizace - Rozvinuté řezy kanalizace K45 - K48 D.1.4.1-SO-01-B-41_Kanalizace - Rozvinuté řezy kanalizace K49 - K56 D.1.4.1-SO-01-B-42_Kanalizace - Rozvinuté řezy kanalizace K57 - K61 D.1.4.1-SO-01-B-43_Kanalizace - Rozvinuté řezy kanalizace K62 - K85 D.1.4.1-SO-01-B-44_Kanalizace - Rozvinuté řezy dešťové kanalizace - část 1 D.1.4.1-SO-01-B-45_Kanalizace - Rozvinuté řezy dešťové kanalizace - část 2 D.1.4.1-SO-01-B-46_Kanalizace - Rozvinuté řezy dešťové kanalizace - část 3 D.1.4.1-SO-01-B-47_Kanalizace - Rozvinuté řezy dešťové kanalizace - část 4 D.1.4.1-SO-01-B-48_Kanalizace - Podélné řezy kanalizace - část 1 D.1.4.1-SO-01-B-49_Kanalizace - Podélné řezy kanalizace - část 2 D.1.4.1-SO-01-B-50_Kanalizace - Podélné řezy kanalizace - část 3 D.1.4.1-SO-01-B-51_Kanalizace - Podélné řezy kanalizace - část 4 D.1.4.1-SO-01-B-52_Kanalizace - Podélné řezy kanalizace - část 5 D.1.4.1-SO-01-B-53_Kanalizace - Podélné řezy kanalizace - část 6 D.1.4.1-SO-01-B-54_Kanalizace - Podélné řezy dešťové kanalizace D.1.4.1-SO-01-B-55_Kanalizace - Vzorový řez výkopem D.1.4.1-SO-01-B-56_Kanalizace - Vzorová venkovní kanalizační šachta D.1.4.1-SO-01-B-57_Kanalizace - Vzorová venkovní spádišťová šachta D.1.4.1-SO-01-B-58_Kanalizace - Výpis venkovních šachet RŠ1, RŠ3, RŠ4 D.1.4.1-SO-01-B-59-A_Vodovod - Axonometrie 1.PP - část sever D.1.4.1-SO-01-B-59-B_Vodovod - Axonometrie 1.PP - část jih D.1.4.1-SO-01-B-60-A_Vodovod - Axonometrie 1.NP - část sever D.1.4.1-SO-01-B-60-B_Vodovod - Axonometrie 1.NP - část jih D.1.4.1-SO-01-B-61-A_Vodovod - Axonometrie 2.NP - část sever D.1.4.1-SO-01-B-61-B_Vodovod - Axonometrie 2.NP - část jih D.1.4.1-SO-01-B-62-A_Vodovod - Axonometrie 3.NP - část sever D.1.4.1-SO-01-B-62-B_Vodovod - Axonometrie 3.NP - část jih D.1.4.1-SO-01-B-63-A_Vodovod - Axonometrie 4.NP - část sever D.1.4.1-SO-01-B-63-B_Vodovod - Axonometrie 4.NP - část jih D.1.4.1-SO-01-B-64-A_Vodovod - Axonometrie 5.NP - část sever D.1.4.1-SO-01-B-64-B_Vodovod - Axonometrie 5.NP - část jih D.1.4.1-SO-01-B-65-A_Vodovod - Axonometrie 6.NP - část sever D.1.4.1-SO-01-B-65-B_Vodovod - Axonometrie 6.NP - část jih D.1.4.1-SO-01-B-66-A_Vodovod - Axonometrie 7.NP - část sever D.1.4.1-SO-01-B-66-B_Vodovod - Axonometrie 7.NP - část jih D.1.4.1-SO-01-B-67-A_Vodovod - Axonometrie 8.NP - část sever D.1.4.1-SO-01-B-67-B_Vodovod - Axonometrie 8.NP - část jih D.1.4.1-SO-01-B-68-A_Vodovod - Axonometrie 9.NP a střechy 1 - část sever D.1.4.1-SO-01-B-68-B_Vodovod - Axonometrie 9.NP a střechy 1 - část jih D.1.4.1-SO-01-B-69_Vodovod - Schéma ohřevu teplé vody D.1.4.1-SO-01-B-70_Vodovod - Schéma zásobníků teplé vody | [16 empty] | P | 2
| VV |  | "1.PP | [16 empty] | VV | 2 | 1 | True | 0 | ROZPOCET
| VV |  | 2 |  | 2 | [14 empty] | VV | 2 | 2 | True | 0 | ROZPOCET
| VV |  | "1. NP | [16 empty] | VV | 2 | 1 | True | 0 | ROZPOCET
| VV |  | 15+1 |  | 16 | [14 empty] | VV | 2 | 2 | True | 0 | ROZPOCET
| VV |  | "2. NP | [16 empty] | VV | 2 | 1 | True | 0 | ROZPOCET
| VV |  | 14 |  | 14 | [14 empty] | VV | 2 | 2 | True | 0 | ROZPOCET
| VV |  | "3. NP | [16 empty] | VV | 2 | 1 | True | 0 | ROZPOCET
| VV |  | 18+1+1 |  | 20 | [14 empty] | VV | 2 | 2 | True | 0 | ROZPOCET
| VV |  | "4. NP | [16 empty] | VV | 2 | 1 | True | 0 | ROZPOCET
| VV |  | 41+3+2 |  | 46 | [14 empty] | VV | 2 | 2 | True | 0 | ROZPOCET
| VV |  | "5. NP | [16 empty] | VV | 2 | 1 | True | 0 | ROZPOCET
| VV |  | 30+2 |  | 32 | [14 empty] | VV | 2 | 2 | True | 0 | ROZPOCET
| VV |  | "6. NP | [16 empty] | VV | 2 | 1 | True | 0 | ROZPOCET
| VV |  | 43 |  | 43 | [14 empty] | VV | 2 | 2 | True | 0 | ROZPOCET
| VV |  | "7. NP | [16 empty] | VV | 2 | 1 | True | 0 | ROZPOCET
| VV |  | 49+3 |  | 52 | [14 empty] | VV | 2 | 2 | True | 0 | ROZPOCET
| VV |  | "8. NP | [16 empty] | VV | 2 | 1 | True | 0 | ROZPOCET
| VV |  | 61+1+2 |  | 64 | [14 empty] | VV | 2 | 2 | True | 0 | ROZPOCET
| VV |  | "9. NP | [16 empty] | VV | 2 | 1 | True | 0 | ROZPOCET
| VV |  | 53+2 |  | 55 | [14 empty] | VV | 2 | 2 | True | 0 | ROZPOCET
| VV |  | "Střecha | [16 empty] | VV | 2 | 1 | True | 0 | ROZPOCET
| VV |  | 1 |  | 1 | [14 empty] | VV | 2 | 2 | True | 0 | ROZPOCET
| VV |  | Součet |  | 345 | [14 empty] | VV | 2 | 4 | True | 1 | ROZPOCET
156 | K | 727222006 | Protipožární manžeta prostupu plastového potrubí bez izolace D 90 mm stěnou tl 100 mm požární odolnost EI 90 | kus | 5 |  | 0 |  |  |  | základní |  | 0 | 0 | 0 | 0 | 0 | FIDIC - měřená položka | 16 | K | 2 |  |  |  | ROZPOCET | 0 | 0 | 0 | 0 | 0 | 1 | 0 | 16 | 312
| P |  | Poznámka k položce: Poznámka k položce: D.1.4.1-SO-01-A-01_Technická zpráva D.1.4.1-SO-01-B-01-A_Kanalizace - Půdorys 2.PP - část sever D.1.4.1-SO-01-B-01-B_Kanalizace - Půdorys 2.PP - část jih D.1.4.1-SO-01-B-02-A_Kanalizace - Půdorys 1.PP - část sever D.1.4.1-SO-01-B-02-B_Kanalizace - Půdorys 1.PP - část jih D.1.4.1-SO-01-B-03-A_Kanalizace - Půdorys 1.NP - část sever D.1.4.1-SO-01-B-03-B_Kanalizace - Půdorys 1.NP - část jih D.1.4.1-SO-01-B-04-A_Kanalizace - Půdorys 2.NP - část sever D.1.4.1-SO-01-B-04-B_Kanalizace - Půdorys 2.NP - část jih D.1.4.1-SO-01-B-05-A_Kanalizace - Půdorys 3.NP - část sever D.1.4.1-SO-01-B-05-B_Kanalizace - Půdorys 3.NP - část jih D.1.4.1-SO-01-B-06-A_Kanalizace - Půdorys 4.NP - část sever D.1.4.1-SO-01-B-06-B_Kanalizace - Půdorys 4.NP - část jih D.1.4.1-SO-01-B-07-A_Kanalizace - Půdorys 5.NP - část sever D.1.4.1-SO-01-B-07-B_Kanalizace - Půdorys 5.NP - část jih D.1.4.1-SO-01-B-08-A_Kanalizace - Půdorys 6.NP - část sever D.1.4.1-SO-01-B-08-B_Kanalizace - Půdorys 6.NP - část jih D.1.4.1-SO-01-B-09-A_Kanalizace - Půdorys 7.NP - část sever D.1.4.1-SO-01-B-09-B_Kanalizace - Půdorys 7.NP - část jih D.1.4.1-SO-01-B-10-A_Kanalizace - Půdorys 8.NP - část sever D.1.4.1-SO-01-B-10-B_Kanalizace - Půdorys 8.NP - část jih D.1.4.1-SO-01-B-11-A_Kanalizace - Půdorys 9.NP - část sever D.1.4.1-SO-01-B-11-B_Kanalizace - Půdorys 9.NP - část jih D.1.4.1-SO-01-B-12a-A_Kanalizace - Půdorys střechy 1 - část sever D.1.4.1-SO-01-B-12a-B_Kanalizace - Půdorys střechy 1 - část jih D.1.4.1-SO-01-B-12b-A_Kanalizace - Půdorys střechy 2 - část sever D.1.4.1-SO-01-B-13-A_Vodovod - Půdorys 2.PP - část sever D.1.4.1-SO-01-B-13-B_Vodovod - Půdorys 2.PP - část jih D.1.4.1-SO-01-B-14-A_Vodovod - Půdorys 1.PP - část sever D.1.4.1-SO-01-B-14-B_Vodovod - Půdorys 1.PP - část jih D.1.4.1-SO-01-B-15-A_Vodovod - Půdorys 1.NP - část sever D.1.4.1-SO-01-B-15-B_Vodovod - Půdorys 1.NP - část jih D.1.4.1-SO-01-B-16-A_Vodovod - Půdorys 2.NP - část sever D.1.4.1-SO-01-B-16-B_Vodovod - Půdorys 2.NP - část jih D.1.4.1-SO-01-B-17-A_Vodovod - Půdorys 3.NP - část sever D.1.4.1-SO-01-B-17-B_Vodovod - Půdorys 3.NP - část jih D.1.4.1-SO-01-B-18-A_Vodovod - Půdorys 4.NP - část sever D.1.4.1-SO-01-B-18-B_Vodovod - Půdorys 4.NP - část jih D.1.4.1-SO-01-B-19-A_Vodovod - Půdorys 5.NP - část sever D.1.4.1-SO-01-B-19-B_Vodovod - Půdorys 5.NP - část jih D.1.4.1-SO-01-B-20-A_Vodovod - Půdorys 6.NP - část sever D.1.4.1-SO-01-B-20-B_Vodovod - Půdorys 6.NP - část jih D.1.4.1-SO-01-B-21-A_Vodovod - Půdorys 7.NP - část sever D.1.4.1-SO-01-B-21-B_Vodovod - Půdorys 7.NP - část jih D.1.4.1-SO-01-B-22-A_Vodovod - Půdorys 8.NP - část sever D.1.4.1-SO-01-B-22-B_Vodovod - Půdorys 8.NP - část jih D.1.4.1-SO-01-B-23-A_Vodovod - Půdorys 9.NP - část sever D.1.4.1-SO-01-B-23-B_Vodovod - Půdorys 9.NP - část jih D.1.4.1-SO-01-B-24-A_Vodovod - Půdorys střechy 1 - část sever D.1.4.1-SO-01-B-24-B_Vodovod - Půdorys střechy 1 - část jih D.1.4.1-SO-01-B-25_Kanalizace - Rozvinuté řezy kanalizace K1 - K4 D.1.4.1-SO-01-B-26_Kanalizace - Rozvinuté řezy kanalizace K5 - K8 D.1.4.1-SO-01-B-27_Kanalizace - Rozvinuté řezy kanalizace K9 - K12 D.1.4.1-SO-01-B-28_Kanalizace - Rozvinuté řezy kanalizace K13 - K16 D.1.4.1-SO-01-B-29_Kanalizace - Rozvinuté řezy kanalizace K17 - K19 D.1.4.1-SO-01-B-30_Kanalizace - Rozvinuté řezy kanalizace K20 - K22 D.1.4.1-SO-01-B-31_Kanalizace - Rozvinuté řezy kanalizace K23 - K25 D.1.4.1-SO-01-B-32_Kanalizace - Rozvinuté řezy kanalizace K26 D.1.4.1-SO-01-B-33_Kanalizace - Rozvinuté řezy kanalizace K27 D.1.4.1-SO-01-B-34_Kanalizace - Rozvinuté řezy kanalizace K28 - K31 D.1.4.1-SO-01-B-35_Kanalizace - Rozvinuté řezy kanalizace K32 - K34 D.1.4.1-SO-01-B-36_Kanalizace - Rozvinuté řezy kanalizace K35 - K37 D.1.4.1-SO-01-B-37_Kanalizace - Rozvinuté řezy kanalizace K38 - K39 D.1.4.1-SO-01-B-38_Kanalizace - Rozvinuté řezy kanalizace K40 - K41 D.1.4.1-SO-01-B-39_Kanalizace - Rozvinuté řezy kanalizace K42 - K 44 D.1.4.1-SO-01-B-40_Kanalizace - Rozvinuté řezy kanalizace K45 - K48 D.1.4.1-SO-01-B-41_Kanalizace - Rozvinuté řezy kanalizace K49 - K56 D.1.4.1-SO-01-B-42_Kanalizace - Rozvinuté řezy kanalizace K57 - K61 D.1.4.1-SO-01-B-43_Kanalizace - Rozvinuté řezy kanalizace K62 - K85 D.1.4.1-SO-01-B-44_Kanalizace - Rozvinuté řezy dešťové kanalizace - část 1 D.1.4.1-SO-01-B-45_Kanalizace - Rozvinuté řezy dešťové kanalizace - část 2 D.1.4.1-SO-01-B-46_Kanalizace - Rozvinuté řezy dešťové kanalizace - část 3 D.1.4.1-SO-01-B-47_Kanalizace - Rozvinuté řezy dešťové kanalizace - část 4 D.1.4.1-SO-01-B-48_Kanalizace - Podélné řezy kanalizace - část 1 D.1.4.1-SO-01-B-49_Kanalizace - Podélné řezy kanalizace - část 2 D.1.4.1-SO-01-B-50_Kanalizace - Podélné řezy kanalizace - část 3 D.1.4.1-SO-01-B-51_Kanalizace - Podélné řezy kanalizace - část 4 D.1.4.1-SO-01-B-52_Kanalizace - Podélné řezy kanalizace - část 5 D.1.4.1-SO-01-B-53_Kanalizace - Podélné řezy kanalizace - část 6 D.1.4.1-SO-01-B-54_Kanalizace - Podélné řezy dešťové kanalizace D.1.4.1-SO-01-B-55_Kanalizace - Vzorový řez výkopem D.1.4.1-SO-01-B-56_Kanalizace - Vzorová venkovní kanalizační šachta D.1.4.1-SO-01-B-57_Kanalizace - Vzorová venkovní spádišťová šachta D.1.4.1-SO-01-B-58_Kanalizace - Výpis venkovních šachet RŠ1, RŠ3, RŠ4 D.1.4.1-SO-01-B-59-A_Vodovod - Axonometrie 1.PP - část sever D.1.4.1-SO-01-B-59-B_Vodovod - Axonometrie 1.PP - část jih D.1.4.1-SO-01-B-60-A_Vodovod - Axonometrie 1.NP - část sever D.1.4.1-SO-01-B-60-B_Vodovod - Axonometrie 1.NP - část jih D.1.4.1-SO-01-B-61-A_Vodovod - Axonometrie 2.NP - část sever D.1.4.1-SO-01-B-61-B_Vodovod - Axonometrie 2.NP - část jih D.1.4.1-SO-01-B-62-A_Vodovod - Axonometrie 3.NP - část sever D.1.4.1-SO-01-B-62-B_Vodovod - Axonometrie 3.NP - část jih D.1.4.1-SO-01-B-63-A_Vodovod - Axonometrie 4.NP - část sever D.1.4.1-SO-01-B-63-B_Vodovod - Axonometrie 4.NP - část jih D.1.4.1-SO-01-B-64-A_Vodovod - Axonometrie 5.NP - část sever D.1.4.1-SO-01-B-64-B_Vodovod - Axonometrie 5.NP - část jih D.1.4.1-SO-01-B-65-A_Vodovod - Axonometrie 6.NP - část sever D.1.4.1-SO-01-B-65-B_Vodovod - Axonometrie 6.NP - část jih D.1.4.1-SO-01-B-66-A_Vodovod - Axonometrie 7.NP - část sever D.1.4.1-SO-01-B-66-B_Vodovod - Axonometrie 7.NP - část jih D.1.4.1-SO-01-B-67-A_Vodovod - Axonometrie 8.NP - část sever D.1.4.1-SO-01-B-67-B_Vodovod - Axonometrie 8.NP - část jih D.1.4.1-SO-01-B-68-A_Vodovod - Axonometrie 9.NP a střechy 1 - část sever D.1.4.1-SO-01-B-68-B_Vodovod - Axonometrie 9.NP a střechy 1 - část jih D.1.4.1-SO-01-B-69_Vodovod - Schéma ohřevu teplé vody D.1.4.1-SO-01-B-70_Vodovod - Schéma zásobníků teplé vody | [16 empty] | P | 2
| VV |  | "2. PP | [16 empty] | VV | 2 | 1 | True | 0 | ROZPOCET
| VV |  | 1 |  | 1 | [14 empty] | VV | 2 | 2 | True | 0 | ROZPOCET
| VV |  | "1.PP | [16 empty] | VV | 2 | 1 | True | 0 | ROZPOCET
| VV |  | 2 |  | 2 | [14 empty] | VV | 2 | 2 | True | 0 | ROZPOCET
| VV |  | "1. NP | [16 empty] | VV | 2 | 1 | True | 0 | ROZPOCET
| VV |  | 2 |  | 2 | [14 empty] | VV | 2 | 2 | True | 0 | ROZPOCET
| VV |  | Součet |  | 5 | [14 empty] | VV | 2 | 4 | True | 1 | ROZPOCET
157 | K | 727222007 | Protipožární manžeta prostupu plastového potrubí bez izolace D 110 mm stěnou tl 100 mm požární odolnost EI 90 | kus | 558 |  | 0 |  |  |  | základní |  | 0 | 0 | 0 | 0 | 0 | FIDIC - měřená položka | 16 | K | 2 |  |  |  | ROZPOCET | 0 | 0 | 0 | 0 | 0 | 1 | 0 | 16 | 314
| P |  | Poznámka k položce: Poznámka k položce: D.1.4.1-SO-01-A-01_Technická zpráva D.1.4.1-SO-01-B-01-A_Kanalizace - Půdorys 2.PP - část sever D.1.4.1-SO-01-B-01-B_Kanalizace - Půdorys 2.PP - část jih D.1.4.1-SO-01-B-02-A_Kanalizace - Půdorys 1.PP - část sever D.1.4.1-SO-01-B-02-B_Kanalizace - Půdorys 1.PP - část jih D.1.4.1-SO-01-B-03-A_Kanalizace - Půdorys 1.NP - část sever D.1.4.1-SO-01-B-03-B_Kanalizace - Půdorys 1.NP - část jih D.1.4.1-SO-01-B-04-A_Kanalizace - Půdorys 2.NP - část sever D.1.4.1-SO-01-B-04-B_Kanalizace - Půdorys 2.NP - část jih D.1.4.1-SO-01-B-05-A_Kanalizace - Půdorys 3.NP - část sever D.1.4.1-SO-01-B-05-B_Kanalizace - Půdorys 3.NP - část jih D.1.4.1-SO-01-B-06-A_Kanalizace - Půdorys 4.NP - část sever D.1.4.1-SO-01-B-06-B_Kanalizace - Půdorys 4.NP - část jih D.1.4.1-SO-01-B-07-A_Kanalizace - Půdorys 5.NP - část sever D.1.4.1-SO-01-B-07-B_Kanalizace - Půdorys 5.NP - část jih D.1.4.1-SO-01-B-08-A_Kanalizace - Půdorys 6.NP - část sever D.1.4.1-SO-01-B-08-B_Kanalizace - Půdorys 6.NP - část jih D.1.4.1-SO-01-B-09-A_Kanalizace - Půdorys 7.NP - část sever D.1.4.1-SO-01-B-09-B_Kanalizace - Půdorys 7.NP - část jih D.1.4.1-SO-01-B-10-A_Kanalizace - Půdorys 8.NP - část sever D.1.4.1-SO-01-B-10-B_Kanalizace - Půdorys 8.NP - část jih D.1.4.1-SO-01-B-11-A_Kanalizace - Půdorys 9.NP - část sever D.1.4.1-SO-01-B-11-B_Kanalizace - Půdorys 9.NP - část jih D.1.4.1-SO-01-B-12a-A_Kanalizace - Půdorys střechy 1 - část sever D.1.4.1-SO-01-B-12a-B_Kanalizace - Půdorys střechy 1 - část jih D.1.4.1-SO-01-B-12b-A_Kanalizace - Půdorys střechy 2 - část sever D.1.4.1-SO-01-B-13-A_Vodovod - Půdorys 2.PP - část sever D.1.4.1-SO-01-B-13-B_Vodovod - Půdorys 2.PP - část jih D.1.4.1-SO-01-B-14-A_Vodovod - Půdorys 1.PP - část sever D.1.4.1-SO-01-B-14-B_Vodovod - Půdorys 1.PP - část jih D.1.4.1-SO-01-B-15-A_Vodovod - Půdorys 1.NP - část sever D.1.4.1-SO-01-B-15-B_Vodovod - Půdorys 1.NP - část jih D.1.4.1-SO-01-B-16-A_Vodovod - Půdorys 2.NP - část sever D.1.4.1-SO-01-B-16-B_Vodovod - Půdorys 2.NP - část jih D.1.4.1-SO-01-B-17-A_Vodovod - Půdorys 3.NP - část sever D.1.4.1-SO-01-B-17-B_Vodovod - Půdorys 3.NP - část jih D.1.4.1-SO-01-B-18-A_Vodovod - Půdorys 4.NP - část sever D.1.4.1-SO-01-B-18-B_Vodovod - Půdorys 4.NP - část jih D.1.4.1-SO-01-B-19-A_Vodovod - Půdorys 5.NP - část sever D.1.4.1-SO-01-B-19-B_Vodovod - Půdorys 5.NP - část jih D.1.4.1-SO-01-B-20-A_Vodovod - Půdorys 6.NP - část sever D.1.4.1-SO-01-B-20-B_Vodovod - Půdorys 6.NP - část jih D.1.4.1-SO-01-B-21-A_Vodovod - Půdorys 7.NP - část sever D.1.4.1-SO-01-B-21-B_Vodovod - Půdorys 7.NP - část jih D.1.4.1-SO-01-B-22-A_Vodovod - Půdorys 8.NP - část sever D.1.4.1-SO-01-B-22-B_Vodovod - Půdorys 8.NP - část jih D.1.4.1-SO-01-B-23-A_Vodovod - Půdorys 9.NP - část sever D.1.4.1-SO-01-B-23-B_Vodovod - Půdorys 9.NP - část jih D.1.4.1-SO-01-B-24-A_Vodovod - Půdorys střechy 1 - část sever D.1.4.1-SO-01-B-24-B_Vodovod - Půdorys střechy 1 - část jih D.1.4.1-SO-01-B-25_Kanalizace - Rozvinuté řezy kanalizace K1 - K4 D.1.4.1-SO-01-B-26_Kanalizace - Rozvinuté řezy kanalizace K5 - K8 D.1.4.1-SO-01-B-27_Kanalizace - Rozvinuté řezy kanalizace K9 - K12 D.1.4.1-SO-01-B-28_Kanalizace - Rozvinuté řezy kanalizace K13 - K16 D.1.4.1-SO-01-B-29_Kanalizace - Rozvinuté řezy kanalizace K17 - K19 D.1.4.1-SO-01-B-30_Kanalizace - Rozvinuté řezy kanalizace K20 - K22 D.1.4.1-SO-01-B-31_Kanalizace - Rozvinuté řezy kanalizace K23 - K25 D.1.4.1-SO-01-B-32_Kanalizace - Rozvinuté řezy kanalizace K26 D.1.4.1-SO-01-B-33_Kanalizace - Rozvinuté řezy kanalizace K27 D.1.4.1-SO-01-B-34_Kanalizace - Rozvinuté řezy kanalizace K28 - K31 D.1.4.1-SO-01-B-35_Kanalizace - Rozvinuté řezy kanalizace K32 - K34 D.1.4.1-SO-01-B-36_Kanalizace - Rozvinuté řezy kanalizace K35 - K37 D.1.4.1-SO-01-B-37_Kanalizace - Rozvinuté řezy kanalizace K38 - K39 D.1.4.1-SO-01-B-38_Kanalizace - Rozvinuté řezy kanalizace K40 - K41 D.1.4.1-SO-01-B-39_Kanalizace - Rozvinuté řezy kanalizace K42 - K 44 D.1.4.1-SO-01-B-40_Kanalizace - Rozvinuté řezy kanalizace K45 - K48 D.1.4.1-SO-01-B-41_Kanalizace - Rozvinuté řezy kanalizace K49 - K56 D.1.4.1-SO-01-B-42_Kanalizace - Rozvinuté řezy kanalizace K57 - K61 D.1.4.1-SO-01-B-43_Kanalizace - Rozvinuté řezy kanalizace K62 - K85 D.1.4.1-SO-01-B-44_Kanalizace - Rozvinuté řezy dešťové kanalizace - část 1 D.1.4.1-SO-01-B-45_Kanalizace - Rozvinuté řezy dešťové kanalizace - část 2 D.1.4.1-SO-01-B-46_Kanalizace - Rozvinuté řezy dešťové kanalizace - část 3 D.1.4.1-SO-01-B-47_Kanalizace - Rozvinuté řezy dešťové kanalizace - část 4 D.1.4.1-SO-01-B-48_Kanalizace - Podélné řezy kanalizace - část 1 D.1.4.1-SO-01-B-49_Kanalizace - Podélné řezy kanalizace - část 2 D.1.4.1-SO-01-B-50_Kanalizace - Podélné řezy kanalizace - část 3 D.1.4.1-SO-01-B-51_Kanalizace - Podélné řezy kanalizace - část 4 D.1.4.1-SO-01-B-52_Kanalizace - Podélné řezy kanalizace - část 5 D.1.4.1-SO-01-B-53_Kanalizace - Podélné řezy kanalizace - část 6 D.1.4.1-SO-01-B-54_Kanalizace - Podélné řezy dešťové kanalizace D.1.4.1-SO-01-B-55_Kanalizace - Vzorový řez výkopem D.1.4.1-SO-01-B-56_Kanalizace - Vzorová venkovní kanalizační šachta D.1.4.1-SO-01-B-57_Kanalizace - Vzorová venkovní spádišťová šachta D.1.4.1-SO-01-B-58_Kanalizace - Výpis venkovních šachet RŠ1, RŠ3, RŠ4 D.1.4.1-SO-01-B-59-A_Vodovod - Axonometrie 1.PP - část sever D.1.4.1-SO-01-B-59-B_Vodovod - Axonometrie 1.PP - část jih D.1.4.1-SO-01-B-60-A_Vodovod - Axonometrie 1.NP - část sever D.1.4.1-SO-01-B-60-B_Vodovod - Axonometrie 1.NP - část jih D.1.4.1-SO-01-B-61-A_Vodovod - Axonometrie 2.NP - část sever D.1.4.1-SO-01-B-61-B_Vodovod - Axonometrie 2.NP - část jih D.1.4.1-SO-01-B-62-A_Vodovod - Axonometrie 3.NP - část sever D.1.4.1-SO-01-B-62-B_Vodovod - Axonometrie 3.NP - část jih D.1.4.1-SO-01-B-63-A_Vodovod - Axonometrie 4.NP - část sever D.1.4.1-SO-01-B-63-B_Vodovod - Axonometrie 4.NP - část jih D.1.4.1-SO-01-B-64-A_Vodovod - Axonometrie 5.NP - část sever D.1.4.1-SO-01-B-64-B_Vodovod - Axonometrie 5.NP - část jih D.1.4.1-SO-01-B-65-A_Vodovod - Axonometrie 6.NP - část sever D.1.4.1-SO-01-B-65-B_Vodovod - Axonometrie 6.NP - část jih D.1.4.1-SO-01-B-66-A_Vodovod - Axonometrie 7.NP - část sever D.1.4.1-SO-01-B-66-B_Vodovod - Axonometrie 7.NP - část jih D.1.4.1-SO-01-B-67-A_Vodovod - Axonometrie 8.NP - část sever D.1.4.1-SO-01-B-67-B_Vodovod - Axonometrie 8.NP - část jih D.1.4.1-SO-01-B-68-A_Vodovod - Axonometrie 9.NP a střechy 1 - část sever D.1.4.1-SO-01-B-68-B_Vodovod - Axonometrie 9.NP a střechy 1 - část jih D.1.4.1-SO-01-B-69_Vodovod - Schéma ohřevu teplé vody D.1.4.1-SO-01-B-70_Vodovod - Schéma zásobníků teplé vody | [16 empty] | P | 2
| VV |  | "2. PP | [16 empty] | VV | 2 | 1 | True | 0 | ROZPOCET
| VV |  | 2 |  | 2 | [14 empty] | VV | 2 | 2 | True | 0 | ROZPOCET
| VV |  | "1. NP | [16 empty] | VV | 2 | 1 | True | 0 | ROZPOCET
| VV |  | 41+7 |  | 48 | [14 empty] | VV | 2 | 2 | True | 0 | ROZPOCET
| VV |  | "2. NP | [16 empty] | VV | 2 | 1 | True | 0 | ROZPOCET
| VV |  | 31+5 |  | 36 | [14 empty] | VV | 2 | 2 | True | 0 | ROZPOCET
| VV |  | "3. NP | [16 empty] | VV | 2 | 1 | True | 0 | ROZPOCET
| VV |  | 32+2 |  | 34 | [14 empty] | VV | 2 | 2 | True | 0 | ROZPOCET
| VV |  | "4. NP | [16 empty] | VV | 2 | 1 | True | 0 | ROZPOCET
| VV |  | 49+9 |  | 58 | [14 empty] | VV | 2 | 2 | True | 0 | ROZPOCET
| VV |  | "5. NP | [16 empty] | VV | 2 | 1 | True | 0 | ROZPOCET
| VV |  | 66+7 |  | 73 | [14 empty] | VV | 2 | 2 | True | 0 | ROZPOCET
| VV |  | "6. NP | [16 empty] | VV | 2 | 1 | True | 0 | ROZPOCET
| VV |  | 63+3 |  | 66 | [14 empty] | VV | 2 | 2 | True | 0 | ROZPOCET
| VV |  | "7. NP | [16 empty] | VV | 2 | 1 | True | 0 | ROZPOCET
| VV |  | 68+5 |  | 73 | [14 empty] | VV | 2 | 2 | True | 0 | ROZPOCET
| VV |  | "8. NP | [16 empty] | VV | 2 | 1 | True | 0 | ROZPOCET
| VV |  | 70+4 |  | 74 | [14 empty] | VV | 2 | 2 | True | 0 | ROZPOCET
| VV |  | "9. NP | [16 empty] | VV | 2 | 1 | True | 0 | ROZPOCET
| VV |  | 59+2 |  | 61 | [14 empty] | VV | 2 | 2 | True | 0 | ROZPOCET
| VV |  | "Střecha | [16 empty] | VV | 2 | 1 | True | 0 | ROZPOCET
| VV |  | 33 |  | 33 | [14 empty] | VV | 2 | 2 | True | 0 | ROZPOCET
| VV |  | Součet |  | 558 | [14 empty] | VV | 2 | 4 | True | 1 | ROZPOCET
158 | K | 727222008 | Protipožární manžeta prostupu plastového potrubí bez izolace D 125 mm stěnou tl 100 mm požární odolnost EI 90 | kus | 183 |  | 0 |  |  |  | základní |  | 0 | 0 | 0 | 0 | 0 | FIDIC - měřená položka | 16 | K | 2 |  |  |  | ROZPOCET | 0 | 0 | 0 | 0 | 0 | 1 | 0 | 16 | 316
| P |  | Poznámka k položce: Poznámka k položce: D.1.4.1-SO-01-A-01_Technická zpráva D.1.4.1-SO-01-B-01-A_Kanalizace - Půdorys 2.PP - část sever D.1.4.1-SO-01-B-01-B_Kanalizace - Půdorys 2.PP - část jih D.1.4.1-SO-01-B-02-A_Kanalizace - Půdorys 1.PP - část sever D.1.4.1-SO-01-B-02-B_Kanalizace - Půdorys 1.PP - část jih D.1.4.1-SO-01-B-03-A_Kanalizace - Půdorys 1.NP - část sever D.1.4.1-SO-01-B-03-B_Kanalizace - Půdorys 1.NP - část jih D.1.4.1-SO-01-B-04-A_Kanalizace - Půdorys 2.NP - část sever D.1.4.1-SO-01-B-04-B_Kanalizace - Půdorys 2.NP - část jih D.1.4.1-SO-01-B-05-A_Kanalizace - Půdorys 3.NP - část sever D.1.4.1-SO-01-B-05-B_Kanalizace - Půdorys 3.NP - část jih D.1.4.1-SO-01-B-06-A_Kanalizace - Půdorys 4.NP - část sever D.1.4.1-SO-01-B-06-B_Kanalizace - Půdorys 4.NP - část jih D.1.4.1-SO-01-B-07-A_Kanalizace - Půdorys 5.NP - část sever D.1.4.1-SO-01-B-07-B_Kanalizace - Půdorys 5.NP - část jih D.1.4.1-SO-01-B-08-A_Kanalizace - Půdorys 6.NP - část sever D.1.4.1-SO-01-B-08-B_Kanalizace - Půdorys 6.NP - část jih D.1.4.1-SO-01-B-09-A_Kanalizace - Půdorys 7.NP - část sever D.1.4.1-SO-01-B-09-B_Kanalizace - Půdorys 7.NP - část jih D.1.4.1-SO-01-B-10-A_Kanalizace - Půdorys 8.NP - část sever D.1.4.1-SO-01-B-10-B_Kanalizace - Půdorys 8.NP - část jih D.1.4.1-SO-01-B-11-A_Kanalizace - Půdorys 9.NP - část sever D.1.4.1-SO-01-B-11-B_Kanalizace - Půdorys 9.NP - část jih D.1.4.1-SO-01-B-12a-A_Kanalizace - Půdorys střechy 1 - část sever D.1.4.1-SO-01-B-12a-B_Kanalizace - Půdorys střechy 1 - část jih D.1.4.1-SO-01-B-12b-A_Kanalizace - Půdorys střechy 2 - část sever D.1.4.1-SO-01-B-13-A_Vodovod - Půdorys 2.PP - část sever D.1.4.1-SO-01-B-13-B_Vodovod - Půdorys 2.PP - část jih D.1.4.1-SO-01-B-14-A_Vodovod - Půdorys 1.PP - část sever D.1.4.1-SO-01-B-14-B_Vodovod - Půdorys 1.PP - část jih D.1.4.1-SO-01-B-15-A_Vodovod - Půdorys 1.NP - část sever D.1.4.1-SO-01-B-15-B_Vodovod - Půdorys 1.NP - část jih D.1.4.1-SO-01-B-16-A_Vodovod - Půdorys 2.NP - část sever D.1.4.1-SO-01-B-16-B_Vodovod - Půdorys 2.NP - část jih D.1.4.1-SO-01-B-17-A_Vodovod - Půdorys 3.NP - část sever D.1.4.1-SO-01-B-17-B_Vodovod - Půdorys 3.NP - část jih D.1.4.1-SO-01-B-18-A_Vodovod - Půdorys 4.NP - část sever D.1.4.1-SO-01-B-18-B_Vodovod - Půdorys 4.NP - část jih D.1.4.1-SO-01-B-19-A_Vodovod - Půdorys 5.NP - část sever D.1.4.1-SO-01-B-19-B_Vodovod - Půdorys 5.NP - část jih D.1.4.1-SO-01-B-20-A_Vodovod - Půdorys 6.NP - část sever D.1.4.1-SO-01-B-20-B_Vodovod - Půdorys 6.NP - část jih D.1.4.1-SO-01-B-21-A_Vodovod - Půdorys 7.NP - část sever D.1.4.1-SO-01-B-21-B_Vodovod - Půdorys 7.NP - část jih D.1.4.1-SO-01-B-22-A_Vodovod - Půdorys 8.NP - část sever D.1.4.1-SO-01-B-22-B_Vodovod - Půdorys 8.NP - část jih D.1.4.1-SO-01-B-23-A_Vodovod - Půdorys 9.NP - část sever D.1.4.1-SO-01-B-23-B_Vodovod - Půdorys 9.NP - část jih D.1.4.1-SO-01-B-24-A_Vodovod - Půdorys střechy 1 - část sever D.1.4.1-SO-01-B-24-B_Vodovod - Půdorys střechy 1 - část jih D.1.4.1-SO-01-B-25_Kanalizace - Rozvinuté řezy kanalizace K1 - K4 D.1.4.1-SO-01-B-26_Kanalizace - Rozvinuté řezy kanalizace K5 - K8 D.1.4.1-SO-01-B-27_Kanalizace - Rozvinuté řezy kanalizace K9 - K12 D.1.4.1-SO-01-B-28_Kanalizace - Rozvinuté řezy kanalizace K13 - K16 D.1.4.1-SO-01-B-29_Kanalizace - Rozvinuté řezy kanalizace K17 - K19 D.1.4.1-SO-01-B-30_Kanalizace - Rozvinuté řezy kanalizace K20 - K22 D.1.4.1-SO-01-B-31_Kanalizace - Rozvinuté řezy kanalizace K23 - K25 D.1.4.1-SO-01-B-32_Kanalizace - Rozvinuté řezy kanalizace K26 D.1.4.1-SO-01-B-33_Kanalizace - Rozvinuté řezy kanalizace K27 D.1.4.1-SO-01-B-34_Kanalizace - Rozvinuté řezy kanalizace K28 - K31 D.1.4.1-SO-01-B-35_Kanalizace - Rozvinuté řezy kanalizace K32 - K34 D.1.4.1-SO-01-B-36_Kanalizace - Rozvinuté řezy kanalizace K35 - K37 D.1.4.1-SO-01-B-37_Kanalizace - Rozvinuté řezy kanalizace K38 - K39 D.1.4.1-SO-01-B-38_Kanalizace - Rozvinuté řezy kanalizace K40 - K41 D.1.4.1-SO-01-B-39_Kanalizace - Rozvinuté řezy kanalizace K42 - K 44 D.1.4.1-SO-01-B-40_Kanalizace - Rozvinuté řezy kanalizace K45 - K48 D.1.4.1-SO-01-B-41_Kanalizace - Rozvinuté řezy kanalizace K49 - K56 D.1.4.1-SO-01-B-42_Kanalizace - Rozvinuté řezy kanalizace K57 - K61 D.1.4.1-SO-01-B-43_Kanalizace - Rozvinuté řezy kanalizace K62 - K85 D.1.4.1-SO-01-B-44_Kanalizace - Rozvinuté řezy dešťové kanalizace - část 1 D.1.4.1-SO-01-B-45_Kanalizace - Rozvinuté řezy dešťové kanalizace - část 2 D.1.4.1-SO-01-B-46_Kanalizace - Rozvinuté řezy dešťové kanalizace - část 3 D.1.4.1-SO-01-B-47_Kanalizace - Rozvinuté řezy dešťové kanalizace - část 4 D.1.4.1-SO-01-B-48_Kanalizace - Podélné řezy kanalizace - část 1 D.1.4.1-SO-01-B-49_Kanalizace - Podélné řezy kanalizace - část 2 D.1.4.1-SO-01-B-50_Kanalizace - Podélné řezy kanalizace - část 3 D.1.4.1-SO-01-B-51_Kanalizace - Podélné řezy kanalizace - část 4 D.1.4.1-SO-01-B-52_Kanalizace - Podélné řezy kanalizace - část 5 D.1.4.1-SO-01-B-53_Kanalizace - Podélné řezy kanalizace - část 6 D.1.4.1-SO-01-B-54_Kanalizace - Podélné řezy dešťové kanalizace D.1.4.1-SO-01-B-55_Kanalizace - Vzorový řez výkopem D.1.4.1-SO-01-B-56_Kanalizace - Vzorová venkovní kanalizační šachta D.1.4.1-SO-01-B-57_Kanalizace - Vzorová venkovní spádišťová šachta D.1.4.1-SO-01-B-58_Kanalizace - Výpis venkovních šachet RŠ1, RŠ3, RŠ4 D.1.4.1-SO-01-B-59-A_Vodovod - Axonometrie 1.PP - část sever D.1.4.1-SO-01-B-59-B_Vodovod - Axonometrie 1.PP - část jih D.1.4.1-SO-01-B-60-A_Vodovod - Axonometrie 1.NP - část sever D.1.4.1-SO-01-B-60-B_Vodovod - Axonometrie 1.NP - část jih D.1.4.1-SO-01-B-61-A_Vodovod - Axonometrie 2.NP - část sever D.1.4.1-SO-01-B-61-B_Vodovod - Axonometrie 2.NP - část jih D.1.4.1-SO-01-B-62-A_Vodovod - Axonometrie 3.NP - část sever D.1.4.1-SO-01-B-62-B_Vodovod - Axonometrie 3.NP - část jih D.1.4.1-SO-01-B-63-A_Vodovod - Axonometrie 4.NP - část sever D.1.4.1-SO-01-B-63-B_Vodovod - Axonometrie 4.NP - část jih D.1.4.1-SO-01-B-64-A_Vodovod - Axonometrie 5.NP - část sever D.1.4.1-SO-01-B-64-B_Vodovod - Axonometrie 5.NP - část jih D.1.4.1-SO-01-B-65-A_Vodovod - Axonometrie 6.NP - část sever D.1.4.1-SO-01-B-65-B_Vodovod - Axonometrie 6.NP - část jih D.1.4.1-SO-01-B-66-A_Vodovod - Axonometrie 7.NP - část sever D.1.4.1-SO-01-B-66-B_Vodovod - Axonometrie 7.NP - část jih D.1.4.1-SO-01-B-67-A_Vodovod - Axonometrie 8.NP - část sever D.1.4.1-SO-01-B-67-B_Vodovod - Axonometrie 8.NP - část jih D.1.4.1-SO-01-B-68-A_Vodovod - Axonometrie 9.NP a střechy 1 - část sever D.1.4.1-SO-01-B-68-B_Vodovod - Axonometrie 9.NP a střechy 1 - část jih D.1.4.1-SO-01-B-69_Vodovod - Schéma ohřevu teplé vody D.1.4.1-SO-01-B-70_Vodovod - Schéma zásobníků teplé vody | [16 empty] | P | 2
| VV |  | "1.PP | [16 empty] | VV | 2 | 1 | True | 0 | ROZPOCET
| VV |  | 4 |  | 4 | [14 empty] | VV | 2 | 2 | True | 0 | ROZPOCET
| VV |  | "1. NP | [16 empty] | VV | 2 | 1 | True | 0 | ROZPOCET
| VV |  | 21+1 |  | 22 | [14 empty] | VV | 2 | 2 | True | 0 | ROZPOCET
| VV |  | "2. NP | [16 empty] | VV | 2 | 1 | True | 0 | ROZPOCET
| VV |  | 22+2 |  | 24 | [14 empty] | VV | 2 | 2 | True | 0 | ROZPOCET
| VV |  | "3. NP | [16 empty] | VV | 2 | 1 | True | 0 | ROZPOCET
| VV |  | 23+4 |  | 27 | [14 empty] | VV | 2 | 2 | True | 0 | ROZPOCET
| VV |  | "4. NP | [16 empty] | VV | 2 | 1 | True | 0 | ROZPOCET
| VV |  | 19 |  | 19 | [14 empty] | VV | 2 | 2 | True | 0 | ROZPOCET
| VV |  | "5. NP | [16 empty] | VV | 2 | 1 | True | 0 | ROZPOCET
| VV |  | 18 |  | 18 | [14 empty] | VV | 2 | 2 | True | 0 | ROZPOCET
| VV |  | "6. NP | [16 empty] | VV | 2 | 1 | True | 0 | ROZPOCET
| VV |  | 14 |  | 14 | [14 empty] | VV | 2 | 2 | True | 0 | ROZPOCET
| VV |  | "7. NP | [16 empty] | VV | 2 | 1 | True | 0 | ROZPOCET
| VV |  | 14 |  | 14 | [14 empty] | VV | 2 | 2 | True | 0 | ROZPOCET
| VV |  | "8. NP | [16 empty] | VV | 2 | 1 | True | 0 | ROZPOCET
| VV |  | 12 |  | 12 | [14 empty] | VV | 2 | 2 | True | 0 | ROZPOCET
| VV |  | "9. NP | [16 empty] | VV | 2 | 1 | True | 0 | ROZPOCET
| VV |  | 13 |  | 13 | [14 empty] | VV | 2 | 2 | True | 0 | ROZPOCET
| VV |  | "Střecha | [16 empty] | VV | 2 | 1 | True | 0 | ROZPOCET
| VV |  | 16 |  | 16 | [14 empty] | VV | 2 | 2 | True | 0 | ROZPOCET
| VV |  | Součet |  | 183 | [14 empty] | VV | 2 | 4 | True | 1 | ROZPOCET
159 | K | 727222009 | Protipožární manžeta prostupu plastového potrubí bez izolace D 160 mm stěnou tl 100 mm požární odolnost EI 90 | kus | 16 |  | 0 |  |  |  | základní |  | 0 | 0 | 0 | 0 | 0 | FIDIC - měřená položka | 16 | K | 2 |  |  |  | ROZPOCET | 0 | 0 | 0 | 0 | 0 | 1 | 0 | 16 | 318
| P |  | Poznámka k položce: Poznámka k položce: D.1.4.1-SO-01-A-01_Technická zpráva D.1.4.1-SO-01-B-01-A_Kanalizace - Půdorys 2.PP - část sever D.1.4.1-SO-01-B-01-B_Kanalizace - Půdorys 2.PP - část jih D.1.4.1-SO-01-B-02-A_Kanalizace - Půdorys 1.PP - část sever D.1.4.1-SO-01-B-02-B_Kanalizace - Půdorys 1.PP - část jih D.1.4.1-SO-01-B-03-A_Kanalizace - Půdorys 1.NP - část sever D.1.4.1-SO-01-B-03-B_Kanalizace - Půdorys 1.NP - část jih D.1.4.1-SO-01-B-04-A_Kanalizace - Půdorys 2.NP - část sever D.1.4.1-SO-01-B-04-B_Kanalizace - Půdorys 2.NP - část jih D.1.4.1-SO-01-B-05-A_Kanalizace - Půdorys 3.NP - část sever D.1.4.1-SO-01-B-05-B_Kanalizace - Půdorys 3.NP - část jih D.1.4.1-SO-01-B-06-A_Kanalizace - Půdorys 4.NP - část sever D.1.4.1-SO-01-B-06-B_Kanalizace - Půdorys 4.NP - část jih D.1.4.1-SO-01-B-07-A_Kanalizace - Půdorys 5.NP - část sever D.1.4.1-SO-01-B-07-B_Kanalizace - Půdorys 5.NP - část jih D.1.4.1-SO-01-B-08-A_Kanalizace - Půdorys 6.NP - část sever D.1.4.1-SO-01-B-08-B_Kanalizace - Půdorys 6.NP - část jih D.1.4.1-SO-01-B-09-A_Kanalizace - Půdorys 7.NP - část sever D.1.4.1-SO-01-B-09-B_Kanalizace - Půdorys 7.NP - část jih D.1.4.1-SO-01-B-10-A_Kanalizace - Půdorys 8.NP - část sever D.1.4.1-SO-01-B-10-B_Kanalizace - Půdorys 8.NP - část jih D.1.4.1-SO-01-B-11-A_Kanalizace - Půdorys 9.NP - část sever D.1.4.1-SO-01-B-11-B_Kanalizace - Půdorys 9.NP - část jih D.1.4.1-SO-01-B-12a-A_Kanalizace - Půdorys střechy 1 - část sever D.1.4.1-SO-01-B-12a-B_Kanalizace - Půdorys střechy 1 - část jih D.1.4.1-SO-01-B-12b-A_Kanalizace - Půdorys střechy 2 - část sever D.1.4.1-SO-01-B-13-A_Vodovod - Půdorys 2.PP - část sever D.1.4.1-SO-01-B-13-B_Vodovod - Půdorys 2.PP - část jih D.1.4.1-SO-01-B-14-A_Vodovod - Půdorys 1.PP - část sever D.1.4.1-SO-01-B-14-B_Vodovod - Půdorys 1.PP - část jih D.1.4.1-SO-01-B-15-A_Vodovod - Půdorys 1.NP - část sever D.1.4.1-SO-01-B-15-B_Vodovod - Půdorys 1.NP - část jih D.1.4.1-SO-01-B-16-A_Vodovod - Půdorys 2.NP - část sever D.1.4.1-SO-01-B-16-B_Vodovod - Půdorys 2.NP - část jih D.1.4.1-SO-01-B-17-A_Vodovod - Půdorys 3.NP - část sever D.1.4.1-SO-01-B-17-B_Vodovod - Půdorys 3.NP - část jih D.1.4.1-SO-01-B-18-A_Vodovod - Půdorys 4.NP - část sever D.1.4.1-SO-01-B-18-B_Vodovod - Půdorys 4.NP - část jih D.1.4.1-SO-01-B-19-A_Vodovod - Půdorys 5.NP - část sever D.1.4.1-SO-01-B-19-B_Vodovod - Půdorys 5.NP - část jih D.1.4.1-SO-01-B-20-A_Vodovod - Půdorys 6.NP - část sever D.1.4.1-SO-01-B-20-B_Vodovod - Půdorys 6.NP - část jih D.1.4.1-SO-01-B-21-A_Vodovod - Půdorys 7.NP - část sever D.1.4.1-SO-01-B-21-B_Vodovod - Půdorys 7.NP - část jih D.1.4.1-SO-01-B-22-A_Vodovod - Půdorys 8.NP - část sever D.1.4.1-SO-01-B-22-B_Vodovod - Půdorys 8.NP - část jih D.1.4.1-SO-01-B-23-A_Vodovod - Půdorys 9.NP - část sever D.1.4.1-SO-01-B-23-B_Vodovod - Půdorys 9.NP - část jih D.1.4.1-SO-01-B-24-A_Vodovod - Půdorys střechy 1 - část sever D.1.4.1-SO-01-B-24-B_Vodovod - Půdorys střechy 1 - část jih D.1.4.1-SO-01-B-25_Kanalizace - Rozvinuté řezy kanalizace K1 - K4 D.1.4.1-SO-01-B-26_Kanalizace - Rozvinuté řezy kanalizace K5 - K8 D.1.4.1-SO-01-B-27_Kanalizace - Rozvinuté řezy kanalizace K9 - K12 D.1.4.1-SO-01-B-28_Kanalizace - Rozvinuté řezy kanalizace K13 - K16 D.1.4.1-SO-01-B-29_Kanalizace - Rozvinuté řezy kanalizace K17 - K19 D.1.4.1-SO-01-B-30_Kanalizace - Rozvinuté řezy kanalizace K20 - K22 D.1.4.1-SO-01-B-31_Kanalizace - Rozvinuté řezy kanalizace K23 - K25 D.1.4.1-SO-01-B-32_Kanalizace - Rozvinuté řezy kanalizace K26 D.1.4.1-SO-01-B-33_Kanalizace - Rozvinuté řezy kanalizace K27 D.1.4.1-SO-01-B-34_Kanalizace - Rozvinuté řezy kanalizace K28 - K31 D.1.4.1-SO-01-B-35_Kanalizace - Rozvinuté řezy kanalizace K32 - K34 D.1.4.1-SO-01-B-36_Kanalizace - Rozvinuté řezy kanalizace K35 - K37 D.1.4.1-SO-01-B-37_Kanalizace - Rozvinuté řezy kanalizace K38 - K39 D.1.4.1-SO-01-B-38_Kanalizace - Rozvinuté řezy kanalizace K40 - K41 D.1.4.1-SO-01-B-39_Kanalizace - Rozvinuté řezy kanalizace K42 - K 44 D.1.4.1-SO-01-B-40_Kanalizace - Rozvinuté řezy kanalizace K45 - K48 D.1.4.1-SO-01-B-41_Kanalizace - Rozvinuté řezy kanalizace K49 - K56 D.1.4.1-SO-01-B-42_Kanalizace - Rozvinuté řezy kanalizace K57 - K61 D.1.4.1-SO-01-B-43_Kanalizace - Rozvinuté řezy kanalizace K62 - K85 D.1.4.1-SO-01-B-44_Kanalizace - Rozvinuté řezy dešťové kanalizace - část 1 D.1.4.1-SO-01-B-45_Kanalizace - Rozvinuté řezy dešťové kanalizace - část 2 D.1.4.1-SO-01-B-46_Kanalizace - Rozvinuté řezy dešťové kanalizace - část 3 D.1.4.1-SO-01-B-47_Kanalizace - Rozvinuté řezy dešťové kanalizace - část 4 D.1.4.1-SO-01-B-48_Kanalizace - Podélné řezy kanalizace - část 1 D.1.4.1-SO-01-B-49_Kanalizace - Podélné řezy kanalizace - část 2 D.1.4.1-SO-01-B-50_Kanalizace - Podélné řezy kanalizace - část 3 D.1.4.1-SO-01-B-51_Kanalizace - Podélné řezy kanalizace - část 4 D.1.4.1-SO-01-B-52_Kanalizace - Podélné řezy kanalizace - část 5 D.1.4.1-SO-01-B-53_Kanalizace - Podélné řezy kanalizace - část 6 D.1.4.1-SO-01-B-54_Kanalizace - Podélné řezy dešťové kanalizace D.1.4.1-SO-01-B-55_Kanalizace - Vzorový řez výkopem D.1.4.1-SO-01-B-56_Kanalizace - Vzorová venkovní kanalizační šachta D.1.4.1-SO-01-B-57_Kanalizace - Vzorová venkovní spádišťová šachta D.1.4.1-SO-01-B-58_Kanalizace - Výpis venkovních šachet RŠ1, RŠ3, RŠ4 D.1.4.1-SO-01-B-59-A_Vodovod - Axonometrie 1.PP - část sever D.1.4.1-SO-01-B-59-B_Vodovod - Axonometrie 1.PP - část jih D.1.4.1-SO-01-B-60-A_Vodovod - Axonometrie 1.NP - část sever D.1.4.1-SO-01-B-60-B_Vodovod - Axonometrie 1.NP - část jih D.1.4.1-SO-01-B-61-A_Vodovod - Axonometrie 2.NP - část sever D.1.4.1-SO-01-B-61-B_Vodovod - Axonometrie 2.NP - část jih D.1.4.1-SO-01-B-62-A_Vodovod - Axonometrie 3.NP - část sever D.1.4.1-SO-01-B-62-B_Vodovod - Axonometrie 3.NP - část jih D.1.4.1-SO-01-B-63-A_Vodovod - Axonometrie 4.NP - část sever D.1.4.1-SO-01-B-63-B_Vodovod - Axonometrie 4.NP - část jih D.1.4.1-SO-01-B-64-A_Vodovod - Axonometrie 5.NP - část sever D.1.4.1-SO-01-B-64-B_Vodovod - Axonometrie 5.NP - část jih D.1.4.1-SO-01-B-65-A_Vodovod - Axonometrie 6.NP - část sever D.1.4.1-SO-01-B-65-B_Vodovod - Axonometrie 6.NP - část jih D.1.4.1-SO-01-B-66-A_Vodovod - Axonometrie 7.NP - část sever D.1.4.1-SO-01-B-66-B_Vodovod - Axonometrie 7.NP - část jih D.1.4.1-SO-01-B-67-A_Vodovod - Axonometrie 8.NP - část sever D.1.4.1-SO-01-B-67-B_Vodovod - Axonometrie 8.NP - část jih D.1.4.1-SO-01-B-68-A_Vodovod - Axonometrie 9.NP a střechy 1 - část sever D.1.4.1-SO-01-B-68-B_Vodovod - Axonometrie 9.NP a střechy 1 - část jih D.1.4.1-SO-01-B-69_Vodovod - Schéma ohřevu teplé vody D.1.4.1-SO-01-B-70_Vodovod - Schéma zásobníků teplé vody | [16 empty] | P | 2
| VV |  | "1. NP | [16 empty] | VV | 2 | 1 | True | 0 | ROZPOCET
| VV |  | 6 |  | 6 | [14 empty] | VV | 2 | 2 | True | 0 | ROZPOCET
| VV |  | "2. NP | [16 empty] | VV | 2 | 1 | True | 0 | ROZPOCET
| VV |  | 3+3 |  | 6 | [14 empty] | VV | 2 | 2 | True | 0 | ROZPOCET
| VV |  | "3. NP | [16 empty] | VV | 2 | 1 | True | 0 | ROZPOCET
| VV |  | 3 |  | 3 | [14 empty] | VV | 2 | 2 | True | 0 | ROZPOCET
| VV |  | "4. NP | [16 empty] | VV | 2 | 1 | True | 0 | ROZPOCET
| VV |  | 1 |  | 1 | [14 empty] | VV | 2 | 2 | True | 0 | ROZPOCET
| VV |  | Součet |  | 16 | [14 empty] | VV | 2 | 4 | True | 1 | ROZPOCET
160 | K | 727222014 | Protipožární manžeta prostupu plastového potrubí bez izolace D 200 mm stěnou tl 100 mm požární odolnost EI 120 | kus | 3 |  | 0 |  |  |  | základní |  | 0 | 0 | 0 | 0 | 0 | FIDIC - měřená položka | 16 | K | 2 |  |  |  | ROZPOCET | 0 | 0 | 0 | 0 | 0 | 1 | 0 | 16 | 320
| P |  | Poznámka k položce: Poznámka k položce: D.1.4.1-SO-01-A-01_Technická zpráva D.1.4.1-SO-01-B-01-A_Kanalizace - Půdorys 2.PP - část sever D.1.4.1-SO-01-B-01-B_Kanalizace - Půdorys 2.PP - část jih D.1.4.1-SO-01-B-02-A_Kanalizace - Půdorys 1.PP - část sever D.1.4.1-SO-01-B-02-B_Kanalizace - Půdorys 1.PP - část jih D.1.4.1-SO-01-B-03-A_Kanalizace - Půdorys 1.NP - část sever D.1.4.1-SO-01-B-03-B_Kanalizace - Půdorys 1.NP - část jih D.1.4.1-SO-01-B-04-A_Kanalizace - Půdorys 2.NP - část sever D.1.4.1-SO-01-B-04-B_Kanalizace - Půdorys 2.NP - část jih D.1.4.1-SO-01-B-05-A_Kanalizace - Půdorys 3.NP - část sever D.1.4.1-SO-01-B-05-B_Kanalizace - Půdorys 3.NP - část jih D.1.4.1-SO-01-B-06-A_Kanalizace - Půdorys 4.NP - část sever D.1.4.1-SO-01-B-06-B_Kanalizace - Půdorys 4.NP - část jih D.1.4.1-SO-01-B-07-A_Kanalizace - Půdorys 5.NP - část sever D.1.4.1-SO-01-B-07-B_Kanalizace - Půdorys 5.NP - část jih D.1.4.1-SO-01-B-08-A_Kanalizace - Půdorys 6.NP - část sever D.1.4.1-SO-01-B-08-B_Kanalizace - Půdorys 6.NP - část jih D.1.4.1-SO-01-B-09-A_Kanalizace - Půdorys 7.NP - část sever D.1.4.1-SO-01-B-09-B_Kanalizace - Půdorys 7.NP - část jih D.1.4.1-SO-01-B-10-A_Kanalizace - Půdorys 8.NP - část sever D.1.4.1-SO-01-B-10-B_Kanalizace - Půdorys 8.NP - část jih D.1.4.1-SO-01-B-11-A_Kanalizace - Půdorys 9.NP - část sever D.1.4.1-SO-01-B-11-B_Kanalizace - Půdorys 9.NP - část jih D.1.4.1-SO-01-B-12a-A_Kanalizace - Půdorys střechy 1 - část sever D.1.4.1-SO-01-B-12a-B_Kanalizace - Půdorys střechy 1 - část jih D.1.4.1-SO-01-B-12b-A_Kanalizace - Půdorys střechy 2 - část sever D.1.4.1-SO-01-B-13-A_Vodovod - Půdorys 2.PP - část sever D.1.4.1-SO-01-B-13-B_Vodovod - Půdorys 2.PP - část jih D.1.4.1-SO-01-B-14-A_Vodovod - Půdorys 1.PP - část sever D.1.4.1-SO-01-B-14-B_Vodovod - Půdorys 1.PP - část jih D.1.4.1-SO-01-B-15-A_Vodovod - Půdorys 1.NP - část sever D.1.4.1-SO-01-B-15-B_Vodovod - Půdorys 1.NP - část jih D.1.4.1-SO-01-B-16-A_Vodovod - Půdorys 2.NP - část sever D.1.4.1-SO-01-B-16-B_Vodovod - Půdorys 2.NP - část jih D.1.4.1-SO-01-B-17-A_Vodovod - Půdorys 3.NP - část sever D.1.4.1-SO-01-B-17-B_Vodovod - Půdorys 3.NP - část jih D.1.4.1-SO-01-B-18-A_Vodovod - Půdorys 4.NP - část sever D.1.4.1-SO-01-B-18-B_Vodovod - Půdorys 4.NP - část jih D.1.4.1-SO-01-B-19-A_Vodovod - Půdorys 5.NP - část sever D.1.4.1-SO-01-B-19-B_Vodovod - Půdorys 5.NP - část jih D.1.4.1-SO-01-B-20-A_Vodovod - Půdorys 6.NP - část sever D.1.4.1-SO-01-B-20-B_Vodovod - Půdorys 6.NP - část jih D.1.4.1-SO-01-B-21-A_Vodovod - Půdorys 7.NP - část sever D.1.4.1-SO-01-B-21-B_Vodovod - Půdorys 7.NP - část jih D.1.4.1-SO-01-B-22-A_Vodovod - Půdorys 8.NP - část sever D.1.4.1-SO-01-B-22-B_Vodovod - Půdorys 8.NP - část jih D.1.4.1-SO-01-B-23-A_Vodovod - Půdorys 9.NP - část sever D.1.4.1-SO-01-B-23-B_Vodovod - Půdorys 9.NP - část jih D.1.4.1-SO-01-B-24-A_Vodovod - Půdorys střechy 1 - část sever D.1.4.1-SO-01-B-24-B_Vodovod - Půdorys střechy 1 - část jih D.1.4.1-SO-01-B-25_Kanalizace - Rozvinuté řezy kanalizace K1 - K4 D.1.4.1-SO-01-B-26_Kanalizace - Rozvinuté řezy kanalizace K5 - K8 D.1.4.1-SO-01-B-27_Kanalizace - Rozvinuté řezy kanalizace K9 - K12 D.1.4.1-SO-01-B-28_Kanalizace - Rozvinuté řezy kanalizace K13 - K16 D.1.4.1-SO-01-B-29_Kanalizace - Rozvinuté řezy kanalizace K17 - K19 D.1.4.1-SO-01-B-30_Kanalizace - Rozvinuté řezy kanalizace K20 - K22 D.1.4.1-SO-01-B-31_Kanalizace - Rozvinuté řezy kanalizace K23 - K25 D.1.4.1-SO-01-B-32_Kanalizace - Rozvinuté řezy kanalizace K26 D.1.4.1-SO-01-B-33_Kanalizace - Rozvinuté řezy kanalizace K27 D.1.4.1-SO-01-B-34_Kanalizace - Rozvinuté řezy kanalizace K28 - K31 D.1.4.1-SO-01-B-35_Kanalizace - Rozvinuté řezy kanalizace K32 - K34 D.1.4.1-SO-01-B-36_Kanalizace - Rozvinuté řezy kanalizace K35 - K37 D.1.4.1-SO-01-B-37_Kanalizace - Rozvinuté řezy kanalizace K38 - K39 D.1.4.1-SO-01-B-38_Kanalizace - Rozvinuté řezy kanalizace K40 - K41 D.1.4.1-SO-01-B-39_Kanalizace - Rozvinuté řezy kanalizace K42 - K 44 D.1.4.1-SO-01-B-40_Kanalizace - Rozvinuté řezy kanalizace K45 - K48 D.1.4.1-SO-01-B-41_Kanalizace - Rozvinuté řezy kanalizace K49 - K56 D.1.4.1-SO-01-B-42_Kanalizace - Rozvinuté řezy kanalizace K57 - K61 D.1.4.1-SO-01-B-43_Kanalizace - Rozvinuté řezy kanalizace K62 - K85 D.1.4.1-SO-01-B-44_Kanalizace - Rozvinuté řezy dešťové kanalizace - část 1 D.1.4.1-SO-01-B-45_Kanalizace - Rozvinuté řezy dešťové kanalizace - část 2 D.1.4.1-SO-01-B-46_Kanalizace - Rozvinuté řezy dešťové kanalizace - část 3 D.1.4.1-SO-01-B-47_Kanalizace - Rozvinuté řezy dešťové kanalizace - část 4 D.1.4.1-SO-01-B-48_Kanalizace - Podélné řezy kanalizace - část 1 D.1.4.1-SO-01-B-49_Kanalizace - Podélné řezy kanalizace - část 2 D.1.4.1-SO-01-B-50_Kanalizace - Podélné řezy kanalizace - část 3 D.1.4.1-SO-01-B-51_Kanalizace - Podélné řezy kanalizace - část 4 D.1.4.1-SO-01-B-52_Kanalizace - Podélné řezy kanalizace - část 5 D.1.4.1-SO-01-B-53_Kanalizace - Podélné řezy kanalizace - část 6 D.1.4.1-SO-01-B-54_Kanalizace - Podélné řezy dešťové kanalizace D.1.4.1-SO-01-B-55_Kanalizace - Vzorový řez výkopem D.1.4.1-SO-01-B-56_Kanalizace - Vzorová venkovní kanalizační šachta D.1.4.1-SO-01-B-57_Kanalizace - Vzorová venkovní spádišťová šachta D.1.4.1-SO-01-B-58_Kanalizace - Výpis venkovních šachet RŠ1, RŠ3, RŠ4 D.1.4.1-SO-01-B-59-A_Vodovod - Axonometrie 1.PP - část sever D.1.4.1-SO-01-B-59-B_Vodovod - Axonometrie 1.PP - část jih D.1.4.1-SO-01-B-60-A_Vodovod - Axonometrie 1.NP - část sever D.1.4.1-SO-01-B-60-B_Vodovod - Axonometrie 1.NP - část jih D.1.4.1-SO-01-B-61-A_Vodovod - Axonometrie 2.NP - část sever D.1.4.1-SO-01-B-61-B_Vodovod - Axonometrie 2.NP - část jih D.1.4.1-SO-01-B-62-A_Vodovod - Axonometrie 3.NP - část sever D.1.4.1-SO-01-B-62-B_Vodovod - Axonometrie 3.NP - část jih D.1.4.1-SO-01-B-63-A_Vodovod - Axonometrie 4.NP - část sever D.1.4.1-SO-01-B-63-B_Vodovod - Axonometrie 4.NP - část jih D.1.4.1-SO-01-B-64-A_Vodovod - Axonometrie 5.NP - část sever D.1.4.1-SO-01-B-64-B_Vodovod - Axonometrie 5.NP - část jih D.1.4.1-SO-01-B-65-A_Vodovod - Axonometrie 6.NP - část sever D.1.4.1-SO-01-B-65-B_Vodovod - Axonometrie 6.NP - část jih D.1.4.1-SO-01-B-66-A_Vodovod - Axonometrie 7.NP - část sever D.1.4.1-SO-01-B-66-B_Vodovod - Axonometrie 7.NP - část jih D.1.4.1-SO-01-B-67-A_Vodovod - Axonometrie 8.NP - část sever D.1.4.1-SO-01-B-67-B_Vodovod - Axonometrie 8.NP - část jih D.1.4.1-SO-01-B-68-A_Vodovod - Axonometrie 9.NP a střechy 1 - část sever D.1.4.1-SO-01-B-68-B_Vodovod - Axonometrie 9.NP a střechy 1 - část jih D.1.4.1-SO-01-B-69_Vodovod - Schéma ohřevu teplé vody D.1.4.1-SO-01-B-70_Vodovod - Schéma zásobníků teplé vody | [16 empty] | P | 2
| VV |  | "1.PP | [16 empty] | VV | 2 | 1 | True | 0 | ROZPOCET
| VV |  | 2 |  | 2 | [14 empty] | VV | 2 | 2 | True | 0 | ROZPOCET
| VV |  | "1. NP | [16 empty] | VV | 2 | 1 | True | 0 | ROZPOCET
| VV |  | 1 |  | 1 | [14 empty] | VV | 2 | 2 | True | 0 | ROZPOCET
| VV |  | Součet |  | 3 | [14 empty] | VV | 2 | 4 | True | 1 | ROZPOCET
161 | K | 998727105 | Přesun hmot tonážní pro protipožární ochranu v objektech v přes 36 do 48 m | t | 0.902 |  | 0 |  |  |  | základní |  | 0 | 0 | 0 | 0 | 0 | FIDIC - měřená položka | 16 | K | 2 |  |  |  | ROZPOCET | 0 | 0 | 0 | 0 | 0 | 1 | 0 | 16 | 322
| D | 751 | Vzduchotechnika |  |  |  | 0 | [5 empty] | 0 |  | 0 |  | 0 |  | 2 | D | 1 |  |  |  | ROZPOCET | [6 empty] | 0
162 | K | 751792007 | Montáž sifonu pro odvod kondenzátu klimatizace | kus | 305 |  | 0 |  |  |  | základní |  | 0 | 0 | 0 | 0 | 0 | FIDIC - měřená položka | 16 | K | 2 |  |  |  | ROZPOCET | 0 | 0 | 0 | 0 | 0 | 1 | 0 | 16 | 324
163 | M | 48481003 | Zápachová uzávěrka podomítková ke klimatizačním jednotkám DN32 s přídavnou mechanickou zápachovou uzávěrkou (kulička), s odnímatelným krytem pro čištění | kus | 305 |  | 0 |  |  |  | základní |  | 0 | 0 | 0 | 0 | 0 | FIDIC - měřená položka | 32 | M | 2 |  |  |  | ROZPOCET | 0 | 0 | 0 | 0 | 0 | 1 | 0 | 16 | 326
| P |  | Poznámka k položce: Poznámka k položce: D.1.4.1-SO-01-A-01_Technická zpráva D.1.4.1-SO-01-B-01-A_Kanalizace - Půdorys 2.PP - část sever D.1.4.1-SO-01-B-01-B_Kanalizace - Půdorys 2.PP - část jih D.1.4.1-SO-01-B-02-A_Kanalizace - Půdorys 1.PP - část sever D.1.4.1-SO-01-B-02-B_Kanalizace - Půdorys 1.PP - část jih D.1.4.1-SO-01-B-03-A_Kanalizace - Půdorys 1.NP - část sever D.1.4.1-SO-01-B-03-B_Kanalizace - Půdorys 1.NP - část jih D.1.4.1-SO-01-B-04-A_Kanalizace - Půdorys 2.NP - část sever D.1.4.1-SO-01-B-04-B_Kanalizace - Půdorys 2.NP - část jih D.1.4.1-SO-01-B-05-A_Kanalizace - Půdorys 3.NP - část sever D.1.4.1-SO-01-B-05-B_Kanalizace - Půdorys 3.NP - část jih D.1.4.1-SO-01-B-06-A_Kanalizace - Půdorys 4.NP - část sever D.1.4.1-SO-01-B-06-B_Kanalizace - Půdorys 4.NP - část jih D.1.4.1-SO-01-B-07-A_Kanalizace - Půdorys 5.NP - část sever D.1.4.1-SO-01-B-07-B_Kanalizace - Půdorys 5.NP - část jih D.1.4.1-SO-01-B-08-A_Kanalizace - Půdorys 6.NP - část sever D.1.4.1-SO-01-B-08-B_Kanalizace - Půdorys 6.NP - část jih D.1.4.1-SO-01-B-09-A_Kanalizace - Půdorys 7.NP - část sever D.1.4.1-SO-01-B-09-B_Kanalizace - Půdorys 7.NP - část jih D.1.4.1-SO-01-B-10-A_Kanalizace - Půdorys 8.NP - část sever D.1.4.1-SO-01-B-10-B_Kanalizace - Půdorys 8.NP - část jih D.1.4.1-SO-01-B-11-A_Kanalizace - Půdorys 9.NP - část sever D.1.4.1-SO-01-B-11-B_Kanalizace - Půdorys 9.NP - část jih D.1.4.1-SO-01-B-12a-A_Kanalizace - Půdorys střechy 1 - část sever D.1.4.1-SO-01-B-12a-B_Kanalizace - Půdorys střechy 1 - část jih D.1.4.1-SO-01-B-12b-A_Kanalizace - Půdorys střechy 2 - část sever D.1.4.1-SO-01-B-13-A_Vodovod - Půdorys 2.PP - část sever D.1.4.1-SO-01-B-13-B_Vodovod - Půdorys 2.PP - část jih D.1.4.1-SO-01-B-14-A_Vodovod - Půdorys 1.PP - část sever D.1.4.1-SO-01-B-14-B_Vodovod - Půdorys 1.PP - část jih D.1.4.1-SO-01-B-15-A_Vodovod - Půdorys 1.NP - část sever D.1.4.1-SO-01-B-15-B_Vodovod - Půdorys 1.NP - část jih D.1.4.1-SO-01-B-16-A_Vodovod - Půdorys 2.NP - část sever D.1.4.1-SO-01-B-16-B_Vodovod - Půdorys 2.NP - část jih D.1.4.1-SO-01-B-17-A_Vodovod - Půdorys 3.NP - část sever D.1.4.1-SO-01-B-17-B_Vodovod - Půdorys 3.NP - část jih D.1.4.1-SO-01-B-18-A_Vodovod - Půdorys 4.NP - část sever D.1.4.1-SO-01-B-18-B_Vodovod - Půdorys 4.NP - část jih D.1.4.1-SO-01-B-19-A_Vodovod - Půdorys 5.NP - část sever D.1.4.1-SO-01-B-19-B_Vodovod - Půdorys 5.NP - část jih D.1.4.1-SO-01-B-20-A_Vodovod - Půdorys 6.NP - část sever D.1.4.1-SO-01-B-20-B_Vodovod - Půdorys 6.NP - část jih D.1.4.1-SO-01-B-21-A_Vodovod - Půdorys 7.NP - část sever D.1.4.1-SO-01-B-21-B_Vodovod - Půdorys 7.NP - část jih D.1.4.1-SO-01-B-22-A_Vodovod - Půdorys 8.NP - část sever D.1.4.1-SO-01-B-22-B_Vodovod - Půdorys 8.NP - část jih D.1.4.1-SO-01-B-23-A_Vodovod - Půdorys 9.NP - část sever D.1.4.1-SO-01-B-23-B_Vodovod - Půdorys 9.NP - část jih D.1.4.1-SO-01-B-24-A_Vodovod - Půdorys střechy 1 - část sever D.1.4.1-SO-01-B-24-B_Vodovod - Půdorys střechy 1 - část jih D.1.4.1-SO-01-B-25_Kanalizace - Rozvinuté řezy kanalizace K1 - K4 D.1.4.1-SO-01-B-26_Kanalizace - Rozvinuté řezy kanalizace K5 - K8 D.1.4.1-SO-01-B-27_Kanalizace - Rozvinuté řezy kanalizace K9 - K12 D.1.4.1-SO-01-B-28_Kanalizace - Rozvinuté řezy kanalizace K13 - K16 D.1.4.1-SO-01-B-29_Kanalizace - Rozvinuté řezy kanalizace K17 - K19 D.1.4.1-SO-01-B-30_Kanalizace - Rozvinuté řezy kanalizace K20 - K22 D.1.4.1-SO-01-B-31_Kanalizace - Rozvinuté řezy kanalizace K23 - K25 D.1.4.1-SO-01-B-32_Kanalizace - Rozvinuté řezy kanalizace K26 D.1.4.1-SO-01-B-33_Kanalizace - Rozvinuté řezy kanalizace K27 D.1.4.1-SO-01-B-34_Kanalizace - Rozvinuté řezy kanalizace K28 - K31 D.1.4.1-SO-01-B-35_Kanalizace - Rozvinuté řezy kanalizace K32 - K34 D.1.4.1-SO-01-B-36_Kanalizace - Rozvinuté řezy kanalizace K35 - K37 D.1.4.1-SO-01-B-37_Kanalizace - Rozvinuté řezy kanalizace K38 - K39 D.1.4.1-SO-01-B-38_Kanalizace - Rozvinuté řezy kanalizace K40 - K41 D.1.4.1-SO-01-B-39_Kanalizace - Rozvinuté řezy kanalizace K42 - K 44 D.1.4.1-SO-01-B-40_Kanalizace - Rozvinuté řezy kanalizace K45 - K48 D.1.4.1-SO-01-B-41_Kanalizace - Rozvinuté řezy kanalizace K49 - K56 D.1.4.1-SO-01-B-42_Kanalizace - Rozvinuté řezy kanalizace K57 - K61 D.1.4.1-SO-01-B-43_Kanalizace - Rozvinuté řezy kanalizace K62 - K85 D.1.4.1-SO-01-B-44_Kanalizace - Rozvinuté řezy dešťové kanalizace - část 1 D.1.4.1-SO-01-B-45_Kanalizace - Rozvinuté řezy dešťové kanalizace - část 2 D.1.4.1-SO-01-B-46_Kanalizace - Rozvinuté řezy dešťové kanalizace - část 3 D.1.4.1-SO-01-B-47_Kanalizace - Rozvinuté řezy dešťové kanalizace - část 4 D.1.4.1-SO-01-B-48_Kanalizace - Podélné řezy kanalizace - část 1 D.1.4.1-SO-01-B-49_Kanalizace - Podélné řezy kanalizace - část 2 D.1.4.1-SO-01-B-50_Kanalizace - Podélné řezy kanalizace - část 3 D.1.4.1-SO-01-B-51_Kanalizace - Podélné řezy kanalizace - část 4 D.1.4.1-SO-01-B-52_Kanalizace - Podélné řezy kanalizace - část 5 D.1.4.1-SO-01-B-53_Kanalizace - Podélné řezy kanalizace - část 6 D.1.4.1-SO-01-B-54_Kanalizace - Podélné řezy dešťové kanalizace D.1.4.1-SO-01-B-55_Kanalizace - Vzorový řez výkopem D.1.4.1-SO-01-B-56_Kanalizace - Vzorová venkovní kanalizační šachta D.1.4.1-SO-01-B-57_Kanalizace - Vzorová venkovní spádišťová šachta D.1.4.1-SO-01-B-58_Kanalizace - Výpis venkovních šachet RŠ1, RŠ3, RŠ4 D.1.4.1-SO-01-B-59-A_Vodovod - Axonometrie 1.PP - část sever D.1.4.1-SO-01-B-59-B_Vodovod - Axonometrie 1.PP - část jih D.1.4.1-SO-01-B-60-A_Vodovod - Axonometrie 1.NP - část sever D.1.4.1-SO-01-B-60-B_Vodovod - Axonometrie 1.NP - část jih D.1.4.1-SO-01-B-61-A_Vodovod - Axonometrie 2.NP - část sever D.1.4.1-SO-01-B-61-B_Vodovod - Axonometrie 2.NP - část jih D.1.4.1-SO-01-B-62-A_Vodovod - Axonometrie 3.NP - část sever D.1.4.1-SO-01-B-62-B_Vodovod - Axonometrie 3.NP - část jih D.1.4.1-SO-01-B-63-A_Vodovod - Axonometrie 4.NP - část sever D.1.4.1-SO-01-B-63-B_Vodovod - Axonometrie 4.NP - část jih D.1.4.1-SO-01-B-64-A_Vodovod - Axonometrie 5.NP - část sever D.1.4.1-SO-01-B-64-B_Vodovod - Axonometrie 5.NP - část jih D.1.4.1-SO-01-B-65-A_Vodovod - Axonometrie 6.NP - část sever D.1.4.1-SO-01-B-65-B_Vodovod - Axonometrie 6.NP - část jih D.1.4.1-SO-01-B-66-A_Vodovod - Axonometrie 7.NP - část sever D.1.4.1-SO-01-B-66-B_Vodovod - Axonometrie 7.NP - část jih D.1.4.1-SO-01-B-67-A_Vodovod - Axonometrie 8.NP - část sever D.1.4.1-SO-01-B-67-B_Vodovod - Axonometrie 8.NP - část jih D.1.4.1-SO-01-B-68-A_Vodovod - Axonometrie 9.NP a střechy 1 - část sever D.1.4.1-SO-01-B-68-B_Vodovod - Axonometrie 9.NP a střechy 1 - část jih D.1.4.1-SO-01-B-69_Vodovod - Schéma ohřevu teplé vody D.1.4.1-SO-01-B-70_Vodovod - Schéma zásobníků teplé vody | [16 empty] | P | 2
| D | 763 | Konstrukce suché výstavby |  |  |  | 0 | [5 empty] | 0 |  | 0 |  | 0 |  | 2 | D | 1 |  |  |  | ROZPOCET | [6 empty] | 0
164 | K | 763172321 | Montáž dvířek revizních vel. 200x200 mm | kus | 506 |  | 0 |  |  |  | základní |  | 0 | 0 | 0 | 0 | 0 | FIDIC - měřená položka | 16 | K | 2 |  |  |  | ROZPOCET | 0 | 0 | 0 | 0 | 0 | 1 | 0 | 16 | 328
165 | M | 59030710 | dvířka revizní jednokřídlá magnetická pod obklad 200x200mm | kus | 217 |  | 0 |  |  |  | základní |  | 0 | 0 | 0 | 0 | 0 | FIDIC - měřená položka | 32 | M | 2 |  |  |  | ROZPOCET | 0 | 0 | 0 | 0 | 0 | 1 | 0 | 16 | 330
| P |  | Poznámka k položce: Poznámka k položce: D.1.4.1-SO-01-A-01_Technická zpráva D.1.4.1-SO-01-B-01-A_Kanalizace - Půdorys 2.PP - část sever D.1.4.1-SO-01-B-01-B_Kanalizace - Půdorys 2.PP - část jih D.1.4.1-SO-01-B-02-A_Kanalizace - Půdorys 1.PP - část sever D.1.4.1-SO-01-B-02-B_Kanalizace - Půdorys 1.PP - část jih D.1.4.1-SO-01-B-03-A_Kanalizace - Půdorys 1.NP - část sever D.1.4.1-SO-01-B-03-B_Kanalizace - Půdorys 1.NP - část jih D.1.4.1-SO-01-B-04-A_Kanalizace - Půdorys 2.NP - část sever D.1.4.1-SO-01-B-04-B_Kanalizace - Půdorys 2.NP - část jih D.1.4.1-SO-01-B-05-A_Kanalizace - Půdorys 3.NP - část sever D.1.4.1-SO-01-B-05-B_Kanalizace - Půdorys 3.NP - část jih D.1.4.1-SO-01-B-06-A_Kanalizace - Půdorys 4.NP - část sever D.1.4.1-SO-01-B-06-B_Kanalizace - Půdorys 4.NP - část jih D.1.4.1-SO-01-B-07-A_Kanalizace - Půdorys 5.NP - část sever D.1.4.1-SO-01-B-07-B_Kanalizace - Půdorys 5.NP - část jih D.1.4.1-SO-01-B-08-A_Kanalizace - Půdorys 6.NP - část sever D.1.4.1-SO-01-B-08-B_Kanalizace - Půdorys 6.NP - část jih D.1.4.1-SO-01-B-09-A_Kanalizace - Půdorys 7.NP - část sever D.1.4.1-SO-01-B-09-B_Kanalizace - Půdorys 7.NP - část jih D.1.4.1-SO-01-B-10-A_Kanalizace - Půdorys 8.NP - část sever D.1.4.1-SO-01-B-10-B_Kanalizace - Půdorys 8.NP - část jih D.1.4.1-SO-01-B-11-A_Kanalizace - Půdorys 9.NP - část sever D.1.4.1-SO-01-B-11-B_Kanalizace - Půdorys 9.NP - část jih D.1.4.1-SO-01-B-12a-A_Kanalizace - Půdorys střechy 1 - část sever D.1.4.1-SO-01-B-12a-B_Kanalizace - Půdorys střechy 1 - část jih D.1.4.1-SO-01-B-12b-A_Kanalizace - Půdorys střechy 2 - část sever D.1.4.1-SO-01-B-13-A_Vodovod - Půdorys 2.PP - část sever D.1.4.1-SO-01-B-13-B_Vodovod - Půdorys 2.PP - část jih D.1.4.1-SO-01-B-14-A_Vodovod - Půdorys 1.PP - část sever D.1.4.1-SO-01-B-14-B_Vodovod - Půdorys 1.PP - část jih D.1.4.1-SO-01-B-15-A_Vodovod - Půdorys 1.NP - část sever D.1.4.1-SO-01-B-15-B_Vodovod - Půdorys 1.NP - část jih D.1.4.1-SO-01-B-16-A_Vodovod - Půdorys 2.NP - část sever D.1.4.1-SO-01-B-16-B_Vodovod - Půdorys 2.NP - část jih D.1.4.1-SO-01-B-17-A_Vodovod - Půdorys 3.NP - část sever D.1.4.1-SO-01-B-17-B_Vodovod - Půdorys 3.NP - část jih D.1.4.1-SO-01-B-18-A_Vodovod - Půdorys 4.NP - část sever D.1.4.1-SO-01-B-18-B_Vodovod - Půdorys 4.NP - část jih D.1.4.1-SO-01-B-19-A_Vodovod - Půdorys 5.NP - část sever D.1.4.1-SO-01-B-19-B_Vodovod - Půdorys 5.NP - část jih D.1.4.1-SO-01-B-20-A_Vodovod - Půdorys 6.NP - část sever D.1.4.1-SO-01-B-20-B_Vodovod - Půdorys 6.NP - část jih D.1.4.1-SO-01-B-21-A_Vodovod - Půdorys 7.NP - část sever D.1.4.1-SO-01-B-21-B_Vodovod - Půdorys 7.NP - část jih D.1.4.1-SO-01-B-22-A_Vodovod - Půdorys 8.NP - část sever D.1.4.1-SO-01-B-22-B_Vodovod - Půdorys 8.NP - část jih D.1.4.1-SO-01-B-23-A_Vodovod - Půdorys 9.NP - část sever D.1.4.1-SO-01-B-23-B_Vodovod - Půdorys 9.NP - část jih D.1.4.1-SO-01-B-24-A_Vodovod - Půdorys střechy 1 - část sever D.1.4.1-SO-01-B-24-B_Vodovod - Půdorys střechy 1 - část jih D.1.4.1-SO-01-B-25_Kanalizace - Rozvinuté řezy kanalizace K1 - K4 D.1.4.1-SO-01-B-26_Kanalizace - Rozvinuté řezy kanalizace K5 - K8 D.1.4.1-SO-01-B-27_Kanalizace - Rozvinuté řezy kanalizace K9 - K12 D.1.4.1-SO-01-B-28_Kanalizace - Rozvinuté řezy kanalizace K13 - K16 D.1.4.1-SO-01-B-29_Kanalizace - Rozvinuté řezy kanalizace K17 - K19 D.1.4.1-SO-01-B-30_Kanalizace - Rozvinuté řezy kanalizace K20 - K22 D.1.4.1-SO-01-B-31_Kanalizace - Rozvinuté řezy kanalizace K23 - K25 D.1.4.1-SO-01-B-32_Kanalizace - Rozvinuté řezy kanalizace K26 D.1.4.1-SO-01-B-33_Kanalizace - Rozvinuté řezy kanalizace K27 D.1.4.1-SO-01-B-34_Kanalizace - Rozvinuté řezy kanalizace K28 - K31 D.1.4.1-SO-01-B-35_Kanalizace - Rozvinuté řezy kanalizace K32 - K34 D.1.4.1-SO-01-B-36_Kanalizace - Rozvinuté řezy kanalizace K35 - K37 D.1.4.1-SO-01-B-37_Kanalizace - Rozvinuté řezy kanalizace K38 - K39 D.1.4.1-SO-01-B-38_Kanalizace - Rozvinuté řezy kanalizace K40 - K41 D.1.4.1-SO-01-B-39_Kanalizace - Rozvinuté řezy kanalizace K42 - K 44 D.1.4.1-SO-01-B-40_Kanalizace - Rozvinuté řezy kanalizace K45 - K48 D.1.4.1-SO-01-B-41_Kanalizace - Rozvinuté řezy kanalizace K49 - K56 D.1.4.1-SO-01-B-42_Kanalizace - Rozvinuté řezy kanalizace K57 - K61 D.1.4.1-SO-01-B-43_Kanalizace - Rozvinuté řezy kanalizace K62 - K85 D.1.4.1-SO-01-B-44_Kanalizace - Rozvinuté řezy dešťové kanalizace - část 1 D.1.4.1-SO-01-B-45_Kanalizace - Rozvinuté řezy dešťové kanalizace - část 2 D.1.4.1-SO-01-B-46_Kanalizace - Rozvinuté řezy dešťové kanalizace - část 3 D.1.4.1-SO-01-B-47_Kanalizace - Rozvinuté řezy dešťové kanalizace - část 4 D.1.4.1-SO-01-B-48_Kanalizace - Podélné řezy kanalizace - část 1 D.1.4.1-SO-01-B-49_Kanalizace - Podélné řezy kanalizace - část 2 D.1.4.1-SO-01-B-50_Kanalizace - Podélné řezy kanalizace - část 3 D.1.4.1-SO-01-B-51_Kanalizace - Podélné řezy kanalizace - část 4 D.1.4.1-SO-01-B-52_Kanalizace - Podélné řezy kanalizace - část 5 D.1.4.1-SO-01-B-53_Kanalizace - Podélné řezy kanalizace - část 6 D.1.4.1-SO-01-B-54_Kanalizace - Podélné řezy dešťové kanalizace D.1.4.1-SO-01-B-55_Kanalizace - Vzorový řez výkopem D.1.4.1-SO-01-B-56_Kanalizace - Vzorová venkovní kanalizační šachta D.1.4.1-SO-01-B-57_Kanalizace - Vzorová venkovní spádišťová šachta D.1.4.1-SO-01-B-58_Kanalizace - Výpis venkovních šachet RŠ1, RŠ3, RŠ4 D.1.4.1-SO-01-B-59-A_Vodovod - Axonometrie 1.PP - část sever D.1.4.1-SO-01-B-59-B_Vodovod - Axonometrie 1.PP - část jih D.1.4.1-SO-01-B-60-A_Vodovod - Axonometrie 1.NP - část sever D.1.4.1-SO-01-B-60-B_Vodovod - Axonometrie 1.NP - část jih D.1.4.1-SO-01-B-61-A_Vodovod - Axonometrie 2.NP - část sever D.1.4.1-SO-01-B-61-B_Vodovod - Axonometrie 2.NP - část jih D.1.4.1-SO-01-B-62-A_Vodovod - Axonometrie 3.NP - část sever D.1.4.1-SO-01-B-62-B_Vodovod - Axonometrie 3.NP - část jih D.1.4.1-SO-01-B-63-A_Vodovod - Axonometrie 4.NP - část sever D.1.4.1-SO-01-B-63-B_Vodovod - Axonometrie 4.NP - část jih D.1.4.1-SO-01-B-64-A_Vodovod - Axonometrie 5.NP - část sever D.1.4.1-SO-01-B-64-B_Vodovod - Axonometrie 5.NP - část jih D.1.4.1-SO-01-B-65-A_Vodovod - Axonometrie 6.NP - část sever D.1.4.1-SO-01-B-65-B_Vodovod - Axonometrie 6.NP - část jih D.1.4.1-SO-01-B-66-A_Vodovod - Axonometrie 7.NP - část sever D.1.4.1-SO-01-B-66-B_Vodovod - Axonometrie 7.NP - část jih D.1.4.1-SO-01-B-67-A_Vodovod - Axonometrie 8.NP - část sever D.1.4.1-SO-01-B-67-B_Vodovod - Axonometrie 8.NP - část jih D.1.4.1-SO-01-B-68-A_Vodovod - Axonometrie 9.NP a střechy 1 - část sever D.1.4.1-SO-01-B-68-B_Vodovod - Axonometrie 9.NP a střechy 1 - část jih D.1.4.1-SO-01-B-69_Vodovod - Schéma ohřevu teplé vody D.1.4.1-SO-01-B-70_Vodovod - Schéma zásobníků teplé vody | [16 empty] | P | 2
166 | M | 59030715 | dvířka revizní nerezová neuzamykatelná 200x200mm | kus | 289 |  | 0 |  |  |  | základní |  | 0 | 0 | 0 | 0 | 0 | FIDIC - měřená položka | 32 | M | 2 |  |  |  | ROZPOCET | 0 | 0 | 0 | 0 | 0 | 1 | 0 | 16 | 332
| P |  | Poznámka k položce: Poznámka k položce: D.1.4.1-SO-01-A-01_Technická zpráva D.1.4.1-SO-01-B-01-A_Kanalizace - Půdorys 2.PP - část sever D.1.4.1-SO-01-B-01-B_Kanalizace - Půdorys 2.PP - část jih D.1.4.1-SO-01-B-02-A_Kanalizace - Půdorys 1.PP - část sever D.1.4.1-SO-01-B-02-B_Kanalizace - Půdorys 1.PP - část jih D.1.4.1-SO-01-B-03-A_Kanalizace - Půdorys 1.NP - část sever D.1.4.1-SO-01-B-03-B_Kanalizace - Půdorys 1.NP - část jih D.1.4.1-SO-01-B-04-A_Kanalizace - Půdorys 2.NP - část sever D.1.4.1-SO-01-B-04-B_Kanalizace - Půdorys 2.NP - část jih D.1.4.1-SO-01-B-05-A_Kanalizace - Půdorys 3.NP - část sever D.1.4.1-SO-01-B-05-B_Kanalizace - Půdorys 3.NP - část jih D.1.4.1-SO-01-B-06-A_Kanalizace - Půdorys 4.NP - část sever D.1.4.1-SO-01-B-06-B_Kanalizace - Půdorys 4.NP - část jih D.1.4.1-SO-01-B-07-A_Kanalizace - Půdorys 5.NP - část sever D.1.4.1-SO-01-B-07-B_Kanalizace - Půdorys 5.NP - část jih D.1.4.1-SO-01-B-08-A_Kanalizace - Půdorys 6.NP - část sever D.1.4.1-SO-01-B-08-B_Kanalizace - Půdorys 6.NP - část jih D.1.4.1-SO-01-B-09-A_Kanalizace - Půdorys 7.NP - část sever D.1.4.1-SO-01-B-09-B_Kanalizace - Půdorys 7.NP - část jih D.1.4.1-SO-01-B-10-A_Kanalizace - Půdorys 8.NP - část sever D.1.4.1-SO-01-B-10-B_Kanalizace - Půdorys 8.NP - část jih D.1.4.1-SO-01-B-11-A_Kanalizace - Půdorys 9.NP - část sever D.1.4.1-SO-01-B-11-B_Kanalizace - Půdorys 9.NP - část jih D.1.4.1-SO-01-B-12a-A_Kanalizace - Půdorys střechy 1 - část sever D.1.4.1-SO-01-B-12a-B_Kanalizace - Půdorys střechy 1 - část jih D.1.4.1-SO-01-B-12b-A_Kanalizace - Půdorys střechy 2 - část sever D.1.4.1-SO-01-B-13-A_Vodovod - Půdorys 2.PP - část sever D.1.4.1-SO-01-B-13-B_Vodovod - Půdorys 2.PP - část jih D.1.4.1-SO-01-B-14-A_Vodovod - Půdorys 1.PP - část sever D.1.4.1-SO-01-B-14-B_Vodovod - Půdorys 1.PP - část jih D.1.4.1-SO-01-B-15-A_Vodovod - Půdorys 1.NP - část sever D.1.4.1-SO-01-B-15-B_Vodovod - Půdorys 1.NP - část jih D.1.4.1-SO-01-B-16-A_Vodovod - Půdorys 2.NP - část sever D.1.4.1-SO-01-B-16-B_Vodovod - Půdorys 2.NP - část jih D.1.4.1-SO-01-B-17-A_Vodovod - Půdorys 3.NP - část sever D.1.4.1-SO-01-B-17-B_Vodovod - Půdorys 3.NP - část jih D.1.4.1-SO-01-B-18-A_Vodovod - Půdorys 4.NP - část sever D.1.4.1-SO-01-B-18-B_Vodovod - Půdorys 4.NP - část jih D.1.4.1-SO-01-B-19-A_Vodovod - Půdorys 5.NP - část sever D.1.4.1-SO-01-B-19-B_Vodovod - Půdorys 5.NP - část jih D.1.4.1-SO-01-B-20-A_Vodovod - Půdorys 6.NP - část sever D.1.4.1-SO-01-B-20-B_Vodovod - Půdorys 6.NP - část jih D.1.4.1-SO-01-B-21-A_Vodovod - Půdorys 7.NP - část sever D.1.4.1-SO-01-B-21-B_Vodovod - Půdorys 7.NP - část jih D.1.4.1-SO-01-B-22-A_Vodovod - Půdorys 8.NP - část sever D.1.4.1-SO-01-B-22-B_Vodovod - Půdorys 8.NP - část jih D.1.4.1-SO-01-B-23-A_Vodovod - Půdorys 9.NP - část sever D.1.4.1-SO-01-B-23-B_Vodovod - Půdorys 9.NP - část jih D.1.4.1-SO-01-B-24-A_Vodovod - Půdorys střechy 1 - část sever D.1.4.1-SO-01-B-24-B_Vodovod - Půdorys střechy 1 - část jih D.1.4.1-SO-01-B-25_Kanalizace - Rozvinuté řezy kanalizace K1 - K4 D.1.4.1-SO-01-B-26_Kanalizace - Rozvinuté řezy kanalizace K5 - K8 D.1.4.1-SO-01-B-27_Kanalizace - Rozvinuté řezy kanalizace K9 - K12 D.1.4.1-SO-01-B-28_Kanalizace - Rozvinuté řezy kanalizace K13 - K16 D.1.4.1-SO-01-B-29_Kanalizace - Rozvinuté řezy kanalizace K17 - K19 D.1.4.1-SO-01-B-30_Kanalizace - Rozvinuté řezy kanalizace K20 - K22 D.1.4.1-SO-01-B-31_Kanalizace - Rozvinuté řezy kanalizace K23 - K25 D.1.4.1-SO-01-B-32_Kanalizace - Rozvinuté řezy kanalizace K26 D.1.4.1-SO-01-B-33_Kanalizace - Rozvinuté řezy kanalizace K27 D.1.4.1-SO-01-B-34_Kanalizace - Rozvinuté řezy kanalizace K28 - K31 D.1.4.1-SO-01-B-35_Kanalizace - Rozvinuté řezy kanalizace K32 - K34 D.1.4.1-SO-01-B-36_Kanalizace - Rozvinuté řezy kanalizace K35 - K37 D.1.4.1-SO-01-B-37_Kanalizace - Rozvinuté řezy kanalizace K38 - K39 D.1.4.1-SO-01-B-38_Kanalizace - Rozvinuté řezy kanalizace K40 - K41 D.1.4.1-SO-01-B-39_Kanalizace - Rozvinuté řezy kanalizace K42 - K 44 D.1.4.1-SO-01-B-40_Kanalizace - Rozvinuté řezy kanalizace K45 - K48 D.1.4.1-SO-01-B-41_Kanalizace - Rozvinuté řezy kanalizace K49 - K56 D.1.4.1-SO-01-B-42_Kanalizace - Rozvinuté řezy kanalizace K57 - K61 D.1.4.1-SO-01-B-43_Kanalizace - Rozvinuté řezy kanalizace K62 - K85 D.1.4.1-SO-01-B-44_Kanalizace - Rozvinuté řezy dešťové kanalizace - část 1 D.1.4.1-SO-01-B-45_Kanalizace - Rozvinuté řezy dešťové kanalizace - část 2 D.1.4.1-SO-01-B-46_Kanalizace - Rozvinuté řezy dešťové kanalizace - část 3 D.1.4.1-SO-01-B-47_Kanalizace - Rozvinuté řezy dešťové kanalizace - část 4 D.1.4.1-SO-01-B-48_Kanalizace - Podélné řezy kanalizace - část 1 D.1.4.1-SO-01-B-49_Kanalizace - Podélné řezy kanalizace - část 2 D.1.4.1-SO-01-B-50_Kanalizace - Podélné řezy kanalizace - část 3 D.1.4.1-SO-01-B-51_Kanalizace - Podélné řezy kanalizace - část 4 D.1.4.1-SO-01-B-52_Kanalizace - Podélné řezy kanalizace - část 5 D.1.4.1-SO-01-B-53_Kanalizace - Podélné řezy kanalizace - část 6 D.1.4.1-SO-01-B-54_Kanalizace - Podélné řezy dešťové kanalizace D.1.4.1-SO-01-B-55_Kanalizace - Vzorový řez výkopem D.1.4.1-SO-01-B-56_Kanalizace - Vzorová venkovní kanalizační šachta D.1.4.1-SO-01-B-57_Kanalizace - Vzorová venkovní spádišťová šachta D.1.4.1-SO-01-B-58_Kanalizace - Výpis venkovních šachet RŠ1, RŠ3, RŠ4 D.1.4.1-SO-01-B-59-A_Vodovod - Axonometrie 1.PP - část sever D.1.4.1-SO-01-B-59-B_Vodovod - Axonometrie 1.PP - část jih D.1.4.1-SO-01-B-60-A_Vodovod - Axonometrie 1.NP - část sever D.1.4.1-SO-01-B-60-B_Vodovod - Axonometrie 1.NP - část jih D.1.4.1-SO-01-B-61-A_Vodovod - Axonometrie 2.NP - část sever D.1.4.1-SO-01-B-61-B_Vodovod - Axonometrie 2.NP - část jih D.1.4.1-SO-01-B-62-A_Vodovod - Axonometrie 3.NP - část sever D.1.4.1-SO-01-B-62-B_Vodovod - Axonometrie 3.NP - část jih D.1.4.1-SO-01-B-63-A_Vodovod - Axonometrie 4.NP - část sever D.1.4.1-SO-01-B-63-B_Vodovod - Axonometrie 4.NP - část jih D.1.4.1-SO-01-B-64-A_Vodovod - Axonometrie 5.NP - část sever D.1.4.1-SO-01-B-64-B_Vodovod - Axonometrie 5.NP - část jih D.1.4.1-SO-01-B-65-A_Vodovod - Axonometrie 6.NP - část sever D.1.4.1-SO-01-B-65-B_Vodovod - Axonometrie 6.NP - část jih D.1.4.1-SO-01-B-66-A_Vodovod - Axonometrie 7.NP - část sever D.1.4.1-SO-01-B-66-B_Vodovod - Axonometrie 7.NP - část jih D.1.4.1-SO-01-B-67-A_Vodovod - Axonometrie 8.NP - část sever D.1.4.1-SO-01-B-67-B_Vodovod - Axonometrie 8.NP - část jih D.1.4.1-SO-01-B-68-A_Vodovod - Axonometrie 9.NP a střechy 1 - část sever D.1.4.1-SO-01-B-68-B_Vodovod - Axonometrie 9.NP a střechy 1 - část jih D.1.4.1-SO-01-B-69_Vodovod - Schéma ohřevu teplé vody D.1.4.1-SO-01-B-70_Vodovod - Schéma zásobníků teplé vody | [16 empty] | P | 2
167 | K | 763172322 | Montáž dvířek revizních jednoplášťových do SDK kcí vel. 300x300 mm pro příčky a předsazené stěny | kus | 1240 |  | 0 |  |  |  | základní |  | 0 | 0 | 0 | 0 | 0 | FIDIC - měřená položka | 16 | K | 2 |  |  |  | ROZPOCET | 0 | 0 | 0 | 0 | 0 | 1 | 0 | 16 | 334
168 | M | 59030711 | dvířka revizní jednokřídlá s automatickým zámkem 300x300mm | kus | 1240 |  | 0 |  |  |  | základní |  | 0 | 0 | 0 | 0 | 0 | FIDIC - měřená položka | 32 | M | 2 |  |  |  | ROZPOCET | 0 | 0 | 0 | 0 | 0 | 1 | 0 | 16 | 336
| P |  | Poznámka k položce: Poznámka k položce: D.1.4.1-SO-01-A-01_Technická zpráva D.1.4.1-SO-01-B-01-A_Kanalizace - Půdorys 2.PP - část sever D.1.4.1-SO-01-B-01-B_Kanalizace - Půdorys 2.PP - část jih D.1.4.1-SO-01-B-02-A_Kanalizace - Půdorys 1.PP - část sever D.1.4.1-SO-01-B-02-B_Kanalizace - Půdorys 1.PP - část jih D.1.4.1-SO-01-B-03-A_Kanalizace - Půdorys 1.NP - část sever D.1.4.1-SO-01-B-03-B_Kanalizace - Půdorys 1.NP - část jih D.1.4.1-SO-01-B-04-A_Kanalizace - Půdorys 2.NP - část sever D.1.4.1-SO-01-B-04-B_Kanalizace - Půdorys 2.NP - část jih D.1.4.1-SO-01-B-05-A_Kanalizace - Půdorys 3.NP - část sever D.1.4.1-SO-01-B-05-B_Kanalizace - Půdorys 3.NP - část jih D.1.4.1-SO-01-B-06-A_Kanalizace - Půdorys 4.NP - část sever D.1.4.1-SO-01-B-06-B_Kanalizace - Půdorys 4.NP - část jih D.1.4.1-SO-01-B-07-A_Kanalizace - Půdorys 5.NP - část sever D.1.4.1-SO-01-B-07-B_Kanalizace - Půdorys 5.NP - část jih D.1.4.1-SO-01-B-08-A_Kanalizace - Půdorys 6.NP - část sever D.1.4.1-SO-01-B-08-B_Kanalizace - Půdorys 6.NP - část jih D.1.4.1-SO-01-B-09-A_Kanalizace - Půdorys 7.NP - část sever D.1.4.1-SO-01-B-09-B_Kanalizace - Půdorys 7.NP - část jih D.1.4.1-SO-01-B-10-A_Kanalizace - Půdorys 8.NP - část sever D.1.4.1-SO-01-B-10-B_Kanalizace - Půdorys 8.NP - část jih D.1.4.1-SO-01-B-11-A_Kanalizace - Půdorys 9.NP - část sever D.1.4.1-SO-01-B-11-B_Kanalizace - Půdorys 9.NP - část jih D.1.4.1-SO-01-B-12a-A_Kanalizace - Půdorys střechy 1 - část sever D.1.4.1-SO-01-B-12a-B_Kanalizace - Půdorys střechy 1 - část jih D.1.4.1-SO-01-B-12b-A_Kanalizace - Půdorys střechy 2 - část sever D.1.4.1-SO-01-B-13-A_Vodovod - Půdorys 2.PP - část sever D.1.4.1-SO-01-B-13-B_Vodovod - Půdorys 2.PP - část jih D.1.4.1-SO-01-B-14-A_Vodovod - Půdorys 1.PP - část sever D.1.4.1-SO-01-B-14-B_Vodovod - Půdorys 1.PP - část jih D.1.4.1-SO-01-B-15-A_Vodovod - Půdorys 1.NP - část sever D.1.4.1-SO-01-B-15-B_Vodovod - Půdorys 1.NP - část jih D.1.4.1-SO-01-B-16-A_Vodovod - Půdorys 2.NP - část sever D.1.4.1-SO-01-B-16-B_Vodovod - Půdorys 2.NP - část jih D.1.4.1-SO-01-B-17-A_Vodovod - Půdorys 3.NP - část sever D.1.4.1-SO-01-B-17-B_Vodovod - Půdorys 3.NP - část jih D.1.4.1-SO-01-B-18-A_Vodovod - Půdorys 4.NP - část sever D.1.4.1-SO-01-B-18-B_Vodovod - Půdorys 4.NP - část jih D.1.4.1-SO-01-B-19-A_Vodovod - Půdorys 5.NP - část sever D.1.4.1-SO-01-B-19-B_Vodovod - Půdorys 5.NP - část jih D.1.4.1-SO-01-B-20-A_Vodovod - Půdorys 6.NP - část sever D.1.4.1-SO-01-B-20-B_Vodovod - Půdorys 6.NP - část jih D.1.4.1-SO-01-B-21-A_Vodovod - Půdorys 7.NP - část sever D.1.4.1-SO-01-B-21-B_Vodovod - Půdorys 7.NP - část jih D.1.4.1-SO-01-B-22-A_Vodovod - Půdorys 8.NP - část sever D.1.4.1-SO-01-B-22-B_Vodovod - Půdorys 8.NP - část jih D.1.4.1-SO-01-B-23-A_Vodovod - Půdorys 9.NP - část sever D.1.4.1-SO-01-B-23-B_Vodovod - Půdorys 9.NP - část jih D.1.4.1-SO-01-B-24-A_Vodovod - Půdorys střechy 1 - část sever D.1.4.1-SO-01-B-24-B_Vodovod - Půdorys střechy 1 - část jih D.1.4.1-SO-01-B-25_Kanalizace - Rozvinuté řezy kanalizace K1 - K4 D.1.4.1-SO-01-B-26_Kanalizace - Rozvinuté řezy kanalizace K5 - K8 D.1.4.1-SO-01-B-27_Kanalizace - Rozvinuté řezy kanalizace K9 - K12 D.1.4.1-SO-01-B-28_Kanalizace - Rozvinuté řezy kanalizace K13 - K16 D.1.4.1-SO-01-B-29_Kanalizace - Rozvinuté řezy kanalizace K17 - K19 D.1.4.1-SO-01-B-30_Kanalizace - Rozvinuté řezy kanalizace K20 - K22 D.1.4.1-SO-01-B-31_Kanalizace - Rozvinuté řezy kanalizace K23 - K25 D.1.4.1-SO-01-B-32_Kanalizace - Rozvinuté řezy kanalizace K26 D.1.4.1-SO-01-B-33_Kanalizace - Rozvinuté řezy kanalizace K27 D.1.4.1-SO-01-B-34_Kanalizace - Rozvinuté řezy kanalizace K28 - K31 D.1.4.1-SO-01-B-35_Kanalizace - Rozvinuté řezy kanalizace K32 - K34 D.1.4.1-SO-01-B-36_Kanalizace - Rozvinuté řezy kanalizace K35 - K37 D.1.4.1-SO-01-B-37_Kanalizace - Rozvinuté řezy kanalizace K38 - K39 D.1.4.1-SO-01-B-38_Kanalizace - Rozvinuté řezy kanalizace K40 - K41 D.1.4.1-SO-01-B-39_Kanalizace - Rozvinuté řezy kanalizace K42 - K 44 D.1.4.1-SO-01-B-40_Kanalizace - Rozvinuté řezy kanalizace K45 - K48 D.1.4.1-SO-01-B-41_Kanalizace - Rozvinuté řezy kanalizace K49 - K56 D.1.4.1-SO-01-B-42_Kanalizace - Rozvinuté řezy kanalizace K57 - K61 D.1.4.1-SO-01-B-43_Kanalizace - Rozvinuté řezy kanalizace K62 - K85 D.1.4.1-SO-01-B-44_Kanalizace - Rozvinuté řezy dešťové kanalizace - část 1 D.1.4.1-SO-01-B-45_Kanalizace - Rozvinuté řezy dešťové kanalizace - část 2 D.1.4.1-SO-01-B-46_Kanalizace - Rozvinuté řezy dešťové kanalizace - část 3 D.1.4.1-SO-01-B-47_Kanalizace - Rozvinuté řezy dešťové kanalizace - část 4 D.1.4.1-SO-01-B-48_Kanalizace - Podélné řezy kanalizace - část 1 D.1.4.1-SO-01-B-49_Kanalizace - Podélné řezy kanalizace - část 2 D.1.4.1-SO-01-B-50_Kanalizace - Podélné řezy kanalizace - část 3 D.1.4.1-SO-01-B-51_Kanalizace - Podélné řezy kanalizace - část 4 D.1.4.1-SO-01-B-52_Kanalizace - Podélné řezy kanalizace - část 5 D.1.4.1-SO-01-B-53_Kanalizace - Podélné řezy kanalizace - část 6 D.1.4.1-SO-01-B-54_Kanalizace - Podélné řezy dešťové kanalizace D.1.4.1-SO-01-B-55_Kanalizace - Vzorový řez výkopem D.1.4.1-SO-01-B-56_Kanalizace - Vzorová venkovní kanalizační šachta D.1.4.1-SO-01-B-57_Kanalizace - Vzorová venkovní spádišťová šachta D.1.4.1-SO-01-B-58_Kanalizace - Výpis venkovních šachet RŠ1, RŠ3, RŠ4 D.1.4.1-SO-01-B-59-A_Vodovod - Axonometrie 1.PP - část sever D.1.4.1-SO-01-B-59-B_Vodovod - Axonometrie 1.PP - část jih D.1.4.1-SO-01-B-60-A_Vodovod - Axonometrie 1.NP - část sever D.1.4.1-SO-01-B-60-B_Vodovod - Axonometrie 1.NP - část jih D.1.4.1-SO-01-B-61-A_Vodovod - Axonometrie 2.NP - část sever D.1.4.1-SO-01-B-61-B_Vodovod - Axonometrie 2.NP - část jih D.1.4.1-SO-01-B-62-A_Vodovod - Axonometrie 3.NP - část sever D.1.4.1-SO-01-B-62-B_Vodovod - Axonometrie 3.NP - část jih D.1.4.1-SO-01-B-63-A_Vodovod - Axonometrie 4.NP - část sever D.1.4.1-SO-01-B-63-B_Vodovod - Axonometrie 4.NP - část jih D.1.4.1-SO-01-B-64-A_Vodovod - Axonometrie 5.NP - část sever D.1.4.1-SO-01-B-64-B_Vodovod - Axonometrie 5.NP - část jih D.1.4.1-SO-01-B-65-A_Vodovod - Axonometrie 6.NP - část sever D.1.4.1-SO-01-B-65-B_Vodovod - Axonometrie 6.NP - část jih D.1.4.1-SO-01-B-66-A_Vodovod - Axonometrie 7.NP - část sever D.1.4.1-SO-01-B-66-B_Vodovod - Axonometrie 7.NP - část jih D.1.4.1-SO-01-B-67-A_Vodovod - Axonometrie 8.NP - část sever D.1.4.1-SO-01-B-67-B_Vodovod - Axonometrie 8.NP - část jih D.1.4.1-SO-01-B-68-A_Vodovod - Axonometrie 9.NP a střechy 1 - část sever D.1.4.1-SO-01-B-68-B_Vodovod - Axonometrie 9.NP a střechy 1 - část jih D.1.4.1-SO-01-B-69_Vodovod - Schéma ohřevu teplé vody D.1.4.1-SO-01-B-70_Vodovod - Schéma zásobníků teplé vody | [16 empty] | P | 2
169 | K | 763172411 | Montáž dvířek revizních protipožárních SDK kcí vel. 200 x 200 mm pro příčky a předsazené stěny | kus | 7 |  | 0 |  |  |  | základní |  | 0 | 0 | 0 | 0 | 0 | FIDIC - měřená položka | 16 | K | 2 |  |  |  | ROZPOCET | 0 | 0 | 0 | 0 | 0 | 1 | 0 | 16 | 338
170 | M | 763-01 | revizní dvířka protipožární 200x200mm | kus | 7 |  | 0 |  |  |  | základní |  | 0 | 0 | 0 | 0 | 0 | FIDIC - měřená položka | 32 | M | 2 |  |  |  | ROZPOCET | 0 | 0 | 0 | 0 | 0 | 1 | 0 | 16 | 340
| P |  | Poznámka k položce: Poznámka k položce: D.1.4.1-SO-01-A-01_Technická zpráva D.1.4.1-SO-01-B-01-A_Kanalizace - Půdorys 2.PP - část sever D.1.4.1-SO-01-B-01-B_Kanalizace - Půdorys 2.PP - část jih D.1.4.1-SO-01-B-02-A_Kanalizace - Půdorys 1.PP - část sever D.1.4.1-SO-01-B-02-B_Kanalizace - Půdorys 1.PP - část jih D.1.4.1-SO-01-B-03-A_Kanalizace - Půdorys 1.NP - část sever D.1.4.1-SO-01-B-03-B_Kanalizace - Půdorys 1.NP - část jih D.1.4.1-SO-01-B-04-A_Kanalizace - Půdorys 2.NP - část sever D.1.4.1-SO-01-B-04-B_Kanalizace - Půdorys 2.NP - část jih D.1.4.1-SO-01-B-05-A_Kanalizace - Půdorys 3.NP - část sever D.1.4.1-SO-01-B-05-B_Kanalizace - Půdorys 3.NP - část jih D.1.4.1-SO-01-B-06-A_Kanalizace - Půdorys 4.NP - část sever D.1.4.1-SO-01-B-06-B_Kanalizace - Půdorys 4.NP - část jih D.1.4.1-SO-01-B-07-A_Kanalizace - Půdorys 5.NP - část sever D.1.4.1-SO-01-B-07-B_Kanalizace - Půdorys 5.NP - část jih D.1.4.1-SO-01-B-08-A_Kanalizace - Půdorys 6.NP - část sever D.1.4.1-SO-01-B-08-B_Kanalizace - Půdorys 6.NP - část jih D.1.4.1-SO-01-B-09-A_Kanalizace - Půdorys 7.NP - část sever D.1.4.1-SO-01-B-09-B_Kanalizace - Půdorys 7.NP - část jih D.1.4.1-SO-01-B-10-A_Kanalizace - Půdorys 8.NP - část sever D.1.4.1-SO-01-B-10-B_Kanalizace - Půdorys 8.NP - část jih D.1.4.1-SO-01-B-11-A_Kanalizace - Půdorys 9.NP - část sever D.1.4.1-SO-01-B-11-B_Kanalizace - Půdorys 9.NP - část jih D.1.4.1-SO-01-B-12a-A_Kanalizace - Půdorys střechy 1 - část sever D.1.4.1-SO-01-B-12a-B_Kanalizace - Půdorys střechy 1 - část jih D.1.4.1-SO-01-B-12b-A_Kanalizace - Půdorys střechy 2 - část sever D.1.4.1-SO-01-B-13-A_Vodovod - Půdorys 2.PP - část sever D.1.4.1-SO-01-B-13-B_Vodovod - Půdorys 2.PP - část jih D.1.4.1-SO-01-B-14-A_Vodovod - Půdorys 1.PP - část sever D.1.4.1-SO-01-B-14-B_Vodovod - Půdorys 1.PP - část jih D.1.4.1-SO-01-B-15-A_Vodovod - Půdorys 1.NP - část sever D.1.4.1-SO-01-B-15-B_Vodovod - Půdorys 1.NP - část jih D.1.4.1-SO-01-B-16-A_Vodovod - Půdorys 2.NP - část sever D.1.4.1-SO-01-B-16-B_Vodovod - Půdorys 2.NP - část jih D.1.4.1-SO-01-B-17-A_Vodovod - Půdorys 3.NP - část sever D.1.4.1-SO-01-B-17-B_Vodovod - Půdorys 3.NP - část jih D.1.4.1-SO-01-B-18-A_Vodovod - Půdorys 4.NP - část sever D.1.4.1-SO-01-B-18-B_Vodovod - Půdorys 4.NP - část jih D.1.4.1-SO-01-B-19-A_Vodovod - Půdorys 5.NP - část sever D.1.4.1-SO-01-B-19-B_Vodovod - Půdorys 5.NP - část jih D.1.4.1-SO-01-B-20-A_Vodovod - Půdorys 6.NP - část sever D.1.4.1-SO-01-B-20-B_Vodovod - Půdorys 6.NP - část jih D.1.4.1-SO-01-B-21-A_Vodovod - Půdorys 7.NP - část sever D.1.4.1-SO-01-B-21-B_Vodovod - Půdorys 7.NP - část jih D.1.4.1-SO-01-B-22-A_Vodovod - Půdorys 8.NP - část sever D.1.4.1-SO-01-B-22-B_Vodovod - Půdorys 8.NP - část jih D.1.4.1-SO-01-B-23-A_Vodovod - Půdorys 9.NP - část sever D.1.4.1-SO-01-B-23-B_Vodovod - Půdorys 9.NP - část jih D.1.4.1-SO-01-B-24-A_Vodovod - Půdorys střechy 1 - část sever D.1.4.1-SO-01-B-24-B_Vodovod - Půdorys střechy 1 - část jih D.1.4.1-SO-01-B-25_Kanalizace - Rozvinuté řezy kanalizace K1 - K4 D.1.4.1-SO-01-B-26_Kanalizace - Rozvinuté řezy kanalizace K5 - K8 D.1.4.1-SO-01-B-27_Kanalizace - Rozvinuté řezy kanalizace K9 - K12 D.1.4.1-SO-01-B-28_Kanalizace - Rozvinuté řezy kanalizace K13 - K16 D.1.4.1-SO-01-B-29_Kanalizace - Rozvinuté řezy kanalizace K17 - K19 D.1.4.1-SO-01-B-30_Kanalizace - Rozvinuté řezy kanalizace K20 - K22 D.1.4.1-SO-01-B-31_Kanalizace - Rozvinuté řezy kanalizace K23 - K25 D.1.4.1-SO-01-B-32_Kanalizace - Rozvinuté řezy kanalizace K26 D.1.4.1-SO-01-B-33_Kanalizace - Rozvinuté řezy kanalizace K27 D.1.4.1-SO-01-B-34_Kanalizace - Rozvinuté řezy kanalizace K28 - K31 D.1.4.1-SO-01-B-35_Kanalizace - Rozvinuté řezy kanalizace K32 - K34 D.1.4.1-SO-01-B-36_Kanalizace - Rozvinuté řezy kanalizace K35 - K37 D.1.4.1-SO-01-B-37_Kanalizace - Rozvinuté řezy kanalizace K38 - K39 D.1.4.1-SO-01-B-38_Kanalizace - Rozvinuté řezy kanalizace K40 - K41 D.1.4.1-SO-01-B-39_Kanalizace - Rozvinuté řezy kanalizace K42 - K 44 D.1.4.1-SO-01-B-40_Kanalizace - Rozvinuté řezy kanalizace K45 - K48 D.1.4.1-SO-01-B-41_Kanalizace - Rozvinuté řezy kanalizace K49 - K56 D.1.4.1-SO-01-B-42_Kanalizace - Rozvinuté řezy kanalizace K57 - K61 D.1.4.1-SO-01-B-43_Kanalizace - Rozvinuté řezy kanalizace K62 - K85 D.1.4.1-SO-01-B-44_Kanalizace - Rozvinuté řezy dešťové kanalizace - část 1 D.1.4.1-SO-01-B-45_Kanalizace - Rozvinuté řezy dešťové kanalizace - část 2 D.1.4.1-SO-01-B-46_Kanalizace - Rozvinuté řezy dešťové kanalizace - část 3 D.1.4.1-SO-01-B-47_Kanalizace - Rozvinuté řezy dešťové kanalizace - část 4 D.1.4.1-SO-01-B-48_Kanalizace - Podélné řezy kanalizace - část 1 D.1.4.1-SO-01-B-49_Kanalizace - Podélné řezy kanalizace - část 2 D.1.4.1-SO-01-B-50_Kanalizace - Podélné řezy kanalizace - část 3 D.1.4.1-SO-01-B-51_Kanalizace - Podélné řezy kanalizace - část 4 D.1.4.1-SO-01-B-52_Kanalizace - Podélné řezy kanalizace - část 5 D.1.4.1-SO-01-B-53_Kanalizace - Podélné řezy kanalizace - část 6 D.1.4.1-SO-01-B-54_Kanalizace - Podélné řezy dešťové kanalizace D.1.4.1-SO-01-B-55_Kanalizace - Vzorový řez výkopem D.1.4.1-SO-01-B-56_Kanalizace - Vzorová venkovní kanalizační šachta D.1.4.1-SO-01-B-57_Kanalizace - Vzorová venkovní spádišťová šachta D.1.4.1-SO-01-B-58_Kanalizace - Výpis venkovních šachet RŠ1, RŠ3, RŠ4 D.1.4.1-SO-01-B-59-A_Vodovod - Axonometrie 1.PP - část sever D.1.4.1-SO-01-B-59-B_Vodovod - Axonometrie 1.PP - část jih D.1.4.1-SO-01-B-60-A_Vodovod - Axonometrie 1.NP - část sever D.1.4.1-SO-01-B-60-B_Vodovod - Axonometrie 1.NP - část jih D.1.4.1-SO-01-B-61-A_Vodovod - Axonometrie 2.NP - část sever D.1.4.1-SO-01-B-61-B_Vodovod - Axonometrie 2.NP - část jih D.1.4.1-SO-01-B-62-A_Vodovod - Axonometrie 3.NP - část sever D.1.4.1-SO-01-B-62-B_Vodovod - Axonometrie 3.NP - část jih D.1.4.1-SO-01-B-63-A_Vodovod - Axonometrie 4.NP - část sever D.1.4.1-SO-01-B-63-B_Vodovod - Axonometrie 4.NP - část jih D.1.4.1-SO-01-B-64-A_Vodovod - Axonometrie 5.NP - část sever D.1.4.1-SO-01-B-64-B_Vodovod - Axonometrie 5.NP - část jih D.1.4.1-SO-01-B-65-A_Vodovod - Axonometrie 6.NP - část sever D.1.4.1-SO-01-B-65-B_Vodovod - Axonometrie 6.NP - část jih D.1.4.1-SO-01-B-66-A_Vodovod - Axonometrie 7.NP - část sever D.1.4.1-SO-01-B-66-B_Vodovod - Axonometrie 7.NP - část jih D.1.4.1-SO-01-B-67-A_Vodovod - Axonometrie 8.NP - část sever D.1.4.1-SO-01-B-67-B_Vodovod - Axonometrie 8.NP - část jih D.1.4.1-SO-01-B-68-A_Vodovod - Axonometrie 9.NP a střechy 1 - část sever D.1.4.1-SO-01-B-68-B_Vodovod - Axonometrie 9.NP a střechy 1 - část jih D.1.4.1-SO-01-B-69_Vodovod - Schéma ohřevu teplé vody D.1.4.1-SO-01-B-70_Vodovod - Schéma zásobníků teplé vody | [16 empty] | P | 2
171 | K | 722212440 | Orientační štítky | soubor | 1751 |  | 0 |  |  |  | základní |  | 0 | 0 | 0 | 0 | 0 | FIDIC - měřená položka | 16 | K | 2 |  |  |  | ROZPOCET | 0 | 0 | 0 | 0 | 0 | 1 | 0 | 16 | 342
| P |  | Poznámka k položce: Poznámka k položce: D.1.4.1-SO-01-A-01_Technická zpráva D.1.4.1-SO-01-B-01-A_Kanalizace - Půdorys 2.PP - část sever D.1.4.1-SO-01-B-01-B_Kanalizace - Půdorys 2.PP - část jih D.1.4.1-SO-01-B-02-A_Kanalizace - Půdorys 1.PP - část sever D.1.4.1-SO-01-B-02-B_Kanalizace - Půdorys 1.PP - část jih D.1.4.1-SO-01-B-03-A_Kanalizace - Půdorys 1.NP - část sever D.1.4.1-SO-01-B-03-B_Kanalizace - Půdorys 1.NP - část jih D.1.4.1-SO-01-B-04-A_Kanalizace - Půdorys 2.NP - část sever D.1.4.1-SO-01-B-04-B_Kanalizace - Půdorys 2.NP - část jih D.1.4.1-SO-01-B-05-A_Kanalizace - Půdorys 3.NP - část sever D.1.4.1-SO-01-B-05-B_Kanalizace - Půdorys 3.NP - část jih D.1.4.1-SO-01-B-06-A_Kanalizace - Půdorys 4.NP - část sever D.1.4.1-SO-01-B-06-B_Kanalizace - Půdorys 4.NP - část jih D.1.4.1-SO-01-B-07-A_Kanalizace - Půdorys 5.NP - část sever D.1.4.1-SO-01-B-07-B_Kanalizace - Půdorys 5.NP - část jih D.1.4.1-SO-01-B-08-A_Kanalizace - Půdorys 6.NP - část sever D.1.4.1-SO-01-B-08-B_Kanalizace - Půdorys 6.NP - část jih D.1.4.1-SO-01-B-09-A_Kanalizace - Půdorys 7.NP - část sever D.1.4.1-SO-01-B-09-B_Kanalizace - Půdorys 7.NP - část jih D.1.4.1-SO-01-B-10-A_Kanalizace - Půdorys 8.NP - část sever D.1.4.1-SO-01-B-10-B_Kanalizace - Půdorys 8.NP - část jih D.1.4.1-SO-01-B-11-A_Kanalizace - Půdorys 9.NP - část sever D.1.4.1-SO-01-B-11-B_Kanalizace - Půdorys 9.NP - část jih D.1.4.1-SO-01-B-12a-A_Kanalizace - Půdorys střechy 1 - část sever D.1.4.1-SO-01-B-12a-B_Kanalizace - Půdorys střechy 1 - část jih D.1.4.1-SO-01-B-12b-A_Kanalizace - Půdorys střechy 2 - část sever D.1.4.1-SO-01-B-13-A_Vodovod - Půdorys 2.PP - část sever D.1.4.1-SO-01-B-13-B_Vodovod - Půdorys 2.PP - část jih D.1.4.1-SO-01-B-14-A_Vodovod - Půdorys 1.PP - část sever D.1.4.1-SO-01-B-14-B_Vodovod - Půdorys 1.PP - část jih D.1.4.1-SO-01-B-15-A_Vodovod - Půdorys 1.NP - část sever D.1.4.1-SO-01-B-15-B_Vodovod - Půdorys 1.NP - část jih D.1.4.1-SO-01-B-16-A_Vodovod - Půdorys 2.NP - část sever D.1.4.1-SO-01-B-16-B_Vodovod - Půdorys 2.NP - část jih D.1.4.1-SO-01-B-17-A_Vodovod - Půdorys 3.NP - část sever D.1.4.1-SO-01-B-17-B_Vodovod - Půdorys 3.NP - část jih D.1.4.1-SO-01-B-18-A_Vodovod - Půdorys 4.NP - část sever D.1.4.1-SO-01-B-18-B_Vodovod - Půdorys 4.NP - část jih D.1.4.1-SO-01-B-19-A_Vodovod - Půdorys 5.NP - část sever D.1.4.1-SO-01-B-19-B_Vodovod - Půdorys 5.NP - část jih D.1.4.1-SO-01-B-20-A_Vodovod - Půdorys 6.NP - část sever D.1.4.1-SO-01-B-20-B_Vodovod - Půdorys 6.NP - část jih D.1.4.1-SO-01-B-21-A_Vodovod - Půdorys 7.NP - část sever D.1.4.1-SO-01-B-21-B_Vodovod - Půdorys 7.NP - část jih D.1.4.1-SO-01-B-22-A_Vodovod - Půdorys 8.NP - část sever D.1.4.1-SO-01-B-22-B_Vodovod - Půdorys 8.NP - část jih D.1.4.1-SO-01-B-23-A_Vodovod - Půdorys 9.NP - část sever D.1.4.1-SO-01-B-23-B_Vodovod - Půdorys 9.NP - část jih D.1.4.1-SO-01-B-24-A_Vodovod - Půdorys střechy 1 - část sever D.1.4.1-SO-01-B-24-B_Vodovod - Půdorys střechy 1 - část jih D.1.4.1-SO-01-B-25_Kanalizace - Rozvinuté řezy kanalizace K1 - K4 D.1.4.1-SO-01-B-26_Kanalizace - Rozvinuté řezy kanalizace K5 - K8 D.1.4.1-SO-01-B-27_Kanalizace - Rozvinuté řezy kanalizace K9 - K12 D.1.4.1-SO-01-B-28_Kanalizace - Rozvinuté řezy kanalizace K13 - K16 D.1.4.1-SO-01-B-29_Kanalizace - Rozvinuté řezy kanalizace K17 - K19 D.1.4.1-SO-01-B-30_Kanalizace - Rozvinuté řezy kanalizace K20 - K22 D.1.4.1-SO-01-B-31_Kanalizace - Rozvinuté řezy kanalizace K23 - K25 D.1.4.1-SO-01-B-32_Kanalizace - Rozvinuté řezy kanalizace K26 D.1.4.1-SO-01-B-33_Kanalizace - Rozvinuté řezy kanalizace K27 D.1.4.1-SO-01-B-34_Kanalizace - Rozvinuté řezy kanalizace K28 - K31 D.1.4.1-SO-01-B-35_Kanalizace - Rozvinuté řezy kanalizace K32 - K34 D.1.4.1-SO-01-B-36_Kanalizace - Rozvinuté řezy kanalizace K35 - K37 D.1.4.1-SO-01-B-37_Kanalizace - Rozvinuté řezy kanalizace K38 - K39 D.1.4.1-SO-01-B-38_Kanalizace - Rozvinuté řezy kanalizace K40 - K41 D.1.4.1-SO-01-B-39_Kanalizace - Rozvinuté řezy kanalizace K42 - K 44 D.1.4.1-SO-01-B-40_Kanalizace - Rozvinuté řezy kanalizace K45 - K48 D.1.4.1-SO-01-B-41_Kanalizace - Rozvinuté řezy kanalizace K49 - K56 D.1.4.1-SO-01-B-42_Kanalizace - Rozvinuté řezy kanalizace K57 - K61 D.1.4.1-SO-01-B-43_Kanalizace - Rozvinuté řezy kanalizace K62 - K85 D.1.4.1-SO-01-B-44_Kanalizace - Rozvinuté řezy dešťové kanalizace - část 1 D.1.4.1-SO-01-B-45_Kanalizace - Rozvinuté řezy dešťové kanalizace - část 2 D.1.4.1-SO-01-B-46_Kanalizace - Rozvinuté řezy dešťové kanalizace - část 3 D.1.4.1-SO-01-B-47_Kanalizace - Rozvinuté řezy dešťové kanalizace - část 4 D.1.4.1-SO-01-B-48_Kanalizace - Podélné řezy kanalizace - část 1 D.1.4.1-SO-01-B-49_Kanalizace - Podélné řezy kanalizace - část 2 D.1.4.1-SO-01-B-50_Kanalizace - Podélné řezy kanalizace - část 3 D.1.4.1-SO-01-B-51_Kanalizace - Podélné řezy kanalizace - část 4 D.1.4.1-SO-01-B-52_Kanalizace - Podélné řezy kanalizace - část 5 D.1.4.1-SO-01-B-53_Kanalizace - Podélné řezy kanalizace - část 6 D.1.4.1-SO-01-B-54_Kanalizace - Podélné řezy dešťové kanalizace D.1.4.1-SO-01-B-55_Kanalizace - Vzorový řez výkopem D.1.4.1-SO-01-B-56_Kanalizace - Vzorová venkovní kanalizační šachta D.1.4.1-SO-01-B-57_Kanalizace - Vzorová venkovní spádišťová šachta D.1.4.1-SO-01-B-58_Kanalizace - Výpis venkovních šachet RŠ1, RŠ3, RŠ4 D.1.4.1-SO-01-B-59-A_Vodovod - Axonometrie 1.PP - část sever D.1.4.1-SO-01-B-59-B_Vodovod - Axonometrie 1.PP - část jih D.1.4.1-SO-01-B-60-A_Vodovod - Axonometrie 1.NP - část sever D.1.4.1-SO-01-B-60-B_Vodovod - Axonometrie 1.NP - část jih D.1.4.1-SO-01-B-61-A_Vodovod - Axonometrie 2.NP - část sever D.1.4.1-SO-01-B-61-B_Vodovod - Axonometrie 2.NP - část jih D.1.4.1-SO-01-B-62-A_Vodovod - Axonometrie 3.NP - část sever D.1.4.1-SO-01-B-62-B_Vodovod - Axonometrie 3.NP - část jih D.1.4.1-SO-01-B-63-A_Vodovod - Axonometrie 4.NP - část sever D.1.4.1-SO-01-B-63-B_Vodovod - Axonometrie 4.NP - část jih D.1.4.1-SO-01-B-64-A_Vodovod - Axonometrie 5.NP - část sever D.1.4.1-SO-01-B-64-B_Vodovod - Axonometrie 5.NP - část jih D.1.4.1-SO-01-B-65-A_Vodovod - Axonometrie 6.NP - část sever D.1.4.1-SO-01-B-65-B_Vodovod - Axonometrie 6.NP - část jih D.1.4.1-SO-01-B-66-A_Vodovod - Axonometrie 7.NP - část sever D.1.4.1-SO-01-B-66-B_Vodovod - Axonometrie 7.NP - část jih D.1.4.1-SO-01-B-67-A_Vodovod - Axonometrie 8.NP - část sever D.1.4.1-SO-01-B-67-B_Vodovod - Axonometrie 8.NP - část jih D.1.4.1-SO-01-B-68-A_Vodovod - Axonometrie 9.NP a střechy 1 - část sever D.1.4.1-SO-01-B-68-B_Vodovod - Axonometrie 9.NP a střechy 1 - část jih D.1.4.1-SO-01-B-69_Vodovod - Schéma ohřevu teplé vody D.1.4.1-SO-01-B-70_Vodovod - Schéma zásobníků teplé vody | [16 empty] | P | 2

## D.1.4.1-SO-01.2 - Vnitřní... (hidden)
[9 empty] | >> skryté sloupce << | [10 empty] | {ac900b1c-ee15-47da-9da8-727ab632de5c}
2
| KRYCÍ LIST SOUPISU PRACÍ | [8 empty] | v --- níže se nacházejí doplnkové a pomocné údaje k sestavám --- v | [9 empty] | False
Stavba:
FN BRNO - výstavba gynekologicko - porodnické kliniky - projekt 335V911000001 –Nové přejezdové stanice potrubní pošty
Objekt:
SO-01 - Pavilon Y
Soupis:
D.1.4-SO-01 - Technika prostředí stavby
Úroveň 4:
D.1.4.1-SO-01.2 - Vnitřní vodovod
| KSO: |  |  |  |  | CC-CZ:
| Místo: |  |  |  |  | Datum: | 2025-05-28
| Zadavatel: |  |  |  |  | IČ:
|  | Fakultní nemocnice Brno, Jihlavská 20, Brno, 62500 |  |  |  | DIČ:
| Uchazeč: |  |  |  |  | IČ: | Vyplň údaj
|  | Vyplň údaj |  |  |  | DIČ: | Vyplň údaj
| Projektant: |  |  |  |  | IČ:
DIČ:
| Zpracovatel: |  |  |  |  | IČ:
DIČ:
Poznámka:
Výkaz výměr je vypracován v souladu s podmínkami vyhlášky č. 169/2016 Sb. k ZZVZ. Položky na listech v části D.1.4.1 - Zdravotně technické instalace jsou podrobně specifikovány v jednotlivých přílohách profesní části D.1.4.1 - Zdravotně technické instalace v technické zprávě, tabulkách, výpisech, schématech, příslušných detailech a ve výkresech.
| Cena bez DPH | [5 empty] | 0
|  |  | Základ daně |  |  | Sazba daně | Výše daně
| DPH | základní | 0 |  |  | 21% | 0
|  | snížená | 0 |  |  | 15% | 0
|  | zákl. přenesená | 0 |  |  | 21% | 0
|  | sníž. přenesená | 0 |  |  | 15% | 0
|  | nulová | 0 |  |  | 0% | 0
| Cena s DPH |  |  | v | CZK |  | 0
| Projektant |  |  | Zpracovatel
| Datum a podpis: |  | Razítko | Datum a podpis: |  |  | Razítko
| Objednavatel |  |  | Uchazeč
| Datum a podpis: |  | Razítko | Datum a podpis: |  |  | Razítko
REKAPITULACE ČLENĚNÍ SOUPISU PRACÍ
Stavba:
FN BRNO - výstavba gynekologicko - porodnické kliniky - projekt 335V911000001 –Nové přejezdové stanice potrubní pošty
Objekt:
SO-01 - Pavilon Y
Soupis:
D.1.4-SO-01 - Technika prostředí stavby
Úroveň 4:
D.1.4.1-SO-01.2 - Vnitřní vodovod
Místo: | [5 empty] | Datum: | 2025-05-28
Zadavatel: |  |  | Fakultní nemocnice Brno, Jihlavská 20, Brno, 62500 |  |  | Projektant:
Uchazeč: |  |  | Vyplň údaj |  |  | Zpracovatel:
Kód dílu - Popis | [6 empty] | Cena celkem [CZK]
Náklady ze soupisu prací | [6 empty] | 0 | [13 empty] | -1
| D1 - Zemní práce pro vnitřní vodovod | [5 empty] | 0
| D2 - Vnitřní vodovod | [5 empty] | 0
SOUPIS PRACÍ
Stavba:
FN BRNO - výstavba gynekologicko - porodnické kliniky - projekt 335V911000001 –Nové přejezdové stanice potrubní pošty
Objekt:
SO-01 - Pavilon Y
Soupis:
D.1.4-SO-01 - Technika prostředí stavby
Úroveň 4:
D.1.4.1-SO-01.2 - Vnitřní vodovod
Místo: | [5 empty] | Datum: | 2025-05-28
Zadavatel: |  |  | Fakultní nemocnice Brno, Jihlavská 20, Brno, 62500 |  |  | Projektant:
Uchazeč: |  |  | Vyplň údaj |  |  | Zpracovatel:
PČ | Typ | Kód | Popis | MJ | Množství | J.cena [CZK] | Cena celkem [CZK] | Cenová soustava |  |  | DPH | J. Nh [h] | Nh celkem [h] | J. hmotnost [t] | Hmotnost celkem [t] | J. suť [t] | Suť Celkem [t] | Dodavatel
Náklady soupisu celkem | [6 empty] | 0 | [5 empty] | 0 |  | 0 |  | 0 |  |  | D | -1 | [10 empty] | 0
| D | D1 | Zemní práce pro vnitřní vodovod |  |  |  | 0 | [5 empty] | 0 |  | 0 |  | 0 |  | 1 | D | 0 |  |  |  | ROZPOCET | [6 empty] | 0
1 | K | 130-A-0001 | Hloubení rýh | m3 | 6 |  | 0 |  |  |  | základní |  | 0 | 0 | 0 | 0 | 0 | FIDIC - měřená položka | 4 | K | 1 |  |  |  | ROZPOCET | 0 | 0 | 0 | 0 | 0 | 1 | 0 | 4 | 2
| P |  | Poznámka k položce: Dle technické zprávy a výkresové přílohy D.1.4.1-SO-01-B-13 - 24, D.1.4.1-SO-01-B-59 - 70 Délka, prům.hloubka a prům.šířka rýh 6,0x1,0x1,0 | [16 empty] | P | 1
2 | K | 160-A-0001 | Přemístění výkopku svislé | m3 | 6 |  | 0 |  |  |  | základní |  | 0 | 0 | 0 | 0 | 0 | FIDIC - měřená položka | 4 | K | 1 |  |  |  | ROZPOCET | 0 | 0 | 0 | 0 | 0 | 1 | 0 | 4 | 4
| P |  | Poznámka k položce: Dle technické zprávy a výkresové přílohy D.1.4.1-SO-01-B-13 - 24, D.1.4.1-SO-01-B-59 - 70 | [16 empty] | P | 1
3 | K | 160-A-0100 | Přemístění výkopku vodorovné do 20 m | m3 | 6 |  | 0 |  |  |  | základní |  | 0 | 0 | 0 | 0 | 0 | FIDIC - měřená položka | 4 | K | 1 |  |  |  | ROZPOCET | 0 | 0 | 0 | 0 | 0 | 1 | 0 | 4 | 6
| P |  | Poznámka k položce: Dle technické zprávy a výkresové přílohy D.1.4.1-SO-01-B-13 - 24, D.1.4.1-SO-01-B-59 - 70 | [16 empty] | P | 1
4 | K | 170-A-0301 | Obsyp potrubí pískem | m3 | 3.6 |  | 0 |  |  |  | základní |  | 0 | 0 | 0 | 0 | 0 | FIDIC - měřená položka | 4 | K | 1 |  |  |  | ROZPOCET | 0 | 0 | 0 | 0 | 0 | 1 | 0 | 4 | 8
| P |  | Poznámka k položce: Dle technické zprávy a výkresové přílohy D.1.4.1-SO-01-B-13 - 24, D.1.4.1-SO-01-B-59 - 70 6,0x0,60x1,0 | [16 empty] | P | 1
5 | K | R170-A0300 | Dodání písku | m3 | 4.32 |  | 0 |  |  |  | základní |  | 0 | 0 | 0 | 0 | 0 | FIDIC - měřená položka | 4 | K | 1 |  |  |  | ROZPOCET | 0 | 0 | 0 | 0 | 0 | 1 | 0 | 4 | 10
| P |  | Poznámka k položce: Dle technické zprávy a výkresové přílohy D.1.4.1-SO-01-B-13 - 24, D.1.4.1-SO-01-B-59 - 70 Přepočteno koeficientem 1,20x3,60 | [16 empty] | P | 1
6 | K | 170-A-0201 | Zásyp výkopu zhutněný | m3 | 2.4 |  | 0 |  |  |  | základní |  | 0 | 0 | 0 | 0 | 0 | FIDIC - měřená položka | 4 | K | 1 |  |  |  | ROZPOCET | 0 | 0 | 0 | 0 | 0 | 1 | 0 | 4 | 12
| P |  | Poznámka k položce: Dle technické zprávy a výkresové přílohy D.1.4.1-SO-01-B-13 - 24, D.1.4.1-SO-01-B-59 - 70 6,00-3,60 | [16 empty] | P | 1
7 | K | 160-A-0205 | Odvoz přebytečné zeminy na skládku | t | 7.56 |  | 0 |  |  |  | základní |  | 0 | 0 | 0 | 0 | 0 | FIDIC - měřená položka | 4 | K | 1 |  |  |  | ROZPOCET | 0 | 0 | 0 | 0 | 0 | 1 | 0 | 4 | 14
| P |  | Poznámka k položce: Přepočteno koeficientem 2,10x3,60 | [16 empty] | P | 1
8 | K | 160-A-0301 | Poplatek za uložení na skládce | t | 7.56 |  | 0 |  |  |  | základní |  | 0 | 0 | 0 | 0 | 0 | FIDIC - měřená položka | 4 | K | 1 |  |  |  | ROZPOCET | 0 | 0 | 0 | 0 | 0 | 1 | 0 | 4 | 16
| D | D2 | Vnitřní vodovod |  |  |  | 0 | [5 empty] | 0 |  | 0 |  | 0 |  | 1 | D | 0 |  |  |  | ROZPOCET | [6 empty] | 0
9 | K | R722140113 | Potrubí z korozivzdorné oceli Ø 22 x 1,2, svařované spoje | m | 230 |  | 0 |  |  |  | základní |  | 0 | 0 | 0 | 0 | 0 | FIDIC - měřená položka | 4 | K | 1 |  |  |  | ROZPOCET | 0 | 0 | 0 | 0 | 0 | 1 | 0 | 4 | 18
| P |  | Poznámka k položce: Dle technické zprávy a výkresové přílohy D.1.4.1-SO-01-B-13 - 24, D.1.4.1-SO-01-B-59 - 70 1.PP 9,1 1.NP 49,4 2.NP 11,7 3.NP 11,7 4.NP 18,2 5.NP 15,6 6.NP 10,2 7.NP 26 8.NP 31,2 9.NP 46,8 | [16 empty] | P | 1
10 | K | R722140114 | Potrubí z korozivzdorné oceli Ø 28 x 1,2, svařované spoje | m | 39 |  | 0 |  |  |  | základní |  | 0 | 0 | 0 | 0 | 0 | FIDIC - měřená položka | 4 | K | 1 |  |  |  | ROZPOCET | 0 | 0 | 0 | 0 | 0 | 1 | 0 | 4 | 20
| P |  | Poznámka k položce: Dle technické zprávy a výkresové přílohy D.1.4.1-SO-01-B-13 - 24, D.1.4.1-SO-01-B-59 - 70 1.PP 15 1.NP 24 | [16 empty] | P | 1
11 | K | R722140115 | Potrubí z korozivzdorné oceli Ø 35 x 1,5, svařované spoje | m | 91 |  | 0 |  |  |  | základní |  | 0 | 0 | 0 | 0 | 0 | FIDIC - měřená položka | 4 | K | 1 |  |  |  | ROZPOCET | 0 | 0 | 0 | 0 | 0 | 1 | 0 | 4 | 22
| P |  | Poznámka k položce: Dle technické zprávy a výkresové přílohy D.1.4.1-SO-01-B-13 - 24, D.1.4.1-SO-01-B-59 - 70 1.PP 20 1.NP 29 2.NP 26 3.NP 2 4.NP 3 5.NP 2 6.NP 2 7.NP 1 8.NP 3 9.NP 3 | [16 empty] | P | 1
12 | K | R722140116 | Potrubí z korozivzdorné oceli Ø 42 x 1,5, svařované spoje | m | 110 |  | 0 |  |  |  | základní |  | 0 | 0 | 0 | 0 | 0 | FIDIC - měřená položka | 4 | K | 1 |  |  |  | ROZPOCET | 0 | 0 | 0 | 0 | 0 | 1 | 0 | 4 | 24
| P |  | Poznámka k položce: Dle technické zprávy a výkresové přílohy D.1.4.1-SO-01-B-13 - 24, D.1.4.1-SO-01-B-59 - 70 1.PP 19 1.NP 24 2.NP 67 | [16 empty] | P | 1
13 | K | R722140117 | Potrubí z korozivzdorné oceli Ø 54 x 2,0, svařované spoje | m | 393 |  | 0 |  |  |  | základní |  | 0 | 0 | 0 | 0 | 0 | FIDIC - měřená položka | 4 | K | 1 |  |  |  | ROZPOCET | 0 | 0 | 0 | 0 | 0 | 1 | 0 | 4 | 26
| P |  | Poznámka k položce: Dle technické zprávy a výkresové přílohy D.1.4.1-SO-01-B-13 - 24, D.1.4.1-SO-01-B-59 - 70 1.PP 17,3 1.NP85,8 2.NP 65 3.NP 72,8 5.NP 79,3 8.NP 52 9.NP 20,8 | [16 empty] | P | 1
14 | K | R722140119 | Potrubí z korozivzdorné oceli Ø 76,1 x 2,0, svařov. spoje | m | 798 |  | 0 |  |  |  | základní |  | 0 | 0 | 0 | 0 | 0 | FIDIC - měřená položka | 4 | K | 1 |  |  |  | ROZPOCET | 0 | 0 | 0 | 0 | 0 | 1 | 0 | 4 | 28
| P |  | Poznámka k položce: Dle technické zprávy a výkresové přílohy D.1.4.1-SO-01-B-13 - 24, D.1.4.1-SO-01-B-59 - 70 1.PP 64,7 1.NP 20,5 2.NP 20,5 3.NP 103,7 4.NP 120,8 5.NP 76,4 6.NP 115,4 7.NP 89,4 8.NP 89,4 9.NP 97,2 | [16 empty] | P | 1
15 | K | R722140121 | Potrubí z korozivzdorné oceli Ø 88,9 x 2,0, svařov. spoje | m | 242 |  | 0 |  |  |  | základní |  | 0 | 0 | 0 | 0 | 0 | FIDIC - měřená položka | 4 | K | 1 |  |  |  | ROZPOCET | 0 | 0 | 0 | 0 | 0 | 1 | 0 | 4 | 30
| P |  | Poznámka k položce: Dle technické zprávy a výkresové přílohy D.1.4.1-SO-01-B-13 - 24, D.1.4.1-SO-01-B-59 - 70 1.PP 141,6 5.NP 19,2 6.NP 36 7.NP 26 8.NP 19,2 | [16 empty] | P | 1
16 | K | R722140122 | Potrubí z korozivzdorné oceli Ø 108 x 2,0, svařov. spoje | m | 435 |  | 0 |  |  |  | základní |  | 0 | 0 | 0 | 0 | 0 | FIDIC - měřená položka | 4 | K | 1 |  |  |  | ROZPOCET | 0 | 0 | 0 | 0 | 0 | 1 | 0 | 4 | 32
| P |  | Poznámka k položce: Dle technické zprávy a výkresové přílohy D.1.4.1-SO-01-B-13 - 24, D.1.4.1-SO-01-B-59 - 70 1.PP 217 1.NP 29,5 2.NP 29,5 3.NP 29,5 4.NP 29,5 | [16 empty] | P | 1
17 | K | R722140123 | Potrubí z korozivzdorné oceli Ø 133 x 4,0, svařov. spoje | m | 182 |  | 0 |  |  |  | základní |  | 0 | 0 | 0 | 0 | 0 | FIDIC - měřená položka | 4 | K | 1 |  |  |  | ROZPOCET | 0 | 0 | 0 | 0 | 0 | 1 | 0 | 4 | 34
| P |  | Poznámka k položce: Dle technické zprávy a výkresové přílohy D.1.4.1-SO-01-B-13 - 24, D.1.4.1-SO-01-B-59 - 70 1.PP 182 | [16 empty] | P | 1
18 | K | R722174090 | Potrubí HDPE 100 SDR 11 Ø 110 x 10 | m | 5 |  | 0 |  |  |  | základní |  | 0 | 0 | 0 | 0 | 0 | FIDIC - měřená položka | 4 | K | 1 |  |  |  | ROZPOCET | 0 | 0 | 0 | 0 | 0 | 1 | 0 | 4 | 36
| P |  | Poznámka k položce: Dle technické zprávy a výkresové přílohy D.1.4.1-SO-01-B-13 - 24, D.1.4.1-SO-01-B-59 - 70 1.PP 5 | [16 empty] | P | 1
19 | K | 722173231 | Potrubí PVC-C Ø 16 x 2,0 PN 25, spoj lepením | m | 3483 |  | 0 |  |  |  | základní |  | 0 | 0 | 0 | 0 | 0 | FIDIC - měřená položka | 4 | K | 1 |  |  |  | ROZPOCET | 0 | 0 | 0 | 0 | 0 | 1 | 0 | 4 | 38
| P |  | Poznámka k položce: Dle technické zprávy a výkresové přílohy D.1.4.1-SO-01-B-13 - 24, D.1.4.1-SO-01-B-59 - 70 1.PP 188,5 1.NP 282,1 2.NP 92,3 3.NP 117 4.NP 531,7 5.NP 442 6.NP 358,8 7.NP 427,7 8.NP 709,8 9.NP 332,8 | [16 empty] | P | 1
20 | K | 722173232 | Potrubí PVC-C Ø 20 x 2,3 PN 25, spoj lepením | m | 4933 |  | 0 |  |  |  | základní |  | 0 | 0 | 0 | 0 | 0 | FIDIC - měřená položka | 4 | K | 1 |  |  |  | ROZPOCET | 0 | 0 | 0 | 0 | 0 | 1 | 0 | 4 | 40
| P |  | Poznámka k položce: Dle technické zprávy a výkresové přílohy D.1.4.1-SO-01-B-13 - 24, D.1.4.1-SO-01-B-59 - 70 1.PP 334,1 1.NP 265,2 2.NP 109,2 3.NP 147,4 4.NP 576,8 5.NP 481,9 6.NP 537,8 7.NP 774,4 8.NP 921,3 9.NP 784,8 | [16 empty] | P | 1
21 | K | 722173233 | Potrubí PVC-C Ø 25 x 2,8 PN 25, spoj lepením | m | 4339 |  | 0 |  |  |  | základní |  | 0 | 0 | 0 | 0 | 0 | FIDIC - měřená položka | 4 | K | 1 |  |  |  | ROZPOCET | 0 | 0 | 0 | 0 | 0 | 1 | 0 | 4 | 42
| P |  | Poznámka k položce: Dle technické zprávy a výkresové přílohy D.1.4.1-SO-01-B-13 - 24, D.1.4.1-SO-01-B-59 - 70 1.PP 392,6 1.NP 289,9 2.NP 141,7 3.NP 185,7 4.NP 542,1 5.NP 461,1 6.NP 644,4 7.NP 725 8.NP 432,5 9.NP 524 | [16 empty] | P | 1
22 | K | 722173234 | Potrubí PVC-C Ø 32 x 3,6 PN 25, spoj lepením | m | 114 |  | 0 |  |  |  | základní |  | 0 | 0 | 0 | 0 | 0 | FIDIC - měřená položka | 4 | K | 1 |  |  |  | ROZPOCET | 0 | 0 | 0 | 0 | 0 | 1 | 0 | 4 | 44
| P |  | Poznámka k položce: Dle technické zprávy a výkresové přílohy D.1.4.1-SO-01-B-13 - 24, D.1.4.1-SO-01-B-59 - 70 1.PP 36,4 1.NP 9,1 3.NP 24,7 4.NP 22,1 5.NP 10,4 8.NP 11,7 | [16 empty] | P | 1
23 | K | 722173235 | Potrubí PVC-C Ø 40 x 4,5 PN 25, spoj lepením | m | 170 |  | 0 |  |  |  | základní |  | 0 | 0 | 0 | 0 | 0 | FIDIC - měřená položka | 4 | K | 1 |  |  |  | ROZPOCET | 0 | 0 | 0 | 0 | 0 | 1 | 0 | 4 | 46
| P |  | Poznámka k položce: Dle technické zprávy a výkresové přílohy D.1.4.1-SO-01-B-13 - 24, D.1.4.1-SO-01-B-59 - 70 1.PP 39 1.NP 9,1 2.NP 18,2 3.NP 10,4 4.NP 18,2 5.NP 7,8 6.NP 13 7.NP 26 8.NP 15,6 9.NP 13 | [16 empty] | P | 1
24 | K | 722173236 | Potrubí PVC-C Ø 50 x 5,6 PN 25, spoj lepením | m | 620 |  | 0 |  |  |  | základní |  | 0 | 0 | 0 | 0 | 0 | FIDIC - měřená položka | 4 | K | 1 |  |  |  | ROZPOCET | 0 | 0 | 0 | 0 | 0 | 1 | 0 | 4 | 48
| P |  | Poznámka k položce: Dle technické zprávy a výkresové přílohy D.1.4.1-SO-01-B-13 - 24, D.1.4.1-SO-01-B-59 - 70 1.PP 26 1.NP 123,5 2.NP 179,4 3.NP 98,8 4.NP 35,1 5.NP 19,5 6.NP 20,8 7.NP 18,2 8.NP 46,8 9.NP 52 | [16 empty] | P | 1
25 | K | 722173237 | Potrubí PVC-C Ø 63 x 7,1 PN 25, spoj lepením | m | 2412 |  | 0 |  |  |  | základní |  | 0 | 0 | 0 | 0 | 0 | FIDIC - měřená položka | 4 | K | 1 |  |  |  | ROZPOCET | 0 | 0 | 0 | 0 | 0 | 1 | 0 | 4 | 50
| P |  | Poznámka k položce: Dle technické zprávy a výkresové přílohy D.1.4.1-SO-01-B-13 - 24, D.1.4.1-SO-01-B-59 - 70 1.PP 13 1.NP 327,6 2.NP 240,5 3.NP 344,5 4.NP 297,7 5.NP 223,6 6.NP 221 7.NP 234 8.NP 271,7 9.NP 237,9 | [16 empty] | P | 1
26 | K | R722173238 | Potrubí PVC-C Ø 75 x 8,4 PN 25, spoj lepením | m | 2564 |  | 0 |  |  |  | základní |  | 0 | 0 | 0 | 0 | 0 | FIDIC - měřená položka | 4 | K | 1 |  |  |  | ROZPOCET | 0 | 0 | 0 | 0 | 0 | 1 | 0 | 4 | 52
| P |  | Poznámka k položce: Dle technické zprávy a výkresové přílohy D.1.4.1-SO-01-B-13 - 24, D.1.4.1-SO-01-B-59 - 70 1.PP 102,7 3.NP 179,4 4.NP 379,6 5.NP 280,8 6.NP 397,8 7.NP 379,6 8.NP 367,5 9.NP 476,7 | [16 empty] | P | 1
27 | K | R722173239 | Potrubí PVC-C Ø 90 x 10,0 PN 25, spoj lepením | m | 56 |  | 0 |  |  |  | základní |  | 0 | 0 | 0 | 0 | 0 | FIDIC - měřená položka | 4 | K | 1 |  |  |  | ROZPOCET | 0 | 0 | 0 | 0 | 0 | 1 | 0 | 4 | 54
| P |  | Poznámka k položce: Dle technické zprávy a výkresové přílohy D.1.4.1-SO-01-B-13 - 24, D.1.4.1-SO-01-B-59 - 70 1.NP 56 | [16 empty] | P | 1
28 | K | R722173240 | Potrubí PVC-C Ø 110 x 12,3 PN 25, spoj lepením | m | 161 |  | 0 |  |  |  | základní |  | 0 | 0 | 0 | 0 | 0 | FIDIC - měřená položka | 4 | K | 1 |  |  |  | ROZPOCET | 0 | 0 | 0 | 0 | 0 | 1 | 0 | 4 | 56
| P |  | Poznámka k položce: Dle technické zprávy a výkresové přílohy D.1.4.1-SO-01-B-13 - 24, D.1.4.1-SO-01-B-59 - 70 1.NP 161,2 | [16 empty] | P | 1
29 | K | 722130233 | Potrubí ocelové pozinkované závitové DN 25 | m | 221 |  | 0 |  |  |  | základní |  | 0 | 0 | 0 | 0 | 0 | FIDIC - měřená položka | 4 | K | 1 |  |  |  | ROZPOCET | 0 | 0 | 0 | 0 | 0 | 1 | 0 | 4 | 58
| P |  | Poznámka k položce: Dle technické zprávy a výkresové přílohy D.1.4.1-SO-01-B-13 - 24, D.1.4.1-SO-01-B-59 - 70 4.NP 50,7 5.NP 18,2 6.NP 40,3 7.NP 28,6 8.NP 32,5 9.NP 50,7 | [16 empty] | P | 1
30 | K | 722130234 | Potrubí ocelové pozinkované závitové DN 32 | m | 945 |  | 0 |  |  |  | základní |  | 0 | 0 | 0 | 0 | 0 | FIDIC - měřená položka | 4 | K | 1 |  |  |  | ROZPOCET | 0 | 0 | 0 | 0 | 0 | 1 | 0 | 4 | 60
| P |  | Poznámka k položce: Dle technické zprávy a výkresové přílohy D.1.4.1-SO-01-B-13 - 24, D.1.4.1-SO-01-B-59 - 70 1.PP 135,2 1.NP 68,9 2.NP 80,6 3.NP 180,7 4.NP 71,5 5.NP 137,8 6.NP 70,2 7.NP 111,8 8.NP 54,6 9.NP 33,8 | [16 empty] | P | 1
31 | K | 722130235 | Potrubí ocelové pozinkované závitové DN 40 | m | 549 |  | 0 |  |  |  | základní |  | 0 | 0 | 0 | 0 | 0 | FIDIC - měřená položka | 4 | K | 1 |  |  |  | ROZPOCET | 0 | 0 | 0 | 0 | 0 | 1 | 0 | 4 | 62
| P |  | Poznámka k položce: Dle technické zprávy a výkresové přílohy D.1.4.1-SO-01-B-13 - 24, D.1.4.1-SO-01-B-59 - 70 1.PP 61,1 1.NP 33,8 2.NP 45,5 3.NP 50,7 4.NP 49,4 5.NP 74,1 6.NP 92,3 7.NP 16,9 8.NP 37,7 9.NP 87,1 | [16 empty] | P | 1
32 | K | 722130236 | Potrubí ocelové pozinkované závitové DN 50 | m | 454 |  | 0 |  |  |  | základní |  | 0 | 0 | 0 | 0 | 0 | FIDIC - měřená položka | 4 | K | 1 |  |  |  | ROZPOCET | 0 | 0 | 0 | 0 | 0 | 1 | 0 | 4 | 64
| P |  | Poznámka k položce: Dle technické zprávy a výkresové přílohy D.1.4.1-SO-01-B-13 - 24, D.1.4.1-SO-01-B-59 - 70 2.PP 72,8 1.PP 59,8 1.NP 11,7 2.NP 11,7 3.NP 62,4 4.NP 53,3 5.NP 18,2 6.NP 41,6 7.NP 18,2 8.NP 55,5 9.NP 31 | [16 empty] | P | 1
33 | K | 722130239 | Potrubí ocelové pozinkované závitové DN 100 | m | 209 |  | 0 |  |  |  | základní |  | 0 | 0 | 0 | 0 | 0 | FIDIC - měřená položka | 4 | K | 1 |  |  |  | ROZPOCET | 0 | 0 | 0 | 0 | 0 | 1 | 0 | 4 | 66
| P |  | Poznámka k položce: Dle technické zprávy a výkresové přílohy D.1.4.1-SO-01-B-13 - 24, D.1.4.1-SO-01-B-59 - 70 2.PP 13 1.PP 13 1.NP 85,8 2.NP 13 3.NP 13 4.NP 13 5.NP 13 6.NP 13 7.NP13 8.NP 13 9.NP 65, | [16 empty] | P | 1
34 | K | 721174044 | Potrubí PP HT Ø 75 | m | 16 |  | 0 |  |  |  | základní |  | 0 | 0 | 0 | 0 | 0 | FIDIC - měřená položka | 4 | K | 1 |  |  |  | ROZPOCET | 0 | 0 | 0 | 0 | 0 | 1 | 0 | 4 | 68
| P |  | Poznámka k položce: Dle technické zprávy a výkresové přílohy D.1.4.1-SO-01-B-13 - 24, D.1.4.1-SO-01-B-59 - 70 1.PP 16 | [16 empty] | P | 1
35 | K | R721174001 | Redukce PP HT Ø 75/110 | ks | 2 |  | 0 |  |  |  | základní |  | 0 | 0 | 0 | 0 | 0 | FIDIC - měřená položka | 4 | K | 1 |  |  |  | ROZPOCET | 0 | 0 | 0 | 0 | 0 | 1 | 0 | 4 | 70
| P |  | Poznámka k položce: Dle technické zprávy a výkresové přílohy D.1.4.1-SO-01-B-13 - 24, D.1.4.1-SO-01-B-59 - 70 1.PP 2 | [16 empty] | P | 1
36 | K | R721174002 | Redukce pozinkØ 50/110 | ks | 4 |  | 0 |  |  |  | základní |  | 0 | 0 | 0 | 0 | 0 | FIDIC - měřená položka | 4 | K | 1 |  |  |  | ROZPOCET | 0 | 0 | 0 | 0 | 0 | 1 | 0 | 4 | 72
| P |  | Poznámka k položce: Dle technické zprávy a výkresové přílohy D.1.4.1-SO-01-B-13 - 24, D.1.4.1-SO-01-B-59 - 70 1.PP | [16 empty] | P | 1
37 | K | R722264001 | Manžeta pro prostup potrubí Ø 110 napoj.na hydroizolaci | soub. | 1 |  | 0 |  |  |  | základní |  | 0 | 0 | 0 | 0 | 0 | FIDIC - měřená položka | 4 | K | 1 |  |  |  | ROZPOCET | 0 | 0 | 0 | 0 | 0 | 1 | 0 | 4 | 74
| P |  | Poznámka k položce: Dle technické zprávy a výkresové přílohy D.1.4.1-SO-01-B-13 - 24, D.1.4.1-SO-01-B-59 - 70 2.PP | [16 empty] | P | 1
38 | K | R722000001 | Přirážka na atypické upevnění potrubí | m | 1090 |  | 0 |  |  |  | základní |  | 0 | 0 | 0 | 0 | 0 | FIDIC - měřená položka | 4 | K | 1 |  |  |  | ROZPOCET | 0 | 0 | 0 | 0 | 0 | 1 | 0 | 4 | 76
| P |  | Poznámka k položce: Dle technické zprávy a výkresové přílohy D_2_2_1_SO01_41_2_009-14, D_2_2_1SO01_41_2_020-21 1.PP 109 1.NP 109 2.NP 109 3.NP 109 4.NP 109 5.NP 109 6.NP 109 7.NP 109 8.NP 109 9.NP 109 | [16 empty] | P | 1
39 | K | R722000002 | Přirážka na atypické upevnění potrubí ve strojovně ohřevu vody | m | 90 |  | 0 |  |  |  | základní |  | 0 | 0 | 0 | 0 | 0 | FIDIC - měřená položka | 4 | K | 1 |  |  |  | ROZPOCET | 0 | 0 | 0 | 0 | 0 | 1 | 0 | 4 | 78
| P |  | Poznámka k položce: Dle technické zprávy a výkresové přílohy D_2_2_1_SO01_41_2_009-14, D_2_2_1SO01_41_2_020-21 Strojovna s ohřevem vody | [16 empty] | P | 1
40 | K | R722000003 | Přirážka na atypické upevnění potrubí v AT stanici | m | 15 |  | 0 |  |  |  | základní |  | 0 | 0 | 0 | 0 | 0 | FIDIC - měřená položka | 4 | K | 1 |  |  |  | ROZPOCET | 0 | 0 | 0 | 0 | 0 | 1 | 0 | 4 | 80
| P |  | Poznámka k položce: Dle technické zprávy a výkresové přílohy D_2_2_1_SO01_41_2_009-14, D_2_2_1SO01_41_2_020-21 AT stanice | [16 empty] | P | 1
41 | K | 722181221 | Izolace návleková Ø 16 x 9 | m | 2418 |  | 0 |  |  |  | základní |  | 0 | 0 | 0 | 0 | 0 | FIDIC - měřená položka | 4 | K | 1 |  |  |  | ROZPOCET | 0 | 0 | 0 | 0 | 0 | 1 | 0 | 4 | 82
| P |  | Poznámka k položce: Dle technické zprávy a výkresové přílohy D.1.4.1-SO-01-B-13 - 24, D.1.4.1-SO-01-B-59 - 70 Studená i teplá voda - připojovací potrubí 1.PP 129,9 1.NP 195,4 2.NP 62,6 3.NP 79,9 4.NP 370,2 5.NP 307,4 6.NP 249,2 7.NP 296,9 8.NP 494,3 9.NP 232,2 | [16 empty] | P | 1
42 | K | 722181221.1 | Izolace návleková Ø 20 x 9 | m | 3473 |  | 0 |  |  |  | základní |  | 0 | 0 | 0 | 0 | 0 | FIDIC - měřená položka | 4 | K | 1 |  |  |  | ROZPOCET | 0 | 0 | 0 | 0 | 0 | 1 | 0 | 4 | 84
| P |  | Poznámka k položce: Dle technické zprávy a výkresové přílohy D.1.4.1-SO-01-B-13 - 24, D.1.4.1-SO-01-B-59 - 70 Studená i teplá voda - připojovací potrubí 1.PP 234,8 1.NP 186,5 2.NP 76,3 3.NP 104,3 4.NP 404,2 5.NP 337,7 6.NP 376,9 7.NP 542,8 8.NP 659,7 9.NP 549,8 | [16 empty] | P | 1
43 | K | 722181222 | Izolace návleková Ø 25 x 9 | m | 2197 |  | 0 |  |  |  | základní |  | 0 | 0 | 0 | 0 | 0 | FIDIC - měřená položka | 4 | K | 1 |  |  |  | ROZPOCET | 0 | 0 | 0 | 0 | 0 | 1 | 0 | 4 | 86
| P |  | Poznámka k položce: Dle technické zprávy a výkresové přílohy D.1.4.1-SO-01-B-13 - 24, D.1.4.1-SO-01-B-59 - 70 Studená i teplá voda - připojovací potrubí 1.PP 198 1.NP 146 2.NP 72 3.NP 96 4.NP 275 5.NP 233 6.NP 326 7.NP 367 8.NP 218 9.NP 266 | [16 empty] | P | 1
44 | K | 722181241 | Izolace návleková Ø 16 x 20 | m | 458 |  | 0 |  |  |  | základní |  | 0 | 0 | 0 | 0 | 0 | FIDIC - měřená položka | 4 | K | 1 |  |  |  | ROZPOCET | 0 | 0 | 0 | 0 | 0 | 1 | 0 | 4 | 88
| P |  | Poznámka k položce: Dle technické zprávy a výkresové přílohy D.1.4.1-SO-01-B-13 - 24, D.1.4.1-SO-01-B-59 - 70 Studená voda 1.PP 25,3 1.NP 37,7 2.NP 12,6 3.NP 15,5 4.NP 70,4 5.NP 58,6 6.NP 47,6 7.NP 57,1 8.NP 93,9 9.NP 43,5 | [16 empty] | P | 1
45 | K | 722181241.1 | Izolace návleková Ø 20 x 20 | m | 652 |  | 0 |  |  |  | základní |  | 0 | 0 | 0 | 0 | 0 | FIDIC - měřená položka | 4 | K | 1 |  |  |  | ROZPOCET | 0 | 0 | 0 | 0 | 0 | 1 | 0 | 4 | 90
| P |  | Poznámka k položce: Dle technické zprávy a výkresové přílohy D.1.4.1-SO-01-B-13 - 24, D.1.4.1-SO-01-B-59 - 70 Studená voda 1.PP 44,1 1.NP 35,1 2.NP 14,5 3.NP 19,3 4.NP 76,1 5.NP 63,9 6.NP 71,2 7.NP 105,3 8.NP 118,6 9.NP 106,9 | [16 empty] | P | 1
46 | K | 722181242 | Izolace návleková Ø 25 x 20 | m | 1478 |  | 0 |  |  |  | základní |  | 0 | 0 | 0 | 0 | 0 | FIDIC - měřená položka | 4 | K | 1 |  |  |  | ROZPOCET | 0 | 0 | 0 | 0 | 0 | 1 | 0 | 4 | 92
| P |  | Poznámka k položce: Dle technické zprávy a výkresové přílohy D.1.4.1-SO-01-B-13 - 24, D.1.4.1-SO-01-B-59 - 70 Studená voda 1.PP 133,9 1.NP 99,3 2.NP 48,1 3.NP 61,9 4.NP 184 5.NP 157,4 6.NP 219,7 7.NP 247 8.NP 148 9.NP 178,7 | [16 empty] | P | 1
47 | K | 722181242.1 | Izolace návleková Ø 32 x 20 | m | 103 |  | 0 |  |  |  | základní |  | 0 | 0 | 0 | 0 | 0 | FIDIC - měřená položka | 4 | K | 1 |  |  |  | ROZPOCET | 0 | 0 | 0 | 0 | 0 | 1 | 0 | 4 | 94
| P |  | Poznámka k položce: Dle technické zprávy a výkresové přílohy D.1.4.1-SO-01-B-13 - 24, D.1.4.1-SO-01-B-59 - 70 Studená voda 1.PP 24,4 1.NP 9,1 3.NP 24,7 4.NP 22,1 5.NP 10,4 8.NP 11,7 | [16 empty] | P | 1
48 | K | 722181242.2 | Izolace návleková Ø 40 x 20 | m | 170 |  | 0 |  |  |  | základní |  | 0 | 0 | 0 | 0 | 0 | FIDIC - měřená položka | 4 | K | 1 |  |  |  | ROZPOCET | 0 | 0 | 0 | 0 | 0 | 1 | 0 | 4 | 96
| P |  | Poznámka k položce: Dle technické zprávy a výkresové přílohy D.1.4.1-SO-01-B-13 - 24, D.1.4.1-SO-01-B-59 - 70 Studená voda 1.PP 39 1.NP 9,1 2.NP 18,2 3.NP 10,4 4.NP 18,2 5.NP 7,8 6.NP 13 7.NP 26 8.NP 15,6 9.NP 13 | [16 empty] | P | 1
49 | K | 722181243 | Izolace návleková Ø 50 x 20 | m | 445 |  | 0 |  |  |  | základní |  | 0 | 0 | 0 | 0 | 0 | FIDIC - měřená položka | 4 | K | 1 |  |  |  | ROZPOCET | 0 | 0 | 0 | 0 | 0 | 1 | 0 | 4 | 98
| P |  | Poznámka k položce: Dle technické zprávy a výkresové přílohy D.1.4.1-SO-01-B-13 - 24, D.1.4.1-SO-01-B-59 - 70 Studená voda 1.PP 26 1.NP 47,6 2.NP 79,3 3.NP 98,8 4.NP 35,1 5.NP 19,5 6.NP 20,8 7.NP 18,2 8.NP 46,8 9.NP 52 | [16 empty] | P | 1
50 | K | 722181243.1 | Izolace návleková Ø 63 x 20 | m | 939 |  | 0 |  |  |  | základní |  | 0 | 0 | 0 | 0 | 0 | FIDIC - měřená položka | 4 | K | 1 |  |  |  | ROZPOCET | 0 | 0 | 0 | 0 | 0 | 1 | 0 | 4 | 100
| P |  | Poznámka k položce: Dle technické zprávy a výkresové přílohy D.1.4.1-SO-01-B-13 - 24, D.1.4.1-SO-01-B-59 - 70 Studená voda 1.PP 13 1.NP 163,8 2.NP 120,9 3.NP 98,8 4.NP 111,8 5.NP 81,9 6.NP 88,4 7.NP 91 8.NP 96,2 9.NP 72,8 | [16 empty] | P | 1
51 | K | 722181244 | Izolace návleková Ø 75 x 20 | m | 1258 |  | 0 |  |  |  | základní |  | 0 | 0 | 0 | 0 | 0 | FIDIC - měřená položka | 4 | K | 1 |  |  |  | ROZPOCET | 0 | 0 | 0 | 0 | 0 | 1 | 0 | 4 | 102
| P |  | Poznámka k položce: Dle technické zprávy a výkresové přílohy D.1.4.1-SO-01-B-13 - 24, D.1.4.1-SO-01-B-59 - 70 Studená voda 1.PP 15,6 3.NP 99,7 4.NP 194,8 5.NP 140,4 6.NP 203,9 7.NP 194,8 8.NP 179,4 9.NP 239 | [16 empty] | P | 1
52 | K | 722181245 | Izolace návleková Ø 90 x 20 | m | 27 |  | 0 |  |  |  | základní |  | 0 | 0 | 0 | 0 | 0 | FIDIC - měřená položka | 4 | K | 1 |  |  |  | ROZPOCET | 0 | 0 | 0 | 0 | 0 | 1 | 0 | 4 | 104
| P |  | Poznámka k položce: Dle technické zprávy a výkresové přílohy D.1.4.1-SO-01-B-13 - 24, D.1.4.1-SO-01-B-59 - 70 Studená voda 1.NP 27 | [16 empty] | P | 1
53 | K | 722181245.1 | Izolace návleková Ø 110 x 20 | m | 81 |  | 0 |  |  |  | základní |  | 0 | 0 | 0 | 0 | 0 | FIDIC - měřená položka | 4 | K | 1 |  |  |  | ROZPOCET | 0 | 0 | 0 | 0 | 0 | 1 | 0 | 4 | 106
| P |  | Poznámka k položce: Dle technické zprávy a výkresové přílohy D.1.4.1-SO-01-B-13 - 24, D.1.4.1-SO-01-B-59 - 70 Studená voda 1.NP 81 | [16 empty] | P | 1
54 | K | 722181241 | Izolace návleková Ø 16 x 20 | m | 587 |  | 0 |  |  |  | základní |  | 0 | 0 | 0 | 0 | 0 | FIDIC - měřená položka | 4 | K | 1 |  |  |  | ROZPOCET | 0 | 0 | 0 | 0 | 0 | 1 | 0 | 4 | 108
| P |  | Poznámka k položce: Dle technické zprávy a výkresové přílohy D.1.4.1-SO-01-B-13 - 24, D.1.4.1-SO-01-B-59 - 70 Teplá voda 1.PP 31,3 1.NP 47 2.NP 15,1 3.NP 19,6 4.NP 89,1 5.NP 74, 6.NP 60 7.NP 71,7 8.NP 119,6 9.NP 55,4 | [16 empty] | P | 1
55 | K | 722181241.1 | Izolace návleková Ø 20 x 20 | m | 809 |  | 0 |  |  |  | základní |  | 0 | 0 | 0 | 0 | 0 | FIDIC - měřená položka | 4 | K | 1 |  |  |  | ROZPOCET | 0 | 0 | 0 | 0 | 0 | 1 | 0 | 4 | 110
| P |  | Poznámka k položce: Dle technické zprávy a výkresové přílohy D.1.4.1-SO-01-B-13 - 24, D.1.4.1-SO-01-B-59 - 70 Teplá voda 1.PP 54,2 1.NP 42,6 2.NP 18,4 3.NP 24,1 4.NP 95,2 5.NP 79,3 6.NP 88,7 7.NP 128,3 8.NP 146 9.NP 132,2 | [16 empty] | P | 1
56 | K | 722181252 | Izolace návleková Ø 25 x 25 | m | 664 |  | 0 |  |  |  | základní |  | 0 | 0 | 0 | 0 | 0 | FIDIC - měřená položka | 4 | K | 1 |  |  |  | ROZPOCET | 0 | 0 | 0 | 0 | 0 | 1 | 0 | 4 | 112
| P |  | Poznámka k položce: Dle technické zprávy a výkresové přílohy D.1.4.1-SO-01-B-13 - 24, D.1.4.1-SO-01-B-59 - 70 Teplá voda 1.PP 60,7 1.NP 44,6 2.NP 21,6 3.NP 27,8 4.NP 83,1 5.NP 70,7 6.NP 99 7.NP 111 8.NP 66,5 9.NP 79 | [16 empty] | P | 1
57 | K | R722181256 | Izolace návleková Ø 32 x 32 | m | 12 |  | 0 |  |  |  | základní |  | 0 | 0 | 0 | 0 | 0 | FIDIC - měřená položka | 4 | K | 1 |  |  |  | ROZPOCET | 0 | 0 | 0 | 0 | 0 | 1 | 0 | 4 | 114
| P |  | Poznámka k položce: Dle technické zprávy a výkresové přílohy D.1.4.1-SO-01-B-13 - 24, D.1.4.1-SO-01-B-59 - 70 Teplá voda 1.PP 12 | [16 empty] | P | 1
58 | K | R722181258 | Izolace návleková Ø 50 x 50 | m | 176 |  | 0 |  |  |  | základní |  | 0 | 0 | 0 | 0 | 0 | FIDIC - měřená položka | 4 | K | 1 |  |  |  | ROZPOCET | 0 | 0 | 0 | 0 | 0 | 1 | 0 | 4 | 116
| P |  | Poznámka k položce: Dle technické zprávy a výkresové přílohy D.1.4.1-SO-01-B-13 - 24, D.1.4.1-SO-01-B-59 - 70 Teplá voda 1.NP 75,9 2.NP 100,1 | [16 empty] | P | 1
59 | K | R722181259 | Izolace návleková Ø 63 x 63 | m | 1473 |  | 0 |  |  |  | základní |  | 0 | 0 | 0 | 0 | 0 | FIDIC - měřená položka | 4 | K | 1 |  |  |  | ROZPOCET | 0 | 0 | 0 | 0 | 0 | 1 | 0 | 4 | 118
| P |  | Poznámka k položce: Dle technické zprávy a výkresové přílohy D.1.4.1-SO-01-B-13 - 24, D.1.4.1-SO-01-B-59 - 70 Teplá voda 1.NP 163,8 2.NP 119,6 3.NP 245,7 4.NP 185,9 5.NP 141,7 6.NP 132,6 7.NP 143 8.NP 175,5 9.NP 165,1 | [16 empty] | P | 1
60 | K | R722181260 | Izolace návleková Ø 75 x 75 | m | 1307 |  | 0 |  |  |  | základní |  | 0 | 0 | 0 | 0 | 0 | FIDIC - měřená položka | 4 | K | 1 |  |  |  | ROZPOCET | 0 | 0 | 0 | 0 | 0 | 1 | 0 | 4 | 120
| P |  | Poznámka k položce: Dle technické zprávy a výkresové přílohy D.1.4.1-SO-01-B-13 - 24, D.1.4.1-SO-01-B-59 - 70 Teplá voda 1.PP 87,1 3.NP 89,7 4.NP 189,8 5.NP 140,4 6.NP 198,9 7.NP 189,8 8.NP 178,1 9.NP 232,7 | [16 empty] | P | 1
61 | K | R722181261 | Izolace návleková Ø 90 x 90 | m | 29 |  | 0 |  |  |  | základní |  | 0 | 0 | 0 | 0 | 0 | FIDIC - měřená položka | 4 | K | 1 |  |  |  | ROZPOCET | 0 | 0 | 0 | 0 | 0 | 1 | 0 | 4 | 122
| P |  | Poznámka k položce: Dle technické zprávy a výkresové přílohy D.1.4.1-SO-01-B-13 - 24, D.1.4.1-SO-01-B-59 - 70 Teplá voda 1.NP 29 | [16 empty] | P | 1
62 | K | R722181262 | Izolace návleková Ø 110 x 110 | m | 81 |  | 0 |  |  |  | základní |  | 0 | 0 | 0 | 0 | 0 | FIDIC - měřená položka | 4 | K | 1 |  |  |  | ROZPOCET | 0 | 0 | 0 | 0 | 0 | 1 | 0 | 4 | 124
| P |  | Poznámka k položce: Dle technické zprávy a výkresové přílohy D.1.4.1-SO-01-B-13 - 24, D.1.4.1-SO-01-B-59 - 70 Teplá voda 1.NP 81 | [16 empty] | P | 1
63 | K | R722000004 | Izolace návleková Ø 22 x 20 třídy reakce na oheň B-S1 | m | 122 |  | 0 |  |  |  | základní |  | 0 | 0 | 0 | 0 | 0 | FIDIC - měřená položka | 4 | K | 1 |  |  |  | ROZPOCET | 0 | 0 | 0 | 0 | 0 | 1 | 0 | 4 | 126
| P |  | Poznámka k položce: Dle technické zprávy a výkresové přílohy D.1.4.1-SO-01-B-13 - 24, D.1.4.1-SO-01-B-59 - 70 Studená voda 1.PP 0 1.NP 35,1 2.NP 6,5 3.NP 6,5 4.NP 9,1 5.NP 7,8 6.NP 5,2 7.NP 13 8.NP 15,6 9.NP 23,4 | [16 empty] | P | 1
64 | K | R722000005 | Izolace návleková Ø 28 x 20 třídy reakce na oheň B-S1 | m | 12 |  | 0 |  |  |  | základní |  | 0 | 0 | 0 | 0 | 0 | FIDIC - měřená položka | 4 | K | 1 |  |  |  | ROZPOCET | 0 | 0 | 0 | 0 | 0 | 1 | 0 | 4 | 128
| P |  | Poznámka k položce: Dle technické zprávy a výkresové přílohy D.1.4.1-SO-01-B-13 - 24, D.1.4.1-SO-01-B-59 - 70 Studená voda 1.PP 5 1.NP 7 | [16 empty] | P | 1
65 | K | R722000006 | Izolace návleková Ø 35 x 20 třídy reakce na oheň B-S1 | m | 91 |  | 0 |  |  |  | základní |  | 0 | 0 | 0 | 0 | 0 | FIDIC - měřená položka | 4 | K | 1 |  |  |  | ROZPOCET | 0 | 0 | 0 | 0 | 0 | 1 | 0 | 4 | 130
| P |  | Poznámka k položce: Dle technické zprávy a výkresové přílohy D.1.4.1-SO-01-B-13 - 24, D.1.4.1-SO-01-B-59 - 70 Studená voda 1.PP 20 1.NP 29 2.NP 26 3.NP 2 4.NP 3 5.NP 2 6.NP 2 7.NP 1 8.NP 3 9.NP 3 | [16 empty] | P | 1
66 | K | R722000007 | Izolace návleková Ø 42 x 20 třídy reakce na oheň B-S1 | m | 57 |  | 0 |  |  |  | základní |  | 0 | 0 | 0 | 0 | 0 | FIDIC - měřená položka | 4 | K | 1 |  |  |  | ROZPOCET | 0 | 0 | 0 | 0 | 0 | 1 | 0 | 4 | 132
| P |  | Poznámka k položce: Dle technické zprávy a výkresové přílohy D.1.4.1-SO-01-B-13 - 24, D.1.4.1-SO-01-B-59 - 70 Studená voda 1.PP 19 1.NP 9,5 2.NP 28,5 | [16 empty] | P | 1
67 | K | R722000008 | Izolace návleková Ø 54 x 20 třídy reakce na oheň B-S1 | m | 223 |  | 0 |  |  |  | základní |  | 0 | 0 | 0 | 0 | 0 | FIDIC - měřená položka | 4 | K | 1 |  |  |  | ROZPOCET | 0 | 0 | 0 | 0 | 0 | 1 | 0 | 4 | 134
| P |  | Poznámka k položce: Dle technické zprávy a výkresové přílohy D.1.4.1-SO-01-B-13 - 24, D.1.4.1-SO-01-B-59 - 70 Studená voda 1.PP 22,3 1.NP 47,9 2.NP 33,6 3.NP 33,6 5.NP 40,1 8.NP 28,4 9.NP 15,4 | [16 empty] | P | 1
68 | K | R722000009 | Izolace návleková Ø 76,1 x 20 třídy reakce na oheň B-S1 | m | 361 |  | 0 |  |  |  | základní |  | 0 | 0 | 0 | 0 | 0 | FIDIC - měřená položka | 4 | K | 1 |  |  |  | ROZPOCET | 0 | 0 | 0 | 0 | 0 | 1 | 0 | 4 | 136
| P |  | Poznámka k položce: Dle technické zprávy a výkresové přílohy D.1.4.1-SO-01-B-13 - 24, D.1.4.1-SO-01-B-59 - 70 Studená voda 1.PP 7,8 1.NP 6,5 2.NP 6,5 3.NP 48,1 4.NP 60,7 5.NP 37,7 6.NP 57,2 7.NP 44,2 8.NP 44,2 9.NP 48,1 | [16 empty] | P | 1
69 | K | R722000010 | Izolace návleková Ø 88,9 x 20 třídy reakce na oheň B-S1 | m | 71 |  | 0 |  |  |  | základní |  | 0 | 0 | 0 | 0 | 0 | FIDIC - měřená položka | 4 | K | 1 |  |  |  | ROZPOCET | 0 | 0 | 0 | 0 | 0 | 1 | 0 | 4 | 138
| P |  | Poznámka k položce: Dle technické zprávy a výkresové přílohy D.1.4.1-SO-01-B-13 - 24, D.1.4.1-SO-01-B-59 - 70 Studená voda 1.PP 40,1 5.NP 6,2 6.NP 10,5 7.NP 8 8.NP 6,2 | [16 empty] | P | 1
70 | K | R722000011 | Izolace návleková Ø 108 x 20 třídy reakce na oheň B-S1 | m | 146 |  | 0 |  |  |  | základní |  | 0 | 0 | 0 | 0 | 0 | FIDIC - měřená položka | 4 | K | 1 |  |  |  | ROZPOCET | 0 | 0 | 0 | 0 | 0 | 1 | 0 | 4 | 140
| P |  | Poznámka k položce: Dle technické zprávy a výkresové přílohy D.1.4.1-SO-01-B-13 - 24, D.1.4.1-SO-01-B-59 - 70 Studená voda 1.PP 108 1.NP 9,5 2.NP 9,5 3.NP 9,5 4.NP 9,5 | [16 empty] | P | 1
71 | K | R722000012 | Izolace návleková Ø 133 x 20 třídy reakce na oheň B-S1 | m | 131 |  | 0 |  |  |  | základní |  | 0 | 0 | 0 | 0 | 0 | FIDIC - měřená položka | 4 | K | 1 |  |  |  | ROZPOCET | 0 | 0 | 0 | 0 | 0 | 1 | 0 | 4 | 142
| P |  | Poznámka k položce: Dle technické zprávy a výkresové přílohy D.1.4.1-SO-01-B-13 - 24, D.1.4.1-SO-01-B-59 - 70 Studená voda 1.PP 131 | [16 empty] | P | 1
72 | K | R722000004 | Izolace návleková Ø 22 x 20 třídy reakce na oheň B-S1 | m | 108 |  | 0 |  |  |  | základní |  | 0 | 0 | 0 | 0 | 0 | FIDIC - měřená položka | 4 | K | 1 |  |  |  | ROZPOCET | 0 | 0 | 0 | 0 | 0 | 1 | 0 | 4 | 144
| P |  | Poznámka k položce: Dle technické zprávy a výkresové přílohy D.1.4.1-SO-01-B-13 - 24, D.1.4.1-SO-01-B-59 - 70 Teplá voda 1.PP 9,1 1.NP 14,3 2.NP 5,2 3.NP 5,2 4.NP 9,1 5.NP 7,8 6.NP 5,2 7.NP 13 8.NP 15,6 9.NP 23,4 | [16 empty] | P | 1
73 | K | R722000013 | Izolace návleková Ø 28 x 30 třídy reakce na oheň B-S1 | m | 33 |  | 0 |  |  |  | základní |  | 0 | 0 | 0 | 0 | 0 | FIDIC - měřená položka | 4 | K | 1 |  |  |  | ROZPOCET | 0 | 0 | 0 | 0 | 0 | 1 | 0 | 4 | 146
| P |  | Poznámka k položce: Dle technické zprávy a výkresové přílohy D.1.4.1-SO-01-B-13 - 24, D.1.4.1-SO-01-B-59 - 70 Teplá voda 1.NP 15 2.NP 18 | [16 empty] | P | 1
74 | K | R722000014 | Izolace návleková Ø 35 x 30 třídy reakce na oheň B-S1 | m | 59 |  | 0 |  |  |  | základní |  | 0 | 0 | 0 | 0 | 0 | FIDIC - měřená položka | 4 | K | 1 |  |  |  | ROZPOCET | 0 | 0 | 0 | 0 | 0 | 1 | 0 | 4 | 148
| P |  | Poznámka k položce: Dle technické zprávy a výkresové přílohy D.1.4.1-SO-01-B-13 - 24, D.1.4.1-SO-01-B-59 - 70 Teplá voda 1.PP 7 1.NP 5 2.NP 26 3.NP 3 4.NP 3 5.NP 3 6.NP 3 7.NP 3 8.NP 3 9.NP 3 | [16 empty] | P | 1
75 | K | R722000015 | Izolace návleková Ø 42 x 40 třídy reakce na oheň B-S1 | m | 55 |  | 0 |  |  |  | základní |  | 0 | 0 | 0 | 0 | 0 | FIDIC - měřená položka | 4 | K | 1 |  |  |  | ROZPOCET | 0 | 0 | 0 | 0 | 0 | 1 | 0 | 4 | 150
| P |  | Poznámka k položce: Dle technické zprávy a výkresové přílohy D.1.4.1-SO-01-B-13 - 24, D.1.4.1-SO-01-B-59 - 70 Teplá voda 1.NP 19,5 2.NP 35,5 | [16 empty] | P | 1
76 | K | R722000016 | Izolace návleková Ø 54 x 50 třídy reakce na oheň B-S1 | m | 224 |  | 0 |  |  |  | základní |  | 0 | 0 | 0 | 0 | 0 | FIDIC - měřená položka | 4 | K | 1 |  |  |  | ROZPOCET | 0 | 0 | 0 | 0 | 0 | 1 | 0 | 4 | 152
| P |  | Poznámka k položce: Dle technické zprávy a výkresové přílohy D.1.4.1-SO-01-B-13 - 24, D.1.4.1-SO-01-B-59 - 70 Teplá voda 1.NP 45,9 2.NP 396,4 3.NP 47,2 5.NP 47,2 8.NP 31,6 9.NP 13,4 | [16 empty] | P | 1
77 | K | R722000017 | Izolace návleková Ø 76,1 x 70 třídy reakce na oheň B-S1 | m | 437 |  | 0 |  |  |  | základní |  | 0 | 0 | 0 | 0 | 0 | FIDIC - měřená položka | 4 | K | 1 |  |  |  | ROZPOCET | 0 | 0 | 0 | 0 | 0 | 1 | 0 | 4 | 154
| P |  | Poznámka k položce: Dle technické zprávy a výkresové přílohy D.1.4.1-SO-01-B-13 - 24, D.1.4.1-SO-01-B-59 - 70 Teplá voda 1.PP 55,9 1.NP 14,2 2.NP 14,2 3.NP 54,6 4.NP 63,7 5.NP 37,7 6.NP 58,2 7.NP 45,2 8.NP 45,2 9.NP 48,1 | [16 empty] | P | 1
78 | K | R722000018 | Izolace návleková Ø 88,9 x 80 třídy reakce na oheň B-S1 | m | 170 |  | 0 |  |  |  | základní |  | 0 | 0 | 0 | 0 | 0 | FIDIC - měřená položka | 4 | K | 1 |  |  |  | ROZPOCET | 0 | 0 | 0 | 0 | 0 | 1 | 0 | 4 | 156
| P |  | Poznámka k položce: Dle technické zprávy a výkresové přílohy D.1.4.1-SO-01-B-13 - 24, D.1.4.1-SO-01-B-59 - 70 Teplá voda 1.PP 93,6 5.NP 15,3 6.NP 27 7.NP 18,8 8.NP 15,3 | [16 empty] | P | 1
79 | K | R722000019 | Izolace návleková Ø 108 x 100 třídy reakce na oheň B-S1 | m | 290 |  | 0 |  |  |  | základní |  | 0 | 0 | 0 | 0 | 0 | FIDIC - měřená položka | 4 | K | 1 |  |  |  | ROZPOCET | 0 | 0 | 0 | 0 | 0 | 1 | 0 | 4 | 158
| P |  | Poznámka k položce: Dle technické zprávy a výkresové přílohy D.1.4.1-SO-01-B-13 - 24, D.1.4.1-SO-01-B-59 - 70 Teplá voda 1.PP 210 1.NP 20 2.NP 20 3.NP 20 4.NP 20 | [16 empty] | P | 1
80 | K | R722000020 | Izolace návleková Ø 133 x 100 třídy reakce na oheň B-S1 | m | 51 |  | 0 |  |  |  | základní |  | 0 | 0 | 0 | 0 | 0 | FIDIC - měřená položka | 4 | K | 1 |  |  |  | ROZPOCET | 0 | 0 | 0 | 0 | 0 | 1 | 0 | 4 | 160
| P |  | Poznámka k položce: Dle technické zprávy a výkresové přílohy D.1.4.1-SO-01-B-13 - 24, D.1.4.1-SO-01-B-59 - 70 Teplá voda 1.PP 51 | [16 empty] | P | 1
81 | K | 722181113 | Ochrana potrubí DN 25 plstí | m | 221 |  | 0 |  |  |  | základní |  | 0 | 0 | 0 | 0 | 0 | FIDIC - měřená položka | 4 | K | 1 |  |  |  | ROZPOCET | 0 | 0 | 0 | 0 | 0 | 1 | 0 | 4 | 162
| P |  | Poznámka k položce: Dle technické zprávy a výkresové přílohy D.1.4.1-SO-01-B-13 - 24, D.1.4.1-SO-01-B-59 - 70 Požární vodovod. 4.NP 50,7 5.NP 18,2 6.NP 40,3 7.NP 28,6 8.NP 32,5 9.NP 50,7 | [16 empty] | P | 1
82 | K | 722181114 | Ochrana potrubí DN 32 plstí | m | 945 |  | 0 |  |  |  | základní |  | 0 | 0 | 0 | 0 | 0 | FIDIC - měřená položka | 4 | K | 1 |  |  |  | ROZPOCET | 0 | 0 | 0 | 0 | 0 | 1 | 0 | 4 | 164
| P |  | Poznámka k položce: Dle technické zprávy a výkresové přílohy D.1.4.1-SO-01-B-13 - 24, D.1.4.1-SO-01-B-59 - 70 Požární vodovod. 1.PP 135,2 1.NP 68,9 2.NP 80,6 3.NP 180,7 4.NP 71,5 5.NP 137,8 6.NP 70,2 7.NP 111,8 8.NP 54,6 9.NP 33,8 | [16 empty] | P | 1
83 | K | 722181114.1 | Ochrana potrubí DN 40 plstí | m | 549 |  | 0 |  |  |  | základní |  | 0 | 0 | 0 | 0 | 0 | FIDIC - měřená položka | 4 | K | 1 |  |  |  | ROZPOCET | 0 | 0 | 0 | 0 | 0 | 1 | 0 | 4 | 166
| P |  | Poznámka k položce: Dle technické zprávy a výkresové přílohy D.1.4.1-SO-01-B-13 - 24, D.1.4.1-SO-01-B-59 - 70 Požární vodovod. 1.PP 61,1 1.NP 33,8 2.NP 45,5 3.NP 50,7 4.NP 49,4 5.NP 74,1 6.NP 92,3 7.NP 16,9 8.NP 37,7 9.NP 87,1 | [16 empty] | P | 1
84 | K | 722181116 | Ochrana potrubí DN 50 plstí | m | 438 |  | 0 |  |  |  | základní |  | 0 | 0 | 0 | 0 | 0 | FIDIC - měřená položka | 4 | K | 1 |  |  |  | ROZPOCET | 0 | 0 | 0 | 0 | 0 | 1 | 0 | 4 | 168
| P |  | Poznámka k položce: Dle technické zprávy a výkresové přílohy D.1.4.1-SO-01-B-13 - 24, D.1.4.1-SO-01-B-59 - 70 Požární vodovod. 2.PP 72,8 1.PP 59,8 1.NP 11,7 2.NP 11,7 3.NP 62,4 4.NP 53,3 5.NP 18,2 6.NP 41,6 7.NP 18,2 8.NP 55,5 9.NP 31 | [16 empty] | P | 1
85 | K | 722190401 | Vyvedení a upevnění výpustku DN do 25 | ks | 3323 |  | 0 |  |  |  | základní |  | 0 | 0 | 0 | 0 | 0 | FIDIC - měřená položka | 4 | K | 1 |  |  |  | ROZPOCET | 0 | 0 | 0 | 0 | 0 | 1 | 0 | 4 | 170
| P |  | Poznámka k položce: Dle technické zprávy a výkresové přílohy D.1.4.1-SO-01-B-13 - 24, D.1.4.1-SO-01-B-59 - 70 1.PP 258 1.NP 190 2.NP 185 3.NP 285 4.NP 372 5.NP 321 6.NP 415 7.NP 442 8.NP 407 9.NP+střecha 447 | [16 empty] | P | 1
86 | K | 722220111 | Nástěnka DN 15 | ks | 3317 |  | 0 |  |  |  | základní |  | 0 | 0 | 0 | 0 | 0 | FIDIC - měřená položka | 4 | K | 1 |  |  |  | ROZPOCET | 0 | 0 | 0 | 0 | 0 | 1 | 0 | 4 | 172
| P |  | Poznámka k položce: Dle technické zprávy a výkresové přílohy D.1.4.1-SO-01-B-13 - 24, D.1.4.1-SO-01-B-59 - 70 1.PP 257 1.NP 185 2.NP 185 3.NP 285 4.NP 372 5.NP 321 6.NP 415 7.NP 442 8.NP 407 9.NP+střecha 447 | [16 empty] | P | 1
87 | K | 722220112 | Nástěnka DN 20 | ks | 6 |  | 0 |  |  |  | základní |  | 0 | 0 | 0 | 0 | 0 | FIDIC - měřená položka | 4 | K | 1 |  |  |  | ROZPOCET | 0 | 0 | 0 | 0 | 0 | 1 | 0 | 4 | 174
| P |  | Poznámka k položce: Dle technické zprávy a výkresové přílohy D.1.4.1-SO-01-B-13 - 24, D.1.4.1-SO-01-B-59 - 70 1.PP 1 1.NP 5 | [16 empty] | P | 1
88 | K | 722211123 | Šoupátko přírubové vodárenské DN 65 | ks | 27 |  | 0 |  |  |  | základní |  | 0 | 0 | 0 | 0 | 0 | FIDIC - měřená položka | 4 | K | 1 |  |  |  | ROZPOCET | 0 | 0 | 0 | 0 | 0 | 1 | 0 | 4 | 176
| P |  | Poznámka k položce: Dle technické zprávy a výkresové přílohy D.1.4.1-SO-01-B-13 - 24, D.1.4.1-SO-01-B-59 - 70 1.PP 3 3.NP 3 4.NP 3 5.NP 3 6.NP 3 7.NP 3 8.NP 3 9.NP+střecha 3 | [16 empty] | P | 1
89 | K | 722211124 | Šoupátko přírubové vodárenské DN 80 | ks | 27 |  | 0 |  |  |  | základní |  | 0 | 0 | 0 | 0 | 0 | FIDIC - měřená položka | 4 | K | 1 |  |  |  | ROZPOCET | 0 | 0 | 0 | 0 | 0 | 1 | 0 | 4 | 178
| P |  | Poznámka k položce: Dle technické zprávy a výkresové přílohy D.1.4.1-SO-01-B-13 - 24, D.1.4.1-SO-01-B-59 - 70 1.PP 27 | [16 empty] | P | 1
90 | K | 722211125 | Šoupátko přírubové vodárenské DN 100 | ks | 38 |  | 0 |  |  |  | základní |  | 0 | 0 | 0 | 0 | 0 | FIDIC - měřená položka | 4 | K | 1 |  |  |  | ROZPOCET | 0 | 0 | 0 | 0 | 0 | 1 | 0 | 4 | 180
| P |  | Poznámka k položce: Dle technické zprávy a výkresové přílohy D.1.4.1-SO-01-B-13 - 24, D.1.4.1-SO-01-B-59 - 70 1.PP 38 | [16 empty] | P | 1
91 | K | 722211126 | Šoupátko přírubové vodárenské DN 125 | ks | 1 |  | 0 |  |  |  | základní |  | 0 | 0 | 0 | 0 | 0 | FIDIC - měřená položka | 4 | K | 1 |  |  |  | ROZPOCET | 0 | 0 | 0 | 0 | 0 | 1 | 0 | 4 | 182
| P |  | Poznámka k položce: Dle technické zprávy a výkresové přílohy D.1.4.1-SO-01-B-13 - 24, D.1.4.1-SO-01-B-59 - 70 1.PP | [16 empty] | P | 1
92 | K | R722000021 | Zpětná klapka přírubová DN 80, PN 10 | ks | 2 |  | 0 |  |  |  | základní |  | 0 | 0 | 0 | 0 | 0 | FIDIC - měřená položka | 4 | K | 1 |  |  |  | ROZPOCET | 0 | 0 | 0 | 0 | 0 | 1 | 0 | 4 | 184
| P |  | Poznámka k položce: Dle technické zprávy a výkresové přílohy D_2_2_1_SO01_41_2_009-14, D_2_2_1SO01_41_2_020-21 1.PP | [16 empty] | P | 1
93 | K | R722000022 | Zpětná klapka přírubová DN 100, PN 10 | ks | 6 |  | 0 |  |  |  | základní |  | 0 | 0 | 0 | 0 | 0 | FIDIC - měřená položka | 4 | K | 1 |  |  |  | ROZPOCET | 0 | 0 | 0 | 0 | 0 | 1 | 0 | 4 | 186
| P |  | Poznámka k položce: Dle technické zprávy a výkresové přílohy D_2_2_1_SO01_41_2_009-14, D_2_2_1SO01_41_2_020-21 1.PP | [16 empty] | P | 1
94 | K | 734192321 | Zpětná klapka přírubová DN 125 | ks | 1 |  | 0 |  |  |  | základní |  | 0 | 0 | 0 | 0 | 0 | FIDIC - měřená položka | 4 | K | 1 |  |  |  | ROZPOCET | 0 | 0 | 0 | 0 | 0 | 1 | 0 | 4 | 188
| P |  | Poznámka k položce: Dle technické zprávy a výkresové přílohy D_2_2_1_SO01_41_2_009-14, D_2_2_1SO01_41_2_020-21 1.PP | [16 empty] | P | 1
95 | K | R722000023 | Magnetická úprava vody 12 m3/h, 1 Mpa, vč. montáže | ks | 4 |  | 0 |  |  |  | základní |  | 0 | 0 | 0 | 0 | 0 | FIDIC - měřená položka | 4 | K | 1 |  |  |  | ROZPOCET | 0 | 0 | 0 | 0 | 0 | 1 | 0 | 4 | 190
| P |  | Poznámka k položce: Dle technické zprávy a výkresové přílohy D_2_2_1_SO01_41_2_009-14, D_2_2_1SO01_41_2_020-21 1.PP | [16 empty] | P | 1
96 | K | R722000024 | Šroubení mosazné DN 32, PN 10 | ks | 18 |  | 0 |  |  |  | základní |  | 0 | 0 | 0 | 0 | 0 | FIDIC - měřená položka | 4 | K | 1 |  |  |  | ROZPOCET | 0 | 0 | 0 | 0 | 0 | 1 | 0 | 4 | 192
| P |  | Poznámka k položce: Dle technické zprávy a výkresové přílohy D_2_2_1_SO01_41_2_009-14, D_2_2_1SO01_41_2_020-21 1.NP 2 2.NP 2 3.NP 2 4.NP 2 5.NP 2 6.NP 2 7.NP 2 8.NP 2 9.NP 2 | [16 empty] | P | 1
97 | K | R722000025 | Šroubení mosazné DN 40, PN 10 | ks | 16 |  | 0 |  |  |  | základní |  | 0 | 0 | 0 | 0 | 0 | FIDIC - měřená položka | 4 | K | 1 |  |  |  | ROZPOCET | 0 | 0 | 0 | 0 | 0 | 1 | 0 | 4 | 194
| P |  | Poznámka k položce: Dle technické zprávy a výkresové přílohy D_2_2_1_SO01_41_2_009-14, D_2_2_1SO01_41_2_020-21 1.PP 2 1.NP 2 2.NP 2 3.NP 2 4.NP 2 5.NP 2 6.NP 2 7.NP 2 8.NP 9.NP | [16 empty] | P | 1
98 | K | R722000026 | Šroubení mosazné DN 50, PN 10 | ks | 28 |  | 0 |  |  |  | základní |  | 0 | 0 | 0 | 0 | 0 | FIDIC - měřená položka | 4 | K | 1 |  |  |  | ROZPOCET | 0 | 0 | 0 | 0 | 0 | 1 | 0 | 4 | 196
| P |  | Poznámka k položce: Dle technické zprávy a výkresové přílohy D_2_2_1_SO01_41_2_009-14, D_2_2_1SO01_41_2_020-21 1.PP 6 1.NP 2 2.NP 2 3.NP 2 4.NP 2 5.NP 2 6.NP 2 7.NP 2 8.NP 4 9.NP 4 | [16 empty] | P | 1
99 | K | 722230101 | Přímý nátrubkový ventil T83 DN 15 mosazný závitový | ks | 259 |  | 0 |  |  |  | základní |  | 0 | 0 | 0 | 0 | 0 | FIDIC - měřená položka | 4 | K | 1 |  |  |  | ROZPOCET | 0 | 0 | 0 | 0 | 0 | 1 | 0 | 4 | 198
| P |  | Poznámka k položce: Dle technické zprávy a výkresové přílohy D.1.4.1-SO-01-B-13 - 24, D.1.4.1-SO-01-B-59 - 70 1.PP 16 1.NP 15 2.NP 26 3.NP 60 4.NP 25 5.NP 18 6.NP 16 7.NP 20 8.NP 34 9.NP 29 | [16 empty] | P | 1
100 | K | 722230102 | Přímý nátrubkový ventil T83 DN 20 mosazný závitový | ks | 371 |  | 0 |  |  |  | základní |  | 0 | 0 | 0 | 0 | 0 | FIDIC - měřená položka | 4 | K | 1 |  |  |  | ROZPOCET | 0 | 0 | 0 | 0 | 0 | 1 | 0 | 4 | 200
| P |  | Poznámka k položce: Dle technické zprávy a výkresové přílohy D.1.4.1-SO-01-B-13 - 24, D.1.4.1-SO-01-B-59 - 70 1.PP 38 1.NP 22 2.NP 21 3.NP 10 4.NP 52 5.NP 20 6.NP 60 7.NP 50 8.NP 45 9.NP 53 | [16 empty] | P | 1
101 | K | 722230103 | Přímý nátrubkový ventil T83 DN 25 mosazný závitový | ks | 5 |  | 0 |  |  |  | základní |  | 0 | 0 | 0 | 0 | 0 | FIDIC - měřená položka | 4 | K | 1 |  |  |  | ROZPOCET | 0 | 0 | 0 | 0 | 0 | 1 | 0 | 4 | 202
| P |  | Poznámka k položce: Dle technické zprávy a výkresové přílohy D.1.4.1-SO-01-B-13 - 24, D.1.4.1-SO-01-B-59 - 70 1.PP 2 1.NP 1 2.NP 3.NP 4.NP 2 | [16 empty] | P | 1
102 | K | 722230104 | Přímý nátrubkový ventil T83 DN 32 mosazný závitový | ks | 1 |  | 0 |  |  |  | základní |  | 0 | 0 | 0 | 0 | 0 | FIDIC - měřená položka | 4 | K | 1 |  |  |  | ROZPOCET | 0 | 0 | 0 | 0 | 0 | 1 | 0 | 4 | 204
| P |  | Poznámka k položce: Dle technické zprávy a výkresové přílohy D.1.4.1-SO-01-B-13 - 24, D.1.4.1-SO-01-B-59 - 70 1.NP 1 | [16 empty] | P | 1
103 | K | 722230105 | Přímý nátrubkový ventil T83 DN 40 mosazný závitový | ks | 4 |  | 0 |  |  |  | základní |  | 0 | 0 | 0 | 0 | 0 | FIDIC - měřená položka | 4 | K | 1 |  |  |  | ROZPOCET | 0 | 0 | 0 | 0 | 0 | 1 | 0 | 4 | 206
| P |  | Poznámka k položce: Dle technické zprávy a výkresové přílohy D.1.4.1-SO-01-B-13 - 24, D.1.4.1-SO-01-B-59 - 70 1.PP 4 | [16 empty] | P | 1
104 | K | 722230106 | Přímý nátrubkový ventil T83 DN 50 mosazný závitový | ks | 26 |  | 0 |  |  |  | základní |  | 0 | 0 | 0 | 0 | 0 | FIDIC - měřená položka | 4 | K | 1 |  |  |  | ROZPOCET | 0 | 0 | 0 | 0 | 0 | 1 | 0 | 4 | 208
| P |  | Poznámka k položce: Dle technické zprávy a výkresové přílohy D.1.4.1-SO-01-B-13 - 24, D.1.4.1-SO-01-B-59 - 70 2.PP 2 1.PP 4 1.NP 3 2.NP 3 3.NP 2 4.NP 2 5.NP 2 6.NP 2 7.NP 2 8.NP 2 9.NP 2 | [16 empty] | P | 1
105 | K | R722230001 | Ventil šikmý DN 15, PN 10 | ks | 325 |  | 0 |  |  |  | základní |  | 0 | 0 | 0 | 0 | 0 | FIDIC - měřená položka | 4 | K | 1 |  |  |  | ROZPOCET | 0 | 0 | 0 | 0 | 0 | 1 | 0 | 4 | 210
| P |  | Poznámka k položce: Dle technické zprávy a výkresové přílohy D.1.4.1-SO-01-B-13 - 24, D.1.4.1-SO-01-B-59 - 70 1.PP 16 1.NP 21 2.NP 44 3.NP 38 4.NP 54 5.NP 24 6.NP 36 7.NP 2 8.NP 48 9.NP 42 | [16 empty] | P | 1
106 | K | R722230002 | Ventil šikmý DN 20, PN 10 | ks | 276 |  | 0 |  |  |  | základní |  | 0 | 0 | 0 | 0 | 0 | FIDIC - měřená položka | 4 | K | 1 |  |  |  | ROZPOCET | 0 | 0 | 0 | 0 | 0 | 1 | 0 | 4 | 212
| P |  | Poznámka k položce: Dle technické zprávy a výkresové přílohy D.1.4.1-SO-01-B-13 - 24, D.1.4.1-SO-01-B-59 - 70 1.PP 27 1.NP 13 2.NP 10 3.NP 37 4.NP 27 5.NP 43 6.NP 42 7.NP 4 8.NP 35 9.NP 38 | [16 empty] | P | 1
107 | K | R722230003 | Ventil šikmý DN 25, PN 10 | ks | 2 |  | 0 |  |  |  | základní |  | 0 | 0 | 0 | 0 | 0 | FIDIC - měřená položka | 4 | K | 1 |  |  |  | ROZPOCET | 0 | 0 | 0 | 0 | 0 | 1 | 0 | 4 | 214
| P |  | Poznámka k položce: Dle technické zprávy a výkresové přílohy D.1.4.1-SO-01-B-13 - 24, D.1.4.1-SO-01-B-59 - 70 1.PP 1 1.NP 1 | [16 empty] | P | 1
108 | K | R722230004 | Ventil šikmý DN 32, PN 10 | ks | 19 |  | 0 |  |  |  | základní |  | 0 | 0 | 0 | 0 | 0 | FIDIC - měřená položka | 4 | K | 1 |  |  |  | ROZPOCET | 0 | 0 | 0 | 0 | 0 | 1 | 0 | 4 | 216
| P |  | Poznámka k položce: Dle technické zprávy a výkresové přílohy D.1.4.1-SO-01-B-13 - 24, D.1.4.1-SO-01-B-59 - 70 1.PP 2 1.NP 2 2.NP 1 3.NP 2 4.NP 2 5.NP 2 6.NP 2 7.NP 2 8.NP 2 9.NP 2 | [16 empty] | P | 1
109 | K | R722230005 | Ventil šikmý DN 40, PN 10 | ks | 20 |  | 0 |  |  |  | základní |  | 0 | 0 | 0 | 0 | 0 | FIDIC - měřená položka | 4 | K | 1 |  |  |  | ROZPOCET | 0 | 0 | 0 | 0 | 0 | 1 | 0 | 4 | 218
| P |  | Poznámka k položce: Dle technické zprávy a výkresové přílohy D.1.4.1-SO-01-B-13 - 24, D.1.4.1-SO-01-B-59 - 70 1.PP 2 1.NP 2 2.NP 2 3.NP 2 4.NP 2 5.NP 2 6.NP 2 7.NP 2 8.NP 2 9.NP 2 | [16 empty] | P | 1
110 | K | R722230006 | Ventil šikmý DN 50, PN 10 | ks | 42 |  | 0 |  |  |  | základní |  | 0 | 0 | 0 | 0 | 0 | FIDIC - měřená položka | 4 | K | 1 |  |  |  | ROZPOCET | 0 | 0 | 0 | 0 | 0 | 1 | 0 | 4 | 220
| P |  | Poznámka k položce: Dle technické zprávy a výkresové přílohy D.1.4.1-SO-01-B-13 - 24, D.1.4.1-SO-01-B-59 - 70 1.PP 6 1.NP 4 2.NP 4 3.NP 4 4.NP 4 5.NP 4 6.NP 4 7.NP 4 8.NP 4 9.NP 4 | [16 empty] | P | 1
111 | K | 722231072 | Zpětný ventil DN 15 mosazný závitový | ks | 1 |  | 0 |  |  |  | základní |  | 0 | 0 | 0 | 0 | 0 | FIDIC - měřená položka | 4 | K | 1 |  |  |  | ROZPOCET | 0 | 0 | 0 | 0 | 0 | 1 | 0 | 4 | 222
| P |  | Poznámka k položce: Dle technické zprávy a výkresové přílohy D.1.4.1-SO-01-B-13 - 24, D.1.4.1-SO-01-B-59 - 70 2.NP | [16 empty] | P | 1
112 | K | 722231073 | Zpětný ventil DN 20 mosazný závitový | ks | 6 |  | 0 |  |  |  | základní |  | 0 | 0 | 0 | 0 | 0 | FIDIC - měřená položka | 4 | K | 1 |  |  |  | ROZPOCET | 0 | 0 | 0 | 0 | 0 | 1 | 0 | 4 | 224
| P |  | Poznámka k položce: Dle technické zprávy a výkresové přílohy D.1.4.1-SO-01-B-13 - 24, D.1.4.1-SO-01-B-59 - 70 1.PP 2 1.NP 4 | [16 empty] | P | 1
113 | K | 722231074 | Zpětný ventil DN 25 mosazný závitový | ks | 1 |  | 0 |  |  |  | základní |  | 0 | 0 | 0 | 0 | 0 | FIDIC - měřená položka | 4 | K | 1 |  |  |  | ROZPOCET | 0 | 0 | 0 | 0 | 0 | 1 | 0 | 4 | 226
| P |  | Poznámka k položce: Dle technické zprávy a výkresové přílohy D.1.4.1-SO-01-B-13 - 24, D.1.4.1-SO-01-B-59 - 70 1.NP | [16 empty] | P | 1
114 | K | 722231077 | Zpětný ventil DN 50 mosazný závitový | ks | 6 |  | 0 |  |  |  | základní |  | 0 | 0 | 0 | 0 | 0 | FIDIC - měřená položka | 4 | K | 1 |  |  |  | ROZPOCET | 0 | 0 | 0 | 0 | 0 | 1 | 0 | 4 | 228
| P |  | Poznámka k položce: Dle technické zprávy a výkresové přílohy D.1.4.1-SO-01-B-13 - 24, D.1.4.1-SO-01-B-59 - 70 4.NP 1 5.NP 1 6.NP 1 7.NP 1 8.NP 1 9.NP 1 | [16 empty] | P | 1
115 | K | 722234263 | Filtr mechanický šikmý DN 15 mosazný závitový | ks | 2 |  | 0 |  |  |  | základní |  | 0 | 0 | 0 | 0 | 0 | FIDIC - měřená položka | 4 | K | 1 |  |  |  | ROZPOCET | 0 | 0 | 0 | 0 | 0 | 1 | 0 | 4 | 230
| P |  | Poznámka k položce: Dle technické zprávy a výkresové přílohy D.1.4.1-SO-01-B-13 - 24, D.1.4.1-SO-01-B-59 - 70 2.NP 1 3.NP 4.NP 1 5.NP 6.NP 7.NP 8.NP 9.NP | [16 empty] | P | 1
116 | K | 722234264 | Filtr mechanický šikmý DN 20 mosazný závitový | ks | 8 |  | 0 |  |  |  | základní |  | 0 | 0 | 0 | 0 | 0 | FIDIC - měřená položka | 4 | K | 1 |  |  |  | ROZPOCET | 0 | 0 | 0 | 0 | 0 | 1 | 0 | 4 | 232
| P |  | Poznámka k položce: Dle technické zprávy a výkresové přílohy D.1.4.1-SO-01-B-13 - 24, D.1.4.1-SO-01-B-59 - 70 1.PP 3 1.NP 1 2.NP 1 3.NP 4.NP 1 5.NP 6.NP 1 7.NP 8.NP 9.NP 1 | [16 empty] | P | 1
117 | K | 722234266 | Filtr mechanický šikmý DN 32 mosazný závitový | ks | 3 |  | 0 |  |  |  | základní |  | 0 | 0 | 0 | 0 | 0 | FIDIC - měřená položka | 4 | K | 1 |  |  |  | ROZPOCET | 0 | 0 | 0 | 0 | 0 | 1 | 0 | 4 | 234
| P |  | Poznámka k položce: Dle technické zprávy a výkresové přílohy D.1.4.1-SO-01-B-13 - 24, D.1.4.1-SO-01-B-59 - 70 1.PP | [16 empty] | P | 1
118 | K | 722234267 | Filtr mechanický šikmý DN 40 mosazný závitový | ks | 3 |  | 0 |  |  |  | základní |  | 0 | 0 | 0 | 0 | 0 | FIDIC - měřená položka | 4 | K | 1 |  |  |  | ROZPOCET | 0 | 0 | 0 | 0 | 0 | 1 | 0 | 4 | 236
| P |  | Poznámka k položce: Dle technické zprávy a výkresové přílohy D.1.4.1-SO-01-B-13 - 24, D.1.4.1-SO-01-B-59 - 70 1.PP | [16 empty] | P | 1
119 | K | 722234268 | Filtr mechanický šikmý DN 50 mosazný závitový | ks | 7 |  | 0 |  |  |  | základní |  | 0 | 0 | 0 | 0 | 0 | FIDIC - měřená položka | 4 | K | 1 |  |  |  | ROZPOCET | 0 | 0 | 0 | 0 | 0 | 1 | 0 | 4 | 238
| P |  | Poznámka k položce: Dle technické zprávy a výkresové přílohy D.1.4.1-SO-01-B-13 - 24, D.1.4.1-SO-01-B-59 - 70 4. NP 1 5.NP 1 6.NP 1 7.NP 1 8.NP 1 9.NP 1 | [16 empty] | P | 1
120 | K | R722234001 | Filtr mechanický šikmý přírubový DN 65, PN 10 | ks | 1 |  | 0 |  |  |  | základní |  | 0 | 0 | 0 | 0 | 0 | FIDIC - měřená položka | 4 | K | 1 |  |  |  | ROZPOCET | 0 | 0 | 0 | 0 | 0 | 1 | 0 | 4 | 240
| P |  | Poznámka k položce: Dle technické zprávy a výkresové přílohy D.1.4.1-SO-01-B-13 - 24, D.1.4.1-SO-01-B-59 - 70 1.PP | [16 empty] | P | 1
121 | K | R722234002 | Filtr mechanický šikmý přírubový DN 80, PN 10 | ks | 6 |  | 0 |  |  |  | základní |  | 0 | 0 | 0 | 0 | 0 | FIDIC - měřená položka | 4 | K | 1 |  |  |  | ROZPOCET | 0 | 0 | 0 | 0 | 0 | 1 | 0 | 4 | 242
| P |  | Poznámka k položce: Dle technické zprávy a výkresové přílohy D.1.4.1-SO-01-B-13 - 24, D.1.4.1-SO-01-B-59 - 70 1.PP | [16 empty] | P | 1
122 | K | 722232501 | Ochranná jednotka BA DN 15 (ČSN EN 1717) | ks | 1 |  | 0 |  |  |  | základní |  | 0 | 0 | 0 | 0 | 0 | FIDIC - měřená položka | 4 | K | 1 |  |  |  | ROZPOCET | 0 | 0 | 0 | 0 | 0 | 1 | 0 | 4 | 244
| P |  | Poznámka k položce: Dle technické zprávy a výkresové přílohy D.1.4.1-SO-01-B-13 - 24, D.1.4.1-SO-01-B-59 - 70 1.PP | [16 empty] | P | 1
123 | K | 722232502 | Ochranná jednotka BA DN 20 (ČSN EN 1717) | ks | 4 |  | 0 |  |  |  | základní |  | 0 | 0 | 0 | 0 | 0 | FIDIC - měřená položka | 4 | K | 1 |  |  |  | ROZPOCET | 0 | 0 | 0 | 0 | 0 | 1 | 0 | 4 | 246
| P |  | Poznámka k položce: Dle technické zprávy a výkresové přílohy D.1.4.1-SO-01-B-13 - 24, D.1.4.1-SO-01-B-59 - 70 1.PP 1 1.NP 1 4.NP 1 6.NP 1 | [16 empty] | P | 1
124 | K | 722232505 | Ochranná jednotka BA DN 40 (ČSN EN 1717) | ks | 1 |  | 0 |  |  |  | základní |  | 0 | 0 | 0 | 0 | 0 | FIDIC - měřená položka | 4 | K | 1 |  |  |  | ROZPOCET | 0 | 0 | 0 | 0 | 0 | 1 | 0 | 4 | 248
| P |  | Poznámka k položce: Dle technické zprávy a výkresové přílohy D.1.4.1-SO-01-B-13 - 24, D.1.4.1-SO-01-B-59 - 70 1.PP | [16 empty] | P | 1
125 | K | R722233006 | Ochranná jednotka EA DN 50 (ČSN EN 1717) | ks | 2 |  | 0 |  |  |  | základní |  | 0 | 0 | 0 | 0 | 0 | FIDIC - měřená položka | 4 | K | 1 |  |  |  | ROZPOCET | 0 | 0 | 0 | 0 | 0 | 1 | 0 | 4 | 250
| P |  | Poznámka k položce: Dle technické zprávy a výkresové přílohy D.1.4.1-SO-01-B-13 - 24, D.1.4.1-SO-01-B-59 - 70 1.PP | [16 empty] | P | 1
126 | K | R722231143 | Pojistný ventil DN 25 | ks | 2 |  | 0 |  |  |  | základní |  | 0 | 0 | 0 | 0 | 0 | FIDIC - měřená položka | 4 | K | 1 |  |  |  | ROZPOCET | 0 | 0 | 0 | 0 | 0 | 1 | 0 | 4 | 252
| P |  | Poznámka k položce: Dle technické zprávy a výkresové přílohy D_2_2_1_SO01_41_2_009-14, D_2_2_1SO01_41_2_020-21 1.PP | [16 empty] | P | 1
127 | K | R722231144 | Pojistný ventil DN 32 | ks | 3 |  | 0 |  |  |  | základní |  | 0 | 0 | 0 | 0 | 0 | FIDIC - měřená položka | 4 | K | 1 |  |  |  | ROZPOCET | 0 | 0 | 0 | 0 | 0 | 1 | 0 | 4 | 254
| P |  | Poznámka k položce: Dle technické zprávy a výkresové přílohy D_2_2_1_SO01_41_2_009-14, D_2_2_1SO01_41_2_020-21 1.PP | [16 empty] | P | 1
128 | K | R722231145 | Pojistný ventil DN 40 | ks | 1 |  | 0 |  |  |  | základní |  | 0 | 0 | 0 | 0 | 0 | FIDIC - měřená položka | 4 | K | 1 |  |  |  | ROZPOCET | 0 | 0 | 0 | 0 | 0 | 1 | 0 | 4 | 256
| P |  | Poznámka k položce: Dle technické zprávy a výkresové přílohy D_2_2_1_SO01_41_2_009-14, D_2_2_1SO01_41_2_020-21 1.PP | [16 empty] | P | 1
129 | K | R722231146 | Pojistný ventil DN 65 | ks | 1 |  | 0 |  |  |  | základní |  | 0 | 0 | 0 | 0 | 0 | FIDIC - měřená položka | 4 | K | 1 |  |  |  | ROZPOCET | 0 | 0 | 0 | 0 | 0 | 1 | 0 | 4 | 258
| P |  | Poznámka k položce: Dle technické zprávy a výkresové přílohy D_2_2_1_SO01_41_2_009-14, D_2_2_1SO01_41_2_020-21 1.PP | [16 empty] | P | 1
130 | K | 722224115 | Vypouštěcí kohout kulový DN 15 | ks | 394 |  | 0 |  |  |  | základní |  | 0 | 0 | 0 | 0 | 0 | FIDIC - měřená položka | 4 | K | 1 |  |  |  | ROZPOCET | 0 | 0 | 0 | 0 | 0 | 1 | 0 | 4 | 260
| P |  | Poznámka k položce: Dle technické zprávy a výkresové přílohy D.1.4.1-SO-01-B-13 - 24, D.1.4.1-SO-01-B-59 - 70 2.pp 2 1.PP 49 1.NP 37 2.NP 37 3.NP 37 4.NP 37 5.NP 37 6.NP 37 7.NP 37 8.NP 37 9.NP 47 | [16 empty] | P | 1
131 | K | 722224116 | Vypouštěcí kohout kulový DN 20 | ks | 2 |  | 0 |  |  |  | základní |  | 0 | 0 | 0 | 0 | 0 | FIDIC - měřená položka | 4 | K | 1 |  |  |  | ROZPOCET | 0 | 0 | 0 | 0 | 0 | 1 | 0 | 4 | 262
| P |  | Poznámka k položce: Dle technické zprávy a výkresové přílohy D.1.4.1-SO-01-B-13 - 24, D.1.4.1-SO-01-B-59 - 70 1.PP | [16 empty] | P | 1
132 | K | R722000027 | Tangenciální odlučovač nečistot nerezový DN 50 | ks | 6 |  | 0 |  |  |  | základní |  | 0 | 0 | 0 | 0 | 0 | FIDIC - měřená položka | 4 | K | 1 |  |  |  | ROZPOCET | 0 | 0 | 0 | 0 | 0 | 1 | 0 | 4 | 264
| P |  | Poznámka k položce: Dle technické zprávy a výkresové přílohy D.1.4.1-SO-01-B-13 - 24, D.1.4.1-SO-01-B-59 - 70 1.PP ohřev vody | [16 empty] | P | 1
133 | K | R722000028 | Kompenzátor z korozivzdorné oceli DN 80, PN 16 | ks | 2 |  | 0 |  |  |  | základní |  | 0 | 0 | 0 | 0 | 0 | FIDIC - měřená položka | 4 | K | 1 |  |  |  | ROZPOCET | 0 | 0 | 0 | 0 | 0 | 1 | 0 | 4 | 266
| P |  | Poznámka k položce: Dle technické zprávy a výkresové přílohy D.1.4.1-SO-01-B-13 - 24, D.1.4.1-SO-01-B-59 - 70 1.PP AT stanice | [16 empty] | P | 1
134 | K | R722000029 | Kombinovaná teplotní a tlaková pojistná armatura DN25 | ks | 2 |  | 0 |  |  |  | základní |  | 0 | 0 | 0 | 0 | 0 | FIDIC - měřená položka | 4 | K | 1 |  |  |  | ROZPOCET | 0 | 0 | 0 | 0 | 0 | 1 | 0 | 4 | 268
| P |  | Poznámka k položce: Dle technické zprávy a výkresové přílohy D.1.4.1-SO-01-B-13 - 24, D.1.4.1-SO-01-B-59 - 70 1.PP ohřev vody | [16 empty] | P | 1
135 | K | R722000030 | Kombinovaná teplotní a tlaková pojistná armatura DN32 | ks | 2 |  | 0 |  |  |  | základní |  | 0 | 0 | 0 | 0 | 0 | FIDIC - měřená položka | 4 | K | 1 |  |  |  | ROZPOCET | 0 | 0 | 0 | 0 | 0 | 1 | 0 | 4 | 270
| P |  | Poznámka k položce: Dle technické zprávy a výkresové přílohy D.1.4.1-SO-01-B-13 - 24, D.1.4.1-SO-01-B-59 - 70 1.PP ohřev vody | [16 empty] | P | 1
136 | K | R722000031 | Permanenstní magnety do Ø 102 | soub. | 1 |  | 0 |  |  |  | základní |  | 0 | 0 | 0 | 0 | 0 | FIDIC - měřená položka | 4 | K | 1 |  |  |  | ROZPOCET | 0 | 0 | 0 | 0 | 0 | 1 | 0 | 4 | 272
| P |  | Poznámka k položce: Dle technické zprávy a výkresové přílohy D.1.4.1-SO-01-B-13 - 24, D.1.4.1-SO-01-B-59 - 70 1.PP ohřev vody | [16 empty] | P | 1
137 | K | R722000032 | Permanenstní magnety do Ø 108 | soub. | 1 |  | 0 |  |  |  | základní |  | 0 | 0 | 0 | 0 | 0 | FIDIC - měřená položka | 4 | K | 1 |  |  |  | ROZPOCET | 0 | 0 | 0 | 0 | 0 | 1 | 0 | 4 | 274
| P |  | Poznámka k položce: Dle technické zprávy a výkresové přílohy D.1.4.1-SO-01-B-13 - 24, D.1.4.1-SO-01-B-59 - 70 1.PP ohřev vody | [16 empty] | P | 1
138 | K | R722230203 | Cirkulační termoregulační ventil pro cirkulaci DN 25 | ks | 2 |  | 0 |  |  |  | základní |  | 0 | 0 | 0 | 0 | 0 | FIDIC - měřená položka | 4 | K | 1 |  |  |  | ROZPOCET | 0 | 0 | 0 | 0 | 0 | 1 | 0 | 4 | 276
| P |  | Poznámka k položce: Dle technické zprávy a výkresové přílohy D.1.4.1-SO-01-B-13 - 24, D.1.4.1-SO-01-B-59 - 70 1.PP 1 1.NP 1 | [16 empty] | P | 1
139 | K | R722230204 | Cirkulační termoregulační ventil pro cirkulaci DN 32 | ks | 1 |  | 0 |  |  |  | základní |  | 0 | 0 | 0 | 0 | 0 | FIDIC - měřená položka | 4 | K | 1 |  |  |  | ROZPOCET | 0 | 0 | 0 | 0 | 0 | 1 | 0 | 4 | 278
| P |  | Poznámka k položce: Dle technické zprávy a výkresové přílohy D.1.4.1-SO-01-B-13 - 24, D.1.4.1-SO-01-B-59 - 70 2,NP | [16 empty] | P | 1
140 | K | R722230204.1 | Cirkulační termoregulační ventil pro cirkulaci DN 50 | ks | 1 |  | 0 |  |  |  | základní |  | 0 | 0 | 0 | 0 | 0 | FIDIC - měřená položka | 4 | K | 1 |  |  |  | ROZPOCET | 0 | 0 | 0 | 0 | 0 | 1 | 0 | 4 | 280
| P |  | Poznámka k položce: Dle technické zprávy a výkresové přílohy D.1.4.1-SO-01-B-13 - 24, D.1.4.1-SO-01-B-59 - 70 3.NP | [16 empty] | P | 1
141 | K | R722250135 | Hadic. systém pro prv.zásah s hadicí DN 19 délky 30 m | ks | 44 |  | 0 |  |  |  | základní |  | 0 | 0 | 0 | 0 | 0 | FIDIC - měřená položka | 4 | K | 1 |  |  |  | ROZPOCET | 0 | 0 | 0 | 0 | 0 | 1 | 0 | 4 | 282
| P |  | Poznámka k položce: Dle technické zprávy a výkresové přílohy D.1.4.1-SO-01-B-13 - 24, D.1.4.1-SO-01-B-59 - 70 1.PP 4 1.NP 2 2.NP 3 3.NP 5 4.NP 6 5.NP 4 6.NP 5 7.NP 5 8.NP 5 9.NP 5 | [16 empty] | P | 1
142 | K | 722254126 | Hydrantová skříň vnitřní s výzbrojí DIN C 52 s víčkem | ks | 22 |  | 0 |  |  |  | základní |  | 0 | 0 | 0 | 0 | 0 | FIDIC - měřená položka | 4 | K | 1 |  |  |  | ROZPOCET | 0 | 0 | 0 | 0 | 0 | 1 | 0 | 4 | 284
| P |  | Poznámka k položce: Dle technické zprávy a výkresové přílohy D.1.4.1-SO-01-B-13 - 24, D.1.4.1-SO-01-B-59 - 70 2.PP 2 1.PP 2 1.NP 2 2.NP 2 3.NP 2 4.NP 2 5.NP 2 6.NP 2 7.NP 2 8.NP 2 9.NP 2 | [16 empty] | P | 1
143 | K | R722250103 | B100 s tlak. uzávěrem - zpětná klapka, uzávírací ventil | soub. | 1 |  | 0 |  |  |  | základní |  | 0 | 0 | 0 | 0 | 0 | FIDIC - neměřená položka | 4 | K | 1 |  |  |  | ROZPOCET | 0 | 0 | 0 | 0 | 0 | 1 | 0 | 4 | 286
| P |  | Poznámka k položce: Dle technické zprávy a výkresové přílohy D.1.4.1-SO-01-B-13 - 24, D.1.4.1-SO-01-B-59 - 70 1.NP 1 | [16 empty] | P | 1
144 | K | R722250104 | Odvzdušnovací armatura DN50 pro suchovod | soub. | 1 |  | 0 |  |  |  | základní |  | 0 | 0 | 0 | 0 | 0 | FIDIC - měřená položka | 4 | K | 1 |  |  |  | ROZPOCET | 0 | 0 | 0 | 0 | 0 | 1 | 0 | 4 | 288
| P |  | Poznámka k položce: Dle technické zprávy a výkresové přílohy D.1.4.1-SO-01-B-13 - 24, D.1.4.1-SO-01-B-59 - 70 9.NP | [16 empty] | P | 1
145 | K | R72222001 | Ukazovací tlakoměr | ks | 17 |  | 0 |  |  |  | základní |  | 0 | 0 | 0 | 0 | 0 | FIDIC - měřená položka | 4 | K | 1 |  |  |  | ROZPOCET | 0 | 0 | 0 | 0 | 0 | 1 | 0 | 4 | 290
| P |  | Poznámka k položce: Dle technické zprávy a výkresové přílohy D.1.4.1-SO-01-B-13 - 24, D.1.4.1-SO-01-B-59 - 70 1.PP | [16 empty] | P | 1
146 | K | R72223001 | Tlakoměrový kohout | ks | 17 |  | 0 |  |  |  | základní |  | 0 | 0 | 0 | 0 | 0 | FIDIC - měřená položka | 4 | K | 1 |  |  |  | ROZPOCET | 0 | 0 | 0 | 0 | 0 | 1 | 0 | 4 | 292
| P |  | Poznámka k položce: Dle technické zprávy a výkresové přílohy D.1.4.1-SO-01-B-13 - 24, D.1.4.1-SO-01-B-59 - 70 1.PP | [16 empty] | P | 1
147 | K | R72222002 | Ukazovací teploměr | ks | 12 |  | 0 |  |  |  | základní |  | 0 | 0 | 0 | 0 | 0 | FIDIC - měřená položka | 4 | K | 1 |  |  |  | ROZPOCET | 0 | 0 | 0 | 0 | 0 | 1 | 0 | 4 | 294
| P |  | Poznámka k položce: Dle technické zprávy a výkresové přílohy D_2_2_1_SO01_41_2_009, D_2_2_1SO01_41_2_020-21 1.PP | [16 empty] | P | 1
148 | K | R72222003 | Návarek z korozivzdorné oceli + jímka | ks | 37 |  | 0 |  |  |  | základní |  | 0 | 0 | 0 | 0 | 0 | FIDIC - měřená položka | 4 | K | 1 |  |  |  | ROZPOCET | 0 | 0 | 0 | 0 | 0 | 1 | 0 | 4 | 296
| P |  | Poznámka k položce: Dle technické zprávy a výkresové přílohy D_2_2_1_SO01_41_2_009, D_2_2_1SO01_41_2_020-21 1.PP | [16 empty] | P | 1
149 | K | R727111001 | Protipožární pěna | balení | 67 |  | 0 |  |  |  | základní |  | 0 | 0 | 0 | 0 | 0 | FIDIC - měřená položka | 4 | K | 1 |  |  |  | ROZPOCET | 0 | 0 | 0 | 0 | 0 | 1 | 0 | 4 | 298
| P |  | Poznámka k položce: Dle technické zprávy a výkresové přílohy D.1.4.1-SO-01-B-13 - 24, D.1.4.1-SO-01-B-59 - 70 2.PP 1 1.PP 7 1.NP 7 2.NP 6 3.NP 7 4.NP 6 5.NP 7 6.NP 6 7.NP 7 8.NP 7 9.NP 6 | [16 empty] | P | 1
150 | K | R727111002 | Protipožární zpěňující páska | balení | 69 |  | 0 |  |  |  | základní |  | 0 | 0 | 0 | 0 | 0 | FIDIC - měřená položka | 4 | K | 1 |  |  |  | ROZPOCET | 0 | 0 | 0 | 0 | 0 | 1 | 0 | 4 | 300
| P |  | Poznámka k položce: Dle technické zprávy a výkresové přílohy D.1.4.1-SO-01-B-13 - 24, D.1.4.1-SO-01-B-59 - 70 1.PP 7 1.NP 7 2.NP 7 3.NP 7 4.NP 7 5.NP 7 6.NP 7 7.NP 7 8.NP 7 9.NP 6 | [16 empty] | P | 1
151 | K | R724141001 | Cirkulační čerpadlo Q=0,82 l/s, H=6,0 m | ks | 6 |  | 0 |  |  |  | základní |  | 0 | 0 | 0 | 0 | 0 | FIDIC - měřená položka | 4 | K | 1 |  |  |  | ROZPOCET | 0 | 0 | 0 | 0 | 0 | 1 | 0 | 4 | 302
| P |  | Poznámka k položce: Dle technické zprávy a výkresové přílohy D.1.4.1-SO-01-B-13 - 24, D.1.4.1-SO-01-B-59 - 70 4.NP 1 5.NP 1 6.NP 1 7.NP 1 8.NP 1 9.NP 1 | [16 empty] | P | 1
152 | K | R724141002 | Cirkulační čerpadlo Q=2,11 l/s, H=4,0 m | ks | 2 |  | 0 |  |  |  | základní |  | 0 | 0 | 0 | 0 | 0 | FIDIC - měřená položka | 4 | K | 1 |  |  |  | ROZPOCET | 0 | 0 | 0 | 0 | 0 | 1 | 0 | 4 | 304
| P |  | Poznámka k položce: Dle technické zprávy a výkresové přílohy D.1.4.1-SO-01-B-13 - 24, D.1.4.1-SO-01-B-59 - 70 1.PP | [16 empty] | P | 1
153 | K | R724141003 | Cirkulační čerpadlo Q=3,30 l/s, H=2,0 m | ks | 1 |  | 0 |  |  |  | základní |  | 0 | 0 | 0 | 0 | 0 | FIDIC - měřená položka | 4 | K | 1 |  |  |  | ROZPOCET | 0 | 0 | 0 | 0 | 0 | 1 | 0 | 4 | 306
| P |  | Poznámka k položce: Dle technické zprávy a výkresové přílohy D.1.4.1-SO-01-B-13 - 24, D.1.4.1-SO-01-B-59 - 70 1.PP 1 | [16 empty] | P | 1
154 | K | R724141004 | Cirkulační čerpadlo Q=1,98 l/s, H=1,0 m | ks | 2 |  | 0 |  |  |  | základní |  | 0 | 0 | 0 | 0 | 0 | FIDIC - měřená položka | 4 | K | 1 |  |  |  | ROZPOCET | 0 | 0 | 0 | 0 | 0 | 1 | 0 | 4 | 308
| P |  | Poznámka k položce: Dle technické zprávy a výkresové přílohy D.1.4.1-SO-01-B-13 - 24, D.1.4.1-SO-01-B-59 - 70 1.PP 1 | [16 empty] | P | 1
155 | K | R724141005 | Cirkulační čerpadlo Q=0,32 l/s, H=0,7 m | ks | 1 |  | 0 |  |  |  | základní |  | 0 | 0 | 0 | 0 | 0 | FIDIC - měřená položka | 4 | K | 1 |  |  |  | ROZPOCET | 0 | 0 | 0 | 0 | 0 | 1 | 0 | 4 | 310
| P |  | Poznámka k položce: Dle technické zprávy a výkresové přílohy D.1.4.1-SO-01-B-13 - 24, D.1.4.1-SO-01-B-59 - 70 1.PP | [16 empty] | P | 1
156 | K | R724141006 | Cirkulační čerpadlo Q=3,24 l/s, H=1,2 m | ks | 2 |  | 0 |  |  |  | základní |  | 0 | 0 | 0 | 0 | 0 | FIDIC - měřená položka | 4 | K | 1 |  |  |  | ROZPOCET | 0 | 0 | 0 | 0 | 0 | 1 | 0 | 4 | 312
| P |  | Poznámka k položce: Dle technické zprávy a výkresové přílohy D.1.4.1-SO-01-B-13 - 24, D.1.4.1-SO-01-B-59 - 70 1.PP 1 | [16 empty] | P | 1
157 | K | R722000033 | Sdružený vodoměr DN 50 | ks | 1 |  | 0 |  |  |  | základní |  | 0 | 0 | 0 | 0 | 0 | FIDIC - měřená položka | 4 | K | 1 |  |  |  | ROZPOCET | 0 | 0 | 0 | 0 | 0 | 1 | 0 | 4 | 314
| P |  | Poznámka k položce: Dle technické zprávy a výkresové přílohy D.1.4.1-SO-01-B-13 - 24, D.1.4.1-SO-01-B-59 - 70 1.PP 1 | [16 empty] | P | 1
158 | K | R722000034 | Sdružený vodoměr DN 65 | ks | 1 |  | 0 |  |  |  | základní |  | 0 | 0 | 0 | 0 | 0 | FIDIC - měřená položka | 4 | K | 1 |  |  |  | ROZPOCET | 0 | 0 | 0 | 0 | 0 | 1 | 0 | 4 | 316
| P |  | Poznámka k položce: Dle technické zprávy a výkresové přílohy D.1.4.1-SO-01-B-13 - 24, D.1.4.1-SO-01-B-59 - 70 1.PP 1 | [16 empty] | P | 1
159 | K | R722262214 | Vodoměr DN15, Q3=2,5m3/hod., SV | ks | 2 |  | 0 |  |  |  | základní |  | 0 | 0 | 0 | 0 | 0 | FIDIC - měřená položka | 4 | K | 1 |  |  |  | ROZPOCET | 0 | 0 | 0 | 0 | 0 | 1 | 0 | 4 | 318
| P |  | Poznámka k položce: Dle technické zprávy a výkresové přílohy D.1.4.1-SO-01-B-13 - 24, D.1.4.1-SO-01-B-59 - 70 1.NP 2 | [16 empty] | P | 1
160 | K | R722262215 | Vodoměr DN15, Q3=2,5m3/hod., TV | ks | 2 |  | 0 |  |  |  | základní |  | 0 | 0 | 0 | 0 | 0 | FIDIC - měřená položka | 4 | K | 1 |  |  |  | ROZPOCET | 0 | 0 | 0 | 0 | 0 | 1 | 0 | 4 | 320
| P |  | Poznámka k položce: Dle technické zprávy a výkresové přílohy D.1.4.1-SO-01-B-13 - 24, D.1.4.1-SO-01-B-59 - 70 1.NP 2 | [16 empty] | P | 1
161 | K | R722000101 | Dvířka krycí protipož.200 x 200 mm | ks | 44 |  | 0 |  |  |  | základní |  | 0 | 0 | 0 | 0 | 0 | FIDIC - měřená položka | 4 | K | 1 |  |  |  | ROZPOCET | 0 | 0 | 0 | 0 | 0 | 1 | 0 | 4 | 322
| P |  | Poznámka k položce: Dle technické zprávy a výkresové přílohy D.1.4.1-SO-01-B-13 - 24, D.1.4.1-SO-01-B-59 - 70 1.PP 10 1.NP 5 2.NP 4 3.NP 4 4.NP 4 5.NP 4 6.NP 4 7.NP 4 8.NP 4 9.NP 1 | [16 empty] | P | 1
162 | K | R722000102 | Dvířka krycí protipož. 300 x 300 mm | ks | 11 |  | 0 |  |  |  | základní |  | 0 | 0 | 0 | 0 | 0 | FIDIC - měřená položka | 4 | K | 1 |  |  |  | ROZPOCET | 0 | 0 | 0 | 0 | 0 | 1 | 0 | 4 | 324
| P |  | Poznámka k položce: Dle technické zprávy a výkresové přílohy D.1.4.1-SO-01-B-13 - 24, D.1.4.1-SO-01-B-59 - 70 1.PP 2 1.NP 1 2.NP 1 3.NP 1 4.NP 1 5.NP 1 6.NP 1 7.NP 1 8.NP 1 9.NP 1 | [16 empty] | P | 1
163 | K | R722000035 | Zásobník z korozivzdor. oceli AISI 316, 4000 l, PN 16 | ks | 1 |  | 0 |  |  |  | základní |  | 0 | 0 | 0 | 0 | 0 | FIDIC - měřená položka | 4 | K | 1 |  |  |  | ROZPOCET | 0 | 0 | 0 | 0 | 0 | 1 | 0 | 4 | 326
| P |  | Poznámka k položce: Dle technické zprávy a výkresové přílohy D.1.4.1-SO-01-B-13 - 24, D.1.4.1-SO-01-B-59 - 70 1.PP- ohřev vody | [16 empty] | P | 1
164 | K | R722000036 | Zásobník z korozivzdor. oceli AISI 316, 6000 l, PN 16 | ks | 1 |  | 0 |  |  |  | základní |  | 0 | 0 | 0 | 0 | 0 | FIDIC - měřená položka | 4 | K | 1 |  |  |  | ROZPOCET | 0 | 0 | 0 | 0 | 0 | 1 | 0 | 4 | 328
| P |  | Poznámka k položce: Dle technické zprávy a výkresové přílohy D.1.4.1-SO-01-B-13 - 24, D.1.4.1-SO-01-B-59 - 70 1.PP- ohřev vody | [16 empty] | P | 1
165 | K | R722000037 | El.ohřívač z korozivzd.oceli AISI316, 4000 l, PN 16, 27kW | ks | 2 |  | 0 |  |  |  | základní |  | 0 | 0 | 0 | 0 | 0 | FIDIC - měřená položka | 4 | K | 1 |  |  |  | ROZPOCET | 0 | 0 | 0 | 0 | 0 | 1 | 0 | 4 | 330
| P |  | Poznámka k položce: Dle technické zprávy a výkresové přílohy D.1.4.1-SO-01-B-13 - 24, D.1.4.1-SO-01-B-59 - 70 1.PP- ohřev vody | [16 empty] | P | 1
166 | K | R722000038 | El.ohřívač z korozivzd.oceli AISI316, 6000 l, PN 16, 36kW | ks | 1 |  | 0 |  |  |  | základní |  | 0 | 0 | 0 | 0 | 0 | FIDIC - měřená položka | 4 | K | 1 |  |  |  | ROZPOCET | 0 | 0 | 0 | 0 | 0 | 1 | 0 | 4 | 332
| P |  | Poznámka k položce: Dle technické zprávy a výkresové přílohy D.1.4.1-SO-01-B-13 - 24, D.1.4.1-SO-01-B-59 - 70 1.PP- ohřev vody | [16 empty] | P | 1
167 | K | R722000039 | El.ohřívač z korozivzd.oceli AISI316, 6000 l, PN 16, 57kW | ks | 1 |  | 0 |  |  |  | základní |  | 0 | 0 | 0 | 0 | 0 | FIDIC - měřená položka | 4 | K | 1 |  |  |  | ROZPOCET | 0 | 0 | 0 | 0 | 0 | 1 | 0 | 4 | 334
| P |  | Poznámka k položce: Dle technické zprávy a výkresové přílohy D.1.4.1-SO-01-B-13 - 24, D.1.4.1-SO-01-B-59 - 70 1.PP- ohřev vody | [16 empty] | P | 1
168 | K | R722000040 | Tepelná izolace zásobníků a ohřívačů | soub. | 1 |  | 0 |  |  |  | základní |  | 0 | 0 | 0 | 0 | 0 | FIDIC - měřená položka | 4 | K | 1 |  |  |  | ROZPOCET | 0 | 0 | 0 | 0 | 0 | 1 | 0 | 4 | 336
| P |  | Poznámka k položce: Dle technické zprávy a výkresové přílohy D.1.4.1-SO-01-B-13 - 24, D.1.4.1-SO-01-B-59 - 70 1.PP- ohřev vody | [16 empty] | P | 1
169 | K | R722000041 | Napojení deskového výměníku 40 kW | soub. | 1 |  | 0 |  |  |  | základní |  | 0 | 0 | 0 | 0 | 0 | FIDIC - měřená položka | 4 | K | 1 |  |  |  | ROZPOCET | 0 | 0 | 0 | 0 | 0 | 1 | 0 | 4 | 338
| P |  | Poznámka k položce: Dle technické zprávy a výkresové přílohy D.1.4.1-SO-01-B-13 - 24, D.1.4.1-SO-01-B-59 - 70 1.PP- ohřev vody | [16 empty] | P | 1
170 | K | R722000042 | Napojení deskového výměníku 412 kW | soub. | 1 |  | 0 |  |  |  | základní |  | 0 | 0 | 0 | 0 | 0 | FIDIC - měřená položka | 4 | K | 1 |  |  |  | ROZPOCET | 0 | 0 | 0 | 0 | 0 | 1 | 0 | 4 | 340
| P |  | Poznámka k položce: Dle technické zprávy a výkresové přílohy D.1.4.1-SO-01-B-13 - 24, D.1.4.1-SO-01-B-59 - 70 1.PP- ohřev vody | [16 empty] | P | 1
171 | K | R722000043 | AT stanice se 2 čerpadly a frekv.měnič. 8,3 l/s, 750 kPa | soub. | 1 |  | 0 |  |  |  | základní |  | 0 | 0 | 0 | 0 | 0 | FIDIC - měřená položka | 4 | K | 1 |  |  |  | ROZPOCET | 0 | 0 | 0 | 0 | 0 | 1 | 0 | 4 | 342
| P |  | Poznámka k položce: Dle technické zprávy a výkresové přílohy D.1.4.1-SO-01-B-13 - 24, D.1.4.1-SO-01-B-59 - 70 1.PP- AT stanice | [16 empty] | P | 1
172 | K | R722000044 | Úpravna vody č.1 vč. příslušenství | soub. | 1 |  | 0 |  |  |  | základní |  | 0 | 0 | 0 | 0 | 0 | FIDIC - měřená položka | 4 | K | 1 |  |  |  | ROZPOCET | 0 | 0 | 0 | 0 | 0 | 1 | 0 | 4 | 344
| P |  | Poznámka k položce: Dle technické zprávy a výkresové přílohy D.1.4.1-SO-01-B-13 - 24, D.1.4.1-SO-01-B-59 - 70 Dle požadavků profese PÁRA, 1.PP Vstupní vysokopacitní filtrace Kompletní před úprava pro reverzní osmózu Plně automatizovaná reverzní osmóza Kónický zásob. vody 2000l, vč. dopravní ATS a exp. nádoby 60l Dokumnetace, certifikace, elektro revize, předvedení funkčnosti Instalační materiál | [16 empty] | P | 1
173 | K | R722000045 | Úpravna vody č.2 vč. příslušenství | soub. | 1 |  | 0 |  |  |  | základní |  | 0 | 0 | 0 | 0 | 0 | FIDIC - měřená položka | 4 | K | 1 |  |  |  | ROZPOCET | 0 | 0 | 0 | 0 | 0 | 1 | 0 | 4 | 346
| P |  | Poznámka k položce: Dle technické zprávy a výkresové přílohy D.1.4.1-SO-01-B-13 - 24, D.1.4.1-SO-01-B-59 - 70 Dle požadavků profese MT, 1.PP Vstupní vysokopacitní filtrace Automatický změkčovač Kónický zásob. vody 400l, vč. dopravní ATS a exp. nádoby 60l Dokumnetace, certifikace, elektro revize, předvedení funkčnost Instalační materiál | [16 empty] | P | 1
174 | K | R722000046 | Úpravna vody č.3 vč. příslušenství | soub. | 1 |  | 0 |  |  |  | základní |  | 0 | 0 | 0 | 0 | 0 | FIDIC - měřená položka | 4 | K | 1 |  |  |  | ROZPOCET | 0 | 0 | 0 | 0 | 0 | 1 | 0 | 4 | 348
| P |  | Poznámka k položce: Dle technické zprávy a výkresové přílohy D.1.4.1-SO-01-B-13 - 24, D.1.4.1-SO-01-B-59 - 70 Dle požadavků profese MT, 4.NP Vstupní vysokopacitní filtrace Automatický změkčovač Plně automatizovaná reverzní osmóza Dokumnetace, certifikace, elektro revize, předvedení funkčnost Instalační materiál | [16 empty] | P | 1
175 | K | R722000047 | Montáž a napojení úpravny vody | ks | 3 |  | 0 |  |  |  | základní |  | 0 | 0 | 0 | 0 | 0 | FIDIC - měřená položka | 4 | K | 1 |  |  |  | ROZPOCET | 0 | 0 | 0 | 0 | 0 | 1 | 0 | 4 | 350
| P |  | Poznámka k položce: Dle technické zprávy a výkresové přílohy D.1.4.1-SO-01-B-13 - 24, D.1.4.1-SO-01-B-59 - 70 | [16 empty] | P | 1
176 | K | R722000048 | Tlaková nádoba průtočná s vakem 200 l, PN 16 | ks | 1 |  | 0 |  |  |  | základní |  | 0 | 0 | 0 | 0 | 0 | FIDIC - měřená položka | 4 | K | 1 |  |  |  | ROZPOCET | 0 | 0 | 0 | 0 | 0 | 1 | 0 | 4 | 352
| P |  | Poznámka k položce: Dle technické zprávy a výkresové přílohy D.1.4.1-SO-01-B-13 - 24, D.1.4.1-SO-01-B-59 - 70 1.PP- AT stanice | [16 empty] | P | 1
177 | K | R721000054 | Označení poloh vodovodních armatur | ks | 816 |  | 0 |  |  |  | základní |  | 0 | 0 | 0 | 0 | 0 | FIDIC - měřená položka | 4 | K | 1 |  |  |  | ROZPOCET | 0 | 0 | 0 | 0 | 0 | 1 | 0 | 4 | 354
| P |  | Poznámka k položce: Dle technické zprávy a výkresové přílohy D.1.4.1-SO-01-B-13 - 24, D.1.4.1-SO-01-B-59 - 70 2.PP 2 1.PP 82 1.NP 82 2.NP 82 3.NP 81 4.NP 82 5.NP 82 6.NP 82 7.NP 81 8.NP 80 9.NP 80 | [16 empty] | P | 1
178 | K | 722290226 | Tlaková zkouška vodovodního potrubí do DN 50 | m | 16695 |  | 0 |  |  |  | základní |  | 0 | 0 | 0 | 0 | 0 | FIDIC - měřená položka | 4 | K | 1 |  |  |  | ROZPOCET | 0 | 0 | 0 | 0 | 0 | 1 | 0 | 4 | 356
| P |  | Poznámka k položce: Dle technické zprávy a výkresové přílohy D_2_2_1_SO01_41_2_009-14, D_2_2_1SO01_41_2_020-21 | [16 empty] | P | 1
179 | K | 722290229 | Tlaková zkouška vodovodního potrubí nad DN 50 | m | 7044 |  | 0 |  |  |  | základní |  | 0 | 0 | 0 | 0 | 0 | FIDIC - měřená položka | 4 | K | 1 |  |  |  | ROZPOCET | 0 | 0 | 0 | 0 | 0 | 1 | 0 | 4 | 358
| P |  | Poznámka k položce: Dle technické zprávy a výkresové přílohy D_2_2_1_SO01_41_2_009-14, D_2_2_1SO01_41_2_020-21 | [16 empty] | P | 1
180 | K | 722290234 | Proplach a desinfekce vodovodního potrubí DN do 80 | m | 22763 |  | 0 |  |  |  | základní |  | 0 | 0 | 0 | 0 | 0 | FIDIC - měřená položka | 4 | K | 1 |  |  |  | ROZPOCET | 0 | 0 | 0 | 0 | 0 | 1 | 0 | 4 | 360
| P |  | Poznámka k položce: Dle technické zprávy a výkresové přílohy D.1.4.1-SO-01-B-13 - 24, D.1.4.1-SO-01-B-59 - 70 | [16 empty] | P | 1
181 | K | 722290237 | Proplach a desinfekce vodovodního potrubí nad DN 80 | m | 992 |  | 0 |  |  |  | základní |  | 0 | 0 | 0 | 0 | 0 | FIDIC - měřená položka | 4 | K | 1 |  |  |  | ROZPOCET | 0 | 0 | 0 | 0 | 0 | 1 | 0 | 4 | 362
| P |  | Poznámka k položce: Dle technické zprávy a výkresové přílohy D.1.4.1-SO-01-B-13 - 24, D.1.4.1-SO-01-B-59 - 70 | [16 empty] | P | 1
182 | K | 722190901 | Otevření a napuštění potrubí | ks | 8 |  | 0 |  |  |  | základní |  | 0 | 0 | 0 | 0 | 0 | FIDIC - měřená položka | 4 | K | 1 |  |  |  | ROZPOCET | 0 | 0 | 0 | 0 | 0 | 1 | 0 | 4 | 364
| P |  | Poznámka k položce: Studené vody, teplé vody s cirkulací, požárního vodovodu | [16 empty] | P | 1
183 | K | 998722206 | Přesun hmot (do výšky 60 m) | % |  |  | 0 |  |  |  | základní |  | 0 | 0 | 0 | 0 | 0 | FIDIC - měřená položka | 4 | K | 1 |  |  |  | ROZPOCET | 0 | 0 | 0 | 0 | 0 | 1 | 0 | 4 | 366
184 | K | R721000051 | Výpomoc HSV (prostupy, drážky, zapravení prostupů..) | h | 374 |  | 0 |  |  |  | základní |  | 0 | 0 | 0 | 0 | 0 | FIDIC - měřená položka | 4 | K | 1 |  |  |  | ROZPOCET | 0 | 0 | 0 | 0 | 0 | 1 | 0 | 4 | 372
| P |  | Poznámka k položce: Strojovna s ohřevem vody | [16 empty] | P | 1
| VV |  | 374 |  | 374 | [14 empty] | VV | 1 | 2 | True | 1 | ROZPOCET

## D.1.4.1-SO-01.3 - Zařizov... (hidden)
[9 empty] | >> skryté sloupce << | [10 empty] | {21b2186d-0ab4-4453-9e35-9c5f0ba0ef90}
2
| KRYCÍ LIST SOUPISU PRACÍ | [8 empty] | v --- níže se nacházejí doplnkové a pomocné údaje k sestavám --- v | [9 empty] | False
Stavba:
FN BRNO - výstavba gynekologicko - porodnické kliniky - projekt 335V911000001 –Nové přejezdové stanice potrubní pošty
Objekt:
SO-01 - Pavilon Y
Soupis:
D.1.4-SO-01 - Technika prostředí stavby
Úroveň 4:
D.1.4.1-SO-01.3 - Zařizovací předměty
| KSO: |  |  |  |  | CC-CZ:
| Místo: |  |  |  |  | Datum: | 2025-05-28
| Zadavatel: |  |  |  |  | IČ:
|  | Fakultní nemocnice Brno, Jihlavská 20, Brno, 62500 |  |  |  | DIČ:
| Uchazeč: |  |  |  |  | IČ: | Vyplň údaj
|  | Vyplň údaj |  |  |  | DIČ: | Vyplň údaj
| Projektant: |  |  |  |  | IČ:
DIČ:
| Zpracovatel: |  |  |  |  | IČ:
DIČ:
Poznámka:
Výkaz výměr je vypracován v souladu s podmínkami vyhlášky č. 169/2016 Sb. k ZZVZ. Položky na listech v části D.1.4.1 - Zdravotně technické instalace jsou podrobně specifikovány v jednotlivých přílohách profesní části D.1.4.1 - Zdravotně technické instalace v technické zprávě, tabulkách, výpisech, schématech, příslušných detailech a ve výkresech.
| Cena bez DPH | [5 empty] | 0
|  |  | Základ daně |  |  | Sazba daně | Výše daně
| DPH | základní | 0 |  |  | 21% | 0
|  | snížená | 0 |  |  | 15% | 0
|  | zákl. přenesená | 0 |  |  | 21% | 0
|  | sníž. přenesená | 0 |  |  | 15% | 0
|  | nulová | 0 |  |  | 0% | 0
| Cena s DPH |  |  | v | CZK |  | 0
| Projektant |  |  | Zpracovatel
| Datum a podpis: |  | Razítko | Datum a podpis: |  |  | Razítko
| Objednavatel |  |  | Uchazeč
| Datum a podpis: |  | Razítko | Datum a podpis: |  |  | Razítko
REKAPITULACE ČLENĚNÍ SOUPISU PRACÍ
Stavba:
FN BRNO - výstavba gynekologicko - porodnické kliniky - projekt 335V911000001 –Nové přejezdové stanice potrubní pošty
Objekt:
SO-01 - Pavilon Y
Soupis:
D.1.4-SO-01 - Technika prostředí stavby
Úroveň 4:
D.1.4.1-SO-01.3 - Zařizovací předměty
Místo: | [5 empty] | Datum: | 2025-05-28
Zadavatel: |  |  | Fakultní nemocnice Brno, Jihlavská 20, Brno, 62500 |  |  | Projektant:
Uchazeč: |  |  | Vyplň údaj |  |  | Zpracovatel:
Kód dílu - Popis | [6 empty] | Cena celkem [CZK]
Náklady ze soupisu prací | [6 empty] | 0 | [13 empty] | -1
| D1 - Zařizovací předměty | [5 empty] | 0
| PSV - Práce a dodávky PSV | [5 empty] | 0
| 726 - Zdravotechnika - předstěnové instalace | [5 empty] | 0
SOUPIS PRACÍ
Stavba:
FN BRNO - výstavba gynekologicko - porodnické kliniky - projekt 335V911000001 –Nové přejezdové stanice potrubní pošty
Objekt:
SO-01 - Pavilon Y
Soupis:
D.1.4-SO-01 - Technika prostředí stavby
Úroveň 4:
D.1.4.1-SO-01.3 - Zařizovací předměty
Místo: | [5 empty] | Datum: | 2025-05-28
Zadavatel: |  |  | Fakultní nemocnice Brno, Jihlavská 20, Brno, 62500 |  |  | Projektant:
Uchazeč: |  |  | Vyplň údaj |  |  | Zpracovatel:
PČ | Typ | Kód | Popis | MJ | Množství | J.cena [CZK] | Cena celkem [CZK] | Cenová soustava |  |  | DPH | J. Nh [h] | Nh celkem [h] | J. hmotnost [t] | Hmotnost celkem [t] | J. suť [t] | Suť Celkem [t] | Dodavatel
Náklady soupisu celkem | [6 empty] | 0 | [5 empty] | 0 |  | 12.7461 |  | 0 |  |  | D | -1 | [10 empty] | 0
| D | D1 | Zařizovací předměty |  |  |  | 0 | [5 empty] | 0 |  | 0 |  | 0 |  | 1 | D | 0 |  |  |  | ROZPOCET | [6 empty] | 0
1 | K | R725112023 | Záchodová mísa závěsná keramická bílá pro těl.postiž. | ks | 58 |  | 0 |  |  |  | základní |  | 0 | 0 | 0 | 0 | 0 | FIDIC - měřená položka | 4 | K | 1 |  |  |  | ROZPOCET | 0 | 0 | 0 | 0 | 0 | 1 | 0 | 4 | 2
| P |  | Poznámka k položce: 2.PP - 0 ks 1.PP - 2 ks 1.NP - 5 ks 2.NP - 7 ks 3.NP - 8 ks 4.NP - 3 ks 5.NP - 7 ks 6.NP - 6 ks 7.NP - 6 ks 8.NP - 7 ks 9.NP - 7 ks Střecha - 0 ks Dle technické zprávy a výkresové přílohy D.1.4.1-SO-01-B-01 - 24 WC pro tělesně postížené | [16 empty] | P | 1
2 | K | R725112400 | Záchodové sedátko plastové bílé antibakteriální | ks | 58 |  | 0 |  |  |  | základní |  | 0 | 0 | 0 | 0 | 0 | FIDIC - měřená položka | 4 | K | 1 |  |  |  | ROZPOCET | 0 | 0 | 0 | 0 | 0 | 1 | 0 | 4 | 4
| P |  | Poznámka k položce: 2.PP - 0 ks 1.PP - 2 ks 1.NP - 5 ks 2.NP - 7 ks 3.NP - 8 ks 4.NP - 3 ks 5.NP - 7 ks 6.NP - 6 ks 7.NP - 6 ks 8.NP - 7 ks 9.NP - 7 ks Střecha - 0 ks Dle technické zprávy a výkresové přílohy D.1.4.1-SO-01-B-01 - 24 WC pro tělesně postížené | [16 empty] | P | 1
4 | K | R726111033 | Ovládací tlačítko pro oddálené splachování | ks | 58 |  | 0 |  |  |  | základní |  | 0 | 0 | 0 | 0 | 0 | FIDIC - měřená položka | 4 | K | 1 |  |  |  | ROZPOCET | 0 | 0 | 0 | 0 | 0 | 1 | 0 | 4 | 8
| P |  | Poznámka k položce: 2.PP - 0 ks 1.PP - 2 ks 1.NP - 5 ks 2.NP - 7 ks 3.NP - 8 ks 4.NP - 3 ks 5.NP - 7 ks 6.NP - 6 ks 7.NP - 6 ks 8.NP - 7 ks 9.NP - 7 ks Střecha - 0 ks Dle technické zprávy a výkresové přílohy D.1.4.1-SO-01-B-01 - 24 WC pro tělesně postížené | [16 empty] | P | 1
5 | K | R726000002 | Pevné a sklopné madlo | soub. | 58 |  | 0 |  |  |  | základní |  | 0 | 0 | 0 | 0 | 0 | FIDIC - měřená položka | 4 | K | 1 |  |  |  | ROZPOCET | 0 | 0 | 0 | 0 | 0 | 1 | 0 | 4 | 10
| P |  | Poznámka k položce: 2.PP - 0 ks 1.PP - 2 ks 1.NP - 5 ks 2.NP - 7 ks 3.NP - 8 ks 4.NP - 3 ks 5.NP - 7 ks 6.NP - 6 ks 7.NP - 6 ks 8.NP - 7 ks 9.NP - 7 ks Střecha - 0 ks Dle technické zprávy a výkresové přílohy D.1.4.1-SO-01-B-01 - 24 WC pro tělesně postížené | [16 empty] | P | 1
6 | K | R725112024 | Záchodová mísa závěsná keramická bílá se sprškou | soub. | 246 |  | 0 |  |  |  | základní |  | 0 | 0 | 0 | 0 | 0 | FIDIC - měřená položka | 4 | K | 1 |  |  |  | ROZPOCET | 0 | 0 | 0 | 0 | 0 | 1 | 0 | 4 | 12
| P |  | Poznámka k položce: 2.PP - 0 ks 1.PP - 25 ks 1.NP - 10 ks 2.NP - 8 ks 3.NP - 15 ks 4.NP - 20 ks 5.NP - 26 ks 6.NP - 37 ks 7.NP - 39 ks 8.NP - 32 ks 9.NP - 34 ks Střecha - 0 ks Dle technické zprávy a výkresové přílohy D.1.4.1-SO-01-B-01 - 24 S výsuvným ramenem s tryskou a zásobníkem teplé vody | [16 empty] | P | 1
7 | K | 725112022 | Záchodová mísa závěsná keramická bílá | ks | 19 |  | 0 |  |  |  | základní |  | 0 | 0 | 0 | 0 | 0 | FIDIC - měřená položka | 4 | K | 1 |  |  |  | ROZPOCET | 0 | 0 | 0 | 0 | 0 | 1 | 0 | 4 | 14
| P |  | Poznámka k položce: 2.PP - 0 ks 1.PP - 2 ks 1.NP - 2 ks 2.NP - 3 ks 3.NP - 1 ks 4.NP - 5 ks 5.NP - 2 ks 6.NP - 3 ks 7.NP - 1 ks 8.NP - 0 ks 9.NP - 0 ks Střecha - 0 ks Dle technické zprávy a výkresové přílohy D.1.4.1-SO-01-B-01 - 24 | [16 empty] | P | 1
8 | K | R725112400 | Záchodové sedátko plastové bílé antibakteriální | ks | 265 |  | 0 |  |  |  | základní |  | 0 | 0 | 0 | 0 | 0 | FIDIC - měřená položka | 4 | K | 1 |  |  |  | ROZPOCET | 0 | 0 | 0 | 0 | 0 | 1 | 0 | 4 | 16
| P |  | Poznámka k položce: 2.PP - 0 ks 1.PP - 27 ks 1.NP - 12 ks 2.NP - 11 ks 3.NP - 16 ks 4.NP - 25 ks 5.NP - 28 ks 6.NP - 40 ks 7.NP - 40 ks 8.NP - 32 ks 9.NP - 34 ks Střecha - 0 ks Dle technické zprávy a výkresové přílohy D.1.4.1-SO-01-B-01 - 24 | [16 empty] | P | 1
11 | K | 725121511 | Pisoárová mísa keramická bílá | ks | 7 |  | 0 |  |  |  | základní |  | 0 | 0 | 0 | 0 | 0 | FIDIC - měřená položka | 4 | K | 1 |  |  |  | ROZPOCET | 0 | 0 | 0 | 0 | 0 | 1 | 0 | 4 | 22
| P |  | Poznámka k položce: 2.PP - 0 ks 1.PP - 4 ks 1.NP - 2 ks 2.NP - 1 ks 3.NP - 0 ks 4.NP - 0 ks 5.NP - 0 ks 6.NP - 0 ks 7.NP - 0 ks 8.NP - 0 ks 9.NP - 0 ks Střecha - 0 ks Dle technické zprávy a výkresové přílohy D.1.4.1-SO-01-B-01 - 24 | [16 empty] | P | 1
12 | K | 725121015 | Elektronické splachovací zařízení s teplot. čidlem | ks | 7 |  | 0 |  |  |  | základní |  | 0 | 0 | 0 | 0 | 0 | FIDIC - měřená položka | 4 | K | 1 |  |  |  | ROZPOCET | 0 | 0 | 0 | 0 | 0 | 1 | 0 | 4 | 24
| P |  | Poznámka k položce: 2.PP - 0 ks 1.PP - 4 ks 1.NP - 2 ks 2.NP - 1 ks 3.NP - 0 ks 4.NP - 0 ks 5.NP - 0 ks 6.NP - 0 ks 7.NP - 0 ks 8.NP - 0 ks 9.NP - 0 ks Střecha - 0 ks Dle technické zprávy a výkresové přílohy D.1.4.1-SO-01-B-01 - 24 | [16 empty] | P | 1
13 | K | 725813111 | Rohový ventil pochromovaný DN 15 | ks | 7 |  | 0 |  |  |  | základní |  | 0 | 0 | 0 | 0 | 0 | FIDIC - měřená položka | 4 | K | 1 |  |  |  | ROZPOCET | 0 | 0 | 0 | 0 | 0 | 1 | 0 | 4 | 26
| P |  | Poznámka k položce: 2.PP - 0 ks 1.PP - 4 ks 1.NP - 2 ks 2.NP - 1 ks 3.NP - 0 ks 4.NP - 0 ks 5.NP - 0 ks 6.NP - 0 ks 7.NP - 0 ks 8.NP - 0 ks 9.NP - 0 ks Střecha - 0 ks Dle technické zprávy a výkresové přílohy D.1.4.1-SO-01-B-01 - 24 | [16 empty] | P | 1
14 | K | R725813111 | Hadice flexibilní DN 15 x M10, délka 0,5m | ks | 7 |  | 0 |  |  |  | základní |  | 0 | 0 | 0 | 0 | 0 | FIDIC - měřená položka | 4 | K | 1 |  |  |  | ROZPOCET | 0 | 0 | 0 | 0 | 0 | 1 | 0 | 4 | 28
| P |  | Poznámka k položce: 2.PP - 0 ks 1.PP - 4 ks 1.NP - 2 ks 2.NP - 1 ks 3.NP - 0 ks 4.NP - 0 ks 5.NP - 0 ks 6.NP - 0 ks 7.NP - 0 ks 8.NP - 0 ks 9.NP - 0 ks Střecha - 0 ks Dle technické zprávy a výkresové přílohy D.1.4.1-SO-01-B-01 - 24 | [16 empty] | P | 1
15 | K | 725865411 | Zápachová uzávěrka pisoárová odsávací | ks | 7 |  | 0 |  |  |  | základní |  | 0 | 0 | 0 | 0 | 0 | FIDIC - měřená položka | 4 | K | 1 |  |  |  | ROZPOCET | 0 | 0 | 0 | 0 | 0 | 1 | 0 | 4 | 30
| P |  | Poznámka k položce: 2.PP - 0 ks 1.PP - 4 ks 1.NP - 2 ks 2.NP - 1 ks 3.NP - 0 ks 4.NP - 0 ks 5.NP - 0 ks 6.NP - 0 ks 7.NP - 0 ks 8.NP - 0 ks 9.NP - 0 ks Střecha - 0 ks Dle technické zprávy a výkresové přílohy D.1.4.1-SO-01-B-01 - 24 | [16 empty] | P | 1
16 | K | R725121030 | Zdroj (trafo) pro elektronické splachovací zařízení | ks | 4 |  | 0 |  |  |  | základní |  | 0 | 0 | 0 | 0 | 0 | FIDIC - měřená položka | 4 | K | 1 |  |  |  | ROZPOCET | 0 | 0 | 0 | 0 | 0 | 1 | 0 | 4 | 32
| P |  | Poznámka k položce: 2.PP - 0 ks 1.PP - 2 ks 1.NP - 1 ks 2.NP - 1 ks 3.NP - 0 ks 4.NP - 0 ks 5.NP - 0 ks 6.NP - 0 ks 7.NP - 0 ks 8.NP - 0 ks 9.NP - 0 ks Střecha - 0 ks Dle technické zprávy a výkresové přílohy D.1.4.1-SO-01-B-01 - 24 Pro splachování pisoárů | [16 empty] | P | 1
17 | K | 725211603 | Umyvadlo keramické bílé bez otvoru pro baterii | ks | 490 |  | 0 |  |  |  | základní |  | 0 | 0 | 0 | 0 | 0 | FIDIC - měřená položka | 4 | K | 1 |  |  |  | ROZPOCET | 0 | 0 | 0 | 0 | 0 | 1 | 0 | 4 | 34
| P |  | Poznámka k položce: 2.PP - 0 ks 1.PP - 48 ks 1.NP - 25 ks 2.NP - 42 ks 3.NP - 38 ks 4.NP - 42 ks 5.NP - 60 ks 6.NP - 61 ks 7.NP - 60 ks 8.NP - 61 ks 9.NP - 52 ks Střecha - 1 ks Dle technické zprávy a výkresové přílohy D.1.4.1-SO-01-B-01 - 24 U1 | [16 empty] | P | 1
18 | K | 725211603.1 | Umyvadlo keramické bílé s otvorem pro baterii | ks | 2 |  | 0 |  |  |  | základní |  | 0 | 0 | 0 | 0 | 0 | FIDIC - měřená položka | 4 | K | 1 |  |  |  | ROZPOCET | 0 | 0 | 0 | 0 | 0 | 1 | 0 | 4 | 36
| P |  | Poznámka k položce: 2.PP - 0 ks 1.PP - 0 ks 1.NP - 2 ks 2.NP - 0 ks 3.NP - 0 ks 4.NP - 0 ks 5.NP - 0 ks 6.NP - 0 ks 7.NP - 0 ks 8.NP - 0 ks 9.NP - 0 ks Střecha - 0 ks Dle technické zprávy a výkresové přílohy D.1.4.1-SO-01-B-01 - 24 U3 | [16 empty] | P | 1
19 | K | 725861102 | Zápachová uzávěrka umyvadlová plastová | ks | 732 |  | 0 |  |  |  | základní |  | 0 | 0 | 0 | 0 | 0 | FIDIC - měřená položka | 4 | K | 1 |  |  |  | ROZPOCET | 0 | 0 | 0 | 0 | 0 | 1 | 0 | 4 | 38
| P |  | Poznámka k položce: 2.PP - 0 ks 1.PP - 49 ks 1.NP - 42 ks 2.NP - 55 ks 3.NP - 68 ks 4.NP - 74 ks 5.NP - 77 ks 6.NP - 93 ks 7.NP - 92 ks 8.NP - 95 ks 9.NP - 86 ks Střecha - 1 ks Dle technické zprávy a výkresové přílohy D.1.4.1-SO-01-B-01 - 24 U1 + U2 + U3 | [16 empty] | P | 1
20 | K | R725822611 | Směš. baterie páková umyv.pochromovaná nástěnná | ks | 730 |  | 0 |  |  |  | základní |  | 0 | 0 | 0 | 0 | 0 | FIDIC - měřená položka | 4 | K | 1 |  |  |  | ROZPOCET | 0 | 0 | 0 | 0 | 0 | 1 | 0 | 4 | 40
| P |  | Poznámka k položce: 2.PP - 0 ks 1.PP - 49 ks 1.NP - 40 ks 2.NP - 55 ks 3.NP - 68 ks 4.NP - 74 ks 5.NP - 77 ks 6.NP - 93 ks 7.NP - 92 ks 8.NP - 95 ks 9.NP - 86 ks Střecha - 1 ks Dle technické zprávy a výkresové přílohy D.1.4.1-SO-01-B-01 - 24 U1 + U2 | [16 empty] | P | 1
21 | K | 725822642 | Směš. baterie senzorová umyvadlová stojánková | ks | 2 |  | 0 |  |  |  | základní |  | 0 | 0 | 0 | 0 | 0 | FIDIC - měřená položka | 4 | K | 1 |  |  |  | ROZPOCET | 0 | 0 | 0 | 0 | 0 | 1 | 0 | 4 | 42
| P |  | Poznámka k položce: 2.PP - 0 ks 1.PP - 0 ks 1.NP - 2 ks 2.NP - 0 ks 3.NP - 0 ks 4.NP - 0 ks 5.NP - 0 ks 6.NP - 0 ks 7.NP - 0 ks 8.NP - 0 ks 9.NP - 0 ks Střecha - 0 ks Dle technické zprávy a výkresové přílohy D.1.4.1-SO-01-B-01 - 24 U3 | [16 empty] | P | 1
22 | K | 725813111 | Rohový ventil pochromovaný DN 15 | ks | 4 |  | 0 |  |  |  | základní |  | 0 | 0 | 0 | 0 | 0 | FIDIC - měřená položka | 4 | K | 1 |  |  |  | ROZPOCET | 0 | 0 | 0 | 0 | 0 | 1 | 0 | 4 | 44
| P |  | Poznámka k položce: 2.PP - 0 ks 1.PP - 0 ks 1.NP - 4 ks 2.NP - 0 ks 3.NP - 0 ks 4.NP - 0 ks 5.NP - 0 ks 6.NP - 0 ks 7.NP - 0 ks 8.NP - 0 ks 9.NP - 0 ks Střecha - 0 ks Dle technické zprávy a výkresové přílohy D.1.4.1-SO-01-B-01 - 24 K umyvadlu U3 | [16 empty] | P | 1
23 | K | R725211682 | Umyvadlo keramické bílé pro tělesně postižené | ks | 58 |  | 0 |  |  |  | základní |  | 0 | 0 | 0 | 0 | 0 | FIDIC - měřená položka | 4 | K | 1 |  |  |  | ROZPOCET | 0 | 0 | 0 | 0 | 0 | 1 | 0 | 4 | 46
| P |  | Poznámka k položce: 2.PP - 0 ks 1.PP - 2 ks 1.NP - 5 ks 2.NP - 7 ks 3.NP - 8 ks 4.NP - 3 ks 5.NP - 7 ks 6.NP - 6 ks 7.NP - 6 ks 8.NP - 7 ks 9.NP - 7 ks Střecha - 0 ks Dle technické zprávy a výkresové přílohy D.1.4.1-SO-01-B-01 - 24 Umyvadlo pro tělesně postížené Ui | [16 empty] | P | 1
24 | K | R725851326 | Odpadní ventil s plastovým kolenem | ks | 58 |  | 0 |  |  |  | základní |  | 0 | 0 | 0 | 0 | 0 | FIDIC - měřená položka | 4 | K | 1 |  |  |  | ROZPOCET | 0 | 0 | 0 | 0 | 0 | 1 | 0 | 4 | 48
| P |  | Poznámka k položce: 2.PP - 0 ks 1.PP - 2 ks 1.NP - 5 ks 2.NP - 7 ks 3.NP - 8 ks 4.NP - 3 ks 5.NP - 7 ks 6.NP - 6 ks 7.NP - 6 ks 8.NP - 7 ks 9.NP - 7 ks Střecha - 0 ks Dle technické zprávy a výkresové přílohy D.1.4.1-SO-01-B-01 - 24 K umyvadlu pro tělesně postížené Ui | [16 empty] | P | 1
25 | K | 725861312 | Zápachová uzávěrka umyvadlová podomítková | ks | 58 |  | 0 |  |  |  | základní |  | 0 | 0 | 0 | 0 | 0 | FIDIC - měřená položka | 4 | K | 1 |  |  |  | ROZPOCET | 0 | 0 | 0 | 0 | 0 | 1 | 0 | 4 | 50
| P |  | Poznámka k položce: 2.PP - 0 ks 1.PP - 2 ks 1.NP - 5 ks 2.NP - 7 ks 3.NP - 8 ks 4.NP - 3 ks 5.NP - 7 ks 6.NP - 6 ks 7.NP - 6 ks 8.NP - 7 ks 9.NP - 7 ks Střecha - 0 ks Dle technické zprávy a výkresové přílohy D.1.4.1-SO-01-B-01 - 24 K umyvadlu pro tělesně postížené Ui | [16 empty] | P | 1
26 | K | 725822611 | Směš.baterie páková umyv.pochromovaná stojánková s prodlouženou rukojetí | ks | 58 |  | 0 |  |  |  | základní |  | 0 | 0 | 0 | 0 | 0 | FIDIC - měřená položka | 4 | K | 1 |  |  |  | ROZPOCET | 0 | 0 | 0 | 0 | 0 | 1 | 0 | 4 | 52
| P |  | Poznámka k položce: 2.PP - 0 ks 1.PP - 2 ks 1.NP - 5 ks 2.NP - 7 ks 3.NP - 8 ks 4.NP - 3 ks 5.NP - 7 ks 6.NP - 6 ks 7.NP - 6 ks 8.NP - 7 ks 9.NP - 7 ks Střecha - 0 ks Dle technické zprávy a výkresové přílohy D.1.4.1-SO-01-B-01 - 24 K umyvadlu pro tělesně postížené Ui | [16 empty] | P | 1
27 | K | 725813111 | Rohový ventil pochromovaný DN 15 | ks | 116 |  | 0 |  |  |  | základní |  | 0 | 0 | 0 | 0 | 0 | FIDIC - měřená položka | 4 | K | 1 |  |  |  | ROZPOCET | 0 | 0 | 0 | 0 | 0 | 1 | 0 | 4 | 54
| P |  | Poznámka k položce: 2.PP - 0 ks 1.PP - 4 ks 1.NP - 10 ks 2.NP - 14 ks 3.NP - 16 ks 4.NP - 6 ks 5.NP - 14 ks 6.NP - 12 ks 7.NP - 12 ks 8.NP - 14 ks 9.NP - 14 ks Střecha - 0 ks Dle technické zprávy a výkresové přílohy D.1.4.1-SO-01-B-01 - 24 K umyvadlu pro tělesně postížené | [16 empty] | P | 1
28 | K | R725813111 | Hadice flexibilní DN 15 x M10, délka 0,5m | ks | 116 |  | 0 |  |  |  | základní |  | 0 | 0 | 0 | 0 | 0 | FIDIC - měřená položka | 4 | K | 1 |  |  |  | ROZPOCET | 0 | 0 | 0 | 0 | 0 | 1 | 0 | 4 | 56
| P |  | Poznámka k položce: 2.PP - 0 ks 1.PP - 4 ks 1.NP - 10 ks 2.NP - 14 ks 3.NP - 16 ks 4.NP - 6 ks 5.NP - 14 ks 6.NP - 12 ks 7.NP - 12 ks 8.NP - 14 ks 9.NP - 14 ks Střecha - 0 ks Dle technické zprávy a výkresové přílohy D.1.4.1-SO-01-B-01 - 24 K umyvadlu pro tělesně postížené Ui | [16 empty] | P | 1
29 | K | R72600003 | Svislé madlo | ks | 58 |  | 0 |  |  |  | základní |  | 0 | 0 | 0 | 0 | 0 | FIDIC - měřená položka | 4 | K | 1 |  |  |  | ROZPOCET | 0 | 0 | 0 | 0 | 0 | 1 | 0 | 4 | 58
| P |  | Poznámka k položce: 2.PP - 0 ks 1.PP - 2 ks 1.NP - 5 ks 2.NP - 7 ks 3.NP - 8 ks 4.NP - 3 ks 5.NP - 7 ks 6.NP - 6 ks 7.NP - 6 ks 8.NP - 7 ks 9.NP - 7 ks Střecha - 0 ks Dle technické zprávy a výkresové přílohy D.1.4.1-SO-01-B-01 - 24 K umyvadlu pro tělesně postížené Ui | [16 empty] | P | 1
30 | K | 725841312 | Směš.baterie sprchová jednopáková s ruční sprchou | ks | 221 |  | 0 |  |  |  | základní |  | 0 | 0 | 0 | 0 | 0 | FIDIC - měřená položka | 4 | K | 1 |  |  |  | ROZPOCET | 0 | 0 | 0 | 0 | 0 | 1 | 0 | 4 | 60
| P |  | Poznámka k položce: 2.PP - 0 ks 1.PP - 25 ks 1.NP - 4 ks 2.NP - 5 ks 3.NP - 5 ks 4.NP - 18 ks 5.NP - 28 ks 6.NP - 39 ks 7.NP - 39 ks 8.NP - 33 ks 9.NP - 34 ks Střecha - 0 ks Dle technické zprávy a výkresové přílohy D.1.4.1-SO-01-B-01 - 24 S + SM | [16 empty] | P | 1
31 | K | R725841360 | Držák ruční sprchy | ks | 221 |  | 0 |  |  |  | základní |  | 0 | 0 | 0 | 0 | 0 | FIDIC - měřená položka | 4 | K | 1 |  |  |  | ROZPOCET | 0 | 0 | 0 | 0 | 0 | 1 | 0 | 4 | 62
| P |  | Poznámka k položce: 2.PP - 0 ks 1.PP - 25 ks 1.NP - 4 ks 2.NP - 5 ks 3.NP - 5 ks 4.NP - 18 ks 5.NP - 28 ks 6.NP - 39 ks 7.NP - 39 ks 8.NP - 33 ks 9.NP - 34 ks Střecha - 0 ks Dle technické zprávy a výkresové přílohy D.1.4.1-SO-01-B-01 - 24 S + SM | [16 empty] | P | 1
32 | K | R721212113 | Sprchový odvodňovací žlábek se zápach. uzávěrkou | ks | 202 |  | 0 |  |  |  | základní |  | 0 | 0 | 0 | 0 | 0 | FIDIC - měřená položka | 4 | K | 1 |  |  |  | ROZPOCET | 0 | 0 | 0 | 0 | 0 | 1 | 0 | 4 | 64
| P |  | Poznámka k položce: 2.PP - 0 ks 1.PP - 3 ks 1.NP - 0 ks 2.NP - 5 ks 3.NP - 5 ks 4.NP - 18 ks 5.NP - 28 ks 6.NP - 39 ks 7.NP - 37 ks 8.NP - 33 ks 9.NP - 34 ks Střecha - 0 ks Dle technické zprávy a výkresové přílohy D.1.4.1-SO-01-B-01 - 24 S | [16 empty] | P | 1
33 | K | 725241213 | Sprch. vanička z litého polymermramoru 900x900 mm | ks | 28 |  | 0 |  |  |  | základní |  | 0 | 0 | 0 | 0 | 0 | FIDIC - měřená položka | 4 | K | 1 |  |  |  | ROZPOCET | 0 | 0 | 0 | 0 | 0 | 1 | 0 | 4 | 66
| P |  | Poznámka k položce: 2.PP - 0 ks 1.PP - 22 ks 1.NP - 4 ks 2.NP - 0 ks 3.NP - 0 ks 4.NP - 0 ks 5.NP - 0 ks 6.NP - 0 ks 7.NP - 2 ks 8.NP - 0 ks 9.NP - 0 ks Střecha - 0 ks Dle technické zprávy a výkresové přílohy D.1.4.1-SO-01-B-01 - 24 SM | [16 empty] | P | 1
34 | K | 725865311 | Zápachová uzávěrka sprchových van DN 40/50 | ks | 28 |  | 0 |  |  |  | základní |  | 0 | 0 | 0 | 0 | 0 | FIDIC - měřená položka | 4 | K | 1 |  |  |  | ROZPOCET | 0 | 0 | 0 | 0 | 0 | 1 | 0 | 4 | 68
| P |  | Poznámka k položce: 2.PP - 0 ks 1.PP - 22 ks 1.NP - 4 ks 2.NP - 0 ks 3.NP - 0 ks 4.NP - 0 ks 5.NP - 0 ks 6.NP - 0 ks 7.NP - 2 ks 8.NP - 0 ks 9.NP - 0 ks Střecha - 0 ks Dle technické zprávy a výkresové přílohy D.1.4.1-SO-01-B-01 - 24 SM | [16 empty] | P | 1
35 | K | R725244101 | Zástěna s výpní z bezpečnostního skla s dveřmi | ks | 202 |  | 0 |  |  |  | základní |  | 0 | 0 | 0 | 0 | 0 | FIDIC - měřená položka | 4 | K | 1 |  |  |  | ROZPOCET | 0 | 0 | 0 | 0 | 0 | 1 | 0 | 4 | 70
| P |  | Poznámka k položce: 2.PP - 0 ks 1.PP - 3 ks 1.NP - 0 ks 2.NP - 5 ks 3.NP - 5 ks 4.NP - 18 ks 5.NP - 28 ks 6.NP - 39 ks 7.NP - 37 ks 8.NP - 33 ks 9.NP - 34 ks Střecha - 0 ks Dle technické zprávy a výkresové přílohy D.1.4.1-SO-01-B-01 - 24 pro S | [16 empty] | P | 1
36 | K | R725244102 | Zástěna s výpní z bezpečnostního skla s dveřmi | ks | 28 |  | 0 |  |  |  | základní |  | 0 | 0 | 0 | 0 | 0 | FIDIC - měřená položka | 4 | K | 1 |  |  |  | ROZPOCET | 0 | 0 | 0 | 0 | 0 | 1 | 0 | 4 | 72
| P |  | Poznámka k položce: 2.PP - 0 ks 1.PP - 22 ks 1.NP - 4 ks 2.NP - 0 ks 3.NP - 0 ks 4.NP - 0 ks 5.NP - 0 ks 6.NP - 0 ks 7.NP - 2 ks 8.NP - 0 ks 9.NP - 0 ks Střecha - 0 ks Dle technické zprávy a výkresové přílohy D.1.4.1-SO-01-B-01 - 24 Pro SM - sprchové vaničky | [16 empty] | P | 1
37 | K | 725841312 | Směš.baterie sprchová jednopáková s ruční sprchou | ks | 16 |  | 0 |  |  |  | základní |  | 0 | 0 | 0 | 0 | 0 | FIDIC - měřená položka | 4 | K | 1 |  |  |  | ROZPOCET | 0 | 0 | 0 | 0 | 0 | 1 | 0 | 4 | 74
| P |  | Poznámka k položce: 2.PP - 0 ks 1.PP - 1 ks 1.NP - 0 ks 2.NP - 0 ks 3.NP - 1 ks 4.NP - 1 ks 5.NP - 3 ks 6.NP - 2 ks 7.NP - 3 ks 8.NP - 3 ks 9.NP - 2 ks Střecha - 0 ks Dle technické zprávy a výkresové přílohy D.1.4.1-SO-01-B-01 - 24 Si | [16 empty] | P | 1
38 | K | R725841360 | Držák ruční sprchy | ks | 16 |  | 0 |  |  |  | základní |  | 0 | 0 | 0 | 0 | 0 | FIDIC - měřená položka | 4 | K | 1 |  |  |  | ROZPOCET | 0 | 0 | 0 | 0 | 0 | 1 | 0 | 4 | 76
| P |  | Poznámka k položce: 2.PP - 0 ks 1.PP - 1 ks 1.NP - 0 ks 2.NP - 0 ks 3.NP - 1 ks 4.NP - 1 ks 5.NP - 3 ks 6.NP - 2 ks 7.NP - 3 ks 8.NP - 3 ks 9.NP - 2 ks Střecha - 0 ks Dle technické zprávy a výkresové přílohy D.1.4.1-SO-01-B-01 - 24 Si | [16 empty] | P | 1
39 | K | R726000003 | Sklopné sedátko a madlo do sprchy | soub. | 16 |  | 0 |  |  |  | základní |  | 0 | 0 | 0 | 0 | 0 | FIDIC - měřená položka | 4 | K | 1 |  |  |  | ROZPOCET | 0 | 0 | 0 | 0 | 0 | 1 | 0 | 4 | 78
| P |  | Poznámka k položce: 2.PP - 0 ks 1.PP - 1 ks 1.NP - 0 ks 2.NP - 0 ks 3.NP - 1 ks 4.NP - 1 ks 5.NP - 3 ks 6.NP - 2 ks 7.NP - 3 ks 8.NP - 3 ks 9.NP - 2 ks Střecha - 0 ks Dle technické zprávy a výkresové přílohy D.1.4.1-SO-01-B-01 - 24 Si | [16 empty] | P | 1
40 | K | R721212113 | Sprchový odvodňovací žlábek se zápach. uzávěrkou | ks | 16 |  | 0 |  |  |  | základní |  | 0 | 0 | 0 | 0 | 0 | FIDIC - měřená položka | 4 | K | 1 |  |  |  | ROZPOCET | 0 | 0 | 0 | 0 | 0 | 1 | 0 | 4 | 80
| P |  | Poznámka k položce: 2.PP - 0 ks 1.PP - 1 ks 1.NP - 0 ks 2.NP - 0 ks 3.NP - 1 ks 4.NP - 1 ks 5.NP - 3 ks 6.NP - 2 ks 7.NP - 3 ks 8.NP - 3 ks 9.NP - 2 ks Střecha - 0 ks Dle technické zprávy a výkresové přílohy D.1.4.1-SO-01-B-01 - 24 Si | [16 empty] | P | 1
41 | K | R722221200 | Výtokový ventil na hadici DN 15 se zpět.a zavzd.ventilem | ks | 79 |  | 0 |  |  |  | základní |  | 0 | 0 | 0 | 0 | 0 | FIDIC - měřená položka | 4 | K | 1 |  |  |  | ROZPOCET | 0 | 0 | 0 | 0 | 0 | 1 | 0 | 4 | 82
| P |  | Poznámka k položce: 2.PP - 0 ks 1.PP - 14 ks 1.NP - 2 ks 2.NP - 2 ks 3.NP - 3 ks 4.NP - 30 ks 5.NP - 3 ks 6.NP - 3 ks 7.NP - 5 ks 8.NP - 5 ks 9.NP - 6 ks Střecha - 6 ks Dle technické zprávy a výkresové přílohy D.1.4.1-SO-01-B-01 - 24 pro MT, požadavky profesí | [16 empty] | P | 1
42 | K | R722221201 | Výtokový ventil na hadici DN 20 se zpět.a zavzd.ventilem | ks | 6 |  | 0 |  |  |  | základní |  | 0 | 0 | 0 | 0 | 0 | FIDIC - měřená položka | 4 | K | 1 |  |  |  | ROZPOCET | 0 | 0 | 0 | 0 | 0 | 1 | 0 | 4 | 84
| P |  | Poznámka k položce: 2.PP - 0 ks 1.PP - 3 ks 1.NP - 3 ks 2.NP - 0 ks 3.NP - 0 ks 4.NP - 0 ks 5.NP - 0 ks 6.NP - 0 ks 7.NP - 0 ks 8.NP - 0 ks 9.NP - 0 ks Střecha - 0 ks Dle technické zprávy a výkresové přílohy D.1.4.1-SO-01-B-01 - 24 pro MT, požadavky profesí | [16 empty] | P | 1
43 | K | R725822612 | Stojánková směš.baterie s kuchyň. sprchou | ks | 80 |  | 0 |  |  |  | základní |  | 0 | 0 | 0 | 0 | 0 | FIDIC - měřená položka | 4 | K | 1 |  |  |  | ROZPOCET | 0 | 0 | 0 | 0 | 0 | 1 | 0 | 4 | 86
| P |  | Poznámka k položce: 2.PP - 0 ks 1.PP - 0 ks 1.NP - 0 ks 2.NP - 0 ks 3.NP - 0 ks 4.NP - 0 ks 5.NP - 0 ks 6.NP - 18 ks 7.NP - 30 ks 8.NP - 0 ks 9.NP - 32 ks Střecha - 0 ks Dle technické zprávy a výkresové přílohy D.1.4.1-SO-01-B-01 - 24 Pro kojeneckou vaničku | [16 empty] | P | 1
44 | K | 725813111 | Rohový ventil pochromovaný DN 15 | ks | 160 |  | 0 |  |  |  | základní |  | 0 | 0 | 0 | 0 | 0 | FIDIC - měřená položka | 4 | K | 1 |  |  |  | ROZPOCET | 0 | 0 | 0 | 0 | 0 | 1 | 0 | 4 | 88
| P |  | Poznámka k položce: 2.PP - 0 ks 1.PP - 0 ks 1.NP - 0 ks 2.NP - 0 ks 3.NP - 0 ks 4.NP - 0 ks 5.NP - 0 ks 6.NP - 36 ks 7.NP - 60 ks 8.NP - 0 ks 9.NP - 64 ks Střecha - 0 ks Dle technické zprávy a výkresové přílohy D.1.4.1-SO-01-B-01 - 24 Pro kojeneckou vaničku | [16 empty] | P | 1
45 | K | R725813111 | Hadice flexibilní DN 15 x M10, délka 0,5m | ks | 160 |  | 0 |  |  |  | základní |  | 0 | 0 | 0 | 0 | 0 | FIDIC - měřená položka | 4 | K | 1 |  |  |  | ROZPOCET | 0 | 0 | 0 | 0 | 0 | 1 | 0 | 4 | 90
| P |  | Poznámka k položce: 2.PP - 0 ks 1.PP - 0 ks 1.NP - 0 ks 2.NP - 0 ks 3.NP - 0 ks 4.NP - 0 ks 5.NP - 0 ks 6.NP - 36 ks 7.NP - 60 ks 8.NP - 0 ks 9.NP - 64 ks Střecha - 0 ks Dle technické zprávy a výkresové přílohy D.1.4.1-SO-01-B-01 - 24 Pro kojeneckou vaničku | [16 empty] | P | 1
46 | K | R725861103 | Zápachová uzávěrka Ø 50 | ks | 80 |  | 0 |  |  |  | základní |  | 0 | 0 | 0 | 0 | 0 | FIDIC - měřená položka | 4 | K | 1 |  |  |  | ROZPOCET | 0 | 0 | 0 | 0 | 0 | 1 | 0 | 4 | 92
| P |  | Poznámka k položce: 2.PP - 0 ks 1.PP - 0 ks 1.NP - 0 ks 2.NP - 0 ks 3.NP - 0 ks 4.NP - 0 ks 5.NP - 0 ks 6.NP - 18 ks 7.NP - 30 ks 8.NP - 0 ks 9.NP - 32 ks Střecha - 0 ks Dle technické zprávy a výkresové přílohy D.1.4.1-SO-01-B-01 - 24 Pro kojeneckou vaničku | [16 empty] | P | 1
47 | K | R722221200 | Výtokový ventil na hadici DN 15 se zpět.a zavzd.ventilem | ks | 24 |  | 0 |  |  |  | základní |  | 0 | 0 | 0 | 0 | 0 | FIDIC - měřená položka | 4 | K | 1 |  |  |  | ROZPOCET | 0 | 0 | 0 | 0 | 0 | 1 | 0 | 4 | 94
| P |  | Poznámka k položce: 2.PP - 0 ks 1.PP - 0 ks 1.NP - 0 ks 2.NP - 0 ks 3.NP - 0 ks 4.NP - 0 ks 5.NP - 0 ks 6.NP - 0 ks 7.NP - 0 ks 8.NP - 24 ks 9.NP - 0 ks Střecha - 0 ks Dle technické zprávy a výkresové přílohy D.1.4.1-SO-01-B-01 - 24 Pro porodní vany | [16 empty] | P | 1
48 | K | 725331111 | Výlevka keramická bílá závěsná | ks | 41 |  | 0 |  |  |  | základní |  | 0 | 0 | 0 | 0 | 0 | FIDIC - měřená položka | 4 | K | 1 |  |  |  | ROZPOCET | 0 | 0 | 0 | 0 | 0 | 1 | 0 | 4 | 96
| P |  | Poznámka k položce: 2.PP - 0 ks 1.PP - 2 ks 1.NP - 3 ks 2.NP - 3 ks 3.NP - 8 ks 4.NP - 4 ks 5.NP - 3 ks 6.NP - 4 ks 7.NP - 5 ks 8.NP - 5 ks 9.NP - 4 ks Střecha - 0 ks Dle technické zprávy a výkresové přílohy D.1.4.1-SO-01-B-01 - 24 | [16 empty] | P | 1
49 | K | 726111031.1 | Montáž.prvek pro závěs.výlevku nebo WC s nád.splach. | ks | 41 |  | 0 |  |  |  | základní |  | 0 | 0 | 0 | 0 | 0 | FIDIC - měřená položka | 4 | K | 1 |  |  |  | ROZPOCET | 0 | 0 | 0 | 0 | 0 | 1 | 0 | 4 | 98
| P |  | Poznámka k položce: 2.PP - 0 ks 1.PP - 2 ks 1.NP - 3 ks 2.NP - 3 ks 3.NP - 8 ks 4.NP - 4 ks 5.NP - 3 ks 6.NP - 4 ks 7.NP - 5 ks 8.NP - 5 ks 9.NP - 4 ks Střecha - 0 ks Dle technické zprávy a výkresové přílohy D.1.4.1-SO-01-B-01 - 24 | [16 empty] | P | 1
50 | K | R726111033.1 | Ovládací tlačítko plastové bílé | ks | 41 |  | 0 |  |  |  | základní |  | 0 | 0 | 0 | 0 | 0 | FIDIC - měřená položka | 4 | K | 1 |  |  |  | ROZPOCET | 0 | 0 | 0 | 0 | 0 | 1 | 0 | 4 | 100
| P |  | Poznámka k položce: 2.PP - 0 ks 1.PP - 2 ks 1.NP - 3 ks 2.NP - 3 ks 3.NP - 8 ks 4.NP - 4 ks 5.NP - 3 ks 6.NP - 4 ks 7.NP - 5 ks 8.NP - 5 ks 9.NP - 4 ks Střecha - 0 ks Dle technické zprávy a výkresové přílohy D.1.4.1-SO-01-B-01 - 24 | [16 empty] | P | 1
51 | K | 725821323 | Směš. baterie pochromovaná nástěnná s dl.otoč.výtok. | ks | 41 |  | 0 |  |  |  | základní |  | 0 | 0 | 0 | 0 | 0 | FIDIC - měřená položka | 4 | K | 1 |  |  |  | ROZPOCET | 0 | 0 | 0 | 0 | 0 | 1 | 0 | 4 | 102
| P |  | Poznámka k položce: 2.PP - 0 ks 1.PP - 2 ks 1.NP - 3 ks 2.NP - 3 ks 3.NP - 8 ks 4.NP - 4 ks 5.NP - 3 ks 6.NP - 4 ks 7.NP - 5 ks 8.NP - 5 ks 9.NP - 4 ks Střecha - 0 ks Dle technické zprávy a výkresové přílohy D.1.4.1-SO-01-B-01 - 24 K výlevce | [16 empty] | P | 1
52 | K | 725813111.1 | Výtokový ventil na hadici DN 15 se zpět.a zavzd.ventilem | ks | 8 |  | 0 |  |  |  | základní |  | 0 | 0 | 0 | 0 | 0 | FIDIC - měřená položka | 4 | K | 1 |  |  |  | ROZPOCET | 0 | 0 | 0 | 0 | 0 | 1 | 0 | 4 | 104
| P |  | Poznámka k položce: 2.PP - 0 ks 1.PP - 3 ks 1.NP - 0 ks 2.NP - 1 ks 3.NP - 1 ks 4.NP - 1 ks 5.NP - 2 ks 6.NP - 0 ks 7.NP - 0 ks 8.NP - 0 ks 9.NP - 0 ks Střecha - 0 ks Dle technické zprávy a výkresové přílohy D.1.4.1-SO-01-B-01 - 24 Pro sprchové panely a sprchové panely s výlevkou | [16 empty] | P | 1
53 | K | R725813111.1 | Hadice flexibilní DN 15 x M10 | ks | 8 |  | 0 |  |  |  | základní |  | 0 | 0 | 0 | 0 | 0 | FIDIC - měřená položka | 4 | K | 1 |  |  |  | ROZPOCET | 0 | 0 | 0 | 0 | 0 | 1 | 0 | 4 | 106
| P |  | Poznámka k položce: 2.PP - 0 ks 1.PP - 3 ks 1.NP - 0 ks 2.NP - 1 ks 3.NP - 1 ks 4.NP - 1 ks 5.NP - 2 ks 6.NP - 0 ks 7.NP - 0 ks 8.NP - 0 ks 9.NP - 0 ks Střecha - 0 ks Dle technické zprávy a výkresové přílohy D.1.4.1-SO-01-B-01 - 24 Pro sprchové panely a sprchové panely s výlevkou | [16 empty] | P | 1
54 | K | 725821323.1 | Směš. baterie pochromovaná stojánková s dl.otoč.výtok. | ks | 2 |  | 0 |  |  |  | základní |  | 0 | 0 | 0 | 0 | 0 | FIDIC - měřená položka | 4 | K | 1 |  |  |  | ROZPOCET | 0 | 0 | 0 | 0 | 0 | 1 | 0 | 4 | 108
| P |  | Poznámka k položce: 2.PP - 0 ks 1.PP - 0 ks 1.NP - 0 ks 2.NP - 0 ks 3.NP - 1 ks 4.NP - 1 ks 5.NP - 0 ks 6.NP - 0 ks 7.NP - 0 ks 8.NP - 0 ks 9.NP - 0 ks Střecha - 0 ks Dle technické zprávy a výkresové přílohy D.1.4.1-SO-01-B-01 - 24 Nerezová výlevka kombinovaná s umyvadlem | [16 empty] | P | 1
55 | K | R725861103 | Zápachová uzávěrka Ø 50 | ks | 2 |  | 0 |  |  |  | základní |  | 0 | 0 | 0 | 0 | 0 | FIDIC - měřená položka | 4 | K | 1 |  |  |  | ROZPOCET | 0 | 0 | 0 | 0 | 0 | 1 | 0 | 4 | 110
| P |  | Poznámka k položce: 2.PP - 0 ks 1.PP - 0 ks 1.NP - 0 ks 2.NP - 0 ks 3.NP - 1 ks 4.NP - 1 ks 5.NP - 0 ks 6.NP - 0 ks 7.NP - 0 ks 8.NP - 0 ks 9.NP - 0 ks Střecha - 0 ks Dle technické zprávy a výkresové přílohy D.1.4.1-SO-01-B-01 - 24 Nerezová výlevka kombinovaná s umyvadlem | [16 empty] | P | 1
56 | K | 725813111 | Rohový ventil pochromovaný DN 15 | ks | 4 |  | 0 |  |  |  | základní |  | 0 | 0 | 0 | 0 | 0 | FIDIC - měřená položka | 4 | K | 1 |  |  |  | ROZPOCET | 0 | 0 | 0 | 0 | 0 | 1 | 0 | 4 | 112
| P |  | Poznámka k položce: 2.PP - 0 ks 1.PP - 0 ks 1.NP - 0 ks 2.NP - 0 ks 3.NP - 2 ks 4.NP - 2 ks 5.NP - 0 ks 6.NP - 0 ks 7.NP - 0 ks 8.NP - 0 ks 9.NP - 0 ks Střecha - 0 ks Dle technické zprávy a výkresové přílohy D.1.4.1-SO-01-B-01 - 24 Nerezová výlevka kombinovaná s umyvadlem | [16 empty] | P | 1
57 | K | R725813111 | Hadice flexibilní DN 15 x M10, délka 0,5m | ks | 4 |  | 0 |  |  |  | základní |  | 0 | 0 | 0 | 0 | 0 | FIDIC - měřená položka | 4 | K | 1 |  |  |  | ROZPOCET | 0 | 0 | 0 | 0 | 0 | 1 | 0 | 4 | 114
| P |  | Poznámka k položce: 2.PP - 0 ks 1.PP - 0 ks 1.NP - 0 ks 2.NP - 0 ks 3.NP - 2 ks 4.NP - 2 ks 5.NP - 0 ks 6.NP - 0 ks 7.NP - 0 ks 8.NP - 0 ks 9.NP - 0 ks Střecha - 0 ks Dle technické zprávy a výkresové přílohy D.1.4.1-SO-01-B-01 - 24 Nerezová výlevka kombinovaná s umyvadlem | [16 empty] | P | 1
58 | K | 725813111.1 | Výtokový ventil na hadici DN 15 se zpět.a zavzd.ventilem | ks | 1 |  | 0 |  |  |  | základní |  | 0 | 0 | 0 | 0 | 0 | FIDIC - měřená položka | 4 | K | 1 |  |  |  | ROZPOCET | 0 | 0 | 0 | 0 | 0 | 1 | 0 | 4 | 116
| P |  | Poznámka k položce: 2.PP - 0 ks 1.PP - 0 ks 1.NP - 0 ks 2.NP - 0 ks 3.NP - 0 ks 4.NP - 1 ks 5.NP - 0 ks 6.NP - 0 ks 7.NP - 0 ks 8.NP - 0 ks 9.NP - 0 ks Střecha - 0 ks Dle technické zprávy a výkresové přílohy D.1.4.1-SO-01-B-01 - 24 Pro laboratorní stůl s kalíškovou výlevkou | [16 empty] | P | 1
59 | K | R725813111.1 | Hadice flexibilní DN 15 x M10 | ks | 1 |  | 0 |  |  |  | základní |  | 0 | 0 | 0 | 0 | 0 | FIDIC - měřená položka | 4 | K | 1 |  |  |  | ROZPOCET | 0 | 0 | 0 | 0 | 0 | 1 | 0 | 4 | 118
| P |  | Poznámka k položce: 2.PP - 0 ks 1.PP - 0 ks 1.NP - 0 ks 2.NP - 0 ks 3.NP - 0 ks 4.NP - 1 ks 5.NP - 0 ks 6.NP - 0 ks 7.NP - 0 ks 8.NP - 0 ks 9.NP - 0 ks Střecha - 0 ks Dle technické zprávy a výkresové přílohy D.1.4.1-SO-01-B-01 - 24 Pro laboratorní stůl s kalíškovou výlevkou | [16 empty] | P | 1
60 | K | R725861103.1 | Zápachová uzávěrka Ø 40 | ks | 1 |  | 0 |  |  |  | základní |  | 0 | 0 | 0 | 0 | 0 | FIDIC - měřená položka | 4 | K | 1 |  |  |  | ROZPOCET | 0 | 0 | 0 | 0 | 0 | 1 | 0 | 4 | 120
| P |  | Poznámka k položce: 2.PP - 0 ks 1.PP - 0 ks 1.NP - 0 ks 2.NP - 0 ks 3.NP - 0 ks 4.NP - 1 ks 5.NP - 0 ks 6.NP - 0 ks 7.NP - 0 ks 8.NP - 0 ks 9.NP - 0 ks Střecha - 0 ks Dle technické zprávy a výkresové přílohy D.1.4.1-SO-01-B-01 - 24 Pro laboratorní stůl s kalíškovou výlevkou | [16 empty] | P | 1
61 | K | R722221200 | Výtokový ventil na hadici DN 15 se zpět.a zavzd.ventilem | ks | 20 |  | 0 |  |  |  | základní |  | 0 | 0 | 0 | 0 | 0 | FIDIC - měřená položka | 4 | K | 1 |  |  |  | ROZPOCET | 0 | 0 | 0 | 0 | 0 | 1 | 0 | 4 | 122
| P |  | Poznámka k položce: 2.PP - 0 ks 1.PP - 0 ks 1.NP - 0 ks 2.NP - 0 ks 3.NP - 0 ks 4.NP - 2 ks 5.NP - 4 ks 6.NP - 2 ks 7.NP - 2 ks 8.NP - 6 ks 9.NP - 4 ks Střecha - 0 ks Dle technické zprávy a výkresové přílohy D.1.4.1-SO-01-B-01 - 24 Pro vyplachovače a dezinfektory | [16 empty] | P | 1
62 | K | R722221200.1 | Výtokový ventil na hadici DN 15 se zpět.a zavzd.ventilem pro mýčky | ks | 19 |  | 0 |  |  |  | základní |  | 0 | 0 | 0 | 0 | 0 | FIDIC - měřená položka | 4 | K | 1 |  |  |  | ROZPOCET | 0 | 0 | 0 | 0 | 0 | 1 | 0 | 4 | 124
| P |  | Poznámka k položce: 2.PP - 0 ks 1.PP - 0 ks 1.NP - 1 ks 2.NP - 0 ks 3.NP - 1 ks 4.NP - 1 ks 5.NP - 4 ks 6.NP - 3 ks 7.NP - 2 ks 8.NP - 3 ks 9.NP - 4 ks Střecha - 0 ks Dle technické zprávy a výkresové přílohy D.1.4.1-SO-01-B-01 - 24 MN + MN2 | [16 empty] | P | 1
63 | K | R725865503 | Zápachová uzávěrka pro myčku nádobí podomítková | ks | 18 |  | 0 |  |  |  | základní |  | 0 | 0 | 0 | 0 | 0 | FIDIC - měřená položka | 4 | K | 1 |  |  |  | ROZPOCET | 0 | 0 | 0 | 0 | 0 | 1 | 0 | 4 | 126
| P |  | Poznámka k položce: 2.PP - 0 ks 1.PP - 0 ks 1.NP - 0 ks 2.NP - 0 ks 3.NP - 1 ks 4.NP - 1 ks 5.NP - 4 ks 6.NP - 3 ks 7.NP - 2 ks 8.NP - 3 ks 9.NP - 4 ks Střecha - 0 ks Dle technické zprávy a výkresové přílohy D.1.4.1-SO-01-B-01 - 24 MN | [16 empty] | P | 1
64 | K | 725821321 | Směš. baterie jednopák. pochrom. dřezová nástěnná | ks | 165 |  | 0 |  |  |  | základní |  | 0 | 0 | 0 | 0 | 0 | FIDIC - měřená položka | 4 | K | 1 |  |  |  | ROZPOCET | 0 | 0 | 0 | 0 | 0 | 1 | 0 | 4 | 128
| P |  | Poznámka k položce: 2.PP - 0 ks 1.PP - 5 ks 1.NP - 10 ks 2.NP - 8 ks 3.NP - 33 ks 4.NP - 37 ks 5.NP - 12 ks 6.NP - 13 ks 7.NP - 16 ks 8.NP - 13 ks 9.NP - 18 ks Střecha - 0 ks Dle technické zprávy a výkresové přílohy D.1.4.1-SO-01-B-01 - 24 DJ1 + DJ2 | [16 empty] | P | 1
65 | K | 725821325 | Směš. baterie jednopák. pochrom. dřezová stojánková | ks | 4 |  | 0 |  |  |  | základní |  | 0 | 0 | 0 | 0 | 0 | FIDIC - měřená položka | 4 | K | 1 |  |  |  | ROZPOCET | 0 | 0 | 0 | 0 | 0 | 1 | 0 | 4 | 130
| P |  | Poznámka k položce: 2.PP - 0 ks 1.PP - 0 ks 1.NP - 4 ks 2.NP - 0 ks 3.NP - 0 ks 4.NP - 0 ks 5.NP - 0 ks 6.NP - 0 ks 7.NP - 0 ks 8.NP - 0 ks 9.NP - 0 ks Střecha - 0 ks Dle technické zprávy a výkresové přílohy D.1.4.1-SO-01-B-01 - 24 DJ3 | [16 empty] | P | 1
66 | K | 725813111 | Rohový ventil pochromovaný DN 15 | ks | 8 |  | 0 |  |  |  | základní |  | 0 | 0 | 0 | 0 | 0 | FIDIC - měřená položka | 4 | K | 1 |  |  |  | ROZPOCET | 0 | 0 | 0 | 0 | 0 | 1 | 0 | 4 | 132
| P |  | Poznámka k položce: 2.PP - 0 ks 1.PP - 0 ks 1.NP - 8 ks 2.NP - 0 ks 3.NP - 0 ks 4.NP - 0 ks 5.NP - 0 ks 6.NP - 0 ks 7.NP - 0 ks 8.NP - 0 ks 9.NP - 0 ks Střecha - 0 ks Dle technické zprávy a výkresové přílohy D.1.4.1-SO-01-B-01 - 24 DJ3 | [16 empty] | P | 1
67 | K | R725813111 | Hadice flexibilní DN 15 x M10, délka 0,5m | ks | 8 |  | 0 |  |  |  | základní |  | 0 | 0 | 0 | 0 | 0 | FIDIC - měřená položka | 4 | K | 1 |  |  |  | ROZPOCET | 0 | 0 | 0 | 0 | 0 | 1 | 0 | 4 | 134
| P |  | Poznámka k položce: 2.PP - 0 ks 1.PP - 0 ks 1.NP - 8 ks 2.NP - 0 ks 3.NP - 0 ks 4.NP - 0 ks 5.NP - 0 ks 6.NP - 0 ks 7.NP - 0 ks 8.NP - 0 ks 9.NP - 0 ks Střecha - 0 ks Dle technické zprávy a výkresové přílohy D.1.4.1-SO-01-B-01 - 24 DJ3 | [16 empty] | P | 1
68 | K | 725862103 | Zápachová uzávěrka dřezová plastová | ks | 169 |  | 0 |  |  |  | základní |  | 0 | 0 | 0 | 0 | 0 | FIDIC - měřená položka | 4 | K | 1 |  |  |  | ROZPOCET | 0 | 0 | 0 | 0 | 0 | 1 | 0 | 4 | 136
| P |  | Poznámka k položce: 2.PP - 0 ks 1.PP - 5 ks 1.NP - 14 ks 2.NP - 8 ks 3.NP - 33 ks 4.NP - 37 ks 5.NP - 12 ks 6.NP - 13 ks 7.NP - 16 ks 8.NP - 13 ks 9.NP - 18 ks Střecha - 0 ks Dle technické zprávy a výkresové přílohy D.1.4.1-SO-01-B-01 - 24 DJ1 + DJ2+DJ3 | [16 empty] | P | 1
69 | K | 725821321.1 | Směš. baterie jednopák. pochrom. dřezová nástěnná pro dvojdřez | ks | 19 |  | 0 |  |  |  | základní |  | 0 | 0 | 0 | 0 | 0 | FIDIC - měřená položka | 4 | K | 1 |  |  |  | ROZPOCET | 0 | 0 | 0 | 0 | 0 | 1 | 0 | 4 | 138
| P |  | Poznámka k položce: 2.PP - 0 ks 1.PP - 1 ks 1.NP - 1 ks 2.NP - 1 ks 3.NP - 3 ks 4.NP - 4 ks 5.NP - 2 ks 6.NP - 1 ks 7.NP - 1 ks 8.NP - 3 ks 9.NP - 2 ks Střecha - 0 ks Dle technické zprávy a výkresové přílohy D.1.4.1-SO-01-B-01 - 24 DDJ | [16 empty] | P | 1
70 | K | R725862124 | Zápachová uzávěrka plastová pro dvojdřezy | ks | 19 |  | 0 |  |  |  | základní |  | 0 | 0 | 0 | 0 | 0 | FIDIC - měřená položka | 4 | K | 1 |  |  |  | ROZPOCET | 0 | 0 | 0 | 0 | 0 | 1 | 0 | 4 | 140
| P |  | Poznámka k položce: 2.PP - 0 ks 1.PP - 1 ks 1.NP - 1 ks 2.NP - 1 ks 3.NP - 3 ks 4.NP - 4 ks 5.NP - 2 ks 6.NP - 1 ks 7.NP - 1 ks 8.NP - 3 ks 9.NP - 2 ks Střecha - 0 ks Dle technické zprávy a výkresové přílohy D.1.4.1-SO-01-B-01 - 24 DDJ | [16 empty] | P | 1
71 | K | R722221200 | Výtokový ventil na hadici DN 15 se zpět.a zavzd.ventilem | ks | 40 |  | 0 |  |  |  | základní |  | 0 | 0 | 0 | 0 | 0 | FIDIC - měřená položka | 4 | K | 1 |  |  |  | ROZPOCET | 0 | 0 | 0 | 0 | 0 | 1 | 0 | 4 | 142
| P |  | Poznámka k položce: 2.PP - 0 ks 1.PP - 20 ks 1.NP - 0 ks 2.NP - 0 ks 3.NP - 0 ks 4.NP - 2 ks 5.NP - 4 ks 6.NP - 2 ks 7.NP - 2 ks 8.NP - 6 ks 9.NP - 4 ks Střecha - 0 ks Dle technické zprávy a výkresové přílohy D.1.4.1-SO-01-B-01 - 24 Pro MT:mýcí automaty, vyplachovače a dezinfektory | [16 empty] | P | 1
72 | K | R725813111.1 | Hadice flexibilní DN 15 x M10 | ks | 40 |  | 0 |  |  |  | základní |  | 0 | 0 | 0 | 0 | 0 | FIDIC - měřená položka | 4 | K | 1 |  |  |  | ROZPOCET | 0 | 0 | 0 | 0 | 0 | 1 | 0 | 4 | 144
| P |  | Poznámka k položce: 2.PP - 0 ks 1.PP - 20 ks 1.NP - 0 ks 2.NP - 0 ks 3.NP - 0 ks 4.NP - 2 ks 5.NP - 4 ks 6.NP - 2 ks 7.NP - 2 ks 8.NP - 6 ks 9.NP - 4 ks Střecha - 0 ks Dle technické zprávy a výkresové přílohy D.1.4.1-SO-01-B-01 - 24 Pro MT:mýcí automaty, vyplachovače a dezinfektory | [16 empty] | P | 1
73 | K | R725861103 | Zápachová uzávěrka Ø 50 | ks | 20 |  | 0 |  |  |  | základní |  | 0 | 0 | 0 | 0 | 0 | FIDIC - měřená položka | 4 | K | 1 |  |  |  | ROZPOCET | 0 | 0 | 0 | 0 | 0 | 1 | 0 | 4 | 146
| P |  | Poznámka k položce: 2.PP - 0 ks 1.PP - 10 ks 1.NP - 0 ks 2.NP - 0 ks 3.NP - 0 ks 4.NP - 1 ks 5.NP - 2 ks 6.NP - 1 ks 7.NP - 1 ks 8.NP - 3 ks 9.NP - 2 ks Střecha - 0 ks Dle technické zprávy a výkresové přílohy D.1.4.1-SO-01-B-01 - 24 Pro MT:mýcí automaty, vyplachovače a dezinfektory | [16 empty] | P | 1
74 | K | R722221200 | Výtokový ventil na hadici DN 15 se zpět.a zavzd.ventilem | ks | 9 |  | 0 |  |  |  | základní |  | 0 | 0 | 0 | 0 | 0 | FIDIC - měřená položka | 4 | K | 1 |  |  |  | ROZPOCET | 0 | 0 | 0 | 0 | 0 | 1 | 0 | 4 | 148
| P |  | Poznámka k položce: 2.PP - 0 ks 1.PP - 3 ks 1.NP - 0 ks 2.NP - 0 ks 3.NP - 0 ks 4.NP - 0 ks 5.NP - 0 ks 6.NP - 4 ks 7.NP - 2 ks 8.NP - 0 ks 9.NP - 0 ks Dle technické zprávy a výkresové přílohy D.1.4.1-SO-01-B-01 - 24 Pro automatickou pračku | [16 empty] | P | 1
75 | K | R725865503.1 | Zápach. uzávěrka pro dva spotřebiče (pračka + sušička) | ks | 9 |  | 0 |  |  |  | základní |  | 0 | 0 | 0 | 0 | 0 | FIDIC - měřená položka | 4 | K | 1 |  |  |  | ROZPOCET | 0 | 0 | 0 | 0 | 0 | 1 | 0 | 4 | 150
| P |  | Poznámka k položce: 2.PP - 0 ks 1.PP - 3 ks 1.NP - 0 ks 2.NP - 0 ks 3.NP - 0 ks 4.NP - 0 ks 5.NP - 0 ks 6.NP - 4 ks 7.NP - 2 ks 8.NP - 0 ks 9.NP - 0 ks Střecha - 0 ks Dle technické zprávy a výkresové přílohy D.1.4.1-SO-01-B-01 - 24 Pro automatickou pračku a sušičku | [16 empty] | P | 1
76 | K | R722221200 | Výtokový ventil na hadici DN 15 se zpět.a zavzd.ventilem | ks | 1 |  | 0 |  |  |  | základní |  | 0 | 0 | 0 | 0 | 0 | FIDIC - měřená položka | 4 | K | 1 |  |  |  | ROZPOCET | 0 | 0 | 0 | 0 | 0 | 1 | 0 | 4 | 152
| P |  | Poznámka k položce: 2.PP - 0 ks 1.PP - 0 ks 1.NP - 0 ks 2.NP - 0 ks 3.NP - 0 ks 4.NP - 1 ks 5.NP - 0 ks 6.NP - 0 ks 7.NP - 0 ks 8.NP - 0 ks 9.NP - 0 ks Střecha - 0 ks Dle technické zprávy a výkresové přílohy D.1.4.1-SO-01-B-01 - 24 Pro barvící a lepící automat | [16 empty] | P | 1
77 | K | R725861103 | Zápachová uzávěrka Ø 50 | ks | 1 |  | 0 |  |  |  | základní |  | 0 | 0 | 0 | 0 | 0 | FIDIC - měřená položka | 4 | K | 1 |  |  |  | ROZPOCET | 0 | 0 | 0 | 0 | 0 | 1 | 0 | 4 | 154
| P |  | Poznámka k položce: 2.PP - 0 ks 1.PP - 0 ks 1.NP - 0 ks 2.NP - 0 ks 3.NP - 0 ks 4.NP - 1 ks 5.NP - 0 ks 6.NP - 0 ks 7.NP - 0 ks 8.NP - 0 ks 9.NP - 0 ks Střecha - 0 ks Dle technické zprávy a výkresové přílohy D.1.4.1-SO-01-B-01 - 24 Pro barvící a lepící automat | [16 empty] | P | 1
78 | K | 725821321 | Směš. baterie jednopák. pochrom. dřezová nástěnná | ks | 19 |  | 0 |  |  |  | základní |  | 0 | 0 | 0 | 0 | 0 | FIDIC - měřená položka | 4 | K | 1 |  |  |  | ROZPOCET | 0 | 0 | 0 | 0 | 0 | 1 | 0 | 4 | 156
| P |  | Poznámka k položce: 2.PP - 0 ks 1.PP - 0 ks 1.NP - 0 ks 2.NP - 0 ks 3.NP - 3 ks 4.NP - 12 ks 5.NP - 0 ks 6.NP - 0 ks 7.NP - 0 ks 8.NP - 4 ks 9.NP - 0 ks Střecha - 0 ks Dle technické zprávy a výkresové přílohy D.1.4.1-SO-01-B-01 - 24 Pro mycí žlaby | [16 empty] | P | 1
79 | K | R725861103 | Zápachová uzávěrka Ø 50 | ks | 14 |  | 0 |  |  |  | základní |  | 0 | 0 | 0 | 0 | 0 | FIDIC - měřená položka | 4 | K | 1 |  |  |  | ROZPOCET | 0 | 0 | 0 | 0 | 0 | 1 | 0 | 4 | 158
| P |  | Poznámka k položce: 2.PP - 0 ks 1.PP - 0 ks 1.NP - 0 ks 2.NP - 0 ks 3.NP - 2 ks 4.NP - 8 ks 5.NP - 0 ks 6.NP - 0 ks 7.NP - 0 ks 8.NP - 4 ks 9.NP - 0 ks Střecha - 0 ks Dle technické zprávy a výkresové přílohy D.1.4.1-SO-01-B-01 - 24 Pro mycí žlaby | [16 empty] | P | 1
80 | K | R722221200 | Výtokový ventil na hadici DN 15 se zpět.a zavzd.ventilem | ks | 5 |  | 0 |  |  |  | základní |  | 0 | 0 | 0 | 0 | 0 | FIDIC - měřená položka | 4 | K | 1 |  |  |  | ROZPOCET | 0 | 0 | 0 | 0 | 0 | 1 | 0 | 4 | 160
| P |  | Poznámka k položce: 2.PP - 0 ks 1.PP - 0 ks 1.NP - 5 ks 2.NP - 0 ks 3.NP - 0 ks 4.NP - 0 ks 5.NP - 0 ks 6.NP - 0 ks 7.NP - 0 ks 8.NP - 0 ks 9.NP - 0 ks Střecha - 0 ks Dle technické zprávy a výkresové přílohy D.1.4.1-SO-01-B-01 - 24 Pro GASTRO | [16 empty] | P | 1
81 | K | R725861103 | Zápachová uzávěrka Ø 50 | ks | 2 |  | 0 |  |  |  | základní |  | 0 | 0 | 0 | 0 | 0 | FIDIC - měřená položka | 4 | K | 1 |  |  |  | ROZPOCET | 0 | 0 | 0 | 0 | 0 | 1 | 0 | 4 | 162
| P |  | Poznámka k položce: 2.PP - 0 ks 1.PP - 0 ks 1.NP - 2 ks 2.NP - 0 ks 3.NP - 0 ks 4.NP - 0 ks 5.NP - 0 ks 6.NP - 0 ks 7.NP - 0 ks 8.NP - 0 ks 9.NP - 0 ks Střecha - 0 ks Dle technické zprávy a výkresové přílohy D.1.4.1-SO-01-B-01 - 24 Pro GASTRO | [16 empty] | P | 1
82 | K | R722221201.1 | Nezámrzný výtokový ventil na hadici DN 15 | ks | 5 |  | 0 |  |  |  | základní |  | 0 | 0 | 0 | 0 | 0 | FIDIC - měřená položka | 4 | K | 1 |  |  |  | ROZPOCET | 0 | 0 | 0 | 0 | 0 | 1 | 0 | 4 | 164
| P |  | Poznámka k položce: 2.PP - 0 ks 1.PP - 0 ks 1.NP - 6 ks 2.NP - 0 ks 3.NP - 0 ks 4.NP - 0 ks 5.NP - 0 ks 6.NP - 0 ks 7.NP - 0 ks 8.NP - 0 ks 9.NP - 0 ks Střecha - 0 ks Dle technické zprávy a výkresové přílohy D.1.4.1-SO-01-B-01 - 24 | [16 empty] | P | 1
83 | K | 725980123 | Dvířka 300x300 mm | ks | 4 |  | 0 |  |  |  | základní |  | 0 | 0 | 0 | 0 | 0 | FIDIC - měřená položka | 4 | K | 1 |  |  |  | ROZPOCET | 0 | 0 | 0 | 0 | 0 | 1 | 0 | 4 | 166
| P |  | Poznámka k položce: 2.PP - 0 ks 1.PP - 2 ks 1.NP - 1 ks 2.NP - 1 ks 3.NP - 0 ks 4.NP - 0 ks 5.NP - 0 ks 6.NP - 0 ks 7.NP - 0 ks 8.NP - 0 ks 9.NP - 0 ks Střecha - 0 ks Dle technické zprávy a výkresové přílohy D.1.4.1-SO-01-B-01 - 24 | [16 empty] | P | 1
84 | K | 998726216 | Přesun hmot pro zař. předměty (do výšky 60 m) | % |  |  | 0 |  |  |  | základní |  | 0 | 0 | 0 | 0 | 0 | FIDIC - měřená položka | 4 | K | 1 |  |  |  | ROZPOCET | 0 | 0 | 0 | 0 | 0 | 1 | 0 | 4 | 168
| D | PSV | Práce a dodávky PSV |  |  |  | 0 | [5 empty] | 0 |  | 12.7461 |  | 0 |  | 2 | D | 0 |  |  |  | ROZPOCET | [6 empty] | 0
| D | 726 | Zdravotechnika - předstěnové instalace |  |  |  | 0 | [5 empty] | 0 |  | 12.7461 |  | 0 |  | 2 | D | 1 |  |  |  | ROZPOCET | [6 empty] | 0
85 | K | 726131001 | Instalační předstěna pro umyvadlo do v 1120 mm se stojánkovou baterií do lehkých stěn s kovovou kcí | soubor | 492 |  | 0 |  |  |  | základní |  | 0 | 0.012 | 5.904 | 0 | 0 | FIDIC - měřená položka | 16 | K | 2 |  |  |  | ROZPOCET | 0 | 0 | 0 | 0 | 0 | 1 | 0 | 16 | 344906141
| P |  | Poznámka k položce: D.1.1-SO-01-A-01 Technická zpráva D.1.1-SO-01-B-02 Půdorys 2.PP - celkový D.1.1-SO-01-B-03 Půdorys 1.PP - celkový D.1.1-SO-01-B-04 Půdorys 1.PP - sever D.1.1-SO-01-B-05 Půdorys 1.PP - jih D.1.1-SO-01-B-06 Půdorys 1.NP - celkový D.1.1-SO-01-B-07 Půdorys 1.NP - sever D.1.1-SO-01-B-08 Půdorys 1.NP - jih D.1.1-SO-01-B-09 Půdorys 2.NP - celkový D.1.1-SO-01-B-10 Půdorys 2.NP - sever D.1.1-SO-01-B-11 Půdorys 2.NP - jih D.1.1-SO-01-B-12 Půdorys 3.NP - celkový D.1.1-SO-01-B-13 Půdorys 3.NP - sever D.1.1-SO-01-B-14 Půdorys 3.NP - jih D.1.1-SO-01-B-15 Půdorys 4.NP - celkový D.1.1-SO-01-B-16 Půdorys 4.NP - sever D.1.1-SO-01-B-17 Půdorys 4.NP - jih D.1.1-SO-01-B-18 Půdorys 5.NP - celkový D.1.1-SO-01-B-19 Půdorys 5.NP - sever D.1.1-SO-01-B-20 Půdorys 5.NP - jih D.1.1-SO-01-B-21 Půdorys 6.NP - celkový D.1.1-SO-01-B-22 Půdorys 6.NP - sever D.1.1-SO-01-B-23 Půdorys 6.NP - jih D.1.1-SO-01-B-24 Půdorys 7.NP - celkový D.1.1-SO-01-B-25 Půdorys 7.NP - sever D.1.1-SO-01-B-26 Půdorys 7.NP - jih D.1.1-SO-01-B-27 Půdorys 8.NP - celkový D.1.1-SO-01-B-28 Půdorys 8.NP - sever D.1.1-SO-01-B-29 Půdorys 8.NP - jih D.1.1-SO-01-B-30 Půdorys 9.NP - celkový D.1.1-SO-01-B-31 Půdorys 9.NP - sever D.1.1-SO-01-B-32 Půdorys 9.NP - jih | [16 empty] | P | 2
| VV |  | "výměra byla odměřena z výkresů uvedených v poznámce této položky" 490+2 |  | 492 | [14 empty] | VV | 2 | 2 | True | 1 | ROZPOCET
86 | K | 726131002 | Instalační předstěna pro umyvadlo do v 1120 mm pro tělesně postižené do lehkých stěn s kovovou kcí | soubor | 2 |  | 0 |  |  |  | základní |  | 0 | 0.012 | 0.024 | 0 | 0 | FIDIC - měřená položka | 16 | K | 2 |  |  |  | ROZPOCET | 0 | 0 | 0 | 0 | 0 | 1 | 0 | 16 | 250888795
| P |  | Poznámka k položce: D.1.1-SO-01-A-01 Technická zpráva D.1.1-SO-01-B-02 Půdorys 2.PP - celkový D.1.1-SO-01-B-03 Půdorys 1.PP - celkový D.1.1-SO-01-B-04 Půdorys 1.PP - sever D.1.1-SO-01-B-05 Půdorys 1.PP - jih D.1.1-SO-01-B-06 Půdorys 1.NP - celkový D.1.1-SO-01-B-07 Půdorys 1.NP - sever D.1.1-SO-01-B-08 Půdorys 1.NP - jih D.1.1-SO-01-B-09 Půdorys 2.NP - celkový D.1.1-SO-01-B-10 Půdorys 2.NP - sever D.1.1-SO-01-B-11 Půdorys 2.NP - jih D.1.1-SO-01-B-12 Půdorys 3.NP - celkový D.1.1-SO-01-B-13 Půdorys 3.NP - sever D.1.1-SO-01-B-14 Půdorys 3.NP - jih D.1.1-SO-01-B-15 Půdorys 4.NP - celkový D.1.1-SO-01-B-16 Půdorys 4.NP - sever D.1.1-SO-01-B-17 Půdorys 4.NP - jih D.1.1-SO-01-B-18 Půdorys 5.NP - celkový D.1.1-SO-01-B-19 Půdorys 5.NP - sever D.1.1-SO-01-B-20 Půdorys 5.NP - jih D.1.1-SO-01-B-21 Půdorys 6.NP - celkový D.1.1-SO-01-B-22 Půdorys 6.NP - sever D.1.1-SO-01-B-23 Půdorys 6.NP - jih D.1.1-SO-01-B-24 Půdorys 7.NP - celkový D.1.1-SO-01-B-25 Půdorys 7.NP - sever D.1.1-SO-01-B-26 Půdorys 7.NP - jih D.1.1-SO-01-B-27 Půdorys 8.NP - celkový D.1.1-SO-01-B-28 Půdorys 8.NP - sever D.1.1-SO-01-B-29 Půdorys 8.NP - jih D.1.1-SO-01-B-30 Půdorys 9.NP - celkový D.1.1-SO-01-B-31 Půdorys 9.NP - sever D.1.1-SO-01-B-32 Půdorys 9.NP - jih | [16 empty] | P | 2
| VV |  | "výměra byla odměřena z výkresů uvedených v poznámce této položky"2 |  | 2 | [14 empty] | VV | 2 | 2 | True | 1 | ROZPOCET
87 | K | 726131021 | Instalační předstěna pro pisoár v 1300 mm do lehkých stěn s kovovou kcí | soubor | 7 |  | 0 |  |  |  | základní |  | 0 | 0.0156 | 0.1092 | 0 | 0 | FIDIC - měřená položka | 16 | K | 2 |  |  |  | ROZPOCET | 0 | 0 | 0 | 0 | 0 | 1 | 0 | 16 | 1956104643
| P |  | Poznámka k položce: D.1.1-SO-01-A-01 Technická zpráva D.1.1-SO-01-B-02 Půdorys 2.PP - celkový D.1.1-SO-01-B-03 Půdorys 1.PP - celkový D.1.1-SO-01-B-04 Půdorys 1.PP - sever D.1.1-SO-01-B-05 Půdorys 1.PP - jih D.1.1-SO-01-B-06 Půdorys 1.NP - celkový D.1.1-SO-01-B-07 Půdorys 1.NP - sever D.1.1-SO-01-B-08 Půdorys 1.NP - jih D.1.1-SO-01-B-09 Půdorys 2.NP - celkový D.1.1-SO-01-B-10 Půdorys 2.NP - sever D.1.1-SO-01-B-11 Půdorys 2.NP - jih D.1.1-SO-01-B-12 Půdorys 3.NP - celkový D.1.1-SO-01-B-13 Půdorys 3.NP - sever D.1.1-SO-01-B-14 Půdorys 3.NP - jih D.1.1-SO-01-B-15 Půdorys 4.NP - celkový D.1.1-SO-01-B-16 Půdorys 4.NP - sever D.1.1-SO-01-B-17 Půdorys 4.NP - jih D.1.1-SO-01-B-18 Půdorys 5.NP - celkový D.1.1-SO-01-B-19 Půdorys 5.NP - sever D.1.1-SO-01-B-20 Půdorys 5.NP - jih D.1.1-SO-01-B-21 Půdorys 6.NP - celkový D.1.1-SO-01-B-22 Půdorys 6.NP - sever D.1.1-SO-01-B-23 Půdorys 6.NP - jih D.1.1-SO-01-B-24 Půdorys 7.NP - celkový D.1.1-SO-01-B-25 Půdorys 7.NP - sever D.1.1-SO-01-B-26 Půdorys 7.NP - jih D.1.1-SO-01-B-27 Půdorys 8.NP - celkový D.1.1-SO-01-B-28 Půdorys 8.NP - sever D.1.1-SO-01-B-29 Půdorys 8.NP - jih D.1.1-SO-01-B-30 Půdorys 9.NP - celkový D.1.1-SO-01-B-31 Půdorys 9.NP - sever D.1.1-SO-01-B-32 Půdorys 9.NP - jih | [16 empty] | P | 2
| VV |  | "výměra byla odměřena z výkresů uvedených v poznámce této položky"7 |  | 7 | [14 empty] | VV | 2 | 2 | True | 1 | ROZPOCET
88 | K | 726131031 | Instalační předstěna pro podpěry a madla v 1120 mm do lehkých stěn s kovovou kcí | soubor | 132 |  | 0 |  |  |  | základní |  | 0 | 0.0117 | 1.5444 | 0 | 0 | FIDIC - měřená položka | 16 | K | 2 |  |  |  | ROZPOCET | 0 | 0 | 0 | 0 | 0 | 1 | 0 | 16 | 290632444
| P |  | Poznámka k položce: D.1.1-SO-01-A-01 Technická zpráva D.1.1-SO-01-B-02 Půdorys 2.PP - celkový D.1.1-SO-01-B-03 Půdorys 1.PP - celkový D.1.1-SO-01-B-04 Půdorys 1.PP - sever D.1.1-SO-01-B-05 Půdorys 1.PP - jih D.1.1-SO-01-B-06 Půdorys 1.NP - celkový D.1.1-SO-01-B-07 Půdorys 1.NP - sever D.1.1-SO-01-B-08 Půdorys 1.NP - jih D.1.1-SO-01-B-09 Půdorys 2.NP - celkový D.1.1-SO-01-B-10 Půdorys 2.NP - sever D.1.1-SO-01-B-11 Půdorys 2.NP - jih D.1.1-SO-01-B-12 Půdorys 3.NP - celkový D.1.1-SO-01-B-13 Půdorys 3.NP - sever D.1.1-SO-01-B-14 Půdorys 3.NP - jih D.1.1-SO-01-B-15 Půdorys 4.NP - celkový D.1.1-SO-01-B-16 Půdorys 4.NP - sever D.1.1-SO-01-B-17 Půdorys 4.NP - jih D.1.1-SO-01-B-18 Půdorys 5.NP - celkový D.1.1-SO-01-B-19 Půdorys 5.NP - sever D.1.1-SO-01-B-20 Půdorys 5.NP - jih D.1.1-SO-01-B-21 Půdorys 6.NP - celkový D.1.1-SO-01-B-22 Půdorys 6.NP - sever D.1.1-SO-01-B-23 Půdorys 6.NP - jih D.1.1-SO-01-B-24 Půdorys 7.NP - celkový D.1.1-SO-01-B-25 Půdorys 7.NP - sever D.1.1-SO-01-B-26 Půdorys 7.NP - jih D.1.1-SO-01-B-27 Půdorys 8.NP - celkový D.1.1-SO-01-B-28 Půdorys 8.NP - sever D.1.1-SO-01-B-29 Půdorys 8.NP - jih D.1.1-SO-01-B-30 Půdorys 9.NP - celkový D.1.1-SO-01-B-31 Půdorys 9.NP - sever D.1.1-SO-01-B-32 Půdorys 9.NP - jih | [16 empty] | P | 2
| VV |  | "výměra byla odměřena z výkresů uvedených v poznámce této položky"58+58+16 |  | 132 | [14 empty] | VV | 2 | 2 | True | 1 | ROZPOCET
89 | K | 726131041 | Instalační předstěna pro klozet závěsný v 1120 mm s ovládáním zepředu do lehkých stěn s kovovou kcí | soubor | 265 |  | 0 |  |  |  | základní |  | 0 | 0.01665 | 4.4123 | 0 | 0 | FIDIC - měřená položka | 16 | K | 2 |  |  |  | ROZPOCET | 0 | 0 | 0 | 0 | 0 | 1 | 0 | 16 | 1417313082
| P |  | Poznámka k položce: D.1.1-SO-01-A-01 Technická zpráva D.1.1-SO-01-B-02 Půdorys 2.PP - celkový D.1.1-SO-01-B-03 Půdorys 1.PP - celkový D.1.1-SO-01-B-04 Půdorys 1.PP - sever D.1.1-SO-01-B-05 Půdorys 1.PP - jih D.1.1-SO-01-B-06 Půdorys 1.NP - celkový D.1.1-SO-01-B-07 Půdorys 1.NP - sever D.1.1-SO-01-B-08 Půdorys 1.NP - jih D.1.1-SO-01-B-09 Půdorys 2.NP - celkový D.1.1-SO-01-B-10 Půdorys 2.NP - sever D.1.1-SO-01-B-11 Půdorys 2.NP - jih D.1.1-SO-01-B-12 Půdorys 3.NP - celkový D.1.1-SO-01-B-13 Půdorys 3.NP - sever D.1.1-SO-01-B-14 Půdorys 3.NP - jih D.1.1-SO-01-B-15 Půdorys 4.NP - celkový D.1.1-SO-01-B-16 Půdorys 4.NP - sever D.1.1-SO-01-B-17 Půdorys 4.NP - jih D.1.1-SO-01-B-18 Půdorys 5.NP - celkový D.1.1-SO-01-B-19 Půdorys 5.NP - sever D.1.1-SO-01-B-20 Půdorys 5.NP - jih D.1.1-SO-01-B-21 Půdorys 6.NP - celkový D.1.1-SO-01-B-22 Půdorys 6.NP - sever D.1.1-SO-01-B-23 Půdorys 6.NP - jih D.1.1-SO-01-B-24 Půdorys 7.NP - celkový D.1.1-SO-01-B-25 Půdorys 7.NP - sever D.1.1-SO-01-B-26 Půdorys 7.NP - jih D.1.1-SO-01-B-27 Půdorys 8.NP - celkový D.1.1-SO-01-B-28 Půdorys 8.NP - sever D.1.1-SO-01-B-29 Půdorys 8.NP - jih D.1.1-SO-01-B-30 Půdorys 9.NP - celkový D.1.1-SO-01-B-31 Půdorys 9.NP - sever D.1.1-SO-01-B-32 Půdorys 9.NP - jih | [16 empty] | P | 2
| VV |  | "výměra byla odměřena z výkresů uvedených v poznámce této položky"246+19 |  | 265 | [14 empty] | VV | 2 | 2 | True | 1 | ROZPOCET
90 | K | 726131043 | Instalační předstěna pro klozet závěsný v 1120 mm s ovládáním zepředu pro postižené do stěn s kov kcí | soubor | 2 |  | 0 |  |  |  | základní |  | 0 | 0.01765 | 0.0353 | 0 | 0 | FIDIC - měřená položka | 16 | K | 2 |  |  |  | ROZPOCET | 0 | 0 | 0 | 0 | 0 | 1 | 0 | 16 | 777816564
| P |  | Poznámka k položce: D.1.1-SO-01-A-01 Technická zpráva D.1.1-SO-01-B-02 Půdorys 2.PP - celkový D.1.1-SO-01-B-03 Půdorys 1.PP - celkový D.1.1-SO-01-B-04 Půdorys 1.PP - sever D.1.1-SO-01-B-05 Půdorys 1.PP - jih D.1.1-SO-01-B-06 Půdorys 1.NP - celkový D.1.1-SO-01-B-07 Půdorys 1.NP - sever D.1.1-SO-01-B-08 Půdorys 1.NP - jih D.1.1-SO-01-B-09 Půdorys 2.NP - celkový D.1.1-SO-01-B-10 Půdorys 2.NP - sever D.1.1-SO-01-B-11 Půdorys 2.NP - jih D.1.1-SO-01-B-12 Půdorys 3.NP - celkový D.1.1-SO-01-B-13 Půdorys 3.NP - sever D.1.1-SO-01-B-14 Půdorys 3.NP - jih D.1.1-SO-01-B-15 Půdorys 4.NP - celkový D.1.1-SO-01-B-16 Půdorys 4.NP - sever D.1.1-SO-01-B-17 Půdorys 4.NP - jih D.1.1-SO-01-B-18 Půdorys 5.NP - celkový D.1.1-SO-01-B-19 Půdorys 5.NP - sever D.1.1-SO-01-B-20 Půdorys 5.NP - jih D.1.1-SO-01-B-21 Půdorys 6.NP - celkový D.1.1-SO-01-B-22 Půdorys 6.NP - sever D.1.1-SO-01-B-23 Půdorys 6.NP - jih D.1.1-SO-01-B-24 Půdorys 7.NP - celkový D.1.1-SO-01-B-25 Půdorys 7.NP - sever D.1.1-SO-01-B-26 Půdorys 7.NP - jih D.1.1-SO-01-B-27 Půdorys 8.NP - celkový D.1.1-SO-01-B-28 Půdorys 8.NP - sever D.1.1-SO-01-B-29 Půdorys 8.NP - jih D.1.1-SO-01-B-30 Půdorys 9.NP - celkový D.1.1-SO-01-B-31 Půdorys 9.NP - sever D.1.1-SO-01-B-32 Půdorys 9.NP - jih | [16 empty] | P | 2
| VV |  | "výměra byla odměřena z výkresů uvedených v poznámce této položky"2 |  | 2 | [14 empty] | VV | 2 | 2 | True | 1 | ROZPOCET
91 | K | 726191002 | Souprava pro předstěnovou montáž | soubor | 900 |  | 0 |  |  |  | základní |  | 0 | 0.0005 | 0.45 | 0 | 0 | FIDIC - měřená položka | 16 | K | 2 |  |  |  | ROZPOCET | 0 | 0 | 0 | 0 | 0 | 1 | 0 | 16 | 1665182611
| P |  | Poznámka k položce: D.1.1-SO-01-A-01 Technická zpráva D.1.1-SO-01-B-02 Půdorys 2.PP - celkový D.1.1-SO-01-B-03 Půdorys 1.PP - celkový D.1.1-SO-01-B-04 Půdorys 1.PP - sever D.1.1-SO-01-B-05 Půdorys 1.PP - jih D.1.1-SO-01-B-06 Půdorys 1.NP - celkový D.1.1-SO-01-B-07 Půdorys 1.NP - sever D.1.1-SO-01-B-08 Půdorys 1.NP - jih D.1.1-SO-01-B-09 Půdorys 2.NP - celkový D.1.1-SO-01-B-10 Půdorys 2.NP - sever D.1.1-SO-01-B-11 Půdorys 2.NP - jih D.1.1-SO-01-B-12 Půdorys 3.NP - celkový D.1.1-SO-01-B-13 Půdorys 3.NP - sever D.1.1-SO-01-B-14 Půdorys 3.NP - jih D.1.1-SO-01-B-15 Půdorys 4.NP - celkový D.1.1-SO-01-B-16 Půdorys 4.NP - sever D.1.1-SO-01-B-17 Půdorys 4.NP - jih D.1.1-SO-01-B-18 Půdorys 5.NP - celkový D.1.1-SO-01-B-19 Půdorys 5.NP - sever D.1.1-SO-01-B-20 Půdorys 5.NP - jih D.1.1-SO-01-B-21 Půdorys 6.NP - celkový D.1.1-SO-01-B-22 Půdorys 6.NP - sever D.1.1-SO-01-B-23 Půdorys 6.NP - jih D.1.1-SO-01-B-24 Půdorys 7.NP - celkový D.1.1-SO-01-B-25 Půdorys 7.NP - sever D.1.1-SO-01-B-26 Půdorys 7.NP - jih D.1.1-SO-01-B-27 Půdorys 8.NP - celkový D.1.1-SO-01-B-28 Půdorys 8.NP - sever D.1.1-SO-01-B-29 Půdorys 8.NP - jih D.1.1-SO-01-B-30 Půdorys 9.NP - celkový D.1.1-SO-01-B-31 Půdorys 9.NP - sever D.1.1-SO-01-B-32 Půdorys 9.NP - jih | [16 empty] | P | 2
| VV |  | "výměra byla odměřena z výkresů uvedených v poznámce této položky" | [16 empty] | VV | 2 | 1 | True | 0 | ROZPOCET
| VV |  | 900 |  | 900 | [14 empty] | VV | 2 | 2 | True | 1 | ROZPOCET
92 | K | 726191011 | Ovládací tlačítko WC pro montáž do předstěnových konstrukcí | soubor | 267 |  | 0 |  |  |  | základní |  | 0 | 0 | 0 | 0 | 0 | FIDIC - měřená položka | 16 | K | 2 |  |  |  | ROZPOCET | 0 | 0 | 0 | 0 | 0 | 1 | 0 | 16 | -1470676859
| P |  | Poznámka k položce: D.1.1-SO-01-A-01 Technická zpráva D.1.1-SO-01-B-02 Půdorys 2.PP - celkový D.1.1-SO-01-B-03 Půdorys 1.PP - celkový D.1.1-SO-01-B-04 Půdorys 1.PP - sever D.1.1-SO-01-B-05 Půdorys 1.PP - jih D.1.1-SO-01-B-06 Půdorys 1.NP - celkový D.1.1-SO-01-B-07 Půdorys 1.NP - sever D.1.1-SO-01-B-08 Půdorys 1.NP - jih D.1.1-SO-01-B-09 Půdorys 2.NP - celkový D.1.1-SO-01-B-10 Půdorys 2.NP - sever D.1.1-SO-01-B-11 Půdorys 2.NP - jih D.1.1-SO-01-B-12 Půdorys 3.NP - celkový D.1.1-SO-01-B-13 Půdorys 3.NP - sever D.1.1-SO-01-B-14 Půdorys 3.NP - jih D.1.1-SO-01-B-15 Půdorys 4.NP - celkový D.1.1-SO-01-B-16 Půdorys 4.NP - sever D.1.1-SO-01-B-17 Půdorys 4.NP - jih D.1.1-SO-01-B-18 Půdorys 5.NP - celkový D.1.1-SO-01-B-19 Půdorys 5.NP - sever D.1.1-SO-01-B-20 Půdorys 5.NP - jih D.1.1-SO-01-B-21 Půdorys 6.NP - celkový D.1.1-SO-01-B-22 Půdorys 6.NP - sever D.1.1-SO-01-B-23 Půdorys 6.NP - jih D.1.1-SO-01-B-24 Půdorys 7.NP - celkový D.1.1-SO-01-B-25 Půdorys 7.NP - sever D.1.1-SO-01-B-26 Půdorys 7.NP - jih D.1.1-SO-01-B-27 Půdorys 8.NP - celkový D.1.1-SO-01-B-28 Půdorys 8.NP - sever D.1.1-SO-01-B-29 Půdorys 8.NP - jih D.1.1-SO-01-B-30 Půdorys 9.NP - celkový D.1.1-SO-01-B-31 Půdorys 9.NP - sever D.1.1-SO-01-B-32 Půdorys 9.NP - jih | [16 empty] | P | 2
| VV |  | "výměra byla odměřena z výkresů uvedených v poznámce této položky" | [16 empty] | VV | 2 | 1 | True | 0 | ROZPOCET
| VV |  | 246+19+2 |  | 267 | [14 empty] | VV | 2 | 2 | True | 1 | ROZPOCET
93 | M | 55281792 | tlačítko pro ovládání WC zepředu, chrom, Stop splachování, 246x164mm | kus | 267 |  | 0 |  |  |  | základní |  | 0 | 0.001 | 0.267 | 0 | 0 | FIDIC - měřená položka | 32 | M | 2 |  |  |  | ROZPOCET | 0 | 0 | 0 | 0 | 0 | 1 | 0 | 16 | 826492557
| P |  | Poznámka k položce: D.1.1-SO-01-A-01 Technická zpráva D.1.1-SO-01-B-02 Půdorys 2.PP - celkový D.1.1-SO-01-B-03 Půdorys 1.PP - celkový D.1.1-SO-01-B-04 Půdorys 1.PP - sever D.1.1-SO-01-B-05 Půdorys 1.PP - jih D.1.1-SO-01-B-06 Půdorys 1.NP - celkový D.1.1-SO-01-B-07 Půdorys 1.NP - sever D.1.1-SO-01-B-08 Půdorys 1.NP - jih D.1.1-SO-01-B-09 Půdorys 2.NP - celkový D.1.1-SO-01-B-10 Půdorys 2.NP - sever D.1.1-SO-01-B-11 Půdorys 2.NP - jih D.1.1-SO-01-B-12 Půdorys 3.NP - celkový D.1.1-SO-01-B-13 Půdorys 3.NP - sever D.1.1-SO-01-B-14 Půdorys 3.NP - jih D.1.1-SO-01-B-15 Půdorys 4.NP - celkový D.1.1-SO-01-B-16 Půdorys 4.NP - sever D.1.1-SO-01-B-17 Půdorys 4.NP - jih D.1.1-SO-01-B-18 Půdorys 5.NP - celkový D.1.1-SO-01-B-19 Půdorys 5.NP - sever D.1.1-SO-01-B-20 Půdorys 5.NP - jih D.1.1-SO-01-B-21 Půdorys 6.NP - celkový D.1.1-SO-01-B-22 Půdorys 6.NP - sever D.1.1-SO-01-B-23 Půdorys 6.NP - jih D.1.1-SO-01-B-24 Půdorys 7.NP - celkový D.1.1-SO-01-B-25 Půdorys 7.NP - sever D.1.1-SO-01-B-26 Půdorys 7.NP - jih D.1.1-SO-01-B-27 Půdorys 8.NP - celkový D.1.1-SO-01-B-28 Půdorys 8.NP - sever D.1.1-SO-01-B-29 Půdorys 8.NP - jih D.1.1-SO-01-B-30 Půdorys 9.NP - celkový D.1.1-SO-01-B-31 Půdorys 9.NP - sever D.1.1-SO-01-B-32 Půdorys 9.NP - jih | [16 empty] | P | 2
94 | K | 998726115 | Přesun hmot tonážní pro instalační prefabrikáty v objektech v přes 36 do 48 m | t | 12.746 |  | 0 |  |  |  | základní |  | 0 | 0 | 0 | 0 | 0 | FIDIC - měřená položka | 16 | K | 2 |  |  |  | ROZPOCET | 0 | 0 | 0 | 0 | 0 | 1 | 0 | 16 | -109619553

## D.1.4.2-SO-01.1 - osvětlení (hidden)
[9 empty] | >> skryté sloupce << | [10 empty] | {ef8fea6f-c822-4a3d-b701-dc00cb10cf80}
2
| KRYCÍ LIST SOUPISU PRACÍ | [8 empty] | v --- níže se nacházejí doplnkové a pomocné údaje k sestavám --- v | [9 empty] | False
Stavba:
FN BRNO - výstavba gynekologicko - porodnické kliniky - projekt 335V911000001 –Nové přejezdové stanice potrubní pošty
Objekt:
SO-01 - Pavilon Y
Soupis:
D.1.4-SO-01 - Technika prostředí stavby
Úroveň 4:
D.1.4.2-SO-01.1 - osvětlení
| KSO: |  |  |  |  | CC-CZ:
| Místo: |  |  |  |  | Datum: | 2025-05-28
| Zadavatel: |  |  |  |  | IČ:
|  | Fakultní nemocnice Brno, Jihlavská 20, Brno, 62500 |  |  |  | DIČ:
| Uchazeč: |  |  |  |  | IČ: | Vyplň údaj
|  | Vyplň údaj |  |  |  | DIČ: | Vyplň údaj
| Projektant: |  |  |  |  | IČ:
DIČ:
| Zpracovatel: |  |  |  |  | IČ:
DIČ:
Poznámka:
Výkaz výměr je vypracován v souladu s podmínkami vyhlášky č. 169/2016 Sb. k ZZVZ. Položky na listech v části D.1.4.2 - Silnoproudé instalace jsou podrobně specifikovány v jednotlivých přílohách profesní části D.1.4.2 - Silnoproudé instalace v technické zprávě, tabulkách, výpisech, schématech, příslušných detailech a ve výkresech.
| Cena bez DPH | [5 empty] | 0
|  |  | Základ daně |  |  | Sazba daně | Výše daně
| DPH | základní | 0 |  |  | 21% | 0
|  | snížená | 0 |  |  | 15% | 0
|  | zákl. přenesená | 0 |  |  | 21% | 0
|  | sníž. přenesená | 0 |  |  | 15% | 0
|  | nulová | 0 |  |  | 0% | 0
| Cena s DPH |  |  | v | CZK |  | 0
| Projektant |  |  | Zpracovatel
| Datum a podpis: |  | Razítko | Datum a podpis: |  |  | Razítko
| Objednavatel |  |  | Uchazeč
| Datum a podpis: |  | Razítko | Datum a podpis: |  |  | Razítko
REKAPITULACE ČLENĚNÍ SOUPISU PRACÍ
Stavba:
FN BRNO - výstavba gynekologicko - porodnické kliniky - projekt 335V911000001 –Nové přejezdové stanice potrubní pošty
Objekt:
SO-01 - Pavilon Y
Soupis:
D.1.4-SO-01 - Technika prostředí stavby
Úroveň 4:
D.1.4.2-SO-01.1 - osvětlení
Místo: | [5 empty] | Datum: | 2025-05-28
Zadavatel: |  |  | Fakultní nemocnice Brno, Jihlavská 20, Brno, 62500 |  |  | Projektant:
Uchazeč: |  |  | Vyplň údaj |  |  | Zpracovatel:
Kód dílu - Popis | [6 empty] | Cena celkem [CZK]
Náklady ze soupisu prací | [6 empty] | 0 | [13 empty] | -1
| D1 - 1. SVÍTIDLA | [5 empty] | 0
| D2 - 2. CENTRÁLNÍ BATERIOVÝ SYSTÉM | [5 empty] | 0
| D3 - 3. OSTATNÍ | [5 empty] | 0
| D4 - 4. REVIZE A ZKOUŠKY | [5 empty] | 0
SOUPIS PRACÍ
Stavba:
FN BRNO - výstavba gynekologicko - porodnické kliniky - projekt 335V911000001 –Nové přejezdové stanice potrubní pošty
Objekt:
SO-01 - Pavilon Y
Soupis:
D.1.4-SO-01 - Technika prostředí stavby
Úroveň 4:
D.1.4.2-SO-01.1 - osvětlení
Místo: | [5 empty] | Datum: | 2025-05-28
Zadavatel: |  |  | Fakultní nemocnice Brno, Jihlavská 20, Brno, 62500 |  |  | Projektant:
Uchazeč: |  |  | Vyplň údaj |  |  | Zpracovatel:
PČ | Typ | Kód | Popis | MJ | Množství | J.cena [CZK] | Cena celkem [CZK] | Cenová soustava |  |  | DPH | J. Nh [h] | Nh celkem [h] | J. hmotnost [t] | Hmotnost celkem [t] | J. suť [t] | Suť Celkem [t] | Dodavatel
Náklady soupisu celkem | [6 empty] | 0 | [5 empty] | 0 |  | 0 |  | 0 |  |  | D | -1 | [7 empty] | 0
| D | D1 | 1. SVÍTIDLA |  |  |  | 0 | [5 empty] | 0 |  | 0 |  | 0 |  | 1 | D | 0 | ROZPOCET | [6 empty] | 0
1 | K | 1.1 | LED svítidlo typ A2 Zapuštěné kruhové LED svítidlo, příkon 12W, 1266lm, 4000K, IP44, ∅ 75mm, včetně externího DALI předřadníku | ks | 244 |  | 0 |  |  |  | základní |  | 0 | 0 | 0 | 0 | 0 | FIDIC - měřená položka | 4 | K | 1 | ROZPOCET | 0 | 0 | 0 | 0 | 0 | 1 | 0 | 4 | 4
2 | K | 1.2 | LED svítidlo typ B2 Zapuštěné lištové LED svítidlo, příkon 49W, 6717lm, 4000K, IP20, délka 2871mm, DALI předřadník | ks | 10 |  | 0 |  |  |  | základní |  | 0 | 0 | 0 | 0 | 0 | FIDIC - měřená položka | 4 | K | 1 | ROZPOCET | 0 | 0 | 0 | 0 | 0 | 1 | 0 | 4 | 6
3 | K | 1.3 | LED svítidlo typ C1 Zapuštěné kruhové LED svítidlo typu downlight, příkon 17,4W, 2850lm, 4000K, CRI>80, IP20, ∅ 230mm, DALI předřadník | ks | 1579 |  | 0 |  |  |  | základní |  | 0 | 0 | 0 | 0 | 0 | FIDIC - měřená položka | 4 | K | 1 | ROZPOCET | 0 | 0 | 0 | 0 | 0 | 1 | 0 | 4 | 8
4 | K | 1.4 | LED svítidlo typ C2 Přisazené kruhové LED svítidlo typu downlight, příkon 17,4W, 2850lm, 4000K, CRI>80, IP20, ∅ 198mm, DALI předřadník | ks | 98 |  | 0 |  |  |  | základní |  | 0 | 0 | 0 | 0 | 0 | FIDIC - měřená položka | 4 | K | 1 | ROZPOCET | 0 | 0 | 0 | 0 | 0 | 1 | 0 | 4 | 10
5 | K | 1.5 | LED svítidlo typ C3 Zapuštěné kruhové LED svítidlo typu downlight, příkon 28W, 3606lm, 4000K, CRI>80, IP20, ∅ 230mm, DALI předřadník | ks | 135 |  | 0 |  |  |  | základní |  | 0 | 0 | 0 | 0 | 0 | FIDIC - měřená položka | 4 | K | 1 | ROZPOCET | 0 | 0 | 0 | 0 | 0 | 1 | 0 | 4 | 12
6 | K | 1.6 | LED svítidlo typ D1 Zapuštěné variabilní lištové LED, 4000K, IP20, DALI předřadník, délka dle výkresu osv. 8.NP | ks | 2 |  | 0 |  |  |  | základní |  | 0 | 0 | 0 | 0 | 0 | FIDIC - měřená položka | 4 | K | 1 | ROZPOCET | 0 | 0 | 0 | 0 | 0 | 1 | 0 | 4 | 14
7 | K | 1.7 | LED svítidlo typ D2 Zapuštěné variabilní lištové LED, 4000K, IP20, DALI předřadník, délka dle výkresu osv. 8.NP | ks | 1 |  | 0 |  |  |  | základní |  | 0 | 0 | 0 | 0 | 0 | FIDIC - měřená položka | 4 | K | 1 | ROZPOCET | 0 | 0 | 0 | 0 | 0 | 1 | 0 | 4 | 16
8 | K | 1.8 | LED svítidlo typ D2 Zapuštěné variabilní lištové LED, 4000K, IP20, DALI předřadník, délka dle výkresu osv. 4.NP | ks | 2 |  | 0 |  |  |  | základní |  | 0 | 0 | 0 | 0 | 0 | FIDIC - měřená položka | 4 | K | 1 | ROZPOCET | 0 | 0 | 0 | 0 | 0 | 1 | 0 | 4 | 18
9 | K | 1.9 | LED svítidlo typ D2 Zapuštěné variabilní lištové LED, 4000K, IP20, DALI předřadník, délka dle výkresu osv. 1.NP | ks | 1 |  | 0 |  |  |  | základní |  | 0 | 0 | 0 | 0 | 0 | FIDIC - měřená položka | 4 | K | 1 | ROZPOCET | 0 | 0 | 0 | 0 | 0 | 1 | 0 | 4 | 20
10 | K | 1.10 | LED svítidlo typ F1 Vestavné čtvercové LED svítidlo do zdravotnického prostoru, 72W, 6656lm, 4000K, CRI>80, IP65, UGR<19, rozměr 595x595mm, DALI předřadník | ks | 28 |  | 0 |  |  |  | základní |  | 0 | 0 | 0 | 0 | 0 | FIDIC - měřená položka | 4 | K | 1 | ROZPOCET | 0 | 0 | 0 | 0 | 0 | 1 | 0 | 4 | 22
11 | K | 1.11 | LED svítidlo typ G1 Zapuštěné liniové LED svítidlo, opálový difuzor, příkon 40,5W, 5373lm, 4000K, IP20, délka 2300mm, DALI předřadník | ks | 21 |  | 0 |  |  |  | základní |  | 0 | 0 | 0 | 0 | 0 | FIDIC - měřená položka | 4 | K | 1 | ROZPOCET | 0 | 0 | 0 | 0 | 0 | 1 | 0 | 4 | 24
12 | K | 1.12 | LED svítidlo typ G2 Zapuštěné liniové LED svítidlo, opálový difuzor, příkon 49W, 6717lm, 4000K, IP20, délka 2871mm, DALI předřadník | ks | 9 |  | 0 |  |  |  | základní |  | 0 | 0 | 0 | 0 | 0 | FIDIC - měřená položka | 4 | K | 1 | ROZPOCET | 0 | 0 | 0 | 0 | 0 | 1 | 0 | 4 | 26
13 | K | 1.13 | LED svítidlo typ G3 Zapuštěné liniové LED svítidlo, opálový difuzor, příkon 53,9W, 7389lm, 4000K, IP20, délka 3161mm, DALI předřadník | ks | 6 |  | 0 |  |  |  | základní |  | 0 | 0 | 0 | 0 | 0 | FIDIC - měřená položka | 4 | K | 1 | ROZPOCET | 0 | 0 | 0 | 0 | 0 | 1 | 0 | 4 | 28
14 | K | 1.14 | LED svítidlo typ G5 Zapuštěné liniové LED svítidlo, opálový difuzor, příkon 73,5W, 10 075lm, 4000K, IP20, délka 4283mm, DALI předřadník | ks | 26 |  | 0 |  |  |  | základní |  | 0 | 0 | 0 | 0 | 0 | FIDIC - měřená položka | 4 | K | 1 | ROZPOCET | 0 | 0 | 0 | 0 | 0 | 1 | 0 | 4 | 30
15 | K | 1.15 | LED svítidlo typ G7 Zapuštěné liniové LED svítidlo, opálový difuzor, příkon 112,7W, 15 448lm, 4000K, IP20, délka 6561mm, DALI předřadník | ksl | 32 |  | 0 |  |  |  | základní |  | 0 | 0 | 0 | 0 | 0 | FIDIC - měřená položka | 4 | K | 1 | ROZPOCET | 0 | 0 | 0 | 0 | 0 | 1 | 0 | 4 | 32
16 | K | 1.16 | LED svítidlo typ G8 Zapuštěné liniové LED svítidlo, opálový difuzor, příkon 127,4W, 17 463lm, 4000K, IP20, délka 7410mm, DALI předřadník | ks | 16 |  | 0 |  |  |  | základní |  | 0 | 0 | 0 | 0 | 0 | FIDIC - měřená položka | 4 | K | 1 | ROZPOCET | 0 | 0 | 0 | 0 | 0 | 1 | 0 | 4 | 34
17 | K | 1.17 | LED svítidlo typ G9 Zapuštěné liniové LED svítidlo, opálový difuzor, příkon 98W, 13 433lm, 4000K, IP20, délka 5711mm, DALI předřadník | ks | 1 |  | 0 |  |  |  | základní |  | 0 | 0 | 0 | 0 | 0 | FIDIC - měřená položka | 4 | K | 1 | ROZPOCET | 0 | 0 | 0 | 0 | 0 | 1 | 0 | 4 | 36
18 | K | 1.18 | LED svítidlo typ G10 Zapuštěné liniové LED svítidlo, opálový difuzor, příkon 186,2W, 25 522lm, 4000K, IP20, délka 10 817mm, DALI předřadník | ks | 20 |  | 0 |  |  |  | základní |  | 0 | 0 | 0 | 0 | 0 | FIDIC - měřená položka | 4 | K | 1 | ROZPOCET | 0 | 0 | 0 | 0 | 0 | 1 | 0 | 4 | 38
19 | K | 1.19 | LED svítidlo typ G11 Zapuštěné liniové LED svítidlo, opálový difuzor, příkon 191,1W, 26 197lm, 4000K, IP20, délka 11 070mm, DALI předřadník | ks | 9 |  | 0 |  |  |  | základní |  | 0 | 0 | 0 | 0 | 0 | FIDIC - měřená položka | 4 | K | 1 | ROZPOCET | 0 | 0 | 0 | 0 | 0 | 1 | 0 | 4 | 40
20 | K | 1.20 | LED svítidlo typ G12 Zapuštěné liniové LED svítidlo, opálový difuzor, příkon 318,5W, 43 656lm, 4000K, IP20, délka 18 486mm, DALI předřadník | ks | 2 |  | 0 |  |  |  | základní |  | 0 | 0 | 0 | 0 | 0 | FIDIC - měřená položka | 4 | K | 1 | ROZPOCET | 0 | 0 | 0 | 0 | 0 | 1 | 0 | 4 | 42
21 | K | 1.21 | LED svítidlo typ G13 Zapuštěné liniové LED svítidlo, opálový difuzor, příkon 392W, 53 730lm, 4000K, IP20, délka 22 736mm, DALI předřadník | ks | 10 |  | 0 |  |  |  | základní |  | 0 | 0 | 0 | 0 | 0 | FIDIC - měřená položka | 4 | K | 1 | ROZPOCET | 0 | 0 | 0 | 0 | 0 | 1 | 0 | 4 | 44
22 | K | 1.22 | LED svítidlo typ G14 Zapuštěné liniové LED svítidlo, opálový difuzor, příkon 621,7W, 86 177lm, 4000K, IP20, délka 36 436mm, DALI předřadník | ks | 9 |  | 0 |  |  |  | základní |  | 0 | 0 | 0 | 0 | 0 | FIDIC - měřená položka | 4 | K | 1 | ROZPOCET | 0 | 0 | 0 | 0 | 0 | 1 | 0 | 4 | 46
23 | K | 1.23 | LED svítidlo typ G15 Zapuštěné liniové LED svítidlo, opálový difuzor, příkon 519,4W, 71 194lm, 4000K, IP20, délka 30 104mm, DALI předřadník | ks | 11 |  | 0 |  |  |  | základní |  | 0 | 0 | 0 | 0 | 0 | FIDIC - měřená položka | 4 | K | 1 | ROZPOCET | 0 | 0 | 0 | 0 | 0 | 1 | 0 | 4 | 48
24 | K | 1.24 | LED svítidlo typ G16 Zapuštěné liniové LED svítidlo, opálový difuzor, příkon 583,1W, 79 924lm, 4000K, IP20, délka 33 804mm, DALI předřadník | ks | 2 |  | 0 |  |  |  | základní |  | 0 | 0 | 0 | 0 | 0 | FIDIC - měřená položka | 4 | K | 1 | ROZPOCET | 0 | 0 | 0 | 0 | 0 | 1 | 0 | 4 | 50
25 | K | 1.25 | LED svítidlo typ G17 Zapuštěné liniové LED svítidlo, opálový difuzor, příkon 382,2W, 52 387lm, 4000K, IP20, délka 22 163mm, DALI předřadník | ks | 6 |  | 0 |  |  |  | základní |  | 0 | 0 | 0 | 0 | 0 | FIDIC - měřená položka | 4 | K | 1 | ROZPOCET | 0 | 0 | 0 | 0 | 0 | 1 | 0 | 4 | 52
26 | K | 1.26 | LED svítidlo typ G18 Zapuštěné liniové LED svítidlo, opálový difuzor, příkon 245W, 33 582lm, 4000K, IP20, délka 14 220mm, DALI předřadník | ks | 6 |  | 0 |  |  |  | základní |  | 0 | 0 | 0 | 0 | 0 | FIDIC - měřená položka | 4 | K | 1 | ROZPOCET | 0 | 0 | 0 | 0 | 0 | 1 | 0 | 4 | 54
27 | K | 1.27 | LED svítidlo typ G19 Zapuštěné liniové LED svítidlo, opálový difuzor, příkon 83,3W, 11 418lm, 4000K, IP20, délka 4883mm, DALI předřadník | ks | 2 |  | 0 |  |  |  | základní |  | 0 | 0 | 0 | 0 | 0 | FIDIC - měřená položka | 4 | K | 1 | ROZPOCET | 0 | 0 | 0 | 0 | 0 | 1 | 0 | 4 | 56
28 | K | 1.28 | LED svítidlo typ G20 Zapuštěné liniové LED svítidlo, opálový difuzor, příkon 485W, 66 492lm, 4000K, IP20, délka 28 136mm, DALI předřadník | ks | 1 |  | 0 |  |  |  | základní |  | 0 | 0 | 0 | 0 | 0 | FIDIC - měřená položka | 4 | K | 1 | ROZPOCET | 0 | 0 | 0 | 0 | 0 | 1 | 0 | 4 | 58
29 | K | 1.29 | LED svítidlo typ G21 Zapuštěné liniové LED svítidlo, opálový difuzor, příkon 299W, 29 051lm, 4000K, IP20, délka 17 387mm, DALI předřadník | ks | 1 |  | 0 |  |  |  | základní |  | 0 | 0 | 0 | 0 | 0 | FIDIC - měřená položka | 4 | K | 1 | ROZPOCET | 0 | 0 | 0 | 0 | 0 | 1 | 0 | 4 | 60
30 | K | 1.30 | LED svítidlo typ G23 Zapuštěné liniové LED svítidlo, opálový difuzor, příkon 279,3W, 38 283lm, 4000K, IP20, délka 16 229mm, DALI předřadník | ks | 2 |  | 0 |  |  |  | základní |  | 0 | 0 | 0 | 0 | 0 | FIDIC - měřená položka | 4 | K | 1 | ROZPOCET | 0 | 0 | 0 | 0 | 0 | 1 | 0 | 4 | 62
31 | K | 1.31 | LED svítidlo typ G24 Zapuštěné liniové LED svítidlo, opálový difuzor, příkon 161,7W, 22 166lm, 4000K, IP20, délka 9 379mm, DALI předřadník | ks | 2 |  | 0 |  |  |  | základní |  | 0 | 0 | 0 | 0 | 0 | FIDIC - měřená položka | 4 | K | 1 | ROZPOCET | 0 | 0 | 0 | 0 | 0 | 1 | 0 | 4 | 64
32 | K | 1.32 | LED svítidlo typ G25 Zapuštěné liniové LED svítidlo, opálový difuzor, příkon 220,5W, 30 229lm, 4000K, IP20, délka 12 829mm, DALI předřadník | ks | 1 |  | 0 |  |  |  | základní |  | 0 | 0 | 0 | 0 | 0 | FIDIC - měřená položka | 4 | K | 1 | ROZPOCET | 0 | 0 | 0 | 0 | 0 | 1 | 0 | 4 | 66
33 | K | 1.33 | LED svítidlo typ H1 Designové prstencové LED svítidlo, příkon 104W, 17 264lm, 4000K, ∅ 1566mm, DALI předřadník | ks | 40 |  | 0 |  |  |  | základní |  | 0 | 0 | 0 | 0 | 0 | FIDIC - měřená položka | 4 | K | 1 | ROZPOCET | 0 | 0 | 0 | 0 | 0 | 1 | 0 | 4 | 68
34 | K | 1.34 | LED svítidlo typ H2 Designové prstencové LED svítidlo, příkon 52W, 8632lm, 4000K, ∅ 816mm, DALI předřadník | ks | 52 |  | 0 |  |  |  | základní |  | 0 | 0 | 0 | 0 | 0 | FIDIC - měřená položka | 4 | K | 1 | ROZPOCET | 0 | 0 | 0 | 0 | 0 | 1 | 0 | 4 | 70
35 | K | 1.35 | LED svítidlo typ H3 Designové prstencové LED svítidlo, příkon 208W, 34 529lm, 4000K, ∅ 3016mm, DALI předřadník | ks | 7 |  | 0 |  |  |  | základní |  | 0 | 0 | 0 | 0 | 0 | FIDIC - měřená položka | 4 | K | 1 | ROZPOCET | 0 | 0 | 0 | 0 | 0 | 1 | 0 | 4 | 72
36 | K | 1.36 | LED svítidlo typ J1 Vestavné čtvercové LED svítidlo do zdravotnického prostoru, příkon 30W, 3437lm, 4000K, IP20-44, rozměr 594x594mm, DALI předřadník | ks | 1416 |  | 0 |  |  |  | základní |  | 0 | 0 | 0 | 0 | 0 | FIDIC - měřená položka | 4 | K | 1 | ROZPOCET | 0 | 0 | 0 | 0 | 0 | 1 | 0 | 4 | 74
37 | K | 1.37 | LED svítidlo typ K1 Vestavné čtvercové LED svítidlo pro kanceláře a vzdělávací prostory, příkon 36W, 5550lm, 4000K, CRI>80, IP20-44, rozměr 594x594mm, DALI předřadník | ks | 534 |  | 0 |  |  |  | základní |  | 0 | 0 | 0 | 0 | 0 | FIDIC - měřená položka | 4 | K | 1 | ROZPOCET | 0 | 0 | 0 | 0 | 0 | 1 | 0 | 4 | 76
38 | K | 1.38 | LED svítidlo typ K2 Vestavné čtvercové LED svítidlo pro kanceláře a vzdělávací prostory, příkon 26W, 3700lm, 4000K, CRI>80, IP20-44, rozměr 594x594mm, DALI předřadník | ks | 202 |  | 0 |  |  |  | základní |  | 0 | 0 | 0 | 0 | 0 | FIDIC - měřená položka | 4 | K | 1 | ROZPOCET | 0 | 0 | 0 | 0 | 0 | 1 | 0 | 4 | 78
39 | K | 1.39 | LED svítidlo typ P1 Přisazené trubicové prachotěsné LED svítidlo, příkon 47,5W, 6450lm, 4000K, IP66, délka 1530mm | ks | 422 |  | 0 |  |  |  | základní |  | 0 | 0 | 0 | 0 | 0 | FIDIC - měřená položka | 4 | K | 1 | ROZPOCET | 0 | 0 | 0 | 0 | 0 | 1 | 0 | 4 | 80
40 | K | 1.40 | LED svítidlo typ P2 Přisazené trubicové prachotěsné LED svítidlo, příkon 54W, 7500lm, 4000K, IP66, délka 1500mm | ks | 20 |  | 0 |  |  |  | základní |  | 0 | 0 | 0 | 0 | 0 | FIDIC - měřená položka | 4 | K | 1 | ROZPOCET | 0 | 0 | 0 | 0 | 0 | 1 | 0 | 4 | 82
41 | K | 1.41 | Dílenská dokumentace zapuštěného liniového osvětlení, včetně zaměření a dopočítání doměrků | ks | 1 |  | 0 |  |  |  | základní |  | 0 | 0 | 0 | 0 | 0 | FIDIC - měřená položka | 4 | K | 1 | ROZPOCET | 0 | 0 | 0 | 0 | 0 | 1 | 0 | 4 | 84
42 | K | 1.42 | Nástěnné LED svítidlo pro osvětlení v koupelnách dle výběru architekta | ks | 175 |  | 0 |  |  |  | základní |  | 0 | 0 | 0 | 0 | 0 | FIDIC - měřená položka | 4 | K | 1 | ROZPOCET | 0 | 0 | 0 | 0 | 0 | 1 | 0 | 4 | 86
43 | K | 1.43 | LED svítidlo pro osvětlení kuchyňský linek dle výběru architekta | ks | 180 |  | 0 |  |  |  | základní |  | 0 | 0 | 0 | 0 | 0 | FIDIC - měřená položka | 4 | K | 1 | ROZPOCET | 0 | 0 | 0 | 0 | 0 | 1 | 0 | 4 | 88
44 | K | 1.44 | Zábleskové svítidlo LED všesměrné nadzemní překážkové svítidlo IP67 , 12 VA, např. typ: ML 125.2-…. | ks | 2 |  | 0 |  |  |  | základní |  | 0 | 0 | 0 | 0 | 0 | FIDIC - měřená položka | 4 | K | 1 | ROZPOCET | 0 | 0 | 0 | 0 | 0 | 1 | 0 | 4 | 90
45 | K | 1.45 | Venkovní LED svítidlo LED svítidlo 19W, IP66, 3000K, 1980lm, IK07, antracit, montáž na zeď, osvětlení průjezdu | ks | 10 |  | 0 |  |  |  | základní |  | 0 | 0 | 0 | 0 | 0 | FIDIC - měřená položka | 4 | K | 1 | ROZPOCET | 0 | 0 | 0 | 0 | 0 | 1 | 0 | 4 | 92
46 | K | 1.46 | LED svítidlo "VS" výstrážné návěstidlo "NEVSTUPOVAT", NEVSTUPOVAT - LASER / RTG") | ks | 42 |  | 0 |  |  |  | základní |  | 0 | 0 | 0 | 0 | 0 | FIDIC - měřená položka | 4 | K | 1 | ROZPOCET | 0 | 0 | 0 | 0 | 0 | 1 | 0 | 4 | 94
47 | K | 1.47 | Montáž svítidel, včetně zapojení | ks | 5598 |  | 0 |  |  |  | základní |  | 0 | 0 | 0 | 0 | 0 | FIDIC - měřená položka | 4 | K | 1 | ROZPOCET | 0 | 0 | 0 | 0 | 0 | 1 | 0 | 4 | 96
48 | K | 1.48 | Nouzové svítidlo typ N1 Vestavné nouzové LED svítidlo 2W, IP20, optika coridor, okruhový monitoring, driver integrovaný ve svítidle, připojeno z centrálního bateriového systému CBS | ks | 500 |  | 0 |  |  |  | základní |  | 0 | 0 | 0 | 0 | 0 | FIDIC - měřená položka | 4 | K | 1 | ROZPOCET | 0 | 0 | 0 | 0 | 0 | 1 | 0 | 4 | 98
49 | K | 1.49 | Nouzové svítidlo typ N2 Vestavné nouzové LED svítidlo 2W, IP20, optika area, okruhový monitoring, driver integrovaný ve svítidle, připojeno z centrálního bateriového systému CBS | ks | 550 |  | 0 |  |  |  | základní |  | 0 | 0 | 0 | 0 | 0 | FIDIC - měřená položka | 4 | K | 1 | ROZPOCET | 0 | 0 | 0 | 0 | 0 | 1 | 0 | 4 | 100
50 | K | 1.50 | Nouzové svítidlo typ N3 Přisazené nouzové LED svítidlo 2W, IP65, optika area, okruhový monitoring, driver integrovaný ve svítidle, připojeno z centrálního bateriového systému CBS | ks | 140 |  | 0 |  |  |  | základní |  | 0 | 0 | 0 | 0 | 0 | FIDIC - měřená položka | 4 | K | 1 | ROZPOCET | 0 | 0 | 0 | 0 | 0 | 1 | 0 | 4 | 102
51 | K | 1.51 | Nouzové svítidlo typ N4 Vestavné nouzové LED svítidlo 2W, IP20, SPOT pro osvětlení důležitýh míst, okruhový monitoring, driver integrovaný ve svítidle, připojeno z centrálního bateriového systému CBS | ks | 100 |  | 0 |  |  |  | základní |  | 0 | 0 | 0 | 0 | 0 | FIDIC - měřená položka | 4 | K | 1 | ROZPOCET | 0 | 0 | 0 | 0 | 0 | 1 | 0 | 4 | 104
52 | K | 1.52 | Nouzové svítidlo typ N Přisazené nouzové svítidlo s piktogramem, 2W, IP20, okruhový monitoring, driver integrovaný ve svítidle, připojeno z centrálního bateriového systému CBS | ks | 850 |  | 0 |  |  |  | základní |  | 0 | 0 | 0 | 0 | 0 | FIDIC - měřená položka | 4 | K | 1 | ROZPOCET | 0 | 0 | 0 | 0 | 0 | 1 | 0 | 4 | 106
53 | K | 1.53 | Nouzové svítidlo typ N11 Přisazené nouzové LED svítidlo 2W, IP65, optika coridor, driver integrovaný ve svítidle, připojeno z vestavné batrie s dobou zálohy 1 hod | ks | 15 |  | 0 |  |  |  | základní |  | 0 | 0 | 0 | 0 | 0 | FIDIC - měřená položka | 4 | K | 1 | ROZPOCET | 0 | 0 | 0 | 0 | 0 | 1 | 0 | 4 | 108
54 | K | 1.54 | Nouzové svítidlo typ N12 Přisazené nouzové svítidlo s piktogramem, 2W, IP20, driver integrovaný ve svítidle, připojeno z vestavné batrie s dobou zálohy 1 hod | ks | 4 |  | 0 |  |  |  | základní |  | 0 | 0 | 0 | 0 | 0 | FIDIC - měřená položka | 4 | K | 1 | ROZPOCET | 0 | 0 | 0 | 0 | 0 | 1 | 0 | 4 | 110
| D | D2 | 2. CENTRÁLNÍ BATERIOVÝ SYSTÉM |  |  |  | 0 | [5 empty] | 0 |  | 0 |  | 0 |  | 1 | D | 0 | ROZPOCET | [6 empty] | 0
55 | K | 2.1 | Centrální baterie pro nouzová svítidla CBS1, 60 okruhů, systém pro celkem 2400 svítidel, doba zálohy 60 min., včetně řídícího modulu baterií, řídící jednotkou a napájecí jednotkou, bateriová skříň, web modul vč.: dopravy a montáže bateriového systému CBS | ks | 1 |  | 0 |  |  |  | základní |  | 0 | 0 | 0 | 0 | 0 | FIDIC - měřená položka | 4 | K | 1 | ROZPOCET | 0 | 0 | 0 | 0 | 0 | 1 | 0 | 4 | 112
56 | K | 2.2 | Centrální baterie pro nouzová svítidla CBS1, 40 okruhů, systém pro celkem 2400 svítidel, doba zálohy 60 min., včetně řídícího modulu baterií, řídící jednotkou a napájecí jednotkou, bateriová skříň, web modul vč.: dopravy a montáže bateriového systému CBS | ks | 1 |  | 0 |  |  |  | základní |  | 0 | 0 | 0 | 0 | 0 | FIDIC - měřená položka | 4 | K | 1 | ROZPOCET | 0 | 0 | 0 | 0 | 0 | 1 | 0 | 4 | 114
57 | K | 2.3 | Substanice systému CBS, 40 okruhů, napájení 230V | ks | 2 |  | 0 |  |  |  | základní |  | 0 | 0 | 0 | 0 | 0 | FIDIC - měřená položka | 4 | K | 1 | ROZPOCET | 0 | 0 | 0 | 0 | 0 | 1 | 0 | 4 | 116
58 | K | 2.4 | Panel dálkového zobrazení stavu | ks | 2 |  | 0 |  |  |  | základní |  | 0 | 0 | 0 | 0 | 0 | FIDIC - měřená položka | 4 | K | 1 | ROZPOCET | 0 | 0 | 0 | 0 | 0 | 1 | 0 | 4 | 118
59 | K | 2.5 | Adresný monitor výpadku napájení provozních svítidel | ks | 44 |  | 0 |  |  |  | základní |  | 0 | 0 | 0 | 0 | 0 | FIDIC - měřená položka | 4 | K | 1 | ROZPOCET | 0 | 0 | 0 | 0 | 0 | 1 | 0 | 4 | 120
60 | K | 2.6 | Neadresný monitor výpadku napájení provozních svítidel | ks | 44 |  | 0 |  |  |  | základní |  | 0 | 0 | 0 | 0 | 0 | FIDIC - měřená položka | 4 | K | 1 | ROZPOCET | 0 | 0 | 0 | 0 | 0 | 1 | 0 | 4 | 122
61 | K | 2.7 | Naprogramování bateriové jednotky, nastavení relací spínání, oživení systému CBS | ks | 2 |  | 0 |  |  |  | základní |  | 0 | 0 | 0 | 0 | 0 | FIDIC - měřená položka | 4 | K | 1 | ROZPOCET | 0 | 0 | 0 | 0 | 0 | 1 | 0 | 4 | 124
62 | K | 2.8 | Předvedení funkčnost, protokol o funkční zkoušce | kpl | 2 |  | 0 |  |  |  | základní |  | 0 | 0 | 0 | 0 | 0 | FIDIC - neměřená položka | 4 | K | 1 | ROZPOCET | 0 | 0 | 0 | 0 | 0 | 1 | 0 | 4 | 126
| D | D3 | 3. OSTATNÍ |  |  |  | 0 | [5 empty] | 0 |  | 0 |  | 0 |  | 1 | D | 0 | ROZPOCET | [6 empty] | 0
63 | K | 3.1 | DALI řídící jednotka do rozvaděče, 3x DALI linka, Ethernet, napájení 230V | ks | 62 |  | 0 |  |  |  | základní |  | 0 | 0 | 0 | 0 | 0 | FIDIC - měřená položka | 4 | K | 1 | ROZPOCET | 0 | 0 | 0 | 0 | 0 | 1 | 0 | 4 | 128
64 | K | 3.2 | Napájecí zdroj pro řídící jednotku DALI, na DIN lištu, 230V | ks | 62 |  | 0 |  |  |  | základní |  | 0 | 0 | 0 | 0 | 0 | FIDIC - měřená položka | 4 | K | 1 | ROZPOCET | 0 | 0 | 0 | 0 | 0 | 1 | 0 | 4 | 130
65 | K | 3.3 | Sensor SKY SCANER: senzor denního světla využívající 8 světelných senzorů k detekci stavu oblohy, směru slunce a k měření intenzity denního světla. Světelné snímače jsou V-lambda kompenzované. Snímač propojený se systémem řízení. | ks | 1 |  | 0 |  |  |  | základní |  | 0 | 0 | 0 | 0 | 0 | FIDIC - měřená položka | 4 | K | 1 | ROZPOCET | 0 | 0 | 0 | 0 | 0 | 1 | 0 | 4 | 132
66 | K | 3.4 | Control Point ED-SxED - podtlačítkový 45-výstupový releový DALI modul | ks | 908 |  | 0 |  |  |  | základní |  | 0 | 0 | 0 | 0 | 0 | FIDIC - měřená položka | 4 | K | 1 | ROZPOCET | 0 | 0 | 0 | 0 | 0 | 1 | 0 | 4 | 134
67 | K | 3.5 | Multifunkční ovládací prvek CCW: ovládací bod DALI - scény 1/2/3 DALI lze použít k vyvolání tříscén pro různá použití a aktivity v místnosti prostřednictvím 3 scénických kláves uspořádaných do kruhového rozložení. | ks | 20 |  | 0 |  |  |  | základní |  | 0 | 0 | 0 | 0 | 0 | FIDIC - měřená položka | 4 | K | 1 | ROZPOCET | 0 | 0 | 0 | 0 | 0 | 1 | 0 | 4 | 136
68 | K | 3.6 | Dálkový ovladač | ks | 10 |  | 0 |  |  |  | základní |  | 0 | 0 | 0 | 0 | 0 | FIDIC - měřená položka | 4 | K | 1 | ROZPOCET | 0 | 0 | 0 | 0 | 0 | 1 | 0 | 4 | 138
69 | K | 3.7 | Průmyslový switch do RACK do 32 portů RJ45 | ks | 1 |  | 0 |  |  |  | základní |  | 0 | 0 | 0 | 0 | 0 | FIDIC - měřená položka | 4 | K | 1 | ROZPOCET | 0 | 0 | 0 | 0 | 0 | 1 | 0 | 4 | 140
70 | K | 3.8 | BOX PC WES8 universal do RACK | ks | 1 |  | 0 |  |  |  | základní |  | 0 | 0 | 0 | 0 | 0 | FIDIC - měřená položka | 4 | K | 1 | ROZPOCET | 0 | 0 | 0 | 0 | 0 | 1 | 0 | 4 | 142
71 | K | 3.9 | Operátorská stanice s datovým úložištěm | ks | 1 |  | 0 |  |  |  | základní |  | 0 | 0 | 0 | 0 | 0 | FIDIC - měřená položka | 4 | K | 1 | ROZPOCET | 0 | 0 | 0 | 0 | 0 | 1 | 0 | 4 | 144
72 | K | 3.10 | Ovládací dotykový panel DALI | ks | 2 |  | 0 |  |  |  | základní |  | 0 | 0 | 0 | 0 | 0 | FIDIC - měřená položka | 4 | K | 1 | ROZPOCET | 0 | 0 | 0 | 0 | 0 | 1 | 0 | 4 | 146
73 | K | 3.11 | LITNET flex credit do cca 900 ks světelných bodů vč. komunikace s MaR | ks | 8 |  | 0 |  |  |  | základní |  | 0 | 0 | 0 | 0 | 0 | FIDIC - měřená položka | 4 | K | 1 | ROZPOCET | 0 | 0 | 0 | 0 | 0 | 1 | 0 | 4 | 148
74 | K | 3.12 | software - management | ks | 1 |  | 0 |  |  |  | základní |  | 0 | 0 | 0 | 0 | 0 | FIDIC - měřená položka | 4 | K | 1 | ROZPOCET | 0 | 0 | 0 | 0 | 0 | 1 | 0 | 4 | 150
75 | K | 3.13 | software - grafické rozhraní do 2 000 světelných bodů | ks | 4 |  | 0 |  |  |  | základní |  | 0 | 0 | 0 | 0 | 0 | FIDIC - měřená položka | 4 | K | 1 | ROZPOCET | 0 | 0 | 0 | 0 | 0 | 1 | 0 | 4 | 152
76 | K | 3.14 | software - ovládání síťových PC vč. přístupových práv pro uživatele do 50 ks | ks | 1 |  | 0 |  |  |  | základní |  | 0 | 0 | 0 | 0 | 0 | FIDIC - měřená položka | 4 | K | 1 | ROZPOCET | 0 | 0 | 0 | 0 | 0 | 1 | 0 | 4 | 154
77 | K | 3.15 | datové rozhraní BACnet | ks | 1 |  | 0 |  |  |  | základní |  | 0 | 0 | 0 | 0 | 0 | FIDIC - měřená položka | 4 | K | 1 | ROZPOCET | 0 | 0 | 0 | 0 | 0 | 1 | 0 | 4 | 156
78 | K | 3.16 | Oživení systému řízení osvětlení, integrace systému do navazujících systémů objektu: - tvorba vizualizace, oživení (tvorba stránek, jejich oživení a zařazení do IS - konfigurace sběru dat (oživení, ověření a otestování dohodnutého způsobu komunikace, k | kpl | 1 |  | 0 |  |  |  | základní |  | 0 | 0 | 0 | 0 | 0 | FIDIC - neměřená položka | 4 | K | 1 | ROZPOCET | 0 | 0 | 0 | 0 | 0 | 1 | 0 | 4 | 158
79 | K | 3.17 | Výjezd na stavbu, parametrizace systému, technika řízení, zkoušky a měření osvětlení pro regulační soustavu | kpl | 1 |  | 0 |  |  |  | základní |  | 0 | 0 | 0 | 0 | 0 | FIDIC - neměřená položka | 4 | K | 1 | ROZPOCET | 0 | 0 | 0 | 0 | 0 | 1 | 0 | 4 | 160
80 | K | 3.20 | Protokol měření osvětlenosti | ks | 1 |  | 0 |  |  |  | základní |  | 0 | 0 | 0 | 0 | 0 | FIDIC - měřená položka | 4 | K | 1 | ROZPOCET | 0 | 0 | 0 | 0 | 0 | 1 | 0 | 4 | 166
81 | K | 3.21 | Podružný materiál, konstrukční ocel (žárově pozinkovaná FeZn), drobný uchycovací a spojovací materiál, apod. | kpl | 1 |  | 0 |  |  |  | základní |  | 0 | 0 | 0 | 0 | 0 | FIDIC - neměřená položka | 4 | K | 1 | ROZPOCET | 0 | 0 | 0 | 0 | 0 | 1 | 0 | 4 | 168
| D | D4 | 4. REVIZE A ZKOUŠKY |  |  |  | 0 | [5 empty] | 0 |  | 0 |  | 0 |  | 1 | D | 0 | ROZPOCET | [6 empty] | 0
82 | K | 4.1 | Výchozí revize instalací dle ČSN 33 15 00 a ČSN 33 2000-6-61 vč. vypracování revizní zprávy | ks | 1 |  | 0 |  |  |  | základní |  | 0 | 0 | 0 | 0 | 0 | FIDIC - měřená položka | 4 | K | 1 | ROZPOCET | 0 | 0 | 0 | 0 | 0 | 1 | 0 | 4 | 170
83 | K | 4.2 | Zajištění pracoviště dle ČSN 34 31 00 a ČSN 34 3101, ČSN EN 50110-1, ČSN EN 50110-2 | kpl | 1 |  | 0 |  |  |  | základní |  | 0 | 0 | 0 | 0 | 0 | FIDIC - neměřená položka | 4 | K | 1 | ROZPOCET | 0 | 0 | 0 | 0 | 0 | 1 | 0 | 4 | 172
84 | K | 4.3 | Funkční zkoušky a uvedení do provozu | kpl | 1 |  | 0 |  |  |  | základní |  | 0 | 0 | 0 | 0 | 0 | FIDIC - neměřená položka | 4 | K | 1 | ROZPOCET | 0 | 0 | 0 | 0 | 0 | 1 | 0 | 4 | 174

## D.1.4.2-SO-01.2 - hromosvod (hidden)
[9 empty] | >> skryté sloupce << | [10 empty] | {2433347e-3b93-4c0c-b4f3-4471d7d2e551}
2
| KRYCÍ LIST SOUPISU PRACÍ | [8 empty] | v --- níže se nacházejí doplnkové a pomocné údaje k sestavám --- v | [9 empty] | False
Stavba:
FN BRNO - výstavba gynekologicko - porodnické kliniky - projekt 335V911000001 –Nové přejezdové stanice potrubní pošty
Objekt:
SO-01 - Pavilon Y
Soupis:
D.1.4-SO-01 - Technika prostředí stavby
Úroveň 4:
D.1.4.2-SO-01.2 - hromosvod
| KSO: |  |  |  |  | CC-CZ:
| Místo: |  |  |  |  | Datum: | 2025-05-28
| Zadavatel: |  |  |  |  | IČ:
|  | Fakultní nemocnice Brno, Jihlavská 20, Brno, 62500 |  |  |  | DIČ:
| Uchazeč: |  |  |  |  | IČ: | Vyplň údaj
|  | Vyplň údaj |  |  |  | DIČ: | Vyplň údaj
| Projektant: |  |  |  |  | IČ:
DIČ:
| Zpracovatel: |  |  |  |  | IČ:
DIČ:
Poznámka:
Výkaz výměr je vypracován v souladu s podmínkami vyhlášky č. 169/2016 Sb. k ZZVZ. Položky na listech v části D.1.4.2 - Silnoproudé instalace jsou podrobně specifikovány v jednotlivých přílohách profesní části D.1.4.2 - Silnoproudé instalace v technické zprávě, tabulkách, výpisech, schématech, příslušných detailech a ve výkresech.
| Cena bez DPH | [5 empty] | 0
|  |  | Základ daně |  |  | Sazba daně | Výše daně
| DPH | základní | 0 |  |  | 21% | 0
|  | snížená | 0 |  |  | 15% | 0
|  | zákl. přenesená | 0 |  |  | 21% | 0
|  | sníž. přenesená | 0 |  |  | 15% | 0
|  | nulová | 0 |  |  | 0% | 0
| Cena s DPH |  |  | v | CZK |  | 0
| Projektant |  |  | Zpracovatel
| Datum a podpis: |  | Razítko | Datum a podpis: |  |  | Razítko
| Objednavatel |  |  | Uchazeč
| Datum a podpis: |  | Razítko | Datum a podpis: |  |  | Razítko
REKAPITULACE ČLENĚNÍ SOUPISU PRACÍ
Stavba:
FN BRNO - výstavba gynekologicko - porodnické kliniky - projekt 335V911000001 –Nové přejezdové stanice potrubní pošty
Objekt:
SO-01 - Pavilon Y
Soupis:
D.1.4-SO-01 - Technika prostředí stavby
Úroveň 4:
D.1.4.2-SO-01.2 - hromosvod
Místo: | [5 empty] | Datum: | 2025-05-28
Zadavatel: |  |  | Fakultní nemocnice Brno, Jihlavská 20, Brno, 62500 |  |  | Projektant:
Uchazeč: |  |  | Vyplň údaj |  |  | Zpracovatel:
Kód dílu - Popis | [6 empty] | Cena celkem [CZK]
Náklady ze soupisu prací | [6 empty] | 0 | [13 empty] | -1
| D1 - 1.HROMOSVOD | [5 empty] | 0
| D2 - 2. UZEMNĚNÍ | [5 empty] | 0
| D3 - 3. OSTATNÍ | [5 empty] | 0
| D4 - 4. REVIZE A ZKOUŠKY | [5 empty] | 0
SOUPIS PRACÍ
Stavba:
FN BRNO - výstavba gynekologicko - porodnické kliniky - projekt 335V911000001 –Nové přejezdové stanice potrubní pošty
Objekt:
SO-01 - Pavilon Y
Soupis:
D.1.4-SO-01 - Technika prostředí stavby
Úroveň 4:
D.1.4.2-SO-01.2 - hromosvod
Místo: | [5 empty] | Datum: | 2025-05-28
Zadavatel: |  |  | Fakultní nemocnice Brno, Jihlavská 20, Brno, 62500 |  |  | Projektant:
Uchazeč: |  |  | Vyplň údaj |  |  | Zpracovatel:
PČ | Typ | Kód | Popis | MJ | Množství | J.cena [CZK] | Cena celkem [CZK] | Cenová soustava |  |  | DPH | J. Nh [h] | Nh celkem [h] | J. hmotnost [t] | Hmotnost celkem [t] | J. suť [t] | Suť Celkem [t] | Dodavatel
Náklady soupisu celkem | [6 empty] | 0 | [5 empty] | 0 |  | 0 |  | 0 |  |  | D | -1 | [7 empty] | 0
| D | D1 | 1.HROMOSVOD |  |  |  | 0 | [5 empty] | 0 |  | 0 |  | 0 |  | 1 | D | 0 | ROZPOCET | [6 empty] | 0
1 | K | 1.1 | Vodič AlMGSi 8 průměr 8mm včetně připojení, podpěrek a dilatačních spojek | m | 2655 |  | 0 |  |  |  | základní |  | 0 | 0 | 0 | 0 | 0 | FIDIC - měřená položka | 4 | K | 1 | ROZPOCET | 0 | 0 | 0 | 0 | 0 | 1 | 0 | 4 | 2
2 | K | 1.2 | Svár oboustranný (10cm) výztuž Fezn na sloupu - střecha na navazující konstrukce ocelové - dle potřeby (nebo svorky) | ks | 120 |  | 0 |  |  |  | základní |  | 0 | 0 | 0 | 0 | 0 | FIDIC - měřená položka | 4 | K | 1 | ROZPOCET | 0 | 0 | 0 | 0 | 0 | 1 | 0 | 4 | 4
3 | K | 1.3 | Podpěrky plastové se závažím (např. DEHN) | ks | 1700 |  | 0 |  |  |  | základní |  | 0 | 0 | 0 | 0 | 0 | FIDIC - měřená položka | 4 | K | 1 | ROZPOCET | 0 | 0 | 0 | 0 | 0 | 1 | 0 | 4 | 6
4 | K | 1.4 | Svorky vodič-vodič, vodič-plech, vodič konstrukce (svorky připojovací, svorky křížové, svorky připojovací, svorky spojovací, apod.) | ks | 1450 |  | 0 |  |  |  | základní |  | 0 | 0 | 0 | 0 | 0 | FIDIC - měřená položka | 4 | K | 1 | ROZPOCET | 0 | 0 | 0 | 0 | 0 | 1 | 0 | 4 | 8
5 | K | 1.5 | Pomocný jímač L=500mm | ks | 45 |  | 0 |  |  |  | základní |  | 0 | 0 | 0 | 0 | 0 | FIDIC - měřená položka | 4 | K | 1 | ROZPOCET | 0 | 0 | 0 | 0 | 0 | 1 | 0 | 4 | 10
6 | K | 1.6 | Jímací tyč do L 3500mm Al se skládacím tříramenným stativem FeZn -SET-, včetně příslušenství (např. DEHN D 40/16/10mm) | ks | 12 |  | 0 |  |  |  | základní |  | 0 | 0 | 0 | 0 | 0 | FIDIC - měřená položka | 4 | K | 1 | ROZPOCET | 0 | 0 | 0 | 0 | 0 | 1 | 0 | 4 | 12
7 | K | 1.7 | Propojky CY 50mm2 délka cca 0,2 až 0,5m | ks | 850 |  | 0 |  |  |  | základní |  | 0 | 0 | 0 | 0 | 0 | FIDIC - měřená položka | 4 | K | 1 | ROZPOCET | 0 | 0 | 0 | 0 | 0 | 1 | 0 | 4 | 14
8 | K | 1.8 | Označení svodů číslem - cifra, AL štítky | ks | 44 |  | 0 |  |  |  | základní |  | 0 | 0 | 0 | 0 | 0 | FIDIC - měřená položka | 4 | K | 1 | ROZPOCET | 0 | 0 | 0 | 0 | 0 | 1 | 0 | 4 | 16
9 | K | 1.9 | Pozink objímky konstrukcí průměry různé dle konstukce, vč. očištění konstrukce a nátěru | ks | 200 |  | 0 |  |  |  | základní |  | 0 | 0 | 0 | 0 | 0 | FIDIC - měřená položka | 4 | K | 1 | ROZPOCET | 0 | 0 | 0 | 0 | 0 | 1 | 0 | 4 | 18
10 | K | 1.10 | Zkušební svorky | ks | 44 |  | 0 |  |  |  | základní |  | 0 | 0 | 0 | 0 | 0 | FIDIC - měřená položka | 4 | K | 1 | ROZPOCET | 0 | 0 | 0 | 0 | 0 | 1 | 0 | 4 | 20
11 | K | 1.11 | Měření elektrického odporu svislého sloupu VHx | hod | 120 |  | 0 |  |  |  | základní |  | 0 | 0 | 0 | 0 | 0 | FIDIC - měřená položka | 4 | K | 1 | ROZPOCET | 0 | 0 | 0 | 0 | 0 | 1 | 0 | 4 | 22
12 | K | 1.12 | Drobný a pomocný materiál (podpěrky, šroubky, podložky, apod.) | kpl | 1 |  | 0 |  |  |  | základní |  | 0 | 0 | 0 | 0 | 0 | FIDIC - měřená položka | 4 | K | 1 | ROZPOCET | 0 | 0 | 0 | 0 | 0 | 1 | 0 | 4 | 24
| D | D2 | 2. UZEMNĚNÍ |  |  |  | 0 | [5 empty] | 0 |  | 0 |  | 0 |  | 1 | D | 0 | ROZPOCET | [6 empty] | 0
13 | K | 2.1 | FeZn 30x4 mm uložený v betonu na distančnících pod systémem izolací | m | 1800 |  | 0 |  |  |  | základní |  | 0 | 0 | 0 | 0 | 0 | FIDIC - měřená položka | 4 | K | 1 | ROZPOCET | 0 | 0 | 0 | 0 | 0 | 1 | 0 | 4 | 26
14 | K | 2.2 | Distančníky - betonové vlnovce: cca po 1 až 2 m dle pevnosti pásku FeZn 30x4 | ks | 1200 |  | 0 |  |  |  | základní |  | 0 | 0 | 0 | 0 | 0 | FIDIC - měřená položka | 4 | K | 1 | ROZPOCET | 0 | 0 | 0 | 0 | 0 | 1 | 0 | 4 | 28
15 | K | 2.3 | Svar 100 mm jednostranný, provedení vývodů, svařovaná síť FeZn | ks | 10200 |  | 0 |  |  |  | základní |  | 0 | 0 | 0 | 0 | 0 | FIDIC - měřená položka | 4 | K | 1 | ROZPOCET | 0 | 0 | 0 | 0 | 0 | 1 | 0 | 4 | 30
16 | K | 2.4 | Příložka ve tvaru "L" | ks | 750 |  | 0 |  |  |  | základní |  | 0 | 0 | 0 | 0 | 0 | FIDIC - měřená položka | 4 | K | 1 | ROZPOCET | 0 | 0 | 0 | 0 | 0 | 1 | 0 | 4 | 32
17 | K | 2.5 | C.R.M. vývody z provařené výztuže | ks | 992 |  | 0 |  |  |  | základní |  | 0 | 0 | 0 | 0 | 0 | FIDIC - měřená položka | 4 | K | 1 | ROZPOCET | 0 | 0 | 0 | 0 | 0 | 1 | 0 | 4 | 34
18 | K | 2.6 | Těsnící manžeta pro prostup hydroizolačním souvrstvím střechy | ks | 65 |  | 0 |  |  |  | základní |  | 0 | 0 | 0 | 0 | 0 | FIDIC - měřená položka | 4 | K | 1 | ROZPOCET | 0 | 0 | 0 | 0 | 0 | 1 | 0 | 4 | 36
19 | K | 2.7 | FeZn 30x4 mm pro přizemnění pomocných konstrukcí, upevnění, značení, zakončení | m | 450 |  | 0 |  |  |  | základní |  | 0 | 0 | 0 | 0 | 0 | FIDIC - měřená položka | 4 | K | 1 | ROZPOCET | 0 | 0 | 0 | 0 | 0 | 1 | 0 | 4 | 38
20 | K | 2.8 | Ekvipotenciální přípojnice HOP pro připojení pásku FeZn 30/4 a vodičů do d=95mm2,nástěnná s PVC krytem, (např. PAS) | ks | 75 |  | 0 |  |  |  | základní |  | 0 | 0 | 0 | 0 | 0 | FIDIC - měřená položka | 4 | K | 1 | ROZPOCET | 0 | 0 | 0 | 0 | 0 | 1 | 0 | 4 | 40
21 | K | 2.9 | Ekvipotenciální přípojnice HOP pro připojení pásku FeZn 30/4 a vodičů v rozvodně NN pro připojená do 240mmm2 vč. kotvení na zeď | ks | 5 |  | 0 |  |  |  | základní |  | 0 | 0 | 0 | 0 | 0 | FIDIC - měřená položka | 4 | K | 1 | ROZPOCET | 0 | 0 | 0 | 0 | 0 | 1 | 0 | 4 | 42
22 | K | 2.10 | Značení vývodů v technologických prostorech dle PD - štítky nebo vyražení do kovu VUx, VHx + číslování vývodů | ks | 350 |  | 0 |  |  |  | základní |  | 0 | 0 | 0 | 0 | 0 | FIDIC - měřená položka | 4 | K | 1 | ROZPOCET | 0 | 0 | 0 | 0 | 0 | 1 | 0 | 4 | 44
23 | K | 2.11 | Signální spray pro značení provařované výztuže | ks | 7 |  | 0 |  |  |  | základní |  | 0 | 0 | 0 | 0 | 0 | FIDIC - měřená položka | 4 | K | 1 | ROZPOCET | 0 | 0 | 0 | 0 | 0 | 1 | 0 | 4 | 46
24 | K | 2.12 | Ochranné a bezpečnostní nátěry - zelená/žlutá | m | 120 |  | 0 |  |  |  | základní |  | 0 | 0 | 0 | 0 | 0 | FIDIC - měřená položka | 4 | K | 1 | ROZPOCET | 0 | 0 | 0 | 0 | 0 | 1 | 0 | 4 | 48
25 | K | 2.13 | Měření zemního odporu vývodu z uzemnění 25/50 nebo 100/200, výběr | ks | 1 |  | 0 |  |  |  | základní |  | 0 | 0 | 0 | 0 | 0 | FIDIC - měřená položka | 4 | K | 1 | ROZPOCET | 0 | 0 | 0 | 0 | 0 | 1 | 0 | 4 | 50
26 | K | 2.14 | Měření zemního odporu na vývodu ze sloupu a sviské svody, protokol. | ks | 1 |  | 0 |  |  |  | základní |  | 0 | 0 | 0 | 0 | 0 | FIDIC - měřená položka | 4 | K | 1 | ROZPOCET | 0 | 0 | 0 | 0 | 0 | 1 | 0 | 4 | 52
27 | K | 2.15 | Připojení zemnících vedení FeZn na stávající uzemňovací soustavu objektu,spoj svorkami nebo svárem v zemi včetně 2x antikorozního nátěru | ks | 1 |  | 0 |  |  |  | základní |  | 0 | 0 | 0 | 0 | 0 | FIDIC - měřená položka | 4 | K | 1 | ROZPOCET | 0 | 0 | 0 | 0 | 0 | 1 | 0 | 4 | 54
28 | K | 2.16 | Stavební přípomoce | kpl | 1 |  | 0 |  |  |  | základní |  | 0 | 0 | 0 | 0 | 0 | FIDIC - neměřená položka | 4 | K | 1 | ROZPOCET | 0 | 0 | 0 | 0 | 0 | 1 | 0 | 4 | 56
29 | K | 2.17 | Drobný, pomocný a upevňovací materiál (podružný) | kpl | 1 |  | 0 |  |  |  | základní |  | 0 | 0 | 0 | 0 | 0 | FIDIC - neměřená položka | 4 | K | 1 | ROZPOCET | 0 | 0 | 0 | 0 | 0 | 1 | 0 | 4 | 58
30 | K | 2.18 | Ostatní náklady technol.souboru výše neuvedené (měření apod.) | kpl | 1 |  | 0 |  |  |  | základní |  | 0 | 0 | 0 | 0 | 0 | FIDIC - neměřená položka | 4 | K | 1 | ROZPOCET | 0 | 0 | 0 | 0 | 0 | 1 | 0 | 4 | 60
31 | K | 2.19 | Zpracování fotodokumentace uzemnění | ks | 1 |  | 0 |  |  |  | základní |  | 0 | 0 | 0 | 0 | 0 | FIDIC - měřená položka | 4 | K | 1 | ROZPOCET | 0 | 0 | 0 | 0 | 0 | 1 | 0 | 4 | 62
32 | K | 2.20 | Vypracování protokolů výchozích revizí pro kontrolní měření potenciálu, zpracování meření a zkoušek | ks | 1 |  | 0 |  |  |  | základní |  | 0 | 0 | 0 | 0 | 0 | FIDIC - měřená položka | 4 | K | 1 | ROZPOCET | 0 | 0 | 0 | 0 | 0 | 1 | 0 | 4 | 64
| D | D3 | 3. OSTATNÍ |  |  |  | 0 | [5 empty] | 0 |  | 0 |  | 0 |  | 1 | D | 0 | ROZPOCET | [6 empty] | 0
33 | K | 3.1 | Podružný materiál, konstrukční ocel (žárově pozinkovaná FeZn), drobný uchycovací a spojovací materiál, apod. | kpl | 1 |  | 0 |  |  |  | základní |  | 0 | 0 | 0 | 0 | 0 | FIDIC - neměřená položka | 4 | K | 1 | ROZPOCET | 0 | 0 | 0 | 0 | 0 | 1 | 0 | 4 | 66
| D | D4 | 4. REVIZE A ZKOUŠKY |  |  |  | 0 | [5 empty] | 0 |  | 0 |  | 0 |  | 1 | D | 0 | ROZPOCET | [6 empty] | 0
34 | K | 4.1 | Výchozí revize instalací dle ČSN 33 15 00 a ČSN 33 2000-6-61 vč. vypracování revizní zprávy | ks | 1 |  | 0 |  |  |  | základní |  | 0 | 0 | 0 | 0 | 0 | FIDIC - měřená položka | 4 | K | 1 | ROZPOCET | 0 | 0 | 0 | 0 | 0 | 1 | 0 | 4 | 72
35 | K | 4.2 | Zajištění pracoviště dle ČSN 34 31 00 a ČSN 34 3101, ČSN EN 50110-1, ČSN EN 50110-2 | kpl | 1 |  | 0 |  |  |  | základní |  | 0 | 0 | 0 | 0 | 0 | FIDIC - neměřená položka | 4 | K | 1 | ROZPOCET | 0 | 0 | 0 | 0 | 0 | 1 | 0 | 4 | 74
36 | K | 4.3 | Funkční zkoušky a uvedení do provozu | kpl | 1 |  | 0 |  |  |  | základní |  | 0 | 0 | 0 | 0 | 0 | FIDIC - neměřená položka | 4 | K | 1 | ROZPOCET | 0 | 0 | 0 | 0 | 0 | 1 | 0 | 4 | 76

## D.1.4.2-SO-01.3 - FVE (hidden)
[9 empty] | >> skryté sloupce << | [10 empty] | {a3585a11-c4f9-40cc-9c70-405d93a6cf6b}
2
| KRYCÍ LIST SOUPISU PRACÍ | [8 empty] | v --- níže se nacházejí doplnkové a pomocné údaje k sestavám --- v | [9 empty] | False
Stavba:
FN BRNO - výstavba gynekologicko - porodnické kliniky - projekt 335V911000001 –Nové přejezdové stanice potrubní pošty
Objekt:
SO-01 - Pavilon Y
Soupis:
D.1.4-SO-01 - Technika prostředí stavby
Úroveň 4:
D.1.4.2-SO-01.3 - FVE
| KSO: |  |  |  |  | CC-CZ:
| Místo: |  |  |  |  | Datum: | 2025-05-28
| Zadavatel: |  |  |  |  | IČ:
|  | Fakultní nemocnice Brno, Jihlavská 20, Brno, 62500 |  |  |  | DIČ:
| Uchazeč: |  |  |  |  | IČ: | Vyplň údaj
|  | Vyplň údaj |  |  |  | DIČ: | Vyplň údaj
| Projektant: |  |  |  |  | IČ:
DIČ:
| Zpracovatel: |  |  |  |  | IČ:
DIČ:
Poznámka:
Výkaz výměr je vypracován v souladu s podmínkami vyhlášky č. 169/2016 Sb. k ZZVZ. Položky na listech v části D.1.4.2 - Silnoproudé instalace jsou podrobně specifikovány v jednotlivých přílohách profesní části D.1.4.2 - Silnoproudé instalace v technické zprávě, tabulkách, výpisech, schématech, příslušných detailech a ve výkresech.
| Cena bez DPH | [5 empty] | 0
|  |  | Základ daně |  |  | Sazba daně | Výše daně
| DPH | základní | 0 |  |  | 21% | 0
|  | snížená | 0 |  |  | 15% | 0
|  | zákl. přenesená | 0 |  |  | 21% | 0
|  | sníž. přenesená | 0 |  |  | 15% | 0
|  | nulová | 0 |  |  | 0% | 0
| Cena s DPH |  |  | v | CZK |  | 0
| Projektant |  |  | Zpracovatel
| Datum a podpis: |  | Razítko | Datum a podpis: |  |  | Razítko
| Objednavatel |  |  | Uchazeč
| Datum a podpis: |  | Razítko | Datum a podpis: |  |  | Razítko
REKAPITULACE ČLENĚNÍ SOUPISU PRACÍ
Stavba:
FN BRNO - výstavba gynekologicko - porodnické kliniky - projekt 335V911000001 –Nové přejezdové stanice potrubní pošty
Objekt:
SO-01 - Pavilon Y
Soupis:
D.1.4-SO-01 - Technika prostředí stavby
Úroveň 4:
D.1.4.2-SO-01.3 - FVE
Místo: | [5 empty] | Datum: | 2025-05-28
Zadavatel: |  |  | Fakultní nemocnice Brno, Jihlavská 20, Brno, 62500 |  |  | Projektant:
Uchazeč: |  |  | Vyplň údaj |  |  | Zpracovatel:
Kód dílu - Popis | [6 empty] | Cena celkem [CZK]
Náklady ze soupisu prací | [6 empty] | 0 | [13 empty] | -1
| D1 - 1.TECHNOLOGIE FVE | [5 empty] | 0
| D2 - 2. KABELY, KABELOVÉ TRASY | [5 empty] | 0
| D3 - 3. ROZVADĚČE | [5 empty] | 0
| D4 - 4. HROMOSVOD | [5 empty] | 0
| D5 - 5. OSTATNÍ | [5 empty] | 0
| D6 - 6. REVIZE A ZKOUŠKY | [5 empty] | 0
SOUPIS PRACÍ
Stavba:
FN BRNO - výstavba gynekologicko - porodnické kliniky - projekt 335V911000001 –Nové přejezdové stanice potrubní pošty
Objekt:
SO-01 - Pavilon Y
Soupis:
D.1.4-SO-01 - Technika prostředí stavby
Úroveň 4:
D.1.4.2-SO-01.3 - FVE
Místo: | [5 empty] | Datum: | 2025-05-28
Zadavatel: |  |  | Fakultní nemocnice Brno, Jihlavská 20, Brno, 62500 |  |  | Projektant:
Uchazeč: |  |  | Vyplň údaj |  |  | Zpracovatel:
PČ | Typ | Kód | Popis | MJ | Množství | J.cena [CZK] | Cena celkem [CZK] | Cenová soustava |  |  | DPH | J. Nh [h] | Nh celkem [h] | J. hmotnost [t] | Hmotnost celkem [t] | J. suť [t] | Suť Celkem [t] | Dodavatel
Náklady soupisu celkem | [6 empty] | 0 | [5 empty] | 0 |  | 0 |  | 0 |  |  | D | -1 | [7 empty] | 0
| D | D1 | 1.TECHNOLOGIE FVE |  |  |  | 0 | [5 empty] | 0 |  | 0 |  | 0 |  | 1 | D | 0 | ROZPOCET | [6 empty] | 0
1 | K | 1.1 | Solární FVE panel 700W | ks | 94 |  | 0 |  |  |  | základní |  | 0 | 0 | 0 | 0 | 0 | FIDIC - měřená položka | 4 | K | 1 | ROZPOCET | 0 | 0 | 0 | 0 | 0 | 1 | 0 | 4 | 2
2 | K | 1.2 | Nosná konstrukce pro FVE panely kotvená k nosné ocelové konstruci umístěné nad střechou v úrovni horní hrany protihlikové stěny, která je součástí dodávky stavby včetně kotvícího materiálu | ks | 1 |  | 0 |  |  |  | základní |  | 0 | 0 | 0 | 0 | 0 | FIDIC - měřená položka | 4 | K | 1 | ROZPOCET | 0 | 0 | 0 | 0 | 0 | 1 | 0 | 4 | 4
3 | K | 1.3 | Konektor do panelů | ks | 100 |  | 0 |  |  |  | základní |  | 0 | 0 | 0 | 0 | 0 | FIDIC - měřená položka | 4 | K | 1 | ROZPOCET | 0 | 0 | 0 | 0 | 0 | 1 | 0 | 4 | 6
4 | K | 1.4 | Střídač 66,6 kWp | ks | 1 |  | 0 |  |  |  | základní |  | 0 | 0 | 0 | 0 | 0 | FIDIC - měřená položka | 4 | K | 1 | ROZPOCET | 0 | 0 | 0 | 0 | 0 | 1 | 0 | 4 | 8
5 | K | 1.5 | Výkonový optimizér pro sériové zapojení dvou panelů 2:1 kotvené k panelům | ks | 60 |  | 0 |  |  |  | základní |  | 0 | 0 | 0 | 0 | 0 | FIDIC - měřená položka | 4 | K | 1 | ROZPOCET | 0 | 0 | 0 | 0 | 0 | 1 | 0 | 4 | 10
6 | K | 1.6 | Meteostanice s komunikací RS485 pro AXY skříň | ks | 1 |  | 0 |  |  |  | základní |  | 0 | 0 | 0 | 0 | 0 | FIDIC - měřená položka | 4 | K | 1 | ROZPOCET | 0 | 0 | 0 | 0 | 0 | 1 | 0 | 4 | 12
7 | K | 1.7 | snímač venkovní teploty | ks | 1 |  | 0 |  |  |  | základní |  | 0 | 0 | 0 | 0 | 0 | FIDIC - měřená položka | 4 | K | 1 | ROZPOCET | 0 | 0 | 0 | 0 | 0 | 1 | 0 | 4 | 14
8 | K | 1.8 | snímač teploty PV panelů a osvitu | ks | 1 |  | 0 |  |  |  | základní |  | 0 | 0 | 0 | 0 | 0 | FIDIC - měřená položka | 4 | K | 1 | ROZPOCET | 0 | 0 | 0 | 0 | 0 | 1 | 0 | 4 | 16
9 | K | 1.9 | GSM/LTE modul včetně propojovacího kabelu | ks | 1 |  | 0 |  |  |  | základní |  | 0 | 0 | 0 | 0 | 0 | FIDIC - měřená položka | 4 | K | 1 | ROZPOCET | 0 | 0 | 0 | 0 | 0 | 1 | 0 | 4 | 18
10 | K | 1.10 | STOP tlačítko FVE pod sklem | ks | 2 |  | 0 |  |  |  | základní |  | 0 | 0 | 0 | 0 | 0 | FIDIC - měřená položka | 4 | K | 1 | ROZPOCET | 0 | 0 | 0 | 0 | 0 | 1 | 0 | 4 | 20
| D | D2 | 2. KABELY, KABELOVÉ TRASY |  |  |  | 0 | [5 empty] | 0 |  | 0 |  | 0 |  | 1 | D | 0 | ROZPOCET | [6 empty] | 0
11 | K | 2.1 | Solární kabel 1x6mm2 včetně konektorů | m | 1200 |  | 0 |  |  |  | základní |  | 0 | 0 | 0 | 0 | 0 | FIDIC - měřená položka | 4 | K | 1 | ROZPOCET | 0 | 0 | 0 | 0 | 0 | 1 | 0 | 4 | 22
12 | K | 2.2 | Solární kabel 1x16mm2 včetně konektorů | m | 100 |  | 0 |  |  |  | základní |  | 0 | 0 | 0 | 0 | 0 | FIDIC - měřená položka | 4 | K | 1 | ROZPOCET | 0 | 0 | 0 | 0 | 0 | 1 | 0 | 4 | 24
13 | K | 2.3 | silový kabrely 1-CYKY 5x25mm2 | m | 40 |  | 0 |  |  |  | základní |  | 0 | 0 | 0 | 0 | 0 | FIDIC - měřená položka | 4 | K | 1 | ROZPOCET | 0 | 0 | 0 | 0 | 0 | 1 | 0 | 4 | 26
14 | K | 2.4 | silový kabrely 1-CXKH-R 5x120mm2 | m | 400 |  | 0 |  |  |  | základní |  | 0 | 0 | 0 | 0 | 0 | FIDIC - měřená položka | 4 | K | 1 | ROZPOCET | 0 | 0 | 0 | 0 | 0 | 1 | 0 | 4 | 28
15 | K | 2.5 | LAM DATAPAR 2x2x0,8mm | m | 50 |  | 0 |  |  |  | základní |  | 0 | 0 | 0 | 0 | 0 | FIDIC - měřená položka | 4 | K | 1 | ROZPOCET | 0 | 0 | 0 | 0 | 0 | 1 | 0 | 4 | 30
16 | K | 2.6 | TCEKPFLE 2x2x0,8mm | m | 100 |  | 0 |  |  |  | základní |  | 0 | 0 | 0 | 0 | 0 | FIDIC - měřená položka | 4 | K | 1 | ROZPOCET | 0 | 0 | 0 | 0 | 0 | 1 | 0 | 4 | 32
17 | K | 2.7 | TCEKPFLE 4x2x0,8mm | m | 20 |  | 0 |  |  |  | základní |  | 0 | 0 | 0 | 0 | 0 | FIDIC - měřená položka | 4 | K | 1 | ROZPOCET | 0 | 0 | 0 | 0 | 0 | 1 | 0 | 4 | 34
18 | K | 2.8 | JYTY 2x1mm | m | 150 |  | 0 |  |  |  | základní |  | 0 | 0 | 0 | 0 | 0 | FIDIC - měřená položka | 4 | K | 1 | ROZPOCET | 0 | 0 | 0 | 0 | 0 | 1 | 0 | 4 | 36
19 | K | 2.9 | JYTY 4x1mm | m | 150 |  | 0 |  |  |  | základní |  | 0 | 0 | 0 | 0 | 0 | FIDIC - měřená položka | 4 | K | 1 | ROZPOCET | 0 | 0 | 0 | 0 | 0 | 1 | 0 | 4 | 38
20 | K | 2.10 | JYTY 7x1mm | m | 150 |  | 0 |  |  |  | základní |  | 0 | 0 | 0 | 0 | 0 | FIDIC - měřená položka | 4 | K | 1 | ROZPOCET | 0 | 0 | 0 | 0 | 0 | 1 | 0 | 4 | 40
21 | K | 2.11 | Kabel CXKH-V 3x4mm2 (STOP FVE) | m | 300 |  | 0 |  |  |  | základní |  | 0 | 0 | 0 | 0 | 0 | FIDIC - měřená položka | 4 | K | 1 | ROZPOCET | 0 | 0 | 0 | 0 | 0 | 1 | 0 | 4 | 42
22 | K | 2.12 | Kabelová trasa na střeše objektu š=300mm s víkem (neperforovaný), mat. ZM | m | 160 |  | 0 |  |  |  | základní |  | 0 | 0 | 0 | 0 | 0 | FIDIC - měřená položka | 4 | K | 1 | ROZPOCET | 0 | 0 | 0 | 0 | 0 | 1 | 0 | 4 | 44
23 | K | 2.13 | Kabelová trasa na střeše objektu š=100mm s víkem (neperforovaný), mat. ZM | m | 250 |  | 0 |  |  |  | základní |  | 0 | 0 | 0 | 0 | 0 | FIDIC - měřená položka | 4 | K | 1 | ROZPOCET | 0 | 0 | 0 | 0 | 0 | 1 | 0 | 4 | 46
24 | K | 2.14 | Trubka tuhá PVC, instalace na povrch | m | 300 |  | 0 |  |  |  | základní |  | 0 | 0 | 0 | 0 | 0 | FIDIC - měřená položka | 4 | K | 1 | ROZPOCET | 0 | 0 | 0 | 0 | 0 | 1 | 0 | 4 | 48
25 | K | 2.15 | skupinové příchytky kabely | ks | 50 |  | 0 |  |  |  | základní |  | 0 | 0 | 0 | 0 | 0 | FIDIC - měřená položka | 4 | K | 1 | ROZPOCET | 0 | 0 | 0 | 0 | 0 | 1 | 0 | 4 | 50
26 | K | 2.16 | skupinové příchytky kabely funkční při požáru (STOP FVE) | ks | 50 |  | 0 |  |  |  | základní |  | 0 | 0 | 0 | 0 | 0 | FIDIC - měřená položka | 4 | K | 1 | ROZPOCET | 0 | 0 | 0 | 0 | 0 | 1 | 0 | 4 | 52
27 | K | 2.17 | Drobný a pomocný materiál (podpěrky, šroubky, podložky, apod.) | m | 1 |  | 0 |  |  |  | základní |  | 0 | 0 | 0 | 0 | 0 | FIDIC - měřená položka | 4 | K | 1 | ROZPOCET | 0 | 0 | 0 | 0 | 0 | 1 | 0 | 4 | 54
| D | D3 | 3. ROZVADĚČE |  |  |  | 0 | [5 empty] | 0 |  | 0 |  | 0 |  | 1 | D | 0 | ROZPOCET | [6 empty] | 0
28 | K | 3.1 | Rozváděč RFVE-GPK, rozvaděč FVE oceloplechový rozváděč nástěnný krytí IP40/20 v. x š. x h. 1x (2000+100x1000x400) jmenovité izolační napětí: Ui=1000V AC jmenovitý proud: In=160A zkratová odolnost: Ik``≤ 12,9kA napěťová soustava: 3NPE stř. 50Hz 400V/TN-S | ks | 1 |  | 0 |  |  |  | základní |  | 0 | 0 | 0 | 0 | 0 | FIDIC - měřená položka | 4 | K | 1 | ROZPOCET | 0 | 0 | 0 | 0 | 0 | 1 | 0 | 4 | 56
29 | K | 3.2 | DC sdružovací skříň 1000-3x FV svazek na 3x vstup střídače plastový nkástěnný rozvaděč, krytí IP65/IP20 š.400, v.600, hl.170mmm Max Umpp 1000V DC Max Isc (smyčky) 25A Mpp 3x přepěťová ochrana typ 2 pojistkový odpínač konektory MC4 | ks | 2 |  | 0 |  |  |  | základní |  | 0 | 0 | 0 | 0 | 0 | FIDIC - měřená položka | 4 | K | 1 | ROZPOCET | 0 | 0 | 0 | 0 | 0 | 1 | 0 | 4 | 58
30 | K | 3.3 | Rozvaděč AXY 01 | ks | 1 |  | 0 |  |  |  | základní |  | 0 | 0 | 0 | 0 | 0 | FIDIC - měřená položka | 4 | K | 1 | ROZPOCET | 0 | 0 | 0 | 0 | 0 | 1 | 0 | 4 | 60
| D | D4 | 4. HROMOSVOD |  |  |  | 0 | [5 empty] | 0 |  | 0 |  | 0 |  | 1 | D | 0 | ROZPOCET | [6 empty] | 0
31 | K | 4.1 | Vodič AlMGSi 8 průměr 8mm včetně připojení, podpěrek a dilatačních spojek | m | 100 |  | 0 |  |  |  | základní |  | 0 | 0 | 0 | 0 | 0 | FIDIC - měřená položka | 4 | K | 1 | ROZPOCET | 0 | 0 | 0 | 0 | 0 | 1 | 0 | 4 | 62
32 | K | 4.2 | Svorky vodič-vodič, vodič-plech, vodič konstrukce (svorky připojovací, svorky křížové, svorky připojovací, svorky spojovací, apod.) | ks | 60 |  | 0 |  |  |  | základní |  | 0 | 0 | 0 | 0 | 0 | FIDIC - měřená položka | 4 | K | 1 | ROZPOCET | 0 | 0 | 0 | 0 | 0 | 1 | 0 | 4 | 64
33 | K | 4.3 | Pomocný jímač L=0,5mm | ks | 10 |  | 0 |  |  |  | základní |  | 0 | 0 | 0 | 0 | 0 | FIDIC - měřená položka | 4 | K | 1 | ROZPOCET | 0 | 0 | 0 | 0 | 0 | 1 | 0 | 4 | 66
34 | K | 4.4 | Jímací tyč do L 3500mm Al se skládacím tříramenným stativem FeZn -SET-, včetně příslušenství (např. DEHN D 40/16/10mm) | ks | 6 |  | 0 |  |  |  | základní |  | 0 | 0 | 0 | 0 | 0 | FIDIC - měřená položka | 4 | K | 1 | ROZPOCET | 0 | 0 | 0 | 0 | 0 | 1 | 0 | 4 | 68
35 | K | 4.5 | Propojky CY 50mm2 délka cca 0,2 až 0,5m | ks | 15 |  | 0 |  |  |  | základní |  | 0 | 0 | 0 | 0 | 0 | FIDIC - měřená položka | 4 | K | 1 | ROZPOCET | 0 | 0 | 0 | 0 | 0 | 1 | 0 | 4 | 70
36 | K | 4.6 | Drobný a pomocný materiál (podpěrky, šroubky, podložky, apod.) | kpl | 1 |  | 0 |  |  |  | základní |  | 0 | 0 | 0 | 0 | 0 | FIDIC - neměřená položka | 4 | K | 1 | ROZPOCET | 0 | 0 | 0 | 0 | 0 | 1 | 0 | 4 | 72
| D | D5 | 5. OSTATNÍ |  |  |  | 0 | [5 empty] | 0 |  | 0 |  | 0 |  | 1 | D | 0 | ROZPOCET | [6 empty] | 0
38 | K | 5.3 | Administrace dotace pro novou FVE | ks | 1 |  | 0 |  |  |  | základní |  | 0 | 0 | 0 | 0 | 0 | FIDIC - měřená položka | 4 | K | 1 | ROZPOCET | 0 | 0 | 0 | 0 | 0 | 1 | 0 | 4 | 78
39 | K | 5.4 | Drobný materiál pro instalaci | kpl | 1 |  | 0 |  |  |  | základní |  | 0 | 0 | 0 | 0 | 0 | FIDIC - neměřená položka | 4 | K | 1 | ROZPOCET | 0 | 0 | 0 | 0 | 0 | 1 | 0 | 4 | 80
| D | D6 | 6. REVIZE A ZKOUŠKY |  |  |  | 0 | [5 empty] | 0 |  | 0 |  | 0 |  | 1 | D | 0 | ROZPOCET | [6 empty] | 0
40 | K | 6.1 | Výchozí revize instalací dle ČSN 33 15 00 a ČSN 33 2000-6-61 vč. vypracování revizní zprávy | ks | 1 |  | 0 |  |  |  | základní |  | 0 | 0 | 0 | 0 | 0 | FIDIC - měřená položka | 4 | K | 1 | ROZPOCET | 0 | 0 | 0 | 0 | 0 | 1 | 0 | 4 | 82
41 | K | 6.2 | Uvedení nové FVE do provozu včetně PPP | ks | 1 |  | 0 |  |  |  | základní |  | 0 | 0 | 0 | 0 | 0 | FIDIC - měřená položka | 4 | K | 1 | ROZPOCET | 0 | 0 | 0 | 0 | 0 | 1 | 0 | 4 | 84
42 | K | 6.3 | Funkční zkoušky a uvedení do provozu | kpl | 1 |  | 0 |  |  |  | základní |  | 0 | 0 | 0 | 0 | 0 | FIDIC - neměřená položka | 4 | K | 1 | ROZPOCET | 0 | 0 | 0 | 0 | 0 | 1 | 0 | 4 | 86
43 | K | 6.4 | Zkušební provoz a předvedení funkčnost | kpl | 1 |  | 0 |  |  |  | základní |  | 0 | 0 | 0 | 0 | 0 | FIDIC - neměřená položka | 4 | K | 1 | ROZPOCET | 0 | 0 | 0 | 0 | 0 | 1 | 0 | 4 | 88

## D.1.4.1-SO-01.4 - rozvody... (hidden)
[9 empty] | >> skryté sloupce << | [10 empty] | {aa109ff2-6d61-4e1d-ac84-20adff0e9d1c}
2
| KRYCÍ LIST SOUPISU PRACÍ | [8 empty] | v --- níže se nacházejí doplnkové a pomocné údaje k sestavám --- v | [9 empty] | False
Stavba:
FN BRNO - výstavba gynekologicko - porodnické kliniky - projekt 335V911000001 –Nové přejezdové stanice potrubní pošty
Objekt:
SO-01 - Pavilon Y
Soupis:
D.1.4-SO-01 - Technika prostředí stavby
Úroveň 4:
D.1.4.1-SO-01.4 - rozvody 0,4kV
| KSO: |  |  |  |  | CC-CZ:
| Místo: |  |  |  |  | Datum: | 2025-05-28
| Zadavatel: |  |  |  |  | IČ:
|  | Fakultní nemocnice Brno, Jihlavská 20, Brno, 62500 |  |  |  | DIČ:
| Uchazeč: |  |  |  |  | IČ: | Vyplň údaj
|  | Vyplň údaj |  |  |  | DIČ: | Vyplň údaj
| Projektant: |  |  |  |  | IČ:
DIČ:
| Zpracovatel: |  |  |  |  | IČ:
DIČ:
Poznámka:
Výkaz výměr je vypracován v souladu s podmínkami vyhlášky č. 169/2016 Sb. k ZZVZ. Položky na listech v části D.1.4.2 - Silnoproudé instalace jsou podrobně specifikovány v jednotlivých přílohách profesní části D.1.4.2 - Silnoproudé instalace v technické zprávě, tabulkách, výpisech, schématech, příslušných detailech a ve výkresech.
| Cena bez DPH | [5 empty] | 0
|  |  | Základ daně |  |  | Sazba daně | Výše daně
| DPH | základní | 0 |  |  | 21% | 0
|  | snížená | 0 |  |  | 15% | 0
|  | zákl. přenesená | 0 |  |  | 21% | 0
|  | sníž. přenesená | 0 |  |  | 15% | 0
|  | nulová | 0 |  |  | 0% | 0
| Cena s DPH |  |  | v | CZK |  | 0
| Projektant |  |  | Zpracovatel
| Datum a podpis: |  | Razítko | Datum a podpis: |  |  | Razítko
| Objednavatel |  |  | Uchazeč
| Datum a podpis: |  | Razítko | Datum a podpis: |  |  | Razítko
REKAPITULACE ČLENĚNÍ SOUPISU PRACÍ
Stavba:
FN BRNO - výstavba gynekologicko - porodnické kliniky - projekt 335V911000001 –Nové přejezdové stanice potrubní pošty
Objekt:
SO-01 - Pavilon Y
Soupis:
D.1.4-SO-01 - Technika prostředí stavby
Úroveň 4:
D.1.4.1-SO-01.4 - rozvody 0,4kV
Místo: | [5 empty] | Datum: | 2025-05-28
Zadavatel: |  |  | Fakultní nemocnice Brno, Jihlavská 20, Brno, 62500 |  |  | Projektant:
Uchazeč: |  |  | Vyplň údaj |  |  | Zpracovatel:
Kód dílu - Popis | [6 empty] | Cena celkem [CZK]
Náklady ze soupisu prací | [6 empty] | 0 | [13 empty] | -1
| D1 - 1. ROZVADĚČE | [5 empty] | 0
| D2 - 2. KABELY | [5 empty] | 0
| D3 - 3. PROTIPOŽÁRNÍ UCPÁVKY | [5 empty] | 0
| D4 - 4. SPÍNAČE, ZÁSUVKY, ZÁSUVKOVÉ SKŘÍNĚ | [5 empty] | 0
| D5 - 5. NOSNÝ MATERIÁLA ÚLOŽNÝ MATERIÁL | [5 empty] | 0
| D6 - 6. OSTATNÍ | [5 empty] | 0
| D7 - 7. REVIZE A ZKOUŠKY | [5 empty] | 0
SOUPIS PRACÍ
Stavba:
FN BRNO - výstavba gynekologicko - porodnické kliniky - projekt 335V911000001 –Nové přejezdové stanice potrubní pošty
Objekt:
SO-01 - Pavilon Y
Soupis:
D.1.4-SO-01 - Technika prostředí stavby
Úroveň 4:
D.1.4.1-SO-01.4 - rozvody 0,4kV
Místo: | [5 empty] | Datum: | 2025-05-28
Zadavatel: |  |  | Fakultní nemocnice Brno, Jihlavská 20, Brno, 62500 |  |  | Projektant:
Uchazeč: |  |  | Vyplň údaj |  |  | Zpracovatel:
PČ | Typ | Kód | Popis | MJ | Množství | J.cena [CZK] | Cena celkem [CZK] | Cenová soustava |  |  | DPH | J. Nh [h] | Nh celkem [h] | J. hmotnost [t] | Hmotnost celkem [t] | J. suť [t] | Suť Celkem [t] | Dodavatel
Náklady soupisu celkem | [6 empty] | 0 | [5 empty] | 0 |  | 0 |  | 0 |  |  | D | -1 | [7 empty] | 0
| D | D1 | 1. ROZVADĚČE |  |  |  | 0 | [5 empty] | 0 |  | 0 |  | 0 |  | 1 | D | 0 | ROZPOCET | [6 empty] | 0
1 | K | 1.1 | Rozváděč RH1- hlavní rozvaděč oceloplechový rozváděč skříňový, krytí IP20 v. x š. x h. 6x (2000x800x800) + 1x (2000x1000x800) jmenovité izolační napětí: Ui=1000V AC jmenovitý proud: In=2500A zkratová odolnost: Ik``≤ 39,0kA napěťová soustava: 3NPE stř. 50 | ks | 1 |  | 0 |  |  |  | základní |  | 0 | 0 | 0 | 0 | 0 | FIDIC - měřená položka | 4 | K | 1 | ROZPOCET | 0 | 0 | 0 | 0 | 0 | 1 | 0 | 4 | 4
| P |  | Poznámka k položce: Rozváděč RH1- hlavní rozvaděč oceloplechový rozváděč skříňový, krytí IP20 v. x š. x h. 6x (2000x800x800) + 1x (2000x1000x800) jmenovité izolační napětí: Ui=1000V AC jmenovitý proud: In=2500A zkratová odolnost: Ik``≤ 39,0kA napěťová soustava: 3NPE stř. 50Hz 400V/TN-C-S přívod a vývody provedeny horem materiál přípojnic: měď uzamykatelné dveře, typově zkoušený rozváděč dle ČSN EN 60 439-1 ed.2 (35 7107) přístrojová náplň viz. výkresová část: B-201 Poznámka: 1.Ostatní materiál (např. držáky přípojnic, adaptéry pro připojení, krycí profily, zakrytí přípojnic, podpěrné izolátory do 1kV, lišta pro mechanické uchycení kabelů, držáky kabelů, kabelový žlab, apod.) 2.Drobný materiál (vodiče, dutinky, koncovky, vruty, din lišty..), výroba. Popisy jednotlivých žil a přístrojů budou provedeny nesmazatelně (odolné v daném prostředí) - strojní popis) | [16 empty] | P | 1
2 | K | 1.2 | Rozváděč RH2- hlavní rozvaděč oceloplechový rozváděč skříňový, krytí IP20 v. x š. x h. 6x (2000x800x800) + 1x (2000x1000x800) jmenovité izolační napětí: Ui=1000V AC jmenovitý proud: In=2500A zkratová odolnost: Ik``≤ 39,0kA napěťová soustava: 3NPE stř. 50 | ks | 1 |  | 0 |  |  |  | základní |  | 0 | 0 | 0 | 0 | 0 | FIDIC - měřená položka | 4 | K | 1 | ROZPOCET | 0 | 0 | 0 | 0 | 0 | 1 | 0 | 4 | 6
| P |  | Poznámka k položce: Rozváděč RH2- hlavní rozvaděč oceloplechový rozváděč skříňový, krytí IP20 v. x š. x h. 6x (2000x800x800) + 1x (2000x1000x800) jmenovité izolační napětí: Ui=1000V AC jmenovitý proud: In=2500A zkratová odolnost: Ik``≤ 39,0kA napěťová soustava: 3NPE stř. 50Hz 400V/TN-C-S přívod a vývody provedeny horem materiál přípojnic: měď uzamykatelné dveře, typově zkoušený rozváděč dle ČSN EN 60 439-1 ed.2 (35 7107) přístrojová náplň viz. výkresová část: B-202 Poznámka: 1.Ostatní materiál (např. držáky přípojnic, adaptéry pro připojení, krycí profily, zakrytí přípojnic, podpěrné izolátory do 1kV, lišta pro mechanické uchycení kabelů, držáky kabelů, kabelový žlab, apod.) 2.Drobný materiál (vodiče, dutinky, koncovky, vruty, din lišty..), výroba. Popisy jednotlivých žil a přístrojů budou provedeny nesmazatelně (odolné v daném prostředí) - strojní popis) | [16 empty] | P | 1
3 | K | 1.3 | Rozváděč RH3- hlavní rozvaděč oceloplechový rozváděč skříňový, krytí IP20 v. x š. x h. 7x (2000x800x800) + 1x (2000x1000x800) jmenovité izolační napětí: Ui=1000V AC jmenovitý proud: In=2500A zkratová odolnost: Ik``≤ 39,0kA napěťová soustava: 3NPE stř. 50 | ks | 1 |  | 0 |  |  |  | základní |  | 0 | 0 | 0 | 0 | 0 | FIDIC - měřená položka | 4 | K | 1 | ROZPOCET | 0 | 0 | 0 | 0 | 0 | 1 | 0 | 4 | 8
| P |  | Poznámka k položce: Rozváděč RH3- hlavní rozvaděč oceloplechový rozváděč skříňový, krytí IP20 v. x š. x h. 7x (2000x800x800) + 1x (2000x1000x800) jmenovité izolační napětí: Ui=1000V AC jmenovitý proud: In=2500A zkratová odolnost: Ik``≤ 39,0kA napěťová soustava: 3NPE stř. 50Hz 400V/TN-C-S přívod a vývody provedeny horem materiál přípojnic: měď uzamykatelné dveře, typově zkoušený rozváděč dle ČSN EN 60 439-1 ed.2 (35 7107) přístrojová náplň viz. výkresová část: B-203 Poznámka: 1.Ostatní materiál (např. držáky přípojnic, adaptéry pro připojení, krycí profily, zakrytí přípojnic, podpěrné izolátory do 1kV, lišta pro mechanické uchycení kabelů, držáky kabelů, kabelový žlab, apod.) 2.Drobný materiál (vodiče, dutinky, koncovky, vruty, din lišty..), výroba. Popisy jednotlivých žil a přístrojů budou provedeny nesmazatelně (odolné v daném prostředí) - strojní popis) | [16 empty] | P | 1
4 | K | 1.4 | Rozváděč RH4- hlavní rozvaděč oceloplechový rozváděč skříňový, krytí IP20 v. x š. x h. 7x (2000x800x800) + 1x (2000x1000x800) jmenovité izolační napětí: Ui=1000V AC jmenovitý proud: In=2500A zkratová odolnost: Ik``≤ 39,0kA napěťová soustava: 3NPE stř. 50 | ks | 1 |  | 0 |  |  |  | základní |  | 0 | 0 | 0 | 0 | 0 | FIDIC - měřená položka | 4 | K | 1 | ROZPOCET | 0 | 0 | 0 | 0 | 0 | 1 | 0 | 4 | 10
| P |  | Poznámka k položce: Rozváděč RH4- hlavní rozvaděč oceloplechový rozváděč skříňový, krytí IP20 v. x š. x h. 7x (2000x800x800) + 1x (2000x1000x800) jmenovité izolační napětí: Ui=1000V AC jmenovitý proud: In=2500A zkratová odolnost: Ik``≤ 39,0kA napěťová soustava: 3NPE stř. 50Hz 400V/TN-C-S přívod a vývody provedeny horem materiál přípojnic: měď uzamykatelné dveře, typově zkoušený rozváděč dle ČSN EN 60 439-1 ed.2 (35 7107) přístrojová náplň viz. výkresová část: B-204 Poznámka: 1.Ostatní materiál (např. držáky přípojnic, adaptéry pro připojení, krycí profily, zakrytí přípojnic, podpěrné izolátory do 1kV, lišta pro mechanické uchycení kabelů, držáky kabelů, kabelový žlab, apod.) 2.Drobný materiál (vodiče, dutinky, koncovky, vruty, din lišty..), výroba. Popisy jednotlivých žil a přístrojů budou provedeny nesmazatelně (odolné v daném prostředí) - strojní popis) | [16 empty] | P | 1
5 | K | 1.5 | Rozváděč RDA1- hlavní zálohovaný rozvaděč oceloplechový rozváděč skříňový, krytí IP20 v. x š. x h. 1x (2000x1000x600) + 6x (2000x800x600) jmenovité izolační napětí: Ui=1000V AC jmenovitý proud: In=2500A zkratová odolnost: Ik``≤ 39,0kA napěťová soustava: | ks | 1 |  | 0 |  |  |  | základní |  | 0 | 0 | 0 | 0 | 0 | FIDIC - měřená položka | 4 | K | 1 | ROZPOCET | 0 | 0 | 0 | 0 | 0 | 1 | 0 | 4 | 12
| P |  | Poznámka k položce: Rozváděč RDA1- hlavní zálohovaný rozvaděč oceloplechový rozváděč skříňový, krytí IP20 v. x š. x h. 1x (2000x1000x600) + 6x (2000x800x600) jmenovité izolační napětí: Ui=1000V AC jmenovitý proud: In=2500A zkratová odolnost: Ik``≤ 39,0kA napěťová soustava: 3NPE stř. 50Hz 400V/TN-C-S přívod a vývody provedeny horem (přívod z DA spodem) materiál přípojnic: měď uzamykatelné dveře, typově zkoušený rozváděč dle ČSN EN 60 439-1 ed.2 (35 7107) přístrojová náplň viz. výkresová část: B-205 Poznámka: 1.Ostatní materiál (např. držáky přípojnic, adaptéry pro připojení, krycí profily, zakrytí přípojnic, podpěrné izolátory do 1kV, lišta pro mechanické uchycení kabelů, držáky kabelů, kabelový žlab, apod.) 2.Drobný materiál (vodiče, dutinky, koncovky, vruty, din lišty..), výroba. Popisy jednotlivých žil a přístrojů budou provedeny nesmazatelně (odolné v daném prostředí) - strojní popis) | [16 empty] | P | 1
6 | K | 1.6 | Rozváděč RDA2- hlavní zálohovaný rozvaděč oceloplechový rozváděč skříňový, krytí IP20 v. x š. x h. 2x (2000x1000x600) + 4x (2000x800x600) + 1x (2000x600x600) jmenovité izolační napětí: Ui=1000V AC jmenovitý proud: In=2500A zkratová odolnost: Ik``≤ 39,0kA | ks | 1 |  | 0 |  |  |  | základní |  | 0 | 0 | 0 | 0 | 0 | FIDIC - měřená položka | 4 | K | 1 | ROZPOCET | 0 | 0 | 0 | 0 | 0 | 1 | 0 | 4 | 14
| P |  | Poznámka k položce: Rozváděč RDA2- hlavní zálohovaný rozvaděč oceloplechový rozváděč skříňový, krytí IP20 v. x š. x h. 2x (2000x1000x600) + 4x (2000x800x600) + 1x (2000x600x600) jmenovité izolační napětí: Ui=1000V AC jmenovitý proud: In=2500A zkratová odolnost: Ik``≤ 39,0kA napěťová soustava: 3NPE stř. 50Hz 400V/TN-C-S přívod a vývody provedeny horem (přívod z DA spodem) materiál přípojnic: měď uzamykatelné dveře, typově zkoušený rozváděč dle ČSN EN 60 439-1 ed.2 (35 7107) přístrojová náplň viz. výkresová část: B-206 Poznámka: 1.Ostatní materiál (např. držáky přípojnic, adaptéry pro připojení, krycí profily, zakrytí přípojnic, podpěrné izolátory do 1kV, lišta pro mechanické uchycení kabelů, držáky kabelů, kabelový žlab, apod.) 2.Drobný materiál (vodiče, dutinky, koncovky, vruty, din lišty..), výroba. Popisy jednotlivých žil a přístrojů budou provedeny nesmazatelně (odolné v daném prostředí) - strojní popis) | [16 empty] | P | 1
7 | K | 1.7 | Rozváděč RDA1-UPS- zálohovaný rozvaděč (provozní UPS) oceloplechový rozváděč skříňový, krytí IP20 v. x š. x h. 2x (2000x1000x400) jmenovité izolační napětí: Ui=1000V AC jmenovitý proud: In=630A zkratová odolnost: Ik``≤ 26,4kA napěťová soustava: 3NPE stř | ks | 1 |  | 0 |  |  |  | základní |  | 0 | 0 | 0 | 0 | 0 | FIDIC - měřená položka | 4 | K | 1 | ROZPOCET | 0 | 0 | 0 | 0 | 0 | 1 | 0 | 4 | 16
| P |  | Poznámka k položce: Rozváděč RDA1-UPS- zálohovaný rozvaděč (provozní UPS) oceloplechový rozváděč skříňový, krytí IP20 v. x š. x h. 2x (2000x1000x400) jmenovité izolační napětí: Ui=1000V AC jmenovitý proud: In=630A zkratová odolnost: Ik``≤ 26,4kA napěťová soustava: 3NPE stř. 50Hz 400V/TN-S přívod a vývody provedeny horem materiál přípojnic: měď uzamykatelné dveře, typově zkoušený rozváděč dle ČSN EN 60 439-1 ed.2 (35 7107) přístrojová náplň viz. výkresová část: B-207 Poznámka: 1.Ostatní materiál (např. držáky přípojnic, adaptéry pro připojení, krycí profily, zakrytí přípojnic, podpěrné izolátory do 1kV, lišta pro mechanické uchycení kabelů, držáky kabelů, kabelový žlab, apod.) 2.Drobný materiál (vodiče, dutinky, koncovky, vruty, din lišty..), výroba. Popisy jednotlivých žil a přístrojů budou provedeny nesmazatelně (odolné v daném prostředí) - strojní popis) | [16 empty] | P | 1
8 | K | 1.8 | Rozváděč RUPS- zálohovaný rozvaděč (zdravotní UPS) oceloplechový rozváděč skříňový, krytí IP20 v. x š. x h. 1x (2000x1000x400) + 2x (2000x800x400) jmenovité izolační napětí: Ui=1000V AC jmenovitý proud: In=630A zkratová odolnost: Ik``≤ 26,4kA napěťová so | ks | 1 |  | 0 |  |  |  | základní |  | 0 | 0 | 0 | 0 | 0 | FIDIC - měřená položka | 4 | K | 1 | ROZPOCET | 0 | 0 | 0 | 0 | 0 | 1 | 0 | 4 | 18
| P |  | Poznámka k položce: Rozváděč RUPS- zálohovaný rozvaděč (zdravotní UPS) oceloplechový rozváděč skříňový, krytí IP20 v. x š. x h. 1x (2000x1000x400) + 2x (2000x800x400) jmenovité izolační napětí: Ui=1000V AC jmenovitý proud: In=630A zkratová odolnost: Ik``≤ 26,4kA napěťová soustava: 3NPE stř. 50Hz 400V/TN-S přívod a vývody provedeny horem materiál přípojnic: měď uzamykatelné dveře, typově zkoušený rozváděč dle ČSN EN 60 439-1 ed.2 (35 7107) přístrojová náplň viz. výkresová část: B-208 Poznámka: 1.Ostatní materiál (např. držáky přípojnic, adaptéry pro připojení, krycí profily, zakrytí přípojnic, podpěrné izolátory do 1kV, lišta pro mechanické uchycení kabelů, držáky kabelů, kabelový žlab, apod.) 2.Drobný materiál (vodiče, dutinky, koncovky, vruty, din lišty..), výroba. Popisy jednotlivých žil a přístrojů budou provedeny nesmazatelně (odolné v daném prostředí) - strojní popis) | [16 empty] | P | 1
9 | K | 1.9 | Rozváděč RPO1- požární rozvaděč oceloplechový rozváděč skříňový, krytí IP20 v. x š. x h. 2x(2000x800x400) jmenovité izolační napětí: Ui=1000V AC jmenovitý proud: In=400A zkratová odolnost: Ik``≤ 26,4kA napěťová soustava: 3NPE stř. 50Hz 400V/TN-S přívod | ks | 1 |  | 0 |  |  |  | základní |  | 0 | 0 | 0 | 0 | 0 | FIDIC - měřená položka | 4 | K | 1 | ROZPOCET | 0 | 0 | 0 | 0 | 0 | 1 | 0 | 4 | 20
| P |  | Poznámka k položce: Rozváděč RPO1- požární rozvaděč oceloplechový rozváděč skříňový, krytí IP20 v. x š. x h. 2x(2000x800x400) jmenovité izolační napětí: Ui=1000V AC jmenovitý proud: In=400A zkratová odolnost: Ik``≤ 26,4kA napěťová soustava: 3NPE stř. 50Hz 400V/TN-S přívod a vývody provedeny horem materiál přípojnic: měď uzamykatelné dveře, typově zkoušený rozváděč dle ČSN EN 60 439-1 ed.2 (35 7107) přístrojová náplň viz. výkresová část: B-209 Poznámka: 1.Ostatní materiál (např. držáky přípojnic, adaptéry pro připojení, krycí profily, zakrytí přípojnic, podpěrné izolátory do 1kV, lišta pro mechanické uchycení kabelů, držáky kabelů, kabelový žlab, apod.) 2.Drobný materiál (vodiče, dutinky, koncovky, vruty, din lišty..), výroba. Popisy jednotlivých žil a přístrojů budou provedeny nesmazatelně (odolné v daném prostředí) - strojní popis) | [16 empty] | P | 1
10 | K | 1.10 | Rozváděč RPO2- požární rozvaděč oceloplechový rozváděč skříňový, krytí IP20 v. x š. x h. 3x (2000x800x400) jmenovité izolační napětí: Ui=1000V AC jmenovitý proud: In=400A zkratová odolnost: Ik``≤ 15,0kA napěťová soustava: 3NPE stř. 50Hz 400V/TN-S přívod | ks | 1 |  | 0 |  |  |  | základní |  | 0 | 0 | 0 | 0 | 0 | FIDIC - měřená položka | 4 | K | 1 | ROZPOCET | 0 | 0 | 0 | 0 | 0 | 1 | 0 | 4 | 22
| P |  | Poznámka k položce: Rozváděč RPO2- požární rozvaděč oceloplechový rozváděč skříňový, krytí IP20 v. x š. x h. 3x (2000x800x400) jmenovité izolační napětí: Ui=1000V AC jmenovitý proud: In=400A zkratová odolnost: Ik``≤ 15,0kA napěťová soustava: 3NPE stř. 50Hz 400V/TN-S přívod a vývody provedeny horem materiál přípojnic: měď uzamykatelné dveře, typově zkoušený rozváděč dle ČSN EN 60 439-1 ed.2 (35 7107) přístrojová náplň viz. výkresová část: B-210 Poznámka: 1.Ostatní materiál (např. držáky přípojnic, adaptéry pro připojení, krycí profily, zakrytí přípojnic, podpěrné izolátory do 1kV, lišta pro mechanické uchycení kabelů, držáky kabelů, kabelový žlab, apod.) 2.Drobný materiál (vodiče, dutinky, koncovky, vruty, din lišty..), výroba. Popisy jednotlivých žil a přístrojů budou provedeny nesmazatelně (odolné v daném prostředí) - strojní popis) | [16 empty] | P | 1
11 | K | 1.11 | Rozváděč RDS1 oceloplechový rozváděč skříňový, krytí IP20 v. x š. x h. 4x (2000x800x800) jmenovité izolační napětí: Ui=1000V AC jmenovitý proud: In=2500A zkratová odolnost: Ik``≤ 37,4kA napěťová soustava: 3NPE stř. 50Hz 400V/TN-S přívod a vývody provedeny | ks | 1 |  | 0 |  |  |  | základní |  | 0 | 0 | 0 | 0 | 0 | FIDIC - měřená položka | 4 | K | 1 | ROZPOCET | 0 | 0 | 0 | 0 | 0 | 1 | 0 | 4 | 24
| P |  | Poznámka k položce: Rozváděč RDS1 oceloplechový rozváděč skříňový, krytí IP20 v. x š. x h. 4x (2000x800x800) jmenovité izolační napětí: Ui=1000V AC jmenovitý proud: In=2500A zkratová odolnost: Ik``≤ 37,4kA napěťová soustava: 3NPE stř. 50Hz 400V/TN-S přívod a vývody provedeny horem materiál přípojnic: měď uzamykatelné dveře, typově zkoušený rozváděč dle ČSN EN 60 439-1 ed.2 (35 7107) přístrojová náplň viz. výkresová část: B-211 Poznámka: 1.Ostatní materiál (např. držáky přípojnic, adaptéry pro připojení, krycí profily, zakrytí přípojnic, podpěrné izolátory do 1kV, lišta pro mechanické uchycení kabelů, držáky kabelů, kabelový žlab, apod.) 2.Drobný materiál (vodiče, dutinky, koncovky, vruty, din lišty..), výroba. Popisy jednotlivých žil a přístrojů budou provedeny nesmazatelně (odolné v daném prostředí) - strojní popis) | [16 empty] | P | 1
12 | K | 1.12 | Rozvaděče RVO - rozvaděč venkovního osvětlení oceloplechový rozváděč nástěnný krytí IP40/20 v. x š. x h. 1x (1200x590x250) jmenovité izolační napětí: Ui=1000V AC jmenovitý proud: In=125A zkratová odolnost: Ik``≤ 2,5kA napěťová soustava: 3NPE stř. 50Hz 40 | ks | 1 |  | 0 |  |  |  | základní |  | 0 | 0 | 0 | 0 | 0 | FIDIC - měřená položka | 4 | K | 1 | ROZPOCET | 0 | 0 | 0 | 0 | 0 | 1 | 0 | 4 | 26
| P |  | Poznámka k položce: Rozvaděče RVO - rozvaděč venkovního osvětlení oceloplechový rozváděč nástěnný krytí IP40/20 v. x š. x h. 1x (1200x590x250) jmenovité izolační napětí: Ui=1000V AC jmenovitý proud: In=125A zkratová odolnost: Ik``≤ 2,5kA napěťová soustava: 3NPE stř. 50Hz 400V/TN-S přívod a vývody provedeny horem materiál přípojnic: měď přístroje jsou zakryty vnitřním panelem uzamykatelné dveře, typově zkoušený rozváděč dle ČSN EN 60 439-1 ed.2 (35 7107) přístrojová náplň viz. výkresová část: B-221 Poznámka: 1.Ostatní materiál (např. držáky přípojnic, adaptéry pro připojení, krycí profily, zakrytí přípojnic, podpěrné izolátory do 1kV, lišta pro mechanické uchycení kabelů, držáky kabelů, kabelový žlab, apod.) 2.Drobný materiál (vodiče, dutinky, koncovky, vruty, din lišty..), výroba. Popisy jednotlivých žil a přístrojů budou provedeny nesmazatelně (odolné v daném prostředí) - strojní popis) | [16 empty] | P | 1
13 | K | 1.13 | Rozváděč 01RMD1- rozvaděč instalace 1.PP oceloplechový rozváděč skříňový, (skříň funkční při požáru EI 30DP1-S200) krytí IP40/20 v. x š. x h. 1x (2000x1000x400) jmenovité izolační napětí: Ui=1000V AC jmenovitý proud: In=250A zkratová odolnost: Ik``≤ 19, | ks | 1 |  | 0 |  |  |  | základní |  | 0 | 0 | 0 | 0 | 0 | FIDIC - měřená položka | 4 | K | 1 | ROZPOCET | 0 | 0 | 0 | 0 | 0 | 1 | 0 | 4 | 28
| P |  | Poznámka k položce: Rozváděč 01RMD1- rozvaděč instalace 1.PP oceloplechový rozváděč skříňový, (skříň funkční při požáru EI 30DP1-S200) krytí IP40/20 v. x š. x h. 1x (2000x1000x400) jmenovité izolační napětí: Ui=1000V AC jmenovitý proud: In=250A zkratová odolnost: Ik``≤ 19,02kA napěťová soustava: 3NPE stř. 50Hz 400V/TN-S přívod a vývody provedeny horem materiál přípojnic: měď přístroje jsou zakryty vnitřním panelem uzamykatelné dveře, typově zkoušený rozváděč dle ČSN EN 60 439-1 ed.2 (35 7107) přístrojová náplň viz. výkresová část: B-221 Poznámka: 1.Ostatní materiál (např. držáky přípojnic, adaptéry pro připojení, krycí profily, zakrytí přípojnic, podpěrné izolátory do 1kV, lišta pro mechanické uchycení kabelů, držáky kabelů, kabelový žlab, apod.) 2.Drobný materiál (vodiče, dutinky, koncovky, vruty, din lišty..), výroba. Popisy jednotlivých žil a přístrojů budou provedeny nesmazatelně (odolné v daném prostředí) - strojní popis) | [16 empty] | P | 1
14 | K | 1.14 | Rozváděč 1RMD1- rozvaděč instalace 1.NP oceloplechový rozváděč nástěnný skříňový, (skříň funkční při požáru EI 30DP1-S200) krytí IP40/20 v. x š. x h. 1x (2000x800x400) jmenovité izolační napětí: Ui=1000V AC jmenovitý proud: In=100A zkratová odolnost: Ik | ks | 1 |  | 0 |  |  |  | základní |  | 0 | 0 | 0 | 0 | 0 | FIDIC - měřená položka | 4 | K | 1 | ROZPOCET | 0 | 0 | 0 | 0 | 0 | 1 | 0 | 4 | 30
| P |  | Poznámka k položce: Rozváděč 1RMD1- rozvaděč instalace 1.NP oceloplechový rozváděč nástěnný skříňový, (skříň funkční při požáru EI 30DP1-S200) krytí IP40/20 v. x š. x h. 1x (2000x800x400) jmenovité izolační napětí: Ui=1000V AC jmenovitý proud: In=100A zkratová odolnost: Ik``≤ 5,91kA napěťová soustava: 3NPE stř. 50Hz 400V/TN-S přívod a vývody provedeny horem materiál přípojnic: měď přístroje jsou zakryty vnitřním panelem uzamykatelné dveře, typově zkoušený rozváděč dle ČSN EN 60 439-1 ed.2 (35 7107) přístrojová náplň viz. výkresová část: B-222 Poznámka: 1.Ostatní materiál (např. držáky přípojnic, adaptéry pro připojení, krycí profily, zakrytí přípojnic, podpěrné izolátory do 1kV, lišta pro mechanické uchycení kabelů, držáky kabelů, kabelový žlab, apod.) 2.Drobný materiál (vodiče, dutinky, koncovky, vruty, din lišty..), výroba. Popisy jednotlivých žil a přístrojů budou provedeny nesmazatelně (odolné v daném prostředí) - strojní popis) | [16 empty] | P | 1
15 | K | 1.15 | Rozváděč 1RMDV2- rozvaděč instalace 1.NP oceloplechový rozváděč skříňový, (skříň funkční při požáru EI 30DP1-S200) krytí IP40/20 v. x š. x h. 2x (2000x800x400) jmenovité izolační napětí: Ui=1000V AC jmenovitý proud: In=160A zkratová odolnost: Ik``≤ 9,9k | ks | 1 |  | 0 |  |  |  | základní |  | 0 | 0 | 0 | 0 | 0 | FIDIC - měřená položka | 4 | K | 1 | ROZPOCET | 0 | 0 | 0 | 0 | 0 | 1 | 0 | 4 | 32
| P |  | Poznámka k položce: Rozváděč 1RMDV2- rozvaděč instalace 1.NP oceloplechový rozváděč skříňový, (skříň funkční při požáru EI 30DP1-S200) krytí IP40/20 v. x š. x h. 2x (2000x800x400) jmenovité izolační napětí: Ui=1000V AC jmenovitý proud: In=160A zkratová odolnost: Ik``≤ 9,9kA napěťová soustava: 3NPE stř. 50Hz 400V/TN-S přívod a vývody provedeny horem materiál přípojnic: měď přístroje jsou zakryty vnitřním panelem uzamykatelné dveře, typově zkoušený rozváděč dle ČSN EN 60 439-1 ed.2 (35 7107) rozvaděč v LZ2 v provedení požární ododlnost: stěny EI30 DP1, uzávěr EI30 DP1, S200 přístrojová náplň viz. výkresová část: B-223 Poznámka: 1.Ostatní materiál (např. držáky přípojnic, adaptéry pro připojení, krycí profily, zakrytí přípojnic, podpěrné izolátory do 1kV, lišta pro mechanické uchycení kabelů, držáky kabelů, kabelový žlab, apod.) 2.Drobný materiál (vodiče, dutinky, koncovky, vruty, din lišty..), výroba. Popisy jednotlivých žil a přístrojů budou provedeny nesmazatelně (odolné v daném prostředí) - strojní popis) | [16 empty] | P | 1
16 | K | 1.16 | Rozváděč 1RMD3- rozvaděč instalace 1.NP oceloplechový rozváděč skříňový, krytí IP40/20 v. x š. x h. 1x (2000x800x400) jmenovité izolační napětí: Ui=1000V AC jmenovitý proud: In=100A zkratová odolnost: Ik``≤ 23,1kA napěťová soustava: 3NPE stř. 50Hz 400V | ks | 1 |  | 0 |  |  |  | základní |  | 0 | 0 | 0 | 0 | 0 | FIDIC - měřená položka | 4 | K | 1 | ROZPOCET | 0 | 0 | 0 | 0 | 0 | 1 | 0 | 4 | 34
| P |  | Poznámka k položce: Rozváděč 1RMD3- rozvaděč instalace 1.NP oceloplechový rozváděč skříňový, krytí IP40/20 v. x š. x h. 1x (2000x800x400) jmenovité izolační napětí: Ui=1000V AC jmenovitý proud: In=100A zkratová odolnost: Ik``≤ 23,1kA napěťová soustava: 3NPE stř. 50Hz 400V/TN-S přívod a vývody provedeny horem materiál přípojnic: měď přístroje jsou zakryty vnitřním panelem uzamykatelné dveře, typově zkoušený rozváděč dle ČSN EN 60 439-1 ed.2 (35 7107) rozvaděč v LZ2 v provedení požární ododlnost: stěny EI30 DP1, uzávěr EI30 DP1, S200 přístrojová náplň viz. výkresová část: B-224 Poznámka: 1.Ostatní materiál (např. držáky přípojnic, adaptéry pro připojení, krycí profily, zakrytí přípojnic, podpěrné izolátory do 1kV, lišta pro mechanické uchycení kabelů, držáky kabelů, kabelový žlab, apod.) 2.Drobný materiál (vodiče, dutinky, koncovky, vruty, din lišty..), výroba. Popisy jednotlivých žil a přístrojů budou provedeny nesmazatelně (odolné v daném prostředí) - strojní popis) | [16 empty] | P | 1
17 | K | 1.17 | Rozváděč 2RMD1- rozvaděč instalace 2.NP oceloplechový rozváděč skříňový (skříň funkční při požáru EI 30DP1-S200) krytí IP40/20 v. x š. x h. 2x (2000x800x400) jmenovité izolační napětí: Ui=1000V AC jmenovitý proud: In=250A zkratová odolnost: Ik``≤ 12,2kA | ks | 1 |  | 0 |  |  |  | základní |  | 0 | 0 | 0 | 0 | 0 | FIDIC - měřená položka | 4 | K | 1 | ROZPOCET | 0 | 0 | 0 | 0 | 0 | 1 | 0 | 4 | 36
| P |  | Poznámka k položce: Rozváděč 2RMD1- rozvaděč instalace 2.NP oceloplechový rozváděč skříňový (skříň funkční při požáru EI 30DP1-S200) krytí IP40/20 v. x š. x h. 2x (2000x800x400) jmenovité izolační napětí: Ui=1000V AC jmenovitý proud: In=250A zkratová odolnost: Ik``≤ 12,2kA napěťová soustava: 3NPE stř. 50Hz 400V/TN-S přívod a vývody provedeny horem materiál přípojnic: měď přístroje jsou zakryty vnitřním panelem uzamykatelné dveře, typově zkoušený rozváděč dle ČSN EN 60 439-1 ed.2 (35 7107) přístrojová náplň viz. výkresová část: B-225 Poznámka: 1.Ostatní materiál (např. držáky přípojnic, adaptéry pro připojení, krycí profily, zakrytí přípojnic, podpěrné izolátory do 1kV, lišta pro mechanické uchycení kabelů, držáky kabelů, kabelový žlab, apod.) 2.Drobný materiál (vodiče, dutinky, koncovky, vruty, din lišty..), výroba. Popisy jednotlivých žil a přístrojů budou provedeny nesmazatelně (odolné v daném prostředí) - strojní popis) | [16 empty] | P | 1
18 | K | 1.18 | Rozváděč 2RMD2 - rozvaděč instalace 2.NP oceloplechový rozváděč skříňový (skříň funkční při požáru EI 30DP1-S200) krytí IP40/20 v. x š. x h. 2x (2000x800x400) jmenovité izolační napětí: Ui=1000V AC jmenovitý proud: In=250A zkratová odolnost: Ik``≤ 17,11 | ks | 1 |  | 0 |  |  |  | základní |  | 0 | 0 | 0 | 0 | 0 | FIDIC - měřená položka | 4 | K | 1 | ROZPOCET | 0 | 0 | 0 | 0 | 0 | 1 | 0 | 4 | 38
| P |  | Poznámka k položce: Rozváděč 2RMD2 - rozvaděč instalace 2.NP oceloplechový rozváděč skříňový (skříň funkční při požáru EI 30DP1-S200) krytí IP40/20 v. x š. x h. 2x (2000x800x400) jmenovité izolační napětí: Ui=1000V AC jmenovitý proud: In=250A zkratová odolnost: Ik``≤ 17,11kA napěťová soustava: 3NPE stř. 50Hz 400V/TN-S přívod a vývody provedeny horem materiál přípojnic: měď přístroje jsou zakryty vnitřním panelem uzamykatelné dveře, typově zkoušený rozváděč dle ČSN EN 60 439-1 ed.2 (35 7107) přístrojová náplň viz. výkresová část: B-226 Poznámka: 1.Ostatní materiál (např. držáky přípojnic, adaptéry pro připojení, krycí profily, zakrytí přípojnic, podpěrné izolátory do 1kV, lišta pro mechanické uchycení kabelů, držáky kabelů, kabelový žlab, apod.) 2.Drobný materiál (vodiče, dutinky, koncovky, vruty, din lišty..), výroba. Popisy jednotlivých žil a přístrojů budou provedeny nesmazatelně (odolné v daném prostředí) - strojní popis) | [16 empty] | P | 1
19 | K | 1.19 | Rozváděč 2RMD3 - rozvaděč instalace 2.NP oceloplechový rozváděč skříňový krytí IP40/20 v. x š. x h. 1x (2000x800x400) jmenovité izolační napětí: Ui=1000V AC jmenovitý proud: In=40A zkratová odolnost: Ik``≤ 2,2kA napěťová soustava: 3NPE stř. 50Hz 400V/TN- | ks | 1 |  | 0 |  |  |  | základní |  | 0 | 0 | 0 | 0 | 0 | FIDIC - měřená položka | 4 | K | 1 | ROZPOCET | 0 | 0 | 0 | 0 | 0 | 1 | 0 | 4 | 40
| P |  | Poznámka k položce: Rozváděč 2RMD3 - rozvaděč instalace 2.NP oceloplechový rozváděč skříňový krytí IP40/20 v. x š. x h. 1x (2000x800x400) jmenovité izolační napětí: Ui=1000V AC jmenovitý proud: In=40A zkratová odolnost: Ik``≤ 2,2kA napěťová soustava: 3NPE stř. 50Hz 400V/TN-S přívod a vývody provedeny horem materiál přípojnic: měď přístroje jsou zakryty vnitřním panelem uzamykatelné dveře, typově zkoušený rozváděč dle ČSN EN 60 439-1 ed.2 (35 7107) přístrojová náplň viz. výkresová část: B-227 Poznámka: 1.Ostatní materiál (např. držáky přípojnic, adaptéry pro připojení, krycí profily, zakrytí přípojnic, podpěrné izolátory do 1kV, lišta pro mechanické uchycení kabelů, držáky kabelů, kabelový žlab, apod.) 2.Drobný materiál (vodiče, dutinky, koncovky, vruty, din lišty..), výroba. Popisy jednotlivých žil a přístrojů budou provedeny nesmazatelně (odolné v daném prostředí) - strojní popis) | [16 empty] | P | 1
20 | K | 1.20 | Rozváděč 3RMDV1 - rozvaděč instalace 3.NP oceloplechový rozváděč skříňový (skříň funkční při požáru EI 30DP1-S200) krytí IP40/20 v. x š. x h. 2x (2000x800x400) jmenovité izolační napětí: Ui=1000V AC jmenovitý proud: In=160A zkratová odolnost: Ik``≤ 11,13 | ks | 1 |  | 0 |  |  |  | základní |  | 0 | 0 | 0 | 0 | 0 | FIDIC - měřená položka | 4 | K | 1 | ROZPOCET | 0 | 0 | 0 | 0 | 0 | 1 | 0 | 4 | 42
| P |  | Poznámka k položce: Rozváděč 3RMDV1 - rozvaděč instalace 3.NP oceloplechový rozváděč skříňový (skříň funkční při požáru EI 30DP1-S200) krytí IP40/20 v. x š. x h. 2x (2000x800x400) jmenovité izolační napětí: Ui=1000V AC jmenovitý proud: In=160A zkratová odolnost: Ik``≤ 11,13kA napěťová soustava: 3NPE stř. 50Hz 400V/TN-S přívod a vývody provedeny horem materiál přípojnic: měď přístroje jsou zakryty vnitřním panelem uzamykatelné dveře, typově zkoušený rozváděč dle ČSN EN 60 439-1 ed.2 (35 7107) přístrojová náplň viz. výkresová část: B-228 Poznámka: 1.Ostatní materiál (např. držáky přípojnic, adaptéry pro připojení, krycí profily, zakrytí přípojnic, podpěrné izolátory do 1kV, lišta pro mechanické uchycení kabelů, držáky kabelů, kabelový žlab, apod.) 2.Drobný materiál (vodiče, dutinky, koncovky, vruty, din lišty..), výroba. Popisy jednotlivých žil a přístrojů budou provedeny nesmazatelně (odolné v daném prostředí) - strojní popis) | [16 empty] | P | 1
21 | K | 1.21 | Rozváděč 3RMD2 - rozvaděč instalace 3.NP oceloplechový rozváděč skříňový (skříň funkční při požáru EI 30DP1-S200) krytí IP40/20 v. x š. x h. 2x (2000x800x400) jmenovité izolační napětí: Ui=1000V AC jmenovitý proud: In=160A zkratová odolnost: Ik``≤ 7,1kA | ks | 1 |  | 0 |  |  |  | základní |  | 0 | 0 | 0 | 0 | 0 | FIDIC - měřená položka | 4 | K | 1 | ROZPOCET | 0 | 0 | 0 | 0 | 0 | 1 | 0 | 4 | 44
| P |  | Poznámka k položce: Rozváděč 3RMD2 - rozvaděč instalace 3.NP oceloplechový rozváděč skříňový (skříň funkční při požáru EI 30DP1-S200) krytí IP40/20 v. x š. x h. 2x (2000x800x400) jmenovité izolační napětí: Ui=1000V AC jmenovitý proud: In=160A zkratová odolnost: Ik``≤ 7,1kA napěťová soustava: 3NPE stř. 50Hz 400V/TN-S přívod a vývody provedeny horem materiál přípojnic: měď přístroje jsou zakryty vnitřním panelem uzamykatelné dveře, typově zkoušený rozváděč dle ČSN EN 60 439-1 ed.2 (35 7107) přístrojová náplň viz. výkresová část: B-229 Poznámka: 1.Ostatní materiál (např. držáky přípojnic, adaptéry pro připojení, krycí profily, zakrytí přípojnic, podpěrné izolátory do 1kV, lišta pro mechanické uchycení kabelů, držáky kabelů, kabelový žlab, apod.) 2.Drobný materiál (vodiče, dutinky, koncovky, vruty, din lišty..), výroba. Popisy jednotlivých žil a přístrojů budou provedeny nesmazatelně (odolné v daném prostředí) - strojní popis) | [16 empty] | P | 1
22 | K | 1.22 | Rozváděč 3RMD3 - rozvaděč instalace 3.NP oceloplechový rozváděč skříňový, (skříň funkční při požáru EI 30DP1-S200) krytí IP40/20 v. x š. x h. 1x (2000x1000x400) jmenovité izolační napětí: Ui=1000V AC jmenovitý proud: In=160A zkratová odolnost: Ik``≤ 8,1 | ks | 1 |  | 0 |  |  |  | základní |  | 0 | 0 | 0 | 0 | 0 | FIDIC - měřená položka | 4 | K | 1 | ROZPOCET | 0 | 0 | 0 | 0 | 0 | 1 | 0 | 4 | 46
| P |  | Poznámka k položce: Rozváděč 3RMD3 - rozvaděč instalace 3.NP oceloplechový rozváděč skříňový, (skříň funkční při požáru EI 30DP1-S200) krytí IP40/20 v. x š. x h. 1x (2000x1000x400) jmenovité izolační napětí: Ui=1000V AC jmenovitý proud: In=160A zkratová odolnost: Ik``≤ 8,11kA napěťová soustava: 3NPE stř. 50Hz 400V/TN-S přívod a vývody provedeny horem materiál přípojnic: měď přístroje jsou zakryty vnitřním panelem uzamykatelné dveře, typově zkoušený rozváděč dle ČSN EN 60 439-1 ed.2 (35 7107) přístrojová náplň viz. výkresová část: B-230 Poznámka: 1.Ostatní materiál (např. držáky přípojnic, adaptéry pro připojení, krycí profily, zakrytí přípojnic, podpěrné izolátory do 1kV, lišta pro mechanické uchycení kabelů, držáky kabelů, kabelový žlab, apod.) 2.Drobný materiál (vodiče, dutinky, koncovky, vruty, din lišty..), výroba. Popisy jednotlivých žil a přístrojů budou provedeny nesmazatelně (odolné v daném prostředí) - strojní popis) | [16 empty] | P | 1
23 | K | 1.23 | Rozváděč 3RMDV4 - rozvaděč instalace 3.NP oceloplechový rozváděč skříňový krytí IP40/20 v. x š. x h. 2x (2000x800x400) + 1x (2000x1000x400) jmenovité izolační napětí: Ui=1000V AC jmenovitý proud: In=160A zkratová odolnost: Ik``≤ 7,24kA napěťová soustava: | ks | 1 |  | 0 |  |  |  | základní |  | 0 | 0 | 0 | 0 | 0 | FIDIC - měřená položka | 4 | K | 1 | ROZPOCET | 0 | 0 | 0 | 0 | 0 | 1 | 0 | 4 | 48
| P |  | Poznámka k položce: Rozváděč 3RMDV4 - rozvaděč instalace 3.NP oceloplechový rozváděč skříňový krytí IP40/20 v. x š. x h. 2x (2000x800x400) + 1x (2000x1000x400) jmenovité izolační napětí: Ui=1000V AC jmenovitý proud: In=160A zkratová odolnost: Ik``≤ 7,24kA napěťová soustava: 3NPE stř. 50Hz 400V/TN-S přívod a vývody provedeny horem materiál přípojnic: měď přístroje jsou zakryty vnitřním panelem uzamykatelné dveře, typově zkoušený rozváděč dle ČSN EN 60 439-1 ed.2 (35 7107) přístrojová náplň viz. výkresová část: B-231 Poznámka: 1.Ostatní materiál (např. držáky přípojnic, adaptéry pro připojení, krycí profily, zakrytí přípojnic, podpěrné izolátory do 1kV, lišta pro mechanické uchycení kabelů, držáky kabelů, kabelový žlab, apod.) 2.Drobný materiál (vodiče, dutinky, koncovky, vruty, din lišty..), výroba. Popisy jednotlivých žil a přístrojů budou provedeny nesmazatelně (odolné v daném prostředí) - strojní popis) | [16 empty] | P | 1
24 | K | 1.24 | Rozváděč 4RMDV1 - rozvaděč instalace 4.NP oceloplechový rozváděč skříňový krytí IP40/20 v. x š. x h. 3x (2000x800x400) jmenovité izolační napětí: Ui=1000V AC jmenovitý proud: In=160A zkratová odolnost: Ik``≤ 7,1kA napěťová soustava: 3NPE stř. 50Hz 400V/ | ks | 1 |  | 0 |  |  |  | základní |  | 0 | 0 | 0 | 0 | 0 | FIDIC - měřená položka | 4 | K | 1 | ROZPOCET | 0 | 0 | 0 | 0 | 0 | 1 | 0 | 4 | 50
| P |  | Poznámka k položce: Rozváděč 4RMDV1 - rozvaděč instalace 4.NP oceloplechový rozváděč skříňový krytí IP40/20 v. x š. x h. 3x (2000x800x400) jmenovité izolační napětí: Ui=1000V AC jmenovitý proud: In=160A zkratová odolnost: Ik``≤ 7,1kA napěťová soustava: 3NPE stř. 50Hz 400V/TN-S přívod a vývody provedeny horem materiál přípojnic: měď přístroje jsou zakryty vnitřním panelem uzamykatelné dveře, typově zkoušený rozváděč dle ČSN EN 60 439-1 ed.2 (35 7107) přístrojová náplň viz. výkresová část: B-232 Poznámka: 1.Ostatní materiál (např. držáky přípojnic, adaptéry pro připojení, krycí profily, zakrytí přípojnic, podpěrné izolátory do 1kV, lišta pro mechanické uchycení kabelů, držáky kabelů, kabelový žlab, apod.) 2.Drobný materiál (vodiče, dutinky, koncovky, vruty, din lišty..), výroba. Popisy jednotlivých žil a přístrojů budou provedeny nesmazatelně (odolné v daném prostředí) - strojní popis) | [16 empty] | P | 1
25 | K | 1.25 | Rozváděč 4RMDV2 - rozvaděč instalace 4.NP oceloplechový rozváděč skříňový krytí IP40/20 v. x š. x h. 3x (2000x800x400) jmenovité izolační napětí: Ui=1000V AC jmenovitý proud: In=160A zkratová odolnost: Ik``≤ 7,1kA napěťová soustava: 3NPE stř. 50Hz 400V/ | ks | 1 |  | 0 |  |  |  | základní |  | 0 | 0 | 0 | 0 | 0 | FIDIC - měřená položka | 4 | K | 1 | ROZPOCET | 0 | 0 | 0 | 0 | 0 | 1 | 0 | 4 | 52
| P |  | Poznámka k položce: Rozváděč 4RMDV2 - rozvaděč instalace 4.NP oceloplechový rozváděč skříňový krytí IP40/20 v. x š. x h. 3x (2000x800x400) jmenovité izolační napětí: Ui=1000V AC jmenovitý proud: In=160A zkratová odolnost: Ik``≤ 7,1kA napěťová soustava: 3NPE stř. 50Hz 400V/TN-S přívod a vývody provedeny horem materiál přípojnic: měď přístroje jsou zakryty vnitřním panelem uzamykatelné dveře, typově zkoušený rozváděč dle ČSN EN 60 439-1 ed.2 (35 7107) přístrojová náplň viz. výkresová část: B-233 Poznámka: 1.Ostatní materiál (např. držáky přípojnic, adaptéry pro připojení, krycí profily, zakrytí přípojnic, podpěrné izolátory do 1kV, lišta pro mechanické uchycení kabelů, držáky kabelů, kabelový žlab, apod.) 2.Drobný materiál (vodiče, dutinky, koncovky, vruty, din lišty..), výroba. Popisy jednotlivých žil a přístrojů budou provedeny nesmazatelně (odolné v daném prostředí) - strojní popis) | [16 empty] | P | 1
26 | K | 1.26 | Rozváděč 4RMD3 - rozvaděč instalace 4.NP oceloplechový rozváděč nástěnný skříňový (skříň funkční při požáru EI 30DP1-S200) krytí IP40/20 v. x š. x h. 1x (2000x800x400) jmenovité izolační napětí: Ui=1000V AC jmenovitý proud: In=160A zkratová odolnost: Ik` | ks | 1 |  | 0 |  |  |  | základní |  | 0 | 0 | 0 | 0 | 0 | FIDIC - měřená položka | 4 | K | 1 | ROZPOCET | 0 | 0 | 0 | 0 | 0 | 1 | 0 | 4 | 54
| P |  | Poznámka k položce: Rozváděč 4RMD3 - rozvaděč instalace 4.NP oceloplechový rozváděč nástěnný skříňový (skříň funkční při požáru EI 30DP1-S200) krytí IP40/20 v. x š. x h. 1x (2000x800x400) jmenovité izolační napětí: Ui=1000V AC jmenovitý proud: In=160A zkratová odolnost: Ik``≤ 6,1kA napěťová soustava: 3NPE stř. 50Hz 400V/TN-S přívod a vývody provedeny horem materiál přípojnic: měď přístroje jsou zakryty vnitřním panelem uzamykatelné dveře, typově zkoušený rozváděč dle ČSN EN 60 439-1 ed.2 (35 7107) přístrojová náplň viz. výkresová část: B-234 Poznámka: 1.Ostatní materiál (např. držáky přípojnic, adaptéry pro připojení, krycí profily, zakrytí přípojnic, podpěrné izolátory do 1kV, lišta pro mechanické uchycení kabelů, držáky kabelů, kabelový žlab, apod.) 2.Drobný materiál (vodiče, dutinky, koncovky, vruty, din lišty..), výroba. Popisy jednotlivých žil a přístrojů budou provedeny nesmazatelně (odolné v daném prostředí) - strojní popis) | [16 empty] | P | 1
27 | K | 1.27 | Rozváděč 4RMD4 - rozvaděč instalace 4.NP oceloplechový rozváděč skříňový (skříň funkční při požáru EI 30DP1-S200) krytí IP40/20 v. x š. x h. 2x (2000x800x400) jmenovité izolační napětí: Ui=1000V AC jmenovitý proud: In=160A zkratová odolnost: Ik``≤ 14,92k | ks | 1 |  | 0 |  |  |  | základní |  | 0 | 0 | 0 | 0 | 0 | FIDIC - měřená položka | 4 | K | 1 | ROZPOCET | 0 | 0 | 0 | 0 | 0 | 1 | 0 | 4 | 56
| P |  | Poznámka k položce: Rozváděč 4RMD4 - rozvaděč instalace 4.NP oceloplechový rozváděč skříňový (skříň funkční při požáru EI 30DP1-S200) krytí IP40/20 v. x š. x h. 2x (2000x800x400) jmenovité izolační napětí: Ui=1000V AC jmenovitý proud: In=160A zkratová odolnost: Ik``≤ 14,92kA napěťová soustava: 3NPE stř. 50Hz 400V/TN-S přívod a vývody provedeny horem materiál přípojnic: měď přístroje jsou zakryty vnitřním panelem uzamykatelné dveře, typově zkoušený rozváděč dle ČSN EN 60 439-1 ed.2 (35 7107) přístrojová náplň viz. výkresová část: B-235 Poznámka: 1.Ostatní materiál (např. držáky přípojnic, adaptéry pro připojení, krycí profily, zakrytí přípojnic, podpěrné izolátory do 1kV, lišta pro mechanické uchycení kabelů, držáky kabelů, kabelový žlab, apod.) 2.Drobný materiál (vodiče, dutinky, koncovky, vruty, din lišty..), výroba. Popisy jednotlivých žil a přístrojů budou provedeny nesmazatelně (odolné v daném prostředí) - strojní popis) | [16 empty] | P | 1
28 | K | 1.28 | Rozváděč 4RMDV5 - rozvaděč instalace 4.NP oceloplechový rozváděč skříňový (skříň funkční při požáru EI 30DP1-S200) krytí IP40/20 v. x š. x h. 3x (2000x800x400) jmenovité izolační napětí: Ui=1000V AC jmenovitý proud: In=160A zkratová odolnost: Ik``≤ 8,4k | ks | 1 |  | 0 |  |  |  | základní |  | 0 | 0 | 0 | 0 | 0 | FIDIC - měřená položka | 4 | K | 1 | ROZPOCET | 0 | 0 | 0 | 0 | 0 | 1 | 0 | 4 | 58
| P |  | Poznámka k položce: Rozváděč 4RMDV5 - rozvaděč instalace 4.NP oceloplechový rozváděč skříňový (skříň funkční při požáru EI 30DP1-S200) krytí IP40/20 v. x š. x h. 3x (2000x800x400) jmenovité izolační napětí: Ui=1000V AC jmenovitý proud: In=160A zkratová odolnost: Ik``≤ 8,4kA napěťová soustava: 3NPE stř. 50Hz 400V/TN-S přívod a vývody provedeny horem materiál přípojnic: měď přístroje jsou zakryty vnitřním panelem uzamykatelné dveře, typově zkoušený rozváděč dle ČSN EN 60 439-1 ed.2 (35 7107) přístrojová náplň viz. výkresová část: B-236 Poznámka: 1.Ostatní materiál (např. držáky přípojnic, adaptéry pro připojení, krycí profily, zakrytí přípojnic, podpěrné izolátory do 1kV, lišta pro mechanické uchycení kabelů, držáky kabelů, kabelový žlab, apod.) 2.Drobný materiál (vodiče, dutinky, koncovky, vruty, din lišty..), výroba. Popisy jednotlivých žil a přístrojů budou provedeny nesmazatelně (odolné v daném prostředí) - strojní popis) | [16 empty] | P | 1
29 | K | 1.29 | Rozváděč 4RMDV6 - rozvaděč instalace 4.NP oceloplechový rozváděč skříňový (skříň funkční při požáru EI 30DP1-S200) krytí IP40/20 v. x š. x h. 3x (2000x800x400) jmenovité izolační napětí: Ui=1000V AC jmenovitý proud: In=160A zkratová odolnost: Ik``≤ 7,9kA | ks | 1 |  | 0 |  |  |  | základní |  | 0 | 0 | 0 | 0 | 0 | FIDIC - měřená položka | 4 | K | 1 | ROZPOCET | 0 | 0 | 0 | 0 | 0 | 1 | 0 | 4 | 60
| P |  | Poznámka k položce: Rozváděč 4RMDV6 - rozvaděč instalace 4.NP oceloplechový rozváděč skříňový (skříň funkční při požáru EI 30DP1-S200) krytí IP40/20 v. x š. x h. 3x (2000x800x400) jmenovité izolační napětí: Ui=1000V AC jmenovitý proud: In=160A zkratová odolnost: Ik``≤ 7,9kA napěťová soustava: 3NPE stř. 50Hz 400V/TN-S přívod a vývody provedeny horem materiál přípojnic: měď přístroje jsou zakryty vnitřním panelem uzamykatelné dveře, typově zkoušený rozváděč dle ČSN EN 60 439-1 ed.2 (35 7107) přístrojová náplň viz. výkresová část: B-237 Poznámka: 1.Ostatní materiál (např. držáky přípojnic, adaptéry pro připojení, krycí profily, zakrytí přípojnic, podpěrné izolátory do 1kV, lišta pro mechanické uchycení kabelů, držáky kabelů, kabelový žlab, apod.) 2.Drobný materiál (vodiče, dutinky, koncovky, vruty, din lišty..), výroba. Popisy jednotlivých žil a přístrojů budou provedeny nesmazatelně (odolné v daném prostředí) - strojní popis) | [16 empty] | P | 1
30 | K | 1.30 | Rozváděč 5RMDV1 - rozvaděč instalace 5.NP oceloplechový rozváděč skříňový (skříň funkční při požáru EI 30DP1-S200) krytí IP40/20 v. x š. x h. 2x (2000x800x400) jmenovité izolační napětí: Ui=1000V AC jmenovitý proud: In=160A zkratová odolnost: Ik``≤ 6,7kA | ks | 1 |  | 0 |  |  |  | základní |  | 0 | 0 | 0 | 0 | 0 | FIDIC - měřená položka | 4 | K | 1 | ROZPOCET | 0 | 0 | 0 | 0 | 0 | 1 | 0 | 4 | 62
| P |  | Poznámka k položce: Rozváděč 5RMDV1 - rozvaděč instalace 5.NP oceloplechový rozváděč skříňový (skříň funkční při požáru EI 30DP1-S200) krytí IP40/20 v. x š. x h. 2x (2000x800x400) jmenovité izolační napětí: Ui=1000V AC jmenovitý proud: In=160A zkratová odolnost: Ik``≤ 6,7kA napěťová soustava: 3NPE stř. 50Hz 400V/TN-S přívod a vývody provedeny horem materiál přípojnic: měď přístroje jsou zakryty vnitřním panelem uzamykatelné dveře, typově zkoušený rozváděč dle ČSN EN 60 439-1 ed.2 (35 7107) přístrojová náplň viz. výkresová část: B-238 Poznámka: 1.Ostatní materiál (např. držáky přípojnic, adaptéry pro připojení, krycí profily, zakrytí přípojnic, podpěrné izolátory do 1kV, lišta pro mechanické uchycení kabelů, držáky kabelů, kabelový žlab, apod.) 2.Drobný materiál (vodiče, dutinky, koncovky, vruty, din lišty..), výroba. Popisy jednotlivých žil a přístrojů budou provedeny nesmazatelně (odolné v daném prostředí) - strojní popis) | [16 empty] | P | 1
31 | K | 1.31 | Rozváděč 5RMD2 - rozvaděč instalace 5.NP oceloplechový rozváděč skříňový (skříň funkční při požáru EI 30DP1-S200) krytí IP40/20 v. x š. x h. 2x (2000x800x400) jmenovité izolační napětí: Ui=1000V AC jmenovitý proud: In=160A zkratová odolnost: Ik``≤ 7,3kA | ks | 1 |  | 0 |  |  |  | základní |  | 0 | 0 | 0 | 0 | 0 | FIDIC - měřená položka | 4 | K | 1 | ROZPOCET | 0 | 0 | 0 | 0 | 0 | 1 | 0 | 4 | 64
| P |  | Poznámka k položce: Rozváděč 5RMD2 - rozvaděč instalace 5.NP oceloplechový rozváděč skříňový (skříň funkční při požáru EI 30DP1-S200) krytí IP40/20 v. x š. x h. 2x (2000x800x400) jmenovité izolační napětí: Ui=1000V AC jmenovitý proud: In=160A zkratová odolnost: Ik``≤ 7,3kA napěťová soustava: 3NPE stř. 50Hz 400V/TN-S přívod a vývody provedeny horem materiál přípojnic: měď přístroje jsou zakryty vnitřním panelem uzamykatelné dveře, typově zkoušený rozváděč dle ČSN EN 60 439-1 ed.2 (35 7107) přístrojová náplň viz. výkresová část: B-239 Poznámka: 1.Ostatní materiál (např. držáky přípojnic, adaptéry pro připojení, krycí profily, zakrytí přípojnic, podpěrné izolátory do 1kV, lišta pro mechanické uchycení kabelů, držáky kabelů, kabelový žlab, apod.) 2.Drobný materiál (vodiče, dutinky, koncovky, vruty, din lišty..), výroba. Popisy jednotlivých žil a přístrojů budou provedeny nesmazatelně (odolné v daném prostředí) - strojní popis) | [16 empty] | P | 1
32 | K | 1.32 | Rozváděč 5RMD3 - rozvaděč instalace 5.NP oceloplechový rozváděč skříňový (skříň funkční při požáru EI 30DP1-S200) krytí IP40/20 v. x š. x h. 1x (2000x800x400) jmenovité izolační napětí: Ui=1000V AC jmenovitý proud: In=160A zkratová odolnost: Ik``≤ 8,4kA | ks | 1 |  | 0 |  |  |  | základní |  | 0 | 0 | 0 | 0 | 0 | FIDIC - měřená položka | 4 | K | 1 | ROZPOCET | 0 | 0 | 0 | 0 | 0 | 1 | 0 | 4 | 66
| P |  | Poznámka k položce: Rozváděč 5RMD3 - rozvaděč instalace 5.NP oceloplechový rozváděč skříňový (skříň funkční při požáru EI 30DP1-S200) krytí IP40/20 v. x š. x h. 1x (2000x800x400) jmenovité izolační napětí: Ui=1000V AC jmenovitý proud: In=160A zkratová odolnost: Ik``≤ 8,4kA napěťová soustava: 3NPE stř. 50Hz 400V/TN-S přívod a vývody provedeny horem materiál přípojnic: měď přístroje jsou zakryty vnitřním panelem uzamykatelné dveře, typově zkoušený rozváděč dle ČSN EN 60 439-1 ed.2 (35 7107) přístrojová náplň viz. výkresová část: B-240 Poznámka: 1.Ostatní materiál (např. držáky přípojnic, adaptéry pro připojení, krycí profily, zakrytí přípojnic, podpěrné izolátory do 1kV, lišta pro mechanické uchycení kabelů, držáky kabelů, kabelový žlab, apod.) 2.Drobný materiál (vodiče, dutinky, koncovky, vruty, din lišty..), výroba. Popisy jednotlivých žil a přístrojů budou provedeny nesmazatelně (odolné v daném prostředí) - strojní popis) | [16 empty] | P | 1
33 | K | 1.33 | Rozváděč 5RMD4 - rozvaděč instalace 5.NP oceloplechový rozváděč skříňový (skříň funkční při požáru EI 30DP1-S200) krytí IP40/20 v. x š. x h. 2x (2000x800x400) jmenovité izolační napětí: Ui=1000V AC jmenovitý proud: In=80A zkratová odolnost: Ik``≤ 4,02kA | ks | 1 |  | 0 |  |  |  | základní |  | 0 | 0 | 0 | 0 | 0 | FIDIC - měřená položka | 4 | K | 1 | ROZPOCET | 0 | 0 | 0 | 0 | 0 | 1 | 0 | 4 | 68
| P |  | Poznámka k položce: Rozváděč 5RMD4 - rozvaděč instalace 5.NP oceloplechový rozváděč skříňový (skříň funkční při požáru EI 30DP1-S200) krytí IP40/20 v. x š. x h. 2x (2000x800x400) jmenovité izolační napětí: Ui=1000V AC jmenovitý proud: In=80A zkratová odolnost: Ik``≤ 4,02kA napěťová soustava: 3NPE stř. 50Hz 400V/TN-S přívod a vývody provedeny horem materiál přípojnic: měď přístroje jsou zakryty vnitřním panelem uzamykatelné dveře, typově zkoušený rozváděč dle ČSN EN 60 439-1 ed.2 (35 7107) přístrojová náplň viz. výkresová část: B-241 Poznámka: 1.Ostatní materiál (např. držáky přípojnic, adaptéry pro připojení, krycí profily, zakrytí přípojnic, podpěrné izolátory do 1kV, lišta pro mechanické uchycení kabelů, držáky kabelů, kabelový žlab, apod.) 2.Drobný materiál (vodiče, dutinky, koncovky, vruty, din lišty..), výroba. Popisy jednotlivých žil a přístrojů budou provedeny nesmazatelně (odolné v daném prostředí) - strojní popis) | [16 empty] | P | 1
34 | K | 1.34 | Rozváděč 5RMDV5 - rozvaděč instalace 5.NP oceloplechový rozváděč skříňový (skříň funkční při požáru EI 30DP1-S200) krytí IP40/20 v. x š. x h. 2x (2000x800x400) jmenovité izolační napětí: Ui=1000V AC jmenovitý proud: In=160A zkratová odolnost: Ik``≤ 8,63k | ks | 1 |  | 0 |  |  |  | základní |  | 0 | 0 | 0 | 0 | 0 | FIDIC - měřená položka | 4 | K | 1 | ROZPOCET | 0 | 0 | 0 | 0 | 0 | 1 | 0 | 4 | 70
| P |  | Poznámka k položce: Rozváděč 5RMDV5 - rozvaděč instalace 5.NP oceloplechový rozváděč skříňový (skříň funkční při požáru EI 30DP1-S200) krytí IP40/20 v. x š. x h. 2x (2000x800x400) jmenovité izolační napětí: Ui=1000V AC jmenovitý proud: In=160A zkratová odolnost: Ik``≤ 8,63kA napěťová soustava: 3NPE stř. 50Hz 400V/TN-S přívod a vývody provedeny horem materiál přípojnic: měď přístroje jsou zakryty vnitřním panelem uzamykatelné dveře, typově zkoušený rozváděč dle ČSN EN 60 439-1 ed.2 (35 7107) přístrojová náplň viz. výkresová část: B-242 Poznámka: 1.Ostatní materiál (např. držáky přípojnic, adaptéry pro připojení, krycí profily, zakrytí přípojnic, podpěrné izolátory do 1kV, lišta pro mechanické uchycení kabelů, držáky kabelů, kabelový žlab, apod.) 2.Drobný materiál (vodiče, dutinky, koncovky, vruty, din lišty..), výroba. Popisy jednotlivých žil a přístrojů budou provedeny nesmazatelně (odolné v daném prostředí) - strojní popis) | [16 empty] | P | 1
35 | K | 1.35 | Rozváděč 6RMDV1 - rozvaděč instalace 6.NP oceloplechový rozváděč skříňový krytí IP40/20 v. x š. x h. 1x (2000x1000x400) + 1x (2000x800x400) jmenovité izolační napětí: Ui=1000V AC jmenovitý proud: In=160A zkratová odolnost: Ik``≤ 7,8kA napěťová soustava: | ks | 1 |  | 0 |  |  |  | základní |  | 0 | 0 | 0 | 0 | 0 | FIDIC - měřená položka | 4 | K | 1 | ROZPOCET | 0 | 0 | 0 | 0 | 0 | 1 | 0 | 4 | 72
| P |  | Poznámka k položce: Rozváděč 6RMDV1 - rozvaděč instalace 6.NP oceloplechový rozváděč skříňový krytí IP40/20 v. x š. x h. 1x (2000x1000x400) + 1x (2000x800x400) jmenovité izolační napětí: Ui=1000V AC jmenovitý proud: In=160A zkratová odolnost: Ik``≤ 7,8kA napěťová soustava: 3NPE stř. 50Hz 400V/TN-S přívod a vývody provedeny horem materiál přípojnic: měď přístroje jsou zakryty vnitřním panelem uzamykatelné dveře, typově zkoušený rozváděč dle ČSN EN 60 439-1 ed.2 (35 7107) přístrojová náplň viz. výkresová část: B-243 Poznámka: 1.Ostatní materiál (např. držáky přípojnic, adaptéry pro připojení, krycí profily, zakrytí přípojnic, podpěrné izolátory do 1kV, lišta pro mechanické uchycení kabelů, držáky kabelů, kabelový žlab, apod.) 2.Drobný materiál (vodiče, dutinky, koncovky, vruty, din lišty..), výroba. Popisy jednotlivých žil a přístrojů budou provedeny nesmazatelně (odolné v daném prostředí) - strojní popis) | [16 empty] | P | 1
36 | K | 1.36 | Rozváděč 6RMDV2 - rozvaděč instalace 6.NP oceloplechový rozváděč skříňový krytí IP40/20 v. x š. x h. 1x (2000x1000x400) + 1x (2000x800x400) jmenovité izolační napětí: Ui=1000V AC jmenovitý proud: In=160A zkratová odolnost: Ik``≤ 7,42kA napěťová soustava: | ks | 1 |  | 0 |  |  |  | základní |  | 0 | 0 | 0 | 0 | 0 | FIDIC - měřená položka | 4 | K | 1 | ROZPOCET | 0 | 0 | 0 | 0 | 0 | 1 | 0 | 4 | 74
| P |  | Poznámka k položce: Rozváděč 6RMDV2 - rozvaděč instalace 6.NP oceloplechový rozváděč skříňový krytí IP40/20 v. x š. x h. 1x (2000x1000x400) + 1x (2000x800x400) jmenovité izolační napětí: Ui=1000V AC jmenovitý proud: In=160A zkratová odolnost: Ik``≤ 7,42kA napěťová soustava: 3NPE stř. 50Hz 400V/TN-S přívod a vývody provedeny horem materiál přípojnic: měď přístroje jsou zakryty vnitřním panelem uzamykatelné dveře, typově zkoušený rozváděč dle ČSN EN 60 439-1 ed.2 (35 7107) přístrojová náplň viz. výkresová část: B-244 Poznámka: 1.Ostatní materiál (např. držáky přípojnic, adaptéry pro připojení, krycí profily, zakrytí přípojnic, podpěrné izolátory do 1kV, lišta pro mechanické uchycení kabelů, držáky kabelů, kabelový žlab, apod.) 2.Drobný materiál (vodiče, dutinky, koncovky, vruty, din lišty..), výroba. Popisy jednotlivých žil a přístrojů budou provedeny nesmazatelně (odolné v daném prostředí) - strojní popis) | [16 empty] | P | 1
37 | K | 1.37 | Rozváděč 6RMDV3 - rozvaděč instalace 6.NP oceloplechový rozváděč skříňový krytí IP40/20 v. x š. x h. 1x (2000x1000x400) + 1x (2000x800x400) jmenovité izolační napětí: Ui=1000V AC jmenovitý proud: In=160A zkratová odolnost: Ik``≤ 16,3kA napěťová soustava: | ks | 1 |  | 0 |  |  |  | základní |  | 0 | 0 | 0 | 0 | 0 | FIDIC - měřená položka | 4 | K | 1 | ROZPOCET | 0 | 0 | 0 | 0 | 0 | 1 | 0 | 4 | 76
| P |  | Poznámka k položce: Rozváděč 6RMDV3 - rozvaděč instalace 6.NP oceloplechový rozváděč skříňový krytí IP40/20 v. x š. x h. 1x (2000x1000x400) + 1x (2000x800x400) jmenovité izolační napětí: Ui=1000V AC jmenovitý proud: In=160A zkratová odolnost: Ik``≤ 16,3kA napěťová soustava: 3NPE stř. 50Hz 400V/TN-S přívod a vývody provedeny horem materiál přípojnic: měď přístroje jsou zakryty vnitřním panelem uzamykatelné dveře, typově zkoušený rozváděč dle ČSN EN 60 439-1 ed.2 (35 7107) přístrojová náplň viz. výkresová část: B-245 Poznámka: 1.Ostatní materiál (např. držáky přípojnic, adaptéry pro připojení, krycí profily, zakrytí přípojnic, podpěrné izolátory do 1kV, lišta pro mechanické uchycení kabelů, držáky kabelů, kabelový žlab, apod.) 2.Drobný materiál (vodiče, dutinky, koncovky, vruty, din lišty..), výroba. Popisy jednotlivých žil a přístrojů budou provedeny nesmazatelně (odolné v daném prostředí) - strojní popis) | [16 empty] | P | 1
38 | K | 1.38 | Rozváděč 6RMDV4 - rozvaděč instalace 6.NP oceloplechový rozváděč skříňový krytí IP40/20 v. x š. x h. 3x (2000x800x400) jmenovité izolační napětí: Ui=1000V AC jmenovitý proud: In=160A zkratová odolnost: Ik``≤ 7,1kA napěťová soustava: 3NPE stř. 50Hz 400V/ | ks | 1 |  | 0 |  |  |  | základní |  | 0 | 0 | 0 | 0 | 0 | FIDIC - měřená položka | 4 | K | 1 | ROZPOCET | 0 | 0 | 0 | 0 | 0 | 1 | 0 | 4 | 78
| P |  | Poznámka k položce: Rozváděč 6RMDV4 - rozvaděč instalace 6.NP oceloplechový rozváděč skříňový krytí IP40/20 v. x š. x h. 3x (2000x800x400) jmenovité izolační napětí: Ui=1000V AC jmenovitý proud: In=160A zkratová odolnost: Ik``≤ 7,1kA napěťová soustava: 3NPE stř. 50Hz 400V/TN-S přívod a vývody provedeny horem materiál přípojnic: měď přístroje jsou zakryty vnitřním panelem uzamykatelné dveře, typově zkoušený rozváděč dle ČSN EN 60 439-1 ed.2 (35 7107) přístrojová náplň viz. výkresová část: B-246 Poznámka: 1.Ostatní materiál (např. držáky přípojnic, adaptéry pro připojení, krycí profily, zakrytí přípojnic, podpěrné izolátory do 1kV, lišta pro mechanické uchycení kabelů, držáky kabelů, kabelový žlab, apod.) 2.Drobný materiál (vodiče, dutinky, koncovky, vruty, din lišty..), výroba. Popisy jednotlivých žil a přístrojů budou provedeny nesmazatelně (odolné v daném prostředí) - strojní popis) | [16 empty] | P | 1
39 | K | 1.39 | Rozváděč 6RMDV5 - rozvaděč instalace 6.NP oceloplechový rozváděč skříňový krytí IP40/20 v. x š. x h. 2x (2000x800x400) jmenovité izolační napětí: Ui=1000V AC jmenovitý proud: In=160A zkratová odolnost: Ik``≤ 6,1kA napěťová soustava: 3NPE stř. 50Hz 400V/T | ks | 1 |  | 0 |  |  |  | základní |  | 0 | 0 | 0 | 0 | 0 | FIDIC - měřená položka | 4 | K | 1 | ROZPOCET | 0 | 0 | 0 | 0 | 0 | 1 | 0 | 4 | 80
| P |  | Poznámka k položce: Rozváděč 6RMDV5 - rozvaděč instalace 6.NP oceloplechový rozváděč skříňový krytí IP40/20 v. x š. x h. 2x (2000x800x400) jmenovité izolační napětí: Ui=1000V AC jmenovitý proud: In=160A zkratová odolnost: Ik``≤ 6,1kA napěťová soustava: 3NPE stř. 50Hz 400V/TN-S přívod a vývody provedeny horem materiál přípojnic: měď přístroje jsou zakryty vnitřním panelem uzamykatelné dveře, typově zkoušený rozváděč dle ČSN EN 60 439-1 ed.2 (35 7107) přístrojová náplň viz. výkresová část: B-247 Poznámka: 1.Ostatní materiál (např. držáky přípojnic, adaptéry pro připojení, krycí profily, zakrytí přípojnic, podpěrné izolátory do 1kV, lišta pro mechanické uchycení kabelů, držáky kabelů, kabelový žlab, apod.) 2.Drobný materiál (vodiče, dutinky, koncovky, vruty, din lišty..), výroba. Popisy jednotlivých žil a přístrojů budou provedeny nesmazatelně (odolné v daném prostředí) - strojní popis) | [16 empty] | P | 1
40 | K | 1.40 | Rozváděč 7RMDV1 - rozvaděč instalace 7.NP oceloplechový rozváděč skříňový krytí IP40/20 v. x š. x h. 2x (2000x800x400) jmenovité izolační napětí: Ui=1000V AC jmenovitý proud: In=160A zkratová odolnost: Ik``≤ 7,6kA napěťová soustava: 3NPE stř. 50Hz 400V/T | ks | 1 |  | 0 |  |  |  | základní |  | 0 | 0 | 0 | 0 | 0 | FIDIC - měřená položka | 4 | K | 1 | ROZPOCET | 0 | 0 | 0 | 0 | 0 | 1 | 0 | 4 | 82
| P |  | Poznámka k položce: Rozváděč 7RMDV1 - rozvaděč instalace 7.NP oceloplechový rozváděč skříňový krytí IP40/20 v. x š. x h. 2x (2000x800x400) jmenovité izolační napětí: Ui=1000V AC jmenovitý proud: In=160A zkratová odolnost: Ik``≤ 7,6kA napěťová soustava: 3NPE stř. 50Hz 400V/TN-S přívod a vývody provedeny horem materiál přípojnic: měď přístroje jsou zakryty vnitřním panelem uzamykatelné dveře, typově zkoušený rozváděč dle ČSN EN 60 439-1 ed.2 (35 7107) přístrojová náplň viz. výkresová část: B-248 Poznámka: 1.Ostatní materiál (např. držáky přípojnic, adaptéry pro připojení, krycí profily, zakrytí přípojnic, podpěrné izolátory do 1kV, lišta pro mechanické uchycení kabelů, držáky kabelů, kabelový žlab, apod.) 2.Drobný materiál (vodiče, dutinky, koncovky, vruty, din lišty..), výroba. Popisy jednotlivých žil a přístrojů budou provedeny nesmazatelně (odolné v daném prostředí) - strojní popis) | [16 empty] | P | 1
41 | K | 1.41 | Rozváděč 7RMD2 - rozvaděč instalace 7.NP oceloplechový rozváděč skříňový (skříň funkční při požáru EI 30DP1-S200) krytí IP40/20 v. x š. x h. 1x (2000x1000x400) jmenovité izolační napětí: Ui=1000V AC jmenovitý proud: In=80A zkratová odolnost: Ik``≤ 4,6kA | ks | 1 |  | 0 |  |  |  | základní |  | 0 | 0 | 0 | 0 | 0 | FIDIC - měřená položka | 4 | K | 1 | ROZPOCET | 0 | 0 | 0 | 0 | 0 | 1 | 0 | 4 | 84
| P |  | Poznámka k položce: Rozváděč 7RMD2 - rozvaděč instalace 7.NP oceloplechový rozváděč skříňový (skříň funkční při požáru EI 30DP1-S200) krytí IP40/20 v. x š. x h. 1x (2000x1000x400) jmenovité izolační napětí: Ui=1000V AC jmenovitý proud: In=80A zkratová odolnost: Ik``≤ 4,6kA napěťová soustava: 3NPE stř. 50Hz 400V/TN-S přívod a vývody provedeny horem materiál přípojnic: měď přístroje jsou zakryty vnitřním panelem uzamykatelné dveře, typově zkoušený rozváděč dle ČSN EN 60 439-1 ed.2 (35 7107) přístrojová náplň viz. výkresová část: B-249 Poznámka: 1.Ostatní materiál (např. držáky přípojnic, adaptéry pro připojení, krycí profily, zakrytí přípojnic, podpěrné izolátory do 1kV, lišta pro mechanické uchycení kabelů, držáky kabelů, kabelový žlab, apod.) 2.Drobný materiál (vodiče, dutinky, koncovky, vruty, din lišty..), výroba. Popisy jednotlivých žil a přístrojů budou provedeny nesmazatelně (odolné v daném prostředí) - strojní popis) | [16 empty] | P | 1
42 | K | 1.42 | Rozváděč 7RMDV3 - rozvaděč instalace 7.NP oceloplechový rozváděč skříňový krytí IP40/20 v. x š. x h. 2x (2000x800x400) jmenovité izolační napětí: Ui=1000V AC jmenovitý proud: In=160A zkratová odolnost: Ik``≤ 7,24kA napěťová soustava: 3NPE stř. 50Hz 400V/ | ks | 1 |  | 0 |  |  |  | základní |  | 0 | 0 | 0 | 0 | 0 | FIDIC - měřená položka | 4 | K | 1 | ROZPOCET | 0 | 0 | 0 | 0 | 0 | 1 | 0 | 4 | 86
| P |  | Poznámka k položce: Rozváděč 7RMDV3 - rozvaděč instalace 7.NP oceloplechový rozváděč skříňový krytí IP40/20 v. x š. x h. 2x (2000x800x400) jmenovité izolační napětí: Ui=1000V AC jmenovitý proud: In=160A zkratová odolnost: Ik``≤ 7,24kA napěťová soustava: 3NPE stř. 50Hz 400V/TN-S přívod a vývody provedeny horem materiál přípojnic: měď přístroje jsou zakryty vnitřním panelem uzamykatelné dveře, typově zkoušený rozváděč dle ČSN EN 60 439-1 ed.2 (35 7107) přístrojová náplň viz. výkresová část: B-250 Poznámka: 1.Ostatní materiál (např. držáky přípojnic, adaptéry pro připojení, krycí profily, zakrytí přípojnic, podpěrné izolátory do 1kV, lišta pro mechanické uchycení kabelů, držáky kabelů, kabelový žlab, apod.) 2.Drobný materiál (vodiče, dutinky, koncovky, vruty, din lišty..), výroba. Popisy jednotlivých žil a přístrojů budou provedeny nesmazatelně (odolné v daném prostředí) - strojní popis) | [16 empty] | P | 1
43 | K | 1.43 | Rozváděč 7RMDV4 - rozvaděč instalace 7.NP oceloplechový rozváděč skříňový krytí IP40/20 v. x š. x h. 3x (2000x800x400) jmenovité izolační napětí: Ui=1000V AC jmenovitý proud: In=160A zkratová odolnost: Ik``≤ 7,24kA napěťová soustava: 3NPE stř. 50Hz 400V/ | ks | 1 |  | 0 |  |  |  | základní |  | 0 | 0 | 0 | 0 | 0 | FIDIC - měřená položka | 4 | K | 1 | ROZPOCET | 0 | 0 | 0 | 0 | 0 | 1 | 0 | 4 | 88
| P |  | Poznámka k položce: Rozváděč 7RMDV4 - rozvaděč instalace 7.NP oceloplechový rozváděč skříňový krytí IP40/20 v. x š. x h. 3x (2000x800x400) jmenovité izolační napětí: Ui=1000V AC jmenovitý proud: In=160A zkratová odolnost: Ik``≤ 7,24kA napěťová soustava: 3NPE stř. 50Hz 400V/TN-S přívod a vývody provedeny horem materiál přípojnic: měď přístroje jsou zakryty vnitřním panelem uzamykatelné dveře, typově zkoušený rozváděč dle ČSN EN 60 439-1 ed.2 (35 7107) přístrojová náplň viz. výkresová část: B-251 Poznámka: 1.Ostatní materiál (např. držáky přípojnic, adaptéry pro připojení, krycí profily, zakrytí přípojnic, podpěrné izolátory do 1kV, lišta pro mechanické uchycení kabelů, držáky kabelů, kabelový žlab, apod.) 2.Drobný materiál (vodiče, dutinky, koncovky, vruty, din lišty..), výroba. Popisy jednotlivých žil a přístrojů budou provedeny nesmazatelně (odolné v daném prostředí) - strojní popis) | [16 empty] | P | 1
44 | K | 1.44 | Rozváděč 7RMDV5 - rozvaděč instalace 7.NP oceloplechový rozváděč skříňový krytí IP40/20 v. x š. x h. 1x (2000x1000x400) + 1x (2000x800x400) jmenovité izolační napětí: Ui=1000V AC jmenovitý proud: In=80A zkratová odolnost: Ik``≤ 6,1kA napěťová soustava: 3 | ks | 1 |  | 0 |  |  |  | základní |  | 0 | 0 | 0 | 0 | 0 | FIDIC - měřená položka | 4 | K | 1 | ROZPOCET | 0 | 0 | 0 | 0 | 0 | 1 | 0 | 4 | 90
| P |  | Poznámka k položce: Rozváděč 7RMDV5 - rozvaděč instalace 7.NP oceloplechový rozváděč skříňový krytí IP40/20 v. x š. x h. 1x (2000x1000x400) + 1x (2000x800x400) jmenovité izolační napětí: Ui=1000V AC jmenovitý proud: In=80A zkratová odolnost: Ik``≤ 6,1kA napěťová soustava: 3NPE stř. 50Hz 400V/TN-S přívod a vývody provedeny horem materiál přípojnic: měď přístroje jsou zakryty vnitřním panelem uzamykatelné dveře, typově zkoušený rozváděč dle ČSN EN 60 439-1 ed.2 (35 7107) přístrojová náplň viz. výkresová část: B-252 Poznámka: 1.Ostatní materiál (např. držáky přípojnic, adaptéry pro připojení, krycí profily, zakrytí přípojnic, podpěrné izolátory do 1kV, lišta pro mechanické uchycení kabelů, držáky kabelů, kabelový žlab, apod.) 2.Drobný materiál (vodiče, dutinky, koncovky, vruty, din lišty..), výroba. Popisy jednotlivých žil a přístrojů budou provedeny nesmazatelně (odolné v daném prostředí) - strojní popis) | [16 empty] | P | 1
45 | K | 1.45 | Rozváděč 8RMDV1 - rozvaděč instalace 8.NP oceloplechový rozváděč skříňový krytí IP40/20 v. x š. x h. 3x (2000x800x400) jmenovité izolační napětí: Ui=1000V AC jmenovitý proud: In=160A zkratová odolnost: Ik``≤ 10,7kA napěťová soustava: 3NPE stř. 50Hz 400V/ | ks | 1 |  | 0 |  |  |  | základní |  | 0 | 0 | 0 | 0 | 0 | FIDIC - měřená položka | 4 | K | 1 | ROZPOCET | 0 | 0 | 0 | 0 | 0 | 1 | 0 | 4 | 92
| P |  | Poznámka k položce: Rozváděč 8RMDV1 - rozvaděč instalace 8.NP oceloplechový rozváděč skříňový krytí IP40/20 v. x š. x h. 3x (2000x800x400) jmenovité izolační napětí: Ui=1000V AC jmenovitý proud: In=160A zkratová odolnost: Ik``≤ 10,7kA napěťová soustava: 3NPE stř. 50Hz 400V/TN-S přívod a vývody provedeny horem materiál přípojnic: měď přístroje jsou zakryty vnitřním panelem uzamykatelné dveře, typově zkoušený rozváděč dle ČSN EN 60 439-1 ed.2 (35 7107) přístrojová náplň viz. výkresová část: B-253 Poznámka: 1.Ostatní materiál (např. držáky přípojnic, adaptéry pro připojení, krycí profily, zakrytí přípojnic, podpěrné izolátory do 1kV, lišta pro mechanické uchycení kabelů, držáky kabelů, kabelový žlab, apod.) 2.Drobný materiál (vodiče, dutinky, koncovky, vruty, din lišty..), výroba. Popisy jednotlivých žil a přístrojů budou provedeny nesmazatelně (odolné v daném prostředí) - strojní popis) | [16 empty] | P | 1
46 | K | 1.46 | Rozváděč 8RMD2 - rozvaděč instalace 8.NP oceloplechový rozváděč skříňový (skříň funkční při požáru EI 30DP1-S200) krytí IP40/20 v. x š. x h. 2x (2000x800x400) jmenovité izolační napětí: Ui=1000V AC jmenovitý proud: In=160A zkratová odolnost: Ik``≤ 7,24kA | ks | 1 |  | 0 |  |  |  | základní |  | 0 | 0 | 0 | 0 | 0 | FIDIC - měřená položka | 4 | K | 1 | ROZPOCET | 0 | 0 | 0 | 0 | 0 | 1 | 0 | 4 | 94
| P |  | Poznámka k položce: Rozváděč 8RMD2 - rozvaděč instalace 8.NP oceloplechový rozváděč skříňový (skříň funkční při požáru EI 30DP1-S200) krytí IP40/20 v. x š. x h. 2x (2000x800x400) jmenovité izolační napětí: Ui=1000V AC jmenovitý proud: In=160A zkratová odolnost: Ik``≤ 7,24kA napěťová soustava: 3NPE stř. 50Hz 400V/TN-S přívod a vývody provedeny horem materiál přípojnic: měď přístroje jsou zakryty vnitřním panelem uzamykatelné dveře, typově zkoušený rozváděč dle ČSN EN 60 439-1 ed.2 (35 7107) přístrojová náplň viz. výkresová část: B-254 Poznámka: 1.Ostatní materiál (např. držáky přípojnic, adaptéry pro připojení, krycí profily, zakrytí přípojnic, podpěrné izolátory do 1kV, lišta pro mechanické uchycení kabelů, držáky kabelů, kabelový žlab, apod.) 2.Drobný materiál (vodiče, dutinky, koncovky, vruty, din lišty..), výroba. Popisy jednotlivých žil a přístrojů budou provedeny nesmazatelně (odolné v daném prostředí) - strojní popis) | [16 empty] | P | 1
47 | K | 1.47 | Rozváděč 8RMDV3 - rozvaděč instalace 8.NP oceloplechový rozváděč skříňový krytí IP40/20 v. x š. x h. 3x (2000x800x400) jmenovité izolační napětí: Ui=1000V AC jmenovitý proud: In=160A zkratová odolnost: Ik``≤ 12,2kA napěťová soustava: 3NPE stř. 50Hz 400V/ | ks | 1 |  | 0 |  |  |  | základní |  | 0 | 0 | 0 | 0 | 0 | FIDIC - měřená položka | 4 | K | 1 | ROZPOCET | 0 | 0 | 0 | 0 | 0 | 1 | 0 | 4 | 96
| P |  | Poznámka k položce: Rozváděč 8RMDV3 - rozvaděč instalace 8.NP oceloplechový rozváděč skříňový krytí IP40/20 v. x š. x h. 3x (2000x800x400) jmenovité izolační napětí: Ui=1000V AC jmenovitý proud: In=160A zkratová odolnost: Ik``≤ 12,2kA napěťová soustava: 3NPE stř. 50Hz 400V/TN-S přívod a vývody provedeny horem materiál přípojnic: měď přístroje jsou zakryty vnitřním panelem uzamykatelné dveře, typově zkoušený rozváděč dle ČSN EN 60 439-1 ed.2 (35 7107) přístrojová náplň viz. výkresová část: B-255 Poznámka: 1.Ostatní materiál (např. držáky přípojnic, adaptéry pro připojení, krycí profily, zakrytí přípojnic, podpěrné izolátory do 1kV, lišta pro mechanické uchycení kabelů, držáky kabelů, kabelový žlab, apod.) 2.Drobný materiál (vodiče, dutinky, koncovky, vruty, din lišty..), výroba. Popisy jednotlivých žil a přístrojů budou provedeny nesmazatelně (odolné v daném prostředí) - strojní popis) | [16 empty] | P | 1
48 | K | 1.48 | Rozváděč 9RMDV1 - rozvaděč instalace 9.NP oceloplechový rozváděč skříňový krytí IP40/20 v. x š. x h. 2x (2000x800x400) jmenovité izolační napětí: Ui=1000V AC jmenovitý proud: In=125A zkratová odolnost: Ik``≤ 5,83kA napěťová soustava: 3NPE stř. 50Hz 400V/ | ks | 1 |  | 0 |  |  |  | základní |  | 0 | 0 | 0 | 0 | 0 | FIDIC - měřená položka | 4 | K | 1 | ROZPOCET | 0 | 0 | 0 | 0 | 0 | 1 | 0 | 4 | 98
| P |  | Poznámka k položce: Rozváděč 9RMDV1 - rozvaděč instalace 9.NP oceloplechový rozváděč skříňový krytí IP40/20 v. x š. x h. 2x (2000x800x400) jmenovité izolační napětí: Ui=1000V AC jmenovitý proud: In=125A zkratová odolnost: Ik``≤ 5,83kA napěťová soustava: 3NPE stř. 50Hz 400V/TN-S přívod a vývody provedeny horem materiál přípojnic: měď přístroje jsou zakryty vnitřním panelem uzamykatelné dveře, typově zkoušený rozváděč dle ČSN EN 60 439-1 ed.2 (35 7107) přístrojová náplň viz. výkresová část: B-256 Poznámka: 1.Ostatní materiál (např. držáky přípojnic, adaptéry pro připojení, krycí profily, zakrytí přípojnic, podpěrné izolátory do 1kV, lišta pro mechanické uchycení kabelů, držáky kabelů, kabelový žlab, apod.) 2.Drobný materiál (vodiče, dutinky, koncovky, vruty, din lišty..), výroba. Popisy jednotlivých žil a přístrojů budou provedeny nesmazatelně (odolné v daném prostředí) - strojní popis) | [16 empty] | P | 1
49 | K | 1.49 | Rozváděč 9RMD2 - rozvaděč instalace 9.NP oceloplechový rozváděč skříňový (skříň funkční při požáru EI 30DP1-S200) krytí IP40/20 v. x š. x h. 1x (2000x1000x400) jmenovité izolační napětí: Ui=1000V AC jmenovitý proud: In=125A zkratová odolnost: Ik``≤ 6,1kA | ks | 1 |  | 0 |  |  |  | základní |  | 0 | 0 | 0 | 0 | 0 | FIDIC - měřená položka | 4 | K | 1 | ROZPOCET | 0 | 0 | 0 | 0 | 0 | 1 | 0 | 4 | 100
| P |  | Poznámka k položce: Rozváděč 9RMD2 - rozvaděč instalace 9.NP oceloplechový rozváděč skříňový (skříň funkční při požáru EI 30DP1-S200) krytí IP40/20 v. x š. x h. 1x (2000x1000x400) jmenovité izolační napětí: Ui=1000V AC jmenovitý proud: In=125A zkratová odolnost: Ik``≤ 6,1kA napěťová soustava: 3NPE stř. 50Hz 400V/TN-S přívod a vývody provedeny horem materiál přípojnic: měď přístroje jsou zakryty vnitřním panelem uzamykatelné dveře, typově zkoušený rozváděč dle ČSN EN 60 439-1 ed.2 (35 7107) přístrojová náplň viz. výkresová část: B-257 Poznámka: 1.Ostatní materiál (např. držáky přípojnic, adaptéry pro připojení, krycí profily, zakrytí přípojnic, podpěrné izolátory do 1kV, lišta pro mechanické uchycení kabelů, držáky kabelů, kabelový žlab, apod.) 2.Drobný materiál (vodiče, dutinky, koncovky, vruty, din lišty..), výroba. Popisy jednotlivých žil a přístrojů budou provedeny nesmazatelně (odolné v daném prostředí) - strojní popis) | [16 empty] | P | 1
50 | K | 1.50 | Rozváděč 9RMDV3 - rozvaděč instalace 9.NP oceloplechový rozváděč skříňový krytí IP40/20 v. x š. x h. 2x (2000x800x400) jmenovité izolační napětí: Ui=1000V AC jmenovitý proud: In=125A zkratová odolnost: Ik``≤ 6,54kA napěťová soustava: 3NPE stř. 50Hz 400V/ | ks | 1 |  | 0 |  |  |  | základní |  | 0 | 0 | 0 | 0 | 0 | FIDIC - měřená položka | 4 | K | 1 | ROZPOCET | 0 | 0 | 0 | 0 | 0 | 1 | 0 | 4 | 102
| P |  | Poznámka k položce: Rozváděč 9RMDV3 - rozvaděč instalace 9.NP oceloplechový rozváděč skříňový krytí IP40/20 v. x š. x h. 2x (2000x800x400) jmenovité izolační napětí: Ui=1000V AC jmenovitý proud: In=125A zkratová odolnost: Ik``≤ 6,54kA napěťová soustava: 3NPE stř. 50Hz 400V/TN-S přívod a vývody provedeny horem materiál přípojnic: měď přístroje jsou zakryty vnitřním panelem uzamykatelné dveře, typově zkoušený rozváděč dle ČSN EN 60 439-1 ed.2 (35 7107) přístrojová náplň viz. výkresová část: B-258 Poznámka: 1.Ostatní materiál (např. držáky přípojnic, adaptéry pro připojení, krycí profily, zakrytí přípojnic, podpěrné izolátory do 1kV, lišta pro mechanické uchycení kabelů, držáky kabelů, kabelový žlab, apod.) 2.Drobný materiál (vodiče, dutinky, koncovky, vruty, din lišty..), výroba. Popisy jednotlivých žil a přístrojů budou provedeny nesmazatelně (odolné v daném prostředí) - strojní popis) | [16 empty] | P | 1
51 | K | 1.51 | Rozváděč 9RMD4 - rozvaděč instalace 9.NP oceloplechový rozváděč skříňový (skříň funkční při požáru EI 30DP1-S200) krytí IP40/20 v. x š. x h. 1x (2000x800x400) jmenovité izolační napětí: Ui=1000V AC jmenovitý proud: In=80A zkratová odolnost: Ik``≤ 4,3kA n | ks | 1 |  | 0 |  |  |  | základní |  | 0 | 0 | 0 | 0 | 0 | FIDIC - měřená položka | 4 | K | 1 | ROZPOCET | 0 | 0 | 0 | 0 | 0 | 1 | 0 | 4 | 104
| P |  | Poznámka k položce: Rozváděč 9RMD4 - rozvaděč instalace 9.NP oceloplechový rozváděč skříňový (skříň funkční při požáru EI 30DP1-S200) krytí IP40/20 v. x š. x h. 1x (2000x800x400) jmenovité izolační napětí: Ui=1000V AC jmenovitý proud: In=80A zkratová odolnost: Ik``≤ 4,3kA napěťová soustava: 3NPE stř. 50Hz 400V/TN-S přívod a vývody provedeny horem materiál přípojnic: měď přístroje jsou zakryty vnitřním panelem uzamykatelné dveře, typově zkoušený rozváděč dle ČSN EN 60 439-1 ed.2 (35 7107) přístrojová náplň viz. výkresová část: B-259 Poznámka: 1.Ostatní materiál (např. držáky přípojnic, adaptéry pro připojení, krycí profily, zakrytí přípojnic, podpěrné izolátory do 1kV, lišta pro mechanické uchycení kabelů, držáky kabelů, kabelový žlab, apod.) 2.Drobný materiál (vodiče, dutinky, koncovky, vruty, din lišty..), výroba. Popisy jednotlivých žil a přístrojů budou provedeny nesmazatelně (odolné v daném prostředí) - strojní popis) | [16 empty] | P | 1
52 | K | 1.52 | Rozváděč 9RMD5 - rozvaděč instalace 9.NP oceloplechový rozváděč skříňový (skříň funkční při požáru EI 30DP1-S200) krytí IP40/20 v. x š. x h. 1x (2000x1000x400) jmenovité izolační napětí: Ui=1000V AC jmenovitý proud: In=125A zkratová odolnost: Ik``≤ 5,6kA | ks | 1 |  | 0 |  |  |  | základní |  | 0 | 0 | 0 | 0 | 0 | FIDIC - měřená položka | 4 | K | 1 | ROZPOCET | 0 | 0 | 0 | 0 | 0 | 1 | 0 | 4 | 106
| P |  | Poznámka k položce: Rozváděč 9RMD5 - rozvaděč instalace 9.NP oceloplechový rozváděč skříňový (skříň funkční při požáru EI 30DP1-S200) krytí IP40/20 v. x š. x h. 1x (2000x1000x400) jmenovité izolační napětí: Ui=1000V AC jmenovitý proud: In=125A zkratová odolnost: Ik``≤ 5,6kA napěťová soustava: 3NPE stř. 50Hz 400V/TN-S přívod a vývody provedeny horem materiál přípojnic: měď přístroje jsou zakryty vnitřním panelem uzamykatelné dveře, typově zkoušený rozváděč dle ČSN EN 60 439-1 ed.2 (35 7107) přístrojová náplň viz. výkresová část: B-260 Poznámka: 1.Ostatní materiál (např. držáky přípojnic, adaptéry pro připojení, krycí profily, zakrytí přípojnic, podpěrné izolátory do 1kV, lišta pro mechanické uchycení kabelů, držáky kabelů, kabelový žlab, apod.) 2.Drobný materiál (vodiče, dutinky, koncovky, vruty, din lišty..), výroba. Popisy jednotlivých žil a přístrojů budou provedeny nesmazatelně (odolné v daném prostředí) - strojní popis) | [16 empty] | P | 1
53 | K | 1.53 | Rozváděč 9RMDV6 - rozvaděč instalace 9.NP oceloplechový rozváděč skříňový (skříň funkční při požáru EI 30DP1-S200) krytí IP40/20 v. x š. x h. 2x (2000x800x400) jmenovité izolační napětí: Ui=1000V AC jmenovitý proud: In=125A zkratová odolnost: Ik``≤ 5,91k | ks | 1 |  | 0 |  |  |  | základní |  | 0 | 0 | 0 | 0 | 0 | FIDIC - měřená položka | 4 | K | 1 | ROZPOCET | 0 | 0 | 0 | 0 | 0 | 1 | 0 | 4 | 108
| P |  | Poznámka k položce: Rozváděč 9RMDV6 - rozvaděč instalace 9.NP oceloplechový rozváděč skříňový (skříň funkční při požáru EI 30DP1-S200) krytí IP40/20 v. x š. x h. 2x (2000x800x400) jmenovité izolační napětí: Ui=1000V AC jmenovitý proud: In=125A zkratová odolnost: Ik``≤ 5,91kA napěťová soustava: 3NPE stř. 50Hz 400V/TN-S přívod a vývody provedeny horem materiál přípojnic: měď přístroje jsou zakryty vnitřním panelem uzamykatelné dveře, typově zkoušený rozváděč dle ČSN EN 60 439-1 ed.2 (35 7107) přístrojová náplň viz. výkresová část: B-261 Poznámka: 1.Ostatní materiál (např. držáky přípojnic, adaptéry pro připojení, krycí profily, zakrytí přípojnic, podpěrné izolátory do 1kV, lišta pro mechanické uchycení kabelů, držáky kabelů, kabelový žlab, apod.) 2.Drobný materiál (vodiče, dutinky, koncovky, vruty, din lišty..), výroba. Popisy jednotlivých žil a přístrojů budou provedeny nesmazatelně (odolné v daném prostředí) - strojní popis) | [16 empty] | P | 1
54 | K | 1.54 | Rozváděč 9RMDV7 - rozvaděč instalace 9.NP oceloplechový rozváděč skříňový krytí IP40/20 v. x š. x h. 2x (2000x800x400) jmenovité izolační napětí: Ui=1000V AC jmenovitý proud: In=125A zkratová odolnost: Ik``≤ 6,7kA napěťová soustava: 3NPE stř. 50Hz 400V/T | ks | 1 |  | 0 |  |  |  | základní |  | 0 | 0 | 0 | 0 | 0 | FIDIC - měřená položka | 4 | K | 1 | ROZPOCET | 0 | 0 | 0 | 0 | 0 | 1 | 0 | 4 | 110
| P |  | Poznámka k položce: Rozváděč 9RMDV7 - rozvaděč instalace 9.NP oceloplechový rozváděč skříňový krytí IP40/20 v. x š. x h. 2x (2000x800x400) jmenovité izolační napětí: Ui=1000V AC jmenovitý proud: In=125A zkratová odolnost: Ik``≤ 6,7kA napěťová soustava: 3NPE stř. 50Hz 400V/TN-S přívod a vývody provedeny horem materiál přípojnic: měď přístroje jsou zakryty vnitřním panelem uzamykatelné dveře, typově zkoušený rozváděč dle ČSN EN 60 439-1 ed.2 (35 7107) přístrojová náplň viz. výkresová část: B-262 Poznámka: 1.Ostatní materiál (např. držáky přípojnic, adaptéry pro připojení, krycí profily, zakrytí přípojnic, podpěrné izolátory do 1kV, lišta pro mechanické uchycení kabelů, držáky kabelů, kabelový žlab, apod.) 2.Drobný materiál (vodiče, dutinky, koncovky, vruty, din lišty..), výroba. Popisy jednotlivých žil a přístrojů budou provedeny nesmazatelně (odolné v daném prostředí) - strojní popis) | [16 empty] | P | 1
55 | K | 1.55 | Rozváděč 10RMD1 - rozvaděč střecha oceloplechový rozváděč skříňový (skříň funkční při požáru EI 30DP1-S200) krytí IP40/20 v. x š. x h. 1x (2000x1000x400) jmenovité izolační napětí: Ui=1000V AC jmenovitý proud: In=125A zkratová odolnost: Ik``≤ 7,6kA napě | ks | 1 |  | 0 |  |  |  | základní |  | 0 | 0 | 0 | 0 | 0 | FIDIC - měřená položka | 4 | K | 1 | ROZPOCET | 0 | 0 | 0 | 0 | 0 | 1 | 0 | 4 | 112
| P |  | Poznámka k položce: Rozváděč 10RMD1 - rozvaděč střecha oceloplechový rozváděč skříňový (skříň funkční při požáru EI 30DP1-S200) krytí IP40/20 v. x š. x h. 1x (2000x1000x400) jmenovité izolační napětí: Ui=1000V AC jmenovitý proud: In=125A zkratová odolnost: Ik``≤ 7,6kA napěťová soustava: 3NPE stř. 50Hz 400V/TN-S přívod a vývody provedeny horem materiál přípojnic: měď přístroje jsou zakryty vnitřním panelem uzamykatelné dveře, typově zkoušený rozváděč dle ČSN EN 60 439-1 ed.2 (35 7107) přístrojová náplň viz. výkresová část: B-263 Poznámka: 1.Ostatní materiál (např. držáky přípojnic, adaptéry pro připojení, krycí profily, zakrytí přípojnic, podpěrné izolátory do 1kV, lišta pro mechanické uchycení kabelů, držáky kabelů, kabelový žlab, apod.) 2.Drobný materiál (vodiče, dutinky, koncovky, vruty, din lišty..), výroba. Popisy jednotlivých žil a přístrojů budou provedeny nesmazatelně (odolné v daném prostředí) - strojní popis) | [16 empty] | P | 1
56 | K | 1.56 | Rozváděč 01RS1 - rozvaděč serverovny 1.PP oceloplechový rozváděč nástěnný krytí IP40/20 v. x š. x h. 1x (1200x590x250) jmenovité izolační napětí: Ui=1000V AC jmenovitý proud: In=125A zkratová odolnost: Ik``≤ 10,0kA napěťová soustava: 3NPE stř. 50Hz 400V | ks | 1 |  | 0 |  |  |  | základní |  | 0 | 0 | 0 | 0 | 0 | FIDIC - měřená položka | 4 | K | 1 | ROZPOCET | 0 | 0 | 0 | 0 | 0 | 1 | 0 | 4 | 114
| P |  | Poznámka k položce: Rozváděč 01RS1 - rozvaděč serverovny 1.PP oceloplechový rozváděč nástěnný krytí IP40/20 v. x š. x h. 1x (1200x590x250) jmenovité izolační napětí: Ui=1000V AC jmenovitý proud: In=125A zkratová odolnost: Ik``≤ 10,0kA napěťová soustava: 3NPE stř. 50Hz 400V/TN-S přívod a vývody provedeny horem materiál přípojnic: měď přístroje jsou zakryty vnitřním panelem uzamykatelné dveře, typově zkoušený rozváděč dle ČSN EN 60 439-1 ed.2 (35 7107) přístrojová náplň viz. výkresová část: B-271 Poznámka: 1.Ostatní materiál (např. držáky přípojnic, adaptéry pro připojení, krycí profily, zakrytí přípojnic, podpěrné izolátory do 1kV, lišta pro mechanické uchycení kabelů, držáky kabelů, kabelový žlab, apod.) 2.Drobný materiál (vodiče, dutinky, koncovky, vruty, din lišty..), výroba. Popisy jednotlivých žil a přístrojů budou provedeny nesmazatelně (odolné v daném prostředí) - strojní popis) | [16 empty] | P | 1
57 | K | 1.57 | Rozváděč 1RS1 - rozvaděč serverovny 1.NP oceloplechový rozváděč nástěnný krytí IP40/20 v. x š. x h. 1x (920x590x250) jmenovité izolační napětí: Ui=1000V AC jmenovitý proud: In=63A zkratová odolnost: Ik``≤ 10,0kA napěťová soustava: 3NPE stř. 50Hz 400V/TN | ks | 1 |  | 0 |  |  |  | základní |  | 0 | 0 | 0 | 0 | 0 | FIDIC - měřená položka | 4 | K | 1 | ROZPOCET | 0 | 0 | 0 | 0 | 0 | 1 | 0 | 4 | 116
| P |  | Poznámka k položce: Rozváděč 1RS1 - rozvaděč serverovny 1.NP oceloplechový rozváděč nástěnný krytí IP40/20 v. x š. x h. 1x (920x590x250) jmenovité izolační napětí: Ui=1000V AC jmenovitý proud: In=63A zkratová odolnost: Ik``≤ 10,0kA napěťová soustava: 3NPE stř. 50Hz 400V/TN-S přívod a vývody provedeny horem materiál přípojnic: měď přístroje jsou zakryty vnitřním panelem uzamykatelné dveře, typově zkoušený rozváděč dle ČSN EN 60 439-1 ed.2 (35 7107) přístrojová náplň viz. výkresová část: B-272 Poznámka: 1.Ostatní materiál (např. držáky přípojnic, adaptéry pro připojení, krycí profily, zakrytí přípojnic, podpěrné izolátory do 1kV, lišta pro mechanické uchycení kabelů, držáky kabelů, kabelový žlab, apod.) 2.Drobný materiál (vodiče, dutinky, koncovky, vruty, din lišty..), výroba. Popisy jednotlivých žil a přístrojů budou provedeny nesmazatelně (odolné v daném prostředí) - strojní popis) | [16 empty] | P | 1
58 | K | 1.58 | Rozváděč 2RS1 - rozvaděč serverovny 2.NP oceloplechový rozváděč nástěnný krytí IP40/20 v. x š. x h. 1x (920x590x250) jmenovité izolační napětí: Ui=1000V AC jmenovitý proud: In=63A zkratová odolnost: Ik``≤ 10,0kA napěťová soustava: 3NPE stř. 50Hz 400V/TN | ks | 1 |  | 0 |  |  |  | základní |  | 0 | 0 | 0 | 0 | 0 | FIDIC - měřená položka | 4 | K | 1 | ROZPOCET | 0 | 0 | 0 | 0 | 0 | 1 | 0 | 4 | 118
| P |  | Poznámka k položce: Rozváděč 2RS1 - rozvaděč serverovny 2.NP oceloplechový rozváděč nástěnný krytí IP40/20 v. x š. x h. 1x (920x590x250) jmenovité izolační napětí: Ui=1000V AC jmenovitý proud: In=63A zkratová odolnost: Ik``≤ 10,0kA napěťová soustava: 3NPE stř. 50Hz 400V/TN-S přívod a vývody provedeny horem materiál přípojnic: měď přístroje jsou zakryty vnitřním panelem uzamykatelné dveře, typově zkoušený rozváděč dle ČSN EN 60 439-1 ed.2 (35 7107) přístrojová náplň viz. výkresová část: B-273 Poznámka: 1.Ostatní materiál (např. držáky přípojnic, adaptéry pro připojení, krycí profily, zakrytí přípojnic, podpěrné izolátory do 1kV, lišta pro mechanické uchycení kabelů, držáky kabelů, kabelový žlab, apod.) 2.Drobný materiál (vodiče, dutinky, koncovky, vruty, din lišty..), výroba. Popisy jednotlivých žil a přístrojů budou provedeny nesmazatelně (odolné v daném prostředí) - strojní popis) | [16 empty] | P | 1
59 | K | 1.59 | Rozváděč 3RS1 - rozvaděč serverovny 3.NP oceloplechový rozváděč nástěnný krytí IP40/20 v. x š. x h. 1x (920x590x250) jmenovité izolační napětí: Ui=1000V AC jmenovitý proud: In=63A zkratová odolnost: Ik``≤ 10,0kA napěťová soustava: 3NPE stř. 50Hz 400V/TN | ks | 1 |  | 0 |  |  |  | základní |  | 0 | 0 | 0 | 0 | 0 | FIDIC - měřená položka | 4 | K | 1 | ROZPOCET | 0 | 0 | 0 | 0 | 0 | 1 | 0 | 4 | 120
| P |  | Poznámka k položce: Rozváděč 3RS1 - rozvaděč serverovny 3.NP oceloplechový rozváděč nástěnný krytí IP40/20 v. x š. x h. 1x (920x590x250) jmenovité izolační napětí: Ui=1000V AC jmenovitý proud: In=63A zkratová odolnost: Ik``≤ 10,0kA napěťová soustava: 3NPE stř. 50Hz 400V/TN-S přívod a vývody provedeny horem materiál přípojnic: měď přístroje jsou zakryty vnitřním panelem uzamykatelné dveře, typově zkoušený rozváděč dle ČSN EN 60 439-1 ed.2 (35 7107) přístrojová náplň viz. výkresová část: B-274 Poznámka: 1.Ostatní materiál (např. držáky přípojnic, adaptéry pro připojení, krycí profily, zakrytí přípojnic, podpěrné izolátory do 1kV, lišta pro mechanické uchycení kabelů, držáky kabelů, kabelový žlab, apod.) 2.Drobný materiál (vodiče, dutinky, koncovky, vruty, din lišty..), výroba. Popisy jednotlivých žil a přístrojů budou provedeny nesmazatelně (odolné v daném prostředí) - strojní popis) | [16 empty] | P | 1
60 | K | 1.60 | Rozváděč 4RS1 - rozvaděč serverovny 4.NP oceloplechový rozváděč nástěnný krytí IP40/20 v. x š. x h. 1x (920x590x250) jmenovité izolační napětí: Ui=1000V AC jmenovitý proud: In=63A zkratová odolnost: Ik``≤ 10,0kA napěťová soustava: 3NPE stř. 50Hz 400V/TN | ks | 1 |  | 0 |  |  |  | základní |  | 0 | 0 | 0 | 0 | 0 | FIDIC - měřená položka | 4 | K | 1 | ROZPOCET | 0 | 0 | 0 | 0 | 0 | 1 | 0 | 4 | 122
| P |  | Poznámka k položce: Rozváděč 4RS1 - rozvaděč serverovny 4.NP oceloplechový rozváděč nástěnný krytí IP40/20 v. x š. x h. 1x (920x590x250) jmenovité izolační napětí: Ui=1000V AC jmenovitý proud: In=63A zkratová odolnost: Ik``≤ 10,0kA napěťová soustava: 3NPE stř. 50Hz 400V/TN-S přívod a vývody provedeny horem materiál přípojnic: měď přístroje jsou zakryty vnitřním panelem uzamykatelné dveře, typově zkoušený rozváděč dle ČSN EN 60 439-1 ed.2 (35 7107) přístrojová náplň viz. výkresová část: B-275 Poznámka: 1.Ostatní materiál (např. držáky přípojnic, adaptéry pro připojení, krycí profily, zakrytí přípojnic, podpěrné izolátory do 1kV, lišta pro mechanické uchycení kabelů, držáky kabelů, kabelový žlab, apod.) 2.Drobný materiál (vodiče, dutinky, koncovky, vruty, din lišty..), výroba. Popisy jednotlivých žil a přístrojů budou provedeny nesmazatelně (odolné v daném prostředí) - strojní popis) | [16 empty] | P | 1
61 | K | 1.61 | Rozváděč 5RS1 - rozvaděč serverovny 5.NP oceloplechový rozváděč nástěnný krytí IP40/20 v. x š. x h. 1x (920x590x250) jmenovité izolační napětí: Ui=1000V AC jmenovitý proud: In=63A zkratová odolnost: Ik``≤ 10,0kA napěťová soustava: 3NPE stř. 50Hz 400V/TN | ks | 1 |  | 0 |  |  |  | základní |  | 0 | 0 | 0 | 0 | 0 | FIDIC - měřená položka | 4 | K | 1 | ROZPOCET | 0 | 0 | 0 | 0 | 0 | 1 | 0 | 4 | 124
| P |  | Poznámka k položce: Rozváděč 5RS1 - rozvaděč serverovny 5.NP oceloplechový rozváděč nástěnný krytí IP40/20 v. x š. x h. 1x (920x590x250) jmenovité izolační napětí: Ui=1000V AC jmenovitý proud: In=63A zkratová odolnost: Ik``≤ 10,0kA napěťová soustava: 3NPE stř. 50Hz 400V/TN-S přívod a vývody provedeny horem materiál přípojnic: měď přístroje jsou zakryty vnitřním panelem uzamykatelné dveře, typově zkoušený rozváděč dle ČSN EN 60 439-1 ed.2 (35 7107) přístrojová náplň viz. výkresová část: B-276 Poznámka: 1.Ostatní materiál (např. držáky přípojnic, adaptéry pro připojení, krycí profily, zakrytí přípojnic, podpěrné izolátory do 1kV, lišta pro mechanické uchycení kabelů, držáky kabelů, kabelový žlab, apod.) 2.Drobný materiál (vodiče, dutinky, koncovky, vruty, din lišty..), výroba. Popisy jednotlivých žil a přístrojů budou provedeny nesmazatelně (odolné v daném prostředí) - strojní popis) | [16 empty] | P | 1
62 | K | 1.62 | Rozváděč 6RS1 - rozvaděč serverovny 6.NP oceloplechový rozváděč nástěnný krytí IP40/20 v. x š. x h. 1x (920x590x250) jmenovité izolační napětí: Ui=1000V AC jmenovitý proud: In=63A zkratová odolnost: Ik``≤ 10,0kA napěťová soustava: 3NPE stř. 50Hz 400V/TN | ks | 1 |  | 0 |  |  |  | základní |  | 0 | 0 | 0 | 0 | 0 | FIDIC - měřená položka | 4 | K | 1 | ROZPOCET | 0 | 0 | 0 | 0 | 0 | 1 | 0 | 4 | 126
| P |  | Poznámka k položce: Rozváděč 6RS1 - rozvaděč serverovny 6.NP oceloplechový rozváděč nástěnný krytí IP40/20 v. x š. x h. 1x (920x590x250) jmenovité izolační napětí: Ui=1000V AC jmenovitý proud: In=63A zkratová odolnost: Ik``≤ 10,0kA napěťová soustava: 3NPE stř. 50Hz 400V/TN-S přívod a vývody provedeny horem materiál přípojnic: měď přístroje jsou zakryty vnitřním panelem uzamykatelné dveře, typově zkoušený rozváděč dle ČSN EN 60 439-1 ed.2 (35 7107) přístrojová náplň viz. výkresová část: B-277 Poznámka: 1.Ostatní materiál (např. držáky přípojnic, adaptéry pro připojení, krycí profily, zakrytí přípojnic, podpěrné izolátory do 1kV, lišta pro mechanické uchycení kabelů, držáky kabelů, kabelový žlab, apod.) 2.Drobný materiál (vodiče, dutinky, koncovky, vruty, din lišty..), výroba. Popisy jednotlivých žil a přístrojů budou provedeny nesmazatelně (odolné v daném prostředí) - strojní popis) | [16 empty] | P | 1
63 | K | 1.63 | Rozváděč 7RS1 - rozvaděč serverovny 7.NP oceloplechový rozváděč nástěnný krytí IP40/20 v. x š. x h. 1x (920x590x250) jmenovité izolační napětí: Ui=1000V AC jmenovitý proud: In=63A zkratová odolnost: Ik``≤ 10,0kA napěťová soustava: 3NPE stř. 50Hz 400V/TN | ks | 1 |  | 0 |  |  |  | základní |  | 0 | 0 | 0 | 0 | 0 | FIDIC - měřená položka | 4 | K | 1 | ROZPOCET | 0 | 0 | 0 | 0 | 0 | 1 | 0 | 4 | 128
| P |  | Poznámka k položce: Rozváděč 7RS1 - rozvaděč serverovny 7.NP oceloplechový rozváděč nástěnný krytí IP40/20 v. x š. x h. 1x (920x590x250) jmenovité izolační napětí: Ui=1000V AC jmenovitý proud: In=63A zkratová odolnost: Ik``≤ 10,0kA napěťová soustava: 3NPE stř. 50Hz 400V/TN-S přívod a vývody provedeny horem materiál přípojnic: měď přístroje jsou zakryty vnitřním panelem uzamykatelné dveře, typově zkoušený rozváděč dle ČSN EN 60 439-1 ed.2 (35 7107) přístrojová náplň viz. výkresová část: B-278 Poznámka: 1.Ostatní materiál (např. držáky přípojnic, adaptéry pro připojení, krycí profily, zakrytí přípojnic, podpěrné izolátory do 1kV, lišta pro mechanické uchycení kabelů, držáky kabelů, kabelový žlab, apod.) 2.Drobný materiál (vodiče, dutinky, koncovky, vruty, din lišty..), výroba. Popisy jednotlivých žil a přístrojů budou provedeny nesmazatelně (odolné v daném prostředí) - strojní popis) | [16 empty] | P | 1
64 | K | 1.64 | Rozváděč 8RS1 - rozvaděč serverovny 8.NP oceloplechový rozváděč nástěnný krytí IP40/20 v. x š. x h. 1x (920x590x250) jmenovité izolační napětí: Ui=1000V AC jmenovitý proud: In=63A zkratová odolnost: Ik``≤ 10,0kA napěťová soustava: 3NPE stř. 50Hz 400V/TN | ks | 1 |  | 0 |  |  |  | základní |  | 0 | 0 | 0 | 0 | 0 | FIDIC - měřená položka | 4 | K | 1 | ROZPOCET | 0 | 0 | 0 | 0 | 0 | 1 | 0 | 4 | 130
| P |  | Poznámka k položce: Rozváděč 8RS1 - rozvaděč serverovny 8.NP oceloplechový rozváděč nástěnný krytí IP40/20 v. x š. x h. 1x (920x590x250) jmenovité izolační napětí: Ui=1000V AC jmenovitý proud: In=63A zkratová odolnost: Ik``≤ 10,0kA napěťová soustava: 3NPE stř. 50Hz 400V/TN-S přívod a vývody provedeny horem materiál přípojnic: měď přístroje jsou zakryty vnitřním panelem uzamykatelné dveře, typově zkoušený rozváděč dle ČSN EN 60 439-1 ed.2 (35 7107) přístrojová náplň viz. výkresová část: B-279 Poznámka: 1.Ostatní materiál (např. držáky přípojnic, adaptéry pro připojení, krycí profily, zakrytí přípojnic, podpěrné izolátory do 1kV, lišta pro mechanické uchycení kabelů, držáky kabelů, kabelový žlab, apod.) 2.Drobný materiál (vodiče, dutinky, koncovky, vruty, din lišty..), výroba. Popisy jednotlivých žil a přístrojů budou provedeny nesmazatelně (odolné v daném prostředí) - strojní popis) | [16 empty] | P | 1
65 | K | 1.65 | Rozváděč 9RS1 - rozvaděč serverovny 9.NP oceloplechový rozváděč nástěnný krytí IP40/20 v. x š. x h. 1x (920x590x250) jmenovité izolační napětí: Ui=1000V AC jmenovitý proud: In=63A zkratová odolnost: Ik``≤ 10,0kA napěťová soustava: 3NPE stř. 50Hz 400V/TN | ks | 1 |  | 0 |  |  |  | základní |  | 0 | 0 | 0 | 0 | 0 | FIDIC - měřená položka | 4 | K | 1 | ROZPOCET | 0 | 0 | 0 | 0 | 0 | 1 | 0 | 4 | 132
| P |  | Poznámka k položce: Rozváděč 9RS1 - rozvaděč serverovny 9.NP oceloplechový rozváděč nástěnný krytí IP40/20 v. x š. x h. 1x (920x590x250) jmenovité izolační napětí: Ui=1000V AC jmenovitý proud: In=63A zkratová odolnost: Ik``≤ 10,0kA napěťová soustava: 3NPE stř. 50Hz 400V/TN-S přívod a vývody provedeny horem materiál přípojnic: měď přístroje jsou zakryty vnitřním panelem uzamykatelné dveře, typově zkoušený rozváděč dle ČSN EN 60 439-1 ed.2 (35 7107) přístrojová náplň viz. výkresová část: B-280 Poznámka: 1.Ostatní materiál (např. držáky přípojnic, adaptéry pro připojení, krycí profily, zakrytí přípojnic, podpěrné izolátory do 1kV, lišta pro mechanické uchycení kabelů, držáky kabelů, kabelový žlab, apod.) 2.Drobný materiál (vodiče, dutinky, koncovky, vruty, din lišty..), výroba. Popisy jednotlivých žil a přístrojů budou provedeny nesmazatelně (odolné v daném prostředí) - strojní popis) | [16 empty] | P | 1
66 | K | 1.66 | Rozváděč 1RP1 - rozvaděč kantýny 1.NP oceloplechový rozváděč nástěnný krytí IP40/20 v. x š. x h. 1x (2000x800x250) jmenovité izolační napětí: Ui=1000V AC jmenovitý proud: In=100A zkratová odolnost: Ik``≤ 6,9kA napěťová soustava: 3NPE stř. 50Hz 400V/TN-S | ks | 1 |  | 0 |  |  |  | základní |  | 0 | 0 | 0 | 0 | 0 | FIDIC - měřená položka | 4 | K | 1 | ROZPOCET | 0 | 0 | 0 | 0 | 0 | 1 | 0 | 4 | 134
| P |  | Poznámka k položce: Rozváděč 1RP1 - rozvaděč kantýny 1.NP oceloplechový rozváděč nástěnný krytí IP40/20 v. x š. x h. 1x (2000x800x250) jmenovité izolační napětí: Ui=1000V AC jmenovitý proud: In=100A zkratová odolnost: Ik``≤ 6,9kA napěťová soustava: 3NPE stř. 50Hz 400V/TN-S přívod a vývody provedeny horem materiál přípojnic: měď přístroje jsou zakryty vnitřním panelem uzamykatelné dveře, typově zkoušený rozváděč dle ČSN EN 60 439-1 ed.2 (35 7107) přístrojová náplň viz. výkresová část: B-291 Poznámka: 1.Ostatní materiál (např. držáky přípojnic, adaptéry pro připojení, krycí profily, zakrytí přípojnic, podpěrné izolátory do 1kV, lišta pro mechanické uchycení kabelů, držáky kabelů, kabelový žlab, apod.) 2.Drobný materiál (vodiče, dutinky, koncovky, vruty, din lišty..), výroba. Popisy jednotlivých žil a přístrojů budou provedeny nesmazatelně (odolné v daném prostředí) - strojní popis) | [16 empty] | P | 1
67 | K | 1.67 | skříň š=600, hl=400, v=2000mm pro umístění transformátorů ZIS, funkční při požáru vč. ventiace | ks | 4 |  | 0 |  |  |  | základní |  | 0 | 0 | 0 | 0 | 0 | FIDIC - měřená položka | 4 | K | 1 | ROZPOCET | 0 | 0 | 0 | 0 | 0 | 1 | 0 | 4 | 136
68 | K | 1.68 | skříň š=800, hl=400, v=2000mm pro umístění transformátorů ZIS, funkční při požáru vč. ventiace | ks | 2 |  | 0 |  |  |  | základní |  | 0 | 0 | 0 | 0 | 0 | FIDIC - měřená položka | 4 | K | 1 | ROZPOCET | 0 | 0 | 0 | 0 | 0 | 1 | 0 | 4 | 138
69 | K | 1.69 | skříň š=1000, hl=400, v=2000mm pro umístění transformátorů ZIS, funkční při požáru vč. ventiace | ks | 2 |  | 0 |  |  |  | základní |  | 0 | 0 | 0 | 0 | 0 | FIDIC - měřená položka | 4 | K | 1 | ROZPOCET | 0 | 0 | 0 | 0 | 0 | 1 | 0 | 4 | 140
70 | K | 1.70 | regál š=800, hl=400, v=2000mm pro umístění transformátorů ZIS, nosnost 450 kg | ks | 14 |  | 0 |  |  |  | základní |  | 0 | 0 | 0 | 0 | 0 | FIDIC - měřená položka | 4 | K | 1 | ROZPOCET | 0 | 0 | 0 | 0 | 0 | 1 | 0 | 4 | 142
71 | K | 1.71 | regál š=1000, hl=400, v=2000mm pro umístění transformátorů ZIS, nosnost 800 kg | ks | 9 |  | 0 |  |  |  | základní |  | 0 | 0 | 0 | 0 | 0 | FIDIC - měřená položka | 4 | K | 1 | ROZPOCET | 0 | 0 | 0 | 0 | 0 | 1 | 0 | 4 | 144
72 | K | 1.72 | regál š=1200, hl=400, v=2000mm pro umístění transformátorů ZIS, nosnost 1250 kg | ks | 1 |  | 0 |  |  |  | základní |  | 0 | 0 | 0 | 0 | 0 | FIDIC - měřená položka | 4 | K | 1 | ROZPOCET | 0 | 0 | 0 | 0 | 0 | 1 | 0 | 4 | 146
73 | K | 1.73 | Panel dálkové signalizace izolované soustavy, stavu sítě a teploty transformátoru adresovatelný dotykový panel, max 24 připojených HIS | ks | 26 |  | 0 |  |  |  | základní |  | 0 | 0 | 0 | 0 | 0 | FIDIC - měřená položka | 4 | K | 1 | ROZPOCET | 0 | 0 | 0 | 0 | 0 | 1 | 0 | 4 | 148
74 | K | 1.74 | Panel dálkové signalizace izolované soustavy, stavu sítě a teploty transformátoru adresovatelný prvek, signalizace pomocí LED, tlačítko TEST | ks | 3 |  | 0 |  |  |  | základní |  | 0 | 0 | 0 | 0 | 0 | FIDIC - měřená položka | 4 | K | 1 | ROZPOCET | 0 | 0 | 0 | 0 | 0 | 1 | 0 | 4 | 150
75 | K | 1.75 | ochranný oddělovací transformátor ZIS, 4kVA, 230V/230V, IP23 (s krytem - do regálu) | ks | 214 |  | 0 |  |  |  | základní |  | 0 | 0 | 0 | 0 | 0 | FIDIC - měřená položka | 4 | K | 1 | ROZPOCET | 0 | 0 | 0 | 0 | 0 | 1 | 0 | 4 | 152
76 | K | 1.76 | měřící transformátor proudu 30A - umístěno v rozvaděči | ks | 214 |  | 0 |  |  |  | základní |  | 0 | 0 | 0 | 0 | 0 | FIDIC - měřená položka | 4 | K | 1 | ROZPOCET | 0 | 0 | 0 | 0 | 0 | 1 | 0 | 4 | 154
77 | K | 1.77 | HIS vybavený displejem, komunikační rozhraní RS485 vč modulu dálkové signalizace - umístěno v rozvaděči | ks | 214 |  | 0 |  |  |  | základní |  | 0 | 0 | 0 | 0 | 0 | FIDIC - měřená položka | 4 | K | 1 | ROZPOCET | 0 | 0 | 0 | 0 | 0 | 1 | 0 | 4 | 156
78 | K | 1.78 | modul lokalizace místa poruchy se šesti senzory - umístěno v rozvaděči | ks | 131 |  | 0 |  |  |  | základní |  | 0 | 0 | 0 | 0 | 0 | FIDIC - měřená položka | 4 | K | 1 | ROZPOCET | 0 | 0 | 0 | 0 | 0 | 1 | 0 | 4 | 158
79 | K | 1.79 | komunikační GATEWAY s protokolem MODBUS TCP - umístěno v rozvaděči | ks | 18 |  | 0 |  |  |  | základní |  | 0 | 0 | 0 | 0 | 0 | FIDIC - měřená položka | 4 | K | 1 | ROZPOCET | 0 | 0 | 0 | 0 | 0 | 1 | 0 | 4 | 160
80 | K | 1.80 | napájecí zdroj 15W, 24V - umístěno v rozvaděči | ks | 47 |  | 0 |  |  |  | základní |  | 0 | 0 | 0 | 0 | 0 | FIDIC - měřená položka | 4 | K | 1 | ROZPOCET | 0 | 0 | 0 | 0 | 0 | 1 | 0 | 4 | 162
81 | K | 1.81 | automatický přepínač sítí 4-pol do 63A | ks | 54 |  | 0 |  |  |  | základní |  | 0 | 0 | 0 | 0 | 0 | FIDIC - měřená položka | 4 | K | 1 | ROZPOCET | 0 | 0 | 0 | 0 | 0 | 1 | 0 | 4 | 164
82 | K | 1.82 | automatický přepínač sítí 4-pol do 160A | ks | 11 |  | 0 |  |  |  | základní |  | 0 | 0 | 0 | 0 | 0 | FIDIC - měřená položka | 4 | K | 1 | ROZPOCET | 0 | 0 | 0 | 0 | 0 | 1 | 0 | 4 | 166
83 | K | 1.83 | moduly vstupů a výstupů - propojení se systémem HIS | ks | 65 |  | 0 |  |  |  | základní |  | 0 | 0 | 0 | 0 | 0 | FIDIC - měřená položka | 4 | K | 1 | ROZPOCET | 0 | 0 | 0 | 0 | 0 | 1 | 0 | 4 | 168
84 | K | 1.84 | přípojnicový systém 2500A, 3+PEN, 3x400/230V, 50Hz včetně doměrků - podélná spojka RH1-RH4 | m | 15 |  | 0 |  |  |  | základní |  | 0 | 0 | 0 | 0 | 0 | FIDIC - měřená položka | 4 | K | 1 | ROZPOCET | 0 | 0 | 0 | 0 | 0 | 1 | 0 | 4 | 170
85 | K | 1.85 | kolena, T odbočky přípojnicového systému 2500A včetně doměrků | ks | 9 |  | 0 |  |  |  | základní |  | 0 | 0 | 0 | 0 | 0 | FIDIC - měřená položka | 4 | K | 1 | ROZPOCET | 0 | 0 | 0 | 0 | 0 | 1 | 0 | 4 | 172
86 | K | 1.86 | napájecí díl do rozvaděčů RH1-RH4 přípojnicového systému 2500A | ks | 4 |  | 0 |  |  |  | základní |  | 0 | 0 | 0 | 0 | 0 | FIDIC - měřená položka | 4 | K | 1 | ROZPOCET | 0 | 0 | 0 | 0 | 0 | 1 | 0 | 4 | 174
87 | K | 1.87 | bezdrátové měřiče 3f do 63A s vyvedením N pólu, komunikace ZigBee | ks | 540 |  | 0 |  |  |  | základní |  | 0 | 0 | 0 | 0 | 0 | FIDIC - měřená položka | 4 | K | 1 | ROZPOCET | 0 | 0 | 0 | 0 | 0 | 1 | 0 | 4 | 176
88 | K | 1.88 | IFM modul jističe pro komunikaci | ks | 250 |  | 0 |  |  |  | základní |  | 0 | 0 | 0 | 0 | 0 | FIDIC - měřená položka | 4 | K | 1 | ROZPOCET | 0 | 0 | 0 | 0 | 0 | 1 | 0 | 4 | 178
89 | K | 1.89 | All-in-One " PANEL SERVER" brána sloužící - k načítání dat z IEEE 802.15.4 i zařízení ModbusAll-in-One brána sloužící k načítaní dat z IEEE 802.15.4 i zařízení Modbus - připojení k monitorovacímu a řídicímu softwaru, jako například EcoStruxure™ Power Mo | ks | 105 |  | 0 |  |  |  | základní |  | 0 | 0 | 0 | 0 | 0 | FIDIC - měřená položka | 4 | K | 1 | ROZPOCET | 0 | 0 | 0 | 0 | 0 | 1 | 0 | 4 | 180
| P |  | Poznámka k položce: All-in-One " PANEL SERVER" brána sloužící - k načítání dat z IEEE 802.15.4 i zařízení ModbusAll-in-One brána sloužící k načítaní dat z IEEE 802.15.4 i zařízení Modbus - připojení k monitorovacímu a řídicímu softwaru, jako například EcoStruxure™ Power Monitoring Expert, EcoStruxure™ Power Operation nebo Building Management System - připojení ke cloudovým aplikacím Schneider Electric, jako například Facility Expert nebo Asset Advisor - Snadné zprovoznění díky softwaru EcoStruxure™ Power Commission, který podporuje funkci „plug-and-play“ zařízení a funkce automatického rozpoznávání zařízení - Snadné ovládání díky uživatelsky přívětivému integrovanému webovému serveru a množství dat pro přesnější analýzu - dva porty Ethernet 10Base-T/100Base-T porty (podporuje přepínací i oddělené sítě) - Wi-Fi - ovládání a komunikace přes Bluetooth - sériová komunikace přes Modbus RS485 Bezdrátová komunikace IEEE 802.15.4 (ZigBee) do 40-ti koncových prvků -Modbus TCP/IP server a klient - Podpora HTTPS, NTP, SNTP, DHCP klient a server se správou proxy - Modbus RS485 na Modbus/TCP bránu - Převod bezdrátové komunikace na Modbus/TCP - Dva digitální vstupy (pouze verze 24VDC – PAS600L) pro stavy kontaktů nebo pulzní měřiče WAGES - Navrženo dle Secured Development Life Cycle v souladu s IEC 62443-4-1 Zprovoznění pomocí EcoStruxure™ Power Commission nebo pomocí integrovaného webového serveru - Urychlení zprovoznění díky importu seznamu zařízení a exportu konfigurace do monitorovacího softwaru Plně integrovaný do nástroje Cybersecurity Admin Expert, který usnadňuje správu kybernetické bezpečnosti v elektrické síti (správa uživatelů s přístupem na základě rolí, a další bezpečnostní funkce, jako je povolení/zakázání komunikačních prostředků) - Integrovaný webový server, který slouží pro vizualizace a měření spotřeby energie v reálném čase - Možnost nastavení alarmů a jejich protokolu - Alarmy je možné zobrazit na webovém serveru a nastavit upozornění prostřednictvím emailu | [16 empty] | P | 1
90 | K | 1.90 | průmyslový switch do rozvaděče; 6-portový na DIN lištu do 8-mi portů RJ45 | ks | 20 |  | 0 |  |  |  | základní |  | 0 | 0 | 0 | 0 | 0 | FIDIC - měřená položka | 4 | K | 1 | ROZPOCET | 0 | 0 | 0 | 0 | 0 | 1 | 0 | 4 | 182
91 | K | 1.91 | Power Monitoring Expert - Softwarové licence pro dvě dispečerská pracoviště | kpl | 1 |  | 0 |  |  |  | základní |  | 0 | 0 | 0 | 0 | 0 | FIDIC - měřená položka | 4 | K | 1 | ROZPOCET | 0 | 0 | 0 | 0 | 0 | 1 | 0 | 4 | 184
92 | K | 1.92 | Licence, délka 1 rok | kpl | 1 |  | 0 |  |  |  | základní |  | 0 | 0 | 0 | 0 | 0 | FIDIC - měřená položka | 4 | K | 1 | ROZPOCET | 0 | 0 | 0 | 0 | 0 | 1 | 0 | 4 | 186
93 | K | 1.93 | oživení, adresace - instalace PME a základní nastavení dashboardů, diagramů, trendů a reportů | kpl | 1 |  | 0 |  |  |  | základní |  | 0 | 0 | 0 | 0 | 0 | FIDIC - měřená položka | 4 | K | 1 | ROZPOCET | 0 | 0 | 0 | 0 | 0 | 1 | 0 | 4 | 188
94 | K | 1.94 | PME - Montážní práce, testy, oživení a uvedení do provozu | kpl | 1 |  | 0 |  |  |  | základní |  | 0 | 0 | 0 | 0 | 0 | FIDIC - měřená položka | 4 | K | 1 | ROZPOCET | 0 | 0 | 0 | 0 | 0 | 1 | 0 | 4 | 190
95 | K | 1.95 | PME - Administrativa, dokumentace a předvedení funkčnosti | kpl | 1 |  | 0 |  |  |  | základní |  | 0 | 0 | 0 | 0 | 0 | FIDIC - měřená položka | 4 | K | 1 | ROZPOCET | 0 | 0 | 0 | 0 | 0 | 1 | 0 | 4 | 192
96 | K | 1.96 | napojení, naprogramování na systém MaR - propojení kominikace Modbus TCP | kpl | 1 |  | 0 |  |  |  | základní |  | 0 | 0 | 0 | 0 | 0 | FIDIC - měřená položka | 4 | K | 1 | ROZPOCET | 0 | 0 | 0 | 0 | 0 | 1 | 0 | 4 | 194
97 | K | 1.97 | mid-range device 1x lince pro 20ks bezdrátového měřiče (např. powertag) | kpl | 30 |  | 0 |  |  |  | základní |  | 0 | 0 | 0 | 0 | 0 | FIDIC - měřená položka | 4 | K | 1 | ROZPOCET | 0 | 0 | 0 | 0 | 0 | 1 | 0 | 4 | 196
98 | K | 1.98 | entry-range device 1x lince pro 1ks jističe do 630A (připojen IFM modul) | kpl | 270 |  | 0 |  |  |  | základní |  | 0 | 0 | 0 | 0 | 0 | FIDIC - měřená položka | 4 | K | 1 | ROZPOCET | 0 | 0 | 0 | 0 | 0 | 1 | 0 | 4 | 198
99 | K | 1.99 | mid-range device 1x lince na 1ks jističe nad 630A (připojen IFM modul) | kpl | 50 |  | 0 |  |  |  | základní |  | 0 | 0 | 0 | 0 | 0 | FIDIC - měřená položka | 4 | K | 1 | ROZPOCET | 0 | 0 | 0 | 0 | 0 | 1 | 0 | 4 | 200
100 | K | 1.100 | high-end device 1x lince pro analyzátory sítě | kpl | 15 |  | 0 |  |  |  | základní |  | 0 | 0 | 0 | 0 | 0 | FIDIC - měřená položka | 4 | K | 1 | ROZPOCET | 0 | 0 | 0 | 0 | 0 | 1 | 0 | 4 | 202
101 | K | 1.102 | rozvaděč RACK 800x800x2000 pro technologii řízení a sběru dat NN, DALI včetně příslušenství | ks | 1 |  | 0 |  |  |  | základní |  | 0 | 0 | 0 | 0 | 0 | FIDIC - měřená položka | 4 | K | 1 | ROZPOCET | 0 | 0 | 0 | 0 | 0 | 1 | 0 | 4 | 206
102 | K | 1.103 | průmyslový switch do RACK do 32 portů RJ45 | ks | 1 |  | 0 |  |  |  | základní |  | 0 | 0 | 0 | 0 | 0 | FIDIC - měřená položka | 4 | K | 1 | ROZPOCET | 0 | 0 | 0 | 0 | 0 | 1 | 0 | 4 | 208
103 | K | 1.104 | BOX PC např.: WES8 universal do RACK s datovým úložištěm | ks | 1 |  | 0 |  |  |  | základní |  | 0 | 0 | 0 | 0 | 0 | FIDIC - měřená položka | 4 | K | 1 | ROZPOCET | 0 | 0 | 0 | 0 | 0 | 1 | 0 | 4 | 210
| D | D2 | 2. KABELY |  |  |  | 0 | [5 empty] | 0 |  | 0 |  | 0 |  | 1 | D | 0 | ROZPOCET | [6 empty] | 0
104 | K | 2.1 | Kabel CYKY 3x1,5 mm2 vč. uložený pevně včetně ukončení, štítkování | m | 2178 |  | 0 |  |  |  | základní |  | 0 | 0 | 0 | 0 | 0 | FIDIC - měřená položka | 4 | K | 1 | ROZPOCET | 0 | 0 | 0 | 0 | 0 | 1 | 0 | 4 | 212
| P |  | Poznámka k položce: 1. PP 564 m 1. NP 564 m 2. NP 780 m střecha 270 m | [16 empty] | P | 1
105 | K | 2.2 | Vodič CYKY 3x2,5 mm2 vč. uložený pevně včetně ukončení, štítkování | m | 3114 |  | 0 |  |  |  | základní |  | 0 | 0 | 0 | 0 | 0 | FIDIC - měřená položka | 4 | K | 1 | ROZPOCET | 0 | 0 | 0 | 0 | 0 | 1 | 0 | 4 | 214
| P |  | Poznámka k položce: 1. PP 1680 m 2. NP 66 m střecha 1368 m | [16 empty] | P | 1
106 | K | 2.3 | Vodič CYKY 3x4 mm2 vč. uložený pevně včetně ukončení, štítkování | m | 3120 |  | 0 |  |  |  | základní |  | 0 | 0 | 0 | 0 | 0 | FIDIC - měřená položka | 4 | K | 1 | ROZPOCET | 0 | 0 | 0 | 0 | 0 | 1 | 0 | 4 | 216
| P |  | Poznámka k položce: 1. PP 240 m střecha 2880 m | [16 empty] | P | 1
107 | K | 2.4 | Vodič CYKY 3x6 mm2 vč. uložený pevně včetně ukončení, štítkování | m | 1800 |  | 0 |  |  |  | základní |  | 0 | 0 | 0 | 0 | 0 | FIDIC - měřená položka | 4 | K | 1 | ROZPOCET | 0 | 0 | 0 | 0 | 0 | 1 | 0 | 4 | 218
| P |  | Poznámka k položce: 1. PP 540 m 1. NP 420 m 2. NP 420 m střecha | [16 empty] | P | 1
108 | K | 2.5 | Vodič CYKY 3x10 mm2 vč. uložený pevně včetně ukončení, štítkování | m | 960 |  | 0 |  |  |  | základní |  | 0 | 0 | 0 | 0 | 0 | FIDIC - měřená položka | 4 | K | 1 | ROZPOCET | 0 | 0 | 0 | 0 | 0 | 1 | 0 | 4 | 220
| P |  | Poznámka k položce: 1. PP 240 m 1. NP 240 m 2. NP 240 m střecha 240 m | [16 empty] | P | 1
109 | K | 2.6 | Vodič CYKY 4x1,5 mm2 vč. uložený pevně včetně ukončení, štítkování | m | 400 |  | 0 |  |  |  | základní |  | 0 | 0 | 0 | 0 | 0 | FIDIC - měřená položka | 4 | K | 1 | ROZPOCET | 0 | 0 | 0 | 0 | 0 | 1 | 0 | 4 | 222
| P |  | Poznámka k položce: 1. PP 200 m 1. NP 200 m | [16 empty] | P | 1
110 | K | 2.7 | Vodič CYKY 5x1,5 mm2 vč. uložený pevně včetně ukončení, štítkování | m | 875 |  | 0 |  |  |  | základní |  | 0 | 0 | 0 | 0 | 0 | FIDIC - měřená položka | 4 | K | 1 | ROZPOCET | 0 | 0 | 0 | 0 | 0 | 1 | 0 | 4 | 224
| P |  | Poznámka k položce: 1. PP 435 m 1. NP 290 m 5. NP 150 m | [16 empty] | P | 1
111 | K | 2.8 | Vodič CYKY 5x2,5 mm2 vč. uložený pevně včetně ukončení, štítkování | m | 800 |  | 0 |  |  |  | základní |  | 0 | 0 | 0 | 0 | 0 | FIDIC - měřená položka | 4 | K | 1 | ROZPOCET | 0 | 0 | 0 | 0 | 0 | 1 | 0 | 4 | 226
| P |  | Poznámka k položce: 1. PP 120 m střecha 680 m | [16 empty] | P | 1
112 | K | 2.9 | Vodič CYKY 5x4 mm2 vč. uložený pevně včetně ukončení, štítkování | m | 275 |  | 0 |  |  |  | základní |  | 0 | 0 | 0 | 0 | 0 | FIDIC - měřená položka | 4 | K | 1 | ROZPOCET | 0 | 0 | 0 | 0 | 0 | 1 | 0 | 4 | 228
| P |  | Poznámka k položce: 1. PP 120 m kabely procházející mezi patry 155 m | [16 empty] | P | 1
113 | K | 2.10 | Vodič CYKY 5x6 mm2 vč. uložený pevně včetně ukončení, štítkování | m | 1800 |  | 0 |  |  |  | základní |  | 0 | 0 | 0 | 0 | 0 | FIDIC - měřená položka | 4 | K | 1 | ROZPOCET | 0 | 0 | 0 | 0 | 0 | 1 | 0 | 4 | 230
| P |  | Poznámka k položce: 1. PP 480 m 2. NP 198 m střecha 720 m kabely procházející mezii patry 402 m | [16 empty] | P | 1
114 | K | 2.11 | Vodič CYKY 5x16 mm2 vč. uložený pevně včetně ukončení, štítkování | m | 120 |  | 0 |  |  |  | základní |  | 0 | 0 | 0 | 0 | 0 | FIDIC - měřená položka | 4 | K | 1 | ROZPOCET | 0 | 0 | 0 | 0 | 0 | 1 | 0 | 4 | 232
| P |  | Poznámka k položce: střecha 120 m | [16 empty] | P | 1
115 | K | 2.12 | Vodič CYKY 5x25 mm2 vč. uložený pevně včetně ukončení, štítkování | m | 150 |  | 0 |  |  |  | základní |  | 0 | 0 | 0 | 0 | 0 | FIDIC - měřená položka | 4 | K | 1 | ROZPOCET | 0 | 0 | 0 | 0 | 0 | 1 | 0 | 4 | 234
| P |  | Poznámka k položce: 1. PP 40 m 1. NP 40 m 2. NP 40 m střecha 30 m | [16 empty] | P | 1
116 | K | 2.13 | Vodič CYKY 5x50 mm2 vč. uložený pevně včetně ukončení, štítkování | m | 150 |  | 0 |  |  |  | základní |  | 0 | 0 | 0 | 0 | 0 | FIDIC - měřená položka | 4 | K | 1 | ROZPOCET | 0 | 0 | 0 | 0 | 0 | 1 | 0 | 4 | 236
| P |  | Poznámka k položce: 1. PP 40 m 1. NP 40 m 2. NP 40 m střecha 30 m | [16 empty] | P | 1
117 | K | 2.14 | Vodič CYKY 5x95 mm2 vč. uložený pevně včetně ukončení, štítkování | m | 150 |  | 0 |  |  |  | základní |  | 0 | 0 | 0 | 0 | 0 | FIDIC - měřená položka | 4 | K | 1 | ROZPOCET | 0 | 0 | 0 | 0 | 0 | 1 | 0 | 4 | 238
| P |  | Poznámka k položce: 1. PP 40 m 1. NP 40 m 2. NP 40 m střecha 30 m | [16 empty] | P | 1
118 | K | 2.15 | Vodič CYKY 7x1,5 mm2 vč. uložený pevně včetně ukončení, štítkování kabely procházející mezii patry | m | 250 |  | 0 |  |  |  | základní |  | 0 | 0 | 0 | 0 | 0 | FIDIC - měřená položka | 4 | K | 1 | ROZPOCET | 0 | 0 | 0 | 0 | 0 | 1 | 0 | 4 | 240
| P |  | Poznámka k položce: kabely procházející mezii patry 250 m | [16 empty] | P | 1
119 | K | 2.16 | Vodič AYKY 3x240+120 mm2 vč. uložený pevně včetně ukončení, štítkování | m | 865 |  | 0 |  |  |  | základní |  | 0 | 0 | 0 | 0 | 0 | FIDIC - měřená položka | 4 | K | 1 | ROZPOCET | 0 | 0 | 0 | 0 | 0 | 1 | 0 | 4 | 242
| P |  | Poznámka k položce: 1. PP 865 m | [16 empty] | P | 1
120 | K | 2.17 | Kabel CXKH-R 2x1,5 mm2 vč. uložený pevně včetně ukončení, štítkování, silové kabely splňující vyhlášku 23/2008 Sb. včetně novelizace 268/2011 | m | 29955 |  | 0 |  |  |  | základní |  | 0 | 0 | 0 | 0 | 0 | FIDIC - měřená položka | 4 | K | 1 | ROZPOCET | 0 | 0 | 0 | 0 | 0 | 1 | 0 | 4 | 244
| P |  | Poznámka k položce: 1. PP 1465 m 1. NP 1900 m 2. NP 1900 m 3. NP 4280 m 4. NP 4070 m 5. NP 2700 m 6. NP 3160 m 7. NP 3340 m 8. NP 3600 m 9. NP 3420 m střecha 120 m | [16 empty] | P | 1
121 | K | 2.18 | Kabel CXKH-R 3x1,5 mm2 vč. uložený pevně včetně ukončení, štítkování, silové kabely splňující vyhlášku 23/2008 Sb. včetně novelizace 268/2011 | m | 125190 |  | 0 |  |  |  | základní |  | 0 | 0 | 0 | 0 | 0 | FIDIC - měřená položka | 4 | K | 1 | ROZPOCET | 0 | 0 | 0 | 0 | 0 | 1 | 0 | 4 | 246
| P |  | Poznámka k položce: 1. PP 7000 m 1. NP 4000 m 2. NP 2500 m 3. NP 15500 m 4. NP 16000 m 5. NP 17000 m 6. NP 19000 m 7. NP 18000 m 8. NP 19500 m 9. NP 6500 m střecha 190 m | [16 empty] | P | 1
122 | K | 2.19 | Kabel CXKH-R 3x2,5 mm2 vč. uložený pevně včetně ukončení, štítkování, silové kabely splňující vyhlášku 23/2008 Sb. včetně novelizace 268/2011 | m | 215500 |  | 0 |  |  |  | základní |  | 0 | 0 | 0 | 0 | 0 | FIDIC - měřená položka | 4 | K | 1 | ROZPOCET | 0 | 0 | 0 | 0 | 0 | 1 | 0 | 4 | 248
| P |  | Poznámka k položce: 2. PP 500 m 1. PP 5500 m 1. NP 15000 m 2. NP 19000 m 3. NP 24000 m 4. NP 25500 m 5. NP 21000 m 6. NP 23000 m 7. NP 22500 m 8. NP 29000 m 9. NP 29800 m střecha 700 m | [16 empty] | P | 1
123 | K | 2.20 | Kabel CXKH-R 3x4 mm2 vč. uložený pevně včetně ukončení, štítkování, silové kabely splňující vyhlášku 23/2008 Sb. včetně novelizace 268/2011 | m | 450 |  | 0 |  |  |  | základní |  | 0 | 0 | 0 | 0 | 0 | FIDIC - měřená položka | 4 | K | 1 | ROZPOCET | 0 | 0 | 0 | 0 | 0 | 1 | 0 | 4 | 250
| P |  | Poznámka k položce: 1. NP 50 m 2. NP 50 m 3. NP 50 m 4. NP 50 m 5. NP 50 m 6. NP 50 m 7. NP 50 m 8. NP 50 m 9. NP 50 m | [16 empty] | P | 1
124 | K | 2.21 | Kabel CXKH-R 3x10 mm2 vč. uložený pevně včetně ukončení, štítkování, silové kabely splňující vyhlášku 23/2008 Sb. včetně novelizace 268/2011 | m | 700 |  | 0 |  |  |  | základní |  | 0 | 0 | 0 | 0 | 0 | FIDIC - měřená položka | 4 | K | 1 | ROZPOCET | 0 | 0 | 0 | 0 | 0 | 1 | 0 | 4 | 252
| P |  | Poznámka k položce: 1. PP 700 m | [16 empty] | P | 1
125 | K | 2.22 | Kabel CXKH-R 4x1,5 mm2 vč. uložený pevně včetně ukončení, štítkování, silové kabely splňující vyhlášku 23/2008 Sb. včetně novelizace 268/2011 | m | 14200 |  | 0 |  |  |  | základní |  | 0 | 0 | 0 | 0 | 0 | FIDIC - měřená položka | 4 | K | 1 | ROZPOCET | 0 | 0 | 0 | 0 | 0 | 1 | 0 | 4 | 254
| P |  | Poznámka k položce: 1. NP 80 m 3. NP 1780 m 4. NP 3010 m 5. NP 130 m 6. NP 4100 m 7. NP 2070 m 8. NP 2810 m 9. NP 220 m | [16 empty] | P | 1
126 | K | 2.23 | Kabel CXKH-R 4x2,5 mm2 vč. uložený pevně včetně ukončení, štítkování, silové kabely splňující vyhlášku 23/2008 Sb. včetně novelizace 268/2011 | m | 27315 |  | 0 |  |  |  | základní |  | 0 | 0 | 0 | 0 | 0 | FIDIC - měřená položka | 4 | K | 1 | ROZPOCET | 0 | 0 | 0 | 0 | 0 | 1 | 0 | 4 | 256
| P |  | Poznámka k položce: 1. NP 100 m 2. NP 100 m 3. NP 3700 m 4. NP 6200 m 5. NP 615 m 6. NP 2900 m 7. NP 2900 m 8. NP 9500 m 9. NP 1200 m střecha 100 m | [16 empty] | P | 1
127 | K | 2.24 | Kabel CXKH-R 4x4 mm2 vč. uložený pevně včetně ukončení, štítkování, silové kabely splňující vyhlášku 23/2008 Sb. včetně novelizace 268/2011 | m | 5650 |  | 0 |  |  |  | základní |  | 0 | 0 | 0 | 0 | 0 | FIDIC - měřená položka | 4 | K | 1 | ROZPOCET | 0 | 0 | 0 | 0 | 0 | 1 | 0 | 4 | 258
| P |  | Poznámka k položce: 3. NP 220 m 4. NP 440 m 6. NP 3050 m 7. NP 1940 m | [16 empty] | P | 1
128 | K | 2.25 | Kabel CXKH-R 5x1,5 mm2 vč. uložený pevně včetně ukončení, štítkování, silové kabely splňující vyhlášku 23/2008 Sb. včetně novelizace 268/2011 | m | 250 |  | 0 |  |  |  | základní |  | 0 | 0 | 0 | 0 | 0 | FIDIC - měřená položka | 4 | K | 1 | ROZPOCET | 0 | 0 | 0 | 0 | 0 | 1 | 0 | 4 | 260
| P |  | Poznámka k položce: 3. NP 50 m 4. NP 50 m 5. NP 50 m 6. NP 50 m 7. NP 50 m | [16 empty] | P | 1
129 | K | 2.26 | Kabel CXKH-R 5x2,5 mm2 vč. uložený pevně včetně ukončení, štítkování, silové kabely splňující vyhlášku 23/2008 Sb. včetně novelizace 268/2011 | m | 3220 |  | 0 |  |  |  | základní |  | 0 | 0 | 0 | 0 | 0 | FIDIC - měřená položka | 4 | K | 1 | ROZPOCET | 0 | 0 | 0 | 0 | 0 | 1 | 0 | 4 | 262
| P |  | Poznámka k položce: 1. PP 2472 m 5. NP 126 m 6. NP 170 m 7. NP 66 m 8. NP 276 m 9. NP 110 m | [16 empty] | P | 1
130 | K | 2.27 | Kabel CXKH-R 5x4 mm2 vč. uložený pevně včetně ukončení, štítkování, silové kabely splňující vyhlášku 23/2008 Sb. včetně novelizace 268/2011 | m | 820 |  | 0 |  |  |  | základní |  | 0 | 0 | 0 | 0 | 0 | FIDIC - měřená položka | 4 | K | 1 | ROZPOCET | 0 | 0 | 0 | 0 | 0 | 1 | 0 | 4 | 264
| P |  | Poznámka k položce: 1. PP 420 m 1. NP 120 m 4. NP 180 m 7. NP 100 m | [16 empty] | P | 1
131 | K | 2.28 | Kabel CXKH-R 5x6 mm2 vč. uložený pevně včetně ukončení, štítkování, silové kabely splňující vyhlášku 23/2008 Sb. včetně novelizace 268/2011 | m | 1100 |  | 0 |  |  |  | základní |  | 0 | 0 | 0 | 0 | 0 | FIDIC - měřená položka | 4 | K | 1 | ROZPOCET | 0 | 0 | 0 | 0 | 0 | 1 | 0 | 4 | 266
| P |  | Poznámka k položce: 1. PP 96 m 5. NP 96 m 7. NP 162 m střecha 240 m kabely procházející mezi patry 506 m | [16 empty] | P | 1
132 | K | 2.29 | Kabel CXKH-R 5x10 mm2 vč. uložený pevně včetně ukončení, štítkování, silové kabely splňující vyhlášku 23/2008 Sb. včetně novelizace 268/2011 | m | 845 |  | 0 |  |  |  | základní |  | 0 | 0 | 0 | 0 | 0 | FIDIC - měřená položka | 4 | K | 1 | ROZPOCET | 0 | 0 | 0 | 0 | 0 | 1 | 0 | 4 | 268
| P |  | Poznámka k položce: 1. PP 96 m 2. NP 144 m kabely procházející mezi patry 605 m | [16 empty] | P | 1
133 | K | 2.30 | Kabel CXKH-R 5x16mm2 vč. uložený pevně včetně ukončení, štítkování, silové kabely splňující vyhlášku 23/2008 Sb. včetně novelizace 268/2011 | m | 5700 |  | 0 |  |  |  | základní |  | 0 | 0 | 0 | 0 | 0 | FIDIC - měřená položka | 4 | K | 1 | ROZPOCET | 0 | 0 | 0 | 0 | 0 | 1 | 0 | 4 | 270
| P |  | Poznámka k položce: 4. NP 360 m kabely procházející mezi patry 5340 m | [16 empty] | P | 1
134 | K | 2.31 | Kabel CXKH-R 5x25 mm2 vč. uložený pevně včetně ukončení, štítkování, silové kabely splňující vyhlášku 23/2008 Sb. včetně novelizace 268/2011 | m | 2050 |  | 0 |  |  |  | základní |  | 0 | 0 | 0 | 0 | 0 | FIDIC - měřená položka | 4 | K | 1 | ROZPOCET | 0 | 0 | 0 | 0 | 0 | 1 | 0 | 4 | 272
| P |  | Poznámka k položce: kabely procházející mezi patry 2050 m | [16 empty] | P | 1
135 | K | 2.32 | Kabel CXKH-R 5x35 mm2 vč. uložený pevně včetně ukončení, štítkování, silové kabely splňující vyhlášku 23/2008 Sb. včetně novelizace 268/2011 | m | 6025 |  | 0 |  |  |  | základní |  | 0 | 0 | 0 | 0 | 0 | FIDIC - měřená položka | 4 | K | 1 | ROZPOCET | 0 | 0 | 0 | 0 | 0 | 1 | 0 | 4 | 274
| P |  | Poznámka k položce: kabely procházející mezi patry 6025 m | [16 empty] | P | 1
136 | K | 2.33 | Kabel CXKH-R 5x50 mm2 vč. uložený pevně včetně ukončení, štítkování, silové kabely splňující vyhlášku 23/2008 Sb. včetně novelizace 268/2011 | m | 6850 |  | 0 |  |  |  | základní |  | 0 | 0 | 0 | 0 | 0 | FIDIC - měřená položka | 4 | K | 1 | ROZPOCET | 0 | 0 | 0 | 0 | 0 | 1 | 0 | 4 | 276
| P |  | Poznámka k položce: kabely procházející mezi patry 6850 m | [16 empty] | P | 1
137 | K | 2.34 | Kabel CXKH-R 5x70 mm2 vč. uložený pevně včetně ukončení, štítkování, silové kabely splňující vyhlášku 23/2008 Sb. včetně novelizace 268/2011 | m | 5085 |  | 0 |  |  |  | základní |  | 0 | 0 | 0 | 0 | 0 | FIDIC - měřená položka | 4 | K | 1 | ROZPOCET | 0 | 0 | 0 | 0 | 0 | 1 | 0 | 4 | 278
| P |  | Poznámka k položce: kabely procházející mezi patry 5085 m | [16 empty] | P | 1
138 | K | 2.35 | Kabel CXKH-R 5x95 mm2 vč. uložený pevně včetně ukončení, štítkování, silové kabely splňující vyhlášku 23/2008 Sb. včetně novelizace 268/2011 | m | 5465 |  | 0 |  |  |  | základní |  | 0 | 0 | 0 | 0 | 0 | FIDIC - měřená položka | 4 | K | 1 | ROZPOCET | 0 | 0 | 0 | 0 | 0 | 1 | 0 | 4 | 280
| P |  | Poznámka k položce: kabely procházející mezi patry 5465 m | [16 empty] | P | 1
139 | K | 2.36 | Kabel CXKH-R 5x120 mm2 vč. uložený pevně včetně ukončení, štítkování, silové kabely splňující vyhlášku 23/2008 Sb. včetně novelizace 268/2011 | m | 5950 |  | 0 |  |  |  | základní |  | 0 | 0 | 0 | 0 | 0 | FIDIC - měřená položka | 4 | K | 1 | ROZPOCET | 0 | 0 | 0 | 0 | 0 | 1 | 0 | 4 | 282
| P |  | Poznámka k položce: kabely procházející mezi patry 5950 m | [16 empty] | P | 1
140 | K | 2.37 | Kabel CXKH-R 5x150 mm2 vč. uložený pevně včetně ukončení, štítkování, silové kabely splňující vyhlášku 23/2008 Sb. včetně novelizace 268/2011 | m | 2700 |  | 0 |  |  |  | základní |  | 0 | 0 | 0 | 0 | 0 | FIDIC - měřená položka | 4 | K | 1 | ROZPOCET | 0 | 0 | 0 | 0 | 0 | 1 | 0 | 4 | 284
| P |  | Poznámka k položce: kabely procházející mezi patry 2700 m | [16 empty] | P | 1
141 | K | 2.38 | Kabel CXKH-R 5x185 mm2 vč. uložený pevně včetně ukončení, štítkování, silové kabely splňující vyhlášku 23/2008 Sb. včetně novelizace 268/2011 | m | 1150 |  | 0 |  |  |  | základní |  | 0 | 0 | 0 | 0 | 0 | FIDIC - měřená položka | 4 | K | 1 | ROZPOCET | 0 | 0 | 0 | 0 | 0 | 1 | 0 | 4 | 286
| P |  | Poznámka k položce: kabely procházející mezi patry 1150 m | [16 empty] | P | 1
142 | K | 2.39 | Kabel CXKH-R 5x240 mm2 vč. uložený pevně včetně ukončení, štítkování, silové kabely splňující vyhlášku 23/2008 Sb. včetně novelizace 268/2011 | m | 275 |  | 0 |  |  |  | základní |  | 0 | 0 | 0 | 0 | 0 | FIDIC - měřená položka | 4 | K | 1 | ROZPOCET | 0 | 0 | 0 | 0 | 0 | 1 | 0 | 4 | 288
| P |  | Poznámka k položce: kabely procházející mezi patry 275 m | [16 empty] | P | 1
143 | K | 2.40 | Kabel CXKH-R 7x1,5 mm2 vč. uložený pevně včetně ukončení, štítkování, silové kabely splňující vyhlášku 23/2008 Sb. včetně novelizace 268/2011 | m | 250 |  | 0 |  |  |  | základní |  | 0 | 0 | 0 | 0 | 0 | FIDIC - měřená položka | 4 | K | 1 | ROZPOCET | 0 | 0 | 0 | 0 | 0 | 1 | 0 | 4 | 290
| P |  | Poznámka k položce: kabely procházející mezi patry 250 m | [16 empty] | P | 1
144 | K | 2.41 | Kabel CXKH-V 2x1,5 mm2 vč. uložený pevně včetně ukončení, štítkování, silové kabely splňující vyhlášku 23/2008 Sb. včetně novelizace 268/2011 | m | 250 |  | 0 |  |  |  | základní |  | 0 | 0 | 0 | 0 | 0 | FIDIC - měřená položka | 4 | K | 1 | ROZPOCET | 0 | 0 | 0 | 0 | 0 | 1 | 0 | 4 | 292
| P |  | Poznámka k položce: zařízení funkční připožáru, kabely vedeny mezi patry 250 m | [16 empty] | P | 1
145 | K | 2.42 | Kabel CXKH-V 3x1,5 mm2 vč. uložený pevně včetně ukončení, štítkování, silové kabely splňující vyhlášku 23/2008 Sb. včetně novelizace 268/2011 | m | 1700 |  | 0 |  |  |  | základní |  | 0 | 0 | 0 | 0 | 0 | FIDIC - měřená položka | 4 | K | 1 | ROZPOCET | 0 | 0 | 0 | 0 | 0 | 1 | 0 | 4 | 294
| P |  | Poznámka k položce: zařízení funkční připožáru, kabely vedeny mezi patry 1700 m | [16 empty] | P | 1
146 | K | 2.43 | Kabel CXKH-V 3x2,5 mm2 vč. uložený pevně včetně ukončení, štítkování, silové kabely splňující vyhlášku 23/2008 Sb. včetně novelizace 268/2011 | m | 1700 |  | 0 |  |  |  | základní |  | 0 | 0 | 0 | 0 | 0 | FIDIC - měřená položka | 4 | K | 1 | ROZPOCET | 0 | 0 | 0 | 0 | 0 | 1 | 0 | 4 | 296
| P |  | Poznámka k položce: zařízení funkční připožáru, kabely vedeny mezi patry 1700 m | [16 empty] | P | 1
147 | K | 2.44 | Kabel CXKH-V 3x4 mm2 vč. uložený pevně včetně ukončení, štítkování, silové kabely splňující vyhlášku 23/2008 Sb. včetně novelizace 268/2011 | m | 5030 |  | 0 |  |  |  | základní |  | 0 | 0 | 0 | 0 | 0 | FIDIC - měřená položka | 4 | K | 1 | ROZPOCET | 0 | 0 | 0 | 0 | 0 | 1 | 0 | 4 | 298
| P |  | Poznámka k položce: zařízení funkční připožáru, kabely vedeny mezi patry 5030 m | [16 empty] | P | 1
148 | K | 2.45 | Kabel CXKH-V 3x6 mm2 vč. uložený pevně včetně ukončení, štítkování, silové kabely splňující vyhlášku 23/2008 Sb. včetně novelizace 268/2011 | m | 3670 |  | 0 |  |  |  | základní |  | 0 | 0 | 0 | 0 | 0 | FIDIC - měřená položka | 4 | K | 1 | ROZPOCET | 0 | 0 | 0 | 0 | 0 | 1 | 0 | 4 | 300
| P |  | Poznámka k položce: zařízení funkční připožáru, kabely vedeny mezi patry 3670 m | [16 empty] | P | 1
149 | K | 2.46 | Kabel CXKH-V 5x1,5 mm2 vč. uložený pevně včetně ukončení, štítkování, silové kabely splňující vyhlášku 23/2008 Sb. včetně novelizace 268/2011 | m | 1200 |  | 0 |  |  |  | základní |  | 0 | 0 | 0 | 0 | 0 | FIDIC - měřená položka | 4 | K | 1 | ROZPOCET | 0 | 0 | 0 | 0 | 0 | 1 | 0 | 4 | 302
| P |  | Poznámka k položce: zařízení funkční připožáru, kabely vedeny mezi patry 1200 m | [16 empty] | P | 1
150 | K | 2.47 | Kabel CXKH-V 5x2,5 mm2 vč. uložený pevně včetně ukončení, štítkování, silové kabely splňující vyhlášku 23/2008 Sb. včetně novelizace 268/2011 | m | 50170 |  | 0 |  |  |  | základní |  | 0 | 0 | 0 | 0 | 0 | FIDIC - měřená položka | 4 | K | 1 | ROZPOCET | 0 | 0 | 0 | 0 | 0 | 1 | 0 | 4 | 304
| P |  | Poznámka k položce: zařízení funkční připožáru, kabely vedeny mezi patry 50170 m | [16 empty] | P | 1
151 | K | 2.48 | Kabel CXKH-V 5x4 mm2 vč. uložený pevně včetně ukončení, štítkování, silové kabely splňující vyhlášku 23/2008 Sb. včetně novelizace 268/2011 | m | 575 |  | 0 |  |  |  | základní |  | 0 | 0 | 0 | 0 | 0 | FIDIC - měřená položka | 4 | K | 1 | ROZPOCET | 0 | 0 | 0 | 0 | 0 | 1 | 0 | 4 | 306
| P |  | Poznámka k položce: zařízení funkční připožáru, kabely vedeny mezi patry 575 m | [16 empty] | P | 1
152 | K | 2.49 | Kabel CXKH-V 5x6 mm2 vč. uložený pevně včetně ukončení, štítkování, silové kabely splňující vyhlášku 23/2008 Sb. včetně novelizace 268/2011 | m | 3650 |  | 0 |  |  |  | základní |  | 0 | 0 | 0 | 0 | 0 | FIDIC - měřená položka | 4 | K | 1 | ROZPOCET | 0 | 0 | 0 | 0 | 0 | 1 | 0 | 4 | 308
| P |  | Poznámka k položce: zařízení funkční připožáru, kabely vedeny mezi patry 3650 m | [16 empty] | P | 1
153 | K | 2.50 | Kabel CXKH-V 5x10 mm2 vč. uložený pevně včetně ukončení, štítkování, silové kabely splňující vyhlášku 23/2008 Sb. včetně novelizace 268/2011 | m | 150 |  | 0 |  |  |  | základní |  | 0 | 0 | 0 | 0 | 0 | FIDIC - měřená položka | 4 | K | 1 | ROZPOCET | 0 | 0 | 0 | 0 | 0 | 1 | 0 | 4 | 310
| P |  | Poznámka k položce: zařízení funkční připožáru, kabely vedeny mezi patry 150 m | [16 empty] | P | 1
154 | K | 2.51 | Kabel CXKH-V 5x16 mm2 vč. uložený pevně včetně ukončení, štítkování, silové kabely splňující vyhlášku 23/2008 Sb. včetně novelizace 268/2011 | m | 130 |  | 0 |  |  |  | základní |  | 0 | 0 | 0 | 0 | 0 | FIDIC - měřená položka | 4 | K | 1 | ROZPOCET | 0 | 0 | 0 | 0 | 0 | 1 | 0 | 4 | 312
| P |  | Poznámka k položce: zařízení funkční připožáru, kabely vedeny mezi patry 130 m | [16 empty] | P | 1
155 | K | 2.52 | Kabel CXKH-V 5x35 mm2 vč. uložený pevně včetně ukončení, štítkování, silové kabely splňující vyhlášku 23/2008 Sb. včetně novelizace 268/2011 | m | 450 |  | 0 |  |  |  | základní |  | 0 | 0 | 0 | 0 | 0 | FIDIC - měřená položka | 4 | K | 1 | ROZPOCET | 0 | 0 | 0 | 0 | 0 | 1 | 0 | 4 | 314
| P |  | Poznámka k položce: zařízení funkční připožáru, kabely vedeny mezi patry 450 m | [16 empty] | P | 1
156 | K | 2.53 | Kabel CXKH-V 5x120 mm2 vč. uložený pevně včetně ukončení, štítkování, silové kabely splňující vyhlášku 23/2008 Sb. včetně novelizace 268/2011 | m | 1580 |  | 0 |  |  |  | základní |  | 0 | 0 | 0 | 0 | 0 | FIDIC - měřená položka | 4 | K | 1 | ROZPOCET | 0 | 0 | 0 | 0 | 0 | 1 | 0 | 4 | 316
| P |  | Poznámka k položce: zařízení funkční připožáru, kabely vedeny mezi patry 1580 m | [16 empty] | P | 1
157 | K | 2.54 | Kabel CXKH-V 7x2,5 mm2 vč. uložený pevně včetně ukončení, štítkování, silové kabely splňující vyhlášku 23/2008 Sb. včetně novelizace 268/2011 | m | 3340 |  | 0 |  |  |  | základní |  | 0 | 0 | 0 | 0 | 0 | FIDIC - měřená položka | 4 | K | 1 | ROZPOCET | 0 | 0 | 0 | 0 | 0 | 1 | 0 | 4 | 318
| P |  | Poznámka k položce: zařízení funkční připožáru, kabely vedeny mezi patry 3340 m | [16 empty] | P | 1
158 | K | 2.55 | Kabel 1-CHBU 1x150 mm2 vč. uložený pevně včetně ukončení, štítkování | m | 360 |  | 0 |  |  |  | základní |  | 0 | 0 | 0 | 0 | 0 | FIDIC - měřená položka | 4 | K | 1 | ROZPOCET | 0 | 0 | 0 | 0 | 0 | 1 | 0 | 4 | 320
| P |  | Poznámka k položce: 1. PP 180 m 1. NP 180 m | [16 empty] | P | 1
159 | K | 2.56 | Kabel 1-CHBU 1x240 mm2 vč. uložený pevně včetně ukončení, štítkování | m | 6050 |  | 0 |  |  |  | základní |  | 0 | 0 | 0 | 0 | 0 | FIDIC - měřená položka | 4 | K | 1 | ROZPOCET | 0 | 0 | 0 | 0 | 0 | 1 | 0 | 4 | 322
| P |  | Poznámka k položce: 1. PP 3050 m 1. NP 3000 m | [16 empty] | P | 1
160 | K | 2.57 | kabel J-Y(St)Y 2x2x0.8mm² datové propojení kabelu mezi patry | m | 500 |  | 0 |  |  |  | základní |  | 0 | 0 | 0 | 0 | 0 | FIDIC - měřená položka | 4 | K | 1 | ROZPOCET | 0 | 0 | 0 | 0 | 0 | 1 | 0 | 4 | 324
| P |  | Poznámka k položce: datové propojení kabelů vedených mezi patry 500 m | [16 empty] | P | 1
161 | K | 2.58 | kabel SHKFH-R 2x2x0.8mm² uložený pevně včetně ukončení, štítkování, silové kabely splňující vyhlášku 23/2008 Sb. včetně novelizace 268/2011 | m | 3800 |  | 0 |  |  |  | základní |  | 0 | 0 | 0 | 0 | 0 | FIDIC - měřená položka | 4 | K | 1 | ROZPOCET | 0 | 0 | 0 | 0 | 0 | 1 | 0 | 4 | 326
| P |  | Poznámka k položce: datové propojení kabelů vedených mezi patry 3800 m | [16 empty] | P | 1
162 | K | 2.59 | kabel SHKFH-R 5x2x0.8mm² uložený pevně včetně ukončení, štítkování, silové kabely splňující vyhlášku 23/2008 Sb. včetně novelizace 268/2011 | m | 600 |  | 0 |  |  |  | základní |  | 0 | 0 | 0 | 0 | 0 | FIDIC - měřená položka | 4 | K | 1 | ROZPOCET | 0 | 0 | 0 | 0 | 0 | 1 | 0 | 4 | 328
| P |  | Poznámka k položce: datové propojení kabelů vedených mezi patry 600 m | [16 empty] | P | 1
163 | K | 2.60 | Cat 6a STP LSOH uložený pevně včetně ukončení, štítkování, silové kabely splňující vyhlášku 23/2008 Sb. včetně novelizace 268/2011 např.: Kelline | m | 3240 |  | 0 |  |  |  | základní |  | 0 | 0 | 0 | 0 | 0 | FIDIC - měřená položka | 4 | K | 1 | ROZPOCET | 0 | 0 | 0 | 0 | 0 | 1 | 0 | 4 | 330
| P |  | Poznámka k položce: datové propojení kabelů vedených mezi patry 3240 m | [16 empty] | P | 1
164 | K | 2.61 | UTP Cat 6a | m | 540 |  | 0 |  |  |  | základní |  | 0 | 0 | 0 | 0 | 0 | FIDIC - měřená položka | 4 | K | 1 | ROZPOCET | 0 | 0 | 0 | 0 | 0 | 1 | 0 | 4 | 332
| P |  | Poznámka k položce: datové propojení kabelů vedených mezi patry 540 m | [16 empty] | P | 1
165 | K | 2.62 | Vodič CYY 1x4 mm2 vč. vč. zelenožlutý uložený pevně | m | 2050 |  | 0 |  |  |  | základní |  | 0 | 0 | 0 | 0 | 0 | FIDIC - měřená položka | 4 | K | 1 | ROZPOCET | 0 | 0 | 0 | 0 | 0 | 1 | 0 | 4 | 334
| P |  | Poznámka k položce: kabely určeny pro pospojení 2050 m | [16 empty] | P | 1
166 | K | 2.63 | Vodič CYY 1x6 mm2 vč. vč. zelenožlutý uložený pevně | m | 2050 |  | 0 |  |  |  | základní |  | 0 | 0 | 0 | 0 | 0 | FIDIC - měřená položka | 4 | K | 1 | ROZPOCET | 0 | 0 | 0 | 0 | 0 | 1 | 0 | 4 | 336
| P |  | Poznámka k položce: kabely určeny pro pospojení 2050 m | [16 empty] | P | 1
167 | K | 2.64 | Vodič CYY 1x10 mm2 vč. vč. zelenožlutý uložený pevně | m | 500 |  | 0 |  |  |  | základní |  | 0 | 0 | 0 | 0 | 0 | FIDIC - měřená položka | 4 | K | 1 | ROZPOCET | 0 | 0 | 0 | 0 | 0 | 1 | 0 | 4 | 338
| P |  | Poznámka k položce: kabely určeny pro pospojení 500 m | [16 empty] | P | 1
168 | K | 2.65 | Vodič CYY 1x16 mm2 vč. vč. zelenožlutý uložený pevně | m | 500 |  | 0 |  |  |  | základní |  | 0 | 0 | 0 | 0 | 0 | FIDIC - měřená položka | 4 | K | 1 | ROZPOCET | 0 | 0 | 0 | 0 | 0 | 1 | 0 | 4 | 340
| P |  | Poznámka k položce: kabely určeny pro pospojení 500 m | [16 empty] | P | 1
169 | K | 2.66 | Vodič CYY do 25 mm2 vč. zelenožlutý uložený pevně | m | 300 |  | 0 |  |  |  | základní |  | 0 | 0 | 0 | 0 | 0 | FIDIC - měřená položka | 4 | K | 1 | ROZPOCET | 0 | 0 | 0 | 0 | 0 | 1 | 0 | 4 | 342
| P |  | Poznámka k položce: kabely určeny pro pospojení 300 m | [16 empty] | P | 1
170 | K | 2.67 | Vodič CYY do 50 mm2 vč. zelenožlutý uložený pevně | m | 300 |  | 0 |  |  |  | základní |  | 0 | 0 | 0 | 0 | 0 | FIDIC - měřená položka | 4 | K | 1 | ROZPOCET | 0 | 0 | 0 | 0 | 0 | 1 | 0 | 4 | 344
| P |  | Poznámka k položce: kabely určeny pro pospojení 300 m | [16 empty] | P | 1
171 | K | 2.68 | kabelové oko pro kabely do 25mm2 (kabelové propojky) | m | 2400 |  | 0 |  |  |  | základní |  | 0 | 0 | 0 | 0 | 0 | FIDIC - měřená položka | 4 | K | 1 | ROZPOCET | 0 | 0 | 0 | 0 | 0 | 1 | 0 | 4 | 346
| P |  | Poznámka k položce: kabely určeny pro pospojení 2400 m | [16 empty] | P | 1
172 | K | 2.69 | kabelové oko pro kabely do 50mm2 (kabelové propojky) | m | 1000 |  | 0 |  |  |  | základní |  | 0 | 0 | 0 | 0 | 0 | FIDIC - měřená položka | 4 | K | 1 | ROZPOCET | 0 | 0 | 0 | 0 | 0 | 1 | 0 | 4 | 348
| P |  | Poznámka k položce: kabely určeny pro pospojení a uzemnění 1000 m | [16 empty] | P | 1
173 | K | 2.70 | Kabel CXKH-R 1x4 mm2 vč. uložený pevně včetně ukončení, štítkování, silové kabely splňující vyhlášku 23/2008 Sb. včetně novelizace 268/2011 kabely určeny pro pospojení | m | 189740 |  | 0 |  |  |  | základní |  | 0 | 0 | 0 | 0 | 0 | FIDIC - měřená položka | 4 | K | 1 | ROZPOCET | 0 | 0 | 0 | 0 | 0 | 1 | 0 | 4 | 350
174 | K | 2.71 | Kabel CXKH-R 1x6 mm2 vč. uložený pevně včetně ukončení, štítkování, silové kabely splňující vyhlášku 23/2008 Sb. včetně novelizace 268/2011 kabely určeny pro pospojení | m | 13750 |  | 0 |  |  |  | základní |  | 0 | 0 | 0 | 0 | 0 | FIDIC - měřená položka | 4 | K | 1 | ROZPOCET | 0 | 0 | 0 | 0 | 0 | 1 | 0 | 4 | 352
175 | K | 2.72 | Kabel CXKH-R 1x10 mm2 vč. uložený pevně včetně ukončení, štítkování, silové kabely splňující vyhlášku 23/2008 Sb. včetně novelizace 268/2011 kabely určeny pro pospojení | m | 500 |  | 0 |  |  |  | základní |  | 0 | 0 | 0 | 0 | 0 | FIDIC - měřená položka | 4 | K | 1 | ROZPOCET | 0 | 0 | 0 | 0 | 0 | 1 | 0 | 4 | 354
176 | K | 2.73 | Kabel CXKH-R 1x16 mm2 vč. uložený pevně včetně ukončení, štítkování, silové kabely splňující vyhlášku 23/2008 Sb. včetně novelizace 268/2011 | m | 17300 |  | 0 |  |  |  | základní |  | 0 | 0 | 0 | 0 | 0 | FIDIC - měřená položka | 4 | K | 1 | ROZPOCET | 0 | 0 | 0 | 0 | 0 | 1 | 0 | 4 | 356
177 | K | 2.74 | Kabel CXKH-R 1x25 mm2 vč. uložený pevně včetně ukončení, štítkování, silové kabely splňující vyhlášku 23/2008 Sb. včetně novelizace 268/2011 kabely určeny pro pospojení | m | 1500 |  | 0 |  |  |  | základní |  | 0 | 0 | 0 | 0 | 0 | FIDIC - měřená položka | 4 | K | 1 | ROZPOCET | 0 | 0 | 0 | 0 | 0 | 1 | 0 | 4 | 358
178 | K | 2.75 | Kabel CXKH-R 1x50 mm2 vč. uložený pevně včetně ukončení, štítkování, silové kabely splňující vyhlášku 23/2008 Sb. včetně novelizace 268/2011 kabely určeny pro pospojení a uzemnění | m | 100 |  | 0 |  |  |  | základní |  | 0 | 0 | 0 | 0 | 0 | FIDIC - měřená položka | 4 | K | 1 | ROZPOCET | 0 | 0 | 0 | 0 | 0 | 1 | 0 | 4 | 360
179 | K | 2.76 | Kabelová spojka pro AYKY 3x240+120mm2 | sada | 6 |  | 0 |  |  |  | základní |  | 0 | 0 | 0 | 0 | 0 | FIDIC - měřená položka | 4 | K | 1 | ROZPOCET | 0 | 0 | 0 | 0 | 0 | 1 | 0 | 4 | 362
| P |  | Poznámka k položce: 1. PP 6 m | [16 empty] | P | 1
180 | K | 2.77 | Drobný montážní, ukončovací a spojovací materiál, popisy, štítky aj. | kpl | 1 |  | 0 |  |  |  | základní |  | 0 | 0 | 0 | 0 | 0 | FIDIC - měřená položka | 4 | K | 1 | ROZPOCET | 0 | 0 | 0 | 0 | 0 | 1 | 0 | 4 | 364
181 | K | 2.78 | Kabelové koncovky | kpl | 1 |  | 0 |  |  |  | základní |  | 0 | 0 | 0 | 0 | 0 | FIDIC - měřená položka | 4 | K | 1 | ROZPOCET | 0 | 0 | 0 | 0 | 0 | 1 | 0 | 4 | 366
182 | K | 2.79 | Pásek FeZn 30x4 kotvený na zeď v rozvodnách | m | 970 |  | 0 |  |  |  | základní |  | 0 | 0 | 0 | 0 | 0 | FIDIC - měřená položka | 4 | K | 1 | ROZPOCET | 0 | 0 | 0 | 0 | 0 | 1 | 0 | 4 | 368
183 | K | 2.80 | Samoregulační topný kabel s výkonem min. 15W/bm | m | 50 |  | 0 |  |  |  | základní |  | 0 | 0 | 0 | 0 | 0 | FIDIC - měřená položka | 4 | K | 1 | ROZPOCET | 0 | 0 | 0 | 0 | 0 | 1 | 0 | 4 | 370
184 | K | 2.81 | Pomocný materiál pro kotvení topného kabelu k potrubí, zakončení, atd. | kpl | 1 |  | 0 |  |  |  | základní |  | 0 | 0 | 0 | 0 | 0 | FIDIC - měřená položka | 4 | K | 1 | ROZPOCET | 0 | 0 | 0 | 0 | 0 | 1 | 0 | 4 | 372
185 | K | 2.82 | Drobný montážní, ukončovací a spojovací materiál, popisy, štítky aj. | kpl | 1 |  | 0 |  |  |  | základní |  | 0 | 0 | 0 | 0 | 0 | FIDIC - měřená položka | 4 | K | 1 | ROZPOCET | 0 | 0 | 0 | 0 | 0 | 1 | 0 | 4 | 374
| D | D3 | 3. PROTIPOŽÁRNÍ UCPÁVKY |  |  |  | 0 | [5 empty] | 0 |  | 0 |  | 0 |  | 1 | D | 0 | ROZPOCET | [6 empty] | 0
186 | K | 3.1 | Protipožární přepážka ve stěně, ve stropu, malta, pěna, certifikace, protipožární nástřik apod. (např. PROMAT, HILTI, ORSIL apod.), | m2 | 23 |  | 0 |  |  |  | základní |  | 0 | 0 | 0 | 0 | 0 | FIDIC - měřená položka | 4 | K | 1 | ROZPOCET | 0 | 0 | 0 | 0 | 0 | 1 | 0 | 4 | 376
| D | D4 | 4. SPÍNAČE, ZÁSUVKY, ZÁSUVKOVÉ SKŘÍNĚ |  |  |  | 0 | [5 empty] | 0 |  | 0 |  | 0 |  | 1 | D | 0 | ROZPOCET | [6 empty] | 0
187 | K | 4.1 | Jednofázová zásuvka pod omítku vč. přístrojové krabice 230V/16A, IP20 bílá | ks | 6570 |  | 0 |  |  |  | základní |  | 0 | 0 | 0 | 0 | 0 | FIDIC - měřená položka | 4 | K | 1 | ROZPOCET | 0 | 0 | 0 | 0 | 0 | 1 | 0 | 4 | 378
188 | K | 4.2 | Jednofázová zásuvka do parapetního žlabu vč. přístrojové krabice 230V/16A, IP20 bílá | ks | 80 |  | 0 |  |  |  | základní |  | 0 | 0 | 0 | 0 | 0 | FIDIC - měřená položka | 4 | K | 1 | ROZPOCET | 0 | 0 | 0 | 0 | 0 | 1 | 0 | 4 | 380
189 | K | 4.3 | Jednofázová zásuvka pod omítku vč. přístrojové krabice 230V/16A, IP20 vč.přepěťové ochrany hnědá | ks | 453 |  | 0 |  |  |  | základní |  | 0 | 0 | 0 | 0 | 0 | FIDIC - měřená položka | 4 | K | 1 | ROZPOCET | 0 | 0 | 0 | 0 | 0 | 1 | 0 | 4 | 382
190 | K | 4.4 | Jednofázová zásuvka do parapetního žlabu vč. přístrojové krabice 230V/16A, IP20 vč.přepěťové ochrany hnědá | ks | 40 |  | 0 |  |  |  | základní |  | 0 | 0 | 0 | 0 | 0 | FIDIC - měřená položka | 4 | K | 1 | ROZPOCET | 0 | 0 | 0 | 0 | 0 | 1 | 0 | 4 | 384
191 | K | 4.5 | Jednofázová zásuvka pod omítku vč. přístrojové krabice 230V/16A, IP20 zelená | ks | 865 |  | 0 |  |  |  | základní |  | 0 | 0 | 0 | 0 | 0 | FIDIC - měřená položka | 4 | K | 1 | ROZPOCET | 0 | 0 | 0 | 0 | 0 | 1 | 0 | 4 | 386
192 | K | 4.6 | Jednofázová zásuvka do parapetního žlabu vč. přístrojové krabice 230V/16A, IP20 zelená | ks | 60 |  | 0 |  |  |  | základní |  | 0 | 0 | 0 | 0 | 0 | FIDIC - měřená položka | 4 | K | 1 | ROZPOCET | 0 | 0 | 0 | 0 | 0 | 1 | 0 | 4 | 388
193 | K | 4.7 | Jednofázová zásuvka pod omítku vč. přístrojové krabice 230V/16A, IP20 vč.přepěťové ochrany zelená | ks | 255 |  | 0 |  |  |  | základní |  | 0 | 0 | 0 | 0 | 0 | FIDIC - měřená položka | 4 | K | 1 | ROZPOCET | 0 | 0 | 0 | 0 | 0 | 1 | 0 | 4 | 390
194 | K | 4.8 | Jednofázová zásuvka do parapetního žlabu vč. přístrojové krabice 230V/16A, IP20 vč.přepěťové ochrany zelená | ks | 35 |  | 0 |  |  |  | základní |  | 0 | 0 | 0 | 0 | 0 | FIDIC - měřená položka | 4 | K | 1 | ROZPOCET | 0 | 0 | 0 | 0 | 0 | 1 | 0 | 4 | 392
195 | K | 4.9 | Jednofázová zásuvka pod omítku vč. přístrojové krabice 230V/16A, IP20 žlutá | ks | 145 |  | 0 |  |  |  | základní |  | 0 | 0 | 0 | 0 | 0 | FIDIC - měřená položka | 4 | K | 1 | ROZPOCET | 0 | 0 | 0 | 0 | 0 | 1 | 0 | 4 | 394
196 | K | 4.10 | Jednofázová zásuvka pod omítku vč. přístrojové krabice 230V/16A, IP20 oranžová | ks | 410 |  | 0 |  |  |  | základní |  | 0 | 0 | 0 | 0 | 0 | FIDIC - měřená položka | 4 | K | 1 | ROZPOCET | 0 | 0 | 0 | 0 | 0 | 1 | 0 | 4 | 396
197 | K | 4.11 | Jednofázová zásuvka pod omítku vč. přístrojové krabice 230V/16A, IP20 pro UPS tmavě červená | ks | 125 |  | 0 |  |  |  | základní |  | 0 | 0 | 0 | 0 | 0 | FIDIC - měřená položka | 4 | K | 1 | ROZPOCET | 0 | 0 | 0 | 0 | 0 | 1 | 0 | 4 | 398
198 | K | 4.12 | Jednofázová zásuvka do parapetního žlabu vč. přístrojové krabice 230V/16A, IP20 tmavě červená | ks | 70 |  | 0 |  |  |  | základní |  | 0 | 0 | 0 | 0 | 0 | FIDIC - měřená položka | 4 | K | 1 | ROZPOCET | 0 | 0 | 0 | 0 | 0 | 1 | 0 | 4 | 400
199 | K | 4.13 | Jednofázová zásuvka pod omítku vč. přístrojové krabice 230V/16A, IP20 vč.přepěťové ochrany tmavě červená | ks | 46 |  | 0 |  |  |  | základní |  | 0 | 0 | 0 | 0 | 0 | FIDIC - měřená položka | 4 | K | 1 | ROZPOCET | 0 | 0 | 0 | 0 | 0 | 1 | 0 | 4 | 402
200 | K | 4.14 | Jednofázová zásuvka do parapetního žlabu vč. přístrojové krabice 230V/16A, IP20 vč.přepěťové ochrany tmavě červená | ks | 35 |  | 0 |  |  |  | základní |  | 0 | 0 | 0 | 0 | 0 | FIDIC - měřená položka | 4 | K | 1 | ROZPOCET | 0 | 0 | 0 | 0 | 0 | 1 | 0 | 4 | 404
201 | K | 4.15 | Jednofázová zásuvka pod omítku vč. přístrojové krabice 230V/16A, IP20 pro RTG | ks | 160 |  | 0 |  |  |  | základní |  | 0 | 0 | 0 | 0 | 0 | FIDIC - měřená položka | 4 | K | 1 | ROZPOCET | 0 | 0 | 0 | 0 | 0 | 1 | 0 | 4 | 406
202 | K | 4.16 | Jednofázová zásuvka nástěnná vč. přístrojové krabice 230V/16A, IP44 bílá | ks | 60 |  | 0 |  |  |  | základní |  | 0 | 0 | 0 | 0 | 0 | FIDIC - měřená položka | 4 | K | 1 | ROZPOCET | 0 | 0 | 0 | 0 | 0 | 1 | 0 | 4 | 408
203 | K | 4.17 | Jednofázová zásuvka nástěnná vč. přístrojové krabice 230V/16A, IP44 zelená | ks | 8 |  | 0 |  |  |  | základní |  | 0 | 0 | 0 | 0 | 0 | FIDIC - měřená položka | 4 | K | 1 | ROZPOCET | 0 | 0 | 0 | 0 | 0 | 1 | 0 | 4 | 410
204 | K | 4.18 | Jednofázová zásuvka do RACK pro připojení PDU lišty 230V/16A, IP20 typ IEC | ks | 150 |  | 0 |  |  |  | základní |  | 0 | 0 | 0 | 0 | 0 | FIDIC - měřená položka | 4 | K | 1 | ROZPOCET | 0 | 0 | 0 | 0 | 0 | 1 | 0 | 4 | 412
205 | K | 4.19 | Jednoduchá zásuvka nástěnná, 400V AC, 16A, 3fázová 3L+N+PE, 50Hz, IP44 | ks | 15 |  | 0 |  |  |  | základní |  | 0 | 0 | 0 | 0 | 0 | FIDIC - měřená položka | 4 | K | 1 | ROZPOCET | 0 | 0 | 0 | 0 | 0 | 1 | 0 | 4 | 414
206 | K | 4.20 | Zásuvková skříň 2x16A/230V; 1x16A/400V, včetně jističů a proudového chrániče IP44 | ks | 45 |  | 0 |  |  |  | základní |  | 0 | 0 | 0 | 0 | 0 | FIDIC - měřená položka | 4 | K | 1 | ROZPOCET | 0 | 0 | 0 | 0 | 0 | 1 | 0 | 4 | 416
207 | K | 4.21 | Podlahová krabice vč výstroje v rozsahu do 4x bílá, 2x bílá s přepěťovou ochranou | ks | 20 |  | 0 |  |  |  | základní |  | 0 | 0 | 0 | 0 | 0 | FIDIC - měřená položka | 4 | K | 1 | ROZPOCET | 0 | 0 | 0 | 0 | 0 | 1 | 0 | 4 | 418
208 | K | 4.22 | zdravotnická zásuvka dvojitá vč. přístrojové krabice, pro ochranné pospojování | ks | 750 |  | 0 |  |  |  | základní |  | 0 | 0 | 0 | 0 | 0 | FIDIC - měřená položka | 4 | K | 1 | ROZPOCET | 0 | 0 | 0 | 0 | 0 | 1 | 0 | 4 | 420
209 | K | 4.23 | Ekvipotenciální přípojnice např. fy DEHN se svorkami 20x pro kulaté vodiče 2,5 - 16 mm2 | ks | 445 |  | 0 |  |  |  | základní |  | 0 | 0 | 0 | 0 | 0 | FIDIC - měřená položka | 4 | K | 1 | ROZPOCET | 0 | 0 | 0 | 0 | 0 | 1 | 0 | 4 | 422
210 | K | 4.24 | Jednopólový spínač, řazení 1, IP20, vč. přístrojové krabice 230V/10A | ks | 200 |  | 0 |  |  |  | základní |  | 0 | 0 | 0 | 0 | 0 | FIDIC - měřená položka | 4 | K | 1 | ROZPOCET | 0 | 0 | 0 | 0 | 0 | 1 | 0 | 4 | 424
211 | K | 4.25 | Sériový spínač, řazení 5, IP20, vč. přístrojové krabice 230V/10A | ks | 190 |  | 0 |  |  |  | základní |  | 0 | 0 | 0 | 0 | 0 | FIDIC - měřená položka | 4 | K | 1 | ROZPOCET | 0 | 0 | 0 | 0 | 0 | 1 | 0 | 4 | 426
212 | K | 4.26 | Střídavý spínač, řazení 6, IP20, vč. přístrojové krabice 230V/10A | ks | 140 |  | 0 |  |  |  | základní |  | 0 | 0 | 0 | 0 | 0 | FIDIC - měřená položka | 4 | K | 1 | ROZPOCET | 0 | 0 | 0 | 0 | 0 | 1 | 0 | 4 | 428
213 | K | 4.27 | Střídavý spínač, řazení 6+6, IP20, vč. přístrojové krabice 230V/10A | ks | 4 |  | 0 |  |  |  | základní |  | 0 | 0 | 0 | 0 | 0 | FIDIC - měřená položka | 4 | K | 1 | ROZPOCET | 0 | 0 | 0 | 0 | 0 | 1 | 0 | 4 | 430
214 | K | 4.28 | Střídavý spínač, řazení 7, IP20, vč. přístrojové krabice 230V/10A | ks | 10 |  | 0 |  |  |  | základní |  | 0 | 0 | 0 | 0 | 0 | FIDIC - měřená položka | 4 | K | 1 | ROZPOCET | 0 | 0 | 0 | 0 | 0 | 1 | 0 | 4 | 432
215 | K | 4.29 | Jednopólový spínač, řazení 1, IP44, vč. přístrojové krabice 230V/10A | ks | 40 |  | 0 |  |  |  | základní |  | 0 | 0 | 0 | 0 | 0 | FIDIC - měřená položka | 4 | K | 1 | ROZPOCET | 0 | 0 | 0 | 0 | 0 | 1 | 0 | 4 | 434
216 | K | 4.30 | Sériový spínač, řazení 5, IP44, vč. přístrojové krabice 230V/10A | ks | 2 |  | 0 |  |  |  | základní |  | 0 | 0 | 0 | 0 | 0 | FIDIC - měřená položka | 4 | K | 1 | ROZPOCET | 0 | 0 | 0 | 0 | 0 | 1 | 0 | 4 | 436
217 | K | 4.31 | Střídavý spínač, řazení 6, IP44, vč. přístrojové krabice 230V/10A | ks | 24 |  | 0 |  |  |  | základní |  | 0 | 0 | 0 | 0 | 0 | FIDIC - měřená položka | 4 | K | 1 | ROZPOCET | 0 | 0 | 0 | 0 | 0 | 1 | 0 | 4 | 438
218 | K | 4.32 | Střídavý spínač, řazení 6+6, IP44, vč. přístrojové krabice 230V/10A | ks | 4 |  | 0 |  |  |  | základní |  | 0 | 0 | 0 | 0 | 0 | FIDIC - měřená položka | 4 | K | 1 | ROZPOCET | 0 | 0 | 0 | 0 | 0 | 1 | 0 | 4 | 440
219 | K | 4.33 | Střídavý spínač, řazení 7, IP44, vč. přístrojové krabice 230V/10A | ks | 2 |  | 0 |  |  |  | základní |  | 0 | 0 | 0 | 0 | 0 | FIDIC - měřená položka | 4 | K | 1 | ROZPOCET | 0 | 0 | 0 | 0 | 0 | 1 | 0 | 4 | 442
220 | K | 4.34 | Tlačítko, IP20, vč. přístrojové krabice 230V/10A | ks | 5 |  | 0 |  |  |  | základní |  | 0 | 0 | 0 | 0 | 0 | FIDIC - měřená položka | 4 | K | 1 | ROZPOCET | 0 | 0 | 0 | 0 | 0 | 1 | 0 | 4 | 444
221 | K | 4.35 | Tlačítko nástěnné, IP44, vč. přístrojové krabice 230V/10A | ks | 30 |  | 0 |  |  |  | základní |  | 0 | 0 | 0 | 0 | 0 | FIDIC - měřená položka | 4 | K | 1 | ROZPOCET | 0 | 0 | 0 | 0 | 0 | 1 | 0 | 4 | 446
222 | K | 4.36 | Jednopólový spínač, bez aretace, IP20, vč. přístrojové krabice 230V/10A dle požadavků dodaného sytému řízení | ks | 350 |  | 0 |  |  |  | základní |  | 0 | 0 | 0 | 0 | 0 | FIDIC - měřená položka | 4 | K | 1 | ROZPOCET | 0 | 0 | 0 | 0 | 0 | 1 | 0 | 4 | 448
223 | K | 4.37 | Žaluziový spínač vč. Přístojové krabice 230V/16A bez aretace dle požadavků dodaného sytému řízení | ks | 550 |  | 0 |  |  |  | základní |  | 0 | 0 | 0 | 0 | 0 | FIDIC - měřená položka | 4 | K | 1 | ROZPOCET | 0 | 0 | 0 | 0 | 0 | 1 | 0 | 4 | 450
224 | K | 4.38 | Tlačítko vestavné, IP20, vč. přístrojové krabice, pro havarijní vypnutí (RTG) | ks | 6 |  | 0 |  |  |  | základní |  | 0 | 0 | 0 | 0 | 0 | FIDIC - měřená položka | 4 | K | 1 | ROZPOCET | 0 | 0 | 0 | 0 | 0 | 1 | 0 | 4 | 452
225 | K | 4.39 | Bezpečnostní stop tlačítko TS, CS, FVE | ks | 5 |  | 0 |  |  |  | základní |  | 0 | 0 | 0 | 0 | 0 | FIDIC - měřená položka | 4 | K | 1 | ROZPOCET | 0 | 0 | 0 | 0 | 0 | 1 | 0 | 4 | 454
226 | K | 4.40 | "A" pohybové čidlo, 360°, IP20, reléový typ, | ks | 595 |  | 0 |  |  |  | základní |  | 0 | 0 | 0 | 0 | 0 | FIDIC - měřená položka | 4 | K | 1 | ROZPOCET | 0 | 0 | 0 | 0 | 0 | 1 | 0 | 4 | 456
227 | K | 4.41 | "D" Pohybové čidlo, 360°, IP20. DALI | ks | 705 |  | 0 |  |  |  | základní |  | 0 | 0 | 0 | 0 | 0 | FIDIC - měřená položka | 4 | K | 1 | ROZPOCET | 0 | 0 | 0 | 0 | 0 | 1 | 0 | 4 | 458
228 | K | 4.42 | Trojpólový vypínač 400V, do 16A, IP20, vestavný, ovládaný klapkou | ks | 16 |  | 0 |  |  |  | základní |  | 0 | 0 | 0 | 0 | 0 | FIDIC - měřená položka | 4 | K | 1 | ROZPOCET | 0 | 0 | 0 | 0 | 0 | 1 | 0 | 4 | 460
229 | K | 4.43 | Trojpólový vypínač otočný 400V, do 63A, IP44 | ks | 70 |  | 0 |  |  |  | základní |  | 0 | 0 | 0 | 0 | 0 | FIDIC - měřená položka | 4 | K | 1 | ROZPOCET | 0 | 0 | 0 | 0 | 0 | 1 | 0 | 4 | 462
230 | K | 4.44 | Drobný montážní materiál - odbočovací krabice, šroubky, matice aj. | kpl | 1 |  | 0 |  |  |  | základní |  | 0 | 0 | 0 | 0 | 0 | FIDIC - měřená položka | 4 | K | 1 | ROZPOCET | 0 | 0 | 0 | 0 | 0 | 1 | 0 | 4 | 464
| D | D5 | 5. NOSNÝ MATERIÁLA ÚLOŽNÝ MATERIÁL |  |  |  | 0 | [5 empty] | 0 |  | 0 |  | 0 |  | 1 | D | 0 | ROZPOCET | [6 empty] | 0
231 | K | 5.1 | Vodorovný kabelový žlab, š.=600 mm, v.=110 mm včetně spojovacího a závěsného systému, zinkováno Sendzimir, uložení koordinovat se stavbou, výložníky/závěs po 1,5m a profilech (páteřní trasy) | m | 2750 |  | 0 |  |  |  | základní |  | 0 | 0 | 0 | 0 | 0 | FIDIC - měřená položka | 4 | K | 1 | ROZPOCET | 0 | 0 | 0 | 0 | 0 | 1 | 0 | 4 | 466
| P |  | Poznámka k položce: 1. NP 100 m 2. NP 100 m 3. NP 200 m 4. NP 200 m 5. NP 200 m 6. NP 200 m 7. NP 300 m 8. NP 100 m 9. NP 300 m | [16 empty] | P | 1
232 | K | 5.2 | Vodorovný kabelový žlab, š.=500 mm, v.=110 mm včetně spojovacího a závěsného systému, zinkováno Sendzimir, uložení koordinovat se stavbou, výložníky/závěs po 1,5m a profilech (páteřní trasy) | m | 1760 |  | 0 |  |  |  | základní |  | 0 | 0 | 0 | 0 | 0 | FIDIC - měřená položka | 4 | K | 1 | ROZPOCET | 0 | 0 | 0 | 0 | 0 | 1 | 0 | 4 | 468
| P |  | Poznámka k položce: 1. PP 180 m 1. NP 100 m 2. NP 100 m 3. NP 130 m 4. NP 180 m 5. NP 180 m 6. NP 180 m 7. NP 100 m 8. NP 200 m 9. NP 80 m střecha 70 m | [16 empty] | P | 1
233 | K | 5.3 | Vodorovný kabelový žlab, š.=400 mm, v.=110 mm včetně spojovacího a závěsného systému, zinkováno Sendzimir, uložení koordinovat se stavbou, výložníky/závěs po 1,5m a profilech (páteřní trasy) | m | 350 |  | 0 |  |  |  | základní |  | 0 | 0 | 0 | 0 | 0 | FIDIC - měřená položka | 4 | K | 1 | ROZPOCET | 0 | 0 | 0 | 0 | 0 | 1 | 0 | 4 | 470
| P |  | Poznámka k položce: 2. PP 1100 m 1. PP 640 m | [16 empty] | P | 1
234 | K | 5.4 | Vodorovný kabelový žlab, š.=300 mm, v.=110 mm včetně spojovacího a závěsného systému, zinkováno Sendzimir, uložení koordinovat se stavbou, výložníky/závěs po 1,5m a profilech (páteřní trasy) | m | 5090 |  | 0 |  |  |  | základní |  | 0 | 0 | 0 | 0 | 0 | FIDIC - měřená položka | 4 | K | 1 | ROZPOCET | 0 | 0 | 0 | 0 | 0 | 1 | 0 | 4 | 472
| P |  | Poznámka k položce: 1. PP 20 m 1. NP 30 m 2. NP 30 m 3. NP 40 m 4. NP 40 m 5. NP 40 m 6. NP 40 m 7. NP 30 m 8. NP 30 m 9. NP 30 m střecha 20 m | [16 empty] | P | 1
235 | K | 5.5 | Vodorovný kabelový žlab, š.=200 mm, v.=100 mm včetně spojovacího a závěsného systému, zinkováno Sendzimir, uložení koordinovat se stavbou, výložníky/závěs po 1,5m a profilech | m | 850 |  | 0 |  |  |  | základní |  | 0 | 0 | 0 | 0 | 0 | FIDIC - měřená položka | 4 | K | 1 | ROZPOCET | 0 | 0 | 0 | 0 | 0 | 1 | 0 | 4 | 474
| P |  | Poznámka k položce: 1. NP 350 m 2. NP 200 m 3. NP 450 m 4. NP 450 m 5. NP 350 m 6. NP 350 m 7. NP 600 m 8. NP 450 m 9. NP 650 m střecha 300 m | [16 empty] | P | 1
237 | K | 5.6 | Vodorovný kabelový žlab, š.=150 mm, v.=100 mm včetně spojovacího a závěsného systému, zinkováno Sendzimir, uložení koordinovat se stavbou, výložníky/závěs po 1,5m a profilech | m | 3500 |  | 0 |  |  |  | základní |  | 0 | 0 | 0 | 0 | 0 | FIDIC - měřená položka | 4 | K | 1 | ROZPOCET | 0 | 0 | 0 | 0 | 0 | 1 | 0 | 4 | 478
| P |  | Poznámka k položce: 2. PP 20 m 1. PP 30 m 1. NP 80 m 2. NP 80 m 3. NP 90 m 4. NP 90 m 5. NP 90 m 6. NP 90 m 7. NP 90 m 8. NP 80 m 9. NP 80 m střecha 30 m | [16 empty] | P | 1
238 | K | 5.7 | Vodorovný kabelový žlab, š.=100 mm, v.=100 mm včetně spojovacího a závěsného systému, zinkováno Sendzimir, uložení koordinovat se stavbou, výložníky/závěs po 1,5m a profilech | m | 2200 |  | 0 |  |  |  | základní |  | 0 | 0 | 0 | 0 | 0 | FIDIC - měřená položka | 4 | K | 1 | ROZPOCET | 0 | 0 | 0 | 0 | 0 | 1 | 0 | 4 | 480
| P |  | Poznámka k položce: 2. PP 50 m 1. PP 150 m 1. NP 350 m 2. NP 350 m 3. NP 350 m 4. NP 350 m 5. NP 350 m 6. NP 350 m 7. NP 350 m 8. NP 350 m 9. NP 350 m střecha 150 m | [16 empty] | P | 1
239 | K | 5.8 | Stoupací kabelová lávka, š.=500 mm, v.=60 mm včetně nosného a spojovacího a spojovacího systému, zinkováno Sendzimir | m | 850 |  | 0 |  |  |  | základní |  | 0 | 0 | 0 | 0 | 0 | FIDIC - měřená položka | 4 | K | 1 | ROZPOCET | 0 | 0 | 0 | 0 | 0 | 1 | 0 | 4 | 482
| P |  | Poznámka k položce: 2. PP 50 m 1. PP 100 m 1. NP 200 m 2. NP 220 m 3. NP 220 m 4. NP 220 m 5. NP 220 m 6. NP 220 m 7. NP 220 m 8. NP 220 m 9. NP 210 m střecha 100 m | [16 empty] | P | 1
240 | K | 5.9 | Stoupací kabelová lávka, š.=400 mm, v.=60 mm včetně nosného a spojovacího a spojovacího systému, zinkováno Sendzimir | m | 900 |  | 0 |  |  |  | základní |  | 0 | 0 | 0 | 0 | 0 | FIDIC - měřená položka | 4 | K | 1 | ROZPOCET | 0 | 0 | 0 | 0 | 0 | 1 | 0 | 4 | 484
241 | K | 5.10 | Kabelová lávka, š.=600 mm, v.=60 mm včetně nosného a spojovacího a spojovacího systému, zinkováno Sendzimir | m | 100 |  | 0 |  |  |  | základní |  | 0 | 0 | 0 | 0 | 0 | FIDIC - měřená položka | 4 | K | 1 | ROZPOCET | 0 | 0 | 0 | 0 | 0 | 1 | 0 | 4 | 486
242 | K | 5.11 | Kabelová lávka, š.=500 mm, v.=60 mm včetně nosného a spojovacího a spojovacího systému, zinkováno Sendzimir | m | 1300 |  | 0 |  |  |  | základní |  | 0 | 0 | 0 | 0 | 0 | FIDIC - měřená položka | 4 | K | 1 | ROZPOCET | 0 | 0 | 0 | 0 | 0 | 1 | 0 | 4 | 488
243 | K | 5.12 | Kabelová lávka, š.=300 mm, v.=60 mm včetně nosného a spojovacího systému, kabelového víka, žárově zinkováno ponorem | m | 260 |  | 0 |  |  |  | základní |  | 0 | 0 | 0 | 0 | 0 | FIDIC - měřená položka | 4 | K | 1 | ROZPOCET | 0 | 0 | 0 | 0 | 0 | 1 | 0 | 4 | 490
243 | K | 5.12 | Kabelová lávka, š.=500 mm, v.=60 mm včetně nosného a spojovacího a spojovacího systému, včetně kabelového víka, žárově zinkováno ponorem | m | 40 |  | 0 |  |  |  | základní |  | 0 | 0 | 0 | 0 | 0 | FIDIC - měřená položka | 4 | K | 1 | ROZPOCET | 0 | 0 | 0 | 0 | 0 | 1 | 0 | 4 | 492
245 | K | 5.14 | Ostatní součásti kabelových žebříků (spojky, oblouky, apod) | kpl | 1 |  | 0 |  |  |  | základní |  | 0 | 0 | 0 | 0 | 0 | FIDIC - měřená položka | 4 | K | 1 | ROZPOCET | 0 | 0 | 0 | 0 | 0 | 1 | 0 | 4 | 494
246 | K | 5.15 | Kabelové příchytky pro jednotlivé kabely nebo skupiny kabelů | ks | 22000 |  | 0 |  |  |  | základní |  | 0 | 0 | 0 | 0 | 0 | FIDIC - měřená položka | 4 | K | 1 | ROZPOCET | 0 | 0 | 0 | 0 | 0 | 1 | 0 | 4 | 496
| P |  | Poznámka k položce: Protipožární trasy (P60-R 60 min.) v souladu s vyhl.23/2008Sb se změnami 268/2011Sb a dle ČSN 73 0895, ČSN 73 0848 | [16 empty] | P | 1
247 | K | 5.16 | Vodorovný kabelový žlab, š.=400 mm, v.=60 mm (nebo 2x200 mm) včetně spojovacího a závěsného systému, žárově pozinkováno FeZn, uložení na výložníky/závěsy (páteřní trasy) - protipožární zařízení; certifikovaný systém včetně příslušenství, 60minut | m | 1000 |  | 0 |  |  |  | základní |  | 0 | 0 | 0 | 0 | 0 | FIDIC - měřená položka | 4 | K | 1 | ROZPOCET | 0 | 0 | 0 | 0 | 0 | 1 | 0 | 4 | 498
| P |  | Poznámka k položce: Min. síla mat. KL 1.50mm 2. PP 180 m 1. PP 100 m 4. NP 140 m 8. NP 280 m 9 .NP 50 m střecha 250 m | [16 empty] | P | 1
248 | K | 5.17 | Vodorovný kabelový žlab, š.=300 mm, v.=60 mm včetně spojovacího a závěsného systému, žárově pozinkováno FeZn, uložení na výložníky/závěsy (páteřní trasy) - protipožární zařízení; certifikovaný systém včetně příslušenství, 60minut | m | 450 |  | 0 |  |  |  | základní |  | 0 | 0 | 0 | 0 | 0 | FIDIC - měřená položka | 4 | K | 1 | ROZPOCET | 0 | 0 | 0 | 0 | 0 | 1 | 0 | 4 | 500
| P |  | Poznámka k položce: Min. síla mat. KL 1.50mm 2. PP 50 m 1. PP 50 m 1. NP 10 m 2. NP 10 m 3. NP 10 m 4. NP 200 m 5. NP 10 m 6. NP 10 m 7. NP 10 m 8. NP 50 m 9. NP 10 m střecha 30 m | [16 empty] | P | 1
249 | K | 5.18 | Vodorovný kabelový žlab, š.=200 mm, v.=60 mm včetně spojovacího a závěsného systému, žárově pozinkováno FeZn, uložení na výložníky/závěsy (páteřní trasy) - protipožární zařízení; certifikovaný systém včetně příslušenství, 60minut | m | 500 |  | 0 |  |  |  | základní |  | 0 | 0 | 0 | 0 | 0 | FIDIC - měřená položka | 4 | K | 1 | ROZPOCET | 0 | 0 | 0 | 0 | 0 | 1 | 0 | 4 | 502
| P |  | Poznámka k položce: Min. síla mat. KL 1.50mm 2. PP 40 m 1. PP 40 m 1. NP 40 m 2. NP 40 m 3. NP 40 m 4. NP 40 m 5. NP 40 m 6. NP 40 m 7. NP 40 m 8. NP 40 m 9. NP 60 m střecha 40 m | [16 empty] | P | 1
250 | K | 5.19 | Vodorovný kabelový žlab, š.=150 mm, v.=60 mm včetně spojovacího a závěsného systému, žárově pozinkováno FeZn, uložení na výložníky/závěsy (páteřní trasy) - protipožární zařízení; certifikovaný systém včetně příslušenství, 60minut | m | 500 |  | 0 |  |  |  | základní |  | 0 | 0 | 0 | 0 | 0 | FIDIC - měřená položka | 4 | K | 1 | ROZPOCET | 0 | 0 | 0 | 0 | 0 | 1 | 0 | 4 | 504
| P |  | Poznámka k položce: Min. síla mat. KL 1.50mm 2. PP 50 m 1. PP 50 m 1. NP 40 m 2. NP 40 m 3. NP 40 m 4. NP 40 m 5. NP 40 m 6. NP 40 m 7. NP 40 m 8. NP 40 m 9. NP 40 m střecha | [16 empty] | P | 1
251 | K | 5.20 | Vodorovný kabelový žlab, š.=100 mm, v.=60 mm včetně spojovacího a závěsného systému, žárově pozinkováno FeZn, uložení na výložníky/závěsy (páteřní trasy) - protipožární zařízení; certifikovaný systém včetně příslušenství, 60minut | m | 120 |  | 0 |  |  |  | základní |  | 0 | 0 | 0 | 0 | 0 | FIDIC - měřená položka | 4 | K | 1 | ROZPOCET | 0 | 0 | 0 | 0 | 0 | 1 | 0 | 4 | 506
| P |  | Poznámka k položce: Min. síla mat. KL 1.50mm 2. PP 30 m 1. PP 30 m 4. NP 20 m 8. NP 20 m střecha 20 m | [16 empty] | P | 1
252 | K | 5.21 | Vodorovný kabelový žlab, š.=50 mm, v.=60 mm včetně spojovacího a závěsného systému, žárově pozinkováno FeZn, uložení na výložníky/závěsy (páteřní trasy) - protipožární zařízení; certifikovaný systém včetně příslušenství, 60minut | m | 1200 |  | 0 |  |  |  | základní |  | 0 | 0 | 0 | 0 | 0 | FIDIC - měřená položka | 4 | K | 1 | ROZPOCET | 0 | 0 | 0 | 0 | 0 | 1 | 0 | 4 | 508
| P |  | Poznámka k položce: Min. síla mat. KL 1.50mm 2. PP 100 m 1. PP 100 m 1. NP 100 m 2. NP 100 m 3. NP 100 m 4. NP 100 m 5. NP 100 m 6. NP 100 m 7. NP 100 m 8. NP 100 m 9. NP 100 m střecha 100 m | [16 empty] | P | 1
253 | K | 5.22 | Stoupací kabelový rošt, š.=400 mm, v.=60 mm včetně nosného a spojovacího systému pro sestavu dvou svisle stoupající trasu - nenormová trasa, žárově pozinkováno FeZn, pro protipožární zařízení, certifikovaný nosný systém včetně příslušenství, 60minut | m | 425 |  | 0 |  |  |  | základní |  | 0 | 0 | 0 | 0 | 0 | FIDIC - měřená položka | 4 | K | 1 | ROZPOCET | 0 | 0 | 0 | 0 | 0 | 1 | 0 | 4 | 510
| P |  | Poznámka k položce: Min. síla mat. KL 1.50mm | [16 empty] | P | 1
306 | K | 5.2425 | Stoupací kabelový rošt, š.=400 mm, v.=60 mm včetně nosného a spojovacího systému pro sestavu dvou svisle stoupající trasu - nenormová trasa, žárově zinkováno ponorem, pro protipožární zařízení, certifikovaný nosný systém včetně příslušenství, 60minut | ks | 200 |  | 0 |  |  |  | základní |  | 0 | 0 | 0 | 0 | 0 | FIDIC - měřená položka | 4 | K | 1 | ROZPOCET | 0 | 0 | 0 | 0 | 0 | 1 | 0 | 4 | 1639715839
254 | K | 5.23 | Protipožární certifikovaný systém dle vyhl. 28/2008 a vyhl. 268/2011 a dle ZP 27/2008 PAVUS, funkční integrita min. 60min., pro jednotlivé kabely nebo skupiny kabelů | ks | 12800 |  | 0 |  |  |  | základní |  | 0 | 0 | 0 | 0 | 0 | FIDIC - měřená položka | 4 | K | 1 | ROZPOCET | 0 | 0 | 0 | 0 | 0 | 1 | 0 | 4 | 512
255 | K | 5.24 | Odlehčení stoupacího vedení s funkční integritou | ks | 60 |  | 0 |  |  |  | základní |  | 0 | 0 | 0 | 0 | 0 | FIDIC - měřená položka | 4 | K | 1 | ROZPOCET | 0 | 0 | 0 | 0 | 0 | 1 | 0 | 4 | 514
| P |  | Poznámka k položce: Ocelové prvky, konstrukce, lana | [16 empty] | P | 1
256 | K | 5.25 | Ocelová konstrukce všeobecně, profilová, povrchová úprava - žárově pozinkovaná konstrukční ocel | m | 300 |  | 0 |  |  |  | základní |  | 0 | 0 | 0 | 0 | 0 | FIDIC - měřená položka | 4 | K | 1 | ROZPOCET | 0 | 0 | 0 | 0 | 0 | 1 | 0 | 4 | 516
257 | K | 5.26 | Ocelová konstrukce do 5kg (kus 1,5m), žárově pozinkovaná, pomocné konstrukce pro uchycení svítidel apod. | kg | 550 |  | 0 |  |  |  | základní |  | 0 | 0 | 0 | 0 | 0 | FIDIC - měřená položka | 4 | K | 1 | ROZPOCET | 0 | 0 | 0 | 0 | 0 | 1 | 0 | 4 | 518
258 | K | 5.27 | Podružný materiál, konstrukční ocel (žárově pozinkovaná FeZn), drobný uchycovací a spojovací materiál, apod. | kg | 1000 |  | 0 |  |  |  | základní |  | 0 | 0 | 0 | 0 | 0 | FIDIC - měřená položka | 4 | K | 1 | ROZPOCET | 0 | 0 | 0 | 0 | 0 | 1 | 0 | 4 | 520
259 | K | 5.28 | Svorky pro připojení pospojení k zaříní např. VZT, okno, radiator, voda v zdrav prostorech atd) | ks | 3500 |  | 0 |  |  |  | základní |  | 0 | 0 | 0 | 0 | 0 | FIDIC - měřená položka | 4 | K | 1 | ROZPOCET | 0 | 0 | 0 | 0 | 0 | 1 | 0 | 4 | 522
260 | K | 5.29 | Svorky pro připojení pospojení k zaříní ZTI např : Bernanard svorka s páskem | ks | 2500 |  | 0 |  |  |  | základní |  | 0 | 0 | 0 | 0 | 0 | FIDIC - měřená položka | 4 | K | 1 | ROZPOCET | 0 | 0 | 0 | 0 | 0 | 1 | 0 | 4 | 524
| P |  | Poznámka k položce: Elektroinstalační trubky | [16 empty] | P | 1
261 | K | 5.30 | Elektroinstalační trubka PE do P25 včetně úchytů a šroubků, ochrana kabelů | m | 5500 |  | 0 |  |  |  | základní |  | 0 | 0 | 0 | 0 | 0 | FIDIC - měřená položka | 4 | K | 1 | ROZPOCET | 0 | 0 | 0 | 0 | 0 | 1 | 0 | 4 | 526
| P |  | Poznámka k položce: 2. PP 100 m 1. PP 200 m 1. NP 500 m 2. NP 500 m 3. NP 600 m 4. NP 600 m 5. NP 600 m 6. NP 600 m 7. NP 600 m 8. NP 550 m 9. NP 550 m střecha 100 m | [16 empty] | P | 1
262 | K | 5.31 | Elektroinstalační trubka PE ohebná do P25, ochrana kabelů | m | 6500 |  | 0 |  |  |  | základní |  | 0 | 0 | 0 | 0 | 0 | FIDIC - měřená položka | 4 | K | 1 | ROZPOCET | 0 | 0 | 0 | 0 | 0 | 1 | 0 | 4 | 528
| P |  | Poznámka k položce: 2. PP 50 m 1. PP 150 m 1. NP 650 m 2. NP 650 m 3. NP 700 m 4. NP 700 m 5. NP 700 m 6. NP 700 m 7. NP 700 m 8. NP 700 m 9. NP 700 m střecha 100 m | [16 empty] | P | 1
263 | K | 5.32 | Elektroinstalační trubka PE do P40 včetně úchytů a šroubků, ochrana kabelů | m | 3500 |  | 0 |  |  |  | základní |  | 0 | 0 | 0 | 0 | 0 | FIDIC - měřená položka | 4 | K | 1 | ROZPOCET | 0 | 0 | 0 | 0 | 0 | 1 | 0 | 4 | 530
| P |  | Poznámka k položce: 2. PP 150 m 1. PP 150 m 1. NP 300 m 2. NP 300 m 3. NP 350 m 4. NP 350 m 5. NP 350 m 6. NP 350 m 7. NP 350 m 8. NP 350 m 9. NP 350 m střecha 150 m | [16 empty] | P | 1
264 | K | 5.33 | Elektroinstalační trubka PE ohebná do P40, ochrana kabelů | m | 8500 |  | 0 |  |  |  | základní |  | 0 | 0 | 0 | 0 | 0 | FIDIC - měřená položka | 4 | K | 1 | ROZPOCET | 0 | 0 | 0 | 0 | 0 | 1 | 0 | 4 | 532
| P |  | Poznámka k položce: 2. PP 100 m 1. PP 200 m 1. NP 850 m 2. NP 850 m 3. NP 900 m 4. NP 900 m 5. NP 900 m 6. NP 900 m 7. NP 900 m 8. NP 900 m 9. NP 900 m střecha 200 m | [16 empty] | P | 1
265 | K | 5.34 | Elektroinstalační trubka PE ohebná do P40 do litého betonu | m | 3500 |  | 0 |  |  |  | základní |  | 0 | 0 | 0 | 0 | 0 | FIDIC - měřená položka | 4 | K | 1 | ROZPOCET | 0 | 0 | 0 | 0 | 0 | 1 | 0 | 4 | 534
| P |  | Poznámka k položce: 2. PP 150 m 1. PP 150 m 1. NP 300 m 2. NP 300 m 3. NP 350 m 4. NP 350 m 5. NP 350 m 6. NP 350 m 7. NP 350 m 8. NP 350 m 9. NP 350 m střecha 150 m | [16 empty] | P | 1
266 | K | 5.35 | Elektroinstalační krabice do litého betonu s příslušenstvím (podpěra, rozprná tyč, spodek, tělo krabice a víčko) | ks | 850 |  | 0 |  |  |  | základní |  | 0 | 0 | 0 | 0 | 0 | FIDIC - měřená položka | 4 | K | 1 | ROZPOCET | 0 | 0 | 0 | 0 | 0 | 1 | 0 | 4 | 536
267 | K | 5.36 | koncovka na trubky, víčka na krabice do litého betonu včetně příslušenství | ks | 2300 |  | 0 |  |  |  | základní |  | 0 | 0 | 0 | 0 | 0 | FIDIC - měřená položka | 4 | K | 1 | ROZPOCET | 0 | 0 | 0 | 0 | 0 | 1 | 0 | 4 | 538
268 | K | 5.37 | Elektroinstalační krabice pro svítidla do litého betonu | ks | 250 |  | 0 |  |  |  | základní |  | 0 | 0 | 0 | 0 | 0 | FIDIC - měřená položka | 4 | K | 1 | ROZPOCET | 0 | 0 | 0 | 0 | 0 | 1 | 0 | 4 | 540
269 | K | 5.38 | Spojky a kolena pro trubky PE do P25 | kpl | 1 |  | 0 |  |  |  | základní |  | 0 | 0 | 0 | 0 | 0 | FIDIC - měřená položka | 4 | K | 1 | ROZPOCET | 0 | 0 | 0 | 0 | 0 | 1 | 0 | 4 | 542
270 | K | 5.39 | Drobný montážní a spojovací materiál, popisy, štítky aj. | kpl | 1 |  | 0 |  |  |  | základní |  | 0 | 0 | 0 | 0 | 0 | FIDIC - měřená položka | 4 | K | 1 | ROZPOCET | 0 | 0 | 0 | 0 | 0 | 1 | 0 | 4 | 544
| D | D6 | 6. OSTATNÍ |  |  |  | 0 | [5 empty] | 0 |  | 0 |  | 0 |  | 1 | D | 0 | ROZPOCET | [6 empty] | 0
271 | K | 6.1 | ZDRAVOTNICKÁ Modulární UPS např.: MODULYS Green Power o výkonu 200kVA/kW Osazena moduly 4x50kW + redundance 1x50kW (n+1) Doba zálohy 60 min při zatížení 200 kW komunikace SNMP NetVision Bezpotenciálové kontakty, EPO, USB port, Ethernet port • Navrženo tak | ks | 1 |  | 0 |  |  |  | základní |  | 0 | 0 | 0 | 0 | 0 | FIDIC - měřená položka | 4 | K | 1 | ROZPOCET | 0 | 0 | 0 | 0 | 0 | 1 | 0 | 4 | 546
272 | K | 6.2 | PROVOZNÍ modulární UPS např.: MODULYS Green Power o výkonu 250kVA/kW Osazena moduly 5x50kW + redundance 1x50kW (n+1) Doba zálohy 10 min při zatížení 250 kW komunikace SNMP NetVision Bezpotenciálové kontakty, EPO, USB port, Ethernet port • Navrženo tak, ab | ks | 1 |  | 0 |  |  |  | základní |  | 0 | 0 | 0 | 0 | 0 | FIDIC - měřená položka | 4 | K | 1 | ROZPOCET | 0 | 0 | 0 | 0 | 0 | 1 | 0 | 4 | 548
273 | K | 6.3 | Dielektrický koberec | m2 | 70 |  | 0 |  |  |  | základní |  | 0 | 0 | 0 | 0 | 0 | FIDIC - měřená položka | 4 | K | 1 | ROZPOCET | 0 | 0 | 0 | 0 | 0 | 1 | 0 | 4 | 550
274 | K | 6.4 | Dielektrické galoše | ks | 2 |  | 0 |  |  |  | základní |  | 0 | 0 | 0 | 0 | 0 | FIDIC - měřená položka | 4 | K | 1 | ROZPOCET | 0 | 0 | 0 | 0 | 0 | 1 | 0 | 4 | 552
275 | K | 6.5 | Dielektrické rukavice | ks | 2 |  | 0 |  |  |  | základní |  | 0 | 0 | 0 | 0 | 0 | FIDIC - měřená položka | 4 | K | 1 | ROZPOCET | 0 | 0 | 0 | 0 | 0 | 1 | 0 | 4 | 554
276 | K | 6.6 | Zkratovací NN souprava | ks | 2 |  | 0 |  |  |  | základní |  | 0 | 0 | 0 | 0 | 0 | FIDIC - měřená položka | 4 | K | 1 | ROZPOCET | 0 | 0 | 0 | 0 | 0 | 1 | 0 | 4 | 556
277 | K | 6.7 | Zkoušečka do 500V | ks | 2 |  | 0 |  |  |  | základní |  | 0 | 0 | 0 | 0 | 0 | FIDIC - měřená položka | 4 | K | 1 | ROZPOCET | 0 | 0 | 0 | 0 | 0 | 1 | 0 | 4 | 558
278 | K | 6.8 | Ochranná přilba | ks | 2 |  | 0 |  |  |  | základní |  | 0 | 0 | 0 | 0 | 0 | FIDIC - měřená položka | 4 | K | 1 | ROZPOCET | 0 | 0 | 0 | 0 | 0 | 1 | 0 | 4 | 560
279 | K | 6.9 | Štít ochranný | ks | 2 |  | 0 |  |  |  | základní |  | 0 | 0 | 0 | 0 | 0 | FIDIC - měřená položka | 4 | K | 1 | ROZPOCET | 0 | 0 | 0 | 0 | 0 | 1 | 0 | 4 | 562
280 | K | 6.10 | Tabulka první pomoc | ks | 2 |  | 0 |  |  |  | základní |  | 0 | 0 | 0 | 0 | 0 | FIDIC - měřená položka | 4 | K | 1 | ROZPOCET | 0 | 0 | 0 | 0 | 0 | 1 | 0 | 4 | 564
281 | K | 6.12 | Pozor pod napětím | ks | 6 |  | 0 |  |  |  | základní |  | 0 | 0 | 0 | 0 | 0 | FIDIC - měřená položka | 4 | K | 1 | ROZPOCET | 0 | 0 | 0 | 0 | 0 | 1 | 0 | 4 | 568
282 | K | 6.13 | Pozor zpětný proud | ks | 3 |  | 0 |  |  |  | základní |  | 0 | 0 | 0 | 0 | 0 | FIDIC - měřená položka | 4 | K | 1 | ROZPOCET | 0 | 0 | 0 | 0 | 0 | 1 | 0 | 4 | 570
283 | K | 6.14 | pracuj jen zde | ks | 3 |  | 0 |  |  |  | základní |  | 0 | 0 | 0 | 0 | 0 | FIDIC - měřená položka | 4 | K | 1 | ROZPOCET | 0 | 0 | 0 | 0 | 0 | 1 | 0 | 4 | 572
284 | K | 6.15 | Východ | ks | 2 |  | 0 |  |  |  | základní |  | 0 | 0 | 0 | 0 | 0 | FIDIC - měřená položka | 4 | K | 1 | ROZPOCET | 0 | 0 | 0 | 0 | 0 | 1 | 0 | 4 | 574
285 | K | 6.16 | Pozor na zařízení se pracuje | ks | 3 |  | 0 |  |  |  | základní |  | 0 | 0 | 0 | 0 | 0 | FIDIC - měřená položka | 4 | K | 1 | ROZPOCET | 0 | 0 | 0 | 0 | 0 | 1 | 0 | 4 | 576
286 | K | 6.17 | Pozor uzemnění | ks | 3 |  | 0 |  |  |  | základní |  | 0 | 0 | 0 | 0 | 0 | FIDIC - měřená položka | 4 | K | 1 | ROZPOCET | 0 | 0 | 0 | 0 | 0 | 1 | 0 | 4 | 578
287 | K | 6.18 | Místní bezpečnostní předpisy | ks | 2 |  | 0 |  |  |  | základní |  | 0 | 0 | 0 | 0 | 0 | FIDIC - měřená položka | 4 | K | 1 | ROZPOCET | 0 | 0 | 0 | 0 | 0 | 1 | 0 | 4 | 580
288 | K | 6.19 | Jednopólové schéma | ks | 4 |  | 0 |  |  |  | základní |  | 0 | 0 | 0 | 0 | 0 | FIDIC - měřená položka | 4 | K | 1 | ROZPOCET | 0 | 0 | 0 | 0 | 0 | 1 | 0 | 4 | 582
289 | K | 6.20 | Tabulky tel. Čísel Policie, Záchranka, Hasiči | ks | 3 |  | 0 |  |  |  | základní |  | 0 | 0 | 0 | 0 | 0 | FIDIC - měřená položka | 4 | K | 1 | ROZPOCET | 0 | 0 | 0 | 0 | 0 | 1 | 0 | 4 | 584
290 | K | 6.21 | Plakát první pomoc při úrazech elektrickým proudem | ks | 3 |  | 0 |  |  |  | základní |  | 0 | 0 | 0 | 0 | 0 | FIDIC - měřená položka | 4 | K | 1 | ROZPOCET | 0 | 0 | 0 | 0 | 0 | 1 | 0 | 4 | 586
291 | K | 6.22 | Pojistkové kleště | ks | 1 |  | 0 |  |  |  | základní |  | 0 | 0 | 0 | 0 | 0 | FIDIC - měřená položka | 4 | K | 1 | ROZPOCET | 0 | 0 | 0 | 0 | 0 | 1 | 0 | 4 | 588
292 | K | 6.23 | Demnotáž stávajkícího kabelu 1-AYKY 3x240+120mm2 (středový kolektor) | m | 270 |  | 0 |  |  |  | základní |  | 0 | 0 | 0 | 0 | 0 | FIDIC - měřená položka | 4 | K | 1 | ROZPOCET | 0 | 0 | 0 | 0 | 0 | 1 | 0 | 4 | 590
293 | K | 6.24 | Demnotáž stávající kabelomvé trasy (středový kolektor) | m | 90 |  | 0 |  |  |  | základní |  | 0 | 0 | 0 | 0 | 0 | FIDIC - měřená položka | 4 | K | 1 | ROZPOCET | 0 | 0 | 0 | 0 | 0 | 1 | 0 | 4 | 592
294 | K | 6.25 | Zapojení nového kabelu do stávajícího hlavního rozvaděče (středový kolektor) | ks | 6 |  | 0 |  |  |  | základní |  | 0 | 0 | 0 | 0 | 0 | FIDIC - měřená položka | 4 | K | 1 | ROZPOCET | 0 | 0 | 0 | 0 | 0 | 1 | 0 | 4 | 594
295 | K | 6.26 | Zapojení nové instalace středového kolektoru do stávajícího rozvaděče (20 ks svítidel, 2x záasuvková skříň, nouzová svítidla): doplnění do rozvaděče 1x jistič 1f 10A/C, 1x 1f 6A/B, impulsní relé, 1p stykač 20A, 1x jistič 3f 25A/C) | kpl | 1 |  | 0 |  |  |  | základní |  | 0 | 0 | 0 | 0 | 0 | FIDIC - měřená položka | 4 | K | 1 | ROZPOCET | 0 | 0 | 0 | 0 | 0 | 1 | 0 | 4 | 596
296 | K | 6.27 | Orientační hlasový majáček pro nevidomé vč. SD karty, instalace a zprovoznění, dosah až 150m, autonomni jednotka. | kpl | 1 |  | 0 |  |  |  | základní |  | 0 | 0 | 0 | 0 | 0 | FIDIC - měřená položka | 4 | K | 1 | ROZPOCET | 0 | 0 | 0 | 0 | 0 | 1 | 0 | 4 | -2121450904
| P |  | Poznámka k položce: Majáček přehrává zvukové soubory ve formátu MPEG 1/2 layer 3 (MP3), uložené na SD/MMC kartě. Přehrávání je spouštěno buďto dálkově - dálkovým ovládačem, který používá nevidomá osoba nebo automaticky vestavěným automatem. Maximální výstupní výkon 10 W. Spolu s výkonným reproduktorem zajišťuje dostatečnou hlasitost i v hlučnějším prostředí. Majáček je dodáván v odolném ABS krytu s krytím IP64. | [16 empty] | P | 1
| D | D7 | 7. REVIZE A ZKOUŠKY |  |  |  | 0 | [5 empty] | 0 |  | 0 |  | 0 |  | 1 | D | 0 | ROZPOCET | [6 empty] | 0
297 | K | 7.1 | Výchozí revize instalací dle ČSN 33 15 00 a ČSN 33 2000-6-61 vč. vypracování revizní zprávy | kpl | 1 |  | 0 |  |  |  | základní |  | 0 | 0 | 0 | 0 | 0 | FIDIC - měřená položka | 4 | K | 1 | ROZPOCET | 0 | 0 | 0 | 0 | 0 | 1 | 0 | 4 | 598
298 | K | 7.2 | Zajištění pracoviště dle ČSN 34 31 00 a ČSN 34 3101, ČSN EN 50110-1, ČSN EN 50110-2 | kpl | 1 |  | 0 |  |  |  | základní |  | 0 | 0 | 0 | 0 | 0 | FIDIC - měřená položka | 4 | K | 1 | ROZPOCET | 0 | 0 | 0 | 0 | 0 | 1 | 0 | 4 | 600
299 | K | 7.5 | Provoz investora, třetích osob | hod | 550 |  | 0 |  |  |  | základní |  | 0 | 0 | 0 | 0 | 0 | FIDIC - měřená položka | 4 | K | 1 | ROZPOCET | 0 | 0 | 0 | 0 | 0 | 1 | 0 | 4 | 606
300 | K | 7.6 | Práce HZS | hod | 350 |  | 0 |  |  |  | základní |  | 0 | 0 | 0 | 0 | 0 | FIDIC - měřená položka | 4 | K | 1 | ROZPOCET | 0 | 0 | 0 | 0 | 0 | 1 | 0 | 4 | 608
301 | K | 7.8 | Pronájem vysokozdvižné montážní plošiny, mobilní lešení | kpl | 1 |  | 0 |  |  |  | základní |  | 0 | 0 | 0 | 0 | 0 | FIDIC - měřená položka | 4 | K | 1 | ROZPOCET | 0 | 0 | 0 | 0 | 0 | 1 | 0 | 4 | 612
302 | K | 7.9 | Osvědčení VTZ, zpracovatel TIČR | kpl | 1 |  | 0 |  |  |  | základní |  | 0 | 0 | 0 | 0 | 0 | FIDIC - měřená položka | 4 | K | 1 | ROZPOCET | 0 | 0 | 0 | 0 | 0 | 1 | 0 | 4 | 614
303 | K | 7.11 | Předvedení funkčnosti | kpl | 1 |  | 0 |  |  |  | základní |  | 0 | 0 | 0 | 0 | 0 | FIDIC - měřená položka | 4 | K | 1 | ROZPOCET | 0 | 0 | 0 | 0 | 0 | 1 | 0 | 4 | 618
304 | K | 7.12 | Funkční zkoušky a uvedení do provozu | kpl | 1 |  | 0 |  |  |  | základní |  | 0 | 0 | 0 | 0 | 0 | FIDIC - měřená položka | 4 | K | 1 | ROZPOCET | 0 | 0 | 0 | 0 | 0 | 1 | 0 | 4 | 620
305 | K | 7.13 | Recyklace materiálu, odvoz, skládkovné apod. | kpl | 1 |  | 0 |  |  |  | základní |  | 0 | 0 | 0 | 0 | 0 | FIDIC - měřená položka | 4 | K | 1 | ROZPOCET | 0 | 0 | 0 | 0 | 0 | 1 | 0 | 4 | 622
| P |  | Poznámka k položce: CELKEM | [16 empty] | P | 1

## D.1.4.3-SO-01.1 - Struktu... (hidden)
[9 empty] | >> skryté sloupce << | [10 empty] | {dbe7cf00-0b94-4f53-9c33-b73c4d7dbee8}
2
| KRYCÍ LIST SOUPISU PRACÍ | [8 empty] | v --- níže se nacházejí doplnkové a pomocné údaje k sestavám --- v | [9 empty] | False
Stavba:
FN BRNO - výstavba gynekologicko - porodnické kliniky - projekt 335V911000001 –Nové přejezdové stanice potrubní pošty
Objekt:
SO-01 - Pavilon Y
Soupis:
D.1.4-SO-01 - Technika prostředí stavby
Úroveň 4:
D.1.4.3-SO-01.1 - Strukturovaná kabeláž
| KSO: |  |  |  |  | CC-CZ:
| Místo: |  |  |  |  | Datum: | 2025-05-28
| Zadavatel: |  |  |  |  | IČ:
|  | Fakultní nemocnice Brno, Jihlavská 20, Brno, 62500 |  |  |  | DIČ:
| Uchazeč: |  |  |  |  | IČ: | Vyplň údaj
|  | Vyplň údaj |  |  |  | DIČ: | Vyplň údaj
| Projektant: |  |  |  |  | IČ:
DIČ:
| Zpracovatel: |  |  |  |  | IČ:
DIČ:
Poznámka:
Výkaz výměr je vypracován v souladu s podmínkami vyhlášky č. 169/2016 Sb. k ZZVZ. Položky na listech v části D.1.4.3 - Slaboproudé instalace jsou podrobně specifikovány v jednotlivých přílohách profesní části D.1.4.3 - Slaboproudé instalace v technické zprávě, tabulkách, výpisech, schématech, příslušných detailech a ve výkresech.
| Cena bez DPH | [5 empty] | 0
|  |  | Základ daně |  |  | Sazba daně | Výše daně
| DPH | základní | 0 |  |  | 21% | 0
|  | snížená | 0 |  |  | 15% | 0
|  | zákl. přenesená | 0 |  |  | 21% | 0
|  | sníž. přenesená | 0 |  |  | 15% | 0
|  | nulová | 0 |  |  | 0% | 0
| Cena s DPH |  |  | v | CZK |  | 0
| Projektant |  |  | Zpracovatel
| Datum a podpis: |  | Razítko | Datum a podpis: |  |  | Razítko
| Objednavatel |  |  | Uchazeč
| Datum a podpis: |  | Razítko | Datum a podpis: |  |  | Razítko
REKAPITULACE ČLENĚNÍ SOUPISU PRACÍ
Stavba:
FN BRNO - výstavba gynekologicko - porodnické kliniky - projekt 335V911000001 –Nové přejezdové stanice potrubní pošty
Objekt:
SO-01 - Pavilon Y
Soupis:
D.1.4-SO-01 - Technika prostředí stavby
Úroveň 4:
D.1.4.3-SO-01.1 - Strukturovaná kabeláž
Místo: | [5 empty] | Datum: | 2025-05-28
Zadavatel: |  |  | Fakultní nemocnice Brno, Jihlavská 20, Brno, 62500 |  |  | Projektant:
Uchazeč: |  |  | Vyplň údaj |  |  | Zpracovatel:
Kód dílu - Popis | [6 empty] | Cena celkem [CZK]
Náklady ze soupisu prací | [6 empty] | 0 | [13 empty] | -1
| D1 - Datové rozvaděče, Monitoring fyzické vrstvy, Zásuvky, Kabely + instalační materiál | [5 empty] | 0
| D2 - 9.NP - Y09 (DR, PDU a monitoring prostředí) | [5 empty] | 0
| D3 - 9.NP - Y09 (metalika vč. dvojité prezentace portů) | [5 empty] | 0
| D4 - 9.NP - Y09 (optika bez inst. kabelů vč. dvojité prezentace portů) | [5 empty] | 0
| D5 - 9.NP - Y09 (AIM monitoring fyzické vrstvy - HW) | [5 empty] | 0
| D6 - 9.NP - Y09 (zásuvky a uživatelské patch cordy) | [5 empty] | 0
| D7 - 8.NP - Y8 (DR, PDU a monitoring prostředí) | [5 empty] | 0
| D8 - 8.NP - Y8 (metalika vč. dvojité prezentace portů) | [5 empty] | 0
| D9 - 8.NP - Y8 (optika bez inst. kabelů vč. dvojité prezentace portů) | [5 empty] | 0
| D10 - 8.NP - Y8 (AIM monitoring fyzické vrstvy - HW) | [5 empty] | 0
| D11 - 8.NP - Y8 (zásuvky a uživatelské patch cordy) | [5 empty] | 0
| D12 - 7.NP - Y7 (DR, PDU a monitoring prostředí) | [5 empty] | 0
| D13 - 7.NP - Y7 (metalika vč. dvojité prezentace portů) | [5 empty] | 0
| D14 - 7.NP - Y7 (optika bez inst. kabelů vč. dvojité prezentace portů) | [5 empty] | 0
| D15 - 7.NP - Y7 (AIM monitoring fyzické vrstvy - HW) | [5 empty] | 0
| D16 - 7.NP - Y7 (zásuvky a uživatelské patch cordy) | [5 empty] | 0
| D17 - 6.NP - Y6 (DR, PDU a monitoring prostředí) | [5 empty] | 0
| D18 - 6.NP - Y6 (metalika vč. dvojité prezentace portů) | [5 empty] | 0
| D19 - 6.NP - Y6 (optika bez inst. kabelů vč. dvojité prezentace portů) | [5 empty] | 0
| D20 - 6.NP - Y6 (AIM monitoring fyzické vrstvy - HW) | [5 empty] | 0
| D21 - 6.NP - Y6 (zásuvky a uživatelské patch cordy) | [5 empty] | 0
| D22 - 5.NP - Y5 (DR, PDU a monitoring prostředí) | [5 empty] | 0
| D23 - 5.NP - Y5 (metalika vč. dvojité prezentace portů) | [5 empty] | 0
| D24 - 5.NP - Y5 (optika bez inst. kabelů vč. dvojité prezentace portů) | [5 empty] | 0
| D25 - 5.NP - Y5 (AIM monitoring fyzické vrstvy - HW) | [5 empty] | 0
| D26 - 5.NP - Y5 (zásuvky a uživatelské patch cordy) | [5 empty] | 0
| D27 - 4.NP - Y4 (DR, PDU a monitoring prostředí) | [5 empty] | 0
| D28 - 4.NP - Y4 (metalika vč. dvojité prezentace portů) | [5 empty] | 0
| D29 - 4.NP - Y4 (optika bez inst. kabelů vč. dvojité prezentace portů) | [5 empty] | 0
| D30 - 4.NP - Y4 (AIM monitoring fyzické vrstvy - HW) | [5 empty] | 0
| D31 - 4.NP - Y4 (zásuvky a uživatelské patch cordy) | [5 empty] | 0
| D32 - 3.NP - Y3 (DR, PDU a monitoring prostředí) | [5 empty] | 0
| D33 - 3.NP - Y3 (metalika vč. dvojité prezentace portů) | [5 empty] | 0
| D34 - 3.NP - Y3 (optika bez inst. kabelů vč. dvojité prezentace portů) | [5 empty] | 0
| D35 - 3.NP - Y3 (AIM monitoring fyzické vrstvy - HW) | [5 empty] | 0
| D36 - 3.NP - Y3 (zásuvky a uživatelské patch cordy) | [5 empty] | 0
| D37 - 2.NP - Y2 (DR, PDU a monitoring prostředí) | [5 empty] | 0
| D38 - 2.NP - Y2 (metalika vč. dvojité prezentace portů) | [5 empty] | 0
| D39 - 2.NP - Y2 (optika bez inst. kabelů vč. dvojité prezentace portů) | [5 empty] | 0
| D40 - 2.NP - Y2 (AIM monitoring fyzické vrstvy - HW) | [5 empty] | 0
| D41 - 2.NP - Y2 (zásuvky a uživatelské patch cordy) | [5 empty] | 0
| D42 - 1.NP - Y1 (DR, PDU a monitoring prostředí) | [5 empty] | 0
| D43 - 1.NP - Y1 (metalika vč. dvojité prezentace portů) | [5 empty] | 0
| D44 - 1.NP - Y1 (optika bez inst. kabelů vč. dvojité prezentace portů) | [5 empty] | 0
| D45 - 1.NP - Y1 (AIM monitoring fyzické vrstvy - HW) | [5 empty] | 0
| D46 - 1.NP - Y1 (zásuvky a uživatelské patch cordy) | [5 empty] | 0
| D47 - 1.PP - Y.01 (DR, PDU a monitoring prostředí) | [5 empty] | 0
| D48 - 1.PP - Y.01 (metalika vč. dvojité prezentace portů) | [5 empty] | 0
| D49 - 1.PP - Y.01 (optika bez inst. kabelů vč. dvojité prezentace portů) | [5 empty] | 0
| D50 - 1.PP - Y.01 (AIM monitoring fyzické vrstvy - HW) | [5 empty] | 0
| D51 - 1.PP - Y.01 (zásuvky a uživatelské patch cordy) | [5 empty] | 0
| D52 - Tel. ústředna (DR, PDU a monitoring prostředí) | [5 empty] | 0
| D53 - Tel. ústředna (metalika bez dvojité prezentace portů!) | [5 empty] | 0
| D54 - Tel. ústředna (AIM monitoring fyzické vrstvy - HW) | [5 empty] | 0
| D55 - Optické instalační kabely | [5 empty] | 0
| D56 - SW a Služby (AIM monitoring fyzické vrstvy - pro celou síť) | [5 empty] | 0
| D57 - Telefonní kabel, instalační materiál | [5 empty] | 0
| D58 - T01 (AIM monitoring fyzické vrstvy - HW) | [5 empty] | 0
| D59 - T01 (optika doplnění dvojité prezentace portů) | [5 empty] | 0
| D60 - DC15 (AIM monitoring fyzické vrstvy - HW) | [5 empty] | 0
| D61 - DC15 (optika bez inst. kabelů vč. dvojité prezentace portů) | [5 empty] | 0
| D62 - DC.T (AIM monitoring fyzické vrstvy - HW) | [5 empty] | 0
| D63 - DC.T (optika bez inst. kabelů vč. dvojité prezentace portů) | [5 empty] | 0
| D64 - L04 (AIM monitoring fyzické vrstvy - HW) | [5 empty] | 0
| D65 - L04 (optika bez inst. kabelů vč. dvojité prezentace portů) | [5 empty] | 0
| D66 - OBJ.16 (AIM monitoring fyzické vrstvy - HW) | [5 empty] | 0
| D67 - OBJ.16 (optika bez inst. kabelů vč. dvojité prezentace portů) | [5 empty] | 0
| D68 - Z01a (AIM monitoring fyzické vrstvy - HW) | [5 empty] | 0
| D68 - Z01a (AIM monitoring fyzické vrstvy - HW) | [5 empty] | 0
| D69 - D00 (AIM monitoring fyzické vrstvy - HW) | [5 empty] | 0
| D70 - D00 (optika bez inst. kabelů vč. dvojité prezentace portů) | [5 empty] | 0
| D71 - Et01 (AIM monitoring fyzické vrstvy - HW) | [5 empty] | 0
| D86 - Telefonní ústředna | [5 empty] | 0
| D87 - Kamerový systém | [5 empty] | 0
| D88 - IP interkomy, telefony | [5 empty] | 0
| D89 - Přístupový systém, Docházka | [5 empty] | 0
| D90 - Zabezpečovací systém | [5 empty] | 0
| D91 - STA | [5 empty] | 0
| D92 - Komunikační systém sestra-pacient | [5 empty] | 0
| D93 - Vyvolávací systém | [5 empty] | 0
| D94 - Žlaby | [5 empty] | 0
| D95 - GSM Signál | [5 empty] | 0
| D96 - Ostatní náklady | [5 empty] | 0
SOUPIS PRACÍ
Stavba:
FN BRNO - výstavba gynekologicko - porodnické kliniky - projekt 335V911000001 –Nové přejezdové stanice potrubní pošty
Objekt:
SO-01 - Pavilon Y
Soupis:
D.1.4-SO-01 - Technika prostředí stavby
Úroveň 4:
D.1.4.3-SO-01.1 - Strukturovaná kabeláž
Místo: | [5 empty] | Datum: | 2025-05-28
Zadavatel: |  |  | Fakultní nemocnice Brno, Jihlavská 20, Brno, 62500 |  |  | Projektant:
Uchazeč: |  |  | Vyplň údaj |  |  | Zpracovatel:
PČ | Typ | Kód | Popis | MJ | Množství | J.cena [CZK] | Cena celkem [CZK] | Cenová soustava |  |  | DPH | J. Nh [h] | Nh celkem [h] | J. hmotnost [t] | Hmotnost celkem [t] | J. suť [t] | Suť Celkem [t] | Dodavatel
Náklady soupisu celkem | [6 empty] | 0 | [5 empty] | 0 |  | 0 |  | 0 |  |  | D | -1 | [7 empty] | 0
| D | D1 | Datové rozvaděče, Monitoring fyzické vrstvy, Zásuvky, Kabely + instalační materiál |  |  |  | 0 | [5 empty] | 0 |  | 0 |  | 0 |  | 1 | D | 0 | ROZPOCET | [6 empty] | 0
| D | D2 | 9.NP - Y09 (DR, PDU a monitoring prostředí) |  |  |  | 0 | [5 empty] | 0 |  | 0 |  | 0 |  | 1 | D | 1 | ROZPOCET | [6 empty] | 0
1 | K | TX8848N1V2M | Rack 48U 800x800 with front glass single door and rear metal double door, without side panels, w/wheels and levelling feet, front and rear 19" uprights with vertical cable entry slots - Black | ks | 3 |  | 0 |  |  |  | základní |  | 0 | 0 | 0 | 0 | 0 | FIDIC - měřená položka | 4 | K | 2 | ROZPOCET | 0 | 0 | 0 | 0 | 0 | 1 | 0 | 4 | 12
2 | K | TX2848N | 2 double side panel T7X 48U d800 | ks | 2 |  | 0 |  |  |  | základní |  | 0 | 0 | 0 | 0 | 0 | FIDIC - měřená položka | 4 | K | 2 | ROZPOCET | 0 | 0 | 0 | 0 | 0 | 1 | 0 | 4 | 14
3 | K | 892505 | Security kit for double side T7Plus panels | ks | 4 |  | 0 |  |  |  | základní |  | 0 | 0 | 0 | 0 | 0 | FIDIC - měřená položka | 4 | K | 2 | ROZPOCET | 0 | 0 | 0 | 0 | 0 | 1 | 0 | 4 | 16
4 | K | TX9064TN8X800 | Roof T7 8x800 with 4xfans thermostat bk | ks | 3 |  | 0 |  |  |  | základní |  | 0 | 0 | 0 | 0 | 0 | FIDIC - měřená položka | 4 | K | 2 | ROZPOCET | 0 | 0 | 0 | 0 | 0 | 1 | 0 | 4 | 18
5 | K | 898351 | ActiPower4 plug board MR 1x16 12xIEX | ks | 1 |  | 0 |  |  |  | základní |  | 0 | 0 | 0 | 0 | 0 | FIDIC - měřená položka | 4 | K | 2 | ROZPOCET | 0 | 0 | 0 | 0 | 0 | 1 | 0 | 4 | 20
6 | K | F3040N | 9 universal sockets power duct, 1P+N magneto-thermal switch, black colour, 2m long cable + Schuko plug - U1 | ks | 3 |  | 0 |  |  |  | základní |  | 0 | 0 | 0 | 0 | 0 | FIDIC - měřená položka | 4 | K | 2 | ROZPOCET | 0 | 0 | 0 | 0 | 0 | 1 | 0 | 4 | 22
7 | K | 892490 | cable duct T7p vertical 48U 200x20 bk | ks | 5 |  | 0 |  |  |  | základní |  | 0 | 0 | 0 | 0 | 0 | FIDIC - měřená položka | 4 | K | 2 | ROZPOCET | 0 | 0 | 0 | 0 | 0 | 1 | 0 | 4 | 24
8 | K | 892500 | grounding copper bar 400mm long 19 bores | ks | 3 |  | 0 |  |  |  | základní |  | 0 | 0 | 0 | 0 | 0 | FIDIC - měřená položka | 4 | K | 2 | ROZPOCET | 0 | 0 | 0 | 0 | 0 | 1 | 0 | 4 | 26
9 | K | 892486 | bottom plate with cable entry 800x800 | ks | 3 |  | 0 |  |  |  | základní |  | 0 | 0 | 0 | 0 | 0 | FIDIC - měřená položka | 4 | K | 2 | ROZPOCET | 0 | 0 | 0 | 0 | 0 | 1 | 0 | 4 | 28
10 | K | TX9889HDN | Pair of high density 48U vertical cable management, complete with cover and snap‑lock system - Black | ks | 3 |  | 0 |  |  |  | základní |  | 0 | 0 | 0 | 0 | 0 | FIDIC - měřená položka | 4 | K | 2 | ROZPOCET | 0 | 0 | 0 | 0 | 0 | 1 | 0 | 4 | 30
11 | K | 892493 | joining kit for T7p | ks | 3 |  | 0 |  |  |  | základní |  | 0 | 0 | 0 | 0 | 0 | FIDIC - měřená položka | 4 | K | 2 | ROZPOCET | 0 | 0 | 0 | 0 | 0 | 1 | 0 | 4 | 32
12 | K | 802949 | CM 1U 19"-Metal Panel, Modular 90mm, bk | ks | 31 |  | 0 |  |  |  | základní |  | 0 | 0 | 0 | 0 | 0 | FIDIC - měřená položka | 4 | K | 2 | ROZPOCET | 0 | 0 | 0 | 0 | 0 | 1 | 0 | 4 | 34
13 | K | R892347 | 19'' cable inlet panel 1U with brush, bk | ks | 16 |  | 0 |  |  |  | základní |  | 0 | 0 | 0 | 0 | 0 | FIDIC - měřená položka | 4 | K | 2 | ROZPOCET | 0 | 0 | 0 | 0 | 0 | 1 | 0 | 4 | 36
14 | K | 822040 | 19'' blanking panel click 1U, bk | ks | 32 |  | 0 |  |  |  | základní |  | 0 | 0 | 0 | 0 | 0 | FIDIC - měřená položka | 4 | K | 2 | ROZPOCET | 0 | 0 | 0 | 0 | 0 | 1 | 0 | 4 | 38
15 | K | 896070 | ActiPower4 EMD sensor temp/humidity 2 cont. | ks | 1 |  | 0 |  |  |  | základní |  | 0 | 0 | 0 | 0 | 0 | FIDIC - měřená položka | 4 | K | 2 | ROZPOCET | 0 | 0 | 0 | 0 | 0 | 1 | 0 | 4 | 40
16 | K | 896072 | ActiPower smoke detector | ks | 1 |  | 0 |  |  |  | základní |  | 0 | 0 | 0 | 0 | 0 | FIDIC - měřená položka | 4 | K | 2 | ROZPOCET | 0 | 0 | 0 | 0 | 0 | 1 | 0 | 4 | 44
17 | K | 896073 | ActiPower flood sens-cable 1+1.2m elec | ks | 1 |  | 0 |  |  |  | základní |  | 0 | 0 | 0 | 0 | 0 | FIDIC - měřená položka | 4 | K | 2 | ROZPOCET | 0 | 0 | 0 | 0 | 0 | 1 | 0 | 4 | 46
18 | K | R924760 | BS.T7 Access Control SLD Key+PIN+RFID | ks | 3 |  | 0 |  |  |  | základní |  | 0 | 0 | 0 | 0 | 0 | FIDIC - měřená položka | 4 | K | 2 | ROZPOCET | 0 | 0 | 0 | 0 | 0 | 1 | 0 | 4 | 48
19 | K | R924763 | BS.T7 Access Control DLD Key+PIN+RFID | ks | 3 |  | 0 |  |  |  | základní |  | 0 | 0 | 0 | 0 | 0 | FIDIC - měřená položka | 4 | K | 2 | ROZPOCET | 0 | 0 | 0 | 0 | 0 | 1 | 0 | 4 | 50
20 | K | R924765 | BS.T7 Control Unit 4-ports | ks | 2 |  | 0 |  |  |  | základní |  | 0 | 0 | 0 | 0 | 0 | FIDIC - měřená položka | 4 | K | 2 | ROZPOCET | 0 | 0 | 0 | 0 | 0 | 1 | 0 | 4 | 52
21 | K | R924767 | BS.T7 Power supply fControl Unit | ks | 2 |  | 0 |  |  |  | základní |  | 0 | 0 | 0 | 0 | 0 | FIDIC - měřená položka | 4 | K | 2 | ROZPOCET | 0 | 0 | 0 | 0 | 0 | 1 | 0 | 4 | 54
22 | K | 860824 | Patch Cord CU TL C6 N U GY 3m | ks | 7 |  | 0 |  |  |  | základní |  | 0 | 0 | 0 | 0 | 0 | FIDIC - měřená položka | 4 | K | 2 | ROZPOCET | 0 | 0 | 0 | 0 | 0 | 1 | 0 | 4 | 56
23 | K | 860825 | Patch Cord CU TL C6 N U GY 5m | ks | 2 |  | 0 |  |  |  | základní |  | 0 | 0 | 0 | 0 | 0 | FIDIC - měřená položka | 4 | K | 2 | ROZPOCET | 0 | 0 | 0 | 0 | 0 | 1 | 0 | 4 | 58
| D | D3 | 9.NP - Y09 (metalika vč. dvojité prezentace portů) |  |  |  | 0 | [5 empty] | 0 |  | 0 |  | 0 |  | 1 | D | 1 | ROZPOCET | [6 empty] | 0
24 | K | 837960 | Patch-Panel HD ELISO 48xRJ45 C6A EL/s bk | ks | 19 |  | 0 |  |  |  | základní |  | 0 | 0 | 0 | 0 | 0 | FIDIC - měřená položka | 4 | K | 2 | ROZPOCET | 0 | 0 | 0 | 0 | 0 | 1 | 0 | 4 | 60
25 | K | 837065 | Patch-Panel HD ELISO 48P 1U empty bk s | ks | 16 |  | 0 |  |  |  | základní |  | 0 | 0 | 0 | 0 | 0 | FIDIC - měřená položka | 4 | K | 2 | ROZPOCET | 0 | 0 | 0 | 0 | 0 | 1 | 0 | 4 | 62
26 | K | 512430 | LH-HD-Label Holder- | ks | 140 |  | 0 |  |  |  | základní |  | 0 | 0 | 0 | 0 | 0 | FIDIC - měřená položka | 4 | K | 2 | ROZPOCET | 0 | 0 | 0 | 0 | 0 | 1 | 0 | 4 | 64
27 | K | 837062 | Patch-Panel HD ELISO cable guide 6ports | ks | 128 |  | 0 |  |  |  | základní |  | 0 | 0 | 0 | 0 | 0 | FIDIC - měřená položka | 4 | K | 2 | ROZPOCET | 0 | 0 | 0 | 0 | 0 | 1 | 0 | 4 | 66
28 | K | 891861 | Patch Cord CU CP C6A N S GY 3m | ks | 384 |  | 0 |  |  |  | základní |  | 0 | 0 | 0 | 0 | 0 | FIDIC - měřená položka | 4 | K | 2 | ROZPOCET | 0 | 0 | 0 | 0 | 0 | 1 | 0 | 4 | 68
29 | K | 842753 | Patch Cord CU CP C6A N S GY 7m | ks | 384 |  | 0 |  |  |  | základní |  | 0 | 0 | 0 | 0 | 0 | FIDIC - měřená položka | 4 | K | 2 | ROZPOCET | 0 | 0 | 0 | 0 | 0 | 1 | 0 | 4 | 70
30 | K | R837029 | Cat6A S/FTP 4P 650 MHz LSFRZH, B2ca | ks | 57120 |  | 0 |  |  |  | základní |  | 0 | 0 | 0 | 0 | 0 | FIDIC - měřená položka | 4 | K | 2 | ROZPOCET | 0 | 0 | 0 | 0 | 0 | 1 | 0 | 4 | 72
31 | K | 861042 | Patch Cord CU TL C6A N S GY 2m | ks | 456 |  | 0 |  |  |  | základní |  | 0 | 0 | 0 | 0 | 0 | FIDIC - měřená položka | 4 | K | 2 | ROZPOCET | 0 | 0 | 0 | 0 | 0 | 1 | 0 | 4 | 74
32 | K | 861043 | Patch Cord CU TL C6A N S GY 3m | ks | 456 |  | 0 |  |  |  | základní |  | 0 | 0 | 0 | 0 | 0 | FIDIC - měřená položka | 4 | K | 2 | ROZPOCET | 0 | 0 | 0 | 0 | 0 | 1 | 0 | 4 | 76
33 | K | 317099 | Easy Latch RJ45P rd | ks | 152 |  | 0 |  |  |  | základní |  | 0 | 0 | 0 | 0 | 0 | FIDIC - měřená položka | 4 | K | 2 | ROZPOCET | 0 | 0 | 0 | 0 | 0 | 1 | 0 | 4 | 78
34 | K | 317100 | Easy Latch RJ45P an | ks | 152 |  | 0 |  |  |  | základní |  | 0 | 0 | 0 | 0 | 0 | FIDIC - měřená položka | 4 | K | 2 | ROZPOCET | 0 | 0 | 0 | 0 | 0 | 1 | 0 | 4 | 80
35 | K | 317096 | Easy Latch RJ45P yl | ks | 152 |  | 0 |  |  |  | základní |  | 0 | 0 | 0 | 0 | 0 | FIDIC - měřená položka | 4 | K | 2 | ROZPOCET | 0 | 0 | 0 | 0 | 0 | 1 | 0 | 4 | 82
36 | K | 317094 | Easy Latch RJ45P bl | ks | 152 |  | 0 |  |  |  | základní |  | 0 | 0 | 0 | 0 | 0 | FIDIC - měřená položka | 4 | K | 2 | ROZPOCET | 0 | 0 | 0 | 0 | 0 | 1 | 0 | 4 | 84
37 | K | 317098 | Easy Latch RJ45P gn | ks | 152 |  | 0 |  |  |  | základní |  | 0 | 0 | 0 | 0 | 0 | FIDIC - měřená položka | 4 | K | 2 | ROZPOCET | 0 | 0 | 0 | 0 | 0 | 1 | 0 | 4 | 86
| D | D4 | 9.NP - Y09 (optika bez inst. kabelů vč. dvojité prezentace portů) |  |  |  | 0 | [5 empty] | 0 |  | 0 |  | 0 |  | 1 | D | 1 | ROZPOCET | [6 empty] | 0
38 | K | 820745 | 1U-UniRack2-IR-24-lcdzpcc-os2-dinvde | ks | 1 |  | 0 |  |  |  | základní |  | 0 | 0 | 0 | 0 | 0 | FIDIC - měřená položka | 4 | K | 2 | ROZPOCET | 0 | 0 | 0 | 0 | 0 | 1 | 0 | 4 | 88
39 | K | 320246 | Splice holder 12 x heat shrink protect. | ks | 3 |  | 0 |  |  |  | základní |  | 0 | 0 | 0 | 0 | 0 | FIDIC - měřená položka | 4 | K | 2 | ROZPOCET | 0 | 0 | 0 | 0 | 0 | 1 | 0 | 4 | 90
40 | K | 839785 | Splice Protection HS Ø3.0x 45mm, PU100 | ks | 36 |  | 0 |  |  |  | základní |  | 0 | 0 | 0 | 0 | 0 | FIDIC - měřená položka | 4 | K | 2 | ROZPOCET | 0 | 0 | 0 | 0 | 0 | 1 | 0 | 4 | 92
41 | K | 819382 | 1U-FiberRack2-IR-24-lcdzpcc-bl | ks | 1 |  | 0 |  |  |  | základní |  | 0 | 0 | 0 | 0 | 0 | FIDIC - měřená položka | 4 | K | 2 | ROZPOCET | 0 | 0 | 0 | 0 | 0 | 1 | 0 | 4 | 94
42 | K | 844557 | Patch cord FO, OS2 LCQU/LCQU 1m | ks | 20 |  | 0 |  |  |  | základní |  | 0 | 0 | 0 | 0 | 0 | FIDIC - měřená položka | 4 | K | 2 | ROZPOCET | 0 | 0 | 0 | 0 | 0 | 1 | 0 | 4 | 96
43 | K | 817670 | Patch cord FO, OS2 LCD/LCD 3m | ks | 20 |  | 0 |  |  |  | základní |  | 0 | 0 | 0 | 0 | 0 | FIDIC - měřená položka | 4 | K | 2 | ROZPOCET | 0 | 0 | 0 | 0 | 0 | 1 | 0 | 4 | 98
44 | K | Pol306 | Modulární/stohovatelný kříž rezervy optického kabelu | ks | 1 |  | 0 |  |  |  | základní |  | 0 | 0 | 0 | 0 | 0 | FIDIC - měřená položka | 4 | K | 2 | ROZPOCET | 0 | 0 | 0 | 0 | 0 | 1 | 0 | 4 | 100
| D | D5 | 9.NP - Y09 (AIM monitoring fyzické vrstvy - HW) |  |  |  | 0 | [5 empty] | 0 |  | 0 |  | 0 |  | 1 | D | 1 | ROZPOCET | [6 empty] | 0
45 | K | 837015 | inteliPhy Monitor Analyzer 19" 1U with power supply 70W | ks | 2 |  | 0 |  |  |  | základní |  | 0 | 0 | 0 | 0 | 0 | FIDIC - měřená položka | 4 | K | 2 | ROZPOCET | 0 | 0 | 0 | 0 | 0 | 1 | 0 | 4 | 102
46 | K | 809353 | inteliPhy Monitor Sensorbar for HD panel Cat 6A, Fiber Optics (24 / 48 ports) | ks | 2 |  | 0 |  |  |  | základní |  | 0 | 0 | 0 | 0 | 0 | FIDIC - měřená položka | 4 | K | 2 | ROZPOCET | 0 | 0 | 0 | 0 | 0 | 1 | 0 | 4 | 104
47 | K | 837017 | inteliPhy Monitor Sensorbar for 19" 1U Patch Panel HD ELISO 48-Port | ks | 35 |  | 0 |  |  |  | základní |  | 0 | 0 | 0 | 0 | 0 | FIDIC - měřená položka | 4 | K | 2 | ROZPOCET | 0 | 0 | 0 | 0 | 0 | 1 | 0 | 4 | 106
48 | K | 809363 | inteliPhy Monitor Bus Cable | ks | 1 |  | 0 |  |  |  | základní |  | 0 | 0 | 0 | 0 | 0 | FIDIC - měřená položka | 4 | K | 2 | ROZPOCET | 0 | 0 | 0 | 0 | 0 | 1 | 0 | 4 | 108
49 | K | 809364 | inteliPhy Monitor bus connector (qty 10) | ks | 4 |  | 0 |  |  |  | základní |  | 0 | 0 | 0 | 0 | 0 | FIDIC - měřená položka | 4 | K | 2 | ROZPOCET | 0 | 0 | 0 | 0 | 0 | 1 | 0 | 4 | 110
50 | K | 809348 | inteliPhy Monitor RFID clip pair RJ45 (10 pairs) | ks | 92 |  | 0 |  |  |  | základní |  | 0 | 0 | 0 | 0 | 0 | FIDIC - měřená položka | 4 | K | 2 | ROZPOCET | 0 | 0 | 0 | 0 | 0 | 1 | 0 | 4 | 112
51 | K | 882048 | inteliPhy Monitor RFID clip Pair LC-QR Uniboot (10 pairs) | ks | 2 |  | 0 |  |  |  | základní |  | 0 | 0 | 0 | 0 | 0 | FIDIC - měřená položka | 4 | K | 2 | ROZPOCET | 0 | 0 | 0 | 0 | 0 | 1 | 0 | 4 | 114
| D | D6 | 9.NP - Y09 (zásuvky a uživatelské patch cordy) |  |  |  | 0 | [5 empty] | 0 |  | 0 |  | 0 |  | 1 | D | 1 | ROZPOCET | [6 empty] | 0
52 | K | 310786 | WM Global Outlet, 80x80,2x1 Port | ks | 59 |  | 0 |  |  |  | základní |  | 0 | 0 | 0 | 0 | 0 | FIDIC - měřená položka | 4 | K | 2 | ROZPOCET | 0 | 0 | 0 | 0 | 0 | 1 | 0 | 4 | 116
53 | K | 310788 | FM Global Outlet, 88x88,2x1 Port | ks | 328 |  | 0 |  |  |  | základní |  | 0 | 0 | 0 | 0 | 0 | FIDIC - měřená položka | 4 | K | 2 | ROZPOCET | 0 | 0 | 0 | 0 | 0 | 1 | 0 | 4 | 118
54 | K | 845861 | Adapter DIN -DRM45-1TE | ks | 29 |  | 0 |  |  |  | základní |  | 0 | 0 | 0 | 0 | 0 | FIDIC - měřená položka | 4 | K | 2 | ROZPOCET | 0 | 0 | 0 | 0 | 0 | 1 | 0 | 4 | 122
55 | K | 813504 | Module RJ45/s-C6A EL-fr-10 | ks | 759 |  | 0 |  |  |  | základní |  | 0 | 0 | 0 | 0 | 0 | FIDIC - měřená položka | 4 | K | 2 | ROZPOCET | 0 | 0 | 0 | 0 | 0 | 1 | 0 | 4 | 124
56 | K | 509862 | Patch Cord CU C6A N S GY 3m | ks | 300 |  | 0 |  |  |  | základní |  | 0 | 0 | 0 | 0 | 0 | FIDIC - měřená položka | 4 | K | 2 | ROZPOCET | 0 | 0 | 0 | 0 | 0 | 1 | 0 | 4 | 126
57 | K | 509863 | Patch Cord CU C6A N S GY 5m | ks | 200 |  | 0 |  |  |  | základní |  | 0 | 0 | 0 | 0 | 0 | FIDIC - měřená položka | 4 | K | 2 | ROZPOCET | 0 | 0 | 0 | 0 | 0 | 1 | 0 | 4 | 128
| D | D7 | 8.NP - Y8 (DR, PDU a monitoring prostředí) |  |  |  | 0 | [5 empty] | 0 |  | 0 |  | 0 |  | 1 | D | 1 | ROZPOCET | [6 empty] | 0
58 | K | TX8848N1V2M | Rack 48U 800x800 with front glass single door and rear metal double door, without side panels, w/wheels and levelling feet, front and rear 19" uprights with vertical cable entry slots - Black | ks | 3 |  | 0 |  |  |  | základní |  | 0 | 0 | 0 | 0 | 0 | FIDIC - měřená položka | 4 | K | 2 | ROZPOCET | 0 | 0 | 0 | 0 | 0 | 1 | 0 | 4 | 130
59 | K | TX2848N | 2 double side panel T7X 48U d800 | ks | 2 |  | 0 |  |  |  | základní |  | 0 | 0 | 0 | 0 | 0 | FIDIC - měřená položka | 4 | K | 2 | ROZPOCET | 0 | 0 | 0 | 0 | 0 | 1 | 0 | 4 | 132
60 | K | 892505 | Security kit for double side T7Plus panels | ks | 4 |  | 0 |  |  |  | základní |  | 0 | 0 | 0 | 0 | 0 | FIDIC - měřená položka | 4 | K | 2 | ROZPOCET | 0 | 0 | 0 | 0 | 0 | 1 | 0 | 4 | 134
61 | K | TX9064TN8X800 | Roof T7 8x800 with 4xfans thermostat bk | ks | 3 |  | 0 |  |  |  | základní |  | 0 | 0 | 0 | 0 | 0 | FIDIC - měřená položka | 4 | K | 2 | ROZPOCET | 0 | 0 | 0 | 0 | 0 | 1 | 0 | 4 | 136
62 | K | 898351 | ActiPower4 plug board MR 1x16 12xIEX | ks | 1 |  | 0 |  |  |  | základní |  | 0 | 0 | 0 | 0 | 0 | FIDIC - měřená položka | 4 | K | 2 | ROZPOCET | 0 | 0 | 0 | 0 | 0 | 1 | 0 | 4 | 138
63 | K | F3040N | 9 universal sockets power duct, 1P+N magneto-thermal switch, black colour, 2m long cable + Schuko plug - U1 | ks | 3 |  | 0 |  |  |  | základní |  | 0 | 0 | 0 | 0 | 0 | FIDIC - měřená položka | 4 | K | 2 | ROZPOCET | 0 | 0 | 0 | 0 | 0 | 1 | 0 | 4 | 140
64 | K | 892490 | cable duct T7p vertical 48U 200x20 bk | ks | 5 |  | 0 |  |  |  | základní |  | 0 | 0 | 0 | 0 | 0 | FIDIC - měřená položka | 4 | K | 2 | ROZPOCET | 0 | 0 | 0 | 0 | 0 | 1 | 0 | 4 | 142
65 | K | 892500 | grounding copper bar 400mm long 19 bores | ks | 3 |  | 0 |  |  |  | základní |  | 0 | 0 | 0 | 0 | 0 | FIDIC - měřená položka | 4 | K | 2 | ROZPOCET | 0 | 0 | 0 | 0 | 0 | 1 | 0 | 4 | 144
66 | K | 892486 | bottom plate with cable entry 800x800 | ks | 3 |  | 0 |  |  |  | základní |  | 0 | 0 | 0 | 0 | 0 | FIDIC - měřená položka | 4 | K | 2 | ROZPOCET | 0 | 0 | 0 | 0 | 0 | 1 | 0 | 4 | 146
67 | K | TX9889HDN | Pair of high density 48U vertical cable management, complete with cover and snap‑lock system - Black | ks | 3 |  | 0 |  |  |  | základní |  | 0 | 0 | 0 | 0 | 0 | FIDIC - měřená položka | 4 | K | 2 | ROZPOCET | 0 | 0 | 0 | 0 | 0 | 1 | 0 | 4 | 148
68 | K | 892493 | joining kit for T7p | ks | 3 |  | 0 |  |  |  | základní |  | 0 | 0 | 0 | 0 | 0 | FIDIC - měřená položka | 4 | K | 2 | ROZPOCET | 0 | 0 | 0 | 0 | 0 | 1 | 0 | 4 | 150
69 | K | 802949 | CM 1U 19"-Metal Panel, Modular 90mm, bk | ks | 31 |  | 0 |  |  |  | základní |  | 0 | 0 | 0 | 0 | 0 | FIDIC - měřená položka | 4 | K | 2 | ROZPOCET | 0 | 0 | 0 | 0 | 0 | 1 | 0 | 4 | 152
70 | K | R892347 | 19'' cable inlet panel 1U with brush, bk | ks | 16 |  | 0 |  |  |  | základní |  | 0 | 0 | 0 | 0 | 0 | FIDIC - měřená položka | 4 | K | 2 | ROZPOCET | 0 | 0 | 0 | 0 | 0 | 1 | 0 | 4 | 154
71 | K | 822040 | 19'' blanking panel click 1U, bk | ks | 33 |  | 0 |  |  |  | základní |  | 0 | 0 | 0 | 0 | 0 | FIDIC - měřená položka | 4 | K | 2 | ROZPOCET | 0 | 0 | 0 | 0 | 0 | 1 | 0 | 4 | 156
72 | K | 896070 | ActiPower4 EMD sensor temp/humidity 2 cont. | ks | 1 |  | 0 |  |  |  | základní |  | 0 | 0 | 0 | 0 | 0 | FIDIC - měřená položka | 4 | K | 2 | ROZPOCET | 0 | 0 | 0 | 0 | 0 | 1 | 0 | 4 | 158
73 | K | 896072 | ActiPower smoke detector | ks | 1 |  | 0 |  |  |  | základní |  | 0 | 0 | 0 | 0 | 0 | FIDIC - měřená položka | 4 | K | 2 | ROZPOCET | 0 | 0 | 0 | 0 | 0 | 1 | 0 | 4 | 162
74 | K | 896073 | ActiPower flood sens-cable 1+1.2m elec | ks | 1 |  | 0 |  |  |  | základní |  | 0 | 0 | 0 | 0 | 0 | FIDIC - měřená položka | 4 | K | 2 | ROZPOCET | 0 | 0 | 0 | 0 | 0 | 1 | 0 | 4 | 164
75 | K | R924760 | BS.T7 Access Control SLD Key+PIN+RFID | ks | 3 |  | 0 |  |  |  | základní |  | 0 | 0 | 0 | 0 | 0 | FIDIC - měřená položka | 4 | K | 2 | ROZPOCET | 0 | 0 | 0 | 0 | 0 | 1 | 0 | 4 | 166
76 | K | R924763 | BS.T7 Access Control DLD Key+PIN+RFID | ks | 3 |  | 0 |  |  |  | základní |  | 0 | 0 | 0 | 0 | 0 | FIDIC - měřená položka | 4 | K | 2 | ROZPOCET | 0 | 0 | 0 | 0 | 0 | 1 | 0 | 4 | 168
77 | K | R924765 | BS.T7 Control Unit 4-ports | ks | 2 |  | 0 |  |  |  | základní |  | 0 | 0 | 0 | 0 | 0 | FIDIC - měřená položka | 4 | K | 2 | ROZPOCET | 0 | 0 | 0 | 0 | 0 | 1 | 0 | 4 | 170
78 | K | R924767 | BS.T7 Power supply fControl Unit | ks | 2 |  | 0 |  |  |  | základní |  | 0 | 0 | 0 | 0 | 0 | FIDIC - měřená položka | 4 | K | 2 | ROZPOCET | 0 | 0 | 0 | 0 | 0 | 1 | 0 | 4 | 172
79 | K | 860824 | Patch Cord CU TL C6 N U GY 3m | ks | 7 |  | 0 |  |  |  | základní |  | 0 | 0 | 0 | 0 | 0 | FIDIC - měřená položka | 4 | K | 2 | ROZPOCET | 0 | 0 | 0 | 0 | 0 | 1 | 0 | 4 | 174
80 | K | 860825 | Patch Cord CU TL C6 N U GY 5m | ks | 2 |  | 0 |  |  |  | základní |  | 0 | 0 | 0 | 0 | 0 | FIDIC - měřená položka | 4 | K | 2 | ROZPOCET | 0 | 0 | 0 | 0 | 0 | 1 | 0 | 4 | 176
| D | D8 | 8.NP - Y8 (metalika vč. dvojité prezentace portů) |  |  |  | 0 | [5 empty] | 0 |  | 0 |  | 0 |  | 1 | D | 1 | ROZPOCET | [6 empty] | 0
81 | K | 837960 | Patch-Panel HD ELISO 48xRJ45 C6A EL/s bk | ks | 18 |  | 0 |  |  |  | základní |  | 0 | 0 | 0 | 0 | 0 | FIDIC - měřená položka | 4 | K | 2 | ROZPOCET | 0 | 0 | 0 | 0 | 0 | 1 | 0 | 4 | 178
82 | K | 837065 | Patch-Panel HD ELISO 48P 1U empty bk s | ks | 16 |  | 0 |  |  |  | základní |  | 0 | 0 | 0 | 0 | 0 | FIDIC - měřená položka | 4 | K | 2 | ROZPOCET | 0 | 0 | 0 | 0 | 0 | 1 | 0 | 4 | 180
83 | K | 512430 | LH-HD-Label Holder- | ks | 136 |  | 0 |  |  |  | základní |  | 0 | 0 | 0 | 0 | 0 | FIDIC - měřená položka | 4 | K | 2 | ROZPOCET | 0 | 0 | 0 | 0 | 0 | 1 | 0 | 4 | 182
84 | K | 837062 | Patch-Panel HD ELISO cable guide 6ports | ks | 128 |  | 0 |  |  |  | základní |  | 0 | 0 | 0 | 0 | 0 | FIDIC - měřená položka | 4 | K | 2 | ROZPOCET | 0 | 0 | 0 | 0 | 0 | 1 | 0 | 4 | 184
85 | K | 891861 | Patch Cord CU CP C6A N S GY 3m | ks | 384 |  | 0 |  |  |  | základní |  | 0 | 0 | 0 | 0 | 0 | FIDIC - měřená položka | 4 | K | 2 | ROZPOCET | 0 | 0 | 0 | 0 | 0 | 1 | 0 | 4 | 186
86 | K | 842753 | Patch Cord CU CP C6A N S GY 7m | ks | 384 |  | 0 |  |  |  | základní |  | 0 | 0 | 0 | 0 | 0 | FIDIC - měřená položka | 4 | K | 2 | ROZPOCET | 0 | 0 | 0 | 0 | 0 | 1 | 0 | 4 | 188
87 | K | R837029 | Cat6A S/FTP 4P 650 MHz LSFRZH, B2ca | ks | 53760 |  | 0 |  |  |  | základní |  | 0 | 0 | 0 | 0 | 0 | FIDIC - měřená položka | 4 | K | 2 | ROZPOCET | 0 | 0 | 0 | 0 | 0 | 1 | 0 | 4 | 190
88 | K | 861042 | Patch Cord CU TL C6A N S GY 2m | ks | 432 |  | 0 |  |  |  | základní |  | 0 | 0 | 0 | 0 | 0 | FIDIC - měřená položka | 4 | K | 2 | ROZPOCET | 0 | 0 | 0 | 0 | 0 | 1 | 0 | 4 | 192
89 | K | 861043 | Patch Cord CU TL C6A N S GY 3m | ks | 432 |  | 0 |  |  |  | základní |  | 0 | 0 | 0 | 0 | 0 | FIDIC - měřená položka | 4 | K | 2 | ROZPOCET | 0 | 0 | 0 | 0 | 0 | 1 | 0 | 4 | 194
90 | K | 317099 | Easy Latch RJ45P rd | ks | 144 |  | 0 |  |  |  | základní |  | 0 | 0 | 0 | 0 | 0 | FIDIC - měřená položka | 4 | K | 2 | ROZPOCET | 0 | 0 | 0 | 0 | 0 | 1 | 0 | 4 | 196
91 | K | 317100 | Easy Latch RJ45P an | ks | 144 |  | 0 |  |  |  | základní |  | 0 | 0 | 0 | 0 | 0 | FIDIC - měřená položka | 4 | K | 2 | ROZPOCET | 0 | 0 | 0 | 0 | 0 | 1 | 0 | 4 | 198
92 | K | 317096 | Easy Latch RJ45P yl | ks | 144 |  | 0 |  |  |  | základní |  | 0 | 0 | 0 | 0 | 0 | FIDIC - měřená položka | 4 | K | 2 | ROZPOCET | 0 | 0 | 0 | 0 | 0 | 1 | 0 | 4 | 200
93 | K | 317094 | Easy Latch RJ45P bl | ks | 144 |  | 0 |  |  |  | základní |  | 0 | 0 | 0 | 0 | 0 | FIDIC - měřená položka | 4 | K | 2 | ROZPOCET | 0 | 0 | 0 | 0 | 0 | 1 | 0 | 4 | 202
94 | K | 317098 | Easy Latch RJ45P gn | ks | 144 |  | 0 |  |  |  | základní |  | 0 | 0 | 0 | 0 | 0 | FIDIC - měřená položka | 4 | K | 2 | ROZPOCET | 0 | 0 | 0 | 0 | 0 | 1 | 0 | 4 | 204
| D | D9 | 8.NP - Y8 (optika bez inst. kabelů vč. dvojité prezentace portů) |  |  |  | 0 | [5 empty] | 0 |  | 0 |  | 0 |  | 1 | D | 1 | ROZPOCET | [6 empty] | 0
95 | K | 820745 | 1U-UniRack2-IR-24-lcdzpcc-os2-dinvde | ks | 1 |  | 0 |  |  |  | základní |  | 0 | 0 | 0 | 0 | 0 | FIDIC - měřená položka | 4 | K | 2 | ROZPOCET | 0 | 0 | 0 | 0 | 0 | 1 | 0 | 4 | 206
96 | K | 320246 | Splice holder 12 x heat shrink protect. | ks | 3 |  | 0 |  |  |  | základní |  | 0 | 0 | 0 | 0 | 0 | FIDIC - měřená položka | 4 | K | 2 | ROZPOCET | 0 | 0 | 0 | 0 | 0 | 1 | 0 | 4 | 208
97 | K | 839785 | Splice Protection HS Ø3.0x 45mm, PU100 | ks | 36 |  | 0 |  |  |  | základní |  | 0 | 0 | 0 | 0 | 0 | FIDIC - měřená položka | 4 | K | 2 | ROZPOCET | 0 | 0 | 0 | 0 | 0 | 1 | 0 | 4 | 210
98 | K | 819382 | 1U-FiberRack2-IR-24-lcdzpcc-bl | ks | 1 |  | 0 |  |  |  | základní |  | 0 | 0 | 0 | 0 | 0 | FIDIC - měřená položka | 4 | K | 2 | ROZPOCET | 0 | 0 | 0 | 0 | 0 | 1 | 0 | 4 | 212
99 | K | 844557 | Patch cord FO, OS2 LCQU/LCQU 1m | ks | 20 |  | 0 |  |  |  | základní |  | 0 | 0 | 0 | 0 | 0 | FIDIC - měřená položka | 4 | K | 2 | ROZPOCET | 0 | 0 | 0 | 0 | 0 | 1 | 0 | 4 | 214
100 | K | 817670 | Patch cord FO, OS2 LCD/LCD 3m | ks | 20 |  | 0 |  |  |  | základní |  | 0 | 0 | 0 | 0 | 0 | FIDIC - měřená položka | 4 | K | 2 | ROZPOCET | 0 | 0 | 0 | 0 | 0 | 1 | 0 | 4 | 216
101 | K | Pol306 | Modulární/stohovatelný kříž rezervy optického kabelu | ks | 1 |  | 0 |  |  |  | základní |  | 0 | 0 | 0 | 0 | 0 | FIDIC - měřená položka | 4 | K | 2 | ROZPOCET | 0 | 0 | 0 | 0 | 0 | 1 | 0 | 4 | 218
| D | D10 | 8.NP - Y8 (AIM monitoring fyzické vrstvy - HW) |  |  |  | 0 | [5 empty] | 0 |  | 0 |  | 0 |  | 1 | D | 1 | ROZPOCET | [6 empty] | 0
102 | K | 837015 | inteliPhy Monitor Analyzer 19" 1U with power supply 70W | ks | 2 |  | 0 |  |  |  | základní |  | 0 | 0 | 0 | 0 | 0 | FIDIC - měřená položka | 4 | K | 2 | ROZPOCET | 0 | 0 | 0 | 0 | 0 | 1 | 0 | 4 | 220
103 | K | 809353 | inteliPhy Monitor Sensorbar for HD panel Cat 6A, Fiber Optics (24 / 48 ports) | ks | 2 |  | 0 |  |  |  | základní |  | 0 | 0 | 0 | 0 | 0 | FIDIC - měřená položka | 4 | K | 2 | ROZPOCET | 0 | 0 | 0 | 0 | 0 | 1 | 0 | 4 | 222
104 | K | 837017 | inteliPhy Monitor Sensorbar for 19" 1U Patch Panel HD ELISO 48-Port | ks | 34 |  | 0 |  |  |  | základní |  | 0 | 0 | 0 | 0 | 0 | FIDIC - měřená položka | 4 | K | 2 | ROZPOCET | 0 | 0 | 0 | 0 | 0 | 1 | 0 | 4 | 224
105 | K | 809363 | inteliPhy Monitor Bus Cable | ks | 1 |  | 0 |  |  |  | základní |  | 0 | 0 | 0 | 0 | 0 | FIDIC - měřená položka | 4 | K | 2 | ROZPOCET | 0 | 0 | 0 | 0 | 0 | 1 | 0 | 4 | 226
106 | K | 809364 | inteliPhy Monitor bus connector (qty 10) | ks | 4 |  | 0 |  |  |  | základní |  | 0 | 0 | 0 | 0 | 0 | FIDIC - měřená položka | 4 | K | 2 | ROZPOCET | 0 | 0 | 0 | 0 | 0 | 1 | 0 | 4 | 228
107 | K | 809348 | inteliPhy Monitor RFID clip pair RJ45 (10 pairs) | ks | 87 |  | 0 |  |  |  | základní |  | 0 | 0 | 0 | 0 | 0 | FIDIC - měřená položka | 4 | K | 2 | ROZPOCET | 0 | 0 | 0 | 0 | 0 | 1 | 0 | 4 | 230
108 | K | 882048 | inteliPhy Monitor RFID clip Pair LC-QR Uniboot (10 pairs) | ks | 2 |  | 0 |  |  |  | základní |  | 0 | 0 | 0 | 0 | 0 | FIDIC - měřená položka | 4 | K | 2 | ROZPOCET | 0 | 0 | 0 | 0 | 0 | 1 | 0 | 4 | 232
| D | D11 | 8.NP - Y8 (zásuvky a uživatelské patch cordy) |  |  |  | 0 | [5 empty] | 0 |  | 0 |  | 0 |  | 1 | D | 1 | ROZPOCET | [6 empty] | 0
109 | K | 310786 | WM Global Outlet, 80x80,2x1 Port | ks | 51 |  | 0 |  |  |  | základní |  | 0 | 0 | 0 | 0 | 0 | FIDIC - měřená položka | 4 | K | 2 | ROZPOCET | 0 | 0 | 0 | 0 | 0 | 1 | 0 | 4 | 234
110 | K | 310788 | FM Global Outlet, 88x88,2x1 Port | ks | 318 |  | 0 |  |  |  | základní |  | 0 | 0 | 0 | 0 | 0 | FIDIC - měřená položka | 4 | K | 2 | ROZPOCET | 0 | 0 | 0 | 0 | 0 | 1 | 0 | 4 | 236
111 | K | 845861 | Adapter DIN -DRM45-1TE | ks | 11 |  | 0 |  |  |  | základní |  | 0 | 0 | 0 | 0 | 0 | FIDIC - měřená položka | 4 | K | 2 | ROZPOCET | 0 | 0 | 0 | 0 | 0 | 1 | 0 | 4 | 240
112 | K | 813504 | Module RJ45/s-C6A EL-fr-10 | ks | 746 |  | 0 |  |  |  | základní |  | 0 | 0 | 0 | 0 | 0 | FIDIC - měřená položka | 4 | K | 2 | ROZPOCET | 0 | 0 | 0 | 0 | 0 | 1 | 0 | 4 | 242
113 | K | 509862 | Patch Cord CU C6A N S GY 3m | ks | 300 |  | 0 |  |  |  | základní |  | 0 | 0 | 0 | 0 | 0 | FIDIC - měřená položka | 4 | K | 2 | ROZPOCET | 0 | 0 | 0 | 0 | 0 | 1 | 0 | 4 | 244
114 | K | 509863 | Patch Cord CU C6A N S GY 5m | ks | 200 |  | 0 |  |  |  | základní |  | 0 | 0 | 0 | 0 | 0 | FIDIC - měřená položka | 4 | K | 2 | ROZPOCET | 0 | 0 | 0 | 0 | 0 | 1 | 0 | 4 | 246
| D | D12 | 7.NP - Y7 (DR, PDU a monitoring prostředí) |  |  |  | 0 | [5 empty] | 0 |  | 0 |  | 0 |  | 1 | D | 1 | ROZPOCET | [6 empty] | 0
115 | K | TX8848N1V2M | Rack 48U 800x800 with front glass single door and rear metal double door, without side panels, w/wheels and levelling feet, front and rear 19" uprights with vertical cable entry slots - Black | ks | 3 |  | 0 |  |  |  | základní |  | 0 | 0 | 0 | 0 | 0 | FIDIC - měřená položka | 4 | K | 2 | ROZPOCET | 0 | 0 | 0 | 0 | 0 | 1 | 0 | 4 | 248
116 | K | TX2848N | 2 double side panel T7X 48U d800 | ks | 2 |  | 0 |  |  |  | základní |  | 0 | 0 | 0 | 0 | 0 | FIDIC - měřená položka | 4 | K | 2 | ROZPOCET | 0 | 0 | 0 | 0 | 0 | 1 | 0 | 4 | 250
117 | K | 892505 | Security kit for double side T7Plus panels | ks | 4 |  | 0 |  |  |  | základní |  | 0 | 0 | 0 | 0 | 0 | FIDIC - měřená položka | 4 | K | 2 | ROZPOCET | 0 | 0 | 0 | 0 | 0 | 1 | 0 | 4 | 252
118 | K | TX9064TN8X800 | Roof T7 8x800 with 4xfans thermostat bk | ks | 3 |  | 0 |  |  |  | základní |  | 0 | 0 | 0 | 0 | 0 | FIDIC - měřená položka | 4 | K | 2 | ROZPOCET | 0 | 0 | 0 | 0 | 0 | 1 | 0 | 4 | 254
119 | K | 898351 | ActiPower4 plug board MR 1x16 12xIEX | ks | 1 |  | 0 |  |  |  | základní |  | 0 | 0 | 0 | 0 | 0 | FIDIC - měřená položka | 4 | K | 2 | ROZPOCET | 0 | 0 | 0 | 0 | 0 | 1 | 0 | 4 | 256
120 | K | F3040N | 9 universal sockets power duct, 1P+N magneto-thermal switch, black colour, 2m long cable + Schuko plug - U1 | ks | 3 |  | 0 |  |  |  | základní |  | 0 | 0 | 0 | 0 | 0 | FIDIC - měřená položka | 4 | K | 2 | ROZPOCET | 0 | 0 | 0 | 0 | 0 | 1 | 0 | 4 | 258
121 | K | 892490 | cable duct T7p vertical 48U 200x20 bk | ks | 5 |  | 0 |  |  |  | základní |  | 0 | 0 | 0 | 0 | 0 | FIDIC - měřená položka | 4 | K | 2 | ROZPOCET | 0 | 0 | 0 | 0 | 0 | 1 | 0 | 4 | 260
122 | K | 892500 | grounding copper bar 400mm long 19 bores | ks | 3 |  | 0 |  |  |  | základní |  | 0 | 0 | 0 | 0 | 0 | FIDIC - měřená položka | 4 | K | 2 | ROZPOCET | 0 | 0 | 0 | 0 | 0 | 1 | 0 | 4 | 262
123 | K | 892486 | bottom plate with cable entry 800x800 | ks | 3 |  | 0 |  |  |  | základní |  | 0 | 0 | 0 | 0 | 0 | FIDIC - měřená položka | 4 | K | 2 | ROZPOCET | 0 | 0 | 0 | 0 | 0 | 1 | 0 | 4 | 264
124 | K | TX9889HDN | Pair of high density 48U vertical cable management, complete with cover and snap‑lock system - Black | ks | 3 |  | 0 |  |  |  | základní |  | 0 | 0 | 0 | 0 | 0 | FIDIC - měřená položka | 4 | K | 2 | ROZPOCET | 0 | 0 | 0 | 0 | 0 | 1 | 0 | 4 | 266
125 | K | 892493 | joining kit for T7p | ks | 3 |  | 0 |  |  |  | základní |  | 0 | 0 | 0 | 0 | 0 | FIDIC - měřená položka | 4 | K | 2 | ROZPOCET | 0 | 0 | 0 | 0 | 0 | 1 | 0 | 4 | 268
126 | K | 802949 | CM 1U 19"-Metal Panel, Modular 90mm, bk | ks | 31 |  | 0 |  |  |  | základní |  | 0 | 0 | 0 | 0 | 0 | FIDIC - měřená položka | 4 | K | 2 | ROZPOCET | 0 | 0 | 0 | 0 | 0 | 1 | 0 | 4 | 270
127 | K | R892347 | 19'' cable inlet panel 1U with brush, bk | ks | 16 |  | 0 |  |  |  | základní |  | 0 | 0 | 0 | 0 | 0 | FIDIC - měřená položka | 4 | K | 2 | ROZPOCET | 0 | 0 | 0 | 0 | 0 | 1 | 0 | 4 | 272
128 | K | 822040 | 19'' blanking panel click 1U, bk | ks | 30 |  | 0 |  |  |  | základní |  | 0 | 0 | 0 | 0 | 0 | FIDIC - měřená položka | 4 | K | 2 | ROZPOCET | 0 | 0 | 0 | 0 | 0 | 1 | 0 | 4 | 274
129 | K | 896070 | ActiPower4 EMD sensor temp/humidity 2 cont. | ks | 1 |  | 0 |  |  |  | základní |  | 0 | 0 | 0 | 0 | 0 | FIDIC - měřená položka | 4 | K | 2 | ROZPOCET | 0 | 0 | 0 | 0 | 0 | 1 | 0 | 4 | 276
130 | K | 896072 | ActiPower smoke detector | ks | 1 |  | 0 |  |  |  | základní |  | 0 | 0 | 0 | 0 | 0 | FIDIC - měřená položka | 4 | K | 2 | ROZPOCET | 0 | 0 | 0 | 0 | 0 | 1 | 0 | 4 | 280
131 | K | 896073 | ActiPower flood sens-cable 1+1.2m elec | ks | 1 |  | 0 |  |  |  | základní |  | 0 | 0 | 0 | 0 | 0 | FIDIC - měřená položka | 4 | K | 2 | ROZPOCET | 0 | 0 | 0 | 0 | 0 | 1 | 0 | 4 | 282
132 | K | R924760 | BS.T7 Access Control SLD Key+PIN+RFID | ks | 3 |  | 0 |  |  |  | základní |  | 0 | 0 | 0 | 0 | 0 | FIDIC - měřená položka | 4 | K | 2 | ROZPOCET | 0 | 0 | 0 | 0 | 0 | 1 | 0 | 4 | 284
133 | K | R924763 | BS.T7 Access Control DLD Key+PIN+RFID | ks | 3 |  | 0 |  |  |  | základní |  | 0 | 0 | 0 | 0 | 0 | FIDIC - měřená položka | 4 | K | 2 | ROZPOCET | 0 | 0 | 0 | 0 | 0 | 1 | 0 | 4 | 286
134 | K | R924765 | BS.T7 Control Unit 4-ports | ks | 2 |  | 0 |  |  |  | základní |  | 0 | 0 | 0 | 0 | 0 | FIDIC - měřená položka | 4 | K | 2 | ROZPOCET | 0 | 0 | 0 | 0 | 0 | 1 | 0 | 4 | 288
135 | K | R924767 | BS.T7 Power supply fControl Unit | ks | 2 |  | 0 |  |  |  | základní |  | 0 | 0 | 0 | 0 | 0 | FIDIC - měřená položka | 4 | K | 2 | ROZPOCET | 0 | 0 | 0 | 0 | 0 | 1 | 0 | 4 | 290
136 | K | 860824 | Patch Cord CU TL C6 N U GY 3m | ks | 7 |  | 0 |  |  |  | základní |  | 0 | 0 | 0 | 0 | 0 | FIDIC - měřená položka | 4 | K | 2 | ROZPOCET | 0 | 0 | 0 | 0 | 0 | 1 | 0 | 4 | 292
137 | K | 860825 | Patch Cord CU TL C6 N U GY 5m | ks | 2 |  | 0 |  |  |  | základní |  | 0 | 0 | 0 | 0 | 0 | FIDIC - měřená položka | 4 | K | 2 | ROZPOCET | 0 | 0 | 0 | 0 | 0 | 1 | 0 | 4 | 294
| D | D13 | 7.NP - Y7 (metalika vč. dvojité prezentace portů) |  |  |  | 0 | [5 empty] | 0 |  | 0 |  | 0 |  | 1 | D | 1 | ROZPOCET | [6 empty] | 0
138 | K | 837960 | Patch-Panel HD ELISO 48xRJ45 C6A EL/s bk | ks | 21 |  | 0 |  |  |  | základní |  | 0 | 0 | 0 | 0 | 0 | FIDIC - měřená položka | 4 | K | 2 | ROZPOCET | 0 | 0 | 0 | 0 | 0 | 1 | 0 | 4 | 296
139 | K | 837065 | Patch-Panel HD ELISO 48P 1U empty bk s | ks | 16 |  | 0 |  |  |  | základní |  | 0 | 0 | 0 | 0 | 0 | FIDIC - měřená položka | 4 | K | 2 | ROZPOCET | 0 | 0 | 0 | 0 | 0 | 1 | 0 | 4 | 298
140 | K | 512430 | LH-HD-Label Holder- | ks | 148 |  | 0 |  |  |  | základní |  | 0 | 0 | 0 | 0 | 0 | FIDIC - měřená položka | 4 | K | 2 | ROZPOCET | 0 | 0 | 0 | 0 | 0 | 1 | 0 | 4 | 300
141 | K | 837062 | Patch-Panel HD ELISO cable guide 6ports | ks | 128 |  | 0 |  |  |  | základní |  | 0 | 0 | 0 | 0 | 0 | FIDIC - měřená položka | 4 | K | 2 | ROZPOCET | 0 | 0 | 0 | 0 | 0 | 1 | 0 | 4 | 302
142 | K | 891861 | Patch Cord CU CP C6A N S GY 3m | ks | 384 |  | 0 |  |  |  | základní |  | 0 | 0 | 0 | 0 | 0 | FIDIC - měřená položka | 4 | K | 2 | ROZPOCET | 0 | 0 | 0 | 0 | 0 | 1 | 0 | 4 | 304
143 | K | 842753 | Patch Cord CU CP C6A N S GY 7m | ks | 384 |  | 0 |  |  |  | základní |  | 0 | 0 | 0 | 0 | 0 | FIDIC - měřená položka | 4 | K | 2 | ROZPOCET | 0 | 0 | 0 | 0 | 0 | 1 | 0 | 4 | 306
144 | K | R837029 | Cat6A S/FTP 4P 650 MHz LSFRZH, B2ca | ks | 63840 |  | 0 |  |  |  | základní |  | 0 | 0 | 0 | 0 | 0 | FIDIC - měřená položka | 4 | K | 2 | ROZPOCET | 0 | 0 | 0 | 0 | 0 | 1 | 0 | 4 | 308
145 | K | 861042 | Patch Cord CU TL C6A N S GY 2m | ks | 504 |  | 0 |  |  |  | základní |  | 0 | 0 | 0 | 0 | 0 | FIDIC - měřená položka | 4 | K | 2 | ROZPOCET | 0 | 0 | 0 | 0 | 0 | 1 | 0 | 4 | 310
146 | K | 861043 | Patch Cord CU TL C6A N S GY 3m | ks | 504 |  | 0 |  |  |  | základní |  | 0 | 0 | 0 | 0 | 0 | FIDIC - měřená položka | 4 | K | 2 | ROZPOCET | 0 | 0 | 0 | 0 | 0 | 1 | 0 | 4 | 312
147 | K | 317099 | Easy Latch RJ45P rd | ks | 168 |  | 0 |  |  |  | základní |  | 0 | 0 | 0 | 0 | 0 | FIDIC - měřená položka | 4 | K | 2 | ROZPOCET | 0 | 0 | 0 | 0 | 0 | 1 | 0 | 4 | 314
148 | K | 317100 | Easy Latch RJ45P an | ks | 168 |  | 0 |  |  |  | základní |  | 0 | 0 | 0 | 0 | 0 | FIDIC - měřená položka | 4 | K | 2 | ROZPOCET | 0 | 0 | 0 | 0 | 0 | 1 | 0 | 4 | 316
149 | K | 317096 | Easy Latch RJ45P yl | ks | 168 |  | 0 |  |  |  | základní |  | 0 | 0 | 0 | 0 | 0 | FIDIC - měřená položka | 4 | K | 2 | ROZPOCET | 0 | 0 | 0 | 0 | 0 | 1 | 0 | 4 | 318
150 | K | 317094 | Easy Latch RJ45P bl | ks | 168 |  | 0 |  |  |  | základní |  | 0 | 0 | 0 | 0 | 0 | FIDIC - měřená položka | 4 | K | 2 | ROZPOCET | 0 | 0 | 0 | 0 | 0 | 1 | 0 | 4 | 320
151 | K | 317098 | Easy Latch RJ45P gn | ks | 168 |  | 0 |  |  |  | základní |  | 0 | 0 | 0 | 0 | 0 | FIDIC - měřená položka | 4 | K | 2 | ROZPOCET | 0 | 0 | 0 | 0 | 0 | 1 | 0 | 4 | 322
| D | D14 | 7.NP - Y7 (optika bez inst. kabelů vč. dvojité prezentace portů) |  |  |  | 0 | [5 empty] | 0 |  | 0 |  | 0 |  | 1 | D | 1 | ROZPOCET | [6 empty] | 0
152 | K | 820745 | 1U-UniRack2-IR-24-lcdzpcc-os2-dinvde | ks | 1 |  | 0 |  |  |  | základní |  | 0 | 0 | 0 | 0 | 0 | FIDIC - měřená položka | 4 | K | 2 | ROZPOCET | 0 | 0 | 0 | 0 | 0 | 1 | 0 | 4 | 324
153 | K | 320246 | Splice holder 12 x heat shrink protect. | ks | 3 |  | 0 |  |  |  | základní |  | 0 | 0 | 0 | 0 | 0 | FIDIC - měřená položka | 4 | K | 2 | ROZPOCET | 0 | 0 | 0 | 0 | 0 | 1 | 0 | 4 | 326
154 | K | 839785 | Splice Protection HS Ø3.0x 45mm, PU100 | ks | 36 |  | 0 |  |  |  | základní |  | 0 | 0 | 0 | 0 | 0 | FIDIC - měřená položka | 4 | K | 2 | ROZPOCET | 0 | 0 | 0 | 0 | 0 | 1 | 0 | 4 | 328
155 | K | 819382 | 1U-FiberRack2-IR-24-lcdzpcc-bl | ks | 1 |  | 0 |  |  |  | základní |  | 0 | 0 | 0 | 0 | 0 | FIDIC - měřená položka | 4 | K | 2 | ROZPOCET | 0 | 0 | 0 | 0 | 0 | 1 | 0 | 4 | 330
156 | K | 844557 | Patch cord FO, OS2 LCQU/LCQU 1m | ks | 20 |  | 0 |  |  |  | základní |  | 0 | 0 | 0 | 0 | 0 | FIDIC - měřená položka | 4 | K | 2 | ROZPOCET | 0 | 0 | 0 | 0 | 0 | 1 | 0 | 4 | 332
157 | K | 817670 | Patch cord FO, OS2 LCD/LCD 3m | ks | 20 |  | 0 |  |  |  | základní |  | 0 | 0 | 0 | 0 | 0 | FIDIC - měřená položka | 4 | K | 2 | ROZPOCET | 0 | 0 | 0 | 0 | 0 | 1 | 0 | 4 | 334
158 | K | Pol306 | Modulární/stohovatelný kříž rezervy optického kabelu | ks | 1 |  | 0 |  |  |  | základní |  | 0 | 0 | 0 | 0 | 0 | FIDIC - měřená položka | 4 | K | 2 | ROZPOCET | 0 | 0 | 0 | 0 | 0 | 1 | 0 | 4 | 336
| D | D15 | 7.NP - Y7 (AIM monitoring fyzické vrstvy - HW) |  |  |  | 0 | [5 empty] | 0 |  | 0 |  | 0 |  | 1 | D | 1 | ROZPOCET | [6 empty] | 0
159 | K | 837015 | inteliPhy Monitor Analyzer 19" 1U with power supply 70W | ks | 2 |  | 0 |  |  |  | základní |  | 0 | 0 | 0 | 0 | 0 | FIDIC - měřená položka | 4 | K | 2 | ROZPOCET | 0 | 0 | 0 | 0 | 0 | 1 | 0 | 4 | 338
160 | K | 809353 | inteliPhy Monitor Sensorbar for HD panel Cat 6A, Fiber Optics (24 / 48 ports) | ks | 2 |  | 0 |  |  |  | základní |  | 0 | 0 | 0 | 0 | 0 | FIDIC - měřená položka | 4 | K | 2 | ROZPOCET | 0 | 0 | 0 | 0 | 0 | 1 | 0 | 4 | 340
161 | K | 837017 | inteliPhy Monitor Sensorbar for 19" 1U Patch Panel HD ELISO 48-Port | ks | 37 |  | 0 |  |  |  | základní |  | 0 | 0 | 0 | 0 | 0 | FIDIC - měřená položka | 4 | K | 2 | ROZPOCET | 0 | 0 | 0 | 0 | 0 | 1 | 0 | 4 | 342
162 | K | 809363 | inteliPhy Monitor Bus Cable | ks | 1 |  | 0 |  |  |  | základní |  | 0 | 0 | 0 | 0 | 0 | FIDIC - měřená položka | 4 | K | 2 | ROZPOCET | 0 | 0 | 0 | 0 | 0 | 1 | 0 | 4 | 344
163 | K | 809364 | inteliPhy Monitor bus connector (qty 10) | ks | 4 |  | 0 |  |  |  | základní |  | 0 | 0 | 0 | 0 | 0 | FIDIC - měřená položka | 4 | K | 2 | ROZPOCET | 0 | 0 | 0 | 0 | 0 | 1 | 0 | 4 | 346
164 | K | 809348 | inteliPhy Monitor RFID clip pair RJ45 (10 pairs) | ks | 101 |  | 0 |  |  |  | základní |  | 0 | 0 | 0 | 0 | 0 | FIDIC - měřená položka | 4 | K | 2 | ROZPOCET | 0 | 0 | 0 | 0 | 0 | 1 | 0 | 4 | 348
165 | K | 882048 | inteliPhy Monitor RFID clip Pair LC-QR Uniboot (10 pairs) | ks | 2 |  | 0 |  |  |  | základní |  | 0 | 0 | 0 | 0 | 0 | FIDIC - měřená položka | 4 | K | 2 | ROZPOCET | 0 | 0 | 0 | 0 | 0 | 1 | 0 | 4 | 350
| D | D16 | 7.NP - Y7 (zásuvky a uživatelské patch cordy) |  |  |  | 0 | [5 empty] | 0 |  | 0 |  | 0 |  | 1 | D | 1 | ROZPOCET | [6 empty] | 0
166 | K | 310786 | WM Global Outlet, 80x80,2x1 Port | ks | 53 |  | 0 |  |  |  | základní |  | 0 | 0 | 0 | 0 | 0 | FIDIC - měřená položka | 4 | K | 2 | ROZPOCET | 0 | 0 | 0 | 0 | 0 | 1 | 0 | 4 | 352
167 | K | 310788 | FM Global Outlet, 88x88,2x1 Port | ks | 399 |  | 0 |  |  |  | základní |  | 0 | 0 | 0 | 0 | 0 | FIDIC - měřená položka | 4 | K | 2 | ROZPOCET | 0 | 0 | 0 | 0 | 0 | 1 | 0 | 4 | 354
168 | K | 845861 | Adapter DIN -DRM45-1TE | ks | 19 |  | 0 |  |  |  | základní |  | 0 | 0 | 0 | 0 | 0 | FIDIC - měřená položka | 4 | K | 2 | ROZPOCET | 0 | 0 | 0 | 0 | 0 | 1 | 0 | 4 | 358
169 | K | 813504 | Module RJ45/s-C6A EL-fr-10 | ks | 892 |  | 0 |  |  |  | základní |  | 0 | 0 | 0 | 0 | 0 | FIDIC - měřená položka | 4 | K | 2 | ROZPOCET | 0 | 0 | 0 | 0 | 0 | 1 | 0 | 4 | 360
170 | K | 509862 | Patch Cord CU C6A N S GY 3m | ks | 400 |  | 0 |  |  |  | základní |  | 0 | 0 | 0 | 0 | 0 | FIDIC - měřená položka | 4 | K | 2 | ROZPOCET | 0 | 0 | 0 | 0 | 0 | 1 | 0 | 4 | 362
171 | K | 509863 | Patch Cord CU C6A N S GY 5m | ks | 250 |  | 0 |  |  |  | základní |  | 0 | 0 | 0 | 0 | 0 | FIDIC - měřená položka | 4 | K | 2 | ROZPOCET | 0 | 0 | 0 | 0 | 0 | 1 | 0 | 4 | 364
| D | D17 | 6.NP - Y6 (DR, PDU a monitoring prostředí) |  |  |  | 0 | [5 empty] | 0 |  | 0 |  | 0 |  | 1 | D | 1 | ROZPOCET | [6 empty] | 0
172 | K | TX8848N1V2M | Rack 48U 800x800 with front glass single door and rear metal double door, without side panels, w/wheels and levelling feet, front and rear 19" uprights with vertical cable entry slots - Black | ks | 3 |  | 0 |  |  |  | základní |  | 0 | 0 | 0 | 0 | 0 | FIDIC - měřená položka | 4 | K | 2 | ROZPOCET | 0 | 0 | 0 | 0 | 0 | 1 | 0 | 4 | 366
173 | K | TX2848N | 2 double side panel T7X 48U d800 | ks | 2 |  | 0 |  |  |  | základní |  | 0 | 0 | 0 | 0 | 0 | FIDIC - měřená položka | 4 | K | 2 | ROZPOCET | 0 | 0 | 0 | 0 | 0 | 1 | 0 | 4 | 368
174 | K | 892505 | Security kit for double side T7Plus panels | ks | 4 |  | 0 |  |  |  | základní |  | 0 | 0 | 0 | 0 | 0 | FIDIC - měřená položka | 4 | K | 2 | ROZPOCET | 0 | 0 | 0 | 0 | 0 | 1 | 0 | 4 | 370
175 | K | TX9064TN8X800 | Roof T7 8x800 with 4xfans thermostat bk | ks | 3 |  | 0 |  |  |  | základní |  | 0 | 0 | 0 | 0 | 0 | FIDIC - měřená položka | 4 | K | 2 | ROZPOCET | 0 | 0 | 0 | 0 | 0 | 1 | 0 | 4 | 372
176 | K | 898351 | ActiPower4 plug board MR 1x16 12xIEX | ks | 1 |  | 0 |  |  |  | základní |  | 0 | 0 | 0 | 0 | 0 | FIDIC - měřená položka | 4 | K | 2 | ROZPOCET | 0 | 0 | 0 | 0 | 0 | 1 | 0 | 4 | 374
177 | K | F3040N | 9 universal sockets power duct, 1P+N magneto-thermal switch, black colour, 2m long cable + Schuko plug - U1 | ks | 3 |  | 0 |  |  |  | základní |  | 0 | 0 | 0 | 0 | 0 | FIDIC - měřená položka | 4 | K | 2 | ROZPOCET | 0 | 0 | 0 | 0 | 0 | 1 | 0 | 4 | 376
178 | K | 892490 | cable duct T7p vertical 48U 200x20 bk | ks | 5 |  | 0 |  |  |  | základní |  | 0 | 0 | 0 | 0 | 0 | FIDIC - měřená položka | 4 | K | 2 | ROZPOCET | 0 | 0 | 0 | 0 | 0 | 1 | 0 | 4 | 378
179 | K | 892500 | grounding copper bar 400mm long 19 bores | ks | 3 |  | 0 |  |  |  | základní |  | 0 | 0 | 0 | 0 | 0 | FIDIC - měřená položka | 4 | K | 2 | ROZPOCET | 0 | 0 | 0 | 0 | 0 | 1 | 0 | 4 | 380
180 | K | 892486 | bottom plate with cable entry 800x800 | ks | 3 |  | 0 |  |  |  | základní |  | 0 | 0 | 0 | 0 | 0 | FIDIC - měřená položka | 4 | K | 2 | ROZPOCET | 0 | 0 | 0 | 0 | 0 | 1 | 0 | 4 | 382
181 | K | TX9889HDN | Pair of high density 48U vertical cable management, complete with cover and snap‑lock system - Black | ks | 3 |  | 0 |  |  |  | základní |  | 0 | 0 | 0 | 0 | 0 | FIDIC - měřená položka | 4 | K | 2 | ROZPOCET | 0 | 0 | 0 | 0 | 0 | 1 | 0 | 4 | 384
182 | K | 892493 | joining kit for T7p | ks | 3 |  | 0 |  |  |  | základní |  | 0 | 0 | 0 | 0 | 0 | FIDIC - měřená položka | 4 | K | 2 | ROZPOCET | 0 | 0 | 0 | 0 | 0 | 1 | 0 | 4 | 386
183 | K | 802949 | CM 1U 19"-Metal Panel, Modular 90mm, bk | ks | 31 |  | 0 |  |  |  | základní |  | 0 | 0 | 0 | 0 | 0 | FIDIC - měřená položka | 4 | K | 2 | ROZPOCET | 0 | 0 | 0 | 0 | 0 | 1 | 0 | 4 | 388
184 | K | R892347 | 19'' cable inlet panel 1U with brush, bk | ks | 16 |  | 0 |  |  |  | základní |  | 0 | 0 | 0 | 0 | 0 | FIDIC - měřená položka | 4 | K | 2 | ROZPOCET | 0 | 0 | 0 | 0 | 0 | 1 | 0 | 4 | 390
185 | K | 822040 | 19'' blanking panel click 1U, bk | ks | 29 |  | 0 |  |  |  | základní |  | 0 | 0 | 0 | 0 | 0 | FIDIC - měřená položka | 4 | K | 2 | ROZPOCET | 0 | 0 | 0 | 0 | 0 | 1 | 0 | 4 | 392
186 | K | 896070 | ActiPower4 EMD sensor temp/humidity 2 cont. | ks | 1 |  | 0 |  |  |  | základní |  | 0 | 0 | 0 | 0 | 0 | FIDIC - měřená položka | 4 | K | 2 | ROZPOCET | 0 | 0 | 0 | 0 | 0 | 1 | 0 | 4 | 394
187 | K | 896072 | ActiPower smoke detector | ks | 1 |  | 0 |  |  |  | základní |  | 0 | 0 | 0 | 0 | 0 | FIDIC - měřená položka | 4 | K | 2 | ROZPOCET | 0 | 0 | 0 | 0 | 0 | 1 | 0 | 4 | 398
188 | K | 896073 | ActiPower flood sens-cable 1+1.2m elec | ks | 1 |  | 0 |  |  |  | základní |  | 0 | 0 | 0 | 0 | 0 | FIDIC - měřená položka | 4 | K | 2 | ROZPOCET | 0 | 0 | 0 | 0 | 0 | 1 | 0 | 4 | 400
189 | K | R924760 | BS.T7 Access Control SLD Key+PIN+RFID | ks | 3 |  | 0 |  |  |  | základní |  | 0 | 0 | 0 | 0 | 0 | FIDIC - měřená položka | 4 | K | 2 | ROZPOCET | 0 | 0 | 0 | 0 | 0 | 1 | 0 | 4 | 402
190 | K | R924763 | BS.T7 Access Control DLD Key+PIN+RFID | ks | 3 |  | 0 |  |  |  | základní |  | 0 | 0 | 0 | 0 | 0 | FIDIC - měřená položka | 4 | K | 2 | ROZPOCET | 0 | 0 | 0 | 0 | 0 | 1 | 0 | 4 | 404
191 | K | R924765 | BS.T7 Control Unit 4-ports | ks | 2 |  | 0 |  |  |  | základní |  | 0 | 0 | 0 | 0 | 0 | FIDIC - měřená položka | 4 | K | 2 | ROZPOCET | 0 | 0 | 0 | 0 | 0 | 1 | 0 | 4 | 406
192 | K | R924767 | BS.T7 Power supply fControl Unit | ks | 2 |  | 0 |  |  |  | základní |  | 0 | 0 | 0 | 0 | 0 | FIDIC - měřená položka | 4 | K | 2 | ROZPOCET | 0 | 0 | 0 | 0 | 0 | 1 | 0 | 4 | 408
193 | K | 860824 | Patch Cord CU TL C6 N U GY 3m | ks | 7 |  | 0 |  |  |  | základní |  | 0 | 0 | 0 | 0 | 0 | FIDIC - měřená položka | 4 | K | 2 | ROZPOCET | 0 | 0 | 0 | 0 | 0 | 1 | 0 | 4 | 410
194 | K | 860825 | Patch Cord CU TL C6 N U GY 5m | ks | 2 |  | 0 |  |  |  | základní |  | 0 | 0 | 0 | 0 | 0 | FIDIC - měřená položka | 4 | K | 2 | ROZPOCET | 0 | 0 | 0 | 0 | 0 | 1 | 0 | 4 | 412
| D | D18 | 6.NP - Y6 (metalika vč. dvojité prezentace portů) |  |  |  | 0 | [5 empty] | 0 |  | 0 |  | 0 |  | 1 | D | 1 | ROZPOCET | [6 empty] | 0
195 | K | 837960 | Patch-Panel HD ELISO 48xRJ45 C6A EL/s bk | ks | 22 |  | 0 |  |  |  | základní |  | 0 | 0 | 0 | 0 | 0 | FIDIC - měřená položka | 4 | K | 2 | ROZPOCET | 0 | 0 | 0 | 0 | 0 | 1 | 0 | 4 | 414
196 | K | 837065 | Patch-Panel HD ELISO 48P 1U empty bk s | ks | 16 |  | 0 |  |  |  | základní |  | 0 | 0 | 0 | 0 | 0 | FIDIC - měřená položka | 4 | K | 2 | ROZPOCET | 0 | 0 | 0 | 0 | 0 | 1 | 0 | 4 | 416
197 | K | 512430 | LH-HD-Label Holder- | ks | 152 |  | 0 |  |  |  | základní |  | 0 | 0 | 0 | 0 | 0 | FIDIC - měřená položka | 4 | K | 2 | ROZPOCET | 0 | 0 | 0 | 0 | 0 | 1 | 0 | 4 | 418
198 | K | 837062 | Patch-Panel HD ELISO cable guide 6ports | ks | 128 |  | 0 |  |  |  | základní |  | 0 | 0 | 0 | 0 | 0 | FIDIC - měřená položka | 4 | K | 2 | ROZPOCET | 0 | 0 | 0 | 0 | 0 | 1 | 0 | 4 | 420
199 | K | 891861 | Patch Cord CU CP C6A N S GY 3m | ks | 384 |  | 0 |  |  |  | základní |  | 0 | 0 | 0 | 0 | 0 | FIDIC - měřená položka | 4 | K | 2 | ROZPOCET | 0 | 0 | 0 | 0 | 0 | 1 | 0 | 4 | 422
200 | K | 842753 | Patch Cord CU CP C6A N S GY 7m | ks | 384 |  | 0 |  |  |  | základní |  | 0 | 0 | 0 | 0 | 0 | FIDIC - měřená položka | 4 | K | 2 | ROZPOCET | 0 | 0 | 0 | 0 | 0 | 1 | 0 | 4 | 424
201 | K | R837029 | Cat6A S/FTP 4P 650 MHz LSFRZH, B2ca | ks | 63840 |  | 0 |  |  |  | základní |  | 0 | 0 | 0 | 0 | 0 | FIDIC - měřená položka | 4 | K | 2 | ROZPOCET | 0 | 0 | 0 | 0 | 0 | 1 | 0 | 4 | 426
202 | K | 861042 | Patch Cord CU TL C6A N S GY 2m | ks | 528 |  | 0 |  |  |  | základní |  | 0 | 0 | 0 | 0 | 0 | FIDIC - měřená položka | 4 | K | 2 | ROZPOCET | 0 | 0 | 0 | 0 | 0 | 1 | 0 | 4 | 428
203 | K | 861043 | Patch Cord CU TL C6A N S GY 3m | ks | 528 |  | 0 |  |  |  | základní |  | 0 | 0 | 0 | 0 | 0 | FIDIC - měřená položka | 4 | K | 2 | ROZPOCET | 0 | 0 | 0 | 0 | 0 | 1 | 0 | 4 | 430
204 | K | 317099 | Easy Latch RJ45P rd | ks | 176 |  | 0 |  |  |  | základní |  | 0 | 0 | 0 | 0 | 0 | FIDIC - měřená položka | 4 | K | 2 | ROZPOCET | 0 | 0 | 0 | 0 | 0 | 1 | 0 | 4 | 432
205 | K | 317100 | Easy Latch RJ45P an | ks | 176 |  | 0 |  |  |  | základní |  | 0 | 0 | 0 | 0 | 0 | FIDIC - měřená položka | 4 | K | 2 | ROZPOCET | 0 | 0 | 0 | 0 | 0 | 1 | 0 | 4 | 434
206 | K | 317096 | Easy Latch RJ45P yl | ks | 176 |  | 0 |  |  |  | základní |  | 0 | 0 | 0 | 0 | 0 | FIDIC - měřená položka | 4 | K | 2 | ROZPOCET | 0 | 0 | 0 | 0 | 0 | 1 | 0 | 4 | 436
207 | K | 317094 | Easy Latch RJ45P bl | ks | 176 |  | 0 |  |  |  | základní |  | 0 | 0 | 0 | 0 | 0 | FIDIC - měřená položka | 4 | K | 2 | ROZPOCET | 0 | 0 | 0 | 0 | 0 | 1 | 0 | 4 | 438
208 | K | 317098 | Easy Latch RJ45P gn | ks | 176 |  | 0 |  |  |  | základní |  | 0 | 0 | 0 | 0 | 0 | FIDIC - měřená položka | 4 | K | 2 | ROZPOCET | 0 | 0 | 0 | 0 | 0 | 1 | 0 | 4 | 440
| D | D19 | 6.NP - Y6 (optika bez inst. kabelů vč. dvojité prezentace portů) |  |  |  | 0 | [5 empty] | 0 |  | 0 |  | 0 |  | 1 | D | 1 | ROZPOCET | [6 empty] | 0
209 | K | 820745 | 1U-UniRack2-IR-24-lcdzpcc-os2-dinvde | ks | 1 |  | 0 |  |  |  | základní |  | 0 | 0 | 0 | 0 | 0 | FIDIC - měřená položka | 4 | K | 2 | ROZPOCET | 0 | 0 | 0 | 0 | 0 | 1 | 0 | 4 | 442
210 | K | 320246 | Splice holder 12 x heat shrink protect. | ks | 3 |  | 0 |  |  |  | základní |  | 0 | 0 | 0 | 0 | 0 | FIDIC - měřená položka | 4 | K | 2 | ROZPOCET | 0 | 0 | 0 | 0 | 0 | 1 | 0 | 4 | 444
211 | K | 839785 | Splice Protection HS Ø3.0x 45mm, PU100 | ks | 36 |  | 0 |  |  |  | základní |  | 0 | 0 | 0 | 0 | 0 | FIDIC - měřená položka | 4 | K | 2 | ROZPOCET | 0 | 0 | 0 | 0 | 0 | 1 | 0 | 4 | 446
212 | K | 819382 | 1U-FiberRack2-IR-24-lcdzpcc-bl | ks | 1 |  | 0 |  |  |  | základní |  | 0 | 0 | 0 | 0 | 0 | FIDIC - měřená položka | 4 | K | 2 | ROZPOCET | 0 | 0 | 0 | 0 | 0 | 1 | 0 | 4 | 448
213 | K | 844557 | Patch cord FO, OS2 LCQU/LCQU 1m | ks | 20 |  | 0 |  |  |  | základní |  | 0 | 0 | 0 | 0 | 0 | FIDIC - měřená položka | 4 | K | 2 | ROZPOCET | 0 | 0 | 0 | 0 | 0 | 1 | 0 | 4 | 450
214 | K | 817670 | Patch cord FO, OS2 LCD/LCD 3m | ks | 20 |  | 0 |  |  |  | základní |  | 0 | 0 | 0 | 0 | 0 | FIDIC - měřená položka | 4 | K | 2 | ROZPOCET | 0 | 0 | 0 | 0 | 0 | 1 | 0 | 4 | 452
215 | K | Pol306 | Modulární/stohovatelný kříž rezervy optického kabelu | ks | 1 |  | 0 |  |  |  | základní |  | 0 | 0 | 0 | 0 | 0 | FIDIC - měřená položka | 4 | K | 2 | ROZPOCET | 0 | 0 | 0 | 0 | 0 | 1 | 0 | 4 | 454
| D | D20 | 6.NP - Y6 (AIM monitoring fyzické vrstvy - HW) |  |  |  | 0 | [5 empty] | 0 |  | 0 |  | 0 |  | 1 | D | 1 | ROZPOCET | [6 empty] | 0
216 | K | 837015 | inteliPhy Monitor Analyzer 19" 1U with power supply 70W | ks | 2 |  | 0 |  |  |  | základní |  | 0 | 0 | 0 | 0 | 0 | FIDIC - měřená položka | 4 | K | 2 | ROZPOCET | 0 | 0 | 0 | 0 | 0 | 1 | 0 | 4 | 456
217 | K | 809353 | inteliPhy Monitor Sensorbar for HD panel Cat 6A, Fiber Optics (24 / 48 ports) | ks | 2 |  | 0 |  |  |  | základní |  | 0 | 0 | 0 | 0 | 0 | FIDIC - měřená položka | 4 | K | 2 | ROZPOCET | 0 | 0 | 0 | 0 | 0 | 1 | 0 | 4 | 458
218 | K | 837017 | inteliPhy Monitor Sensorbar for 19" 1U Patch Panel HD ELISO 48-Port | ks | 38 |  | 0 |  |  |  | základní |  | 0 | 0 | 0 | 0 | 0 | FIDIC - měřená položka | 4 | K | 2 | ROZPOCET | 0 | 0 | 0 | 0 | 0 | 1 | 0 | 4 | 460
219 | K | 809363 | inteliPhy Monitor Bus Cable | ks | 1 |  | 0 |  |  |  | základní |  | 0 | 0 | 0 | 0 | 0 | FIDIC - měřená položka | 4 | K | 2 | ROZPOCET | 0 | 0 | 0 | 0 | 0 | 1 | 0 | 4 | 462
220 | K | 809364 | inteliPhy Monitor bus connector (qty 10) | ks | 4 |  | 0 |  |  |  | základní |  | 0 | 0 | 0 | 0 | 0 | FIDIC - měřená položka | 4 | K | 2 | ROZPOCET | 0 | 0 | 0 | 0 | 0 | 1 | 0 | 4 | 464
221 | K | 809348 | inteliPhy Monitor RFID clip pair RJ45 (10 pairs) | ks | 106 |  | 0 |  |  |  | základní |  | 0 | 0 | 0 | 0 | 0 | FIDIC - měřená položka | 4 | K | 2 | ROZPOCET | 0 | 0 | 0 | 0 | 0 | 1 | 0 | 4 | 466
222 | K | 882048 | inteliPhy Monitor RFID clip Pair LC-QR Uniboot (10 pairs) | ks | 2 |  | 0 |  |  |  | základní |  | 0 | 0 | 0 | 0 | 0 | FIDIC - měřená položka | 4 | K | 2 | ROZPOCET | 0 | 0 | 0 | 0 | 0 | 1 | 0 | 4 | 468
| D | D21 | 6.NP - Y6 (zásuvky a uživatelské patch cordy) |  |  |  | 0 | [5 empty] | 0 |  | 0 |  | 0 |  | 1 | D | 1 | ROZPOCET | [6 empty] | 0
223 | K | 310786 | WM Global Outlet, 80x80,2x1 Port | ks | 56 |  | 0 |  |  |  | základní |  | 0 | 0 | 0 | 0 | 0 | FIDIC - měřená položka | 4 | K | 2 | ROZPOCET | 0 | 0 | 0 | 0 | 0 | 1 | 0 | 4 | 470
224 | K | 310788 | FM Global Outlet, 88x88,2x1 Port | ks | 431 |  | 0 |  |  |  | základní |  | 0 | 0 | 0 | 0 | 0 | FIDIC - měřená položka | 4 | K | 2 | ROZPOCET | 0 | 0 | 0 | 0 | 0 | 1 | 0 | 4 | 472
225 | K | 845861.1 | Adapter-DRM45-1TE | ks | 17 |  | 0 |  |  |  | základní |  | 0 | 0 | 0 | 0 | 0 | FIDIC - měřená položka | 4 | K | 2 | ROZPOCET | 0 | 0 | 0 | 0 | 0 | 1 | 0 | 4 | 476
226 | K | 813504 | Module RJ45/s-C6A EL-fr-10 | ks | 942 |  | 0 |  |  |  | základní |  | 0 | 0 | 0 | 0 | 0 | FIDIC - měřená položka | 4 | K | 2 | ROZPOCET | 0 | 0 | 0 | 0 | 0 | 1 | 0 | 4 | 478
227 | K | 509862 | Patch Cord CU C6A N S GY 3m | ks | 500 |  | 0 |  |  |  | základní |  | 0 | 0 | 0 | 0 | 0 | FIDIC - měřená položka | 4 | K | 2 | ROZPOCET | 0 | 0 | 0 | 0 | 0 | 1 | 0 | 4 | 480
228 | K | 509863 | Patch Cord CU C6A N S GY 5m | ks | 300 |  | 0 |  |  |  | základní |  | 0 | 0 | 0 | 0 | 0 | FIDIC - měřená položka | 4 | K | 2 | ROZPOCET | 0 | 0 | 0 | 0 | 0 | 1 | 0 | 4 | 482
| D | D22 | 5.NP - Y5 (DR, PDU a monitoring prostředí) |  |  |  | 0 | [5 empty] | 0 |  | 0 |  | 0 |  | 1 | D | 1 | ROZPOCET | [6 empty] | 0
229 | K | TX8848N1V2M | Rack 48U 800x800 with front glass single door and rear metal double door, without side panels, w/wheels and levelling feet, front and rear 19" uprights with vertical cable entry slots - Black | ks | 3 |  | 0 |  |  |  | základní |  | 0 | 0 | 0 | 0 | 0 | FIDIC - měřená položka | 4 | K | 2 | ROZPOCET | 0 | 0 | 0 | 0 | 0 | 1 | 0 | 4 | 484
230 | K | TX2848N | 2 double side panel T7X 48U d800 | ks | 2 |  | 0 |  |  |  | základní |  | 0 | 0 | 0 | 0 | 0 | FIDIC - měřená položka | 4 | K | 2 | ROZPOCET | 0 | 0 | 0 | 0 | 0 | 1 | 0 | 4 | 486
231 | K | 892505 | Security kit for double side T7Plus panels | ks | 4 |  | 0 |  |  |  | základní |  | 0 | 0 | 0 | 0 | 0 | FIDIC - měřená položka | 4 | K | 2 | ROZPOCET | 0 | 0 | 0 | 0 | 0 | 1 | 0 | 4 | 488
232 | K | TX9064TN8X800 | Roof T7 8x800 with 4xfans thermostat bk | ks | 3 |  | 0 |  |  |  | základní |  | 0 | 0 | 0 | 0 | 0 | FIDIC - měřená položka | 4 | K | 2 | ROZPOCET | 0 | 0 | 0 | 0 | 0 | 1 | 0 | 4 | 490
233 | K | 898351 | ActiPower4 plug board MR 1x16 12xIEX | ks | 1 |  | 0 |  |  |  | základní |  | 0 | 0 | 0 | 0 | 0 | FIDIC - měřená položka | 4 | K | 2 | ROZPOCET | 0 | 0 | 0 | 0 | 0 | 1 | 0 | 4 | 492
234 | K | F3040N | 9 universal sockets power duct, 1P+N magneto-thermal switch, black colour, 2m long cable + Schuko plug - U1 | ks | 3 |  | 0 |  |  |  | základní |  | 0 | 0 | 0 | 0 | 0 | FIDIC - měřená položka | 4 | K | 2 | ROZPOCET | 0 | 0 | 0 | 0 | 0 | 1 | 0 | 4 | 494
235 | K | 892490 | cable duct T7p vertical 48U 200x20 bk | ks | 5 |  | 0 |  |  |  | základní |  | 0 | 0 | 0 | 0 | 0 | FIDIC - měřená položka | 4 | K | 2 | ROZPOCET | 0 | 0 | 0 | 0 | 0 | 1 | 0 | 4 | 496
236 | K | 892500 | grounding copper bar 400mm long 19 bores | ks | 3 |  | 0 |  |  |  | základní |  | 0 | 0 | 0 | 0 | 0 | FIDIC - měřená položka | 4 | K | 2 | ROZPOCET | 0 | 0 | 0 | 0 | 0 | 1 | 0 | 4 | 498
237 | K | 892486 | bottom plate with cable entry 800x800 | ks | 3 |  | 0 |  |  |  | základní |  | 0 | 0 | 0 | 0 | 0 | FIDIC - měřená položka | 4 | K | 2 | ROZPOCET | 0 | 0 | 0 | 0 | 0 | 1 | 0 | 4 | 500
238 | K | TX9889HDN | Pair of high density 48U vertical cable management, complete with cover and snap‑lock system - Black | ks | 3 |  | 0 |  |  |  | základní |  | 0 | 0 | 0 | 0 | 0 | FIDIC - měřená položka | 4 | K | 2 | ROZPOCET | 0 | 0 | 0 | 0 | 0 | 1 | 0 | 4 | 502
239 | K | 892493 | joining kit for T7p | ks | 3 |  | 0 |  |  |  | základní |  | 0 | 0 | 0 | 0 | 0 | FIDIC - měřená položka | 4 | K | 2 | ROZPOCET | 0 | 0 | 0 | 0 | 0 | 1 | 0 | 4 | 504
240 | K | 802949 | CM 1U 19"-Metal Panel, Modular 90mm, bk | ks | 31 |  | 0 |  |  |  | základní |  | 0 | 0 | 0 | 0 | 0 | FIDIC - měřená položka | 4 | K | 2 | ROZPOCET | 0 | 0 | 0 | 0 | 0 | 1 | 0 | 4 | 506
241 | K | R892347 | 19'' cable inlet panel 1U with brush, bk | ks | 16 |  | 0 |  |  |  | základní |  | 0 | 0 | 0 | 0 | 0 | FIDIC - měřená položka | 4 | K | 2 | ROZPOCET | 0 | 0 | 0 | 0 | 0 | 1 | 0 | 4 | 508
242 | K | 822040 | 19'' blanking panel click 1U, bk | ks | 34 |  | 0 |  |  |  | základní |  | 0 | 0 | 0 | 0 | 0 | FIDIC - měřená položka | 4 | K | 2 | ROZPOCET | 0 | 0 | 0 | 0 | 0 | 1 | 0 | 4 | 510
243 | K | 896070 | ActiPower4 EMD sensor temp/humidity 2 cont. | ks | 1 |  | 0 |  |  |  | základní |  | 0 | 0 | 0 | 0 | 0 | FIDIC - měřená položka | 4 | K | 2 | ROZPOCET | 0 | 0 | 0 | 0 | 0 | 1 | 0 | 4 | 512
244 | K | 896072 | ActiPower smoke detector | ks | 1 |  | 0 |  |  |  | základní |  | 0 | 0 | 0 | 0 | 0 | FIDIC - měřená položka | 4 | K | 2 | ROZPOCET | 0 | 0 | 0 | 0 | 0 | 1 | 0 | 4 | 516
245 | K | 896073 | ActiPower flood sens-cable 1+1.2m elec | ks | 1 |  | 0 |  |  |  | základní |  | 0 | 0 | 0 | 0 | 0 | FIDIC - měřená položka | 4 | K | 2 | ROZPOCET | 0 | 0 | 0 | 0 | 0 | 1 | 0 | 4 | 518
246 | K | R924760 | BS.T7 Access Control SLD Key+PIN+RFID | ks | 3 |  | 0 |  |  |  | základní |  | 0 | 0 | 0 | 0 | 0 | FIDIC - měřená položka | 4 | K | 2 | ROZPOCET | 0 | 0 | 0 | 0 | 0 | 1 | 0 | 4 | 520
247 | K | R924763 | BS.T7 Access Control DLD Key+PIN+RFID | ks | 3 |  | 0 |  |  |  | základní |  | 0 | 0 | 0 | 0 | 0 | FIDIC - měřená položka | 4 | K | 2 | ROZPOCET | 0 | 0 | 0 | 0 | 0 | 1 | 0 | 4 | 522
248 | K | R924765 | BS.T7 Control Unit 4-ports | ks | 2 |  | 0 |  |  |  | základní |  | 0 | 0 | 0 | 0 | 0 | FIDIC - měřená položka | 4 | K | 2 | ROZPOCET | 0 | 0 | 0 | 0 | 0 | 1 | 0 | 4 | 524
249 | K | R924767 | BS.T7 Power supply fControl Unit | ks | 2 |  | 0 |  |  |  | základní |  | 0 | 0 | 0 | 0 | 0 | FIDIC - měřená položka | 4 | K | 2 | ROZPOCET | 0 | 0 | 0 | 0 | 0 | 1 | 0 | 4 | 526
250 | K | 860824 | Patch Cord CU TL C6 N U GY 3m | ks | 7 |  | 0 |  |  |  | základní |  | 0 | 0 | 0 | 0 | 0 | FIDIC - měřená položka | 4 | K | 2 | ROZPOCET | 0 | 0 | 0 | 0 | 0 | 1 | 0 | 4 | 528
251 | K | 860825 | Patch Cord CU TL C6 N U GY 5m | ks | 2 |  | 0 |  |  |  | základní |  | 0 | 0 | 0 | 0 | 0 | FIDIC - měřená položka | 4 | K | 2 | ROZPOCET | 0 | 0 | 0 | 0 | 0 | 1 | 0 | 4 | 530
| D | D23 | 5.NP - Y5 (metalika vč. dvojité prezentace portů) |  |  |  | 0 | [5 empty] | 0 |  | 0 |  | 0 |  | 1 | D | 1 | ROZPOCET | [6 empty] | 0
252 | K | 837960 | Patch-Panel HD ELISO 48xRJ45 C6A EL/s bk | ks | 17 |  | 0 |  |  |  | základní |  | 0 | 0 | 0 | 0 | 0 | FIDIC - měřená položka | 4 | K | 2 | ROZPOCET | 0 | 0 | 0 | 0 | 0 | 1 | 0 | 4 | 532
253 | K | 837065 | Patch-Panel HD ELISO 48P 1U empty bk s | ks | 16 |  | 0 |  |  |  | základní |  | 0 | 0 | 0 | 0 | 0 | FIDIC - měřená položka | 4 | K | 2 | ROZPOCET | 0 | 0 | 0 | 0 | 0 | 1 | 0 | 4 | 534
254 | K | 512430 | LH-HD-Label Holder- | ks | 132 |  | 0 |  |  |  | základní |  | 0 | 0 | 0 | 0 | 0 | FIDIC - měřená položka | 4 | K | 2 | ROZPOCET | 0 | 0 | 0 | 0 | 0 | 1 | 0 | 4 | 536
255 | K | 837062 | Patch-Panel HD ELISO cable guide 6ports | ks | 128 |  | 0 |  |  |  | základní |  | 0 | 0 | 0 | 0 | 0 | FIDIC - měřená položka | 4 | K | 2 | ROZPOCET | 0 | 0 | 0 | 0 | 0 | 1 | 0 | 4 | 538
256 | K | 891861 | Patch Cord CU CP C6A N S GY 3m | ks | 384 |  | 0 |  |  |  | základní |  | 0 | 0 | 0 | 0 | 0 | FIDIC - měřená položka | 4 | K | 2 | ROZPOCET | 0 | 0 | 0 | 0 | 0 | 1 | 0 | 4 | 540
257 | K | 842753 | Patch Cord CU CP C6A N S GY 7m | ks | 384 |  | 0 |  |  |  | základní |  | 0 | 0 | 0 | 0 | 0 | FIDIC - měřená položka | 4 | K | 2 | ROZPOCET | 0 | 0 | 0 | 0 | 0 | 1 | 0 | 4 | 542
258 | K | R837029 | Cat6A S/FTP 4P 650 MHz LSFRZH, B2ca | ks | 47320 |  | 0 |  |  |  | základní |  | 0 | 0 | 0 | 0 | 0 | FIDIC - měřená položka | 4 | K | 2 | ROZPOCET | 0 | 0 | 0 | 0 | 0 | 1 | 0 | 4 | 544
259 | K | 861042 | Patch Cord CU TL C6A N S GY 2m | ks | 408 |  | 0 |  |  |  | základní |  | 0 | 0 | 0 | 0 | 0 | FIDIC - měřená položka | 4 | K | 2 | ROZPOCET | 0 | 0 | 0 | 0 | 0 | 1 | 0 | 4 | 546
260 | K | 861043 | Patch Cord CU TL C6A N S GY 3m | ks | 408 |  | 0 |  |  |  | základní |  | 0 | 0 | 0 | 0 | 0 | FIDIC - měřená položka | 4 | K | 2 | ROZPOCET | 0 | 0 | 0 | 0 | 0 | 1 | 0 | 4 | 548
261 | K | 317099 | Easy Latch RJ45P rd | ks | 136 |  | 0 |  |  |  | základní |  | 0 | 0 | 0 | 0 | 0 | FIDIC - měřená položka | 4 | K | 2 | ROZPOCET | 0 | 0 | 0 | 0 | 0 | 1 | 0 | 4 | 550
262 | K | 317100 | Easy Latch RJ45P an | ks | 136 |  | 0 |  |  |  | základní |  | 0 | 0 | 0 | 0 | 0 | FIDIC - měřená položka | 4 | K | 2 | ROZPOCET | 0 | 0 | 0 | 0 | 0 | 1 | 0 | 4 | 552
263 | K | 317096 | Easy Latch RJ45P yl | ks | 136 |  | 0 |  |  |  | základní |  | 0 | 0 | 0 | 0 | 0 | FIDIC - měřená položka | 4 | K | 2 | ROZPOCET | 0 | 0 | 0 | 0 | 0 | 1 | 0 | 4 | 554
264 | K | 317094 | Easy Latch RJ45P bl | ks | 136 |  | 0 |  |  |  | základní |  | 0 | 0 | 0 | 0 | 0 | FIDIC - měřená položka | 4 | K | 2 | ROZPOCET | 0 | 0 | 0 | 0 | 0 | 1 | 0 | 4 | 556
265 | K | 317098 | Easy Latch RJ45P gn | ks | 136 |  | 0 |  |  |  | základní |  | 0 | 0 | 0 | 0 | 0 | FIDIC - měřená položka | 4 | K | 2 | ROZPOCET | 0 | 0 | 0 | 0 | 0 | 1 | 0 | 4 | 558
| D | D24 | 5.NP - Y5 (optika bez inst. kabelů vč. dvojité prezentace portů) |  |  |  | 0 | [5 empty] | 0 |  | 0 |  | 0 |  | 1 | D | 1 | ROZPOCET | [6 empty] | 0
266 | K | 820745 | 1U-UniRack2-IR-24-lcdzpcc-os2-dinvde | ks | 1 |  | 0 |  |  |  | základní |  | 0 | 0 | 0 | 0 | 0 | FIDIC - měřená položka | 4 | K | 2 | ROZPOCET | 0 | 0 | 0 | 0 | 0 | 1 | 0 | 4 | 560
267 | K | 320246 | Splice holder 12 x heat shrink protect. | ks | 3 |  | 0 |  |  |  | základní |  | 0 | 0 | 0 | 0 | 0 | FIDIC - měřená položka | 4 | K | 2 | ROZPOCET | 0 | 0 | 0 | 0 | 0 | 1 | 0 | 4 | 562
268 | K | 839785 | Splice Protection HS Ø3.0x 45mm, PU100 | ks | 36 |  | 0 |  |  |  | základní |  | 0 | 0 | 0 | 0 | 0 | FIDIC - měřená položka | 4 | K | 2 | ROZPOCET | 0 | 0 | 0 | 0 | 0 | 1 | 0 | 4 | 564
269 | K | 819382 | 1U-FiberRack2-IR-24-lcdzpcc-bl | ks | 1 |  | 0 |  |  |  | základní |  | 0 | 0 | 0 | 0 | 0 | FIDIC - měřená položka | 4 | K | 2 | ROZPOCET | 0 | 0 | 0 | 0 | 0 | 1 | 0 | 4 | 566
270 | K | 844557 | Patch cord FO, OS2 LCQU/LCQU 1m | ks | 20 |  | 0 |  |  |  | základní |  | 0 | 0 | 0 | 0 | 0 | FIDIC - měřená položka | 4 | K | 2 | ROZPOCET | 0 | 0 | 0 | 0 | 0 | 1 | 0 | 4 | 568
271 | K | 817670 | Patch cord FO, OS2 LCD/LCD 3m | ks | 20 |  | 0 |  |  |  | základní |  | 0 | 0 | 0 | 0 | 0 | FIDIC - měřená položka | 4 | K | 2 | ROZPOCET | 0 | 0 | 0 | 0 | 0 | 1 | 0 | 4 | 570
272 | K | Pol306 | Modulární/stohovatelný kříž rezervy optického kabelu | ks | 1 |  | 0 |  |  |  | základní |  | 0 | 0 | 0 | 0 | 0 | FIDIC - měřená položka | 4 | K | 2 | ROZPOCET | 0 | 0 | 0 | 0 | 0 | 1 | 0 | 4 | 572
| D | D25 | 5.NP - Y5 (AIM monitoring fyzické vrstvy - HW) |  |  |  | 0 | [5 empty] | 0 |  | 0 |  | 0 |  | 1 | D | 1 | ROZPOCET | [6 empty] | 0
273 | K | 837015 | inteliPhy Monitor Analyzer 19" 1U with power supply 70W | ks | 2 |  | 0 |  |  |  | základní |  | 0 | 0 | 0 | 0 | 0 | FIDIC - měřená položka | 4 | K | 2 | ROZPOCET | 0 | 0 | 0 | 0 | 0 | 1 | 0 | 4 | 574
274 | K | 809353 | inteliPhy Monitor Sensorbar for HD panel Cat 6A, Fiber Optics (24 / 48 ports) | ks | 2 |  | 0 |  |  |  | základní |  | 0 | 0 | 0 | 0 | 0 | FIDIC - měřená položka | 4 | K | 2 | ROZPOCET | 0 | 0 | 0 | 0 | 0 | 1 | 0 | 4 | 576
275 | K | 837017 | inteliPhy Monitor Sensorbar for 19" 1U Patch Panel HD ELISO 48-Port | ks | 33 |  | 0 |  |  |  | základní |  | 0 | 0 | 0 | 0 | 0 | FIDIC - měřená položka | 4 | K | 2 | ROZPOCET | 0 | 0 | 0 | 0 | 0 | 1 | 0 | 4 | 578
276 | K | 809363 | inteliPhy Monitor Bus Cable | ks | 1 |  | 0 |  |  |  | základní |  | 0 | 0 | 0 | 0 | 0 | FIDIC - měřená položka | 4 | K | 2 | ROZPOCET | 0 | 0 | 0 | 0 | 0 | 1 | 0 | 4 | 580
277 | K | 809364 | inteliPhy Monitor bus connector (qty 10) | ks | 4 |  | 0 |  |  |  | základní |  | 0 | 0 | 0 | 0 | 0 | FIDIC - měřená položka | 4 | K | 2 | ROZPOCET | 0 | 0 | 0 | 0 | 0 | 1 | 0 | 4 | 582
278 | K | 809348 | inteliPhy Monitor RFID clip pair RJ45 (10 pairs) | ks | 82 |  | 0 |  |  |  | základní |  | 0 | 0 | 0 | 0 | 0 | FIDIC - měřená položka | 4 | K | 2 | ROZPOCET | 0 | 0 | 0 | 0 | 0 | 1 | 0 | 4 | 584
279 | K | 882048 | inteliPhy Monitor RFID clip Pair LC-QR Uniboot (10 pairs) | ks | 2 |  | 0 |  |  |  | základní |  | 0 | 0 | 0 | 0 | 0 | FIDIC - měřená položka | 4 | K | 2 | ROZPOCET | 0 | 0 | 0 | 0 | 0 | 1 | 0 | 4 | 586
| D | D26 | 5.NP - Y5 (zásuvky a uživatelské patch cordy) |  |  |  | 0 | [5 empty] | 0 |  | 0 |  | 0 |  | 1 | D | 1 | ROZPOCET | [6 empty] | 0
280 | K | 310786 | WM Global Outlet, 80x80,2x1 Port | ks | 54 |  | 0 |  |  |  | základní |  | 0 | 0 | 0 | 0 | 0 | FIDIC - měřená položka | 4 | K | 2 | ROZPOCET | 0 | 0 | 0 | 0 | 0 | 1 | 0 | 4 | 588
281 | K | 310788 | FM Global Outlet, 88x88,2x1 Port | ks | 317 |  | 0 |  |  |  | základní |  | 0 | 0 | 0 | 0 | 0 | FIDIC - měřená položka | 4 | K | 2 | ROZPOCET | 0 | 0 | 0 | 0 | 0 | 1 | 0 | 4 | 590
282 | K | 845861.2 | Adapter DIN-DRM45-1TE | ks | 21 |  | 0 |  |  |  | základní |  | 0 | 0 | 0 | 0 | 0 | FIDIC - měřená položka | 4 | K | 2 | ROZPOCET | 0 | 0 | 0 | 0 | 0 | 1 | 0 | 4 | 594
283 | K | 813504 | Module RJ45/s-C6A EL-fr-10 | ks | 704 |  | 0 |  |  |  | základní |  | 0 | 0 | 0 | 0 | 0 | FIDIC - měřená položka | 4 | K | 2 | ROZPOCET | 0 | 0 | 0 | 0 | 0 | 1 | 0 | 4 | 596
284 | K | 509862 | Patch Cord CU C6A N S GY 3m | ks | 300 |  | 0 |  |  |  | základní |  | 0 | 0 | 0 | 0 | 0 | FIDIC - měřená položka | 4 | K | 2 | ROZPOCET | 0 | 0 | 0 | 0 | 0 | 1 | 0 | 4 | 598
285 | K | 509863 | Patch Cord CU C6A N S GY 5m | ks | 200 |  | 0 |  |  |  | základní |  | 0 | 0 | 0 | 0 | 0 | FIDIC - měřená položka | 4 | K | 2 | ROZPOCET | 0 | 0 | 0 | 0 | 0 | 1 | 0 | 4 | 600
| D | D27 | 4.NP - Y4 (DR, PDU a monitoring prostředí) |  |  |  | 0 | [5 empty] | 0 |  | 0 |  | 0 |  | 1 | D | 1 | ROZPOCET | [6 empty] | 0
286 | K | TX8848N1V2M | Rack 48U 800x800 with front glass single door and rear metal double door, without side panels, w/wheels and levelling feet, front and rear 19" uprights with vertical cable entry slots - Black | ks | 3 |  | 0 |  |  |  | základní |  | 0 | 0 | 0 | 0 | 0 | FIDIC - měřená položka | 4 | K | 2 | ROZPOCET | 0 | 0 | 0 | 0 | 0 | 1 | 0 | 4 | 602
287 | K | TX2848N | 2 double side panel T7X 48U d800 | ks | 2 |  | 0 |  |  |  | základní |  | 0 | 0 | 0 | 0 | 0 | FIDIC - měřená položka | 4 | K | 2 | ROZPOCET | 0 | 0 | 0 | 0 | 0 | 1 | 0 | 4 | 604
288 | K | 892505 | Security kit for double side T7Plus panels | ks | 4 |  | 0 |  |  |  | základní |  | 0 | 0 | 0 | 0 | 0 | FIDIC - měřená položka | 4 | K | 2 | ROZPOCET | 0 | 0 | 0 | 0 | 0 | 1 | 0 | 4 | 606
289 | K | TX9064TN8X800 | Roof T7 8x800 with 4xfans thermostat bk | ks | 3 |  | 0 |  |  |  | základní |  | 0 | 0 | 0 | 0 | 0 | FIDIC - měřená položka | 4 | K | 2 | ROZPOCET | 0 | 0 | 0 | 0 | 0 | 1 | 0 | 4 | 608
290 | K | 898351 | ActiPower4 plug board MR 1x16 12xIEX | ks | 1 |  | 0 |  |  |  | základní |  | 0 | 0 | 0 | 0 | 0 | FIDIC - měřená položka | 4 | K | 2 | ROZPOCET | 0 | 0 | 0 | 0 | 0 | 1 | 0 | 4 | 610
291 | K | F3040N | 9 universal sockets power duct, 1P+N magneto-thermal switch, black colour, 2m long cable + Schuko plug - U1 | ks | 3 |  | 0 |  |  |  | základní |  | 0 | 0 | 0 | 0 | 0 | FIDIC - měřená položka | 4 | K | 2 | ROZPOCET | 0 | 0 | 0 | 0 | 0 | 1 | 0 | 4 | 612
292 | K | 892490 | cable duct T7p vertical 48U 200x20 bk | ks | 5 |  | 0 |  |  |  | základní |  | 0 | 0 | 0 | 0 | 0 | FIDIC - měřená položka | 4 | K | 2 | ROZPOCET | 0 | 0 | 0 | 0 | 0 | 1 | 0 | 4 | 614
293 | K | 892500 | grounding copper bar 400mm long 19 bores | ks | 3 |  | 0 |  |  |  | základní |  | 0 | 0 | 0 | 0 | 0 | FIDIC - měřená položka | 4 | K | 2 | ROZPOCET | 0 | 0 | 0 | 0 | 0 | 1 | 0 | 4 | 616
294 | K | 892486 | bottom plate with cable entry 800x800 | ks | 3 |  | 0 |  |  |  | základní |  | 0 | 0 | 0 | 0 | 0 | FIDIC - měřená položka | 4 | K | 2 | ROZPOCET | 0 | 0 | 0 | 0 | 0 | 1 | 0 | 4 | 618
295 | K | TX9889HDN | Pair of high density 48U vertical cable management, complete with cover and snap‑lock system - Black | ks | 3 |  | 0 |  |  |  | základní |  | 0 | 0 | 0 | 0 | 0 | FIDIC - měřená položka | 4 | K | 2 | ROZPOCET | 0 | 0 | 0 | 0 | 0 | 1 | 0 | 4 | 620
296 | K | 892493 | joining kit for T7p | ks | 3 |  | 0 |  |  |  | základní |  | 0 | 0 | 0 | 0 | 0 | FIDIC - měřená položka | 4 | K | 2 | ROZPOCET | 0 | 0 | 0 | 0 | 0 | 1 | 0 | 4 | 622
297 | K | 802949 | CM 1U 19"-Metal Panel, Modular 90mm, bk | ks | 32 |  | 0 |  |  |  | základní |  | 0 | 0 | 0 | 0 | 0 | FIDIC - měřená položka | 4 | K | 2 | ROZPOCET | 0 | 0 | 0 | 0 | 0 | 1 | 0 | 4 | 624
298 | K | R892347 | 19'' cable inlet panel 1U with brush, bk | ks | 16 |  | 0 |  |  |  | základní |  | 0 | 0 | 0 | 0 | 0 | FIDIC - měřená položka | 4 | K | 2 | ROZPOCET | 0 | 0 | 0 | 0 | 0 | 1 | 0 | 4 | 626
299 | K | 822040 | 19'' blanking panel click 1U, bk | ks | 24 |  | 0 |  |  |  | základní |  | 0 | 0 | 0 | 0 | 0 | FIDIC - měřená položka | 4 | K | 2 | ROZPOCET | 0 | 0 | 0 | 0 | 0 | 1 | 0 | 4 | 628
300 | K | 896070 | ActiPower4 EMD sensor temp/humidity 2 cont. | ks | 1 |  | 0 |  |  |  | základní |  | 0 | 0 | 0 | 0 | 0 | FIDIC - měřená položka | 4 | K | 2 | ROZPOCET | 0 | 0 | 0 | 0 | 0 | 1 | 0 | 4 | 630
301 | K | 896072 | ActiPower smoke detector | ks | 1 |  | 0 |  |  |  | základní |  | 0 | 0 | 0 | 0 | 0 | FIDIC - měřená položka | 4 | K | 2 | ROZPOCET | 0 | 0 | 0 | 0 | 0 | 1 | 0 | 4 | 634
302 | K | 896073 | ActiPower flood sens-cable 1+1.2m elec | ks | 1 |  | 0 |  |  |  | základní |  | 0 | 0 | 0 | 0 | 0 | FIDIC - měřená položka | 4 | K | 2 | ROZPOCET | 0 | 0 | 0 | 0 | 0 | 1 | 0 | 4 | 636
303 | K | R924760 | BS.T7 Access Control SLD Key+PIN+RFID | ks | 3 |  | 0 |  |  |  | základní |  | 0 | 0 | 0 | 0 | 0 | FIDIC - měřená položka | 4 | K | 2 | ROZPOCET | 0 | 0 | 0 | 0 | 0 | 1 | 0 | 4 | 638
304 | K | R924763 | BS.T7 Access Control DLD Key+PIN+RFID | ks | 3 |  | 0 |  |  |  | základní |  | 0 | 0 | 0 | 0 | 0 | FIDIC - měřená položka | 4 | K | 2 | ROZPOCET | 0 | 0 | 0 | 0 | 0 | 1 | 0 | 4 | 640
305 | K | R924765 | BS.T7 Control Unit 4-ports | ks | 2 |  | 0 |  |  |  | základní |  | 0 | 0 | 0 | 0 | 0 | FIDIC - měřená položka | 4 | K | 2 | ROZPOCET | 0 | 0 | 0 | 0 | 0 | 1 | 0 | 4 | 642
306 | K | R924767 | BS.T7 Power supply fControl Unit | ks | 2 |  | 0 |  |  |  | základní |  | 0 | 0 | 0 | 0 | 0 | FIDIC - měřená položka | 4 | K | 2 | ROZPOCET | 0 | 0 | 0 | 0 | 0 | 1 | 0 | 4 | 644
307 | K | 860824 | Patch Cord CU TL C6 N U GY 3m | ks | 7 |  | 0 |  |  |  | základní |  | 0 | 0 | 0 | 0 | 0 | FIDIC - měřená položka | 4 | K | 2 | ROZPOCET | 0 | 0 | 0 | 0 | 0 | 1 | 0 | 4 | 646
308 | K | 860825 | Patch Cord CU TL C6 N U GY 5m | ks | 2 |  | 0 |  |  |  | základní |  | 0 | 0 | 0 | 0 | 0 | FIDIC - měřená položka | 4 | K | 2 | ROZPOCET | 0 | 0 | 0 | 0 | 0 | 1 | 0 | 4 | 648
| D | D28 | 4.NP - Y4 (metalika vč. dvojité prezentace portů) |  |  |  | 0 | [5 empty] | 0 |  | 0 |  | 0 |  | 1 | D | 1 | ROZPOCET | [6 empty] | 0
309 | K | 837960 | Patch-Panel HD ELISO 48xRJ45 C6A EL/s bk | ks | 24 |  | 0 |  |  |  | základní |  | 0 | 0 | 0 | 0 | 0 | FIDIC - měřená položka | 4 | K | 2 | ROZPOCET | 0 | 0 | 0 | 0 | 0 | 1 | 0 | 4 | 650
310 | K | 837065 | Patch-Panel HD ELISO 48P 1U empty bk s | ks | 16 |  | 0 |  |  |  | základní |  | 0 | 0 | 0 | 0 | 0 | FIDIC - měřená položka | 4 | K | 2 | ROZPOCET | 0 | 0 | 0 | 0 | 0 | 1 | 0 | 4 | 652
311 | K | 512430 | LH-HD-Label Holder- | ks | 160 |  | 0 |  |  |  | základní |  | 0 | 0 | 0 | 0 | 0 | FIDIC - měřená položka | 4 | K | 2 | ROZPOCET | 0 | 0 | 0 | 0 | 0 | 1 | 0 | 4 | 654
312 | K | 837062 | Patch-Panel HD ELISO cable guide 6ports | ks | 128 |  | 0 |  |  |  | základní |  | 0 | 0 | 0 | 0 | 0 | FIDIC - měřená položka | 4 | K | 2 | ROZPOCET | 0 | 0 | 0 | 0 | 0 | 1 | 0 | 4 | 656
313 | K | 891861 | Patch Cord CU CP C6A N S GY 3m | ks | 384 |  | 0 |  |  |  | základní |  | 0 | 0 | 0 | 0 | 0 | FIDIC - měřená položka | 4 | K | 2 | ROZPOCET | 0 | 0 | 0 | 0 | 0 | 1 | 0 | 4 | 658
314 | K | 842753 | Patch Cord CU CP C6A N S GY 7m | ks | 384 |  | 0 |  |  |  | základní |  | 0 | 0 | 0 | 0 | 0 | FIDIC - měřená položka | 4 | K | 2 | ROZPOCET | 0 | 0 | 0 | 0 | 0 | 1 | 0 | 4 | 660
315 | K | R837029 | Cat6A S/FTP 4P 650 MHz LSFRZH, B2ca | ks | 73920 |  | 0 |  |  |  | základní |  | 0 | 0 | 0 | 0 | 0 | FIDIC - měřená položka | 4 | K | 2 | ROZPOCET | 0 | 0 | 0 | 0 | 0 | 1 | 0 | 4 | 662
316 | K | 861042 | Patch Cord CU TL C6A N S GY 2m | ks | 576 |  | 0 |  |  |  | základní |  | 0 | 0 | 0 | 0 | 0 | FIDIC - měřená položka | 4 | K | 2 | ROZPOCET | 0 | 0 | 0 | 0 | 0 | 1 | 0 | 4 | 664
317 | K | 861043 | Patch Cord CU TL C6A N S GY 3m | ks | 576 |  | 0 |  |  |  | základní |  | 0 | 0 | 0 | 0 | 0 | FIDIC - měřená položka | 4 | K | 2 | ROZPOCET | 0 | 0 | 0 | 0 | 0 | 1 | 0 | 4 | 666
318 | K | 317099 | Easy Latch RJ45P rd | ks | 192 |  | 0 |  |  |  | základní |  | 0 | 0 | 0 | 0 | 0 | FIDIC - měřená položka | 4 | K | 2 | ROZPOCET | 0 | 0 | 0 | 0 | 0 | 1 | 0 | 4 | 668
319 | K | 317100 | Easy Latch RJ45P an | ks | 192 |  | 0 |  |  |  | základní |  | 0 | 0 | 0 | 0 | 0 | FIDIC - měřená položka | 4 | K | 2 | ROZPOCET | 0 | 0 | 0 | 0 | 0 | 1 | 0 | 4 | 670
320 | K | 317096 | Easy Latch RJ45P yl | ks | 192 |  | 0 |  |  |  | základní |  | 0 | 0 | 0 | 0 | 0 | FIDIC - měřená položka | 4 | K | 2 | ROZPOCET | 0 | 0 | 0 | 0 | 0 | 1 | 0 | 4 | 672
321 | K | 317094 | Easy Latch RJ45P bl | ks | 192 |  | 0 |  |  |  | základní |  | 0 | 0 | 0 | 0 | 0 | FIDIC - měřená položka | 4 | K | 2 | ROZPOCET | 0 | 0 | 0 | 0 | 0 | 1 | 0 | 4 | 674
322 | K | 317098 | Easy Latch RJ45P gn | ks | 192 |  | 0 |  |  |  | základní |  | 0 | 0 | 0 | 0 | 0 | FIDIC - měřená položka | 4 | K | 2 | ROZPOCET | 0 | 0 | 0 | 0 | 0 | 1 | 0 | 4 | 676
| D | D29 | 4.NP - Y4 (optika bez inst. kabelů vč. dvojité prezentace portů) |  |  |  | 0 | [5 empty] | 0 |  | 0 |  | 0 |  | 1 | D | 1 | ROZPOCET | [6 empty] | 0
323 | K | 875196 | Netscale 48 empty 1U with FCM80 + Door | ks | 5 |  | 0 |  |  |  | základní |  | 0 | 0 | 0 | 0 | 0 | FIDIC - měřená položka | 4 | K | 2 | ROZPOCET | 0 | 0 | 0 | 0 | 0 | 1 | 0 | 4 | 678
324 | K | 868290 | Netscale 48 Rear Cable Support (RCS) | ks | 5 |  | 0 |  |  |  | základní |  | 0 | 0 | 0 | 0 | 0 | FIDIC - měřená položka | 4 | K | 2 | ROZPOCET | 0 | 0 | 0 | 0 | 0 | 1 | 0 | 4 | 680
325 | K | 512430 | LH-HD-Label Holder- | ks | 20 |  | 0 |  |  |  | základní |  | 0 | 0 | 0 | 0 | 0 | FIDIC - měřená položka | 4 | K | 2 | ROZPOCET | 0 | 0 | 0 | 0 | 0 | 1 | 0 | 4 | 682
326 | K | 870476 | Netscale 48 LC-D 12P Splice SM top bk | ks | 6 |  | 0 |  |  |  | základní |  | 0 | 0 | 0 | 0 | 0 | FIDIC - měřená položka | 4 | K | 2 | ROZPOCET | 0 | 0 | 0 | 0 | 0 | 1 | 0 | 4 | 684
327 | K | 875201 | Netscale 48 LC-D 12 P Splice SM bot bk | ks | 6 |  | 0 |  |  |  | základní |  | 0 | 0 | 0 | 0 | 0 | FIDIC - měřená položka | 4 | K | 2 | ROZPOCET | 0 | 0 | 0 | 0 | 0 | 1 | 0 | 4 | 686
328 | K | 883549 | NETSCALE 48 LC-D 6 P SPLICE SM BK | ks | 1 |  | 0 |  |  |  | základní |  | 0 | 0 | 0 | 0 | 0 | FIDIC - měřená položka | 4 | K | 2 | ROZPOCET | 0 | 0 | 0 | 0 | 0 | 1 | 0 | 4 | 688
329 | K | 320246 | Splice holder 12 x heat shrink protect. | ks | 27 |  | 0 |  |  |  | základní |  | 0 | 0 | 0 | 0 | 0 | FIDIC - měřená položka | 4 | K | 2 | ROZPOCET | 0 | 0 | 0 | 0 | 0 | 1 | 0 | 4 | 690
330 | K | 839785 | Splice Protection HS Ø3.0x 45mm, PU100 | ks | 315 |  | 0 |  |  |  | základní |  | 0 | 0 | 0 | 0 | 0 | FIDIC - měřená položka | 4 | K | 2 | ROZPOCET | 0 | 0 | 0 | 0 | 0 | 1 | 0 | 4 | 692
331 | K | 869113 | Netscale 48 LC-Duplex 6 Ports SM PC bk | ks | 14 |  | 0 |  |  |  | základní |  | 0 | 0 | 0 | 0 | 0 | FIDIC - měřená položka | 4 | K | 2 | ROZPOCET | 0 | 0 | 0 | 0 | 0 | 1 | 0 | 4 | 694
332 | K | 844557 | Patch cord FO, OS2 LCQU/LCQU 1m | ks | 96 |  | 0 |  |  |  | základní |  | 0 | 0 | 0 | 0 | 0 | FIDIC - měřená položka | 4 | K | 2 | ROZPOCET | 0 | 0 | 0 | 0 | 0 | 1 | 0 | 4 | 696
333 | K | 817670 | Patch cord FO, OS2 LCD/LCD 3m | ks | 96 |  | 0 |  |  |  | základní |  | 0 | 0 | 0 | 0 | 0 | FIDIC - měřená položka | 4 | K | 2 | ROZPOCET | 0 | 0 | 0 | 0 | 0 | 1 | 0 | 4 | 698
334 | K | Pol306 | Modulární/stohovatelný kříž rezervy optického kabelu | ks | 4 |  | 0 |  |  |  | základní |  | 0 | 0 | 0 | 0 | 0 | FIDIC - měřená položka | 4 | K | 2 | ROZPOCET | 0 | 0 | 0 | 0 | 0 | 1 | 0 | 4 | 700
| D | D30 | 4.NP - Y4 (AIM monitoring fyzické vrstvy - HW) |  |  |  | 0 | [5 empty] | 0 |  | 0 |  | 0 |  | 1 | D | 1 | ROZPOCET | [6 empty] | 0
335 | K | 837015 | inteliPhy Monitor Analyzer 19" 1U with power supply 70W | ks | 2 |  | 0 |  |  |  | základní |  | 0 | 0 | 0 | 0 | 0 | FIDIC - měřená položka | 4 | K | 2 | ROZPOCET | 0 | 0 | 0 | 0 | 0 | 1 | 0 | 4 | 702
336 | K | tbd | inteliPhy Monitor Sensorbar for 19" 1U Patch Panel NS48 48-Port | ks | 4 |  | 0 |  |  |  | základní |  | 0 | 0 | 0 | 0 | 0 | FIDIC - měřená položka | 4 | K | 2 | ROZPOCET | 0 | 0 | 0 | 0 | 0 | 1 | 0 | 4 | 704
337 | K | 837017 | inteliPhy Monitor Sensorbar for 19" 1U Patch Panel HD ELISO 48-Port | ks | 40 |  | 0 |  |  |  | základní |  | 0 | 0 | 0 | 0 | 0 | FIDIC - měřená položka | 4 | K | 2 | ROZPOCET | 0 | 0 | 0 | 0 | 0 | 1 | 0 | 4 | 706
338 | K | 809363 | inteliPhy Monitor Bus Cable | ks | 1 |  | 0 |  |  |  | základní |  | 0 | 0 | 0 | 0 | 0 | FIDIC - měřená položka | 4 | K | 2 | ROZPOCET | 0 | 0 | 0 | 0 | 0 | 1 | 0 | 4 | 708
339 | K | 809364 | inteliPhy Monitor bus connector (qty 10) | ks | 5 |  | 0 |  |  |  | základní |  | 0 | 0 | 0 | 0 | 0 | FIDIC - měřená položka | 4 | K | 2 | ROZPOCET | 0 | 0 | 0 | 0 | 0 | 1 | 0 | 4 | 710
340 | K | 809348 | inteliPhy Monitor RFID clip pair RJ45 (10 pairs) | ks | 116 |  | 0 |  |  |  | základní |  | 0 | 0 | 0 | 0 | 0 | FIDIC - měřená položka | 4 | K | 2 | ROZPOCET | 0 | 0 | 0 | 0 | 0 | 1 | 0 | 4 | 712
341 | K | 882048 | inteliPhy Monitor RFID clip Pair LC-QR Uniboot (10 pairs) | ks | 10 |  | 0 |  |  |  | základní |  | 0 | 0 | 0 | 0 | 0 | FIDIC - měřená položka | 4 | K | 2 | ROZPOCET | 0 | 0 | 0 | 0 | 0 | 1 | 0 | 4 | 714
| D | D31 | 4.NP - Y4 (zásuvky a uživatelské patch cordy) |  |  |  | 0 | [5 empty] | 0 |  | 0 |  | 0 |  | 1 | D | 1 | ROZPOCET | [6 empty] | 0
342 | K | 310786 | WM Global Outlet, 80x80,2x1 Port | ks | 58 |  | 0 |  |  |  | základní |  | 0 | 0 | 0 | 0 | 0 | FIDIC - měřená položka | 4 | K | 2 | ROZPOCET | 0 | 0 | 0 | 0 | 0 | 1 | 0 | 4 | 716
343 | K | 310788 | FM Global Outlet, 88x88,2x1 Port | ks | 406 |  | 0 |  |  |  | základní |  | 0 | 0 | 0 | 0 | 0 | FIDIC - měřená položka | 4 | K | 2 | ROZPOCET | 0 | 0 | 0 | 0 | 0 | 1 | 0 | 4 | 718
344 | K | 845861.1 | Adapter-DRM45-1TE | ks | 18 |  | 0 |  |  |  | základní |  | 0 | 0 | 0 | 0 | 0 | FIDIC - měřená položka | 4 | K | 2 | ROZPOCET | 0 | 0 | 0 | 0 | 0 | 1 | 0 | 4 | 722
345 | K | 813504 | Module RJ45/s-C6A EL-fr-10 | ks | 1048 |  | 0 |  |  |  | základní |  | 0 | 0 | 0 | 0 | 0 | FIDIC - měřená položka | 4 | K | 2 | ROZPOCET | 0 | 0 | 0 | 0 | 0 | 1 | 0 | 4 | 724
346 | K | 509862 | Patch Cord CU C6A N S GY 3m | ks | 400 |  | 0 |  |  |  | základní |  | 0 | 0 | 0 | 0 | 0 | FIDIC - měřená položka | 4 | K | 2 | ROZPOCET | 0 | 0 | 0 | 0 | 0 | 1 | 0 | 4 | 726
347 | K | 509863 | Patch Cord CU C6A N S GY 5m | ks | 300 |  | 0 |  |  |  | základní |  | 0 | 0 | 0 | 0 | 0 | FIDIC - měřená položka | 4 | K | 2 | ROZPOCET | 0 | 0 | 0 | 0 | 0 | 1 | 0 | 4 | 728
| D | D32 | 3.NP - Y3 (DR, PDU a monitoring prostředí) |  |  |  | 0 | [5 empty] | 0 |  | 0 |  | 0 |  | 1 | D | 1 | ROZPOCET | [6 empty] | 0
348 | K | TX8848N1V2M | Rack 48U 800x800 with front glass single door and rear metal double door, without side panels, w/wheels and levelling feet, front and rear 19" uprights with vertical cable entry slots - Black | ks | 3 |  | 0 |  |  |  | základní |  | 0 | 0 | 0 | 0 | 0 | FIDIC - měřená položka | 4 | K | 2 | ROZPOCET | 0 | 0 | 0 | 0 | 0 | 1 | 0 | 4 | 730
349 | K | TX2848N | 2 double side panel T7X 48U d800 | ks | 2 |  | 0 |  |  |  | základní |  | 0 | 0 | 0 | 0 | 0 | FIDIC - měřená položka | 4 | K | 2 | ROZPOCET | 0 | 0 | 0 | 0 | 0 | 1 | 0 | 4 | 732
350 | K | 892505 | Security kit for double side T7Plus panels | ks | 4 |  | 0 |  |  |  | základní |  | 0 | 0 | 0 | 0 | 0 | FIDIC - měřená položka | 4 | K | 2 | ROZPOCET | 0 | 0 | 0 | 0 | 0 | 1 | 0 | 4 | 734
351 | K | TX9064TN8X800 | Roof T7 8x800 with 4xfans thermostat bk | ks | 3 |  | 0 |  |  |  | základní |  | 0 | 0 | 0 | 0 | 0 | FIDIC - měřená položka | 4 | K | 2 | ROZPOCET | 0 | 0 | 0 | 0 | 0 | 1 | 0 | 4 | 736
352 | K | 898351 | ActiPower4 plug board MR 1x16 12xIEX | ks | 1 |  | 0 |  |  |  | základní |  | 0 | 0 | 0 | 0 | 0 | FIDIC - měřená položka | 4 | K | 2 | ROZPOCET | 0 | 0 | 0 | 0 | 0 | 1 | 0 | 4 | 738
353 | K | F3040N | 9 universal sockets power duct, 1P+N magneto-thermal switch, black colour, 2m long cable + Schuko plug - U1 | ks | 3 |  | 0 |  |  |  | základní |  | 0 | 0 | 0 | 0 | 0 | FIDIC - měřená položka | 4 | K | 2 | ROZPOCET | 0 | 0 | 0 | 0 | 0 | 1 | 0 | 4 | 740
354 | K | 892490 | cable duct T7p vertical 48U 200x20 bk | ks | 5 |  | 0 |  |  |  | základní |  | 0 | 0 | 0 | 0 | 0 | FIDIC - měřená položka | 4 | K | 2 | ROZPOCET | 0 | 0 | 0 | 0 | 0 | 1 | 0 | 4 | 742
355 | K | 892500 | grounding copper bar 400mm long 19 bores | ks | 3 |  | 0 |  |  |  | základní |  | 0 | 0 | 0 | 0 | 0 | FIDIC - měřená položka | 4 | K | 2 | ROZPOCET | 0 | 0 | 0 | 0 | 0 | 1 | 0 | 4 | 744
356 | K | 892486 | bottom plate with cable entry 800x800 | ks | 3 |  | 0 |  |  |  | základní |  | 0 | 0 | 0 | 0 | 0 | FIDIC - měřená položka | 4 | K | 2 | ROZPOCET | 0 | 0 | 0 | 0 | 0 | 1 | 0 | 4 | 746
357 | K | TX9889HDN | Pair of high density 48U vertical cable management, complete with cover and snap‑lock system - Black | ks | 3 |  | 0 |  |  |  | základní |  | 0 | 0 | 0 | 0 | 0 | FIDIC - měřená položka | 4 | K | 2 | ROZPOCET | 0 | 0 | 0 | 0 | 0 | 1 | 0 | 4 | 748
358 | K | 892493 | joining kit for T7p | ks | 3 |  | 0 |  |  |  | základní |  | 0 | 0 | 0 | 0 | 0 | FIDIC - měřená položka | 4 | K | 2 | ROZPOCET | 0 | 0 | 0 | 0 | 0 | 1 | 0 | 4 | 750
359 | K | 802949 | CM 1U 19"-Metal Panel, Modular 90mm, bk | ks | 32 |  | 0 |  |  |  | základní |  | 0 | 0 | 0 | 0 | 0 | FIDIC - měřená položka | 4 | K | 2 | ROZPOCET | 0 | 0 | 0 | 0 | 0 | 1 | 0 | 4 | 752
360 | K | R892347 | 19'' cable inlet panel 1U with brush, bk | ks | 16 |  | 0 |  |  |  | základní |  | 0 | 0 | 0 | 0 | 0 | FIDIC - měřená položka | 4 | K | 2 | ROZPOCET | 0 | 0 | 0 | 0 | 0 | 1 | 0 | 4 | 754
361 | K | 822040 | 19'' blanking panel click 1U, bk | ks | 28 |  | 0 |  |  |  | základní |  | 0 | 0 | 0 | 0 | 0 | FIDIC - měřená položka | 4 | K | 2 | ROZPOCET | 0 | 0 | 0 | 0 | 0 | 1 | 0 | 4 | 756
362 | K | 896070 | ActiPower4 EMD sensor temp/humidity 2 cont. | ks | 1 |  | 0 |  |  |  | základní |  | 0 | 0 | 0 | 0 | 0 | FIDIC - měřená položka | 4 | K | 2 | ROZPOCET | 0 | 0 | 0 | 0 | 0 | 1 | 0 | 4 | 758
363 | K | 896072 | ActiPower smoke detector | ks | 1 |  | 0 |  |  |  | základní |  | 0 | 0 | 0 | 0 | 0 | FIDIC - měřená položka | 4 | K | 2 | ROZPOCET | 0 | 0 | 0 | 0 | 0 | 1 | 0 | 4 | 762
364 | K | 896073 | ActiPower flood sens-cable 1+1.2m elec | ks | 1 |  | 0 |  |  |  | základní |  | 0 | 0 | 0 | 0 | 0 | FIDIC - měřená položka | 4 | K | 2 | ROZPOCET | 0 | 0 | 0 | 0 | 0 | 1 | 0 | 4 | 764
365 | K | R924760 | BS.T7 Access Control SLD Key+PIN+RFID | ks | 3 |  | 0 |  |  |  | základní |  | 0 | 0 | 0 | 0 | 0 | FIDIC - měřená položka | 4 | K | 2 | ROZPOCET | 0 | 0 | 0 | 0 | 0 | 1 | 0 | 4 | 766
366 | K | R924763 | BS.T7 Access Control DLD Key+PIN+RFID | ks | 3 |  | 0 |  |  |  | základní |  | 0 | 0 | 0 | 0 | 0 | FIDIC - měřená položka | 4 | K | 2 | ROZPOCET | 0 | 0 | 0 | 0 | 0 | 1 | 0 | 4 | 768
367 | K | R924765 | BS.T7 Control Unit 4-ports | ks | 2 |  | 0 |  |  |  | základní |  | 0 | 0 | 0 | 0 | 0 | FIDIC - měřená položka | 4 | K | 2 | ROZPOCET | 0 | 0 | 0 | 0 | 0 | 1 | 0 | 4 | 770
368 | K | R924767 | BS.T7 Power supply fControl Unit | ks | 2 |  | 0 |  |  |  | základní |  | 0 | 0 | 0 | 0 | 0 | FIDIC - měřená položka | 4 | K | 2 | ROZPOCET | 0 | 0 | 0 | 0 | 0 | 1 | 0 | 4 | 772
369 | K | 860824 | Patch Cord CU TL C6 N U GY 3m | ks | 7 |  | 0 |  |  |  | základní |  | 0 | 0 | 0 | 0 | 0 | FIDIC - měřená položka | 4 | K | 2 | ROZPOCET | 0 | 0 | 0 | 0 | 0 | 1 | 0 | 4 | 774
370 | K | 860825 | Patch Cord CU TL C6 N U GY 5m | ks | 2 |  | 0 |  |  |  | základní |  | 0 | 0 | 0 | 0 | 0 | FIDIC - měřená položka | 4 | K | 2 | ROZPOCET | 0 | 0 | 0 | 0 | 0 | 1 | 0 | 4 | 776
| D | D33 | 3.NP - Y3 (metalika vč. dvojité prezentace portů) |  |  |  | 0 | [5 empty] | 0 |  | 0 |  | 0 |  | 1 | D | 1 | ROZPOCET | [6 empty] | 0
371 | K | 837960 | Patch-Panel HD ELISO 48xRJ45 C6A EL/s bk | ks | 22 |  | 0 |  |  |  | základní |  | 0 | 0 | 0 | 0 | 0 | FIDIC - měřená položka | 4 | K | 2 | ROZPOCET | 0 | 0 | 0 | 0 | 0 | 1 | 0 | 4 | 778
372 | K | 837065 | Patch-Panel HD ELISO 48P 1U empty bk s | ks | 16 |  | 0 |  |  |  | základní |  | 0 | 0 | 0 | 0 | 0 | FIDIC - měřená položka | 4 | K | 2 | ROZPOCET | 0 | 0 | 0 | 0 | 0 | 1 | 0 | 4 | 780
373 | K | 512430 | LH-HD-Label Holder- | ks | 152 |  | 0 |  |  |  | základní |  | 0 | 0 | 0 | 0 | 0 | FIDIC - měřená položka | 4 | K | 2 | ROZPOCET | 0 | 0 | 0 | 0 | 0 | 1 | 0 | 4 | 782
374 | K | 837062 | Patch-Panel HD ELISO cable guide 6ports | ks | 128 |  | 0 |  |  |  | základní |  | 0 | 0 | 0 | 0 | 0 | FIDIC - měřená položka | 4 | K | 2 | ROZPOCET | 0 | 0 | 0 | 0 | 0 | 1 | 0 | 4 | 784
375 | K | 891861 | Patch Cord CU CP C6A N S GY 3m | ks | 384 |  | 0 |  |  |  | základní |  | 0 | 0 | 0 | 0 | 0 | FIDIC - měřená položka | 4 | K | 2 | ROZPOCET | 0 | 0 | 0 | 0 | 0 | 1 | 0 | 4 | 786
376 | K | 842753 | Patch Cord CU CP C6A N S GY 7m | ks | 384 |  | 0 |  |  |  | základní |  | 0 | 0 | 0 | 0 | 0 | FIDIC - měřená položka | 4 | K | 2 | ROZPOCET | 0 | 0 | 0 | 0 | 0 | 1 | 0 | 4 | 788
377 | K | R837029 | Cat6A S/FTP 4P 650 MHz LSFRZH, B2ca | ks | 67200 |  | 0 |  |  |  | základní |  | 0 | 0 | 0 | 0 | 0 | FIDIC - měřená položka | 4 | K | 2 | ROZPOCET | 0 | 0 | 0 | 0 | 0 | 1 | 0 | 4 | 790
378 | K | 861042 | Patch Cord CU TL C6A N S GY 2m | ks | 528 |  | 0 |  |  |  | základní |  | 0 | 0 | 0 | 0 | 0 | FIDIC - měřená položka | 4 | K | 2 | ROZPOCET | 0 | 0 | 0 | 0 | 0 | 1 | 0 | 4 | 792
379 | K | 861043 | Patch Cord CU TL C6A N S GY 3m | ks | 528 |  | 0 |  |  |  | základní |  | 0 | 0 | 0 | 0 | 0 | FIDIC - měřená položka | 4 | K | 2 | ROZPOCET | 0 | 0 | 0 | 0 | 0 | 1 | 0 | 4 | 794
380 | K | 317099 | Easy Latch RJ45P rd | ks | 176 |  | 0 |  |  |  | základní |  | 0 | 0 | 0 | 0 | 0 | FIDIC - měřená položka | 4 | K | 2 | ROZPOCET | 0 | 0 | 0 | 0 | 0 | 1 | 0 | 4 | 796
381 | K | 317100 | Easy Latch RJ45P an | ks | 176 |  | 0 |  |  |  | základní |  | 0 | 0 | 0 | 0 | 0 | FIDIC - měřená položka | 4 | K | 2 | ROZPOCET | 0 | 0 | 0 | 0 | 0 | 1 | 0 | 4 | 798
382 | K | 317096 | Easy Latch RJ45P yl | ks | 176 |  | 0 |  |  |  | základní |  | 0 | 0 | 0 | 0 | 0 | FIDIC - měřená položka | 4 | K | 2 | ROZPOCET | 0 | 0 | 0 | 0 | 0 | 1 | 0 | 4 | 800
383 | K | 317094 | Easy Latch RJ45P bl | ks | 176 |  | 0 |  |  |  | základní |  | 0 | 0 | 0 | 0 | 0 | FIDIC - měřená položka | 4 | K | 2 | ROZPOCET | 0 | 0 | 0 | 0 | 0 | 1 | 0 | 4 | 802
384 | K | 317098 | Easy Latch RJ45P gn | ks | 176 |  | 0 |  |  |  | základní |  | 0 | 0 | 0 | 0 | 0 | FIDIC - měřená položka | 4 | K | 2 | ROZPOCET | 0 | 0 | 0 | 0 | 0 | 1 | 0 | 4 | 804
| D | D34 | 3.NP - Y3 (optika bez inst. kabelů vč. dvojité prezentace portů) |  |  |  | 0 | [5 empty] | 0 |  | 0 |  | 0 |  | 1 | D | 1 | ROZPOCET | [6 empty] | 0
385 | K | 820745 | 1U-UniRack2-IR-24-lcdzpcc-os2-dinvde | ks | 1 |  | 0 |  |  |  | základní |  | 0 | 0 | 0 | 0 | 0 | FIDIC - měřená položka | 4 | K | 2 | ROZPOCET | 0 | 0 | 0 | 0 | 0 | 1 | 0 | 4 | 806
386 | K | 320246 | Splice holder 12 x heat shrink protect. | ks | 3 |  | 0 |  |  |  | základní |  | 0 | 0 | 0 | 0 | 0 | FIDIC - měřená položka | 4 | K | 2 | ROZPOCET | 0 | 0 | 0 | 0 | 0 | 1 | 0 | 4 | 808
387 | K | 839785 | Splice Protection HS Ø3.0x 45mm, PU100 | ks | 36 |  | 0 |  |  |  | základní |  | 0 | 0 | 0 | 0 | 0 | FIDIC - měřená položka | 4 | K | 2 | ROZPOCET | 0 | 0 | 0 | 0 | 0 | 1 | 0 | 4 | 810
388 | K | 819382 | 1U-FiberRack2-IR-24-lcdzpcc-bl | ks | 1 |  | 0 |  |  |  | základní |  | 0 | 0 | 0 | 0 | 0 | FIDIC - měřená položka | 4 | K | 2 | ROZPOCET | 0 | 0 | 0 | 0 | 0 | 1 | 0 | 4 | 812
389 | K | 844557 | Patch cord FO, OS2 LCQU/LCQU 1m | ks | 20 |  | 0 |  |  |  | základní |  | 0 | 0 | 0 | 0 | 0 | FIDIC - měřená položka | 4 | K | 2 | ROZPOCET | 0 | 0 | 0 | 0 | 0 | 1 | 0 | 4 | 814
390 | K | 817670 | Patch cord FO, OS2 LCD/LCD 3m | ks | 20 |  | 0 |  |  |  | základní |  | 0 | 0 | 0 | 0 | 0 | FIDIC - měřená položka | 4 | K | 2 | ROZPOCET | 0 | 0 | 0 | 0 | 0 | 1 | 0 | 4 | 816
391 | K | Pol306 | Modulární/stohovatelný kříž rezervy optického kabelu | ks | 1 |  | 0 |  |  |  | základní |  | 0 | 0 | 0 | 0 | 0 | FIDIC - měřená položka | 4 | K | 2 | ROZPOCET | 0 | 0 | 0 | 0 | 0 | 1 | 0 | 4 | 818
| D | D35 | 3.NP - Y3 (AIM monitoring fyzické vrstvy - HW) |  |  |  | 0 | [5 empty] | 0 |  | 0 |  | 0 |  | 1 | D | 1 | ROZPOCET | [6 empty] | 0
392 | K | 837015 | inteliPhy Monitor Analyzer 19" 1U with power supply 70W | ks | 2 |  | 0 |  |  |  | základní |  | 0 | 0 | 0 | 0 | 0 | FIDIC - měřená položka | 4 | K | 2 | ROZPOCET | 0 | 0 | 0 | 0 | 0 | 1 | 0 | 4 | 820
393 | K | 809353 | inteliPhy Monitor Sensorbar for HD panel Cat 6A, Fiber Optics (24 / 48 ports) | ks | 2 |  | 0 |  |  |  | základní |  | 0 | 0 | 0 | 0 | 0 | FIDIC - měřená položka | 4 | K | 2 | ROZPOCET | 0 | 0 | 0 | 0 | 0 | 1 | 0 | 4 | 822
394 | K | 837017 | inteliPhy Monitor Sensorbar for 19" 1U Patch Panel HD ELISO 48-Port | ks | 38 |  | 0 |  |  |  | základní |  | 0 | 0 | 0 | 0 | 0 | FIDIC - měřená položka | 4 | K | 2 | ROZPOCET | 0 | 0 | 0 | 0 | 0 | 1 | 0 | 4 | 824
395 | K | 809363 | inteliPhy Monitor Bus Cable | ks | 1 |  | 0 |  |  |  | základní |  | 0 | 0 | 0 | 0 | 0 | FIDIC - měřená položka | 4 | K | 2 | ROZPOCET | 0 | 0 | 0 | 0 | 0 | 1 | 0 | 4 | 826
396 | K | 809364 | inteliPhy Monitor bus connector (qty 10) | ks | 4 |  | 0 |  |  |  | základní |  | 0 | 0 | 0 | 0 | 0 | FIDIC - měřená položka | 4 | K | 2 | ROZPOCET | 0 | 0 | 0 | 0 | 0 | 1 | 0 | 4 | 828
397 | K | 809348 | inteliPhy Monitor RFID clip pair RJ45 (10 pairs) | ks | 106 |  | 0 |  |  |  | základní |  | 0 | 0 | 0 | 0 | 0 | FIDIC - měřená položka | 4 | K | 2 | ROZPOCET | 0 | 0 | 0 | 0 | 0 | 1 | 0 | 4 | 830
398 | K | 882048 | inteliPhy Monitor RFID clip Pair LC-QR Uniboot (10 pairs) | ks | 2 |  | 0 |  |  |  | základní |  | 0 | 0 | 0 | 0 | 0 | FIDIC - měřená položka | 4 | K | 2 | ROZPOCET | 0 | 0 | 0 | 0 | 0 | 1 | 0 | 4 | 832
| D | D36 | 3.NP - Y3 (zásuvky a uživatelské patch cordy) |  |  |  | 0 | [5 empty] | 0 |  | 0 |  | 0 |  | 1 | D | 1 | ROZPOCET | [6 empty] | 0
399 | K | 310786 | WM Global Outlet, 80x80,2x1 Port | ks | 63 |  | 0 |  |  |  | základní |  | 0 | 0 | 0 | 0 | 0 | FIDIC - měřená položka | 4 | K | 2 | ROZPOCET | 0 | 0 | 0 | 0 | 0 | 1 | 0 | 4 | 834
400 | K | 310788 | FM Global Outlet, 88x88,2x1 Port | ks | 361 |  | 0 |  |  |  | základní |  | 0 | 0 | 0 | 0 | 0 | FIDIC - měřená položka | 4 | K | 2 | ROZPOCET | 0 | 0 | 0 | 0 | 0 | 1 | 0 | 4 | 836
401 | K | 845861.2 | Adapter DIN-DRM45-1TE | ks | 12 |  | 0 |  |  |  | základní |  | 0 | 0 | 0 | 0 | 0 | FIDIC - měřená položka | 4 | K | 2 | ROZPOCET | 0 | 0 | 0 | 0 | 0 | 1 | 0 | 4 | 840
402 | K | 813504 | Module RJ45/s-C6A EL-fr-10 | ks | 864 |  | 0 |  |  |  | základní |  | 0 | 0 | 0 | 0 | 0 | FIDIC - měřená položka | 4 | K | 2 | ROZPOCET | 0 | 0 | 0 | 0 | 0 | 1 | 0 | 4 | 842
403 | K | 509862 | Patch Cord CU C6A N S GY 3m | ks | 400 |  | 0 |  |  |  | základní |  | 0 | 0 | 0 | 0 | 0 | FIDIC - měřená položka | 4 | K | 2 | ROZPOCET | 0 | 0 | 0 | 0 | 0 | 1 | 0 | 4 | 844
404 | K | 509863 | Patch Cord CU C6A N S GY 5m | ks | 300 |  | 0 |  |  |  | základní |  | 0 | 0 | 0 | 0 | 0 | FIDIC - měřená položka | 4 | K | 2 | ROZPOCET | 0 | 0 | 0 | 0 | 0 | 1 | 0 | 4 | 846
| D | D37 | 2.NP - Y2 (DR, PDU a monitoring prostředí) |  |  |  | 0 | [5 empty] | 0 |  | 0 |  | 0 |  | 1 | D | 1 | ROZPOCET | [6 empty] | 0
405 | K | TX8848N1V2M | Rack 48U 800x800 with front glass single door and rear metal double door, without side panels, w/wheels and levelling feet, front and rear 19" uprights with vertical cable entry slots - Black | ks | 2 |  | 0 |  |  |  | základní |  | 0 | 0 | 0 | 0 | 0 | FIDIC - měřená položka | 4 | K | 2 | ROZPOCET | 0 | 0 | 0 | 0 | 0 | 1 | 0 | 4 | 848
406 | K | TX2848N | 2 double side panel T7X 48U d800 | ks | 1 |  | 0 |  |  |  | základní |  | 0 | 0 | 0 | 0 | 0 | FIDIC - měřená položka | 4 | K | 2 | ROZPOCET | 0 | 0 | 0 | 0 | 0 | 1 | 0 | 4 | 850
407 | K | 892505 | Security kit for double side T7Plus panels | ks | 2 |  | 0 |  |  |  | základní |  | 0 | 0 | 0 | 0 | 0 | FIDIC - měřená položka | 4 | K | 2 | ROZPOCET | 0 | 0 | 0 | 0 | 0 | 1 | 0 | 4 | 852
408 | K | TX9064TN8X800 | Roof T7 8x800 with 4xfans thermostat bk | ks | 2 |  | 0 |  |  |  | základní |  | 0 | 0 | 0 | 0 | 0 | FIDIC - měřená položka | 4 | K | 2 | ROZPOCET | 0 | 0 | 0 | 0 | 0 | 1 | 0 | 4 | 854
409 | K | 898351 | ActiPower4 plug board MR 1x16 12xIEX | ks | 1 |  | 0 |  |  |  | základní |  | 0 | 0 | 0 | 0 | 0 | FIDIC - měřená položka | 4 | K | 2 | ROZPOCET | 0 | 0 | 0 | 0 | 0 | 1 | 0 | 4 | 856
410 | K | F3040N | 9 universal sockets power duct, 1P+N magneto-thermal switch, black colour, 2m long cable + Schuko plug - U1 | ks | 3 |  | 0 |  |  |  | základní |  | 0 | 0 | 0 | 0 | 0 | FIDIC - měřená položka | 4 | K | 2 | ROZPOCET | 0 | 0 | 0 | 0 | 0 | 1 | 0 | 4 | 858
411 | K | 892490 | cable duct T7p vertical 48U 200x20 bk | ks | 3 |  | 0 |  |  |  | základní |  | 0 | 0 | 0 | 0 | 0 | FIDIC - měřená položka | 4 | K | 2 | ROZPOCET | 0 | 0 | 0 | 0 | 0 | 1 | 0 | 4 | 860
412 | K | 892500 | grounding copper bar 400mm long 19 bores | ks | 2 |  | 0 |  |  |  | základní |  | 0 | 0 | 0 | 0 | 0 | FIDIC - měřená položka | 4 | K | 2 | ROZPOCET | 0 | 0 | 0 | 0 | 0 | 1 | 0 | 4 | 862
413 | K | 892486 | bottom plate with cable entry 800x800 | ks | 2 |  | 0 |  |  |  | základní |  | 0 | 0 | 0 | 0 | 0 | FIDIC - měřená položka | 4 | K | 2 | ROZPOCET | 0 | 0 | 0 | 0 | 0 | 1 | 0 | 4 | 864
414 | K | TX9889HDN | Pair of high density 48U vertical cable management, complete with cover and snap‑lock system - Black | ks | 2 |  | 0 |  |  |  | základní |  | 0 | 0 | 0 | 0 | 0 | FIDIC - měřená položka | 4 | K | 2 | ROZPOCET | 0 | 0 | 0 | 0 | 0 | 1 | 0 | 4 | 866
415 | K | 892493 | joining kit for T7p | ks | 2 |  | 0 |  |  |  | základní |  | 0 | 0 | 0 | 0 | 0 | FIDIC - měřená položka | 4 | K | 2 | ROZPOCET | 0 | 0 | 0 | 0 | 0 | 1 | 0 | 4 | 868
416 | K | 802949 | CM 1U 19"-Metal Panel, Modular 90mm, bk | ks | 16 |  | 0 |  |  |  | základní |  | 0 | 0 | 0 | 0 | 0 | FIDIC - měřená položka | 4 | K | 2 | ROZPOCET | 0 | 0 | 0 | 0 | 0 | 1 | 0 | 4 | 870
417 | K | R892347 | 19'' cable inlet panel 1U with brush, bk | ks | 16 |  | 0 |  |  |  | základní |  | 0 | 0 | 0 | 0 | 0 | FIDIC - měřená položka | 4 | K | 2 | ROZPOCET | 0 | 0 | 0 | 0 | 0 | 1 | 0 | 4 | 872
418 | K | 822040 | 19'' blanking panel click 1U, bk | ks | 16 |  | 0 |  |  |  | základní |  | 0 | 0 | 0 | 0 | 0 | FIDIC - měřená položka | 4 | K | 2 | ROZPOCET | 0 | 0 | 0 | 0 | 0 | 1 | 0 | 4 | 874
419 | K | 896070 | ActiPower4 EMD sensor temp/humidity 2 cont. | ks | 1 |  | 0 |  |  |  | základní |  | 0 | 0 | 0 | 0 | 0 | FIDIC - měřená položka | 4 | K | 2 | ROZPOCET | 0 | 0 | 0 | 0 | 0 | 1 | 0 | 4 | 876
420 | K | 896072 | ActiPower smoke detector | ks | 1 |  | 0 |  |  |  | základní |  | 0 | 0 | 0 | 0 | 0 | FIDIC - měřená položka | 4 | K | 2 | ROZPOCET | 0 | 0 | 0 | 0 | 0 | 1 | 0 | 4 | 880
421 | K | 896073 | ActiPower flood sens-cable 1+1.2m elec | ks | 1 |  | 0 |  |  |  | základní |  | 0 | 0 | 0 | 0 | 0 | FIDIC - měřená položka | 4 | K | 2 | ROZPOCET | 0 | 0 | 0 | 0 | 0 | 1 | 0 | 4 | 882
422 | K | R924760 | BS.T7 Access Control SLD Key+PIN+RFID | ks | 2 |  | 0 |  |  |  | základní |  | 0 | 0 | 0 | 0 | 0 | FIDIC - měřená položka | 4 | K | 2 | ROZPOCET | 0 | 0 | 0 | 0 | 0 | 1 | 0 | 4 | 884
423 | K | R924763 | BS.T7 Access Control DLD Key+PIN+RFID | ks | 2 |  | 0 |  |  |  | základní |  | 0 | 0 | 0 | 0 | 0 | FIDIC - měřená položka | 4 | K | 2 | ROZPOCET | 0 | 0 | 0 | 0 | 0 | 1 | 0 | 4 | 886
424 | K | R924765 | BS.T7 Control Unit 4-ports | ks | 1 |  | 0 |  |  |  | základní |  | 0 | 0 | 0 | 0 | 0 | FIDIC - měřená položka | 4 | K | 2 | ROZPOCET | 0 | 0 | 0 | 0 | 0 | 1 | 0 | 4 | 888
425 | K | R924767 | BS.T7 Power supply fControl Unit | ks | 1 |  | 0 |  |  |  | základní |  | 0 | 0 | 0 | 0 | 0 | FIDIC - měřená položka | 4 | K | 2 | ROZPOCET | 0 | 0 | 0 | 0 | 0 | 1 | 0 | 4 | 890
426 | K | 860824 | Patch Cord CU TL C6 N U GY 3m | ks | 5 |  | 0 |  |  |  | základní |  | 0 | 0 | 0 | 0 | 0 | FIDIC - měřená položka | 4 | K | 2 | ROZPOCET | 0 | 0 | 0 | 0 | 0 | 1 | 0 | 4 | 892
427 | K | 860825 | Patch Cord CU TL C6 N U GY 5m | ks | 1 |  | 0 |  |  |  | základní |  | 0 | 0 | 0 | 0 | 0 | FIDIC - měřená položka | 4 | K | 2 | ROZPOCET | 0 | 0 | 0 | 0 | 0 | 1 | 0 | 4 | 894
| D | D38 | 2.NP - Y2 (metalika vč. dvojité prezentace portů) |  |  |  | 0 | [5 empty] | 0 |  | 0 |  | 0 |  | 1 | D | 1 | ROZPOCET | [6 empty] | 0
428 | K | 837960 | Patch-Panel HD ELISO 48xRJ45 C6A EL/s bk | ks | 11 |  | 0 |  |  |  | základní |  | 0 | 0 | 0 | 0 | 0 | FIDIC - měřená položka | 4 | K | 2 | ROZPOCET | 0 | 0 | 0 | 0 | 0 | 1 | 0 | 4 | 896
429 | K | 837065 | Patch-Panel HD ELISO 48P 1U empty bk s | ks | 8 |  | 0 |  |  |  | základní |  | 0 | 0 | 0 | 0 | 0 | FIDIC - měřená položka | 4 | K | 2 | ROZPOCET | 0 | 0 | 0 | 0 | 0 | 1 | 0 | 4 | 898
430 | K | 512430 | LH-HD-Label Holder- | ks | 76 |  | 0 |  |  |  | základní |  | 0 | 0 | 0 | 0 | 0 | FIDIC - měřená položka | 4 | K | 2 | ROZPOCET | 0 | 0 | 0 | 0 | 0 | 1 | 0 | 4 | 900
431 | K | 837062 | Patch-Panel HD ELISO cable guide 6ports | ks | 64 |  | 0 |  |  |  | základní |  | 0 | 0 | 0 | 0 | 0 | FIDIC - měřená položka | 4 | K | 2 | ROZPOCET | 0 | 0 | 0 | 0 | 0 | 1 | 0 | 4 | 902
432 | K | 891861 | Patch Cord CU CP C6A N S GY 3m | ks | 384 |  | 0 |  |  |  | základní |  | 0 | 0 | 0 | 0 | 0 | FIDIC - měřená položka | 4 | K | 2 | ROZPOCET | 0 | 0 | 0 | 0 | 0 | 1 | 0 | 4 | 904
433 | K | R837029 | Cat6A S/FTP 4P 650 MHz LSFRZH, B2ca | ks | 33600 |  | 0 |  |  |  | základní |  | 0 | 0 | 0 | 0 | 0 | FIDIC - měřená položka | 4 | K | 2 | ROZPOCET | 0 | 0 | 0 | 0 | 0 | 1 | 0 | 4 | 906
434 | K | 861042 | Patch Cord CU TL C6A N S GY 2m | ks | 264 |  | 0 |  |  |  | základní |  | 0 | 0 | 0 | 0 | 0 | FIDIC - měřená položka | 4 | K | 2 | ROZPOCET | 0 | 0 | 0 | 0 | 0 | 1 | 0 | 4 | 908
435 | K | 861043 | Patch Cord CU TL C6A N S GY 3m | ks | 264 |  | 0 |  |  |  | základní |  | 0 | 0 | 0 | 0 | 0 | FIDIC - měřená položka | 4 | K | 2 | ROZPOCET | 0 | 0 | 0 | 0 | 0 | 1 | 0 | 4 | 910
436 | K | 317099 | Easy Latch RJ45P rd | ks | 88 |  | 0 |  |  |  | základní |  | 0 | 0 | 0 | 0 | 0 | FIDIC - měřená položka | 4 | K | 2 | ROZPOCET | 0 | 0 | 0 | 0 | 0 | 1 | 0 | 4 | 912
437 | K | 317100 | Easy Latch RJ45P an | ks | 88 |  | 0 |  |  |  | základní |  | 0 | 0 | 0 | 0 | 0 | FIDIC - měřená položka | 4 | K | 2 | ROZPOCET | 0 | 0 | 0 | 0 | 0 | 1 | 0 | 4 | 914
438 | K | 317096 | Easy Latch RJ45P yl | ks | 88 |  | 0 |  |  |  | základní |  | 0 | 0 | 0 | 0 | 0 | FIDIC - měřená položka | 4 | K | 2 | ROZPOCET | 0 | 0 | 0 | 0 | 0 | 1 | 0 | 4 | 916
439 | K | 317094 | Easy Latch RJ45P bl | ks | 88 |  | 0 |  |  |  | základní |  | 0 | 0 | 0 | 0 | 0 | FIDIC - měřená položka | 4 | K | 2 | ROZPOCET | 0 | 0 | 0 | 0 | 0 | 1 | 0 | 4 | 918
440 | K | 317098 | Easy Latch RJ45P gn | ks | 88 |  | 0 |  |  |  | základní |  | 0 | 0 | 0 | 0 | 0 | FIDIC - měřená položka | 4 | K | 2 | ROZPOCET | 0 | 0 | 0 | 0 | 0 | 1 | 0 | 4 | 920
| D | D39 | 2.NP - Y2 (optika bez inst. kabelů vč. dvojité prezentace portů) |  |  |  | 0 | [5 empty] | 0 |  | 0 |  | 0 |  | 1 | D | 1 | ROZPOCET | [6 empty] | 0
441 | K | 820745 | 1U-UniRack2-IR-24-lcdzpcc-os2-dinvde | ks | 1 |  | 0 |  |  |  | základní |  | 0 | 0 | 0 | 0 | 0 | FIDIC - měřená položka | 4 | K | 2 | ROZPOCET | 0 | 0 | 0 | 0 | 0 | 1 | 0 | 4 | 922
442 | K | 320246 | Splice holder 12 x heat shrink protect. | ks | 3 |  | 0 |  |  |  | základní |  | 0 | 0 | 0 | 0 | 0 | FIDIC - měřená položka | 4 | K | 2 | ROZPOCET | 0 | 0 | 0 | 0 | 0 | 1 | 0 | 4 | 924
443 | K | 839785 | Splice Protection HS Ø3.0x 45mm, PU100 | ks | 36 |  | 0 |  |  |  | základní |  | 0 | 0 | 0 | 0 | 0 | FIDIC - měřená položka | 4 | K | 2 | ROZPOCET | 0 | 0 | 0 | 0 | 0 | 1 | 0 | 4 | 926
444 | K | 819382 | 1U-FiberRack2-IR-24-lcdzpcc-bl | ks | 1 |  | 0 |  |  |  | základní |  | 0 | 0 | 0 | 0 | 0 | FIDIC - měřená položka | 4 | K | 2 | ROZPOCET | 0 | 0 | 0 | 0 | 0 | 1 | 0 | 4 | 928
445 | K | 844557 | Patch cord FO, OS2 LCQU/LCQU 1m | ks | 20 |  | 0 |  |  |  | základní |  | 0 | 0 | 0 | 0 | 0 | FIDIC - měřená položka | 4 | K | 2 | ROZPOCET | 0 | 0 | 0 | 0 | 0 | 1 | 0 | 4 | 930
446 | K | 817670 | Patch cord FO, OS2 LCD/LCD 3m | ks | 20 |  | 0 |  |  |  | základní |  | 0 | 0 | 0 | 0 | 0 | FIDIC - měřená položka | 4 | K | 2 | ROZPOCET | 0 | 0 | 0 | 0 | 0 | 1 | 0 | 4 | 932
447 | K | Pol306 | Modulární/stohovatelný kříž rezervy optického kabelu | ks | 1 |  | 0 |  |  |  | základní |  | 0 | 0 | 0 | 0 | 0 | FIDIC - měřená položka | 4 | K | 2 | ROZPOCET | 0 | 0 | 0 | 0 | 0 | 1 | 0 | 4 | 934
| D | D40 | 2.NP - Y2 (AIM monitoring fyzické vrstvy - HW) |  |  |  | 0 | [5 empty] | 0 |  | 0 |  | 0 |  | 1 | D | 1 | ROZPOCET | [6 empty] | 0
448 | K | 837015 | inteliPhy Monitor Analyzer 19" 1U with power supply 70W | ks | 1 |  | 0 |  |  |  | základní |  | 0 | 0 | 0 | 0 | 0 | FIDIC - měřená položka | 4 | K | 2 | ROZPOCET | 0 | 0 | 0 | 0 | 0 | 1 | 0 | 4 | 936
449 | K | 809353 | inteliPhy Monitor Sensorbar for HD panel Cat 6A, Fiber Optics (24 / 48 ports) | ks | 2 |  | 0 |  |  |  | základní |  | 0 | 0 | 0 | 0 | 0 | FIDIC - měřená položka | 4 | K | 2 | ROZPOCET | 0 | 0 | 0 | 0 | 0 | 1 | 0 | 4 | 938
450 | K | 837017 | inteliPhy Monitor Sensorbar for 19" 1U Patch Panel HD ELISO 48-Port | ks | 19 |  | 0 |  |  |  | základní |  | 0 | 0 | 0 | 0 | 0 | FIDIC - měřená položka | 4 | K | 2 | ROZPOCET | 0 | 0 | 0 | 0 | 0 | 1 | 0 | 4 | 940
451 | K | 809363 | inteliPhy Monitor Bus Cable | ks | 1 |  | 0 |  |  |  | základní |  | 0 | 0 | 0 | 0 | 0 | FIDIC - měřená položka | 4 | K | 2 | ROZPOCET | 0 | 0 | 0 | 0 | 0 | 1 | 0 | 4 | 942
452 | K | 809364 | inteliPhy Monitor bus connector (qty 10) | ks | 3 |  | 0 |  |  |  | základní |  | 0 | 0 | 0 | 0 | 0 | FIDIC - měřená položka | 4 | K | 2 | ROZPOCET | 0 | 0 | 0 | 0 | 0 | 1 | 0 | 4 | 944
453 | K | 809348 | inteliPhy Monitor RFID clip pair RJ45 (10 pairs) | ks | 53 |  | 0 |  |  |  | základní |  | 0 | 0 | 0 | 0 | 0 | FIDIC - měřená položka | 4 | K | 2 | ROZPOCET | 0 | 0 | 0 | 0 | 0 | 1 | 0 | 4 | 946
454 | K | 882048 | inteliPhy Monitor RFID clip Pair LC-QR Uniboot (10 pairs) | ks | 2 |  | 0 |  |  |  | základní |  | 0 | 0 | 0 | 0 | 0 | FIDIC - měřená položka | 4 | K | 2 | ROZPOCET | 0 | 0 | 0 | 0 | 0 | 1 | 0 | 4 | 948
| D | D41 | 2.NP - Y2 (zásuvky a uživatelské patch cordy) |  |  |  | 0 | [5 empty] | 0 |  | 0 |  | 0 |  | 1 | D | 1 | ROZPOCET | [6 empty] | 0
455 | K | 310786 | WM Global Outlet, 80x80,2x1 Port | ks | 50 |  | 0 |  |  |  | základní |  | 0 | 0 | 0 | 0 | 0 | FIDIC - měřená položka | 4 | K | 2 | ROZPOCET | 0 | 0 | 0 | 0 | 0 | 1 | 0 | 4 | 950
456 | K | 310788 | FM Global Outlet, 88x88,2x1 Port | ks | 179 |  | 0 |  |  |  | základní |  | 0 | 0 | 0 | 0 | 0 | FIDIC - měřená položka | 4 | K | 2 | ROZPOCET | 0 | 0 | 0 | 0 | 0 | 1 | 0 | 4 | 952
457 | K | 845861.1 | Adapter-DRM45-1TE | ks | 6 |  | 0 |  |  |  | základní |  | 0 | 0 | 0 | 0 | 0 | FIDIC - měřená položka | 4 | K | 2 | ROZPOCET | 0 | 0 | 0 | 0 | 0 | 1 | 0 | 4 | 956
458 | K | 813504 | Module RJ45/s-C6A EL-fr-10 | ks | 419 |  | 0 |  |  |  | základní |  | 0 | 0 | 0 | 0 | 0 | FIDIC - měřená položka | 4 | K | 2 | ROZPOCET | 0 | 0 | 0 | 0 | 0 | 1 | 0 | 4 | 958
459 | K | 509862 | Patch Cord CU C6A N S GY 3m | ks | 200 |  | 0 |  |  |  | základní |  | 0 | 0 | 0 | 0 | 0 | FIDIC - měřená položka | 4 | K | 2 | ROZPOCET | 0 | 0 | 0 | 0 | 0 | 1 | 0 | 4 | 960
460 | K | 509863 | Patch Cord CU C6A N S GY 5m | ks | 150 |  | 0 |  |  |  | základní |  | 0 | 0 | 0 | 0 | 0 | FIDIC - měřená položka | 4 | K | 2 | ROZPOCET | 0 | 0 | 0 | 0 | 0 | 1 | 0 | 4 | 962
| D | D42 | 1.NP - Y1 (DR, PDU a monitoring prostředí) |  |  |  | 0 | [5 empty] | 0 |  | 0 |  | 0 |  | 1 | D | 1 | ROZPOCET | [6 empty] | 0
461 | K | TX8848N1V2M | Rack 48U 800x800 with front glass single door and rear metal double door, without side panels, w/wheels and levelling feet, front and rear 19" uprights with vertical cable entry slots - Black | ks | 3 |  | 0 |  |  |  | základní |  | 0 | 0 | 0 | 0 | 0 | FIDIC - měřená položka | 4 | K | 2 | ROZPOCET | 0 | 0 | 0 | 0 | 0 | 1 | 0 | 4 | 964
462 | K | TX2848N | 2 double side panel T7X 48U d800 | ks | 2 |  | 0 |  |  |  | základní |  | 0 | 0 | 0 | 0 | 0 | FIDIC - měřená položka | 4 | K | 2 | ROZPOCET | 0 | 0 | 0 | 0 | 0 | 1 | 0 | 4 | 966
463 | K | 892505 | Security kit for double side T7Plus panels | ks | 4 |  | 0 |  |  |  | základní |  | 0 | 0 | 0 | 0 | 0 | FIDIC - měřená položka | 4 | K | 2 | ROZPOCET | 0 | 0 | 0 | 0 | 0 | 1 | 0 | 4 | 968
464 | K | TX9064TN8X800 | Roof T7 8x800 with 4xfans thermostat bk | ks | 3 |  | 0 |  |  |  | základní |  | 0 | 0 | 0 | 0 | 0 | FIDIC - měřená položka | 4 | K | 2 | ROZPOCET | 0 | 0 | 0 | 0 | 0 | 1 | 0 | 4 | 970
465 | K | 898351 | ActiPower4 plug board MR 1x16 12xIEX | ks | 2 |  | 0 |  |  |  | základní |  | 0 | 0 | 0 | 0 | 0 | FIDIC - měřená položka | 4 | K | 2 | ROZPOCET | 0 | 0 | 0 | 0 | 0 | 1 | 0 | 4 | 972
466 | K | F3040N | 9 universal sockets power duct, 1P+N magneto-thermal switch, black colour, 2m long cable + Schuko plug - U1 | ks | 4 |  | 0 |  |  |  | základní |  | 0 | 0 | 0 | 0 | 0 | FIDIC - měřená položka | 4 | K | 2 | ROZPOCET | 0 | 0 | 0 | 0 | 0 | 1 | 0 | 4 | 974
467 | K | 892490 | cable duct T7p vertical 48U 200x20 bk | ks | 5 |  | 0 |  |  |  | základní |  | 0 | 0 | 0 | 0 | 0 | FIDIC - měřená položka | 4 | K | 2 | ROZPOCET | 0 | 0 | 0 | 0 | 0 | 1 | 0 | 4 | 976
468 | K | 892500 | grounding copper bar 400mm long 19 bores | ks | 3 |  | 0 |  |  |  | základní |  | 0 | 0 | 0 | 0 | 0 | FIDIC - měřená položka | 4 | K | 2 | ROZPOCET | 0 | 0 | 0 | 0 | 0 | 1 | 0 | 4 | 978
469 | K | 892486 | bottom plate with cable entry 800x800 | ks | 3 |  | 0 |  |  |  | základní |  | 0 | 0 | 0 | 0 | 0 | FIDIC - měřená položka | 4 | K | 2 | ROZPOCET | 0 | 0 | 0 | 0 | 0 | 1 | 0 | 4 | 980
470 | K | TX9889HDN | Pair of high density 48U vertical cable management, complete with cover and snap‑lock system - Black | ks | 3 |  | 0 |  |  |  | základní |  | 0 | 0 | 0 | 0 | 0 | FIDIC - měřená položka | 4 | K | 2 | ROZPOCET | 0 | 0 | 0 | 0 | 0 | 1 | 0 | 4 | 982
471 | K | 892493 | joining kit for T7p | ks | 3 |  | 0 |  |  |  | základní |  | 0 | 0 | 0 | 0 | 0 | FIDIC - měřená položka | 4 | K | 2 | ROZPOCET | 0 | 0 | 0 | 0 | 0 | 1 | 0 | 4 | 984
472 | K | 802949 | CM 1U 19"-Metal Panel, Modular 90mm, bk | ks | 24 |  | 0 |  |  |  | základní |  | 0 | 0 | 0 | 0 | 0 | FIDIC - měřená položka | 4 | K | 2 | ROZPOCET | 0 | 0 | 0 | 0 | 0 | 1 | 0 | 4 | 986
473 | K | R892347 | 19'' cable inlet panel 1U with brush, bk | ks | 12 |  | 0 |  |  |  | základní |  | 0 | 0 | 0 | 0 | 0 | FIDIC - měřená položka | 4 | K | 2 | ROZPOCET | 0 | 0 | 0 | 0 | 0 | 1 | 0 | 4 | 988
474 | K | 822040 | 19'' blanking panel click 1U, bk | ks | 54 |  | 0 |  |  |  | základní |  | 0 | 0 | 0 | 0 | 0 | FIDIC - měřená položka | 4 | K | 2 | ROZPOCET | 0 | 0 | 0 | 0 | 0 | 1 | 0 | 4 | 990
475 | K | 896070 | ActiPower4 EMD sensor temp/humidity 2 cont. | ks | 2 |  | 0 |  |  |  | základní |  | 0 | 0 | 0 | 0 | 0 | FIDIC - měřená položka | 4 | K | 2 | ROZPOCET | 0 | 0 | 0 | 0 | 0 | 1 | 0 | 4 | 992
476 | K | 896072 | ActiPower smoke detector | ks | 2 |  | 0 |  |  |  | základní |  | 0 | 0 | 0 | 0 | 0 | FIDIC - měřená položka | 4 | K | 2 | ROZPOCET | 0 | 0 | 0 | 0 | 0 | 1 | 0 | 4 | 996
477 | K | 896073 | ActiPower flood sens-cable 1+1.2m elec | ks | 2 |  | 0 |  |  |  | základní |  | 0 | 0 | 0 | 0 | 0 | FIDIC - měřená položka | 4 | K | 2 | ROZPOCET | 0 | 0 | 0 | 0 | 0 | 1 | 0 | 4 | 998
478 | K | R924760 | BS.T7 Access Control SLD Key+PIN+RFID | ks | 3 |  | 0 |  |  |  | základní |  | 0 | 0 | 0 | 0 | 0 | FIDIC - měřená položka | 4 | K | 2 | ROZPOCET | 0 | 0 | 0 | 0 | 0 | 1 | 0 | 4 | 1000
479 | K | R924763 | BS.T7 Access Control DLD Key+PIN+RFID | ks | 3 |  | 0 |  |  |  | základní |  | 0 | 0 | 0 | 0 | 0 | FIDIC - měřená položka | 4 | K | 2 | ROZPOCET | 0 | 0 | 0 | 0 | 0 | 1 | 0 | 4 | 1002
480 | K | R924765 | BS.T7 Control Unit 4-ports | ks | 2 |  | 0 |  |  |  | základní |  | 0 | 0 | 0 | 0 | 0 | FIDIC - měřená položka | 4 | K | 2 | ROZPOCET | 0 | 0 | 0 | 0 | 0 | 1 | 0 | 4 | 1004
481 | K | R924767 | BS.T7 Power supply fControl Unit | ks | 2 |  | 0 |  |  |  | základní |  | 0 | 0 | 0 | 0 | 0 | FIDIC - měřená položka | 4 | K | 2 | ROZPOCET | 0 | 0 | 0 | 0 | 0 | 1 | 0 | 4 | 1006
482 | K | 860824 | Patch Cord CU TL C6 N U GY 3m | ks | 8 |  | 0 |  |  |  | základní |  | 0 | 0 | 0 | 0 | 0 | FIDIC - měřená položka | 4 | K | 2 | ROZPOCET | 0 | 0 | 0 | 0 | 0 | 1 | 0 | 4 | 1008
483 | K | 860825 | Patch Cord CU TL C6 N U GY 5m | ks | 2 |  | 0 |  |  |  | základní |  | 0 | 0 | 0 | 0 | 0 | FIDIC - měřená položka | 4 | K | 2 | ROZPOCET | 0 | 0 | 0 | 0 | 0 | 1 | 0 | 4 | 1010
| D | D43 | 1.NP - Y1 (metalika vč. dvojité prezentace portů) |  |  |  | 0 | [5 empty] | 0 |  | 0 |  | 0 |  | 1 | D | 1 | ROZPOCET | [6 empty] | 0
484 | K | 837960 | Patch-Panel HD ELISO 48xRJ45 C6A EL/s bk | ks | 15 |  | 0 |  |  |  | základní |  | 0 | 0 | 0 | 0 | 0 | FIDIC - měřená položka | 4 | K | 2 | ROZPOCET | 0 | 0 | 0 | 0 | 0 | 1 | 0 | 4 | 1012
485 | K | 837065 | Patch-Panel HD ELISO 48P 1U empty bk s | ks | 11 |  | 0 |  |  |  | základní |  | 0 | 0 | 0 | 0 | 0 | FIDIC - měřená položka | 4 | K | 2 | ROZPOCET | 0 | 0 | 0 | 0 | 0 | 1 | 0 | 4 | 1014
486 | K | 512430 | LH-HD-Label Holder- | ks | 108 |  | 0 |  |  |  | základní |  | 0 | 0 | 0 | 0 | 0 | FIDIC - měřená položka | 4 | K | 2 | ROZPOCET | 0 | 0 | 0 | 0 | 0 | 1 | 0 | 4 | 1016
487 | K | 837062 | Patch-Panel HD ELISO cable guide 6ports | ks | 96 |  | 0 |  |  |  | základní |  | 0 | 0 | 0 | 0 | 0 | FIDIC - měřená položka | 4 | K | 2 | ROZPOCET | 0 | 0 | 0 | 0 | 0 | 1 | 0 | 4 | 1018
488 | K | 891861 | Patch Cord CU CP C6A N S GY 3m | ks | 576 |  | 0 |  |  |  | základní |  | 0 | 0 | 0 | 0 | 0 | FIDIC - měřená položka | 4 | K | 2 | ROZPOCET | 0 | 0 | 0 | 0 | 0 | 1 | 0 | 4 | 1020
489 | K | R837029 | Cat6A S/FTP 4P 650 MHz LSFRZH, B2ca | ks | 43680 |  | 0 |  |  |  | základní |  | 0 | 0 | 0 | 0 | 0 | FIDIC - měřená položka | 4 | K | 2 | ROZPOCET | 0 | 0 | 0 | 0 | 0 | 1 | 0 | 4 | 1022
490 | K | 861042 | Patch Cord CU TL C6A N S GY 2m | ks | 360 |  | 0 |  |  |  | základní |  | 0 | 0 | 0 | 0 | 0 | FIDIC - měřená položka | 4 | K | 2 | ROZPOCET | 0 | 0 | 0 | 0 | 0 | 1 | 0 | 4 | 1024
491 | K | 861043 | Patch Cord CU TL C6A N S GY 3m | ks | 360 |  | 0 |  |  |  | základní |  | 0 | 0 | 0 | 0 | 0 | FIDIC - měřená položka | 4 | K | 2 | ROZPOCET | 0 | 0 | 0 | 0 | 0 | 1 | 0 | 4 | 1026
492 | K | 317099 | Easy Latch RJ45P rd | ks | 120 |  | 0 |  |  |  | základní |  | 0 | 0 | 0 | 0 | 0 | FIDIC - měřená položka | 4 | K | 2 | ROZPOCET | 0 | 0 | 0 | 0 | 0 | 1 | 0 | 4 | 1028
493 | K | 317100 | Easy Latch RJ45P an | ks | 120 |  | 0 |  |  |  | základní |  | 0 | 0 | 0 | 0 | 0 | FIDIC - měřená položka | 4 | K | 2 | ROZPOCET | 0 | 0 | 0 | 0 | 0 | 1 | 0 | 4 | 1030
494 | K | 317096 | Easy Latch RJ45P yl | ks | 120 |  | 0 |  |  |  | základní |  | 0 | 0 | 0 | 0 | 0 | FIDIC - měřená položka | 4 | K | 2 | ROZPOCET | 0 | 0 | 0 | 0 | 0 | 1 | 0 | 4 | 1032
495 | K | 317094 | Easy Latch RJ45P bl | ks | 120 |  | 0 |  |  |  | základní |  | 0 | 0 | 0 | 0 | 0 | FIDIC - měřená položka | 4 | K | 2 | ROZPOCET | 0 | 0 | 0 | 0 | 0 | 1 | 0 | 4 | 1034
496 | K | 317098 | Easy Latch RJ45P gn | ks | 120 |  | 0 |  |  |  | základní |  | 0 | 0 | 0 | 0 | 0 | FIDIC - měřená položka | 4 | K | 2 | ROZPOCET | 0 | 0 | 0 | 0 | 0 | 1 | 0 | 4 | 1036
| D | D44 | 1.NP - Y1 (optika bez inst. kabelů vč. dvojité prezentace portů) |  |  |  | 0 | [5 empty] | 0 |  | 0 |  | 0 |  | 1 | D | 1 | ROZPOCET | [6 empty] | 0
497 | K | 820745 | 1U-UniRack2-IR-24-lcdzpcc-os2-dinvde | ks | 2 |  | 0 |  |  |  | základní |  | 0 | 0 | 0 | 0 | 0 | FIDIC - měřená položka | 4 | K | 2 | ROZPOCET | 0 | 0 | 0 | 0 | 0 | 1 | 0 | 4 | 1038
498 | K | 320246 | Splice holder 12 x heat shrink protect. | ks | 6 |  | 0 |  |  |  | základní |  | 0 | 0 | 0 | 0 | 0 | FIDIC - měřená položka | 4 | K | 2 | ROZPOCET | 0 | 0 | 0 | 0 | 0 | 1 | 0 | 4 | 1040
499 | K | 839785 | Splice Protection HS Ø3.0x 45mm, PU100 | ks | 72 |  | 0 |  |  |  | základní |  | 0 | 0 | 0 | 0 | 0 | FIDIC - měřená položka | 4 | K | 2 | ROZPOCET | 0 | 0 | 0 | 0 | 0 | 1 | 0 | 4 | 1042
500 | K | 819382 | 1U-FiberRack2-IR-24-lcdzpcc-bl | ks | 2 |  | 0 |  |  |  | základní |  | 0 | 0 | 0 | 0 | 0 | FIDIC - měřená položka | 4 | K | 2 | ROZPOCET | 0 | 0 | 0 | 0 | 0 | 1 | 0 | 4 | 1044
501 | K | 844557 | Patch cord FO, OS2 LCQU/LCQU 1m | ks | 40 |  | 0 |  |  |  | základní |  | 0 | 0 | 0 | 0 | 0 | FIDIC - měřená položka | 4 | K | 2 | ROZPOCET | 0 | 0 | 0 | 0 | 0 | 1 | 0 | 4 | 1046
502 | K | 817670 | Patch cord FO, OS2 LCD/LCD 3m | ks | 40 |  | 0 |  |  |  | základní |  | 0 | 0 | 0 | 0 | 0 | FIDIC - měřená položka | 4 | K | 2 | ROZPOCET | 0 | 0 | 0 | 0 | 0 | 1 | 0 | 4 | 1048
503 | K | Pol306 | Modulární/stohovatelný kříž rezervy optického kabelu | ks | 2 |  | 0 |  |  |  | základní |  | 0 | 0 | 0 | 0 | 0 | FIDIC - měřená položka | 4 | K | 2 | ROZPOCET | 0 | 0 | 0 | 0 | 0 | 1 | 0 | 4 | 1050
| D | D45 | 1.NP - Y1 (AIM monitoring fyzické vrstvy - HW) |  |  |  | 0 | [5 empty] | 0 |  | 0 |  | 0 |  | 1 | D | 1 | ROZPOCET | [6 empty] | 0
504 | K | 837015 | inteliPhy Monitor Analyzer 19" 1U with power supply 70W | ks | 2 |  | 0 |  |  |  | základní |  | 0 | 0 | 0 | 0 | 0 | FIDIC - měřená položka | 4 | K | 2 | ROZPOCET | 0 | 0 | 0 | 0 | 0 | 1 | 0 | 4 | 1052
505 | K | 809353 | inteliPhy Monitor Sensorbar for HD panel Cat 6A, Fiber Optics (24 / 48 ports) | ks | 2 |  | 0 |  |  |  | základní |  | 0 | 0 | 0 | 0 | 0 | FIDIC - měřená položka | 4 | K | 2 | ROZPOCET | 0 | 0 | 0 | 0 | 0 | 1 | 0 | 4 | 1054
506 | K | 837017 | inteliPhy Monitor Sensorbar for 19" 1U Patch Panel HD ELISO 48-Port | ks | 26 |  | 0 |  |  |  | základní |  | 0 | 0 | 0 | 0 | 0 | FIDIC - měřená položka | 4 | K | 2 | ROZPOCET | 0 | 0 | 0 | 0 | 0 | 1 | 0 | 4 | 1056
507 | K | 809363 | inteliPhy Monitor Bus Cable | ks | 1 |  | 0 |  |  |  | základní |  | 0 | 0 | 0 | 0 | 0 | FIDIC - měřená položka | 4 | K | 2 | ROZPOCET | 0 | 0 | 0 | 0 | 0 | 1 | 0 | 4 | 1058
508 | K | 809364 | inteliPhy Monitor bus connector (qty 10) | ks | 3 |  | 0 |  |  |  | základní |  | 0 | 0 | 0 | 0 | 0 | FIDIC - měřená položka | 4 | K | 2 | ROZPOCET | 0 | 0 | 0 | 0 | 0 | 1 | 0 | 4 | 1060
509 | K | 809348 | inteliPhy Monitor RFID clip pair RJ45 (10 pairs) | ks | 72 |  | 0 |  |  |  | základní |  | 0 | 0 | 0 | 0 | 0 | FIDIC - měřená položka | 4 | K | 2 | ROZPOCET | 0 | 0 | 0 | 0 | 0 | 1 | 0 | 4 | 1062
510 | K | 882048 | inteliPhy Monitor RFID clip Pair LC-QR Uniboot (10 pairs) | ks | 4 |  | 0 |  |  |  | základní |  | 0 | 0 | 0 | 0 | 0 | FIDIC - měřená položka | 4 | K | 2 | ROZPOCET | 0 | 0 | 0 | 0 | 0 | 1 | 0 | 4 | 1064
| D | D46 | 1.NP - Y1 (zásuvky a uživatelské patch cordy) |  |  |  | 0 | [5 empty] | 0 |  | 0 |  | 0 |  | 1 | D | 1 | ROZPOCET | [6 empty] | 0
511 | K | 310786 | WM Global Outlet, 80x80,2x1 Port | ks | 84 |  | 0 |  |  |  | základní |  | 0 | 0 | 0 | 0 | 0 | FIDIC - měřená položka | 4 | K | 2 | ROZPOCET | 0 | 0 | 0 | 0 | 0 | 1 | 0 | 4 | 1066
512 | K | 310788 | FM Global Outlet, 88x88,2x1 Port | ks | 163 |  | 0 |  |  |  | základní |  | 0 | 0 | 0 | 0 | 0 | FIDIC - měřená položka | 4 | K | 2 | ROZPOCET | 0 | 0 | 0 | 0 | 0 | 1 | 0 | 4 | 1068
513 | K | 845861.2 | Adapter DIN-DRM45-1TE | ks | 40 |  | 0 |  |  |  | základní |  | 0 | 0 | 0 | 0 | 0 | FIDIC - měřená položka | 4 | K | 2 | ROZPOCET | 0 | 0 | 0 | 0 | 0 | 1 | 0 | 4 | 1072
514 | K | 813504 | Module RJ45/s-C6A EL-fr-10 | ks | 540 |  | 0 |  |  |  | základní |  | 0 | 0 | 0 | 0 | 0 | FIDIC - měřená položka | 4 | K | 2 | ROZPOCET | 0 | 0 | 0 | 0 | 0 | 1 | 0 | 4 | 1074
515 | K | 509862 | Patch Cord CU C6A N S GY 3m | ks | 300 |  | 0 |  |  |  | základní |  | 0 | 0 | 0 | 0 | 0 | FIDIC - měřená položka | 4 | K | 2 | ROZPOCET | 0 | 0 | 0 | 0 | 0 | 1 | 0 | 4 | 1076
516 | K | 509863 | Patch Cord CU C6A N S GY 5m | ks | 150 |  | 0 |  |  |  | základní |  | 0 | 0 | 0 | 0 | 0 | FIDIC - měřená položka | 4 | K | 2 | ROZPOCET | 0 | 0 | 0 | 0 | 0 | 1 | 0 | 4 | 1078
| D | D47 | 1.PP - Y.01 (DR, PDU a monitoring prostředí) |  |  |  | 0 | [5 empty] | 0 |  | 0 |  | 0 |  | 1 | D | 1 | ROZPOCET | [6 empty] | 0
517 | K | TX8848N1V2M | Rack 48U 800x800 with front glass single door and rear metal double door, without side panels, w/wheels and levelling feet, front and rear 19" uprights with vertical cable entry slots - Black | ks | 3 |  | 0 |  |  |  | základní |  | 0 | 0 | 0 | 0 | 0 | FIDIC - měřená položka | 4 | K | 2 | ROZPOCET | 0 | 0 | 0 | 0 | 0 | 1 | 0 | 4 | 1080
518 | K | TX2848N | 2 double side panel T7X 48U d800 | ks | 1 |  | 0 |  |  |  | základní |  | 0 | 0 | 0 | 0 | 0 | FIDIC - měřená položka | 4 | K | 2 | ROZPOCET | 0 | 0 | 0 | 0 | 0 | 1 | 0 | 4 | 1082
519 | K | 892505 | Security kit for double side T7Plus panels | ks | 2 |  | 0 |  |  |  | základní |  | 0 | 0 | 0 | 0 | 0 | FIDIC - měřená položka | 4 | K | 2 | ROZPOCET | 0 | 0 | 0 | 0 | 0 | 1 | 0 | 4 | 1084
520 | K | TX9064TN8X800 | Roof T7 8x800 with 4xfans thermostat bk | ks | 3 |  | 0 |  |  |  | základní |  | 0 | 0 | 0 | 0 | 0 | FIDIC - měřená položka | 4 | K | 2 | ROZPOCET | 0 | 0 | 0 | 0 | 0 | 1 | 0 | 4 | 1086
521 | K | 898351 | ActiPower4 plug board MR 1x16 12xIEX | ks | 1 |  | 0 |  |  |  | základní |  | 0 | 0 | 0 | 0 | 0 | FIDIC - měřená položka | 4 | K | 2 | ROZPOCET | 0 | 0 | 0 | 0 | 0 | 1 | 0 | 4 | 1088
522 | K | F3040N | 9 universal sockets power duct, 1P+N magneto-thermal switch, black colour, 2m long cable + Schuko plug - U1 | ks | 3 |  | 0 |  |  |  | základní |  | 0 | 0 | 0 | 0 | 0 | FIDIC - měřená položka | 4 | K | 2 | ROZPOCET | 0 | 0 | 0 | 0 | 0 | 1 | 0 | 4 | 1090
523 | K | 892490 | cable duct T7p vertical 48U 200x20 bk | ks | 5 |  | 0 |  |  |  | základní |  | 0 | 0 | 0 | 0 | 0 | FIDIC - měřená položka | 4 | K | 2 | ROZPOCET | 0 | 0 | 0 | 0 | 0 | 1 | 0 | 4 | 1092
524 | K | 892500 | grounding copper bar 400mm long 19 bores | ks | 3 |  | 0 |  |  |  | základní |  | 0 | 0 | 0 | 0 | 0 | FIDIC - měřená položka | 4 | K | 2 | ROZPOCET | 0 | 0 | 0 | 0 | 0 | 1 | 0 | 4 | 1094
525 | K | 892486 | bottom plate with cable entry 800x800 | ks | 3 |  | 0 |  |  |  | základní |  | 0 | 0 | 0 | 0 | 0 | FIDIC - měřená položka | 4 | K | 2 | ROZPOCET | 0 | 0 | 0 | 0 | 0 | 1 | 0 | 4 | 1096
526 | K | TX9889HDN | Pair of high density 48U vertical cable management, complete with cover and snap‑lock system - Black | ks | 3 |  | 0 |  |  |  | základní |  | 0 | 0 | 0 | 0 | 0 | FIDIC - měřená položka | 4 | K | 2 | ROZPOCET | 0 | 0 | 0 | 0 | 0 | 1 | 0 | 4 | 1098
527 | K | 892493 | joining kit for T7p | ks | 3 |  | 0 |  |  |  | základní |  | 0 | 0 | 0 | 0 | 0 | FIDIC - měřená položka | 4 | K | 2 | ROZPOCET | 0 | 0 | 0 | 0 | 0 | 1 | 0 | 4 | 1100
528 | K | 802949 | CM 1U 19"-Metal Panel, Modular 90mm, bk | ks | 17 |  | 0 |  |  |  | základní |  | 0 | 0 | 0 | 0 | 0 | FIDIC - měřená položka | 4 | K | 2 | ROZPOCET | 0 | 0 | 0 | 0 | 0 | 1 | 0 | 4 | 1102
529 | K | R892347 | 19'' cable inlet panel 1U with brush, bk | ks | 8 |  | 0 |  |  |  | základní |  | 0 | 0 | 0 | 0 | 0 | FIDIC - měřená položka | 4 | K | 2 | ROZPOCET | 0 | 0 | 0 | 0 | 0 | 1 | 0 | 4 | 1104
530 | K | 822040 | 19'' blanking panel click 1U, bk | ks | 78 |  | 0 |  |  |  | základní |  | 0 | 0 | 0 | 0 | 0 | FIDIC - měřená položka | 4 | K | 2 | ROZPOCET | 0 | 0 | 0 | 0 | 0 | 1 | 0 | 4 | 1106
531 | K | 896070 | ActiPower4 EMD sensor temp/humidity 2 cont. | ks | 1 |  | 0 |  |  |  | základní |  | 0 | 0 | 0 | 0 | 0 | FIDIC - měřená položka | 4 | K | 2 | ROZPOCET | 0 | 0 | 0 | 0 | 0 | 1 | 0 | 4 | 1108
532 | K | 896072 | ActiPower smoke detector | ks | 1 |  | 0 |  |  |  | základní |  | 0 | 0 | 0 | 0 | 0 | FIDIC - měřená položka | 4 | K | 2 | ROZPOCET | 0 | 0 | 0 | 0 | 0 | 1 | 0 | 4 | 1112
533 | K | 896073 | ActiPower flood sens-cable 1+1.2m elec | ks | 1 |  | 0 |  |  |  | základní |  | 0 | 0 | 0 | 0 | 0 | FIDIC - měřená položka | 4 | K | 2 | ROZPOCET | 0 | 0 | 0 | 0 | 0 | 1 | 0 | 4 | 1114
534 | K | R924760 | BS.T7 Access Control SLD Key+PIN+RFID | ks | 3 |  | 0 |  |  |  | základní |  | 0 | 0 | 0 | 0 | 0 | FIDIC - měřená položka | 4 | K | 2 | ROZPOCET | 0 | 0 | 0 | 0 | 0 | 1 | 0 | 4 | 1116
535 | K | R924763 | BS.T7 Access Control DLD Key+PIN+RFID | ks | 3 |  | 0 |  |  |  | základní |  | 0 | 0 | 0 | 0 | 0 | FIDIC - měřená položka | 4 | K | 2 | ROZPOCET | 0 | 0 | 0 | 0 | 0 | 1 | 0 | 4 | 1118
536 | K | R924765 | BS.T7 Control Unit 4-ports | ks | 2 |  | 0 |  |  |  | základní |  | 0 | 0 | 0 | 0 | 0 | FIDIC - měřená položka | 4 | K | 2 | ROZPOCET | 0 | 0 | 0 | 0 | 0 | 1 | 0 | 4 | 1120
537 | K | R924767 | BS.T7 Power supply fControl Unit | ks | 2 |  | 0 |  |  |  | základní |  | 0 | 0 | 0 | 0 | 0 | FIDIC - měřená položka | 4 | K | 2 | ROZPOCET | 0 | 0 | 0 | 0 | 0 | 1 | 0 | 4 | 1122
538 | K | 860824 | Patch Cord CU TL C6 N U GY 3m | ks | 7 |  | 0 |  |  |  | základní |  | 0 | 0 | 0 | 0 | 0 | FIDIC - měřená položka | 4 | K | 2 | ROZPOCET | 0 | 0 | 0 | 0 | 0 | 1 | 0 | 4 | 1124
539 | K | 860825 | Patch Cord CU TL C6 N U GY 5m | ks | 2 |  | 0 |  |  |  | základní |  | 0 | 0 | 0 | 0 | 0 | FIDIC - měřená položka | 4 | K | 2 | ROZPOCET | 0 | 0 | 0 | 0 | 0 | 1 | 0 | 4 | 1126
| D | D48 | 1.PP - Y.01 (metalika vč. dvojité prezentace portů) |  |  |  | 0 | [5 empty] | 0 |  | 0 |  | 0 |  | 1 | D | 1 | ROZPOCET | [6 empty] | 0
540 | K | 837960 | Patch-Panel HD ELISO 48xRJ45 C6A EL/s bk | ks | 6 |  | 0 |  |  |  | základní |  | 0 | 0 | 0 | 0 | 0 | FIDIC - měřená položka | 4 | K | 2 | ROZPOCET | 0 | 0 | 0 | 0 | 0 | 1 | 0 | 4 | 1128
541 | K | 837065 | Patch-Panel HD ELISO 48P 1U empty bk s | ks | 8 |  | 0 |  |  |  | základní |  | 0 | 0 | 0 | 0 | 0 | FIDIC - měřená položka | 4 | K | 2 | ROZPOCET | 0 | 0 | 0 | 0 | 0 | 1 | 0 | 4 | 1130
542 | K | 512430 | LH-HD-Label Holder- | ks | 56 |  | 0 |  |  |  | základní |  | 0 | 0 | 0 | 0 | 0 | FIDIC - měřená položka | 4 | K | 2 | ROZPOCET | 0 | 0 | 0 | 0 | 0 | 1 | 0 | 4 | 1132
543 | K | 837062 | Patch-Panel HD ELISO cable guide 6ports | ks | 64 |  | 0 |  |  |  | základní |  | 0 | 0 | 0 | 0 | 0 | FIDIC - měřená položka | 4 | K | 2 | ROZPOCET | 0 | 0 | 0 | 0 | 0 | 1 | 0 | 4 | 1134
544 | K | 891861 | Patch Cord CU CP C6A N S GY 3m | ks | 384 |  | 0 |  |  |  | základní |  | 0 | 0 | 0 | 0 | 0 | FIDIC - měřená položka | 4 | K | 2 | ROZPOCET | 0 | 0 | 0 | 0 | 0 | 1 | 0 | 4 | 1136
545 | K | R837029 | Cat6A S/FTP 4P 650 MHz LSFRZH, B2ca | ks | 16800 |  | 0 |  |  |  | základní |  | 0 | 0 | 0 | 0 | 0 | FIDIC - měřená položka | 4 | K | 2 | ROZPOCET | 0 | 0 | 0 | 0 | 0 | 1 | 0 | 4 | 1138
546 | K | 861042 | Patch Cord CU TL C6A N S GY 2m | ks | 144 |  | 0 |  |  |  | základní |  | 0 | 0 | 0 | 0 | 0 | FIDIC - měřená položka | 4 | K | 2 | ROZPOCET | 0 | 0 | 0 | 0 | 0 | 1 | 0 | 4 | 1140
547 | K | 861043 | Patch Cord CU TL C6A N S GY 3m | ks | 144 |  | 0 |  |  |  | základní |  | 0 | 0 | 0 | 0 | 0 | FIDIC - měřená položka | 4 | K | 2 | ROZPOCET | 0 | 0 | 0 | 0 | 0 | 1 | 0 | 4 | 1142
548 | K | 317099 | Easy Latch RJ45P rd | ks | 48 |  | 0 |  |  |  | základní |  | 0 | 0 | 0 | 0 | 0 | FIDIC - měřená položka | 4 | K | 2 | ROZPOCET | 0 | 0 | 0 | 0 | 0 | 1 | 0 | 4 | 1144
549 | K | 317100 | Easy Latch RJ45P an | ks | 48 |  | 0 |  |  |  | základní |  | 0 | 0 | 0 | 0 | 0 | FIDIC - měřená položka | 4 | K | 2 | ROZPOCET | 0 | 0 | 0 | 0 | 0 | 1 | 0 | 4 | 1146
550 | K | 317096 | Easy Latch RJ45P yl | ks | 48 |  | 0 |  |  |  | základní |  | 0 | 0 | 0 | 0 | 0 | FIDIC - měřená položka | 4 | K | 2 | ROZPOCET | 0 | 0 | 0 | 0 | 0 | 1 | 0 | 4 | 1148
551 | K | 317094 | Easy Latch RJ45P bl | ks | 48 |  | 0 |  |  |  | základní |  | 0 | 0 | 0 | 0 | 0 | FIDIC - měřená položka | 4 | K | 2 | ROZPOCET | 0 | 0 | 0 | 0 | 0 | 1 | 0 | 4 | 1150
552 | K | 317098 | Easy Latch RJ45P gn | ks | 48 |  | 0 |  |  |  | základní |  | 0 | 0 | 0 | 0 | 0 | FIDIC - měřená položka | 4 | K | 2 | ROZPOCET | 0 | 0 | 0 | 0 | 0 | 1 | 0 | 4 | 1152
| D | D49 | 1.PP - Y.01 (optika bez inst. kabelů vč. dvojité prezentace portů) |  |  |  | 0 | [5 empty] | 0 |  | 0 |  | 0 |  | 1 | D | 1 | ROZPOCET | [6 empty] | 0
553 | K | 875196 | Netscale 48 empty 1U with FCM80 + Door | ks | 12 |  | 0 |  |  |  | základní |  | 0 | 0 | 0 | 0 | 0 | FIDIC - měřená položka | 4 | K | 2 | ROZPOCET | 0 | 0 | 0 | 0 | 0 | 1 | 0 | 4 | 1154
554 | K | 868290 | Netscale 48 Rear Cable Support (RCS) | ks | 12 |  | 0 |  |  |  | základní |  | 0 | 0 | 0 | 0 | 0 | FIDIC - měřená položka | 4 | K | 2 | ROZPOCET | 0 | 0 | 0 | 0 | 0 | 1 | 0 | 4 | 1156
555 | K | 512430 | LH-HD-Label Holder- | ks | 48 |  | 0 |  |  |  | základní |  | 0 | 0 | 0 | 0 | 0 | FIDIC - měřená položka | 4 | K | 2 | ROZPOCET | 0 | 0 | 0 | 0 | 0 | 1 | 0 | 4 | 1158
556 | K | 870476 | Netscale 48 LC-D 12P Splice SM top bk | ks | 10 |  | 0 |  |  |  | základní |  | 0 | 0 | 0 | 0 | 0 | FIDIC - měřená položka | 4 | K | 2 | ROZPOCET | 0 | 0 | 0 | 0 | 0 | 1 | 0 | 4 | 1160
557 | K | 875201 | Netscale 48 LC-D 12 P Splice SM bot bk | ks | 10 |  | 0 |  |  |  | základní |  | 0 | 0 | 0 | 0 | 0 | FIDIC - měřená položka | 4 | K | 2 | ROZPOCET | 0 | 0 | 0 | 0 | 0 | 1 | 0 | 4 | 1162
558 | K | 883549 | NETSCALE 48 LC-D 6 P SPLICE SM BK | ks | 1 |  | 0 |  |  |  | základní |  | 0 | 0 | 0 | 0 | 0 | FIDIC - měřená položka | 4 | K | 2 | ROZPOCET | 0 | 0 | 0 | 0 | 0 | 1 | 0 | 4 | 1164
559 | K | 320246 | Splice holder 12 x heat shrink protect. | ks | 41 |  | 0 |  |  |  | základní |  | 0 | 0 | 0 | 0 | 0 | FIDIC - měřená položka | 4 | K | 2 | ROZPOCET | 0 | 0 | 0 | 0 | 0 | 1 | 0 | 4 | 1166
560 | K | 839785 | Splice Protection HS Ø3.0x 45mm, PU100 | ks | 492 |  | 0 |  |  |  | základní |  | 0 | 0 | 0 | 0 | 0 | FIDIC - měřená položka | 4 | K | 2 | ROZPOCET | 0 | 0 | 0 | 0 | 0 | 1 | 0 | 4 | 1168
561 | K | 869113 | Netscale 48 LC-Duplex 6 Ports SM PC bk | ks | 55 |  | 0 |  |  |  | základní |  | 0 | 0 | 0 | 0 | 0 | FIDIC - měřená položka | 4 | K | 2 | ROZPOCET | 0 | 0 | 0 | 0 | 0 | 1 | 0 | 4 | 1170
562 | K | 844557 | Patch cord FO, OS2 LCQU/LCQU 1m | ks | 228 |  | 0 |  |  |  | základní |  | 0 | 0 | 0 | 0 | 0 | FIDIC - měřená položka | 4 | K | 2 | ROZPOCET | 0 | 0 | 0 | 0 | 0 | 1 | 0 | 4 | 1172
563 | K | 817670 | Patch cord FO, OS2 LCD/LCD 3m | ks | 192 |  | 0 |  |  |  | základní |  | 0 | 0 | 0 | 0 | 0 | FIDIC - měřená položka | 4 | K | 2 | ROZPOCET | 0 | 0 | 0 | 0 | 0 | 1 | 0 | 4 | 1174
564 | K | Pol306 | Modulární/stohovatelný kříž rezervy optického kabelu | ks | 6 |  | 0 |  |  |  | základní |  | 0 | 0 | 0 | 0 | 0 | FIDIC - měřená položka | 4 | K | 2 | ROZPOCET | 0 | 0 | 0 | 0 | 0 | 1 | 0 | 4 | 1176
| D | D50 | 1.PP - Y.01 (AIM monitoring fyzické vrstvy - HW) |  |  |  | 0 | [5 empty] | 0 |  | 0 |  | 0 |  | 1 | D | 1 | ROZPOCET | [6 empty] | 0
565 | K | 837015 | inteliPhy Monitor Analyzer 19" 1U with power supply 70W | ks | 2 |  | 0 |  |  |  | základní |  | 0 | 0 | 0 | 0 | 0 | FIDIC - měřená položka | 4 | K | 2 | ROZPOCET | 0 | 0 | 0 | 0 | 0 | 1 | 0 | 4 | 1178
566 | K | tbd | inteliPhy Monitor Sensorbar for 19" 1U Patch Panel NS48 48-Port | ks | 12 |  | 0 |  |  |  | základní |  | 0 | 0 | 0 | 0 | 0 | FIDIC - měřená položka | 4 | K | 2 | ROZPOCET | 0 | 0 | 0 | 0 | 0 | 1 | 0 | 4 | 1180
567 | K | 837017 | inteliPhy Monitor Sensorbar for 19" 1U Patch Panel HD ELISO 48-Port | ks | 14 |  | 0 |  |  |  | základní |  | 0 | 0 | 0 | 0 | 0 | FIDIC - měřená položka | 4 | K | 2 | ROZPOCET | 0 | 0 | 0 | 0 | 0 | 1 | 0 | 4 | 1182
568 | K | 809363 | inteliPhy Monitor Bus Cable | ks | 1 |  | 0 |  |  |  | základní |  | 0 | 0 | 0 | 0 | 0 | FIDIC - měřená položka | 4 | K | 2 | ROZPOCET | 0 | 0 | 0 | 0 | 0 | 1 | 0 | 4 | 1184
569 | K | 809364 | inteliPhy Monitor bus connector (qty 10) | ks | 3 |  | 0 |  |  |  | základní |  | 0 | 0 | 0 | 0 | 0 | FIDIC - měřená položka | 4 | K | 2 | ROZPOCET | 0 | 0 | 0 | 0 | 0 | 1 | 0 | 4 | 1186
570 | K | 809348 | inteliPhy Monitor RFID clip pair RJ45 (10 pairs) | ks | 29 |  | 0 |  |  |  | základní |  | 0 | 0 | 0 | 0 | 0 | FIDIC - měřená položka | 4 | K | 2 | ROZPOCET | 0 | 0 | 0 | 0 | 0 | 1 | 0 | 4 | 1188
571 | K | 882048 | inteliPhy Monitor RFID clip Pair LC-QR Uniboot (10 pairs) | ks | 23 |  | 0 |  |  |  | základní |  | 0 | 0 | 0 | 0 | 0 | FIDIC - měřená položka | 4 | K | 2 | ROZPOCET | 0 | 0 | 0 | 0 | 0 | 1 | 0 | 4 | 1190
| D | D51 | 1.PP - Y.01 (zásuvky a uživatelské patch cordy) |  |  |  | 0 | [5 empty] | 0 |  | 0 |  | 0 |  | 1 | D | 1 | ROZPOCET | [6 empty] | 0
572 | K | 310786 | WM Global Outlet, 80x80,2x1 Port | ks | 48 |  | 0 |  |  |  | základní |  | 0 | 0 | 0 | 0 | 0 | FIDIC - měřená položka | 4 | K | 2 | ROZPOCET | 0 | 0 | 0 | 0 | 0 | 1 | 0 | 4 | 1192
573 | K | 310788 | FM Global Outlet, 88x88,2x1 Port | ks | 25 |  | 0 |  |  |  | základní |  | 0 | 0 | 0 | 0 | 0 | FIDIC - měřená položka | 4 | K | 2 | ROZPOCET | 0 | 0 | 0 | 0 | 0 | 1 | 0 | 4 | 1194
574 | K | 845861 | Adapter DIN -DRM45-1TE | ks | 5 |  | 0 |  |  |  | základní |  | 0 | 0 | 0 | 0 | 0 | FIDIC - měřená položka | 4 | K | 2 | ROZPOCET | 0 | 0 | 0 | 0 | 0 | 1 | 0 | 4 | 1198
575 | K | 813504 | Module RJ45/s-C6A EL-fr-10 | ks | 137 |  | 0 |  |  |  | základní |  | 0 | 0 | 0 | 0 | 0 | FIDIC - měřená položka | 4 | K | 2 | ROZPOCET | 0 | 0 | 0 | 0 | 0 | 1 | 0 | 4 | 1200
576 | K | 509862 | Patch Cord CU C6A N S GY 3m | ks | 80 |  | 0 |  |  |  | základní |  | 0 | 0 | 0 | 0 | 0 | FIDIC - měřená položka | 4 | K | 2 | ROZPOCET | 0 | 0 | 0 | 0 | 0 | 1 | 0 | 4 | 1202
577 | K | 509863 | Patch Cord CU C6A N S GY 5m | ks | 30 |  | 0 |  |  |  | základní |  | 0 | 0 | 0 | 0 | 0 | FIDIC - měřená položka | 4 | K | 2 | ROZPOCET | 0 | 0 | 0 | 0 | 0 | 1 | 0 | 4 | 1204
| D | D52 | Tel. ústředna (DR, PDU a monitoring prostředí) |  |  |  | 0 | [5 empty] | 0 |  | 0 |  | 0 |  | 1 | D | 1 | ROZPOCET | [6 empty] | 0
578 | K | TX6842N1V2M | Rack 42U 600x800 with front glass single door and rear metal double door, without side panels, w/wheels and levelling feet, front and rear 19" uprights with vertical cable entry slots - Black | ks | 3 |  | 0 |  |  |  | základní |  | 0 | 0 | 0 | 0 | 0 | FIDIC - měřená položka | 4 | K | 2 | ROZPOCET | 0 | 0 | 0 | 0 | 0 | 1 | 0 | 4 | 1206
579 | K | 892464 | 2 double side panel T7X 42U d800 | ks | 1 |  | 0 |  |  |  | základní |  | 0 | 0 | 0 | 0 | 0 | FIDIC - měřená položka | 4 | K | 2 | ROZPOCET | 0 | 0 | 0 | 0 | 0 | 1 | 0 | 4 | 1208
580 | K | 892505 | Security kit for double side T7Plus panels | ks | 2 |  | 0 |  |  |  | základní |  | 0 | 0 | 0 | 0 | 0 | FIDIC - měřená položka | 4 | K | 2 | ROZPOCET | 0 | 0 | 0 | 0 | 0 | 1 | 0 | 4 | 1210
581 | K | TX9064TN6X800 | Roof T7 6x800 with 4xfans thermostat bk | ks | 3 |  | 0 |  |  |  | základní |  | 0 | 0 | 0 | 0 | 0 | FIDIC - měřená položka | 4 | K | 2 | ROZPOCET | 0 | 0 | 0 | 0 | 0 | 1 | 0 | 4 | 1212
582 | K | 898351 | ActiPower4 plug board MR 1x16 12xIEX | ks | 1 |  | 0 |  |  |  | základní |  | 0 | 0 | 0 | 0 | 0 | FIDIC - měřená položka | 4 | K | 2 | ROZPOCET | 0 | 0 | 0 | 0 | 0 | 1 | 0 | 4 | 1214
583 | K | F3040N | 9 universal sockets power duct, 1P+N magneto-thermal switch, black colour, 2m long cable + Schuko plug - U1 | ks | 7 |  | 0 |  |  |  | základní |  | 0 | 0 | 0 | 0 | 0 | FIDIC - měřená položka | 4 | K | 2 | ROZPOCET | 0 | 0 | 0 | 0 | 0 | 1 | 0 | 4 | 1216
584 | K | 892489 | cable duct T7p vertical 42U 200x20 bk | ks | 4 |  | 0 |  |  |  | základní |  | 0 | 0 | 0 | 0 | 0 | FIDIC - měřená položka | 4 | K | 2 | ROZPOCET | 0 | 0 | 0 | 0 | 0 | 1 | 0 | 4 | 1218
585 | K | 892500 | grounding copper bar 400mm long 19 bores | ks | 3 |  | 0 |  |  |  | základní |  | 0 | 0 | 0 | 0 | 0 | FIDIC - měřená položka | 4 | K | 2 | ROZPOCET | 0 | 0 | 0 | 0 | 0 | 1 | 0 | 4 | 1220
586 | K | TX9145N | bottom plate with cable entry 600x800 | ks | 3 |  | 0 |  |  |  | základní |  | 0 | 0 | 0 | 0 | 0 | FIDIC - měřená položka | 4 | K | 2 | ROZPOCET | 0 | 0 | 0 | 0 | 0 | 1 | 0 | 4 | 1222
587 | K | 892493 | joining kit for T7p | ks | 3 |  | 0 |  |  |  | základní |  | 0 | 0 | 0 | 0 | 0 | FIDIC - měřená položka | 4 | K | 2 | ROZPOCET | 0 | 0 | 0 | 0 | 0 | 1 | 0 | 4 | 1226
588 | K | 802949 | CM 1U 19"-Metal Panel, Modular 90mm, bk | ks | 10 |  | 0 |  |  |  | základní |  | 0 | 0 | 0 | 0 | 0 | FIDIC - měřená položka | 4 | K | 2 | ROZPOCET | 0 | 0 | 0 | 0 | 0 | 1 | 0 | 4 | 1228
589 | K | R892347 | 19'' cable inlet panel 1U with brush, bk | ks | 10 |  | 0 |  |  |  | základní |  | 0 | 0 | 0 | 0 | 0 | FIDIC - měřená položka | 4 | K | 2 | ROZPOCET | 0 | 0 | 0 | 0 | 0 | 1 | 0 | 4 | 1230
590 | K | 822040 | 19'' blanking panel click 1U, bk | ks | 30 |  | 0 |  |  |  | základní |  | 0 | 0 | 0 | 0 | 0 | FIDIC - měřená položka | 4 | K | 2 | ROZPOCET | 0 | 0 | 0 | 0 | 0 | 1 | 0 | 4 | 1232
591 | K | 896070 | ActiPower4 EMD sensor temp/humidity 2 cont. | ks | 1 |  | 0 |  |  |  | základní |  | 0 | 0 | 0 | 0 | 0 | FIDIC - měřená položka | 4 | K | 2 | ROZPOCET | 0 | 0 | 0 | 0 | 0 | 1 | 0 | 4 | 1234
592 | K | 896072 | ActiPower smoke detector | ks | 1 |  | 0 |  |  |  | základní |  | 0 | 0 | 0 | 0 | 0 | FIDIC - měřená položka | 4 | K | 2 | ROZPOCET | 0 | 0 | 0 | 0 | 0 | 1 | 0 | 4 | 1238
593 | K | 896073 | ActiPower flood sens-cable 1+1.2m elec | ks | 1 |  | 0 |  |  |  | základní |  | 0 | 0 | 0 | 0 | 0 | FIDIC - měřená položka | 4 | K | 2 | ROZPOCET | 0 | 0 | 0 | 0 | 0 | 1 | 0 | 4 | 1240
594 | K | R924760 | BS.T7 Access Control SLD Key+PIN+RFID | ks | 3 |  | 0 |  |  |  | základní |  | 0 | 0 | 0 | 0 | 0 | FIDIC - měřená položka | 4 | K | 2 | ROZPOCET | 0 | 0 | 0 | 0 | 0 | 1 | 0 | 4 | 1242
595 | K | R924763 | BS.T7 Access Control DLD Key+PIN+RFID | ks | 3 |  | 0 |  |  |  | základní |  | 0 | 0 | 0 | 0 | 0 | FIDIC - měřená položka | 4 | K | 2 | ROZPOCET | 0 | 0 | 0 | 0 | 0 | 1 | 0 | 4 | 1244
596 | K | R924765 | BS.T7 Control Unit 4-ports | ks | 2 |  | 0 |  |  |  | základní |  | 0 | 0 | 0 | 0 | 0 | FIDIC - měřená položka | 4 | K | 2 | ROZPOCET | 0 | 0 | 0 | 0 | 0 | 1 | 0 | 4 | 1246
597 | K | R924767 | BS.T7 Power supply fControl Unit | ks | 2 |  | 0 |  |  |  | základní |  | 0 | 0 | 0 | 0 | 0 | FIDIC - měřená položka | 4 | K | 2 | ROZPOCET | 0 | 0 | 0 | 0 | 0 | 1 | 0 | 4 | 1248
598 | K | 860824 | Patch Cord CU TL C6 N U GY 3m | ks | 7 |  | 0 |  |  |  | základní |  | 0 | 0 | 0 | 0 | 0 | FIDIC - měřená položka | 4 | K | 2 | ROZPOCET | 0 | 0 | 0 | 0 | 0 | 1 | 0 | 4 | 1250
599 | K | 860825 | Patch Cord CU TL C6 N U GY 5m | ks | 2 |  | 0 |  |  |  | základní |  | 0 | 0 | 0 | 0 | 0 | FIDIC - měřená položka | 4 | K | 2 | ROZPOCET | 0 | 0 | 0 | 0 | 0 | 1 | 0 | 4 | 1252
| D | D53 | Tel. ústředna (metalika bez dvojité prezentace portů!) |  |  |  | 0 | [5 empty] | 0 |  | 0 |  | 0 |  | 1 | D | 1 | ROZPOCET | [6 empty] | 0
600 | K | 837960 | Patch-Panel HD ELISO 48xRJ45 C6A EL/s bk | ks | 19 |  | 0 |  |  |  | základní |  | 0 | 0 | 0 | 0 | 0 | FIDIC - měřená položka | 4 | K | 2 | ROZPOCET | 0 | 0 | 0 | 0 | 0 | 1 | 0 | 4 | 1254
601 | K | 512430 | LH-HD-Label Holder- | ks | 76 |  | 0 |  |  |  | základní |  | 0 | 0 | 0 | 0 | 0 | FIDIC - měřená položka | 4 | K | 2 | ROZPOCET | 0 | 0 | 0 | 0 | 0 | 1 | 0 | 4 | 1258
602 | K | 861043 | Patch Cord CU TL C6A N S GY 3m | ks | 456 |  | 0 |  |  |  | základní |  | 0 | 0 | 0 | 0 | 0 | FIDIC - měřená položka | 4 | K | 2 | ROZPOCET | 0 | 0 | 0 | 0 | 0 | 1 | 0 | 4 | 1266
603 | K | 861044 | Patch Cord CU TL C6A N S GY 5m | ks | 456 |  | 0 |  |  |  | základní |  | 0 | 0 | 0 | 0 | 0 | FIDIC - měřená položka | 4 | K | 2 | ROZPOCET | 0 | 0 | 0 | 0 | 0 | 1 | 0 | 4 | 1268
604 | K | 317099 | Easy Latch RJ45P rd | ks | 1824 |  | 0 |  |  |  | základní |  | 0 | 0 | 0 | 0 | 0 | FIDIC - měřená položka | 4 | K | 2 | ROZPOCET | 0 | 0 | 0 | 0 | 0 | 1 | 0 | 4 | 1270
| D | D54 | Tel. ústředna (AIM monitoring fyzické vrstvy - HW) |  |  |  | 0 | [5 empty] | 0 |  | 0 |  | 0 |  | 1 | D | 1 | ROZPOCET | [6 empty] | 0
605 | K | 837015 | inteliPhy Monitor Analyzer 19" 1U with power supply 70W | ks | 1 |  | 0 |  |  |  | základní |  | 0 | 0 | 0 | 0 | 0 | FIDIC - měřená položka | 4 | K | 2 | ROZPOCET | 0 | 0 | 0 | 0 | 0 | 1 | 0 | 4 | 1272
606 | K | tbd | inteliPhy Monitor Sensorbar for 19" 1U Patch Panel NS48 48-Port | ks | 1 |  | 0 |  |  |  | základní |  | 0 | 0 | 0 | 0 | 0 | FIDIC - měřená položka | 4 | K | 2 | ROZPOCET | 0 | 0 | 0 | 0 | 0 | 1 | 0 | 4 | 1274
607 | K | 837017 | inteliPhy Monitor Sensorbar for 19" 1U Patch Panel HD ELISO 48-Port | ks | 19 |  | 0 |  |  |  | základní |  | 0 | 0 | 0 | 0 | 0 | FIDIC - měřená položka | 4 | K | 2 | ROZPOCET | 0 | 0 | 0 | 0 | 0 | 1 | 0 | 4 | 1276
608 | K | 809353 | inteliPhy Monitor Sensorbar for HD panel Cat 6A, Fiber Optics (24 / 48 ports) | ks | 2 |  | 0 |  |  |  | základní |  | 0 | 0 | 0 | 0 | 0 | FIDIC - měřená položka | 4 | K | 2 | ROZPOCET | 0 | 0 | 0 | 0 | 0 | 1 | 0 | 4 | 1278
609 | K | 809363 | inteliPhy Monitor Bus Cable | ks | 1 |  | 0 |  |  |  | základní |  | 0 | 0 | 0 | 0 | 0 | FIDIC - měřená položka | 4 | K | 2 | ROZPOCET | 0 | 0 | 0 | 0 | 0 | 1 | 0 | 4 | 1280
610 | K | 809364 | inteliPhy Monitor bus connector (qty 10) | ks | 3 |  | 0 |  |  |  | základní |  | 0 | 0 | 0 | 0 | 0 | FIDIC - měřená položka | 4 | K | 2 | ROZPOCET | 0 | 0 | 0 | 0 | 0 | 1 | 0 | 4 | 1282
611 | K | 809348 | inteliPhy Monitor RFID clip pair RJ45 (10 pairs) | ks | 92 |  | 0 |  |  |  | základní |  | 0 | 0 | 0 | 0 | 0 | FIDIC - měřená položka | 4 | K | 2 | ROZPOCET | 0 | 0 | 0 | 0 | 0 | 1 | 0 | 4 | 1284
612 | K | 882048 | inteliPhy Monitor RFID clip Pair LC-QR Uniboot (10 pairs) | ks | 5 |  | 0 |  |  |  | základní |  | 0 | 0 | 0 | 0 | 0 | FIDIC - měřená položka | 4 | K | 2 | ROZPOCET | 0 | 0 | 0 | 0 | 0 | 1 | 0 | 4 | 1286
| D | D55 | Optické instalační kabely |  |  |  | 0 | [5 empty] | 0 |  | 0 |  | 0 |  | 1 | D | 1 | ROZPOCET | [6 empty] | 0
613 | K | 857795 | Central loose tube, gel-free cable, RP-rodent protected, indoor-use, FRLSZH sheath - yellow, B2ca, 01 x 12 fibers G657A1 | m | 2800 |  | 0 |  |  |  | základní |  | 0 | 0 | 0 | 0 | 0 | FIDIC - měřená položka | 4 | K | 2 | ROZPOCET | 0 | 0 | 0 | 0 | 0 | 1 | 0 | 4 | 1288
| P |  | Poznámka k položce: 2.PP 0 m D.1.4.3.1-SO-01-B-01-ESL 1.PP 500 m D.1.4.3.1-SO-01-B-02-ESL 1.NP 400 m D.1.4.3.1-SO-01-B-03-ESL 2.NP 350 m D.1.4.3.1-SO-01-B-04-ESL 3.NP 330 m D.1.4.3.1-SO-01-B-05-ESL 4.NP 300 m D.1.4.3.1-SO-01-B-06-ESL 5.NP 270 m D.1.4.3.1-SO-01-B-07-ESL 6.NP 200 m D.1.4.3.1-SO-01-B-08-ESL 7.NP 175 m D.1.4.3.1-SO-01-B-09-ESL 8.NP 150 m D.1.4.3.1-SO-01-B-10-ESL 9.NP 125 m D.1.4.3.1-SO-01-B-11-ESL Střecha 0 m D.1.4.3.1-SO-01-B-12-ESL | [16 empty] | P | 2
614 | K | 857797 | Central loose tube, gel-free cable, RP-rodent protected, indoor-use, FRLSZH sheath - yellow, B2ca, 01 x 24 fibers G657A1 | m | 2800 |  | 0 |  |  |  | základní |  | 0 | 0 | 0 | 0 | 0 | FIDIC - měřená položka | 4 | K | 2 | ROZPOCET | 0 | 0 | 0 | 0 | 0 | 1 | 0 | 4 | 1290
| P |  | Poznámka k položce: 2.PP 0 m D.1.4.3.1-SO-01-B-01-ESL 1.PP 500 m D.1.4.3.1-SO-01-B-02-ESL 1.NP 400 m D.1.4.3.1-SO-01-B-03-ESL 2.NP 350 m D.1.4.3.1-SO-01-B-04-ESL 3.NP 330 m D.1.4.3.1-SO-01-B-05-ESL 4.NP 300 m D.1.4.3.1-SO-01-B-06-ESL 5.NP 270 m D.1.4.3.1-SO-01-B-07-ESL 6.NP 200 m D.1.4.3.1-SO-01-B-08-ESL 7.NP 175 m D.1.4.3.1-SO-01-B-09-ESL 8.NP 150 m D.1.4.3.1-SO-01-B-10-ESL 9.NP 125 m D.1.4.3.1-SO-01-B-11-ESL Střecha 0 m D.1.4.3.1-SO-01-B-12-ESL | [16 empty] | P | 2
| D | D56 | SW a Služby (AIM monitoring fyzické vrstvy - pro celou síť) |  |  |  | 0 | [5 empty] | 0 |  | 0 |  | 0 |  | 1 | D | 1 | ROZPOCET | [6 empty] | 0
615 | K | 380387 | inteliPhy net Pro In-House 1 rack includes 1 year AMC | ks | 70 |  | 0 |  |  |  | základní |  | 0 | 0 | 0 | 0 | 0 | FIDIC - měřená položka | 4 | K | 2 | ROZPOCET | 0 | 0 | 0 | 0 | 0 | 1 | 0 | 4 | 1292
616 | K | KPL | inteliPhy instalace SW, standardní vytvoření databáze | ks | 1 |  | 0 |  |  |  | základní |  | 0 | 0 | 0 | 0 | 0 | FIDIC - měřená položka | 4 | K | 2 | ROZPOCET | 0 | 0 | 0 | 0 | 0 | 1 | 0 | 4 | 1294
| D | D57 | Telefonní kabel, instalační materiál |  |  |  | 0 | [5 empty] | 0 |  | 0 |  | 0 |  | 1 | D | 1 | ROZPOCET | [6 empty] | 0
617 | K | Pol424 | SHKFH-R 50x2x0,5 B2ca(s1d1) | m | 2800 |  | 0 |  |  |  | základní |  | 0 | 0 | 0 | 0 | 0 | FIDIC - měřená položka | 4 | K | 2 | ROZPOCET | 0 | 0 | 0 | 0 | 0 | 1 | 0 | 4 | 1296
| P |  | Poznámka k položce: 2.PP 0 m D.1.4.3.1-SO-01-B-01-ESL 1.PP 500 m D.1.4.3.1-SO-01-B-02-ESL 1.NP 400 m D.1.4.3.1-SO-01-B-03-ESL 2.NP 350 m D.1.4.3.1-SO-01-B-04-ESL 3.NP 330 m D.1.4.3.1-SO-01-B-05-ESL 4.NP 300 m D.1.4.3.1-SO-01-B-06-ESL 5.NP 270 m D.1.4.3.1-SO-01-B-07-ESL 6.NP 200 m D.1.4.3.1-SO-01-B-08-ESL 7.NP 175 m D.1.4.3.1-SO-01-B-09-ESL 8.NP 150 m D.1.4.3.1-SO-01-B-10-ESL 9.NP 125 m D.1.4.3.1-SO-01-B-11-ESL Střecha 0 m D.1.4.3.1-SO-01-B-12-ESL | [16 empty] | P | 2
618 | K | 1220HFPP | Trubka instalační ohebná 20 včetně příchytek, bezhalogenová | m | 78162 |  | 0 |  |  |  | základní |  | 0 | 0 | 0 | 0 | 0 | FIDIC - měřená položka | 4 | K | 2 | ROZPOCET | 0 | 0 | 0 | 0 | 0 | 1 | 0 | 4 | 1298
| P |  | Poznámka k položce: 2.PP 900 m D.1.4.3.1-SO-01-B-01-ESL 1.PP 1620 m D.1.4.3.1-SO-01-B-02-ESL 1.NP 6552 m D.1.4.3.1-SO-01-B-03-ESL 2.NP 5040 m D.1.4.3.1-SO-01-B-04-ESL 3.NP 10025 m D.1.4.3.1-SO-01-B-05-ESL 4.NP 11050 m D.1.4.3.1-SO-01-B-06-ESL 5.NP 7098 m D.1.4.3.1-SO-01-B-07-ESL 6.NP 9639 m D.1.4.3.1-SO-01-B-08-ESL 7.NP 9606 m D.1.4.3.1-SO-01-B-09-ESL 8.NP 8064 m D.1.4.3.1-SO-01-B-10-ESL 9.NP 7968 m D.1.4.3.1-SO-01-B-11-ESL Střecha 600 m D.1.4.3.1-SO-01-B-12-ESL | [16 empty] | P | 2
619 | K | Pol425 | Trubka instalační ohebná 25 včetně příchytek, bezhalogenová | m | 156324 |  | 0 |  |  |  | základní |  | 0 | 0 | 0 | 0 | 0 | FIDIC - měřená položka | 4 | K | 2 | ROZPOCET | 0 | 0 | 0 | 0 | 0 | 1 | 0 | 4 | 1300
| P |  | Poznámka k položce: 2.PP 1200 m D.1.4.3.1-SO-01-B-01-ESL 1.PP 3840 m D.1.4.3.1-SO-01-B-02-ESL 1.NP 13104 m D.1.4.3.1-SO-01-B-03-ESL 2.NP 10080 m D.1.4.3.1-SO-01-B-04-ESL 3.NP 20160 m D.1.4.3.1-SO-01-B-05-ESL 4.NP 22176 m D.1.4.3.1-SO-01-B-06-ESL 5.NP 14010 m D.1.4.3.1-SO-01-B-07-ESL 6.NP 19278 m D.1.4.3.1-SO-01-B-08-ESL 7.NP 19212 m D.1.4.3.1-SO-01-B-09-ESL 8.NP 16128 m D.1.4.3.1-SO-01-B-10-ESL 9.NP 16336 m D.1.4.3.1-SO-01-B-11-ESL Střecha 800 m D.1.4.3.1-SO-01-B-12-ESL | [16 empty] | P | 2
620 | K | Pol426 | Trubka instalační ohebná 32 včetně příchytek, bezhalogenová | m | 52108 |  | 0 |  |  |  | základní |  | 0 | 0 | 0 | 0 | 0 | FIDIC - měřená položka | 4 | K | 2 | ROZPOCET | 0 | 0 | 0 | 0 | 0 | 1 | 0 | 4 | 1302
| P |  | Poznámka k položce: 2.PP 500 m D.1.4.3.1-SO-01-B-01-ESL 1.PP 1180 m D.1.4.3.1-SO-01-B-02-ESL 1.NP 4368 m D.1.4.3.1-SO-01-B-03-ESL 2.NP 3360 m D.1.4.3.1-SO-01-B-04-ESL 3.NP 6720 m D.1.4.3.1-SO-01-B-05-ESL 4.NP 7330 m D.1.4.3.1-SO-01-B-06-ESL 5.NP 4732 m D.1.4.3.1-SO-01-B-07-ESL 6.NP 6426 m D.1.4.3.1-SO-01-B-08-ESL 7.NP 6404 m D.1.4.3.1-SO-01-B-09-ESL 8.NP 5376 m D.1.4.3.1-SO-01-B-10-ESL 9.NP 5012 m D.1.4.3.1-SO-01-B-11-ESL Střecha 700 m D.1.4.3.1-SO-01-B-12-ESL | [16 empty] | P | 2
621 | K | KU 68-1901HF | Instalační krabice pod omítku, bezhalogenová | ks | 5500 |  | 0 |  |  |  | základní |  | 0 | 0 | 0 | 0 | 0 | FIDIC - měřená položka | 4 | K | 2 | ROZPOCET | 0 | 0 | 0 | 0 | 0 | 1 | 0 | 4 | 1304
| P |  | Poznámka k položce: 2.PP 34 m D.1.4.3.1-SO-01-B-01-ESL 1.PP 154 m D.1.4.3.1-SO-01-B-02-ESL 1.NP 380 m D.1.4.3.1-SO-01-B-03-ESL 2.NP 352 m D.1.4.3.1-SO-01-B-04-ESL 3.NP 651 m D.1.4.3.1-SO-01-B-05-ESL 4.NP 713 m D.1.4.3.1-SO-01-B-06-ESL 5.NP 569 m D.1.4.3.1-SO-01-B-07-ESL 6.NP 750 m D.1.4.3.1-SO-01-B-08-ESL 7.NP 697 m D.1.4.3.1-SO-01-B-09-ESL 8.NP 566 m D.1.4.3.1-SO-01-B-10-ESL 9.NP 594 m D.1.4.3.1-SO-01-B-11-ESL Střecha 40 m D.1.4.3.1-SO-01-B-12-ESL | [16 empty] | P | 2
622 | K | Pol427 | Mikrotrubička silnostěnná 12/8mm vč. Spojek, kotvícího a stahovacího materiálu | m | 5600 |  | 0 |  |  |  | základní |  | 0 | 0 | 0 | 0 | 0 | FIDIC - měřená položka | 4 | K | 2 | ROZPOCET | 0 | 0 | 0 | 0 | 0 | 1 | 0 | 4 | 1306
| P |  | Poznámka k položce: 2.PP 0 m D.1.4.3.1-SO-01-B-01-ESL 1.PP 1000 m D.1.4.3.1-SO-01-B-02-ESL 1.NP 800 m D.1.4.3.1-SO-01-B-03-ESL 2.NP 700 m D.1.4.3.1-SO-01-B-04-ESL 3.NP 660 m D.1.4.3.1-SO-01-B-05-ESL 4.NP 600 m D.1.4.3.1-SO-01-B-06-ESL 5.NP 540 m D.1.4.3.1-SO-01-B-07-ESL 6.NP 400 m D.1.4.3.1-SO-01-B-08-ESL 7.NP 350 m D.1.4.3.1-SO-01-B-09-ESL 8.NP 300 m D.1.4.3.1-SO-01-B-10-ESL 9.NP 250 m D.1.4.3.1-SO-01-B-11-ESL Střecha 0 m D.1.4.3.1-SO-01-B-12-ESL | [16 empty] | P | 2
623 | K | Pol428 | Svařování opt. vlákna | ks | 1068 |  | 0 |  |  |  | základní |  | 0 | 0 | 0 | 0 | 0 | FIDIC - měřená položka | 4 | K | 2 | ROZPOCET | 0 | 0 | 0 | 0 | 0 | 1 | 0 | 4 | 1308
624 | K | Pol429 | Měřící protokol optika dle standardu FN Brno, viz TZ | kpl | 1 |  | 0 |  |  |  | základní |  | 0 | 0 | 0 | 0 | 0 | FIDIC - měřená položka | 4 | K | 2 | ROZPOCET | 0 | 0 | 0 | 0 | 0 | 1 | 0 | 4 | 1310
625 | K | Pol430 | Měřící protokol metalika dle standardu FN Brno, viz TZ | kpl | 1 |  | 0 |  |  |  | základní |  | 0 | 0 | 0 | 0 | 0 | FIDIC - měřená položka | 4 | K | 2 | ROZPOCET | 0 | 0 | 0 | 0 | 0 | 1 | 0 | 4 | 1312
626 | K | Pol444 | Značení kabeláží dle standardu FN Brno, viz TZ | kpl | 1 |  | 0 |  |  |  | základní |  | 0 | 0 | 0 | 0 | 0 | FIDIC - měřená položka | 4 | K | 2 | ROZPOCET | 0 | 0 | 0 | 0 | 0 | 1 | 0 | 4 | 1314
627 | K | Pol445 | Drážkování | kpl | 1 |  | 0 |  |  |  | základní |  | 0 | 0 | 0 | 0 | 0 | FIDIC - měřená položka | 4 | K | 2 | ROZPOCET | 0 | 0 | 0 | 0 | 0 | 1 | 0 | 4 | 1316
628 | K | Pol97 | Pomocný instalační materiál | kpl | 1 |  | 0 |  |  |  | základní |  | 0 | 0 | 0 | 0 | 0 | FIDIC - měřená položka | 4 | K | 2 | ROZPOCET | 0 | 0 | 0 | 0 | 0 | 1 | 0 | 4 | 1318
| D | D58 | T01 (AIM monitoring fyzické vrstvy - HW) |  |  |  | 0 | [5 empty] | 0 |  | 0 |  | 0 |  | 1 | D | 1 | ROZPOCET | [6 empty] | 0
629 | K | 837015 | inteliPhy Monitor Analyzer 19" 1U with power supply 70W | ks | 1 |  | 0 |  |  |  | základní |  | 0 | 0 | 0 | 0 | 0 | FIDIC - měřená položka | 4 | K | 2 | ROZPOCET | 0 | 0 | 0 | 0 | 0 | 1 | 0 | 4 | 1320
630 | K | tbd | inteliPhy Monitor Sensorbar for 19" 1U Patch Panel NS48 48-Port | ks | 1 |  | 0 |  |  |  | základní |  | 0 | 0 | 0 | 0 | 0 | FIDIC - měřená položka | 4 | K | 2 | ROZPOCET | 0 | 0 | 0 | 0 | 0 | 1 | 0 | 4 | 1322
631 | K | 809353 | inteliPhy Monitor Sensorbar for HD panel Cat 6A, Fiber Optics (24 / 48 ports) | ks | 2 |  | 0 |  |  |  | základní |  | 0 | 0 | 0 | 0 | 0 | FIDIC - měřená položka | 4 | K | 2 | ROZPOCET | 0 | 0 | 0 | 0 | 0 | 1 | 0 | 4 | 1324
632 | K | 809363 | inteliPhy Monitor Bus Cable | ks | 1 |  | 0 |  |  |  | základní |  | 0 | 0 | 0 | 0 | 0 | FIDIC - měřená položka | 4 | K | 2 | ROZPOCET | 0 | 0 | 0 | 0 | 0 | 1 | 0 | 4 | 1326
633 | K | 809364 | inteliPhy Monitor bus connector (qty 10) | ks | 1 |  | 0 |  |  |  | základní |  | 0 | 0 | 0 | 0 | 0 | FIDIC - měřená položka | 4 | K | 2 | ROZPOCET | 0 | 0 | 0 | 0 | 0 | 1 | 0 | 4 | 1328
634 | K | 882048 | inteliPhy Monitor RFID clip Pair LC-QR Uniboot (10 pairs) | ks | 5 |  | 0 |  |  |  | základní |  | 0 | 0 | 0 | 0 | 0 | FIDIC - měřená položka | 4 | K | 2 | ROZPOCET | 0 | 0 | 0 | 0 | 0 | 1 | 0 | 4 | 1330
| D | D59 | T01 (optika doplnění dvojité prezentace portů) |  |  |  | 0 | [5 empty] | 0 |  | 0 |  | 0 |  | 1 | D | 1 | ROZPOCET | [6 empty] | 0
635 | K | 875196 | Netscale 48 empty 1U with FCM80 + Door | ks | 1 |  | 0 |  |  |  | základní |  | 0 | 0 | 0 | 0 | 0 | FIDIC - měřená položka | 4 | K | 2 | ROZPOCET | 0 | 0 | 0 | 0 | 0 | 1 | 0 | 4 | 1332
636 | K | 868290 | Netscale 48 Rear Cable Support (RCS) | ks | 1 |  | 0 |  |  |  | základní |  | 0 | 0 | 0 | 0 | 0 | FIDIC - měřená položka | 4 | K | 2 | ROZPOCET | 0 | 0 | 0 | 0 | 0 | 1 | 0 | 4 | 1334
637 | K | 512430 | LH-HD-Label Holder- | ks | 4 |  | 0 |  |  |  | základní |  | 0 | 0 | 0 | 0 | 0 | FIDIC - měřená položka | 4 | K | 2 | ROZPOCET | 0 | 0 | 0 | 0 | 0 | 1 | 0 | 4 | 1336
638 | K | 869113 | Netscale 48 LC-Duplex 6 Ports SM PC bk | ks | 8 |  | 0 |  |  |  | základní |  | 0 | 0 | 0 | 0 | 0 | FIDIC - měřená položka | 4 | K | 2 | ROZPOCET | 0 | 0 | 0 | 0 | 0 | 1 | 0 | 4 | 1338
639 | K | 844557 | Patch cord FO, OS2 LCQU/LCQU 1m | ks | 48 |  | 0 |  |  |  | základní |  | 0 | 0 | 0 | 0 | 0 | FIDIC - měřená položka | 4 | K | 2 | ROZPOCET | 0 | 0 | 0 | 0 | 0 | 1 | 0 | 4 | 1340
640 | K | 817670 | Patch cord FO, OS2 LCD/LCD 3m | ks | 48 |  | 0 |  |  |  | základní |  | 0 | 0 | 0 | 0 | 0 | FIDIC - měřená položka | 4 | K | 2 | ROZPOCET | 0 | 0 | 0 | 0 | 0 | 1 | 0 | 4 | 1342
| D | D60 | DC15 (AIM monitoring fyzické vrstvy - HW) |  |  |  | 0 | [5 empty] | 0 |  | 0 |  | 0 |  | 1 | D | 1 | ROZPOCET | [6 empty] | 0
641 | K | 837015 | inteliPhy Monitor Analyzer 19" 1U with power supply 70W | ks | 1 |  | 0 |  |  |  | základní |  | 0 | 0 | 0 | 0 | 0 | FIDIC - měřená položka | 4 | K | 2 | ROZPOCET | 0 | 0 | 0 | 0 | 0 | 1 | 0 | 4 | 1344
642 | K | tbd | inteliPhy Monitor Sensorbar for 19" 1U Patch Panel NS48 48-Port | ks | 4 |  | 0 |  |  |  | základní |  | 0 | 0 | 0 | 0 | 0 | FIDIC - měřená položka | 4 | K | 2 | ROZPOCET | 0 | 0 | 0 | 0 | 0 | 1 | 0 | 4 | 1346
643 | K | 809353 | inteliPhy Monitor Sensorbar for HD panel Cat 6A, Fiber Optics (24 / 48 ports) | ks | 2 |  | 0 |  |  |  | základní |  | 0 | 0 | 0 | 0 | 0 | FIDIC - měřená položka | 4 | K | 2 | ROZPOCET | 0 | 0 | 0 | 0 | 0 | 1 | 0 | 4 | 1348
644 | K | 809363 | inteliPhy Monitor Bus Cable | ks | 1 |  | 0 |  |  |  | základní |  | 0 | 0 | 0 | 0 | 0 | FIDIC - měřená položka | 4 | K | 2 | ROZPOCET | 0 | 0 | 0 | 0 | 0 | 1 | 0 | 4 | 1350
645 | K | 809364 | inteliPhy Monitor bus connector (qty 10) | ks | 1 |  | 0 |  |  |  | základní |  | 0 | 0 | 0 | 0 | 0 | FIDIC - měřená položka | 4 | K | 2 | ROZPOCET | 0 | 0 | 0 | 0 | 0 | 1 | 0 | 4 | 1352
646 | K | 882048 | inteliPhy Monitor RFID clip Pair LC-QR Uniboot (10 pairs) | ks | 20 |  | 0 |  |  |  | základní |  | 0 | 0 | 0 | 0 | 0 | FIDIC - měřená položka | 4 | K | 2 | ROZPOCET | 0 | 0 | 0 | 0 | 0 | 1 | 0 | 4 | 1354
| D | D61 | DC15 (optika bez inst. kabelů vč. dvojité prezentace portů) |  |  |  | 0 | [5 empty] | 0 |  | 0 |  | 0 |  | 1 | D | 1 | ROZPOCET | [6 empty] | 0
647 | K | 820745 | 1U-UniRack2-IR-24-lcdzpcc-os2-dinvde | ks | 1 |  | 0 |  |  |  | základní |  | 0 | 0 | 0 | 0 | 0 | FIDIC - měřená položka | 4 | K | 2 | ROZPOCET | 0 | 0 | 0 | 0 | 0 | 1 | 0 | 4 | 1356
648 | K | 320246 | Splice holder 12 x heat shrink protect. | ks | 4 |  | 0 |  |  |  | základní |  | 0 | 0 | 0 | 0 | 0 | FIDIC - měřená položka | 4 | K | 2 | ROZPOCET | 0 | 0 | 0 | 0 | 0 | 1 | 0 | 4 | 1358
649 | K | 839785 | Splice Protection HS Ø3.0x 45mm, PU100 | ks | 48 |  | 0 |  |  |  | základní |  | 0 | 0 | 0 | 0 | 0 | FIDIC - měřená položka | 4 | K | 2 | ROZPOCET | 0 | 0 | 0 | 0 | 0 | 1 | 0 | 4 | 1360
650 | K | 875196 | Netscale 48 empty 1U with FCM80 + Door | ks | 4 |  | 0 |  |  |  | základní |  | 0 | 0 | 0 | 0 | 0 | FIDIC - měřená položka | 4 | K | 2 | ROZPOCET | 0 | 0 | 0 | 0 | 0 | 1 | 0 | 4 | 1362
651 | K | 868290 | Netscale 48 Rear Cable Support (RCS) | ks | 4 |  | 0 |  |  |  | základní |  | 0 | 0 | 0 | 0 | 0 | FIDIC - měřená položka | 4 | K | 2 | ROZPOCET | 0 | 0 | 0 | 0 | 0 | 1 | 0 | 4 | 1364
652 | K | 512430 | LH-HD-Label Holder- | ks | 16 |  | 0 |  |  |  | základní |  | 0 | 0 | 0 | 0 | 0 | FIDIC - měřená položka | 4 | K | 2 | ROZPOCET | 0 | 0 | 0 | 0 | 0 | 1 | 0 | 4 | 1366
653 | K | 883549 | NETSCALE 48 LC-D 6 P SPLICE SM BK | ks | 32 |  | 0 |  |  |  | základní |  | 0 | 0 | 0 | 0 | 0 | FIDIC - měřená položka | 4 | K | 2 | ROZPOCET | 0 | 0 | 0 | 0 | 0 | 1 | 0 | 4 | 1368
654 | K | 844557 | Patch cord FO, OS2 LCQU/LCQU 1m | ks | 192 |  | 0 |  |  |  | základní |  | 0 | 0 | 0 | 0 | 0 | FIDIC - měřená položka | 4 | K | 2 | ROZPOCET | 0 | 0 | 0 | 0 | 0 | 1 | 0 | 4 | 1370
655 | K | 817670 | Patch cord FO, OS2 LCD/LCD 3m | ks | 192 |  | 0 |  |  |  | základní |  | 0 | 0 | 0 | 0 | 0 | FIDIC - měřená položka | 4 | K | 2 | ROZPOCET | 0 | 0 | 0 | 0 | 0 | 1 | 0 | 4 | 1372
| D | D62 | DC.T (AIM monitoring fyzické vrstvy - HW) |  |  |  | 0 | [5 empty] | 0 |  | 0 |  | 0 |  | 1 | D | 1 | ROZPOCET | [6 empty] | 0
656 | K | 837015 | inteliPhy Monitor Analyzer 19" 1U with power supply 70W | ks | 1 |  | 0 |  |  |  | základní |  | 0 | 0 | 0 | 0 | 0 | FIDIC - měřená položka | 4 | K | 2 | ROZPOCET | 0 | 0 | 0 | 0 | 0 | 1 | 0 | 4 | 1374
657 | K | tbd | inteliPhy Monitor Sensorbar for 19" 1U Patch Panel NS48 48-Port | ks | 4 |  | 0 |  |  |  | základní |  | 0 | 0 | 0 | 0 | 0 | FIDIC - měřená položka | 4 | K | 2 | ROZPOCET | 0 | 0 | 0 | 0 | 0 | 1 | 0 | 4 | 1376
658 | K | 809353 | inteliPhy Monitor Sensorbar for HD panel Cat 6A, Fiber Optics (24 / 48 ports) | ks | 3 |  | 0 |  |  |  | základní |  | 0 | 0 | 0 | 0 | 0 | FIDIC - měřená položka | 4 | K | 2 | ROZPOCET | 0 | 0 | 0 | 0 | 0 | 1 | 0 | 4 | 1378
659 | K | 809363 | inteliPhy Monitor Bus Cable | ks | 1 |  | 0 |  |  |  | základní |  | 0 | 0 | 0 | 0 | 0 | FIDIC - měřená položka | 4 | K | 2 | ROZPOCET | 0 | 0 | 0 | 0 | 0 | 1 | 0 | 4 | 1380
660 | K | 809364 | inteliPhy Monitor bus connector (qty 10) | ks | 1 |  | 0 |  |  |  | základní |  | 0 | 0 | 0 | 0 | 0 | FIDIC - měřená položka | 4 | K | 2 | ROZPOCET | 0 | 0 | 0 | 0 | 0 | 1 | 0 | 4 | 1382
661 | K | 882048 | inteliPhy Monitor RFID clip Pair LC-QR Uniboot (10 pairs) | ks | 20 |  | 0 |  |  |  | základní |  | 0 | 0 | 0 | 0 | 0 | FIDIC - měřená položka | 4 | K | 2 | ROZPOCET | 0 | 0 | 0 | 0 | 0 | 1 | 0 | 4 | 1384
| D | D63 | DC.T (optika bez inst. kabelů vč. dvojité prezentace portů) |  |  |  | 0 | [5 empty] | 0 |  | 0 |  | 0 |  | 1 | D | 1 | ROZPOCET | [6 empty] | 0
662 | K | 820745 | 1U-UniRack2-IR-24-lcdzpcc-os2-dinvde | ks | 1 |  | 0 |  |  |  | základní |  | 0 | 0 | 0 | 0 | 0 | FIDIC - měřená položka | 4 | K | 2 | ROZPOCET | 0 | 0 | 0 | 0 | 0 | 1 | 0 | 4 | 1386
663 | K | 320246 | Splice holder 12 x heat shrink protect. | ks | 4 |  | 0 |  |  |  | základní |  | 0 | 0 | 0 | 0 | 0 | FIDIC - měřená položka | 4 | K | 2 | ROZPOCET | 0 | 0 | 0 | 0 | 0 | 1 | 0 | 4 | 1388
664 | K | 839785 | Splice Protection HS Ø3.0x 45mm, PU100 | ks | 48 |  | 0 |  |  |  | základní |  | 0 | 0 | 0 | 0 | 0 | FIDIC - měřená položka | 4 | K | 2 | ROZPOCET | 0 | 0 | 0 | 0 | 0 | 1 | 0 | 4 | 1390
665 | K | 875196 | Netscale 48 empty 1U with FCM80 + Door | ks | 4 |  | 0 |  |  |  | základní |  | 0 | 0 | 0 | 0 | 0 | FIDIC - měřená položka | 4 | K | 2 | ROZPOCET | 0 | 0 | 0 | 0 | 0 | 1 | 0 | 4 | 1392
666 | K | 868290 | Netscale 48 Rear Cable Support (RCS) | ks | 4 |  | 0 |  |  |  | základní |  | 0 | 0 | 0 | 0 | 0 | FIDIC - měřená položka | 4 | K | 2 | ROZPOCET | 0 | 0 | 0 | 0 | 0 | 1 | 0 | 4 | 1394
667 | K | 512430 | LH-HD-Label Holder- | ks | 16 |  | 0 |  |  |  | základní |  | 0 | 0 | 0 | 0 | 0 | FIDIC - měřená položka | 4 | K | 2 | ROZPOCET | 0 | 0 | 0 | 0 | 0 | 1 | 0 | 4 | 1396
668 | K | 883549 | NETSCALE 48 LC-D 6 P SPLICE SM BK | ks | 32 |  | 0 |  |  |  | základní |  | 0 | 0 | 0 | 0 | 0 | FIDIC - měřená položka | 4 | K | 2 | ROZPOCET | 0 | 0 | 0 | 0 | 0 | 1 | 0 | 4 | 1398
669 | K | 844557 | Patch cord FO, OS2 LCQU/LCQU 1m | ks | 192 |  | 0 |  |  |  | základní |  | 0 | 0 | 0 | 0 | 0 | FIDIC - měřená položka | 4 | K | 2 | ROZPOCET | 0 | 0 | 0 | 0 | 0 | 1 | 0 | 4 | 1400
670 | K | 817670 | Patch cord FO, OS2 LCD/LCD 3m | ks | 192 |  | 0 |  |  |  | základní |  | 0 | 0 | 0 | 0 | 0 | FIDIC - měřená položka | 4 | K | 2 | ROZPOCET | 0 | 0 | 0 | 0 | 0 | 1 | 0 | 4 | 1402
| D | D64 | L04 (AIM monitoring fyzické vrstvy - HW) |  |  |  | 0 | [5 empty] | 0 |  | 0 |  | 0 |  | 1 | D | 1 | ROZPOCET | [6 empty] | 0
671 | K | 837015 | inteliPhy Monitor Analyzer 19" 1U with power supply 70W | ks | 1 |  | 0 |  |  |  | základní |  | 0 | 0 | 0 | 0 | 0 | FIDIC - měřená položka | 4 | K | 2 | ROZPOCET | 0 | 0 | 0 | 0 | 0 | 1 | 0 | 4 | 1404
672 | K | tbd | inteliPhy Monitor Sensorbar for 19" 1U Patch Panel NS48 48-Port | ks | 9 |  | 0 |  |  |  | základní |  | 0 | 0 | 0 | 0 | 0 | FIDIC - měřená položka | 4 | K | 2 | ROZPOCET | 0 | 0 | 0 | 0 | 0 | 1 | 0 | 4 | 1406
673 | K | 809353 | inteliPhy Monitor Sensorbar for HD panel Cat 6A, Fiber Optics (24 / 48 ports) | ks | 6 |  | 0 |  |  |  | základní |  | 0 | 0 | 0 | 0 | 0 | FIDIC - měřená položka | 4 | K | 2 | ROZPOCET | 0 | 0 | 0 | 0 | 0 | 1 | 0 | 4 | 1408
674 | K | 809363 | inteliPhy Monitor Bus Cable | ks | 1 |  | 0 |  |  |  | základní |  | 0 | 0 | 0 | 0 | 0 | FIDIC - měřená položka | 4 | K | 2 | ROZPOCET | 0 | 0 | 0 | 0 | 0 | 1 | 0 | 4 | 1410
675 | K | 809364 | inteliPhy Monitor bus connector (qty 10) | ks | 2 |  | 0 |  |  |  | základní |  | 0 | 0 | 0 | 0 | 0 | FIDIC - měřená položka | 4 | K | 2 | ROZPOCET | 0 | 0 | 0 | 0 | 0 | 1 | 0 | 4 | 1412
676 | K | 882048 | inteliPhy Monitor RFID clip Pair LC-QR Uniboot (10 pairs) | ks | 39 |  | 0 |  |  |  | základní |  | 0 | 0 | 0 | 0 | 0 | FIDIC - měřená položka | 4 | K | 2 | ROZPOCET | 0 | 0 | 0 | 0 | 0 | 1 | 0 | 4 | 1414
| D | D65 | L04 (optika bez inst. kabelů vč. dvojité prezentace portů) |  |  |  | 0 | [5 empty] | 0 |  | 0 |  | 0 |  | 1 | D | 1 | ROZPOCET | [6 empty] | 0
677 | K | 875196 | Netscale 48 empty 1U with FCM80 + Door | ks | 9 |  | 0 |  |  |  | základní |  | 0 | 0 | 0 | 0 | 0 | FIDIC - měřená položka | 4 | K | 2 | ROZPOCET | 0 | 0 | 0 | 0 | 0 | 1 | 0 | 4 | 1416
678 | K | 868290 | Netscale 48 Rear Cable Support (RCS) | ks | 9 |  | 0 |  |  |  | základní |  | 0 | 0 | 0 | 0 | 0 | FIDIC - měřená položka | 4 | K | 2 | ROZPOCET | 0 | 0 | 0 | 0 | 0 | 1 | 0 | 4 | 1418
679 | K | 512430 | LH-HD-Label Holder- | ks | 36 |  | 0 |  |  |  | základní |  | 0 | 0 | 0 | 0 | 0 | FIDIC - měřená položka | 4 | K | 2 | ROZPOCET | 0 | 0 | 0 | 0 | 0 | 1 | 0 | 4 | 1420
680 | K | 870476 | Netscale 48 LC-D 12P Splice SM top bk | ks | 2 |  | 0 |  |  |  | základní |  | 0 | 0 | 0 | 0 | 0 | FIDIC - měřená položka | 4 | K | 2 | ROZPOCET | 0 | 0 | 0 | 0 | 0 | 1 | 0 | 4 | 1422
681 | K | 875201 | Netscale 48 LC-D 12 P Splice SM bot bk | ks | 2 |  | 0 |  |  |  | základní |  | 0 | 0 | 0 | 0 | 0 | FIDIC - měřená položka | 4 | K | 2 | ROZPOCET | 0 | 0 | 0 | 0 | 0 | 1 | 0 | 4 | 1424
682 | K | 320246 | Splice holder 12 x heat shrink protect. | ks | 8 |  | 0 |  |  |  | základní |  | 0 | 0 | 0 | 0 | 0 | FIDIC - měřená položka | 4 | K | 2 | ROZPOCET | 0 | 0 | 0 | 0 | 0 | 1 | 0 | 4 | 1426
683 | K | 839785 | Splice Protection HS Ø3.0x 45mm, PU100 | ks | 96 |  | 0 |  |  |  | základní |  | 0 | 0 | 0 | 0 | 0 | FIDIC - měřená položka | 4 | K | 2 | ROZPOCET | 0 | 0 | 0 | 0 | 0 | 1 | 0 | 4 | 1428
684 | K | 869113 | Netscale 48 LC-Duplex 6 Ports SM PC bk | ks | 64 |  | 0 |  |  |  | základní |  | 0 | 0 | 0 | 0 | 0 | FIDIC - měřená položka | 4 | K | 2 | ROZPOCET | 0 | 0 | 0 | 0 | 0 | 1 | 0 | 4 | 1430
685 | K | 819382 | 1U-FiberRack2-IR-24-lcdzpcc-bl | ks | 4 |  | 0 |  |  |  | základní |  | 0 | 0 | 0 | 0 | 0 | FIDIC - měřená položka | 4 | K | 2 | ROZPOCET | 0 | 0 | 0 | 0 | 0 | 1 | 0 | 4 | 1432
686 | K | 844557 | Patch cord FO, OS2 LCQU/LCQU 1m | ks | 384 |  | 0 |  |  |  | základní |  | 0 | 0 | 0 | 0 | 0 | FIDIC - měřená položka | 4 | K | 2 | ROZPOCET | 0 | 0 | 0 | 0 | 0 | 1 | 0 | 4 | 1434
687 | K | 817670 | Patch cord FO, OS2 LCD/LCD 3m | ks | 384 |  | 0 |  |  |  | základní |  | 0 | 0 | 0 | 0 | 0 | FIDIC - měřená položka | 4 | K | 2 | ROZPOCET | 0 | 0 | 0 | 0 | 0 | 1 | 0 | 4 | 1436
| D | D66 | OBJ.16 (AIM monitoring fyzické vrstvy - HW) |  |  |  | 0 | [5 empty] | 0 |  | 0 |  | 0 |  | 1 | D | 1 | ROZPOCET | [6 empty] | 0
688 | K | 837015 | inteliPhy Monitor Analyzer 19" 1U with power supply 70W | ks | 1 |  | 0 |  |  |  | základní |  | 0 | 0 | 0 | 0 | 0 | FIDIC - měřená položka | 4 | K | 2 | ROZPOCET | 0 | 0 | 0 | 0 | 0 | 1 | 0 | 4 | 1438
689 | K | 809353 | inteliPhy Monitor Sensorbar for HD panel Cat 6A, Fiber Optics (24 / 48 ports) | ks | 2 |  | 0 |  |  |  | základní |  | 0 | 0 | 0 | 0 | 0 | FIDIC - měřená položka | 4 | K | 2 | ROZPOCET | 0 | 0 | 0 | 0 | 0 | 1 | 0 | 4 | 1440
690 | K | 809363 | inteliPhy Monitor Bus Cable | ks | 1 |  | 0 |  |  |  | základní |  | 0 | 0 | 0 | 0 | 0 | FIDIC - měřená položka | 4 | K | 2 | ROZPOCET | 0 | 0 | 0 | 0 | 0 | 1 | 0 | 4 | 1442
691 | K | 809364 | inteliPhy Monitor bus connector (qty 10) | ks | 1 |  | 0 |  |  |  | základní |  | 0 | 0 | 0 | 0 | 0 | FIDIC - měřená položka | 4 | K | 2 | ROZPOCET | 0 | 0 | 0 | 0 | 0 | 1 | 0 | 4 | 1444
692 | K | 882048 | inteliPhy Monitor RFID clip Pair LC-QR Uniboot (10 pairs) | ks | 2 |  | 0 |  |  |  | základní |  | 0 | 0 | 0 | 0 | 0 | FIDIC - měřená položka | 4 | K | 2 | ROZPOCET | 0 | 0 | 0 | 0 | 0 | 1 | 0 | 4 | 1446
| D | D67 | OBJ.16 (optika bez inst. kabelů vč. dvojité prezentace portů) |  |  |  | 0 | [5 empty] | 0 |  | 0 |  | 0 |  | 1 | D | 1 | ROZPOCET | [6 empty] | 0
693 | K | 820745 | 1U-UniRack2-IR-24-lcdzpcc-os2-dinvde | ks | 1 |  | 0 |  |  |  | základní |  | 0 | 0 | 0 | 0 | 0 | FIDIC - měřená položka | 4 | K | 2 | ROZPOCET | 0 | 0 | 0 | 0 | 0 | 1 | 0 | 4 | 1448
694 | K | 320246 | Splice holder 12 x heat shrink protect. | ks | 2 |  | 0 |  |  |  | základní |  | 0 | 0 | 0 | 0 | 0 | FIDIC - měřená položka | 4 | K | 2 | ROZPOCET | 0 | 0 | 0 | 0 | 0 | 1 | 0 | 4 | 1450
695 | K | 839785 | Splice Protection HS Ø3.0x 45mm, PU100 | ks | 24 |  | 0 |  |  |  | základní |  | 0 | 0 | 0 | 0 | 0 | FIDIC - měřená položka | 4 | K | 2 | ROZPOCET | 0 | 0 | 0 | 0 | 0 | 1 | 0 | 4 | 1452
696 | K | 819382 | 1U-FiberRack2-IR-24-lcdzpcc-bl | ks | 1 |  | 0 |  |  |  | základní |  | 0 | 0 | 0 | 0 | 0 | FIDIC - měřená položka | 4 | K | 2 | ROZPOCET | 0 | 0 | 0 | 0 | 0 | 1 | 0 | 4 | 1454
697 | K | 844557 | Patch cord FO, OS2 LCQU/LCQU 1m | ks | 12 |  | 0 |  |  |  | základní |  | 0 | 0 | 0 | 0 | 0 | FIDIC - měřená položka | 4 | K | 2 | ROZPOCET | 0 | 0 | 0 | 0 | 0 | 1 | 0 | 4 | 1456
698 | K | 817670 | Patch cord FO, OS2 LCD/LCD 3m | ks | 24 |  | 0 |  |  |  | základní |  | 0 | 0 | 0 | 0 | 0 | FIDIC - měřená položka | 4 | K | 2 | ROZPOCET | 0 | 0 | 0 | 0 | 0 | 1 | 0 | 4 | 1458
| D | D68 | Z01a (AIM monitoring fyzické vrstvy - HW) |  |  |  | 0 | [5 empty] | 0 |  | 0 |  | 0 |  | 1 | D | 1 | ROZPOCET | [6 empty] | 0
699 | K | 837015 | inteliPhy Monitor Analyzer 19" 1U with power supply 70W | ks | 1 |  | 0 |  |  |  | základní |  | 0 | 0 | 0 | 0 | 0 | FIDIC - měřená položka | 4 | K | 2 | ROZPOCET | 0 | 0 | 0 | 0 | 0 | 1 | 0 | 4 | 1460
700 | K | tbd | inteliPhy Monitor Sensorbar for 19" 1U Patch Panel NS48 48-Port | ks | 9 |  | 0 |  |  |  | základní |  | 0 | 0 | 0 | 0 | 0 | FIDIC - měřená položka | 4 | K | 2 | ROZPOCET | 0 | 0 | 0 | 0 | 0 | 1 | 0 | 4 | 1462
701 | K | 809353 | inteliPhy Monitor Sensorbar for HD panel Cat 6A, Fiber Optics (24 / 48 ports) | ks | 7 |  | 0 |  |  |  | základní |  | 0 | 0 | 0 | 0 | 0 | FIDIC - měřená položka | 4 | K | 2 | ROZPOCET | 0 | 0 | 0 | 0 | 0 | 1 | 0 | 4 | 1464
702 | K | 809363 | inteliPhy Monitor Bus Cable | ks | 1 |  | 0 |  |  |  | základní |  | 0 | 0 | 0 | 0 | 0 | FIDIC - měřená položka | 4 | K | 2 | ROZPOCET | 0 | 0 | 0 | 0 | 0 | 1 | 0 | 4 | 1466
703 | K | 809364 | inteliPhy Monitor bus connector (qty 10) | ks | 2 |  | 0 |  |  |  | základní |  | 0 | 0 | 0 | 0 | 0 | FIDIC - měřená položka | 4 | K | 2 | ROZPOCET | 0 | 0 | 0 | 0 | 0 | 1 | 0 | 4 | 1468
704 | K | 882048 | inteliPhy Monitor RFID clip Pair LC-QR Uniboot (10 pairs) | ks | 39 |  | 0 |  |  |  | základní |  | 0 | 0 | 0 | 0 | 0 | FIDIC - měřená položka | 4 | K | 2 | ROZPOCET | 0 | 0 | 0 | 0 | 0 | 1 | 0 | 4 | 1470
| D | D68 | Z01a (AIM monitoring fyzické vrstvy - HW) |  |  |  | 0 | [5 empty] | 0 |  | 0 |  | 0 |  | 1 | D | 1 | ROZPOCET | [6 empty] | 0
705 | K | 875196 | Netscale 48 empty 1U with FCM80 + Door | ks | 9 |  | 0 |  |  |  | základní |  | 0 | 0 | 0 | 0 | 0 | FIDIC - měřená položka | 4 | K | 2 | ROZPOCET | 0 | 0 | 0 | 0 | 0 | 1 | 0 | 4 | 1472
706 | K | 868290 | Netscale 48 Rear Cable Support (RCS) | ks | 9 |  | 0 |  |  |  | základní |  | 0 | 0 | 0 | 0 | 0 | FIDIC - měřená položka | 4 | K | 2 | ROZPOCET | 0 | 0 | 0 | 0 | 0 | 1 | 0 | 4 | 1474
707 | K | 512430 | LH-HD-Label Holder- | ks | 36 |  | 0 |  |  |  | základní |  | 0 | 0 | 0 | 0 | 0 | FIDIC - měřená položka | 4 | K | 2 | ROZPOCET | 0 | 0 | 0 | 0 | 0 | 1 | 0 | 4 | 1476
708 | K | 870476 | Netscale 48 LC-D 12P Splice SM top bk | ks | 2 |  | 0 |  |  |  | základní |  | 0 | 0 | 0 | 0 | 0 | FIDIC - měřená položka | 4 | K | 2 | ROZPOCET | 0 | 0 | 0 | 0 | 0 | 1 | 0 | 4 | 1478
709 | K | 875201 | Netscale 48 LC-D 12 P Splice SM bot bk | ks | 2 |  | 0 |  |  |  | základní |  | 0 | 0 | 0 | 0 | 0 | FIDIC - měřená položka | 4 | K | 2 | ROZPOCET | 0 | 0 | 0 | 0 | 0 | 1 | 0 | 4 | 1480
710 | K | 320246 | Splice holder 12 x heat shrink protect. | ks | 8 |  | 0 |  |  |  | základní |  | 0 | 0 | 0 | 0 | 0 | FIDIC - měřená položka | 4 | K | 2 | ROZPOCET | 0 | 0 | 0 | 0 | 0 | 1 | 0 | 4 | 1482
711 | K | 839785 | Splice Protection HS Ø3.0x 45mm, PU100 | ks | 96 |  | 0 |  |  |  | základní |  | 0 | 0 | 0 | 0 | 0 | FIDIC - měřená položka | 4 | K | 2 | ROZPOCET | 0 | 0 | 0 | 0 | 0 | 1 | 0 | 4 | 1484
712 | K | 869113 | Netscale 48 LC-Duplex 6 Ports SM PC bk | ks | 64 |  | 0 |  |  |  | základní |  | 0 | 0 | 0 | 0 | 0 | FIDIC - měřená položka | 4 | K | 2 | ROZPOCET | 0 | 0 | 0 | 0 | 0 | 1 | 0 | 4 | 1486
713 | K | 819382 | 1U-FiberRack2-IR-24-lcdzpcc-bl | ks | 5 |  | 0 |  |  |  | základní |  | 0 | 0 | 0 | 0 | 0 | FIDIC - měřená položka | 4 | K | 2 | ROZPOCET | 0 | 0 | 0 | 0 | 0 | 1 | 0 | 4 | 1488
714 | K | 844557 | Patch cord FO, OS2 LCQU/LCQU 1m | ks | 384 |  | 0 |  |  |  | základní |  | 0 | 0 | 0 | 0 | 0 | FIDIC - měřená položka | 4 | K | 2 | ROZPOCET | 0 | 0 | 0 | 0 | 0 | 1 | 0 | 4 | 1490
715 | K | 817670 | Patch cord FO, OS2 LCD/LCD 3m | ks | 384 |  | 0 |  |  |  | základní |  | 0 | 0 | 0 | 0 | 0 | FIDIC - měřená položka | 4 | K | 2 | ROZPOCET | 0 | 0 | 0 | 0 | 0 | 1 | 0 | 4 | 1492
| D | D69 | D00 (AIM monitoring fyzické vrstvy - HW) |  |  |  | 0 | [5 empty] | 0 |  | 0 |  | 0 |  | 1 | D | 1 | ROZPOCET | [6 empty] | 0
716 | K | 837015 | inteliPhy Monitor Analyzer 19" 1U with power supply 70W | ks | 1 |  | 0 |  |  |  | základní |  | 0 | 0 | 0 | 0 | 0 | FIDIC - měřená položka | 4 | K | 2 | ROZPOCET | 0 | 0 | 0 | 0 | 0 | 1 | 0 | 4 | 1494
717 | K | tbd | inteliPhy Monitor Sensorbar for 19" 1U Patch Panel NS48 48-Port | ks | 9 |  | 0 |  |  |  | základní |  | 0 | 0 | 0 | 0 | 0 | FIDIC - měřená položka | 4 | K | 2 | ROZPOCET | 0 | 0 | 0 | 0 | 0 | 1 | 0 | 4 | 1496
718 | K | 809353 | inteliPhy Monitor Sensorbar for HD panel Cat 6A, Fiber Optics (24 / 48 ports) | ks | 7 |  | 0 |  |  |  | základní |  | 0 | 0 | 0 | 0 | 0 | FIDIC - měřená položka | 4 | K | 2 | ROZPOCET | 0 | 0 | 0 | 0 | 0 | 1 | 0 | 4 | 1498
719 | K | 809363 | inteliPhy Monitor Bus Cable | ks | 1 |  | 0 |  |  |  | základní |  | 0 | 0 | 0 | 0 | 0 | FIDIC - měřená položka | 4 | K | 2 | ROZPOCET | 0 | 0 | 0 | 0 | 0 | 1 | 0 | 4 | 1500
720 | K | 809364 | inteliPhy Monitor bus connector (qty 10) | ks | 2 |  | 0 |  |  |  | základní |  | 0 | 0 | 0 | 0 | 0 | FIDIC - měřená položka | 4 | K | 2 | ROZPOCET | 0 | 0 | 0 | 0 | 0 | 1 | 0 | 4 | 1502
721 | K | 882048 | inteliPhy Monitor RFID clip Pair LC-QR Uniboot (10 pairs) | ks | 39 |  | 0 |  |  |  | základní |  | 0 | 0 | 0 | 0 | 0 | FIDIC - měřená položka | 4 | K | 2 | ROZPOCET | 0 | 0 | 0 | 0 | 0 | 1 | 0 | 4 | 1504
| D | D70 | D00 (optika bez inst. kabelů vč. dvojité prezentace portů) |  |  |  | 0 | [5 empty] | 0 |  | 0 |  | 0 |  | 1 | D | 1 | ROZPOCET | [6 empty] | 0
722 | K | 875196 | Netscale 48 empty 1U with FCM80 + Door | ks | 9 |  | 0 |  |  |  | základní |  | 0 | 0 | 0 | 0 | 0 | FIDIC - měřená položka | 4 | K | 2 | ROZPOCET | 0 | 0 | 0 | 0 | 0 | 1 | 0 | 4 | 1506
723 | K | 868290 | Netscale 48 Rear Cable Support (RCS) | ks | 9 |  | 0 |  |  |  | základní |  | 0 | 0 | 0 | 0 | 0 | FIDIC - měřená položka | 4 | K | 2 | ROZPOCET | 0 | 0 | 0 | 0 | 0 | 1 | 0 | 4 | 1508
724 | K | 512430 | LH-HD-Label Holder- | ks | 36 |  | 0 |  |  |  | základní |  | 0 | 0 | 0 | 0 | 0 | FIDIC - měřená položka | 4 | K | 2 | ROZPOCET | 0 | 0 | 0 | 0 | 0 | 1 | 0 | 4 | 1510
725 | K | 870476 | Netscale 48 LC-D 12P Splice SM top bk | ks | 2 |  | 0 |  |  |  | základní |  | 0 | 0 | 0 | 0 | 0 | FIDIC - měřená položka | 4 | K | 2 | ROZPOCET | 0 | 0 | 0 | 0 | 0 | 1 | 0 | 4 | 1512
726 | K | 320246 | Splice holder 12 x heat shrink protect. | ks | 4 |  | 0 |  |  |  | základní |  | 0 | 0 | 0 | 0 | 0 | FIDIC - měřená položka | 4 | K | 2 | ROZPOCET | 0 | 0 | 0 | 0 | 0 | 1 | 0 | 4 | 1516
727 | K | 839785 | Splice Protection HS Ø3.0x 45mm, PU100 | ks | 48 |  | 0 |  |  |  | základní |  | 0 | 0 | 0 | 0 | 0 | FIDIC - měřená položka | 4 | K | 2 | ROZPOCET | 0 | 0 | 0 | 0 | 0 | 1 | 0 | 4 | 1518
728 | K | 869113 | Netscale 48 LC-Duplex 6 Ports SM PC bk | ks | 64 |  | 0 |  |  |  | základní |  | 0 | 0 | 0 | 0 | 0 | FIDIC - měřená položka | 4 | K | 2 | ROZPOCET | 0 | 0 | 0 | 0 | 0 | 1 | 0 | 4 | 1520
729 | K | 844557 | Patch cord FO, OS2 LCQU/LCQU 1m | ks | 384 |  | 0 |  |  |  | základní |  | 0 | 0 | 0 | 0 | 0 | FIDIC - měřená položka | 4 | K | 2 | ROZPOCET | 0 | 0 | 0 | 0 | 0 | 1 | 0 | 4 | 1522
730 | K | 817670 | Patch cord FO, OS2 LCD/LCD 3m | ks | 384 |  | 0 |  |  |  | základní |  | 0 | 0 | 0 | 0 | 0 | FIDIC - měřená položka | 4 | K | 2 | ROZPOCET | 0 | 0 | 0 | 0 | 0 | 1 | 0 | 4 | 1524
| D | D71 | Et01 (AIM monitoring fyzické vrstvy - HW) |  |  |  | 0 | [5 empty] | 0 |  | 0 |  | 0 |  | 1 | D | 1 | ROZPOCET | [6 empty] | 0
731 | K | 837015 | inteliPhy Monitor Analyzer 19" 1U with power supply 70W | ks | 1 |  | 0 |  |  |  | základní |  | 0 | 0 | 0 | 0 | 0 | FIDIC - měřená položka | 4 | K | 2 | ROZPOCET | 0 | 0 | 0 | 0 | 0 | 1 | 0 | 4 | 1526
732 | K | 809353 | inteliPhy Monitor Sensorbar for HD panel Cat 6A, Fiber Optics (24 / 48 ports) | ks | 2 |  | 0 |  |  |  | základní |  | 0 | 0 | 0 | 0 | 0 | FIDIC - měřená položka | 4 | K | 2 | ROZPOCET | 0 | 0 | 0 | 0 | 0 | 1 | 0 | 4 | 1528
733 | K | 809363 | inteliPhy Monitor Bus Cable | ks | 1 |  | 0 |  |  |  | základní |  | 0 | 0 | 0 | 0 | 0 | FIDIC - měřená položka | 4 | K | 2 | ROZPOCET | 0 | 0 | 0 | 0 | 0 | 1 | 0 | 4 | 1530
734 | K | 809364 | inteliPhy Monitor bus connector (qty 10) | ks | 1 |  | 0 |  |  |  | základní |  | 0 | 0 | 0 | 0 | 0 | FIDIC - měřená položka | 4 | K | 2 | ROZPOCET | 0 | 0 | 0 | 0 | 0 | 1 | 0 | 4 | 1532
735 | K | 882048 | inteliPhy Monitor RFID clip Pair LC-QR Uniboot (10 pairs) | ks | 3 |  | 0 |  |  |  | základní |  | 0 | 0 | 0 | 0 | 0 | FIDIC - měřená položka | 4 | K | 2 | ROZPOCET | 0 | 0 | 0 | 0 | 0 | 1 | 0 | 4 | 1534
736 | K | 844557 | Patch cord FO, OS2 LCQU/LCQU 1m | ks | 24 |  | 0 |  |  |  | základní |  | 0 | 0 | 0 | 0 | 0 | FIDIC - měřená položka | 4 | K | 2 | ROZPOCET | 0 | 0 | 0 | 0 | 0 | 1 | 0 | 4 | 1536
| D | D86 | Telefonní ústředna |  |  |  | 0 | [5 empty] | 0 |  | 0 |  | 0 |  | 1 | D | 1 | ROZPOCET | [6 empty] | 0
737 | K | 3BA27275AB | Dceřiná deska ARMADA pro 30 dalších kompresních cest | ks | 3 |  | 0 |  |  |  | základní |  | 0 | 0 | 0 | 0 | 0 | FIDIC - měřená položka | 4 | K | 2 | ROZPOCET | 0 | 0 | 0 | 0 | 0 | 1 | 0 | 4 | 2988
738 | K | 3EH77005AC | Reflexes Interfaces Board - 8 UA rozhraní | ks | 1 |  | 0 |  |  |  | základní |  | 0 | 0 | 0 | 0 | 0 | FIDIC - měřená položka | 4 | K | 2 | ROZPOCET | 0 | 0 | 0 | 0 | 0 | 1 | 0 | 4 | 2990
739 | K | 3EH77037AA | Deska digitálního veřejného přístupu – 1 primární přístup E1 T2 | ks | 1 |  | 0 |  |  |  | základní |  | 0 | 0 | 0 | 0 | 0 | FIDIC - měřená položka | 4 | K | 2 | ROZPOCET | 0 | 0 | 0 | 0 | 0 | 1 | 0 | 4 | 2992
740 | K | 3EH77050AB | Deska digitálních rozhraní UAI16-1 : 16 digitálních rozhraní | ks | 31 |  | 0 |  |  |  | základní |  | 0 | 0 | 0 | 0 | 0 | FIDIC - měřená položka | 4 | K | 2 | ROZPOCET | 0 | 0 | 0 | 0 | 0 | 1 | 0 | 4 | 2994
741 | K | 3EH77092AB | Deska analogových rozhraní SLI16-2: 16 analogových rozhraní | ks | 31 |  | 0 |  |  |  | základní |  | 0 | 0 | 0 | 0 | 0 | FIDIC - měřená položka | 4 | K | 2 | ROZPOCET | 0 | 0 | 0 | 0 | 0 | 1 | 0 | 4 | 2996
742 | K | 3EH77092AC | Deska analogových rozhraní SLI8-2 : 8 analogových rozhraní | ks | 1 |  | 0 |  |  |  | základní |  | 0 | 0 | 0 | 0 | 0 | FIDIC - měřená položka | 4 | K | 2 | ROZPOCET | 0 | 0 | 0 | 0 | 0 | 1 | 0 | 4 | 2998
| P |  | Poznámka k položce: Datová infrastruktura (AA36) | [16 empty] | P | 2
743 | K | 3EH75001AB | Montážní sada pro Rack 3 | ks | 11 |  | 0 |  |  |  | základní |  | 0 | 0 | 0 | 0 | 0 | FIDIC - měřená položka | 4 | K | 2 | ROZPOCET | 0 | 0 | 0 | 0 | 0 | 1 | 0 | 4 | 3000
744 | K | 3EH77312AA | Výztuha slepé drážky (x1) | ks | 22 |  | 0 |  |  |  | základní |  | 0 | 0 | 0 | 0 | 0 | FIDIC - měřená položka | 4 | K | 2 | ROZPOCET | 0 | 0 | 0 | 0 | 0 | 1 | 0 | 4 | 3002
| P |  | Poznámka k položce: Základní balíčky (AA45) | [16 empty] | P | 2
745 | K | 3BA01007AV | Základní balíček OmniPCX Enterprise běžný hardware, deska CS-3 CPU, deska GD4, modul se třemi racky 3 150W, 48VDC - Dodáváno jako náhradní díly ze skladu ALE | ks | 1 |  | 0 |  |  |  | základní |  | 0 | 0 | 0 | 0 | 0 | FIDIC - měřená položka | 4 | K | 2 | ROZPOCET | 0 | 0 | 0 | 0 | 0 | 1 | 0 | 4 | 3004
746 | K | 3BA01025AV | IP Media Gateway (GD4/2xMR3 150W), s napájením 48VDC | ks | 1 |  | 0 |  |  |  | základní |  | 0 | 0 | 0 | 0 | 0 | FIDIC - měřená položka | 4 | K | 2 | ROZPOCET | 0 | 0 | 0 | 0 | 0 | 1 | 0 | 4 | 3006
747 | K | 3BA01027AV | IP Media Gateway (GD4/3xMR3 150W), s napájením 48VDC | ks | 2 |  | 0 |  |  |  | základní |  | 0 | 0 | 0 | 0 | 0 | FIDIC - měřená položka | 4 | K | 2 | ROZPOCET | 0 | 0 | 0 | 0 | 0 | 1 | 0 | 4 | 3008
| P |  | Poznámka k položce: Aplikace (CC11) | [16 empty] | P | 2
748 | K | 3BA09092JA | Licence CLIP na rozhraní Z - 1 uživatel | ks | 500 |  | 0 |  |  |  | základní |  | 0 | 0 | 0 | 0 | 0 | FIDIC - měřená položka | 4 | K | 2 | ROZPOCET | 0 | 0 | 0 | 0 | 0 | 1 | 0 | 4 | 3010
749 | K | 3BA09522AA | CSTA záznam síťového serveru včetně licence na software pro prvních 5 portů | ks | 1 |  | 0 |  |  |  | základní |  | 0 | 0 | 0 | 0 | 0 | FIDIC - měřená položka | 4 | K | 2 | ROZPOCET | 0 | 0 | 0 | 0 | 0 | 1 | 0 | 4 | 3012
750 | K | 3BA09528JA | Licence softwaru pro nahrávání hovorů CSTA (OmniPCX Record Suite). | ks | 1 |  | 0 |  |  |  | základní |  | 0 | 0 | 0 | 0 | 0 | FIDIC - měřená položka | 4 | K | 2 | ROZPOCET | 0 | 0 | 0 | 0 | 0 | 1 | 0 | 4 | 3014
751 | K | 3BA09665AA | CSTA 500 obejít softwarovou licenci | ks | 4 |  | 0 |  |  |  | základní |  | 0 | 0 | 0 | 0 | 0 | FIDIC - měřená položka | 4 | K | 2 | ROZPOCET | 0 | 0 | 0 | 0 | 0 | 1 | 0 | 4 | 3016
752 | K | 3BA09671AA | Softwarová licence pro nahrávání CSTA v síti 5 dalších portů | ks | 1 |  | 0 |  |  |  | základní |  | 0 | 0 | 0 | 0 | 0 | FIDIC - měřená položka | 4 | K | 2 | ROZPOCET | 0 | 0 | 0 | 0 | 0 | 1 | 0 | 4 | 3018
753 | K | 3BA09832JA | Licence softwaru Alcatel-Lucent A4645 Voice Messaging – 1 uživatel | ks | 300 |  | 0 |  |  |  | základní |  | 0 | 0 | 0 | 0 | 0 | FIDIC - měřená položka | 4 | K | 2 | ROZPOCET | 0 | 0 | 0 | 0 | 0 | 1 | 0 | 4 | 3020
754 | K | 3BA09840JA | Licence na software služby ABC Network (včetně ARS, H323, ABC CDR) – 1 uživatel | ks | 1030 |  | 0 |  |  |  | základní |  | 0 | 0 | 0 | 0 | 0 | FIDIC - měřená položka | 4 | K | 2 | ROZPOCET | 0 | 0 | 0 | 0 | 0 | 1 | 0 | 4 | 3022
| P |  | Poznámka k položce: Licence uživatelského softwaru (CC40) | [16 empty] | P | 2
755 | K | 3BA09152KA | Softwarová licence Alcatel-Lucent OmniPCX Enterprise Purple R100.1 | ks | 1 |  | 0 |  |  |  | základní |  | 0 | 0 | 0 | 0 | 0 | FIDIC - měřená položka | 4 | K | 2 | ROZPOCET | 0 | 0 | 0 | 0 | 0 | 1 | 0 | 4 | 3024
756 | K | 3BA09155KA | Inicializace licence systému OmniPCX Enterprise Purple a vytvoření smlouvy SPS | ks | 1 |  | 0 |  |  |  | základní |  | 0 | 0 | 0 | 0 | 0 | FIDIC - měřená položka | 4 | K | 2 | ROZPOCET | 0 | 0 | 0 | 0 | 0 | 1 | 0 | 4 | 3026
757 | K | 3BA09845JA | Licence Analog Premium – 1 uživatel | ks | 500 |  | 0 |  |  |  | základní |  | 0 | 0 | 0 | 0 | 0 | FIDIC - měřená položka | 4 | K | 2 | ROZPOCET | 0 | 0 | 0 | 0 | 0 | 1 | 0 | 4 | 3028
758 | K | 3BA09847JA | Digitální prémiová licence – 1 uživatel | ks | 320 |  | 0 |  |  |  | základní |  | 0 | 0 | 0 | 0 | 0 | FIDIC - měřená položka | 4 | K | 2 | ROZPOCET | 0 | 0 | 0 | 0 | 0 | 1 | 0 | 4 | 3030
759 | K | 3BA09847JB | Licence Digital Premium 1 User pro systém Common Hardware Base | ks | 180 |  | 0 |  |  |  | základní |  | 0 | 0 | 0 | 0 | 0 | FIDIC - měřená položka | 4 | K | 2 | ROZPOCET | 0 | 0 | 0 | 0 | 0 | 1 | 0 | 4 | 3032
760 | K | 3BA09850JA | Licence SIP Premium – 1 uživatel | ks | 30 |  | 0 |  |  |  | základní |  | 0 | 0 | 0 | 0 | 0 | FIDIC - měřená položka | 4 | K | 2 | ROZPOCET | 0 | 0 | 0 | 0 | 0 | 1 | 0 | 4 | 3034
| P |  | Poznámka k položce: 9 svorek řady (DD17) | [16 empty] | P | 2
761 | K | 3ML37020BA | ALE-20h Single Port Hybrid Digital-IP Essential DeskPhone, Dual Stack NOE-SIP, 2,8palcový 132x64 B W displej s podsvícením, HD Audio, 1 USB-A, 1 USB-C, Dodává se bez síťového kabelu. | ks | 300 |  | 0 |  |  |  | základní |  | 0 | 0 | 0 | 0 | 0 | FIDIC - měřená položka | 4 | K | 2 | ROZPOCET | 0 | 0 | 0 | 0 | 0 | 1 | 0 | 4 | 3036
| P |  | Poznámka k položce: Nástroje (FF15) | [16 empty] | P | 2
762 | K | 3BA09001KA | Vytvoření smlouvy SAS | ks | 1 |  | 0 |  |  |  | základní |  | 0 | 0 | 0 | 0 | 0 | FIDIC - měřená položka | 4 | K | 2 | ROZPOCET | 0 | 0 | 0 | 0 | 0 | 1 | 0 | 4 | 3038
| P |  | Poznámka k položce: Služby softwarové podpory (NN02) | [16 empty] | P | 2
763 | K | 3EY10002SA | OmniPCX Enterprise SPS | ks | 1 |  | 0 |  |  |  | základní |  | 0 | 0 | 0 | 0 | 0 | FIDIC - měřená položka | 4 | K | 2 | ROZPOCET | 0 | 0 | 0 | 0 | 0 | 1 | 0 | 4 | 3040
764 | K | Pol450 | Analogový telefonní přístroj Alcatel.-Lucent s displejem bez nutnosti baterií | ks | 500 |  | 0 |  |  |  | základní |  | 0 | 0 | 0 | 0 | 0 | FIDIC - měřená položka | 4 | K | 2 | ROZPOCET | 0 | 0 | 0 | 0 | 0 | 1 | 0 | 4 | 3042
765 | K | Pol451 | Napájecí zdroj BENNING, MCU dohledový modul, redundance n+1 | ks | 1 |  | 0 |  |  |  | základní |  | 0 | 0 | 0 | 0 | 0 | FIDIC - měřená položka | 4 | K | 2 | ROZPOCET | 0 | 0 | 0 | 0 | 0 | 1 | 0 | 4 | 3044
766 | K | Pol452 | Baterie 4 ka 40ah | ks | 4 |  | 0 |  |  |  | základní |  | 0 | 0 | 0 | 0 | 0 | FIDIC - měřená položka | 4 | K | 2 | ROZPOCET | 0 | 0 | 0 | 0 | 0 | 1 | 0 | 4 | 3046
767 | K | Pol453 | Instalace PbX, naprogramování, připojení na stávající rozvod, Instalace napájecího zdroje, integrace zdroje a baterií | kpl | 1 |  | 0 |  |  |  | základní |  | 0 | 0 | 0 | 0 | 0 | FIDIC - měřená položka | 4 | K | 2 | ROZPOCET | 0 | 0 | 0 | 0 | 0 | 1 | 0 | 4 | 3048
| D | D87 | Kamerový systém |  |  |  | 0 | [5 empty] | 0 |  | 0 |  | 0 |  | 1 | D | 0 | ROZPOCET | [6 empty] | 0
768 | K | 4.0C-H5A-BO1-IR | 4 Mpx kompaktní IP kamera, exteriérová, Day/Night s mechanickým IR filtrem, Smart IR, IR LED dosvit 50 m, rozlišení 2560 x 1440 px @ 25 fps, poměr 16:9, motorzoom objektiv 3,3–9 mm / F1.3, úhel záběru 34°–92°, nová samoučící se analýza, BLC, AWB, WDR 126 | ks | 12 |  | 0 |  |  |  | základní |  | 0 | 0 | 0 | 0 | 0 | FIDIC - měřená položka | 4 | K | 1 | ROZPOCET | 0 | 0 | 0 | 0 | 0 | 1 | 0 | 4 | 3050
769 | K | H4-BO-JBOX1 | Instalační skříňka pro kompatkní kameru | ks | 12 |  | 0 |  |  |  | základní |  | 0 | 0 | 0 | 0 | 0 | FIDIC - měřená položka | 4 | K | 1 | ROZPOCET | 0 | 0 | 0 | 0 | 0 | 1 | 0 | 4 | 3052
770 | K | 4.0C-H5A-D1 | 4 Mpx dome IP kamera, interiérová, rozlišení 2560 x 1440 px @ 25 fps, citlivost 0,03 lx (F1.3) Color, 0,015 lx (F1.3) B/W, poměr 16:9, motorzoom objektiv 3,3–9 mm / F1.3, úhel záběru 34°–92°, nová samoučící se analýza, BLC, AWB, WDR 126 dB, 3DNR, LightCat | ks | 101 |  | 0 |  |  |  | základní |  | 0 | 0 | 0 | 0 | 0 | FIDIC - měřená položka | 4 | K | 1 | ROZPOCET | 0 | 0 | 0 | 0 | 0 | 1 | 0 | 4 | 3054
771 | K | H4-BO-JBOX1 | Instalační skříňka pro kompatkní kameru | ks | 101 |  | 0 |  |  |  | základní |  | 0 | 0 | 0 | 0 | 0 | FIDIC - měřená položka | 4 | K | 1 | ROZPOCET | 0 | 0 | 0 | 0 | 0 | 1 | 0 | 4 | 3056
772 | K | Pol454 | Nastavení pohledu kamery - kamerová zkouška | ks | 113 |  | 0 |  |  |  | základní |  | 0 | 0 | 0 | 0 | 0 | FIDIC - měřená položka | 4 | K | 1 | ROZPOCET | 0 | 0 | 0 | 0 | 0 | 1 | 0 | 4 | 3058
773 | K | ACC7-ENT | Profesionální software Avigilon Control Center 7 - edice Enterprise pro monitorování 1 kamery, nahrávání a ovládání megapixelových kamer a web serverů. | ks | 113 |  | 0 |  |  |  | základní |  | 0 | 0 | 0 | 0 | 0 | FIDIC - měřená položka | 4 | K | 1 | ROZPOCET | 0 | 0 | 0 | 0 | 0 | 1 | 0 | 4 | 3060
774 | K | Pol455 | Licence Latis | ks | 113 |  | 0 |  |  |  | základní |  | 0 | 0 | 0 | 0 | 0 | FIDIC - měřená položka | 4 | K | 1 | ROZPOCET | 0 | 0 | 0 | 0 | 0 | 1 | 0 | 4 | 3062
776 | K | Pol457 | Implementace do stávajícího kamerového systému | kpl | 1 |  | 0 |  |  |  | základní |  | 0 | 0 | 0 | 0 | 0 | FIDIC - měřená položka | 4 | K | 1 | ROZPOCET | 0 | 0 | 0 | 0 | 0 | 1 | 0 | 4 | 3066
777 | K | Pol458 | Implementace do stávající bezpečnostního systému Latis | kpl | 1 |  | 0 |  |  |  | základní |  | 0 | 0 | 0 | 0 | 0 | FIDIC - měřená položka | 4 | K | 1 | ROZPOCET | 0 | 0 | 0 | 0 | 0 | 1 | 0 | 4 | 3068
778 | K | Pol66 | Pomocný instalační materiál | % |  |  | 0 |  |  |  | základní |  | 0 | 0 | 0 | 0 | 0 | FIDIC - měřená položka | 4 | K | 1 | ROZPOCET | 0 | 0 | 0 | 0 | 0 | 1 | 0 | 4 | 3070
| D | D88 | IP interkomy, telefony |  |  |  | 0 | [5 empty] | 0 |  | 0 |  | 0 |  | 1 | D | 0 | ROZPOCET | [6 empty] | 0
779 | K | 9155101C | základní audio jednotka s kamerou a 1 tlačítkem | ks | 44 |  | 0 |  |  |  | základní |  | 0 | 0 | 0 | 0 | 0 | FIDIC - měřená položka | 4 | K | 1 | ROZPOCET | 0 | 0 | 0 | 0 | 0 | 1 | 0 | 4 | 3072
780 | K | 9155035 | modul 5 tlačítek | ks | 44 |  | 0 |  |  |  | základní |  | 0 | 0 | 0 | 0 | 0 | FIDIC - měřená položka | 4 | K | 1 | ROZPOCET | 0 | 0 | 0 | 0 | 0 | 1 | 0 | 4 | 3074
781 | K | 9155012 | rám pro instalaci do zdi, 2 moduly | ks | 44 |  | 0 |  |  |  | základní |  | 0 | 0 | 0 | 0 | 0 | FIDIC - měřená položka | 4 | K | 1 | ROZPOCET | 0 | 0 | 0 | 0 | 0 | 1 | 0 | 4 | 3076
782 | K | 9155015 | krabice pro instalaci do zdi, 2 moduly | ks | 44 |  | 0 |  |  |  | základní |  | 0 | 0 | 0 | 0 | 0 | FIDIC - měřená položka | 4 | K | 1 | ROZPOCET | 0 | 0 | 0 | 0 | 0 | 1 | 0 | 4 | 3078
783 | K | Pol3156 | SIP licence pro telefonní ústřednu Alcatel Lucent OMNIPCX Entreprise | ks | 44 |  | 0 |  |  |  | základní |  | 0 | 0 | 0 | 0 | 0 | FIDIC - měřená položka | 4 | K | 1 | ROZPOCET | 0 | 0 | 0 | 0 | 0 | 1 | 0 | 4 | 3080
784 | K | Pol3157 | Pomocný instalační materiál | % |  |  | 0 |  |  |  | základní |  | 0 | 0 | 0 | 0 | 0 | FIDIC - měřená položka | 4 | K | 1 | ROZPOCET | 0 | 0 | 0 | 0 | 0 | 1 | 0 | 4 | 3082
| D | D89 | Přístupový systém, Docházka |  |  |  | 0 | [5 empty] | 0 |  | 0 |  | 0 |  | 1 | D | 0 | ROZPOCET | [6 empty] | 0
785 | K | UNI-CONTROL-3 | Řídící jednotka ovládá všechny HW komponenty (docházkové terminály, přístupové čtečky, ovládací prvky atd.). Je schopna řídit až 32 těchto zařízení. Zároveň zprostředkovává přes LAN vazbu na uživatelský informační systém. PoE+ až 2 A. Až 20 000 osob a 10 | ks | 56 |  | 0 |  |  |  | základní |  | 0 | 0 | 0 | 0 | 0 | FIDIC - měřená položka | 4 | K | 1 | ROZPOCET | 0 | 0 | 0 | 0 | 0 | 1 | 0 | 4 | 3084
786 | K | ANeT-APAS2 | Ovládací jednotka ANeT-APAS. Umožňuje ovládání 2 plně osazených dveří (až 4 čtečky, 2x indikace stavu, 2x odchodové tlačítko). Připojení přes sběrnici UniBUS. Režim On-Line/Off-Line. Napájení 13,8V. | ks | 386 |  | 0 |  |  |  | základní |  | 0 | 0 | 0 | 0 | 0 | FIDIC - měřená položka | 4 | K | 1 | ROZPOCET | 0 | 0 | 0 | 0 | 0 | 1 | 0 | 4 | 3086
787 | K | PASO-A | Čtečka pro bezkontaktní média | ks | 533 |  | 0 |  |  |  | základní |  | 0 | 0 | 0 | 0 | 0 | FIDIC - měřená položka | 4 | K | 1 | ROZPOCET | 0 | 0 | 0 | 0 | 0 | 1 | 0 | 4 | 3088
788 | K | PASO-A-PIN | Čtečka pro bezkontaktní média s PIN | ks | 7 |  | 0 |  |  |  | základní |  | 0 | 0 | 0 | 0 | 0 | FIDIC - měřená položka | 4 | K | 1 | ROZPOCET | 0 | 0 | 0 | 0 | 0 | 1 | 0 | 4 | 3090
789 | K | ASH-POWER-10B | Modul spínaného zdroje 12V/10A včetně akumulátoru 12V/24Ah. | ks | 40 |  | 0 |  |  |  | základní |  | 0 | 0 | 0 | 0 | 0 | FIDIC - měřená položka | 4 | K | 1 | ROZPOCET | 0 | 0 | 0 | 0 | 0 | 1 | 0 | 4 | 3092
790 | K | ASH-BUTTON | Externí tlačítko. Lze jej použít jako náhradu snímače karet v přístupovém systému (slouží jako odchodové tlačítko) | ks | 57 |  | 0 |  |  |  | základní |  | 0 | 0 | 0 | 0 | 0 | FIDIC - měřená položka | 4 | K | 1 | ROZPOCET | 0 | 0 | 0 | 0 | 0 | 1 | 0 | 4 | 3094
791 | K | SXKD-5E-FTP-LSOHFR-B | Stíněný kabel CAT5E s LSOHFR pláštěm a třídou reakce na oheň B2ca | m | 28100 |  | 0 |  |  |  | základní |  | 0 | 0 | 0 | 0 | 0 | FIDIC - měřená položka | 4 | K | 1 | ROZPOCET | 0 | 0 | 0 | 0 | 0 | 1 | 0 | 4 | 3096
| P |  | Poznámka k položce: 2.PP 869 m D.1.4.3.1-SO-01-B-22-ESL 1.PP 1955 m D.1.4.3.1-SO-01-B-23-ESL 1.NP 2173 m D.1.4.3.1-SO-01-B-24-ESL 2.NP 2969 m D.1.4.3.1-SO-01-B-25-ESL 3.NP 3042 m D.1.4.3.1-SO-01-B-26-ESL 4.NP 1955 m D.1.4.3.1-SO-01-B-27-ESL 5.NP 2245 m D.1.4.3.1-SO-01-B-28-ESL 6.NP 4128 m D.1.4.3.1-SO-01-B-29-ESL 7.NP 3549 m D.1.4.3.1-SO-01-B-30-ESL 8.NP 2173 m D.1.4.3.1-SO-01-B-31-ESL 9.NP 2897 m D.1.4.3.1-SO-01-B-32-ESL Střecha 145 m D.1.4.3.1-SO-01-B-33-ESL | [16 empty] | P | 1
792 | K | 1-CXKH-R-O B2CAS1D0 | Kabel napájecí 2x1,5 B2ca | m | 16860 |  | 0 |  |  |  | základní |  | 0 | 0 | 0 | 0 | 0 | FIDIC - měřená položka | 4 | K | 1 | ROZPOCET | 0 | 0 | 0 | 0 | 0 | 1 | 0 | 4 | 3098
| P |  | Poznámka k položce: 2.PP 521 m D.1.4.3.1-SO-01-B-22-ESL 1.PP 1174 m D.1.4.3.1-SO-01-B-23-ESL 1.NP 1304 m D.1.4.3.1-SO-01-B-24-ESL 2.NP 1782 m D.1.4.3.1-SO-01-B-25-ESL 3.NP 1825 m D.1.4.3.1-SO-01-B-26-ESL 4.NP 1173 m D.1.4.3.1-SO-01-B-27-ESL 5.NP 1347 m D.1.4.3.1-SO-01-B-28-ESL 6.NP 2477 m D.1.4.3.1-SO-01-B-29-ESL 7.NP 2129 m D.1.4.3.1-SO-01-B-30-ESL 8.NP 1303 m D.1.4.3.1-SO-01-B-31-ESL 9.NP 1738 m D.1.4.3.1-SO-01-B-32-ESL Střecha 87 m D.1.4.3.1-SO-01-B-33-ESL | [16 empty] | P | 1
793 | K | 1220HFPP | Trubka instalační ohebná 20 včetně příchytek, bezhalogenová | m | 8992 |  | 0 |  |  |  | základní |  | 0 | 0 | 0 | 0 | 0 | FIDIC - měřená položka | 4 | K | 1 | ROZPOCET | 0 | 0 | 0 | 0 | 0 | 1 | 0 | 4 | 3100
| P |  | Poznámka k položce: 2.PP 278 m D.1.4.3.1-SO-01-B-22-ESL 1.PP 626 m D.1.4.3.1-SO-01-B-23-ESL 1.NP 696 m D.1.4.3.1-SO-01-B-24-ESL 2.NP 950 m D.1.4.3.1-SO-01-B-25-ESL 3.NP 973 m D.1.4.3.1-SO-01-B-26-ESL 4.NP 626 m D.1.4.3.1-SO-01-B-27-ESL 5.NP 718 m D.1.4.3.1-SO-01-B-28-ESL 6.NP 1321 m D.1.4.3.1-SO-01-B-29-ESL 7.NP 1136 m D.1.4.3.1-SO-01-B-30-ESL 8.NP 695 m D.1.4.3.1-SO-01-B-31-ESL 9.NP 927 m D.1.4.3.1-SO-01-B-32-ESL Střecha 46 m D.1.4.3.1-SO-01-B-33-ESL | [16 empty] | P | 1
794 | K | Pol425 | Trubka instalační ohebná 25 včetně příchytek, bezhalogenová | m | 4496 |  | 0 |  |  |  | základní |  | 0 | 0 | 0 | 0 | 0 | FIDIC - měřená položka | 4 | K | 1 | ROZPOCET | 0 | 0 | 0 | 0 | 0 | 1 | 0 | 4 | 3102
| P |  | Poznámka k položce: 2.PP 139 m D.1.4.3.1-SO-01-B-22-ESL 1.PP 313 m D.1.4.3.1-SO-01-B-23-ESL 1.NP 348 m D.1.4.3.1-SO-01-B-24-ESL 2.NP 475 m D.1.4.3.1-SO-01-B-25-ESL 3.NP 485 m D.1.4.3.1-SO-01-B-26-ESL 4.NP 313 m D.1.4.3.1-SO-01-B-27-ESL 5.NP 359 m D.1.4.3.1-SO-01-B-28-ESL 6.NP 661 m D.1.4.3.1-SO-01-B-29-ESL 7.NP 568 m D.1.4.3.1-SO-01-B-30-ESL 8.NP 348 m D.1.4.3.1-SO-01-B-31-ESL 9.NP 464 m D.1.4.3.1-SO-01-B-32-ESL Střecha 23 m D.1.4.3.1-SO-01-B-33-ESL | [16 empty] | P | 1
795 | K | Pol426 | Trubka instalační ohebná 32 včetně příchytek, bezhalogenová | m | 899 |  | 0 |  |  |  | základní |  | 0 | 0 | 0 | 0 | 0 | FIDIC - měřená položka | 4 | K | 1 | ROZPOCET | 0 | 0 | 0 | 0 | 0 | 1 | 0 | 4 | 3104
| P |  | Poznámka k položce: 2.PP 28 m D.1.4.3.1-SO-01-B-22-ESL 1.PP 63 m D.1.4.3.1-SO-01-B-23-ESL 1.NP 70 m D.1.4.3.1-SO-01-B-24-ESL 2.NP 95 m D.1.4.3.1-SO-01-B-25-ESL 3.NP 97 m D.1.4.3.1-SO-01-B-26-ESL 4.NP 63 m D.1.4.3.1-SO-01-B-27-ESL 5.NP 72 m D.1.4.3.1-SO-01-B-28-ESL 6.NP 132 m D.1.4.3.1-SO-01-B-29-ESL 7.NP 113 m D.1.4.3.1-SO-01-B-30-ESL 8.NP 69 m D.1.4.3.1-SO-01-B-31-ESL 9.NP 92 m D.1.4.3.1-SO-01-B-32-ESL Střecha 5 m D.1.4.3.1-SO-01-B-33-ESL | [16 empty] | P | 1
796 | K | KU 68-1901HF | Instalační krabice pod omítku, bezhalogenová | ks | 609 |  | 0 |  |  |  | základní |  | 0 | 0 | 0 | 0 | 0 | FIDIC - měřená položka | 4 | K | 1 | ROZPOCET | 0 | 0 | 0 | 0 | 0 | 1 | 0 | 4 | 3106
| P |  | Poznámka k položce: 2.PP 6 m D.1.4.3.1-SO-01-B-22-ESL 1.PP 27 m D.1.4.3.1-SO-01-B-23-ESL 1.NP 54 m D.1.4.3.1-SO-01-B-24-ESL 2.NP 58 m D.1.4.3.1-SO-01-B-25-ESL 3.NP 62 m D.1.4.3.1-SO-01-B-26-ESL 4.NP 55 m D.1.4.3.1-SO-01-B-27-ESL 5.NP 65 m D.1.4.3.1-SO-01-B-28-ESL 6.NP 82 m D.1.4.3.1-SO-01-B-29-ESL 7.NP 75 m D.1.4.3.1-SO-01-B-30-ESL 8.NP 53 m D.1.4.3.1-SO-01-B-31-ESL 9.NP 70 m D.1.4.3.1-SO-01-B-32-ESL Střecha 2 m D.1.4.3.1-SO-01-B-33-ESL | [16 empty] | P | 1
797 | K | Pol3158 | Drážkování | kpl | 1 |  | 0 |  |  |  | základní |  | 0 | 0 | 0 | 0 | 0 | FIDIC - měřená položka | 4 | K | 1 | ROZPOCET | 0 | 0 | 0 | 0 | 0 | 1 | 0 | 4 | 3108
798 | K | Pol3159 | Připojení zámku/automatických dveří | ks | 541 |  | 0 |  |  |  | základní |  | 0 | 0 | 0 | 0 | 0 | FIDIC - měřená položka | 4 | K | 1 | ROZPOCET | 0 | 0 | 0 | 0 | 0 | 1 | 0 | 4 | 3110
799 | K | Pol3160 | Implementace do stávajícího přístupového systému, HW+SW úprava stávajícího přístupového systému | ks | 1 |  | 0 |  |  |  | základní |  | 0 | 0 | 0 | 0 | 0 | FIDIC - měřená položka | 4 | K | 1 | ROZPOCET | 0 | 0 | 0 | 0 | 0 | 1 | 0 | 4 | 3112
800 | K | ASW-SETUP | Nastavení a oživení HW a SW | ks | 1 |  | 0 |  |  |  | základní |  | 0 | 0 | 0 | 0 | 0 | FIDIC - měřená položka | 4 | K | 1 | ROZPOCET | 0 | 0 | 0 | 0 | 0 | 1 | 0 | 4 | 3114
801 | K | Pol3161 | Docházkový terminál | ks | 7 |  | 0 |  |  |  | základní |  | 0 | 0 | 0 | 0 | 0 | FIDIC - měřená položka | 4 | K | 1 | ROZPOCET | 0 | 0 | 0 | 0 | 0 | 1 | 0 | 4 | 3116
802 | K | Pol67 | Pomocný instalační materiál | % |  |  | 0 |  |  |  | základní |  | 0 | 0 | 0 | 0 | 0 | FIDIC - měřená položka | 4 | K | 1 | ROZPOCET | 0 | 0 | 0 | 0 | 0 | 1 | 0 | 4 | 3118
| D | D90 | Zabezpečovací systém |  |  |  | 0 | [5 empty] | 0 |  | 0 |  | 0 |  | 1 | D | 0 | ROZPOCET | [6 empty] | 0
803 | K | GALAXYGD-520 | Ústředna až 520 zón a 32 grup v krytu bez klávesnice s komunikátorem a zdrojem | ks | 1 |  | 0 |  |  |  | základní |  | 0 | 0 | 0 | 0 | 0 | FIDIC - měřená položka | 4 | K | 1 | ROZPOCET | 0 | 0 | 0 | 0 | 0 | 1 | 0 | 4 | 3120
804 | K | UT12180 | Akumulátor 12V / 18Ah | ks | 1 |  | 0 |  |  |  | základní |  | 0 | 0 | 0 | 0 | 0 | FIDIC - měřená položka | 4 | K | 1 | ROZPOCET | 0 | 0 | 0 | 0 | 0 | 1 | 0 | 4 | 3122
805 | K | GXYSMART GSM | Systémový GSM modul v kovovém krytu pro posílání SMS a volání uživateli | ks | 1 |  | 0 |  |  |  | základní |  | 0 | 0 | 0 | 0 | 0 | FIDIC - měřená položka | 4 | K | 1 | ROZPOCET | 0 | 0 | 0 | 0 | 0 | 1 | 0 | 4 | 3124
806 | K | E080-10 | TCP/IP komunikátor bez krytu pro GALAXYGD, verze dle EN norem. ISOM protokol | ks | 1 |  | 0 |  |  |  | základní |  | 0 | 0 | 0 | 0 | 0 | FIDIC - měřená položka | 4 | K | 1 | ROZPOCET | 0 | 0 | 0 | 0 | 0 | 1 | 0 | 4 | 3126
807 | K | MK7 | LCD klávesnice | ks | 14 |  | 0 |  |  |  | základní |  | 0 | 0 | 0 | 0 | 0 | FIDIC - měřená položka | 4 | K | 1 | ROZPOCET | 0 | 0 | 0 | 0 | 0 | 1 | 0 | 4 | 3128
808 | K | G8P | Koncentrátor v plastovém krytu pro 8 zón se 4 PGM výstupy | ks | 2 |  | 0 |  |  |  | základní |  | 0 | 0 | 0 | 0 | 0 | FIDIC - měřená položka | 4 | K | 1 | ROZPOCET | 0 | 0 | 0 | 0 | 0 | 1 | 0 | 4 | 3130
809 | K | P026-B | Modul posilovacího zdroje 2,75A v krytu s vestavěným koncentrátorem | ks | 10 |  | 0 |  |  |  | základní |  | 0 | 0 | 0 | 0 | 0 | FIDIC - měřená položka | 4 | K | 1 | ROZPOCET | 0 | 0 | 0 | 0 | 0 | 1 | 0 | 4 | 3132
810 | K | C080 | Řídící modul pro připojení dvou bezkontaktních čteček | ks | 32 |  | 0 |  |  |  | základní |  | 0 | 0 | 0 | 0 | 0 | FIDIC - měřená položka | 4 | K | 1 | ROZPOCET | 0 | 0 | 0 | 0 | 0 | 1 | 0 | 4 | 3134
811 | K | UT12180 | Akumulátor 12V / 18Ah | ks | 10 |  | 0 |  |  |  | základní |  | 0 | 0 | 0 | 0 | 0 | FIDIC - měřená položka | 4 | K | 1 | ROZPOCET | 0 | 0 | 0 | 0 | 0 | 1 | 0 | 4 | 3136
812 | K | iClass SE RPK40 | Bezkontaktní čtečka s klávesnicí, odsvícená, mutliformátová, Wiegand výstup. Kompatibilní s kartou - Proximity 4102, 125kHz | ks | 28 |  | 0 |  |  |  | základní |  | 0 | 0 | 0 | 0 | 0 | FIDIC - měřená položka | 4 | K | 1 | ROZPOCET | 0 | 0 | 0 | 0 | 0 | 1 | 0 | 4 | 3138
813 | K | N033330 | PIR detektor se zrcadlovou optikou, velmi nízkou spotřebou a dosahem 15m | ks | 15 |  | 0 |  |  |  | základní |  | 0 | 0 | 0 | 0 | 0 | FIDIC - měřená položka | 4 | K | 1 | ROZPOCET | 0 | 0 | 0 | 0 | 0 | 1 | 0 | 4 | 3140
814 | K | MAS333 | MG kontakt | ks | 124 |  | 0 |  |  |  | základní |  | 0 | 0 | 0 | 0 | 0 | FIDIC - měřená položka | 4 | K | 1 | ROZPOCET | 0 | 0 | 0 | 0 | 0 | 1 | 0 | 4 | 3142
815 | K | GP001/AB/G3 | MG kontakt hliníkový polarizovaný s pracovní mezerou 8mm a armovanou hadicí | ks | 4 |  | 0 |  |  |  | základní |  | 0 | 0 | 0 | 0 | 0 | FIDIC - měřená položka | 4 | K | 1 | ROZPOCET | 0 | 0 | 0 | 0 | 0 | 1 | 0 | 4 | 3144
816 | K | RKZ111 | Plastová nízká propojovací krabice, 7+1 pájecích svorek | ks | 15 |  | 0 |  |  |  | základní |  | 0 | 0 | 0 | 0 | 0 | FIDIC - měřená položka | 4 | K | 1 | ROZPOCET | 0 | 0 | 0 | 0 | 0 | 1 | 0 | 4 | 3146
817 | K | RKZ211 | Plastová nízká propojovací krabice, 15+1 pájecích svorek | ks | 33 |  | 0 |  |  |  | základní |  | 0 | 0 | 0 | 0 | 0 | FIDIC - měřená položka | 4 | K | 1 | ROZPOCET | 0 | 0 | 0 | 0 | 0 | 1 | 0 | 4 | 3148
818 | K | SXKD-5E-FTP-LSOHFR-B | Stíněný kabel CAT5E s LSOHFR pláštěm a třídou reakce na oheň B2ca | m | 8100 |  | 0 |  |  |  | základní |  | 0 | 0 | 0 | 0 | 0 | FIDIC - měřená položka | 4 | K | 1 | ROZPOCET | 0 | 0 | 0 | 0 | 0 | 1 | 0 | 4 | 3150
| P |  | Poznámka k položce: 2.PP 0 m D.1.4.3.1-SO-01-B-22-ESL 1.PP 1300 m D.1.4.3.1-SO-01-B-23-ESL 1.NP 1800 m D.1.4.3.1-SO-01-B-24-ESL 2.NP 1000 m D.1.4.3.1-SO-01-B-25-ESL 3.NP 800 m D.1.4.3.1-SO-01-B-26-ESL 4.NP 700 m D.1.4.3.1-SO-01-B-27-ESL 5.NP 700 m D.1.4.3.1-SO-01-B-28-ESL 6.NP 600 m D.1.4.3.1-SO-01-B-29-ESL 7.NP 600 m D.1.4.3.1-SO-01-B-30-ESL 8.NP 400 m D.1.4.3.1-SO-01-B-31-ESL 9.NP 200 m D.1.4.3.1-SO-01-B-32-ESL Střecha 0 m D.1.4.3.1-SO-01-B-33-ESL | [16 empty] | P | 1
819 | K | PRAFLACOM F 1X2X0,8 | Kabel napájecí 1x2x0,8 B2ca | m | 3100 |  | 0 |  |  |  | základní |  | 0 | 0 | 0 | 0 | 0 | FIDIC - měřená položka | 4 | K | 1 | ROZPOCET | 0 | 0 | 0 | 0 | 0 | 1 | 0 | 4 | 3152
| P |  | Poznámka k položce: 2.PP 0 m D.1.4.3.1-SO-01-B-22-ESL 1.PP 450 m D.1.4.3.1-SO-01-B-23-ESL 1.NP 900 m D.1.4.3.1-SO-01-B-24-ESL 2.NP 400 m D.1.4.3.1-SO-01-B-25-ESL 3.NP 300 m D.1.4.3.1-SO-01-B-26-ESL 4.NP 250 m D.1.4.3.1-SO-01-B-27-ESL 5.NP 250 m D.1.4.3.1-SO-01-B-28-ESL 6.NP 200 m D.1.4.3.1-SO-01-B-29-ESL 7.NP 200 m D.1.4.3.1-SO-01-B-30-ESL 8.NP 100 m D.1.4.3.1-SO-01-B-31-ESL 9.NP 50 m D.1.4.3.1-SO-01-B-32-ESL Střecha 0 m D.1.4.3.1-SO-01-B-33-ESL | [16 empty] | P | 1
820 | K | SXKD-5E-UTP-LSOH | Kabel Solarix CAT5E UTP LSOH Dca-s1,d2,a1 | m | 7650 |  | 0 |  |  |  | základní |  | 0 | 0 | 0 | 0 | 0 | FIDIC - měřená položka | 4 | K | 1 | ROZPOCET | 0 | 0 | 0 | 0 | 0 | 1 | 0 | 4 | 3154
| P |  | Poznámka k položce: 2.PP 0 m D.1.4.3.1-SO-01-B-22-ESL 1.PP 1074 m D.1.4.3.1-SO-01-B-23-ESL 1.NP 939 m D.1.4.3.1-SO-01-B-24-ESL 2.NP 537 m D.1.4.3.1-SO-01-B-25-ESL 3.NP 1074 m D.1.4.3.1-SO-01-B-26-ESL 4.NP 671 m D.1.4.3.1-SO-01-B-27-ESL 5.NP 671 m D.1.4.3.1-SO-01-B-28-ESL 6.NP 671 m D.1.4.3.1-SO-01-B-29-ESL 7.NP 671 m D.1.4.3.1-SO-01-B-30-ESL 8.NP 671 m D.1.4.3.1-SO-01-B-31-ESL 9.NP 671 m D.1.4.3.1-SO-01-B-32-ESL Střecha 0 m D.1.4.3.1-SO-01-B-33-ESL | [16 empty] | P | 1
821 | K | 1220HFPP | Trubka instalační ohebná 20 včetně příchytek, bezhalogenová | m | 3770 |  | 0 |  |  |  | základní |  | 0 | 0 | 0 | 0 | 0 | FIDIC - měřená položka | 4 | K | 1 | ROZPOCET | 0 | 0 | 0 | 0 | 0 | 1 | 0 | 4 | 3156
| P |  | Poznámka k položce: 2.PP 0 m D.1.4.3.1-SO-01-B-22-ESL 1.PP 565 m D.1.4.3.1-SO-01-B-23-ESL 1.NP 728 m D.1.4.3.1-SO-01-B-24-ESL 2.NP 388 m D.1.4.3.1-SO-01-B-25-ESL 3.NP 435 m D.1.4.3.1-SO-01-B-26-ESL 4.NP 324 m D.1.4.3.1-SO-01-B-27-ESL 5.NP 324 m D.1.4.3.1-SO-01-B-28-ESL 6.NP 294 m D.1.4.3.1-SO-01-B-29-ESL 7.NP 294 m D.1.4.3.1-SO-01-B-30-ESL 8.NP 234 m D.1.4.3.1-SO-01-B-31-ESL 9.NP 184 m D.1.4.3.1-SO-01-B-32-ESL Střecha 0 m D.1.4.3.1-SO-01-B-33-ESL | [16 empty] | P | 1
822 | K | 1225HFPP | Trubka instalační ohebná 25 včetně příchytek, bezhalogenová | m | 1885 |  | 0 |  |  |  | základní |  | 0 | 0 | 0 | 0 | 0 | FIDIC - měřená položka | 4 | K | 1 | ROZPOCET | 0 | 0 | 0 | 0 | 0 | 1 | 0 | 4 | 3158
| P |  | Poznámka k položce: 2.PP 0 m D.1.4.3.1-SO-01-B-22-ESL 1.PP 283 m D.1.4.3.1-SO-01-B-23-ESL 1.NP 364 m D.1.4.3.1-SO-01-B-24-ESL 2.NP 194 m D.1.4.3.1-SO-01-B-25-ESL 3.NP 217 m D.1.4.3.1-SO-01-B-26-ESL 4.NP 162 m D.1.4.3.1-SO-01-B-27-ESL 5.NP 162 m D.1.4.3.1-SO-01-B-28-ESL 6.NP 147 m D.1.4.3.1-SO-01-B-29-ESL 7.NP 147 m D.1.4.3.1-SO-01-B-30-ESL 8.NP 117 m D.1.4.3.1-SO-01-B-31-ESL 9.NP 92 m D.1.4.3.1-SO-01-B-32-ESL Střecha 0 m D.1.4.3.1-SO-01-B-33-ESL | [16 empty] | P | 1
823 | K | 1232HFPP | Trubka instalační ohebná 32 včetně příchytek, bezhalogenová | m | 163 |  | 0 |  |  |  | základní |  | 0 | 0 | 0 | 0 | 0 | FIDIC - měřená položka | 4 | K | 1 | ROZPOCET | 0 | 0 | 0 | 0 | 0 | 1 | 0 | 4 | 3160
| P |  | Poznámka k položce: 2.PP 0 m D.1.4.3.1-SO-01-B-22-ESL 1.PP 24 m D.1.4.3.1-SO-01-B-23-ESL 1.NP 31 m D.1.4.3.1-SO-01-B-24-ESL 2.NP 15 m D.1.4.3.1-SO-01-B-25-ESL 3.NP 20 m D.1.4.3.1-SO-01-B-26-ESL 4.NP 14 m D.1.4.3.1-SO-01-B-27-ESL 5.NP 14 m D.1.4.3.1-SO-01-B-28-ESL 6.NP 13 m D.1.4.3.1-SO-01-B-29-ESL 7.NP 13 m D.1.4.3.1-SO-01-B-30-ESL 8.NP 10 m D.1.4.3.1-SO-01-B-31-ESL 9.NP 9 m D.1.4.3.1-SO-01-B-32-ESL Střecha 0 m D.1.4.3.1-SO-01-B-33-ESL | [16 empty] | P | 1
824 | K | Pol3163 | Drážkování | kpl | 1 |  | 0 |  |  |  | základní |  | 0 | 0 | 0 | 0 | 0 | FIDIC - měřená položka | 4 | K | 1 | ROZPOCET | 0 | 0 | 0 | 0 | 0 | 1 | 0 | 4 | 3162
825 | K | Pol3164 | Komunikační modul pro integraci ústředny PZTS do programu třetích stran | ks | 1 |  | 0 |  |  |  | základní |  | 0 | 0 | 0 | 0 | 0 | FIDIC - měřená položka | 4 | K | 1 | ROZPOCET | 0 | 0 | 0 | 0 | 0 | 1 | 0 | 4 | 3164
826 | K | Pol3165 | Licence ústředny PZTS do grafické nadstavby | kpl | 1 |  | 0 |  |  |  | základní |  | 0 | 0 | 0 | 0 | 0 | FIDIC - měřená položka | 4 | K | 1 | ROZPOCET | 0 | 0 | 0 | 0 | 0 | 1 | 0 | 4 | 3166
827 | K | SPRAVCE GALAXY 3.X | Program pro uživatele (správce) celé řady ústředen PZTS | kpl | 1 |  | 0 |  |  |  | základní |  | 0 | 0 | 0 | 0 | 0 | FIDIC - měřená položka | 4 | K | 1 | ROZPOCET | 0 | 0 | 0 | 0 | 0 | 1 | 0 | 4 | 3168
828 | K | Pol1963 | Pomocný instalační materiál | % |  |  | 0 |  |  |  | základní |  | 0 | 0 | 0 | 0 | 0 | FIDIC - měřená položka | 4 | K | 1 | ROZPOCET | 0 | 0 | 0 | 0 | 0 | 1 | 0 | 4 | 3170
| D | D91 | STA |  |  |  | 0 | [5 empty] | 0 |  | 0 |  | 0 |  | 1 | D | 0 | ROZPOCET | [6 empty] | 0
829 | K | Ikusi ONE | programovatelný zesilovač, 5 vstupů BI-FM/BIII-DAB-UHF, 1 výstup, 75dB, 32 | ks | 1 |  | 0 |  |  |  | základní |  | 0 | 0 | 0 | 0 | 0 | FIDIC - měřená položka | 4 | K | 1 | ROZPOCET | 0 | 0 | 0 | 0 | 0 | 1 | 0 | 4 | 3172
830 | K | XGVS-12 | rozbočovač TV, útlum 13dB, 1 vstup, 12 výstupů, neprůchozí pro napájení | ks | 21 |  | 0 |  |  |  | základní |  | 0 | 0 | 0 | 0 | 0 | FIDIC - měřená položka | 4 | K | 1 | ROZPOCET | 0 | 0 | 0 | 0 | 0 | 1 | 0 | 4 | 3174
831 | K | XGVS-8 | rozbočovač TV, útlum 11dB, 1 vstup, 8 výstupů, neprůchozí pro napájení | ks | 2 |  | 0 |  |  |  | základní |  | 0 | 0 | 0 | 0 | 0 | FIDIC - měřená položka | 4 | K | 1 | ROZPOCET | 0 | 0 | 0 | 0 | 0 | 1 | 0 | 4 | 3176
832 | K | XGVS-6 | rozbočovač TV, útlum 9,2dB, 1 vstup, 6 výstupů, neprůchozí pro napájení | ks | 2 |  | 0 |  |  |  | základní |  | 0 | 0 | 0 | 0 | 0 | FIDIC - měřená položka | 4 | K | 1 | ROZPOCET | 0 | 0 | 0 | 0 | 0 | 1 | 0 | 4 | 3178
833 | K | XGHS-4D31 | rozbočovač TV, útlum 7,7dB, 1 vstup, 4 výstupy, neprůchozí pro napájení | ks | 6 |  | 0 |  |  |  | základní |  | 0 | 0 | 0 | 0 | 0 | FIDIC - měřená položka | 4 | K | 1 | ROZPOCET | 0 | 0 | 0 | 0 | 0 | 1 | 0 | 4 | 3180
834 | K | XGHS-2D31 | rozbočovač TV, útlum 3,8dB, 1 vstup, 2 výstupy, neprůchozí pro napájení | ks | 5 |  | 0 |  |  |  | základní |  | 0 | 0 | 0 | 0 | 0 | FIDIC - měřená položka | 4 | K | 1 | ROZPOCET | 0 | 0 | 0 | 0 | 0 | 1 | 0 | 4 | 3182
835 | K | XGDC-20 | odbočovač TV, útlum 20dB, 1 obdočení, neprůchozí pro napájení | ks | 9 |  | 0 |  |  |  | základní |  | 0 | 0 | 0 | 0 | 0 | FIDIC - měřená položka | 4 | K | 1 | ROZPOCET | 0 | 0 | 0 | 0 | 0 | 1 | 0 | 4 | 3184
836 | K | Axing TZU 6-00 | TV/R přepěťová ochrana | ks | 3 |  | 0 |  |  |  | základní |  | 0 | 0 | 0 | 0 | 0 | FIDIC - měřená položka | 4 | K | 1 | ROZPOCET | 0 | 0 | 0 | 0 | 0 | 1 | 0 | 4 | 3186
837 | K | Pol3167 | Zásuvka bílá TV+R, design dle NN | ks | 267 |  | 0 |  |  |  | základní |  | 0 | 0 | 0 | 0 | 0 | FIDIC - měřená položka | 4 | K | 1 | ROZPOCET | 0 | 0 | 0 | 0 | 0 | 1 | 0 | 4 | 3188
838 | K | Pol3168 | Instalační krabice pod omítku | ks | 267 |  | 0 |  |  |  | základní |  | 0 | 0 | 0 | 0 | 0 | FIDIC - měřená položka | 4 | K | 1 | ROZPOCET | 0 | 0 | 0 | 0 | 0 | 1 | 0 | 4 | 3190
839 | K | Pol3169 | F konektor krimpovací | ks | 662 |  | 0 |  |  |  | základní |  | 0 | 0 | 0 | 0 | 0 | FIDIC - měřená položka | 4 | K | 1 | ROZPOCET | 0 | 0 | 0 | 0 | 0 | 1 | 0 | 4 | 3192
840 | K | Pol3170 | UHF anténa, 21-60 kanál, zisk 16/25dB, LTE kompatibilní | ks | 2 |  | 0 |  |  |  | základní |  | 0 | 0 | 0 | 0 | 0 | FIDIC - měřená položka | 4 | K | 1 | ROZPOCET | 0 | 0 | 0 | 0 | 0 | 1 | 0 | 4 | 3194
841 | K | Pol3171 | FM/DAB, VKV + DAB anténa, 87,5-108 MHz + 174-230 MHz | ks | 1 |  | 0 |  |  |  | základní |  | 0 | 0 | 0 | 0 | 0 | FIDIC - měřená položka | 4 | K | 1 | ROZPOCET | 0 | 0 | 0 | 0 | 0 | 1 | 0 | 4 | 3196
842 | K | Pol3172 | Anténní stožár 48mm/2mm | ks | 1 |  | 0 |  |  |  | základní |  | 0 | 0 | 0 | 0 | 0 | FIDIC - měřená položka | 4 | K | 1 | ROZPOCET | 0 | 0 | 0 | 0 | 0 | 1 | 0 | 4 | 3198
843 | K | Pol3173 | Konzola pro uchycení stožáru | ks | 1 |  | 0 |  |  |  | základní |  | 0 | 0 | 0 | 0 | 0 | FIDIC - měřená položka | 4 | K | 1 | ROZPOCET | 0 | 0 | 0 | 0 | 0 | 1 | 0 | 4 | 3200
844 | K | Pol3174 | Držák antény na stožár 35cm (25-75mm), trubka 42mm/2mm | ks | 3 |  | 0 |  |  |  | základní |  | 0 | 0 | 0 | 0 | 0 | FIDIC - měřená položka | 4 | K | 1 | ROZPOCET | 0 | 0 | 0 | 0 | 0 | 1 | 0 | 4 | 3202
845 | K | DAWIS-IB 600x800x200 | plechová skříň 600x800x200, uzamykatelná, montážní plotna | ks | 1 |  | 0 |  |  |  | základní |  | 0 | 0 | 0 | 0 | 0 | FIDIC - měřená položka | 4 | K | 1 | ROZPOCET | 0 | 0 | 0 | 0 | 0 | 1 | 0 | 4 | 3204
846 | K | DAWIS-IB 200x300x120 | plechová skříň 200x300x120, uzamykatelná, montážní plotna | ks | 10 |  | 0 |  |  |  | základní |  | 0 | 0 | 0 | 0 | 0 | FIDIC - měřená položka | 4 | K | 1 | ROZPOCET | 0 | 0 | 0 | 0 | 0 | 1 | 0 | 4 | 3206
847 | K | Pol3175 | Koaxiální kabel 75ohm vnitřní B2ca | m | 14685 |  | 0 |  |  |  | základní |  | 0 | 0 | 0 | 0 | 0 | FIDIC - měřená položka | 4 | K | 1 | ROZPOCET | 0 | 0 | 0 | 0 | 0 | 1 | 0 | 4 | 3208
| P |  | Poznámka k položce: 2.PP 0 m D.1.4.3.1-SO-01-B-01-ESL 1.PP 110 m D.1.4.3.1-SO-01-B-02-ESL 1.NP 770 m D.1.4.3.1-SO-01-B-03-ESL 2.NP 605 m D.1.4.3.1-SO-01-B-04-ESL 3.NP 1155 m D.1.4.3.1-SO-01-B-05-ESL 4.NP 1485 m D.1.4.3.1-SO-01-B-06-ESL 5.NP 2475 m D.1.4.3.1-SO-01-B-07-ESL 6.NP 2365 m D.1.4.3.1-SO-01-B-08-ESL 7.NP 2310 m D.1.4.3.1-SO-01-B-09-ESL 8.NP 1100 m D.1.4.3.1-SO-01-B-10-ESL 9.NP 2310 m D.1.4.3.1-SO-01-B-11-ESL Střecha 0 m D.1.4.3.1-SO-01-B-12-ESL | [16 empty] | P | 1
848 | K | Pol3176 | Koaxiální kabel 75ohm venkovní | m | 300 |  | 0 |  |  |  | základní |  | 0 | 0 | 0 | 0 | 0 | FIDIC - měřená položka | 4 | K | 1 | ROZPOCET | 0 | 0 | 0 | 0 | 0 | 1 | 0 | 4 | 3210
| P |  | Poznámka k položce: 2.PP 0 m D.1.4.3.1-SO-01-B-01-ESL 1.PP 0 m D.1.4.3.1-SO-01-B-02-ESL 1.NP 0 m D.1.4.3.1-SO-01-B-03-ESL 2.NP 0 m D.1.4.3.1-SO-01-B-04-ESL 3.NP 0 m D.1.4.3.1-SO-01-B-05-ESL 4.NP 0 m D.1.4.3.1-SO-01-B-06-ESL 5.NP 0 m D.1.4.3.1-SO-01-B-07-ESL 6.NP 0 m D.1.4.3.1-SO-01-B-08-ESL 7.NP 60 m D.1.4.3.1-SO-01-B-09-ESL 8.NP 40 m D.1.4.3.1-SO-01-B-10-ESL 9.NP 60 m D.1.4.3.1-SO-01-B-11-ESL Střecha 140 m D.1.4.3.1-SO-01-B-12-ESL | [16 empty] | P | 1
849 | K | 1220HFPP | Trubka instalační ohebná 20 včetně příchytek, bezhalogenová | m | 8811 |  | 0 |  |  |  | základní |  | 0 | 0 | 0 | 0 | 0 | FIDIC - měřená položka | 4 | K | 1 | ROZPOCET | 0 | 0 | 0 | 0 | 0 | 1 | 0 | 4 | 3212
| P |  | Poznámka k položce: 2.PP 0 m D.1.4.3.1-SO-01-B-01-ESL 1.PP 66 m D.1.4.3.1-SO-01-B-02-ESL 1.NP 462 m D.1.4.3.1-SO-01-B-03-ESL 2.NP 363 m D.1.4.3.1-SO-01-B-04-ESL 3.NP 693 m D.1.4.3.1-SO-01-B-05-ESL 4.NP 891 m D.1.4.3.1-SO-01-B-06-ESL 5.NP 1485 m D.1.4.3.1-SO-01-B-07-ESL 6.NP 1419 m D.1.4.3.1-SO-01-B-08-ESL 7.NP 1386 m D.1.4.3.1-SO-01-B-09-ESL 8.NP 660 m D.1.4.3.1-SO-01-B-10-ESL 9.NP 1386 m D.1.4.3.1-SO-01-B-11-ESL Střecha 0 m D.1.4.3.1-SO-01-B-12-ESL | [16 empty] | P | 1
850 | K | Pol3163 | Drážkování | kpl | 1 |  | 0 |  |  |  | základní |  | 0 | 0 | 0 | 0 | 0 | FIDIC - měřená položka | 4 | K | 1 | ROZPOCET | 0 | 0 | 0 | 0 | 0 | 1 | 0 | 4 | 3214
851 | K | Pol3178 | Kabelová chranička UV stabilní 50 | m | 100 |  | 0 |  |  |  | základní |  | 0 | 0 | 0 | 0 | 0 | FIDIC - měřená položka | 4 | K | 1 | ROZPOCET | 0 | 0 | 0 | 0 | 0 | 1 | 0 | 4 | 3216
| P |  | Poznámka k položce: Střecha 100 m D.1.4.3.1-SO-01-B-12-ESL | [16 empty] | P | 1
852 | K | Pol3179 | Proměření TV signálu | kpl | 1 |  | 0 |  |  |  | základní |  | 0 | 0 | 0 | 0 | 0 | FIDIC - měřená položka | 4 | K | 1 | ROZPOCET | 0 | 0 | 0 | 0 | 0 | 1 | 0 | 4 | 3218
853 | K | Pol68 | Pomocný instalační materiál | % |  |  | 0 |  |  |  | základní |  | 0 | 0 | 0 | 0 | 0 | FIDIC - měřená položka | 4 | K | 1 | ROZPOCET | 0 | 0 | 0 | 0 | 0 | 1 | 0 | 4 | 3220
| D | D92 | Komunikační systém sestra-pacient |  |  |  | 0 | [5 empty] | 0 |  | 0 |  | 0 |  | 1 | D | 0 | ROZPOCET | [6 empty] | 0
854 | K | MT - 07 IP | Hlavní terminál, vč. adaptéru a kabelu k terminálu 2m (Touch screen monitor min. 10,4", hlasitá a diskrétní komunikace, identifikace volajícího včetně jména klienta, možnost zobrazení informací z EPS, poslech radiových stanic na hlavním terminálu, volba I | ks | 24 |  | 0 |  |  |  | základní |  | 0 | 0 | 0 | 0 | 0 | FIDIC - měřená položka | 4 | K | 1 | ROZPOCET | 0 | 0 | 0 | 0 | 0 | 1 | 0 | 4 | 3222
855 | K | CMT-07 IP | Zásuvka terminálu | ks | 24 |  | 0 |  |  |  | základní |  | 0 | 0 | 0 | 0 | 0 | FIDIC - měřená položka | 4 | K | 1 | ROZPOCET | 0 | 0 | 0 | 0 | 0 | 1 | 0 | 4 | 3224
856 | K | NZ-240/24V | Napájecí zdroj NZ-240/24V s příslušenstvím | ks | 6 |  | 0 |  |  |  | základní |  | 0 | 0 | 0 | 0 | 0 | FIDIC - měřená položka | 4 | K | 1 | ROZPOCET | 0 | 0 | 0 | 0 | 0 | 1 | 0 | 4 | 3226
857 | K | RA-07/12U | Datový rozvaděč nástěnný 19"/12U - nástěnný 600 x 635 x 395 mm, 19,5 kg | ks | 13 |  | 0 |  |  |  | základní |  | 0 | 0 | 0 | 0 | 0 | FIDIC - měřená položka | 4 | K | 1 | ROZPOCET | 0 | 0 | 0 | 0 | 0 | 1 | 0 | 4 | 3228
858 | K | RA-07/15U | Datový rozvaděč nástěnný 19"/15U - nástěnný 600 x 770 x 395 mm, 22,2 kg | ks | 3 |  | 0 |  |  |  | základní |  | 0 | 0 | 0 | 0 | 0 | FIDIC - měřená položka | 4 | K | 1 | ROZPOCET | 0 | 0 | 0 | 0 | 0 | 1 | 0 | 4 | 3230
859 | K | RA-07/22U | Datový rozvaděč stojanový 19"/22U - stojanový 600 x 1080 x 600 mm, 47 kg | ks | 1 |  | 0 |  |  |  | základní |  | 0 | 0 | 0 | 0 | 0 | FIDIC - měřená položka | 4 | K | 1 | ROZPOCET | 0 | 0 | 0 | 0 | 0 | 1 | 0 | 4 | 3232
860 | K | PS-07 IP | Napájecí zdroj + lokální server | ks | 13 |  | 0 |  |  |  | základní |  | 0 | 0 | 0 | 0 | 0 | FIDIC - měřená položka | 4 | K | 1 | ROZPOCET | 0 | 0 | 0 | 0 | 0 | 1 | 0 | 4 | 3234
861 | K | PDP 19/2U | Rozvodný panel 8x 230V 19"/2U | ks | 17 |  | 0 |  |  |  | základní |  | 0 | 0 | 0 | 0 | 0 | FIDIC - měřená položka | 4 | K | 1 | ROZPOCET | 0 | 0 | 0 | 0 | 0 | 1 | 0 | 4 | 3236
862 | K | SW - MT | SW - licence pro Hlavní terminál | ks | 24 |  | 0 |  |  |  | základní |  | 0 | 0 | 0 | 0 | 0 | FIDIC - měřená položka | 4 | K | 1 | ROZPOCET | 0 | 0 | 0 | 0 | 0 | 1 | 0 | 4 | 3238
863 | K | SW - L1 | SW - licence provozu účastníka | ks | 294 |  | 0 |  |  |  | základní |  | 0 | 0 | 0 | 0 | 0 | FIDIC - měřená položka | 4 | K | 1 | ROZPOCET | 0 | 0 | 0 | 0 | 0 | 1 | 0 | 4 | 3240
864 | K | SW - HC | SW - databáze historie volání | ks | 24 |  | 0 |  |  |  | základní |  | 0 | 0 | 0 | 0 | 0 | FIDIC - měřená položka | 4 | K | 1 | ROZPOCET | 0 | 0 | 0 | 0 | 0 | 1 | 0 | 4 | 3242
865 | K | SW - AW | SW - aktivace sdruženého provozu | ks | 24 |  | 0 |  |  |  | základní |  | 0 | 0 | 0 | 0 | 0 | FIDIC - měřená položka | 4 | K | 1 | ROZPOCET | 0 | 0 | 0 | 0 | 0 | 1 | 0 | 4 | 3244
866 | K | SW - SQLHV | SW - prohlížeč historie | ks | 24 |  | 0 |  |  |  | základní |  | 0 | 0 | 0 | 0 | 0 | FIDIC - měřená položka | 4 | K | 1 | ROZPOCET | 0 | 0 | 0 | 0 | 0 | 1 | 0 | 4 | 3246
867 | K | US 19/1U | Univerzální police 19"/1U | ks | 1 |  | 0 |  |  |  | základní |  | 0 | 0 | 0 | 0 | 0 | FIDIC - měřená položka | 4 | K | 1 | ROZPOCET | 0 | 0 | 0 | 0 | 0 | 1 | 0 | 4 | 3248
868 | K | SWI - 24/19 | Datový switch 24 portů/19" (CZ) | ks | 34 |  | 0 |  |  |  | základní |  | 0 | 0 | 0 | 0 | 0 | FIDIC - měřená položka | 4 | K | 1 | ROZPOCET | 0 | 0 | 0 | 0 | 0 | 1 | 0 | 4 | 3250
869 | K | POE - 8/19 | Napájecí injektor 8 portů/19" | ks | 1 |  | 0 |  |  |  | základní |  | 0 | 0 | 0 | 0 | 0 | FIDIC - měřená položka | 4 | K | 1 | ROZPOCET | 0 | 0 | 0 | 0 | 0 | 1 | 0 | 4 | 3252
870 | K | POE - 16/19 | Napájecí injektor 16 portů/19" | ks | 2 |  | 0 |  |  |  | základní |  | 0 | 0 | 0 | 0 | 0 | FIDIC - měřená položka | 4 | K | 1 | ROZPOCET | 0 | 0 | 0 | 0 | 0 | 1 | 0 | 4 | 3254
871 | K | POE - 24/19 | Napájecí injektor 24 portů/19" | ks | 28 |  | 0 |  |  |  | základní |  | 0 | 0 | 0 | 0 | 0 | FIDIC - měřená položka | 4 | K | 1 | ROZPOCET | 0 | 0 | 0 | 0 | 0 | 1 | 0 | 4 | 3256
872 | K | CL | Svítidlo signalizační LED | ks | 210 |  | 0 |  |  |  | základní |  | 0 | 0 | 0 | 0 | 0 | FIDIC - měřená položka | 4 | K | 1 | ROZPOCET | 0 | 0 | 0 | 0 | 0 | 1 | 0 | 4 | 3258
873 | K | DL IP | Orientační směrové svítidlo LED IP | ks | 38 |  | 0 |  |  |  | základní |  | 0 | 0 | 0 | 0 | 0 | FIDIC - měřená položka | 4 | K | 1 | ROZPOCET | 0 | 0 | 0 | 0 | 0 | 1 | 0 | 4 | 3260
874 | K | RT-07V IP | Pokojový terminál hovorový (minimálně 4 programovatelná tlačítka, hovorové spojení s hlavním terminálem, příjem hovorového volání od lůžka klienta, hlasová navigace - informace o volajícím, číslo pokoje/lůžka, centrální hlášení přenos hlasové informace - | ks | 211 |  | 0 |  |  |  | základní |  | 0 | 0 | 0 | 0 | 0 | FIDIC - měřená položka | 4 | K | 1 | ROZPOCET | 0 | 0 | 0 | 0 | 0 | 1 | 0 | 4 | 3262
875 | K | RT-07DV IP | Pokojový terminál hovorový s displejem (minimálně 4 programovatelná tlačítka, hovorové spojení s hlavním terminálem, příjem hovorového volání od lůžka klienta, displej s indentifikací místa volání, hlasová navigace - informace o volajícím, číslo pokoje/lů | ks | 38 |  | 0 |  |  |  | základní |  | 0 | 0 | 0 | 0 | 0 | FIDIC - měřená položka | 4 | K | 1 | ROZPOCET | 0 | 0 | 0 | 0 | 0 | 1 | 0 | 4 | 3264
876 | K | BC-07HS IP | Zásuvka pacienta s držákem a reproduktorem (přenos hlasitého hovorového spojení sestra - klient, přenos hlasité reprodukce rádia a centrální hlašení vždy v případě, je - li koncový prvek zavěšen v držáku, či zavěšen na hrazdě postele klienta) | ks | 273 |  | 0 |  |  |  | základní |  | 0 | 0 | 0 | 0 | 0 | FIDIC - měřená položka | 4 | K | 1 | ROZPOCET | 0 | 0 | 0 | 0 | 0 | 1 | 0 | 4 | 3266
877 | K | PT - 07S IP R01.0 | Terminál pacienta s tlačítkem volání ošetřovatelky | ks | 257 |  | 0 |  |  |  | základní |  | 0 | 0 | 0 | 0 | 0 | FIDIC - měřená položka | 4 | K | 1 | ROZPOCET | 0 | 0 | 0 | 0 | 0 | 1 | 0 | 4 | 3268
878 | K | CAB-PT-DC | Kabel vytrhávací - částečně kroucený | ks | 276 |  | 0 |  |  |  | základní |  | 0 | 0 | 0 | 0 | 0 | FIDIC - měřená položka | 4 | K | 1 | ROZPOCET | 0 | 0 | 0 | 0 | 0 | 1 | 0 | 4 | 3270
879 | K | PU - 07R IP (DC) R50 | Tlačítko pacienta s mikrofonem a ovládáním rádia (Disconnection) s částečně krouceným samouvolňovacím kabelem (minimálně tlačítko primárního přivolání pomoci podsvícené pro lepší orientaci klientů v nočních hodinách, tlačítka pro ovládání hlasitosti rádi | ks | 15 |  | 0 |  |  |  | základní |  | 0 | 0 | 0 | 0 | 0 | FIDIC - měřená položka | 4 | K | 1 | ROZPOCET | 0 | 0 | 0 | 0 | 0 | 1 | 0 | 4 | 3272
880 | K | BC-01H | Zásuvka pacienta s držákem tlač. (bez hovoru) | ks | 12 |  | 0 |  |  |  | základní |  | 0 | 0 | 0 | 0 | 0 | FIDIC - měřená položka | 4 | K | 1 | ROZPOCET | 0 | 0 | 0 | 0 | 0 | 1 | 0 | 4 | 3274
881 | K | PU-01 IP (DC) R80.0 | Tlačítko pacienta (bez hovoru) Disconnection s částečně krouceným samouvolňovacím kabelem (minimálně tlačítko primárního přivolání pomoci podsvícené pro lepší orientaci klientů v nočních hodinách, bezpečnostní konektor proti vytr | ks | 12 |  | 0 |  |  |  | základní |  | 0 | 0 | 0 | 0 | 0 | FIDIC - měřená položka | 4 | K | 1 | ROZPOCET | 0 | 0 | 0 | 0 | 0 | 1 | 0 | 4 | 3276
882 | K | CH1 | Držák kabelu na hrazdu | ks | 306 |  | 0 |  |  |  | základní |  | 0 | 0 | 0 | 0 | 0 | FIDIC - měřená položka | 4 | K | 1 | ROZPOCET | 0 | 0 | 0 | 0 | 0 | 1 | 0 | 4 | 3278
883 | K | EB-07 IP | Tlačítko nouzového volání | ks | 21 |  | 0 |  |  |  | základní |  | 0 | 0 | 0 | 0 | 0 | FIDIC - měřená položka | 4 | K | 1 | ROZPOCET | 0 | 0 | 0 | 0 | 0 | 1 | 0 | 4 | 3280
884 | K | EC-07N IP | Táhlo nouzového volání | ks | 180 |  | 0 |  |  |  | základní |  | 0 | 0 | 0 | 0 | 0 | FIDIC - měřená položka | 4 | K | 1 | ROZPOCET | 0 | 0 | 0 | 0 | 0 | 1 | 0 | 4 | 3282
885 | K | EBC-07N IP | Táhlo a tlačítko nouzového volání | ks | 178 |  | 0 |  |  |  | základní |  | 0 | 0 | 0 | 0 | 0 | FIDIC - měřená položka | 4 | K | 1 | ROZPOCET | 0 | 0 | 0 | 0 | 0 | 1 | 0 | 4 | 3284
886 | K | RB-07 IP | Router | ks | 1 |  | 0 |  |  |  | základní |  | 0 | 0 | 0 | 0 | 0 | FIDIC - měřená položka | 4 | K | 1 | ROZPOCET | 0 | 0 | 0 | 0 | 0 | 1 | 0 | 4 | 3286
887 | K | SQLS/1U | SQL server (do 30-ti oddělení) | ks | 1 |  | 0 |  |  |  | základní |  | 0 | 0 | 0 | 0 | 0 | FIDIC - měřená položka | 4 | K | 1 | ROZPOCET | 0 | 0 | 0 | 0 | 0 | 1 | 0 | 4 | 3288
888 | K | Patch 0,3m | Patch kabel 0,3m | ks | 670 |  | 0 |  |  |  | základní |  | 0 | 0 | 0 | 0 | 0 | FIDIC - měřená položka | 4 | K | 1 | ROZPOCET | 0 | 0 | 0 | 0 | 0 | 1 | 0 | 4 | 3290
889 | K | UTP CAT6 drát | Konektor RJ45 UTP CAT6 včetně ochrany a proměření | ks | 1340 |  | 0 |  |  |  | základní |  | 0 | 0 | 0 | 0 | 0 | FIDIC - měřená položka | 4 | K | 1 | ROZPOCET | 0 | 0 | 0 | 0 | 0 | 1 | 0 | 4 | 3292
890 | K | Pol3181 | Instalace a konfigurace systému dorozumívacího zařízení | ks | 16 |  | 0 |  |  |  | základní |  | 0 | 0 | 0 | 0 | 0 | FIDIC - měřená položka | 4 | K | 1 | ROZPOCET | 0 | 0 | 0 | 0 | 0 | 1 | 0 | 4 | 3294
891 | K | Pol3182 | Kontrolní provoz, předvedení funkčnosti, vedlejší výdaje | ks | 16 |  | 0 |  |  |  | základní |  | 0 | 0 | 0 | 0 | 0 | FIDIC - měřená položka | 4 | K | 1 | ROZPOCET | 0 | 0 | 0 | 0 | 0 | 1 | 0 | 4 | 3296
892 | K | Pol3183 | Výchozí zkouška dorozumívacího zařízení | ks | 16 |  | 0 |  |  |  | základní |  | 0 | 0 | 0 | 0 | 0 | FIDIC - měřená položka | 4 | K | 1 | ROZPOCET | 0 | 0 | 0 | 0 | 0 | 1 | 0 | 4 | 3298
893 | K | Pol3184 | Vypracování PD skutečného provedení stavby | ks | 9 |  | 0 |  |  |  | základní |  | 0 | 0 | 0 | 0 | 0 | FIDIC - měřená položka | 4 | K | 1 | ROZPOCET | 0 | 0 | 0 | 0 | 0 | 1 | 0 | 4 | 3300
894 | K | Pol3185 | kabel do trubek, nebo do lišt UTP cat6 LSOHFR B2ca | m | 30950 |  | 0 |  |  |  | základní |  | 0 | 0 | 0 | 0 | 0 | FIDIC - měřená položka | 4 | K | 1 | ROZPOCET | 0 | 0 | 0 | 0 | 0 | 1 | 0 | 4 | 3302
| P |  | Poznámka k položce: 1.NP 650 m D.1.4.3.1-SO-01-B-13-ESL 2.NP 600 m D.1.4.3.1-SO-01-B-14-ESL 3.NP 1700 m D.1.4.3.1-SO-01-B-15-ESL 4.NP 1700 m D.1.4.3.1-SO-01-B-16-ESL 5.NP 4300 m D.1.4.3.1-SO-01-B-17-ESL 6.NP 6300 m D.1.4.3.1-SO-01-B-18-ESL 7.NP 6400 m D.1.4.3.1-SO-01-B-19-ESL 8.NP 4400 m D.1.4.3.1-SO-01-B-20-ESL 9.NP 4900 m D.1.4.3.1-SO-01-B-21-ESL | [16 empty] | P | 1
895 | K | Pol3186 | vodič do trubek 2x2,5, nebo do lišt | m | 180 |  | 0 |  |  |  | základní |  | 0 | 0 | 0 | 0 | 0 | FIDIC - měřená položka | 4 | K | 1 | ROZPOCET | 0 | 0 | 0 | 0 | 0 | 1 | 0 | 4 | 3304
| P |  | Poznámka k položce: 1.NP 10 m D.1.4.3.1-SO-01-B-13-ESL 2.NP 10 m D.1.4.3.1-SO-01-B-14-ESL 3.NP 20 m D.1.4.3.1-SO-01-B-15-ESL 4.NP 20 m D.1.4.3.1-SO-01-B-16-ESL 5.NP 20 m D.1.4.3.1-SO-01-B-17-ESL 6.NP 20 m D.1.4.3.1-SO-01-B-18-ESL 7.NP 30 m D.1.4.3.1-SO-01-B-19-ESL 8.NP 30 m D.1.4.3.1-SO-01-B-20-ESL 9.NP 20 m D.1.4.3.1-SO-01-B-21-ESL | [16 empty] | P | 1
896 | K | Pol3187 | vodič do trubek 3x2,5, nebo do lišt | m | 540 |  | 0 |  |  |  | základní |  | 0 | 0 | 0 | 0 | 0 | FIDIC - měřená položka | 4 | K | 1 | ROZPOCET | 0 | 0 | 0 | 0 | 0 | 1 | 0 | 4 | 3306
| P |  | Poznámka k položce: 1.NP 30 m D.1.4.3.1-SO-01-B-13-ESL 2.NP 30 m D.1.4.3.1-SO-01-B-14-ESL 3.NP 60 m D.1.4.3.1-SO-01-B-15-ESL 4.NP 60 m D.1.4.3.1-SO-01-B-16-ESL 5.NP 60 m D.1.4.3.1-SO-01-B-17-ESL 6.NP 60 m D.1.4.3.1-SO-01-B-18-ESL 7.NP 90 m D.1.4.3.1-SO-01-B-19-ESL 8.NP 90 m D.1.4.3.1-SO-01-B-20-ESL 9.NP 60 m D.1.4.3.1-SO-01-B-21-ESL | [16 empty] | P | 1
897 | K | KP 68KA | instalační krabice pod omítku | ks | 665 |  | 0 |  |  |  | základní |  | 0 | 0 | 0 | 0 | 0 | FIDIC - měřená položka | 4 | K | 1 | ROZPOCET | 0 | 0 | 0 | 0 | 0 | 1 | 0 | 4 | 3308
| P |  | Poznámka k položce: 1.NP 19 ks D.1.4.3.1-SO-01-B-13-ESL 2.NP 19 ks D.1.4.3.1-SO-01-B-14-ESL 3.NP 40 ks D.1.4.3.1-SO-01-B-15-ESL 4.NP 31 ks D.1.4.3.1-SO-01-B-16-ESL 5.NP 87 ks D.1.4.3.1-SO-01-B-17-ESL 6.NP 112 ks D.1.4.3.1-SO-01-B-18-ESL 7.NP 122 ks D.1.4.3.1-SO-01-B-19-ESL 8.NP 110 ks D.1.4.3.1-SO-01-B-20-ESL 9.NP 125 ks D.1.4.3.1-SO-01-B-21-ESL | [16 empty] | P | 1
898 | K | KP 64/2KA | instalační krabice pod omítku | ks | 487 |  | 0 |  |  |  | základní |  | 0 | 0 | 0 | 0 | 0 | FIDIC - měřená položka | 4 | K | 1 | ROZPOCET | 0 | 0 | 0 | 0 | 0 | 1 | 0 | 4 | 3310
| P |  | Poznámka k položce: 1.NP 6 ks D.1.4.3.1-SO-01-B-13-ESL 2.NP 7 ks D.1.4.3.1-SO-01-B-14-ESL 3.NP 20 ks D.1.4.3.1-SO-01-B-15-ESL 4.NP 22 ks D.1.4.3.1-SO-01-B-16-ESL 5.NP 68 ks D.1.4.3.1-SO-01-B-17-ESL 6.NP 116 ks D.1.4.3.1-SO-01-B-18-ESL 7.NP 112 ks D.1.4.3.1-SO-01-B-19-ESL 8.NP 62 ks D.1.4.3.1-SO-01-B-20-ESL 9.NP 74 ks D.1.4.3.1-SO-01-B-21-ESL | [16 empty] | P | 1
899 | K | KP 64/3KA | instalační krabice pod omítku | ks | 39 |  | 0 |  |  |  | základní |  | 0 | 0 | 0 | 0 | 0 | FIDIC - měřená položka | 4 | K | 1 | ROZPOCET | 0 | 0 | 0 | 0 | 0 | 1 | 0 | 4 | 3312
| P |  | Poznámka k položce: 1.NP 2 ks D.1.4.3.1-SO-01-B-13-ESL 2.NP 1 ks D.1.4.3.1-SO-01-B-14-ESL 3.NP 4 ks D.1.4.3.1-SO-01-B-15-ESL 4.NP 7 ks D.1.4.3.1-SO-01-B-16-ESL 5.NP 4 ks D.1.4.3.1-SO-01-B-17-ESL 6.NP 4 ks D.1.4.3.1-SO-01-B-18-ESL 7.NP 5 ks D.1.4.3.1-SO-01-B-19-ESL 8.NP 8 ks D.1.4.3.1-SO-01-B-20-ESL 9.NP 4 ks D.1.4.3.1-SO-01-B-21-ESL | [16 empty] | P | 1
900 | K | HFXS 25 | trubka pod omítku 25 - bezhalogen. | m | 4370 |  | 0 |  |  |  | základní |  | 0 | 0 | 0 | 0 | 0 | FIDIC - měřená položka | 4 | K | 1 | ROZPOCET | 0 | 0 | 0 | 0 | 0 | 1 | 0 | 4 | 3314
| P |  | Poznámka k položce: 1.NP 130 m D.1.4.3.1-SO-01-B-13-ESL 2.NP 100 m D.1.4.3.1-SO-01-B-14-ESL 3.NP 165 m D.1.4.3.1-SO-01-B-15-ESL 4.NP 180 m D.1.4.3.1-SO-01-B-16-ESL 5.NP 615 m D.1.4.3.1-SO-01-B-17-ESL 6.NP 1050 m D.1.4.3.1-SO-01-B-18-ESL 7.NP 1020 m D.1.4.3.1-SO-01-B-19-ESL 8.NP 510 m D.1.4.3.1-SO-01-B-20-ESL 9.NP 600 m D.1.4.3.1-SO-01-B-21-ESL | [16 empty] | P | 1
901 | K | HFXS 32 | trubka pod omítku 32- bezhalogen. | m | 2660 |  | 0 |  |  |  | základní |  | 0 | 0 | 0 | 0 | 0 | FIDIC - měřená položka | 4 | K | 1 | ROZPOCET | 0 | 0 | 0 | 0 | 0 | 1 | 0 | 4 | 3316
| P |  | Poznámka k položce: 1.NP 0 m D.1.4.3.1-SO-01-B-13-ESL 2.NP 0 m D.1.4.3.1-SO-01-B-14-ESL 3.NP 200 m D.1.4.3.1-SO-01-B-15-ESL 4.NP 210 m D.1.4.3.1-SO-01-B-16-ESL 5.NP 390 m D.1.4.3.1-SO-01-B-17-ESL 6.NP 490 m D.1.4.3.1-SO-01-B-18-ESL 7.NP 510 m D.1.4.3.1-SO-01-B-19-ESL 8.NP 380 m D.1.4.3.1-SO-01-B-20-ESL 9.NP 480 m D.1.4.3.1-SO-01-B-21-ESL | [16 empty] | P | 1
902 | K | HL CVFL60-100 | Drátěný žlab rapid click 100x60 včetně konzolí/závitových tyčí a montážního materiálu | m | 1240 |  | 0 |  |  |  | základní |  | 0 | 0 | 0 | 0 | 0 | FIDIC - měřená položka | 4 | K | 1 | ROZPOCET | 0 | 0 | 0 | 0 | 0 | 1 | 0 | 4 | 3318
| P |  | Poznámka k položce: 1.NP 80 m D.1.4.3.1-SO-01-B-13-ESL 2.NP 100 m D.1.4.3.1-SO-01-B-14-ESL 3.NP 160 m D.1.4.3.1-SO-01-B-15-ESL 4.NP 100 m D.1.4.3.1-SO-01-B-16-ESL 5.NP 160 m D.1.4.3.1-SO-01-B-17-ESL 6.NP 160 m D.1.4.3.1-SO-01-B-18-ESL 7.NP 160 m D.1.4.3.1-SO-01-B-19-ESL 8.NP 160 m D.1.4.3.1-SO-01-B-20-ESL 9.NP 160 m D.1.4.3.1-SO-01-B-21-ESL | [16 empty] | P | 1
903 | K | Pol3163 | Drážkování | kpl | 1 |  | 0 |  |  |  | základní |  | 0 | 0 | 0 | 0 | 0 | FIDIC - měřená položka | 4 | K | 1 | ROZPOCET | 0 | 0 | 0 | 0 | 0 | 1 | 0 | 4 | 3320
904 | K | Pol3188 | sádra štukatérská | kg | 120 |  | 0 |  |  |  | základní |  | 0 | 0 | 0 | 0 | 0 | FIDIC - měřená položka | 4 | K | 1 | ROZPOCET | 0 | 0 | 0 | 0 | 0 | 1 | 0 | 4 | 3322
905 | K | Pol3189 | štukovací směs | kg | 96 |  | 0 |  |  |  | základní |  | 0 | 0 | 0 | 0 | 0 | FIDIC - měřená položka | 4 | K | 1 | ROZPOCET | 0 | 0 | 0 | 0 | 0 | 1 | 0 | 4 | 3324
906 | K | Pol3190 | ostatní drobný instalační materiál (izolační pásky, stahovací plastové pásky, spojovací materiál, svorky, koncovky, štítky, uchycovací materiál, hmoždinky, vruty…) | kpl | 24 |  | 0 |  |  |  | základní |  | 0 | 0 | 0 | 0 | 0 | FIDIC - měřená položka | 4 | K | 1 | ROZPOCET | 0 | 0 | 0 | 0 | 0 | 1 | 0 | 4 | 3326
907 | K | Pol3191 | rýhy do zdi | m | 3810 |  | 0 |  |  |  | základní |  | 0 | 0 | 0 | 0 | 0 | FIDIC - měřená položka | 4 | K | 1 | ROZPOCET | 0 | 0 | 0 | 0 | 0 | 1 | 0 | 4 | 3328
| P |  | Poznámka k položce: 1.NP 90 m D.1.4.3.1-SO-01-B-13-ESL 2.NP 80 m D.1.4.3.1-SO-01-B-14-ESL 3.NP 180 m D.1.4.3.1-SO-01-B-15-ESL 4.NP 180 m D.1.4.3.1-SO-01-B-16-ESL 5.NP 580 m D.1.4.3.1-SO-01-B-17-ESL 6.NP 900 m D.1.4.3.1-SO-01-B-18-ESL 7.NP 800 m D.1.4.3.1-SO-01-B-19-ESL 8.NP 450 m D.1.4.3.1-SO-01-B-20-ESL 9.NP 550 m D.1.4.3.1-SO-01-B-21-ESL | [16 empty] | P | 1
908 | K | Pol3192 | prostupy zdivem do 0,5m | ks | 316 |  | 0 |  |  |  | základní |  | 0 | 0 | 0 | 0 | 0 | FIDIC - měřená položka | 4 | K | 1 | ROZPOCET | 0 | 0 | 0 | 0 | 0 | 1 | 0 | 4 | 3330
| P |  | Poznámka k položce: 1.NP 11 ks D.1.4.3.1-SO-01-B-13-ESL 2.NP 10 ks D.1.4.3.1-SO-01-B-14-ESL 3.NP 23 ks D.1.4.3.1-SO-01-B-15-ESL 4.NP 24 ks D.1.4.3.1-SO-01-B-16-ESL 5.NP 41 ks D.1.4.3.1-SO-01-B-17-ESL 6.NP 55 ks D.1.4.3.1-SO-01-B-18-ESL 7.NP 55 ks D.1.4.3.1-SO-01-B-19-ESL 8.NP 47 ks D.1.4.3.1-SO-01-B-20-ESL 9.NP 50 ks D.1.4.3.1-SO-01-B-21-ESL | [16 empty] | P | 1
909 | K | Pol3193 | prostupy betonem nad 0,5m | ks | 9 |  | 0 |  |  |  | základní |  | 0 | 0 | 0 | 0 | 0 | FIDIC - měřená položka | 4 | K | 1 | ROZPOCET | 0 | 0 | 0 | 0 | 0 | 1 | 0 | 4 | 3332
| P |  | Poznámka k položce: 1.NP 1 ks D.1.4.3.1-SO-01-B-13-ESL 2.NP 1 ks D.1.4.3.1-SO-01-B-14-ESL 3.NP 1 ks D.1.4.3.1-SO-01-B-15-ESL 4.NP 1 ks D.1.4.3.1-SO-01-B-16-ESL 5.NP 1 ks D.1.4.3.1-SO-01-B-17-ESL 6.NP 1 ks D.1.4.3.1-SO-01-B-18-ESL 7.NP 1 ks D.1.4.3.1-SO-01-B-19-ESL 8.NP 1 ks D.1.4.3.1-SO-01-B-20-ESL 9.NP 1 ks D.1.4.3.1-SO-01-B-21-ESL | [16 empty] | P | 1
910 | K | Pol3194 | pomocné montážní, instalační a stavební práce (přesun hmot a materiálu, stěhování nábytku, propoj s tel. ústřednou, propoj s datovou sítí objektu, nepředvídatelné práce) | hod | 108 |  | 0 |  |  |  | základní |  | 0 | 0 | 0 | 0 | 0 | FIDIC - měřená položka | 4 | K | 1 | ROZPOCET | 0 | 0 | 0 | 0 | 0 | 1 | 0 | 4 | 3334
911 | K | Pol3195 | Pomocný instalační materiál | kpl | 1 |  | 0 |  |  |  | základní |  | 0 | 0 | 0 | 0 | 0 | FIDIC - měřená položka | 4 | K | 1 | ROZPOCET | 0 | 0 | 0 | 0 | 0 | 1 | 0 | 4 | 3336
| D | D93 | Vyvolávací systém |  |  |  | 0 | [5 empty] | 0 |  | 0 |  | 0 |  | 1 | D | 0 | ROZPOCET | [6 empty] | 0
912 | K | Pol3196 | Samoobslužný KIOSEK s dotykovou obrazovkou 19", termotiskárna, čtečka karet pojištěnce, napájecí zdroj | ks | 3 |  | 0 |  |  |  | základní |  | 0 | 0 | 0 | 0 | 0 | FIDIC - měřená položka | 4 | K | 1 | ROZPOCET | 0 | 0 | 0 | 0 | 0 | 1 | 0 | 4 | 3338
913 | K | Pol3197 | Přepážkový informační 1-řádkový LED displej, montáž na zeď | ks | 55 |  | 0 |  |  |  | základní |  | 0 | 0 | 0 | 0 | 0 | FIDIC - měřená položka | 4 | K | 1 | ROZPOCET | 0 | 0 | 0 | 0 | 0 | 1 | 0 | 4 | 3340
914 | K | Pol3198 | Hlavní displej (LCD TV/monitor, úhlopříčka 49"-55"), VESA držák monitoru/Tv, montáž na zeď, výklopný | ks | 26 |  | 0 |  |  |  | základní |  | 0 | 0 | 0 | 0 | 0 | FIDIC - měřená položka | 4 | K | 1 | ROZPOCET | 0 | 0 | 0 | 0 | 0 | 1 | 0 | 4 | 3342
915 | K | Pol3199 | Mini PC pro ovládání LCD displejů vč. sw pro ovládání LCD displejů | ks | 26 |  | 0 |  |  |  | základní |  | 0 | 0 | 0 | 0 | 0 | FIDIC - měřená položka | 4 | K | 1 | ROZPOCET | 0 | 0 | 0 | 0 | 0 | 1 | 0 | 4 | 3344
916 | K | Pol3200 | Koordinace a implementace se stávajícím vyvolávacím systémem | ks | 1 |  | 0 |  |  |  | základní |  | 0 | 0 | 0 | 0 | 0 | FIDIC - měřená položka | 4 | K | 1 | ROZPOCET | 0 | 0 | 0 | 0 | 0 | 1 | 0 | 4 | 3346
917 | K | Pol3201 | Pomocný instalační materiál | % |  |  | 0 |  |  |  | základní |  | 0 | 0 | 0 | 0 | 0 | FIDIC - měřená položka | 4 | K | 1 | ROZPOCET | 0 | 0 | 0 | 0 | 0 | 1 | 0 | 4 | 3348
| D | D94 | Žlaby |  |  |  | 0 | [5 empty] | 0 |  | 0 |  | 0 |  | 1 | D | 0 | ROZPOCET | [6 empty] | 0
918 | K | Pol3202 | Kabelový žlab 300/100, včetně příslušentví (výložníky, závitové tyče, spojky….) Min. síla mat. žlabu 1.00mm | m | 2500 |  | 0 |  |  |  | základní |  | 0 | 0 | 0 | 0 | 0 | FIDIC - měřená položka | 4 | K | 1 | ROZPOCET | 0 | 0 | 0 | 0 | 0 | 1 | 0 | 4 | 3350
| P |  | Poznámka k položce: "2.PP 0 m D.1.4.3.1-SO-01-B-01-ESL D.1.4.3.1-SO-01-B-22-ESL" "1.PP 176 m D.1.4.3.1-SO-01-B-02-ESL D.1.4.3.1-SO-01-B-23-ESL" "1.NP 157 m D.1.4.3.1-SO-01-B-03-ESL D.1.4.3.1-SO-01-B-24-ESL" "2.NP 187 m D.1.4.3.1-SO-01-B-04-ESL D.1.4.3.1-SO-01-B-25-ESL" "3.NP 245 m D.1.4.3.1-SO-01-B-05-ESL D.1.4.3.1-SO-01-B-26-ESL" "4.NP 321 m D.1.4.3.1-SO-01-B-06-ESL D.1.4.3.1-SO-01-B-27-ESL" "5.NP 240 m D.1.4.3.1-SO-01-B-07-ESL D.1.4.3.1-SO-01-B-28-ESL" "6.NP 270 m D.1.4.3.1-SO-01-B-08-ESL D.1.4.3.1-SO-01-B-29-ESL" "7.NP 335 m D.1.4.3.1-SO-01-B-09-ESL D.1.4.3.1-SO-01-B-30-ESL" "8.NP 289 m D.1.4.3.1-SO-01-B-10-ESL D.1.4.3.1-SO-01-B-31-ESL" "9.NP 280 m D.1.4.3.1-SO-01-B-11-ESL D.1.4.3.1-SO-01-B-32-ESL" "Střecha 0 m D.1.4.3.1-SO-01-B-12-ESL D.1.4.3.1-SO-01-B-33-ESL" | [16 empty] | P | 1
919 | K | Pol3203 | Kabelový žlab 200/100, včetně příslušentví (výložníky, závitové tyče, spojky….) Min. síla mat. žlabu 1.00mm | m | 900 |  | 0 |  |  |  | základní |  | 0 | 0 | 0 | 0 | 0 | FIDIC - měřená položka | 4 | K | 1 | ROZPOCET | 0 | 0 | 0 | 0 | 0 | 1 | 0 | 4 | 3352
| P |  | Poznámka k položce: "2.PP 0 m D.1.4.3.1-SO-01-B-01-ESL D.1.4.3.1-SO-01-B-22-ESL" "1.PP 63 m D.1.4.3.1-SO-01-B-02-ESL D.1.4.3.1-SO-01-B-23-ESL" "1.NP 57 m D.1.4.3.1-SO-01-B-03-ESL D.1.4.3.1-SO-01-B-24-ESL" "2.NP 67 m D.1.4.3.1-SO-01-B-04-ESL D.1.4.3.1-SO-01-B-25-ESL" "3.NP 88 m D.1.4.3.1-SO-01-B-05-ESL D.1.4.3.1-SO-01-B-26-ESL" "4.NP 116 m D.1.4.3.1-SO-01-B-06-ESL D.1.4.3.1-SO-01-B-27-ESL" "5.NP 86 m D.1.4.3.1-SO-01-B-07-ESL D.1.4.3.1-SO-01-B-28-ESL" "6.NP 97 m D.1.4.3.1-SO-01-B-08-ESL D.1.4.3.1-SO-01-B-29-ESL" "7.NP 121 m D.1.4.3.1-SO-01-B-09-ESL D.1.4.3.1-SO-01-B-30-ESL" "8.NP 104 m D.1.4.3.1-SO-01-B-10-ESL D.1.4.3.1-SO-01-B-31-ESL" "9.NP 101 m D.1.4.3.1-SO-01-B-11-ESL D.1.4.3.1-SO-01-B-32-ESL" "Střecha 0 m D.1.4.3.1-SO-01-B-12-ESL D.1.4.3.1-SO-01-B-33-ESL" | [16 empty] | P | 1
920 | K | Pol3204 | Kabelový žlab 100/50, včetně příslušentví (výložníky, závitové tyče, spojky….) Min. síla mat. žlabu 1.00mm | m | 1150 |  | 0 |  |  |  | základní |  | 0 | 0 | 0 | 0 | 0 | FIDIC - měřená položka | 4 | K | 1 | ROZPOCET | 0 | 0 | 0 | 0 | 0 | 1 | 0 | 4 | 3354
| P |  | Poznámka k položce: "2.PP 0 m D.1.4.3.1-SO-01-B-01-ESL D.1.4.3.1-SO-01-B-22-ESL" "1.PP 81 m D.1.4.3.1-SO-01-B-02-ESL D.1.4.3.1-SO-01-B-23-ESL" "1.NP 72 m D.1.4.3.1-SO-01-B-03-ESL D.1.4.3.1-SO-01-B-24-ESL" "2.NP 86 m D.1.4.3.1-SO-01-B-04-ESL D.1.4.3.1-SO-01-B-25-ESL" "3.NP 113 m D.1.4.3.1-SO-01-B-05-ESL D.1.4.3.1-SO-01-B-26-ESL" "4.NP 148 m D.1.4.3.1-SO-01-B-06-ESL D.1.4.3.1-SO-01-B-27-ESL" "5.NP 110 m D.1.4.3.1-SO-01-B-07-ESL D.1.4.3.1-SO-01-B-28-ESL" "6.NP 124 m D.1.4.3.1-SO-01-B-08-ESL D.1.4.3.1-SO-01-B-29-ESL" "7.NP 154 m D.1.4.3.1-SO-01-B-09-ESL D.1.4.3.1-SO-01-B-30-ESL" "8.NP 133 m D.1.4.3.1-SO-01-B-10-ESL D.1.4.3.1-SO-01-B-31-ESL" "9.NP 129 m D.1.4.3.1-SO-01-B-11-ESL D.1.4.3.1-SO-01-B-32-ESL" "Střecha 0 m D.1.4.3.1-SO-01-B-12-ESL D.1.4.3.1-SO-01-B-33-ESL" | [16 empty] | P | 1
921 | K | Pol3205 | Kabelový žebřík stoupací 400/110, včetně příslušentví (spojky, sonapky,kotvení…) Min. síla mat. žlabu 1.00mm | m | 300 |  | 0 |  |  |  | základní |  | 0 | 0 | 0 | 0 | 0 | FIDIC - měřená položka | 4 | K | 1 | ROZPOCET | 0 | 0 | 0 | 0 | 0 | 1 | 0 | 4 | 3356
| P |  | Poznámka k položce: "2.PP 10 m D.1.4.3.1-SO-01-B-01-ESL D.1.4.3.1-SO-01-B-22-ESL" "1.PP 32 m D.1.4.3.1-SO-01-B-02-ESL D.1.4.3.1-SO-01-B-23-ESL" "1.NP 40 m D.1.4.3.1-SO-01-B-03-ESL D.1.4.3.1-SO-01-B-24-ESL" "2.NP 26 m D.1.4.3.1-SO-01-B-04-ESL D.1.4.3.1-SO-01-B-25-ESL" "3.NP 26 m D.1.4.3.1-SO-01-B-05-ESL D.1.4.3.1-SO-01-B-26-ESL" "4.NP 26 m D.1.4.3.1-SO-01-B-06-ESL D.1.4.3.1-SO-01-B-27-ESL" "5.NP 26 m D.1.4.3.1-SO-01-B-07-ESL D.1.4.3.1-SO-01-B-28-ESL" "6.NP 26 m D.1.4.3.1-SO-01-B-08-ESL D.1.4.3.1-SO-01-B-29-ESL" "7.NP 26 m D.1.4.3.1-SO-01-B-09-ESL D.1.4.3.1-SO-01-B-30-ESL" "8.NP 26 m D.1.4.3.1-SO-01-B-10-ESL D.1.4.3.1-SO-01-B-31-ESL" "9.NP 26 m D.1.4.3.1-SO-01-B-11-ESL D.1.4.3.1-SO-01-B-32-ESL" "Střecha 10 m D.1.4.3.1-SO-01-B-12-ESL D.1.4.3.1-SO-01-B-33-ESL" | [16 empty] | P | 1
922 | K | Pol3206 | Spojovací materiál | kpl | 1 |  | 0 |  |  |  | základní |  | 0 | 0 | 0 | 0 | 0 | FIDIC - měřená položka | 4 | K | 1 | ROZPOCET | 0 | 0 | 0 | 0 | 0 | 1 | 0 | 4 | 3358
923 | K | Pol3207 | Pomocné ocelové konstrukce | kpl | 1 |  | 0 |  |  |  | základní |  | 0 | 0 | 0 | 0 | 0 | FIDIC - měřená položka | 4 | K | 1 | ROZPOCET | 0 | 0 | 0 | 0 | 0 | 1 | 0 | 4 | 3360
924 | K | Pol3208 | Náklady spojené s pomocnými konstrukcemi | kpl | 1 |  | 0 |  |  |  | základní |  | 0 | 0 | 0 | 0 | 0 | FIDIC - měřená položka | 4 | K | 1 | ROZPOCET | 0 | 0 | 0 | 0 | 0 | 1 | 0 | 4 | 3362
925 | K | Pol3209 | Náklady spojené s technickými konstrukcemi instalace (lešení, plošiny) | kpl | 1 |  | 0 |  |  |  | základní |  | 0 | 0 | 0 | 0 | 0 | FIDIC - měřená položka | 4 | K | 1 | ROZPOCET | 0 | 0 | 0 | 0 | 0 | 1 | 0 | 4 | 3364
926 | K | Pol69 | Pomocný instalační materiál | % |  |  | 0 |  |  |  | základní |  | 0 | 0 | 0 | 0 | 0 | FIDIC - měřená položka | 4 | K | 1 | ROZPOCET | 0 | 0 | 0 | 0 | 0 | 1 | 0 | 4 | 3366
| D | D95 | GSM Signál |  |  |  | 0 | [5 empty] | 0 |  | 0 |  | 0 |  | 1 | D | 0 | ROZPOCET | [6 empty] | 0
927 | K | Pol1964 | Drátěný kabelový žlab šířky do 150mm | m | 30 |  | 0 |  |  |  | základní |  | 0 | 0 | 0 | 0 | 0 | FIDIC - měřená položka | 4 | K | 1 | ROZPOCET | 0 | 0 | 0 | 0 | 0 | 1 | 0 | 4 | 3368
928 | K | Pol1965 | Drátěný kabelový žlab šířky do 400mm | m | 10 |  | 0 |  |  |  | základní |  | 0 | 0 | 0 | 0 | 0 | FIDIC - měřená položka | 4 | K | 1 | ROZPOCET | 0 | 0 | 0 | 0 | 0 | 1 | 0 | 4 | 3370
929 | K | Pol1966 | Kabelová příchytka RSB - uchycení na strop | Pcs | 1000 |  | 0 |  |  |  | základní |  | 0 | 0 | 0 | 0 | 0 | FIDIC - měřená položka | 4 | K | 1 | ROZPOCET | 0 | 0 | 0 | 0 | 0 | 1 | 0 | 4 | 3372
930 | K | Pol1967 | Protipožární utěsnění kabelů REI 90DP1 (dle PBř) | Pcs | 150 |  | 0 |  |  |  | základní |  | 0 | 0 | 0 | 0 | 0 | FIDIC - měřená položka | 4 | K | 1 | ROZPOCET | 0 | 0 | 0 | 0 | 0 | 1 | 0 | 4 | 3374
931 | K | Pol1968 | Kabel Cellflex LCF12-50, FR plášť | m | 90 |  | 0 |  |  |  | základní |  | 0 | 0 | 0 | 0 | 0 | FIDIC - měřená položka | 4 | K | 1 | ROZPOCET | 0 | 0 | 0 | 0 | 0 | 1 | 0 | 4 | 3376
932 | K | Pol1969 | Kabel Cellflex LCF 78-50, FR plášť | m | 2100 |  | 0 |  |  |  | základní |  | 0 | 0 | 0 | 0 | 0 | FIDIC - měřená položka | 4 | K | 1 | ROZPOCET | 0 | 0 | 0 | 0 | 0 | 1 | 0 | 4 | 3378
933 | K | Pol1970 | Konektor 4.3-10 MALE LCF 12-50, multifit, Spinner BN 431117 | Pcs | 62 |  | 0 |  |  |  | základní |  | 0 | 0 | 0 | 0 | 0 | FIDIC - měřená položka | 4 | K | 1 | ROZPOCET | 0 | 0 | 0 | 0 | 0 | 1 | 0 | 4 | 3380
934 | K | Pol1971 | Konektor 4.3-10 FEMALE LCF 78-50, multifit, Spinner BN 431002 | Pcs | 300 |  | 0 |  |  |  | základní |  | 0 | 0 | 0 | 0 | 0 | FIDIC - měřená položka | 4 | K | 1 | ROZPOCET | 0 | 0 | 0 | 0 | 0 | 1 | 0 | 4 | 3382
935 | K | Pol1972 | Jumper SF12-50J, 4.3-10 MALE - 4.3-10 MALE, 1m, Spinner BN J50562 | Pcs | 50 |  | 0 |  |  |  | základní |  | 0 | 0 | 0 | 0 | 0 | FIDIC - měřená položka | 4 | K | 1 | ROZPOCET | 0 | 0 | 0 | 0 | 0 | 1 | 0 | 4 | 3384
936 | K | Pol1973 | Multiband Combining Systém | Pcs | 1 |  | 0 |  |  |  | základní |  | 0 | 0 | 0 | 0 | 0 | FIDIC - měřená položka | 4 | K | 1 | ROZPOCET | 0 | 0 | 0 | 0 | 0 | 1 | 0 | 4 | 3386
937 | K | Pol1974 | Splitter 2-way | Pcs | 38 |  | 0 |  |  |  | základní |  | 0 | 0 | 0 | 0 | 0 | FIDIC - měřená položka | 4 | K | 1 | ROZPOCET | 0 | 0 | 0 | 0 | 0 | 1 | 0 | 4 | 3388
938 | K | Pol1975 | Splitter 3-way | Pcs | 2 |  | 0 |  |  |  | základní |  | 0 | 0 | 0 | 0 | 0 | FIDIC - měřená položka | 4 | K | 1 | ROZPOCET | 0 | 0 | 0 | 0 | 0 | 1 | 0 | 4 | 3390
939 | K | Pol1976 | Tapper | Pcs | 49 |  | 0 |  |  |  | základní |  | 0 | 0 | 0 | 0 | 0 | FIDIC - měřená položka | 4 | K | 1 | ROZPOCET | 0 | 0 | 0 | 0 | 0 | 1 | 0 | 4 | 3392
940 | K | Pol1977 | Load type small installation | Pcs | 6 |  | 0 |  |  |  | základní |  | 0 | 0 | 0 | 0 | 0 | FIDIC - měřená položka | 4 | K | 1 | ROZPOCET | 0 | 0 | 0 | 0 | 0 | 1 | 0 | 4 | 3394
941 | K | Pol1978 | Indoor: Omni antenna installation | Pcs | 92 |  | 0 |  |  |  | základní |  | 0 | 0 | 0 | 0 | 0 | FIDIC - měřená položka | 4 | K | 1 | ROZPOCET | 0 | 0 | 0 | 0 | 0 | 1 | 0 | 4 | 3396
942 | K | Pol1979 | Indoor: Omni antenna holder fix (color) | Pcs | 25 |  | 0 |  |  |  | základní |  | 0 | 0 | 0 | 0 | 0 | FIDIC - měřená položka | 4 | K | 1 | ROZPOCET | 0 | 0 | 0 | 0 | 0 | 1 | 0 | 4 | 3398
943 | K | Pol1980 | Dokumentace skutečného provedení | Pcs | 1 |  | 0 |  |  |  | základní |  | 0 | 0 | 0 | 0 | 0 | FIDIC - měřená položka | 4 | K | 1 | ROZPOCET | 0 | 0 | 0 | 0 | 0 | 1 | 0 | 4 | 3400
944 | K | Pol1981 | Protokol měření anténních rozvodů (CL, DTF, SWR) | Pcs | 181 |  | 0 |  |  |  | základní |  | 0 | 0 | 0 | 0 | 0 | FIDIC - měřená položka | 4 | K | 1 | ROZPOCET | 0 | 0 | 0 | 0 | 0 | 1 | 0 | 4 | 3402
945 | K | Pol194 | PIM Fix | Pcs | 1 |  | 0 |  |  |  | základní |  | 0 | 0 | 0 | 0 | 0 | FIDIC - měřená položka | 4 | K | 1 | ROZPOCET | 0 | 0 | 0 | 0 | 0 | 1 | 0 | 4 | 3404
946 | K | Pol1983 | Měření PIM | Pcs | 3 |  | 0 |  |  |  | základní |  | 0 | 0 | 0 | 0 | 0 | FIDIC - měřená položka | 4 | K | 1 | ROZPOCET | 0 | 0 | 0 | 0 | 0 | 1 | 0 | 4 | 3406
| D | D96 | Ostatní náklady |  |  |  | 0 | [5 empty] | 0 |  | 0 |  | 0 |  | 1 | D | 0 | ROZPOCET | [6 empty] | 0
947 | K | Pol1985 | Drobný instalační materiál, VRN | sada | 1 |  | 0 |  |  |  | základní |  | 0 | 0 | 0 | 0 | 0 | FIDIC - měřená položka | 4 | K | 1 | ROZPOCET | 0 | 0 | 0 | 0 | 0 | 1 | 0 | 4 | 3410
948 | K | Pol1986 | Pomocné stavební práce | sada | 1 |  | 0 |  |  |  | základní |  | 0 | 0 | 0 | 0 | 0 | FIDIC - měřená položka | 4 | K | 1 | ROZPOCET | 0 | 0 | 0 | 0 | 0 | 1 | 0 | 4 | 3412
949 | K | Pol3213 | Individuální, funkční zkoušky a komplexní zkoušky | sada | 1 |  | 0 |  |  |  | základní |  | 0 | 0 | 0 | 0 | 0 | FIDIC - měřená položka | 4 | K | 1 | ROZPOCET | 0 | 0 | 0 | 0 | 0 | 1 | 0 | 4 | 3414
950 | K | Pol74 | Konfigurace/programování | sada | 1 |  | 0 |  |  |  | základní |  | 0 | 0 | 0 | 0 | 0 | FIDIC - měřená položka | 4 | K | 1 | ROZPOCET | 0 | 0 | 0 | 0 | 0 | 1 | 0 | 4 | 3420
951 | K | Pol75 | Úprava, rozšíření a doplnění stávající grafické nadstavby (mapové podklady, konfigurace) | sada | 1 |  | 0 |  |  |  | základní |  | 0 | 0 | 0 | 0 | 0 | FIDIC - měřená položka | 4 | K | 1 | ROZPOCET | 0 | 0 | 0 | 0 | 0 | 1 | 0 | 4 | 3422
952 | K | Pol76 | Lešení/plošiny/práce ve výškách | sada | 1 |  | 0 |  |  |  | základní |  | 0 | 0 | 0 | 0 | 0 | FIDIC - měřená položka | 4 | K | 1 | ROZPOCET | 0 | 0 | 0 | 0 | 0 | 1 | 0 | 4 | 3424
953 | K | Pol77 | Zkušební provoz | sada | 1 |  | 0 |  |  |  | základní |  | 0 | 0 | 0 | 0 | 0 | FIDIC - měřená položka | 4 | K | 1 | ROZPOCET | 0 | 0 | 0 | 0 | 0 | 1 | 0 | 4 | 3426
954 | K | Pol78 | Předvedení funkčnosti | sada | 1 |  | 0 |  |  |  | základní |  | 0 | 0 | 0 | 0 | 0 | FIDIC - měřená položka | 4 | K | 1 | ROZPOCET | 0 | 0 | 0 | 0 | 0 | 1 | 0 | 4 | 3428
955 | K | Pol79 | Výchozí revize elektrického zařízení, funkční zkoušky | sada | 1 |  | 0 |  |  |  | základní |  | 0 | 0 | 0 | 0 | 0 | FIDIC - měřená položka | 4 | K | 1 | ROZPOCET | 0 | 0 | 0 | 0 | 0 | 1 | 0 | 4 | 3430
956 | K | Pol80 | Protipožární ucpávky | sada | 1 |  | 0 |  |  |  | základní |  | 0 | 0 | 0 | 0 | 0 | FIDIC - měřená položka | 4 | K | 1 | ROZPOCET | 0 | 0 | 0 | 0 | 0 | 1 | 0 | 4 | 3432

## D.1.4.3-SO-01.1.a - Struk... (hidden)
[9 empty] | >> skryté sloupce << | [10 empty] | {cb1817e4-0812-48d7-83e2-9e78b5a16b60}
2
| KRYCÍ LIST SOUPISU PRACÍ | [8 empty] | v --- níže se nacházejí doplnkové a pomocné údaje k sestavám --- v | [9 empty] | False
Stavba:
FN BRNO - výstavba gynekologicko - porodnické kliniky - projekt 335V911000001 –Nové přejezdové stanice potrubní pošty
Objekt:
SO-01 - Pavilon Y
Soupis:
D.1.4-SO-01 - Technika prostředí stavby
Úroveň 4:
D.1.4.3-SO-01.1.a - Strukturovaná kabeláž - nevyplňovat, není předmětem zadávacího řízení
| KSO: |  |  |  |  | CC-CZ:
| Místo: |  |  |  |  | Datum: | 2025-05-28
| Zadavatel: |  |  |  |  | IČ:
|  | Fakultní nemocnice Brno, Jihlavská 20, Brno, 62500 |  |  |  | DIČ:
| Uchazeč: |  |  |  |  | IČ: | Vyplň údaj
|  | Vyplň údaj |  |  |  | DIČ: | Vyplň údaj
| Projektant: |  |  |  |  | IČ:
DIČ:
| Zpracovatel: |  |  |  |  | IČ:
DIČ:
Poznámka:
| Cena bez DPH | [5 empty] | 0
|  |  | Základ daně |  |  | Sazba daně | Výše daně
| DPH | základní | 0 |  |  | 21% | 0
|  | snížená | 0 |  |  | 15% | 0
|  | zákl. přenesená | 0 |  |  | 21% | 0
|  | sníž. přenesená | 0 |  |  | 15% | 0
|  | nulová | 0 |  |  | 0% | 0
| Cena s DPH |  |  | v | CZK |  | 0
| Projektant |  |  | Zpracovatel
| Datum a podpis: |  | Razítko | Datum a podpis: |  |  | Razítko
| Objednavatel |  |  | Uchazeč
| Datum a podpis: |  | Razítko | Datum a podpis: |  |  | Razítko
REKAPITULACE ČLENĚNÍ SOUPISU PRACÍ
Stavba:
FN BRNO - výstavba gynekologicko - porodnické kliniky - projekt 335V911000001 –Nové přejezdové stanice potrubní pošty
Objekt:
SO-01 - Pavilon Y
Soupis:
D.1.4-SO-01 - Technika prostředí stavby
Úroveň 4:
D.1.4.3-SO-01.1.a - Strukturovaná kabeláž - nevyplňovat, není předmětem zadávacího řízení
Místo: | [5 empty] | Datum: | 2025-05-28
Zadavatel: |  |  | Fakultní nemocnice Brno, Jihlavská 20, Brno, 62500 |  |  | Projektant:
Uchazeč: |  |  | Vyplň údaj |  |  | Zpracovatel:
Kód dílu - Popis | [6 empty] | Cena celkem [CZK]
Náklady ze soupisu prací | [6 empty] | 0 | [13 empty] | -1
| D72 - Aktivní prvky | [5 empty] | 0
| D73 - Serverovna 1.PP | [5 empty] | 0
| D74 - Serverovna 1.NP (Technické zázemí) | [5 empty] | 0
| D75 - Serverovna 1.NP | [5 empty] | 0
| D76 - Serverovna 2.NP | [5 empty] | 0
| D77 - Serverovna 3.NP | [5 empty] | 0
| D78 - Serverovna 4.NP | [5 empty] | 0
| D79 - Serverovna 5.NP | [5 empty] | 0
| D80 - Serverovna 6.NP | [5 empty] | 0
| D81 - Serverovna 7.NP | [5 empty] | 0
| D82 - Serverovna 8.NP | [5 empty] | 0
| D83 - Serverovna 9.NP | [5 empty] | 0
| D84 - WIFI | [5 empty] | 0
| D85 - SFP transceivery | [5 empty] | 0
SOUPIS PRACÍ
Stavba:
FN BRNO - výstavba gynekologicko - porodnické kliniky - projekt 335V911000001 –Nové přejezdové stanice potrubní pošty
Objekt:
SO-01 - Pavilon Y
Soupis:
D.1.4-SO-01 - Technika prostředí stavby
Úroveň 4:
D.1.4.3-SO-01.1.a - Strukturovaná kabeláž - nevyplňovat, není předmětem zadávacího řízení
Místo: | [5 empty] | Datum: | 2025-05-28
Zadavatel: |  |  | Fakultní nemocnice Brno, Jihlavská 20, Brno, 62500 |  |  | Projektant:
Uchazeč: |  |  | Vyplň údaj |  |  | Zpracovatel:
PČ | Typ | Kód | Popis | MJ | Množství | J.cena [CZK] | Cena celkem [CZK] | Cenová soustava |  |  | DPH | J. Nh [h] | Nh celkem [h] | J. hmotnost [t] | Hmotnost celkem [t] | J. suť [t] | Suť Celkem [t] | Dodavatel
Náklady soupisu celkem | [6 empty] | 0 | [5 empty] | 0 |  | 0 |  | 0 |  |  | D | -1 | [7 empty] | 0
| D | D72 | Aktivní prvky |  |  |  | 0 | [5 empty] | 0 |  | 0 |  | 0 |  | 1 | D | 0 | ROZPOCET | [6 empty] | 0
| D | D73 | Serverovna 1.PP |  |  |  | 0 | [5 empty] | 0 |  | 0 |  | 0 |  | 1 | D | 1 | ROZPOCET | [6 empty] | 0
1 | K | C9300X-48HX-E | Catalyst 9300 48-port mGig UPoE+, Network Essentials | ks | 1 |  | 0 |  |  |  | základní |  | 0 | 0 | 0 | 0 | 0 |  | 4 | K | 2 | ROZPOCET | 0 | 0 | 0 | 0 | 0 | 1 | 0 | 4 | 2
| P |  | Poznámka k položce: prvky, které nejsou předmětem dodávky zadávacího řízení | [16 empty] | P | 2
2 | K | 5y CON-SNT-C9300UX4 | 5y SNTC-8X5XNBD Catalyst 9300 48-port mGig UPoE+, Networ | ks | 1 |  | 0 |  |  |  | základní |  | 0 | 0 | 0 | 0 | 0 |  | 4 | K | 2 | ROZPOCET | 0 | 0 | 0 | 0 | 0 | 1 | 0 | 4 | 4
| P |  | Poznámka k položce: prvky, které nejsou předmětem dodávky zadávacího řízení | [16 empty] | P | 2
3 | K | PWR-C1-1100WAC-P/2 | 1100W AC 80+ platinum Config 1 Secondary Power Supply | ks | 1 |  | 0 |  |  |  | základní |  | 0 | 0 | 0 | 0 | 0 |  | 4 | K | 2 | ROZPOCET | 0 | 0 | 0 | 0 | 0 | 1 | 0 | 4 | 6
| P |  | Poznámka k položce: prvky, které nejsou předmětem dodávky zadávacího řízení | [16 empty] | P | 2
4 | K | STACK-T1-50CM | 50CM Type 1 Stacking Cable | ks | 1 |  | 0 |  |  |  | základní |  | 0 | 0 | 0 | 0 | 0 |  | 4 | K | 2 | ROZPOCET | 0 | 0 | 0 | 0 | 0 | 1 | 0 | 4 | 8
| P |  | Poznámka k položce: prvky, které nejsou předmětem dodávky zadávacího řízení | [16 empty] | P | 2
5 | K | CAB-SPWR-30CM | Catalyst Stack Power Cable 30 CM | ks | 1 |  | 0 |  |  |  | základní |  | 0 | 0 | 0 | 0 | 0 |  | 4 | K | 2 | ROZPOCET | 0 | 0 | 0 | 0 | 0 | 1 | 0 | 4 | 10
| P |  | Poznámka k položce: prvky, které nejsou předmětem dodávky zadávacího řízení | [16 empty] | P | 2
6 | K | C9300-DNA-E-48-3Y | C9300 DNA Essentials, 48-port - 3 Year Term License | ks | 1 |  | 0 |  |  |  | základní |  | 0 | 0 | 0 | 0 | 0 |  | 4 | K | 2 | ROZPOCET | 0 | 0 | 0 | 0 | 0 | 1 | 0 | 4 | 12
| P |  | Poznámka k položce: prvky, které nejsou předmětem dodávky zadávacího řízení | [16 empty] | P | 2
7 | K | C9300X-NM-2C | Catalyst 9300 2 x 40G/100G Network Module QSFP+/QSFP28 | ks | 1 |  | 0 |  |  |  | základní |  | 0 | 0 | 0 | 0 | 0 |  | 4 | K | 2 | ROZPOCET | 0 | 0 | 0 | 0 | 0 | 1 | 0 | 4 | 14
| P |  | Poznámka k položce: prvky, které nejsou předmětem dodávky zadávacího řízení | [16 empty] | P | 2
8 | K | C9300X-48HXN-E | Catalyst 9300 48-port, 8xmGig+40x5G 90W UPOE+, Network Ess | ks | 1 |  | 0 |  |  |  | základní |  | 0 | 0 | 0 | 0 | 0 |  | 4 | K | 2 | ROZPOCET | 0 | 0 | 0 | 0 | 0 | 1 | 0 | 4 | 16
| P |  | Poznámka k položce: prvky, které nejsou předmětem dodávky zadávacího řízení | [16 empty] | P | 2
9 | K | 5y CON-SNT-C9300XP4 | 5y SNTC-8X5XNBD Catalyst 9300 48-port, 8xmGig+40x5G 90W | ks | 1 |  | 0 |  |  |  | základní |  | 0 | 0 | 0 | 0 | 0 |  | 4 | K | 2 | ROZPOCET | 0 | 0 | 0 | 0 | 0 | 1 | 0 | 4 | 18
| P |  | Poznámka k položce: prvky, které nejsou předmětem dodávky zadávacího řízení | [16 empty] | P | 2
10 | K | PWR-C1-1100WAC-P/2 | 1100W AC 80+ platinum Config 1 Secondary Power Supply | ks | 1 |  | 0 |  |  |  | základní |  | 0 | 0 | 0 | 0 | 0 |  | 4 | K | 2 | ROZPOCET | 0 | 0 | 0 | 0 | 0 | 1 | 0 | 4 | 20
| P |  | Poznámka k položce: prvky, které nejsou předmětem dodávky zadávacího řízení | [16 empty] | P | 2
11 | K | STACK-T1-50CM | 50CM Type 1 Stacking Cable | ks | 1 |  | 0 |  |  |  | základní |  | 0 | 0 | 0 | 0 | 0 |  | 4 | K | 2 | ROZPOCET | 0 | 0 | 0 | 0 | 0 | 1 | 0 | 4 | 22
| P |  | Poznámka k položce: prvky, které nejsou předmětem dodávky zadávacího řízení | [16 empty] | P | 2
12 | K | CAB-SPWR-30CM | Catalyst Stack Power Cable 30 CM | ks | 1 |  | 0 |  |  |  | základní |  | 0 | 0 | 0 | 0 | 0 |  | 4 | K | 2 | ROZPOCET | 0 | 0 | 0 | 0 | 0 | 1 | 0 | 4 | 24
| P |  | Poznámka k položce: prvky, které nejsou předmětem dodávky zadávacího řízení | [16 empty] | P | 2
13 | K | C9300-DNA-E-48-3Y | C9300 DNA Essentials, 48-port - 3 Year Term License | ks | 1 |  | 0 |  |  |  | základní |  | 0 | 0 | 0 | 0 | 0 |  | 4 | K | 2 | ROZPOCET | 0 | 0 | 0 | 0 | 0 | 1 | 0 | 4 | 26
| P |  | Poznámka k položce: prvky, které nejsou předmětem dodávky zadávacího řízení | [16 empty] | P | 2
14 | K | C9300X-NM-2C | Catalyst 9300 2 x 40G/100G Network Module QSFP+/QSFP28 | ks | 1 |  | 0 |  |  |  | základní |  | 0 | 0 | 0 | 0 | 0 |  | 4 | K | 2 | ROZPOCET | 0 | 0 | 0 | 0 | 0 | 1 | 0 | 4 | 28
| P |  | Poznámka k položce: prvky, které nejsou předmětem dodávky zadávacího řízení | [16 empty] | P | 2
15 | K | C9300X-48TX-E | Catalyst 9300 48-port mGig data only, Network Essentials | ks | 2 |  | 0 |  |  |  | základní |  | 0 | 0 | 0 | 0 | 0 |  | 4 | K | 2 | ROZPOCET | 0 | 0 | 0 | 0 | 0 | 1 | 0 | 4 | 30
| P |  | Poznámka k položce: prvky, které nejsou předmětem dodávky zadávacího řízení | [16 empty] | P | 2
16 | K | CON-SNT-C9300X47 | SNTC-8X5XNBD Catalyst 9300 48-port mGig data only, Ne | ks | 2 |  | 0 |  |  |  | základní |  | 0 | 0 | 0 | 0 | 0 |  | 4 | K | 2 | ROZPOCET | 0 | 0 | 0 | 0 | 0 | 1 | 0 | 4 | 32
| P |  | Poznámka k položce: prvky, které nejsou předmětem dodávky zadávacího řízení | [16 empty] | P | 2
17 | K | PWR-C1-715WAC-P/2 | 715W AC 80+ platinum Config 1 SecondaryPower Supply | ks | 2 |  | 0 |  |  |  | základní |  | 0 | 0 | 0 | 0 | 0 |  | 4 | K | 2 | ROZPOCET | 0 | 0 | 0 | 0 | 0 | 1 | 0 | 4 | 34
| P |  | Poznámka k položce: prvky, které nejsou předmětem dodávky zadávacího řízení | [16 empty] | P | 2
18 | K | STACK-T1-50CM | 50CM Type 1 Stacking Cable | ks | 2 |  | 0 |  |  |  | základní |  | 0 | 0 | 0 | 0 | 0 |  | 4 | K | 2 | ROZPOCET | 0 | 0 | 0 | 0 | 0 | 1 | 0 | 4 | 36
| P |  | Poznámka k položce: prvky, které nejsou předmětem dodávky zadávacího řízení | [16 empty] | P | 2
19 | K | CAB-SPWR-30CM | Catalyst Stack Power Cable 30 CM | ks | 2 |  | 0 |  |  |  | základní |  | 0 | 0 | 0 | 0 | 0 |  | 4 | K | 2 | ROZPOCET | 0 | 0 | 0 | 0 | 0 | 1 | 0 | 4 | 38
| P |  | Poznámka k položce: prvky, které nejsou předmětem dodávky zadávacího řízení | [16 empty] | P | 2
20 | K | C9300-DNA-E-48-3Y | C9300 DNA Essentials, 48-port - 3 Year Term License | ks | 2 |  | 0 |  |  |  | základní |  | 0 | 0 | 0 | 0 | 0 |  | 4 | K | 2 | ROZPOCET | 0 | 0 | 0 | 0 | 0 | 1 | 0 | 4 | 40
| P |  | Poznámka k položce: prvky, které nejsou předmětem dodávky zadávacího řízení | [16 empty] | P | 2
21 | K | C9300X-NM-2C | Catalyst 9300 2 x 40G/100G Network Module QSFP+/QSFP28 | ks | 2 |  | 0 |  |  |  | základní |  | 0 | 0 | 0 | 0 | 0 |  | 4 | K | 2 | ROZPOCET | 0 | 0 | 0 | 0 | 0 | 1 | 0 | 4 | 42
| P |  | Poznámka k položce: prvky, které nejsou předmětem dodávky zadávacího řízení | [16 empty] | P | 2
22 | K | C9500X-28C8D-A | Catalyst 9500 28x100G + 8x400G, Advantage | ks | 2 |  | 0 |  |  |  | základní |  | 0 | 0 | 0 | 0 | 0 |  | 4 | K | 2 | ROZPOCET | 0 | 0 | 0 | 0 | 0 | 1 | 0 | 4 | 44
| P |  | Poznámka k položce: prvky, které nejsou předmětem dodávky zadávacího řízení | [16 empty] | P | 2
23 | K | 5y CON-SNT-CX28C8DA | 5y SNTC-8X5XNBD Catalyst 9500 28x100 | ks | 2 |  | 0 |  |  |  | základní |  | 0 | 0 | 0 | 0 | 0 |  | 4 | K | 2 | ROZPOCET | 0 | 0 | 0 | 0 | 0 | 1 | 0 | 4 | 46
| P |  | Poznámka k položce: prvky, které nejsou předmětem dodávky zadávacího řízení | [16 empty] | P | 2
24 | K | C9K-PWR-1500WAC/2 | 1500W AC Power Supply | ks | 2 |  | 0 |  |  |  | základní |  | 0 | 0 | 0 | 0 | 0 |  | 4 | K | 2 | ROZPOCET | 0 | 0 | 0 | 0 | 0 | 1 | 0 | 4 | 48
| P |  | Poznámka k položce: prvky, které nejsou předmětem dodávky zadávacího řízení | [16 empty] | P | 2
25 | K | C9500X-DNA-A-3Y | Cisco Catalyst 9500X DNA Advantage 3 Year License | ks | 2 |  | 0 |  |  |  | základní |  | 0 | 0 | 0 | 0 | 0 |  | 4 | K | 2 | ROZPOCET | 0 | 0 | 0 | 0 | 0 | 1 | 0 | 4 | 50
| P |  | Poznámka k položce: prvky, které nejsou předmětem dodávky zadávacího řízení | [16 empty] | P | 2
| D | D74 | Serverovna 1.NP (Technické zázemí) |  |  |  | 0 | [5 empty] | 0 |  | 0 |  | 0 |  | 1 | D | 1 | ROZPOCET | [6 empty] | 0
26 | K | C9300X-48HX-E | Catalyst 9300 48-port mGig UPoE+, Network Essentials | ks | 1 |  | 0 |  |  |  | základní |  | 0 | 0 | 0 | 0 | 0 |  | 4 | K | 2 | ROZPOCET | 0 | 0 | 0 | 0 | 0 | 1 | 0 | 4 | 52
| P |  | Poznámka k položce: prvky, které nejsou předmětem dodávky zadávacího řízení | [16 empty] | P | 2
27 | K | 5y CON-SNT-C9300UX4 | 5y SNTC-8X5XNBD Catalyst 9300 48-port mGig UPoE+, Networ | ks | 1 |  | 0 |  |  |  | základní |  | 0 | 0 | 0 | 0 | 0 |  | 4 | K | 2 | ROZPOCET | 0 | 0 | 0 | 0 | 0 | 1 | 0 | 4 | 54
| P |  | Poznámka k položce: prvky, které nejsou předmětem dodávky zadávacího řízení | [16 empty] | P | 2
28 | K | PWR-C1-1100WAC-P/2 | 1100W AC 80+ platinum Config 1 Secondary Power Supply | ks | 1 |  | 0 |  |  |  | základní |  | 0 | 0 | 0 | 0 | 0 |  | 4 | K | 2 | ROZPOCET | 0 | 0 | 0 | 0 | 0 | 1 | 0 | 4 | 56
| P |  | Poznámka k položce: prvky, které nejsou předmětem dodávky zadávacího řízení | [16 empty] | P | 2
29 | K | STACK-T1-50CM | 50CM Type 1 Stacking Cable | ks | 1 |  | 0 |  |  |  | základní |  | 0 | 0 | 0 | 0 | 0 |  | 4 | K | 2 | ROZPOCET | 0 | 0 | 0 | 0 | 0 | 1 | 0 | 4 | 58
| P |  | Poznámka k položce: prvky, které nejsou předmětem dodávky zadávacího řízení | [16 empty] | P | 2
30 | K | CAB-SPWR-30CM | Catalyst Stack Power Cable 30 CM | ks | 1 |  | 0 |  |  |  | základní |  | 0 | 0 | 0 | 0 | 0 |  | 4 | K | 2 | ROZPOCET | 0 | 0 | 0 | 0 | 0 | 1 | 0 | 4 | 60
| P |  | Poznámka k položce: prvky, které nejsou předmětem dodávky zadávacího řízení | [16 empty] | P | 2
31 | K | C9300-DNA-E-48-3Y | C9300 DNA Essentials, 48-port - 3 Year Term License | ks | 1 |  | 0 |  |  |  | základní |  | 0 | 0 | 0 | 0 | 0 |  | 4 | K | 2 | ROZPOCET | 0 | 0 | 0 | 0 | 0 | 1 | 0 | 4 | 62
| P |  | Poznámka k položce: prvky, které nejsou předmětem dodávky zadávacího řízení | [16 empty] | P | 2
32 | K | C9300X-NM-2C | Catalyst 9300 2 x 40G/100G Network Module QSFP+/QSFP28 | ks | 1 |  | 0 |  |  |  | základní |  | 0 | 0 | 0 | 0 | 0 |  | 4 | K | 2 | ROZPOCET | 0 | 0 | 0 | 0 | 0 | 1 | 0 | 4 | 64
| P |  | Poznámka k položce: prvky, které nejsou předmětem dodávky zadávacího řízení | [16 empty] | P | 2
33 | K | C9300X-48HXN-E | Catalyst 9300 48-port, 8xmGig+40x5G 90W UPOE+, Network Ess | ks | 1 |  | 0 |  |  |  | základní |  | 0 | 0 | 0 | 0 | 0 |  | 4 | K | 2 | ROZPOCET | 0 | 0 | 0 | 0 | 0 | 1 | 0 | 4 | 66
| P |  | Poznámka k položce: prvky, které nejsou předmětem dodávky zadávacího řízení | [16 empty] | P | 2
34 | K | 5y CON-SNT-C9300XP4 | 5y SNTC-8X5XNBD Catalyst 9300 48-port, 8xmGig+40x5G 90W | ks | 1 |  | 0 |  |  |  | základní |  | 0 | 0 | 0 | 0 | 0 |  | 4 | K | 2 | ROZPOCET | 0 | 0 | 0 | 0 | 0 | 1 | 0 | 4 | 68
| P |  | Poznámka k položce: prvky, které nejsou předmětem dodávky zadávacího řízení | [16 empty] | P | 2
35 | K | PWR-C1-1100WAC-P/2 | 1100W AC 80+ platinum Config 1 Secondary Power Supply | ks | 1 |  | 0 |  |  |  | základní |  | 0 | 0 | 0 | 0 | 0 |  | 4 | K | 2 | ROZPOCET | 0 | 0 | 0 | 0 | 0 | 1 | 0 | 4 | 70
| P |  | Poznámka k položce: prvky, které nejsou předmětem dodávky zadávacího řízení | [16 empty] | P | 2
36 | K | STACK-T1-50CM | 50CM Type 1 Stacking Cable | ks | 1 |  | 0 |  |  |  | základní |  | 0 | 0 | 0 | 0 | 0 |  | 4 | K | 2 | ROZPOCET | 0 | 0 | 0 | 0 | 0 | 1 | 0 | 4 | 72
| P |  | Poznámka k položce: prvky, které nejsou předmětem dodávky zadávacího řízení | [16 empty] | P | 2
37 | K | CAB-SPWR-30CM | Catalyst Stack Power Cable 30 CM | ks | 1 |  | 0 |  |  |  | základní |  | 0 | 0 | 0 | 0 | 0 |  | 4 | K | 2 | ROZPOCET | 0 | 0 | 0 | 0 | 0 | 1 | 0 | 4 | 74
| P |  | Poznámka k položce: prvky, které nejsou předmětem dodávky zadávacího řízení | [16 empty] | P | 2
38 | K | C9300-DNA-E-48-3Y | C9300 DNA Essentials, 48-port - 3 Year Term License | ks | 1 |  | 0 |  |  |  | základní |  | 0 | 0 | 0 | 0 | 0 |  | 4 | K | 2 | ROZPOCET | 0 | 0 | 0 | 0 | 0 | 1 | 0 | 4 | 76
| P |  | Poznámka k položce: prvky, které nejsou předmětem dodávky zadávacího řízení | [16 empty] | P | 2
39 | K | C9300X-NM-2C | Catalyst 9300 2 x 40G/100G Network Module QSFP+/QSFP28 | ks | 1 |  | 0 |  |  |  | základní |  | 0 | 0 | 0 | 0 | 0 |  | 4 | K | 2 | ROZPOCET | 0 | 0 | 0 | 0 | 0 | 1 | 0 | 4 | 78
| P |  | Poznámka k položce: prvky, které nejsou předmětem dodávky zadávacího řízení | [16 empty] | P | 2
40 | K | C9300X-48TX-E | Catalyst 9300 48-port mGig data only, Network Essentials | ks | 1 |  | 0 |  |  |  | základní |  | 0 | 0 | 0 | 0 | 0 |  | 4 | K | 2 | ROZPOCET | 0 | 0 | 0 | 0 | 0 | 1 | 0 | 4 | 80
| P |  | Poznámka k položce: prvky, které nejsou předmětem dodávky zadávacího řízení | [16 empty] | P | 2
41 | K | CON-SNT-C9300X47 | SNTC-8X5XNBD Catalyst 9300 48-port mGig data only, Ne | ks | 1 |  | 0 |  |  |  | základní |  | 0 | 0 | 0 | 0 | 0 |  | 4 | K | 2 | ROZPOCET | 0 | 0 | 0 | 0 | 0 | 1 | 0 | 4 | 82
| P |  | Poznámka k položce: prvky, které nejsou předmětem dodávky zadávacího řízení | [16 empty] | P | 2
42 | K | PWR-C1-715WAC-P/2 | 715W AC 80+ platinum Config 1 SecondaryPower Supply | ks | 1 |  | 0 |  |  |  | základní |  | 0 | 0 | 0 | 0 | 0 |  | 4 | K | 2 | ROZPOCET | 0 | 0 | 0 | 0 | 0 | 1 | 0 | 4 | 84
| P |  | Poznámka k položce: prvky, které nejsou předmětem dodávky zadávacího řízení | [16 empty] | P | 2
43 | K | STACK-T1-50CM | 50CM Type 1 Stacking Cable | ks | 1 |  | 0 |  |  |  | základní |  | 0 | 0 | 0 | 0 | 0 |  | 4 | K | 2 | ROZPOCET | 0 | 0 | 0 | 0 | 0 | 1 | 0 | 4 | 86
| P |  | Poznámka k položce: prvky, které nejsou předmětem dodávky zadávacího řízení | [16 empty] | P | 2
44 | K | CAB-SPWR-30CM | Catalyst Stack Power Cable 30 CM | ks | 1 |  | 0 |  |  |  | základní |  | 0 | 0 | 0 | 0 | 0 |  | 4 | K | 2 | ROZPOCET | 0 | 0 | 0 | 0 | 0 | 1 | 0 | 4 | 88
| P |  | Poznámka k položce: prvky, které nejsou předmětem dodávky zadávacího řízení | [16 empty] | P | 2
45 | K | C9300-DNA-E-48-3Y | C9300 DNA Essentials, 48-port - 3 Year Term License | ks | 1 |  | 0 |  |  |  | základní |  | 0 | 0 | 0 | 0 | 0 |  | 4 | K | 2 | ROZPOCET | 0 | 0 | 0 | 0 | 0 | 1 | 0 | 4 | 90
| P |  | Poznámka k položce: prvky, které nejsou předmětem dodávky zadávacího řízení | [16 empty] | P | 2
46 | K | C9300X-NM-2C | Catalyst 9300 2 x 40G/100G Network Module QSFP+/QSFP28 | ks | 1 |  | 0 |  |  |  | základní |  | 0 | 0 | 0 | 0 | 0 |  | 4 | K | 2 | ROZPOCET | 0 | 0 | 0 | 0 | 0 | 1 | 0 | 4 | 92
| P |  | Poznámka k položce: prvky, které nejsou předmětem dodávky zadávacího řízení | [16 empty] | P | 2
| D | D75 | Serverovna 1.NP |  |  |  | 0 | [5 empty] | 0 |  | 0 |  | 0 |  | 1 | D | 1 | ROZPOCET | [6 empty] | 0
47 | K | C9410R | Cisco Catalyst 9400 Series 10 slot chassis | ks | 1 |  | 0 |  |  |  | základní |  | 0 | 0 | 0 | 0 | 0 |  | 4 | K | 2 | ROZPOCET | 0 | 0 | 0 | 0 | 0 | 1 | 0 | 4 | 94
| P |  | Poznámka k položce: prvky, které nejsou předmětem dodávky zadávacího řízení | [16 empty] | P | 2
48 | K | CON-SNT-C9410R | SNTC-8X5XNBD Cisco Catalyst 9400 | ks | 1 |  | 0 |  |  |  | základní |  | 0 | 0 | 0 | 0 | 0 |  | 4 | K | 2 | ROZPOCET | 0 | 0 | 0 | 0 | 0 | 1 | 0 | 4 | 96
| P |  | Poznámka k položce: prvky, které nejsou předmětem dodávky zadávacího řízení | [16 empty] | P | 2
49 | K | C9400-PWR-3200AC | Cisco Catalyst 9400 Series 3200W AC Power Supply | ks | 8 |  | 0 |  |  |  | základní |  | 0 | 0 | 0 | 0 | 0 |  | 4 | K | 2 | ROZPOCET | 0 | 0 | 0 | 0 | 0 | 1 | 0 | 4 | 98
| P |  | Poznámka k položce: prvky, které nejsou předmětem dodávky zadávacího řízení | [16 empty] | P | 2
50 | K | C9400-DNA-A-3Y | Cisco Catalyst 9400 DNA Advantage 3 Year License | ks | 1 |  | 0 |  |  |  | základní |  | 0 | 0 | 0 | 0 | 0 |  | 4 | K | 2 | ROZPOCET | 0 | 0 | 0 | 0 | 0 | 1 | 0 | 4 | 100
| P |  | Poznámka k položce: prvky, které nejsou předmětem dodávky zadávacího řízení | [16 empty] | P | 2
51 | K | C9400X-SUP-2XL | Cisco Catalyst 9400 Series Supervisor 2XL Module | ks | 1 |  | 0 |  |  |  | základní |  | 0 | 0 | 0 | 0 | 0 |  | 4 | K | 2 | ROZPOCET | 0 | 0 | 0 | 0 | 0 | 1 | 0 | 4 | 102
| P |  | Poznámka k položce: prvky, které nejsou předmětem dodávky zadávacího řízení | [16 empty] | P | 2
52 | K | C9400-LC-48HX | Cisco Catalyst 9400 Series 48-Port UPOE+ 10G mGig | ks | 1 |  | 0 |  |  |  | základní |  | 0 | 0 | 0 | 0 | 0 |  | 4 | K | 2 | ROZPOCET | 0 | 0 | 0 | 0 | 0 | 1 | 0 | 4 | 104
| P |  | Poznámka k položce: prvky, které nejsou předmětem dodávky zadávacího řízení | [16 empty] | P | 2
53 | K | C9400-LC-48P | Cisco Catalyst 9400 Series 48-Port POE+ 10/100/1000 (RJ-45) | ks | 2 |  | 0 |  |  |  | základní |  | 0 | 0 | 0 | 0 | 0 |  | 4 | K | 2 | ROZPOCET | 0 | 0 | 0 | 0 | 0 | 1 | 0 | 4 | 106
| P |  | Poznámka k položce: prvky, které nejsou předmětem dodávky zadávacího řízení | [16 empty] | P | 2
54 | K | C9400-LC-48T | Cisco Catalyst 9400 Series 48-Port 10/100/1000 (RJ-45) | ks | 2 |  | 0 |  |  |  | základní |  | 0 | 0 | 0 | 0 | 0 |  | 4 | K | 2 | ROZPOCET | 0 | 0 | 0 | 0 | 0 | 1 | 0 | 4 | 108
| P |  | Poznámka k položce: prvky, které nejsou předmětem dodávky zadávacího řízení | [16 empty] | P | 2
55 | K | C9400X-SUP-2XL/2 | Cisco Catalyst 9400 Series Redundant Supervisor 2XL Module | ks | 1 |  | 0 |  |  |  | základní |  | 0 | 0 | 0 | 0 | 0 |  | 4 | K | 2 | ROZPOCET | 0 | 0 | 0 | 0 | 0 | 1 | 0 | 4 | 110
| P |  | Poznámka k položce: prvky, které nejsou předmětem dodávky zadávacího řízení | [16 empty] | P | 2
56 | K | C9410R | Cisco Catalyst 9400 Series 10 slot chassis | ks | 1 |  | 0 |  |  |  | základní |  | 0 | 0 | 0 | 0 | 0 |  | 4 | K | 2 | ROZPOCET | 0 | 0 | 0 | 0 | 0 | 1 | 0 | 4 | 112
| P |  | Poznámka k položce: prvky, které nejsou předmětem dodávky zadávacího řízení | [16 empty] | P | 2
57 | K | CON-SNT-C9410R | SNTC-8X5XNBD Cisco Catalyst 9400 | ks | 1 |  | 0 |  |  |  | základní |  | 0 | 0 | 0 | 0 | 0 |  | 4 | K | 2 | ROZPOCET | 0 | 0 | 0 | 0 | 0 | 1 | 0 | 4 | 114
| P |  | Poznámka k položce: prvky, které nejsou předmětem dodávky zadávacího řízení | [16 empty] | P | 2
58 | K | C9400-PWR-3200AC | Cisco Catalyst 9400 Series 3200W AC Power Supply | ks | 8 |  | 0 |  |  |  | základní |  | 0 | 0 | 0 | 0 | 0 |  | 4 | K | 2 | ROZPOCET | 0 | 0 | 0 | 0 | 0 | 1 | 0 | 4 | 116
| P |  | Poznámka k položce: prvky, které nejsou předmětem dodávky zadávacího řízení | [16 empty] | P | 2
59 | K | C9400-DNA-A-3Y | Cisco Catalyst 9400 DNA Advantage 3 Year License | ks | 1 |  | 0 |  |  |  | základní |  | 0 | 0 | 0 | 0 | 0 |  | 4 | K | 2 | ROZPOCET | 0 | 0 | 0 | 0 | 0 | 1 | 0 | 4 | 118
| P |  | Poznámka k položce: prvky, které nejsou předmětem dodávky zadávacího řízení | [16 empty] | P | 2
60 | K | C9400X-SUP-2XL | Cisco Catalyst 9400 Series Supervisor 2XL Module | ks | 1 |  | 0 |  |  |  | základní |  | 0 | 0 | 0 | 0 | 0 |  | 4 | K | 2 | ROZPOCET | 0 | 0 | 0 | 0 | 0 | 1 | 0 | 4 | 120
| P |  | Poznámka k položce: prvky, které nejsou předmětem dodávky zadávacího řízení | [16 empty] | P | 2
61 | K | C9400-LC-48HX | Cisco Catalyst 9400 Series 48-Port UPOE+ 10G mGig | ks | 1 |  | 0 |  |  |  | základní |  | 0 | 0 | 0 | 0 | 0 |  | 4 | K | 2 | ROZPOCET | 0 | 0 | 0 | 0 | 0 | 1 | 0 | 4 | 122
| P |  | Poznámka k položce: prvky, které nejsou předmětem dodávky zadávacího řízení | [16 empty] | P | 2
62 | K | C9400-LC-48P | Cisco Catalyst 9400 Series 48-Port POE+ 10/100/1000 (RJ-45) | ks | 2 |  | 0 |  |  |  | základní |  | 0 | 0 | 0 | 0 | 0 |  | 4 | K | 2 | ROZPOCET | 0 | 0 | 0 | 0 | 0 | 1 | 0 | 4 | 124
| P |  | Poznámka k položce: prvky, které nejsou předmětem dodávky zadávacího řízení | [16 empty] | P | 2
63 | K | C9400-LC-48T | Cisco Catalyst 9400 Series 48-Port 10/100/1000 (RJ-45) | ks | 2 |  | 0 |  |  |  | základní |  | 0 | 0 | 0 | 0 | 0 |  | 4 | K | 2 | ROZPOCET | 0 | 0 | 0 | 0 | 0 | 1 | 0 | 4 | 126
| P |  | Poznámka k položce: prvky, které nejsou předmětem dodávky zadávacího řízení | [16 empty] | P | 2
64 | K | C9400X-SUP-2XL/2 | Cisco Catalyst 9400 Series Redundant Supervisor 2XL Module | ks | 1 |  | 0 |  |  |  | základní |  | 0 | 0 | 0 | 0 | 0 |  | 4 | K | 2 | ROZPOCET | 0 | 0 | 0 | 0 | 0 | 1 | 0 | 4 | 128
| P |  | Poznámka k položce: prvky, které nejsou předmětem dodávky zadávacího řízení | [16 empty] | P | 2
| D | D76 | Serverovna 2.NP |  |  |  | 0 | [5 empty] | 0 |  | 0 |  | 0 |  | 1 | D | 1 | ROZPOCET | [6 empty] | 0
65 | K | C9410R | Cisco Catalyst 9400 Series 10 slot chassis | ks | 1 |  | 0 |  |  |  | základní |  | 0 | 0 | 0 | 0 | 0 |  | 4 | K | 2 | ROZPOCET | 0 | 0 | 0 | 0 | 0 | 1 | 0 | 4 | 130
| P |  | Poznámka k položce: prvky, které nejsou předmětem dodávky zadávacího řízení | [16 empty] | P | 2
66 | K | CON-SNT-C9410R | SNTC-8X5XNBD Cisco Catalyst 9400 | ks | 1 |  | 0 |  |  |  | základní |  | 0 | 0 | 0 | 0 | 0 |  | 4 | K | 2 | ROZPOCET | 0 | 0 | 0 | 0 | 0 | 1 | 0 | 4 | 132
| P |  | Poznámka k položce: prvky, které nejsou předmětem dodávky zadávacího řízení | [16 empty] | P | 2
67 | K | C9400-PWR-3200AC | Cisco Catalyst 9400 Series 3200W AC Power Supply | ks | 8 |  | 0 |  |  |  | základní |  | 0 | 0 | 0 | 0 | 0 |  | 4 | K | 2 | ROZPOCET | 0 | 0 | 0 | 0 | 0 | 1 | 0 | 4 | 134
| P |  | Poznámka k položce: prvky, které nejsou předmětem dodávky zadávacího řízení | [16 empty] | P | 2
68 | K | C9400-DNA-A-3Y | Cisco Catalyst 9400 DNA Advantage 3 Year License | ks | 1 |  | 0 |  |  |  | základní |  | 0 | 0 | 0 | 0 | 0 |  | 4 | K | 2 | ROZPOCET | 0 | 0 | 0 | 0 | 0 | 1 | 0 | 4 | 136
| P |  | Poznámka k položce: prvky, které nejsou předmětem dodávky zadávacího řízení | [16 empty] | P | 2
69 | K | C9400X-SUP-2XL | Cisco Catalyst 9400 Series Supervisor 2XL Module | ks | 1 |  | 0 |  |  |  | základní |  | 0 | 0 | 0 | 0 | 0 |  | 4 | K | 2 | ROZPOCET | 0 | 0 | 0 | 0 | 0 | 1 | 0 | 4 | 138
| P |  | Poznámka k položce: prvky, které nejsou předmětem dodávky zadávacího řízení | [16 empty] | P | 2
70 | K | C9400-LC-48HX | Cisco Catalyst 9400 Series 48-Port UPOE+ 10G mGig | ks | 1 |  | 0 |  |  |  | základní |  | 0 | 0 | 0 | 0 | 0 |  | 4 | K | 2 | ROZPOCET | 0 | 0 | 0 | 0 | 0 | 1 | 0 | 4 | 140
| P |  | Poznámka k položce: prvky, které nejsou předmětem dodávky zadávacího řízení | [16 empty] | P | 2
71 | K | C9400-LC-48P | Cisco Catalyst 9400 Series 48-Port POE+ 10/100/1000 (RJ-45) | ks | 2 |  | 0 |  |  |  | základní |  | 0 | 0 | 0 | 0 | 0 |  | 4 | K | 2 | ROZPOCET | 0 | 0 | 0 | 0 | 0 | 1 | 0 | 4 | 142
| P |  | Poznámka k položce: prvky, které nejsou předmětem dodávky zadávacího řízení | [16 empty] | P | 2
72 | K | C9400-LC-48T | Cisco Catalyst 9400 Series 48-Port 10/100/1000 (RJ-45) | ks | 2 |  | 0 |  |  |  | základní |  | 0 | 0 | 0 | 0 | 0 |  | 4 | K | 2 | ROZPOCET | 0 | 0 | 0 | 0 | 0 | 1 | 0 | 4 | 144
| P |  | Poznámka k položce: prvky, které nejsou předmětem dodávky zadávacího řízení | [16 empty] | P | 2
73 | K | C9400X-SUP-2XL/2 | Cisco Catalyst 9400 Series Redundant Supervisor 2XL Module | ks | 1 |  | 0 |  |  |  | základní |  | 0 | 0 | 0 | 0 | 0 |  | 4 | K | 2 | ROZPOCET | 0 | 0 | 0 | 0 | 0 | 1 | 0 | 4 | 146
| P |  | Poznámka k položce: prvky, které nejsou předmětem dodávky zadávacího řízení | [16 empty] | P | 2
74 | K | C9410R | Cisco Catalyst 9400 Series 10 slot chassis | ks | 1 |  | 0 |  |  |  | základní |  | 0 | 0 | 0 | 0 | 0 |  | 4 | K | 2 | ROZPOCET | 0 | 0 | 0 | 0 | 0 | 1 | 0 | 4 | 148
| P |  | Poznámka k položce: prvky, které nejsou předmětem dodávky zadávacího řízení | [16 empty] | P | 2
75 | K | CON-SNT-C9410R | SNTC-8X5XNBD Cisco Catalyst 9400 | ks | 1 |  | 0 |  |  |  | základní |  | 0 | 0 | 0 | 0 | 0 |  | 4 | K | 2 | ROZPOCET | 0 | 0 | 0 | 0 | 0 | 1 | 0 | 4 | 150
| P |  | Poznámka k položce: prvky, které nejsou předmětem dodávky zadávacího řízení | [16 empty] | P | 2
76 | K | C9400-PWR-3200AC | Cisco Catalyst 9400 Series 3200W AC Power Supply | ks | 8 |  | 0 |  |  |  | základní |  | 0 | 0 | 0 | 0 | 0 |  | 4 | K | 2 | ROZPOCET | 0 | 0 | 0 | 0 | 0 | 1 | 0 | 4 | 152
| P |  | Poznámka k položce: prvky, které nejsou předmětem dodávky zadávacího řízení | [16 empty] | P | 2
77 | K | C9400-DNA-A-3Y | Cisco Catalyst 9400 DNA Advantage 3 Year License | ks | 1 |  | 0 |  |  |  | základní |  | 0 | 0 | 0 | 0 | 0 |  | 4 | K | 2 | ROZPOCET | 0 | 0 | 0 | 0 | 0 | 1 | 0 | 4 | 154
| P |  | Poznámka k položce: prvky, které nejsou předmětem dodávky zadávacího řízení | [16 empty] | P | 2
78 | K | C9400X-SUP-2XL | Cisco Catalyst 9400 Series Supervisor 2XL Module | ks | 1 |  | 0 |  |  |  | základní |  | 0 | 0 | 0 | 0 | 0 |  | 4 | K | 2 | ROZPOCET | 0 | 0 | 0 | 0 | 0 | 1 | 0 | 4 | 156
| P |  | Poznámka k položce: prvky, které nejsou předmětem dodávky zadávacího řízení | [16 empty] | P | 2
79 | K | C9400-LC-48HX | Cisco Catalyst 9400 Series 48-Port UPOE+ 10G mGig | ks | 1 |  | 0 |  |  |  | základní |  | 0 | 0 | 0 | 0 | 0 |  | 4 | K | 2 | ROZPOCET | 0 | 0 | 0 | 0 | 0 | 1 | 0 | 4 | 158
| P |  | Poznámka k položce: prvky, které nejsou předmětem dodávky zadávacího řízení | [16 empty] | P | 2
80 | K | C9400-LC-48P | Cisco Catalyst 9400 Series 48-Port POE+ 10/100/1000 (RJ-45) | ks | 2 |  | 0 |  |  |  | základní |  | 0 | 0 | 0 | 0 | 0 |  | 4 | K | 2 | ROZPOCET | 0 | 0 | 0 | 0 | 0 | 1 | 0 | 4 | 160
| P |  | Poznámka k položce: prvky, které nejsou předmětem dodávky zadávacího řízení | [16 empty] | P | 2
81 | K | C9400-LC-48T | Cisco Catalyst 9400 Series 48-Port 10/100/1000 (RJ-45) | ks | 2 |  | 0 |  |  |  | základní |  | 0 | 0 | 0 | 0 | 0 |  | 4 | K | 2 | ROZPOCET | 0 | 0 | 0 | 0 | 0 | 1 | 0 | 4 | 162
| P |  | Poznámka k položce: prvky, které nejsou předmětem dodávky zadávacího řízení | [16 empty] | P | 2
82 | K | C9400X-SUP-2XL/2 | Cisco Catalyst 9400 Series Redundant Supervisor 2XL Module | ks | 1 |  | 0 |  |  |  | základní |  | 0 | 0 | 0 | 0 | 0 |  | 4 | K | 2 | ROZPOCET | 0 | 0 | 0 | 0 | 0 | 1 | 0 | 4 | 164
| P |  | Poznámka k položce: prvky, které nejsou předmětem dodávky zadávacího řízení | [16 empty] | P | 2
| D | D77 | Serverovna 3.NP |  |  |  | 0 | [5 empty] | 0 |  | 0 |  | 0 |  | 1 | D | 1 | ROZPOCET | [6 empty] | 0
83 | K | C9410R | Cisco Catalyst 9400 Series 10 slot chassis | ks | 1 |  | 0 |  |  |  | základní |  | 0 | 0 | 0 | 0 | 0 |  | 4 | K | 2 | ROZPOCET | 0 | 0 | 0 | 0 | 0 | 1 | 0 | 4 | 166
| P |  | Poznámka k položce: prvky, které nejsou předmětem dodávky zadávacího řízení | [16 empty] | P | 2
84 | K | CON-SNT-C9410R | SNTC-8X5XNBD Cisco Catalyst 9400 | ks | 1 |  | 0 |  |  |  | základní |  | 0 | 0 | 0 | 0 | 0 |  | 4 | K | 2 | ROZPOCET | 0 | 0 | 0 | 0 | 0 | 1 | 0 | 4 | 168
| P |  | Poznámka k položce: prvky, které nejsou předmětem dodávky zadávacího řízení | [16 empty] | P | 2
85 | K | C9400-PWR-3200AC | Cisco Catalyst 9400 Series 3200W AC Power Supply | ks | 8 |  | 0 |  |  |  | základní |  | 0 | 0 | 0 | 0 | 0 |  | 4 | K | 2 | ROZPOCET | 0 | 0 | 0 | 0 | 0 | 1 | 0 | 4 | 170
| P |  | Poznámka k položce: prvky, které nejsou předmětem dodávky zadávacího řízení | [16 empty] | P | 2
86 | K | C9400-DNA-A-3Y | Cisco Catalyst 9400 DNA Advantage 3 Year License | ks | 1 |  | 0 |  |  |  | základní |  | 0 | 0 | 0 | 0 | 0 |  | 4 | K | 2 | ROZPOCET | 0 | 0 | 0 | 0 | 0 | 1 | 0 | 4 | 172
| P |  | Poznámka k položce: prvky, které nejsou předmětem dodávky zadávacího řízení | [16 empty] | P | 2
87 | K | C9400X-SUP-2XL | Cisco Catalyst 9400 Series Supervisor 2XL Module | ks | 1 |  | 0 |  |  |  | základní |  | 0 | 0 | 0 | 0 | 0 |  | 4 | K | 2 | ROZPOCET | 0 | 0 | 0 | 0 | 0 | 1 | 0 | 4 | 174
| P |  | Poznámka k položce: prvky, které nejsou předmětem dodávky zadávacího řízení | [16 empty] | P | 2
88 | K | C9400-LC-48HX | Cisco Catalyst 9400 Series 48-Port UPOE+ 10G mGig | ks | 1 |  | 0 |  |  |  | základní |  | 0 | 0 | 0 | 0 | 0 |  | 4 | K | 2 | ROZPOCET | 0 | 0 | 0 | 0 | 0 | 1 | 0 | 4 | 176
| P |  | Poznámka k položce: prvky, které nejsou předmětem dodávky zadávacího řízení | [16 empty] | P | 2
89 | K | C9400-LC-48P | Cisco Catalyst 9400 Series 48-Port POE+ 10/100/1000 (RJ-45) | ks | 3 |  | 0 |  |  |  | základní |  | 0 | 0 | 0 | 0 | 0 |  | 4 | K | 2 | ROZPOCET | 0 | 0 | 0 | 0 | 0 | 1 | 0 | 4 | 178
| P |  | Poznámka k položce: prvky, které nejsou předmětem dodávky zadávacího řízení | [16 empty] | P | 2
90 | K | C9400-LC-48T | Cisco Catalyst 9400 Series 48-Port 10/100/1000 (RJ-45) | ks | 4 |  | 0 |  |  |  | základní |  | 0 | 0 | 0 | 0 | 0 |  | 4 | K | 2 | ROZPOCET | 0 | 0 | 0 | 0 | 0 | 1 | 0 | 4 | 180
| P |  | Poznámka k položce: prvky, které nejsou předmětem dodávky zadávacího řízení | [16 empty] | P | 2
91 | K | C9400X-SUP-2XL/2 | Cisco Catalyst 9400 Series Redundant Supervisor 2XL Module | ks | 1 |  | 0 |  |  |  | základní |  | 0 | 0 | 0 | 0 | 0 |  | 4 | K | 2 | ROZPOCET | 0 | 0 | 0 | 0 | 0 | 1 | 0 | 4 | 182
| P |  | Poznámka k položce: prvky, které nejsou předmětem dodávky zadávacího řízení | [16 empty] | P | 2
92 | K | C9410R | Cisco Catalyst 9400 Series 10 slot chassis | ks | 1 |  | 0 |  |  |  | základní |  | 0 | 0 | 0 | 0 | 0 |  | 4 | K | 2 | ROZPOCET | 0 | 0 | 0 | 0 | 0 | 1 | 0 | 4 | 184
| P |  | Poznámka k položce: prvky, které nejsou předmětem dodávky zadávacího řízení | [16 empty] | P | 2
93 | K | CON-SNT-C9410R | SNTC-8X5XNBD Cisco Catalyst 9400 | ks | 1 |  | 0 |  |  |  | základní |  | 0 | 0 | 0 | 0 | 0 |  | 4 | K | 2 | ROZPOCET | 0 | 0 | 0 | 0 | 0 | 1 | 0 | 4 | 186
| P |  | Poznámka k položce: prvky, které nejsou předmětem dodávky zadávacího řízení | [16 empty] | P | 2
94 | K | C9400-PWR-3200AC | Cisco Catalyst 9400 Series 3200W AC Power Supply | ks | 8 |  | 0 |  |  |  | základní |  | 0 | 0 | 0 | 0 | 0 |  | 4 | K | 2 | ROZPOCET | 0 | 0 | 0 | 0 | 0 | 1 | 0 | 4 | 188
| P |  | Poznámka k položce: prvky, které nejsou předmětem dodávky zadávacího řízení | [16 empty] | P | 2
95 | K | C9400-DNA-A-3Y | Cisco Catalyst 9400 DNA Advantage 3 Year License | ks | 1 |  | 0 |  |  |  | základní |  | 0 | 0 | 0 | 0 | 0 |  | 4 | K | 2 | ROZPOCET | 0 | 0 | 0 | 0 | 0 | 1 | 0 | 4 | 190
| P |  | Poznámka k položce: prvky, které nejsou předmětem dodávky zadávacího řízení | [16 empty] | P | 2
96 | K | C9400X-SUP-2XL | Cisco Catalyst 9400 Series Supervisor 2XL Module | ks | 1 |  | 0 |  |  |  | základní |  | 0 | 0 | 0 | 0 | 0 |  | 4 | K | 2 | ROZPOCET | 0 | 0 | 0 | 0 | 0 | 1 | 0 | 4 | 192
| P |  | Poznámka k položce: prvky, které nejsou předmětem dodávky zadávacího řízení | [16 empty] | P | 2
97 | K | C9400-LC-48HX | Cisco Catalyst 9400 Series 48-Port UPOE+ 10G mGig | ks | 1 |  | 0 |  |  |  | základní |  | 0 | 0 | 0 | 0 | 0 |  | 4 | K | 2 | ROZPOCET | 0 | 0 | 0 | 0 | 0 | 1 | 0 | 4 | 194
| P |  | Poznámka k položce: prvky, které nejsou předmětem dodávky zadávacího řízení | [16 empty] | P | 2
98 | K | C9400-LC-48P | Cisco Catalyst 9400 Series 48-Port POE+ 10/100/1000 (RJ-45) | ks | 3 |  | 0 |  |  |  | základní |  | 0 | 0 | 0 | 0 | 0 |  | 4 | K | 2 | ROZPOCET | 0 | 0 | 0 | 0 | 0 | 1 | 0 | 4 | 196
| P |  | Poznámka k položce: prvky, které nejsou předmětem dodávky zadávacího řízení | [16 empty] | P | 2
99 | K | C9400-LC-48T | Cisco Catalyst 9400 Series 48-Port 10/100/1000 (RJ-45) | ks | 4 |  | 0 |  |  |  | základní |  | 0 | 0 | 0 | 0 | 0 |  | 4 | K | 2 | ROZPOCET | 0 | 0 | 0 | 0 | 0 | 1 | 0 | 4 | 198
| P |  | Poznámka k položce: prvky, které nejsou předmětem dodávky zadávacího řízení | [16 empty] | P | 2
100 | K | C9400X-SUP-2XL/2 | Cisco Catalyst 9400 Series Redundant Supervisor 2XL Module | ks | 1 |  | 0 |  |  |  | základní |  | 0 | 0 | 0 | 0 | 0 |  | 4 | K | 2 | ROZPOCET | 0 | 0 | 0 | 0 | 0 | 1 | 0 | 4 | 200
| P |  | Poznámka k položce: prvky, které nejsou předmětem dodávky zadávacího řízení | [16 empty] | P | 2
101 | K | C9300X-48TX-E | Catalyst 9300 48-port mGig data only, Network Essentials | ks | 1 |  | 0 |  |  |  | základní |  | 0 | 0 | 0 | 0 | 0 |  | 4 | K | 2 | ROZPOCET | 0 | 0 | 0 | 0 | 0 | 1 | 0 | 4 | 202
| P |  | Poznámka k položce: prvky, které nejsou předmětem dodávky zadávacího řízení | [16 empty] | P | 2
102 | K | CON-SNT-C9300X47 | SNTC-8X5XNBD Catalyst 9300 48-port mGig data only, Ne | ks | 1 |  | 0 |  |  |  | základní |  | 0 | 0 | 0 | 0 | 0 |  | 4 | K | 2 | ROZPOCET | 0 | 0 | 0 | 0 | 0 | 1 | 0 | 4 | 204
| P |  | Poznámka k položce: prvky, které nejsou předmětem dodávky zadávacího řízení | [16 empty] | P | 2
103 | K | PWR-C1-715WAC-P/2 | 715W AC 80+ platinum Config 1 SecondaryPower Supply | ks | 1 |  | 0 |  |  |  | základní |  | 0 | 0 | 0 | 0 | 0 |  | 4 | K | 2 | ROZPOCET | 0 | 0 | 0 | 0 | 0 | 1 | 0 | 4 | 206
| P |  | Poznámka k položce: prvky, které nejsou předmětem dodávky zadávacího řízení | [16 empty] | P | 2
104 | K | STACK-T1-50CM | 50CM Type 1 Stacking Cable | ks | 1 |  | 0 |  |  |  | základní |  | 0 | 0 | 0 | 0 | 0 |  | 4 | K | 2 | ROZPOCET | 0 | 0 | 0 | 0 | 0 | 1 | 0 | 4 | 208
| P |  | Poznámka k položce: prvky, které nejsou předmětem dodávky zadávacího řízení | [16 empty] | P | 2
105 | K | CAB-SPWR-30CM | Catalyst Stack Power Cable 30 CM | ks | 1 |  | 0 |  |  |  | základní |  | 0 | 0 | 0 | 0 | 0 |  | 4 | K | 2 | ROZPOCET | 0 | 0 | 0 | 0 | 0 | 1 | 0 | 4 | 210
| P |  | Poznámka k položce: prvky, které nejsou předmětem dodávky zadávacího řízení | [16 empty] | P | 2
106 | K | C9300-DNA-E-48-3Y | C9300 DNA Essentials, 48-port - 3 Year Term License | ks | 1 |  | 0 |  |  |  | základní |  | 0 | 0 | 0 | 0 | 0 |  | 4 | K | 2 | ROZPOCET | 0 | 0 | 0 | 0 | 0 | 1 | 0 | 4 | 212
| P |  | Poznámka k položce: prvky, které nejsou předmětem dodávky zadávacího řízení | [16 empty] | P | 2
107 | K | C9300X-NM-2C | Catalyst 9300 2 x 40G/100G Network Module QSFP+/QSFP28 | ks | 1 |  | 0 |  |  |  | základní |  | 0 | 0 | 0 | 0 | 0 |  | 4 | K | 2 | ROZPOCET | 0 | 0 | 0 | 0 | 0 | 1 | 0 | 4 | 214
| P |  | Poznámka k položce: prvky, které nejsou předmětem dodávky zadávacího řízení | [16 empty] | P | 2
| D | D78 | Serverovna 4.NP |  |  |  | 0 | [5 empty] | 0 |  | 0 |  | 0 |  | 1 | D | 1 | ROZPOCET | [6 empty] | 0
108 | K | C9410R | Cisco Catalyst 9400 Series 10 slot chassis | ks | 1 |  | 0 |  |  |  | základní |  | 0 | 0 | 0 | 0 | 0 |  | 4 | K | 2 | ROZPOCET | 0 | 0 | 0 | 0 | 0 | 1 | 0 | 4 | 216
| P |  | Poznámka k položce: prvky, které nejsou předmětem dodávky zadávacího řízení | [16 empty] | P | 2
109 | K | CON-SNT-C9410R | SNTC-8X5XNBD Cisco Catalyst 9400 | ks | 1 |  | 0 |  |  |  | základní |  | 0 | 0 | 0 | 0 | 0 |  | 4 | K | 2 | ROZPOCET | 0 | 0 | 0 | 0 | 0 | 1 | 0 | 4 | 218
| P |  | Poznámka k položce: prvky, které nejsou předmětem dodávky zadávacího řízení | [16 empty] | P | 2
110 | K | C9400-PWR-3200AC | Cisco Catalyst 9400 Series 3200W AC Power Supply | ks | 8 |  | 0 |  |  |  | základní |  | 0 | 0 | 0 | 0 | 0 |  | 4 | K | 2 | ROZPOCET | 0 | 0 | 0 | 0 | 0 | 1 | 0 | 4 | 220
| P |  | Poznámka k položce: prvky, které nejsou předmětem dodávky zadávacího řízení | [16 empty] | P | 2
111 | K | C9400-DNA-A-3Y | Cisco Catalyst 9400 DNA Advantage 3 Year License | ks | 1 |  | 0 |  |  |  | základní |  | 0 | 0 | 0 | 0 | 0 |  | 4 | K | 2 | ROZPOCET | 0 | 0 | 0 | 0 | 0 | 1 | 0 | 4 | 222
| P |  | Poznámka k položce: prvky, které nejsou předmětem dodávky zadávacího řízení | [16 empty] | P | 2
112 | K | C9400X-SUP-2XL | Cisco Catalyst 9400 Series Supervisor 2XL Module | ks | 1 |  | 0 |  |  |  | základní |  | 0 | 0 | 0 | 0 | 0 |  | 4 | K | 2 | ROZPOCET | 0 | 0 | 0 | 0 | 0 | 1 | 0 | 4 | 224
| P |  | Poznámka k položce: prvky, které nejsou předmětem dodávky zadávacího řízení | [16 empty] | P | 2
113 | K | C9400-LC-48HX | Cisco Catalyst 9400 Series 48-Port UPOE+ 10G mGig | ks | 1 |  | 0 |  |  |  | základní |  | 0 | 0 | 0 | 0 | 0 |  | 4 | K | 2 | ROZPOCET | 0 | 0 | 0 | 0 | 0 | 1 | 0 | 4 | 226
| P |  | Poznámka k položce: prvky, které nejsou předmětem dodávky zadávacího řízení | [16 empty] | P | 2
114 | K | C9400-LC-48P | Cisco Catalyst 9400 Series 48-Port POE+ 10/100/1000 (RJ-45) | ks | 3 |  | 0 |  |  |  | základní |  | 0 | 0 | 0 | 0 | 0 |  | 4 | K | 2 | ROZPOCET | 0 | 0 | 0 | 0 | 0 | 1 | 0 | 4 | 228
| P |  | Poznámka k položce: prvky, které nejsou předmětem dodávky zadávacího řízení | [16 empty] | P | 2
115 | K | C9400-LC-48T | Cisco Catalyst 9400 Series 48-Port 10/100/1000 (RJ-45) | ks | 4 |  | 0 |  |  |  | základní |  | 0 | 0 | 0 | 0 | 0 |  | 4 | K | 2 | ROZPOCET | 0 | 0 | 0 | 0 | 0 | 1 | 0 | 4 | 230
| P |  | Poznámka k položce: prvky, které nejsou předmětem dodávky zadávacího řízení | [16 empty] | P | 2
116 | K | C9400X-SUP-2XL/2 | Cisco Catalyst 9400 Series Redundant Supervisor 2XL Module | ks | 1 |  | 0 |  |  |  | základní |  | 0 | 0 | 0 | 0 | 0 |  | 4 | K | 2 | ROZPOCET | 0 | 0 | 0 | 0 | 0 | 1 | 0 | 4 | 232
| P |  | Poznámka k položce: prvky, které nejsou předmětem dodávky zadávacího řízení | [16 empty] | P | 2
117 | K | C9410R | Cisco Catalyst 9400 Series 10 slot chassis | ks | 1 |  | 0 |  |  |  | základní |  | 0 | 0 | 0 | 0 | 0 |  | 4 | K | 2 | ROZPOCET | 0 | 0 | 0 | 0 | 0 | 1 | 0 | 4 | 234
| P |  | Poznámka k položce: prvky, které nejsou předmětem dodávky zadávacího řízení | [16 empty] | P | 2
118 | K | CON-SNT-C9410R | SNTC-8X5XNBD Cisco Catalyst 9400 | ks | 1 |  | 0 |  |  |  | základní |  | 0 | 0 | 0 | 0 | 0 |  | 4 | K | 2 | ROZPOCET | 0 | 0 | 0 | 0 | 0 | 1 | 0 | 4 | 236
| P |  | Poznámka k položce: prvky, které nejsou předmětem dodávky zadávacího řízení | [16 empty] | P | 2
119 | K | C9400-PWR-3200AC | Cisco Catalyst 9400 Series 3200W AC Power Supply | ks | 8 |  | 0 |  |  |  | základní |  | 0 | 0 | 0 | 0 | 0 |  | 4 | K | 2 | ROZPOCET | 0 | 0 | 0 | 0 | 0 | 1 | 0 | 4 | 238
| P |  | Poznámka k položce: prvky, které nejsou předmětem dodávky zadávacího řízení | [16 empty] | P | 2
120 | K | C9400-DNA-A-3Y | Cisco Catalyst 9400 DNA Advantage 3 Year License | ks | 1 |  | 0 |  |  |  | základní |  | 0 | 0 | 0 | 0 | 0 |  | 4 | K | 2 | ROZPOCET | 0 | 0 | 0 | 0 | 0 | 1 | 0 | 4 | 240
| P |  | Poznámka k položce: prvky, které nejsou předmětem dodávky zadávacího řízení | [16 empty] | P | 2
121 | K | C9400X-SUP-2XL | Cisco Catalyst 9400 Series Supervisor 2XL Module | ks | 1 |  | 0 |  |  |  | základní |  | 0 | 0 | 0 | 0 | 0 |  | 4 | K | 2 | ROZPOCET | 0 | 0 | 0 | 0 | 0 | 1 | 0 | 4 | 242
| P |  | Poznámka k položce: prvky, které nejsou předmětem dodávky zadávacího řízení | [16 empty] | P | 2
122 | K | C9400-LC-48HX | Cisco Catalyst 9400 Series 48-Port UPOE+ 10G mGig | ks | 1 |  | 0 |  |  |  | základní |  | 0 | 0 | 0 | 0 | 0 |  | 4 | K | 2 | ROZPOCET | 0 | 0 | 0 | 0 | 0 | 1 | 0 | 4 | 244
| P |  | Poznámka k položce: prvky, které nejsou předmětem dodávky zadávacího řízení | [16 empty] | P | 2
123 | K | C9400-LC-48P | Cisco Catalyst 9400 Series 48-Port POE+ 10/100/1000 (RJ-45) | ks | 3 |  | 0 |  |  |  | základní |  | 0 | 0 | 0 | 0 | 0 |  | 4 | K | 2 | ROZPOCET | 0 | 0 | 0 | 0 | 0 | 1 | 0 | 4 | 246
| P |  | Poznámka k položce: prvky, které nejsou předmětem dodávky zadávacího řízení | [16 empty] | P | 2
124 | K | C9400-LC-48T | Cisco Catalyst 9400 Series 48-Port 10/100/1000 (RJ-45) | ks | 4 |  | 0 |  |  |  | základní |  | 0 | 0 | 0 | 0 | 0 |  | 4 | K | 2 | ROZPOCET | 0 | 0 | 0 | 0 | 0 | 1 | 0 | 4 | 248
| P |  | Poznámka k položce: prvky, které nejsou předmětem dodávky zadávacího řízení | [16 empty] | P | 2
125 | K | C9400X-SUP-2XL/2 | Cisco Catalyst 9400 Series Redundant Supervisor 2XL Module | ks | 1 |  | 0 |  |  |  | základní |  | 0 | 0 | 0 | 0 | 0 |  | 4 | K | 2 | ROZPOCET | 0 | 0 | 0 | 0 | 0 | 1 | 0 | 4 | 250
| P |  | Poznámka k položce: prvky, které nejsou předmětem dodávky zadávacího řízení | [16 empty] | P | 2
126 | K | C9300X-48HXN-E | Catalyst 9300 48-port, 8xmGig+40x5G 90W UPOE+, Network Ess | ks | 1 |  | 0 |  |  |  | základní |  | 0 | 0 | 0 | 0 | 0 |  | 4 | K | 2 | ROZPOCET | 0 | 0 | 0 | 0 | 0 | 1 | 0 | 4 | 252
| P |  | Poznámka k položce: prvky, které nejsou předmětem dodávky zadávacího řízení | [16 empty] | P | 2
127 | K | 5y CON-SNT-C9300XP4 | 5y SNTC-8X5XNBD Catalyst 9300 48-port, 8xmGig+40x5G 90W | ks | 1 |  | 0 |  |  |  | základní |  | 0 | 0 | 0 | 0 | 0 |  | 4 | K | 2 | ROZPOCET | 0 | 0 | 0 | 0 | 0 | 1 | 0 | 4 | 254
| P |  | Poznámka k položce: prvky, které nejsou předmětem dodávky zadávacího řízení | [16 empty] | P | 2
128 | K | PWR-C1-1100WAC-P/2 | 1100W AC 80+ platinum Config 1 Secondary Power Supply | ks | 1 |  | 0 |  |  |  | základní |  | 0 | 0 | 0 | 0 | 0 |  | 4 | K | 2 | ROZPOCET | 0 | 0 | 0 | 0 | 0 | 1 | 0 | 4 | 256
| P |  | Poznámka k položce: prvky, které nejsou předmětem dodávky zadávacího řízení | [16 empty] | P | 2
129 | K | STACK-T1-50CM | 50CM Type 1 Stacking Cable | ks | 1 |  | 0 |  |  |  | základní |  | 0 | 0 | 0 | 0 | 0 |  | 4 | K | 2 | ROZPOCET | 0 | 0 | 0 | 0 | 0 | 1 | 0 | 4 | 258
| P |  | Poznámka k položce: prvky, které nejsou předmětem dodávky zadávacího řízení | [16 empty] | P | 2
130 | K | CAB-SPWR-30CM | Catalyst Stack Power Cable 30 CM | ks | 1 |  | 0 |  |  |  | základní |  | 0 | 0 | 0 | 0 | 0 |  | 4 | K | 2 | ROZPOCET | 0 | 0 | 0 | 0 | 0 | 1 | 0 | 4 | 260
| P |  | Poznámka k položce: prvky, které nejsou předmětem dodávky zadávacího řízení | [16 empty] | P | 2
131 | K | C9300-DNA-E-48-3Y | C9300 DNA Essentials, 48-port - 3 Year Term License | ks | 1 |  | 0 |  |  |  | základní |  | 0 | 0 | 0 | 0 | 0 |  | 4 | K | 2 | ROZPOCET | 0 | 0 | 0 | 0 | 0 | 1 | 0 | 4 | 262
| P |  | Poznámka k položce: prvky, které nejsou předmětem dodávky zadávacího řízení | [16 empty] | P | 2
132 | K | C9300X-NM-2C | Catalyst 9300 2 x 40G/100G Network Module QSFP+/QSFP28 | ks | 1 |  | 0 |  |  |  | základní |  | 0 | 0 | 0 | 0 | 0 |  | 4 | K | 2 | ROZPOCET | 0 | 0 | 0 | 0 | 0 | 1 | 0 | 4 | 264
| P |  | Poznámka k položce: prvky, které nejsou předmětem dodávky zadávacího řízení | [16 empty] | P | 2
133 | K | C9300X-48TX-E | Catalyst 9300 48-port mGig data only, Network Essentials | ks | 1 |  | 0 |  |  |  | základní |  | 0 | 0 | 0 | 0 | 0 |  | 4 | K | 2 | ROZPOCET | 0 | 0 | 0 | 0 | 0 | 1 | 0 | 4 | 266
| P |  | Poznámka k položce: prvky, které nejsou předmětem dodávky zadávacího řízení | [16 empty] | P | 2
134 | K | CON-SNT-C9300X47 | SNTC-8X5XNBD Catalyst 9300 48-port mGig data only, Ne | ks | 1 |  | 0 |  |  |  | základní |  | 0 | 0 | 0 | 0 | 0 |  | 4 | K | 2 | ROZPOCET | 0 | 0 | 0 | 0 | 0 | 1 | 0 | 4 | 268
| P |  | Poznámka k položce: prvky, které nejsou předmětem dodávky zadávacího řízení | [16 empty] | P | 2
135 | K | PWR-C1-715WAC-P/2 | 715W AC 80+ platinum Config 1 SecondaryPower Supply | ks | 1 |  | 0 |  |  |  | základní |  | 0 | 0 | 0 | 0 | 0 |  | 4 | K | 2 | ROZPOCET | 0 | 0 | 0 | 0 | 0 | 1 | 0 | 4 | 270
| P |  | Poznámka k položce: prvky, které nejsou předmětem dodávky zadávacího řízení | [16 empty] | P | 2
136 | K | STACK-T1-50CM | 50CM Type 1 Stacking Cable | ks | 1 |  | 0 |  |  |  | základní |  | 0 | 0 | 0 | 0 | 0 |  | 4 | K | 2 | ROZPOCET | 0 | 0 | 0 | 0 | 0 | 1 | 0 | 4 | 272
| P |  | Poznámka k položce: prvky, které nejsou předmětem dodávky zadávacího řízení | [16 empty] | P | 2
137 | K | CAB-SPWR-30CM | Catalyst Stack Power Cable 30 CM | ks | 1 |  | 0 |  |  |  | základní |  | 0 | 0 | 0 | 0 | 0 |  | 4 | K | 2 | ROZPOCET | 0 | 0 | 0 | 0 | 0 | 1 | 0 | 4 | 274
| P |  | Poznámka k položce: prvky, které nejsou předmětem dodávky zadávacího řízení | [16 empty] | P | 2
138 | K | C9300-DNA-E-48-3Y | C9300 DNA Essentials, 48-port - 3 Year Term License | ks | 1 |  | 0 |  |  |  | základní |  | 0 | 0 | 0 | 0 | 0 |  | 4 | K | 2 | ROZPOCET | 0 | 0 | 0 | 0 | 0 | 1 | 0 | 4 | 276
| P |  | Poznámka k položce: prvky, které nejsou předmětem dodávky zadávacího řízení | [16 empty] | P | 2
139 | K | C9300X-NM-2C | Catalyst 9300 2 x 40G/100G Network Module QSFP+/QSFP28 | ks | 1 |  | 0 |  |  |  | základní |  | 0 | 0 | 0 | 0 | 0 |  | 4 | K | 2 | ROZPOCET | 0 | 0 | 0 | 0 | 0 | 1 | 0 | 4 | 278
| P |  | Poznámka k položce: prvky, které nejsou předmětem dodávky zadávacího řízení | [16 empty] | P | 2
| D | D79 | Serverovna 5.NP |  |  |  | 0 | [5 empty] | 0 |  | 0 |  | 0 |  | 1 | D | 1 | ROZPOCET | [6 empty] | 0
140 | K | C9410R | Cisco Catalyst 9400 Series 10 slot chassis | ks | 1 |  | 0 |  |  |  | základní |  | 0 | 0 | 0 | 0 | 0 |  | 4 | K | 2 | ROZPOCET | 0 | 0 | 0 | 0 | 0 | 1 | 0 | 4 | 280
| P |  | Poznámka k položce: prvky, které nejsou předmětem dodávky zadávacího řízení | [16 empty] | P | 2
141 | K | CON-SNT-C9410R | SNTC-8X5XNBD Cisco Catalyst 9400 | ks | 1 |  | 0 |  |  |  | základní |  | 0 | 0 | 0 | 0 | 0 |  | 4 | K | 2 | ROZPOCET | 0 | 0 | 0 | 0 | 0 | 1 | 0 | 4 | 282
| P |  | Poznámka k položce: prvky, které nejsou předmětem dodávky zadávacího řízení | [16 empty] | P | 2
142 | K | C9400-PWR-3200AC | Cisco Catalyst 9400 Series 3200W AC Power Supply | ks | 8 |  | 0 |  |  |  | základní |  | 0 | 0 | 0 | 0 | 0 |  | 4 | K | 2 | ROZPOCET | 0 | 0 | 0 | 0 | 0 | 1 | 0 | 4 | 284
| P |  | Poznámka k položce: prvky, které nejsou předmětem dodávky zadávacího řízení | [16 empty] | P | 2
143 | K | C9400-DNA-A-3Y | Cisco Catalyst 9400 DNA Advantage 3 Year License | ks | 1 |  | 0 |  |  |  | základní |  | 0 | 0 | 0 | 0 | 0 |  | 4 | K | 2 | ROZPOCET | 0 | 0 | 0 | 0 | 0 | 1 | 0 | 4 | 286
| P |  | Poznámka k položce: prvky, které nejsou předmětem dodávky zadávacího řízení | [16 empty] | P | 2
144 | K | C9400X-SUP-2XL | Cisco Catalyst 9400 Series Supervisor 2XL Module | ks | 1 |  | 0 |  |  |  | základní |  | 0 | 0 | 0 | 0 | 0 |  | 4 | K | 2 | ROZPOCET | 0 | 0 | 0 | 0 | 0 | 1 | 0 | 4 | 288
| P |  | Poznámka k položce: prvky, které nejsou předmětem dodávky zadávacího řízení | [16 empty] | P | 2
145 | K | C9400-LC-48HX | Cisco Catalyst 9400 Series 48-Port UPOE+ 10G mGig | ks | 1 |  | 0 |  |  |  | základní |  | 0 | 0 | 0 | 0 | 0 |  | 4 | K | 2 | ROZPOCET | 0 | 0 | 0 | 0 | 0 | 1 | 0 | 4 | 290
| P |  | Poznámka k položce: prvky, které nejsou předmětem dodávky zadávacího řízení | [16 empty] | P | 2
146 | K | C9400-LC-48P | Cisco Catalyst 9400 Series 48-Port POE+ 10/100/1000 (RJ-45) | ks | 3 |  | 0 |  |  |  | základní |  | 0 | 0 | 0 | 0 | 0 |  | 4 | K | 2 | ROZPOCET | 0 | 0 | 0 | 0 | 0 | 1 | 0 | 4 | 292
| P |  | Poznámka k položce: prvky, které nejsou předmětem dodávky zadávacího řízení | [16 empty] | P | 2
147 | K | C9400-LC-48T | Cisco Catalyst 9400 Series 48-Port 10/100/1000 (RJ-45) | ks | 3 |  | 0 |  |  |  | základní |  | 0 | 0 | 0 | 0 | 0 |  | 4 | K | 2 | ROZPOCET | 0 | 0 | 0 | 0 | 0 | 1 | 0 | 4 | 294
| P |  | Poznámka k položce: prvky, které nejsou předmětem dodávky zadávacího řízení | [16 empty] | P | 2
148 | K | C9400X-SUP-2XL/2 | Cisco Catalyst 9400 Series Redundant Supervisor 2XL Module | ks | 1 |  | 0 |  |  |  | základní |  | 0 | 0 | 0 | 0 | 0 |  | 4 | K | 2 | ROZPOCET | 0 | 0 | 0 | 0 | 0 | 1 | 0 | 4 | 296
| P |  | Poznámka k položce: prvky, které nejsou předmětem dodávky zadávacího řízení | [16 empty] | P | 2
149 | K | C9410R | Cisco Catalyst 9400 Series 10 slot chassis | ks | 1 |  | 0 |  |  |  | základní |  | 0 | 0 | 0 | 0 | 0 |  | 4 | K | 2 | ROZPOCET | 0 | 0 | 0 | 0 | 0 | 1 | 0 | 4 | 298
| P |  | Poznámka k položce: prvky, které nejsou předmětem dodávky zadávacího řízení | [16 empty] | P | 2
150 | K | CON-SNT-C9410R | SNTC-8X5XNBD Cisco Catalyst 9400 | ks | 1 |  | 0 |  |  |  | základní |  | 0 | 0 | 0 | 0 | 0 |  | 4 | K | 2 | ROZPOCET | 0 | 0 | 0 | 0 | 0 | 1 | 0 | 4 | 300
| P |  | Poznámka k položce: prvky, které nejsou předmětem dodávky zadávacího řízení | [16 empty] | P | 2
151 | K | C9400-PWR-3200AC | Cisco Catalyst 9400 Series 3200W AC Power Supply | ks | 8 |  | 0 |  |  |  | základní |  | 0 | 0 | 0 | 0 | 0 |  | 4 | K | 2 | ROZPOCET | 0 | 0 | 0 | 0 | 0 | 1 | 0 | 4 | 302
| P |  | Poznámka k položce: prvky, které nejsou předmětem dodávky zadávacího řízení | [16 empty] | P | 2
152 | K | C9400-DNA-A-3Y | Cisco Catalyst 9400 DNA Advantage 3 Year License | ks | 1 |  | 0 |  |  |  | základní |  | 0 | 0 | 0 | 0 | 0 |  | 4 | K | 2 | ROZPOCET | 0 | 0 | 0 | 0 | 0 | 1 | 0 | 4 | 304
| P |  | Poznámka k položce: prvky, které nejsou předmětem dodávky zadávacího řízení | [16 empty] | P | 2
153 | K | C9400X-SUP-2XL | Cisco Catalyst 9400 Series Supervisor 2XL Module | ks | 1 |  | 0 |  |  |  | základní |  | 0 | 0 | 0 | 0 | 0 |  | 4 | K | 2 | ROZPOCET | 0 | 0 | 0 | 0 | 0 | 1 | 0 | 4 | 306
| P |  | Poznámka k položce: prvky, které nejsou předmětem dodávky zadávacího řízení | [16 empty] | P | 2
154 | K | C9400-LC-48HX | Cisco Catalyst 9400 Series 48-Port UPOE+ 10G mGig | ks | 1 |  | 0 |  |  |  | základní |  | 0 | 0 | 0 | 0 | 0 |  | 4 | K | 2 | ROZPOCET | 0 | 0 | 0 | 0 | 0 | 1 | 0 | 4 | 308
| P |  | Poznámka k položce: prvky, které nejsou předmětem dodávky zadávacího řízení | [16 empty] | P | 2
155 | K | C9400-LC-48P | Cisco Catalyst 9400 Series 48-Port POE+ 10/100/1000 (RJ-45) | ks | 3 |  | 0 |  |  |  | základní |  | 0 | 0 | 0 | 0 | 0 |  | 4 | K | 2 | ROZPOCET | 0 | 0 | 0 | 0 | 0 | 1 | 0 | 4 | 310
| P |  | Poznámka k položce: prvky, které nejsou předmětem dodávky zadávacího řízení | [16 empty] | P | 2
156 | K | C9400-LC-48T | Cisco Catalyst 9400 Series 48-Port 10/100/1000 (RJ-45) | ks | 3 |  | 0 |  |  |  | základní |  | 0 | 0 | 0 | 0 | 0 |  | 4 | K | 2 | ROZPOCET | 0 | 0 | 0 | 0 | 0 | 1 | 0 | 4 | 312
| P |  | Poznámka k položce: prvky, které nejsou předmětem dodávky zadávacího řízení | [16 empty] | P | 2
157 | K | C9400X-SUP-2XL/2 | Cisco Catalyst 9400 Series Redundant Supervisor 2XL Module | ks | 1 |  | 0 |  |  |  | základní |  | 0 | 0 | 0 | 0 | 0 |  | 4 | K | 2 | ROZPOCET | 0 | 0 | 0 | 0 | 0 | 1 | 0 | 4 | 314
| P |  | Poznámka k položce: prvky, které nejsou předmětem dodávky zadávacího řízení | [16 empty] | P | 2
| D | D80 | Serverovna 6.NP |  |  |  | 0 | [5 empty] | 0 |  | 0 |  | 0 |  | 1 | D | 1 | ROZPOCET | [6 empty] | 0
158 | K | C9410R | Cisco Catalyst 9400 Series 10 slot chassis | ks | 1 |  | 0 |  |  |  | základní |  | 0 | 0 | 0 | 0 | 0 |  | 4 | K | 2 | ROZPOCET | 0 | 0 | 0 | 0 | 0 | 1 | 0 | 4 | 316
| P |  | Poznámka k položce: prvky, které nejsou předmětem dodávky zadávacího řízení | [16 empty] | P | 2
159 | K | CON-SNT-C9410R | SNTC-8X5XNBD Cisco Catalyst 9400 | ks | 1 |  | 0 |  |  |  | základní |  | 0 | 0 | 0 | 0 | 0 |  | 4 | K | 2 | ROZPOCET | 0 | 0 | 0 | 0 | 0 | 1 | 0 | 4 | 318
| P |  | Poznámka k položce: prvky, které nejsou předmětem dodávky zadávacího řízení | [16 empty] | P | 2
160 | K | C9400-PWR-3200AC | Cisco Catalyst 9400 Series 3200W AC Power Supply | ks | 8 |  | 0 |  |  |  | základní |  | 0 | 0 | 0 | 0 | 0 |  | 4 | K | 2 | ROZPOCET | 0 | 0 | 0 | 0 | 0 | 1 | 0 | 4 | 320
| P |  | Poznámka k položce: prvky, které nejsou předmětem dodávky zadávacího řízení | [16 empty] | P | 2
161 | K | C9400-DNA-A-3Y | Cisco Catalyst 9400 DNA Advantage 3 Year License | ks | 1 |  | 0 |  |  |  | základní |  | 0 | 0 | 0 | 0 | 0 |  | 4 | K | 2 | ROZPOCET | 0 | 0 | 0 | 0 | 0 | 1 | 0 | 4 | 322
| P |  | Poznámka k položce: prvky, které nejsou předmětem dodávky zadávacího řízení | [16 empty] | P | 2
162 | K | C9400X-SUP-2XL | Cisco Catalyst 9400 Series Supervisor 2XL Module | ks | 1 |  | 0 |  |  |  | základní |  | 0 | 0 | 0 | 0 | 0 |  | 4 | K | 2 | ROZPOCET | 0 | 0 | 0 | 0 | 0 | 1 | 0 | 4 | 324
| P |  | Poznámka k položce: prvky, které nejsou předmětem dodávky zadávacího řízení | [16 empty] | P | 2
163 | K | C9400-LC-48HX | Cisco Catalyst 9400 Series 48-Port UPOE+ 10G mGig | ks | 1 |  | 0 |  |  |  | základní |  | 0 | 0 | 0 | 0 | 0 |  | 4 | K | 2 | ROZPOCET | 0 | 0 | 0 | 0 | 0 | 1 | 0 | 4 | 326
| P |  | Poznámka k položce: prvky, které nejsou předmětem dodávky zadávacího řízení | [16 empty] | P | 2
164 | K | C9400-LC-48P | Cisco Catalyst 9400 Series 48-Port POE+ 10/100/1000 (RJ-45) | ks | 3 |  | 0 |  |  |  | základní |  | 0 | 0 | 0 | 0 | 0 |  | 4 | K | 2 | ROZPOCET | 0 | 0 | 0 | 0 | 0 | 1 | 0 | 4 | 328
| P |  | Poznámka k položce: prvky, které nejsou předmětem dodávky zadávacího řízení | [16 empty] | P | 2
165 | K | C9400-LC-48T | Cisco Catalyst 9400 Series 48-Port 10/100/1000 (RJ-45) | ks | 4 |  | 0 |  |  |  | základní |  | 0 | 0 | 0 | 0 | 0 |  | 4 | K | 2 | ROZPOCET | 0 | 0 | 0 | 0 | 0 | 1 | 0 | 4 | 330
| P |  | Poznámka k položce: prvky, které nejsou předmětem dodávky zadávacího řízení | [16 empty] | P | 2
166 | K | C9400X-SUP-2XL/2 | Cisco Catalyst 9400 Series Redundant Supervisor 2XL Module | ks | 1 |  | 0 |  |  |  | základní |  | 0 | 0 | 0 | 0 | 0 |  | 4 | K | 2 | ROZPOCET | 0 | 0 | 0 | 0 | 0 | 1 | 0 | 4 | 332
| P |  | Poznámka k položce: prvky, které nejsou předmětem dodávky zadávacího řízení | [16 empty] | P | 2
167 | K | C9410R | Cisco Catalyst 9400 Series 10 slot chassis | ks | 1 |  | 0 |  |  |  | základní |  | 0 | 0 | 0 | 0 | 0 |  | 4 | K | 2 | ROZPOCET | 0 | 0 | 0 | 0 | 0 | 1 | 0 | 4 | 334
| P |  | Poznámka k položce: prvky, které nejsou předmětem dodávky zadávacího řízení | [16 empty] | P | 2
168 | K | CON-SNT-C9410R | SNTC-8X5XNBD Cisco Catalyst 9400 | ks | 1 |  | 0 |  |  |  | základní |  | 0 | 0 | 0 | 0 | 0 |  | 4 | K | 2 | ROZPOCET | 0 | 0 | 0 | 0 | 0 | 1 | 0 | 4 | 336
| P |  | Poznámka k položce: prvky, které nejsou předmětem dodávky zadávacího řízení | [16 empty] | P | 2
169 | K | C9400-PWR-3200AC | Cisco Catalyst 9400 Series 3200W AC Power Supply | ks | 8 |  | 0 |  |  |  | základní |  | 0 | 0 | 0 | 0 | 0 |  | 4 | K | 2 | ROZPOCET | 0 | 0 | 0 | 0 | 0 | 1 | 0 | 4 | 338
| P |  | Poznámka k položce: prvky, které nejsou předmětem dodávky zadávacího řízení | [16 empty] | P | 2
170 | K | C9400-DNA-A-3Y | Cisco Catalyst 9400 DNA Advantage 3 Year License | ks | 1 |  | 0 |  |  |  | základní |  | 0 | 0 | 0 | 0 | 0 |  | 4 | K | 2 | ROZPOCET | 0 | 0 | 0 | 0 | 0 | 1 | 0 | 4 | 340
| P |  | Poznámka k položce: prvky, které nejsou předmětem dodávky zadávacího řízení | [16 empty] | P | 2
171 | K | C9400X-SUP-2XL | Cisco Catalyst 9400 Series Supervisor 2XL Module | ks | 1 |  | 0 |  |  |  | základní |  | 0 | 0 | 0 | 0 | 0 |  | 4 | K | 2 | ROZPOCET | 0 | 0 | 0 | 0 | 0 | 1 | 0 | 4 | 342
| P |  | Poznámka k položce: prvky, které nejsou předmětem dodávky zadávacího řízení | [16 empty] | P | 2
172 | K | C9400-LC-48HX | Cisco Catalyst 9400 Series 48-Port UPOE+ 10G mGig | ks | 1 |  | 0 |  |  |  | základní |  | 0 | 0 | 0 | 0 | 0 |  | 4 | K | 2 | ROZPOCET | 0 | 0 | 0 | 0 | 0 | 1 | 0 | 4 | 344
| P |  | Poznámka k položce: prvky, které nejsou předmětem dodávky zadávacího řízení | [16 empty] | P | 2
173 | K | C9400-LC-48P | Cisco Catalyst 9400 Series 48-Port POE+ 10/100/1000 (RJ-45) | ks | 3 |  | 0 |  |  |  | základní |  | 0 | 0 | 0 | 0 | 0 |  | 4 | K | 2 | ROZPOCET | 0 | 0 | 0 | 0 | 0 | 1 | 0 | 4 | 346
| P |  | Poznámka k položce: prvky, které nejsou předmětem dodávky zadávacího řízení | [16 empty] | P | 2
174 | K | C9400-LC-48T | Cisco Catalyst 9400 Series 48-Port 10/100/1000 (RJ-45) | ks | 4 |  | 0 |  |  |  | základní |  | 0 | 0 | 0 | 0 | 0 |  | 4 | K | 2 | ROZPOCET | 0 | 0 | 0 | 0 | 0 | 1 | 0 | 4 | 348
| P |  | Poznámka k položce: prvky, které nejsou předmětem dodávky zadávacího řízení | [16 empty] | P | 2
175 | K | C9400X-SUP-2XL/2 | Cisco Catalyst 9400 Series Redundant Supervisor 2XL Module | ks | 1 |  | 0 |  |  |  | základní |  | 0 | 0 | 0 | 0 | 0 |  | 4 | K | 2 | ROZPOCET | 0 | 0 | 0 | 0 | 0 | 1 | 0 | 4 | 350
| P |  | Poznámka k položce: prvky, které nejsou předmětem dodávky zadávacího řízení | [16 empty] | P | 2
176 | K | C9300X-48HXN-E | Catalyst 9300 48-port, 8xmGig+40x5G 90W UPOE+, Network Ess | ks | 1 |  | 0 |  |  |  | základní |  | 0 | 0 | 0 | 0 | 0 |  | 4 | K | 2 | ROZPOCET | 0 | 0 | 0 | 0 | 0 | 1 | 0 | 4 | 352
| P |  | Poznámka k položce: prvky, které nejsou předmětem dodávky zadávacího řízení | [16 empty] | P | 2
177 | K | 5y CON-SNT-C9300XP4 | 5y SNTC-8X5XNBD Catalyst 9300 48-port, 8xmGig+40x5G 90W | ks | 1 |  | 0 |  |  |  | základní |  | 0 | 0 | 0 | 0 | 0 |  | 4 | K | 2 | ROZPOCET | 0 | 0 | 0 | 0 | 0 | 1 | 0 | 4 | 354
| P |  | Poznámka k položce: prvky, které nejsou předmětem dodávky zadávacího řízení | [16 empty] | P | 2
178 | K | PWR-C1-1100WAC-P/2 | 1100W AC 80+ platinum Config 1 Secondary Power Supply | ks | 1 |  | 0 |  |  |  | základní |  | 0 | 0 | 0 | 0 | 0 |  | 4 | K | 2 | ROZPOCET | 0 | 0 | 0 | 0 | 0 | 1 | 0 | 4 | 356
| P |  | Poznámka k položce: prvky, které nejsou předmětem dodávky zadávacího řízení | [16 empty] | P | 2
179 | K | STACK-T1-50CM | 50CM Type 1 Stacking Cable | ks | 1 |  | 0 |  |  |  | základní |  | 0 | 0 | 0 | 0 | 0 |  | 4 | K | 2 | ROZPOCET | 0 | 0 | 0 | 0 | 0 | 1 | 0 | 4 | 358
| P |  | Poznámka k položce: prvky, které nejsou předmětem dodávky zadávacího řízení | [16 empty] | P | 2
180 | K | CAB-SPWR-30CM | Catalyst Stack Power Cable 30 CM | ks | 1 |  | 0 |  |  |  | základní |  | 0 | 0 | 0 | 0 | 0 |  | 4 | K | 2 | ROZPOCET | 0 | 0 | 0 | 0 | 0 | 1 | 0 | 4 | 360
| P |  | Poznámka k položce: prvky, které nejsou předmětem dodávky zadávacího řízení | [16 empty] | P | 2
181 | K | C9300-DNA-E-48-3Y | C9300 DNA Essentials, 48-port - 3 Year Term License | ks | 1 |  | 0 |  |  |  | základní |  | 0 | 0 | 0 | 0 | 0 |  | 4 | K | 2 | ROZPOCET | 0 | 0 | 0 | 0 | 0 | 1 | 0 | 4 | 362
| P |  | Poznámka k položce: prvky, které nejsou předmětem dodávky zadávacího řízení | [16 empty] | P | 2
182 | K | C9300X-NM-2C | Catalyst 9300 2 x 40G/100G Network Module QSFP+/QSFP28 | ks | 1 |  | 0 |  |  |  | základní |  | 0 | 0 | 0 | 0 | 0 |  | 4 | K | 2 | ROZPOCET | 0 | 0 | 0 | 0 | 0 | 1 | 0 | 4 | 364
| P |  | Poznámka k položce: prvky, které nejsou předmětem dodávky zadávacího řízení | [16 empty] | P | 2
183 | K | C9300X-48TX-E | Catalyst 9300 48-port mGig data only, Network Essentials | ks | 2 |  | 0 |  |  |  | základní |  | 0 | 0 | 0 | 0 | 0 |  | 4 | K | 2 | ROZPOCET | 0 | 0 | 0 | 0 | 0 | 1 | 0 | 4 | 366
| P |  | Poznámka k položce: prvky, které nejsou předmětem dodávky zadávacího řízení | [16 empty] | P | 2
184 | K | CON-SNT-C9300X47 | SNTC-8X5XNBD Catalyst 9300 48-port mGig data only, Ne | ks | 2 |  | 0 |  |  |  | základní |  | 0 | 0 | 0 | 0 | 0 |  | 4 | K | 2 | ROZPOCET | 0 | 0 | 0 | 0 | 0 | 1 | 0 | 4 | 368
| P |  | Poznámka k položce: prvky, které nejsou předmětem dodávky zadávacího řízení | [16 empty] | P | 2
185 | K | PWR-C1-715WAC-P/2 | 715W AC 80+ platinum Config 1 SecondaryPower Supply | ks | 2 |  | 0 |  |  |  | základní |  | 0 | 0 | 0 | 0 | 0 |  | 4 | K | 2 | ROZPOCET | 0 | 0 | 0 | 0 | 0 | 1 | 0 | 4 | 370
| P |  | Poznámka k položce: prvky, které nejsou předmětem dodávky zadávacího řízení | [16 empty] | P | 2
186 | K | STACK-T1-50CM | 50CM Type 1 Stacking Cable | ks | 2 |  | 0 |  |  |  | základní |  | 0 | 0 | 0 | 0 | 0 |  | 4 | K | 2 | ROZPOCET | 0 | 0 | 0 | 0 | 0 | 1 | 0 | 4 | 372
| P |  | Poznámka k položce: prvky, které nejsou předmětem dodávky zadávacího řízení | [16 empty] | P | 2
187 | K | CAB-SPWR-30CM | Catalyst Stack Power Cable 30 CM | ks | 2 |  | 0 |  |  |  | základní |  | 0 | 0 | 0 | 0 | 0 |  | 4 | K | 2 | ROZPOCET | 0 | 0 | 0 | 0 | 0 | 1 | 0 | 4 | 374
| P |  | Poznámka k položce: prvky, které nejsou předmětem dodávky zadávacího řízení | [16 empty] | P | 2
188 | K | C9300-DNA-E-48-3Y | C9300 DNA Essentials, 48-port - 3 Year Term License | ks | 2 |  | 0 |  |  |  | základní |  | 0 | 0 | 0 | 0 | 0 |  | 4 | K | 2 | ROZPOCET | 0 | 0 | 0 | 0 | 0 | 1 | 0 | 4 | 376
| P |  | Poznámka k položce: prvky, které nejsou předmětem dodávky zadávacího řízení | [16 empty] | P | 2
189 | K | C9300X-NM-2C | Catalyst 9300 2 x 40G/100G Network Module QSFP+/QSFP28 | ks | 2 |  | 0 |  |  |  | základní |  | 0 | 0 | 0 | 0 | 0 |  | 4 | K | 2 | ROZPOCET | 0 | 0 | 0 | 0 | 0 | 1 | 0 | 4 | 378
| P |  | Poznámka k položce: prvky, které nejsou předmětem dodávky zadávacího řízení | [16 empty] | P | 2
| D | D81 | Serverovna 7.NP |  |  |  | 0 | [5 empty] | 0 |  | 0 |  | 0 |  | 1 | D | 1 | ROZPOCET | [6 empty] | 0
190 | K | C9410R | Cisco Catalyst 9400 Series 10 slot chassis | ks | 1 |  | 0 |  |  |  | základní |  | 0 | 0 | 0 | 0 | 0 |  | 4 | K | 2 | ROZPOCET | 0 | 0 | 0 | 0 | 0 | 1 | 0 | 4 | 380
| P |  | Poznámka k položce: prvky, které nejsou předmětem dodávky zadávacího řízení | [16 empty] | P | 2
191 | K | CON-SNT-C9410R | SNTC-8X5XNBD Cisco Catalyst 9400 | ks | 1 |  | 0 |  |  |  | základní |  | 0 | 0 | 0 | 0 | 0 |  | 4 | K | 2 | ROZPOCET | 0 | 0 | 0 | 0 | 0 | 1 | 0 | 4 | 382
| P |  | Poznámka k položce: prvky, které nejsou předmětem dodávky zadávacího řízení | [16 empty] | P | 2
192 | K | C9400-PWR-3200AC | Cisco Catalyst 9400 Series 3200W AC Power Supply | ks | 8 |  | 0 |  |  |  | základní |  | 0 | 0 | 0 | 0 | 0 |  | 4 | K | 2 | ROZPOCET | 0 | 0 | 0 | 0 | 0 | 1 | 0 | 4 | 384
| P |  | Poznámka k položce: prvky, které nejsou předmětem dodávky zadávacího řízení | [16 empty] | P | 2
193 | K | C9400-DNA-A-3Y | Cisco Catalyst 9400 DNA Advantage 3 Year License | ks | 1 |  | 0 |  |  |  | základní |  | 0 | 0 | 0 | 0 | 0 |  | 4 | K | 2 | ROZPOCET | 0 | 0 | 0 | 0 | 0 | 1 | 0 | 4 | 386
| P |  | Poznámka k položce: prvky, které nejsou předmětem dodávky zadávacího řízení | [16 empty] | P | 2
194 | K | C9400X-SUP-2XL | Cisco Catalyst 9400 Series Supervisor 2XL Module | ks | 1 |  | 0 |  |  |  | základní |  | 0 | 0 | 0 | 0 | 0 |  | 4 | K | 2 | ROZPOCET | 0 | 0 | 0 | 0 | 0 | 1 | 0 | 4 | 388
| P |  | Poznámka k položce: prvky, které nejsou předmětem dodávky zadávacího řízení | [16 empty] | P | 2
195 | K | C9400-LC-48HX | Cisco Catalyst 9400 Series 48-Port UPOE+ 10G mGig | ks | 1 |  | 0 |  |  |  | základní |  | 0 | 0 | 0 | 0 | 0 |  | 4 | K | 2 | ROZPOCET | 0 | 0 | 0 | 0 | 0 | 1 | 0 | 4 | 390
| P |  | Poznámka k položce: prvky, které nejsou předmětem dodávky zadávacího řízení | [16 empty] | P | 2
196 | K | C9400-LC-48P | Cisco Catalyst 9400 Series 48-Port POE+ 10/100/1000 (RJ-45) | ks | 3 |  | 0 |  |  |  | základní |  | 0 | 0 | 0 | 0 | 0 |  | 4 | K | 2 | ROZPOCET | 0 | 0 | 0 | 0 | 0 | 1 | 0 | 4 | 392
| P |  | Poznámka k položce: prvky, které nejsou předmětem dodávky zadávacího řízení | [16 empty] | P | 2
197 | K | C9400-LC-48T | Cisco Catalyst 9400 Series 48-Port 10/100/1000 (RJ-45) | ks | 4 |  | 0 |  |  |  | základní |  | 0 | 0 | 0 | 0 | 0 |  | 4 | K | 2 | ROZPOCET | 0 | 0 | 0 | 0 | 0 | 1 | 0 | 4 | 394
| P |  | Poznámka k položce: prvky, které nejsou předmětem dodávky zadávacího řízení | [16 empty] | P | 2
198 | K | C9400X-SUP-2XL/2 | Cisco Catalyst 9400 Series Redundant Supervisor 2XL Module | ks | 1 |  | 0 |  |  |  | základní |  | 0 | 0 | 0 | 0 | 0 |  | 4 | K | 2 | ROZPOCET | 0 | 0 | 0 | 0 | 0 | 1 | 0 | 4 | 396
| P |  | Poznámka k položce: prvky, které nejsou předmětem dodávky zadávacího řízení | [16 empty] | P | 2
199 | K | C9410R | Cisco Catalyst 9400 Series 10 slot chassis | ks | 1 |  | 0 |  |  |  | základní |  | 0 | 0 | 0 | 0 | 0 |  | 4 | K | 2 | ROZPOCET | 0 | 0 | 0 | 0 | 0 | 1 | 0 | 4 | 398
| P |  | Poznámka k položce: prvky, které nejsou předmětem dodávky zadávacího řízení | [16 empty] | P | 2
200 | K | CON-SNT-C9410R | SNTC-8X5XNBD Cisco Catalyst 9400 | ks | 1 |  | 0 |  |  |  | základní |  | 0 | 0 | 0 | 0 | 0 |  | 4 | K | 2 | ROZPOCET | 0 | 0 | 0 | 0 | 0 | 1 | 0 | 4 | 400
| P |  | Poznámka k položce: prvky, které nejsou předmětem dodávky zadávacího řízení | [16 empty] | P | 2
201 | K | C9400-PWR-3200AC | Cisco Catalyst 9400 Series 3200W AC Power Supply | ks | 8 |  | 0 |  |  |  | základní |  | 0 | 0 | 0 | 0 | 0 |  | 4 | K | 2 | ROZPOCET | 0 | 0 | 0 | 0 | 0 | 1 | 0 | 4 | 402
| P |  | Poznámka k položce: prvky, které nejsou předmětem dodávky zadávacího řízení | [16 empty] | P | 2
202 | K | C9400-DNA-A-3Y | Cisco Catalyst 9400 DNA Advantage 3 Year License | ks | 1 |  | 0 |  |  |  | základní |  | 0 | 0 | 0 | 0 | 0 |  | 4 | K | 2 | ROZPOCET | 0 | 0 | 0 | 0 | 0 | 1 | 0 | 4 | 404
| P |  | Poznámka k položce: prvky, které nejsou předmětem dodávky zadávacího řízení | [16 empty] | P | 2
203 | K | C9400X-SUP-2XL | Cisco Catalyst 9400 Series Supervisor 2XL Module | ks | 1 |  | 0 |  |  |  | základní |  | 0 | 0 | 0 | 0 | 0 |  | 4 | K | 2 | ROZPOCET | 0 | 0 | 0 | 0 | 0 | 1 | 0 | 4 | 406
| P |  | Poznámka k položce: prvky, které nejsou předmětem dodávky zadávacího řízení | [16 empty] | P | 2
204 | K | C9400-LC-48HX | Cisco Catalyst 9400 Series 48-Port UPOE+ 10G mGig | ks | 1 |  | 0 |  |  |  | základní |  | 0 | 0 | 0 | 0 | 0 |  | 4 | K | 2 | ROZPOCET | 0 | 0 | 0 | 0 | 0 | 1 | 0 | 4 | 408
| P |  | Poznámka k položce: prvky, které nejsou předmětem dodávky zadávacího řízení | [16 empty] | P | 2
205 | K | C9400-LC-48P | Cisco Catalyst 9400 Series 48-Port POE+ 10/100/1000 (RJ-45) | ks | 3 |  | 0 |  |  |  | základní |  | 0 | 0 | 0 | 0 | 0 |  | 4 | K | 2 | ROZPOCET | 0 | 0 | 0 | 0 | 0 | 1 | 0 | 4 | 410
| P |  | Poznámka k položce: prvky, které nejsou předmětem dodávky zadávacího řízení | [16 empty] | P | 2
206 | K | C9400-LC-48T | Cisco Catalyst 9400 Series 48-Port 10/100/1000 (RJ-45) | ks | 4 |  | 0 |  |  |  | základní |  | 0 | 0 | 0 | 0 | 0 |  | 4 | K | 2 | ROZPOCET | 0 | 0 | 0 | 0 | 0 | 1 | 0 | 4 | 412
| P |  | Poznámka k položce: prvky, které nejsou předmětem dodávky zadávacího řízení | [16 empty] | P | 2
207 | K | C9400X-SUP-2XL/2 | Cisco Catalyst 9400 Series Redundant Supervisor 2XL Module | ks | 1 |  | 0 |  |  |  | základní |  | 0 | 0 | 0 | 0 | 0 |  | 4 | K | 2 | ROZPOCET | 0 | 0 | 0 | 0 | 0 | 1 | 0 | 4 | 414
| P |  | Poznámka k položce: prvky, které nejsou předmětem dodávky zadávacího řízení | [16 empty] | P | 2
208 | K | C9300X-48HXN-E | Catalyst 9300 48-port, 8xmGig+40x5G 90W UPOE+, Network Ess | ks | 1 |  | 0 |  |  |  | základní |  | 0 | 0 | 0 | 0 | 0 |  | 4 | K | 2 | ROZPOCET | 0 | 0 | 0 | 0 | 0 | 1 | 0 | 4 | 416
| P |  | Poznámka k položce: prvky, které nejsou předmětem dodávky zadávacího řízení | [16 empty] | P | 2
209 | K | 5y CON-SNT-C9300XP4 | 5y SNTC-8X5XNBD Catalyst 9300 48-port, 8xmGig+40x5G 90W | ks | 1 |  | 0 |  |  |  | základní |  | 0 | 0 | 0 | 0 | 0 |  | 4 | K | 2 | ROZPOCET | 0 | 0 | 0 | 0 | 0 | 1 | 0 | 4 | 418
| P |  | Poznámka k položce: prvky, které nejsou předmětem dodávky zadávacího řízení | [16 empty] | P | 2
210 | K | PWR-C1-1100WAC-P/2 | 1100W AC 80+ platinum Config 1 Secondary Power Supply | ks | 1 |  | 0 |  |  |  | základní |  | 0 | 0 | 0 | 0 | 0 |  | 4 | K | 2 | ROZPOCET | 0 | 0 | 0 | 0 | 0 | 1 | 0 | 4 | 420
| P |  | Poznámka k položce: prvky, které nejsou předmětem dodávky zadávacího řízení | [16 empty] | P | 2
211 | K | STACK-T1-50CM | 50CM Type 1 Stacking Cable | ks | 1 |  | 0 |  |  |  | základní |  | 0 | 0 | 0 | 0 | 0 |  | 4 | K | 2 | ROZPOCET | 0 | 0 | 0 | 0 | 0 | 1 | 0 | 4 | 422
| P |  | Poznámka k položce: prvky, které nejsou předmětem dodávky zadávacího řízení | [16 empty] | P | 2
212 | K | CAB-SPWR-30CM | Catalyst Stack Power Cable 30 CM | ks | 1 |  | 0 |  |  |  | základní |  | 0 | 0 | 0 | 0 | 0 |  | 4 | K | 2 | ROZPOCET | 0 | 0 | 0 | 0 | 0 | 1 | 0 | 4 | 424
| P |  | Poznámka k položce: prvky, které nejsou předmětem dodávky zadávacího řízení | [16 empty] | P | 2
213 | K | C9300-DNA-E-48-3Y | C9300 DNA Essentials, 48-port - 3 Year Term License | ks | 1 |  | 0 |  |  |  | základní |  | 0 | 0 | 0 | 0 | 0 |  | 4 | K | 2 | ROZPOCET | 0 | 0 | 0 | 0 | 0 | 1 | 0 | 4 | 426
| P |  | Poznámka k položce: prvky, které nejsou předmětem dodávky zadávacího řízení | [16 empty] | P | 2
214 | K | C9300X-NM-2C | Catalyst 9300 2 x 40G/100G Network Module QSFP+/QSFP28 | ks | 1 |  | 0 |  |  |  | základní |  | 0 | 0 | 0 | 0 | 0 |  | 4 | K | 2 | ROZPOCET | 0 | 0 | 0 | 0 | 0 | 1 | 0 | 4 | 428
| P |  | Poznámka k položce: prvky, které nejsou předmětem dodávky zadávacího řízení | [16 empty] | P | 2
215 | K | C9300X-48TX-E | Catalyst 9300 48-port mGig data only, Network Essentials | ks | 1 |  | 0 |  |  |  | základní |  | 0 | 0 | 0 | 0 | 0 |  | 4 | K | 2 | ROZPOCET | 0 | 0 | 0 | 0 | 0 | 1 | 0 | 4 | 430
| P |  | Poznámka k položce: prvky, které nejsou předmětem dodávky zadávacího řízení | [16 empty] | P | 2
216 | K | CON-SNT-C9300X47 | SNTC-8X5XNBD Catalyst 9300 48-port mGig data only, Ne | ks | 1 |  | 0 |  |  |  | základní |  | 0 | 0 | 0 | 0 | 0 |  | 4 | K | 2 | ROZPOCET | 0 | 0 | 0 | 0 | 0 | 1 | 0 | 4 | 432
| P |  | Poznámka k položce: prvky, které nejsou předmětem dodávky zadávacího řízení | [16 empty] | P | 2
217 | K | PWR-C1-715WAC-P/2 | 715W AC 80+ platinum Config 1 SecondaryPower Supply | ks | 1 |  | 0 |  |  |  | základní |  | 0 | 0 | 0 | 0 | 0 |  | 4 | K | 2 | ROZPOCET | 0 | 0 | 0 | 0 | 0 | 1 | 0 | 4 | 434
| P |  | Poznámka k položce: prvky, které nejsou předmětem dodávky zadávacího řízení | [16 empty] | P | 2
218 | K | STACK-T1-50CM | 50CM Type 1 Stacking Cable | ks | 1 |  | 0 |  |  |  | základní |  | 0 | 0 | 0 | 0 | 0 |  | 4 | K | 2 | ROZPOCET | 0 | 0 | 0 | 0 | 0 | 1 | 0 | 4 | 436
| P |  | Poznámka k položce: prvky, které nejsou předmětem dodávky zadávacího řízení | [16 empty] | P | 2
219 | K | CAB-SPWR-30CM | Catalyst Stack Power Cable 30 CM | ks | 1 |  | 0 |  |  |  | základní |  | 0 | 0 | 0 | 0 | 0 |  | 4 | K | 2 | ROZPOCET | 0 | 0 | 0 | 0 | 0 | 1 | 0 | 4 | 438
| P |  | Poznámka k položce: prvky, které nejsou předmětem dodávky zadávacího řízení | [16 empty] | P | 2
220 | K | C9300-DNA-E-48-3Y | C9300 DNA Essentials, 48-port - 3 Year Term License | ks | 1 |  | 0 |  |  |  | základní |  | 0 | 0 | 0 | 0 | 0 |  | 4 | K | 2 | ROZPOCET | 0 | 0 | 0 | 0 | 0 | 1 | 0 | 4 | 440
| P |  | Poznámka k položce: prvky, které nejsou předmětem dodávky zadávacího řízení | [16 empty] | P | 2
221 | K | C9300X-NM-2C | Catalyst 9300 2 x 40G/100G Network Module QSFP+/QSFP28 | ks | 1 |  | 0 |  |  |  | základní |  | 0 | 0 | 0 | 0 | 0 |  | 4 | K | 2 | ROZPOCET | 0 | 0 | 0 | 0 | 0 | 1 | 0 | 4 | 442
| P |  | Poznámka k položce: prvky, které nejsou předmětem dodávky zadávacího řízení | [16 empty] | P | 2
| D | D82 | Serverovna 8.NP |  |  |  | 0 | [5 empty] | 0 |  | 0 |  | 0 |  | 1 | D | 1 | ROZPOCET | [6 empty] | 0
222 | K | C9410R | Cisco Catalyst 9400 Series 10 slot chassis | ks | 1 |  | 0 |  |  |  | základní |  | 0 | 0 | 0 | 0 | 0 |  | 4 | K | 2 | ROZPOCET | 0 | 0 | 0 | 0 | 0 | 1 | 0 | 4 | 444
| P |  | Poznámka k položce: prvky, které nejsou předmětem dodávky zadávacího řízení | [16 empty] | P | 2
223 | K | CON-SNT-C9410R | SNTC-8X5XNBD Cisco Catalyst 9400 | ks | 1 |  | 0 |  |  |  | základní |  | 0 | 0 | 0 | 0 | 0 |  | 4 | K | 2 | ROZPOCET | 0 | 0 | 0 | 0 | 0 | 1 | 0 | 4 | 446
| P |  | Poznámka k položce: prvky, které nejsou předmětem dodávky zadávacího řízení | [16 empty] | P | 2
224 | K | C9400-PWR-3200AC | Cisco Catalyst 9400 Series 3200W AC Power Supply | ks | 8 |  | 0 |  |  |  | základní |  | 0 | 0 | 0 | 0 | 0 |  | 4 | K | 2 | ROZPOCET | 0 | 0 | 0 | 0 | 0 | 1 | 0 | 4 | 448
| P |  | Poznámka k položce: prvky, které nejsou předmětem dodávky zadávacího řízení | [16 empty] | P | 2
225 | K | C9400-DNA-A-3Y | Cisco Catalyst 9400 DNA Advantage 3 Year License | ks | 1 |  | 0 |  |  |  | základní |  | 0 | 0 | 0 | 0 | 0 |  | 4 | K | 2 | ROZPOCET | 0 | 0 | 0 | 0 | 0 | 1 | 0 | 4 | 450
| P |  | Poznámka k položce: prvky, které nejsou předmětem dodávky zadávacího řízení | [16 empty] | P | 2
226 | K | C9400X-SUP-2XL | Cisco Catalyst 9400 Series Supervisor 2XL Module | ks | 1 |  | 0 |  |  |  | základní |  | 0 | 0 | 0 | 0 | 0 |  | 4 | K | 2 | ROZPOCET | 0 | 0 | 0 | 0 | 0 | 1 | 0 | 4 | 452
| P |  | Poznámka k položce: prvky, které nejsou předmětem dodávky zadávacího řízení | [16 empty] | P | 2
227 | K | C9400-LC-48HX | Cisco Catalyst 9400 Series 48-Port UPOE+ 10G mGig | ks | 1 |  | 0 |  |  |  | základní |  | 0 | 0 | 0 | 0 | 0 |  | 4 | K | 2 | ROZPOCET | 0 | 0 | 0 | 0 | 0 | 1 | 0 | 4 | 454
| P |  | Poznámka k položce: prvky, které nejsou předmětem dodávky zadávacího řízení | [16 empty] | P | 2
228 | K | C9400-LC-48P | Cisco Catalyst 9400 Series 48-Port POE+ 10/100/1000 (RJ-45) | ks | 3 |  | 0 |  |  |  | základní |  | 0 | 0 | 0 | 0 | 0 |  | 4 | K | 2 | ROZPOCET | 0 | 0 | 0 | 0 | 0 | 1 | 0 | 4 | 456
| P |  | Poznámka k položce: prvky, které nejsou předmětem dodávky zadávacího řízení | [16 empty] | P | 2
229 | K | C9400-LC-48T | Cisco Catalyst 9400 Series 48-Port 10/100/1000 (RJ-45) | ks | 4 |  | 0 |  |  |  | základní |  | 0 | 0 | 0 | 0 | 0 |  | 4 | K | 2 | ROZPOCET | 0 | 0 | 0 | 0 | 0 | 1 | 0 | 4 | 458
| P |  | Poznámka k položce: prvky, které nejsou předmětem dodávky zadávacího řízení | [16 empty] | P | 2
230 | K | C9400X-SUP-2XL/2 | Cisco Catalyst 9400 Series Redundant Supervisor 2XL Module | ks | 1 |  | 0 |  |  |  | základní |  | 0 | 0 | 0 | 0 | 0 |  | 4 | K | 2 | ROZPOCET | 0 | 0 | 0 | 0 | 0 | 1 | 0 | 4 | 460
| P |  | Poznámka k položce: prvky, které nejsou předmětem dodávky zadávacího řízení | [16 empty] | P | 2
231 | K | C9410R | Cisco Catalyst 9400 Series 10 slot chassis | ks | 1 |  | 0 |  |  |  | základní |  | 0 | 0 | 0 | 0 | 0 |  | 4 | K | 2 | ROZPOCET | 0 | 0 | 0 | 0 | 0 | 1 | 0 | 4 | 462
| P |  | Poznámka k položce: prvky, které nejsou předmětem dodávky zadávacího řízení | [16 empty] | P | 2
232 | K | CON-SNT-C9410R | SNTC-8X5XNBD Cisco Catalyst 9400 | ks | 1 |  | 0 |  |  |  | základní |  | 0 | 0 | 0 | 0 | 0 |  | 4 | K | 2 | ROZPOCET | 0 | 0 | 0 | 0 | 0 | 1 | 0 | 4 | 464
| P |  | Poznámka k položce: prvky, které nejsou předmětem dodávky zadávacího řízení | [16 empty] | P | 2
233 | K | C9400-PWR-3200AC | Cisco Catalyst 9400 Series 3200W AC Power Supply | ks | 8 |  | 0 |  |  |  | základní |  | 0 | 0 | 0 | 0 | 0 |  | 4 | K | 2 | ROZPOCET | 0 | 0 | 0 | 0 | 0 | 1 | 0 | 4 | 466
| P |  | Poznámka k položce: prvky, které nejsou předmětem dodávky zadávacího řízení | [16 empty] | P | 2
234 | K | C9400-DNA-A-3Y | Cisco Catalyst 9400 DNA Advantage 3 Year License | ks | 1 |  | 0 |  |  |  | základní |  | 0 | 0 | 0 | 0 | 0 |  | 4 | K | 2 | ROZPOCET | 0 | 0 | 0 | 0 | 0 | 1 | 0 | 4 | 468
| P |  | Poznámka k položce: prvky, které nejsou předmětem dodávky zadávacího řízení | [16 empty] | P | 2
235 | K | C9400X-SUP-2XL | Cisco Catalyst 9400 Series Supervisor 2XL Module | ks | 1 |  | 0 |  |  |  | základní |  | 0 | 0 | 0 | 0 | 0 |  | 4 | K | 2 | ROZPOCET | 0 | 0 | 0 | 0 | 0 | 1 | 0 | 4 | 470
| P |  | Poznámka k položce: prvky, které nejsou předmětem dodávky zadávacího řízení | [16 empty] | P | 2
236 | K | C9400-LC-48HX | Cisco Catalyst 9400 Series 48-Port UPOE+ 10G mGig | ks | 1 |  | 0 |  |  |  | základní |  | 0 | 0 | 0 | 0 | 0 |  | 4 | K | 2 | ROZPOCET | 0 | 0 | 0 | 0 | 0 | 1 | 0 | 4 | 472
| P |  | Poznámka k položce: prvky, které nejsou předmětem dodávky zadávacího řízení | [16 empty] | P | 2
237 | K | C9400-LC-48P | Cisco Catalyst 9400 Series 48-Port POE+ 10/100/1000 (RJ-45) | ks | 3 |  | 0 |  |  |  | základní |  | 0 | 0 | 0 | 0 | 0 |  | 4 | K | 2 | ROZPOCET | 0 | 0 | 0 | 0 | 0 | 1 | 0 | 4 | 474
| P |  | Poznámka k položce: prvky, které nejsou předmětem dodávky zadávacího řízení | [16 empty] | P | 2
238 | K | C9400-LC-48T | Cisco Catalyst 9400 Series 48-Port 10/100/1000 (RJ-45) | ks | 4 |  | 0 |  |  |  | základní |  | 0 | 0 | 0 | 0 | 0 |  | 4 | K | 2 | ROZPOCET | 0 | 0 | 0 | 0 | 0 | 1 | 0 | 4 | 476
| P |  | Poznámka k položce: prvky, které nejsou předmětem dodávky zadávacího řízení | [16 empty] | P | 2
239 | K | C9400X-SUP-2XL/2 | Cisco Catalyst 9400 Series Redundant Supervisor 2XL Module | ks | 1 |  | 0 |  |  |  | základní |  | 0 | 0 | 0 | 0 | 0 |  | 4 | K | 2 | ROZPOCET | 0 | 0 | 0 | 0 | 0 | 1 | 0 | 4 | 478
| P |  | Poznámka k položce: prvky, které nejsou předmětem dodávky zadávacího řízení | [16 empty] | P | 2
| D | D83 | Serverovna 9.NP |  |  |  | 0 | [5 empty] | 0 |  | 0 |  | 0 |  | 1 | D | 1 | ROZPOCET | [6 empty] | 0
240 | K | C9410R | Cisco Catalyst 9400 Series 10 slot chassis | ks | 1 |  | 0 |  |  |  | základní |  | 0 | 0 | 0 | 0 | 0 |  | 4 | K | 2 | ROZPOCET | 0 | 0 | 0 | 0 | 0 | 1 | 0 | 4 | 480
| P |  | Poznámka k položce: prvky, které nejsou předmětem dodávky zadávacího řízení | [16 empty] | P | 2
241 | K | CON-SNT-C9410R | SNTC-8X5XNBD Cisco Catalyst 9400 | ks | 1 |  | 0 |  |  |  | základní |  | 0 | 0 | 0 | 0 | 0 |  | 4 | K | 2 | ROZPOCET | 0 | 0 | 0 | 0 | 0 | 1 | 0 | 4 | 482
| P |  | Poznámka k položce: prvky, které nejsou předmětem dodávky zadávacího řízení | [16 empty] | P | 2
242 | K | C9400-PWR-3200AC | Cisco Catalyst 9400 Series 3200W AC Power Supply | ks | 8 |  | 0 |  |  |  | základní |  | 0 | 0 | 0 | 0 | 0 |  | 4 | K | 2 | ROZPOCET | 0 | 0 | 0 | 0 | 0 | 1 | 0 | 4 | 484
| P |  | Poznámka k položce: prvky, které nejsou předmětem dodávky zadávacího řízení | [16 empty] | P | 2
243 | K | C9400-DNA-A-3Y | Cisco Catalyst 9400 DNA Advantage 3 Year License | ks | 1 |  | 0 |  |  |  | základní |  | 0 | 0 | 0 | 0 | 0 |  | 4 | K | 2 | ROZPOCET | 0 | 0 | 0 | 0 | 0 | 1 | 0 | 4 | 486
| P |  | Poznámka k položce: prvky, které nejsou předmětem dodávky zadávacího řízení | [16 empty] | P | 2
244 | K | C9400X-SUP-2XL | Cisco Catalyst 9400 Series Supervisor 2XL Module | ks | 1 |  | 0 |  |  |  | základní |  | 0 | 0 | 0 | 0 | 0 |  | 4 | K | 2 | ROZPOCET | 0 | 0 | 0 | 0 | 0 | 1 | 0 | 4 | 488
| P |  | Poznámka k položce: prvky, které nejsou předmětem dodávky zadávacího řízení | [16 empty] | P | 2
245 | K | C9400-LC-48HX | Cisco Catalyst 9400 Series 48-Port UPOE+ 10G mGig | ks | 1 |  | 0 |  |  |  | základní |  | 0 | 0 | 0 | 0 | 0 |  | 4 | K | 2 | ROZPOCET | 0 | 0 | 0 | 0 | 0 | 1 | 0 | 4 | 490
| P |  | Poznámka k položce: prvky, které nejsou předmětem dodávky zadávacího řízení | [16 empty] | P | 2
246 | K | C9400-LC-48P | Cisco Catalyst 9400 Series 48-Port POE+ 10/100/1000 (RJ-45) | ks | 3 |  | 0 |  |  |  | základní |  | 0 | 0 | 0 | 0 | 0 |  | 4 | K | 2 | ROZPOCET | 0 | 0 | 0 | 0 | 0 | 1 | 0 | 4 | 492
| P |  | Poznámka k položce: prvky, které nejsou předmětem dodávky zadávacího řízení | [16 empty] | P | 2
247 | K | C9400-LC-48T | Cisco Catalyst 9400 Series 48-Port 10/100/1000 (RJ-45) | ks | 4 |  | 0 |  |  |  | základní |  | 0 | 0 | 0 | 0 | 0 |  | 4 | K | 2 | ROZPOCET | 0 | 0 | 0 | 0 | 0 | 1 | 0 | 4 | 494
| P |  | Poznámka k položce: prvky, které nejsou předmětem dodávky zadávacího řízení | [16 empty] | P | 2
248 | K | C9400X-SUP-2XL/2 | Cisco Catalyst 9400 Series Redundant Supervisor 2XL Module | ks | 1 |  | 0 |  |  |  | základní |  | 0 | 0 | 0 | 0 | 0 |  | 4 | K | 2 | ROZPOCET | 0 | 0 | 0 | 0 | 0 | 1 | 0 | 4 | 496
| P |  | Poznámka k položce: prvky, které nejsou předmětem dodávky zadávacího řízení | [16 empty] | P | 2
249 | K | C9410R | Cisco Catalyst 9400 Series 10 slot chassis | ks | 1 |  | 0 |  |  |  | základní |  | 0 | 0 | 0 | 0 | 0 |  | 4 | K | 2 | ROZPOCET | 0 | 0 | 0 | 0 | 0 | 1 | 0 | 4 | 498
| P |  | Poznámka k položce: prvky, které nejsou předmětem dodávky zadávacího řízení | [16 empty] | P | 2
250 | K | CON-SNT-C9410R | SNTC-8X5XNBD Cisco Catalyst 9400 | ks | 1 |  | 0 |  |  |  | základní |  | 0 | 0 | 0 | 0 | 0 |  | 4 | K | 2 | ROZPOCET | 0 | 0 | 0 | 0 | 0 | 1 | 0 | 4 | 500
| P |  | Poznámka k položce: prvky, které nejsou předmětem dodávky zadávacího řízení | [16 empty] | P | 2
251 | K | C9400-PWR-3200AC | Cisco Catalyst 9400 Series 3200W AC Power Supply | ks | 8 |  | 0 |  |  |  | základní |  | 0 | 0 | 0 | 0 | 0 |  | 4 | K | 2 | ROZPOCET | 0 | 0 | 0 | 0 | 0 | 1 | 0 | 4 | 502
| P |  | Poznámka k položce: prvky, které nejsou předmětem dodávky zadávacího řízení | [16 empty] | P | 2
252 | K | C9400-DNA-A-3Y | Cisco Catalyst 9400 DNA Advantage 3 Year License | ks | 1 |  | 0 |  |  |  | základní |  | 0 | 0 | 0 | 0 | 0 |  | 4 | K | 2 | ROZPOCET | 0 | 0 | 0 | 0 | 0 | 1 | 0 | 4 | 504
| P |  | Poznámka k položce: prvky, které nejsou předmětem dodávky zadávacího řízení | [16 empty] | P | 2
253 | K | C9400X-SUP-2XL | Cisco Catalyst 9400 Series Supervisor 2XL Module | ks | 1 |  | 0 |  |  |  | základní |  | 0 | 0 | 0 | 0 | 0 |  | 4 | K | 2 | ROZPOCET | 0 | 0 | 0 | 0 | 0 | 1 | 0 | 4 | 506
| P |  | Poznámka k položce: prvky, které nejsou předmětem dodávky zadávacího řízení | [16 empty] | P | 2
254 | K | C9400-LC-48HX | Cisco Catalyst 9400 Series 48-Port UPOE+ 10G mGig | ks | 1 |  | 0 |  |  |  | základní |  | 0 | 0 | 0 | 0 | 0 |  | 4 | K | 2 | ROZPOCET | 0 | 0 | 0 | 0 | 0 | 1 | 0 | 4 | 508
| P |  | Poznámka k položce: prvky, které nejsou předmětem dodávky zadávacího řízení | [16 empty] | P | 2
255 | K | C9400-LC-48P | Cisco Catalyst 9400 Series 48-Port POE+ 10/100/1000 (RJ-45) | ks | 3 |  | 0 |  |  |  | základní |  | 0 | 0 | 0 | 0 | 0 |  | 4 | K | 2 | ROZPOCET | 0 | 0 | 0 | 0 | 0 | 1 | 0 | 4 | 510
| P |  | Poznámka k položce: prvky, které nejsou předmětem dodávky zadávacího řízení | [16 empty] | P | 2
256 | K | C9400-LC-48T | Cisco Catalyst 9400 Series 48-Port 10/100/1000 (RJ-45) | ks | 4 |  | 0 |  |  |  | základní |  | 0 | 0 | 0 | 0 | 0 |  | 4 | K | 2 | ROZPOCET | 0 | 0 | 0 | 0 | 0 | 1 | 0 | 4 | 512
| P |  | Poznámka k položce: prvky, které nejsou předmětem dodávky zadávacího řízení | [16 empty] | P | 2
257 | K | C9400X-SUP-2XL/2 | Cisco Catalyst 9400 Series Redundant Supervisor 2XL Module | ks | 1 |  | 0 |  |  |  | základní |  | 0 | 0 | 0 | 0 | 0 |  | 4 | K | 2 | ROZPOCET | 0 | 0 | 0 | 0 | 0 | 1 | 0 | 4 | 514
| P |  | Poznámka k položce: prvky, které nejsou předmětem dodávky zadávacího řízení | [16 empty] | P | 2
| D | D84 | WIFI |  |  |  | 0 | [5 empty] | 0 |  | 0 |  | 0 |  | 1 | D | 1 | ROZPOCET | [6 empty] | 0
258 | K | CW9166I-E | Catalyst 9166I AP (W6E, tri-band 4x4, XOR) w/Reg-E | ks | 320 |  | 0 |  |  |  | základní |  | 0 | 0 | 0 | 0 | 0 |  | 4 | K | 2 | ROZPOCET | 0 | 0 | 0 | 0 | 0 | 1 | 0 | 4 | 516
| P |  | Poznámka k položce: prvky, které nejsou předmětem dodávky zadávacího řízení | [16 empty] | P | 2
259 | K | 1y CON-SW-CW9166IE | 1y SNTC-NO RMA Catalyst 9166I AP (W | ks | 320 |  | 0 |  |  |  | základní |  | 0 | 0 | 0 | 0 | 0 |  | 4 | K | 2 | ROZPOCET | 0 | 0 | 0 | 0 | 0 | 1 | 0 | 4 | 518
| P |  | Poznámka k položce: prvky, které nejsou předmětem dodávky zadávacího řízení | [16 empty] | P | 2
260 | K | 861040 | Patch Cord CU TL C6A N S GY 0,5m | ks | 320 |  | 0 |  |  |  | základní |  | 0 | 0 | 0 | 0 | 0 |  | 4 | K | 2 | ROZPOCET | 0 | 0 | 0 | 0 | 0 | 1 | 0 | 4 | 520
| P |  | Poznámka k položce: prvky, které nejsou předmětem dodávky zadávacího řízení | [16 empty] | P | 2
261 | K | AIR-DNA-E-5Y | Wireless Cisco DNA On-Prem Essential, 5Y Term Lic | ks | 320 |  | 0 |  |  |  | základní |  | 0 | 0 | 0 | 0 | 0 |  | 4 | K | 2 | ROZPOCET | 0 | 0 | 0 | 0 | 0 | 1 | 0 | 4 | 522
| P |  | Poznámka k položce: prvky, které nejsou předmětem dodávky zadávacího řízení | [16 empty] | P | 2
262 | K | Pol447 | Certifikované měření přístrojem Ekahau | kpl | 1 |  | 0 |  |  |  | základní |  | 0 | 0 | 0 | 0 | 0 |  | 4 | K | 2 | ROZPOCET | 0 | 0 | 0 | 0 | 0 | 1 | 0 | 4 | 524
| P |  | Poznámka k položce: prvky, které nejsou předmětem dodávky zadávacího řízení | [16 empty] | P | 2
263 | K | Pol448 | Konfigurace dodávaných Access Points (AP) do prostředí a potřeb zadavatele od supportní firmy zadavatele | hod | 60 |  | 0 |  |  |  | základní |  | 0 | 0 | 0 | 0 | 0 |  | 4 | K | 2 | ROZPOCET | 0 | 0 | 0 | 0 | 0 | 1 | 0 | 4 | 526
| P |  | Poznámka k položce: prvky, které nejsou předmětem dodávky zadávacího řízení | [16 empty] | P | 2
264 | K | Pol449 | Implementace mapových podkladů a reálné rozmístění Access Points (AP) do stávajícícho systému Cisco Prime Infrastructure dle potřeb zadavatele od supportní firmy zadavatele | hod | 40 |  | 0 |  |  |  | základní |  | 0 | 0 | 0 | 0 | 0 |  | 4 | K | 2 | ROZPOCET | 0 | 0 | 0 | 0 | 0 | 1 | 0 | 4 | 528
| P |  | Poznámka k položce: prvky, které nejsou předmětem dodávky zadávacího řízení | [16 empty] | P | 2
| D | D85 | SFP transceivery |  |  |  | 0 | [5 empty] | 0 |  | 0 |  | 0 |  | 1 | D | 1 | ROZPOCET | [6 empty] | 0
265 | K | QSFP-100G-FR-S | 100G QSFP28 Transceiver 100G-FR, 2km SMF, duplex, LC | ks | 150 |  | 0 |  |  |  | základní |  | 0 | 0 | 0 | 0 | 0 |  | 4 | K | 2 | ROZPOCET | 0 | 0 | 0 | 0 | 0 | 1 | 0 | 4 | 530
| P |  | Poznámka k položce: prvky, které nejsou předmětem dodávky zadávacího řízení | [16 empty] | P | 2
266 | K | QSFP-100G-LR-S | 100G QSFP28 100G-LR, 10km SMF, duplex, LC Connector | ks | 10 |  | 0 |  |  |  | základní |  | 0 | 0 | 0 | 0 | 0 |  | 4 | K | 2 | ROZPOCET | 0 | 0 | 0 | 0 | 0 | 1 | 0 | 4 | 532
| P |  | Poznámka k položce: prvky, které nejsou předmětem dodávky zadávacího řízení | [16 empty] | P | 2
267 | K | QDD-400-AOC3M | 400G QSFP-DD Active Optical Cable, 3M | ks | 6 |  | 0 |  |  |  | základní |  | 0 | 0 | 0 | 0 | 0 |  | 4 | K | 2 | ROZPOCET | 0 | 0 | 0 | 0 | 0 | 1 | 0 | 4 | 534
| P |  | Poznámka k položce: prvky, které nejsou předmětem dodávky zadávacího řízení | [16 empty] | P | 2
268 | K | QDD-400G-LR4-S | 400G QSFP-DD Transceiver,400GBASE-LR4,SMF Duplex LC,10km | ks | 10 |  | 0 |  |  |  | základní |  | 0 | 0 | 0 | 0 | 0 |  | 4 | K | 2 | ROZPOCET | 0 | 0 | 0 | 0 | 0 | 1 | 0 | 4 | 536
| P |  | Poznámka k položce: prvky, které nejsou předmětem dodávky zadávacího řízení Poznámka k položce: Všechny transceivery musí být plně kompatibilní a správně identifikované podle ID ve stávající infrastruktuře aktivních prvků zadavatele, které jsou od výrobce CISCO. | [16 empty] | P | 2

## D.1.4.3-SO-01.2 - NZS (hidden)
[9 empty] | >> skryté sloupce << | [10 empty] | {026659e0-eb6e-4208-80d3-2bc6bb0ac584}
2
| KRYCÍ LIST SOUPISU PRACÍ | [8 empty] | v --- níže se nacházejí doplnkové a pomocné údaje k sestavám --- v | [9 empty] | False
Stavba:
FN BRNO - výstavba gynekologicko - porodnické kliniky - projekt 335V911000001 –Nové přejezdové stanice potrubní pošty
Objekt:
SO-01 - Pavilon Y
Soupis:
D.1.4-SO-01 - Technika prostředí stavby
Úroveň 4:
D.1.4.3-SO-01.2 - NZS
| KSO: |  |  |  |  | CC-CZ:
| Místo: |  |  |  |  | Datum: | 2025-05-28
| Zadavatel: |  |  |  |  | IČ:
|  | Fakultní nemocnice Brno, Jihlavská 20, Brno, 62500 |  |  |  | DIČ:
| Uchazeč: |  |  |  |  | IČ: | Vyplň údaj
|  | Vyplň údaj |  |  |  | DIČ: | Vyplň údaj
| Projektant: |  |  |  |  | IČ:
DIČ:
| Zpracovatel: |  |  |  |  | IČ:
DIČ:
Poznámka:
Výkaz výměr je vypracován v souladu s podmínkami vyhlášky č. 169/2016 Sb. k ZZVZ. Položky na listech v části D.1.4.3 - Slaboproudé instalace jsou podrobně specifikovány v jednotlivých přílohách profesní části D.1.4.3 - Slaboproudé instalace v technické zprávě, tabulkách, výpisech, schématech, příslušných detailech a ve výkresech.
| Cena bez DPH | [5 empty] | 0
|  |  | Základ daně |  |  | Sazba daně | Výše daně
| DPH | základní | 0 |  |  | 21% | 0
|  | snížená | 0 |  |  | 15% | 0
|  | zákl. přenesená | 0 |  |  | 21% | 0
|  | sníž. přenesená | 0 |  |  | 15% | 0
|  | nulová | 0 |  |  | 0% | 0
| Cena s DPH |  |  | v | CZK |  | 0
| Projektant |  |  | Zpracovatel
| Datum a podpis: |  | Razítko | Datum a podpis: |  |  | Razítko
| Objednavatel |  |  | Uchazeč
| Datum a podpis: |  | Razítko | Datum a podpis: |  |  | Razítko
REKAPITULACE ČLENĚNÍ SOUPISU PRACÍ
Stavba:
FN BRNO - výstavba gynekologicko - porodnické kliniky - projekt 335V911000001 –Nové přejezdové stanice potrubní pošty
Objekt:
SO-01 - Pavilon Y
Soupis:
D.1.4-SO-01 - Technika prostředí stavby
Úroveň 4:
D.1.4.3-SO-01.2 - NZS
Místo: | [5 empty] | Datum: | 2025-05-28
Zadavatel: |  |  | Fakultní nemocnice Brno, Jihlavská 20, Brno, 62500 |  |  | Projektant:
Uchazeč: |  |  | Vyplň údaj |  |  | Zpracovatel:
Kód dílu - Popis | [6 empty] | Cena celkem [CZK]
Náklady ze soupisu prací | [6 empty] | 0 | [13 empty] | -1
SOUPIS PRACÍ
Stavba:
FN BRNO - výstavba gynekologicko - porodnické kliniky - projekt 335V911000001 –Nové přejezdové stanice potrubní pošty
Objekt:
SO-01 - Pavilon Y
Soupis:
D.1.4-SO-01 - Technika prostředí stavby
Úroveň 4:
D.1.4.3-SO-01.2 - NZS
Místo: | [5 empty] | Datum: | 2025-05-28
Zadavatel: |  |  | Fakultní nemocnice Brno, Jihlavská 20, Brno, 62500 |  |  | Projektant:
Uchazeč: |  |  | Vyplň údaj |  |  | Zpracovatel:
PČ | Typ | Kód | Popis | MJ | Množství | J.cena [CZK] | Cena celkem [CZK] | Cenová soustava |  |  | DPH | J. Nh [h] | Nh celkem [h] | J. hmotnost [t] | Hmotnost celkem [t] | J. suť [t] | Suť Celkem [t] | Dodavatel
Náklady soupisu celkem | [6 empty] | 0 | [5 empty] | 0 |  | 0 |  | 0 |  |  | D | -1 | [7 empty] | 0
1 | K | PRA-SCL | Praesensa kontrolér - řídící jednotka velká, 24/48 V DC | ks | 1 |  | 0 |  |  |  | základní |  | 0 | 0 | 0 | 0 | 0 | FIDIC - měřená položka | 4 | K | 0 | ROZPOCET | 0 | 0 | 0 | 0 | 0 | 1 | 0 | 4 | 2
2 | K | PRA-AD604 | Praesensa výkonový zesilovač 600W, 4 kanály, 48 V DC | ks | 6 |  | 0 |  |  |  | základní |  | 0 | 0 | 0 | 0 | 0 | FIDIC - měřená položka | 4 | K | 0 | ROZPOCET | 0 | 0 | 0 | 0 | 0 | 1 | 0 | 4 | 4
3 | K | PRA-AD608 | Praesensa výkonový zesilovač 600W, 8 kanálů, 48 V DC | ks | 5 |  | 0 |  |  |  | základní |  | 0 | 0 | 0 | 0 | 0 | FIDIC - měřená položka | 4 | K | 0 | ROZPOCET | 0 | 0 | 0 | 0 | 0 | 1 | 0 | 4 | 6
4 | K | PRA-MPS3 | Praesensa multifunkční napájecí zdroj, 6x ethrnet, 8x CI, 8x CO, napájení 3 zesilovačů, pro 1x 12V/100-230 Ah | ks | 4 |  | 0 |  |  |  | základní |  | 0 | 0 | 0 | 0 | 0 | FIDIC - měřená položka | 4 | K | 0 | ROZPOCET | 0 | 0 | 0 | 0 | 0 | 1 | 0 | 4 | 8
5 | K | FWL 120-12 | Gelový akumulátor, dlouhá životnost, 12V / 120Ah | ks | 4 |  | 0 |  |  |  | základní |  | 0 | 0 | 0 | 0 | 0 | FIDIC - měřená položka | 4 | K | 0 | ROZPOCET | 0 | 0 | 0 | 0 | 0 | 1 | 0 | 4 | 10
6 | K | VFS 2405-1 | sada připojovacích kabelů pro 1 akumulátor, 35 mm2 | ks | 4 |  | 0 |  |  |  | základní |  | 0 | 0 | 0 | 0 | 0 | FIDIC - měřená položka | 4 | K | 0 | ROZPOCET | 0 | 0 | 0 | 0 | 0 | 1 | 0 | 4 | 12
7 | K | PRA-IM16C8 | Praesensa řídící modul 16 vstupů a 8 výstupů | ks | 1 |  | 0 |  |  |  | základní |  | 0 | 0 | 0 | 0 | 0 | FIDIC - měřená položka | 4 | K | 0 | ROZPOCET | 0 | 0 | 0 | 0 | 0 | 1 | 0 | 4 | 14
8 | K | PRA-EOL | Praesensa deska EOL | ks | 96 |  | 0 |  |  |  | základní |  | 0 | 0 | 0 | 0 | 0 | FIDIC - měřená položka | 4 | K | 0 | ROZPOCET | 0 | 0 | 0 | 0 | 0 | 1 | 0 | 4 | 16
9 | K | PRA-CSLD | Praesensa stanice hlasatele stolní | ks | 2 |  | 0 |  |  |  | základní |  | 0 | 0 | 0 | 0 | 0 | FIDIC - měřená položka | 4 | K | 0 | ROZPOCET | 0 | 0 | 0 | 0 | 0 | 1 | 0 | 4 | 18
10 | K | PRA-CSE | Praesensa rozšíření stanice hlasatele | ks | 10 |  | 0 |  |  |  | základní |  | 0 | 0 | 0 | 0 | 0 | FIDIC - měřená položka | 4 | K | 0 | ROZPOCET | 0 | 0 | 0 | 0 | 0 | 1 | 0 | 4 | 20
11 | K | PRA-CSLW | Praesensa stanice hlasatele na zeď | ks | 1 |  | 0 |  |  |  | základní |  | 0 | 0 | 0 | 0 | 0 | FIDIC - měřená položka | 4 | K | 0 | ROZPOCET | 0 | 0 | 0 | 0 | 0 | 1 | 0 | 4 | 22
12 | K | PRA-CSE | Praesensa rozšíření stanice hlasatele | ks | 1 |  | 0 |  |  |  | základní |  | 0 | 0 | 0 | 0 | 0 | FIDIC - měřená položka | 4 | K | 0 | ROZPOCET | 0 | 0 | 0 | 0 | 0 | 1 | 0 | 4 | 24
13 | K | PSP-D00097 | Adapter pro montáž na stěnu PRA -CSLW | ks | 1 |  | 0 |  |  |  | základní |  | 0 | 0 | 0 | 0 | 0 | FIDIC - měřená položka | 4 | K | 0 | ROZPOCET | 0 | 0 | 0 | 0 | 0 | 1 | 0 | 4 | 26
14 | K | PRA-ES8P2S | Praesensa ethernet switch 8xPoE, 2xSFP, 24/48 V DC | ks | 3 |  | 0 |  |  |  | základní |  | 0 | 0 | 0 | 0 | 0 | FIDIC - měřená položka | 4 | K | 0 | ROZPOCET | 0 | 0 | 0 | 0 | 0 | 1 | 0 | 4 | 28
15 | K | PRA-SFPSX | Praesensa optický převodník multi mode | ks | 6 |  | 0 |  |  |  | základní |  | 0 | 0 | 0 | 0 | 0 | FIDIC - měřená položka | 4 | K | 0 | ROZPOCET | 0 | 0 | 0 | 0 | 0 | 1 | 0 | 4 | 30
16 | K | PRA-PSM48 | Praesensa napájecí zdroj 48V, modul | ks | 4 |  | 0 |  |  |  | základní |  | 0 | 0 | 0 | 0 | 0 | FIDIC - měřená položka | 4 | K | 0 | ROZPOCET | 0 | 0 | 0 | 0 | 0 | 1 | 0 | 4 | 32
17 | K | LC1-MFD | Protipožární kryt | ks | 1487 |  | 0 |  |  |  | základní |  | 0 | 0 | 0 | 0 | 0 | FIDIC - měřená položka | 4 | K | 0 | ROZPOCET | 0 | 0 | 0 | 0 | 0 | 1 | 0 | 4 | 34
18 | K | LC1-WM06E8 | Stropní reproduktor 6 W, kovový, EN 54-24 | ks | 1487 |  | 0 |  |  |  | základní |  | 0 | 0 | 0 | 0 | 0 | FIDIC - měřená položka | 4 | K | 0 | ROZPOCET | 0 | 0 | 0 | 0 | 0 | 1 | 0 | 4 | 36
19 | K | LBC 3018/01 | Skříňkový reproduktor 6W, kovová bílá skříňka, EN 54-24 | ks | 107 |  | 0 |  |  |  | základní |  | 0 | 0 | 0 | 0 | 0 | FIDIC - měřená položka | 4 | K | 0 | ROZPOCET | 0 | 0 | 0 | 0 | 0 | 1 | 0 | 4 | 38
20 | K | LB1-UM06E-1 | Skříňkový reproduktor 6 W, kulatý, kovový, EN 54-24 | ks | 7 |  | 0 |  |  |  | základní |  | 0 | 0 | 0 | 0 | 0 | FIDIC - měřená položka | 4 | K | 0 | ROZPOCET | 0 | 0 | 0 | 0 | 0 | 1 | 0 | 4 | 40
21 | K | DAW130/10PP | Zvukový projektor 10W/100V, kovový, bílý, venkovní, EN54-24 | ks | 4 |  | 0 |  |  |  | základní |  | 0 | 0 | 0 | 0 | 0 | FIDIC - měřená položka | 4 | K | 0 | ROZPOCET | 0 | 0 | 0 | 0 | 0 | 1 | 0 | 4 | 42
22 | K | LCZ 8242/68 | 19" skříň, 42HE 600x800 | ks | 2 |  | 0 |  |  |  | základní |  | 0 | 0 | 0 | 0 | 0 | FIDIC - měřená položka | 4 | K | 0 | ROZPOCET | 0 | 0 | 0 | 0 | 0 | 1 | 0 | 4 | 44
23 | K | LCZ 8502/00 | ventilátor s termostatem, 60W, 4 ventilátory, vrchní/spodní | ks | 2 |  | 0 |  |  |  | základní |  | 0 | 0 | 0 | 0 | 0 | FIDIC - měřená položka | 4 | K | 0 | ROZPOCET | 0 | 0 | 0 | 0 | 0 | 1 | 0 | 4 | 46
24 | K | LCZ 8601/00 | osvětlovací jednotka | ks | 2 |  | 0 |  |  |  | základní |  | 0 | 0 | 0 | 0 | 0 | FIDIC - měřená položka | 4 | K | 0 | ROZPOCET | 0 | 0 | 0 | 0 | 0 | 1 | 0 | 4 | 48
25 | K | LCZ 8367/00 | DIN lišta pro montáž příslušenství | ks | 4 |  | 0 |  |  |  | základní |  | 0 | 0 | 0 | 0 | 0 | FIDIC - měřená položka | 4 | K | 0 | ROZPOCET | 0 | 0 | 0 | 0 | 0 | 1 | 0 | 4 | 50
26 | K | LCZ 8301/00 | slepý panel, 1HE | ks | 20 |  | 0 |  |  |  | základní |  | 0 | 0 | 0 | 0 | 0 | FIDIC - měřená položka | 4 | K | 0 | ROZPOCET | 0 | 0 | 0 | 0 | 0 | 1 | 0 | 4 | 52
27 | K | LCZ 8302/00 | slepý panel, 2HE | ks | 6 |  | 0 |  |  |  | základní |  | 0 | 0 | 0 | 0 | 0 | FIDIC - měřená položka | 4 | K | 0 | ROZPOCET | 0 | 0 | 0 | 0 | 0 | 1 | 0 | 4 | 54
28 | K | LCZ 8302/15 | panel se svorkovnicí, 2HE | ks | 6 |  | 0 |  |  |  | základní |  | 0 | 0 | 0 | 0 | 0 | FIDIC - měřená položka | 4 | K | 0 | ROZPOCET | 0 | 0 | 0 | 0 | 0 | 1 | 0 | 4 | 56
29 | K | LCZ 8312/00 | polička, vysoká nosnost | ks | 4 |  | 0 |  |  |  | základní |  | 0 | 0 | 0 | 0 | 0 | FIDIC - měřená položka | 4 | K | 0 | ROZPOCET | 0 | 0 | 0 | 0 | 0 | 1 | 0 | 4 | 58
30 | K | LCZ 8325/00 | sada 20 šroubů pro 19" stojany | ks | 10 |  | 0 |  |  |  | základní |  | 0 | 0 | 0 | 0 | 0 | FIDIC - měřená položka | 4 | K | 0 | ROZPOCET | 0 | 0 | 0 | 0 | 0 | 1 | 0 | 4 | 60
31 | K | LCZ 8340/00 | Rozvodný panel, max. 6A, 5x220V, bleskojistka | ks | 2 |  | 0 |  |  |  | základní |  | 0 | 0 | 0 | 0 | 0 | FIDIC - měřená položka | 4 | K | 0 | ROZPOCET | 0 | 0 | 0 | 0 | 0 | 1 | 0 | 4 | 62
32 | K | LCZ 8331/00 | Sada koleček pro 19" skříň | ks | 2 |  | 0 |  |  |  | základní |  | 0 | 0 | 0 | 0 | 0 | FIDIC - měřená položka | 4 | K | 0 | ROZPOCET | 0 | 0 | 0 | 0 | 0 | 1 | 0 | 4 | 64
33 | K | FIBS-K2-S1-2EF (DKM) | Kovová skříňka pro umístění stanice hlasatele pro HZS, červená barva | ks | 1 |  | 0 |  |  |  | základní |  | 0 | 0 | 0 | 0 | 0 | FIDIC - měřená položka | 4 | K | 0 | ROZPOCET | 0 | 0 | 0 | 0 | 0 | 1 | 0 | 4 | 66
34 | K | Pol685 | Měření srozumitelnosti, vystavení měřícícho protokolu | ks | 1 |  | 0 |  |  |  | základní |  | 0 | 0 | 0 | 0 | 0 | FIDIC - měřená položka | 4 | K | 0 | ROZPOCET | 0 | 0 | 0 | 0 | 0 | 1 | 0 | 4 | 68
35 | K | PRAFLADUR-O 2X2,5 P6 | Kabel CSKH-V180 2x2,5 P60-R, Ph120-R, B2cas1d1a1 | m | 50000 |  | 0 |  |  |  | základní |  | 0 | 0 | 0 | 0 | 0 | FIDIC - měřená položka | 4 | K | 0 | ROZPOCET | 0 | 0 | 0 | 0 | 0 | 1 | 0 | 4 | 70
| P |  | Poznámka k položce: 2.PP - 467 m D.1.4.3.1-SO-01-B-13 1.PP - 2430 m D.1.4.3.1-SO-01-B-14 1.NP - 3925 m D.1.4.3.1-SO-01-B-15 2.NP - 3551 m D.1.4.3.1-SO-01-B-16 3.NP - 5701 m D.1.4.3.1-SO-01-B-17 4.NP - 5763 m D.1.4.3.1-SO-01-B-18 5.NP - 5202 m D.1.4.3.1-SO-01-B-19 6.NP - 6199 m D.1.4.3.1-SO-01-B-20 7.NP - 6106 m D.1.4.3.1-SO-01-B-21 8.NP - 5202 m D.1.4.3.1-SO-01-B-22 9.NP - 5202 m D.1.4.3.1-SO-01-B-23 Střecha - 249 m D.1.4.3.1-SO-01-B-24 | [16 empty] | P | 0
36 | K | PRAFLAGUARD F 4X2X0, | Kabel SHKFH-V 4x2x0,8 P60-R, Ph120-R, B2cas1d1a1 | m | 700 |  | 0 |  |  |  | základní |  | 0 | 0 | 0 | 0 | 0 | FIDIC - měřená položka | 4 | K | 0 | ROZPOCET | 0 | 0 | 0 | 0 | 0 | 1 | 0 | 4 | 72
| P |  | Poznámka k položce: 1.PP - 100 m D.1.4.3.1-SO-01-B-14 1.NP - 600 m D.1.4.3.1-SO-01-B-15 | [16 empty] | P | 0
37 | K | Pol329 | Optický kabel 4vl., MM, P30-R, 1x2x0,8, B2ca,S1,d1 | m | 500 |  | 0 |  |  |  | základní |  | 0 | 0 | 0 | 0 | 0 | FIDIC - měřená položka | 4 | K | 0 | ROZPOCET | 0 | 0 | 0 | 0 | 0 | 1 | 0 | 4 | 74
| P |  | Poznámka k položce: 1.PP - 100 m D.1.4.3.1-SO-01-B-14 1.NP - 400 m D.1.4.3.1-SO-01-B-15 | [16 empty] | P | 0
38 | K | Pol346 | Koordinace a úpravy tras ve stávajících objektech pro instalaci mikrofonní stanice na velínu | kpl | 1 |  | 0 |  |  |  | základní |  | 0 | 0 | 0 | 0 | 0 | FIDIC - neměřená položka | 4 | K | 0 | ROZPOCET | 0 | 0 | 0 | 0 | 0 | 1 | 0 | 4 | 76
39 | K | Pol347 | Propojovací box pro ukončení optické kabeláže, včetně optických konektorů, svařování a příslušenství pro zakončení optických vláken | ks | 4 |  | 0 |  |  |  | základní |  | 0 | 0 | 0 | 0 | 0 | FIDIC - měřená položka | 4 | K | 0 | ROZPOCET | 0 | 0 | 0 | 0 | 0 | 1 | 0 | 4 | 78
40 | K | HL P1 | Kabelová příchytka požární včetně šroubu | ks | 135000 |  | 0 |  |  |  | základní |  | 0 | 0 | 0 | 0 | 0 | FIDIC - měřená položka | 4 | K | 0 | ROZPOCET | 0 | 0 | 0 | 0 | 0 | 1 | 0 | 4 | 80
| P |  | Poznámka k položce: 2.PP - 1262 ks D.1.4.3.1-SO-01-B-13 1.PP - 6561 ks D.1.4.3.1-SO-01-B-14 1.NP - 10598 ks D.1.4.3.1-SO-01-B-15 2.NP - 9589 ks D.1.4.3.1-SO-01-B-16 3.NP - 15393 ks D.1.4.3.1-SO-01-B-17 4.NP - 15561 ks D.1.4.3.1-SO-01-B-18 5.NP - 14047 ks D.1.4.3.1-SO-01-B-19 6.NP - 16738 ks D.1.4.3.1-SO-01-B-20 7.NP - 16486 ks D.1.4.3.1-SO-01-B-21 8.NP - 14047 ks D.1.4.3.1-SO-01-B-22 9.NP - 14047 ks D.1.4.3.1-SO-01-B-23 Střecha - 673 ks D.1.4.3.1-SO-01-B-24 | [16 empty] | P | 0
41 | K | Pol87 | Kabelový žlab PO 300x100 uchycení ke stropu včetně kotvení a příslušenství Min. síla mat. žlabu 1.00mm | m | 200 |  | 0 |  |  |  | základní |  | 0 | 0 | 0 | 0 | 0 | FIDIC - měřená položka | 4 | K | 0 | ROZPOCET | 0 | 0 | 0 | 0 | 0 | 1 | 0 | 4 | 82
| P |  | Poznámka k položce: 2.PP - 8 m D.1.4.3.1-SO-01-B-13 1.PP - 14 m D.1.4.3.1-SO-01-B-14 1.NP - 16 m D.1.4.3.1-SO-01-B-15 2.NP - 15 m D.1.4.3.1-SO-01-B-16 3.NP - 15 m D.1.4.3.1-SO-01-B-17 4.NP - 19 m D.1.4.3.1-SO-01-B-18 5.NP - 25 m D.1.4.3.1-SO-01-B-19 6.NP - 23 m D.1.4.3.1-SO-01-B-20 7.NP - 25 m D.1.4.3.1-SO-01-B-21 8.NP - 19 m D.1.4.3.1-SO-01-B-22 9.NP - 23 m D.1.4.3.1-SO-01-B-23 Střecha - 0 m D.1.4.3.1-SO-01-B-24 | [16 empty] | P | 0
42 | K | Pol88 | Kabelový žlab PO 200x100 uchycení ke stropu včetně kotvení a příslušenství Min. síla mat. žlabu 1.00mm | m | 750 |  | 0 |  |  |  | základní |  | 0 | 0 | 0 | 0 | 0 | FIDIC - měřená položka | 4 | K | 0 | ROZPOCET | 0 | 0 | 0 | 0 | 0 | 1 | 0 | 4 | 84
| P |  | Poznámka k položce: 2.PP - 31 m D.1.4.3.1-SO-01-B-13 1.PP - 51 m D.1.4.3.1-SO-01-B-14 1.NP - 60 m D.1.4.3.1-SO-01-B-15 2.NP - 56 m D.1.4.3.1-SO-01-B-16 3.NP - 55 m D.1.4.3.1-SO-01-B-17 4.NP - 72 m D.1.4.3.1-SO-01-B-18 5.NP - 92 m D.1.4.3.1-SO-01-B-19 6.NP - 87 m D.1.4.3.1-SO-01-B-20 7.NP - 93 m D.1.4.3.1-SO-01-B-21 8.NP - 70 m D.1.4.3.1-SO-01-B-22 9.NP - 85 m D.1.4.3.1-SO-01-B-23 Střecha - 0 m D.1.4.3.1-SO-01-B-24 | [16 empty] | P | 0
43 | K | Pol363 | Kabelový žebřík stoupací 400/110 PO, včetně příslušentví (spojky, sonapky,kotvení…) Min. síla mat. žlabu 1.00mm | m | 150 |  | 0 |  |  |  | základní |  | 0 | 0 | 0 | 0 | 0 | FIDIC - měřená položka | 4 | K | 0 | ROZPOCET | 0 | 0 | 0 | 0 | 0 | 1 | 0 | 4 | 86
| P |  | Poznámka k položce: 2.PP - 6 m D.1.4.3.1-SO-01-B-13 1.PP - 10 m D.1.4.3.1-SO-01-B-14 1.NP - 12 m D.1.4.3.1-SO-01-B-15 2.NP - 11 m D.1.4.3.1-SO-01-B-16 3.NP - 11 m D.1.4.3.1-SO-01-B-17 4.NP - 14 m D.1.4.3.1-SO-01-B-18 5.NP - 18 m D.1.4.3.1-SO-01-B-19 6.NP - 17 m D.1.4.3.1-SO-01-B-20 7.NP - 19 m D.1.4.3.1-SO-01-B-21 8.NP - 14 m D.1.4.3.1-SO-01-B-22 9.NP - 17 m D.1.4.3.1-SO-01-B-23 Střecha - 0 m D.1.4.3.1-SO-01-B-24 | [16 empty] | P | 0
44 | K | 2031M/30 | Svazková příchyta požární včetně kotvy | ks | 5000 |  | 0 |  |  |  | základní |  | 0 | 0 | 0 | 0 | 0 | FIDIC - měřená položka | 4 | K | 0 | ROZPOCET | 0 | 0 | 0 | 0 | 0 | 1 | 0 | 4 | 88
| P |  | Poznámka k položce: 2.PP - 47 ks D.1.4.3.1-SO-01-B-13 1.PP - 243 ks D.1.4.3.1-SO-01-B-14 1.NP - 393 ks D.1.4.3.1-SO-01-B-15 2.NP - 355 ks D.1.4.3.1-SO-01-B-16 3.NP - 570 ks D.1.4.3.1-SO-01-B-17 4.NP - 576 ks D.1.4.3.1-SO-01-B-18 5.NP - 520 ks D.1.4.3.1-SO-01-B-19 6.NP - 620 ks D.1.4.3.1-SO-01-B-20 7.NP - 611 ks D.1.4.3.1-SO-01-B-21 8.NP - 520 ks D.1.4.3.1-SO-01-B-22 9.NP - 520 ks D.1.4.3.1-SO-01-B-23 Střecha - 25 ks D.1.4.3.1-SO-01-B-24 | [16 empty] | P | 0
45 | K | KPS 160X200 | Odlehčení v tahu | ks | 30 |  | 0 |  |  |  | základní |  | 0 | 0 | 0 | 0 | 0 | FIDIC - měřená položka | 4 | K | 0 | ROZPOCET | 0 | 0 | 0 | 0 | 0 | 1 | 0 | 4 | 90
46 | K | Pol331 | Pomocné ocelové konstrukce | kpl | 1 |  | 0 |  |  |  | základní |  | 0 | 0 | 0 | 0 | 0 | FIDIC - neměřená položka | 4 | K | 0 | ROZPOCET | 0 | 0 | 0 | 0 | 0 | 1 | 0 | 4 | 92
47 | K | KSK 100 PO | Propojovací krabice požárně odolná | ks | 200 |  | 0 |  |  |  | základní |  | 0 | 0 | 0 | 0 | 0 | FIDIC - měřená položka | 4 | K | 0 | ROZPOCET | 0 | 0 | 0 | 0 | 0 | 1 | 0 | 4 | 94
| P |  | Poznámka k položce: 2.PP - 4 ks D.1.4.3.1-SO-01-B-13 1.PP - 12 ks D.1.4.3.1-SO-01-B-14 1.NP - 28 ks D.1.4.3.1-SO-01-B-15 2.NP - 20 ks D.1.4.3.1-SO-01-B-16 3.NP - 24 ks D.1.4.3.1-SO-01-B-17 4.NP - 20 ks D.1.4.3.1-SO-01-B-18 5.NP - 16 ks D.1.4.3.1-SO-01-B-19 6.NP - 20 ks D.1.4.3.1-SO-01-B-20 7.NP - 20 ks D.1.4.3.1-SO-01-B-21 8.NP - 16 ks D.1.4.3.1-SO-01-B-22 9.NP - 16 ks D.1.4.3.1-SO-01-B-23 Střecha - 4 ks D.1.4.3.1-SO-01-B-24 | [16 empty] | P | 0
48 | K | Pol332 | Pomocný instalační materiál - 1% z ceny materiálů | % | 1 |  | 0 |  |  |  | základní |  | 0 | 0 | 0 | 0 | 0 | FIDIC - měřená položka | 4 | K | 0 | ROZPOCET | 0 | 0 | 0 | 0 | 0 | 1 | 0 | 4 | 96
49 | K | Pol175 | Drobný instalační materiál, VRN | sada | 1 |  | 0 |  |  |  | základní |  | 0 | 0 | 0 | 0 | 0 | FIDIC - neměřená položka | 4 | K | 0 | ROZPOCET | 0 | 0 | 0 | 0 | 0 | 1 | 0 | 4 | 98
50 | K | Pol176 | Pomocné stavební práce | sada | 1 |  | 0 |  |  |  | základní |  | 0 | 0 | 0 | 0 | 0 | FIDIC - neměřená položka | 4 | K | 0 | ROZPOCET | 0 | 0 | 0 | 0 | 0 | 1 | 0 | 4 | 100
51 | K | Pol348 | Popis a číslování reproduktorů | sada | 1 |  | 0 |  |  |  | základní |  | 0 | 0 | 0 | 0 | 0 | FIDIC - neměřená položka | 4 | K | 0 | ROZPOCET | 0 | 0 | 0 | 0 | 0 | 1 | 0 | 4 | 102
52 | K | Pol177 | Individuální, funkční zkoušky a komplexní zkoušky | sada | 1 |  | 0 |  |  |  | základní |  | 0 | 0 | 0 | 0 | 0 | FIDIC - neměřená položka | 4 | K | 0 | ROZPOCET | 0 | 0 | 0 | 0 | 0 | 1 | 0 | 4 | 104
53 | K | Pol195 | Konfigurace/programování | sada | 1 |  | 0 |  |  |  | základní |  | 0 | 0 | 0 | 0 | 0 | FIDIC - neměřená položka | 4 | K | 0 | ROZPOCET | 0 | 0 | 0 | 0 | 0 | 1 | 0 | 4 | 110
54 | K | Pol196 | Lešení/plošiny/práce ve výškách | sada | 1 |  | 0 |  |  |  | základní |  | 0 | 0 | 0 | 0 | 0 | FIDIC - neměřená položka | 4 | K | 0 | ROZPOCET | 0 | 0 | 0 | 0 | 0 | 1 | 0 | 4 | 112
55 | K | Pol197 | Zkušební provoz | sada | 1 |  | 0 |  |  |  | základní |  | 0 | 0 | 0 | 0 | 0 | FIDIC - neměřená položka | 4 | K | 0 | ROZPOCET | 0 | 0 | 0 | 0 | 0 | 1 | 0 | 4 | 114
56 | K | Pol223 | Předvedení funkčnosti | sada | 1 |  | 0 |  |  |  | základní |  | 0 | 0 | 0 | 0 | 0 | FIDIC - neměřená položka | 4 | K | 0 | ROZPOCET | 0 | 0 | 0 | 0 | 0 | 1 | 0 | 4 | 116
57 | K | Pol204 | Výchozí revize elektrického zařízení, funkční zkoušky | sada | 1 |  | 0 |  |  |  | základní |  | 0 | 0 | 0 | 0 | 0 | FIDIC - neměřená položka | 4 | K | 0 | ROZPOCET | 0 | 0 | 0 | 0 | 0 | 1 | 0 | 4 | 118
58 | K | Pol205 | Protipožární ucpávky | sada | 1 |  | 0 |  |  |  | základní |  | 0 | 0 | 0 | 0 | 0 | FIDIC - neměřená položka | 4 | K | 0 | ROZPOCET | 0 | 0 | 0 | 0 | 0 | 1 | 0 | 4 | 120
59 | K | Pol207 | Koordinační činnost | sada | 1 |  | 0 |  |  |  | základní |  | 0 | 0 | 0 | 0 | 0 | FIDIC - neměřená položka | 4 | K | 0 | ROZPOCET | 0 | 0 | 0 | 0 | 0 | 1 | 0 | 4 | 122
60 | K | Pol209 | Předávací dokumentace - certifikace | sada | 1 |  | 0 |  |  |  | základní |  | 0 | 0 | 0 | 0 | 0 | FIDIC - neměřená položka | 4 | K | 0 | ROZPOCET | 0 | 0 | 0 | 0 | 0 | 1 | 0 | 4 | 126

## D.1.4.3-SO-01.3 - EPS (hidden)
[9 empty] | >> skryté sloupce << | [10 empty] | {2e6c92b8-37cf-49c4-978e-1da21db44b92}
2
| KRYCÍ LIST SOUPISU PRACÍ | [8 empty] | v --- níže se nacházejí doplnkové a pomocné údaje k sestavám --- v | [9 empty] | False
Stavba:
FN BRNO - výstavba gynekologicko - porodnické kliniky - projekt 335V911000001 –Nové přejezdové stanice potrubní pošty
Objekt:
SO-01 - Pavilon Y
Soupis:
D.1.4-SO-01 - Technika prostředí stavby
Úroveň 4:
D.1.4.3-SO-01.3 - EPS
| KSO: |  |  |  |  | CC-CZ:
| Místo: |  |  |  |  | Datum: | 2025-05-28
| Zadavatel: |  |  |  |  | IČ:
|  | Fakultní nemocnice Brno, Jihlavská 20, Brno, 62500 |  |  |  | DIČ:
| Uchazeč: |  |  |  |  | IČ: | Vyplň údaj
|  | Vyplň údaj |  |  |  | DIČ: | Vyplň údaj
| Projektant: |  |  |  |  | IČ:
DIČ:
| Zpracovatel: |  |  |  |  | IČ:
DIČ:
Poznámka:
Výkaz výměr je vypracován v souladu s podmínkami vyhlášky č. 169/2016 Sb. k ZZVZ. Položky na listech v části D.1.4.3 - Slaboproudé instalace jsou podrobně specifikovány v jednotlivých přílohách profesní části D.1.4.3 - Slaboproudé instalace v technické zprávě, tabulkách, výpisech, schématech, příslušných detailech a ve výkresech.
| Cena bez DPH | [5 empty] | 0
|  |  | Základ daně |  |  | Sazba daně | Výše daně
| DPH | základní | 0 |  |  | 21% | 0
|  | snížená | 0 |  |  | 15% | 0
|  | zákl. přenesená | 0 |  |  | 21% | 0
|  | sníž. přenesená | 0 |  |  | 15% | 0
|  | nulová | 0 |  |  | 0% | 0
| Cena s DPH |  |  | v | CZK |  | 0
| Projektant |  |  | Zpracovatel
| Datum a podpis: |  | Razítko | Datum a podpis: |  |  | Razítko
| Objednavatel |  |  | Uchazeč
| Datum a podpis: |  | Razítko | Datum a podpis: |  |  | Razítko
REKAPITULACE ČLENĚNÍ SOUPISU PRACÍ
Stavba:
FN BRNO - výstavba gynekologicko - porodnické kliniky - projekt 335V911000001 –Nové přejezdové stanice potrubní pošty
Objekt:
SO-01 - Pavilon Y
Soupis:
D.1.4-SO-01 - Technika prostředí stavby
Úroveň 4:
D.1.4.3-SO-01.3 - EPS
Místo: | [5 empty] | Datum: | 2025-05-28
Zadavatel: |  |  | Fakultní nemocnice Brno, Jihlavská 20, Brno, 62500 |  |  | Projektant:
Uchazeč: |  |  | Vyplň údaj |  |  | Zpracovatel:
Kód dílu - Popis | [6 empty] | Cena celkem [CZK]
Náklady ze soupisu prací | [6 empty] | 0 | [13 empty] | -1
SOUPIS PRACÍ
Stavba:
FN BRNO - výstavba gynekologicko - porodnické kliniky - projekt 335V911000001 –Nové přejezdové stanice potrubní pošty
Objekt:
SO-01 - Pavilon Y
Soupis:
D.1.4-SO-01 - Technika prostředí stavby
Úroveň 4:
D.1.4.3-SO-01.3 - EPS
Místo: | [5 empty] | Datum: | 2025-05-28
Zadavatel: |  |  | Fakultní nemocnice Brno, Jihlavská 20, Brno, 62500 |  |  | Projektant:
Uchazeč: |  |  | Vyplň údaj |  |  | Zpracovatel:
PČ | Typ | Kód | Popis | MJ | Množství | J.cena [CZK] | Cena celkem [CZK] | Cenová soustava |  |  | DPH | J. Nh [h] | Nh celkem [h] | J. hmotnost [t] | Hmotnost celkem [t] | J. suť [t] | Suť Celkem [t] | Dodavatel
Náklady soupisu celkem | [6 empty] | 0 | [5 empty] | 0 |  | 0 |  | 0 |  |  | D | -1 | [7 empty] | 0
1 | K | FX808397 | Ústředna FlexES Control FX18, 18 pozic | ks | 2 |  | 0 |  |  |  | základní |  | 0 | 0 | 0 | 0 | 0 | FIDIC - měřená položka | 4 | K | 0 | ROZPOCET | 0 | 0 | 0 | 0 | 0 | 1 | 0 | 4 | 2
2 | K | FX808322 | Rozšiřovací karta 1 se 4 pozicemi pro MM | ks | 4 |  | 0 |  |  |  | základní |  | 0 | 0 | 0 | 0 | 0 | FIDIC - měřená položka | 4 | K | 0 | ROZPOCET | 0 | 0 | 0 | 0 | 0 | 1 | 0 | 4 | 4
3 | K | FX808323 | Rozšiřovací karta 2 se 4 pozicemi pro MM | ks | 4 |  | 0 |  |  |  | základní |  | 0 | 0 | 0 | 0 | 0 | FIDIC - měřená položka | 4 | K | 0 | ROZPOCET | 0 | 0 | 0 | 0 | 0 | 1 | 0 | 4 | 6
4 | K | FX808324 | Ovládací panel 5,7" 1/4 VGA | ks | 2 |  | 0 |  |  |  | základní |  | 0 | 0 | 0 | 0 | 0 | FIDIC - měřená položka | 4 | K | 0 | ROZPOCET | 0 | 0 | 0 | 0 | 0 | 1 | 0 | 4 | 8
5 | K | FX808332 | Mikromodul esserbus/esserbus-Plus GT | ks | 24 |  | 0 |  |  |  | základní |  | 0 | 0 | 0 | 0 | 0 | FIDIC - měřená položka | 4 | K | 0 | ROZPOCET | 0 | 0 | 0 | 0 | 0 | 1 | 0 | 4 | 10
6 | K | FX808340 | Mikromodul essernet 62,5 kBd | ks | 2 |  | 0 |  |  |  | základní |  | 0 | 0 | 0 | 0 | 0 | FIDIC - měřená položka | 4 | K | 0 | ROZPOCET | 0 | 0 | 0 | 0 | 0 | 1 | 0 | 4 | 12
7 | K | FX808464 | GMT4000 aktivní opakovač, na stěnu | ks | 1 |  | 0 |  |  |  | základní |  | 0 | 0 | 0 | 0 | 0 | FIDIC - měřená položka | 4 | K | 0 | ROZPOCET | 0 | 0 | 0 | 0 | 0 | 1 | 0 | 4 | 14
8 | K | FX808001 | ADP4000 adaptér | ks | 1 |  | 0 |  |  |  | základní |  | 0 | 0 | 0 | 0 | 0 | FIDIC - měřená položka | 4 | K | 0 | ROZPOCET | 0 | 0 | 0 | 0 | 0 | 1 | 0 | 4 | 16
9 | K | 784871 | ModulRS485 | ks | 1 |  | 0 |  |  |  | základní |  | 0 | 0 | 0 | 0 | 0 | FIDIC - měřená položka | 4 | K | 0 | ROZPOCET | 0 | 0 | 0 | 0 | 0 | 1 | 0 | 4 | 18
10 | K | 808004 | Ústředna EPS IQ8control M | ks | 2 |  | 0 |  |  |  | základní |  | 0 | 0 | 0 | 0 | 0 | FIDIC - měřená položka | 4 | K | 0 | ROZPOCET | 0 | 0 | 0 | 0 | 0 | 1 | 0 | 4 | 20
11 | K | 786009 | Čelní ovl. panel IQ8Control C/M, CZ | ks | 2 |  | 0 |  |  |  | základní |  | 0 | 0 | 0 | 0 | 0 | FIDIC - měřená položka | 4 | K | 0 | ROZPOCET | 0 | 0 | 0 | 0 | 0 | 1 | 0 | 4 | 22
12 | K | 772476 | Modul se třemi pozicemi pro mikromoduly | ks | 4 |  | 0 |  |  |  | základní |  | 0 | 0 | 0 | 0 | 0 | FIDIC - měřená položka | 4 | K | 0 | ROZPOCET | 0 | 0 | 0 | 0 | 0 | 1 | 0 | 4 | 24
13 | K | 784382.D0 | Mikromodul sběrnice esserbus® (8 bit) | ks | 8 |  | 0 |  |  |  | základní |  | 0 | 0 | 0 | 0 | 0 | FIDIC - měřená položka | 4 | K | 0 | ROZPOCET | 0 | 0 | 0 | 0 | 0 | 1 | 0 | 4 | 26
14 | K | 784840.10 | Mikromodul essernet 62,5 kBd | ks | 2 |  | 0 |  |  |  | základní |  | 0 | 0 | 0 | 0 | 0 | FIDIC - měřená položka | 4 | K | 0 | ROZPOCET | 0 | 0 | 0 | 0 | 0 | 1 | 0 | 4 | 28
15 | K | 018006 | Akumulátor 12 V DC / 24 Ah | ks | 12 |  | 0 |  |  |  | základní |  | 0 | 0 | 0 | 0 | 0 | FIDIC - měřená položka | 4 | K | 0 | ROZPOCET | 0 | 0 | 0 | 0 | 0 | 1 | 0 | 4 | 30
16 | K | 960004.10.GB | Síťový zdroj 24VDC/5A, 28 Ah EN 54-4/A2 | ks | 126 |  | 0 |  |  |  | základní |  | 0 | 0 | 0 | 0 | 0 | FIDIC - měřená položka | 4 | K | 0 | ROZPOCET | 0 | 0 | 0 | 0 | 0 | 1 | 0 | 4 | 32
17 | K | 018006 | Akumulátor 12 V DC / 24 Ah | ks | 252 |  | 0 |  |  |  | základní |  | 0 | 0 | 0 | 0 | 0 | FIDIC - měřená položka | 4 | K | 0 | ROZPOCET | 0 | 0 | 0 | 0 | 0 | 1 | 0 | 4 | 34
18 | K | 802371 | Opticko-kouřový hlásič IQ8Quad | ks | 1539 |  | 0 |  |  |  | základní |  | 0 | 0 | 0 | 0 | 0 | FIDIC - měřená položka | 4 | K | 0 | ROZPOCET | 0 | 0 | 0 | 0 | 0 | 1 | 0 | 4 | 36
19 | K | 802177 | Termomaximální hlásič tř.B IQ8Quad | ks | 15 |  | 0 |  |  |  | základní |  | 0 | 0 | 0 | 0 | 0 | FIDIC - měřená položka | 4 | K | 0 | ROZPOCET | 0 | 0 | 0 | 0 | 0 | 1 | 0 | 4 | 38
20 | K | 805590 | Patice pro hlásiče IQ8Quad | ks | 1554 |  | 0 |  |  |  | základní |  | 0 | 0 | 0 | 0 | 0 | FIDIC - měřená položka | 4 | K | 0 | ROZPOCET | 0 | 0 | 0 | 0 | 0 | 1 | 0 | 4 | 40
21 | K | 781814 | Paralelní signalizace hlásiče | ks | 307 |  | 0 |  |  |  | základní |  | 0 | 0 | 0 | 0 | 0 | FIDIC - měřená položka | 4 | K | 0 | ROZPOCET | 0 | 0 | 0 | 0 | 0 | 1 | 0 | 4 | 42
22 | K | 805576 | Držák popisných štítků, bal.10 ks | ks | 160 |  | 0 |  |  |  | základní |  | 0 | 0 | 0 | 0 | 0 | FIDIC - měřená položka | 4 | K | 0 | ROZPOCET | 0 | 0 | 0 | 0 | 0 | 1 | 0 | 4 | 44
23 | K | 704900 | Skříň tlačítkového hlásiče IQ8 červená | ks | 147 |  | 0 |  |  |  | základní |  | 0 | 0 | 0 | 0 | 0 | FIDIC - měřená položka | 4 | K | 0 | ROZPOCET | 0 | 0 | 0 | 0 | 0 | 1 | 0 | 4 | 46
24 | K | 804905 | Elektronika tlačítka IQ8 s oddělovačem | ks | 147 |  | 0 |  |  |  | základní |  | 0 | 0 | 0 | 0 | 0 | FIDIC - měřená položka | 4 | K | 0 | ROZPOCET | 0 | 0 | 0 | 0 | 0 | 1 | 0 | 4 | 48
25 | K | 808610.10 | Esserbus® koppler 12 relé | ks | 94 |  | 0 |  |  |  | základní |  | 0 | 0 | 0 | 0 | 0 | FIDIC - měřená položka | 4 | K | 0 | ROZPOCET | 0 | 0 | 0 | 0 | 0 | 1 | 0 | 4 | 50
26 | K | 808623 | Esserbus® koppler Alarmový (4/2) | ks | 276 |  | 0 |  |  |  | základní |  | 0 | 0 | 0 | 0 | 0 | FIDIC - měřená položka | 4 | K | 0 | ROZPOCET | 0 | 0 | 0 | 0 | 0 | 1 | 0 | 4 | 52
27 | K | 808624 | EOL-O zakončovací člen výstupu | ks | 1680 |  | 0 |  |  |  | základní |  | 0 | 0 | 0 | 0 | 0 | FIDIC - měřená položka | 4 | K | 0 | ROZPOCET | 0 | 0 | 0 | 0 | 0 | 1 | 0 | 4 | 54
28 | K | 808626 | EOL-I zakončovací člen vstupu | ks | 1104 |  | 0 |  |  |  | základní |  | 0 | 0 | 0 | 0 | 0 | FIDIC - měřená položka | 4 | K | 0 | ROZPOCET | 0 | 0 | 0 | 0 | 0 | 1 | 0 | 4 | 56
29 | K | 788600 | Skříň pro koppler na omítku, šedá | ks | 20 |  | 0 |  |  |  | základní |  | 0 | 0 | 0 | 0 | 0 | FIDIC - měřená položka | 4 | K | 0 | ROZPOCET | 0 | 0 | 0 | 0 | 0 | 1 | 0 | 4 | 58
30 | K | SP 20103-EI 60 DP1-S | Rozvaděč na omítku EI60DP1 2090x1060x300 kompletní vč. montážního panelu vč. 2x ucpávky UKM-1 (2ks 50mm + 16ks 22mm) a 2x ucpávky UKM-2 (2ks 77x110mm) | ks | 22 |  | 0 |  |  |  | základní |  | 0 | 0 | 0 | 0 | 0 | FIDIC - měřená položka | 4 | K | 0 | ROZPOCET | 0 | 0 | 0 | 0 | 0 | 1 | 0 | 4 | 60
31 | K | TS35 DZN 1.0 | DIN Lišta 1m děrovaná | ks | 44 |  | 0 |  |  |  | základní |  | 0 | 0 | 0 | 0 | 0 | FIDIC - měřená položka | 4 | K | 0 | ROZPOCET | 0 | 0 | 0 | 0 | 0 | 1 | 0 | 4 | 62
32 | K | PT 4P, PT570024, | Mini relé přepínací, včetně patice na DIN | ks | 390 |  | 0 |  |  |  | základní |  | 0 | 0 | 0 | 0 | 0 | FIDIC - měřená položka | 4 | K | 0 | ROZPOCET | 0 | 0 | 0 | 0 | 0 | 1 | 0 | 4 | 64
33 | K | CV-T68 | Detekční teplotní kabel, 68°C | m | 80 |  | 0 |  |  |  | základní |  | 0 | 0 | 0 | 0 | 0 | FIDIC - měřená položka | 4 | K | 0 | ROZPOCET | 0 | 0 | 0 | 0 | 0 | 1 | 0 | 4 | 66
34 | K | Pol85 | Příchytka teplotního kabelu | ks | 240 |  | 0 |  |  |  | základní |  | 0 | 0 | 0 | 0 | 0 | FIDIC - měřená položka | 4 | K | 0 | ROZPOCET | 0 | 0 | 0 | 0 | 0 | 1 | 0 | 4 | 68
35 | K | Pol86 | Zakončovací člen detekčního kabelu | ks | 4 |  | 0 |  |  |  | základní |  | 0 | 0 | 0 | 0 | 0 | FIDIC - měřená položka | 4 | K | 0 | ROZPOCET | 0 | 0 | 0 | 0 | 0 | 1 | 0 | 4 | 70
36 | K | Pol89 | Spojovací člen detekčního kabelu | ks | 4 |  | 0 |  |  |  | základní |  | 0 | 0 | 0 | 0 | 0 | FIDIC - měřená položka | 4 | K | 0 | ROZPOCET | 0 | 0 | 0 | 0 | 0 | 1 | 0 | 4 | 72
37 | K | Pol90 | Napojení systému EPS do stávající sítě Essernet - koordinace se servisní organizací systému EPS | kpl | 1 |  | 0 |  |  |  | základní |  | 0 | 0 | 0 | 0 | 0 | FIDIC - měřená položka | 4 | K | 0 | ROZPOCET | 0 | 0 | 0 | 0 | 0 | 1 | 0 | 4 | 74
38 | K | Pol91 | Licence ústředny EPS do grafické nadstavby | kpl | 4 |  | 0 |  |  |  | základní |  | 0 | 0 | 0 | 0 | 0 | FIDIC - měřená položka | 4 | K | 0 | ROZPOCET | 0 | 0 | 0 | 0 | 0 | 1 | 0 | 4 | 76
39 | K | Pol92 | Připojení návazných zařízení na EPS, požární uzávěry, PPK, PSUM atd. | sada | 1 |  | 0 |  |  |  | základní |  | 0 | 0 | 0 | 0 | 0 | FIDIC - neměřená položka | 4 | K | 0 | ROZPOCET | 0 | 0 | 0 | 0 | 0 | 1 | 0 | 4 | 78
40 | K | Pol93 | Úprava, rozšíření a doplnění stávající grafické nadstavby (mapové podklady, vložení bodu, konfigurace) | sada | 1 |  | 0 |  |  |  | základní |  | 0 | 0 | 0 | 0 | 0 | FIDIC - neměřená položka | 4 | K | 0 | ROZPOCET | 0 | 0 | 0 | 0 | 0 | 1 | 0 | 4 | 80
41 | K | PRAFLADUR-O 2X1,5 P6 | Kabel CSKH-V180 2x1,5 P60-R, Ph120-R, B2cas1d1a1 | m | 20800 |  | 0 |  |  |  | základní |  | 0 | 0 | 0 | 0 | 0 | FIDIC - měřená položka | 4 | K | 0 | ROZPOCET | 0 | 0 | 0 | 0 | 0 | 1 | 0 | 4 | 82
| P |  | Poznámka k položce: 2.PP 720m D.1.4.3.1-SO-01-B-01A 1.PP 1720m D.1.4.3.1-SO-01-B-02A 1.NP 1720m D.1.4.3.1-SO-01-B-03A 2.NP 1720m D.1.4.3.1-SO-01-B-04A 3.NP 1960m D.1.4.3.1-SO-01-B-05A 4.NP 1960m D.1.4.3.1-SO-01-B-06A 5.NP 1960m D.1.4.3.1-SO-01-B-07A 6.NP 1960m D.1.4.3.1-SO-01-B-08A 7.NP 1960m D.1.4.3.1-SO-01-B-09A 8.NP 1960m D.1.4.3.1-SO-01-B-10A 9.NP 1960m D.1.4.3.1-SO-01-B-11A Střecha 1200m D.1.4.3.1-SO-01-B-12A | [16 empty] | P | 0
42 | K | PRAFLACOM F 1X2X0,8 | Kabel 1x2x0,8 B2cas1d1a1 | m | 20400 |  | 0 |  |  |  | základní |  | 0 | 0 | 0 | 0 | 0 | FIDIC - měřená položka | 4 | K | 0 | ROZPOCET | 0 | 0 | 0 | 0 | 0 | 1 | 0 | 4 | 84
| P |  | Poznámka k položce: 2.PP 456m D.1.4.3.1-SO-01-B-01 1.PP 1008m D.1.4.3.1-SO-01-B-02 1.NP 1704m D.1.4.3.1-SO-01-B-03 2.NP 1752m D.1.4.3.1-SO-01-B-04 3.NP 2472m D.1.4.3.1-SO-01-B-05 4.NP 2412m D.1.4.3.1-SO-01-B-06 5.NP 1644m D.1.4.3.1-SO-01-B-07 6.NP 2292m D.1.4.3.1-SO-01-B-08 7.NP 2232m D.1.4.3.1-SO-01-B-09 8.NP 2076m D.1.4.3.1-SO-01-B-10 9.NP 2196m D.1.4.3.1-SO-01-B-11 Střecha 156m D.1.4.3.1-SO-01-B-12 | [16 empty] | P | 0
43 | K | PRAFLAGUARD F 2X2X0, | Kabel SHKFH-V 2x2x0,8 P60-R, Ph120-R, B2cas1d1a1 | m | 94095 |  | 0 |  |  |  | základní |  | 0 | 0 | 0 | 0 | 0 | FIDIC - měřená položka | 4 | K | 0 | ROZPOCET | 0 | 0 | 0 | 0 | 0 | 1 | 0 | 4 | 86
| P |  | Poznámka k položce: 2.PP 1896m D.1.4.3.1-SO-01-B-01A 1.PP 6636m D.1.4.3.1-SO-01-B-02A 1.NP 8058m D.1.4.3.1-SO-01-B-03A 2.NP 8374m D.1.4.3.1-SO-01-B-04A 3.NP 7505m D.1.4.3.1-SO-01-B-05A 4.NP 9796m D.1.4.3.1-SO-01-B-06A 5.NP 13035m D.1.4.3.1-SO-01-B-07A 6.NP 11139m D.1.4.3.1-SO-01-B-08A 7.NP 10981m D.1.4.3.1-SO-01-B-09A 8.NP 6399m D.1.4.3.1-SO-01-B-10A 9.NP 9717m D.1.4.3.1-SO-01-B-11A Střecha 559m D.1.4.3.1-SO-01-B-12A | [16 empty] | P | 0
44 | K | HL P1 | Kabelová příchytka požární včetně šroubu | ks | 223237 |  | 0 |  |  |  | základní |  | 0 | 0 | 0 | 0 | 0 | FIDIC - měřená položka | 4 | K | 0 | ROZPOCET | 0 | 0 | 0 | 0 | 0 | 1 | 0 | 4 | 88
| P |  | Poznámka k položce: 2.PP 5070m D.1.4.3.1-SO-01-B-01 D.1.4.3.1-SO-01-B-01A 1.PP 15451m D.1.4.3.1-SO-01-B-02 D.1.4.3.1-SO-01-B-02A 1.NP 18945m D.1.4.3.1-SO-01-B-03 D.1.4.3.1-SO-01-B-03A 2.NP 19546m D.1.4.3.1-SO-01-B-04 D.1.4.3.1-SO-01-B-04A 3.NP 19696m D.1.4.3.1-SO-01-B-05 D.1.4.3.1-SO-01-B-05A 4.NP 23377m D.1.4.3.1-SO-01-B-06 D.1.4.3.1-SO-01-B-06A 5.NP 26914m D.1.4.3.1-SO-01-B-07 D.1.4.3.1-SO-01-B-07A 6.NP 25935m D.1.4.3.1-SO-01-B-08 D.1.4.3.1-SO-01-B-08A 7.NP 25035m D.1.4.3.1-SO-01-B-09 D.1.4.3.1-SO-01-B-09A 8.NP 17218m D.1.4.3.1-SO-01-B-10 D.1.4.3.1-SO-01-B-10A 9.NP 22890m D.1.4.3.1-SO-01-B-11 D.1.4.3.1-SO-01-B-11A Střecha 3160m D.1.4.3.1-SO-01-B-12 D.1.4.3.1-SO-01-B-12A | [16 empty] | P | 0
45 | K | 2031M/30 | Svazková příchyta požární včetně kotvy | ks | 19379 |  | 0 |  |  |  | základní |  | 0 | 0 | 0 | 0 | 0 | FIDIC - měřená položka | 4 | K | 0 | ROZPOCET | 0 | 0 | 0 | 0 | 0 | 1 | 0 | 4 | 90
| P |  | Poznámka k položce: 2.PP 432m D.1.4.3.1-SO-01-B-01 D.1.4.3.1-SO-01-B-01A 1.PP 1318m D.1.4.3.1-SO-01-B-02 D.1.4.3.1-SO-01-B-02A 1.NP 1645m D.1.4.3.1-SO-01-B-03 D.1.4.3.1-SO-01-B-03A 2.NP 1699m D.1.4.3.1-SO-01-B-04 D.1.4.3.1-SO-01-B-04A 3.NP 1728m D.1.4.3.1-SO-01-B-05 D.1.4.3.1-SO-01-B-05A 4.NP 2046m D.1.4.3.1-SO-01-B-06 D.1.4.3.1-SO-01-B-06A 5.NP 2374m D.1.4.3.1-SO-01-B-07 D.1.4.3.1-SO-01-B-07A 6.NP 2217m D.1.4.3.1-SO-01-B-08 D.1.4.3.1-SO-01-B-08A 7.NP 2184m D.1.4.3.1-SO-01-B-09 D.1.4.3.1-SO-01-B-09A 8.NP 1500m D.1.4.3.1-SO-01-B-10 D.1.4.3.1-SO-01-B-10A 9.NP 1996m D.1.4.3.1-SO-01-B-11 D.1.4.3.1-SO-01-B-11A Střecha 240m D.1.4.3.1-SO-01-B-12 D.1.4.3.1-SO-01-B-12A | [16 empty] | P | 0
46 | K | KPS 160X200 | Odlehčení v tahu | ks | 30 |  | 0 |  |  |  | základní |  | 0 | 0 | 0 | 0 | 0 | FIDIC - měřená položka | 4 | K | 0 | ROZPOCET | 0 | 0 | 0 | 0 | 0 | 1 | 0 | 4 | 92
47 | K | Pol87 | Kabelový žlab PO 300x100 uchycení ke stropu včetně kotvení a příslušenství Min. síla mat. žlabu 1.00mm | m | 590 |  | 0 |  |  |  | základní |  | 0 | 0 | 0 | 0 | 0 | FIDIC - měřená položka | 4 | K | 0 | ROZPOCET | 0 | 0 | 0 | 0 | 0 | 1 | 0 | 4 | 94
| P |  | Poznámka k položce: 2.PP 24m D.1.4.3.1-SO-01-B-01A 1.PP 40m D.1.4.3.1-SO-01-B-02A 1.NP 47m D.1.4.3.1-SO-01-B-03A 2.NP 44m D.1.4.3.1-SO-01-B-04A 3.NP 43m D.1.4.3.1-SO-01-B-05A 4.NP 56m D.1.4.3.1-SO-01-B-06A 5.NP 73m D.1.4.3.1-SO-01-B-07A 6.NP 68m D.1.4.3.1-SO-01-B-08A 7.NP 73m D.1.4.3.1-SO-01-B-09A 8.NP 56m D.1.4.3.1-SO-01-B-10A 9.NP 66m D.1.4.3.1-SO-01-B-11A Střecha 0m D.1.4.3.1-SO-01-B-12A | [16 empty] | P | 0
48 | K | Pol88 | Kabelový žlab PO 200x100 uchycení ke stropu včetně kotvení a příslušenství Min. síla mat. žlabu 1.00mm | m | 1850 |  | 0 |  |  |  | základní |  | 0 | 0 | 0 | 0 | 0 | FIDIC - měřená položka | 4 | K | 0 | ROZPOCET | 0 | 0 | 0 | 0 | 0 | 1 | 0 | 4 | 96
| P |  | Poznámka k položce: 2.PP 75m D.1.4.3.1-SO-01-B-01A 1.PP 126m D.1.4.3.1-SO-01-B-02A 1.NP 147m D.1.4.3.1-SO-01-B-03A 2.NP 137m D.1.4.3.1-SO-01-B-04A 3.NP 135m D.1.4.3.1-SO-01-B-05A 4.NP 177m D.1.4.3.1-SO-01-B-06A 5.NP 227m D.1.4.3.1-SO-01-B-07A 6.NP 214m D.1.4.3.1-SO-01-B-08A 7.NP 229m D.1.4.3.1-SO-01-B-09A 8.NP 174m D.1.4.3.1-SO-01-B-10A 9.NP 209m D.1.4.3.1-SO-01-B-11A Střecha 0m D.1.4.3.1-SO-01-B-12A | [16 empty] | P | 0
49 | K | Pol363 | Kabelový žebřík stoupací 400/110 PO, včetně příslušentví (spojky, sonapky,kotvení…) Min. síla mat. žlabu 1.00mm | m | 250 |  | 0 |  |  |  | základní |  | 0 | 0 | 0 | 0 | 0 | FIDIC - měřená položka | 4 | K | 0 | ROZPOCET | 0 | 0 | 0 | 0 | 0 | 1 | 0 | 4 | 98
| P |  | Poznámka k položce: 2.PP 10m D.1.4.3.1-SO-01-B-01 D.1.4.3.1-SO-01-B-01A 1.PP 23m D.1.4.3.1-SO-01-B-02 D.1.4.3.1-SO-01-B-02A 1.NP 23m D.1.4.3.1-SO-01-B-03 D.1.4.3.1-SO-01-B-03A 2.NP 23m D.1.4.3.1-SO-01-B-04 D.1.4.3.1-SO-01-B-04A 3.NP 23m D.1.4.3.1-SO-01-B-05 D.1.4.3.1-SO-01-B-05A 4.NP 23m D.1.4.3.1-SO-01-B-06 D.1.4.3.1-SO-01-B-06A 5.NP 23m D.1.4.3.1-SO-01-B-07 D.1.4.3.1-SO-01-B-07A 6.NP 23m D.1.4.3.1-SO-01-B-08 D.1.4.3.1-SO-01-B-08A 7.NP 23m D.1.4.3.1-SO-01-B-09 D.1.4.3.1-SO-01-B-09A 8.NP 23m D.1.4.3.1-SO-01-B-10 D.1.4.3.1-SO-01-B-10A 9.NP 23m D.1.4.3.1-SO-01-B-11 D.1.4.3.1-SO-01-B-11A Střecha 10m D.1.4.3.1-SO-01-B-12 D.1.4.3.1-SO-01-B-12A | [16 empty] | P | 0
50 | K | 1220HFPP | Trubka instalační ohebná 20 včetně příchytek a spojek, bezhalogenová | m | 8160 |  | 0 |  |  |  | základní |  | 0 | 0 | 0 | 0 | 0 | FIDIC - měřená položka | 4 | K | 0 | ROZPOCET | 0 | 0 | 0 | 0 | 0 | 1 | 0 | 4 | 100
| P |  | Poznámka k položce: 2.PP 182m D.1.4.3.1-SO-01-B-01 1.PP 403m D.1.4.3.1-SO-01-B-02 1.NP 682m D.1.4.3.1-SO-01-B-03 2.NP 701m D.1.4.3.1-SO-01-B-04 3.NP 989m D.1.4.3.1-SO-01-B-05 4.NP 965m D.1.4.3.1-SO-01-B-06 5.NP 658m D.1.4.3.1-SO-01-B-07 6.NP 917m D.1.4.3.1-SO-01-B-08 7.NP 893m D.1.4.3.1-SO-01-B-09 8.NP 830m D.1.4.3.1-SO-01-B-10 9.NP 878m D.1.4.3.1-SO-01-B-11 Střecha 62m D.1.4.3.1-SO-01-B-12 | [16 empty] | P | 0
51 | K | 1225HFPP | Trubka instalační ohebná 25 včetně příchytek a spojek, bezhalogenová | m | 4080 |  | 0 |  |  |  | základní |  | 0 | 0 | 0 | 0 | 0 | FIDIC - měřená položka | 4 | K | 0 | ROZPOCET | 0 | 0 | 0 | 0 | 0 | 1 | 0 | 4 | 102
| P |  | Poznámka k položce: 2.PP 91m D.1.4.3.1-SO-01-B-01 1.PP 202m D.1.4.3.1-SO-01-B-02 1.NP 341m D.1.4.3.1-SO-01-B-03 2.NP 350m D.1.4.3.1-SO-01-B-04 3.NP 494m D.1.4.3.1-SO-01-B-05 4.NP 482m D.1.4.3.1-SO-01-B-06 5.NP 329m D.1.4.3.1-SO-01-B-07 6.NP 458m D.1.4.3.1-SO-01-B-08 7.NP 446m D.1.4.3.1-SO-01-B-09 8.NP 416m D.1.4.3.1-SO-01-B-10 9.NP 440m D.1.4.3.1-SO-01-B-11 Střecha 31m D.1.4.3.1-SO-01-B-12 | [16 empty] | P | 0
52 | K | 1232HFPP | Trubka instalační ohebná 32 včetně příchytek a spojek, bezhalogenová | m | 2040 |  | 0 |  |  |  | základní |  | 0 | 0 | 0 | 0 | 0 | FIDIC - měřená položka | 4 | K | 0 | ROZPOCET | 0 | 0 | 0 | 0 | 0 | 1 | 0 | 4 | 104
| P |  | Poznámka k položce: 2.PP 46m D.1.4.3.1-SO-01-B-01 1.PP 101m D.1.4.3.1-SO-01-B-02 1.NP 170m D.1.4.3.1-SO-01-B-03 2.NP 175m D.1.4.3.1-SO-01-B-04 3.NP 247m D.1.4.3.1-SO-01-B-05 4.NP 241m D.1.4.3.1-SO-01-B-06 5.NP 164m D.1.4.3.1-SO-01-B-07 6.NP 229m D.1.4.3.1-SO-01-B-08 7.NP 223m D.1.4.3.1-SO-01-B-09 8.NP 208m D.1.4.3.1-SO-01-B-10 9.NP 220m D.1.4.3.1-SO-01-B-11 Střecha 16m D.1.4.3.1-SO-01-B-12 | [16 empty] | P | 0
53 | K | 6029 ZNM_S | Ocelová trubka závitová včetně spojek, kolen a příchytek | m | 500 |  | 0 |  |  |  | základní |  | 0 | 0 | 0 | 0 | 0 | FIDIC - měřená položka | 4 | K | 0 | ROZPOCET | 0 | 0 | 0 | 0 | 0 | 1 | 0 | 4 | 106
| P |  | Poznámka k položce: Střecha 500m D.1.4.3.1-SO-01-B-12 D.1.4.3.1-SO-01-B-12A | [16 empty] | P | 0
54 | K | Pol94 | Pomocné ocelové konstrukce | kpl | 1 |  | 0 |  |  |  | základní |  | 0 | 0 | 0 | 0 | 0 | FIDIC - neměřená položka | 4 | K | 0 | ROZPOCET | 0 | 0 | 0 | 0 | 0 | 1 | 0 | 4 | 108
55 | K | KSK 100 PO | Propojovací krabice požárně odolná | ks | 1101 |  | 0 |  |  |  | základní |  | 0 | 0 | 0 | 0 | 0 | FIDIC - měřená položka | 4 | K | 0 | ROZPOCET | 0 | 0 | 0 | 0 | 0 | 1 | 0 | 4 | 110
| P |  | Poznámka k položce: 2.PP 22m D.1.4.3.1-SO-01-B-01A 1.PP 78m D.1.4.3.1-SO-01-B-02A 1.NP 94m D.1.4.3.1-SO-01-B-03A 2.NP 98m D.1.4.3.1-SO-01-B-04A 3.NP 88m D.1.4.3.1-SO-01-B-05A 4.NP 115m D.1.4.3.1-SO-01-B-06A 5.NP 153m D.1.4.3.1-SO-01-B-07A 6.NP 130m D.1.4.3.1-SO-01-B-08A 7.NP 128m D.1.4.3.1-SO-01-B-09A 8.NP 75m D.1.4.3.1-SO-01-B-10A 9.NP 114m D.1.4.3.1-SO-01-B-11A Střecha 6m D.1.4.3.1-SO-01-B-12A | [16 empty] | P | 0
56 | K | Pol95 | Pomocný instalační materiál - 1% z ceny materiálů | % | 1 |  | 0 |  |  |  | základní |  | 0 | 0 | 0 | 0 | 0 | FIDIC - měřená položka | 4 | K | 0 | ROZPOCET | 0 | 0 | 0 | 0 | 0 | 1 | 0 | 4 | 112
57 | K | Pol96 | Drobný instalační materiál, VRN | sada | 1 |  | 0 |  |  |  | základní |  | 0 | 0 | 0 | 0 | 0 | FIDIC - neměřená položka | 4 | K | 0 | ROZPOCET | 0 | 0 | 0 | 0 | 0 | 1 | 0 | 4 | 114
58 | K | Pol117 | Pomocné stavební práce | sada | 1 |  | 0 |  |  |  | základní |  | 0 | 0 | 0 | 0 | 0 | FIDIC - neměřená položka | 4 | K | 0 | ROZPOCET | 0 | 0 | 0 | 0 | 0 | 1 | 0 | 4 | 116
59 | K | Pol168 | Číslování hlásičů, včetně odzkoušení a nastavení | sada | 1 |  | 0 |  |  |  | základní |  | 0 | 0 | 0 | 0 | 0 | FIDIC - neměřená položka | 4 | K | 0 | ROZPOCET | 0 | 0 | 0 | 0 | 0 | 1 | 0 | 4 | 118
60 | K | Pol169 | Individuální, funkční zkoušky a komplexní zkoušky | sada | 1 |  | 0 |  |  |  | základní |  | 0 | 0 | 0 | 0 | 0 | FIDIC - neměřená položka | 4 | K | 0 | ROZPOCET | 0 | 0 | 0 | 0 | 0 | 1 | 0 | 4 | 120
61 | K | Pol172 | Konfigurace/programování | sada | 1 |  | 0 |  |  |  | základní |  | 0 | 0 | 0 | 0 | 0 | FIDIC - neměřená položka | 4 | K | 0 | ROZPOCET | 0 | 0 | 0 | 0 | 0 | 1 | 0 | 4 | 126
62 | K | Pol173 | Spolupráce při napojení signálů PBZ spolupráce s ostatními profesemi | sada | 1 |  | 0 |  |  |  | základní |  | 0 | 0 | 0 | 0 | 0 | FIDIC - neměřená položka | 4 | K | 0 | ROZPOCET | 0 | 0 | 0 | 0 | 0 | 1 | 0 | 4 | 128
63 | K | Pol174 | Lešení/plošiny/práce ve výškách | sada | 1 |  | 0 |  |  |  | základní |  | 0 | 0 | 0 | 0 | 0 | FIDIC - neměřená položka | 4 | K | 0 | ROZPOCET | 0 | 0 | 0 | 0 | 0 | 1 | 0 | 4 | 130
64 | K | Pol221 | Zkušební provoz | sada | 1 |  | 0 |  |  |  | základní |  | 0 | 0 | 0 | 0 | 0 | FIDIC - neměřená položka | 4 | K | 0 | ROZPOCET | 0 | 0 | 0 | 0 | 0 | 1 | 0 | 4 | 132
65 | K | Pol224 | Předvedení funkčnosti | sada | 1 |  | 0 |  |  |  | základní |  | 0 | 0 | 0 | 0 | 0 | FIDIC - neměřená položka | 4 | K | 0 | ROZPOCET | 0 | 0 | 0 | 0 | 0 | 1 | 0 | 4 | 134
66 | K | Pol225 | Výchozí revize elektrického zařízení, funkční zkoušky | sada | 1 |  | 0 |  |  |  | základní |  | 0 | 0 | 0 | 0 | 0 | FIDIC - neměřená položka | 4 | K | 0 | ROZPOCET | 0 | 0 | 0 | 0 | 0 | 1 | 0 | 4 | 136
67 | K | Pol237 | Protipožární ucpávky | sada | 1 |  | 0 |  |  |  | základní |  | 0 | 0 | 0 | 0 | 0 | FIDIC - neměřená položka | 4 | K | 0 | ROZPOCET | 0 | 0 | 0 | 0 | 0 | 1 | 0 | 4 | 138
68 | K | Pol238 | Jádrové vrtání a prostupy | sada | 1 |  | 0 |  |  |  | základní |  | 0 | 0 | 0 | 0 | 0 | FIDIC - neměřená položka | 4 | K | 0 | ROZPOCET | 0 | 0 | 0 | 0 | 0 | 1 | 0 | 4 | 140
69 | K | Pol255 | Koordinační činnost | sada | 1 |  | 0 |  |  |  | základní |  | 0 | 0 | 0 | 0 | 0 | FIDIC - neměřená položka | 4 | K | 0 | ROZPOCET | 0 | 0 | 0 | 0 | 0 | 1 | 0 | 4 | 142
70 | K | Pol270 | Předávací dokumentace - certifikace | sada | 1 |  | 0 |  |  |  | základní |  | 0 | 0 | 0 | 0 | 0 | FIDIC - neměřená položka | 4 | K | 0 | ROZPOCET | 0 | 0 | 0 | 0 | 0 | 1 | 0 | 4 | 146

## D.1.4.4-SO-01 - Vzduchote... (hidden)
[9 empty] | >> skryté sloupce << | [10 empty] | {4710d1ea-75bf-4767-abed-0383dc886984}
2
| KRYCÍ LIST SOUPISU PRACÍ | [8 empty] | v --- níže se nacházejí doplnkové a pomocné údaje k sestavám --- v | [9 empty] | False
Stavba:
FN BRNO - výstavba gynekologicko - porodnické kliniky - projekt 335V911000001 –Nové přejezdové stanice potrubní pošty
Objekt:
SO-01 - Pavilon Y
Soupis:
D.1.4-SO-01 - Technika prostředí stavby
Úroveň 3:
D.1.4.4-SO-01 - Vzduchotechnika
| KSO: |  |  |  |  | CC-CZ:
| Místo: |  |  |  |  | Datum: | 2025-05-28
| Zadavatel: |  |  |  |  | IČ:
|  | Fakultní nemocnice Brno, Jihlavská 20, Brno, 62500 |  |  |  | DIČ:
| Uchazeč: |  |  |  |  | IČ: | Vyplň údaj
|  | Vyplň údaj |  |  |  | DIČ: | Vyplň údaj
| Projektant: |  |  |  |  | IČ:
DIČ:
| Zpracovatel: |  |  |  |  | IČ:
DIČ:
Poznámka:
Výkaz výměr je vypracován v souladu s podmínkami vyhlášky č. 169/2016 Sb. k ZZVZ. Položky na listech v části D.1.4.4 - Vzduchotechnika jsou podrobně specifikovány v jednotlivých přílohách profesní části D.1.4.4 - Vzduchotechnika v technické zprávě, tabulkách, výpisech, schématech, příslušných detailech a ve výkresech.
| Cena bez DPH | [5 empty] | 0
|  |  | Základ daně |  |  | Sazba daně | Výše daně
| DPH | základní | 0 |  |  | 21% | 0
|  | snížená | 0 |  |  | 15% | 0
|  | zákl. přenesená | 0 |  |  | 21% | 0
|  | sníž. přenesená | 0 |  |  | 15% | 0
|  | nulová | 0 |  |  | 0% | 0
| Cena s DPH |  |  | v | CZK |  | 0
| Projektant |  |  | Zpracovatel
| Datum a podpis: |  | Razítko | Datum a podpis: |  |  | Razítko
| Objednavatel |  |  | Uchazeč
| Datum a podpis: |  | Razítko | Datum a podpis: |  |  | Razítko
REKAPITULACE ČLENĚNÍ SOUPISU PRACÍ
Stavba:
FN BRNO - výstavba gynekologicko - porodnické kliniky - projekt 335V911000001 –Nové přejezdové stanice potrubní pošty
Objekt:
SO-01 - Pavilon Y
Soupis:
D.1.4-SO-01 - Technika prostředí stavby
Úroveň 3:
D.1.4.4-SO-01 - Vzduchotechnika
Místo: | [5 empty] | Datum: | 2025-05-28
Zadavatel: |  |  | Fakultní nemocnice Brno, Jihlavská 20, Brno, 62500 |  |  | Projektant:
Uchazeč: |  |  | Vyplň údaj |  |  | Zpracovatel:
Kód dílu - Popis | [6 empty] | Cena celkem [CZK]
Náklady ze soupisu prací | [6 empty] | 0 | [13 empty] | -1
| D.1.4.4-SO-01 - 1.00 - Zařízení č. 1 - 1.1 - Šatny, hygienické zázemí, sklady a chodby - 2.+1.PP, 1.2 - Předsterilizační př | [5 empty] | 0
| D.1.4.4-SO-01 - 2.00 - Zařízení č. 2 - Hlavní vstupní prostory - 1.NP | [5 empty] | 0
| D.1.4.4-SO-01 - 3.00 - Zařízení č. 3 - Ambulance perinatologie - 1.NP | [5 empty] | 0
| D.1.4.4-SO-01 - 4.00 - Zařízení č. 4 - Ambulance neonatologie - 2.NP | [5 empty] | 0
| D.1.4.4-SO-01 - 5.00 - Zařízení č. 5 - Oddělení zobrazovacích metod - 2.NP | [5 empty] | 0
| D.1.4.4-SO-01 - 6.00 - Zařízení č. 6 - Reprodukční medicína - laboratoře - 3.NP | [5 empty] | 0
| D.1.4.4-SO-01 - 7.00 - Zařízení č. 7 - Reprodukční medicína - zázemí - 3.NP | [5 empty] | 0
| D.1.4.4-SO-01 - 8.00 - Zařízení č. 8 - Reprodukční medicína - zákrokové sály - 3.NP | [5 empty] | 0
| D.1.4.4-SO-01 - 9.00 - Zařízení č. 9 - Ambulance gynekologie - 3.NP | [5 empty] | 0
| D.1.4.4-SO-01 - 10.0 - Zařízení č. 10 - Jednodenní chirurgie - zázemí zákrokových sálů - 3.NP | [5 empty] | 0
| D.1.4.4-SO-01 - 11.0 - Zařízení č. 11 - Jednodenní chirurgie - zákrokové sály - 3.NP | [5 empty] | 0
| D.1.4.4-SO-01 - 12.0 - Zařízení č. 12 - Gynekologie - operační sály, východ - 4.NP | [5 empty] | 0
| D.1.4.4-SO-01 - 13.0 - Zařízení č. 13 - Gynekologie - operační sály, západ - 4.NP | [5 empty] | 0
| D.1.4.4-SO-01 - 14.0 - Zařízení č. 14 - Zázemí gynekologických operačních sálů - 4.NP | [5 empty] | 0
| D.1.4.4-SO-01 - 15.0 - Zařízení č. 15 - Gynekologie - operační sály - dospávání - 4.NP | [5 empty] | 0
| D.1.4.4-SO-01 - 16.0 - Zařízení č. 16 - Oddělení patologie - 4.NP | [5 empty] | 0
| D.1.4.4-SO-01 - 17.0 - Zařízení č. 17 - Gynekologie ARO + pooperační JIP - 4.NP | [5 empty] | 0
| D.1.4.4-SO-01 - 18.0 - Zařízení č. 18 - Onko-gynekologie lůžkové oddělení I - SEVER - 5.NP | [5 empty] | 0
| D.1.4.4-SO-01 - 19.0 - Zařízení č. 19 - Lékařské pokoje a administrativní úsek GPK - 2.+4.+5.+6.+7.+9. NP | [5 empty] | 0
| D.1.4.4-SO-01 - 20.0 - Zařízení č. 20 - Gynekologie - lůžkové oddělení - JIH - 5.NP | [5 empty] | 0
| D.1.4.4-SO-01 - 21.0 - Zařízení č. 21 - Neonatologie - lůžková jednotka JIRPN - 6.NP | [5 empty] | 0
| D.1.4.4-SO-01 - 22.0 - Zařízení č. 22 - Neonatologie - lůžková jednotka intermediární - 6.NP | [5 empty] | 0
| D.1.4.4-SO-01 - 23.0 - Zařízení č. 23 - Lůžkové oddělení šestinedělí - 7.NP | [5 empty] | 0
| D.1.4.4-SO-01 - 24.0 - Zařízení č. 24 - Neonatologie - lůžková jednotka intermediární - 7.NP | [5 empty] | 0
| D.1.4.4-SO-01 - 25.0 - Zařízení č. 25 - Porodní oddělení - SEVER - 8.NP | [5 empty] | 0
| D.1.4.4-SO-01 - 26.0 - Zařízení č. 26 - Porodní oddělení, operační sály - 8.NP | [5 empty] | 0
| D.1.4.4-SO-01 - 27.0 - Zařízení č. 27 - Perinatologická JIP - 8.NP | [5 empty] | 0
| D.1.4.4-SO-01 - 28.0 - Zařízení č. 28 - Porodní oddělení - JIH - 8.NP | [5 empty] | 0
| D.1.4.4-SO-01 - 29.0 - Zařízení č. 29 - Lůžková jednotka - SEVER - 9.NP | [5 empty] | 0
| D.1.4.4-SO-01 - 30.0 - Zařízení č. 30 - Lůžková jednotka - JIH - 9.NP | [5 empty] | 0
| D.1.4.4-SO-01 - 31.0 - Zařízení č. 31 - Větrání technických místností - 1.+2.NP | [5 empty] | 0
| D.1.4.4-SO-01 - 34.0 - Zařízení č. 34 - Celoroční dochlazování vybraných místností | [5 empty] | 0
| D.1.4.4-SO-01 - 35.0 - Zařízení č. 35 - Dveřní clony | [5 empty] | 0
| D.1.4.4-SO-01 - 40.0 - Zařízení č. 40 - Požární větrání CHÚC typu C - SEVER | [5 empty] | 0
| D.1.4.4-SO-01 - 41.0 - Zařízení č. 41 - Požární větrání CHÚC typu C - JIH | [5 empty] | 0
| D.1.4.4-SO-01 - 42.0 - Zařízení č. 42 - Požární větrání vybraných prostor dle ČSN 73 0835, čl. 8.1.5 | [5 empty] | 0
SOUPIS PRACÍ
Stavba:
FN BRNO - výstavba gynekologicko - porodnické kliniky - projekt 335V911000001 –Nové přejezdové stanice potrubní pošty
Objekt:
SO-01 - Pavilon Y
Soupis:
D.1.4-SO-01 - Technika prostředí stavby
Úroveň 3:
D.1.4.4-SO-01 - Vzduchotechnika
Místo: | [5 empty] | Datum: | 2025-05-28
Zadavatel: |  |  | Fakultní nemocnice Brno, Jihlavská 20, Brno, 62500 |  |  | Projektant:
Uchazeč: |  |  | Vyplň údaj |  |  | Zpracovatel:
PČ | Typ | Kód | Popis | MJ | Množství | J.cena [CZK] | Cena celkem [CZK] | Cenová soustava |  |  | DPH | J. Nh [h] | Nh celkem [h] | J. hmotnost [t] | Hmotnost celkem [t] | J. suť [t] | Suť Celkem [t] | Dodavatel
Náklady soupisu celkem | [6 empty] | 0 | [5 empty] | 0 |  | 0 |  | 0 |  |  | D | -1 | [10 empty] | 0
| D | D.1.4.4-SO-01 - 1.00 | Zařízení č. 1 - 1.1 - Šatny, hygienické zázemí, sklady a chodby - 2.+1.PP, 1.2 - Předsterilizační př |  |  |  | 0 | [5 empty] | 0 |  | 0 |  | 0 |  | 1 | D | 0 |  |  |  | ROZPOCET | [6 empty] | 0
1 | K | D.1.4.4-SO-01 - 1.01 | VZT jednotka pro přívod a odvod vzduchu - D+M, ve skladbě: | ks | 1 |  | 0 |  |  |  | základní |  | 0 | 0 | 0 | 0 | 0 | FIDIC - měřená položka | 4 | K | 1 |  |  |  | ROZPOCET | 0 | 0 | 0 | 0 | 0 | 1 | 0 | 4 | 2
| P |  | Poznámka k položce: Vnitřní provedení pro standardní prostředí, včetně základového rámu s výškově stavitelnými a pružně podloženými nohami, Panely opláštění s velkou plošnou stabilitou, snášejí vysoké bodové zatížení včetně chůze, průhyb opláštění bez trvalé deformace +/- 2500 Pa. Technické parametry opláštění a komponentů jednotky (v souladu s ČSN EN 1886) musí být potvrzeny certifikací EUROVENT. Jednotka je v souladu s Nařízením komise EU č. 1253/2014 a splňuje požadavky na Ekodesign a ErP 2018. koeficient prostupu tepla T2, faktor tepelných mostů TB2, souč. prostupu tepla panelovou výplní K=0,57 W/m2K, vzduchotěsnost skříně třídy L2, mechanická stabilita D2, Vývody na čele jednotky, opláštění zhotoveno z dvojitých sendvičových panelů, panely opláštění uvnitř zcela hladké bez řezných hran, Jednootáčkové AC motory plynule řízené pomocí FM, radiální ventilátory s volnými oběžnými koly s dozadu zahnutými lopatkami, uzavírací klapky. součástí dodávky VZT jednotek jsou frekvenční měniče (nenamontované), IP55, s RFI filtrem a glavanickým oddělením digitálních vstupů od napájecího napětí. Součástí dodávky VZT jednotek budou servisní vypínače motorů ventilátorů. Včetně tlumících vložek, ochranných termistorů, hadiček pro snímání tlaku, sifonů, nerezových van V2A, Externí dispoziční tlak přívodního ventilátoru 1100Pa při průtoku 11500m3/h. Externí dispoziční tlak odvodního ventilátoru 1100Pa při průtoku 11300 m3/h. Jeden stupeň filtrace na přívodu (kapsový filtr): ISO ePM10 55% (M5). Jeden stupeň filtrace na odvodu (kapsový filtr): ISO ePM10 55% (M5). Výměník ZZT s deskovým rekuperátorem a bypassem vč. obtokové klapky s přípravou pro servopohon Hrdla jednotky ukončeny pružnými manžetami součástí dodávky VZT jednotky. Servopohony (ovládání ON/OFF) uzavíracích klapek na sání a výfuku jednotky s havarijní funkcí jsou dodávkou profese MaR. Nastavitelný převodník tlaku na řídící napětí - součástí dodávky VZT jednotek. Vybavení jednotky prvky MaR - dodávka MaR. Transport pomocí transportních bloků, jejichž rozměry budou upravené již z výroby, případně dodatečně na stavbě tak, aby je bylo možné přepravit nákladním výtahem - vstupní dveře výtahu 1300x2100mm, dl. kabiny výtahu 2700mm, nosnost výtahu 2,5 tuny. Následné složení komor VZT jednotek ve strojovně za supervize výrobce VZT jednotek. Před objednáním jednotky ověřit servisní strany a strany připojení výměníků a vývodů kondenzátu dle výkresové dokumentace. Všechny technické parametry-viz tabulka "Přehled výkonů po zařízeních". Viz výkres číslo: D.1.4.4-SO01-B-02 Půdorys 1.PP | [16 empty] | P | 1
| VV |  | 1 |  | 1 | [14 empty] | VV | 1 | 2 | True | 0 | ROZPOCET
| VV |  | Součet |  | 1 | [14 empty] | VV | 1 | 4 | True | 1 | ROZPOCET
2 | K | D.1.4.4-SO-01 - 1.02 | Komora pro zónovou úpravu teploty vzduchu (ohřev, chlazení), průtok vzduchu 9650 m3/h, D+M | ks | 1 |  | 0 |  |  |  | základní |  | 0 | 0 | 0 | 0 | 0 | FIDIC - měřená položka | 4 | K | 1 |  |  |  | ROZPOCET | 0 | 0 | 0 | 0 | 0 | 1 | 0 | 4 | 4
| P |  | Poznámka k položce: Vnitřní provedení pro standardní prostředí, včetně základového rámu s výškově stavitelnými a pružně podloženými nohami, Panely opláštění s velkou plošnou stabilitou, snášejí vysoké bodové zatížení včetně chůze, průhyb opláštění bez trvalé deformace +/- 2500 Pa. Technické parametry opláštění a komponentů zónového dílu (v souladu s ČSN EN 1886) musí být potvrzeny certifikací EUROVENT. Komora je v souladu s Nařízením komise EU č. 1253/2014 a splňuje požadavky na Ekodesign a ErP 2018. koeficient prostupu tepla T2, faktor tepelných mostů TB2, souč. prostupu tepla panelovou výplní K=0,57 W/m2K, vzduchotěsnost skříně třídy L2, mechanická stabilita D2, Vývody na čele komory, opláštění zhotoveno z dvojitých sendvičových panelů, panely opláštění uvnitř zcela hladké bez řezných hran, Vodní ohřívač. Směšovací uzel pro vodní ohřívač dodávkou RTCH. Vodní chladič včetně eliminátoru kapek. Regulační uzel pro vodní chladič dodávkou RTCH. Na vstupu do zónového dílu uzavírací klapka s přípravou pro servopohon. Servopohony (ovládání ON/OFF) uzavíracích klapek na vstupu do zónové komory s havarijní funkcí jsou dodávkou profese MaR. součástí dodávky jsou sifony a nerezové vany V2A, výsuvný rám protimrazové ochrany, Transport pomocí transportních bloků, jejichž rozměry budou upravené již z výroby, případně dodatečně na stavbě tak, aby je bylo možné přepravit nákladním výtahem - vstupní dveře výtahu 1300x2100mm, dl. kabiny výtahu 2700mm, nosnost výtahu 2,5 tuny. Následné složení komor zónového dílu ve strojovně za supervize výrobce zařízení. Před objednáním zónového dílu ověřit servisní strany a strany připojení výměníků a vývodů kondenzátu dle výkresové dokumentace. Všechny technické parametry-viz tabulka "Přehled výkonů po zařízeních". Viz výkres číslo: D.1.4.4-SO01-B-02 Půdorys 1.PP | [16 empty] | P | 1
| VV |  | 1 |  | 1 | [14 empty] | VV | 1 | 2 | True | 0 | ROZPOCET
| VV |  | Součet |  | 1 | [14 empty] | VV | 1 | 4 | True | 1 | ROZPOCET
3 | K | D.1.4.4-SO-01 - 1.03 | Komora pro zónovou úpravu teploty vzduchu (ohřev), průtok vzduchu 1850 m3/h, D+M | ks | 1 |  | 0 |  |  |  | základní |  | 0 | 0 | 0 | 0 | 0 | FIDIC - měřená položka | 4 | K | 1 |  |  |  | ROZPOCET | 0 | 0 | 0 | 0 | 0 | 1 | 0 | 4 | 6
| P |  | Poznámka k položce: Vnitřní provedení pro standardní prostředí, včetně základového rámu z lehkých pozink. profilů a závěsného materiálu pro zavěšení ke stropu. Panely opláštění s velkou plošnou stabilitou, snášejí vysoké bodové zatížení včetně chůze, průhyb opláštění bez trvalé deformace +/- 2500 Pa. Technické parametry opláštění a komponentů zónového dílu (v souladu s ČSN EN 1886) musí být potvrzeny certifikací EUROVENT. Komora je v souladu s Nařízením komise EU č. 1253/2014 a splňuje požadavky na Ekodesign a ErP 2018. koeficient prostupu tepla T2, faktor tepelných mostů TB2, souč. prostupu tepla panelovou výplní K=0,57 W/m2K, vzduchotěsnost skříně třídy L2, mechanická stabilita D2, Vývody na čele komory, opláštění zhotoveno z dvojitých sendvičových panelů, panely opláštění uvnitř zcela hladké bez řezných hran, Vodní ohřívač. Směšovací uzel pro vodní ohřívač dodávkou RTCH. Na vstupu do zónového dílu uzavírací klapka s přípravou pro servopohon. Servopohony (ovládání ON/OFF) uzavíracích klapek na vstupu do zónové komory s havarijní funkcí jsou dodávkou profese MaR. Transport pomocí transportních bloků, jejichž rozměry budou upravené již z výroby, případně dodatečně na stavbě tak, aby je bylo možné přepravit nákladním výtahem - vstupní dveře výtahu 1300x2100mm, dl. kabiny výtahu 2700mm, nosnost výtahu 2,5 tuny. Následné složení komor zónového dílu ve strojovně za supervize výrobce zařízení. Před objednáním zónového dílu ověřit servisní strany a strany připojení výměníků a vývodů kondenzátu dle výkresové dokumentace. Všechny technické parametry-viz tabulka "Přehled výkonů po zařízeních". Viz výkres číslo: D.1.4.4-SO01-B-02 Půdorys 1.PP | [16 empty] | P | 1
| VV |  | 1 |  | 1 | [14 empty] | VV | 1 | 2 | True | 0 | ROZPOCET
| VV |  | Součet |  | 1 | [14 empty] | VV | 1 | 4 | True | 1 | ROZPOCET
4 | K | D.1.4.4-SO-01 - 1.04 | Regulátor variabilního průtoku 900x600 se servopohonem a měřicím křížem pro snímání tlaku, D+M | ks | 1 |  | 0 |  |  |  | základní |  | 0 | 0 | 0 | 0 | 0 | FIDIC - měřená položka | 4 | K | 1 |  |  |  | ROZPOCET | 0 | 0 | 0 | 0 | 0 | 1 | 0 | 4 | 8
| P |  | Poznámka k položce: pro průtok 9650 m3/h, napájení 24VAC/VDC, ovládání 2-10V, vč. zpětné vazby do MaR, izolované provedení Viz výkres číslo: D.1.4.4-SO01-B-02 Půdorys 1.PP | [16 empty] | P | 1
| VV |  | 1 |  | 1 | [14 empty] | VV | 1 | 2 | True | 0 | ROZPOCET
| VV |  | Součet |  | 1 | [14 empty] | VV | 1 | 4 | True | 1 | ROZPOCET
5 | K | D.1.4.4-SO-01 - 1.05 | Regulátor variabilního průtoku 1000x600 se servopohonem a měřicím křížem pro snímání tlaku, D+M | ks | 1 |  | 0 |  |  |  | základní |  | 0 | 0 | 0 | 0 | 0 | FIDIC - měřená položka | 4 | K | 1 |  |  |  | ROZPOCET | 0 | 0 | 0 | 0 | 0 | 1 | 0 | 4 | 10
| P |  | Poznámka k položce: pro průtok 10100 m3/h, napájení 24VAC/VDC, ovládání 2-10V, vč. zpětné vazby do MaR, izolované provedení Viz výkres číslo: D.1.4.4-SO01-B-02 Půdorys 1.PP | [16 empty] | P | 1
| VV |  | 1 |  | 1 | [14 empty] | VV | 1 | 2 | True | 0 | ROZPOCET
| VV |  | Součet |  | 1 | [14 empty] | VV | 1 | 4 | True | 1 | ROZPOCET
6 | K | D.1.4.4-SO-01 - 1.06 | Regulátor variabilního průtoku d=400 se servopohonem a měřicím křížem pro snímání tlaku, D+M | ks | 1 |  | 0 |  |  |  | základní |  | 0 | 0 | 0 | 0 | 0 | FIDIC - měřená položka | 4 | K | 1 |  |  |  | ROZPOCET | 0 | 0 | 0 | 0 | 0 | 1 | 0 | 4 | 12
| P |  | Poznámka k položce: pro průtok 1850 m3/h, napájení 24VAC/VDC, ovládání 2-10V, vč. zpětné vazby do MaR, izolované provedení Viz výkres číslo: D.1.4.4-SO01-B-02 Půdorys 1.PP | [16 empty] | P | 1
| VV |  | 1 |  | 1 | [14 empty] | VV | 1 | 2 | True | 0 | ROZPOCET
| VV |  | Součet |  | 1 | [14 empty] | VV | 1 | 4 | True | 1 | ROZPOCET
7 | K | D.1.4.4-SO-01 - 1.07 | Regulátor variabilního průtoku d=315 se servopohonem a měřicím křížem pro snímání tlaku, D+M | ks | 1 |  | 0 |  |  |  | základní |  | 0 | 0 | 0 | 0 | 0 | FIDIC - měřená položka | 4 | K | 1 |  |  |  | ROZPOCET | 0 | 0 | 0 | 0 | 0 | 1 | 0 | 4 | 14
| P |  | Poznámka k položce: pro průtok 1200 m3/h, napájení 24VAC/VDC, ovládání 2-10V, vč. zpětné vazby do MaR, izolované provedení Viz výkres číslo: D.1.4.4-SO01-B-02 Půdorys 1.PP | [16 empty] | P | 1
| VV |  | 1 |  | 1 | [14 empty] | VV | 1 | 2 | True | 0 | ROZPOCET
| VV |  | Součet |  | 1 | [14 empty] | VV | 1 | 4 | True | 1 | ROZPOCET
8 | K | D.1.4.4-SO-01 - 1.08 | VZT jednotka pro přívod a odvod vzduchu - D+M, ve skladbě: | ks | 1 |  | 0 |  |  |  | základní |  | 0 | 0 | 0 | 0 | 0 | FIDIC - měřená položka | 4 | K | 1 |  |  |  | ROZPOCET | 0 | 0 | 0 | 0 | 0 | 1 | 0 | 4 | 16
| P |  | Poznámka k položce: Vnitřní hygienické provedení, včetně základového rámu s výškově stavitelnými a pružně podloženými nohami, Panely opláštění s velkou plošnou stabilitou, snášejí vysoké bodové zatížení včetně chůze, průhyb opláštění bez trvalé deformace +/- 2500 Pa. Technické parametry opláštění a komponentů jednotky (v souladu s ČSN EN 1886) musí být potvrzeny certifikací EUROVENT. Jednotka je v souladu s Nařízením komise EU č. 1253/2014 a splňuje požadavky na Ekodesign a ErP 2018. koeficient prostupu tepla T2, faktor tepelných mostů TB2, souč. prostupu tepla panelovou výplní K=0,57 W/m2K, vzduchotěsnost skříně třídy L2, mechanická stabilita D2, Vývody na čele a z horní strany jednotky, opláštění zhotoveno z dvojitých sendvičových panelů, panely opláštění uvnitř zcela hladké bez řezných hran, Jednootáčkové AC motory plynule řízené pomocí FM, radiální ventilátory s volnými oběžnými koly s dozadu zahnutými lopatkami, uzavírací klapky. součástí dodávky VZT jednotek jsou frekvenční měniče (nenamontované), IP55, s RFI filtrem a glavanickým oddělením digitálních vstupů od napájecího napětí. Součástí dodávky VZT jednotek budou servisní vypínače motorů ventilátorů. Včetně tlumících vložek, ochranných termistorů, hadiček pro snímání tlaku, sifonů, nerezových van V2A, výsuvného rámu protimrazové ochrany, Externí dispoziční tlak přívodního ventilátoru 1200 Pa při průtoku 3850 m3/h. Externí dispoziční tlak odvodního ventilátoru 1000 Pa při průtoku 4050 m3/h. První stupeň filtrace na přívodu (kapsový filtr): ISO ePM10 55% (M5), druhý stupeň filtrace na přívodu (kapsový filtr): ISO ePM1 80% (F9) Jeden stupeň filtrace na odvodu (kapsový filtr): ISO ePM10 55% (M5). Výměník ZZT s deskovým rekuperátorem a bypassem vč. obtokové klapky s přípravou pro servopohon Včetně sifonu, tlumících vložek, ochranných termistorů, hadiček pro snímání tlaku, servisních vypínačů. Vodní ohřívač. Směšovací uzel pro vodní ohřívač dodávkou RTCH. Vodní chladič včetně eliminátoru kapek. Regulační uzel pro vodní chladič dodávkou RTCH. Hrdla jednotky ukončeny pružnými manžetami součástí dodávky VZT jednotky. Servopohony (ovládání ON/OFF) uzavíracích klapek na sání a výfuku jednotky s havarijní funkcí jsou dodávkou profese MaR. Nastavitelný převodník tlaku na řídící napětí - součástí dodávky VZT jednotek. Vybavení jednotky prvky MaR - dodávka MaR. Transport pomocí transportních bloků, jejichž rozměry budou upravené již z výroby, případně dodatečně na stavbě tak, aby je bylo možné přepravit nákladním výtahem - vstupní dveře výtahu 1300x2100mm, dl. kabiny výtahu 2700mm, nosnost výtahu 2,5 tuny. Následné složení komor VZT jednotek ve strojovně za supervize výrobce VZT jednotek. Před objednáním jednotky ověřit servisní strany a strany připojení výměníků a vývodů kondenzátu dle výkresové dokumentace. Všechny technické parametry-viz tabulka "Přehled výkonů po zařízeních". Viz výkres číslo: D.1.4.4-SO01-B-02 Půdorys 1.PP | [16 empty] | P | 1
| VV |  | 1 |  | 1 | [14 empty] | VV | 1 | 2 | True | 0 | ROZPOCET
| VV |  | Součet |  | 1 | [14 empty] | VV | 1 | 4 | True | 1 | ROZPOCET
9 | K | D.1.4.4-SO-01 - 1.09 | Protidešťová žaluzie se širokými lamelami - 1500x1800 - atyp. rozměr, pozink., D+M | ks | 1 |  | 0 |  |  |  | základní |  | 0 | 0 | 0 | 0 | 0 | FIDIC - měřená položka | 4 | K | 1 |  |  |  | ROZPOCET | 0 | 0 | 0 | 0 | 0 | 1 | 0 | 4 | 18
| P |  | Poznámka k položce: složená z dílů: 1500x900, 1500x900 vč. síta a rámu, RAL dle arch.-stav. řešení - nutné vyvzorkování přesné rozměry a způsob kotvení ověřit před objednáním na stavbě dle skutečného stavu Viz výkres číslo: D.1.4.4-SO01-B-12 Půdorys střechy 1 | [16 empty] | P | 1
| VV |  | 1 |  | 1 | [14 empty] | VV | 1 | 2 | True | 0 | ROZPOCET
| VV |  | Součet |  | 1 | [14 empty] | VV | 1 | 4 | True | 1 | ROZPOCET
10 | K | D.1.4.4-SO-01 - 1..1 | Protidešťová žaluzie se širokými lamelami - 1000x2700 - atyp. rozměr, pozink., D+M | ks | 1 |  | 0 |  |  |  | základní |  | 0 | 0 | 0 | 0 | 0 | FIDIC - měřená položka | 4 | K | 1 |  |  |  | ROZPOCET | 0 | 0 | 0 | 0 | 0 | 1 | 0 | 4 | 20
| P |  | Poznámka k položce: složená z dílů: 1000x900, 1000x900, 1000x900 vč. síta a rámu, RAL dle arch.-stav. řešení - nutné vyvzorkování přesné rozměry a způsob kotvení ověřit před objednáním na stavbě dle skutečného stavu Viz výkres číslo: D.1.4.4-SO01-B-12 Půdorys střechy 1 | [16 empty] | P | 1
| VV |  | 1 |  | 1 | [14 empty] | VV | 1 | 2 | True | 0 | ROZPOCET
| VV |  | Součet |  | 1 | [14 empty] | VV | 1 | 4 | True | 1 | ROZPOCET
11 | K | D.1.4.4-SO-01 - 1.10 | Protidešťová žaluzie se širokými lamelami - 3200x1250 - atyp. rozměr, pozink., D+M | ks | 1 |  | 0 |  |  |  | základní |  | 0 | 0 | 0 | 0 | 0 | FIDIC - měřená položka | 4 | K | 1 |  |  |  | ROZPOCET | 0 | 0 | 0 | 0 | 0 | 1 | 0 | 4 | 22
| P |  | Poznámka k položce: složená z dílů: 800x1250, 800x1250, 800X1250, 800X1250 vč. síta a rámu, RAL dle arch.-stav. řešení - nutné vyvzorkování přesné rozměry a způsob kotvení ověřit před objednáním na stavbě dle skutečného stavu Viz výkres číslo: D.1.4.4-SO01-B-12 Půdorys střechy 1 | [16 empty] | P | 1
| VV |  | 1 |  | 1 | [14 empty] | VV | 1 | 2 | True | 0 | ROZPOCET
| VV |  | Součet |  | 1 | [14 empty] | VV | 1 | 4 | True | 1 | ROZPOCET
12 | K | D.1.4.4-SO-01 - 1..2 | Protidešťová žaluzie se širokými lamelami - 1250x800 - atyp. rozměr, pozink., D+M | ks | 2 |  | 0 |  |  |  | základní |  | 0 | 0 | 0 | 0 | 0 | FIDIC - měřená položka | 4 | K | 1 |  |  |  | ROZPOCET | 0 | 0 | 0 | 0 | 0 | 1 | 0 | 4 | 24
| P |  | Poznámka k položce: vč. síta a rámu, RAL dle arch.-stav. řešení - nutné vyvzorkování přesné rozměry a způsob kotvení ověřit před objednáním na stavbě dle skutečného stavu Viz výkres číslo: D.1.4.4-SO01-B-12 Půdorys střechy 1 | [16 empty] | P | 1
| VV |  | 2 |  | 2 | [14 empty] | VV | 1 | 2 | True | 0 | ROZPOCET
| VV |  | Součet |  | 2 | [14 empty] | VV | 1 | 4 | True | 1 | ROZPOCET
13 | K | D.1.4.4-SO-01 - 1.11 | Výfuková hlavice kruhová z ocelového pozink. plechu, se zabudovaným trychtýřem pro odvod dešťové vody, | ks | 12 |  | 0 |  |  |  | základní |  | 0 | 0 | 0 | 0 | 0 | FIDIC - měřená položka | 4 | K | 1 |  |  |  | ROZPOCET | 0 | 0 | 0 | 0 | 0 | 1 | 0 | 4 | 26
| P |  | Poznámka k položce: včetně rámu pro připojení potrubí a závěsných ok, v horní části se sítem, připojovací rozměr hlavice d1000 D+M přesné rozměry a způsob kotvení ověřit před objednáním na stavbě dle skutečného stavu Viz výkres číslo: D.1.4.4-SO01-B-13 Půdorys střechy 2 | [16 empty] | P | 1
| VV |  | 12 |  | 12 | [14 empty] | VV | 1 | 2 | True | 0 | ROZPOCET
| VV |  | Součet |  | 12 | [14 empty] | VV | 1 | 4 | True | 1 | ROZPOCET
14 | K | D.1.4.4-SO-01 - 1.12 | Tlumič hluku buňkový 200 x 500 x 1000 včetně děrovaného plechu, D+M | ks | 134 |  | 0 |  |  |  | základní |  | 0 | 0 | 0 | 0 | 0 | FIDIC - měřená položka | 4 | K | 1 |  |  |  | ROZPOCET | 0 | 0 | 0 | 0 | 0 | 1 | 0 | 4 | 28
| P |  | Poznámka k položce: Viz výkres číslo: D.1.4.4-SO01-B-02 Půdorys 1.PP | [16 empty] | P | 1
| VV |  | 134 |  | 134 | [14 empty] | VV | 1 | 2 | True | 0 | ROZPOCET
| VV |  | Součet |  | 134 | [14 empty] | VV | 1 | 4 | True | 1 | ROZPOCET
15 | K | D.1.4.4-SO-01 - 1.13 | Tlumič hluku buňkový 250 x 500 x 1000 včetně děrovaného plechu, D+M | ks | 14 |  | 0 |  |  |  | základní |  | 0 | 0 | 0 | 0 | 0 | FIDIC - měřená položka | 4 | K | 1 |  |  |  | ROZPOCET | 0 | 0 | 0 | 0 | 0 | 1 | 0 | 4 | 30
| P |  | Poznámka k položce: Viz výkres číslo: D.1.4.4-SO01-B-02 Půdorys 1.PP | [16 empty] | P | 1
| VV |  | 14 |  | 14 | [14 empty] | VV | 1 | 2 | True | 0 | ROZPOCET
| VV |  | Součet |  | 14 | [14 empty] | VV | 1 | 4 | True | 1 | ROZPOCET
16 | K | D.1.4.4-SO-01 - 1.14 | Tlumič hluku buňkový 200 x 500 x 1500 včetně děrovaného plechu, D+M | ks | 10 |  | 0 |  |  |  | základní |  | 0 | 0 | 0 | 0 | 0 | FIDIC - měřená položka | 4 | K | 1 |  |  |  | ROZPOCET | 0 | 0 | 0 | 0 | 0 | 1 | 0 | 4 | 32
| P |  | Poznámka k položce: Viz výkres číslo: D.1.4.4-SO01-B-02 Půdorys 1.PP | [16 empty] | P | 1
| VV |  | 10 |  | 10 | [14 empty] | VV | 1 | 2 | True | 0 | ROZPOCET
| VV |  | Součet |  | 10 | [14 empty] | VV | 1 | 4 | True | 1 | ROZPOCET
17 | K | D.1.4.4-SO-01 - 1..3 | Tlumič hluku buňkový 250 x 500 x 1500 včetně děrovaného plechu, D+M | ks | 7 |  | 0 |  |  |  | základní |  | 0 | 0 | 0 | 0 | 0 | FIDIC - měřená položka | 4 | K | 1 |  |  |  | ROZPOCET | 0 | 0 | 0 | 0 | 0 | 1 | 0 | 4 | 34
| P |  | Poznámka k položce: Viz výkres číslo: D.1.4.4-SO01-B-02 Půdorys 1.PP | [16 empty] | P | 1
| VV |  | 7 |  | 7 | [14 empty] | VV | 1 | 2 | True | 0 | ROZPOCET
| VV |  | Součet |  | 7 | [14 empty] | VV | 1 | 4 | True | 1 | ROZPOCET
18 | K | D.1.4.4-SO-01 - 1.15 | Vířivá vyústka čtvercová čelní deska s nastavitelnými lamelami 600 x 40, D+M | ks | 20 |  | 0 |  |  |  | základní |  | 0 | 0 | 0 | 0 | 0 | FIDIC - měřená položka | 4 | K | 1 |  |  |  | ROZPOCET | 0 | 0 | 0 | 0 | 0 | 1 | 0 | 4 | 36
| P |  | Poznámka k položce: přívodní, horizontální připojení, regulační klapka v nástavci, včetně připojovací krabice o rozměru 600 s připojovacím rozměrem d=250 Viz výkres číslo: D.1.4.4-SO01-B-02 Půdorys 1.PP | [16 empty] | P | 1
| VV |  | 20 |  | 20 | [14 empty] | VV | 1 | 2 | True | 0 | ROZPOCET